## 표지
2020년 물자수급계획
2020.01
한국수력원자력㈜
조달처 자재운영부

## 안내
2020년 물자수급계획 관련 안내
1. 대상기간 : 2020년 (원전 정비부분품은 3개년)
2. 대상 물자
○ 가동원전 정비용 정비부분품(Parts) : 3개년간 경상정비 및 계획예방정비용 자재
○ 2020년 전사 공사 및 용역 발주계획
3. 용 도
○ 사내 물자관리 기초자료로 활용 및 대외 사전 정보 공개(연간 발주계획)
4. 주의사항
○ 물자수급계획은 당사에서 발주하는 모든 물품,공사,용역을 포괄하지 않습니다.
○ 실제 발주되는 사업, 품목, 물량은 본건 계획과 상이할 수 있으니 개략적 참고 자료로만 활용하시기 바랍니다.
○ 발주계획의 사전공개 : 개별 입찰공고 이전 해당 공사, 용역, 물품의 건별 발주계획을 7일 이상 사전 공개하오니 당사 전자상거래시스템을 확인해 주시기 바랍니다.
5. 문의처 : 조달처 자재운영부 차장 손익부 (054-704-5342)

## 1. 정비부분품
(1) 정 비 부 분 품
발주연도 | 분기 | 용도 | 원전본부 | 발전소 | 호기 | O/H차수 | 자재번호 | 자재유형 | 생산지 | 품질등급 | 자재명1 | 자재명2 | 단위 | 요청수량 | 부서명 | 담당자 | 전화번호 | 자재내역 | 제작사 | 모델번호 | 파트번호
2020 | 1 | 계획예방정비용 | 고리 | 2발전소 | 3 | 26 | 200000160 | 정비부분품(SPAR) | 국외 | A | 판형스프링 | 판형스프링,SPRING & CHANNEL VALVE SET,110.3*1 | SET | 2 | 기계부 | 김승수 | 051-726-5426 | 품명 판형스프링 - 별칭 SPRING & CHANNEL VALVE SET - 치수 110.3*18.2㎜ - 재질 7C27M02 - 부속품목 H.P & L.P SET - 품질서류 1 C OF C 품질등급 A등급 제작사 INGERSOLL-RAND CO., AIR COMPRE - 모델번호 H25 | INGERSOLL-RAND CO., AIR COMPRESSOR GROUP | H25
2021 | 3 | 계획예방정비용 | 고리 | 2발전소 | 3 | 27 | 200000160 | 정비부분품(SPAR) | 국외 | A | 판형스프링 | 판형스프링,SPRING & CHANNEL VALVE SET,110.3*1 | SET | 2 | 기계부 | 김승수 | 051-726-5426 | 품명 판형스프링 - 별칭 SPRING & CHANNEL VALVE SET - 치수 110.3*18.2㎜ - 재질 7C27M02 - 부속품목 H.P & L.P SET - 품질서류 1 C OF C 품질등급 A등급 제작사 INGERSOLL-RAND CO., AIR COMPRE - 모델번호 H25 | INGERSOLL-RAND CO., AIR COMPRESSOR GROUP | H25
2022 | 4 | 계획예방정비용 | 고리 | 2발전소 | 3 | 28 | 200000160 | 정비부분품(SPAR) | 국외 | A | 판형스프링 | 판형스프링,SPRING & CHANNEL VALVE SET,110.3*1 | SET | 2 | 기계부 | 김승수 | 051-726-5426 | 품명 판형스프링 - 별칭 SPRING & CHANNEL VALVE SET - 치수 110.3*18.2㎜ - 재질 7C27M02 - 부속품목 H.P & L.P SET - 품질서류 1 C OF C 품질등급 A등급 제작사 INGERSOLL-RAND CO., AIR COMPRE - 모델번호 H25 | INGERSOLL-RAND CO., AIR COMPRESSOR GROUP | H25
2020 | 4 | 계획예방정비용 | 한빛 | 1발전소 | 2 | 25 | 200000215 | 정비부분품(SPAR) | 국외 | A | 판형스프링 | 판형스프링,CHANNEL SPRING(L.P),CH TYPE,STARTI | EA | 8 | 기계부 | 김인기 | 061-357-2148 | 품명 판형스프링 - 별칭 CHANNEL SPRING(L.P) - 타입(형식) CH TYPE - 설치기기 정보 STARTING AIR COMPRESSOR 원자력안전범주 NON NUCLEAR SAFETY RELATED 품질등급 A등급 제작사 ENGINE SYSTEMS, INC. - 제작사 유형(MFR CATEGORY) ORIGINAL EQUIP. MANUFACTURER - 원기술규격서(OTS) HANBIT 1&2, 3-M-018 - 원설계규격서(ODS) HANBIT 1&2, 3-M-018 - 부품번호 81021-116-20 - 도면번호 8338 한빛 원자력 본부 - 패키지 번호 PO-M0018 제출서류목록 - 첨부기술규격서 적용 | ENGINE SYSTEMS, INC. |  | 81021-116-20
2021 | 3 | 계획예방정비용 | 한빛 | 1발전소 | 1 | 26 | 200000215 | 정비부분품(SPAR) | 국외 | A | 판형스프링 | 판형스프링,CHANNEL SPRING(L.P),CH TYPE,STARTI | EA | 8 | 기계부 | 김인기 | 061-357-2148 | 품명 판형스프링 - 별칭 CHANNEL SPRING(L.P) - 타입(형식) CH TYPE - 설치기기 정보 STARTING AIR COMPRESSOR 원자력안전범주 NON NUCLEAR SAFETY RELATED 품질등급 A등급 제작사 ENGINE SYSTEMS, INC. - 제작사 유형(MFR CATEGORY) ORIGINAL EQUIP. MANUFACTURER - 원기술규격서(OTS) HANBIT 1&2, 3-M-018 - 원설계규격서(ODS) HANBIT 1&2, 3-M-018 - 부품번호 81021-116-20 - 도면번호 8338 한빛 원자력 본부 - 패키지 번호 PO-M0018 제출서류목록 - 첨부기술규격서 적용 | ENGINE SYSTEMS, INC. |  | 81021-116-20
2022 | 2 | 계획예방정비용 | 한빛 | 1발전소 | 2 | 26 | 200000215 | 정비부분품(SPAR) | 국외 | A | 판형스프링 | 판형스프링,CHANNEL SPRING(L.P),CH TYPE,STARTI | EA | 8 | 기계부 | 김인기 | 061-357-2148 | 품명 판형스프링 - 별칭 CHANNEL SPRING(L.P) - 타입(형식) CH TYPE - 설치기기 정보 STARTING AIR COMPRESSOR 원자력안전범주 NON NUCLEAR SAFETY RELATED 품질등급 A등급 제작사 ENGINE SYSTEMS, INC. - 제작사 유형(MFR CATEGORY) ORIGINAL EQUIP. MANUFACTURER - 원기술규격서(OTS) HANBIT 1&2, 3-M-018 - 원설계규격서(ODS) HANBIT 1&2, 3-M-018 - 부품번호 81021-116-20 - 도면번호 8338 한빛 원자력 본부 - 패키지 번호 PO-M0018 제출서류목록 - 첨부기술규격서 적용 | ENGINE SYSTEMS, INC. |  | 81021-116-20
2020 | 4 | 계획예방정비용 | 한빛 | 1발전소 | 2 | 25 | 200000216 | 정비부분품(SPAR) | 국외 | A | 판형스프링 | 판형스프링,CHANNEL SPRING(H.P),CH TYPE,STARTI | EA | 8 | 기계부 | 김인기 | 061-357-2148 | 품명 판형스프링 - 별칭 CHANNEL SPRING(H.P) - 타입(형식) CH TYPE - 설치기기 정보 STARTING AIR COMPRESSOR 원자력안전범주 NON NUCLEAR SAFETY RELATED 품질등급 A등급 제작사 ENGINE SYSTEMS, INC. - 제작사 유형(MFR CATEGORY) ORIGINAL EQUIP. MANUFACTURER - 원기술규격서(OTS) HANBIT 1&2, 3-M-018 - 원설계규격서(ODS) HANBIT 1&2, 3-M-018 - 부품번호 81021-116-23 - 도면번호 8339 한빛 원자력 본부 - 패키지 번호 PO-M0018 제출서류목록 - 첨부기술규격서 적용 | ENGINE SYSTEMS, INC. |  | 81021-116-23
2021 | 3 | 계획예방정비용 | 한빛 | 1발전소 | 1 | 26 | 200000216 | 정비부분품(SPAR) | 국외 | A | 판형스프링 | 판형스프링,CHANNEL SPRING(H.P),CH TYPE,STARTI | EA | 8 | 기계부 | 김인기 | 061-357-2148 | 품명 판형스프링 - 별칭 CHANNEL SPRING(H.P) - 타입(형식) CH TYPE - 설치기기 정보 STARTING AIR COMPRESSOR 원자력안전범주 NON NUCLEAR SAFETY RELATED 품질등급 A등급 제작사 ENGINE SYSTEMS, INC. - 제작사 유형(MFR CATEGORY) ORIGINAL EQUIP. MANUFACTURER - 원기술규격서(OTS) HANBIT 1&2, 3-M-018 - 원설계규격서(ODS) HANBIT 1&2, 3-M-018 - 부품번호 81021-116-23 - 도면번호 8339 한빛 원자력 본부 - 패키지 번호 PO-M0018 제출서류목록 - 첨부기술규격서 적용 | ENGINE SYSTEMS, INC. |  | 81021-116-23
2022 | 2 | 계획예방정비용 | 한빛 | 1발전소 | 2 | 26 | 200000216 | 정비부분품(SPAR) | 국외 | A | 판형스프링 | 판형스프링,CHANNEL SPRING(H.P),CH TYPE,STARTI | EA | 8 | 기계부 | 김인기 | 061-357-2148 | 품명 판형스프링 - 별칭 CHANNEL SPRING(H.P) - 타입(형식) CH TYPE - 설치기기 정보 STARTING AIR COMPRESSOR 원자력안전범주 NON NUCLEAR SAFETY RELATED 품질등급 A등급 제작사 ENGINE SYSTEMS, INC. - 제작사 유형(MFR CATEGORY) ORIGINAL EQUIP. MANUFACTURER - 원기술규격서(OTS) HANBIT 1&2, 3-M-018 - 원설계규격서(ODS) HANBIT 1&2, 3-M-018 - 부품번호 81021-116-23 - 도면번호 8339 한빛 원자력 본부 - 패키지 번호 PO-M0018 제출서류목록 - 첨부기술규격서 적용 | ENGINE SYSTEMS, INC. |  | 81021-116-23
2020 | 1 | 경상예방정비용 | 한빛 | 3발전소 |  |  | 200000340 | 정비부분품(SPAR) | 국내 | S | 필터 엘리맨트 | 필터 엘리맨트,유체용,HEPA-FR,DI-OCTYL PHATHALATE, | L | 1 | 기계부 | 한성민 | 061-357-1399 | 품명 필터 엘리맨트 - 필터엘리멘트용도 유체용 - 필터엘리멘트타입 HEPA-FR - 설계매체 DI-OCTYL PHATHALATE 품질등급 S등급
2022 | 1 | 경상예방정비용 | 한빛 | 3발전소 |  |  | 200000340 | 정비부분품(SPAR) | 국내 | S | 필터 엘리맨트 | 필터 엘리맨트,유체용,HEPA-FR,DI-OCTYL PHATHALATE, | L | 1 | 기계부 | 한성민 | 061-357-1399 | 품명 필터 엘리맨트 - 필터엘리멘트용도 유체용 - 필터엘리멘트타입 HEPA-FR - 설계매체 DI-OCTYL PHATHALATE 품질등급 S등급
2020 | 1 | 경상예방정비용 | 월성 | 2발전소 |  |  | 200000399 | 정비부분품(SPAR) | 국외 | A | 필터 | 필터,INLINE MOUNTING,LIQUID FILTERING,1IN, | EA | 30 | 기계부 | 김다은 | 054-779-2648 | 품명 필터 - 필터타입 INLINE MOUNTING - 필터용도 LIQUID FILTERING - 너비 1IN - 필터재질 BOWL-POLYCARBONATE - 입구연결규격 1IN THREAD - 출구연결규격 1IN THREAD - 용량 160SCFM - 사용압력(상한) 150PSIG - 사용온도(상한) 40~175 ℉ - 마이크론등급 5 POLYETHYLENE - 설계매체 COMPRESSED AIR 원자력안전범주 NON NUCLEAR SAFETY RELATED 품질등급 A등급 제작사 CANDU ENERGY INC. - 제작사 유형(MFR CATEGORY) ORIGINAL EQUIP. MANUFACTURER - 원기술규격서(OTS) WOLSONG 2,3&4 86-75120-TS-001 - 모델번호 F100-8 LDCSA194 제작사 MASTER PNEUMATIC-DETROIT, INC. - 모델번호 F100-8 LDCSA194 - 제작사 유형(MFR CATEGORY) ORIGINAL EQUIP. SUPPLIER - 원기술규격서(OTS) WOLSONG 2,3&4 86-75120-TS-001 제출서류목록 - 품질증빙/제출서류목록(QVDL) - 품질보증확인서(C of C) | MASTER PNEUMATIC-DETROIT, INC. | F100-8 LDCSA194
2021 | 1 | 경상예방정비용 | 월성 | 2발전소 |  |  | 200000399 | 정비부분품(SPAR) | 국외 | A | 필터 | 필터,INLINE MOUNTING,LIQUID FILTERING,1IN, | EA | 30 | 기계부 | 김다은 | 054-779-2648 | 품명 필터 - 필터타입 INLINE MOUNTING - 필터용도 LIQUID FILTERING - 너비 1IN - 필터재질 BOWL-POLYCARBONATE - 입구연결규격 1IN THREAD - 출구연결규격 1IN THREAD - 용량 160SCFM - 사용압력(상한) 150PSIG - 사용온도(상한) 40~175 ℉ - 마이크론등급 5 POLYETHYLENE - 설계매체 COMPRESSED AIR 원자력안전범주 NON NUCLEAR SAFETY RELATED 품질등급 A등급 제작사 CANDU ENERGY INC. - 제작사 유형(MFR CATEGORY) ORIGINAL EQUIP. MANUFACTURER - 원기술규격서(OTS) WOLSONG 2,3&4 86-75120-TS-001 - 모델번호 F100-8 LDCSA194 제작사 MASTER PNEUMATIC-DETROIT, INC. - 모델번호 F100-8 LDCSA194 - 제작사 유형(MFR CATEGORY) ORIGINAL EQUIP. SUPPLIER - 원기술규격서(OTS) WOLSONG 2,3&4 86-75120-TS-001 제출서류목록 - 품질증빙/제출서류목록(QVDL) - 품질보증확인서(C of C) | MASTER PNEUMATIC-DETROIT, INC. | F100-8 LDCSA194
2022 | 1 | 경상예방정비용 | 월성 | 2발전소 |  |  | 200000399 | 정비부분품(SPAR) | 국외 | A | 필터 | 필터,INLINE MOUNTING,LIQUID FILTERING,1IN, | EA | 30 | 기계부 | 김다은 | 054-779-2648 | 품명 필터 - 필터타입 INLINE MOUNTING - 필터용도 LIQUID FILTERING - 너비 1IN - 필터재질 BOWL-POLYCARBONATE - 입구연결규격 1IN THREAD - 출구연결규격 1IN THREAD - 용량 160SCFM - 사용압력(상한) 150PSIG - 사용온도(상한) 40~175 ℉ - 마이크론등급 5 POLYETHYLENE - 설계매체 COMPRESSED AIR 원자력안전범주 NON NUCLEAR SAFETY RELATED 품질등급 A등급 제작사 CANDU ENERGY INC. - 제작사 유형(MFR CATEGORY) ORIGINAL EQUIP. MANUFACTURER - 원기술규격서(OTS) WOLSONG 2,3&4 86-75120-TS-001 - 모델번호 F100-8 LDCSA194 제작사 MASTER PNEUMATIC-DETROIT, INC. - 모델번호 F100-8 LDCSA194 - 제작사 유형(MFR CATEGORY) ORIGINAL EQUIP. SUPPLIER - 원기술규격서(OTS) WOLSONG 2,3&4 86-75120-TS-001 제출서류목록 - 품질증빙/제출서류목록(QVDL) - 품질보증확인서(C of C) | MASTER PNEUMATIC-DETROIT, INC. | F100-8 LDCSA194
2020 | 2 | 계획예방정비용 | 한빛 | 2발전소 | 3 | 18 | 200000557 | 정비부분품(SPAR) | 국외 | S | 부품키트,기계용 | 부품키트,기계용,유압 축압기용,C OF C,919-831-3279,190 | EA | 1 | 기계부 | 신현호 | 061-357-2218 | 품명 부품키트,기계용 - 기계부품키트용도 유압 축압기용 - 품질보증서류 C OF C 원자력안전범주 NON NUCLEAR SAFETY RELATED 품질등급 S등급 제작사 EDWARD VOGT VALVE CO. - 부품번호 980570 | EDWARD VOGT VALVE CO. |  | 980570
2021 | 4 | 계획예방정비용 | 한빛 | 2발전소 | 3 | 19 | 200000557 | 정비부분품(SPAR) | 국외 | S | 부품키트,기계용 | 부품키트,기계용,유압 축압기용,C OF C,919-831-3279,190 | EA | 1 | 기계부 | 신현호 | 061-357-2218 | 품명 부품키트,기계용 - 기계부품키트용도 유압 축압기용 - 품질보증서류 C OF C 원자력안전범주 NON NUCLEAR SAFETY RELATED 품질등급 S등급 제작사 EDWARD VOGT VALVE CO. - 부품번호 980570 | EDWARD VOGT VALVE CO. |  | 980570
2020 | 2 | 계획예방정비용 | 한빛 | 2발전소 | 3 | 18 | 200000616 | 정비부분품(SPAR) | 국외 | Q | 충격흡수기 | 충격흡수기,MECH,1.25*1.07*2.25IN DIA,HOUSING | EA | 5 | 기계부 | 박응준 | 061-357-2646 | 품명 충격흡수기 - 타입(형식) MECH - 치수 1.25*1.07*2.25IN DIA - 몸체재질 HOUSING : ASME SA193/ASTM A193 - 특수사항 NPT - 적용기술기준 REFER TO PROCUREMENT SPEC. - 적용품질기준 REFER TO PROCUREMENT SPEC. - 품질서류 1 REFER TO PROCUREMENT SPEC. 품질등급 Q등급 제작사 PACIFIC SCIENTIFIC - 부품번호 1801104-05 - 모델번호 PSA-1/4 - 도면번호 1801104 | PACIFIC SCIENTIFIC | PSA-1/4 | 1801104-05
2020 | 2 | 계획예방정비용 | 한빛 | 2발전소 | 4 | 17 | 200000616 | 정비부분품(SPAR) | 국외 | Q | 충격흡수기 | 충격흡수기,MECH,1.25*1.07*2.25IN DIA,HOUSING | EA | 5 | 기계부 | 윤태걸 | 061-357-2647 | 품명 충격흡수기 - 타입(형식) MECH - 치수 1.25*1.07*2.25IN DIA - 몸체재질 HOUSING : ASME SA193/ASTM A193 - 특수사항 NPT - 적용기술기준 REFER TO PROCUREMENT SPEC. - 적용품질기준 REFER TO PROCUREMENT SPEC. - 품질서류 1 REFER TO PROCUREMENT SPEC. 품질등급 Q등급 제작사 PACIFIC SCIENTIFIC - 부품번호 1801104-05 - 모델번호 PSA-1/4 - 도면번호 1801104 | PACIFIC SCIENTIFIC | PSA-1/4 | 1801104-05
2021 | 4 | 계획예방정비용 | 한빛 | 2발전소 | 4 | 18 | 200000616 | 정비부분품(SPAR) | 국외 | Q | 충격흡수기 | 충격흡수기,MECH,1.25*1.07*2.25IN DIA,HOUSING | EA | 5 | 기계부 | 윤태걸 | 061-357-2647 | 품명 충격흡수기 - 타입(형식) MECH - 치수 1.25*1.07*2.25IN DIA - 몸체재질 HOUSING : ASME SA193/ASTM A193 - 특수사항 NPT - 적용기술기준 REFER TO PROCUREMENT SPEC. - 적용품질기준 REFER TO PROCUREMENT SPEC. - 품질서류 1 REFER TO PROCUREMENT SPEC. 품질등급 Q등급 제작사 PACIFIC SCIENTIFIC - 부품번호 1801104-05 - 모델번호 PSA-1/4 - 도면번호 1801104 | PACIFIC SCIENTIFIC | PSA-1/4 | 1801104-05
2021 | 4 | 계획예방정비용 | 한빛 | 2발전소 | 3 | 19 | 200000616 | 정비부분품(SPAR) | 국외 | Q | 충격흡수기 | 충격흡수기,MECH,1.25*1.07*2.25IN DIA,HOUSING | EA | 5 | 기계부 | 박응준 | 061-357-2646 | 품명 충격흡수기 - 타입(형식) MECH - 치수 1.25*1.07*2.25IN DIA - 몸체재질 HOUSING : ASME SA193/ASTM A193 - 특수사항 NPT - 적용기술기준 REFER TO PROCUREMENT SPEC. - 적용품질기준 REFER TO PROCUREMENT SPEC. - 품질서류 1 REFER TO PROCUREMENT SPEC. 품질등급 Q등급 제작사 PACIFIC SCIENTIFIC - 부품번호 1801104-05 - 모델번호 PSA-1/4 - 도면번호 1801104 | PACIFIC SCIENTIFIC | PSA-1/4 | 1801104-05
2020 | 1 | 계획예방정비용 | 고리 | 2발전소 | 4 | 26 | 200000622 | 정비부분품(SPAR) | 국외 | A | 충격흡수기 | 충격흡수기,SHOCK ABSORBER,RCP MOTOR FLYWHEEL, | EA | 3 | 전기부 | 장원대 | 051-726-3355 | 품명 충격흡수기 - 별칭 SHOCK ABSORBER - 용도 RCP MOTOR FLYWHEEL - 타입(형식) DIRECT ACTUATION 원자력안전범주 NON NUCLEAR SAFETY RELATED 품질등급 A등급 제작사 WESTINGHOUSE ELECTRIC COMPANY - 주설비 참고자료 RCP MOTORS - 부품번호 638B523H01 N - 제작사 유형(MFR CATEGORY) ORIGINAL EQUIP. MANUFACTURER 제출서류목록 - 품질보증확인서(C of C) | WESTINGHOUSE ELECTRIC COMPANY |  | 638B523H01 N
2020 | 1 | 계획예방정비용 | 고리 | 2발전소 | 4 | 26 | 200000631 | 정비부분품(SPAR) | 국외 | A | 스러스트 패드 | 패드,완충용,EQUALIZING PADS,EQUALIZING,CS,C O | EA | 2 | 전기부 | 장원대 | 051-726-3355 | 품명 패드,완충용 - 별칭 EQUALIZING PADS - 타입(형식) EQUALIZING - 재질 CS - 특수사항 C OF C 원자력안전범주 NON NUCLEAR SAFETY RELATED 품질등급 A등급 제작사 WESTINGHOUSE ELECTRIC COMPANY - 부품번호 8334D92G01 - 원기술규격서(OTS) HANBIT 1&2, PO-M0001 - 제작사 유형(MFR CATEGORY) ORIGINAL EQUIP. MANUFACTURER 고리 원자력 본부 - 패키지 번호 M-001-125 한빛 원자력 본부 - 패키지 번호 M-001-RCPCPXAC 제출서류목록 - 품질보증확인서(C of C) | WESTINGHOUSE ELECTRIC COMPANY |  | 8334D92G01
2021 | 1 | 계획예방정비용 | 월성 | 1발전소 | 2 | 20 | 200000873 | 정비부분품(SPAR) | 국외 | S | 스트레이너(STRAINER) | 스트레이너(STRAINER),INLET STRAINER,EA,OIL PU | EA | 1 | 기계부 | 하동수 | 054-779-2144 | 품명 스트레이너(STRAINER) - 스트레이너타입 INLET STRAINER - 최소포장단위 EA - 용도 OIL PUMP 원자력안전범주 NON NUCLEAR SAFETY RELATED 품질등급 S등급 제작사 PALL INDUSTRIAL HYDRAULICS COR - 제작사 유형(MFR CATEGORY) ORIGINAL EQUIP. MANUFACTURER - 원기술규격서(OTS) WOLSONG 2 86-41110-4501-01-MM - 모델번호 PALL HNP021 - 부품번호 HM55420 | PALL INDUSTRIAL HYDRAULICS CORP. | PALL HNP021 | HM55420
2022 | 2 | 계획예방정비용 | 월성 | 1발전소 | 2 | 21 | 200000873 | 정비부분품(SPAR) | 국외 | S | 스트레이너(STRAINER) | 스트레이너(STRAINER),INLET STRAINER,EA,OIL PU | EA | 2 | 기계부 | 하동수 | 054-779-2144 | 품명 스트레이너(STRAINER) - 스트레이너타입 INLET STRAINER - 최소포장단위 EA - 용도 OIL PUMP 원자력안전범주 NON NUCLEAR SAFETY RELATED 품질등급 S등급 제작사 PALL INDUSTRIAL HYDRAULICS COR - 제작사 유형(MFR CATEGORY) ORIGINAL EQUIP. MANUFACTURER - 원기술규격서(OTS) WOLSONG 2 86-41110-4501-01-MM - 모델번호 PALL HNP021 - 부품번호 HM55420 | PALL INDUSTRIAL HYDRAULICS CORP. | PALL HNP021 | HM55420
2020 | 4 | 계획예방정비용 | 한빛 | 2발전소 | 3 | 18 | 200000937 | 정비부분품(SPAR) | 국내 | S | 피스톤 링 | 피스톤 링,SEGMENT,61.2*46.2*7.7㎜ THK,46.2㎜,7 | EA | 4 | 기계부 | 신현호 | 061-357-2218 | 품명 피스톤 링 - 타입(형식) SEGMENT - 사이즈 61.2*46.2*7.7㎜ THK - 내경 46.2㎜ - 두께 7.7㎜ - 재질 C₂CARBON - 단면형태 RECT(45도 분할형) 원자력안전범주 NON NUCLEAR SAFETY RELATED 품질등급 S등급 한빛 원자력 본부 - 패키지 번호 45 OH 제출서류목록 - 품질보증확인서(C of C)
2020 | 4 | 계획예방정비용 | 한빛 | 2발전소 | 4 | 17 | 200000937 | 정비부분품(SPAR) | 국내 | S | 피스톤 링 | 피스톤 링,SEGMENT,61.2*46.2*7.7㎜ THK,46.2㎜,7 | EA | 4 | 기계부 | 신현호 | 061-357-2218 | 품명 피스톤 링 - 타입(형식) SEGMENT - 사이즈 61.2*46.2*7.7㎜ THK - 내경 46.2㎜ - 두께 7.7㎜ - 재질 C₂CARBON - 단면형태 RECT(45도 분할형) 원자력안전범주 NON NUCLEAR SAFETY RELATED 품질등급 S등급 한빛 원자력 본부 - 패키지 번호 45 OH 제출서류목록 - 품질보증확인서(C of C)
2022 | 2 | 계획예방정비용 | 한빛 | 2발전소 | 4 | 18 | 200000937 | 정비부분품(SPAR) | 국내 | S | 피스톤 링 | 피스톤 링,SEGMENT,61.2*46.2*7.7㎜ THK,46.2㎜,7 | EA | 4 | 기계부 | 신현호 | 061-357-2218 | 품명 피스톤 링 - 타입(형식) SEGMENT - 사이즈 61.2*46.2*7.7㎜ THK - 내경 46.2㎜ - 두께 7.7㎜ - 재질 C₂CARBON - 단면형태 RECT(45도 분할형) 원자력안전범주 NON NUCLEAR SAFETY RELATED 품질등급 S등급 한빛 원자력 본부 - 패키지 번호 45 OH 제출서류목록 - 품질보증확인서(C of C)
2022 | 3 | 계획예방정비용 | 한빛 | 2발전소 | 3 | 19 | 200000937 | 정비부분품(SPAR) | 국내 | S | 피스톤 링 | 피스톤 링,SEGMENT,61.2*46.2*7.7㎜ THK,46.2㎜,7 | EA | 4 | 기계부 | 신현호 | 061-357-2218 | 품명 피스톤 링 - 타입(형식) SEGMENT - 사이즈 61.2*46.2*7.7㎜ THK - 내경 46.2㎜ - 두께 7.7㎜ - 재질 C₂CARBON - 단면형태 RECT(45도 분할형) 원자력안전범주 NON NUCLEAR SAFETY RELATED 품질등급 S등급 한빛 원자력 본부 - 패키지 번호 45 OH 제출서류목록 - 품질보증확인서(C of C)
2020 | 4 | 계획예방정비용 | 한빛 | 2발전소 | 3 | 18 | 200000939 | 정비부분품(SPAR) | 국내 | S | 피스톤 링 | 피스톤 링,CIRCULAR,113.6*104.5*7.7㎜,104.5㎜,7 | EA | 8 | 기계부 | 신현호 | 061-357-2218 | 품명 피스톤 링 - 타입(형식) CIRCULAR - 사이즈 113.6*104.5*7.7㎜ - 내경 104.5㎜ - 두께 7.7㎜ - 재질 GRIPHITE CARBON - 단면형태 RECTANGULAR(45도 분할형) 원자력안전범주 NON NUCLEAR SAFETY RELATED 품질등급 S등급 한빛 원자력 본부 - 패키지 번호 45 OH 제출서류목록 - 품질보증확인서(C of C)
2020 | 4 | 계획예방정비용 | 한빛 | 2발전소 | 4 | 17 | 200000939 | 정비부분품(SPAR) | 국내 | S | 피스톤 링 | 피스톤 링,CIRCULAR,113.6*104.5*7.7㎜,104.5㎜,7 | EA | 8 | 기계부 | 신현호 | 061-357-2218 | 품명 피스톤 링 - 타입(형식) CIRCULAR - 사이즈 113.6*104.5*7.7㎜ - 내경 104.5㎜ - 두께 7.7㎜ - 재질 GRIPHITE CARBON - 단면형태 RECTANGULAR(45도 분할형) 원자력안전범주 NON NUCLEAR SAFETY RELATED 품질등급 S등급 한빛 원자력 본부 - 패키지 번호 45 OH 제출서류목록 - 품질보증확인서(C of C)
2022 | 2 | 계획예방정비용 | 한빛 | 2발전소 | 4 | 18 | 200000939 | 정비부분품(SPAR) | 국내 | S | 피스톤 링 | 피스톤 링,CIRCULAR,113.6*104.5*7.7㎜,104.5㎜,7 | EA | 8 | 기계부 | 신현호 | 061-357-2218 | 품명 피스톤 링 - 타입(형식) CIRCULAR - 사이즈 113.6*104.5*7.7㎜ - 내경 104.5㎜ - 두께 7.7㎜ - 재질 GRIPHITE CARBON - 단면형태 RECTANGULAR(45도 분할형) 원자력안전범주 NON NUCLEAR SAFETY RELATED 품질등급 S등급 한빛 원자력 본부 - 패키지 번호 45 OH 제출서류목록 - 품질보증확인서(C of C)
2022 | 3 | 계획예방정비용 | 한빛 | 2발전소 | 3 | 19 | 200000939 | 정비부분품(SPAR) | 국내 | S | 피스톤 링 | 피스톤 링,CIRCULAR,113.6*104.5*7.7㎜,104.5㎜,7 | EA | 8 | 기계부 | 신현호 | 061-357-2218 | 품명 피스톤 링 - 타입(형식) CIRCULAR - 사이즈 113.6*104.5*7.7㎜ - 내경 104.5㎜ - 두께 7.7㎜ - 재질 GRIPHITE CARBON - 단면형태 RECTANGULAR(45도 분할형) 원자력안전범주 NON NUCLEAR SAFETY RELATED 품질등급 S등급 한빛 원자력 본부 - 패키지 번호 45 OH 제출서류목록 - 품질보증확인서(C of C)
2020 | 1 | 계획예방정비용 | 고리 | 2발전소 | 3 | 26 | 200000944 | 정비부분품(SPAR) | 국외 | Q | 실린더 헤드 | 실린더 헤드,DIESEL ENGINE,ASSY,HYDRO TEST REP | EA | 4 | 기계부 | 김승수 | 051-726-5426 | 품명 실린더 헤드 - 용도 DIESEL ENGINE - 특수사항 ASSY 원자력안전범주 NUCLEAR SAFETY RELATED 품질등급 Q등급 제작사 ENGINE SYSTEMS, INC. - 도면번호 03-360-08 - 모델번호 DSRV-16-4 - 부품번호 1A-6446 - 제작사 유형(MFR CATEGORY) ORIGINAL EQUIP. SUPPLIER 한빛 원자력 본부 - 패키지 번호 M-018 제출서류목록 - 품질보증계획서(QAM) - 품질증빙/제출서류목록(QVDL) - 품질보증확인서(C of C) - 재료확인서(C of C) - 비파괴검사보고서(NDE Records) - 성능(또는 기능)시험 기록 | ENGINE SYSTEMS, INC. | DSRV-16-4 | 1A-6446
2020 | 1 | 계획예방정비용 | 고리 | 2발전소 | 4 | 26 | 200000944 | 정비부분품(SPAR) | 국외 | Q | 실린더 헤드 | 실린더 헤드,DIESEL ENGINE,ASSY,HYDRO TEST REP | EA | 4 | 기계부 | 김승수 | 051-726-5426 | 품명 실린더 헤드 - 용도 DIESEL ENGINE - 특수사항 ASSY 원자력안전범주 NUCLEAR SAFETY RELATED 품질등급 Q등급 제작사 ENGINE SYSTEMS, INC. - 도면번호 03-360-08 - 모델번호 DSRV-16-4 - 부품번호 1A-6446 - 제작사 유형(MFR CATEGORY) ORIGINAL EQUIP. SUPPLIER 한빛 원자력 본부 - 패키지 번호 M-018 제출서류목록 - 품질보증계획서(QAM) - 품질증빙/제출서류목록(QVDL) - 품질보증확인서(C of C) - 재료확인서(C of C) - 비파괴검사보고서(NDE Records) - 성능(또는 기능)시험 기록 | ENGINE SYSTEMS, INC. | DSRV-16-4 | 1A-6446
2021 | 3 | 계획예방정비용 | 고리 | 2발전소 | 3 | 27 | 200000944 | 정비부분품(SPAR) | 국외 | Q | 실린더 헤드 | 실린더 헤드,DIESEL ENGINE,ASSY,HYDRO TEST REP | EA | 4 | 기계부 | 김승수 | 051-726-5426 | 품명 실린더 헤드 - 용도 DIESEL ENGINE - 특수사항 ASSY 원자력안전범주 NUCLEAR SAFETY RELATED 품질등급 Q등급 제작사 ENGINE SYSTEMS, INC. - 도면번호 03-360-08 - 모델번호 DSRV-16-4 - 부품번호 1A-6446 - 제작사 유형(MFR CATEGORY) ORIGINAL EQUIP. SUPPLIER 한빛 원자력 본부 - 패키지 번호 M-018 제출서류목록 - 품질보증계획서(QAM) - 품질증빙/제출서류목록(QVDL) - 품질보증확인서(C of C) - 재료확인서(C of C) - 비파괴검사보고서(NDE Records) - 성능(또는 기능)시험 기록 | ENGINE SYSTEMS, INC. | DSRV-16-4 | 1A-6446
2021 | 3 | 계획예방정비용 | 고리 | 2발전소 | 4 | 27 | 200000944 | 정비부분품(SPAR) | 국외 | Q | 실린더 헤드 | 실린더 헤드,DIESEL ENGINE,ASSY,HYDRO TEST REP | EA | 4 | 기계부 | 김승수 | 051-726-5426 | 품명 실린더 헤드 - 용도 DIESEL ENGINE - 특수사항 ASSY 원자력안전범주 NUCLEAR SAFETY RELATED 품질등급 Q등급 제작사 ENGINE SYSTEMS, INC. - 도면번호 03-360-08 - 모델번호 DSRV-16-4 - 부품번호 1A-6446 - 제작사 유형(MFR CATEGORY) ORIGINAL EQUIP. SUPPLIER 한빛 원자력 본부 - 패키지 번호 M-018 제출서류목록 - 품질보증계획서(QAM) - 품질증빙/제출서류목록(QVDL) - 품질보증확인서(C of C) - 재료확인서(C of C) - 비파괴검사보고서(NDE Records) - 성능(또는 기능)시험 기록 | ENGINE SYSTEMS, INC. | DSRV-16-4 | 1A-6446
2022 | 4 | 계획예방정비용 | 고리 | 2발전소 | 3 | 28 | 200000944 | 정비부분품(SPAR) | 국외 | Q | 실린더 헤드 | 실린더 헤드,DIESEL ENGINE,ASSY,HYDRO TEST REP | EA | 4 | 기계부 | 김승수 | 051-726-5426 | 품명 실린더 헤드 - 용도 DIESEL ENGINE - 특수사항 ASSY 원자력안전범주 NUCLEAR SAFETY RELATED 품질등급 Q등급 제작사 ENGINE SYSTEMS, INC. - 도면번호 03-360-08 - 모델번호 DSRV-16-4 - 부품번호 1A-6446 - 제작사 유형(MFR CATEGORY) ORIGINAL EQUIP. SUPPLIER 한빛 원자력 본부 - 패키지 번호 M-018 제출서류목록 - 품질보증계획서(QAM) - 품질증빙/제출서류목록(QVDL) - 품질보증확인서(C of C) - 재료확인서(C of C) - 비파괴검사보고서(NDE Records) - 성능(또는 기능)시험 기록 | ENGINE SYSTEMS, INC. | DSRV-16-4 | 1A-6446
2022 | 4 | 계획예방정비용 | 고리 | 2발전소 | 4 | 28 | 200000944 | 정비부분품(SPAR) | 국외 | Q | 실린더 헤드 | 실린더 헤드,DIESEL ENGINE,ASSY,HYDRO TEST REP | EA | 4 | 기계부 | 김승수 | 051-726-5426 | 품명 실린더 헤드 - 용도 DIESEL ENGINE - 특수사항 ASSY 원자력안전범주 NUCLEAR SAFETY RELATED 품질등급 Q등급 제작사 ENGINE SYSTEMS, INC. - 도면번호 03-360-08 - 모델번호 DSRV-16-4 - 부품번호 1A-6446 - 제작사 유형(MFR CATEGORY) ORIGINAL EQUIP. SUPPLIER 한빛 원자력 본부 - 패키지 번호 M-018 제출서류목록 - 품질보증계획서(QAM) - 품질증빙/제출서류목록(QVDL) - 품질보증확인서(C of C) - 재료확인서(C of C) - 비파괴검사보고서(NDE Records) - 성능(또는 기능)시험 기록 | ENGINE SYSTEMS, INC. | DSRV-16-4 | 1A-6446
2020 | 1 | 계획예방정비용 | 고리 | 2발전소 | 3 | 26 | 200000946 | 정비부분품(SPAR) | 국외 | Q | 실린더 헤드 | 실린더 헤드,CYLINDER HEAD SUB COVER,DIESEL EN | EA | 4 | 기계부 | 김승수 | 051-726-5426 | 품명 실린더 헤드 - 별칭 CYLINDER HEAD SUB COVER - 용도 DIESEL ENGINE - 특수사항 SUB COVER ASSY 원자력안전범주 NUCLEAR SAFETY RELATED 품질등급 Q등급 제작사 ENGINE SYSTEMS, INC. - 주설비 참고자료 DIESEL ENGINE - 모델번호 DSRV-16-4 - 부품번호 1A-7846 - 원기술규격서(OTS) HANBIT 1&2 3-M-018 - 제작사 유형(MFR CATEGORY) ORIGINAL EQUIP. MANUFACTURER 제출서류목록 - 첨부기술규격서 적용 | ENGINE SYSTEMS, INC. | DSRV-16-4 | 1A-7846
2020 | 1 | 계획예방정비용 | 고리 | 2발전소 | 4 | 26 | 200000946 | 정비부분품(SPAR) | 국외 | Q | 실린더 헤드 | 실린더 헤드,CYLINDER HEAD SUB COVER,DIESEL EN | EA | 4 | 기계부 | 김승수 | 051-726-5426 | 품명 실린더 헤드 - 별칭 CYLINDER HEAD SUB COVER - 용도 DIESEL ENGINE - 특수사항 SUB COVER ASSY 원자력안전범주 NUCLEAR SAFETY RELATED 품질등급 Q등급 제작사 ENGINE SYSTEMS, INC. - 주설비 참고자료 DIESEL ENGINE - 모델번호 DSRV-16-4 - 부품번호 1A-7846 - 원기술규격서(OTS) HANBIT 1&2 3-M-018 - 제작사 유형(MFR CATEGORY) ORIGINAL EQUIP. MANUFACTURER 제출서류목록 - 첨부기술규격서 적용 | ENGINE SYSTEMS, INC. | DSRV-16-4 | 1A-7846
2020 | 4 | 계획예방정비용 | 한빛 | 1발전소 | 2 | 25 | 200000946 | 정비부분품(SPAR) | 국외 | Q | 실린더 헤드 | 실린더 헤드,CYLINDER HEAD SUB COVER,DIESEL EN | EA | 8 | 기계부 | 김인기 | 061-357-2148 | 품명 실린더 헤드 - 별칭 CYLINDER HEAD SUB COVER - 용도 DIESEL ENGINE - 특수사항 SUB COVER ASSY 원자력안전범주 NUCLEAR SAFETY RELATED 품질등급 Q등급 제작사 ENGINE SYSTEMS, INC. - 주설비 참고자료 DIESEL ENGINE - 모델번호 DSRV-16-4 - 부품번호 1A-7846 - 원기술규격서(OTS) HANBIT 1&2 3-M-018 - 제작사 유형(MFR CATEGORY) ORIGINAL EQUIP. MANUFACTURER 제출서류목록 - 첨부기술규격서 적용 | ENGINE SYSTEMS, INC. | DSRV-16-4 | 1A-7846
2020 | 4 | 계획예방정비용 | 한빛 | 1발전소 | 2 | 25 | 200000946 | 정비부분품(SPAR) | 국외 | Q | 실린더 헤드 | 실린더 헤드,CYLINDER HEAD SUB COVER,DIESEL EN | EA | 16 | 기계부 | 김인기 | 061-357-2148 | 품명 실린더 헤드 - 별칭 CYLINDER HEAD SUB COVER - 용도 DIESEL ENGINE - 특수사항 SUB COVER ASSY 원자력안전범주 NUCLEAR SAFETY RELATED 품질등급 Q등급 제작사 ENGINE SYSTEMS, INC. - 주설비 참고자료 DIESEL ENGINE - 모델번호 DSRV-16-4 - 부품번호 1A-7846 - 원기술규격서(OTS) HANBIT 1&2 3-M-018 - 제작사 유형(MFR CATEGORY) ORIGINAL EQUIP. MANUFACTURER 제출서류목록 - 첨부기술규격서 적용 | ENGINE SYSTEMS, INC. | DSRV-16-4 | 1A-7846
2021 | 3 | 계획예방정비용 | 고리 | 2발전소 | 3 | 27 | 200000946 | 정비부분품(SPAR) | 국외 | Q | 실린더 헤드 | 실린더 헤드,CYLINDER HEAD SUB COVER,DIESEL EN | EA | 4 | 기계부 | 김승수 | 051-726-5426 | 품명 실린더 헤드 - 별칭 CYLINDER HEAD SUB COVER - 용도 DIESEL ENGINE - 특수사항 SUB COVER ASSY 원자력안전범주 NUCLEAR SAFETY RELATED 품질등급 Q등급 제작사 ENGINE SYSTEMS, INC. - 주설비 참고자료 DIESEL ENGINE - 모델번호 DSRV-16-4 - 부품번호 1A-7846 - 원기술규격서(OTS) HANBIT 1&2 3-M-018 - 제작사 유형(MFR CATEGORY) ORIGINAL EQUIP. MANUFACTURER 제출서류목록 - 첨부기술규격서 적용 | ENGINE SYSTEMS, INC. | DSRV-16-4 | 1A-7846
2021 | 3 | 계획예방정비용 | 고리 | 2발전소 | 4 | 27 | 200000946 | 정비부분품(SPAR) | 국외 | Q | 실린더 헤드 | 실린더 헤드,CYLINDER HEAD SUB COVER,DIESEL EN | EA | 4 | 기계부 | 김승수 | 051-726-5426 | 품명 실린더 헤드 - 별칭 CYLINDER HEAD SUB COVER - 용도 DIESEL ENGINE - 특수사항 SUB COVER ASSY 원자력안전범주 NUCLEAR SAFETY RELATED 품질등급 Q등급 제작사 ENGINE SYSTEMS, INC. - 주설비 참고자료 DIESEL ENGINE - 모델번호 DSRV-16-4 - 부품번호 1A-7846 - 원기술규격서(OTS) HANBIT 1&2 3-M-018 - 제작사 유형(MFR CATEGORY) ORIGINAL EQUIP. MANUFACTURER 제출서류목록 - 첨부기술규격서 적용 | ENGINE SYSTEMS, INC. | DSRV-16-4 | 1A-7846
2022 | 2 | 계획예방정비용 | 한빛 | 1발전소 | 2 | 26 | 200000946 | 정비부분품(SPAR) | 국외 | Q | 실린더 헤드 | 실린더 헤드,CYLINDER HEAD SUB COVER,DIESEL EN | EA | 8 | 기계부 | 김인기 | 061-357-2148 | 품명 실린더 헤드 - 별칭 CYLINDER HEAD SUB COVER - 용도 DIESEL ENGINE - 특수사항 SUB COVER ASSY 원자력안전범주 NUCLEAR SAFETY RELATED 품질등급 Q등급 제작사 ENGINE SYSTEMS, INC. - 주설비 참고자료 DIESEL ENGINE - 모델번호 DSRV-16-4 - 부품번호 1A-7846 - 원기술규격서(OTS) HANBIT 1&2 3-M-018 - 제작사 유형(MFR CATEGORY) ORIGINAL EQUIP. MANUFACTURER 제출서류목록 - 첨부기술규격서 적용 | ENGINE SYSTEMS, INC. | DSRV-16-4 | 1A-7846
2022 | 2 | 계획예방정비용 | 한빛 | 1발전소 | 2 | 26 | 200000946 | 정비부분품(SPAR) | 국외 | Q | 실린더 헤드 | 실린더 헤드,CYLINDER HEAD SUB COVER,DIESEL EN | EA | 16 | 기계부 | 김인기 | 061-357-2148 | 품명 실린더 헤드 - 별칭 CYLINDER HEAD SUB COVER - 용도 DIESEL ENGINE - 특수사항 SUB COVER ASSY 원자력안전범주 NUCLEAR SAFETY RELATED 품질등급 Q등급 제작사 ENGINE SYSTEMS, INC. - 주설비 참고자료 DIESEL ENGINE - 모델번호 DSRV-16-4 - 부품번호 1A-7846 - 원기술규격서(OTS) HANBIT 1&2 3-M-018 - 제작사 유형(MFR CATEGORY) ORIGINAL EQUIP. MANUFACTURER 제출서류목록 - 첨부기술규격서 적용 | ENGINE SYSTEMS, INC. | DSRV-16-4 | 1A-7846
2022 | 4 | 계획예방정비용 | 고리 | 2발전소 | 3 | 28 | 200000946 | 정비부분품(SPAR) | 국외 | Q | 실린더 헤드 | 실린더 헤드,CYLINDER HEAD SUB COVER,DIESEL EN | EA | 4 | 기계부 | 김승수 | 051-726-5426 | 품명 실린더 헤드 - 별칭 CYLINDER HEAD SUB COVER - 용도 DIESEL ENGINE - 특수사항 SUB COVER ASSY 원자력안전범주 NUCLEAR SAFETY RELATED 품질등급 Q등급 제작사 ENGINE SYSTEMS, INC. - 주설비 참고자료 DIESEL ENGINE - 모델번호 DSRV-16-4 - 부품번호 1A-7846 - 원기술규격서(OTS) HANBIT 1&2 3-M-018 - 제작사 유형(MFR CATEGORY) ORIGINAL EQUIP. MANUFACTURER 제출서류목록 - 첨부기술규격서 적용 | ENGINE SYSTEMS, INC. | DSRV-16-4 | 1A-7846
2022 | 4 | 계획예방정비용 | 고리 | 2발전소 | 4 | 28 | 200000946 | 정비부분품(SPAR) | 국외 | Q | 실린더 헤드 | 실린더 헤드,CYLINDER HEAD SUB COVER,DIESEL EN | EA | 4 | 기계부 | 김승수 | 051-726-5426 | 품명 실린더 헤드 - 별칭 CYLINDER HEAD SUB COVER - 용도 DIESEL ENGINE - 특수사항 SUB COVER ASSY 원자력안전범주 NUCLEAR SAFETY RELATED 품질등급 Q등급 제작사 ENGINE SYSTEMS, INC. - 주설비 참고자료 DIESEL ENGINE - 모델번호 DSRV-16-4 - 부품번호 1A-7846 - 원기술규격서(OTS) HANBIT 1&2 3-M-018 - 제작사 유형(MFR CATEGORY) ORIGINAL EQUIP. MANUFACTURER 제출서류목록 - 첨부기술규격서 적용 | ENGINE SYSTEMS, INC. | DSRV-16-4 | 1A-7846
2020 | 4 | 계획예방정비용 | 한울 | 1발전소 | 1 | 24 | 200001446 | 정비부분품(SPAR) | 국외 | A | 레버린스 씰 | SEAL RING LABYRINTH,TEC-RING,ORIGINAL EQ | EA | 2 | 기계부 | 황정환 | 054-785-1245 | 품명 SEAL RING LABYRINTH - 별칭 TEC-RING 원자력안전범주 NON NUCLEAR SAFETY RELATED 품질등급 A등급 제작사 ALSTOM POWER SERVICE - 제작사 유형(MFR CATEGORY) ORIGINAL EQUIP. MANUFACTURER - 원기술규격서(OTS) HANUL 1&2 KNU12M00MS008 - 부품번호 1108X DIA575 (56/37) - 모델번호 IPPT 40 - 도면번호 KHNP:KNU 12MF08FM020, REV.B 한울 원자력 본부 - 패키지 번호 MM08 027 - 구 품질등급 C2 제출서류목록 - 첨부기술규격서 적용 - 품질보증계획서(QAM) - 품질증빙/제출서류목록(QVDL) - 품질보증확인서(C of C) | ALSTOM POWER SERVICE | IPPT 40 | 1108X DIA575 (56/37)
2020 | 4 | 계획예방정비용 | 한울 | 1발전소 | 1 | 24 | 200001447 | 정비부분품(SPAR) | 국외 | A | 레버린스 씰 | SEAL RING LABYRINTH,570㎜ DIA,ORIGINAL EQ | EA | 2 | 기계부 | 황정환 | 054-785-1245 | 품명 SEAL RING LABYRINTH - 사이즈 570㎜ DIA 원자력안전범주 NON NUCLEAR SAFETY RELATED 품질등급 A등급 제작사 ALSTOM POWER SERVICE - 제작사 유형(MFR CATEGORY) ORIGINAL EQUIP. MANUFACTURER - 원기술규격서(OTS) HANUL 1&2 KNU12M00MS008 - 부품번호 1108W - 모델번호 IPPT 40 - 도면번호 KHNP:KNU 12MF08FM020, REV.B 한울 원자력 본부 - 패키지 번호 MM08 026 - 구 품질등급 C2 제출서류목록 - 첨부기술규격서 적용 - 품질보증계획서(QAM) - 품질증빙/제출서류목록(QVDL) - 품질보증확인서(C of C) | ALSTOM POWER SERVICE | IPPT 40 | 1108W
2020 | 4 | 계획예방정비용 | 한울 | 1발전소 | 1 | 24 | 200001448 | 정비부분품(SPAR) | 국외 | A | 레버린스 씰 | SEAL RING LABYRINTH,565㎜ DIA,ORIGINAL EQ | EA | 2 | 기계부 | 황정환 | 054-785-1245 | 품명 SEAL RING LABYRINTH - 사이즈 565㎜ DIA 원자력안전범주 NON NUCLEAR SAFETY RELATED 품질등급 A등급 제작사 ALSTOM POWER SERVICE - 제작사 유형(MFR CATEGORY) ORIGINAL EQUIP. MANUFACTURER - 원기술규격서(OTS) HANUL 1&2 KNU12M00MS008 - 부품번호 1108V - 모델번호 IPPT 40 - 도면번호 KHNP:KNU 12MF08FM020, REV.B 한울 원자력 본부 - 패키지 번호 MM08 025 - 구 품질등급 C2 제출서류목록 - 첨부기술규격서 적용 - 품질보증계획서(QAM) - 품질증빙/제출서류목록(QVDL) - 품질보증확인서(C of C) | ALSTOM POWER SERVICE | IPPT 40 | 1108V
2020 | 4 | 계획예방정비용 | 한울 | 1발전소 | 1 | 24 | 200001449 | 정비부분품(SPAR) | 국외 | A | 레버린스 씰 | SEAL RING LABYRINTH,560㎜ DIA,ORIGINAL EQ | EA | 2 | 기계부 | 황정환 | 054-785-1245 | 품명 SEAL RING LABYRINTH - 사이즈 560㎜ DIA 원자력안전범주 NON NUCLEAR SAFETY RELATED 품질등급 A등급 제작사 ALSTOM POWER SERVICE - 제작사 유형(MFR CATEGORY) ORIGINAL EQUIP. MANUFACTURER - 원기술규격서(OTS) HANUL 1&2 KNU12M00MS008 - 부품번호 1108U - 모델번호 IPPT 40 - 도면번호 KHNP:KNU 12MF08FM020, REV.B 한울 원자력 본부 - 패키지 번호 MM08 024 - 구 품질등급 C2 제출서류목록 - 첨부기술규격서 적용 - 품질보증계획서(QAM) - 품질증빙/제출서류목록(QVDL) - 품질보증확인서(C of C) | ALSTOM POWER SERVICE | IPPT 40 | 1108U
2022 | 4 | 계획예방정비용 | 한빛 | 3발전소 | 6 | 15 | 200001628 | 정비부분품(SPAR) | 국외 | Q | 씰링,금속제 | 씰링,금속제,COFC,금속제,가스터빈엔진용,GB11508-ITEM8-G | SET | 1 | 기계부 | 임남형 | 061-357-3637 | 품명 씰링,금속제 - 품질보증서류 COFC - 용도 금속제,가스터빈엔진용 품질등급 Q등급 제작사 CLYDE PUMPS LTD(OLD:WEIR PUMPS - 부품번호 GB11508-ITEM8-GB21964 | CLYDE PUMPS LTD(OLD:WEIR PUMPS) |  | GB11508-ITEM8-GB21964
2022 | 4 | 계획예방정비용 | 한빛 | 3발전소 | 6 | 15 | 200001629 | 정비부분품(SPAR) | 국외 | Q | 씰링,금속제 | 씰링,금속제,COFC,금속제,가스터빈엔진용,GB11509-ITEM8-G | SET | 1 | 기계부 | 임남형 | 061-357-3637 | 품명 씰링,금속제 - 품질보증서류 COFC - 용도 금속제,가스터빈엔진용 품질등급 Q등급 제작사 CLYDE PUMPS LTD(OLD:WEIR PUMPS - 부품번호 GB11509-ITEM8-GB21968 | CLYDE PUMPS LTD(OLD:WEIR PUMPS) |  | GB11509-ITEM8-GB21968
2022 | 4 | 계획예방정비용 | 한빛 | 3발전소 | 6 | 15 | 200001630 | 정비부분품(SPAR) | 국외 | Q | 씰링,금속제 | 씰링,금속제,COFC,금속제,가스터빈엔진용,GB11509-ITEM6-G | SET | 1 | 기계부 | 임남형 | 061-357-3637 | 품명 씰링,금속제 - 품질보증서류 COFC - 용도 금속제,가스터빈엔진용 품질등급 Q등급 제작사 CLYDE PUMPS LTD(OLD:WEIR PUMPS - 부품번호 GB11509-ITEM6-GB21740 | CLYDE PUMPS LTD(OLD:WEIR PUMPS) |  | GB11509-ITEM6-GB21740
2021 | 3 | 계획예방정비용 | 한울 | 1발전소 | 2 | 24 | 200001658 | 정비부분품(SPAR) | 국외 | Q | 레버린스 씰 | SEAL RING LABYRINTH,AUX,WEAR,AUXILIARY | SET | 2 | 기계부 | 최대웅 | 054-785-1142 | 품명 SEAL RING LABYRINTH - 씰타입 AUX,WEAR - 씰용도 AUXILIARY FEEDWATER TURBINE - 특수사항 WEAR S C/W SP 원자력안전범주 NON NUCLEAR SAFETY RELATED 품질등급 Q등급 제작사 SULZER PUMP FRANCE - 도면번호 OEM:SZR 271-104 - 부품번호 14.16E/14.16S/14.16M - 원기술규격서(OTS) HANUL 1&2 KURE812324ST - 제작사 유형(MFR CATEGORY) ORIGINAL EQUIP. MANUFACTURER 제출서류목록 - 첨부기술규격서 적용 - 품질증빙/제출서류목록(QVDL) - 품질보증확인서(C of C) | SULZER PUMP FRANCE |  | 14.16E/14.16S/14.16M
2020 | 2 | 계획예방정비용 | 한빛 | 2발전소 | 3 | 18 | 200001798 | 정비부분품(SPAR) | 국외 | Q | 노즐,유체분출용 | 노즐,유체분출용,FUEL INJECTION,FUEL,INJECTOR HO | EA | 9 | 기계부 | 최민규 | 061-357-2248 | 품명 노즐,유체분출용 - 노즐용도 FUEL INJECTION - 설계매체 FUEL - 별칭 INJECTOR HOLDER 원자력안전범주 NON NUCLEAR SAFETY RELATED 품질등급 Q등급 제작사 WARTSILA SACM DIESEL MARINE - 제작사 유형(MFR CATEGORY) ORIGINAL EQUIP. MANUFACTURER - 원기술규격서(OTS) HANBIT 3&4, 9-165-M896 - 주설비 참고자료 M896 - 모델번호 UD 45 V20 S5D - 부품번호 DLT614531 한빛 원자력 본부 - 패키지 번호 M896-S286 제출서류목록 - 품질보증확인서(C of C) | WARTSILA SACM DIESEL MARINE | UD 45 V20 S5D | DLT614531
2020 | 2 | 계획예방정비용 | 한빛 | 2발전소 | 4 | 17 | 200001798 | 정비부분품(SPAR) | 국외 | Q | 노즐,유체분출용 | 노즐,유체분출용,FUEL INJECTION,FUEL,INJECTOR HO | EA | 9 | 기계부 | 최민규 | 061-357-2248 | 품명 노즐,유체분출용 - 노즐용도 FUEL INJECTION - 설계매체 FUEL - 별칭 INJECTOR HOLDER 원자력안전범주 NON NUCLEAR SAFETY RELATED 품질등급 Q등급 제작사 WARTSILA SACM DIESEL MARINE - 제작사 유형(MFR CATEGORY) ORIGINAL EQUIP. MANUFACTURER - 원기술규격서(OTS) HANBIT 3&4, 9-165-M896 - 주설비 참고자료 M896 - 모델번호 UD 45 V20 S5D - 부품번호 DLT614531 한빛 원자력 본부 - 패키지 번호 M896-S286 제출서류목록 - 품질보증확인서(C of C) | WARTSILA SACM DIESEL MARINE | UD 45 V20 S5D | DLT614531
2021 | 4 | 계획예방정비용 | 한빛 | 2발전소 | 4 | 18 | 200001798 | 정비부분품(SPAR) | 국외 | Q | 노즐,유체분출용 | 노즐,유체분출용,FUEL INJECTION,FUEL,INJECTOR HO | EA | 9 | 기계부 | 최민규 | 061-357-2248 | 품명 노즐,유체분출용 - 노즐용도 FUEL INJECTION - 설계매체 FUEL - 별칭 INJECTOR HOLDER 원자력안전범주 NON NUCLEAR SAFETY RELATED 품질등급 Q등급 제작사 WARTSILA SACM DIESEL MARINE - 제작사 유형(MFR CATEGORY) ORIGINAL EQUIP. MANUFACTURER - 원기술규격서(OTS) HANBIT 3&4, 9-165-M896 - 주설비 참고자료 M896 - 모델번호 UD 45 V20 S5D - 부품번호 DLT614531 한빛 원자력 본부 - 패키지 번호 M896-S286 제출서류목록 - 품질보증확인서(C of C) | WARTSILA SACM DIESEL MARINE | UD 45 V20 S5D | DLT614531
2021 | 4 | 계획예방정비용 | 한빛 | 2발전소 | 3 | 19 | 200001798 | 정비부분품(SPAR) | 국외 | Q | 노즐,유체분출용 | 노즐,유체분출용,FUEL INJECTION,FUEL,INJECTOR HO | EA | 9 | 기계부 | 최민규 | 061-357-2248 | 품명 노즐,유체분출용 - 노즐용도 FUEL INJECTION - 설계매체 FUEL - 별칭 INJECTOR HOLDER 원자력안전범주 NON NUCLEAR SAFETY RELATED 품질등급 Q등급 제작사 WARTSILA SACM DIESEL MARINE - 제작사 유형(MFR CATEGORY) ORIGINAL EQUIP. MANUFACTURER - 원기술규격서(OTS) HANBIT 3&4, 9-165-M896 - 주설비 참고자료 M896 - 모델번호 UD 45 V20 S5D - 부품번호 DLT614531 한빛 원자력 본부 - 패키지 번호 M896-S286 제출서류목록 - 품질보증확인서(C of C) | WARTSILA SACM DIESEL MARINE | UD 45 V20 S5D | DLT614531
2020 | 2 | 계획예방정비용 | 한빛 | 2발전소 | 3 | 18 | 200001799 | 정비부분품(SPAR) | 국외 | Q | 펌프 | 펌프,FUEL OIL,CAM DRIVEN,INJECTION,INJECTI | EA | 36 | 기계부 | 최민규 | 061-357-2248 | 품명 펌프 - 펌프용도 FUEL OIL - 펌프몸체형태 CAM DRIVEN - 펌프타입 INJECTION - 별칭 INJECTION PUMP ASS 원자력안전범주 NUCLEAR SAFETY RELATED 품질등급 Q등급 제작사 WARTSILA SACM DIESEL MARINE - 주설비 참고자료 M896 - 부품번호 DLT200070(OLD) - PAAG368774(NEW) - 모델번호 UD 45 V20 S5D - 원기술규격서(OTS) HANBIT 3&4, 9-165-M896 - 제작사 유형(MFR CATEGORY) ORIGINAL EQUIP. MANUFACTURER 한빛 원자력 본부 - 패키지 번호 M896-S254 제출서류목록 - 품질보증확인서(C of C) | WARTSILA SACM DIESEL MARINE | UD 45 V20 S5D | PAAG368774(NEW)
2020 | 2 | 계획예방정비용 | 한빛 | 2발전소 | 4 | 17 | 200001799 | 정비부분품(SPAR) | 국외 | Q | 펌프 | 펌프,FUEL OIL,CAM DRIVEN,INJECTION,INJECTI | EA | 36 | 기계부 | 최민규 | 061-357-2248 | 품명 펌프 - 펌프용도 FUEL OIL - 펌프몸체형태 CAM DRIVEN - 펌프타입 INJECTION - 별칭 INJECTION PUMP ASS 원자력안전범주 NUCLEAR SAFETY RELATED 품질등급 Q등급 제작사 WARTSILA SACM DIESEL MARINE - 주설비 참고자료 M896 - 부품번호 DLT200070(OLD) - PAAG368774(NEW) - 모델번호 UD 45 V20 S5D - 원기술규격서(OTS) HANBIT 3&4, 9-165-M896 - 제작사 유형(MFR CATEGORY) ORIGINAL EQUIP. MANUFACTURER 한빛 원자력 본부 - 패키지 번호 M896-S254 제출서류목록 - 품질보증확인서(C of C) | WARTSILA SACM DIESEL MARINE | UD 45 V20 S5D | PAAG368774(NEW)
2021 | 4 | 계획예방정비용 | 한빛 | 2발전소 | 4 | 18 | 200001799 | 정비부분품(SPAR) | 국외 | Q | 펌프 | 펌프,FUEL OIL,CAM DRIVEN,INJECTION,INJECTI | EA | 36 | 기계부 | 최민규 | 061-357-2248 | 품명 펌프 - 펌프용도 FUEL OIL - 펌프몸체형태 CAM DRIVEN - 펌프타입 INJECTION - 별칭 INJECTION PUMP ASS 원자력안전범주 NUCLEAR SAFETY RELATED 품질등급 Q등급 제작사 WARTSILA SACM DIESEL MARINE - 주설비 참고자료 M896 - 부품번호 DLT200070(OLD) - PAAG368774(NEW) - 모델번호 UD 45 V20 S5D - 원기술규격서(OTS) HANBIT 3&4, 9-165-M896 - 제작사 유형(MFR CATEGORY) ORIGINAL EQUIP. MANUFACTURER 한빛 원자력 본부 - 패키지 번호 M896-S254 제출서류목록 - 품질보증확인서(C of C) | WARTSILA SACM DIESEL MARINE | UD 45 V20 S5D | PAAG368774(NEW)
2021 | 4 | 계획예방정비용 | 한빛 | 2발전소 | 3 | 19 | 200001799 | 정비부분품(SPAR) | 국외 | Q | 펌프 | 펌프,FUEL OIL,CAM DRIVEN,INJECTION,INJECTI | EA | 36 | 기계부 | 최민규 | 061-357-2248 | 품명 펌프 - 펌프용도 FUEL OIL - 펌프몸체형태 CAM DRIVEN - 펌프타입 INJECTION - 별칭 INJECTION PUMP ASS 원자력안전범주 NUCLEAR SAFETY RELATED 품질등급 Q등급 제작사 WARTSILA SACM DIESEL MARINE - 주설비 참고자료 M896 - 부품번호 DLT200070(OLD) - PAAG368774(NEW) - 모델번호 UD 45 V20 S5D - 원기술규격서(OTS) HANBIT 3&4, 9-165-M896 - 제작사 유형(MFR CATEGORY) ORIGINAL EQUIP. MANUFACTURER 한빛 원자력 본부 - 패키지 번호 M896-S254 제출서류목록 - 품질보증확인서(C of C) | WARTSILA SACM DIESEL MARINE | UD 45 V20 S5D | PAAG368774(NEW)
2020 | 1 | 계획예방정비용 | 고리 | 2발전소 | 3 | 26 | 200001848 | 정비부분품(SPAR) | 국외 | Q | 필터 | 필터,RCP SEAL INJECTION,GLASS FIBER,3,100P | EA | 10 | 기계부 | 김승수 | 051-726-5426 | 품명 필터 - 필터용도 RCP SEAL INJECTION - 필터재질 GLASS FIBER - 사용압력(상한) 3,100PSIG - 사용온도(상한) DESIGN TEMP : 250℃ - 필터부품형태 1㎛ ABS - 마이크론등급 1㎛ - 설계매체 DESIGN FLOW : 80GPM - 설치방법 BG-Z027,Z028 - 별칭 RCP SEAL INJECTION FILTER 원자력안전범주 NUCLEAR SAFETY RELATED 품질등급 Q등급 제작사 PALL TRINITY MICRO - 부품번호 5ESC10670-2U010ZJ-076 한빛 원자력 본부 - 패키지 번호 M0001-215-0027 제출서류목록 - 품질보증계획서(QAM) - 품질증빙/제출서류목록(QVDL) - 품질보증확인서(C of C) - 성능(또는 기능)시험 기록 | PALL TRINITY MICRO |  | 5ESC10670-2U010ZJ-076
2020 | 1 | 계획예방정비용 | 고리 | 2발전소 | 4 | 26 | 200001848 | 정비부분품(SPAR) | 국외 | Q | 필터 | 필터,RCP SEAL INJECTION,GLASS FIBER,3,100P | EA | 10 | 기계부 | 김승수 | 051-726-5426 | 품명 필터 - 필터용도 RCP SEAL INJECTION - 필터재질 GLASS FIBER - 사용압력(상한) 3,100PSIG - 사용온도(상한) DESIGN TEMP : 250℃ - 필터부품형태 1㎛ ABS - 마이크론등급 1㎛ - 설계매체 DESIGN FLOW : 80GPM - 설치방법 BG-Z027,Z028 - 별칭 RCP SEAL INJECTION FILTER 원자력안전범주 NUCLEAR SAFETY RELATED 품질등급 Q등급 제작사 PALL TRINITY MICRO - 부품번호 5ESC10670-2U010ZJ-076 한빛 원자력 본부 - 패키지 번호 M0001-215-0027 제출서류목록 - 품질보증계획서(QAM) - 품질증빙/제출서류목록(QVDL) - 품질보증확인서(C of C) - 성능(또는 기능)시험 기록 | PALL TRINITY MICRO |  | 5ESC10670-2U010ZJ-076
2021 | 3 | 계획예방정비용 | 고리 | 2발전소 | 3 | 27 | 200001848 | 정비부분품(SPAR) | 국외 | Q | 필터 | 필터,RCP SEAL INJECTION,GLASS FIBER,3,100P | EA | 10 | 기계부 | 김승수 | 051-726-5426 | 품명 필터 - 필터용도 RCP SEAL INJECTION - 필터재질 GLASS FIBER - 사용압력(상한) 3,100PSIG - 사용온도(상한) DESIGN TEMP : 250℃ - 필터부품형태 1㎛ ABS - 마이크론등급 1㎛ - 설계매체 DESIGN FLOW : 80GPM - 설치방법 BG-Z027,Z028 - 별칭 RCP SEAL INJECTION FILTER 원자력안전범주 NUCLEAR SAFETY RELATED 품질등급 Q등급 제작사 PALL TRINITY MICRO - 부품번호 5ESC10670-2U010ZJ-076 한빛 원자력 본부 - 패키지 번호 M0001-215-0027 제출서류목록 - 품질보증계획서(QAM) - 품질증빙/제출서류목록(QVDL) - 품질보증확인서(C of C) - 성능(또는 기능)시험 기록 | PALL TRINITY MICRO |  | 5ESC10670-2U010ZJ-076
2021 | 3 | 계획예방정비용 | 고리 | 2발전소 | 4 | 27 | 200001848 | 정비부분품(SPAR) | 국외 | Q | 필터 | 필터,RCP SEAL INJECTION,GLASS FIBER,3,100P | EA | 10 | 기계부 | 김승수 | 051-726-5426 | 품명 필터 - 필터용도 RCP SEAL INJECTION - 필터재질 GLASS FIBER - 사용압력(상한) 3,100PSIG - 사용온도(상한) DESIGN TEMP : 250℃ - 필터부품형태 1㎛ ABS - 마이크론등급 1㎛ - 설계매체 DESIGN FLOW : 80GPM - 설치방법 BG-Z027,Z028 - 별칭 RCP SEAL INJECTION FILTER 원자력안전범주 NUCLEAR SAFETY RELATED 품질등급 Q등급 제작사 PALL TRINITY MICRO - 부품번호 5ESC10670-2U010ZJ-076 한빛 원자력 본부 - 패키지 번호 M0001-215-0027 제출서류목록 - 품질보증계획서(QAM) - 품질증빙/제출서류목록(QVDL) - 품질보증확인서(C of C) - 성능(또는 기능)시험 기록 | PALL TRINITY MICRO |  | 5ESC10670-2U010ZJ-076
2022 | 4 | 계획예방정비용 | 고리 | 2발전소 | 3 | 28 | 200001848 | 정비부분품(SPAR) | 국외 | Q | 필터 | 필터,RCP SEAL INJECTION,GLASS FIBER,3,100P | EA | 10 | 기계부 | 김승수 | 051-726-5426 | 품명 필터 - 필터용도 RCP SEAL INJECTION - 필터재질 GLASS FIBER - 사용압력(상한) 3,100PSIG - 사용온도(상한) DESIGN TEMP : 250℃ - 필터부품형태 1㎛ ABS - 마이크론등급 1㎛ - 설계매체 DESIGN FLOW : 80GPM - 설치방법 BG-Z027,Z028 - 별칭 RCP SEAL INJECTION FILTER 원자력안전범주 NUCLEAR SAFETY RELATED 품질등급 Q등급 제작사 PALL TRINITY MICRO - 부품번호 5ESC10670-2U010ZJ-076 한빛 원자력 본부 - 패키지 번호 M0001-215-0027 제출서류목록 - 품질보증계획서(QAM) - 품질증빙/제출서류목록(QVDL) - 품질보증확인서(C of C) - 성능(또는 기능)시험 기록 | PALL TRINITY MICRO |  | 5ESC10670-2U010ZJ-076
2022 | 4 | 계획예방정비용 | 고리 | 2발전소 | 4 | 28 | 200001848 | 정비부분품(SPAR) | 국외 | Q | 필터 | 필터,RCP SEAL INJECTION,GLASS FIBER,3,100P | EA | 10 | 기계부 | 김승수 | 051-726-5426 | 품명 필터 - 필터용도 RCP SEAL INJECTION - 필터재질 GLASS FIBER - 사용압력(상한) 3,100PSIG - 사용온도(상한) DESIGN TEMP : 250℃ - 필터부품형태 1㎛ ABS - 마이크론등급 1㎛ - 설계매체 DESIGN FLOW : 80GPM - 설치방법 BG-Z027,Z028 - 별칭 RCP SEAL INJECTION FILTER 원자력안전범주 NUCLEAR SAFETY RELATED 품질등급 Q등급 제작사 PALL TRINITY MICRO - 부품번호 5ESC10670-2U010ZJ-076 한빛 원자력 본부 - 패키지 번호 M0001-215-0027 제출서류목록 - 품질보증계획서(QAM) - 품질증빙/제출서류목록(QVDL) - 품질보증확인서(C of C) - 성능(또는 기능)시험 기록 | PALL TRINITY MICRO |  | 5ESC10670-2U010ZJ-076
2020 | 1 | 계획예방정비용 | 고리 | 2발전소 | 3 | 26 | 200001849 | 정비부분품(SPAR) | 국외 | Q | 필터 | 필터,RCP SEAL INJECTION,GLASS FIBER,3100PS | EA | 10 | 기계부 | 김승수 | 051-726-5426 | 품명 필터 - 필터용도 RCP SEAL INJECTION - 필터재질 GLASS FIBER - 사용압력(상한) 3100PSIG - 필터부품형태 0.1㎛ ABS - 특수사항 DESIGN TEMP & FLOW:250℃,80GPM - 별칭 RCP SEAL INJECTION FILTER 원자력안전범주 NUCLEAR SAFETY RELATED 품질등급 Q등급 제작사 PALL TRINITY MICRO - 부품번호 5ESC10670-2U001ZJ-076 한빛 원자력 본부 - 패키지 번호 M001-215 제출서류목록 - 품질보증계획서(QAM) - 품질증빙/제출서류목록(QVDL) - 품질보증확인서(C of C) - 성능(또는 기능)시험 기록 | PALL TRINITY MICRO |  | 5ESC10670-2U001ZJ-076
2020 | 1 | 계획예방정비용 | 고리 | 2발전소 | 4 | 26 | 200001849 | 정비부분품(SPAR) | 국외 | Q | 필터 | 필터,RCP SEAL INJECTION,GLASS FIBER,3100PS | EA | 10 | 기계부 | 김승수 | 051-726-5426 | 품명 필터 - 필터용도 RCP SEAL INJECTION - 필터재질 GLASS FIBER - 사용압력(상한) 3100PSIG - 필터부품형태 0.1㎛ ABS - 특수사항 DESIGN TEMP & FLOW:250℃,80GPM - 별칭 RCP SEAL INJECTION FILTER 원자력안전범주 NUCLEAR SAFETY RELATED 품질등급 Q등급 제작사 PALL TRINITY MICRO - 부품번호 5ESC10670-2U001ZJ-076 한빛 원자력 본부 - 패키지 번호 M001-215 제출서류목록 - 품질보증계획서(QAM) - 품질증빙/제출서류목록(QVDL) - 품질보증확인서(C of C) - 성능(또는 기능)시험 기록 | PALL TRINITY MICRO |  | 5ESC10670-2U001ZJ-076
2021 | 3 | 계획예방정비용 | 고리 | 2발전소 | 3 | 27 | 200001849 | 정비부분품(SPAR) | 국외 | Q | 필터 | 필터,RCP SEAL INJECTION,GLASS FIBER,3100PS | EA | 10 | 기계부 | 김승수 | 051-726-5426 | 품명 필터 - 필터용도 RCP SEAL INJECTION - 필터재질 GLASS FIBER - 사용압력(상한) 3100PSIG - 필터부품형태 0.1㎛ ABS - 특수사항 DESIGN TEMP & FLOW:250℃,80GPM - 별칭 RCP SEAL INJECTION FILTER 원자력안전범주 NUCLEAR SAFETY RELATED 품질등급 Q등급 제작사 PALL TRINITY MICRO - 부품번호 5ESC10670-2U001ZJ-076 한빛 원자력 본부 - 패키지 번호 M001-215 제출서류목록 - 품질보증계획서(QAM) - 품질증빙/제출서류목록(QVDL) - 품질보증확인서(C of C) - 성능(또는 기능)시험 기록 | PALL TRINITY MICRO |  | 5ESC10670-2U001ZJ-076
2021 | 3 | 계획예방정비용 | 고리 | 2발전소 | 4 | 27 | 200001849 | 정비부분품(SPAR) | 국외 | Q | 필터 | 필터,RCP SEAL INJECTION,GLASS FIBER,3100PS | EA | 10 | 기계부 | 김승수 | 051-726-5426 | 품명 필터 - 필터용도 RCP SEAL INJECTION - 필터재질 GLASS FIBER - 사용압력(상한) 3100PSIG - 필터부품형태 0.1㎛ ABS - 특수사항 DESIGN TEMP & FLOW:250℃,80GPM - 별칭 RCP SEAL INJECTION FILTER 원자력안전범주 NUCLEAR SAFETY RELATED 품질등급 Q등급 제작사 PALL TRINITY MICRO - 부품번호 5ESC10670-2U001ZJ-076 한빛 원자력 본부 - 패키지 번호 M001-215 제출서류목록 - 품질보증계획서(QAM) - 품질증빙/제출서류목록(QVDL) - 품질보증확인서(C of C) - 성능(또는 기능)시험 기록 | PALL TRINITY MICRO |  | 5ESC10670-2U001ZJ-076
2022 | 4 | 계획예방정비용 | 고리 | 2발전소 | 3 | 28 | 200001849 | 정비부분품(SPAR) | 국외 | Q | 필터 | 필터,RCP SEAL INJECTION,GLASS FIBER,3100PS | EA | 10 | 기계부 | 김승수 | 051-726-5426 | 품명 필터 - 필터용도 RCP SEAL INJECTION - 필터재질 GLASS FIBER - 사용압력(상한) 3100PSIG - 필터부품형태 0.1㎛ ABS - 특수사항 DESIGN TEMP & FLOW:250℃,80GPM - 별칭 RCP SEAL INJECTION FILTER 원자력안전범주 NUCLEAR SAFETY RELATED 품질등급 Q등급 제작사 PALL TRINITY MICRO - 부품번호 5ESC10670-2U001ZJ-076 한빛 원자력 본부 - 패키지 번호 M001-215 제출서류목록 - 품질보증계획서(QAM) - 품질증빙/제출서류목록(QVDL) - 품질보증확인서(C of C) - 성능(또는 기능)시험 기록 | PALL TRINITY MICRO |  | 5ESC10670-2U001ZJ-076
2022 | 4 | 계획예방정비용 | 고리 | 2발전소 | 4 | 28 | 200001849 | 정비부분품(SPAR) | 국외 | Q | 필터 | 필터,RCP SEAL INJECTION,GLASS FIBER,3100PS | EA | 10 | 기계부 | 김승수 | 051-726-5426 | 품명 필터 - 필터용도 RCP SEAL INJECTION - 필터재질 GLASS FIBER - 사용압력(상한) 3100PSIG - 필터부품형태 0.1㎛ ABS - 특수사항 DESIGN TEMP & FLOW:250℃,80GPM - 별칭 RCP SEAL INJECTION FILTER 원자력안전범주 NUCLEAR SAFETY RELATED 품질등급 Q등급 제작사 PALL TRINITY MICRO - 부품번호 5ESC10670-2U001ZJ-076 한빛 원자력 본부 - 패키지 번호 M001-215 제출서류목록 - 품질보증계획서(QAM) - 품질증빙/제출서류목록(QVDL) - 품질보증확인서(C of C) - 성능(또는 기능)시험 기록 | PALL TRINITY MICRO |  | 5ESC10670-2U001ZJ-076
2020 | 1 | 계획예방정비용 | 고리 | 2발전소 | 3 | 26 | 200001851 | 정비부분품(SPAR) | 국외 | Q | 필터 | 필터,RCP SEAL INJECTION,80GPM,3100psig,250 | EA | 10 | 기계부 | 김승수 | 051-726-5426 | 품명 필터 - 필터용도 RCP SEAL INJECTION - 용량 80GPM - 사용압력(상한) 3100psig - 사용온도(상한) 250˚F - 마이크론등급 0.45㎛ - 설치방법 BG-Z027,Z028 - 별칭 FILTER-RCP SEAL INJECTION 원자력안전범주 NUCLEAR SAFETY RELATED 품질등급 Q등급 제작사 PALL TRINITY MICRO - 부품번호 5ESC10670-2U0045J-076 - 원설계규격서(ODS) HANBIT 1&2, 3-M-007 - 원기술규격서(OTS) HANBIT 1&2, 3-M-007 - 제작사 유형(MFR CATEGORY) ORIGINAL EQUIP. SUPPLIER 한빛 원자력 본부 - 패키지 번호 M0001-215-0027 - OM-M0001-0215-0028-0001 - QVD-M0001-0215-MRR0159 제출서류목록 - 품질보증확인서(C of C) - 성능(또는 기능)시험 기록 | PALL TRINITY MICRO |  | 5ESC10670-2U0045J-076
2020 | 1 | 계획예방정비용 | 고리 | 2발전소 | 4 | 26 | 200001851 | 정비부분품(SPAR) | 국외 | Q | 필터 | 필터,RCP SEAL INJECTION,80GPM,3100psig,250 | EA | 10 | 기계부 | 김승수 | 051-726-5426 | 품명 필터 - 필터용도 RCP SEAL INJECTION - 용량 80GPM - 사용압력(상한) 3100psig - 사용온도(상한) 250˚F - 마이크론등급 0.45㎛ - 설치방법 BG-Z027,Z028 - 별칭 FILTER-RCP SEAL INJECTION 원자력안전범주 NUCLEAR SAFETY RELATED 품질등급 Q등급 제작사 PALL TRINITY MICRO - 부품번호 5ESC10670-2U0045J-076 - 원설계규격서(ODS) HANBIT 1&2, 3-M-007 - 원기술규격서(OTS) HANBIT 1&2, 3-M-007 - 제작사 유형(MFR CATEGORY) ORIGINAL EQUIP. SUPPLIER 한빛 원자력 본부 - 패키지 번호 M0001-215-0027 - OM-M0001-0215-0028-0001 - QVD-M0001-0215-MRR0159 제출서류목록 - 품질보증확인서(C of C) - 성능(또는 기능)시험 기록 | PALL TRINITY MICRO |  | 5ESC10670-2U0045J-076
2021 | 3 | 계획예방정비용 | 고리 | 2발전소 | 3 | 27 | 200001851 | 정비부분품(SPAR) | 국외 | Q | 필터 | 필터,RCP SEAL INJECTION,80GPM,3100psig,250 | EA | 10 | 기계부 | 김승수 | 051-726-5426 | 품명 필터 - 필터용도 RCP SEAL INJECTION - 용량 80GPM - 사용압력(상한) 3100psig - 사용온도(상한) 250˚F - 마이크론등급 0.45㎛ - 설치방법 BG-Z027,Z028 - 별칭 FILTER-RCP SEAL INJECTION 원자력안전범주 NUCLEAR SAFETY RELATED 품질등급 Q등급 제작사 PALL TRINITY MICRO - 부품번호 5ESC10670-2U0045J-076 - 원설계규격서(ODS) HANBIT 1&2, 3-M-007 - 원기술규격서(OTS) HANBIT 1&2, 3-M-007 - 제작사 유형(MFR CATEGORY) ORIGINAL EQUIP. SUPPLIER 한빛 원자력 본부 - 패키지 번호 M0001-215-0027 - OM-M0001-0215-0028-0001 - QVD-M0001-0215-MRR0159 제출서류목록 - 품질보증확인서(C of C) - 성능(또는 기능)시험 기록 | PALL TRINITY MICRO |  | 5ESC10670-2U0045J-076
2021 | 3 | 계획예방정비용 | 고리 | 2발전소 | 4 | 27 | 200001851 | 정비부분품(SPAR) | 국외 | Q | 필터 | 필터,RCP SEAL INJECTION,80GPM,3100psig,250 | EA | 10 | 기계부 | 김승수 | 051-726-5426 | 품명 필터 - 필터용도 RCP SEAL INJECTION - 용량 80GPM - 사용압력(상한) 3100psig - 사용온도(상한) 250˚F - 마이크론등급 0.45㎛ - 설치방법 BG-Z027,Z028 - 별칭 FILTER-RCP SEAL INJECTION 원자력안전범주 NUCLEAR SAFETY RELATED 품질등급 Q등급 제작사 PALL TRINITY MICRO - 부품번호 5ESC10670-2U0045J-076 - 원설계규격서(ODS) HANBIT 1&2, 3-M-007 - 원기술규격서(OTS) HANBIT 1&2, 3-M-007 - 제작사 유형(MFR CATEGORY) ORIGINAL EQUIP. SUPPLIER 한빛 원자력 본부 - 패키지 번호 M0001-215-0027 - OM-M0001-0215-0028-0001 - QVD-M0001-0215-MRR0159 제출서류목록 - 품질보증확인서(C of C) - 성능(또는 기능)시험 기록 | PALL TRINITY MICRO |  | 5ESC10670-2U0045J-076
2022 | 4 | 계획예방정비용 | 고리 | 2발전소 | 3 | 28 | 200001851 | 정비부분품(SPAR) | 국외 | Q | 필터 | 필터,RCP SEAL INJECTION,80GPM,3100psig,250 | EA | 10 | 기계부 | 김승수 | 051-726-5426 | 품명 필터 - 필터용도 RCP SEAL INJECTION - 용량 80GPM - 사용압력(상한) 3100psig - 사용온도(상한) 250˚F - 마이크론등급 0.45㎛ - 설치방법 BG-Z027,Z028 - 별칭 FILTER-RCP SEAL INJECTION 원자력안전범주 NUCLEAR SAFETY RELATED 품질등급 Q등급 제작사 PALL TRINITY MICRO - 부품번호 5ESC10670-2U0045J-076 - 원설계규격서(ODS) HANBIT 1&2, 3-M-007 - 원기술규격서(OTS) HANBIT 1&2, 3-M-007 - 제작사 유형(MFR CATEGORY) ORIGINAL EQUIP. SUPPLIER 한빛 원자력 본부 - 패키지 번호 M0001-215-0027 - OM-M0001-0215-0028-0001 - QVD-M0001-0215-MRR0159 제출서류목록 - 품질보증확인서(C of C) - 성능(또는 기능)시험 기록 | PALL TRINITY MICRO |  | 5ESC10670-2U0045J-076
2022 | 4 | 계획예방정비용 | 고리 | 2발전소 | 4 | 28 | 200001851 | 정비부분품(SPAR) | 국외 | Q | 필터 | 필터,RCP SEAL INJECTION,80GPM,3100psig,250 | EA | 10 | 기계부 | 김승수 | 051-726-5426 | 품명 필터 - 필터용도 RCP SEAL INJECTION - 용량 80GPM - 사용압력(상한) 3100psig - 사용온도(상한) 250˚F - 마이크론등급 0.45㎛ - 설치방법 BG-Z027,Z028 - 별칭 FILTER-RCP SEAL INJECTION 원자력안전범주 NUCLEAR SAFETY RELATED 품질등급 Q등급 제작사 PALL TRINITY MICRO - 부품번호 5ESC10670-2U0045J-076 - 원설계규격서(ODS) HANBIT 1&2, 3-M-007 - 원기술규격서(OTS) HANBIT 1&2, 3-M-007 - 제작사 유형(MFR CATEGORY) ORIGINAL EQUIP. SUPPLIER 한빛 원자력 본부 - 패키지 번호 M0001-215-0027 - OM-M0001-0215-0028-0001 - QVD-M0001-0215-MRR0159 제출서류목록 - 품질보증확인서(C of C) - 성능(또는 기능)시험 기록 | PALL TRINITY MICRO |  | 5ESC10670-2U0045J-076
2020 | 1 | 계획예방정비용 | 고리 | 2발전소 | 3 | 26 | 200001852 | 정비부분품(SPAR) | 국외 | Q | 필터 | 필터,RCP SEAL INJECTION FILTER,3100PSIG,6㎛ | EA | 10 | 기계부 | 김승수 | 051-726-5426 | 품명 필터 - 필터용도 RCP SEAL INJECTION FILTER - 사용압력(상한) 3100PSIG - 필터부품형태 6㎛ ABS - 특수사항 80GPM 원자력안전범주 NUCLEAR SAFETY RELATED 품질등급 Q등급 제작사 PALL TRINITY MICRO - 부품번호 5ESC10670-2U6-40ZJ-076 - 도면번호 5ESC10670-2ECJ-076 제출서류목록 - 품질보증계획서(QAM) - 품질증빙/제출서류목록(QVDL) - 품질보증확인서(C of C) - 성능(또는 기능)시험 기록 | PALL TRINITY MICRO |  | 5ESC10670-2U6-40ZJ-076
2020 | 1 | 계획예방정비용 | 고리 | 2발전소 | 4 | 26 | 200001852 | 정비부분품(SPAR) | 국외 | Q | 필터 | 필터,RCP SEAL INJECTION FILTER,3100PSIG,6㎛ | EA | 10 | 기계부 | 김승수 | 051-726-5426 | 품명 필터 - 필터용도 RCP SEAL INJECTION FILTER - 사용압력(상한) 3100PSIG - 필터부품형태 6㎛ ABS - 특수사항 80GPM 원자력안전범주 NUCLEAR SAFETY RELATED 품질등급 Q등급 제작사 PALL TRINITY MICRO - 부품번호 5ESC10670-2U6-40ZJ-076 - 도면번호 5ESC10670-2ECJ-076 제출서류목록 - 품질보증계획서(QAM) - 품질증빙/제출서류목록(QVDL) - 품질보증확인서(C of C) - 성능(또는 기능)시험 기록 | PALL TRINITY MICRO |  | 5ESC10670-2U6-40ZJ-076
2021 | 3 | 계획예방정비용 | 고리 | 2발전소 | 3 | 27 | 200001852 | 정비부분품(SPAR) | 국외 | Q | 필터 | 필터,RCP SEAL INJECTION FILTER,3100PSIG,6㎛ | EA | 10 | 기계부 | 김승수 | 051-726-5426 | 품명 필터 - 필터용도 RCP SEAL INJECTION FILTER - 사용압력(상한) 3100PSIG - 필터부품형태 6㎛ ABS - 특수사항 80GPM 원자력안전범주 NUCLEAR SAFETY RELATED 품질등급 Q등급 제작사 PALL TRINITY MICRO - 부품번호 5ESC10670-2U6-40ZJ-076 - 도면번호 5ESC10670-2ECJ-076 제출서류목록 - 품질보증계획서(QAM) - 품질증빙/제출서류목록(QVDL) - 품질보증확인서(C of C) - 성능(또는 기능)시험 기록 | PALL TRINITY MICRO |  | 5ESC10670-2U6-40ZJ-076
2021 | 3 | 계획예방정비용 | 고리 | 2발전소 | 4 | 27 | 200001852 | 정비부분품(SPAR) | 국외 | Q | 필터 | 필터,RCP SEAL INJECTION FILTER,3100PSIG,6㎛ | EA | 10 | 기계부 | 김승수 | 051-726-5426 | 품명 필터 - 필터용도 RCP SEAL INJECTION FILTER - 사용압력(상한) 3100PSIG - 필터부품형태 6㎛ ABS - 특수사항 80GPM 원자력안전범주 NUCLEAR SAFETY RELATED 품질등급 Q등급 제작사 PALL TRINITY MICRO - 부품번호 5ESC10670-2U6-40ZJ-076 - 도면번호 5ESC10670-2ECJ-076 제출서류목록 - 품질보증계획서(QAM) - 품질증빙/제출서류목록(QVDL) - 품질보증확인서(C of C) - 성능(또는 기능)시험 기록 | PALL TRINITY MICRO |  | 5ESC10670-2U6-40ZJ-076
2022 | 4 | 계획예방정비용 | 고리 | 2발전소 | 3 | 28 | 200001852 | 정비부분품(SPAR) | 국외 | Q | 필터 | 필터,RCP SEAL INJECTION FILTER,3100PSIG,6㎛ | EA | 10 | 기계부 | 김승수 | 051-726-5426 | 품명 필터 - 필터용도 RCP SEAL INJECTION FILTER - 사용압력(상한) 3100PSIG - 필터부품형태 6㎛ ABS - 특수사항 80GPM 원자력안전범주 NUCLEAR SAFETY RELATED 품질등급 Q등급 제작사 PALL TRINITY MICRO - 부품번호 5ESC10670-2U6-40ZJ-076 - 도면번호 5ESC10670-2ECJ-076 제출서류목록 - 품질보증계획서(QAM) - 품질증빙/제출서류목록(QVDL) - 품질보증확인서(C of C) - 성능(또는 기능)시험 기록 | PALL TRINITY MICRO |  | 5ESC10670-2U6-40ZJ-076
2022 | 4 | 계획예방정비용 | 고리 | 2발전소 | 4 | 28 | 200001852 | 정비부분품(SPAR) | 국외 | Q | 필터 | 필터,RCP SEAL INJECTION FILTER,3100PSIG,6㎛ | EA | 10 | 기계부 | 김승수 | 051-726-5426 | 품명 필터 - 필터용도 RCP SEAL INJECTION FILTER - 사용압력(상한) 3100PSIG - 필터부품형태 6㎛ ABS - 특수사항 80GPM 원자력안전범주 NUCLEAR SAFETY RELATED 품질등급 Q등급 제작사 PALL TRINITY MICRO - 부품번호 5ESC10670-2U6-40ZJ-076 - 도면번호 5ESC10670-2ECJ-076 제출서류목록 - 품질보증계획서(QAM) - 품질증빙/제출서류목록(QVDL) - 품질보증확인서(C of C) - 성능(또는 기능)시험 기록 | PALL TRINITY MICRO |  | 5ESC10670-2U6-40ZJ-076
2020 | 4 | 계획예방정비용 | 한빛 | 1발전소 | 2 | 25 | 200001990 | 정비부분품(SPAR) | 국외 | A | 다이아프램,밸브용 | DIAPHRAGM,VALVE,ACTUATOR,BUNA-N,N37819- | EA | 1 | 기계부 | 김진곤 | 061-357-2543 | 품명 DIAPHRAGM - 다이아프램용도 VALVE,ACTUATOR - 다이아프램재질 BUNA-N 원자력안전범주 NON NUCLEAR SAFETY RELATED 품질등급 A등급 제작사 LESLIE CONTROLS, INC. - 부품번호 N37819-94 - 원기술규격서(OTS) HANBIT 1&2, 3-J-600 - 제작사 유형(MFR CATEGORY) ORIGINAL EQUIP. MANUFACTURER 한빛 원자력 본부 - 패키지 번호 J-600B-69 제출서류목록 - 품질보증확인서(C of C) | LESLIE CONTROLS, INC. |  | N37819-94
2022 | 2 | 계획예방정비용 | 한빛 | 1발전소 | 2 | 26 | 200001990 | 정비부분품(SPAR) | 국외 | A | 다이아프램,밸브용 | DIAPHRAGM,VALVE,ACTUATOR,BUNA-N,N37819- | EA | 1 | 기계부 | 김진곤 | 061-357-2543 | 품명 DIAPHRAGM - 다이아프램용도 VALVE,ACTUATOR - 다이아프램재질 BUNA-N 원자력안전범주 NON NUCLEAR SAFETY RELATED 품질등급 A등급 제작사 LESLIE CONTROLS, INC. - 부품번호 N37819-94 - 원기술규격서(OTS) HANBIT 1&2, 3-J-600 - 제작사 유형(MFR CATEGORY) ORIGINAL EQUIP. MANUFACTURER 한빛 원자력 본부 - 패키지 번호 J-600B-69 제출서류목록 - 품질보증확인서(C of C) | LESLIE CONTROLS, INC. |  | N37819-94
2020 | 2 | 계획예방정비용 | 한빛 | 2발전소 | 3 | 18 | 200002039 | 정비부분품(SPAR) | 국외 | Q | 노즐,유체분출용 | 노즐,유체분출용,FUEL,NOZZLE,HANBIT 3&4, 9-165-M | EA | 14 | 기계부 | 최민규 | 061-357-2248 | 품명 노즐,유체분출용 - 설계매체 FUEL - 별칭 NOZZLE 원자력안전범주 NON NUCLEAR SAFETY RELATED 품질등급 Q등급 제작사 WARTSILA SACM DIESEL MARINE - 원기술규격서(OTS) HANBIT 3&4, 9-165-M896 - 부품번호 DLT614414 - 모델번호 UD 45 V20 S5D - 제작사 유형(MFR CATEGORY) ORIGINAL EQUIP. MANUFACTURER - 주설비 참고자료 M896 제출서류목록 - 품질보증확인서(C of C) | WARTSILA SACM DIESEL MARINE | UD 45 V20 S5D | DLT614414
2020 | 2 | 계획예방정비용 | 한빛 | 2발전소 | 4 | 17 | 200002039 | 정비부분품(SPAR) | 국외 | Q | 노즐,유체분출용 | 노즐,유체분출용,FUEL,NOZZLE,HANBIT 3&4, 9-165-M | EA | 14 | 기계부 | 최민규 | 061-357-2248 | 품명 노즐,유체분출용 - 설계매체 FUEL - 별칭 NOZZLE 원자력안전범주 NON NUCLEAR SAFETY RELATED 품질등급 Q등급 제작사 WARTSILA SACM DIESEL MARINE - 원기술규격서(OTS) HANBIT 3&4, 9-165-M896 - 부품번호 DLT614414 - 모델번호 UD 45 V20 S5D - 제작사 유형(MFR CATEGORY) ORIGINAL EQUIP. MANUFACTURER - 주설비 참고자료 M896 제출서류목록 - 품질보증확인서(C of C) | WARTSILA SACM DIESEL MARINE | UD 45 V20 S5D | DLT614414
2021 | 4 | 계획예방정비용 | 한빛 | 2발전소 | 4 | 18 | 200002039 | 정비부분품(SPAR) | 국외 | Q | 노즐,유체분출용 | 노즐,유체분출용,FUEL,NOZZLE,HANBIT 3&4, 9-165-M | EA | 14 | 기계부 | 최민규 | 061-357-2248 | 품명 노즐,유체분출용 - 설계매체 FUEL - 별칭 NOZZLE 원자력안전범주 NON NUCLEAR SAFETY RELATED 품질등급 Q등급 제작사 WARTSILA SACM DIESEL MARINE - 원기술규격서(OTS) HANBIT 3&4, 9-165-M896 - 부품번호 DLT614414 - 모델번호 UD 45 V20 S5D - 제작사 유형(MFR CATEGORY) ORIGINAL EQUIP. MANUFACTURER - 주설비 참고자료 M896 제출서류목록 - 품질보증확인서(C of C) | WARTSILA SACM DIESEL MARINE | UD 45 V20 S5D | DLT614414
2021 | 4 | 계획예방정비용 | 한빛 | 2발전소 | 3 | 19 | 200002039 | 정비부분품(SPAR) | 국외 | Q | 노즐,유체분출용 | 노즐,유체분출용,FUEL,NOZZLE,HANBIT 3&4, 9-165-M | EA | 14 | 기계부 | 최민규 | 061-357-2248 | 품명 노즐,유체분출용 - 설계매체 FUEL - 별칭 NOZZLE 원자력안전범주 NON NUCLEAR SAFETY RELATED 품질등급 Q등급 제작사 WARTSILA SACM DIESEL MARINE - 원기술규격서(OTS) HANBIT 3&4, 9-165-M896 - 부품번호 DLT614414 - 모델번호 UD 45 V20 S5D - 제작사 유형(MFR CATEGORY) ORIGINAL EQUIP. MANUFACTURER - 주설비 참고자료 M896 제출서류목록 - 품질보증확인서(C of C) | WARTSILA SACM DIESEL MARINE | UD 45 V20 S5D | DLT614414
2020 | 4 | 계획예방정비용 | 한빛 | 1발전소 | 2 | 25 | 200002060 | 정비부분품(SPAR) | 국외 | Q | 다이아프램,밸브용 | DIAPHRAGM,ACTUATOR VALVE,SPECIAL SHAPED, | EA | 1 | 기계부 | 궉성환 | 061-357-2142 | 품명 DIAPHRAGM - 다이아프램타입 ACTUATOR VALVE,SPECIAL SHAPED - 다이아프램용도 AIR OPERATED VALVE - 밸브사이즈 3IN 원자력안전범주 NUCLEAR SAFETY RELATED 품질등급 Q등급 제작사 SPX PROCESS EQUIPMENT - 도면번호 1-IA78R - 2-RA52RZA - 3-WA76DZC - 33699 - 33700 - 33702 - D-196843,D-176830,D-176914 - 부품번호 80811 - 원설계규격서(ODS) HANBIT 1&2 M-001-220 - 원기술규격서(OTS) HANBIT 1&2 M-001-220 - 제작사 유형(MFR CATEGORY) ORIGINAL EQUIP. SUPPLIER 제작사 SPX COPES-VULCAN - 원기술규격서(OTS) HANBIT 1&2 M-001-220 - 제작사 유형(MFR CATEGORY) ORIGINAL EQUIP. SUPPLIER - 원설계규격서(ODS) HANBIT 1&2 M-001-220 - 부품번호 80811 - 도면번호 1-IA78R - 2-RA52RZA - 3-WA76DZC - 33699 - 33700 - 33702 - D-196843,D-176830,D-176914 한빛 원자력 본부 - 패키지 번호 M0001-220-0165 제출서류목록 - 품질보증확인서(C of C) | SPX PROCESS EQUIPMENT |  | 80811
2021 | 3 | 계획예방정비용 | 한빛 | 1발전소 | 1 | 26 | 200002060 | 정비부분품(SPAR) | 국외 | Q | 다이아프램,밸브용 | DIAPHRAGM,ACTUATOR VALVE,SPECIAL SHAPED, | EA | 1 | 기계부 | 김동준 | 061-357-2976 | 품명 DIAPHRAGM - 다이아프램타입 ACTUATOR VALVE,SPECIAL SHAPED - 다이아프램용도 AIR OPERATED VALVE - 밸브사이즈 3IN 원자력안전범주 NUCLEAR SAFETY RELATED 품질등급 Q등급 제작사 SPX PROCESS EQUIPMENT - 도면번호 1-IA78R - 2-RA52RZA - 3-WA76DZC - 33699 - 33700 - 33702 - D-196843,D-176830,D-176914 - 부품번호 80811 - 원설계규격서(ODS) HANBIT 1&2 M-001-220 - 원기술규격서(OTS) HANBIT 1&2 M-001-220 - 제작사 유형(MFR CATEGORY) ORIGINAL EQUIP. SUPPLIER 제작사 SPX COPES-VULCAN - 원기술규격서(OTS) HANBIT 1&2 M-001-220 - 제작사 유형(MFR CATEGORY) ORIGINAL EQUIP. SUPPLIER - 원설계규격서(ODS) HANBIT 1&2 M-001-220 - 부품번호 80811 - 도면번호 1-IA78R - 2-RA52RZA - 3-WA76DZC - 33699 - 33700 - 33702 - D-196843,D-176830,D-176914 한빛 원자력 본부 - 패키지 번호 M0001-220-0165 제출서류목록 - 품질보증확인서(C of C) | SPX PROCESS EQUIPMENT |  | 80811
2022 | 2 | 계획예방정비용 | 한빛 | 1발전소 | 2 | 26 | 200002060 | 정비부분품(SPAR) | 국외 | Q | 다이아프램,밸브용 | DIAPHRAGM,ACTUATOR VALVE,SPECIAL SHAPED, | EA | 1 | 기계부 | 궉성환 | 061-357-2142 | 품명 DIAPHRAGM - 다이아프램타입 ACTUATOR VALVE,SPECIAL SHAPED - 다이아프램용도 AIR OPERATED VALVE - 밸브사이즈 3IN 원자력안전범주 NUCLEAR SAFETY RELATED 품질등급 Q등급 제작사 SPX PROCESS EQUIPMENT - 도면번호 1-IA78R - 2-RA52RZA - 3-WA76DZC - 33699 - 33700 - 33702 - D-196843,D-176830,D-176914 - 부품번호 80811 - 원설계규격서(ODS) HANBIT 1&2 M-001-220 - 원기술규격서(OTS) HANBIT 1&2 M-001-220 - 제작사 유형(MFR CATEGORY) ORIGINAL EQUIP. SUPPLIER 제작사 SPX COPES-VULCAN - 원기술규격서(OTS) HANBIT 1&2 M-001-220 - 제작사 유형(MFR CATEGORY) ORIGINAL EQUIP. SUPPLIER - 원설계규격서(ODS) HANBIT 1&2 M-001-220 - 부품번호 80811 - 도면번호 1-IA78R - 2-RA52RZA - 3-WA76DZC - 33699 - 33700 - 33702 - D-196843,D-176830,D-176914 한빛 원자력 본부 - 패키지 번호 M0001-220-0165 제출서류목록 - 품질보증확인서(C of C) | SPX PROCESS EQUIPMENT |  | 80811
2020 | 1 | 계획예방정비용 | 고리 | 2발전소 | 3 | 26 | 200002061 | 정비부분품(SPAR) | 국외 | Q | 다이아프램,밸브용 | DIAPHRAGM,VALVE ACTUATOR,HANBIT 1&2 3-M- | EA | 1 | 기계부 | 김승수 | 051-726-5426 | 품명 DIAPHRAGM - 다이아프램용도 VALVE ACTUATOR 원자력안전범주 NUCLEAR SAFETY RELATED 품질등급 Q등급 제작사 SPX PROCESS EQUIPMENT - 원기술규격서(OTS) HANBIT 1&2 3-M-001 - KORI 3&4 3-M-001 - 제작사 유형(MFR CATEGORY) ORIGINAL EQUIP. MANUFACTURER - 도면번호 10-RA76D - 3-RA78DZB - 33697 - 33698 - D-190529 - E-191970,D-262591,D-262594 - KORI 3&4, D-196050 - 부품번호 80815 제출서류목록 - 품질보증계획서(QAM) - 품질증빙/제출서류목록(QVDL) - 품질보증확인서(C of C) - 재료확인서(C of C) | SPX PROCESS EQUIPMENT |  | 80815
2020 | 1 | 계획예방정비용 | 고리 | 2발전소 | 4 | 26 | 200002061 | 정비부분품(SPAR) | 국외 | Q | 다이아프램,밸브용 | DIAPHRAGM,VALVE ACTUATOR,HANBIT 1&2 3-M- | EA | 1 | 기계부 | 김승수 | 051-726-5426 | 품명 DIAPHRAGM - 다이아프램용도 VALVE ACTUATOR 원자력안전범주 NUCLEAR SAFETY RELATED 품질등급 Q등급 제작사 SPX PROCESS EQUIPMENT - 원기술규격서(OTS) HANBIT 1&2 3-M-001 - KORI 3&4 3-M-001 - 제작사 유형(MFR CATEGORY) ORIGINAL EQUIP. MANUFACTURER - 도면번호 10-RA76D - 3-RA78DZB - 33697 - 33698 - D-190529 - E-191970,D-262591,D-262594 - KORI 3&4, D-196050 - 부품번호 80815 제출서류목록 - 품질보증계획서(QAM) - 품질증빙/제출서류목록(QVDL) - 품질보증확인서(C of C) - 재료확인서(C of C) | SPX PROCESS EQUIPMENT |  | 80815
2021 | 3 | 계획예방정비용 | 고리 | 2발전소 | 3 | 27 | 200002061 | 정비부분품(SPAR) | 국외 | Q | 다이아프램,밸브용 | DIAPHRAGM,VALVE ACTUATOR,HANBIT 1&2 3-M- | EA | 1 | 기계부 | 김승수 | 051-726-5426 | 품명 DIAPHRAGM - 다이아프램용도 VALVE ACTUATOR 원자력안전범주 NUCLEAR SAFETY RELATED 품질등급 Q등급 제작사 SPX PROCESS EQUIPMENT - 원기술규격서(OTS) HANBIT 1&2 3-M-001 - KORI 3&4 3-M-001 - 제작사 유형(MFR CATEGORY) ORIGINAL EQUIP. MANUFACTURER - 도면번호 10-RA76D - 3-RA78DZB - 33697 - 33698 - D-190529 - E-191970,D-262591,D-262594 - KORI 3&4, D-196050 - 부품번호 80815 제출서류목록 - 품질보증계획서(QAM) - 품질증빙/제출서류목록(QVDL) - 품질보증확인서(C of C) - 재료확인서(C of C) | SPX PROCESS EQUIPMENT |  | 80815
2021 | 3 | 계획예방정비용 | 고리 | 2발전소 | 4 | 27 | 200002061 | 정비부분품(SPAR) | 국외 | Q | 다이아프램,밸브용 | DIAPHRAGM,VALVE ACTUATOR,HANBIT 1&2 3-M- | EA | 1 | 기계부 | 김승수 | 051-726-5426 | 품명 DIAPHRAGM - 다이아프램용도 VALVE ACTUATOR 원자력안전범주 NUCLEAR SAFETY RELATED 품질등급 Q등급 제작사 SPX PROCESS EQUIPMENT - 원기술규격서(OTS) HANBIT 1&2 3-M-001 - KORI 3&4 3-M-001 - 제작사 유형(MFR CATEGORY) ORIGINAL EQUIP. MANUFACTURER - 도면번호 10-RA76D - 3-RA78DZB - 33697 - 33698 - D-190529 - E-191970,D-262591,D-262594 - KORI 3&4, D-196050 - 부품번호 80815 제출서류목록 - 품질보증계획서(QAM) - 품질증빙/제출서류목록(QVDL) - 품질보증확인서(C of C) - 재료확인서(C of C) | SPX PROCESS EQUIPMENT |  | 80815
2021 | 3 | 계획예방정비용 | 한빛 | 1발전소 | 1 | 26 | 200002061 | 정비부분품(SPAR) | 국외 | Q | 다이아프램,밸브용 | DIAPHRAGM,VALVE ACTUATOR,HANBIT 1&2 3-M- | EA | 1 | 기계부 | 김동준 | 061-357-2976 | 품명 DIAPHRAGM - 다이아프램용도 VALVE ACTUATOR 원자력안전범주 NUCLEAR SAFETY RELATED 품질등급 Q등급 제작사 SPX PROCESS EQUIPMENT - 원기술규격서(OTS) HANBIT 1&2 3-M-001 - KORI 3&4 3-M-001 - 제작사 유형(MFR CATEGORY) ORIGINAL EQUIP. MANUFACTURER - 도면번호 10-RA76D - 3-RA78DZB - 33697 - 33698 - D-190529 - E-191970,D-262591,D-262594 - KORI 3&4, D-196050 - 부품번호 80815 제출서류목록 - 품질보증계획서(QAM) - 품질증빙/제출서류목록(QVDL) - 품질보증확인서(C of C) - 재료확인서(C of C) | SPX PROCESS EQUIPMENT |  | 80815
2022 | 4 | 계획예방정비용 | 고리 | 2발전소 | 3 | 28 | 200002061 | 정비부분품(SPAR) | 국외 | Q | 다이아프램,밸브용 | DIAPHRAGM,VALVE ACTUATOR,HANBIT 1&2 3-M- | EA | 1 | 기계부 | 김승수 | 051-726-5426 | 품명 DIAPHRAGM - 다이아프램용도 VALVE ACTUATOR 원자력안전범주 NUCLEAR SAFETY RELATED 품질등급 Q등급 제작사 SPX PROCESS EQUIPMENT - 원기술규격서(OTS) HANBIT 1&2 3-M-001 - KORI 3&4 3-M-001 - 제작사 유형(MFR CATEGORY) ORIGINAL EQUIP. MANUFACTURER - 도면번호 10-RA76D - 3-RA78DZB - 33697 - 33698 - D-190529 - E-191970,D-262591,D-262594 - KORI 3&4, D-196050 - 부품번호 80815 제출서류목록 - 품질보증계획서(QAM) - 품질증빙/제출서류목록(QVDL) - 품질보증확인서(C of C) - 재료확인서(C of C) | SPX PROCESS EQUIPMENT |  | 80815
2022 | 4 | 계획예방정비용 | 고리 | 2발전소 | 4 | 28 | 200002061 | 정비부분품(SPAR) | 국외 | Q | 다이아프램,밸브용 | DIAPHRAGM,VALVE ACTUATOR,HANBIT 1&2 3-M- | EA | 1 | 기계부 | 김승수 | 051-726-5426 | 품명 DIAPHRAGM - 다이아프램용도 VALVE ACTUATOR 원자력안전범주 NUCLEAR SAFETY RELATED 품질등급 Q등급 제작사 SPX PROCESS EQUIPMENT - 원기술규격서(OTS) HANBIT 1&2 3-M-001 - KORI 3&4 3-M-001 - 제작사 유형(MFR CATEGORY) ORIGINAL EQUIP. MANUFACTURER - 도면번호 10-RA76D - 3-RA78DZB - 33697 - 33698 - D-190529 - E-191970,D-262591,D-262594 - KORI 3&4, D-196050 - 부품번호 80815 제출서류목록 - 품질보증계획서(QAM) - 품질증빙/제출서류목록(QVDL) - 품질보증확인서(C of C) - 재료확인서(C of C) | SPX PROCESS EQUIPMENT |  | 80815
2020 | 1 | 계획예방정비용 | 고리 | 2발전소 | 3 | 26 | 200002079 | 정비부분품(SPAR) | 국외 | Q | 펌프 | 펌프,FUEL INJECTION PUMP ASS'Y,INJECTION, | EA | 4 | 기계부 | 김승수 | 051-726-5426 | 품명 펌프 - 펌프용도 FUEL INJECTION PUMP ASS'Y - 펌프타입 INJECTION - 별칭 D/G FUEL METERING PUMP 원자력안전범주 NUCLEAR SAFETY RELATED 품질등급 Q등급 제작사 ENGINE SYSTEMS, INC. - 모델번호 DSRV-16-4 - 부품번호 HC-031-000 - 원기술규격서(OTS) HANBIT 1&2 3-M-018 - 제작사 유형(MFR CATEGORY) ORIGINAL EQUIP. MANUFACTURER 고리 원자력 본부 - 패키지 번호 3-M-018 제출서류목록 - 첨부기술규격서 적용 | ENGINE SYSTEMS, INC. | DSRV-16-4 | HC-031-000
2020 | 1 | 계획예방정비용 | 고리 | 2발전소 | 4 | 26 | 200002079 | 정비부분품(SPAR) | 국외 | Q | 펌프 | 펌프,FUEL INJECTION PUMP ASS'Y,INJECTION, | EA | 4 | 기계부 | 김승수 | 051-726-5426 | 품명 펌프 - 펌프용도 FUEL INJECTION PUMP ASS'Y - 펌프타입 INJECTION - 별칭 D/G FUEL METERING PUMP 원자력안전범주 NUCLEAR SAFETY RELATED 품질등급 Q등급 제작사 ENGINE SYSTEMS, INC. - 모델번호 DSRV-16-4 - 부품번호 HC-031-000 - 원기술규격서(OTS) HANBIT 1&2 3-M-018 - 제작사 유형(MFR CATEGORY) ORIGINAL EQUIP. MANUFACTURER 고리 원자력 본부 - 패키지 번호 3-M-018 제출서류목록 - 첨부기술규격서 적용 | ENGINE SYSTEMS, INC. | DSRV-16-4 | HC-031-000
2020 | 4 | 계획예방정비용 | 한빛 | 1발전소 | 2 | 25 | 200002079 | 정비부분품(SPAR) | 국외 | Q | 펌프 | 펌프,FUEL INJECTION PUMP ASS'Y,INJECTION, | EA | 8 | 기계부 | 김인기 | 061-357-2148 | 품명 펌프 - 펌프용도 FUEL INJECTION PUMP ASS'Y - 펌프타입 INJECTION - 별칭 D/G FUEL METERING PUMP 원자력안전범주 NUCLEAR SAFETY RELATED 품질등급 Q등급 제작사 ENGINE SYSTEMS, INC. - 모델번호 DSRV-16-4 - 부품번호 HC-031-000 - 원기술규격서(OTS) HANBIT 1&2 3-M-018 - 제작사 유형(MFR CATEGORY) ORIGINAL EQUIP. MANUFACTURER 고리 원자력 본부 - 패키지 번호 3-M-018 제출서류목록 - 첨부기술규격서 적용 | ENGINE SYSTEMS, INC. | DSRV-16-4 | HC-031-000
2021 | 3 | 계획예방정비용 | 고리 | 2발전소 | 3 | 27 | 200002079 | 정비부분품(SPAR) | 국외 | Q | 펌프 | 펌프,FUEL INJECTION PUMP ASS'Y,INJECTION, | EA | 4 | 기계부 | 김승수 | 051-726-5426 | 품명 펌프 - 펌프용도 FUEL INJECTION PUMP ASS'Y - 펌프타입 INJECTION - 별칭 D/G FUEL METERING PUMP 원자력안전범주 NUCLEAR SAFETY RELATED 품질등급 Q등급 제작사 ENGINE SYSTEMS, INC. - 모델번호 DSRV-16-4 - 부품번호 HC-031-000 - 원기술규격서(OTS) HANBIT 1&2 3-M-018 - 제작사 유형(MFR CATEGORY) ORIGINAL EQUIP. MANUFACTURER 고리 원자력 본부 - 패키지 번호 3-M-018 제출서류목록 - 첨부기술규격서 적용 | ENGINE SYSTEMS, INC. | DSRV-16-4 | HC-031-000
2021 | 3 | 계획예방정비용 | 고리 | 2발전소 | 4 | 27 | 200002079 | 정비부분품(SPAR) | 국외 | Q | 펌프 | 펌프,FUEL INJECTION PUMP ASS'Y,INJECTION, | EA | 4 | 기계부 | 김승수 | 051-726-5426 | 품명 펌프 - 펌프용도 FUEL INJECTION PUMP ASS'Y - 펌프타입 INJECTION - 별칭 D/G FUEL METERING PUMP 원자력안전범주 NUCLEAR SAFETY RELATED 품질등급 Q등급 제작사 ENGINE SYSTEMS, INC. - 모델번호 DSRV-16-4 - 부품번호 HC-031-000 - 원기술규격서(OTS) HANBIT 1&2 3-M-018 - 제작사 유형(MFR CATEGORY) ORIGINAL EQUIP. MANUFACTURER 고리 원자력 본부 - 패키지 번호 3-M-018 제출서류목록 - 첨부기술규격서 적용 | ENGINE SYSTEMS, INC. | DSRV-16-4 | HC-031-000
2021 | 3 | 계획예방정비용 | 한빛 | 1발전소 | 1 | 26 | 200002079 | 정비부분품(SPAR) | 국외 | Q | 펌프 | 펌프,FUEL INJECTION PUMP ASS'Y,INJECTION, | EA | 16 | 기계부 | 김인기 | 061-357-2148 | 품명 펌프 - 펌프용도 FUEL INJECTION PUMP ASS'Y - 펌프타입 INJECTION - 별칭 D/G FUEL METERING PUMP 원자력안전범주 NUCLEAR SAFETY RELATED 품질등급 Q등급 제작사 ENGINE SYSTEMS, INC. - 모델번호 DSRV-16-4 - 부품번호 HC-031-000 - 원기술규격서(OTS) HANBIT 1&2 3-M-018 - 제작사 유형(MFR CATEGORY) ORIGINAL EQUIP. MANUFACTURER 고리 원자력 본부 - 패키지 번호 3-M-018 제출서류목록 - 첨부기술규격서 적용 | ENGINE SYSTEMS, INC. | DSRV-16-4 | HC-031-000
2022 | 2 | 계획예방정비용 | 한빛 | 1발전소 | 2 | 26 | 200002079 | 정비부분품(SPAR) | 국외 | Q | 펌프 | 펌프,FUEL INJECTION PUMP ASS'Y,INJECTION, | EA | 8 | 기계부 | 김인기 | 061-357-2148 | 품명 펌프 - 펌프용도 FUEL INJECTION PUMP ASS'Y - 펌프타입 INJECTION - 별칭 D/G FUEL METERING PUMP 원자력안전범주 NUCLEAR SAFETY RELATED 품질등급 Q등급 제작사 ENGINE SYSTEMS, INC. - 모델번호 DSRV-16-4 - 부품번호 HC-031-000 - 원기술규격서(OTS) HANBIT 1&2 3-M-018 - 제작사 유형(MFR CATEGORY) ORIGINAL EQUIP. MANUFACTURER 고리 원자력 본부 - 패키지 번호 3-M-018 제출서류목록 - 첨부기술규격서 적용 | ENGINE SYSTEMS, INC. | DSRV-16-4 | HC-031-000
2022 | 4 | 계획예방정비용 | 고리 | 2발전소 | 3 | 28 | 200002079 | 정비부분품(SPAR) | 국외 | Q | 펌프 | 펌프,FUEL INJECTION PUMP ASS'Y,INJECTION, | EA | 4 | 기계부 | 김승수 | 051-726-5426 | 품명 펌프 - 펌프용도 FUEL INJECTION PUMP ASS'Y - 펌프타입 INJECTION - 별칭 D/G FUEL METERING PUMP 원자력안전범주 NUCLEAR SAFETY RELATED 품질등급 Q등급 제작사 ENGINE SYSTEMS, INC. - 모델번호 DSRV-16-4 - 부품번호 HC-031-000 - 원기술규격서(OTS) HANBIT 1&2 3-M-018 - 제작사 유형(MFR CATEGORY) ORIGINAL EQUIP. MANUFACTURER 고리 원자력 본부 - 패키지 번호 3-M-018 제출서류목록 - 첨부기술규격서 적용 | ENGINE SYSTEMS, INC. | DSRV-16-4 | HC-031-000
2022 | 4 | 계획예방정비용 | 고리 | 2발전소 | 4 | 28 | 200002079 | 정비부분품(SPAR) | 국외 | Q | 펌프 | 펌프,FUEL INJECTION PUMP ASS'Y,INJECTION, | EA | 4 | 기계부 | 김승수 | 051-726-5426 | 품명 펌프 - 펌프용도 FUEL INJECTION PUMP ASS'Y - 펌프타입 INJECTION - 별칭 D/G FUEL METERING PUMP 원자력안전범주 NUCLEAR SAFETY RELATED 품질등급 Q등급 제작사 ENGINE SYSTEMS, INC. - 모델번호 DSRV-16-4 - 부품번호 HC-031-000 - 원기술규격서(OTS) HANBIT 1&2 3-M-018 - 제작사 유형(MFR CATEGORY) ORIGINAL EQUIP. MANUFACTURER 고리 원자력 본부 - 패키지 번호 3-M-018 제출서류목록 - 첨부기술규격서 적용 | ENGINE SYSTEMS, INC. | DSRV-16-4 | HC-031-000
2020 | 1 | 계획예방정비용 | 고리 | 2발전소 | 3 | 26 | 200002081 | 정비부분품(SPAR) | 국외 | Q | 인젝터, 엔진용 | INJECTOR,FUEL INJECTOR ASS'Y,FUEL INJECT | EA | 32 | 기계부 | 김승수 | 051-726-5426 | 품명 INJECTOR - 별칭 FUEL INJECTOR ASS'Y - 용도 FUEL INJECTION 원자력안전범주 NUCLEAR SAFETY RELATED 품질등급 Q등급 제작사 ENGINE SYSTEMS, INC. - 모델번호 DSRV-16-4 - 부품번호 HE-004-000 - 원기술규격서(OTS) HANBIT 1&2 3-M-018 - 제작사 유형(MFR CATEGORY) ORIGINAL EQUIP. MANUFACTURER 제출서류목록 - 품질보증확인서(C of C) - 재료시험보고서(MTR OR MILL SHEET) | ENGINE SYSTEMS, INC. | DSRV-16-4 | HE-004-000
2020 | 1 | 계획예방정비용 | 고리 | 2발전소 | 4 | 26 | 200002081 | 정비부분품(SPAR) | 국외 | Q | 인젝터, 엔진용 | INJECTOR,FUEL INJECTOR ASS'Y,FUEL INJECT | EA | 32 | 기계부 | 김승수 | 051-726-5426 | 품명 INJECTOR - 별칭 FUEL INJECTOR ASS'Y - 용도 FUEL INJECTION 원자력안전범주 NUCLEAR SAFETY RELATED 품질등급 Q등급 제작사 ENGINE SYSTEMS, INC. - 모델번호 DSRV-16-4 - 부품번호 HE-004-000 - 원기술규격서(OTS) HANBIT 1&2 3-M-018 - 제작사 유형(MFR CATEGORY) ORIGINAL EQUIP. MANUFACTURER 제출서류목록 - 품질보증확인서(C of C) - 재료시험보고서(MTR OR MILL SHEET) | ENGINE SYSTEMS, INC. | DSRV-16-4 | HE-004-000
2020 | 4 | 계획예방정비용 | 한빛 | 1발전소 | 2 | 25 | 200002081 | 정비부분품(SPAR) | 국외 | Q | 인젝터, 엔진용 | INJECTOR,FUEL INJECTOR ASS'Y,FUEL INJECT | EA | 8 | 기계부 | 김인기 | 061-357-2148 | 품명 INJECTOR - 별칭 FUEL INJECTOR ASS'Y - 용도 FUEL INJECTION 원자력안전범주 NUCLEAR SAFETY RELATED 품질등급 Q등급 제작사 ENGINE SYSTEMS, INC. - 모델번호 DSRV-16-4 - 부품번호 HE-004-000 - 원기술규격서(OTS) HANBIT 1&2 3-M-018 - 제작사 유형(MFR CATEGORY) ORIGINAL EQUIP. MANUFACTURER 제출서류목록 - 품질보증확인서(C of C) - 재료시험보고서(MTR OR MILL SHEET) | ENGINE SYSTEMS, INC. | DSRV-16-4 | HE-004-000
2021 | 3 | 계획예방정비용 | 고리 | 2발전소 | 3 | 27 | 200002081 | 정비부분품(SPAR) | 국외 | Q | 인젝터, 엔진용 | INJECTOR,FUEL INJECTOR ASS'Y,FUEL INJECT | EA | 32 | 기계부 | 김승수 | 051-726-5426 | 품명 INJECTOR - 별칭 FUEL INJECTOR ASS'Y - 용도 FUEL INJECTION 원자력안전범주 NUCLEAR SAFETY RELATED 품질등급 Q등급 제작사 ENGINE SYSTEMS, INC. - 모델번호 DSRV-16-4 - 부품번호 HE-004-000 - 원기술규격서(OTS) HANBIT 1&2 3-M-018 - 제작사 유형(MFR CATEGORY) ORIGINAL EQUIP. MANUFACTURER 제출서류목록 - 품질보증확인서(C of C) - 재료시험보고서(MTR OR MILL SHEET) | ENGINE SYSTEMS, INC. | DSRV-16-4 | HE-004-000
2021 | 3 | 계획예방정비용 | 고리 | 2발전소 | 4 | 27 | 200002081 | 정비부분품(SPAR) | 국외 | Q | 인젝터, 엔진용 | INJECTOR,FUEL INJECTOR ASS'Y,FUEL INJECT | EA | 32 | 기계부 | 김승수 | 051-726-5426 | 품명 INJECTOR - 별칭 FUEL INJECTOR ASS'Y - 용도 FUEL INJECTION 원자력안전범주 NUCLEAR SAFETY RELATED 품질등급 Q등급 제작사 ENGINE SYSTEMS, INC. - 모델번호 DSRV-16-4 - 부품번호 HE-004-000 - 원기술규격서(OTS) HANBIT 1&2 3-M-018 - 제작사 유형(MFR CATEGORY) ORIGINAL EQUIP. MANUFACTURER 제출서류목록 - 품질보증확인서(C of C) - 재료시험보고서(MTR OR MILL SHEET) | ENGINE SYSTEMS, INC. | DSRV-16-4 | HE-004-000
2022 | 2 | 계획예방정비용 | 한빛 | 1발전소 | 2 | 26 | 200002081 | 정비부분품(SPAR) | 국외 | Q | 인젝터, 엔진용 | INJECTOR,FUEL INJECTOR ASS'Y,FUEL INJECT | EA | 8 | 기계부 | 김인기 | 061-357-2148 | 품명 INJECTOR - 별칭 FUEL INJECTOR ASS'Y - 용도 FUEL INJECTION 원자력안전범주 NUCLEAR SAFETY RELATED 품질등급 Q등급 제작사 ENGINE SYSTEMS, INC. - 모델번호 DSRV-16-4 - 부품번호 HE-004-000 - 원기술규격서(OTS) HANBIT 1&2 3-M-018 - 제작사 유형(MFR CATEGORY) ORIGINAL EQUIP. MANUFACTURER 제출서류목록 - 품질보증확인서(C of C) - 재료시험보고서(MTR OR MILL SHEET) | ENGINE SYSTEMS, INC. | DSRV-16-4 | HE-004-000
2022 | 4 | 계획예방정비용 | 고리 | 2발전소 | 3 | 28 | 200002081 | 정비부분품(SPAR) | 국외 | Q | 인젝터, 엔진용 | INJECTOR,FUEL INJECTOR ASS'Y,FUEL INJECT | EA | 32 | 기계부 | 김승수 | 051-726-5426 | 품명 INJECTOR - 별칭 FUEL INJECTOR ASS'Y - 용도 FUEL INJECTION 원자력안전범주 NUCLEAR SAFETY RELATED 품질등급 Q등급 제작사 ENGINE SYSTEMS, INC. - 모델번호 DSRV-16-4 - 부품번호 HE-004-000 - 원기술규격서(OTS) HANBIT 1&2 3-M-018 - 제작사 유형(MFR CATEGORY) ORIGINAL EQUIP. MANUFACTURER 제출서류목록 - 품질보증확인서(C of C) - 재료시험보고서(MTR OR MILL SHEET) | ENGINE SYSTEMS, INC. | DSRV-16-4 | HE-004-000
2022 | 4 | 계획예방정비용 | 고리 | 2발전소 | 4 | 28 | 200002081 | 정비부분품(SPAR) | 국외 | Q | 인젝터, 엔진용 | INJECTOR,FUEL INJECTOR ASS'Y,FUEL INJECT | EA | 32 | 기계부 | 김승수 | 051-726-5426 | 품명 INJECTOR - 별칭 FUEL INJECTOR ASS'Y - 용도 FUEL INJECTION 원자력안전범주 NUCLEAR SAFETY RELATED 품질등급 Q등급 제작사 ENGINE SYSTEMS, INC. - 모델번호 DSRV-16-4 - 부품번호 HE-004-000 - 원기술규격서(OTS) HANBIT 1&2 3-M-018 - 제작사 유형(MFR CATEGORY) ORIGINAL EQUIP. MANUFACTURER 제출서류목록 - 품질보증확인서(C of C) - 재료시험보고서(MTR OR MILL SHEET) | ENGINE SYSTEMS, INC. | DSRV-16-4 | HE-004-000
2020 | 1 | 계획예방정비용 | 한울 | 2발전소 | 3 | 16 | 200002291 | 정비부분품(SPAR) | 국외 | A | 필터 엘리맨트 | 필터 엘리맨트,유체용,COFC,PL310-12-BC,THE HILLIAR | EA | 2 | 기계부 | 김태헌 | 054-785-1327 | 품명 필터 엘리맨트 - 필터엘리멘트용도 유체용 - 품질보증서류 COFC 품질등급 A등급 제작사 THE HILLIARD CORPORATION - 부품번호 PL310-12-BC 한울 원자력 본부 - 패키지 번호 TBN-0072 | THE HILLIARD CORPORATION |  | PL310-12-BC
2020 | 2 | 계획예방정비용 | 한울 | 2발전소 | 4 | 15 | 200002291 | 정비부분품(SPAR) | 국외 | A | 필터 엘리맨트 | 필터 엘리맨트,유체용,COFC,PL310-12-BC,THE HILLIAR | EA | 2 | 기계부 | 강재언 | 054-785-2649 | 품명 필터 엘리맨트 - 필터엘리멘트용도 유체용 - 품질보증서류 COFC 품질등급 A등급 제작사 THE HILLIARD CORPORATION - 부품번호 PL310-12-BC 한울 원자력 본부 - 패키지 번호 TBN-0072 | THE HILLIARD CORPORATION |  | PL310-12-BC
2021 | 3 | 계획예방정비용 | 한울 | 2발전소 | 3 | 17 | 200002291 | 정비부분품(SPAR) | 국외 | A | 필터 엘리맨트 | 필터 엘리맨트,유체용,COFC,PL310-12-BC,THE HILLIAR | EA | 2 | 기계부 | 김태헌 | 054-785-1327 | 품명 필터 엘리맨트 - 필터엘리멘트용도 유체용 - 품질보증서류 COFC 품질등급 A등급 제작사 THE HILLIARD CORPORATION - 부품번호 PL310-12-BC 한울 원자력 본부 - 패키지 번호 TBN-0072 | THE HILLIARD CORPORATION |  | PL310-12-BC
2020 | 2 | 계획예방정비용 | 한빛 | 2발전소 | 3 | 18 | 200002400 | 정비부분품(SPAR) | 국외 | Q | 과급기(TURBOCHARGER) | 과급기(TURBOCHARGER),TURBO CHARGER,M896,UD | EA | 1 | 기계부 | 최민규 | 061-357-2248 | 품명 과급기(TURBOCHARGER) - 별칭 TURBO CHARGER 원자력안전범주 NUCLEAR SAFETY RELATED 품질등급 Q등급 제작사 WARTSILA SACM DIESEL MARINE - 주설비 참고자료 M896 - 모델번호 UD 45 V20 S5D - 부품번호 DLT612881(251-2P) - 원기술규격서(OTS) HANBIT 3&4, 9-165-M896 - 제작사 유형(MFR CATEGORY) ORIGINAL EQUIP. MANUFACTURER 한빛 원자력 본부 - 패키지 번호 M896-S194 제출서류목록 - 품질보증확인서(C of C) | WARTSILA SACM DIESEL MARINE | UD 45 V20 S5D | DLT612881(251-2P)
2020 | 2 | 계획예방정비용 | 한빛 | 2발전소 | 4 | 17 | 200002400 | 정비부분품(SPAR) | 국외 | Q | 과급기(TURBOCHARGER) | 과급기(TURBOCHARGER),TURBO CHARGER,M896,UD | EA | 1 | 기계부 | 최민규 | 061-357-2248 | 품명 과급기(TURBOCHARGER) - 별칭 TURBO CHARGER 원자력안전범주 NUCLEAR SAFETY RELATED 품질등급 Q등급 제작사 WARTSILA SACM DIESEL MARINE - 주설비 참고자료 M896 - 모델번호 UD 45 V20 S5D - 부품번호 DLT612881(251-2P) - 원기술규격서(OTS) HANBIT 3&4, 9-165-M896 - 제작사 유형(MFR CATEGORY) ORIGINAL EQUIP. MANUFACTURER 한빛 원자력 본부 - 패키지 번호 M896-S194 제출서류목록 - 품질보증확인서(C of C) | WARTSILA SACM DIESEL MARINE | UD 45 V20 S5D | DLT612881(251-2P)
2021 | 4 | 계획예방정비용 | 한빛 | 2발전소 | 4 | 18 | 200002400 | 정비부분품(SPAR) | 국외 | Q | 과급기(TURBOCHARGER) | 과급기(TURBOCHARGER),TURBO CHARGER,M896,UD | EA | 1 | 기계부 | 최민규 | 061-357-2248 | 품명 과급기(TURBOCHARGER) - 별칭 TURBO CHARGER 원자력안전범주 NUCLEAR SAFETY RELATED 품질등급 Q등급 제작사 WARTSILA SACM DIESEL MARINE - 주설비 참고자료 M896 - 모델번호 UD 45 V20 S5D - 부품번호 DLT612881(251-2P) - 원기술규격서(OTS) HANBIT 3&4, 9-165-M896 - 제작사 유형(MFR CATEGORY) ORIGINAL EQUIP. MANUFACTURER 한빛 원자력 본부 - 패키지 번호 M896-S194 제출서류목록 - 품질보증확인서(C of C) | WARTSILA SACM DIESEL MARINE | UD 45 V20 S5D | DLT612881(251-2P)
2021 | 4 | 계획예방정비용 | 한빛 | 2발전소 | 3 | 19 | 200002400 | 정비부분품(SPAR) | 국외 | Q | 과급기(TURBOCHARGER) | 과급기(TURBOCHARGER),TURBO CHARGER,M896,UD | EA | 1 | 기계부 | 최민규 | 061-357-2248 | 품명 과급기(TURBOCHARGER) - 별칭 TURBO CHARGER 원자력안전범주 NUCLEAR SAFETY RELATED 품질등급 Q등급 제작사 WARTSILA SACM DIESEL MARINE - 주설비 참고자료 M896 - 모델번호 UD 45 V20 S5D - 부품번호 DLT612881(251-2P) - 원기술규격서(OTS) HANBIT 3&4, 9-165-M896 - 제작사 유형(MFR CATEGORY) ORIGINAL EQUIP. MANUFACTURER 한빛 원자력 본부 - 패키지 번호 M896-S194 제출서류목록 - 품질보증확인서(C of C) | WARTSILA SACM DIESEL MARINE | UD 45 V20 S5D | DLT612881(251-2P)
2022 | 2 | 계획예방정비용 | 월성 | 1발전소 | 2 | 21 | 200002407 | 정비부분품(SPAR) | 국외 | A | 과급기(TURBOCHARGER) | 과급기(TURBOCHARGER),TURBOCHARGER,DIESEL G | EA | 4 | 기계부 | 정성원 | 054-779-2544 | 품명 과급기(TURBOCHARGER) - 별칭 TURBOCHARGER - 타입(형식) DIESEL GENERATOR - 특수사항 FOR EMERGENCY POWER SUPPLY 원자력안전범주 NON NUCLEAR SAFETY RELATED 품질등급 A등급 제작사 CANDU ENERGY INC. - 도면번호 TURBOCHARGER - 도면 품목번호 ITEM 18 - 도면번호 GROUPS 27.29.217 - 모델번호 L6670DSIU - 부품번호 207773 - 표준규격/규정 59-52900-9045-1-MM-A - 원기술규격서(OTS) WOLSONG 1 TS-59-52900-1 - 제작사 유형(MFR CATEGORY) ORIGINAL EQUIP. SUPPLIER 제작사 WAUKESHA ENGINE DIV./DRESSER - 표준기술사양서 59-52900-9045-1-MM-A - 도면번호 TURBOCHARGER - 도면 품목번호 ITEM 18 - 도면번호 GROUPS 27.29.217 - 모델번호 L6670DSIU - 부품번호 207773 - 원기술규격서(OTS) WOLSONG 1 TS-59-52900-1 - 제작사 유형(MFR CATEGORY) ORIGINAL EQUIP. MANUFACTURER 월성 원자력 본부 - SCN 581R2331-028 제출서류목록 - 품질증빙/제출서류목록(QVDL) - 품질보증확인서(C of C) | WAUKESHA ENGINE DIV./DRESSER | L6670DSIU | 207773
2020 | 2 | 계획예방정비용 | 한울 | 2발전소 | 4 | 15 | 200002468 | 정비부분품(SPAR) | 국외 | A | 센서 | 센서,RADIOACTIVE,100~300㎑,C/W 2IN CABLE,C | EA | 16 | 계측제어부 | 정소라 | 054-785-2665 | 품명 센서 - 타입(형식) RADIOACTIVE - 센서(SENSOR) 데이터 100~300㎑ - 부속품목 C/W 2IN CABLE - 품질서류 1 C OF C - 품질서류 2 DATA SHEET 품질등급 A등급 제작사 PHYSICAL ACOUSTICS CORPORATION - 부품번호 S9215-2 | PHYSICAL ACOUSTICS CORPORATION |  | S9215-2
2020 | 2 | 계획예방정비용 | 한빛 | 3발전소 | 6 | 13 | 200002566 | 정비부분품(SPAR) | 국내 | S | 오일펌프 어셈블리 | 오일펌프 어셈블리,GF80008212,GF80400698,TV293, | EA | 1 | 기계부 | 김현수 | 061-357-3895 | 품명 오일펌프 어셈블리 품질등급 S등급 제작사 LS전선(주) [구 LG전선(주)] - 도면번호 GF80008212 - 부품번호 GF80400698 - 주설비 참고자료 TV293 | LS전선(주) [구 LG전선(주)] |  | GF80400698
2021 | 1 | 계획예방정비용 | 한빛 | 3발전소 | 5 | 14 | 200002566 | 정비부분품(SPAR) | 국내 | S | 오일펌프 어셈블리 | 오일펌프 어셈블리,GF80008212,GF80400698,TV293, | EA | 1 | 기계부 | 김현수 | 061-357-3895 | 품명 오일펌프 어셈블리 품질등급 S등급 제작사 LS전선(주) [구 LG전선(주)] - 도면번호 GF80008212 - 부품번호 GF80400698 - 주설비 참고자료 TV293 | LS전선(주) [구 LG전선(주)] |  | GF80400698
2021 | 4 | 계획예방정비용 | 한빛 | 3발전소 | 6 | 14 | 200002566 | 정비부분품(SPAR) | 국내 | S | 오일펌프 어셈블리 | 오일펌프 어셈블리,GF80008212,GF80400698,TV293, | EA | 1 | 기계부 | 김현수 | 061-357-3895 | 품명 오일펌프 어셈블리 품질등급 S등급 제작사 LS전선(주) [구 LG전선(주)] - 도면번호 GF80008212 - 부품번호 GF80400698 - 주설비 참고자료 TV293 | LS전선(주) [구 LG전선(주)] |  | GF80400698
2022 | 3 | 계획예방정비용 | 한빛 | 3발전소 | 5 | 15 | 200002566 | 정비부분품(SPAR) | 국내 | S | 오일펌프 어셈블리 | 오일펌프 어셈블리,GF80008212,GF80400698,TV293, | EA | 1 | 기계부 | 김현수 | 061-357-3895 | 품명 오일펌프 어셈블리 품질등급 S등급 제작사 LS전선(주) [구 LG전선(주)] - 도면번호 GF80008212 - 부품번호 GF80400698 - 주설비 참고자료 TV293 | LS전선(주) [구 LG전선(주)] |  | GF80400698
2020 | 1 | 계획예방정비용 | 고리 | 2발전소 | 3 | 26 | 200002569 | 정비부분품(SPAR) | 국외 | Q | 포핏밸브,엔진용 | VALVE,POPPET,AIR START,ASSY,DSRV-16-4,1 | EA | 4 | 기계부 | 김승수 | 051-726-5426 | 품명 VALVE,POPPET - 기능1 AIR START - 특수사항 ASSY 원자력안전범주 NUCLEAR SAFETY RELATED 품질등급 Q등급 제작사 ENGINE SYSTEMS, INC. - 모델번호 DSRV-16-4 - 부품번호 1A-6249 - 제작사 유형(MFR CATEGORY) ORIGINAL EQUIP. SUPPLIER 제출서류목록 - 품질보증계획서(QAM) - 품질증빙/제출서류목록(QVDL) - 품질보증확인서(C of C) | ENGINE SYSTEMS, INC. | DSRV-16-4 | 1A-6249
2020 | 1 | 계획예방정비용 | 고리 | 2발전소 | 4 | 26 | 200002569 | 정비부분품(SPAR) | 국외 | Q | 포핏밸브,엔진용 | VALVE,POPPET,AIR START,ASSY,DSRV-16-4,1 | EA | 4 | 기계부 | 김승수 | 051-726-5426 | 품명 VALVE,POPPET - 기능1 AIR START - 특수사항 ASSY 원자력안전범주 NUCLEAR SAFETY RELATED 품질등급 Q등급 제작사 ENGINE SYSTEMS, INC. - 모델번호 DSRV-16-4 - 부품번호 1A-6249 - 제작사 유형(MFR CATEGORY) ORIGINAL EQUIP. SUPPLIER 제출서류목록 - 품질보증계획서(QAM) - 품질증빙/제출서류목록(QVDL) - 품질보증확인서(C of C) | ENGINE SYSTEMS, INC. | DSRV-16-4 | 1A-6249
2021 | 3 | 계획예방정비용 | 고리 | 2발전소 | 3 | 27 | 200002569 | 정비부분품(SPAR) | 국외 | Q | 포핏밸브,엔진용 | VALVE,POPPET,AIR START,ASSY,DSRV-16-4,1 | EA | 4 | 기계부 | 김승수 | 051-726-5426 | 품명 VALVE,POPPET - 기능1 AIR START - 특수사항 ASSY 원자력안전범주 NUCLEAR SAFETY RELATED 품질등급 Q등급 제작사 ENGINE SYSTEMS, INC. - 모델번호 DSRV-16-4 - 부품번호 1A-6249 - 제작사 유형(MFR CATEGORY) ORIGINAL EQUIP. SUPPLIER 제출서류목록 - 품질보증계획서(QAM) - 품질증빙/제출서류목록(QVDL) - 품질보증확인서(C of C) | ENGINE SYSTEMS, INC. | DSRV-16-4 | 1A-6249
2021 | 3 | 계획예방정비용 | 고리 | 2발전소 | 4 | 27 | 200002569 | 정비부분품(SPAR) | 국외 | Q | 포핏밸브,엔진용 | VALVE,POPPET,AIR START,ASSY,DSRV-16-4,1 | EA | 4 | 기계부 | 김승수 | 051-726-5426 | 품명 VALVE,POPPET - 기능1 AIR START - 특수사항 ASSY 원자력안전범주 NUCLEAR SAFETY RELATED 품질등급 Q등급 제작사 ENGINE SYSTEMS, INC. - 모델번호 DSRV-16-4 - 부품번호 1A-6249 - 제작사 유형(MFR CATEGORY) ORIGINAL EQUIP. SUPPLIER 제출서류목록 - 품질보증계획서(QAM) - 품질증빙/제출서류목록(QVDL) - 품질보증확인서(C of C) | ENGINE SYSTEMS, INC. | DSRV-16-4 | 1A-6249
2022 | 4 | 계획예방정비용 | 고리 | 2발전소 | 3 | 28 | 200002569 | 정비부분품(SPAR) | 국외 | Q | 포핏밸브,엔진용 | VALVE,POPPET,AIR START,ASSY,DSRV-16-4,1 | EA | 4 | 기계부 | 김승수 | 051-726-5426 | 품명 VALVE,POPPET - 기능1 AIR START - 특수사항 ASSY 원자력안전범주 NUCLEAR SAFETY RELATED 품질등급 Q등급 제작사 ENGINE SYSTEMS, INC. - 모델번호 DSRV-16-4 - 부품번호 1A-6249 - 제작사 유형(MFR CATEGORY) ORIGINAL EQUIP. SUPPLIER 제출서류목록 - 품질보증계획서(QAM) - 품질증빙/제출서류목록(QVDL) - 품질보증확인서(C of C) | ENGINE SYSTEMS, INC. | DSRV-16-4 | 1A-6249
2022 | 4 | 계획예방정비용 | 고리 | 2발전소 | 4 | 28 | 200002569 | 정비부분품(SPAR) | 국외 | Q | 포핏밸브,엔진용 | VALVE,POPPET,AIR START,ASSY,DSRV-16-4,1 | EA | 4 | 기계부 | 김승수 | 051-726-5426 | 품명 VALVE,POPPET - 기능1 AIR START - 특수사항 ASSY 원자력안전범주 NUCLEAR SAFETY RELATED 품질등급 Q등급 제작사 ENGINE SYSTEMS, INC. - 모델번호 DSRV-16-4 - 부품번호 1A-6249 - 제작사 유형(MFR CATEGORY) ORIGINAL EQUIP. SUPPLIER 제출서류목록 - 품질보증계획서(QAM) - 품질증빙/제출서류목록(QVDL) - 품질보증확인서(C of C) | ENGINE SYSTEMS, INC. | DSRV-16-4 | 1A-6249
2020 | 4 | 계획예방정비용 | 한빛 | 1발전소 | 2 | 25 | 200002575 | 정비부분품(SPAR) | 국외 | Q | 케이블조립체,제어용 | 케이블조립체,제어용,PUSH PULL CALBE,63IN,ORIGINAL | EA | 2 | 기계부 | 박용진 | 061-357-2542 | 품명 케이블조립체,제어용 - 타입(형식) PUSH PULL CALBE - 사이즈 63IN 원자력안전범주 NUCLEAR SAFETY RELATED 품질등급 Q등급 제작사 QUALTECH NP - 제작사 유형(MFR CATEGORY) ORIGINAL EQUIP. MANUFACTURER - 원기술규격서(OTS) HANBIT 1&2, 3-C-153 - 원설계규격서(ODS) HANBIT 1&2, 3-C-153 - 부품번호 28285-487(CASING) - 38266-30 - 도면번호 38266 한빛 원자력 본부 - 패키지 번호 C-153-4-17 제출서류목록 - 품질보증확인서(C of C) | QUALTECH NP |  | 38266-30
2021 | 1 | 경상예방정비용 | 한빛 | 1발전소 |  |  | 200002575 | 정비부분품(SPAR) | 국외 | Q | 케이블조립체,제어용 | 케이블조립체,제어용,PUSH PULL CALBE,63IN,ORIGINAL | EA | 2 | 기계부 | 양재한 | 061-357-1095 | 품명 케이블조립체,제어용 - 타입(형식) PUSH PULL CALBE - 사이즈 63IN 원자력안전범주 NUCLEAR SAFETY RELATED 품질등급 Q등급 제작사 QUALTECH NP - 제작사 유형(MFR CATEGORY) ORIGINAL EQUIP. MANUFACTURER - 원기술규격서(OTS) HANBIT 1&2, 3-C-153 - 원설계규격서(ODS) HANBIT 1&2, 3-C-153 - 부품번호 28285-487(CASING) - 38266-30 - 도면번호 38266 한빛 원자력 본부 - 패키지 번호 C-153-4-17 제출서류목록 - 품질보증확인서(C of C) | QUALTECH NP |  | 38266-30
2022 | 1 | 경상예방정비용 | 한빛 | 1발전소 |  |  | 200002575 | 정비부분품(SPAR) | 국외 | Q | 케이블조립체,제어용 | 케이블조립체,제어용,PUSH PULL CALBE,63IN,ORIGINAL | EA | 2 | 기계부 | 양재한 | 061-357-1095 | 품명 케이블조립체,제어용 - 타입(형식) PUSH PULL CALBE - 사이즈 63IN 원자력안전범주 NUCLEAR SAFETY RELATED 품질등급 Q등급 제작사 QUALTECH NP - 제작사 유형(MFR CATEGORY) ORIGINAL EQUIP. MANUFACTURER - 원기술규격서(OTS) HANBIT 1&2, 3-C-153 - 원설계규격서(ODS) HANBIT 1&2, 3-C-153 - 부품번호 28285-487(CASING) - 38266-30 - 도면번호 38266 한빛 원자력 본부 - 패키지 번호 C-153-4-17 제출서류목록 - 품질보증확인서(C of C) | QUALTECH NP |  | 38266-30
2022 | 2 | 계획예방정비용 | 한빛 | 1발전소 | 2 | 26 | 200002575 | 정비부분품(SPAR) | 국외 | Q | 케이블조립체,제어용 | 케이블조립체,제어용,PUSH PULL CALBE,63IN,ORIGINAL | EA | 2 | 기계부 | 박용진 | 061-357-2542 | 품명 케이블조립체,제어용 - 타입(형식) PUSH PULL CALBE - 사이즈 63IN 원자력안전범주 NUCLEAR SAFETY RELATED 품질등급 Q등급 제작사 QUALTECH NP - 제작사 유형(MFR CATEGORY) ORIGINAL EQUIP. MANUFACTURER - 원기술규격서(OTS) HANBIT 1&2, 3-C-153 - 원설계규격서(ODS) HANBIT 1&2, 3-C-153 - 부품번호 28285-487(CASING) - 38266-30 - 도면번호 38266 한빛 원자력 본부 - 패키지 번호 C-153-4-17 제출서류목록 - 품질보증확인서(C of C) | QUALTECH NP |  | 38266-30
2022 | 4 | 계획예방정비용 | 한빛 | 3발전소 | 6 | 15 | 200002579 | 정비부분품(SPAR) | 국외 | Q | 씰링,금속제 | 씰링,금속제,SEAL RING, METAL,AISI 304,LOAD RI | EA | 13 | 기계부 | 임남형 | 061-357-3637 | 품명 씰링,금속제 - 씰링타입 SEAL RING, METAL - 씰링재질 AISI 304 - 별칭 LOAD RING 원자력안전범주 NUCLEAR SAFETY RELATED 품질등급 Q등급 제작사 FLOWSERVE PUMP CORPORATION - 제작사 유형(MFR CATEGORY) ORIGINAL EQUIP. MANUFACTURER - 원기술규격서(OTS) HANBIT 5&6, PYC-P-95ED2 - 부품번호 398 - 모델번호 2X10CAM-13 - 도면번호 2X10-13CAM500X1 - 9-903-Z-170-001 한빛 원자력 본부 - 패키지 번호 PYC-P-95ED2 제출서류목록 - 품질보증확인서(C of C) | FLOWSERVE PUMP CORPORATION | 2X10CAM-13 | 398
2020 | 2 | 계획예방정비용 | 한빛 | 2발전소 | 3 | 18 | 200002597 | 정비부분품(SPAR) | 국외 | Q | 변속기,기계식 | 변속기,기계식,DISTRIBUTER DISC DRIVER(SH),DRIV | EA | 2 | 기계부 | 최민규 | 061-357-2248 | 품명 변속기,기계식 - 별칭 DISTRIBUTER DISC DRIVER(SH) - 타입(형식) DRIVER 원자력안전범주 NON NUCLEAR SAFETY RELATED 품질등급 Q등급 제작사 WARTSILA SACM DIESEL MARINE - 제작사 유형(MFR CATEGORY) ORIGINAL EQUIP. MANUFACTURER - 원기술규격서(OTS) HANBIT 3&4, 9-165-M896 - 부품번호 XMT514248 - 모델번호 UD 45 V20 S5D - 주설비 참고자료 M896 한빛 원자력 본부 - 패키지 번호 M896-S299 제출서류목록 - 품질보증확인서(C of C) | WARTSILA SACM DIESEL MARINE | UD 45 V20 S5D | XMT514248
2020 | 2 | 계획예방정비용 | 한빛 | 2발전소 | 4 | 17 | 200002597 | 정비부분품(SPAR) | 국외 | Q | 변속기,기계식 | 변속기,기계식,DISTRIBUTER DISC DRIVER(SH),DRIV | EA | 2 | 기계부 | 최민규 | 061-357-2248 | 품명 변속기,기계식 - 별칭 DISTRIBUTER DISC DRIVER(SH) - 타입(형식) DRIVER 원자력안전범주 NON NUCLEAR SAFETY RELATED 품질등급 Q등급 제작사 WARTSILA SACM DIESEL MARINE - 제작사 유형(MFR CATEGORY) ORIGINAL EQUIP. MANUFACTURER - 원기술규격서(OTS) HANBIT 3&4, 9-165-M896 - 부품번호 XMT514248 - 모델번호 UD 45 V20 S5D - 주설비 참고자료 M896 한빛 원자력 본부 - 패키지 번호 M896-S299 제출서류목록 - 품질보증확인서(C of C) | WARTSILA SACM DIESEL MARINE | UD 45 V20 S5D | XMT514248
2021 | 4 | 계획예방정비용 | 한빛 | 2발전소 | 4 | 18 | 200002597 | 정비부분품(SPAR) | 국외 | Q | 변속기,기계식 | 변속기,기계식,DISTRIBUTER DISC DRIVER(SH),DRIV | EA | 2 | 기계부 | 최민규 | 061-357-2248 | 품명 변속기,기계식 - 별칭 DISTRIBUTER DISC DRIVER(SH) - 타입(형식) DRIVER 원자력안전범주 NON NUCLEAR SAFETY RELATED 품질등급 Q등급 제작사 WARTSILA SACM DIESEL MARINE - 제작사 유형(MFR CATEGORY) ORIGINAL EQUIP. MANUFACTURER - 원기술규격서(OTS) HANBIT 3&4, 9-165-M896 - 부품번호 XMT514248 - 모델번호 UD 45 V20 S5D - 주설비 참고자료 M896 한빛 원자력 본부 - 패키지 번호 M896-S299 제출서류목록 - 품질보증확인서(C of C) | WARTSILA SACM DIESEL MARINE | UD 45 V20 S5D | XMT514248
2021 | 4 | 계획예방정비용 | 한빛 | 2발전소 | 3 | 19 | 200002597 | 정비부분품(SPAR) | 국외 | Q | 변속기,기계식 | 변속기,기계식,DISTRIBUTER DISC DRIVER(SH),DRIV | EA | 2 | 기계부 | 최민규 | 061-357-2248 | 품명 변속기,기계식 - 별칭 DISTRIBUTER DISC DRIVER(SH) - 타입(형식) DRIVER 원자력안전범주 NON NUCLEAR SAFETY RELATED 품질등급 Q등급 제작사 WARTSILA SACM DIESEL MARINE - 제작사 유형(MFR CATEGORY) ORIGINAL EQUIP. MANUFACTURER - 원기술규격서(OTS) HANBIT 3&4, 9-165-M896 - 부품번호 XMT514248 - 모델번호 UD 45 V20 S5D - 주설비 참고자료 M896 한빛 원자력 본부 - 패키지 번호 M896-S299 제출서류목록 - 품질보증확인서(C of C) | WARTSILA SACM DIESEL MARINE | UD 45 V20 S5D | XMT514248
2020 | 2 | 계획예방정비용 | 한빛 | 2발전소 | 3 | 18 | 200002598 | 정비부분품(SPAR) | 국외 | Q | 변속기,기계식 | 변속기,기계식,DISTRIBUTER DISC DRIVER(SH),DRIV | EA | 2 | 기계부 | 최민규 | 061-357-2248 | 품명 변속기,기계식 - 별칭 DISTRIBUTER DISC DRIVER(SH) - 타입(형식) DRIVER 원자력안전범주 NON NUCLEAR SAFETY RELATED 품질등급 Q등급 제작사 WARTSILA SACM DIESEL MARINE - 제작사 유형(MFR CATEGORY) ORIGINAL EQUIP. MANUFACTURER - 원기술규격서(OTS) HANBIT 3&4, 9-165-M896 - 부품번호 XMT514244 - 모델번호 UD 45 V20 S5D - 주설비 참고자료 M896 한빛 원자력 본부 - 패키지 번호 M896-S298 제출서류목록 - 품질보증확인서(C of C) | WARTSILA SACM DIESEL MARINE | UD 45 V20 S5D | XMT514244
2020 | 2 | 계획예방정비용 | 한빛 | 2발전소 | 4 | 17 | 200002598 | 정비부분품(SPAR) | 국외 | Q | 변속기,기계식 | 변속기,기계식,DISTRIBUTER DISC DRIVER(SH),DRIV | EA | 2 | 기계부 | 최민규 | 061-357-2248 | 품명 변속기,기계식 - 별칭 DISTRIBUTER DISC DRIVER(SH) - 타입(형식) DRIVER 원자력안전범주 NON NUCLEAR SAFETY RELATED 품질등급 Q등급 제작사 WARTSILA SACM DIESEL MARINE - 제작사 유형(MFR CATEGORY) ORIGINAL EQUIP. MANUFACTURER - 원기술규격서(OTS) HANBIT 3&4, 9-165-M896 - 부품번호 XMT514244 - 모델번호 UD 45 V20 S5D - 주설비 참고자료 M896 한빛 원자력 본부 - 패키지 번호 M896-S298 제출서류목록 - 품질보증확인서(C of C) | WARTSILA SACM DIESEL MARINE | UD 45 V20 S5D | XMT514244
2021 | 4 | 계획예방정비용 | 한빛 | 2발전소 | 4 | 18 | 200002598 | 정비부분품(SPAR) | 국외 | Q | 변속기,기계식 | 변속기,기계식,DISTRIBUTER DISC DRIVER(SH),DRIV | EA | 2 | 기계부 | 최민규 | 061-357-2248 | 품명 변속기,기계식 - 별칭 DISTRIBUTER DISC DRIVER(SH) - 타입(형식) DRIVER 원자력안전범주 NON NUCLEAR SAFETY RELATED 품질등급 Q등급 제작사 WARTSILA SACM DIESEL MARINE - 제작사 유형(MFR CATEGORY) ORIGINAL EQUIP. MANUFACTURER - 원기술규격서(OTS) HANBIT 3&4, 9-165-M896 - 부품번호 XMT514244 - 모델번호 UD 45 V20 S5D - 주설비 참고자료 M896 한빛 원자력 본부 - 패키지 번호 M896-S298 제출서류목록 - 품질보증확인서(C of C) | WARTSILA SACM DIESEL MARINE | UD 45 V20 S5D | XMT514244
2021 | 4 | 계획예방정비용 | 한빛 | 2발전소 | 3 | 19 | 200002598 | 정비부분품(SPAR) | 국외 | Q | 변속기,기계식 | 변속기,기계식,DISTRIBUTER DISC DRIVER(SH),DRIV | EA | 2 | 기계부 | 최민규 | 061-357-2248 | 품명 변속기,기계식 - 별칭 DISTRIBUTER DISC DRIVER(SH) - 타입(형식) DRIVER 원자력안전범주 NON NUCLEAR SAFETY RELATED 품질등급 Q등급 제작사 WARTSILA SACM DIESEL MARINE - 제작사 유형(MFR CATEGORY) ORIGINAL EQUIP. MANUFACTURER - 원기술규격서(OTS) HANBIT 3&4, 9-165-M896 - 부품번호 XMT514244 - 모델번호 UD 45 V20 S5D - 주설비 참고자료 M896 한빛 원자력 본부 - 패키지 번호 M896-S298 제출서류목록 - 품질보증확인서(C of C) | WARTSILA SACM DIESEL MARINE | UD 45 V20 S5D | XMT514244
2020 | 3 | 계획예방정비용 | 고리 | 2발전소 | 4 | 26 | 200002814 | 정비부분품(SPAR) | 국내 | Q | 플렉시블 커플링,샤프트용 | 플렉시블 커플링,샤프트용,SM45C,OD 116㎜ × ID 72.8㎜, | SET | 1 | 기계부 | 김승수 | 051-726-5426 | 품명 플렉시블 커플링,샤프트용 - 커플링재질 SM45C - 직경 OD 116㎜ × ID 72.8㎜ - 플랜지형태 GEAR COUPLING - 특수사항 FAST'S COUPLING(1800RPM) - 품질보증서류 C OF C - 시험성적서류 MILL SHEET, 비파괴검사보고서 원자력안전범주 NUCLEAR SAFETY RELATED 품질등급 Q등급
2020 | 3 | 계획예방정비용 | 고리 | 2발전소 | 3 | 26 | 200002814 | 정비부분품(SPAR) | 국내 | Q | 플렉시블 커플링,샤프트용 | 플렉시블 커플링,샤프트용,SM45C,OD 116㎜ × ID 72.8㎜, | SET | 1 | 기계부 | 김승수 | 051-726-5426 | 품명 플렉시블 커플링,샤프트용 - 커플링재질 SM45C - 직경 OD 116㎜ × ID 72.8㎜ - 플랜지형태 GEAR COUPLING - 특수사항 FAST'S COUPLING(1800RPM) - 품질보증서류 C OF C - 시험성적서류 MILL SHEET, 비파괴검사보고서 원자력안전범주 NUCLEAR SAFETY RELATED 품질등급 Q등급
2022 | 1 | 계획예방정비용 | 고리 | 2발전소 | 4 | 27 | 200002814 | 정비부분품(SPAR) | 국내 | Q | 플렉시블 커플링,샤프트용 | 플렉시블 커플링,샤프트용,SM45C,OD 116㎜ × ID 72.8㎜, | SET | 1 | 기계부 | 김승수 | 051-726-5426 | 품명 플렉시블 커플링,샤프트용 - 커플링재질 SM45C - 직경 OD 116㎜ × ID 72.8㎜ - 플랜지형태 GEAR COUPLING - 특수사항 FAST'S COUPLING(1800RPM) - 품질보증서류 C OF C - 시험성적서류 MILL SHEET, 비파괴검사보고서 원자력안전범주 NUCLEAR SAFETY RELATED 품질등급 Q등급
2022 | 1 | 계획예방정비용 | 고리 | 2발전소 | 3 | 27 | 200002814 | 정비부분품(SPAR) | 국내 | Q | 플렉시블 커플링,샤프트용 | 플렉시블 커플링,샤프트용,SM45C,OD 116㎜ × ID 72.8㎜, | SET | 1 | 기계부 | 김승수 | 051-726-5426 | 품명 플렉시블 커플링,샤프트용 - 커플링재질 SM45C - 직경 OD 116㎜ × ID 72.8㎜ - 플랜지형태 GEAR COUPLING - 특수사항 FAST'S COUPLING(1800RPM) - 품질보증서류 C OF C - 시험성적서류 MILL SHEET, 비파괴검사보고서 원자력안전범주 NUCLEAR SAFETY RELATED 품질등급 Q등급
2022 | 4 | 계획예방정비용 | 고리 | 2발전소 | 3 | 28 | 200002814 | 정비부분품(SPAR) | 국내 | Q | 플렉시블 커플링,샤프트용 | 플렉시블 커플링,샤프트용,SM45C,OD 116㎜ × ID 72.8㎜, | SET | 1 | 기계부 | 김승수 | 051-726-5426 | 품명 플렉시블 커플링,샤프트용 - 커플링재질 SM45C - 직경 OD 116㎜ × ID 72.8㎜ - 플랜지형태 GEAR COUPLING - 특수사항 FAST'S COUPLING(1800RPM) - 품질보증서류 C OF C - 시험성적서류 MILL SHEET, 비파괴검사보고서 원자력안전범주 NUCLEAR SAFETY RELATED 품질등급 Q등급
2022 | 4 | 계획예방정비용 | 고리 | 2발전소 | 4 | 28 | 200002814 | 정비부분품(SPAR) | 국내 | Q | 플렉시블 커플링,샤프트용 | 플렉시블 커플링,샤프트용,SM45C,OD 116㎜ × ID 72.8㎜, | SET | 1 | 기계부 | 김승수 | 051-726-5426 | 품명 플렉시블 커플링,샤프트용 - 커플링재질 SM45C - 직경 OD 116㎜ × ID 72.8㎜ - 플랜지형태 GEAR COUPLING - 특수사항 FAST'S COUPLING(1800RPM) - 품질보증서류 C OF C - 시험성적서류 MILL SHEET, 비파괴검사보고서 원자력안전범주 NUCLEAR SAFETY RELATED 품질등급 Q등급
2020 | 3 | 계획예방정비용 | 고리 | 2발전소 | 4 | 26 | 200002815 | 정비부분품(SPAR) | 국내 | Q | 플렉시블 커플링,샤프트용 | 플렉시블 커플링,샤프트용,ASTM B150 C63000-HR50,33.3 | EA | 3 | 기계부 | 김승수 | 051-726-5426 | 품명 플렉시블 커플링,샤프트용 - 커플링재질 ASTM B150 C63000-HR50 - 직경 33.3 ID*64㎜ LG - 별칭 NSCW SWP-LINE SHAFT COUPLING - 타입(형식) NSCW SWP-LINE SHAFT COUPLING 원자력안전범주 NUCLEAR SAFETY RELATED 품질등급 Q등급 제출서류목록 - 첨부기술규격서 적용
2020 | 3 | 계획예방정비용 | 고리 | 2발전소 | 3 | 26 | 200002815 | 정비부분품(SPAR) | 국내 | Q | 플렉시블 커플링,샤프트용 | 플렉시블 커플링,샤프트용,ASTM B150 C63000-HR50,33.3 | EA | 3 | 기계부 | 김승수 | 051-726-5426 | 품명 플렉시블 커플링,샤프트용 - 커플링재질 ASTM B150 C63000-HR50 - 직경 33.3 ID*64㎜ LG - 별칭 NSCW SWP-LINE SHAFT COUPLING - 타입(형식) NSCW SWP-LINE SHAFT COUPLING 원자력안전범주 NUCLEAR SAFETY RELATED 품질등급 Q등급 제출서류목록 - 첨부기술규격서 적용
2022 | 1 | 계획예방정비용 | 고리 | 2발전소 | 4 | 27 | 200002815 | 정비부분품(SPAR) | 국내 | Q | 플렉시블 커플링,샤프트용 | 플렉시블 커플링,샤프트용,ASTM B150 C63000-HR50,33.3 | EA | 3 | 기계부 | 김승수 | 051-726-5426 | 품명 플렉시블 커플링,샤프트용 - 커플링재질 ASTM B150 C63000-HR50 - 직경 33.3 ID*64㎜ LG - 별칭 NSCW SWP-LINE SHAFT COUPLING - 타입(형식) NSCW SWP-LINE SHAFT COUPLING 원자력안전범주 NUCLEAR SAFETY RELATED 품질등급 Q등급 제출서류목록 - 첨부기술규격서 적용
2022 | 1 | 계획예방정비용 | 고리 | 2발전소 | 3 | 27 | 200002815 | 정비부분품(SPAR) | 국내 | Q | 플렉시블 커플링,샤프트용 | 플렉시블 커플링,샤프트용,ASTM B150 C63000-HR50,33.3 | EA | 3 | 기계부 | 김승수 | 051-726-5426 | 품명 플렉시블 커플링,샤프트용 - 커플링재질 ASTM B150 C63000-HR50 - 직경 33.3 ID*64㎜ LG - 별칭 NSCW SWP-LINE SHAFT COUPLING - 타입(형식) NSCW SWP-LINE SHAFT COUPLING 원자력안전범주 NUCLEAR SAFETY RELATED 품질등급 Q등급 제출서류목록 - 첨부기술규격서 적용
2022 | 4 | 계획예방정비용 | 고리 | 2발전소 | 3 | 28 | 200002815 | 정비부분품(SPAR) | 국내 | Q | 플렉시블 커플링,샤프트용 | 플렉시블 커플링,샤프트용,ASTM B150 C63000-HR50,33.3 | EA | 3 | 기계부 | 김승수 | 051-726-5426 | 품명 플렉시블 커플링,샤프트용 - 커플링재질 ASTM B150 C63000-HR50 - 직경 33.3 ID*64㎜ LG - 별칭 NSCW SWP-LINE SHAFT COUPLING - 타입(형식) NSCW SWP-LINE SHAFT COUPLING 원자력안전범주 NUCLEAR SAFETY RELATED 품질등급 Q등급 제출서류목록 - 첨부기술규격서 적용
2022 | 4 | 계획예방정비용 | 고리 | 2발전소 | 4 | 28 | 200002815 | 정비부분품(SPAR) | 국내 | Q | 플렉시블 커플링,샤프트용 | 플렉시블 커플링,샤프트용,ASTM B150 C63000-HR50,33.3 | EA | 3 | 기계부 | 김승수 | 051-726-5426 | 품명 플렉시블 커플링,샤프트용 - 커플링재질 ASTM B150 C63000-HR50 - 직경 33.3 ID*64㎜ LG - 별칭 NSCW SWP-LINE SHAFT COUPLING - 타입(형식) NSCW SWP-LINE SHAFT COUPLING 원자력안전범주 NUCLEAR SAFETY RELATED 품질등급 Q등급 제출서류목록 - 첨부기술규격서 적용
2020 | 1 | 계획예방정비용 | 월성 | 1발전소 | 2 | 19 | 200003029 | 정비부분품(SPAR) | 국외 | Q | 원형 디스크 | ROTATING DISC,DISC,CLUTCH,EA,86-32112-90 | EA | 1 | 기계부 | 송준길 | 054-779-3442 | 품명 ROTATING DISC - 별칭 DISC - 용도 CLUTCH - 최소포장단위 EA 원자력안전범주 NON NUCLEAR SAFETY RELATED 품질등급 Q등급 제작사 JOHN CRANE, INC. - 도면번호 86-32112-9001-1-GA-D - 86-32112-9002-1-GA-D - 86-32112-9015-1-GA-D - H-SP-28824-1 REV.E(CFSP-95498) - 부품번호 17(A9-5000-017-0550) - 원기술규격서(OTS) WOLSONG 2 86-32112-TS-004 - 제작사 유형(MFR CATEGORY) ORIGINAL EQUIP. MANUFACTURER 제출서류목록 - 품질증빙/제출서류목록(QVDL) - 품질보증확인서(C of C) | JOHN CRANE, INC. |  | 17(A9-5000-017-0550)
2021 | 1 | 계획예방정비용 | 월성 | 1발전소 | 2 | 20 | 200003029 | 정비부분품(SPAR) | 국외 | Q | 원형 디스크 | ROTATING DISC,DISC,CLUTCH,EA,86-32112-90 | EA | 1 | 기계부 | 송준길 | 054-779-3442 | 품명 ROTATING DISC - 별칭 DISC - 용도 CLUTCH - 최소포장단위 EA 원자력안전범주 NON NUCLEAR SAFETY RELATED 품질등급 Q등급 제작사 JOHN CRANE, INC. - 도면번호 86-32112-9001-1-GA-D - 86-32112-9002-1-GA-D - 86-32112-9015-1-GA-D - H-SP-28824-1 REV.E(CFSP-95498) - 부품번호 17(A9-5000-017-0550) - 원기술규격서(OTS) WOLSONG 2 86-32112-TS-004 - 제작사 유형(MFR CATEGORY) ORIGINAL EQUIP. MANUFACTURER 제출서류목록 - 품질증빙/제출서류목록(QVDL) - 품질보증확인서(C of C) | JOHN CRANE, INC. |  | 17(A9-5000-017-0550)
2022 | 2 | 계획예방정비용 | 월성 | 1발전소 | 2 | 21 | 200003029 | 정비부분품(SPAR) | 국외 | Q | 원형 디스크 | ROTATING DISC,DISC,CLUTCH,EA,86-32112-90 | EA | 1 | 기계부 | 송준길 | 054-779-3442 | 품명 ROTATING DISC - 별칭 DISC - 용도 CLUTCH - 최소포장단위 EA 원자력안전범주 NON NUCLEAR SAFETY RELATED 품질등급 Q등급 제작사 JOHN CRANE, INC. - 도면번호 86-32112-9001-1-GA-D - 86-32112-9002-1-GA-D - 86-32112-9015-1-GA-D - H-SP-28824-1 REV.E(CFSP-95498) - 부품번호 17(A9-5000-017-0550) - 원기술규격서(OTS) WOLSONG 2 86-32112-TS-004 - 제작사 유형(MFR CATEGORY) ORIGINAL EQUIP. MANUFACTURER 제출서류목록 - 품질증빙/제출서류목록(QVDL) - 품질보증확인서(C of C) | JOHN CRANE, INC. |  | 17(A9-5000-017-0550)
2020 | 1 | 계획예방정비용 | 월성 | 1발전소 | 2 | 19 | 200003030 | 정비부분품(SPAR) | 국외 | Q | 원형 디스크 | ROTATING DISC,MECHANICAL SEAL DISC,CLUT | EA | 1 | 기계부 | 송준길 | 054-779-3442 | 품명 ROTATING DISC - 별칭 MECHANICAL SEAL DISC - 용도 CLUTCH - 형태(SHAPE) DISC - 재질 SUS316 원자력안전범주 NON NUCLEAR SAFETY RELATED 품질등급 Q등급 제작사 JOHN CRANE, INC. - 도면번호 86-32112-9001-1-GA-D - 86-32112-9002-1-GA-D - 86-32112-9015-1-GA-D - CFSP-95498,ITEM 8 - 부품번호 A9-5250-018-0550 - 원기술규격서(OTS) WOLSONG 2 86-32112-TS-004 - 제작사 유형(MFR CATEGORY) ORIGINAL EQUIP. MANUFACTURER 제출서류목록 - 품질증빙/제출서류목록(QVDL) - 품질보증확인서(C of C) | JOHN CRANE, INC. |  | A9-5250-018-0550
2021 | 1 | 계획예방정비용 | 월성 | 1발전소 | 2 | 20 | 200003030 | 정비부분품(SPAR) | 국외 | Q | 원형 디스크 | ROTATING DISC,MECHANICAL SEAL DISC,CLUT | EA | 1 | 기계부 | 송준길 | 054-779-3442 | 품명 ROTATING DISC - 별칭 MECHANICAL SEAL DISC - 용도 CLUTCH - 형태(SHAPE) DISC - 재질 SUS316 원자력안전범주 NON NUCLEAR SAFETY RELATED 품질등급 Q등급 제작사 JOHN CRANE, INC. - 도면번호 86-32112-9001-1-GA-D - 86-32112-9002-1-GA-D - 86-32112-9015-1-GA-D - CFSP-95498,ITEM 8 - 부품번호 A9-5250-018-0550 - 원기술규격서(OTS) WOLSONG 2 86-32112-TS-004 - 제작사 유형(MFR CATEGORY) ORIGINAL EQUIP. MANUFACTURER 제출서류목록 - 품질증빙/제출서류목록(QVDL) - 품질보증확인서(C of C) | JOHN CRANE, INC. |  | A9-5250-018-0550
2022 | 2 | 계획예방정비용 | 월성 | 1발전소 | 2 | 21 | 200003030 | 정비부분품(SPAR) | 국외 | Q | 원형 디스크 | ROTATING DISC,MECHANICAL SEAL DISC,CLUT | EA | 1 | 기계부 | 송준길 | 054-779-3442 | 품명 ROTATING DISC - 별칭 MECHANICAL SEAL DISC - 용도 CLUTCH - 형태(SHAPE) DISC - 재질 SUS316 원자력안전범주 NON NUCLEAR SAFETY RELATED 품질등급 Q등급 제작사 JOHN CRANE, INC. - 도면번호 86-32112-9001-1-GA-D - 86-32112-9002-1-GA-D - 86-32112-9015-1-GA-D - CFSP-95498,ITEM 8 - 부품번호 A9-5250-018-0550 - 원기술규격서(OTS) WOLSONG 2 86-32112-TS-004 - 제작사 유형(MFR CATEGORY) ORIGINAL EQUIP. MANUFACTURER 제출서류목록 - 품질증빙/제출서류목록(QVDL) - 품질보증확인서(C of C) | JOHN CRANE, INC. |  | A9-5250-018-0550
2020 | 1 | 계획예방정비용 | 월성 | 1발전소 | 2 | 19 | 200003033 | 정비부분품(SPAR) | 국외 | A | 기어 어셈블리,감속기용 | 감속기,RED,1-3/4IN,200:1 RATIO,COFC,WWW.PI | EA | 2 | 연료부 | 윤주대 | 054-779-2098 | 품명 감속기 - 감속기타입 RED - 몸체너비 1-3/4IN - 비율(RATIO) 200:1 RATIO - 품질보증서류 COFC 품질등급 A등급 제작사 PIC DESIGN - 도면번호 86-35221-2-1-GA-E - 모델번호 U4-13 - 부품번호 U4-13 월성 원자력 본부 - SCN 420A5180W2 | PIC DESIGN | U4-13 | U4-13
2021 | 1 | 계획예방정비용 | 월성 | 1발전소 | 2 | 20 | 200003033 | 정비부분품(SPAR) | 국외 | A | 기어 어셈블리,감속기용 | 감속기,RED,1-3/4IN,200:1 RATIO,COFC,WWW.PI | EA | 2 | 연료부 | 윤주대 | 054-779-2098 | 품명 감속기 - 감속기타입 RED - 몸체너비 1-3/4IN - 비율(RATIO) 200:1 RATIO - 품질보증서류 COFC 품질등급 A등급 제작사 PIC DESIGN - 도면번호 86-35221-2-1-GA-E - 모델번호 U4-13 - 부품번호 U4-13 월성 원자력 본부 - SCN 420A5180W2 | PIC DESIGN | U4-13 | U4-13
2022 | 2 | 계획예방정비용 | 월성 | 1발전소 | 2 | 21 | 200003033 | 정비부분품(SPAR) | 국외 | A | 기어 어셈블리,감속기용 | 감속기,RED,1-3/4IN,200:1 RATIO,COFC,WWW.PI | EA | 2 | 연료부 | 윤주대 | 054-779-2098 | 품명 감속기 - 감속기타입 RED - 몸체너비 1-3/4IN - 비율(RATIO) 200:1 RATIO - 품질보증서류 COFC 품질등급 A등급 제작사 PIC DESIGN - 도면번호 86-35221-2-1-GA-E - 모델번호 U4-13 - 부품번호 U4-13 월성 원자력 본부 - SCN 420A5180W2 | PIC DESIGN | U4-13 | U4-13
2022 | 2 | 계획예방정비용 | 월성 | 1발전소 | 2 | 21 | 200003109 | 정비부분품(SPAR) | 국외 | S | 플렉시블 커플링,샤프트용 | 플렉시블 커플링,샤프트용,PARA-FLEX PX90,TAPER-LOCK | EA | 4 | 기계부 | 하동수 | 054-779-2144 | 품명 플렉시블 커플링,샤프트용 - 커플링재질 PARA-FLEX PX90 - 플랜지형태 TAPER-LOCK FLANGE - 플랜지면형태 TWO-PIECE FLANGE STYLE - 별칭 PARA-FLEX COUPLINGS - 타입(형식) PX90 - 회전속도 1800RPM 원자력안전범주 NON NUCLEAR SAFETY RELATED 품질등급 S등급 월성 원자력 본부 - SCN 413MPX90W2-001
2020 | 2 | 계획예방정비용 | 한빛 | 2발전소 | 3 | 18 | 200003112 | 정비부분품(SPAR) | 국외 | S | 플렉시블 커플링,샤프트용 | 플렉시블 커플링,샤프트용,PARA-FLEX PX80,TAPER-LOCK | EA | 4 | 기계부 | 강경록 | 061-357-2244 | 품명 플렉시블 커플링,샤프트용 - 커플링재질 PARA-FLEX PX80 - 플랜지형태 TAPER-LOCK FLANGE - 플랜지면형태 TWO-PIECE FLANGE STYLE - 별칭 PARA-FLEX COUPLINGS - 타입(형식) PX80 - 회전속도 1800RPM 원자력안전범주 NON NUCLEAR SAFETY RELATED 품질등급 S등급 월성 원자력 본부 - SCN 413RPX80W2-001
2020 | 2 | 계획예방정비용 | 한빛 | 2발전소 | 4 | 17 | 200003112 | 정비부분품(SPAR) | 국외 | S | 플렉시블 커플링,샤프트용 | 플렉시블 커플링,샤프트용,PARA-FLEX PX80,TAPER-LOCK | EA | 4 | 기계부 | 강경록 | 061-357-2244 | 품명 플렉시블 커플링,샤프트용 - 커플링재질 PARA-FLEX PX80 - 플랜지형태 TAPER-LOCK FLANGE - 플랜지면형태 TWO-PIECE FLANGE STYLE - 별칭 PARA-FLEX COUPLINGS - 타입(형식) PX80 - 회전속도 1800RPM 원자력안전범주 NON NUCLEAR SAFETY RELATED 품질등급 S등급 월성 원자력 본부 - SCN 413RPX80W2-001
2020 | 3 | 계획예방정비용 | 한빛 | 3발전소 | 5 | 14 | 200003112 | 정비부분품(SPAR) | 국외 | S | 플렉시블 커플링,샤프트용 | 플렉시블 커플링,샤프트용,PARA-FLEX PX80,TAPER-LOCK | EA | 1 | 기계부 | 강현식 | 061-357-3638 | 품명 플렉시블 커플링,샤프트용 - 커플링재질 PARA-FLEX PX80 - 플랜지형태 TAPER-LOCK FLANGE - 플랜지면형태 TWO-PIECE FLANGE STYLE - 별칭 PARA-FLEX COUPLINGS - 타입(형식) PX80 - 회전속도 1800RPM 원자력안전범주 NON NUCLEAR SAFETY RELATED 품질등급 S등급 월성 원자력 본부 - SCN 413RPX80W2-001
2021 | 2 | 계획예방정비용 | 한빛 | 3발전소 | 6 | 14 | 200003112 | 정비부분품(SPAR) | 국외 | S | 플렉시블 커플링,샤프트용 | 플렉시블 커플링,샤프트용,PARA-FLEX PX80,TAPER-LOCK | EA | 1 | 기계부 | 강현식 | 061-357-3638 | 품명 플렉시블 커플링,샤프트용 - 커플링재질 PARA-FLEX PX80 - 플랜지형태 TAPER-LOCK FLANGE - 플랜지면형태 TWO-PIECE FLANGE STYLE - 별칭 PARA-FLEX COUPLINGS - 타입(형식) PX80 - 회전속도 1800RPM 원자력안전범주 NON NUCLEAR SAFETY RELATED 품질등급 S등급 월성 원자력 본부 - SCN 413RPX80W2-001
2021 | 4 | 계획예방정비용 | 한빛 | 2발전소 | 4 | 18 | 200003112 | 정비부분품(SPAR) | 국외 | S | 플렉시블 커플링,샤프트용 | 플렉시블 커플링,샤프트용,PARA-FLEX PX80,TAPER-LOCK | EA | 4 | 기계부 | 강경록 | 061-357-2244 | 품명 플렉시블 커플링,샤프트용 - 커플링재질 PARA-FLEX PX80 - 플랜지형태 TAPER-LOCK FLANGE - 플랜지면형태 TWO-PIECE FLANGE STYLE - 별칭 PARA-FLEX COUPLINGS - 타입(형식) PX80 - 회전속도 1800RPM 원자력안전범주 NON NUCLEAR SAFETY RELATED 품질등급 S등급 월성 원자력 본부 - SCN 413RPX80W2-001
2021 | 4 | 계획예방정비용 | 한빛 | 2발전소 | 3 | 19 | 200003112 | 정비부분품(SPAR) | 국외 | S | 플렉시블 커플링,샤프트용 | 플렉시블 커플링,샤프트용,PARA-FLEX PX80,TAPER-LOCK | EA | 4 | 기계부 | 강경록 | 061-357-2244 | 품명 플렉시블 커플링,샤프트용 - 커플링재질 PARA-FLEX PX80 - 플랜지형태 TAPER-LOCK FLANGE - 플랜지면형태 TWO-PIECE FLANGE STYLE - 별칭 PARA-FLEX COUPLINGS - 타입(형식) PX80 - 회전속도 1800RPM 원자력안전범주 NON NUCLEAR SAFETY RELATED 품질등급 S등급 월성 원자력 본부 - SCN 413RPX80W2-001
2022 | 1 | 계획예방정비용 | 한빛 | 3발전소 | 5 | 15 | 200003112 | 정비부분품(SPAR) | 국외 | S | 플렉시블 커플링,샤프트용 | 플렉시블 커플링,샤프트용,PARA-FLEX PX80,TAPER-LOCK | EA | 1 | 기계부 | 강현식 | 061-357-3638 | 품명 플렉시블 커플링,샤프트용 - 커플링재질 PARA-FLEX PX80 - 플랜지형태 TAPER-LOCK FLANGE - 플랜지면형태 TWO-PIECE FLANGE STYLE - 별칭 PARA-FLEX COUPLINGS - 타입(형식) PX80 - 회전속도 1800RPM 원자력안전범주 NON NUCLEAR SAFETY RELATED 품질등급 S등급 월성 원자력 본부 - SCN 413RPX80W2-001
2022 | 2 | 계획예방정비용 | 월성 | 1발전소 | 2 | 21 | 200003112 | 정비부분품(SPAR) | 국외 | S | 플렉시블 커플링,샤프트용 | 플렉시블 커플링,샤프트용,PARA-FLEX PX80,TAPER-LOCK | EA | 4 | 기계부 | 하동수 | 054-779-2144 | 품명 플렉시블 커플링,샤프트용 - 커플링재질 PARA-FLEX PX80 - 플랜지형태 TAPER-LOCK FLANGE - 플랜지면형태 TWO-PIECE FLANGE STYLE - 별칭 PARA-FLEX COUPLINGS - 타입(형식) PX80 - 회전속도 1800RPM 원자력안전범주 NON NUCLEAR SAFETY RELATED 품질등급 S등급 월성 원자력 본부 - SCN 413RPX80W2-001
2022 | 4 | 계획예방정비용 | 한빛 | 3발전소 | 6 | 15 | 200003112 | 정비부분품(SPAR) | 국외 | S | 플렉시블 커플링,샤프트용 | 플렉시블 커플링,샤프트용,PARA-FLEX PX80,TAPER-LOCK | EA | 1 | 기계부 | 강현식 | 061-357-3638 | 품명 플렉시블 커플링,샤프트용 - 커플링재질 PARA-FLEX PX80 - 플랜지형태 TAPER-LOCK FLANGE - 플랜지면형태 TWO-PIECE FLANGE STYLE - 별칭 PARA-FLEX COUPLINGS - 타입(형식) PX80 - 회전속도 1800RPM 원자력안전범주 NON NUCLEAR SAFETY RELATED 품질등급 S등급 월성 원자력 본부 - SCN 413RPX80W2-001
2022 | 2 | 계획예방정비용 | 월성 | 1발전소 | 2 | 21 | 200003116 | 정비부분품(SPAR) | 국외 | A | 플렉시블 커플링,샤프트용 | 플렉시블 커플링,샤프트용,V-BAND COUPLING,V-BAND,163 | EA | 4 | 기계부 | 정성원 | 054-779-2544 | 품명 플렉시블 커플링,샤프트용 - 별칭 V-BAND COUPLING - 타입(형식) V-BAND 원자력안전범주 NON NUCLEAR SAFETY RELATED 품질등급 A등급 제작사 CANDU ENERGY INC. - 부품번호 163721 - 모델번호 L6670DSIU - 도면번호 GROUPS 27.29.217 - 도면 품목번호 ITEM 17 - 원기술규격서(OTS) WOLSONG 1 TS-59-52900-1 - 제작사 유형(MFR CATEGORY) ORIGINAL EQUIP. SUPPLIER 제작사 WAUKESHA ENGINE DIV./DRESSER - 모델번호 L6670DSIU - 도면번호 GROUPS 27.29.217 - 도면 품목번호 ITEM 17 - 원기술규격서(OTS) WOLSONG 1 TS-59-52900-1 - 부품번호 163721 - 제작사 유형(MFR CATEGORY) ORIGINAL EQUIP. MANUFACTURER 월성 원자력 본부 - SCN 52900-077-017 제출서류목록 - 품질증빙/제출서류목록(QVDL) - 품질보증확인서(C of C) | WAUKESHA ENGINE DIV./DRESSER | L6670DSIU | 163721
2021 | 1 | 계획예방정비용 | 월성 | 1발전소 | 2 | 20 | 200003117 | 정비부분품(SPAR) | 국외 | A | 플렉시블 커플링,샤프트용 | 플렉시블 커플링,샤프트용,V-BAND COUPLING,V-BAND,16 | EA | 4 | 기계부 | 정성원 | 054-779-2544 | 품명 플렉시블 커플링,샤프트용 - 별칭 V-BAND COUPLING - 타입(형식) V-BAND 원자력안전범주 NON NUCLEAR SAFETY RELATED 품질등급 A등급 제작사 CANDU ENERGY INC. - 부품번호 168334 - 모델번호 L6670DSIU - 도면번호 GROUPS 27.29.217 - 도면 품목번호 ITEM 2 - 원기술규격서(OTS) WOLSONG 1 TS-59-52900-1 - 제작사 유형(MFR CATEGORY) ORIGINAL EQUIP. SUPPLIER 제작사 WAUKESHA ENGINE DIV./DRESSER - 모델번호 L6670DSIU - 도면번호 GROUPS 27.29.217 - 도면 품목번호 ITEM 2 - 원기술규격서(OTS) WOLSONG 1 TS-59-52900-1 - 부품번호 168334 - 제작사 유형(MFR CATEGORY) ORIGINAL EQUIP. MANUFACTURER 월성 원자력 본부 - SCN 52900-077-002 제출서류목록 - 품질증빙/제출서류목록(QVDL) - 품질보증확인서(C of C) | WAUKESHA ENGINE DIV./DRESSER | L6670DSIU | 168334
2022 | 2 | 계획예방정비용 | 월성 | 1발전소 | 2 | 21 | 200003117 | 정비부분품(SPAR) | 국외 | A | 플렉시블 커플링,샤프트용 | 플렉시블 커플링,샤프트용,V-BAND COUPLING,V-BAND,16 | EA | 4 | 기계부 | 정성원 | 054-779-2544 | 품명 플렉시블 커플링,샤프트용 - 별칭 V-BAND COUPLING - 타입(형식) V-BAND 원자력안전범주 NON NUCLEAR SAFETY RELATED 품질등급 A등급 제작사 CANDU ENERGY INC. - 부품번호 168334 - 모델번호 L6670DSIU - 도면번호 GROUPS 27.29.217 - 도면 품목번호 ITEM 2 - 원기술규격서(OTS) WOLSONG 1 TS-59-52900-1 - 제작사 유형(MFR CATEGORY) ORIGINAL EQUIP. SUPPLIER 제작사 WAUKESHA ENGINE DIV./DRESSER - 모델번호 L6670DSIU - 도면번호 GROUPS 27.29.217 - 도면 품목번호 ITEM 2 - 원기술규격서(OTS) WOLSONG 1 TS-59-52900-1 - 부품번호 168334 - 제작사 유형(MFR CATEGORY) ORIGINAL EQUIP. MANUFACTURER 월성 원자력 본부 - SCN 52900-077-002 제출서류목록 - 품질증빙/제출서류목록(QVDL) - 품질보증확인서(C of C) | WAUKESHA ENGINE DIV./DRESSER | L6670DSIU | 168334
2022 | 2 | 계획예방정비용 | 월성 | 1발전소 | 2 | 21 | 200003117 | 정비부분품(SPAR) | 국외 | A | 플렉시블 커플링,샤프트용 | 플렉시블 커플링,샤프트용,V-BAND COUPLING,V-BAND,16 | EA | 2 | 기계부 | 정성원 | 054-779-2544 | 품명 플렉시블 커플링,샤프트용 - 별칭 V-BAND COUPLING - 타입(형식) V-BAND 원자력안전범주 NON NUCLEAR SAFETY RELATED 품질등급 A등급 제작사 CANDU ENERGY INC. - 부품번호 168334 - 모델번호 L6670DSIU - 도면번호 GROUPS 27.29.217 - 도면 품목번호 ITEM 2 - 원기술규격서(OTS) WOLSONG 1 TS-59-52900-1 - 제작사 유형(MFR CATEGORY) ORIGINAL EQUIP. SUPPLIER 제작사 WAUKESHA ENGINE DIV./DRESSER - 모델번호 L6670DSIU - 도면번호 GROUPS 27.29.217 - 도면 품목번호 ITEM 2 - 원기술규격서(OTS) WOLSONG 1 TS-59-52900-1 - 부품번호 168334 - 제작사 유형(MFR CATEGORY) ORIGINAL EQUIP. MANUFACTURER 월성 원자력 본부 - SCN 52900-077-002 제출서류목록 - 품질증빙/제출서류목록(QVDL) - 품질보증확인서(C of C) | WAUKESHA ENGINE DIV./DRESSER | L6670DSIU | 168334
2020 | 1 | 계획예방정비용 | 월성 | 1발전소 | 2 | 19 | 200003306 | 정비부분품(SPAR) | 국외 | A | 기어 어셈블리,감속기용 | 감속기,PRECISION,1.75 INCH DIA,0.25 INCH,10 | EA | 4 | 연료부 | 천정혁 | 054-779-2598 | 품명 감속기 - 감속기타입 PRECISION - 몸체너비 1.75 INCH DIA - 샤프트직경 0.25 INCH - 비율(RATIO) 10:1 RATIO - 회전방향 SAME DIRECTION - 설치방법 WITH POT - 적용품질기준 ASME NQA-1 - 품질보증서류 CERTIFICATE OF CONFORMANCE 품질등급 A등급 제작사 PIC DESIGN - 모델번호 PICU4-3-0003 - 도면번호 86-35214-1-7-GA-E 월성 원자력 본부 - SCN 420L0182W2 | PIC DESIGN | PICU4-3-0003
2021 | 1 | 계획예방정비용 | 월성 | 1발전소 | 2 | 20 | 200003306 | 정비부분품(SPAR) | 국외 | A | 기어 어셈블리,감속기용 | 감속기,PRECISION,1.75 INCH DIA,0.25 INCH,10 | EA | 4 | 연료부 | 천정혁 | 054-779-2598 | 품명 감속기 - 감속기타입 PRECISION - 몸체너비 1.75 INCH DIA - 샤프트직경 0.25 INCH - 비율(RATIO) 10:1 RATIO - 회전방향 SAME DIRECTION - 설치방법 WITH POT - 적용품질기준 ASME NQA-1 - 품질보증서류 CERTIFICATE OF CONFORMANCE 품질등급 A등급 제작사 PIC DESIGN - 모델번호 PICU4-3-0003 - 도면번호 86-35214-1-7-GA-E 월성 원자력 본부 - SCN 420L0182W2 | PIC DESIGN | PICU4-3-0003
2022 | 2 | 계획예방정비용 | 월성 | 1발전소 | 2 | 21 | 200003306 | 정비부분품(SPAR) | 국외 | A | 기어 어셈블리,감속기용 | 감속기,PRECISION,1.75 INCH DIA,0.25 INCH,10 | EA | 4 | 연료부 | 천정혁 | 054-779-2598 | 품명 감속기 - 감속기타입 PRECISION - 몸체너비 1.75 INCH DIA - 샤프트직경 0.25 INCH - 비율(RATIO) 10:1 RATIO - 회전방향 SAME DIRECTION - 설치방법 WITH POT - 적용품질기준 ASME NQA-1 - 품질보증서류 CERTIFICATE OF CONFORMANCE 품질등급 A등급 제작사 PIC DESIGN - 모델번호 PICU4-3-0003 - 도면번호 86-35214-1-7-GA-E 월성 원자력 본부 - SCN 420L0182W2 | PIC DESIGN | PICU4-3-0003
2020 | 4 | 계획예방정비용 | 한빛 | 2발전소 | 3 | 18 | 200003436 | 정비부분품(SPAR) | 국내 | Q | 커플링,샤프트용 | 커플링,샤프트용,ESW S/W PUMP SHAFT COUPLING,63. | EA | 21 | 기계부 | 박응준 | 061-357-2646 | 품명 커플링,샤프트용 - 별칭 ESW S/W PUMP SHAFT COUPLING - 치수 63.5 OD*38 ID*142.8㎜ L - 재질 AISI 316 - 부속품목 SET SCREW 3EA 원자력안전범주 NON NUCLEAR SAFETY RELATED 품질등급 Q등급 제출서류목록 - 첨부기술규격서 적용
2020 | 4 | 계획예방정비용 | 한빛 | 2발전소 | 4 | 17 | 200003436 | 정비부분품(SPAR) | 국내 | Q | 커플링,샤프트용 | 커플링,샤프트용,ESW S/W PUMP SHAFT COUPLING,63. | EA | 21 | 기계부 | 윤태걸 | 061-357-2647 | 품명 커플링,샤프트용 - 별칭 ESW S/W PUMP SHAFT COUPLING - 치수 63.5 OD*38 ID*142.8㎜ L - 재질 AISI 316 - 부속품목 SET SCREW 3EA 원자력안전범주 NON NUCLEAR SAFETY RELATED 품질등급 Q등급 제출서류목록 - 첨부기술규격서 적용
2022 | 2 | 계획예방정비용 | 한빛 | 2발전소 | 4 | 18 | 200003436 | 정비부분품(SPAR) | 국내 | Q | 커플링,샤프트용 | 커플링,샤프트용,ESW S/W PUMP SHAFT COUPLING,63. | EA | 21 | 기계부 | 윤태걸 | 061-357-2647 | 품명 커플링,샤프트용 - 별칭 ESW S/W PUMP SHAFT COUPLING - 치수 63.5 OD*38 ID*142.8㎜ L - 재질 AISI 316 - 부속품목 SET SCREW 3EA 원자력안전범주 NON NUCLEAR SAFETY RELATED 품질등급 Q등급 제출서류목록 - 첨부기술규격서 적용
2022 | 3 | 계획예방정비용 | 한빛 | 2발전소 | 3 | 19 | 200003436 | 정비부분품(SPAR) | 국내 | Q | 커플링,샤프트용 | 커플링,샤프트용,ESW S/W PUMP SHAFT COUPLING,63. | EA | 21 | 기계부 | 박응준 | 061-357-2646 | 품명 커플링,샤프트용 - 별칭 ESW S/W PUMP SHAFT COUPLING - 치수 63.5 OD*38 ID*142.8㎜ L - 재질 AISI 316 - 부속품목 SET SCREW 3EA 원자력안전범주 NON NUCLEAR SAFETY RELATED 품질등급 Q등급 제출서류목록 - 첨부기술규격서 적용
2020 | 4 | 계획예방정비용 | 한빛 | 2발전소 | 3 | 18 | 200003437 | 정비부분품(SPAR) | 국내 | Q | 커플링,샤프트용 | 커플링,샤프트용,ESW PUMP SHAFT COUPLING,457.2*1 | EA | 6 | 기계부 | 박응준 | 061-357-2646 | 품명 커플링,샤프트용 - 별칭 ESW PUMP SHAFT COUPLING - 치수 457.2*177.8*120.56㎜ - 재질 ASTM A351 CF3M - 홈(KEYWAY) 데이터 25.4㎜ - 특수사항 1차, 2차 가공 포함 원자력안전범주 NON NUCLEAR SAFETY RELATED 품질등급 Q등급 제출서류목록 - 첨부기술규격서 적용
2020 | 4 | 계획예방정비용 | 한빛 | 2발전소 | 4 | 17 | 200003437 | 정비부분품(SPAR) | 국내 | Q | 커플링,샤프트용 | 커플링,샤프트용,ESW PUMP SHAFT COUPLING,457.2*1 | EA | 6 | 기계부 | 윤태걸 | 061-357-2647 | 품명 커플링,샤프트용 - 별칭 ESW PUMP SHAFT COUPLING - 치수 457.2*177.8*120.56㎜ - 재질 ASTM A351 CF3M - 홈(KEYWAY) 데이터 25.4㎜ - 특수사항 1차, 2차 가공 포함 원자력안전범주 NON NUCLEAR SAFETY RELATED 품질등급 Q등급 제출서류목록 - 첨부기술규격서 적용
2022 | 2 | 계획예방정비용 | 한빛 | 2발전소 | 4 | 18 | 200003437 | 정비부분품(SPAR) | 국내 | Q | 커플링,샤프트용 | 커플링,샤프트용,ESW PUMP SHAFT COUPLING,457.2*1 | EA | 6 | 기계부 | 윤태걸 | 061-357-2647 | 품명 커플링,샤프트용 - 별칭 ESW PUMP SHAFT COUPLING - 치수 457.2*177.8*120.56㎜ - 재질 ASTM A351 CF3M - 홈(KEYWAY) 데이터 25.4㎜ - 특수사항 1차, 2차 가공 포함 원자력안전범주 NON NUCLEAR SAFETY RELATED 품질등급 Q등급 제출서류목록 - 첨부기술규격서 적용
2022 | 3 | 계획예방정비용 | 한빛 | 2발전소 | 3 | 19 | 200003437 | 정비부분품(SPAR) | 국내 | Q | 커플링,샤프트용 | 커플링,샤프트용,ESW PUMP SHAFT COUPLING,457.2*1 | EA | 6 | 기계부 | 박응준 | 061-357-2646 | 품명 커플링,샤프트용 - 별칭 ESW PUMP SHAFT COUPLING - 치수 457.2*177.8*120.56㎜ - 재질 ASTM A351 CF3M - 홈(KEYWAY) 데이터 25.4㎜ - 특수사항 1차, 2차 가공 포함 원자력안전범주 NON NUCLEAR SAFETY RELATED 품질등급 Q등급 제출서류목록 - 첨부기술규격서 적용
2020 | 1 | 계획예방정비용 | 고리 | 2발전소 | 3 | 26 | 200003504 | 정비부분품(SPAR) | 국외 | Q | 플렉시블 커플링,샤프트용 | 플렉시블 커플링,샤프트용,SPIDER,510-748-7427,1420 H | EA | 2 | 기계부 | 김승수 | 051-726-5426 | 품명 플렉시블 커플링,샤프트용 - 타입(형식) SPIDER 원자력안전범주 NUCLEAR SAFETY RELATED 품질등급 Q등급 제작사 COOPER ENERGY SERVICES - 제작사 유형(MFR CATEGORY) ORIGINAL EQUIP. SUPPLIER - 부품번호 F-034-065 - 모델번호 DSRV-16-4 - 도면번호 02-445-06 제출서류목록 - 품질보증계획서(QAM) - 품질증빙/제출서류목록(QVDL) - 품질보증확인서(C of C) | COOPER ENERGY SERVICES | DSRV-16-4 | F-034-065
2020 | 1 | 계획예방정비용 | 고리 | 2발전소 | 4 | 26 | 200003504 | 정비부분품(SPAR) | 국외 | Q | 플렉시블 커플링,샤프트용 | 플렉시블 커플링,샤프트용,SPIDER,510-748-7427,1420 H | EA | 2 | 기계부 | 김승수 | 051-726-5426 | 품명 플렉시블 커플링,샤프트용 - 타입(형식) SPIDER 원자력안전범주 NUCLEAR SAFETY RELATED 품질등급 Q등급 제작사 COOPER ENERGY SERVICES - 제작사 유형(MFR CATEGORY) ORIGINAL EQUIP. SUPPLIER - 부품번호 F-034-065 - 모델번호 DSRV-16-4 - 도면번호 02-445-06 제출서류목록 - 품질보증계획서(QAM) - 품질증빙/제출서류목록(QVDL) - 품질보증확인서(C of C) | COOPER ENERGY SERVICES | DSRV-16-4 | F-034-065
2021 | 3 | 계획예방정비용 | 고리 | 2발전소 | 3 | 27 | 200003504 | 정비부분품(SPAR) | 국외 | Q | 플렉시블 커플링,샤프트용 | 플렉시블 커플링,샤프트용,SPIDER,510-748-7427,1420 H | EA | 2 | 기계부 | 김승수 | 051-726-5426 | 품명 플렉시블 커플링,샤프트용 - 타입(형식) SPIDER 원자력안전범주 NUCLEAR SAFETY RELATED 품질등급 Q등급 제작사 COOPER ENERGY SERVICES - 제작사 유형(MFR CATEGORY) ORIGINAL EQUIP. SUPPLIER - 부품번호 F-034-065 - 모델번호 DSRV-16-4 - 도면번호 02-445-06 제출서류목록 - 품질보증계획서(QAM) - 품질증빙/제출서류목록(QVDL) - 품질보증확인서(C of C) | COOPER ENERGY SERVICES | DSRV-16-4 | F-034-065
2021 | 3 | 계획예방정비용 | 고리 | 2발전소 | 4 | 27 | 200003504 | 정비부분품(SPAR) | 국외 | Q | 플렉시블 커플링,샤프트용 | 플렉시블 커플링,샤프트용,SPIDER,510-748-7427,1420 H | EA | 2 | 기계부 | 김승수 | 051-726-5426 | 품명 플렉시블 커플링,샤프트용 - 타입(형식) SPIDER 원자력안전범주 NUCLEAR SAFETY RELATED 품질등급 Q등급 제작사 COOPER ENERGY SERVICES - 제작사 유형(MFR CATEGORY) ORIGINAL EQUIP. SUPPLIER - 부품번호 F-034-065 - 모델번호 DSRV-16-4 - 도면번호 02-445-06 제출서류목록 - 품질보증계획서(QAM) - 품질증빙/제출서류목록(QVDL) - 품질보증확인서(C of C) | COOPER ENERGY SERVICES | DSRV-16-4 | F-034-065
2022 | 4 | 계획예방정비용 | 고리 | 2발전소 | 3 | 28 | 200003504 | 정비부분품(SPAR) | 국외 | Q | 플렉시블 커플링,샤프트용 | 플렉시블 커플링,샤프트용,SPIDER,510-748-7427,1420 H | EA | 2 | 기계부 | 김승수 | 051-726-5426 | 품명 플렉시블 커플링,샤프트용 - 타입(형식) SPIDER 원자력안전범주 NUCLEAR SAFETY RELATED 품질등급 Q등급 제작사 COOPER ENERGY SERVICES - 제작사 유형(MFR CATEGORY) ORIGINAL EQUIP. SUPPLIER - 부품번호 F-034-065 - 모델번호 DSRV-16-4 - 도면번호 02-445-06 제출서류목록 - 품질보증계획서(QAM) - 품질증빙/제출서류목록(QVDL) - 품질보증확인서(C of C) | COOPER ENERGY SERVICES | DSRV-16-4 | F-034-065
2022 | 4 | 계획예방정비용 | 고리 | 2발전소 | 4 | 28 | 200003504 | 정비부분품(SPAR) | 국외 | Q | 플렉시블 커플링,샤프트용 | 플렉시블 커플링,샤프트용,SPIDER,510-748-7427,1420 H | EA | 2 | 기계부 | 김승수 | 051-726-5426 | 품명 플렉시블 커플링,샤프트용 - 타입(형식) SPIDER 원자력안전범주 NUCLEAR SAFETY RELATED 품질등급 Q등급 제작사 COOPER ENERGY SERVICES - 제작사 유형(MFR CATEGORY) ORIGINAL EQUIP. SUPPLIER - 부품번호 F-034-065 - 모델번호 DSRV-16-4 - 도면번호 02-445-06 제출서류목록 - 품질보증계획서(QAM) - 품질증빙/제출서류목록(QVDL) - 품질보증확인서(C of C) | COOPER ENERGY SERVICES | DSRV-16-4 | F-034-065
2020 | 1 | 계획예방정비용 | 고리 | 2발전소 | 3 | 26 | 200003657 | 정비부분품(SPAR) | 국외 | S | 램프 보호대(GUARD) | GUARD,기계식 구동용,DRV WHEEL,5/16IN,BUNA N,C | EA | 100 | 기계부 | 김승수 | 051-726-5426 | 품명 GUARD - 용도 기계식 구동용 - 타입(형식) DRV WHEEL - 치수 5/16IN - 재질 BUNA N - 품질서류 1 C OF C 품질등급 S등급 제작사 ZETEC, INC. - 도면번호 5000284 - 부품번호 2501619 | ZETEC, INC. |  | 2501619
2020 | 1 | 계획예방정비용 | 고리 | 2발전소 | 4 | 26 | 200003657 | 정비부분품(SPAR) | 국외 | S | 램프 보호대(GUARD) | GUARD,기계식 구동용,DRV WHEEL,5/16IN,BUNA N,C | EA | 100 | 기계부 | 김승수 | 051-726-5426 | 품명 GUARD - 용도 기계식 구동용 - 타입(형식) DRV WHEEL - 치수 5/16IN - 재질 BUNA N - 품질서류 1 C OF C 품질등급 S등급 제작사 ZETEC, INC. - 도면번호 5000284 - 부품번호 2501619 | ZETEC, INC. |  | 2501619
2021 | 3 | 계획예방정비용 | 고리 | 2발전소 | 3 | 27 | 200003657 | 정비부분품(SPAR) | 국외 | S | 램프 보호대(GUARD) | GUARD,기계식 구동용,DRV WHEEL,5/16IN,BUNA N,C | EA | 100 | 기계부 | 김승수 | 051-726-5426 | 품명 GUARD - 용도 기계식 구동용 - 타입(형식) DRV WHEEL - 치수 5/16IN - 재질 BUNA N - 품질서류 1 C OF C 품질등급 S등급 제작사 ZETEC, INC. - 도면번호 5000284 - 부품번호 2501619 | ZETEC, INC. |  | 2501619
2021 | 3 | 계획예방정비용 | 고리 | 2발전소 | 4 | 27 | 200003657 | 정비부분품(SPAR) | 국외 | S | 램프 보호대(GUARD) | GUARD,기계식 구동용,DRV WHEEL,5/16IN,BUNA N,C | EA | 100 | 기계부 | 김승수 | 051-726-5426 | 품명 GUARD - 용도 기계식 구동용 - 타입(형식) DRV WHEEL - 치수 5/16IN - 재질 BUNA N - 품질서류 1 C OF C 품질등급 S등급 제작사 ZETEC, INC. - 도면번호 5000284 - 부품번호 2501619 | ZETEC, INC. |  | 2501619
2022 | 4 | 계획예방정비용 | 고리 | 2발전소 | 3 | 28 | 200003657 | 정비부분품(SPAR) | 국외 | S | 램프 보호대(GUARD) | GUARD,기계식 구동용,DRV WHEEL,5/16IN,BUNA N,C | EA | 100 | 기계부 | 김승수 | 051-726-5426 | 품명 GUARD - 용도 기계식 구동용 - 타입(형식) DRV WHEEL - 치수 5/16IN - 재질 BUNA N - 품질서류 1 C OF C 품질등급 S등급 제작사 ZETEC, INC. - 도면번호 5000284 - 부품번호 2501619 | ZETEC, INC. |  | 2501619
2022 | 4 | 계획예방정비용 | 고리 | 2발전소 | 4 | 28 | 200003657 | 정비부분품(SPAR) | 국외 | S | 램프 보호대(GUARD) | GUARD,기계식 구동용,DRV WHEEL,5/16IN,BUNA N,C | EA | 100 | 기계부 | 김승수 | 051-726-5426 | 품명 GUARD - 용도 기계식 구동용 - 타입(형식) DRV WHEEL - 치수 5/16IN - 재질 BUNA N - 품질서류 1 C OF C 품질등급 S등급 제작사 ZETEC, INC. - 도면번호 5000284 - 부품번호 2501619 | ZETEC, INC. |  | 2501619
2020 | 1 | 계획예방정비용 | 고리 | 2발전소 | 3 | 26 | 200003707 | 정비부분품(SPAR) | 국외 | A | 기어,나선형 | 기어,나선형,COFC,MOTOR PINION ACTUATOR,SMB-00 | EA | 1 | 기계부 | 김승수 | 051-726-5426 | 품명 기어,나선형 - 품질서류 1 COFC 품질등급 A등급 제작사 LIMITORQUE,DIVISION OF FLOWSER - 주설비 참고자료 MOTOR PINION ACTUATOR - SMB-00 - 부품번호 60-415-0106-1,26T | LIMITORQUE,DIVISION OF FLOWSERVE USA INC |  | 60-415-0106-1,26T
2020 | 1 | 계획예방정비용 | 고리 | 2발전소 | 4 | 26 | 200003707 | 정비부분품(SPAR) | 국외 | A | 기어,나선형 | 기어,나선형,COFC,MOTOR PINION ACTUATOR,SMB-00 | EA | 1 | 기계부 | 김승수 | 051-726-5426 | 품명 기어,나선형 - 품질서류 1 COFC 품질등급 A등급 제작사 LIMITORQUE,DIVISION OF FLOWSER - 주설비 참고자료 MOTOR PINION ACTUATOR - SMB-00 - 부품번호 60-415-0106-1,26T | LIMITORQUE,DIVISION OF FLOWSERVE USA INC |  | 60-415-0106-1,26T
2021 | 3 | 계획예방정비용 | 고리 | 2발전소 | 3 | 27 | 200003707 | 정비부분품(SPAR) | 국외 | A | 기어,나선형 | 기어,나선형,COFC,MOTOR PINION ACTUATOR,SMB-00 | EA | 1 | 기계부 | 김승수 | 051-726-5426 | 품명 기어,나선형 - 품질서류 1 COFC 품질등급 A등급 제작사 LIMITORQUE,DIVISION OF FLOWSER - 주설비 참고자료 MOTOR PINION ACTUATOR - SMB-00 - 부품번호 60-415-0106-1,26T | LIMITORQUE,DIVISION OF FLOWSERVE USA INC |  | 60-415-0106-1,26T
2021 | 3 | 계획예방정비용 | 고리 | 2발전소 | 4 | 27 | 200003707 | 정비부분품(SPAR) | 국외 | A | 기어,나선형 | 기어,나선형,COFC,MOTOR PINION ACTUATOR,SMB-00 | EA | 1 | 기계부 | 김승수 | 051-726-5426 | 품명 기어,나선형 - 품질서류 1 COFC 품질등급 A등급 제작사 LIMITORQUE,DIVISION OF FLOWSER - 주설비 참고자료 MOTOR PINION ACTUATOR - SMB-00 - 부품번호 60-415-0106-1,26T | LIMITORQUE,DIVISION OF FLOWSERVE USA INC |  | 60-415-0106-1,26T
2022 | 4 | 계획예방정비용 | 고리 | 2발전소 | 3 | 28 | 200003707 | 정비부분품(SPAR) | 국외 | A | 기어,나선형 | 기어,나선형,COFC,MOTOR PINION ACTUATOR,SMB-00 | EA | 1 | 기계부 | 김승수 | 051-726-5426 | 품명 기어,나선형 - 품질서류 1 COFC 품질등급 A등급 제작사 LIMITORQUE,DIVISION OF FLOWSER - 주설비 참고자료 MOTOR PINION ACTUATOR - SMB-00 - 부품번호 60-415-0106-1,26T | LIMITORQUE,DIVISION OF FLOWSERVE USA INC |  | 60-415-0106-1,26T
2022 | 4 | 계획예방정비용 | 고리 | 2발전소 | 4 | 28 | 200003707 | 정비부분품(SPAR) | 국외 | A | 기어,나선형 | 기어,나선형,COFC,MOTOR PINION ACTUATOR,SMB-00 | EA | 1 | 기계부 | 김승수 | 051-726-5426 | 품명 기어,나선형 - 품질서류 1 COFC 품질등급 A등급 제작사 LIMITORQUE,DIVISION OF FLOWSER - 주설비 참고자료 MOTOR PINION ACTUATOR - SMB-00 - 부품번호 60-415-0106-1,26T | LIMITORQUE,DIVISION OF FLOWSERVE USA INC |  | 60-415-0106-1,26T
2020 | 4 | 계획예방정비용 | 한빛 | 1발전소 | 2 | 25 | 200004367 | 정비부분품(SPAR) | 국외 | Q | 기어랙 | 기어랙,ASSY,HANBIT 1&2 3-M-018,ORIGINAL EQU | EA | 1 | 기계부 | 김인기 | 061-357-2148 | 품명 기어랙 - 특수사항 ASSY 원자력안전범주 NUCLEAR SAFETY RELATED 품질등급 Q등급 제작사 ENGINE SYSTEMS, INC. - 원기술규격서(OTS) HANBIT 1&2 3-M-018 - 제작사 유형(MFR CATEGORY) ORIGINAL EQUIP. MANUFACTURER - 부품번호 1A-5567 - 모델번호 DSRV-16-4 4 - 도면번호 02-410-06 제출서류목록 - 첨부기술규격서 적용 | ENGINE SYSTEMS, INC. | DSRV-16-4 4 | 1A-5567
2022 | 2 | 계획예방정비용 | 한빛 | 1발전소 | 2 | 26 | 200004367 | 정비부분품(SPAR) | 국외 | Q | 기어랙 | 기어랙,ASSY,HANBIT 1&2 3-M-018,ORIGINAL EQU | EA | 1 | 기계부 | 김인기 | 061-357-2148 | 품명 기어랙 - 특수사항 ASSY 원자력안전범주 NUCLEAR SAFETY RELATED 품질등급 Q등급 제작사 ENGINE SYSTEMS, INC. - 원기술규격서(OTS) HANBIT 1&2 3-M-018 - 제작사 유형(MFR CATEGORY) ORIGINAL EQUIP. MANUFACTURER - 부품번호 1A-5567 - 모델번호 DSRV-16-4 4 - 도면번호 02-410-06 제출서류목록 - 첨부기술규격서 적용 | ENGINE SYSTEMS, INC. | DSRV-16-4 4 | 1A-5567
2020 | 1 | 경상예방정비용 | 한빛 | 3발전소 |  |  | 200004375 | 정비부분품(SPAR) | 국내 | S | 벨트,동력전달용 | 벨트,동력전달용,DRV,3650㎜,합성직물+RBR,C OF C,SPB 3 | EA | 40 | 기계부 | 강현식 | 061-357-3638 | 품명 벨트,동력전달용 - 벨트타입 DRV - 길이 3650㎜ - 벨트재질 합성직물+RBR - 품질보증서류 C OF C - 별칭 SPB 3650 - 용도 구동용 원자력안전범주 NON NUCLEAR SAFETY RELATED 품질등급 S등급 한빛 원자력 본부 - 패키지 번호 M897-S042
2020 | 2 | 계획예방정비용 | 한빛 | 3발전소 | 6 | 13 | 200004375 | 정비부분품(SPAR) | 국내 | S | 벨트,동력전달용 | 벨트,동력전달용,DRV,3650㎜,합성직물+RBR,C OF C,SPB 3 | EA | 20 | 기계부 | 강현식 | 061-357-3638 | 품명 벨트,동력전달용 - 벨트타입 DRV - 길이 3650㎜ - 벨트재질 합성직물+RBR - 품질보증서류 C OF C - 별칭 SPB 3650 - 용도 구동용 원자력안전범주 NON NUCLEAR SAFETY RELATED 품질등급 S등급 한빛 원자력 본부 - 패키지 번호 M897-S042
2021 | 1 | 경상예방정비용 | 한빛 | 3발전소 |  |  | 200004375 | 정비부분품(SPAR) | 국내 | S | 벨트,동력전달용 | 벨트,동력전달용,DRV,3650㎜,합성직물+RBR,C OF C,SPB 3 | EA | 40 | 기계부 | 강현식 | 061-357-3638 | 품명 벨트,동력전달용 - 벨트타입 DRV - 길이 3650㎜ - 벨트재질 합성직물+RBR - 품질보증서류 C OF C - 별칭 SPB 3650 - 용도 구동용 원자력안전범주 NON NUCLEAR SAFETY RELATED 품질등급 S등급 한빛 원자력 본부 - 패키지 번호 M897-S042
2021 | 1 | 계획예방정비용 | 한빛 | 3발전소 | 5 | 14 | 200004375 | 정비부분품(SPAR) | 국내 | S | 벨트,동력전달용 | 벨트,동력전달용,DRV,3650㎜,합성직물+RBR,C OF C,SPB 3 | EA | 20 | 기계부 | 강현식 | 061-357-3638 | 품명 벨트,동력전달용 - 벨트타입 DRV - 길이 3650㎜ - 벨트재질 합성직물+RBR - 품질보증서류 C OF C - 별칭 SPB 3650 - 용도 구동용 원자력안전범주 NON NUCLEAR SAFETY RELATED 품질등급 S등급 한빛 원자력 본부 - 패키지 번호 M897-S042
2021 | 4 | 계획예방정비용 | 한빛 | 3발전소 | 6 | 14 | 200004375 | 정비부분품(SPAR) | 국내 | S | 벨트,동력전달용 | 벨트,동력전달용,DRV,3650㎜,합성직물+RBR,C OF C,SPB 3 | EA | 20 | 기계부 | 강현식 | 061-357-3638 | 품명 벨트,동력전달용 - 벨트타입 DRV - 길이 3650㎜ - 벨트재질 합성직물+RBR - 품질보증서류 C OF C - 별칭 SPB 3650 - 용도 구동용 원자력안전범주 NON NUCLEAR SAFETY RELATED 품질등급 S등급 한빛 원자력 본부 - 패키지 번호 M897-S042
2022 | 1 | 경상예방정비용 | 한빛 | 3발전소 |  |  | 200004375 | 정비부분품(SPAR) | 국내 | S | 벨트,동력전달용 | 벨트,동력전달용,DRV,3650㎜,합성직물+RBR,C OF C,SPB 3 | EA | 40 | 기계부 | 강현식 | 061-357-3638 | 품명 벨트,동력전달용 - 벨트타입 DRV - 길이 3650㎜ - 벨트재질 합성직물+RBR - 품질보증서류 C OF C - 별칭 SPB 3650 - 용도 구동용 원자력안전범주 NON NUCLEAR SAFETY RELATED 품질등급 S등급 한빛 원자력 본부 - 패키지 번호 M897-S042
2022 | 3 | 계획예방정비용 | 한빛 | 3발전소 | 5 | 15 | 200004375 | 정비부분품(SPAR) | 국내 | S | 벨트,동력전달용 | 벨트,동력전달용,DRV,3650㎜,합성직물+RBR,C OF C,SPB 3 | EA | 20 | 기계부 | 강현식 | 061-357-3638 | 품명 벨트,동력전달용 - 벨트타입 DRV - 길이 3650㎜ - 벨트재질 합성직물+RBR - 품질보증서류 C OF C - 별칭 SPB 3650 - 용도 구동용 원자력안전범주 NON NUCLEAR SAFETY RELATED 품질등급 S등급 한빛 원자력 본부 - 패키지 번호 M897-S042
2020 | 1 | 경상예방정비용 | 고리 | 3발전소 |  |  | 200004380 | 정비부분품(SPAR) | 국내 | S | 벨트,동력전달용 | 벨트,동력전달용,360 H200 POSIDYN,톱니형, | SET | 12 | 기계부 | 황도원 | 051-726-5649 | 품명 벨트,동력전달용 - 특수사항 360 H200 POSIDYN - 용도 톱니형 품질등급 S등급 한빛 원자력 본부 - 패키지 번호 M841B-S5.02
2020 | 1 | 경상예방정비용 | 고리 | 3발전소 |  |  | 200004413 | 정비부분품(SPAR) | 국외 | S | 벨트,동력전달용 | 벨트,동력전달용,V형,5V1600,1600, | EA | 33 | 기계부 | 김현중 | 051-726-6144 | 품명 벨트,동력전달용 - 벨트몸체형태 V형 - 너비 5V1600 품질등급 S등급 제작사 제작사 미지정 - 부품번호 1600 | 제작사 미지정 |  | 1600
2021 | 1 | 경상예방정비용 | 고리 | 3발전소 |  |  | 200004413 | 정비부분품(SPAR) | 국외 | S | 벨트,동력전달용 | 벨트,동력전달용,V형,5V1600,1600, | EA | 33 | 기계부 | 김현중 | 051-726-6144 | 품명 벨트,동력전달용 - 벨트몸체형태 V형 - 너비 5V1600 품질등급 S등급 제작사 제작사 미지정 - 부품번호 1600 | 제작사 미지정 |  | 1600
2022 | 1 | 경상예방정비용 | 고리 | 3발전소 |  |  | 200004413 | 정비부분품(SPAR) | 국외 | S | 벨트,동력전달용 | 벨트,동력전달용,V형,5V1600,1600, | EA | 33 | 기계부 | 김현중 | 051-726-6144 | 품명 벨트,동력전달용 - 벨트몸체형태 V형 - 너비 5V1600 품질등급 S등급 제작사 제작사 미지정 - 부품번호 1600 | 제작사 미지정 |  | 1600
2020 | 1 | 경상예방정비용 | 고리 | 3발전소 |  |  | 200004422 | 정비부분품(SPAR) | 국내 | S | 벨트,동력전달용 | 벨트,동력전달용,5V-1250,125IN,5V-1250,TLA-5.5- | EA | 8 | 기계부 | 김현중 | 051-726-6144 | 품명 벨트,동력전달용 - 국제드라이브벨트교환번호 5V-1250 - 길이 125IN 품질등급 S등급 제작사 동일고무벨트(주)/DRB동일 - 모델번호 5V-1250 제작사 하이에어코리아㈜ - 모델번호 TLA-5.5-ED1 | 동일고무벨트(주)/DRB동일 | 5V-1250
2020 | 2 | 계획예방정비용 | 한빛 | 3발전소 | 6 | 13 | 200004422 | 정비부분품(SPAR) | 국내 | S | 벨트,동력전달용 | 벨트,동력전달용,5V-1250,125IN,5V-1250,TLA-5.5- | EA | 24 | 기계부 | 박재남 | 061-357-1396 | 품명 벨트,동력전달용 - 국제드라이브벨트교환번호 5V-1250 - 길이 125IN 품질등급 S등급 제작사 동일고무벨트(주)/DRB동일 - 모델번호 5V-1250 제작사 하이에어코리아㈜ - 모델번호 TLA-5.5-ED1 | 동일고무벨트(주)/DRB동일 | 5V-1250
2021 | 1 | 경상예방정비용 | 고리 | 3발전소 |  |  | 200004422 | 정비부분품(SPAR) | 국내 | S | 벨트,동력전달용 | 벨트,동력전달용,5V-1250,125IN,5V-1250,TLA-5.5- | EA | 8 | 기계부 | 김현중 | 051-726-6144 | 품명 벨트,동력전달용 - 국제드라이브벨트교환번호 5V-1250 - 길이 125IN 품질등급 S등급 제작사 동일고무벨트(주)/DRB동일 - 모델번호 5V-1250 제작사 하이에어코리아㈜ - 모델번호 TLA-5.5-ED1 | 동일고무벨트(주)/DRB동일 | 5V-1250
2021 | 1 | 계획예방정비용 | 한빛 | 3발전소 | 5 | 14 | 200004422 | 정비부분품(SPAR) | 국내 | S | 벨트,동력전달용 | 벨트,동력전달용,5V-1250,125IN,5V-1250,TLA-5.5- | EA | 24 | 기계부 | 조남현 | 061-357-1397 | 품명 벨트,동력전달용 - 국제드라이브벨트교환번호 5V-1250 - 길이 125IN 품질등급 S등급 제작사 동일고무벨트(주)/DRB동일 - 모델번호 5V-1250 제작사 하이에어코리아㈜ - 모델번호 TLA-5.5-ED1 | 동일고무벨트(주)/DRB동일 | 5V-1250
2021 | 4 | 계획예방정비용 | 한빛 | 3발전소 | 6 | 14 | 200004422 | 정비부분품(SPAR) | 국내 | S | 벨트,동력전달용 | 벨트,동력전달용,5V-1250,125IN,5V-1250,TLA-5.5- | EA | 24 | 기계부 | 박재남 | 061-357-1396 | 품명 벨트,동력전달용 - 국제드라이브벨트교환번호 5V-1250 - 길이 125IN 품질등급 S등급 제작사 동일고무벨트(주)/DRB동일 - 모델번호 5V-1250 제작사 하이에어코리아㈜ - 모델번호 TLA-5.5-ED1 | 동일고무벨트(주)/DRB동일 | 5V-1250
2022 | 1 | 경상예방정비용 | 고리 | 3발전소 |  |  | 200004422 | 정비부분품(SPAR) | 국내 | S | 벨트,동력전달용 | 벨트,동력전달용,5V-1250,125IN,5V-1250,TLA-5.5- | EA | 8 | 기계부 | 김현중 | 051-726-6144 | 품명 벨트,동력전달용 - 국제드라이브벨트교환번호 5V-1250 - 길이 125IN 품질등급 S등급 제작사 동일고무벨트(주)/DRB동일 - 모델번호 5V-1250 제작사 하이에어코리아㈜ - 모델번호 TLA-5.5-ED1 | 동일고무벨트(주)/DRB동일 | 5V-1250
2021 | 1 | 경상예방정비용 | 한빛 | 3발전소 |  |  | 200004426 | 정비부분품(SPAR) | 국내 | S | 벨트,동력전달용 | 벨트,동력전달용,일반형-B,V형,B-85,85IN LG,CR-RUBBER | EA | 3 | 기계부 | 한성민 | 061-357-1399 | 품명 벨트,동력전달용 - 벨트타입 일반형-B - 벨트몸체형태 V형 - 국제드라이브벨트교환번호 B-85 - 길이 85IN LG - 벨트재질 CR-RUBBER(클로로프렌) - 단면사이즈 V-형 품질등급 S등급
2020 | 1 | 경상예방정비용 | 고리 | 3발전소 |  |  | 200004445 | 정비부분품(SPAR) | 국외 | S | 벨트,동력전달용 | 벨트,동력전달용,V형,400 LG,3V SECT,400, | EA | 4 | 기계부 | 김현중 | 051-726-6144 | 품명 벨트,동력전달용 - 벨트몸체형태 V형 - 길이 400 LG - 단면사이즈 3V SECT 품질등급 S등급 제작사 제작사 미지정 - 부품번호 400 | 제작사 미지정 |  | 400
2021 | 1 | 경상예방정비용 | 고리 | 3발전소 |  |  | 200004445 | 정비부분품(SPAR) | 국외 | S | 벨트,동력전달용 | 벨트,동력전달용,V형,400 LG,3V SECT,400, | EA | 4 | 기계부 | 김현중 | 051-726-6144 | 품명 벨트,동력전달용 - 벨트몸체형태 V형 - 길이 400 LG - 단면사이즈 3V SECT 품질등급 S등급 제작사 제작사 미지정 - 부품번호 400 | 제작사 미지정 |  | 400
2022 | 1 | 경상예방정비용 | 고리 | 3발전소 |  |  | 200004445 | 정비부분품(SPAR) | 국외 | S | 벨트,동력전달용 | 벨트,동력전달용,V형,400 LG,3V SECT,400, | EA | 4 | 기계부 | 김현중 | 051-726-6144 | 품명 벨트,동력전달용 - 벨트몸체형태 V형 - 길이 400 LG - 단면사이즈 3V SECT 품질등급 S등급 제작사 제작사 미지정 - 부품번호 400 | 제작사 미지정 |  | 400
2020 | 3 | 계획예방정비용 | 고리 | 2발전소 | 4 | 26 | 200004472 | 정비부분품(SPAR) | 국내 | S | 벨트,동력전달용 | 벨트,동력전달용,일반형-B,V형,C-96,96IN LG,CR-RUBBER | EA | 5 | 기계부 | 김승수 | 051-726-5426 | 품명 벨트,동력전달용 - 벨트타입 일반형-B - 벨트몸체형태 V형 - 국제드라이브벨트교환번호 C-96 - 길이 96IN LG - 벨트재질 CR-RUBBER - 단면사이즈 C SECT - 품질보증서류 COFC 품질등급 S등급 고리 원자력 본부 - 패키지 번호 M-611A
2020 | 3 | 계획예방정비용 | 고리 | 2발전소 | 3 | 26 | 200004472 | 정비부분품(SPAR) | 국내 | S | 벨트,동력전달용 | 벨트,동력전달용,일반형-B,V형,C-96,96IN LG,CR-RUBBER | EA | 5 | 기계부 | 김승수 | 051-726-5426 | 품명 벨트,동력전달용 - 벨트타입 일반형-B - 벨트몸체형태 V형 - 국제드라이브벨트교환번호 C-96 - 길이 96IN LG - 벨트재질 CR-RUBBER - 단면사이즈 C SECT - 품질보증서류 COFC 품질등급 S등급 고리 원자력 본부 - 패키지 번호 M-611A
2022 | 1 | 계획예방정비용 | 고리 | 2발전소 | 4 | 27 | 200004472 | 정비부분품(SPAR) | 국내 | S | 벨트,동력전달용 | 벨트,동력전달용,일반형-B,V형,C-96,96IN LG,CR-RUBBER | EA | 5 | 기계부 | 김승수 | 051-726-5426 | 품명 벨트,동력전달용 - 벨트타입 일반형-B - 벨트몸체형태 V형 - 국제드라이브벨트교환번호 C-96 - 길이 96IN LG - 벨트재질 CR-RUBBER - 단면사이즈 C SECT - 품질보증서류 COFC 품질등급 S등급 고리 원자력 본부 - 패키지 번호 M-611A
2022 | 1 | 계획예방정비용 | 고리 | 2발전소 | 3 | 27 | 200004472 | 정비부분품(SPAR) | 국내 | S | 벨트,동력전달용 | 벨트,동력전달용,일반형-B,V형,C-96,96IN LG,CR-RUBBER | EA | 5 | 기계부 | 김승수 | 051-726-5426 | 품명 벨트,동력전달용 - 벨트타입 일반형-B - 벨트몸체형태 V형 - 국제드라이브벨트교환번호 C-96 - 길이 96IN LG - 벨트재질 CR-RUBBER - 단면사이즈 C SECT - 품질보증서류 COFC 품질등급 S등급 고리 원자력 본부 - 패키지 번호 M-611A
2022 | 4 | 계획예방정비용 | 고리 | 2발전소 | 3 | 28 | 200004472 | 정비부분품(SPAR) | 국내 | S | 벨트,동력전달용 | 벨트,동력전달용,일반형-B,V형,C-96,96IN LG,CR-RUBBER | EA | 5 | 기계부 | 김승수 | 051-726-5426 | 품명 벨트,동력전달용 - 벨트타입 일반형-B - 벨트몸체형태 V형 - 국제드라이브벨트교환번호 C-96 - 길이 96IN LG - 벨트재질 CR-RUBBER - 단면사이즈 C SECT - 품질보증서류 COFC 품질등급 S등급 고리 원자력 본부 - 패키지 번호 M-611A
2022 | 4 | 계획예방정비용 | 고리 | 2발전소 | 4 | 28 | 200004472 | 정비부분품(SPAR) | 국내 | S | 벨트,동력전달용 | 벨트,동력전달용,일반형-B,V형,C-96,96IN LG,CR-RUBBER | EA | 5 | 기계부 | 김승수 | 051-726-5426 | 품명 벨트,동력전달용 - 벨트타입 일반형-B - 벨트몸체형태 V형 - 국제드라이브벨트교환번호 C-96 - 길이 96IN LG - 벨트재질 CR-RUBBER - 단면사이즈 C SECT - 품질보증서류 COFC 품질등급 S등급 고리 원자력 본부 - 패키지 번호 M-611A
2020 | 1 | 경상예방정비용 | 한빛 | 3발전소 |  |  | 200004481 | 정비부분품(SPAR) | 국내 | S | 벨트,동력전달용 | 벨트,동력전달용,일반형-C,V형,C-115,115IN LG,CR-RUBB | EA | 5 | 기계부 | 한성민 | 061-357-1399 | 품명 벨트,동력전달용 - 벨트타입 일반형-C - 벨트몸체형태 V형 - 국제드라이브벨트교환번호 C-115 - 길이 115IN LG - 벨트재질 CR-RUBBER - 단면사이즈 C SECT - 품질보증서류 C OF C 품질등급 S등급 고리 원자력 본부 - 패키지 번호 M-611A
2020 | 1 | 경상예방정비용 | 고리 | 3발전소 |  |  | 200004522 | 정비부분품(SPAR) | 국내 | S | 벨트,동력전달용 | 벨트,동력전달용,3V,V형,3V710,71IN,RUBBER,40DEG, | EA | 16 | 기계부 | 김현중 | 051-726-6144 | 품명 벨트,동력전달용 - 벨트타입 3V - 벨트몸체형태 V형 - 너비 3V710 - 길이 71IN - 벨트재질 RUBBER - 홈붙이각도 40DEG 품질등급 S등급
2021 | 1 | 경상예방정비용 | 고리 | 3발전소 |  |  | 200004522 | 정비부분품(SPAR) | 국내 | S | 벨트,동력전달용 | 벨트,동력전달용,3V,V형,3V710,71IN,RUBBER,40DEG, | EA | 16 | 기계부 | 김현중 | 051-726-6144 | 품명 벨트,동력전달용 - 벨트타입 3V - 벨트몸체형태 V형 - 너비 3V710 - 길이 71IN - 벨트재질 RUBBER - 홈붙이각도 40DEG 품질등급 S등급
2022 | 1 | 경상예방정비용 | 고리 | 3발전소 |  |  | 200004522 | 정비부분품(SPAR) | 국내 | S | 벨트,동력전달용 | 벨트,동력전달용,3V,V형,3V710,71IN,RUBBER,40DEG, | EA | 16 | 기계부 | 김현중 | 051-726-6144 | 품명 벨트,동력전달용 - 벨트타입 3V - 벨트몸체형태 V형 - 너비 3V710 - 길이 71IN - 벨트재질 RUBBER - 홈붙이각도 40DEG 품질등급 S등급
2020 | 2 | 계획예방정비용 | 한빛 | 3발전소 | 6 | 13 | 200004524 | 정비부분품(SPAR) | 국내 | S | 벨트,동력전달용 | 벨트,동력전달용,V형,A54,1372MM LG,RBR,A SECT, | EA | 16 | 기계부 | 박재남 | 061-357-1396 | 품명 벨트,동력전달용 - 벨트몸체형태 V형 - 너비 A54 - 길이 1372MM LG - 벨트재질 RBR - 단면사이즈 A SECT 품질등급 S등급
2021 | 1 | 계획예방정비용 | 한빛 | 3발전소 | 5 | 14 | 200004524 | 정비부분품(SPAR) | 국내 | S | 벨트,동력전달용 | 벨트,동력전달용,V형,A54,1372MM LG,RBR,A SECT, | EA | 16 | 기계부 | 조남현 | 061-357-1397 | 품명 벨트,동력전달용 - 벨트몸체형태 V형 - 너비 A54 - 길이 1372MM LG - 벨트재질 RBR - 단면사이즈 A SECT 품질등급 S등급
2021 | 4 | 계획예방정비용 | 한빛 | 3발전소 | 6 | 14 | 200004524 | 정비부분품(SPAR) | 국내 | S | 벨트,동력전달용 | 벨트,동력전달용,V형,A54,1372MM LG,RBR,A SECT, | EA | 16 | 기계부 | 박재남 | 061-357-1396 | 품명 벨트,동력전달용 - 벨트몸체형태 V형 - 너비 A54 - 길이 1372MM LG - 벨트재질 RBR - 단면사이즈 A SECT 품질등급 S등급
2020 | 4 | 계획예방정비용 | 한울 | 1발전소 | 2 | 23 | 200004561 | 정비부분품(SPAR) | 국내 | S | 벨트,동력전달용 | 벨트,동력전달용,NARROW,V형,52IN,COTTON,POLYESTER | EA | 2 | 기계부 | 황정환 | 054-785-1245 | 품명 벨트,동력전달용 - 벨트타입 NARROW - 벨트몸체형태 V형 - 길이 52IN - 벨트재질 COTTON,POLYESTER,CR 품질등급 S등급 제작사 동일고무벨트(주)/DRB동일 - 모델번호 SPA52 | 동일고무벨트(주)/DRB동일 | SPA52
2021 | 2 | 계획예방정비용 | 한울 | 1발전소 | 1 | 24 | 200004561 | 정비부분품(SPAR) | 국내 | S | 벨트,동력전달용 | 벨트,동력전달용,NARROW,V형,52IN,COTTON,POLYESTER | EA | 2 | 기계부 | 황정환 | 054-785-1245 | 품명 벨트,동력전달용 - 벨트타입 NARROW - 벨트몸체형태 V형 - 길이 52IN - 벨트재질 COTTON,POLYESTER,CR 품질등급 S등급 제작사 동일고무벨트(주)/DRB동일 - 모델번호 SPA52 | 동일고무벨트(주)/DRB동일 | SPA52
2022 | 1 | 계획예방정비용 | 한울 | 1발전소 | 2 | 24 | 200004561 | 정비부분품(SPAR) | 국내 | S | 벨트,동력전달용 | 벨트,동력전달용,NARROW,V형,52IN,COTTON,POLYESTER | EA | 2 | 기계부 | 황정환 | 054-785-1245 | 품명 벨트,동력전달용 - 벨트타입 NARROW - 벨트몸체형태 V형 - 길이 52IN - 벨트재질 COTTON,POLYESTER,CR 품질등급 S등급 제작사 동일고무벨트(주)/DRB동일 - 모델번호 SPA52 | 동일고무벨트(주)/DRB동일 | SPA52
2020 | 4 | 계획예방정비용 | 한울 | 1발전소 | 2 | 23 | 200004562 | 정비부분품(SPAR) | 국내 | S | 벨트,동력전달용 | 벨트,동력전달용,NARROW,V형,4000㎜,COTTON,POLYEST | EA | 2 | 기계부 | 황정환 | 054-785-1245 | 품명 벨트,동력전달용 - 벨트타입 NARROW - 벨트몸체형태 V형 - 길이 4000㎜ - 벨트재질 COTTON,POLYESTER,CR 품질등급 S등급 제작사 동일고무벨트(주)/DRB동일 - 모델번호 SPB4000 | 동일고무벨트(주)/DRB동일 | SPB4000
2021 | 2 | 계획예방정비용 | 한울 | 1발전소 | 1 | 24 | 200004562 | 정비부분품(SPAR) | 국내 | S | 벨트,동력전달용 | 벨트,동력전달용,NARROW,V형,4000㎜,COTTON,POLYEST | EA | 2 | 기계부 | 황정환 | 054-785-1245 | 품명 벨트,동력전달용 - 벨트타입 NARROW - 벨트몸체형태 V형 - 길이 4000㎜ - 벨트재질 COTTON,POLYESTER,CR 품질등급 S등급 제작사 동일고무벨트(주)/DRB동일 - 모델번호 SPB4000 | 동일고무벨트(주)/DRB동일 | SPB4000
2022 | 1 | 계획예방정비용 | 한울 | 1발전소 | 2 | 24 | 200004562 | 정비부분품(SPAR) | 국내 | S | 벨트,동력전달용 | 벨트,동력전달용,NARROW,V형,4000㎜,COTTON,POLYEST | EA | 2 | 기계부 | 황정환 | 054-785-1245 | 품명 벨트,동력전달용 - 벨트타입 NARROW - 벨트몸체형태 V형 - 길이 4000㎜ - 벨트재질 COTTON,POLYESTER,CR 품질등급 S등급 제작사 동일고무벨트(주)/DRB동일 - 모델번호 SPB4000 | 동일고무벨트(주)/DRB동일 | SPB4000
2020 | 4 | 계획예방정비용 | 한울 | 1발전소 | 2 | 23 | 200004563 | 정비부분품(SPAR) | 국내 | S | 벨트,동력전달용 | 벨트,동력전달용,CLASSICAL,V형,61IN(1549㎜),COTTON | EA | 6 | 기계부 | 최종한 | 054-785-1168 | 품명 벨트,동력전달용 - 벨트타입 CLASSICAL - 벨트몸체형태 V형 - 길이 61IN(1549㎜) - 벨트재질 COTTON,POLYESTER,CR - 단면사이즈 B SECT 원자력안전범주 NON NUCLEAR SAFETY RELATED 품질등급 S등급 제작사 동일고무벨트(주)/DRB동일 - 모델번호 B61-15491 - 제작사 유형(MFR CATEGORY) ORIGINAL EQUIP. MANUFACTURER | 동일고무벨트(주)/DRB동일 | B61-15491
2021 | 2 | 계획예방정비용 | 한울 | 1발전소 | 1 | 24 | 200004563 | 정비부분품(SPAR) | 국내 | S | 벨트,동력전달용 | 벨트,동력전달용,CLASSICAL,V형,61IN(1549㎜),COTTON | EA | 6 | 기계부 | 최종한 | 054-785-1168 | 품명 벨트,동력전달용 - 벨트타입 CLASSICAL - 벨트몸체형태 V형 - 길이 61IN(1549㎜) - 벨트재질 COTTON,POLYESTER,CR - 단면사이즈 B SECT 원자력안전범주 NON NUCLEAR SAFETY RELATED 품질등급 S등급 제작사 동일고무벨트(주)/DRB동일 - 모델번호 B61-15491 - 제작사 유형(MFR CATEGORY) ORIGINAL EQUIP. MANUFACTURER | 동일고무벨트(주)/DRB동일 | B61-15491
2022 | 1 | 계획예방정비용 | 한울 | 1발전소 | 2 | 24 | 200004563 | 정비부분품(SPAR) | 국내 | S | 벨트,동력전달용 | 벨트,동력전달용,CLASSICAL,V형,61IN(1549㎜),COTTON | EA | 6 | 기계부 | 최종한 | 054-785-1168 | 품명 벨트,동력전달용 - 벨트타입 CLASSICAL - 벨트몸체형태 V형 - 길이 61IN(1549㎜) - 벨트재질 COTTON,POLYESTER,CR - 단면사이즈 B SECT 원자력안전범주 NON NUCLEAR SAFETY RELATED 품질등급 S등급 제작사 동일고무벨트(주)/DRB동일 - 모델번호 B61-15491 - 제작사 유형(MFR CATEGORY) ORIGINAL EQUIP. MANUFACTURER | 동일고무벨트(주)/DRB동일 | B61-15491
2020 | 1 | 경상예방정비용 | 고리 | 3발전소 |  |  | 200004575 | 정비부분품(SPAR) | 국외 | S | 벨트,동력전달용 | 벨트,동력전달용,2 RIB,V형,58IN (1473MM) LG,3V S | EA | 16 | 기계부 | 황도원 | 051-726-5649 | 품명 벨트,동력전달용 - 벨트타입 2 RIB - 벨트몸체형태 V형 - 길이 58IN (1473MM) LG - 단면사이즈 3V SECT 품질등급 S등급 제작사 제작사 미지정 - 부품번호 3V2R58 - 3V58-1473 | 제작사 미지정 |  | 3V2R58
2020 | 1 | 경상예방정비용 | 고리 | 3발전소 |  |  | 200004575 | 정비부분품(SPAR) | 국외 | S | 벨트,동력전달용 | 벨트,동력전달용,2 RIB,V형,58IN (1473MM) LG,3V S | EA | 2 | 기계부 | 김현중 | 051-726-6144 | 품명 벨트,동력전달용 - 벨트타입 2 RIB - 벨트몸체형태 V형 - 길이 58IN (1473MM) LG - 단면사이즈 3V SECT 품질등급 S등급 제작사 제작사 미지정 - 부품번호 3V2R58 - 3V58-1473 | 제작사 미지정 |  | 3V2R58
2021 | 1 | 경상예방정비용 | 고리 | 3발전소 |  |  | 200004575 | 정비부분품(SPAR) | 국외 | S | 벨트,동력전달용 | 벨트,동력전달용,2 RIB,V형,58IN (1473MM) LG,3V S | EA | 2 | 기계부 | 김현중 | 051-726-6144 | 품명 벨트,동력전달용 - 벨트타입 2 RIB - 벨트몸체형태 V형 - 길이 58IN (1473MM) LG - 단면사이즈 3V SECT 품질등급 S등급 제작사 제작사 미지정 - 부품번호 3V2R58 - 3V58-1473 | 제작사 미지정 |  | 3V2R58
2022 | 1 | 경상예방정비용 | 고리 | 3발전소 |  |  | 200004575 | 정비부분품(SPAR) | 국외 | S | 벨트,동력전달용 | 벨트,동력전달용,2 RIB,V형,58IN (1473MM) LG,3V S | EA | 2 | 기계부 | 김현중 | 051-726-6144 | 품명 벨트,동력전달용 - 벨트타입 2 RIB - 벨트몸체형태 V형 - 길이 58IN (1473MM) LG - 단면사이즈 3V SECT 품질등급 S등급 제작사 제작사 미지정 - 부품번호 3V2R58 - 3V58-1473 | 제작사 미지정 |  | 3V2R58
2020 | 1 | 경상예방정비용 | 고리 | 3발전소 |  |  | 200004593 | 정비부분품(SPAR) | 국내 | S | 벨트,동력전달용 | 벨트,동력전달용,V형,110IN LG,5V SECT,COFC, | EA | 8 | 기계부 | 김현중 | 051-726-6144 | 품명 벨트,동력전달용 - 벨트몸체형태 V형 - 길이 110IN LG - 단면사이즈 5V SECT - 품질보증서류 COFC 품질등급 S등급
2021 | 1 | 경상예방정비용 | 고리 | 3발전소 |  |  | 200004593 | 정비부분품(SPAR) | 국내 | S | 벨트,동력전달용 | 벨트,동력전달용,V형,110IN LG,5V SECT,COFC, | EA | 8 | 기계부 | 김현중 | 051-726-6144 | 품명 벨트,동력전달용 - 벨트몸체형태 V형 - 길이 110IN LG - 단면사이즈 5V SECT - 품질보증서류 COFC 품질등급 S등급
2022 | 1 | 경상예방정비용 | 고리 | 3발전소 |  |  | 200004593 | 정비부분품(SPAR) | 국내 | S | 벨트,동력전달용 | 벨트,동력전달용,V형,110IN LG,5V SECT,COFC, | EA | 8 | 기계부 | 김현중 | 051-726-6144 | 품명 벨트,동력전달용 - 벨트몸체형태 V형 - 길이 110IN LG - 단면사이즈 5V SECT - 품질보증서류 COFC 품질등급 S등급
2020 | 3 | 계획예방정비용 | 한울 | 2발전소 | 3 | 16 | 200004611 | 정비부분품(SPAR) | 국내 | S | 벨트,동력전달용 | 벨트,동력전달용,NARROW,V형,158IN LG,COTTON,POLY | EA | 6 | 기계부 | 김동훈 | 054-785-1326 | 품명 벨트,동력전달용 - 벨트타입 NARROW - 벨트몸체형태 V형 - 길이 158IN LG - 벨트재질 COTTON,POLYESTER,CR - 단면사이즈 5V SECT 품질등급 S등급 제작사 동일고무벨트(주)/DRB동일 - 부품번호 5V*158" | 동일고무벨트(주)/DRB동일 |  | 5V*158"
2020 | 4 | 계획예방정비용 | 한울 | 2발전소 | 4 | 15 | 200004611 | 정비부분품(SPAR) | 국내 | S | 벨트,동력전달용 | 벨트,동력전달용,NARROW,V형,158IN LG,COTTON,POLY | EA | 6 | 기계부 | 이민주 | 054-785-2647 | 품명 벨트,동력전달용 - 벨트타입 NARROW - 벨트몸체형태 V형 - 길이 158IN LG - 벨트재질 COTTON,POLYESTER,CR - 단면사이즈 5V SECT 품질등급 S등급 제작사 동일고무벨트(주)/DRB동일 - 부품번호 5V*158" | 동일고무벨트(주)/DRB동일 |  | 5V*158"
2022 | 2 | 계획예방정비용 | 한울 | 2발전소 | 3 | 17 | 200004611 | 정비부분품(SPAR) | 국내 | S | 벨트,동력전달용 | 벨트,동력전달용,NARROW,V형,158IN LG,COTTON,POLY | EA | 6 | 기계부 | 김동훈 | 054-785-1326 | 품명 벨트,동력전달용 - 벨트타입 NARROW - 벨트몸체형태 V형 - 길이 158IN LG - 벨트재질 COTTON,POLYESTER,CR - 단면사이즈 5V SECT 품질등급 S등급 제작사 동일고무벨트(주)/DRB동일 - 부품번호 5V*158" | 동일고무벨트(주)/DRB동일 |  | 5V*158"
2020 | 1 | 경상예방정비용 | 한빛 | 3발전소 |  |  | 200004641 | 정비부분품(SPAR) | 국내 | S | 벨트,동력전달용 | 벨트,동력전달용,일반형-A,V형,A-48,48IN LG,CR-RUBBER | EA | 6 | 기계부 | 강현식 | 061-357-3638 | 품명 벨트,동력전달용 - 벨트타입 일반형-A - 벨트몸체형태 V형 - 국제드라이브벨트교환번호 A-48 - 길이 48IN LG - 벨트재질 CR-RUBBER - 단면사이즈 A SECT - 품질보증서류 C OF C 품질등급 S등급
2020 | 3 | 계획예방정비용 | 고리 | 2발전소 | 4 | 26 | 200004641 | 정비부분품(SPAR) | 국내 | S | 벨트,동력전달용 | 벨트,동력전달용,일반형-A,V형,A-48,48IN LG,CR-RUBBER | EA | 2 | 기계부 | 김승수 | 051-726-5426 | 품명 벨트,동력전달용 - 벨트타입 일반형-A - 벨트몸체형태 V형 - 국제드라이브벨트교환번호 A-48 - 길이 48IN LG - 벨트재질 CR-RUBBER - 단면사이즈 A SECT - 품질보증서류 C OF C 품질등급 S등급
2020 | 3 | 계획예방정비용 | 고리 | 2발전소 | 3 | 26 | 200004641 | 정비부분품(SPAR) | 국내 | S | 벨트,동력전달용 | 벨트,동력전달용,일반형-A,V형,A-48,48IN LG,CR-RUBBER | EA | 2 | 기계부 | 김승수 | 051-726-5426 | 품명 벨트,동력전달용 - 벨트타입 일반형-A - 벨트몸체형태 V형 - 국제드라이브벨트교환번호 A-48 - 길이 48IN LG - 벨트재질 CR-RUBBER - 단면사이즈 A SECT - 품질보증서류 C OF C 품질등급 S등급
2021 | 1 | 경상예방정비용 | 한빛 | 3발전소 |  |  | 200004641 | 정비부분품(SPAR) | 국내 | S | 벨트,동력전달용 | 벨트,동력전달용,일반형-A,V형,A-48,48IN LG,CR-RUBBER | EA | 6 | 기계부 | 강현식 | 061-357-3638 | 품명 벨트,동력전달용 - 벨트타입 일반형-A - 벨트몸체형태 V형 - 국제드라이브벨트교환번호 A-48 - 길이 48IN LG - 벨트재질 CR-RUBBER - 단면사이즈 A SECT - 품질보증서류 C OF C 품질등급 S등급
2022 | 1 | 경상예방정비용 | 한빛 | 3발전소 |  |  | 200004641 | 정비부분품(SPAR) | 국내 | S | 벨트,동력전달용 | 벨트,동력전달용,일반형-A,V형,A-48,48IN LG,CR-RUBBER | EA | 6 | 기계부 | 강현식 | 061-357-3638 | 품명 벨트,동력전달용 - 벨트타입 일반형-A - 벨트몸체형태 V형 - 국제드라이브벨트교환번호 A-48 - 길이 48IN LG - 벨트재질 CR-RUBBER - 단면사이즈 A SECT - 품질보증서류 C OF C 품질등급 S등급
2022 | 1 | 계획예방정비용 | 고리 | 2발전소 | 4 | 27 | 200004641 | 정비부분품(SPAR) | 국내 | S | 벨트,동력전달용 | 벨트,동력전달용,일반형-A,V형,A-48,48IN LG,CR-RUBBER | EA | 2 | 기계부 | 김승수 | 051-726-5426 | 품명 벨트,동력전달용 - 벨트타입 일반형-A - 벨트몸체형태 V형 - 국제드라이브벨트교환번호 A-48 - 길이 48IN LG - 벨트재질 CR-RUBBER - 단면사이즈 A SECT - 품질보증서류 C OF C 품질등급 S등급
2022 | 1 | 계획예방정비용 | 고리 | 2발전소 | 3 | 27 | 200004641 | 정비부분품(SPAR) | 국내 | S | 벨트,동력전달용 | 벨트,동력전달용,일반형-A,V형,A-48,48IN LG,CR-RUBBER | EA | 2 | 기계부 | 김승수 | 051-726-5426 | 품명 벨트,동력전달용 - 벨트타입 일반형-A - 벨트몸체형태 V형 - 국제드라이브벨트교환번호 A-48 - 길이 48IN LG - 벨트재질 CR-RUBBER - 단면사이즈 A SECT - 품질보증서류 C OF C 품질등급 S등급
2022 | 4 | 계획예방정비용 | 고리 | 2발전소 | 3 | 28 | 200004641 | 정비부분품(SPAR) | 국내 | S | 벨트,동력전달용 | 벨트,동력전달용,일반형-A,V형,A-48,48IN LG,CR-RUBBER | EA | 2 | 기계부 | 김승수 | 051-726-5426 | 품명 벨트,동력전달용 - 벨트타입 일반형-A - 벨트몸체형태 V형 - 국제드라이브벨트교환번호 A-48 - 길이 48IN LG - 벨트재질 CR-RUBBER - 단면사이즈 A SECT - 품질보증서류 C OF C 품질등급 S등급
2022 | 4 | 계획예방정비용 | 고리 | 2발전소 | 4 | 28 | 200004641 | 정비부분품(SPAR) | 국내 | S | 벨트,동력전달용 | 벨트,동력전달용,일반형-A,V형,A-48,48IN LG,CR-RUBBER | EA | 2 | 기계부 | 김승수 | 051-726-5426 | 품명 벨트,동력전달용 - 벨트타입 일반형-A - 벨트몸체형태 V형 - 국제드라이브벨트교환번호 A-48 - 길이 48IN LG - 벨트재질 CR-RUBBER - 단면사이즈 A SECT - 품질보증서류 C OF C 품질등급 S등급
2020 | 2 | 계획예방정비용 | 한빛 | 3발전소 | 6 | 13 | 200004645 | 정비부분품(SPAR) | 국내 | S | 벨트,동력전달용 | 벨트,동력전달용,CLASSICAL,V형,A-28,28IN LG,COTTO | EA | 8 | 기계부 | 박재남 | 061-357-1396 | 품명 벨트,동력전달용 - 벨트타입 CLASSICAL - 벨트몸체형태 V형 - 국제드라이브벨트교환번호 A-28 - 길이 28IN LG - 벨트재질 COTTON,POLYESTER,CR - 단면사이즈 A SECT - 품질보증서류 C OF C 품질등급 S등급 제작사 동일고무벨트(주)/DRB동일 - 부품번호 A*28" | 동일고무벨트(주)/DRB동일 |  | A*28"
2021 | 1 | 계획예방정비용 | 한빛 | 3발전소 | 5 | 14 | 200004645 | 정비부분품(SPAR) | 국내 | S | 벨트,동력전달용 | 벨트,동력전달용,CLASSICAL,V형,A-28,28IN LG,COTTO | EA | 8 | 기계부 | 조남현 | 061-357-1397 | 품명 벨트,동력전달용 - 벨트타입 CLASSICAL - 벨트몸체형태 V형 - 국제드라이브벨트교환번호 A-28 - 길이 28IN LG - 벨트재질 COTTON,POLYESTER,CR - 단면사이즈 A SECT - 품질보증서류 C OF C 품질등급 S등급 제작사 동일고무벨트(주)/DRB동일 - 부품번호 A*28" | 동일고무벨트(주)/DRB동일 |  | A*28"
2021 | 4 | 계획예방정비용 | 한빛 | 3발전소 | 6 | 14 | 200004645 | 정비부분품(SPAR) | 국내 | S | 벨트,동력전달용 | 벨트,동력전달용,CLASSICAL,V형,A-28,28IN LG,COTTO | EA | 8 | 기계부 | 박재남 | 061-357-1396 | 품명 벨트,동력전달용 - 벨트타입 CLASSICAL - 벨트몸체형태 V형 - 국제드라이브벨트교환번호 A-28 - 길이 28IN LG - 벨트재질 COTTON,POLYESTER,CR - 단면사이즈 A SECT - 품질보증서류 C OF C 품질등급 S등급 제작사 동일고무벨트(주)/DRB동일 - 부품번호 A*28" | 동일고무벨트(주)/DRB동일 |  | A*28"
2022 | 1 | 계획예방정비용 | 고리 | 2발전소 | 4 | 27 | 200004645 | 정비부분품(SPAR) | 국내 | S | 벨트,동력전달용 | 벨트,동력전달용,CLASSICAL,V형,A-28,28IN LG,COTTO | EA | 2 | 기계부 | 김승수 | 051-726-5426 | 품명 벨트,동력전달용 - 벨트타입 CLASSICAL - 벨트몸체형태 V형 - 국제드라이브벨트교환번호 A-28 - 길이 28IN LG - 벨트재질 COTTON,POLYESTER,CR - 단면사이즈 A SECT - 품질보증서류 C OF C 품질등급 S등급 제작사 동일고무벨트(주)/DRB동일 - 부품번호 A*28" | 동일고무벨트(주)/DRB동일 |  | A*28"
2022 | 1 | 계획예방정비용 | 고리 | 2발전소 | 3 | 27 | 200004645 | 정비부분품(SPAR) | 국내 | S | 벨트,동력전달용 | 벨트,동력전달용,CLASSICAL,V형,A-28,28IN LG,COTTO | EA | 2 | 기계부 | 김승수 | 051-726-5426 | 품명 벨트,동력전달용 - 벨트타입 CLASSICAL - 벨트몸체형태 V형 - 국제드라이브벨트교환번호 A-28 - 길이 28IN LG - 벨트재질 COTTON,POLYESTER,CR - 단면사이즈 A SECT - 품질보증서류 C OF C 품질등급 S등급 제작사 동일고무벨트(주)/DRB동일 - 부품번호 A*28" | 동일고무벨트(주)/DRB동일 |  | A*28"
2022 | 4 | 계획예방정비용 | 고리 | 2발전소 | 3 | 28 | 200004645 | 정비부분품(SPAR) | 국내 | S | 벨트,동력전달용 | 벨트,동력전달용,CLASSICAL,V형,A-28,28IN LG,COTTO | EA | 2 | 기계부 | 김승수 | 051-726-5426 | 품명 벨트,동력전달용 - 벨트타입 CLASSICAL - 벨트몸체형태 V형 - 국제드라이브벨트교환번호 A-28 - 길이 28IN LG - 벨트재질 COTTON,POLYESTER,CR - 단면사이즈 A SECT - 품질보증서류 C OF C 품질등급 S등급 제작사 동일고무벨트(주)/DRB동일 - 부품번호 A*28" | 동일고무벨트(주)/DRB동일 |  | A*28"
2022 | 4 | 계획예방정비용 | 고리 | 2발전소 | 4 | 28 | 200004645 | 정비부분품(SPAR) | 국내 | S | 벨트,동력전달용 | 벨트,동력전달용,CLASSICAL,V형,A-28,28IN LG,COTTO | EA | 2 | 기계부 | 김승수 | 051-726-5426 | 품명 벨트,동력전달용 - 벨트타입 CLASSICAL - 벨트몸체형태 V형 - 국제드라이브벨트교환번호 A-28 - 길이 28IN LG - 벨트재질 COTTON,POLYESTER,CR - 단면사이즈 A SECT - 품질보증서류 C OF C 품질등급 S등급 제작사 동일고무벨트(주)/DRB동일 - 부품번호 A*28" | 동일고무벨트(주)/DRB동일 |  | A*28"
2020 | 1 | 경상예방정비용 | 월성 | 1발전소 |  |  | 200004648 | 정비부분품(SPAR) | 국내 | S | 벨트,동력전달용 | 벨트,동력전달용,A형,V형,A-21,21IN LG,RBR+합성직물,A S | EA | 5 | 기계부 | 하동수 | 054-779-2144 | 품명 벨트,동력전달용 - 벨트타입 A형 - 벨트몸체형태 V형 - 너비 A-21 - 길이 21IN LG - 벨트재질 RBR+합성직물 - 단면사이즈 A SECT 품질등급 S등급
2021 | 1 | 경상예방정비용 | 월성 | 1발전소 |  |  | 200004648 | 정비부분품(SPAR) | 국내 | S | 벨트,동력전달용 | 벨트,동력전달용,A형,V형,A-21,21IN LG,RBR+합성직물,A S | EA | 5 | 기계부 | 하동수 | 054-779-2144 | 품명 벨트,동력전달용 - 벨트타입 A형 - 벨트몸체형태 V형 - 너비 A-21 - 길이 21IN LG - 벨트재질 RBR+합성직물 - 단면사이즈 A SECT 품질등급 S등급
2022 | 1 | 경상예방정비용 | 월성 | 1발전소 |  |  | 200004648 | 정비부분품(SPAR) | 국내 | S | 벨트,동력전달용 | 벨트,동력전달용,A형,V형,A-21,21IN LG,RBR+합성직물,A S | EA | 5 | 기계부 | 하동수 | 054-779-2144 | 품명 벨트,동력전달용 - 벨트타입 A형 - 벨트몸체형태 V형 - 너비 A-21 - 길이 21IN LG - 벨트재질 RBR+합성직물 - 단면사이즈 A SECT 품질등급 S등급
2020 | 3 | 계획예방정비용 | 고리 | 2발전소 | 4 | 26 | 200004651 | 정비부분품(SPAR) | 국내 | S | 벨트,동력전달용 | 벨트,동력전달용,일반형-B,V형,B-68,68IN LG,CR-RUBBER | EA | 2 | 기계부 | 김승수 | 051-726-5426 | 품명 벨트,동력전달용 - 벨트타입 일반형-B - 벨트몸체형태 V형 - 국제드라이브벨트교환번호 B-68 - 길이 68IN LG - 벨트재질 CR-RUBBER - 단면사이즈 B SECT - 품질보증서류 C OF C 품질등급 S등급
2020 | 3 | 계획예방정비용 | 고리 | 2발전소 | 3 | 26 | 200004651 | 정비부분품(SPAR) | 국내 | S | 벨트,동력전달용 | 벨트,동력전달용,일반형-B,V형,B-68,68IN LG,CR-RUBBER | EA | 2 | 기계부 | 김승수 | 051-726-5426 | 품명 벨트,동력전달용 - 벨트타입 일반형-B - 벨트몸체형태 V형 - 국제드라이브벨트교환번호 B-68 - 길이 68IN LG - 벨트재질 CR-RUBBER - 단면사이즈 B SECT - 품질보증서류 C OF C 품질등급 S등급
2020 | 1 | 경상예방정비용 | 한빛 | 3발전소 |  |  | 200004666 | 정비부분품(SPAR) | 국내 | S | 벨트,동력전달용 | 벨트,동력전달용,V형,51IN LG,B SECT, | EA | 2 | 기계부 | 한성민 | 061-357-1399 | 품명 벨트,동력전달용 - 벨트몸체형태 V형 - 길이 51IN LG - 단면사이즈 B SECT 품질등급 S등급
2020 | 2 | 계획예방정비용 | 한빛 | 3발전소 | 6 | 13 | 200004666 | 정비부분품(SPAR) | 국내 | S | 벨트,동력전달용 | 벨트,동력전달용,V형,51IN LG,B SECT, | EA | 8 | 기계부 | 박재남 | 061-357-1396 | 품명 벨트,동력전달용 - 벨트몸체형태 V형 - 길이 51IN LG - 단면사이즈 B SECT 품질등급 S등급
2021 | 1 | 경상예방정비용 | 한빛 | 3발전소 |  |  | 200004666 | 정비부분품(SPAR) | 국내 | S | 벨트,동력전달용 | 벨트,동력전달용,V형,51IN LG,B SECT, | EA | 2 | 기계부 | 한성민 | 061-357-1399 | 품명 벨트,동력전달용 - 벨트몸체형태 V형 - 길이 51IN LG - 단면사이즈 B SECT 품질등급 S등급
2021 | 1 | 계획예방정비용 | 한빛 | 3발전소 | 5 | 14 | 200004666 | 정비부분품(SPAR) | 국내 | S | 벨트,동력전달용 | 벨트,동력전달용,V형,51IN LG,B SECT, | EA | 8 | 기계부 | 조남현 | 061-357-1397 | 품명 벨트,동력전달용 - 벨트몸체형태 V형 - 길이 51IN LG - 단면사이즈 B SECT 품질등급 S등급
2021 | 4 | 계획예방정비용 | 한빛 | 3발전소 | 6 | 14 | 200004666 | 정비부분품(SPAR) | 국내 | S | 벨트,동력전달용 | 벨트,동력전달용,V형,51IN LG,B SECT, | EA | 8 | 기계부 | 박재남 | 061-357-1396 | 품명 벨트,동력전달용 - 벨트몸체형태 V형 - 길이 51IN LG - 단면사이즈 B SECT 품질등급 S등급
2020 | 1 | 경상예방정비용 | 월성 | 1발전소 |  |  | 200004682 | 정비부분품(SPAR) | 국내 | S | 벨트,동력전달용 | 벨트,동력전달용,WRAPPED BELT(CLASSICAL),V형,B-54 | EA | 36 | 기계부 | 하동수 | 054-779-2144 | 품명 벨트,동력전달용 - 벨트타입 WRAPPED BELT(CLASSICAL) - 벨트몸체형태 V형 - 국제드라이브벨트교환번호 B-54 - 길이 54IN - 벨트재질 COTTON,POLYESTER,CR,NR - 단면사이즈 B SECT 품질등급 S등급 제작사 동일고무벨트(주)/DRB동일 - 모델번호 B54 | 동일고무벨트(주)/DRB동일 | B54
2021 | 1 | 경상예방정비용 | 월성 | 1발전소 |  |  | 200004682 | 정비부분품(SPAR) | 국내 | S | 벨트,동력전달용 | 벨트,동력전달용,WRAPPED BELT(CLASSICAL),V형,B-54 | EA | 36 | 기계부 | 하동수 | 054-779-2144 | 품명 벨트,동력전달용 - 벨트타입 WRAPPED BELT(CLASSICAL) - 벨트몸체형태 V형 - 국제드라이브벨트교환번호 B-54 - 길이 54IN - 벨트재질 COTTON,POLYESTER,CR,NR - 단면사이즈 B SECT 품질등급 S등급 제작사 동일고무벨트(주)/DRB동일 - 모델번호 B54 | 동일고무벨트(주)/DRB동일 | B54
2022 | 1 | 경상예방정비용 | 월성 | 1발전소 |  |  | 200004682 | 정비부분품(SPAR) | 국내 | S | 벨트,동력전달용 | 벨트,동력전달용,WRAPPED BELT(CLASSICAL),V형,B-54 | EA | 36 | 기계부 | 하동수 | 054-779-2144 | 품명 벨트,동력전달용 - 벨트타입 WRAPPED BELT(CLASSICAL) - 벨트몸체형태 V형 - 국제드라이브벨트교환번호 B-54 - 길이 54IN - 벨트재질 COTTON,POLYESTER,CR,NR - 단면사이즈 B SECT 품질등급 S등급 제작사 동일고무벨트(주)/DRB동일 - 모델번호 B54 | 동일고무벨트(주)/DRB동일 | B54
2020 | 2 | 계획예방정비용 | 한빛 | 3발전소 | 6 | 13 | 200004691 | 정비부분품(SPAR) | 국내 | S | 벨트,동력전달용 | 벨트,동력전달용,NARROW,V형,140IN LG,COTTON,POLY | EA | 50 | 기계부 | 박재남 | 061-357-1396 | 품명 벨트,동력전달용 - 벨트타입 NARROW - 벨트몸체형태 V형 - 길이 140IN LG - 벨트재질 COTTON,POLYESTER,CR 품질등급 S등급 제작사 동일고무벨트(주)/DRB동일 - 모델번호 5V-1400 | 동일고무벨트(주)/DRB동일 | 5V-1400
2021 | 1 | 계획예방정비용 | 한빛 | 3발전소 | 5 | 14 | 200004691 | 정비부분품(SPAR) | 국내 | S | 벨트,동력전달용 | 벨트,동력전달용,NARROW,V형,140IN LG,COTTON,POLY | EA | 50 | 기계부 | 조남현 | 061-357-1397 | 품명 벨트,동력전달용 - 벨트타입 NARROW - 벨트몸체형태 V형 - 길이 140IN LG - 벨트재질 COTTON,POLYESTER,CR 품질등급 S등급 제작사 동일고무벨트(주)/DRB동일 - 모델번호 5V-1400 | 동일고무벨트(주)/DRB동일 | 5V-1400
2021 | 4 | 계획예방정비용 | 한빛 | 3발전소 | 6 | 14 | 200004691 | 정비부분품(SPAR) | 국내 | S | 벨트,동력전달용 | 벨트,동력전달용,NARROW,V형,140IN LG,COTTON,POLY | EA | 50 | 기계부 | 박재남 | 061-357-1396 | 품명 벨트,동력전달용 - 벨트타입 NARROW - 벨트몸체형태 V형 - 길이 140IN LG - 벨트재질 COTTON,POLYESTER,CR 품질등급 S등급 제작사 동일고무벨트(주)/DRB동일 - 모델번호 5V-1400 | 동일고무벨트(주)/DRB동일 | 5V-1400
2020 | 2 | 계획예방정비용 | 한빛 | 3발전소 | 6 | 13 | 200004694 | 정비부분품(SPAR) | 국내 | S | 벨트,동력전달용 | 벨트,동력전달용,3V-950,3V SECT,950㎜ LG,TLA-4-D1 | EA | 56 | 기계부 | 박재남 | 061-357-1396 | 품명 벨트,동력전달용 - 벨트타입 3V-950 - 벨트몸체형태 3V SECT - 길이 950㎜ LG 품질등급 S등급 제작사 하이에어코리아㈜ - 모델번호 TLA-4-D1 | 하이에어코리아㈜ | TLA-4-D1
2021 | 1 | 계획예방정비용 | 한빛 | 3발전소 | 5 | 14 | 200004694 | 정비부분품(SPAR) | 국내 | S | 벨트,동력전달용 | 벨트,동력전달용,3V-950,3V SECT,950㎜ LG,TLA-4-D1 | EA | 56 | 기계부 | 조남현 | 061-357-1397 | 품명 벨트,동력전달용 - 벨트타입 3V-950 - 벨트몸체형태 3V SECT - 길이 950㎜ LG 품질등급 S등급 제작사 하이에어코리아㈜ - 모델번호 TLA-4-D1 | 하이에어코리아㈜ | TLA-4-D1
2021 | 4 | 계획예방정비용 | 한빛 | 3발전소 | 6 | 14 | 200004694 | 정비부분품(SPAR) | 국내 | S | 벨트,동력전달용 | 벨트,동력전달용,3V-950,3V SECT,950㎜ LG,TLA-4-D1 | EA | 56 | 기계부 | 박재남 | 061-357-1396 | 품명 벨트,동력전달용 - 벨트타입 3V-950 - 벨트몸체형태 3V SECT - 길이 950㎜ LG 품질등급 S등급 제작사 하이에어코리아㈜ - 모델번호 TLA-4-D1 | 하이에어코리아㈜ | TLA-4-D1
2020 | 1 | 경상예방정비용 | 고리 | 3발전소 |  |  | 200004704 | 정비부분품(SPAR) | 국내 | S | 벨트,동력전달용 | 벨트,동력전달용,V형,B63, | EA | 2 | 기계부 | 김현중 | 051-726-6144 | 품명 벨트,동력전달용 - 벨트몸체형태 V형 - 너비 B63 품질등급 S등급
2021 | 1 | 경상예방정비용 | 고리 | 3발전소 |  |  | 200004704 | 정비부분품(SPAR) | 국내 | S | 벨트,동력전달용 | 벨트,동력전달용,V형,B63, | EA | 2 | 기계부 | 김현중 | 051-726-6144 | 품명 벨트,동력전달용 - 벨트몸체형태 V형 - 너비 B63 품질등급 S등급
2022 | 1 | 경상예방정비용 | 고리 | 3발전소 |  |  | 200004704 | 정비부분품(SPAR) | 국내 | S | 벨트,동력전달용 | 벨트,동력전달용,V형,B63, | EA | 2 | 기계부 | 김현중 | 051-726-6144 | 품명 벨트,동력전달용 - 벨트몸체형태 V형 - 너비 B63 품질등급 S등급
2020 | 1 | 경상예방정비용 | 한빛 | 3발전소 |  |  | 200004708 | 정비부분품(SPAR) | 국내 | S | 벨트,동력전달용 | 벨트,동력전달용,일반형-B,V형,B-58,58IN LG,CR-RUBBER | EA | 2 | 기계부 | 한성민 | 061-357-1399 | 품명 벨트,동력전달용 - 벨트타입 일반형-B - 벨트몸체형태 V형 - 국제드라이브벨트교환번호 B-58 - 길이 58IN LG - 벨트재질 CR-RUBBER(클로로프렌) - 단면사이즈 V-형 원자력안전범주 NON NUCLEAR SAFETY RELATED 품질등급 S등급
2022 | 1 | 경상예방정비용 | 한빛 | 3발전소 |  |  | 200004708 | 정비부분품(SPAR) | 국내 | S | 벨트,동력전달용 | 벨트,동력전달용,일반형-B,V형,B-58,58IN LG,CR-RUBBER | EA | 2 | 기계부 | 한성민 | 061-357-1399 | 품명 벨트,동력전달용 - 벨트타입 일반형-B - 벨트몸체형태 V형 - 국제드라이브벨트교환번호 B-58 - 길이 58IN LG - 벨트재질 CR-RUBBER(클로로프렌) - 단면사이즈 V-형 원자력안전범주 NON NUCLEAR SAFETY RELATED 품질등급 S등급
2020 | 1 | 경상예방정비용 | 월성 | 1발전소 |  |  | 200004711 | 정비부분품(SPAR) | 국내 | S | 벨트,동력전달용 | 벨트,동력전달용,일반형-A,V형,A-31,31IN LG,CR-RUBBER | EA | 5 | 기계부 | 하동수 | 054-779-2144 | 품명 벨트,동력전달용 - 벨트타입 일반형-A - 벨트몸체형태 V형 - 국제드라이브벨트교환번호 A-31 - 길이 31IN LG - 벨트재질 CR-RUBBER(클로로프렌) - 단면사이즈 V-형 품질등급 S등급
2021 | 1 | 경상예방정비용 | 월성 | 1발전소 |  |  | 200004711 | 정비부분품(SPAR) | 국내 | S | 벨트,동력전달용 | 벨트,동력전달용,일반형-A,V형,A-31,31IN LG,CR-RUBBER | EA | 5 | 기계부 | 하동수 | 054-779-2144 | 품명 벨트,동력전달용 - 벨트타입 일반형-A - 벨트몸체형태 V형 - 국제드라이브벨트교환번호 A-31 - 길이 31IN LG - 벨트재질 CR-RUBBER(클로로프렌) - 단면사이즈 V-형 품질등급 S등급
2022 | 1 | 경상예방정비용 | 월성 | 1발전소 |  |  | 200004711 | 정비부분품(SPAR) | 국내 | S | 벨트,동력전달용 | 벨트,동력전달용,일반형-A,V형,A-31,31IN LG,CR-RUBBER | EA | 5 | 기계부 | 하동수 | 054-779-2144 | 품명 벨트,동력전달용 - 벨트타입 일반형-A - 벨트몸체형태 V형 - 국제드라이브벨트교환번호 A-31 - 길이 31IN LG - 벨트재질 CR-RUBBER(클로로프렌) - 단면사이즈 V-형 품질등급 S등급
2020 | 1 | 경상예방정비용 | 월성 | 1발전소 |  |  | 200004757 | 정비부분품(SPAR) | 국내 | S | 벨트,동력전달용 | 벨트,동력전달용,RAW EDGE COGGED(CLASSICAL),V형,5 | EA | 84 | 기계부 | 하동수 | 054-779-2144 | 품명 벨트,동력전달용 - 벨트타입 RAW EDGE COGGED(CLASSICAL) - 벨트몸체형태 V형 - 길이 52IN LG - 벨트재질 CR+POLYESTER+COTTON - 단면사이즈 B SECT 품질등급 S등급 제작사 동일고무벨트(주)/DRB동일 - 모델번호 B-52 | 동일고무벨트(주)/DRB동일 | B-52
2021 | 1 | 경상예방정비용 | 월성 | 1발전소 |  |  | 200004757 | 정비부분품(SPAR) | 국내 | S | 벨트,동력전달용 | 벨트,동력전달용,RAW EDGE COGGED(CLASSICAL),V형,5 | EA | 84 | 기계부 | 하동수 | 054-779-2144 | 품명 벨트,동력전달용 - 벨트타입 RAW EDGE COGGED(CLASSICAL) - 벨트몸체형태 V형 - 길이 52IN LG - 벨트재질 CR+POLYESTER+COTTON - 단면사이즈 B SECT 품질등급 S등급 제작사 동일고무벨트(주)/DRB동일 - 모델번호 B-52 | 동일고무벨트(주)/DRB동일 | B-52
2022 | 1 | 경상예방정비용 | 월성 | 1발전소 |  |  | 200004757 | 정비부분품(SPAR) | 국내 | S | 벨트,동력전달용 | 벨트,동력전달용,RAW EDGE COGGED(CLASSICAL),V형,5 | EA | 84 | 기계부 | 하동수 | 054-779-2144 | 품명 벨트,동력전달용 - 벨트타입 RAW EDGE COGGED(CLASSICAL) - 벨트몸체형태 V형 - 길이 52IN LG - 벨트재질 CR+POLYESTER+COTTON - 단면사이즈 B SECT 품질등급 S등급 제작사 동일고무벨트(주)/DRB동일 - 모델번호 B-52 | 동일고무벨트(주)/DRB동일 | B-52
2020 | 1 | 경상예방정비용 | 월성 | 1발전소 |  |  | 200004759 | 정비부분품(SPAR) | 국내 | S | 벨트,동력전달용 | 벨트,동력전달용,WRAPPED BELT(CLASSICAL),V형,37IN | EA | 5 | 기계부 | 하동수 | 054-779-2144 | 품명 벨트,동력전달용 - 벨트타입 WRAPPED BELT(CLASSICAL) - 벨트몸체형태 V형 - 길이 37IN LG - 벨트재질 COTTON,POLYESTER,CR,NR - 단면사이즈 B SECT 품질등급 S등급
2021 | 1 | 경상예방정비용 | 월성 | 1발전소 |  |  | 200004759 | 정비부분품(SPAR) | 국내 | S | 벨트,동력전달용 | 벨트,동력전달용,WRAPPED BELT(CLASSICAL),V형,37IN | EA | 5 | 기계부 | 하동수 | 054-779-2144 | 품명 벨트,동력전달용 - 벨트타입 WRAPPED BELT(CLASSICAL) - 벨트몸체형태 V형 - 길이 37IN LG - 벨트재질 COTTON,POLYESTER,CR,NR - 단면사이즈 B SECT 품질등급 S등급
2022 | 1 | 경상예방정비용 | 월성 | 1발전소 |  |  | 200004759 | 정비부분품(SPAR) | 국내 | S | 벨트,동력전달용 | 벨트,동력전달용,WRAPPED BELT(CLASSICAL),V형,37IN | EA | 5 | 기계부 | 하동수 | 054-779-2144 | 품명 벨트,동력전달용 - 벨트타입 WRAPPED BELT(CLASSICAL) - 벨트몸체형태 V형 - 길이 37IN LG - 벨트재질 COTTON,POLYESTER,CR,NR - 단면사이즈 B SECT 품질등급 S등급
2020 | 1 | 경상예방정비용 | 월성 | 1발전소 |  |  | 200004770 | 정비부분품(SPAR) | 국내 | S | 벨트,동력전달용 | 벨트,동력전달용,RAW EDGE COGGED(NARROW),V형,5V90 | EA | 40 | 기계부 | 하동수 | 054-779-2144 | 품명 벨트,동력전달용 - 벨트타입 RAW EDGE COGGED(NARROW) - 벨트몸체형태 V형 - 너비 5V900 - 길이 90IN - 벨트재질 COTTON,POLYESTER,CR - 별칭 V벨트 품질등급 S등급 제작사 동일고무벨트(주)/DRB동일 - 모델번호 REC | 동일고무벨트(주)/DRB동일 | REC
2021 | 1 | 경상예방정비용 | 월성 | 1발전소 |  |  | 200004770 | 정비부분품(SPAR) | 국내 | S | 벨트,동력전달용 | 벨트,동력전달용,RAW EDGE COGGED(NARROW),V형,5V90 | EA | 40 | 기계부 | 하동수 | 054-779-2144 | 품명 벨트,동력전달용 - 벨트타입 RAW EDGE COGGED(NARROW) - 벨트몸체형태 V형 - 너비 5V900 - 길이 90IN - 벨트재질 COTTON,POLYESTER,CR - 별칭 V벨트 품질등급 S등급 제작사 동일고무벨트(주)/DRB동일 - 모델번호 REC | 동일고무벨트(주)/DRB동일 | REC
2022 | 1 | 경상예방정비용 | 월성 | 1발전소 |  |  | 200004770 | 정비부분품(SPAR) | 국내 | S | 벨트,동력전달용 | 벨트,동력전달용,RAW EDGE COGGED(NARROW),V형,5V90 | EA | 40 | 기계부 | 하동수 | 054-779-2144 | 품명 벨트,동력전달용 - 벨트타입 RAW EDGE COGGED(NARROW) - 벨트몸체형태 V형 - 너비 5V900 - 길이 90IN - 벨트재질 COTTON,POLYESTER,CR - 별칭 V벨트 품질등급 S등급 제작사 동일고무벨트(주)/DRB동일 - 모델번호 REC | 동일고무벨트(주)/DRB동일 | REC
2020 | 1 | 경상예방정비용 | 고리 | 3발전소 |  |  | 200004776 | 정비부분품(SPAR) | 국내 | S | 벨트,동력전달용 | 벨트,동력전달용,WRAPPED,V형,B-51,51IN,CR(CHLOROP | EA | 8 | 기계부 | 황도원 | 051-726-5649 | 품명 벨트,동력전달용 - 벨트타입 WRAPPED - 벨트몸체형태 V형 - 국제드라이브벨트교환번호 B-51 - 길이 51IN - 벨트재질 CR(CHLOROPRENE RUBBER) - 단면사이즈 B SECT 품질등급 S등급
2020 | 1 | 경상예방정비용 | 고리 | 3발전소 |  |  | 200004776 | 정비부분품(SPAR) | 국내 | S | 벨트,동력전달용 | 벨트,동력전달용,WRAPPED,V형,B-51,51IN,CR(CHLOROP | EA | 2 | 기계부 | 김현중 | 051-726-6144 | 품명 벨트,동력전달용 - 벨트타입 WRAPPED - 벨트몸체형태 V형 - 국제드라이브벨트교환번호 B-51 - 길이 51IN - 벨트재질 CR(CHLOROPRENE RUBBER) - 단면사이즈 B SECT 품질등급 S등급
2021 | 1 | 경상예방정비용 | 고리 | 3발전소 |  |  | 200004776 | 정비부분품(SPAR) | 국내 | S | 벨트,동력전달용 | 벨트,동력전달용,WRAPPED,V형,B-51,51IN,CR(CHLOROP | EA | 2 | 기계부 | 김현중 | 051-726-6144 | 품명 벨트,동력전달용 - 벨트타입 WRAPPED - 벨트몸체형태 V형 - 국제드라이브벨트교환번호 B-51 - 길이 51IN - 벨트재질 CR(CHLOROPRENE RUBBER) - 단면사이즈 B SECT 품질등급 S등급
2022 | 1 | 경상예방정비용 | 고리 | 3발전소 |  |  | 200004776 | 정비부분품(SPAR) | 국내 | S | 벨트,동력전달용 | 벨트,동력전달용,WRAPPED,V형,B-51,51IN,CR(CHLOROP | EA | 2 | 기계부 | 김현중 | 051-726-6144 | 품명 벨트,동력전달용 - 벨트타입 WRAPPED - 벨트몸체형태 V형 - 국제드라이브벨트교환번호 B-51 - 길이 51IN - 벨트재질 CR(CHLOROPRENE RUBBER) - 단면사이즈 B SECT 품질등급 S등급
2021 | 1 | 경상예방정비용 | 한울 | 3발전소 |  |  | 200004778 | 정비부분품(SPAR) | 국내 | S | 벨트,동력전달용 | 벨트,동력전달용,WRAPPED,V형,B-36,36IN,CR(CHLOROP | EA | 1 | 기계부 | 강성민 | 054-785-2348 | 품명 벨트,동력전달용 - 벨트타입 WRAPPED - 벨트몸체형태 V형 - 국제드라이브벨트교환번호 B-36 - 길이 36IN - 벨트재질 CR(CHLOROPRENE RUBBER) - 단면사이즈 B SECT 품질등급 S등급
2020 | 4 | 계획예방정비용 | 한빛 | 2발전소 | 3 | 18 | 200004784 | 정비부분품(SPAR) | 국내 | S | 벨트,동력전달용 | 벨트,동력전달용,V형,52IN LG,RBR,A SECT, | EA | 3 | 기계부 | 한만호 | 061-357-2643 | 품명 벨트,동력전달용 - 벨트몸체형태 V형 - 길이 52IN LG - 벨트재질 RBR - 단면사이즈 A SECT 품질등급 S등급
2020 | 4 | 계획예방정비용 | 한빛 | 2발전소 | 4 | 17 | 200004784 | 정비부분품(SPAR) | 국내 | S | 벨트,동력전달용 | 벨트,동력전달용,V형,52IN LG,RBR,A SECT, | EA | 3 | 기계부 | 한만호 | 061-357-2643 | 품명 벨트,동력전달용 - 벨트몸체형태 V형 - 길이 52IN LG - 벨트재질 RBR - 단면사이즈 A SECT 품질등급 S등급
2022 | 2 | 계획예방정비용 | 한빛 | 2발전소 | 4 | 18 | 200004784 | 정비부분품(SPAR) | 국내 | S | 벨트,동력전달용 | 벨트,동력전달용,V형,52IN LG,RBR,A SECT, | EA | 3 | 기계부 | 한만호 | 061-357-2643 | 품명 벨트,동력전달용 - 벨트몸체형태 V형 - 길이 52IN LG - 벨트재질 RBR - 단면사이즈 A SECT 품질등급 S등급
2022 | 3 | 계획예방정비용 | 한빛 | 2발전소 | 3 | 19 | 200004784 | 정비부분품(SPAR) | 국내 | S | 벨트,동력전달용 | 벨트,동력전달용,V형,52IN LG,RBR,A SECT, | EA | 3 | 기계부 | 한만호 | 061-357-2643 | 품명 벨트,동력전달용 - 벨트몸체형태 V형 - 길이 52IN LG - 벨트재질 RBR - 단면사이즈 A SECT 품질등급 S등급
2020 | 1 | 경상예방정비용 | 고리 | 3발전소 |  |  | 200004794 | 정비부분품(SPAR) | 국내 | S | 벨트,동력전달용 | 벨트,동력전달용,WRAPPED BELT(CLASSICAL),V형,B-4 | EA | 2 | 기계부 | 김현중 | 051-726-6144 | 품명 벨트,동력전달용 - 벨트타입 WRAPPED BELT(CLASSICAL) - 벨트몸체형태 V형 - 국제드라이브벨트교환번호 B-49 - 길이 49IN - 벨트재질 COTTON,POLYESTER,CR,NR - 단면사이즈 B SECT - 별칭 랩트벨트(WRAPPED BELT) 품질등급 S등급 제작사 동일고무벨트(주)/DRB동일 - 모델번호 B형*49IN | 동일고무벨트(주)/DRB동일 | B형*49IN
2021 | 1 | 경상예방정비용 | 고리 | 3발전소 |  |  | 200004794 | 정비부분품(SPAR) | 국내 | S | 벨트,동력전달용 | 벨트,동력전달용,WRAPPED BELT(CLASSICAL),V형,B-4 | EA | 2 | 기계부 | 김현중 | 051-726-6144 | 품명 벨트,동력전달용 - 벨트타입 WRAPPED BELT(CLASSICAL) - 벨트몸체형태 V형 - 국제드라이브벨트교환번호 B-49 - 길이 49IN - 벨트재질 COTTON,POLYESTER,CR,NR - 단면사이즈 B SECT - 별칭 랩트벨트(WRAPPED BELT) 품질등급 S등급 제작사 동일고무벨트(주)/DRB동일 - 모델번호 B형*49IN | 동일고무벨트(주)/DRB동일 | B형*49IN
2022 | 1 | 경상예방정비용 | 고리 | 3발전소 |  |  | 200004794 | 정비부분품(SPAR) | 국내 | S | 벨트,동력전달용 | 벨트,동력전달용,WRAPPED BELT(CLASSICAL),V형,B-4 | EA | 2 | 기계부 | 김현중 | 051-726-6144 | 품명 벨트,동력전달용 - 벨트타입 WRAPPED BELT(CLASSICAL) - 벨트몸체형태 V형 - 국제드라이브벨트교환번호 B-49 - 길이 49IN - 벨트재질 COTTON,POLYESTER,CR,NR - 단면사이즈 B SECT - 별칭 랩트벨트(WRAPPED BELT) 품질등급 S등급 제작사 동일고무벨트(주)/DRB동일 - 모델번호 B형*49IN | 동일고무벨트(주)/DRB동일 | B형*49IN
2020 | 1 | 경상예방정비용 | 고리 | 3발전소 |  |  | 200004795 | 정비부분품(SPAR) | 국내 | S | 벨트,동력전달용 | 벨트,동력전달용,WRAPPED BELT(CLASSICAL),V형,B-43 | EA | 12 | 기계부 | 황도원 | 051-726-5649 | 품명 벨트,동력전달용 - 벨트타입 WRAPPED BELT(CLASSICAL) - 벨트몸체형태 V형 - 국제드라이브벨트교환번호 B-43 - 길이 43IN - 벨트재질 COTTON,POLYESTER,CR,NR - 단면사이즈 B SECT 품질등급 S등급 제작사 동일고무벨트(주)/DRB동일 - 모델번호 B43 | 동일고무벨트(주)/DRB동일 | B43
2020 | 1 | 경상예방정비용 | 고리 | 3발전소 |  |  | 200004795 | 정비부분품(SPAR) | 국내 | S | 벨트,동력전달용 | 벨트,동력전달용,WRAPPED BELT(CLASSICAL),V형,B-43 | EA | 4 | 기계부 | 김현중 | 051-726-6144 | 품명 벨트,동력전달용 - 벨트타입 WRAPPED BELT(CLASSICAL) - 벨트몸체형태 V형 - 국제드라이브벨트교환번호 B-43 - 길이 43IN - 벨트재질 COTTON,POLYESTER,CR,NR - 단면사이즈 B SECT 품질등급 S등급 제작사 동일고무벨트(주)/DRB동일 - 모델번호 B43 | 동일고무벨트(주)/DRB동일 | B43
2020 | 1 | 경상예방정비용 | 월성 | 1발전소 |  |  | 200004795 | 정비부분품(SPAR) | 국내 | S | 벨트,동력전달용 | 벨트,동력전달용,WRAPPED BELT(CLASSICAL),V형,B-43 | EA | 18 | 기계부 | 하동수 | 054-779-2144 | 품명 벨트,동력전달용 - 벨트타입 WRAPPED BELT(CLASSICAL) - 벨트몸체형태 V형 - 국제드라이브벨트교환번호 B-43 - 길이 43IN - 벨트재질 COTTON,POLYESTER,CR,NR - 단면사이즈 B SECT 품질등급 S등급 제작사 동일고무벨트(주)/DRB동일 - 모델번호 B43 | 동일고무벨트(주)/DRB동일 | B43
2021 | 1 | 경상예방정비용 | 고리 | 3발전소 |  |  | 200004795 | 정비부분품(SPAR) | 국내 | S | 벨트,동력전달용 | 벨트,동력전달용,WRAPPED BELT(CLASSICAL),V형,B-43 | EA | 4 | 기계부 | 김현중 | 051-726-6144 | 품명 벨트,동력전달용 - 벨트타입 WRAPPED BELT(CLASSICAL) - 벨트몸체형태 V형 - 국제드라이브벨트교환번호 B-43 - 길이 43IN - 벨트재질 COTTON,POLYESTER,CR,NR - 단면사이즈 B SECT 품질등급 S등급 제작사 동일고무벨트(주)/DRB동일 - 모델번호 B43 | 동일고무벨트(주)/DRB동일 | B43
2021 | 1 | 경상예방정비용 | 월성 | 1발전소 |  |  | 200004795 | 정비부분품(SPAR) | 국내 | S | 벨트,동력전달용 | 벨트,동력전달용,WRAPPED BELT(CLASSICAL),V형,B-43 | EA | 18 | 기계부 | 하동수 | 054-779-2144 | 품명 벨트,동력전달용 - 벨트타입 WRAPPED BELT(CLASSICAL) - 벨트몸체형태 V형 - 국제드라이브벨트교환번호 B-43 - 길이 43IN - 벨트재질 COTTON,POLYESTER,CR,NR - 단면사이즈 B SECT 품질등급 S등급 제작사 동일고무벨트(주)/DRB동일 - 모델번호 B43 | 동일고무벨트(주)/DRB동일 | B43
2022 | 1 | 경상예방정비용 | 고리 | 3발전소 |  |  | 200004795 | 정비부분품(SPAR) | 국내 | S | 벨트,동력전달용 | 벨트,동력전달용,WRAPPED BELT(CLASSICAL),V형,B-43 | EA | 4 | 기계부 | 김현중 | 051-726-6144 | 품명 벨트,동력전달용 - 벨트타입 WRAPPED BELT(CLASSICAL) - 벨트몸체형태 V형 - 국제드라이브벨트교환번호 B-43 - 길이 43IN - 벨트재질 COTTON,POLYESTER,CR,NR - 단면사이즈 B SECT 품질등급 S등급 제작사 동일고무벨트(주)/DRB동일 - 모델번호 B43 | 동일고무벨트(주)/DRB동일 | B43
2022 | 1 | 경상예방정비용 | 월성 | 1발전소 |  |  | 200004795 | 정비부분품(SPAR) | 국내 | S | 벨트,동력전달용 | 벨트,동력전달용,WRAPPED BELT(CLASSICAL),V형,B-43 | EA | 18 | 기계부 | 하동수 | 054-779-2144 | 품명 벨트,동력전달용 - 벨트타입 WRAPPED BELT(CLASSICAL) - 벨트몸체형태 V형 - 국제드라이브벨트교환번호 B-43 - 길이 43IN - 벨트재질 COTTON,POLYESTER,CR,NR - 단면사이즈 B SECT 품질등급 S등급 제작사 동일고무벨트(주)/DRB동일 - 모델번호 B43 | 동일고무벨트(주)/DRB동일 | B43
2020 | 1 | 경상예방정비용 | 한울 | 3발전소 |  |  | 200004854 | 정비부분품(SPAR) | 국내 | S | 벨트,동력전달용 | 벨트,동력전달용,WRAPPED BELT(NARROW),V형,5V1140, | EA | 4 | 기계부 | 이한경 | 054-785-1636 | 품명 벨트,동력전달용 - 벨트타입 WRAPPED BELT(NARROW) - 벨트몸체형태 V형 - 너비 5V1140 - 길이 114IN - 벨트재질 COTTON,POLYESTER,CR,NR - 단면사이즈 5V - 별칭 랩트벨트(WRAPPED BELT) 원자력안전범주 NON NUCLEAR SAFETY RELATED 품질등급 S등급 제작사 동일고무벨트(주)/DRB동일 - 모델번호 M/N 5V1140 - 제작사 유형(MFR CATEGORY) ORIGINAL EQUIP. MANUFACTURER 제출서류목록 - 첨부기술규격서 적용 | 동일고무벨트(주)/DRB동일 | M/N 5V1140
2020 | 1 | 경상예방정비용 | 한울 | 3발전소 |  |  | 200004854 | 정비부분품(SPAR) | 국내 | S | 벨트,동력전달용 | 벨트,동력전달용,WRAPPED BELT(NARROW),V형,5V1140, | EA | 4 | 기계부 | 허신우 | 054-785-1536 | 품명 벨트,동력전달용 - 벨트타입 WRAPPED BELT(NARROW) - 벨트몸체형태 V형 - 너비 5V1140 - 길이 114IN - 벨트재질 COTTON,POLYESTER,CR,NR - 단면사이즈 5V - 별칭 랩트벨트(WRAPPED BELT) 원자력안전범주 NON NUCLEAR SAFETY RELATED 품질등급 S등급 제작사 동일고무벨트(주)/DRB동일 - 모델번호 M/N 5V1140 - 제작사 유형(MFR CATEGORY) ORIGINAL EQUIP. MANUFACTURER 제출서류목록 - 첨부기술규격서 적용 | 동일고무벨트(주)/DRB동일 | M/N 5V1140
2021 | 1 | 경상예방정비용 | 한울 | 3발전소 |  |  | 200004854 | 정비부분품(SPAR) | 국내 | S | 벨트,동력전달용 | 벨트,동력전달용,WRAPPED BELT(NARROW),V형,5V1140, | EA | 4 | 기계부 | 이한경 | 054-785-1636 | 품명 벨트,동력전달용 - 벨트타입 WRAPPED BELT(NARROW) - 벨트몸체형태 V형 - 너비 5V1140 - 길이 114IN - 벨트재질 COTTON,POLYESTER,CR,NR - 단면사이즈 5V - 별칭 랩트벨트(WRAPPED BELT) 원자력안전범주 NON NUCLEAR SAFETY RELATED 품질등급 S등급 제작사 동일고무벨트(주)/DRB동일 - 모델번호 M/N 5V1140 - 제작사 유형(MFR CATEGORY) ORIGINAL EQUIP. MANUFACTURER 제출서류목록 - 첨부기술규격서 적용 | 동일고무벨트(주)/DRB동일 | M/N 5V1140
2021 | 1 | 경상예방정비용 | 한울 | 3발전소 |  |  | 200004854 | 정비부분품(SPAR) | 국내 | S | 벨트,동력전달용 | 벨트,동력전달용,WRAPPED BELT(NARROW),V형,5V1140, | EA | 4 | 기계부 | 허신우 | 054-785-1536 | 품명 벨트,동력전달용 - 벨트타입 WRAPPED BELT(NARROW) - 벨트몸체형태 V형 - 너비 5V1140 - 길이 114IN - 벨트재질 COTTON,POLYESTER,CR,NR - 단면사이즈 5V - 별칭 랩트벨트(WRAPPED BELT) 원자력안전범주 NON NUCLEAR SAFETY RELATED 품질등급 S등급 제작사 동일고무벨트(주)/DRB동일 - 모델번호 M/N 5V1140 - 제작사 유형(MFR CATEGORY) ORIGINAL EQUIP. MANUFACTURER 제출서류목록 - 첨부기술규격서 적용 | 동일고무벨트(주)/DRB동일 | M/N 5V1140
2022 | 1 | 경상예방정비용 | 한울 | 3발전소 |  |  | 200004854 | 정비부분품(SPAR) | 국내 | S | 벨트,동력전달용 | 벨트,동력전달용,WRAPPED BELT(NARROW),V형,5V1140, | EA | 6 | 기계부 | 설동익 | 054-785-1612 | 품명 벨트,동력전달용 - 벨트타입 WRAPPED BELT(NARROW) - 벨트몸체형태 V형 - 너비 5V1140 - 길이 114IN - 벨트재질 COTTON,POLYESTER,CR,NR - 단면사이즈 5V - 별칭 랩트벨트(WRAPPED BELT) 원자력안전범주 NON NUCLEAR SAFETY RELATED 품질등급 S등급 제작사 동일고무벨트(주)/DRB동일 - 모델번호 M/N 5V1140 - 제작사 유형(MFR CATEGORY) ORIGINAL EQUIP. MANUFACTURER 제출서류목록 - 첨부기술규격서 적용 | 동일고무벨트(주)/DRB동일 | M/N 5V1140
2020 | 1 | 경상예방정비용 | 고리 | 3발전소 |  |  | 200004864 | 정비부분품(SPAR) | 국내 | S | 벨트,동력전달용 | 벨트,동력전달용,V-BELT,V형,96IN,96IN,RBR,C, | EA | 20 | 기계부 | 황도원 | 051-726-5649 | 품명 벨트,동력전달용 - 벨트타입 V-BELT - 벨트몸체형태 V형 - 너비 96IN - 길이 96IN - 벨트재질 RBR - 단면사이즈 C 품질등급 S등급
2020 | 1 | 경상예방정비용 | 고리 | 3발전소 |  |  | 200004879 | 정비부분품(SPAR) | 국내 | S | 벨트,동력전달용 | 벨트,동력전달용,V형,5V1320,1320 LG,RBR,5V SECT, | EA | 24 | 기계부 | 황도원 | 051-726-5649 | 품명 벨트,동력전달용 - 벨트몸체형태 V형 - 너비 5V1320 - 길이 1320 LG - 벨트재질 RBR - 단면사이즈 5V SECT 품질등급 S등급
2020 | 1 | 경상예방정비용 | 고리 | 3발전소 |  |  | 200004879 | 정비부분품(SPAR) | 국내 | S | 벨트,동력전달용 | 벨트,동력전달용,V형,5V1320,1320 LG,RBR,5V SECT, | EA | 72 | 기계부 | 김현중 | 051-726-6144 | 품명 벨트,동력전달용 - 벨트몸체형태 V형 - 너비 5V1320 - 길이 1320 LG - 벨트재질 RBR - 단면사이즈 5V SECT 품질등급 S등급
2020 | 2 | 계획예방정비용 | 한빛 | 3발전소 | 6 | 13 | 200004879 | 정비부분품(SPAR) | 국내 | S | 벨트,동력전달용 | 벨트,동력전달용,V형,5V1320,1320 LG,RBR,5V SECT, | EA | 100 | 기계부 | 박재남 | 061-357-1396 | 품명 벨트,동력전달용 - 벨트몸체형태 V형 - 너비 5V1320 - 길이 1320 LG - 벨트재질 RBR - 단면사이즈 5V SECT 품질등급 S등급
2021 | 1 | 경상예방정비용 | 고리 | 3발전소 |  |  | 200004879 | 정비부분품(SPAR) | 국내 | S | 벨트,동력전달용 | 벨트,동력전달용,V형,5V1320,1320 LG,RBR,5V SECT, | EA | 72 | 기계부 | 김현중 | 051-726-6144 | 품명 벨트,동력전달용 - 벨트몸체형태 V형 - 너비 5V1320 - 길이 1320 LG - 벨트재질 RBR - 단면사이즈 5V SECT 품질등급 S등급
2021 | 1 | 계획예방정비용 | 한빛 | 3발전소 | 5 | 14 | 200004879 | 정비부분품(SPAR) | 국내 | S | 벨트,동력전달용 | 벨트,동력전달용,V형,5V1320,1320 LG,RBR,5V SECT, | EA | 100 | 기계부 | 조남현 | 061-357-1397 | 품명 벨트,동력전달용 - 벨트몸체형태 V형 - 너비 5V1320 - 길이 1320 LG - 벨트재질 RBR - 단면사이즈 5V SECT 품질등급 S등급
2021 | 4 | 계획예방정비용 | 한빛 | 3발전소 | 6 | 14 | 200004879 | 정비부분품(SPAR) | 국내 | S | 벨트,동력전달용 | 벨트,동력전달용,V형,5V1320,1320 LG,RBR,5V SECT, | EA | 100 | 기계부 | 박재남 | 061-357-1396 | 품명 벨트,동력전달용 - 벨트몸체형태 V형 - 너비 5V1320 - 길이 1320 LG - 벨트재질 RBR - 단면사이즈 5V SECT 품질등급 S등급
2022 | 1 | 경상예방정비용 | 고리 | 3발전소 |  |  | 200004879 | 정비부분품(SPAR) | 국내 | S | 벨트,동력전달용 | 벨트,동력전달용,V형,5V1320,1320 LG,RBR,5V SECT, | EA | 72 | 기계부 | 김현중 | 051-726-6144 | 품명 벨트,동력전달용 - 벨트몸체형태 V형 - 너비 5V1320 - 길이 1320 LG - 벨트재질 RBR - 단면사이즈 5V SECT 품질등급 S등급
2022 | 1 | 경상예방정비용 | 한빛 | 3발전소 |  |  | 200004879 | 정비부분품(SPAR) | 국내 | S | 벨트,동력전달용 | 벨트,동력전달용,V형,5V1320,1320 LG,RBR,5V SECT, | EA | 6 | 기계부 | 한성민 | 061-357-1399 | 품명 벨트,동력전달용 - 벨트몸체형태 V형 - 너비 5V1320 - 길이 1320 LG - 벨트재질 RBR - 단면사이즈 5V SECT 품질등급 S등급
2022 | 4 | 계획예방정비용 | 한빛 | 3발전소 | 6 | 15 | 200004917 | 정비부분품(SPAR) | 국외 | Q | 너트 | 너트,연결용 가요성 케이싱용,COFC,SA 194 GR 7,N0-0005 | EA | 1 | 기계부 | 임남형 | 061-357-3637 | 품명 너트 - 너트용도 연결용 가요성 케이싱용 - 품질보증서류 COFC 품질등급 Q등급 제작사 CLYDE PUMPS LTD(OLD:WEIR PUMPS - 표준규격/규정 SA 194 GR 7 - 도면번호 N0-000562 - 주설비 참고자료 MAIN CASING 한빛 원자력 본부 - 패키지 번호 M026-IM-A01-01 | CLYDE PUMPS LTD(OLD:WEIR PUMPS)
2022 | 4 | 계획예방정비용 | 한빛 | 3발전소 | 6 | 15 | 200004930 | 정비부분품(SPAR) | 국외 | Q | 샤프트 | 샤프트,직선형,C OF C,65-771-0670,P.O. BOX 3055 | EA | 1 | 기계부 | 임남형 | 061-357-3637 | 품명 샤프트 - 샤프트용도 직선형 - 품질보증서류 C OF C 품질등급 Q등급 제작사 FLOWSERVE PUMP CORPORATION - 부품번호 2X10-13CAM10X1(10) - 도면번호 2X10-13CAM500X1 한빛 원자력 본부 - 패키지 번호 PYC-P-95ED2 | FLOWSERVE PUMP CORPORATION |  | 2X10-13CAM10X1(10)
2020 | 2 | 계획예방정비용 | 한빛 | 2발전소 | 3 | 18 | 200005025 | 정비부분품(SPAR) | 국외 | S | 필터 엘리맨트 | 필터 엘리맨트,유체용,C OF C,916-46-4L2T,ASSEMBLY: | EA | 8 | 기계부 | 강경록 | 061-357-2244 | 품명 필터 엘리맨트 - 필터엘리멘트용도 유체용 - 품질보증서류 C OF C 원자력안전범주 NON NUCLEAR SAFETY RELATED 품질등급 S등급 제작사 WM.W.NUGENT & CO. - 모델번호 916-46-4L2T - ASSEMBLY:50-091-201 - 부품번호 30-400-202 한빛 원자력 본부 - 패키지 번호 M861-S008 | WM.W.NUGENT & CO. | ASSEMBLY:50-091-201 | 30-400-202
2020 | 2 | 계획예방정비용 | 한빛 | 2발전소 | 4 | 17 | 200005025 | 정비부분품(SPAR) | 국외 | S | 필터 엘리맨트 | 필터 엘리맨트,유체용,C OF C,916-46-4L2T,ASSEMBLY: | EA | 8 | 기계부 | 강경록 | 061-357-2244 | 품명 필터 엘리맨트 - 필터엘리멘트용도 유체용 - 품질보증서류 C OF C 원자력안전범주 NON NUCLEAR SAFETY RELATED 품질등급 S등급 제작사 WM.W.NUGENT & CO. - 모델번호 916-46-4L2T - ASSEMBLY:50-091-201 - 부품번호 30-400-202 한빛 원자력 본부 - 패키지 번호 M861-S008 | WM.W.NUGENT & CO. | ASSEMBLY:50-091-201 | 30-400-202
2021 | 4 | 계획예방정비용 | 한빛 | 2발전소 | 4 | 18 | 200005025 | 정비부분품(SPAR) | 국외 | S | 필터 엘리맨트 | 필터 엘리맨트,유체용,C OF C,916-46-4L2T,ASSEMBLY: | EA | 8 | 기계부 | 강경록 | 061-357-2244 | 품명 필터 엘리맨트 - 필터엘리멘트용도 유체용 - 품질보증서류 C OF C 원자력안전범주 NON NUCLEAR SAFETY RELATED 품질등급 S등급 제작사 WM.W.NUGENT & CO. - 모델번호 916-46-4L2T - ASSEMBLY:50-091-201 - 부품번호 30-400-202 한빛 원자력 본부 - 패키지 번호 M861-S008 | WM.W.NUGENT & CO. | ASSEMBLY:50-091-201 | 30-400-202
2021 | 4 | 계획예방정비용 | 한빛 | 2발전소 | 3 | 19 | 200005025 | 정비부분품(SPAR) | 국외 | S | 필터 엘리맨트 | 필터 엘리맨트,유체용,C OF C,916-46-4L2T,ASSEMBLY: | EA | 8 | 기계부 | 강경록 | 061-357-2244 | 품명 필터 엘리맨트 - 필터엘리멘트용도 유체용 - 품질보증서류 C OF C 원자력안전범주 NON NUCLEAR SAFETY RELATED 품질등급 S등급 제작사 WM.W.NUGENT & CO. - 모델번호 916-46-4L2T - ASSEMBLY:50-091-201 - 부품번호 30-400-202 한빛 원자력 본부 - 패키지 번호 M861-S008 | WM.W.NUGENT & CO. | ASSEMBLY:50-091-201 | 30-400-202
2021 | 2 | 계획예방정비용 | 고리 | 3발전소 | 5(신1) | 7 | 200005070 | 정비부분품(SPAR) | 국외 | S | 실린더,구동기용 | CYLINDER,RC,STOP,HYD,HYDRAULIC,CERTIFICA | EA | 4 | 기계부 | 서원철 | 051-726-2392 | 품명 CYLINDER - 별칭 RC - 용도 STOP - 타입(형식) HYD - 실린더(CYLINDER) 액션 HYDRAULIC - 품질서류 1 CERTIFICATE OF CONFORMANCE 원자력안전범주 NON NUCLEAR SAFETY RELATED 품질등급 S등급 제작사 WESTINGHOUSE ELECTRIC COMPANY - 부품번호 8000-951-001 - 도면번호 9-181-Z-431-N01(MANNUAL) - 도면 품목번호 ITEM 6(FIGURE 3-11) - 제작사 유형(MFR CATEGORY) ORIGINAL EQUIP. SUPPLIER 한빛 원자력 본부 - 패키지 번호 95ED2-5.57299 - N431-H.1-070 한울 원자력 본부 - 패키지 번호 ED2CRCP-1255 | WESTINGHOUSE ELECTRIC COMPANY |  | 8000-951-001
2021 | 2 | 계획예방정비용 | 고리 | 3발전소 | 6(신2) | 7 | 200005070 | 정비부분품(SPAR) | 국외 | S | 실린더,구동기용 | CYLINDER,RC,STOP,HYD,HYDRAULIC,CERTIFICA | EA | 4 | 기계부 | 서원철 | 051-726-2392 | 품명 CYLINDER - 별칭 RC - 용도 STOP - 타입(형식) HYD - 실린더(CYLINDER) 액션 HYDRAULIC - 품질서류 1 CERTIFICATE OF CONFORMANCE 원자력안전범주 NON NUCLEAR SAFETY RELATED 품질등급 S등급 제작사 WESTINGHOUSE ELECTRIC COMPANY - 부품번호 8000-951-001 - 도면번호 9-181-Z-431-N01(MANNUAL) - 도면 품목번호 ITEM 6(FIGURE 3-11) - 제작사 유형(MFR CATEGORY) ORIGINAL EQUIP. SUPPLIER 한빛 원자력 본부 - 패키지 번호 95ED2-5.57299 - N431-H.1-070 한울 원자력 본부 - 패키지 번호 ED2CRCP-1255 | WESTINGHOUSE ELECTRIC COMPANY |  | 8000-951-001
2020 | 1 | 계획예방정비용 | 고리 | 2발전소 | 3 | 26 | 200005823 | 정비부분품(SPAR) | 국외 | S | 실린더,구동기용 | CYLINDER,ACT SOFT GOODS,C OF C,700441-1, | EA | 1 | 기계부 | 김승수 | 051-726-5426 | 품명 CYLINDER - 특수사항 ACT SOFT GOODS - 품질서류 1 C OF C 품질등급 S등급 제작사 CCI(CONTROL COMPONENTS INC) - 도면번호 700441-1 - 부품번호 536106001 | CCI(CONTROL COMPONENTS INC) |  | 536106001
2020 | 1 | 계획예방정비용 | 고리 | 2발전소 | 4 | 26 | 200005823 | 정비부분품(SPAR) | 국외 | S | 실린더,구동기용 | CYLINDER,ACT SOFT GOODS,C OF C,700441-1, | EA | 1 | 기계부 | 김승수 | 051-726-5426 | 품명 CYLINDER - 특수사항 ACT SOFT GOODS - 품질서류 1 C OF C 품질등급 S등급 제작사 CCI(CONTROL COMPONENTS INC) - 도면번호 700441-1 - 부품번호 536106001 | CCI(CONTROL COMPONENTS INC) |  | 536106001
2021 | 3 | 계획예방정비용 | 고리 | 2발전소 | 3 | 27 | 200005823 | 정비부분품(SPAR) | 국외 | S | 실린더,구동기용 | CYLINDER,ACT SOFT GOODS,C OF C,700441-1, | EA | 1 | 기계부 | 김승수 | 051-726-5426 | 품명 CYLINDER - 특수사항 ACT SOFT GOODS - 품질서류 1 C OF C 품질등급 S등급 제작사 CCI(CONTROL COMPONENTS INC) - 도면번호 700441-1 - 부품번호 536106001 | CCI(CONTROL COMPONENTS INC) |  | 536106001
2021 | 3 | 계획예방정비용 | 고리 | 2발전소 | 4 | 27 | 200005823 | 정비부분품(SPAR) | 국외 | S | 실린더,구동기용 | CYLINDER,ACT SOFT GOODS,C OF C,700441-1, | EA | 1 | 기계부 | 김승수 | 051-726-5426 | 품명 CYLINDER - 특수사항 ACT SOFT GOODS - 품질서류 1 C OF C 품질등급 S등급 제작사 CCI(CONTROL COMPONENTS INC) - 도면번호 700441-1 - 부품번호 536106001 | CCI(CONTROL COMPONENTS INC) |  | 536106001
2022 | 4 | 계획예방정비용 | 고리 | 2발전소 | 3 | 28 | 200005823 | 정비부분품(SPAR) | 국외 | S | 실린더,구동기용 | CYLINDER,ACT SOFT GOODS,C OF C,700441-1, | EA | 1 | 기계부 | 김승수 | 051-726-5426 | 품명 CYLINDER - 특수사항 ACT SOFT GOODS - 품질서류 1 C OF C 품질등급 S등급 제작사 CCI(CONTROL COMPONENTS INC) - 도면번호 700441-1 - 부품번호 536106001 | CCI(CONTROL COMPONENTS INC) |  | 536106001
2022 | 4 | 계획예방정비용 | 고리 | 2발전소 | 4 | 28 | 200005823 | 정비부분품(SPAR) | 국외 | S | 실린더,구동기용 | CYLINDER,ACT SOFT GOODS,C OF C,700441-1, | EA | 1 | 기계부 | 김승수 | 051-726-5426 | 품명 CYLINDER - 특수사항 ACT SOFT GOODS - 품질서류 1 C OF C 품질등급 S등급 제작사 CCI(CONTROL COMPONENTS INC) - 도면번호 700441-1 - 부품번호 536106001 | CCI(CONTROL COMPONENTS INC) |  | 536106001
2020 | 3 | 계획예방정비용 | 고리 | 2발전소 | 4 | 26 | 200005840 | 정비부분품(SPAR) | 국내 | A | 하프커플링 | 하프커플링,TPOCWP SHAFT COUPLING,축용,HALF COUP | EA | 4 | 기계부 | 김승수 | 051-726-5426 | 품명 하프커플링 - 별칭 TPOCWP SHAFT COUPLING - 형태(SHAPE) 축용 - 타입(형식) HALF COUPLING - 사이즈 200 OD*400㎜ LG - 재질 ASTM A276-316L - 최소포장단위 COUPLING 1SET+RETAINER 2EA - 특수사항 시방서 및 도면참조 원자력안전범주 NON NUCLEAR SAFETY RELATED 품질등급 A등급 제출서류목록 - 첨부기술규격서 적용
2020 | 3 | 계획예방정비용 | 고리 | 2발전소 | 3 | 26 | 200005840 | 정비부분품(SPAR) | 국내 | A | 하프커플링 | 하프커플링,TPOCWP SHAFT COUPLING,축용,HALF COUP | EA | 4 | 기계부 | 김승수 | 051-726-5426 | 품명 하프커플링 - 별칭 TPOCWP SHAFT COUPLING - 형태(SHAPE) 축용 - 타입(형식) HALF COUPLING - 사이즈 200 OD*400㎜ LG - 재질 ASTM A276-316L - 최소포장단위 COUPLING 1SET+RETAINER 2EA - 특수사항 시방서 및 도면참조 원자력안전범주 NON NUCLEAR SAFETY RELATED 품질등급 A등급 제출서류목록 - 첨부기술규격서 적용
2022 | 1 | 계획예방정비용 | 고리 | 2발전소 | 4 | 27 | 200005840 | 정비부분품(SPAR) | 국내 | A | 하프커플링 | 하프커플링,TPOCWP SHAFT COUPLING,축용,HALF COUP | EA | 4 | 기계부 | 김승수 | 051-726-5426 | 품명 하프커플링 - 별칭 TPOCWP SHAFT COUPLING - 형태(SHAPE) 축용 - 타입(형식) HALF COUPLING - 사이즈 200 OD*400㎜ LG - 재질 ASTM A276-316L - 최소포장단위 COUPLING 1SET+RETAINER 2EA - 특수사항 시방서 및 도면참조 원자력안전범주 NON NUCLEAR SAFETY RELATED 품질등급 A등급 제출서류목록 - 첨부기술규격서 적용
2022 | 1 | 계획예방정비용 | 고리 | 2발전소 | 3 | 27 | 200005840 | 정비부분품(SPAR) | 국내 | A | 하프커플링 | 하프커플링,TPOCWP SHAFT COUPLING,축용,HALF COUP | EA | 4 | 기계부 | 김승수 | 051-726-5426 | 품명 하프커플링 - 별칭 TPOCWP SHAFT COUPLING - 형태(SHAPE) 축용 - 타입(형식) HALF COUPLING - 사이즈 200 OD*400㎜ LG - 재질 ASTM A276-316L - 최소포장단위 COUPLING 1SET+RETAINER 2EA - 특수사항 시방서 및 도면참조 원자력안전범주 NON NUCLEAR SAFETY RELATED 품질등급 A등급 제출서류목록 - 첨부기술규격서 적용
2022 | 4 | 계획예방정비용 | 고리 | 2발전소 | 3 | 28 | 200005840 | 정비부분품(SPAR) | 국내 | A | 하프커플링 | 하프커플링,TPOCWP SHAFT COUPLING,축용,HALF COUP | EA | 4 | 기계부 | 김승수 | 051-726-5426 | 품명 하프커플링 - 별칭 TPOCWP SHAFT COUPLING - 형태(SHAPE) 축용 - 타입(형식) HALF COUPLING - 사이즈 200 OD*400㎜ LG - 재질 ASTM A276-316L - 최소포장단위 COUPLING 1SET+RETAINER 2EA - 특수사항 시방서 및 도면참조 원자력안전범주 NON NUCLEAR SAFETY RELATED 품질등급 A등급 제출서류목록 - 첨부기술규격서 적용
2022 | 4 | 계획예방정비용 | 고리 | 2발전소 | 4 | 28 | 200005840 | 정비부분품(SPAR) | 국내 | A | 하프커플링 | 하프커플링,TPOCWP SHAFT COUPLING,축용,HALF COUP | EA | 4 | 기계부 | 김승수 | 051-726-5426 | 품명 하프커플링 - 별칭 TPOCWP SHAFT COUPLING - 형태(SHAPE) 축용 - 타입(형식) HALF COUPLING - 사이즈 200 OD*400㎜ LG - 재질 ASTM A276-316L - 최소포장단위 COUPLING 1SET+RETAINER 2EA - 특수사항 시방서 및 도면참조 원자력안전범주 NON NUCLEAR SAFETY RELATED 품질등급 A등급 제출서류목록 - 첨부기술규격서 적용
2020 | 3 | 계획예방정비용 | 고리 | 2발전소 | 3 | 26 | 200005853 | 정비부분품(SPAR) | 국내 | S | 필터 엘리맨트 | 필터 엘리맨트,유체용,BAG, | EA | 20 | 기계부 | 김승수 | 051-726-5426 | 품명 필터 엘리맨트 - 필터엘리멘트용도 유체용 - 필터엘리멘트타입 BAG 품질등급 S등급
2022 | 1 | 계획예방정비용 | 고리 | 2발전소 | 3 | 27 | 200005853 | 정비부분품(SPAR) | 국내 | S | 필터 엘리맨트 | 필터 엘리맨트,유체용,BAG, | EA | 20 | 기계부 | 김승수 | 051-726-5426 | 품명 필터 엘리맨트 - 필터엘리멘트용도 유체용 - 필터엘리멘트타입 BAG 품질등급 S등급
2022 | 4 | 계획예방정비용 | 고리 | 2발전소 | 3 | 28 | 200005853 | 정비부분품(SPAR) | 국내 | S | 필터 엘리맨트 | 필터 엘리맨트,유체용,BAG, | EA | 20 | 기계부 | 김승수 | 051-726-5426 | 품명 필터 엘리맨트 - 필터엘리멘트용도 유체용 - 필터엘리멘트타입 BAG 품질등급 S등급
2020 | 3 | 계획예방정비용 | 고리 | 2발전소 | 4 | 26 | 200005854 | 정비부분품(SPAR) | 국내 | S | 필터 엘리맨트 | 필터 엘리맨트,유체용,10㎛,OIL,OIL FILTER(중앙냉각기),G | EA | 6 | 기계부 | 김승수 | 051-726-5426 | 품명 필터 엘리맨트 - 필터엘리멘트용도 유체용 - 마이크론등급 10㎛ - 설계매체 OIL - 별칭 OIL FILTER(중앙냉각기) 품질등급 S등급 제작사 LS전선(주) [구 LG전선(주)] - 부품번호 GF80400219 - 모델번호 LGC TC-11 | LS전선(주) [구 LG전선(주)] | LGC TC-11 | GF80400219
2020 | 3 | 계획예방정비용 | 고리 | 2발전소 | 4 | 26 | 200005854 | 정비부분품(SPAR) | 국내 | S | 필터 엘리맨트 | 필터 엘리맨트,유체용,10㎛,OIL,OIL FILTER(중앙냉각기),G | EA | 2 | 기계부 | 김승수 | 051-726-5426 | 품명 필터 엘리맨트 - 필터엘리멘트용도 유체용 - 마이크론등급 10㎛ - 설계매체 OIL - 별칭 OIL FILTER(중앙냉각기) 품질등급 S등급 제작사 LS전선(주) [구 LG전선(주)] - 부품번호 GF80400219 - 모델번호 LGC TC-11 | LS전선(주) [구 LG전선(주)] | LGC TC-11 | GF80400219
2020 | 3 | 계획예방정비용 | 고리 | 2발전소 | 3 | 26 | 200005854 | 정비부분품(SPAR) | 국내 | S | 필터 엘리맨트 | 필터 엘리맨트,유체용,10㎛,OIL,OIL FILTER(중앙냉각기),G | EA | 6 | 기계부 | 김승수 | 051-726-5426 | 품명 필터 엘리맨트 - 필터엘리멘트용도 유체용 - 마이크론등급 10㎛ - 설계매체 OIL - 별칭 OIL FILTER(중앙냉각기) 품질등급 S등급 제작사 LS전선(주) [구 LG전선(주)] - 부품번호 GF80400219 - 모델번호 LGC TC-11 | LS전선(주) [구 LG전선(주)] | LGC TC-11 | GF80400219
2020 | 3 | 계획예방정비용 | 고리 | 2발전소 | 3 | 26 | 200005854 | 정비부분품(SPAR) | 국내 | S | 필터 엘리맨트 | 필터 엘리맨트,유체용,10㎛,OIL,OIL FILTER(중앙냉각기),G | EA | 2 | 기계부 | 김승수 | 051-726-5426 | 품명 필터 엘리맨트 - 필터엘리멘트용도 유체용 - 마이크론등급 10㎛ - 설계매체 OIL - 별칭 OIL FILTER(중앙냉각기) 품질등급 S등급 제작사 LS전선(주) [구 LG전선(주)] - 부품번호 GF80400219 - 모델번호 LGC TC-11 | LS전선(주) [구 LG전선(주)] | LGC TC-11 | GF80400219
2022 | 1 | 계획예방정비용 | 고리 | 2발전소 | 4 | 27 | 200005854 | 정비부분품(SPAR) | 국내 | S | 필터 엘리맨트 | 필터 엘리맨트,유체용,10㎛,OIL,OIL FILTER(중앙냉각기),G | EA | 6 | 기계부 | 김승수 | 051-726-5426 | 품명 필터 엘리맨트 - 필터엘리멘트용도 유체용 - 마이크론등급 10㎛ - 설계매체 OIL - 별칭 OIL FILTER(중앙냉각기) 품질등급 S등급 제작사 LS전선(주) [구 LG전선(주)] - 부품번호 GF80400219 - 모델번호 LGC TC-11 | LS전선(주) [구 LG전선(주)] | LGC TC-11 | GF80400219
2022 | 1 | 계획예방정비용 | 고리 | 2발전소 | 4 | 27 | 200005854 | 정비부분품(SPAR) | 국내 | S | 필터 엘리맨트 | 필터 엘리맨트,유체용,10㎛,OIL,OIL FILTER(중앙냉각기),G | EA | 2 | 기계부 | 김승수 | 051-726-5426 | 품명 필터 엘리맨트 - 필터엘리멘트용도 유체용 - 마이크론등급 10㎛ - 설계매체 OIL - 별칭 OIL FILTER(중앙냉각기) 품질등급 S등급 제작사 LS전선(주) [구 LG전선(주)] - 부품번호 GF80400219 - 모델번호 LGC TC-11 | LS전선(주) [구 LG전선(주)] | LGC TC-11 | GF80400219
2022 | 1 | 계획예방정비용 | 고리 | 2발전소 | 3 | 27 | 200005854 | 정비부분품(SPAR) | 국내 | S | 필터 엘리맨트 | 필터 엘리맨트,유체용,10㎛,OIL,OIL FILTER(중앙냉각기),G | EA | 6 | 기계부 | 김승수 | 051-726-5426 | 품명 필터 엘리맨트 - 필터엘리멘트용도 유체용 - 마이크론등급 10㎛ - 설계매체 OIL - 별칭 OIL FILTER(중앙냉각기) 품질등급 S등급 제작사 LS전선(주) [구 LG전선(주)] - 부품번호 GF80400219 - 모델번호 LGC TC-11 | LS전선(주) [구 LG전선(주)] | LGC TC-11 | GF80400219
2022 | 1 | 계획예방정비용 | 고리 | 2발전소 | 3 | 27 | 200005854 | 정비부분품(SPAR) | 국내 | S | 필터 엘리맨트 | 필터 엘리맨트,유체용,10㎛,OIL,OIL FILTER(중앙냉각기),G | EA | 2 | 기계부 | 김승수 | 051-726-5426 | 품명 필터 엘리맨트 - 필터엘리멘트용도 유체용 - 마이크론등급 10㎛ - 설계매체 OIL - 별칭 OIL FILTER(중앙냉각기) 품질등급 S등급 제작사 LS전선(주) [구 LG전선(주)] - 부품번호 GF80400219 - 모델번호 LGC TC-11 | LS전선(주) [구 LG전선(주)] | LGC TC-11 | GF80400219
2022 | 4 | 계획예방정비용 | 고리 | 2발전소 | 3 | 28 | 200005854 | 정비부분품(SPAR) | 국내 | S | 필터 엘리맨트 | 필터 엘리맨트,유체용,10㎛,OIL,OIL FILTER(중앙냉각기),G | EA | 6 | 기계부 | 김승수 | 051-726-5426 | 품명 필터 엘리맨트 - 필터엘리멘트용도 유체용 - 마이크론등급 10㎛ - 설계매체 OIL - 별칭 OIL FILTER(중앙냉각기) 품질등급 S등급 제작사 LS전선(주) [구 LG전선(주)] - 부품번호 GF80400219 - 모델번호 LGC TC-11 | LS전선(주) [구 LG전선(주)] | LGC TC-11 | GF80400219
2022 | 4 | 계획예방정비용 | 고리 | 2발전소 | 3 | 28 | 200005854 | 정비부분품(SPAR) | 국내 | S | 필터 엘리맨트 | 필터 엘리맨트,유체용,10㎛,OIL,OIL FILTER(중앙냉각기),G | EA | 2 | 기계부 | 김승수 | 051-726-5426 | 품명 필터 엘리맨트 - 필터엘리멘트용도 유체용 - 마이크론등급 10㎛ - 설계매체 OIL - 별칭 OIL FILTER(중앙냉각기) 품질등급 S등급 제작사 LS전선(주) [구 LG전선(주)] - 부품번호 GF80400219 - 모델번호 LGC TC-11 | LS전선(주) [구 LG전선(주)] | LGC TC-11 | GF80400219
2022 | 4 | 계획예방정비용 | 고리 | 2발전소 | 4 | 28 | 200005854 | 정비부분품(SPAR) | 국내 | S | 필터 엘리맨트 | 필터 엘리맨트,유체용,10㎛,OIL,OIL FILTER(중앙냉각기),G | EA | 6 | 기계부 | 김승수 | 051-726-5426 | 품명 필터 엘리맨트 - 필터엘리멘트용도 유체용 - 마이크론등급 10㎛ - 설계매체 OIL - 별칭 OIL FILTER(중앙냉각기) 품질등급 S등급 제작사 LS전선(주) [구 LG전선(주)] - 부품번호 GF80400219 - 모델번호 LGC TC-11 | LS전선(주) [구 LG전선(주)] | LGC TC-11 | GF80400219
2022 | 4 | 계획예방정비용 | 고리 | 2발전소 | 4 | 28 | 200005854 | 정비부분품(SPAR) | 국내 | S | 필터 엘리맨트 | 필터 엘리맨트,유체용,10㎛,OIL,OIL FILTER(중앙냉각기),G | EA | 2 | 기계부 | 김승수 | 051-726-5426 | 품명 필터 엘리맨트 - 필터엘리멘트용도 유체용 - 마이크론등급 10㎛ - 설계매체 OIL - 별칭 OIL FILTER(중앙냉각기) 품질등급 S등급 제작사 LS전선(주) [구 LG전선(주)] - 부품번호 GF80400219 - 모델번호 LGC TC-11 | LS전선(주) [구 LG전선(주)] | LGC TC-11 | GF80400219
2020 | 1 | 계획예방정비용 | 고리 | 2발전소 | 3 | 26 | 200005864 | 정비부분품(SPAR) | 국외 | S | 필터 엘리맨트 | 필터 엘리맨트,LIQUID,C OF C,HC9021FCP8Z,VALVE | EA | 6 | 기계부 | 김승수 | 051-726-5426 | 품명 필터 엘리맨트 - 필터엘리멘트용도 LIQUID - 품질보증서류 C OF C 원자력안전범주 NON NUCLEAR SAFETY RELATED 품질등급 S등급 제작사 PALL TRINITY MICRO - 부품번호 HC9021FCP8Z - 주설비 참고자료 VALVE ACTUATOR FLUID SUPPLY | PALL TRINITY MICRO |  | HC9021FCP8Z
2020 | 1 | 계획예방정비용 | 고리 | 2발전소 | 3 | 26 | 200005864 | 정비부분품(SPAR) | 국외 | S | 필터 엘리맨트 | 필터 엘리맨트,LIQUID,C OF C,HC9021FCP8Z,VALVE | EA | 4 | 기계부 | 김승수 | 051-726-5426 | 품명 필터 엘리맨트 - 필터엘리멘트용도 LIQUID - 품질보증서류 C OF C 원자력안전범주 NON NUCLEAR SAFETY RELATED 품질등급 S등급 제작사 PALL TRINITY MICRO - 부품번호 HC9021FCP8Z - 주설비 참고자료 VALVE ACTUATOR FLUID SUPPLY | PALL TRINITY MICRO |  | HC9021FCP8Z
2020 | 1 | 계획예방정비용 | 고리 | 2발전소 | 4 | 26 | 200005864 | 정비부분품(SPAR) | 국외 | S | 필터 엘리맨트 | 필터 엘리맨트,LIQUID,C OF C,HC9021FCP8Z,VALVE | EA | 4 | 기계부 | 김승수 | 051-726-5426 | 품명 필터 엘리맨트 - 필터엘리멘트용도 LIQUID - 품질보증서류 C OF C 원자력안전범주 NON NUCLEAR SAFETY RELATED 품질등급 S등급 제작사 PALL TRINITY MICRO - 부품번호 HC9021FCP8Z - 주설비 참고자료 VALVE ACTUATOR FLUID SUPPLY | PALL TRINITY MICRO |  | HC9021FCP8Z
2020 | 1 | 계획예방정비용 | 고리 | 2발전소 | 4 | 26 | 200005864 | 정비부분품(SPAR) | 국외 | S | 필터 엘리맨트 | 필터 엘리맨트,LIQUID,C OF C,HC9021FCP8Z,VALVE | EA | 6 | 기계부 | 김승수 | 051-726-5426 | 품명 필터 엘리맨트 - 필터엘리멘트용도 LIQUID - 품질보증서류 C OF C 원자력안전범주 NON NUCLEAR SAFETY RELATED 품질등급 S등급 제작사 PALL TRINITY MICRO - 부품번호 HC9021FCP8Z - 주설비 참고자료 VALVE ACTUATOR FLUID SUPPLY | PALL TRINITY MICRO |  | HC9021FCP8Z
2021 | 3 | 계획예방정비용 | 고리 | 2발전소 | 3 | 27 | 200005864 | 정비부분품(SPAR) | 국외 | S | 필터 엘리맨트 | 필터 엘리맨트,LIQUID,C OF C,HC9021FCP8Z,VALVE | EA | 4 | 기계부 | 김승수 | 051-726-5426 | 품명 필터 엘리맨트 - 필터엘리멘트용도 LIQUID - 품질보증서류 C OF C 원자력안전범주 NON NUCLEAR SAFETY RELATED 품질등급 S등급 제작사 PALL TRINITY MICRO - 부품번호 HC9021FCP8Z - 주설비 참고자료 VALVE ACTUATOR FLUID SUPPLY | PALL TRINITY MICRO |  | HC9021FCP8Z
2021 | 3 | 계획예방정비용 | 고리 | 2발전소 | 3 | 27 | 200005864 | 정비부분품(SPAR) | 국외 | S | 필터 엘리맨트 | 필터 엘리맨트,LIQUID,C OF C,HC9021FCP8Z,VALVE | EA | 6 | 기계부 | 김승수 | 051-726-5426 | 품명 필터 엘리맨트 - 필터엘리멘트용도 LIQUID - 품질보증서류 C OF C 원자력안전범주 NON NUCLEAR SAFETY RELATED 품질등급 S등급 제작사 PALL TRINITY MICRO - 부품번호 HC9021FCP8Z - 주설비 참고자료 VALVE ACTUATOR FLUID SUPPLY | PALL TRINITY MICRO |  | HC9021FCP8Z
2021 | 3 | 계획예방정비용 | 고리 | 2발전소 | 4 | 27 | 200005864 | 정비부분품(SPAR) | 국외 | S | 필터 엘리맨트 | 필터 엘리맨트,LIQUID,C OF C,HC9021FCP8Z,VALVE | EA | 4 | 기계부 | 김승수 | 051-726-5426 | 품명 필터 엘리맨트 - 필터엘리멘트용도 LIQUID - 품질보증서류 C OF C 원자력안전범주 NON NUCLEAR SAFETY RELATED 품질등급 S등급 제작사 PALL TRINITY MICRO - 부품번호 HC9021FCP8Z - 주설비 참고자료 VALVE ACTUATOR FLUID SUPPLY | PALL TRINITY MICRO |  | HC9021FCP8Z
2021 | 3 | 계획예방정비용 | 고리 | 2발전소 | 4 | 27 | 200005864 | 정비부분품(SPAR) | 국외 | S | 필터 엘리맨트 | 필터 엘리맨트,LIQUID,C OF C,HC9021FCP8Z,VALVE | EA | 6 | 기계부 | 김승수 | 051-726-5426 | 품명 필터 엘리맨트 - 필터엘리멘트용도 LIQUID - 품질보증서류 C OF C 원자력안전범주 NON NUCLEAR SAFETY RELATED 품질등급 S등급 제작사 PALL TRINITY MICRO - 부품번호 HC9021FCP8Z - 주설비 참고자료 VALVE ACTUATOR FLUID SUPPLY | PALL TRINITY MICRO |  | HC9021FCP8Z
2022 | 4 | 계획예방정비용 | 고리 | 2발전소 | 3 | 28 | 200005864 | 정비부분품(SPAR) | 국외 | S | 필터 엘리맨트 | 필터 엘리맨트,LIQUID,C OF C,HC9021FCP8Z,VALVE | EA | 4 | 기계부 | 김승수 | 051-726-5426 | 품명 필터 엘리맨트 - 필터엘리멘트용도 LIQUID - 품질보증서류 C OF C 원자력안전범주 NON NUCLEAR SAFETY RELATED 품질등급 S등급 제작사 PALL TRINITY MICRO - 부품번호 HC9021FCP8Z - 주설비 참고자료 VALVE ACTUATOR FLUID SUPPLY | PALL TRINITY MICRO |  | HC9021FCP8Z
2022 | 4 | 계획예방정비용 | 고리 | 2발전소 | 3 | 28 | 200005864 | 정비부분품(SPAR) | 국외 | S | 필터 엘리맨트 | 필터 엘리맨트,LIQUID,C OF C,HC9021FCP8Z,VALVE | EA | 6 | 기계부 | 김승수 | 051-726-5426 | 품명 필터 엘리맨트 - 필터엘리멘트용도 LIQUID - 품질보증서류 C OF C 원자력안전범주 NON NUCLEAR SAFETY RELATED 품질등급 S등급 제작사 PALL TRINITY MICRO - 부품번호 HC9021FCP8Z - 주설비 참고자료 VALVE ACTUATOR FLUID SUPPLY | PALL TRINITY MICRO |  | HC9021FCP8Z
2022 | 4 | 계획예방정비용 | 고리 | 2발전소 | 4 | 28 | 200005864 | 정비부분품(SPAR) | 국외 | S | 필터 엘리맨트 | 필터 엘리맨트,LIQUID,C OF C,HC9021FCP8Z,VALVE | EA | 4 | 기계부 | 김승수 | 051-726-5426 | 품명 필터 엘리맨트 - 필터엘리멘트용도 LIQUID - 품질보증서류 C OF C 원자력안전범주 NON NUCLEAR SAFETY RELATED 품질등급 S등급 제작사 PALL TRINITY MICRO - 부품번호 HC9021FCP8Z - 주설비 참고자료 VALVE ACTUATOR FLUID SUPPLY | PALL TRINITY MICRO |  | HC9021FCP8Z
2022 | 4 | 계획예방정비용 | 고리 | 2발전소 | 4 | 28 | 200005864 | 정비부분품(SPAR) | 국외 | S | 필터 엘리맨트 | 필터 엘리맨트,LIQUID,C OF C,HC9021FCP8Z,VALVE | EA | 6 | 기계부 | 김승수 | 051-726-5426 | 품명 필터 엘리맨트 - 필터엘리멘트용도 LIQUID - 품질보증서류 C OF C 원자력안전범주 NON NUCLEAR SAFETY RELATED 품질등급 S등급 제작사 PALL TRINITY MICRO - 부품번호 HC9021FCP8Z - 주설비 참고자료 VALVE ACTUATOR FLUID SUPPLY | PALL TRINITY MICRO |  | HC9021FCP8Z
2020 | 3 | 계획예방정비용 | 고리 | 2발전소 | 4 | 26 | 200005865 | 정비부분품(SPAR) | 국내 | A | 샤프트 | 샤프트,직선형,직선형,4,335.4㎜,101.60㎜,ASTM A564 G | EA | 2 | 기계부 | 김승수 | 051-726-5426 | 품명 샤프트 - 샤프트타입 직선형 - 샤프트용도 직선형 - 길이 4,335.4㎜ - 직경 101.60㎜ - 샤프트재질 ASTM A564 GR.630 - 부속품목 1 샤프트 키 포함(도면참조) - 별칭 TPOCW PUMP-HEAD SHAFT 원자력안전범주 NON NUCLEAR SAFETY RELATED 품질등급 A등급 제출서류목록 - 첨부기술규격서 적용
2020 | 3 | 계획예방정비용 | 고리 | 2발전소 | 3 | 26 | 200005865 | 정비부분품(SPAR) | 국내 | A | 샤프트 | 샤프트,직선형,직선형,4,335.4㎜,101.60㎜,ASTM A564 G | EA | 2 | 기계부 | 김승수 | 051-726-5426 | 품명 샤프트 - 샤프트타입 직선형 - 샤프트용도 직선형 - 길이 4,335.4㎜ - 직경 101.60㎜ - 샤프트재질 ASTM A564 GR.630 - 부속품목 1 샤프트 키 포함(도면참조) - 별칭 TPOCW PUMP-HEAD SHAFT 원자력안전범주 NON NUCLEAR SAFETY RELATED 품질등급 A등급 제출서류목록 - 첨부기술규격서 적용
2022 | 1 | 계획예방정비용 | 고리 | 2발전소 | 4 | 27 | 200005865 | 정비부분품(SPAR) | 국내 | A | 샤프트 | 샤프트,직선형,직선형,4,335.4㎜,101.60㎜,ASTM A564 G | EA | 2 | 기계부 | 김승수 | 051-726-5426 | 품명 샤프트 - 샤프트타입 직선형 - 샤프트용도 직선형 - 길이 4,335.4㎜ - 직경 101.60㎜ - 샤프트재질 ASTM A564 GR.630 - 부속품목 1 샤프트 키 포함(도면참조) - 별칭 TPOCW PUMP-HEAD SHAFT 원자력안전범주 NON NUCLEAR SAFETY RELATED 품질등급 A등급 제출서류목록 - 첨부기술규격서 적용
2022 | 1 | 계획예방정비용 | 고리 | 2발전소 | 3 | 27 | 200005865 | 정비부분품(SPAR) | 국내 | A | 샤프트 | 샤프트,직선형,직선형,4,335.4㎜,101.60㎜,ASTM A564 G | EA | 2 | 기계부 | 김승수 | 051-726-5426 | 품명 샤프트 - 샤프트타입 직선형 - 샤프트용도 직선형 - 길이 4,335.4㎜ - 직경 101.60㎜ - 샤프트재질 ASTM A564 GR.630 - 부속품목 1 샤프트 키 포함(도면참조) - 별칭 TPOCW PUMP-HEAD SHAFT 원자력안전범주 NON NUCLEAR SAFETY RELATED 품질등급 A등급 제출서류목록 - 첨부기술규격서 적용
2022 | 4 | 계획예방정비용 | 고리 | 2발전소 | 3 | 28 | 200005865 | 정비부분품(SPAR) | 국내 | A | 샤프트 | 샤프트,직선형,직선형,4,335.4㎜,101.60㎜,ASTM A564 G | EA | 2 | 기계부 | 김승수 | 051-726-5426 | 품명 샤프트 - 샤프트타입 직선형 - 샤프트용도 직선형 - 길이 4,335.4㎜ - 직경 101.60㎜ - 샤프트재질 ASTM A564 GR.630 - 부속품목 1 샤프트 키 포함(도면참조) - 별칭 TPOCW PUMP-HEAD SHAFT 원자력안전범주 NON NUCLEAR SAFETY RELATED 품질등급 A등급 제출서류목록 - 첨부기술규격서 적용
2022 | 4 | 계획예방정비용 | 고리 | 2발전소 | 4 | 28 | 200005865 | 정비부분품(SPAR) | 국내 | A | 샤프트 | 샤프트,직선형,직선형,4,335.4㎜,101.60㎜,ASTM A564 G | EA | 2 | 기계부 | 김승수 | 051-726-5426 | 품명 샤프트 - 샤프트타입 직선형 - 샤프트용도 직선형 - 길이 4,335.4㎜ - 직경 101.60㎜ - 샤프트재질 ASTM A564 GR.630 - 부속품목 1 샤프트 키 포함(도면참조) - 별칭 TPOCW PUMP-HEAD SHAFT 원자력안전범주 NON NUCLEAR SAFETY RELATED 품질등급 A등급 제출서류목록 - 첨부기술규격서 적용
2021 | 3 | 계획예방정비용 | 고리 | 2발전소 | 3 | 27 | 200005881 | 정비부분품(SPAR) | 국외 | Q | 슬리브,샤프트용 | 슬리브,샤프트용,STAGE PIECE (CENTER),MTR DRIVEN | EA | 1 | 기계부 | 김승수 | 051-726-5426 | 품명 슬리브,샤프트용 - 슬리브타입 STAGE PIECE (CENTER) - 슬리브용도 MTR DRIVEN - 특수사항 CTR - 품질보증서류 COFC 원자력안전범주 NUCLEAR SAFETY RELATED 품질등급 Q등급 제작사 SULZER PUMPS INC. - 도면번호 B-1A847/8 - B-1A849-1 - 부품번호 206 | SULZER PUMPS INC. |  | 206
2021 | 3 | 계획예방정비용 | 고리 | 2발전소 | 4 | 27 | 200005881 | 정비부분품(SPAR) | 국외 | Q | 슬리브,샤프트용 | 슬리브,샤프트용,STAGE PIECE (CENTER),MTR DRIVEN | EA | 1 | 기계부 | 김승수 | 051-726-5426 | 품명 슬리브,샤프트용 - 슬리브타입 STAGE PIECE (CENTER) - 슬리브용도 MTR DRIVEN - 특수사항 CTR - 품질보증서류 COFC 원자력안전범주 NUCLEAR SAFETY RELATED 품질등급 Q등급 제작사 SULZER PUMPS INC. - 도면번호 B-1A847/8 - B-1A849-1 - 부품번호 206 | SULZER PUMPS INC. |  | 206
2022 | 4 | 계획예방정비용 | 고리 | 2발전소 | 3 | 28 | 200005881 | 정비부분품(SPAR) | 국외 | Q | 슬리브,샤프트용 | 슬리브,샤프트용,STAGE PIECE (CENTER),MTR DRIVEN | EA | 1 | 기계부 | 김승수 | 051-726-5426 | 품명 슬리브,샤프트용 - 슬리브타입 STAGE PIECE (CENTER) - 슬리브용도 MTR DRIVEN - 특수사항 CTR - 품질보증서류 COFC 원자력안전범주 NUCLEAR SAFETY RELATED 품질등급 Q등급 제작사 SULZER PUMPS INC. - 도면번호 B-1A847/8 - B-1A849-1 - 부품번호 206 | SULZER PUMPS INC. |  | 206
2022 | 4 | 계획예방정비용 | 고리 | 2발전소 | 4 | 28 | 200005881 | 정비부분품(SPAR) | 국외 | Q | 슬리브,샤프트용 | 슬리브,샤프트용,STAGE PIECE (CENTER),MTR DRIVEN | EA | 1 | 기계부 | 김승수 | 051-726-5426 | 품명 슬리브,샤프트용 - 슬리브타입 STAGE PIECE (CENTER) - 슬리브용도 MTR DRIVEN - 특수사항 CTR - 품질보증서류 COFC 원자력안전범주 NUCLEAR SAFETY RELATED 품질등급 Q등급 제작사 SULZER PUMPS INC. - 도면번호 B-1A847/8 - B-1A849-1 - 부품번호 206 | SULZER PUMPS INC. |  | 206
2020 | 1 | 계획예방정비용 | 고리 | 2발전소 | 3 | 26 | 200005887 | 정비부분품(SPAR) | 국외 | S | 필터 엘리맨트 | 필터 엘리맨트,OIL,HC9600FCP4Z,ORIGINAL EQUIP. | EA | 4 | 기계부 | 김승수 | 051-726-5426 | 품명 필터 엘리맨트 - 필터엘리멘트용도 OIL 원자력안전범주 NON NUCLEAR SAFETY RELATED 품질등급 S등급 제작사 PALL TRINITY MICRO - 부품번호 HC9600FCP4Z - 제작사 유형(MFR CATEGORY) ORIGINAL EQUIP. MANUFACTURER 제출서류목록 - 첨부기술규격서 적용 | PALL TRINITY MICRO |  | HC9600FCP4Z
2020 | 1 | 계획예방정비용 | 고리 | 2발전소 | 4 | 26 | 200005887 | 정비부분품(SPAR) | 국외 | S | 필터 엘리맨트 | 필터 엘리맨트,OIL,HC9600FCP4Z,ORIGINAL EQUIP. | EA | 4 | 기계부 | 김승수 | 051-726-5426 | 품명 필터 엘리맨트 - 필터엘리멘트용도 OIL 원자력안전범주 NON NUCLEAR SAFETY RELATED 품질등급 S등급 제작사 PALL TRINITY MICRO - 부품번호 HC9600FCP4Z - 제작사 유형(MFR CATEGORY) ORIGINAL EQUIP. MANUFACTURER 제출서류목록 - 첨부기술규격서 적용 | PALL TRINITY MICRO |  | HC9600FCP4Z
2021 | 3 | 계획예방정비용 | 고리 | 2발전소 | 3 | 27 | 200005887 | 정비부분품(SPAR) | 국외 | S | 필터 엘리맨트 | 필터 엘리맨트,OIL,HC9600FCP4Z,ORIGINAL EQUIP. | EA | 4 | 기계부 | 김승수 | 051-726-5426 | 품명 필터 엘리맨트 - 필터엘리멘트용도 OIL 원자력안전범주 NON NUCLEAR SAFETY RELATED 품질등급 S등급 제작사 PALL TRINITY MICRO - 부품번호 HC9600FCP4Z - 제작사 유형(MFR CATEGORY) ORIGINAL EQUIP. MANUFACTURER 제출서류목록 - 첨부기술규격서 적용 | PALL TRINITY MICRO |  | HC9600FCP4Z
2021 | 3 | 계획예방정비용 | 고리 | 2발전소 | 4 | 27 | 200005887 | 정비부분품(SPAR) | 국외 | S | 필터 엘리맨트 | 필터 엘리맨트,OIL,HC9600FCP4Z,ORIGINAL EQUIP. | EA | 4 | 기계부 | 김승수 | 051-726-5426 | 품명 필터 엘리맨트 - 필터엘리멘트용도 OIL 원자력안전범주 NON NUCLEAR SAFETY RELATED 품질등급 S등급 제작사 PALL TRINITY MICRO - 부품번호 HC9600FCP4Z - 제작사 유형(MFR CATEGORY) ORIGINAL EQUIP. MANUFACTURER 제출서류목록 - 첨부기술규격서 적용 | PALL TRINITY MICRO |  | HC9600FCP4Z
2022 | 4 | 계획예방정비용 | 고리 | 2발전소 | 3 | 28 | 200005887 | 정비부분품(SPAR) | 국외 | S | 필터 엘리맨트 | 필터 엘리맨트,OIL,HC9600FCP4Z,ORIGINAL EQUIP. | EA | 4 | 기계부 | 김승수 | 051-726-5426 | 품명 필터 엘리맨트 - 필터엘리멘트용도 OIL 원자력안전범주 NON NUCLEAR SAFETY RELATED 품질등급 S등급 제작사 PALL TRINITY MICRO - 부품번호 HC9600FCP4Z - 제작사 유형(MFR CATEGORY) ORIGINAL EQUIP. MANUFACTURER 제출서류목록 - 첨부기술규격서 적용 | PALL TRINITY MICRO |  | HC9600FCP4Z
2022 | 4 | 계획예방정비용 | 고리 | 2발전소 | 4 | 28 | 200005887 | 정비부분품(SPAR) | 국외 | S | 필터 엘리맨트 | 필터 엘리맨트,OIL,HC9600FCP4Z,ORIGINAL EQUIP. | EA | 4 | 기계부 | 김승수 | 051-726-5426 | 품명 필터 엘리맨트 - 필터엘리멘트용도 OIL 원자력안전범주 NON NUCLEAR SAFETY RELATED 품질등급 S등급 제작사 PALL TRINITY MICRO - 부품번호 HC9600FCP4Z - 제작사 유형(MFR CATEGORY) ORIGINAL EQUIP. MANUFACTURER 제출서류목록 - 첨부기술규격서 적용 | PALL TRINITY MICRO |  | HC9600FCP4Z
2020 | 3 | 계획예방정비용 | 고리 | 2발전소 | 4 | 26 | 200005898 | 정비부분품(SPAR) | 국내 | Q | 슬리브,샤프트용 | 슬리브,샤프트용,CYLINDER,샤프트용,105 OD*180㎜ LG,86 | EA | 1 | 기계부 | 김승수 | 051-726-5426 | 품명 슬리브,샤프트용 - 슬리브타입 CYLINDER - 슬리브용도 샤프트용 - 너비 105 OD*180㎜ LG - 내경 86㎜ - 외경 105㎜ - 슬리브재질 MONEL S (ASTM A494-M25S CL3) - 특수사항 NSCWP SUCTION BOWL SLEEVE 원자력안전범주 NUCLEAR SAFETY RELATED 품질등급 Q등급 제출서류목록 - 첨부기술규격서 적용
2020 | 3 | 계획예방정비용 | 고리 | 2발전소 | 3 | 26 | 200005898 | 정비부분품(SPAR) | 국내 | Q | 슬리브,샤프트용 | 슬리브,샤프트용,CYLINDER,샤프트용,105 OD*180㎜ LG,86 | EA | 1 | 기계부 | 김승수 | 051-726-5426 | 품명 슬리브,샤프트용 - 슬리브타입 CYLINDER - 슬리브용도 샤프트용 - 너비 105 OD*180㎜ LG - 내경 86㎜ - 외경 105㎜ - 슬리브재질 MONEL S (ASTM A494-M25S CL3) - 특수사항 NSCWP SUCTION BOWL SLEEVE 원자력안전범주 NUCLEAR SAFETY RELATED 품질등급 Q등급 제출서류목록 - 첨부기술규격서 적용
2022 | 1 | 계획예방정비용 | 고리 | 2발전소 | 4 | 27 | 200005898 | 정비부분품(SPAR) | 국내 | Q | 슬리브,샤프트용 | 슬리브,샤프트용,CYLINDER,샤프트용,105 OD*180㎜ LG,86 | EA | 1 | 기계부 | 김승수 | 051-726-5426 | 품명 슬리브,샤프트용 - 슬리브타입 CYLINDER - 슬리브용도 샤프트용 - 너비 105 OD*180㎜ LG - 내경 86㎜ - 외경 105㎜ - 슬리브재질 MONEL S (ASTM A494-M25S CL3) - 특수사항 NSCWP SUCTION BOWL SLEEVE 원자력안전범주 NUCLEAR SAFETY RELATED 품질등급 Q등급 제출서류목록 - 첨부기술규격서 적용
2022 | 1 | 계획예방정비용 | 고리 | 2발전소 | 3 | 27 | 200005898 | 정비부분품(SPAR) | 국내 | Q | 슬리브,샤프트용 | 슬리브,샤프트용,CYLINDER,샤프트용,105 OD*180㎜ LG,86 | EA | 1 | 기계부 | 김승수 | 051-726-5426 | 품명 슬리브,샤프트용 - 슬리브타입 CYLINDER - 슬리브용도 샤프트용 - 너비 105 OD*180㎜ LG - 내경 86㎜ - 외경 105㎜ - 슬리브재질 MONEL S (ASTM A494-M25S CL3) - 특수사항 NSCWP SUCTION BOWL SLEEVE 원자력안전범주 NUCLEAR SAFETY RELATED 품질등급 Q등급 제출서류목록 - 첨부기술규격서 적용
2022 | 4 | 계획예방정비용 | 고리 | 2발전소 | 3 | 28 | 200005898 | 정비부분품(SPAR) | 국내 | Q | 슬리브,샤프트용 | 슬리브,샤프트용,CYLINDER,샤프트용,105 OD*180㎜ LG,86 | EA | 1 | 기계부 | 김승수 | 051-726-5426 | 품명 슬리브,샤프트용 - 슬리브타입 CYLINDER - 슬리브용도 샤프트용 - 너비 105 OD*180㎜ LG - 내경 86㎜ - 외경 105㎜ - 슬리브재질 MONEL S (ASTM A494-M25S CL3) - 특수사항 NSCWP SUCTION BOWL SLEEVE 원자력안전범주 NUCLEAR SAFETY RELATED 품질등급 Q등급 제출서류목록 - 첨부기술규격서 적용
2022 | 4 | 계획예방정비용 | 고리 | 2발전소 | 4 | 28 | 200005898 | 정비부분품(SPAR) | 국내 | Q | 슬리브,샤프트용 | 슬리브,샤프트용,CYLINDER,샤프트용,105 OD*180㎜ LG,86 | EA | 1 | 기계부 | 김승수 | 051-726-5426 | 품명 슬리브,샤프트용 - 슬리브타입 CYLINDER - 슬리브용도 샤프트용 - 너비 105 OD*180㎜ LG - 내경 86㎜ - 외경 105㎜ - 슬리브재질 MONEL S (ASTM A494-M25S CL3) - 특수사항 NSCWP SUCTION BOWL SLEEVE 원자력안전범주 NUCLEAR SAFETY RELATED 품질등급 Q등급 제출서류목록 - 첨부기술규격서 적용
2020 | 3 | 계획예방정비용 | 고리 | 2발전소 | 4 | 26 | 200005899 | 정비부분품(SPAR) | 국내 | Q | 샤프트 | 샤프트,직선형,직선형,2218.9mm,108.4mm,ASTM B150 | EA | 1 | 기계부 | 김승수 | 051-726-5426 | 품명 샤프트 - 샤프트타입 직선형 - 샤프트용도 직선형 - 길이 2218.9mm - 직경 108.4mm - 샤프트재질 ASTM B150 C63000 - 부속품목 1 KEY (2EA) - 특수사항 NSCW PP LOWER SHAFT 원자력안전범주 NUCLEAR SAFETY RELATED 품질등급 Q등급 고리 원자력 본부 - 패키지 번호 M-095 제출서류목록 - 첨부기술규격서 적용
2020 | 3 | 계획예방정비용 | 고리 | 2발전소 | 3 | 26 | 200005899 | 정비부분품(SPAR) | 국내 | Q | 샤프트 | 샤프트,직선형,직선형,2218.9mm,108.4mm,ASTM B150 | EA | 1 | 기계부 | 김승수 | 051-726-5426 | 품명 샤프트 - 샤프트타입 직선형 - 샤프트용도 직선형 - 길이 2218.9mm - 직경 108.4mm - 샤프트재질 ASTM B150 C63000 - 부속품목 1 KEY (2EA) - 특수사항 NSCW PP LOWER SHAFT 원자력안전범주 NUCLEAR SAFETY RELATED 품질등급 Q등급 고리 원자력 본부 - 패키지 번호 M-095 제출서류목록 - 첨부기술규격서 적용
2022 | 1 | 계획예방정비용 | 고리 | 2발전소 | 4 | 27 | 200005899 | 정비부분품(SPAR) | 국내 | Q | 샤프트 | 샤프트,직선형,직선형,2218.9mm,108.4mm,ASTM B150 | EA | 1 | 기계부 | 김승수 | 051-726-5426 | 품명 샤프트 - 샤프트타입 직선형 - 샤프트용도 직선형 - 길이 2218.9mm - 직경 108.4mm - 샤프트재질 ASTM B150 C63000 - 부속품목 1 KEY (2EA) - 특수사항 NSCW PP LOWER SHAFT 원자력안전범주 NUCLEAR SAFETY RELATED 품질등급 Q등급 고리 원자력 본부 - 패키지 번호 M-095 제출서류목록 - 첨부기술규격서 적용
2022 | 1 | 계획예방정비용 | 고리 | 2발전소 | 3 | 27 | 200005899 | 정비부분품(SPAR) | 국내 | Q | 샤프트 | 샤프트,직선형,직선형,2218.9mm,108.4mm,ASTM B150 | EA | 1 | 기계부 | 김승수 | 051-726-5426 | 품명 샤프트 - 샤프트타입 직선형 - 샤프트용도 직선형 - 길이 2218.9mm - 직경 108.4mm - 샤프트재질 ASTM B150 C63000 - 부속품목 1 KEY (2EA) - 특수사항 NSCW PP LOWER SHAFT 원자력안전범주 NUCLEAR SAFETY RELATED 품질등급 Q등급 고리 원자력 본부 - 패키지 번호 M-095 제출서류목록 - 첨부기술규격서 적용
2022 | 4 | 계획예방정비용 | 고리 | 2발전소 | 3 | 28 | 200005899 | 정비부분품(SPAR) | 국내 | Q | 샤프트 | 샤프트,직선형,직선형,2218.9mm,108.4mm,ASTM B150 | EA | 1 | 기계부 | 김승수 | 051-726-5426 | 품명 샤프트 - 샤프트타입 직선형 - 샤프트용도 직선형 - 길이 2218.9mm - 직경 108.4mm - 샤프트재질 ASTM B150 C63000 - 부속품목 1 KEY (2EA) - 특수사항 NSCW PP LOWER SHAFT 원자력안전범주 NUCLEAR SAFETY RELATED 품질등급 Q등급 고리 원자력 본부 - 패키지 번호 M-095 제출서류목록 - 첨부기술규격서 적용
2022 | 4 | 계획예방정비용 | 고리 | 2발전소 | 4 | 28 | 200005899 | 정비부분품(SPAR) | 국내 | Q | 샤프트 | 샤프트,직선형,직선형,2218.9mm,108.4mm,ASTM B150 | EA | 1 | 기계부 | 김승수 | 051-726-5426 | 품명 샤프트 - 샤프트타입 직선형 - 샤프트용도 직선형 - 길이 2218.9mm - 직경 108.4mm - 샤프트재질 ASTM B150 C63000 - 부속품목 1 KEY (2EA) - 특수사항 NSCW PP LOWER SHAFT 원자력안전범주 NUCLEAR SAFETY RELATED 품질등급 Q등급 고리 원자력 본부 - 패키지 번호 M-095 제출서류목록 - 첨부기술규격서 적용
2020 | 3 | 계획예방정비용 | 고리 | 2발전소 | 4 | 26 | 200005900 | 정비부분품(SPAR) | 국내 | Q | 샤프트 | 샤프트,직선형,직선형,3050㎜,25.4㎜,ASTM B150-C63000 | EA | 2 | 기계부 | 김승수 | 051-726-5426 | 품명 샤프트 - 샤프트타입 직선형 - 샤프트용도 직선형 - 길이 3050㎜ - 직경 25.4㎜ - 샤프트재질 ASTM B150-C63000-HR50 - 별칭 NSCW TSWP-LOWER INTER. SHAFT 원자력안전범주 NUCLEAR SAFETY RELATED 품질등급 Q등급 제출서류목록 - 첨부기술규격서 적용
2020 | 3 | 계획예방정비용 | 고리 | 2발전소 | 3 | 26 | 200005900 | 정비부분품(SPAR) | 국내 | Q | 샤프트 | 샤프트,직선형,직선형,3050㎜,25.4㎜,ASTM B150-C63000 | EA | 2 | 기계부 | 김승수 | 051-726-5426 | 품명 샤프트 - 샤프트타입 직선형 - 샤프트용도 직선형 - 길이 3050㎜ - 직경 25.4㎜ - 샤프트재질 ASTM B150-C63000-HR50 - 별칭 NSCW TSWP-LOWER INTER. SHAFT 원자력안전범주 NUCLEAR SAFETY RELATED 품질등급 Q등급 제출서류목록 - 첨부기술규격서 적용
2022 | 1 | 계획예방정비용 | 고리 | 2발전소 | 4 | 27 | 200005900 | 정비부분품(SPAR) | 국내 | Q | 샤프트 | 샤프트,직선형,직선형,3050㎜,25.4㎜,ASTM B150-C63000 | EA | 2 | 기계부 | 김승수 | 051-726-5426 | 품명 샤프트 - 샤프트타입 직선형 - 샤프트용도 직선형 - 길이 3050㎜ - 직경 25.4㎜ - 샤프트재질 ASTM B150-C63000-HR50 - 별칭 NSCW TSWP-LOWER INTER. SHAFT 원자력안전범주 NUCLEAR SAFETY RELATED 품질등급 Q등급 제출서류목록 - 첨부기술규격서 적용
2022 | 1 | 계획예방정비용 | 고리 | 2발전소 | 3 | 27 | 200005900 | 정비부분품(SPAR) | 국내 | Q | 샤프트 | 샤프트,직선형,직선형,3050㎜,25.4㎜,ASTM B150-C63000 | EA | 2 | 기계부 | 김승수 | 051-726-5426 | 품명 샤프트 - 샤프트타입 직선형 - 샤프트용도 직선형 - 길이 3050㎜ - 직경 25.4㎜ - 샤프트재질 ASTM B150-C63000-HR50 - 별칭 NSCW TSWP-LOWER INTER. SHAFT 원자력안전범주 NUCLEAR SAFETY RELATED 품질등급 Q등급 제출서류목록 - 첨부기술규격서 적용
2022 | 4 | 계획예방정비용 | 고리 | 2발전소 | 3 | 28 | 200005900 | 정비부분품(SPAR) | 국내 | Q | 샤프트 | 샤프트,직선형,직선형,3050㎜,25.4㎜,ASTM B150-C63000 | EA | 2 | 기계부 | 김승수 | 051-726-5426 | 품명 샤프트 - 샤프트타입 직선형 - 샤프트용도 직선형 - 길이 3050㎜ - 직경 25.4㎜ - 샤프트재질 ASTM B150-C63000-HR50 - 별칭 NSCW TSWP-LOWER INTER. SHAFT 원자력안전범주 NUCLEAR SAFETY RELATED 품질등급 Q등급 제출서류목록 - 첨부기술규격서 적용
2022 | 4 | 계획예방정비용 | 고리 | 2발전소 | 4 | 28 | 200005900 | 정비부분품(SPAR) | 국내 | Q | 샤프트 | 샤프트,직선형,직선형,3050㎜,25.4㎜,ASTM B150-C63000 | EA | 2 | 기계부 | 김승수 | 051-726-5426 | 품명 샤프트 - 샤프트타입 직선형 - 샤프트용도 직선형 - 길이 3050㎜ - 직경 25.4㎜ - 샤프트재질 ASTM B150-C63000-HR50 - 별칭 NSCW TSWP-LOWER INTER. SHAFT 원자력안전범주 NUCLEAR SAFETY RELATED 품질등급 Q등급 제출서류목록 - 첨부기술규격서 적용
2020 | 3 | 계획예방정비용 | 고리 | 2발전소 | 4 | 26 | 200005901 | 정비부분품(SPAR) | 국내 | Q | 하프커플링 | 하프커플링,NSCW PP SHAFT COUPLING,축용,165.2 O | SET | 2 | 기계부 | 김승수 | 051-726-5426 | 품명 하프커플링 - 별칭 NSCW PP SHAFT COUPLING - 형태(SHAPE) 축용 - 사이즈 165.2 OD*297.2㎜ LG - 재질 ASTM B150 C63000 HR50 - 특수사항 2반원 분할형 원자력안전범주 NUCLEAR SAFETY RELATED 품질등급 Q등급 제출서류목록 - 첨부기술규격서 적용
2020 | 3 | 계획예방정비용 | 고리 | 2발전소 | 3 | 26 | 200005901 | 정비부분품(SPAR) | 국내 | Q | 하프커플링 | 하프커플링,NSCW PP SHAFT COUPLING,축용,165.2 O | SET | 2 | 기계부 | 김승수 | 051-726-5426 | 품명 하프커플링 - 별칭 NSCW PP SHAFT COUPLING - 형태(SHAPE) 축용 - 사이즈 165.2 OD*297.2㎜ LG - 재질 ASTM B150 C63000 HR50 - 특수사항 2반원 분할형 원자력안전범주 NUCLEAR SAFETY RELATED 품질등급 Q등급 제출서류목록 - 첨부기술규격서 적용
2022 | 1 | 계획예방정비용 | 고리 | 2발전소 | 4 | 27 | 200005901 | 정비부분품(SPAR) | 국내 | Q | 하프커플링 | 하프커플링,NSCW PP SHAFT COUPLING,축용,165.2 O | SET | 2 | 기계부 | 김승수 | 051-726-5426 | 품명 하프커플링 - 별칭 NSCW PP SHAFT COUPLING - 형태(SHAPE) 축용 - 사이즈 165.2 OD*297.2㎜ LG - 재질 ASTM B150 C63000 HR50 - 특수사항 2반원 분할형 원자력안전범주 NUCLEAR SAFETY RELATED 품질등급 Q등급 제출서류목록 - 첨부기술규격서 적용
2022 | 1 | 계획예방정비용 | 고리 | 2발전소 | 3 | 27 | 200005901 | 정비부분품(SPAR) | 국내 | Q | 하프커플링 | 하프커플링,NSCW PP SHAFT COUPLING,축용,165.2 O | SET | 2 | 기계부 | 김승수 | 051-726-5426 | 품명 하프커플링 - 별칭 NSCW PP SHAFT COUPLING - 형태(SHAPE) 축용 - 사이즈 165.2 OD*297.2㎜ LG - 재질 ASTM B150 C63000 HR50 - 특수사항 2반원 분할형 원자력안전범주 NUCLEAR SAFETY RELATED 품질등급 Q등급 제출서류목록 - 첨부기술규격서 적용
2022 | 4 | 계획예방정비용 | 고리 | 2발전소 | 3 | 28 | 200005901 | 정비부분품(SPAR) | 국내 | Q | 하프커플링 | 하프커플링,NSCW PP SHAFT COUPLING,축용,165.2 O | SET | 2 | 기계부 | 김승수 | 051-726-5426 | 품명 하프커플링 - 별칭 NSCW PP SHAFT COUPLING - 형태(SHAPE) 축용 - 사이즈 165.2 OD*297.2㎜ LG - 재질 ASTM B150 C63000 HR50 - 특수사항 2반원 분할형 원자력안전범주 NUCLEAR SAFETY RELATED 품질등급 Q등급 제출서류목록 - 첨부기술규격서 적용
2022 | 4 | 계획예방정비용 | 고리 | 2발전소 | 4 | 28 | 200005901 | 정비부분품(SPAR) | 국내 | Q | 하프커플링 | 하프커플링,NSCW PP SHAFT COUPLING,축용,165.2 O | SET | 2 | 기계부 | 김승수 | 051-726-5426 | 품명 하프커플링 - 별칭 NSCW PP SHAFT COUPLING - 형태(SHAPE) 축용 - 사이즈 165.2 OD*297.2㎜ LG - 재질 ASTM B150 C63000 HR50 - 특수사항 2반원 분할형 원자력안전범주 NUCLEAR SAFETY RELATED 품질등급 Q등급 제출서류목록 - 첨부기술규격서 적용
2020 | 3 | 계획예방정비용 | 고리 | 2발전소 | 4 | 26 | 200005902 | 정비부분품(SPAR) | 국내 | Q | 하우징, 전기회전기기용 | HOUSING,NSCW PP IMPELLER COUPLING,기계 구동장 | SET | 2 | 기계부 | 김승수 | 051-726-5426 | 품명 HOUSING - 별칭 NSCW PP IMPELLER COUPLING - 용도 기계 구동장치용 - 타입(형식) 2반원 분할형 - 치수 162 DIA*25㎜ T - 재질 ASTM B150 C63000 HR50 원자력안전범주 NUCLEAR SAFETY RELATED 품질등급 Q등급 제출서류목록 - 첨부기술규격서 적용
2020 | 3 | 계획예방정비용 | 고리 | 2발전소 | 3 | 26 | 200005902 | 정비부분품(SPAR) | 국내 | Q | 하우징, 전기회전기기용 | HOUSING,NSCW PP IMPELLER COUPLING,기계 구동장 | SET | 2 | 기계부 | 김승수 | 051-726-5426 | 품명 HOUSING - 별칭 NSCW PP IMPELLER COUPLING - 용도 기계 구동장치용 - 타입(형식) 2반원 분할형 - 치수 162 DIA*25㎜ T - 재질 ASTM B150 C63000 HR50 원자력안전범주 NUCLEAR SAFETY RELATED 품질등급 Q등급 제출서류목록 - 첨부기술규격서 적용
2022 | 1 | 계획예방정비용 | 고리 | 2발전소 | 4 | 27 | 200005902 | 정비부분품(SPAR) | 국내 | Q | 하우징, 전기회전기기용 | HOUSING,NSCW PP IMPELLER COUPLING,기계 구동장 | SET | 2 | 기계부 | 김승수 | 051-726-5426 | 품명 HOUSING - 별칭 NSCW PP IMPELLER COUPLING - 용도 기계 구동장치용 - 타입(형식) 2반원 분할형 - 치수 162 DIA*25㎜ T - 재질 ASTM B150 C63000 HR50 원자력안전범주 NUCLEAR SAFETY RELATED 품질등급 Q등급 제출서류목록 - 첨부기술규격서 적용
2022 | 1 | 계획예방정비용 | 고리 | 2발전소 | 3 | 27 | 200005902 | 정비부분품(SPAR) | 국내 | Q | 하우징, 전기회전기기용 | HOUSING,NSCW PP IMPELLER COUPLING,기계 구동장 | SET | 2 | 기계부 | 김승수 | 051-726-5426 | 품명 HOUSING - 별칭 NSCW PP IMPELLER COUPLING - 용도 기계 구동장치용 - 타입(형식) 2반원 분할형 - 치수 162 DIA*25㎜ T - 재질 ASTM B150 C63000 HR50 원자력안전범주 NUCLEAR SAFETY RELATED 품질등급 Q등급 제출서류목록 - 첨부기술규격서 적용
2022 | 4 | 계획예방정비용 | 고리 | 2발전소 | 3 | 28 | 200005902 | 정비부분품(SPAR) | 국내 | Q | 하우징, 전기회전기기용 | HOUSING,NSCW PP IMPELLER COUPLING,기계 구동장 | SET | 2 | 기계부 | 김승수 | 051-726-5426 | 품명 HOUSING - 별칭 NSCW PP IMPELLER COUPLING - 용도 기계 구동장치용 - 타입(형식) 2반원 분할형 - 치수 162 DIA*25㎜ T - 재질 ASTM B150 C63000 HR50 원자력안전범주 NUCLEAR SAFETY RELATED 품질등급 Q등급 제출서류목록 - 첨부기술규격서 적용
2022 | 4 | 계획예방정비용 | 고리 | 2발전소 | 4 | 28 | 200005902 | 정비부분품(SPAR) | 국내 | Q | 하우징, 전기회전기기용 | HOUSING,NSCW PP IMPELLER COUPLING,기계 구동장 | SET | 2 | 기계부 | 김승수 | 051-726-5426 | 품명 HOUSING - 별칭 NSCW PP IMPELLER COUPLING - 용도 기계 구동장치용 - 타입(형식) 2반원 분할형 - 치수 162 DIA*25㎜ T - 재질 ASTM B150 C63000 HR50 원자력안전범주 NUCLEAR SAFETY RELATED 품질등급 Q등급 제출서류목록 - 첨부기술규격서 적용
2020 | 3 | 계획예방정비용 | 고리 | 2발전소 | 4 | 26 | 200005903 | 정비부분품(SPAR) | 국내 | Q | 하우징, 전기회전기기용 | HOUSING,NSCWP MOTOR COUPLING,기계 구동장치용,2부 | EA | 2 | 기계부 | 김승수 | 051-726-5426 | 품명 HOUSING - 별칭 NSCWP MOTOR COUPLING - 용도 기계 구동장치용 - 타입(형식) 2부품조합형 - 치수 267*150/267*40.5㎜ - 재질 ASTM A105 원자력안전범주 NUCLEAR SAFETY RELATED 품질등급 Q등급 제출서류목록 - 첨부기술규격서 적용
2020 | 3 | 계획예방정비용 | 고리 | 2발전소 | 3 | 26 | 200005903 | 정비부분품(SPAR) | 국내 | Q | 하우징, 전기회전기기용 | HOUSING,NSCWP MOTOR COUPLING,기계 구동장치용,2부 | EA | 2 | 기계부 | 김승수 | 051-726-5426 | 품명 HOUSING - 별칭 NSCWP MOTOR COUPLING - 용도 기계 구동장치용 - 타입(형식) 2부품조합형 - 치수 267*150/267*40.5㎜ - 재질 ASTM A105 원자력안전범주 NUCLEAR SAFETY RELATED 품질등급 Q등급 제출서류목록 - 첨부기술규격서 적용
2022 | 1 | 계획예방정비용 | 고리 | 2발전소 | 4 | 27 | 200005903 | 정비부분품(SPAR) | 국내 | Q | 하우징, 전기회전기기용 | HOUSING,NSCWP MOTOR COUPLING,기계 구동장치용,2부 | EA | 2 | 기계부 | 김승수 | 051-726-5426 | 품명 HOUSING - 별칭 NSCWP MOTOR COUPLING - 용도 기계 구동장치용 - 타입(형식) 2부품조합형 - 치수 267*150/267*40.5㎜ - 재질 ASTM A105 원자력안전범주 NUCLEAR SAFETY RELATED 품질등급 Q등급 제출서류목록 - 첨부기술규격서 적용
2022 | 1 | 계획예방정비용 | 고리 | 2발전소 | 3 | 27 | 200005903 | 정비부분품(SPAR) | 국내 | Q | 하우징, 전기회전기기용 | HOUSING,NSCWP MOTOR COUPLING,기계 구동장치용,2부 | EA | 2 | 기계부 | 김승수 | 051-726-5426 | 품명 HOUSING - 별칭 NSCWP MOTOR COUPLING - 용도 기계 구동장치용 - 타입(형식) 2부품조합형 - 치수 267*150/267*40.5㎜ - 재질 ASTM A105 원자력안전범주 NUCLEAR SAFETY RELATED 품질등급 Q등급 제출서류목록 - 첨부기술규격서 적용
2022 | 4 | 계획예방정비용 | 고리 | 2발전소 | 3 | 28 | 200005903 | 정비부분품(SPAR) | 국내 | Q | 하우징, 전기회전기기용 | HOUSING,NSCWP MOTOR COUPLING,기계 구동장치용,2부 | EA | 2 | 기계부 | 김승수 | 051-726-5426 | 품명 HOUSING - 별칭 NSCWP MOTOR COUPLING - 용도 기계 구동장치용 - 타입(형식) 2부품조합형 - 치수 267*150/267*40.5㎜ - 재질 ASTM A105 원자력안전범주 NUCLEAR SAFETY RELATED 품질등급 Q등급 제출서류목록 - 첨부기술규격서 적용
2022 | 4 | 계획예방정비용 | 고리 | 2발전소 | 4 | 28 | 200005903 | 정비부분품(SPAR) | 국내 | Q | 하우징, 전기회전기기용 | HOUSING,NSCWP MOTOR COUPLING,기계 구동장치용,2부 | EA | 2 | 기계부 | 김승수 | 051-726-5426 | 품명 HOUSING - 별칭 NSCWP MOTOR COUPLING - 용도 기계 구동장치용 - 타입(형식) 2부품조합형 - 치수 267*150/267*40.5㎜ - 재질 ASTM A105 원자력안전범주 NUCLEAR SAFETY RELATED 품질등급 Q등급 제출서류목록 - 첨부기술규격서 적용
2020 | 3 | 계획예방정비용 | 고리 | 2발전소 | 3 | 26 | 200005904 | 정비부분품(SPAR) | 국내 | Q | 슬리브,샤프트용 | 슬리브,샤프트용,샤프트용,101.6㎜,235㎜,A297 HH,C OF | EA | 1 | 기계부 | 김승수 | 051-726-5426 | 품명 슬리브,샤프트용 - 슬리브용도 샤프트용 - 외경 101.6㎜ - 길이 235㎜ - 슬리브재질 A297 HH - 품질보증서류 C OF C,CMTR,TEST REPORT - 별칭 SLEEVE MECH.-CCWP PP 품질등급 Q등급
2022 | 1 | 계획예방정비용 | 고리 | 2발전소 | 4 | 27 | 200005904 | 정비부분품(SPAR) | 국내 | Q | 슬리브,샤프트용 | 슬리브,샤프트용,샤프트용,101.6㎜,235㎜,A297 HH,C OF | EA | 1 | 기계부 | 김승수 | 051-726-5426 | 품명 슬리브,샤프트용 - 슬리브용도 샤프트용 - 외경 101.6㎜ - 길이 235㎜ - 슬리브재질 A297 HH - 품질보증서류 C OF C,CMTR,TEST REPORT - 별칭 SLEEVE MECH.-CCWP PP 품질등급 Q등급
2022 | 1 | 계획예방정비용 | 고리 | 2발전소 | 3 | 27 | 200005904 | 정비부분품(SPAR) | 국내 | Q | 슬리브,샤프트용 | 슬리브,샤프트용,샤프트용,101.6㎜,235㎜,A297 HH,C OF | EA | 1 | 기계부 | 김승수 | 051-726-5426 | 품명 슬리브,샤프트용 - 슬리브용도 샤프트용 - 외경 101.6㎜ - 길이 235㎜ - 슬리브재질 A297 HH - 품질보증서류 C OF C,CMTR,TEST REPORT - 별칭 SLEEVE MECH.-CCWP PP 품질등급 Q등급
2022 | 4 | 계획예방정비용 | 고리 | 2발전소 | 3 | 28 | 200005904 | 정비부분품(SPAR) | 국내 | Q | 슬리브,샤프트용 | 슬리브,샤프트용,샤프트용,101.6㎜,235㎜,A297 HH,C OF | EA | 1 | 기계부 | 김승수 | 051-726-5426 | 품명 슬리브,샤프트용 - 슬리브용도 샤프트용 - 외경 101.6㎜ - 길이 235㎜ - 슬리브재질 A297 HH - 품질보증서류 C OF C,CMTR,TEST REPORT - 별칭 SLEEVE MECH.-CCWP PP 품질등급 Q등급
2022 | 4 | 계획예방정비용 | 고리 | 2발전소 | 4 | 28 | 200005904 | 정비부분품(SPAR) | 국내 | Q | 슬리브,샤프트용 | 슬리브,샤프트용,샤프트용,101.6㎜,235㎜,A297 HH,C OF | EA | 1 | 기계부 | 김승수 | 051-726-5426 | 품명 슬리브,샤프트용 - 슬리브용도 샤프트용 - 외경 101.6㎜ - 길이 235㎜ - 슬리브재질 A297 HH - 품질보증서류 C OF C,CMTR,TEST REPORT - 별칭 SLEEVE MECH.-CCWP PP 품질등급 Q등급
2020 | 3 | 계획예방정비용 | 고리 | 2발전소 | 4 | 26 | 200005907 | 정비부분품(SPAR) | 국내 | Q | 샤프트 | 샤프트,직선형,직선형,699㎜,25.4㎜,ASTM B150-C63000- | EA | 1 | 기계부 | 김승수 | 051-726-5426 | 품명 샤프트 - 샤프트타입 직선형 - 샤프트용도 직선형 - 길이 699㎜ - 직경 25.4㎜ - 샤프트재질 ASTM B150-C63000-HR50 - 별칭 NSCW TSWP-LOWER SHAFT 원자력안전범주 NUCLEAR SAFETY RELATED 품질등급 Q등급 제출서류목록 - 첨부기술규격서 적용
2020 | 3 | 계획예방정비용 | 고리 | 2발전소 | 3 | 26 | 200005907 | 정비부분품(SPAR) | 국내 | Q | 샤프트 | 샤프트,직선형,직선형,699㎜,25.4㎜,ASTM B150-C63000- | EA | 1 | 기계부 | 김승수 | 051-726-5426 | 품명 샤프트 - 샤프트타입 직선형 - 샤프트용도 직선형 - 길이 699㎜ - 직경 25.4㎜ - 샤프트재질 ASTM B150-C63000-HR50 - 별칭 NSCW TSWP-LOWER SHAFT 원자력안전범주 NUCLEAR SAFETY RELATED 품질등급 Q등급 제출서류목록 - 첨부기술규격서 적용
2022 | 1 | 계획예방정비용 | 고리 | 2발전소 | 4 | 27 | 200005907 | 정비부분품(SPAR) | 국내 | Q | 샤프트 | 샤프트,직선형,직선형,699㎜,25.4㎜,ASTM B150-C63000- | EA | 1 | 기계부 | 김승수 | 051-726-5426 | 품명 샤프트 - 샤프트타입 직선형 - 샤프트용도 직선형 - 길이 699㎜ - 직경 25.4㎜ - 샤프트재질 ASTM B150-C63000-HR50 - 별칭 NSCW TSWP-LOWER SHAFT 원자력안전범주 NUCLEAR SAFETY RELATED 품질등급 Q등급 제출서류목록 - 첨부기술규격서 적용
2022 | 1 | 계획예방정비용 | 고리 | 2발전소 | 3 | 27 | 200005907 | 정비부분품(SPAR) | 국내 | Q | 샤프트 | 샤프트,직선형,직선형,699㎜,25.4㎜,ASTM B150-C63000- | EA | 1 | 기계부 | 김승수 | 051-726-5426 | 품명 샤프트 - 샤프트타입 직선형 - 샤프트용도 직선형 - 길이 699㎜ - 직경 25.4㎜ - 샤프트재질 ASTM B150-C63000-HR50 - 별칭 NSCW TSWP-LOWER SHAFT 원자력안전범주 NUCLEAR SAFETY RELATED 품질등급 Q등급 제출서류목록 - 첨부기술규격서 적용
2022 | 4 | 계획예방정비용 | 고리 | 2발전소 | 3 | 28 | 200005907 | 정비부분품(SPAR) | 국내 | Q | 샤프트 | 샤프트,직선형,직선형,699㎜,25.4㎜,ASTM B150-C63000- | EA | 1 | 기계부 | 김승수 | 051-726-5426 | 품명 샤프트 - 샤프트타입 직선형 - 샤프트용도 직선형 - 길이 699㎜ - 직경 25.4㎜ - 샤프트재질 ASTM B150-C63000-HR50 - 별칭 NSCW TSWP-LOWER SHAFT 원자력안전범주 NUCLEAR SAFETY RELATED 품질등급 Q등급 제출서류목록 - 첨부기술규격서 적용
2022 | 4 | 계획예방정비용 | 고리 | 2발전소 | 4 | 28 | 200005907 | 정비부분품(SPAR) | 국내 | Q | 샤프트 | 샤프트,직선형,직선형,699㎜,25.4㎜,ASTM B150-C63000- | EA | 1 | 기계부 | 김승수 | 051-726-5426 | 품명 샤프트 - 샤프트타입 직선형 - 샤프트용도 직선형 - 길이 699㎜ - 직경 25.4㎜ - 샤프트재질 ASTM B150-C63000-HR50 - 별칭 NSCW TSWP-LOWER SHAFT 원자력안전범주 NUCLEAR SAFETY RELATED 품질등급 Q등급 제출서류목록 - 첨부기술규격서 적용
2020 | 3 | 계획예방정비용 | 고리 | 2발전소 | 4 | 26 | 200005908 | 정비부분품(SPAR) | 국내 | Q | 샤프트 | 샤프트,직선형,직선형,2108㎜,25.4㎜,ASTM B150-C63000 | EA | 1 | 기계부 | 김승수 | 051-726-5426 | 품명 샤프트 - 샤프트타입 직선형 - 샤프트용도 직선형 - 길이 2108㎜ - 직경 25.4㎜ - 샤프트재질 ASTM B150-C63000-HR50 - 별칭 NSCW TSWP-UPPER SHAFT 원자력안전범주 NUCLEAR SAFETY RELATED 품질등급 Q등급 제출서류목록 - 첨부기술규격서 적용
2020 | 3 | 계획예방정비용 | 고리 | 2발전소 | 3 | 26 | 200005908 | 정비부분품(SPAR) | 국내 | Q | 샤프트 | 샤프트,직선형,직선형,2108㎜,25.4㎜,ASTM B150-C63000 | EA | 1 | 기계부 | 김승수 | 051-726-5426 | 품명 샤프트 - 샤프트타입 직선형 - 샤프트용도 직선형 - 길이 2108㎜ - 직경 25.4㎜ - 샤프트재질 ASTM B150-C63000-HR50 - 별칭 NSCW TSWP-UPPER SHAFT 원자력안전범주 NUCLEAR SAFETY RELATED 품질등급 Q등급 제출서류목록 - 첨부기술규격서 적용
2022 | 1 | 계획예방정비용 | 고리 | 2발전소 | 4 | 27 | 200005908 | 정비부분품(SPAR) | 국내 | Q | 샤프트 | 샤프트,직선형,직선형,2108㎜,25.4㎜,ASTM B150-C63000 | EA | 1 | 기계부 | 김승수 | 051-726-5426 | 품명 샤프트 - 샤프트타입 직선형 - 샤프트용도 직선형 - 길이 2108㎜ - 직경 25.4㎜ - 샤프트재질 ASTM B150-C63000-HR50 - 별칭 NSCW TSWP-UPPER SHAFT 원자력안전범주 NUCLEAR SAFETY RELATED 품질등급 Q등급 제출서류목록 - 첨부기술규격서 적용
2022 | 1 | 계획예방정비용 | 고리 | 2발전소 | 3 | 27 | 200005908 | 정비부분품(SPAR) | 국내 | Q | 샤프트 | 샤프트,직선형,직선형,2108㎜,25.4㎜,ASTM B150-C63000 | EA | 1 | 기계부 | 김승수 | 051-726-5426 | 품명 샤프트 - 샤프트타입 직선형 - 샤프트용도 직선형 - 길이 2108㎜ - 직경 25.4㎜ - 샤프트재질 ASTM B150-C63000-HR50 - 별칭 NSCW TSWP-UPPER SHAFT 원자력안전범주 NUCLEAR SAFETY RELATED 품질등급 Q등급 제출서류목록 - 첨부기술규격서 적용
2022 | 4 | 계획예방정비용 | 고리 | 2발전소 | 3 | 28 | 200005908 | 정비부분품(SPAR) | 국내 | Q | 샤프트 | 샤프트,직선형,직선형,2108㎜,25.4㎜,ASTM B150-C63000 | EA | 1 | 기계부 | 김승수 | 051-726-5426 | 품명 샤프트 - 샤프트타입 직선형 - 샤프트용도 직선형 - 길이 2108㎜ - 직경 25.4㎜ - 샤프트재질 ASTM B150-C63000-HR50 - 별칭 NSCW TSWP-UPPER SHAFT 원자력안전범주 NUCLEAR SAFETY RELATED 품질등급 Q등급 제출서류목록 - 첨부기술규격서 적용
2022 | 4 | 계획예방정비용 | 고리 | 2발전소 | 4 | 28 | 200005908 | 정비부분품(SPAR) | 국내 | Q | 샤프트 | 샤프트,직선형,직선형,2108㎜,25.4㎜,ASTM B150-C63000 | EA | 1 | 기계부 | 김승수 | 051-726-5426 | 품명 샤프트 - 샤프트타입 직선형 - 샤프트용도 직선형 - 길이 2108㎜ - 직경 25.4㎜ - 샤프트재질 ASTM B150-C63000-HR50 - 별칭 NSCW TSWP-UPPER SHAFT 원자력안전범주 NUCLEAR SAFETY RELATED 품질등급 Q등급 제출서류목록 - 첨부기술규격서 적용
2020 | 3 | 계획예방정비용 | 고리 | 2발전소 | 4 | 26 | 200005922 | 정비부분품(SPAR) | 국내 | S | 필터 엘리맨트 | 필터 엘리맨트,유체용,GRAVITY,FLANNEL CLOTH,50 MI | EA | 100 | 기계부 | 김승수 | 051-726-5426 | 품명 필터 엘리맨트 - 필터엘리멘트용도 유체용 - 필터엘리멘트타입 GRAVITY - 필터엘리멘트재질 FLANNEL CLOTH - 메쉬규격 50 MICRON - 최소포장단위 BAG - 별칭 BAG GRAVITY FILTER - 사이즈 450*750㎜ 품질등급 S등급
2020 | 3 | 계획예방정비용 | 고리 | 2발전소 | 3 | 26 | 200005922 | 정비부분품(SPAR) | 국내 | S | 필터 엘리맨트 | 필터 엘리맨트,유체용,GRAVITY,FLANNEL CLOTH,50 MI | EA | 100 | 기계부 | 김승수 | 051-726-5426 | 품명 필터 엘리맨트 - 필터엘리멘트용도 유체용 - 필터엘리멘트타입 GRAVITY - 필터엘리멘트재질 FLANNEL CLOTH - 메쉬규격 50 MICRON - 최소포장단위 BAG - 별칭 BAG GRAVITY FILTER - 사이즈 450*750㎜ 품질등급 S등급
2022 | 1 | 계획예방정비용 | 고리 | 2발전소 | 4 | 27 | 200005922 | 정비부분품(SPAR) | 국내 | S | 필터 엘리맨트 | 필터 엘리맨트,유체용,GRAVITY,FLANNEL CLOTH,50 MI | EA | 100 | 기계부 | 김승수 | 051-726-5426 | 품명 필터 엘리맨트 - 필터엘리멘트용도 유체용 - 필터엘리멘트타입 GRAVITY - 필터엘리멘트재질 FLANNEL CLOTH - 메쉬규격 50 MICRON - 최소포장단위 BAG - 별칭 BAG GRAVITY FILTER - 사이즈 450*750㎜ 품질등급 S등급
2022 | 1 | 계획예방정비용 | 고리 | 2발전소 | 3 | 27 | 200005922 | 정비부분품(SPAR) | 국내 | S | 필터 엘리맨트 | 필터 엘리맨트,유체용,GRAVITY,FLANNEL CLOTH,50 MI | EA | 100 | 기계부 | 김승수 | 051-726-5426 | 품명 필터 엘리맨트 - 필터엘리멘트용도 유체용 - 필터엘리멘트타입 GRAVITY - 필터엘리멘트재질 FLANNEL CLOTH - 메쉬규격 50 MICRON - 최소포장단위 BAG - 별칭 BAG GRAVITY FILTER - 사이즈 450*750㎜ 품질등급 S등급
2022 | 4 | 계획예방정비용 | 고리 | 2발전소 | 3 | 28 | 200005922 | 정비부분품(SPAR) | 국내 | S | 필터 엘리맨트 | 필터 엘리맨트,유체용,GRAVITY,FLANNEL CLOTH,50 MI | EA | 100 | 기계부 | 김승수 | 051-726-5426 | 품명 필터 엘리맨트 - 필터엘리멘트용도 유체용 - 필터엘리멘트타입 GRAVITY - 필터엘리멘트재질 FLANNEL CLOTH - 메쉬규격 50 MICRON - 최소포장단위 BAG - 별칭 BAG GRAVITY FILTER - 사이즈 450*750㎜ 품질등급 S등급
2022 | 4 | 계획예방정비용 | 고리 | 2발전소 | 4 | 28 | 200005922 | 정비부분품(SPAR) | 국내 | S | 필터 엘리맨트 | 필터 엘리맨트,유체용,GRAVITY,FLANNEL CLOTH,50 MI | EA | 100 | 기계부 | 김승수 | 051-726-5426 | 품명 필터 엘리맨트 - 필터엘리멘트용도 유체용 - 필터엘리멘트타입 GRAVITY - 필터엘리멘트재질 FLANNEL CLOTH - 메쉬규격 50 MICRON - 최소포장단위 BAG - 별칭 BAG GRAVITY FILTER - 사이즈 450*750㎜ 품질등급 S등급
2020 | 1 | 계획예방정비용 | 고리 | 2발전소 | 3 | 26 | 200005924 | 정비부분품(SPAR) | 국외 | S | 필터 엘리맨트 | 필터 엘리맨트,DBL OPEN ENDED,10IN,GLASS FIBER, | EA | 114 | 기계부 | 김승수 | 051-726-5426 | 품명 필터 엘리맨트 - 필터엘리멘트타입 DBL OPEN ENDED - 길이 10IN - 필터엘리멘트재질 GLASS FIBER - 부속품목 C/W FKM OR FPM SEALS - 품질보증서류 C OF C - 사이즈 2.5IN DIA 원자력안전범주 NON NUCLEAR SAFETY RELATED 품질등급 S등급 제작사 PALL TRINITY MICRO - 부품번호 PUY1U010ZH - 제작사 유형(MFR CATEGORY) ORIGINAL EQUIP. MANUFACTURER | PALL TRINITY MICRO |  | PUY1U010ZH
2020 | 1 | 계획예방정비용 | 고리 | 2발전소 | 4 | 26 | 200005924 | 정비부분품(SPAR) | 국외 | S | 필터 엘리맨트 | 필터 엘리맨트,DBL OPEN ENDED,10IN,GLASS FIBER, | EA | 114 | 기계부 | 김승수 | 051-726-5426 | 품명 필터 엘리맨트 - 필터엘리멘트타입 DBL OPEN ENDED - 길이 10IN - 필터엘리멘트재질 GLASS FIBER - 부속품목 C/W FKM OR FPM SEALS - 품질보증서류 C OF C - 사이즈 2.5IN DIA 원자력안전범주 NON NUCLEAR SAFETY RELATED 품질등급 S등급 제작사 PALL TRINITY MICRO - 부품번호 PUY1U010ZH - 제작사 유형(MFR CATEGORY) ORIGINAL EQUIP. MANUFACTURER | PALL TRINITY MICRO |  | PUY1U010ZH
2021 | 3 | 계획예방정비용 | 고리 | 2발전소 | 3 | 27 | 200005924 | 정비부분품(SPAR) | 국외 | S | 필터 엘리맨트 | 필터 엘리맨트,DBL OPEN ENDED,10IN,GLASS FIBER, | EA | 114 | 기계부 | 김승수 | 051-726-5426 | 품명 필터 엘리맨트 - 필터엘리멘트타입 DBL OPEN ENDED - 길이 10IN - 필터엘리멘트재질 GLASS FIBER - 부속품목 C/W FKM OR FPM SEALS - 품질보증서류 C OF C - 사이즈 2.5IN DIA 원자력안전범주 NON NUCLEAR SAFETY RELATED 품질등급 S등급 제작사 PALL TRINITY MICRO - 부품번호 PUY1U010ZH - 제작사 유형(MFR CATEGORY) ORIGINAL EQUIP. MANUFACTURER | PALL TRINITY MICRO |  | PUY1U010ZH
2021 | 3 | 계획예방정비용 | 고리 | 2발전소 | 4 | 27 | 200005924 | 정비부분품(SPAR) | 국외 | S | 필터 엘리맨트 | 필터 엘리맨트,DBL OPEN ENDED,10IN,GLASS FIBER, | EA | 114 | 기계부 | 김승수 | 051-726-5426 | 품명 필터 엘리맨트 - 필터엘리멘트타입 DBL OPEN ENDED - 길이 10IN - 필터엘리멘트재질 GLASS FIBER - 부속품목 C/W FKM OR FPM SEALS - 품질보증서류 C OF C - 사이즈 2.5IN DIA 원자력안전범주 NON NUCLEAR SAFETY RELATED 품질등급 S등급 제작사 PALL TRINITY MICRO - 부품번호 PUY1U010ZH - 제작사 유형(MFR CATEGORY) ORIGINAL EQUIP. MANUFACTURER | PALL TRINITY MICRO |  | PUY1U010ZH
2022 | 4 | 계획예방정비용 | 고리 | 2발전소 | 3 | 28 | 200005924 | 정비부분품(SPAR) | 국외 | S | 필터 엘리맨트 | 필터 엘리맨트,DBL OPEN ENDED,10IN,GLASS FIBER, | EA | 114 | 기계부 | 김승수 | 051-726-5426 | 품명 필터 엘리맨트 - 필터엘리멘트타입 DBL OPEN ENDED - 길이 10IN - 필터엘리멘트재질 GLASS FIBER - 부속품목 C/W FKM OR FPM SEALS - 품질보증서류 C OF C - 사이즈 2.5IN DIA 원자력안전범주 NON NUCLEAR SAFETY RELATED 품질등급 S등급 제작사 PALL TRINITY MICRO - 부품번호 PUY1U010ZH - 제작사 유형(MFR CATEGORY) ORIGINAL EQUIP. MANUFACTURER | PALL TRINITY MICRO |  | PUY1U010ZH
2022 | 4 | 계획예방정비용 | 고리 | 2발전소 | 4 | 28 | 200005924 | 정비부분품(SPAR) | 국외 | S | 필터 엘리맨트 | 필터 엘리맨트,DBL OPEN ENDED,10IN,GLASS FIBER, | EA | 114 | 기계부 | 김승수 | 051-726-5426 | 품명 필터 엘리맨트 - 필터엘리멘트타입 DBL OPEN ENDED - 길이 10IN - 필터엘리멘트재질 GLASS FIBER - 부속품목 C/W FKM OR FPM SEALS - 품질보증서류 C OF C - 사이즈 2.5IN DIA 원자력안전범주 NON NUCLEAR SAFETY RELATED 품질등급 S등급 제작사 PALL TRINITY MICRO - 부품번호 PUY1U010ZH - 제작사 유형(MFR CATEGORY) ORIGINAL EQUIP. MANUFACTURER | PALL TRINITY MICRO |  | PUY1U010ZH
2020 | 1 | 계획예방정비용 | 고리 | 2발전소 | 3 | 26 | 200005939 | 정비부분품(SPAR) | 국외 | S | 하우징부품,기계 구동장치용 | 하우징부품,기계 구동장치용,SEAL,CERTIFICATE OF CONFO | SET | 1 | 기계부 | 김승수 | 051-726-5426 | 품명 하우징부품,기계 구동장치용 - 타입(형식) SEAL - 품질서류 1 CERTIFICATE OF CONFORMANCE 품질등급 S등급 제작사 TAPROGGE GESELLSCHAFT MBH - 도면번호 K1999/25/4381-600 ITEM 4,9,10 - 부품번호 C99NKR3-0096-0102 | TAPROGGE GESELLSCHAFT MBH |  | C99NKR3-0096-0102
2020 | 1 | 계획예방정비용 | 고리 | 2발전소 | 4 | 26 | 200005939 | 정비부분품(SPAR) | 국외 | S | 하우징부품,기계 구동장치용 | 하우징부품,기계 구동장치용,SEAL,CERTIFICATE OF CONFO | SET | 6 | 기계부 | 김승수 | 051-726-5426 | 품명 하우징부품,기계 구동장치용 - 타입(형식) SEAL - 품질서류 1 CERTIFICATE OF CONFORMANCE 품질등급 S등급 제작사 TAPROGGE GESELLSCHAFT MBH - 도면번호 K1999/25/4381-600 ITEM 4,9,10 - 부품번호 C99NKR3-0096-0102 | TAPROGGE GESELLSCHAFT MBH |  | C99NKR3-0096-0102
2021 | 3 | 계획예방정비용 | 고리 | 2발전소 | 3 | 27 | 200005939 | 정비부분품(SPAR) | 국외 | S | 하우징부품,기계 구동장치용 | 하우징부품,기계 구동장치용,SEAL,CERTIFICATE OF CONFO | SET | 1 | 기계부 | 김승수 | 051-726-5426 | 품명 하우징부품,기계 구동장치용 - 타입(형식) SEAL - 품질서류 1 CERTIFICATE OF CONFORMANCE 품질등급 S등급 제작사 TAPROGGE GESELLSCHAFT MBH - 도면번호 K1999/25/4381-600 ITEM 4,9,10 - 부품번호 C99NKR3-0096-0102 | TAPROGGE GESELLSCHAFT MBH |  | C99NKR3-0096-0102
2021 | 3 | 계획예방정비용 | 고리 | 2발전소 | 4 | 27 | 200005939 | 정비부분품(SPAR) | 국외 | S | 하우징부품,기계 구동장치용 | 하우징부품,기계 구동장치용,SEAL,CERTIFICATE OF CONFO | SET | 6 | 기계부 | 김승수 | 051-726-5426 | 품명 하우징부품,기계 구동장치용 - 타입(형식) SEAL - 품질서류 1 CERTIFICATE OF CONFORMANCE 품질등급 S등급 제작사 TAPROGGE GESELLSCHAFT MBH - 도면번호 K1999/25/4381-600 ITEM 4,9,10 - 부품번호 C99NKR3-0096-0102 | TAPROGGE GESELLSCHAFT MBH |  | C99NKR3-0096-0102
2022 | 4 | 계획예방정비용 | 고리 | 2발전소 | 3 | 28 | 200005939 | 정비부분품(SPAR) | 국외 | S | 하우징부품,기계 구동장치용 | 하우징부품,기계 구동장치용,SEAL,CERTIFICATE OF CONFO | SET | 1 | 기계부 | 김승수 | 051-726-5426 | 품명 하우징부품,기계 구동장치용 - 타입(형식) SEAL - 품질서류 1 CERTIFICATE OF CONFORMANCE 품질등급 S등급 제작사 TAPROGGE GESELLSCHAFT MBH - 도면번호 K1999/25/4381-600 ITEM 4,9,10 - 부품번호 C99NKR3-0096-0102 | TAPROGGE GESELLSCHAFT MBH |  | C99NKR3-0096-0102
2022 | 4 | 계획예방정비용 | 고리 | 2발전소 | 4 | 28 | 200005939 | 정비부분품(SPAR) | 국외 | S | 하우징부품,기계 구동장치용 | 하우징부품,기계 구동장치용,SEAL,CERTIFICATE OF CONFO | SET | 6 | 기계부 | 김승수 | 051-726-5426 | 품명 하우징부품,기계 구동장치용 - 타입(형식) SEAL - 품질서류 1 CERTIFICATE OF CONFORMANCE 품질등급 S등급 제작사 TAPROGGE GESELLSCHAFT MBH - 도면번호 K1999/25/4381-600 ITEM 4,9,10 - 부품번호 C99NKR3-0096-0102 | TAPROGGE GESELLSCHAFT MBH |  | C99NKR3-0096-0102
2020 | 3 | 계획예방정비용 | 고리 | 2발전소 | 4 | 26 | 200005990 | 정비부분품(SPAR) | 국내 | S | 샤프트 | 샤프트,직선형,C OF C, | EA | 1 | 기계부 | 김승수 | 051-726-5426 | 품명 샤프트 - 샤프트용도 직선형 - 품질보증서류 C OF C 품질등급 S등급
2020 | 3 | 계획예방정비용 | 고리 | 2발전소 | 3 | 26 | 200005990 | 정비부분품(SPAR) | 국내 | S | 샤프트 | 샤프트,직선형,C OF C, | EA | 1 | 기계부 | 김승수 | 051-726-5426 | 품명 샤프트 - 샤프트용도 직선형 - 품질보증서류 C OF C 품질등급 S등급
2020 | 1 | 계획예방정비용 | 고리 | 2발전소 | 3 | 26 | 200006084 | 정비부분품(SPAR) | 국외 | A | 축압기(ACCUMULATOR) | 축압기(ACCUMULATOR),MSIV ACCUMULATOR,7.5 G | EA | 2 | 기계부 | 김승수 | 051-726-5426 | 품명 축압기(ACCUMULATOR) - 별칭 MSIV ACCUMULATOR - 저장 데이터 7.5 GALLON - 사용압력 3000PSIG - 품질서류 1 C OF C 품질등급 A등급 제작사 ENERTECH,CURTISS WRIGHT NUCLEA - 부품번호 PA86021-2 | ENERTECH,CURTISS WRIGHT NUCLEAR DIVISION |  | PA86021-2
2020 | 1 | 계획예방정비용 | 고리 | 2발전소 | 4 | 26 | 200006084 | 정비부분품(SPAR) | 국외 | A | 축압기(ACCUMULATOR) | 축압기(ACCUMULATOR),MSIV ACCUMULATOR,7.5 G | EA | 2 | 기계부 | 김승수 | 051-726-5426 | 품명 축압기(ACCUMULATOR) - 별칭 MSIV ACCUMULATOR - 저장 데이터 7.5 GALLON - 사용압력 3000PSIG - 품질서류 1 C OF C 품질등급 A등급 제작사 ENERTECH,CURTISS WRIGHT NUCLEA - 부품번호 PA86021-2 | ENERTECH,CURTISS WRIGHT NUCLEAR DIVISION |  | PA86021-2
2021 | 3 | 계획예방정비용 | 고리 | 2발전소 | 3 | 27 | 200006084 | 정비부분품(SPAR) | 국외 | A | 축압기(ACCUMULATOR) | 축압기(ACCUMULATOR),MSIV ACCUMULATOR,7.5 G | EA | 2 | 기계부 | 김승수 | 051-726-5426 | 품명 축압기(ACCUMULATOR) - 별칭 MSIV ACCUMULATOR - 저장 데이터 7.5 GALLON - 사용압력 3000PSIG - 품질서류 1 C OF C 품질등급 A등급 제작사 ENERTECH,CURTISS WRIGHT NUCLEA - 부품번호 PA86021-2 | ENERTECH,CURTISS WRIGHT NUCLEAR DIVISION |  | PA86021-2
2021 | 3 | 계획예방정비용 | 고리 | 2발전소 | 4 | 27 | 200006084 | 정비부분품(SPAR) | 국외 | A | 축압기(ACCUMULATOR) | 축압기(ACCUMULATOR),MSIV ACCUMULATOR,7.5 G | EA | 2 | 기계부 | 김승수 | 051-726-5426 | 품명 축압기(ACCUMULATOR) - 별칭 MSIV ACCUMULATOR - 저장 데이터 7.5 GALLON - 사용압력 3000PSIG - 품질서류 1 C OF C 품질등급 A등급 제작사 ENERTECH,CURTISS WRIGHT NUCLEA - 부품번호 PA86021-2 | ENERTECH,CURTISS WRIGHT NUCLEAR DIVISION |  | PA86021-2
2022 | 4 | 계획예방정비용 | 고리 | 2발전소 | 3 | 28 | 200006084 | 정비부분품(SPAR) | 국외 | A | 축압기(ACCUMULATOR) | 축압기(ACCUMULATOR),MSIV ACCUMULATOR,7.5 G | EA | 2 | 기계부 | 김승수 | 051-726-5426 | 품명 축압기(ACCUMULATOR) - 별칭 MSIV ACCUMULATOR - 저장 데이터 7.5 GALLON - 사용압력 3000PSIG - 품질서류 1 C OF C 품질등급 A등급 제작사 ENERTECH,CURTISS WRIGHT NUCLEA - 부품번호 PA86021-2 | ENERTECH,CURTISS WRIGHT NUCLEAR DIVISION |  | PA86021-2
2022 | 4 | 계획예방정비용 | 고리 | 2발전소 | 4 | 28 | 200006084 | 정비부분품(SPAR) | 국외 | A | 축압기(ACCUMULATOR) | 축압기(ACCUMULATOR),MSIV ACCUMULATOR,7.5 G | EA | 2 | 기계부 | 김승수 | 051-726-5426 | 품명 축압기(ACCUMULATOR) - 별칭 MSIV ACCUMULATOR - 저장 데이터 7.5 GALLON - 사용압력 3000PSIG - 품질서류 1 C OF C 품질등급 A등급 제작사 ENERTECH,CURTISS WRIGHT NUCLEA - 부품번호 PA86021-2 | ENERTECH,CURTISS WRIGHT NUCLEAR DIVISION |  | PA86021-2
2020 | 1 | 계획예방정비용 | 고리 | 2발전소 | 3 | 26 | 200006113 | 정비부분품(SPAR) | 국외 | Q | 하우징, 전기회전기기용 | HOUSING,HOUSING,SEAL-JW,ORIGINAL EQUIP. | EA | 1 | 기계부 | 김승수 | 051-726-5426 | 품명 HOUSING - 별칭 HOUSING - 타입(형식) SEAL-JW 원자력안전범주 NUCLEAR SAFETY RELATED 품질등급 Q등급 제작사 ENGINE SYSTEMS, INC. - 제작사 유형(MFR CATEGORY) ORIGINAL EQUIP. SUPPLIER - 부품번호 02-425-03-AQ - 도면번호 02-425-6665 - 주설비 참고자료 TAG NO:3-KJ-E001 고리 원자력 본부 - 패키지 번호 M-018 제출서류목록 - 품질보증계획서(QAM) - 품질증빙/제출서류목록(QVDL) - 품질보증확인서(C of C) | ENGINE SYSTEMS, INC. |  | 02-425-03-AQ
2020 | 1 | 계획예방정비용 | 고리 | 2발전소 | 3 | 26 | 200006113 | 정비부분품(SPAR) | 국외 | Q | 하우징, 전기회전기기용 | HOUSING,HOUSING,SEAL-JW,ORIGINAL EQUIP. | EA | 2 | 기계부 | 김승수 | 051-726-5426 | 품명 HOUSING - 별칭 HOUSING - 타입(형식) SEAL-JW 원자력안전범주 NUCLEAR SAFETY RELATED 품질등급 Q등급 제작사 ENGINE SYSTEMS, INC. - 제작사 유형(MFR CATEGORY) ORIGINAL EQUIP. SUPPLIER - 부품번호 02-425-03-AQ - 도면번호 02-425-6665 - 주설비 참고자료 TAG NO:3-KJ-E001 고리 원자력 본부 - 패키지 번호 M-018 제출서류목록 - 품질보증계획서(QAM) - 품질증빙/제출서류목록(QVDL) - 품질보증확인서(C of C) | ENGINE SYSTEMS, INC. |  | 02-425-03-AQ
2020 | 1 | 계획예방정비용 | 고리 | 2발전소 | 4 | 26 | 200006113 | 정비부분품(SPAR) | 국외 | Q | 하우징, 전기회전기기용 | HOUSING,HOUSING,SEAL-JW,ORIGINAL EQUIP. | EA | 2 | 기계부 | 김승수 | 051-726-5426 | 품명 HOUSING - 별칭 HOUSING - 타입(형식) SEAL-JW 원자력안전범주 NUCLEAR SAFETY RELATED 품질등급 Q등급 제작사 ENGINE SYSTEMS, INC. - 제작사 유형(MFR CATEGORY) ORIGINAL EQUIP. SUPPLIER - 부품번호 02-425-03-AQ - 도면번호 02-425-6665 - 주설비 참고자료 TAG NO:3-KJ-E001 고리 원자력 본부 - 패키지 번호 M-018 제출서류목록 - 품질보증계획서(QAM) - 품질증빙/제출서류목록(QVDL) - 품질보증확인서(C of C) | ENGINE SYSTEMS, INC. |  | 02-425-03-AQ
2020 | 4 | 계획예방정비용 | 한빛 | 1발전소 | 2 | 25 | 200006113 | 정비부분품(SPAR) | 국외 | Q | 하우징, 전기회전기기용 | HOUSING,HOUSING,SEAL-JW,ORIGINAL EQUIP. | EA | 1 | 기계부 | 김인기 | 061-357-2148 | 품명 HOUSING - 별칭 HOUSING - 타입(형식) SEAL-JW 원자력안전범주 NUCLEAR SAFETY RELATED 품질등급 Q등급 제작사 ENGINE SYSTEMS, INC. - 제작사 유형(MFR CATEGORY) ORIGINAL EQUIP. SUPPLIER - 부품번호 02-425-03-AQ - 도면번호 02-425-6665 - 주설비 참고자료 TAG NO:3-KJ-E001 고리 원자력 본부 - 패키지 번호 M-018 제출서류목록 - 품질보증계획서(QAM) - 품질증빙/제출서류목록(QVDL) - 품질보증확인서(C of C) | ENGINE SYSTEMS, INC. |  | 02-425-03-AQ
2021 | 3 | 계획예방정비용 | 고리 | 2발전소 | 3 | 27 | 200006113 | 정비부분품(SPAR) | 국외 | Q | 하우징, 전기회전기기용 | HOUSING,HOUSING,SEAL-JW,ORIGINAL EQUIP. | EA | 1 | 기계부 | 김승수 | 051-726-5426 | 품명 HOUSING - 별칭 HOUSING - 타입(형식) SEAL-JW 원자력안전범주 NUCLEAR SAFETY RELATED 품질등급 Q등급 제작사 ENGINE SYSTEMS, INC. - 제작사 유형(MFR CATEGORY) ORIGINAL EQUIP. SUPPLIER - 부품번호 02-425-03-AQ - 도면번호 02-425-6665 - 주설비 참고자료 TAG NO:3-KJ-E001 고리 원자력 본부 - 패키지 번호 M-018 제출서류목록 - 품질보증계획서(QAM) - 품질증빙/제출서류목록(QVDL) - 품질보증확인서(C of C) | ENGINE SYSTEMS, INC. |  | 02-425-03-AQ
2021 | 3 | 계획예방정비용 | 고리 | 2발전소 | 3 | 27 | 200006113 | 정비부분품(SPAR) | 국외 | Q | 하우징, 전기회전기기용 | HOUSING,HOUSING,SEAL-JW,ORIGINAL EQUIP. | EA | 2 | 기계부 | 김승수 | 051-726-5426 | 품명 HOUSING - 별칭 HOUSING - 타입(형식) SEAL-JW 원자력안전범주 NUCLEAR SAFETY RELATED 품질등급 Q등급 제작사 ENGINE SYSTEMS, INC. - 제작사 유형(MFR CATEGORY) ORIGINAL EQUIP. SUPPLIER - 부품번호 02-425-03-AQ - 도면번호 02-425-6665 - 주설비 참고자료 TAG NO:3-KJ-E001 고리 원자력 본부 - 패키지 번호 M-018 제출서류목록 - 품질보증계획서(QAM) - 품질증빙/제출서류목록(QVDL) - 품질보증확인서(C of C) | ENGINE SYSTEMS, INC. |  | 02-425-03-AQ
2021 | 3 | 계획예방정비용 | 고리 | 2발전소 | 4 | 27 | 200006113 | 정비부분품(SPAR) | 국외 | Q | 하우징, 전기회전기기용 | HOUSING,HOUSING,SEAL-JW,ORIGINAL EQUIP. | EA | 2 | 기계부 | 김승수 | 051-726-5426 | 품명 HOUSING - 별칭 HOUSING - 타입(형식) SEAL-JW 원자력안전범주 NUCLEAR SAFETY RELATED 품질등급 Q등급 제작사 ENGINE SYSTEMS, INC. - 제작사 유형(MFR CATEGORY) ORIGINAL EQUIP. SUPPLIER - 부품번호 02-425-03-AQ - 도면번호 02-425-6665 - 주설비 참고자료 TAG NO:3-KJ-E001 고리 원자력 본부 - 패키지 번호 M-018 제출서류목록 - 품질보증계획서(QAM) - 품질증빙/제출서류목록(QVDL) - 품질보증확인서(C of C) | ENGINE SYSTEMS, INC. |  | 02-425-03-AQ
2022 | 2 | 계획예방정비용 | 한빛 | 1발전소 | 2 | 26 | 200006113 | 정비부분품(SPAR) | 국외 | Q | 하우징, 전기회전기기용 | HOUSING,HOUSING,SEAL-JW,ORIGINAL EQUIP. | EA | 1 | 기계부 | 김인기 | 061-357-2148 | 품명 HOUSING - 별칭 HOUSING - 타입(형식) SEAL-JW 원자력안전범주 NUCLEAR SAFETY RELATED 품질등급 Q등급 제작사 ENGINE SYSTEMS, INC. - 제작사 유형(MFR CATEGORY) ORIGINAL EQUIP. SUPPLIER - 부품번호 02-425-03-AQ - 도면번호 02-425-6665 - 주설비 참고자료 TAG NO:3-KJ-E001 고리 원자력 본부 - 패키지 번호 M-018 제출서류목록 - 품질보증계획서(QAM) - 품질증빙/제출서류목록(QVDL) - 품질보증확인서(C of C) | ENGINE SYSTEMS, INC. |  | 02-425-03-AQ
2022 | 4 | 계획예방정비용 | 고리 | 2발전소 | 3 | 28 | 200006113 | 정비부분품(SPAR) | 국외 | Q | 하우징, 전기회전기기용 | HOUSING,HOUSING,SEAL-JW,ORIGINAL EQUIP. | EA | 1 | 기계부 | 김승수 | 051-726-5426 | 품명 HOUSING - 별칭 HOUSING - 타입(형식) SEAL-JW 원자력안전범주 NUCLEAR SAFETY RELATED 품질등급 Q등급 제작사 ENGINE SYSTEMS, INC. - 제작사 유형(MFR CATEGORY) ORIGINAL EQUIP. SUPPLIER - 부품번호 02-425-03-AQ - 도면번호 02-425-6665 - 주설비 참고자료 TAG NO:3-KJ-E001 고리 원자력 본부 - 패키지 번호 M-018 제출서류목록 - 품질보증계획서(QAM) - 품질증빙/제출서류목록(QVDL) - 품질보증확인서(C of C) | ENGINE SYSTEMS, INC. |  | 02-425-03-AQ
2022 | 4 | 계획예방정비용 | 고리 | 2발전소 | 3 | 28 | 200006113 | 정비부분품(SPAR) | 국외 | Q | 하우징, 전기회전기기용 | HOUSING,HOUSING,SEAL-JW,ORIGINAL EQUIP. | EA | 2 | 기계부 | 김승수 | 051-726-5426 | 품명 HOUSING - 별칭 HOUSING - 타입(형식) SEAL-JW 원자력안전범주 NUCLEAR SAFETY RELATED 품질등급 Q등급 제작사 ENGINE SYSTEMS, INC. - 제작사 유형(MFR CATEGORY) ORIGINAL EQUIP. SUPPLIER - 부품번호 02-425-03-AQ - 도면번호 02-425-6665 - 주설비 참고자료 TAG NO:3-KJ-E001 고리 원자력 본부 - 패키지 번호 M-018 제출서류목록 - 품질보증계획서(QAM) - 품질증빙/제출서류목록(QVDL) - 품질보증확인서(C of C) | ENGINE SYSTEMS, INC. |  | 02-425-03-AQ
2022 | 4 | 계획예방정비용 | 고리 | 2발전소 | 4 | 28 | 200006113 | 정비부분품(SPAR) | 국외 | Q | 하우징, 전기회전기기용 | HOUSING,HOUSING,SEAL-JW,ORIGINAL EQUIP. | EA | 2 | 기계부 | 김승수 | 051-726-5426 | 품명 HOUSING - 별칭 HOUSING - 타입(형식) SEAL-JW 원자력안전범주 NUCLEAR SAFETY RELATED 품질등급 Q등급 제작사 ENGINE SYSTEMS, INC. - 제작사 유형(MFR CATEGORY) ORIGINAL EQUIP. SUPPLIER - 부품번호 02-425-03-AQ - 도면번호 02-425-6665 - 주설비 참고자료 TAG NO:3-KJ-E001 고리 원자력 본부 - 패키지 번호 M-018 제출서류목록 - 품질보증계획서(QAM) - 품질증빙/제출서류목록(QVDL) - 품질보증확인서(C of C) | ENGINE SYSTEMS, INC. |  | 02-425-03-AQ
2020 | 3 | 계획예방정비용 | 고리 | 2발전소 | 4 | 26 | 200006122 | 정비부분품(SPAR) | 국내 | A | 샤프트 | 샤프트,GLAND STM EXH FAN,직선형,616.5㎜ LG,63.5 | EA | 1 | 기계부 | 김승수 | 051-726-5426 | 품명 샤프트 - 샤프트타입 GLAND STM EXH FAN - 샤프트용도 직선형 - 길이 616.5㎜ LG - 직경 63.5㎜ DIA - 적용기술기준 REFER TO SPECIFICATION - 적용품질기준 ASME NQA-1 - 별칭 GLAND STM EXHAUST FAN SHAFT 원자력안전범주 NON NUCLEAR SAFETY RELATED 품질등급 A등급 제작사 한라정공(주) - 제작사 유형(MFR CATEGORY) OTHER SUPPLIER - 부품번호 CA-F001/002 제출서류목록 - 첨부기술규격서 적용 | 한라정공(주) |  | CA-F001/002
2020 | 3 | 계획예방정비용 | 고리 | 2발전소 | 3 | 26 | 200006122 | 정비부분품(SPAR) | 국내 | A | 샤프트 | 샤프트,GLAND STM EXH FAN,직선형,616.5㎜ LG,63.5 | EA | 1 | 기계부 | 김승수 | 051-726-5426 | 품명 샤프트 - 샤프트타입 GLAND STM EXH FAN - 샤프트용도 직선형 - 길이 616.5㎜ LG - 직경 63.5㎜ DIA - 적용기술기준 REFER TO SPECIFICATION - 적용품질기준 ASME NQA-1 - 별칭 GLAND STM EXHAUST FAN SHAFT 원자력안전범주 NON NUCLEAR SAFETY RELATED 품질등급 A등급 제작사 한라정공(주) - 제작사 유형(MFR CATEGORY) OTHER SUPPLIER - 부품번호 CA-F001/002 제출서류목록 - 첨부기술규격서 적용 | 한라정공(주) |  | CA-F001/002
2022 | 1 | 계획예방정비용 | 고리 | 2발전소 | 4 | 27 | 200006122 | 정비부분품(SPAR) | 국내 | A | 샤프트 | 샤프트,GLAND STM EXH FAN,직선형,616.5㎜ LG,63.5 | EA | 1 | 기계부 | 김승수 | 051-726-5426 | 품명 샤프트 - 샤프트타입 GLAND STM EXH FAN - 샤프트용도 직선형 - 길이 616.5㎜ LG - 직경 63.5㎜ DIA - 적용기술기준 REFER TO SPECIFICATION - 적용품질기준 ASME NQA-1 - 별칭 GLAND STM EXHAUST FAN SHAFT 원자력안전범주 NON NUCLEAR SAFETY RELATED 품질등급 A등급 제작사 한라정공(주) - 제작사 유형(MFR CATEGORY) OTHER SUPPLIER - 부품번호 CA-F001/002 제출서류목록 - 첨부기술규격서 적용 | 한라정공(주) |  | CA-F001/002
2022 | 1 | 계획예방정비용 | 고리 | 2발전소 | 3 | 27 | 200006122 | 정비부분품(SPAR) | 국내 | A | 샤프트 | 샤프트,GLAND STM EXH FAN,직선형,616.5㎜ LG,63.5 | EA | 1 | 기계부 | 김승수 | 051-726-5426 | 품명 샤프트 - 샤프트타입 GLAND STM EXH FAN - 샤프트용도 직선형 - 길이 616.5㎜ LG - 직경 63.5㎜ DIA - 적용기술기준 REFER TO SPECIFICATION - 적용품질기준 ASME NQA-1 - 별칭 GLAND STM EXHAUST FAN SHAFT 원자력안전범주 NON NUCLEAR SAFETY RELATED 품질등급 A등급 제작사 한라정공(주) - 제작사 유형(MFR CATEGORY) OTHER SUPPLIER - 부품번호 CA-F001/002 제출서류목록 - 첨부기술규격서 적용 | 한라정공(주) |  | CA-F001/002
2022 | 4 | 계획예방정비용 | 고리 | 2발전소 | 3 | 28 | 200006122 | 정비부분품(SPAR) | 국내 | A | 샤프트 | 샤프트,GLAND STM EXH FAN,직선형,616.5㎜ LG,63.5 | EA | 1 | 기계부 | 김승수 | 051-726-5426 | 품명 샤프트 - 샤프트타입 GLAND STM EXH FAN - 샤프트용도 직선형 - 길이 616.5㎜ LG - 직경 63.5㎜ DIA - 적용기술기준 REFER TO SPECIFICATION - 적용품질기준 ASME NQA-1 - 별칭 GLAND STM EXHAUST FAN SHAFT 원자력안전범주 NON NUCLEAR SAFETY RELATED 품질등급 A등급 제작사 한라정공(주) - 제작사 유형(MFR CATEGORY) OTHER SUPPLIER - 부품번호 CA-F001/002 제출서류목록 - 첨부기술규격서 적용 | 한라정공(주) |  | CA-F001/002
2022 | 4 | 계획예방정비용 | 고리 | 2발전소 | 4 | 28 | 200006122 | 정비부분품(SPAR) | 국내 | A | 샤프트 | 샤프트,GLAND STM EXH FAN,직선형,616.5㎜ LG,63.5 | EA | 1 | 기계부 | 김승수 | 051-726-5426 | 품명 샤프트 - 샤프트타입 GLAND STM EXH FAN - 샤프트용도 직선형 - 길이 616.5㎜ LG - 직경 63.5㎜ DIA - 적용기술기준 REFER TO SPECIFICATION - 적용품질기준 ASME NQA-1 - 별칭 GLAND STM EXHAUST FAN SHAFT 원자력안전범주 NON NUCLEAR SAFETY RELATED 품질등급 A등급 제작사 한라정공(주) - 제작사 유형(MFR CATEGORY) OTHER SUPPLIER - 부품번호 CA-F001/002 제출서류목록 - 첨부기술규격서 적용 | 한라정공(주) |  | CA-F001/002
2020 | 3 | 계획예방정비용 | 고리 | 2발전소 | 4 | 26 | 200006158 | 정비부분품(SPAR) | 국내 | A | 구동기(ACTUATOR) | 구동기(ACTUATOR),전기/기계식,COFC, | EA | 1 | 기계부 | 김승수 | 051-726-5426 | 품명 구동기(ACTUATOR) - 구동기용도 전기/기계식 - 품질보증서류 COFC 품질등급 A등급
2020 | 3 | 계획예방정비용 | 고리 | 2발전소 | 3 | 26 | 200006158 | 정비부분품(SPAR) | 국내 | A | 구동기(ACTUATOR) | 구동기(ACTUATOR),전기/기계식,COFC, | EA | 1 | 기계부 | 김승수 | 051-726-5426 | 품명 구동기(ACTUATOR) - 구동기용도 전기/기계식 - 품질보증서류 COFC 품질등급 A등급
2022 | 1 | 계획예방정비용 | 고리 | 2발전소 | 4 | 27 | 200006158 | 정비부분품(SPAR) | 국내 | A | 구동기(ACTUATOR) | 구동기(ACTUATOR),전기/기계식,COFC, | EA | 1 | 기계부 | 김승수 | 051-726-5426 | 품명 구동기(ACTUATOR) - 구동기용도 전기/기계식 - 품질보증서류 COFC 품질등급 A등급
2022 | 1 | 계획예방정비용 | 고리 | 2발전소 | 3 | 27 | 200006158 | 정비부분품(SPAR) | 국내 | A | 구동기(ACTUATOR) | 구동기(ACTUATOR),전기/기계식,COFC, | EA | 1 | 기계부 | 김승수 | 051-726-5426 | 품명 구동기(ACTUATOR) - 구동기용도 전기/기계식 - 품질보증서류 COFC 품질등급 A등급
2022 | 4 | 계획예방정비용 | 고리 | 2발전소 | 3 | 28 | 200006158 | 정비부분품(SPAR) | 국내 | A | 구동기(ACTUATOR) | 구동기(ACTUATOR),전기/기계식,COFC, | EA | 1 | 기계부 | 김승수 | 051-726-5426 | 품명 구동기(ACTUATOR) - 구동기용도 전기/기계식 - 품질보증서류 COFC 품질등급 A등급
2022 | 4 | 계획예방정비용 | 고리 | 2발전소 | 4 | 28 | 200006158 | 정비부분품(SPAR) | 국내 | A | 구동기(ACTUATOR) | 구동기(ACTUATOR),전기/기계식,COFC, | EA | 1 | 기계부 | 김승수 | 051-726-5426 | 품명 구동기(ACTUATOR) - 구동기용도 전기/기계식 - 품질보증서류 COFC 품질등급 A등급
2020 | 1 | 경상예방정비용 | 한빛 | 3발전소 |  |  | 200006200 | 정비부분품(SPAR) | 국외 | S | 필터 엘리맨트 | 필터 엘리맨트,유체용,AIR,614-846-5710,7000 HUNTL | EA | 1 | 기계부 | 한성민 | 061-357-1399 | 품명 필터 엘리맨트 - 필터엘리멘트용도 유체용 - 설계매체 AIR 품질등급 S등급 제작사 NUCON INTERNATIONAL, INC. - 도면번호 F-1000-DD - 부품번호 09FILTER0000308 - 502-R | NUCON INTERNATIONAL, INC. |  | 502-R
2022 | 1 | 경상예방정비용 | 한빛 | 3발전소 |  |  | 200006200 | 정비부분품(SPAR) | 국외 | S | 필터 엘리맨트 | 필터 엘리맨트,유체용,AIR,614-846-5710,7000 HUNTL | EA | 1 | 기계부 | 한성민 | 061-357-1399 | 품명 필터 엘리맨트 - 필터엘리멘트용도 유체용 - 설계매체 AIR 품질등급 S등급 제작사 NUCON INTERNATIONAL, INC. - 도면번호 F-1000-DD - 부품번호 09FILTER0000308 - 502-R | NUCON INTERNATIONAL, INC. |  | 502-R
2022 | 3 | 계획예방정비용 | 한울 | 1발전소 | 1 | 25 | 200006308 | 정비부분품(SPAR) | 국외 | A | 블래더,축압기용 | BLADDER,축압기용,유압식,COFC,331-4119-1765,Z.I | EA | 6 | 기계부 | 황정환 | 054-785-1245 | 품명 BLADDER - 용도 축압기용,유압식 - 품질서류 1 COFC 원자력안전범주 NON NUCLEAR SAFETY RELATED 품질등급 A등급 제작사 OLAER INDUSTRIES S.A - 부품번호 1BV1- 50SIT02- 07 BA | OLAER INDUSTRIES S.A |  | 1BV1- 50SIT02- 07 BA
2020 | 4 | 계획예방정비용 | 한울 | 1발전소 | 1 | 24 | 200006309 | 정비부분품(SPAR) | 국외 | S | 블래더,축압기용 | BLADDER,AQ BLADDER,BLADDER SHORT WITH ST | EA | 10 | 기계부 | 황정환 | 054-785-1245 | 품명 BLADDER - 용도 AQ BLADDER - 타입(형식) BLADDER SHORT WITH STEM CARBON - 치수 STEEL DIA.50MM MIXTURE 40BUTYL 품질등급 S등급 제작사 PARKER HANNIFIN CORP - 부품번호 19040600240 | PARKER HANNIFIN CORP |  | 19040600240
2020 | 1 | 계획예방정비용 | 한울 | 1발전소 | 2 | 23 | 200006389 | 정비부분품(SPAR) | 국외 | A | 피스톤 링 | 피스톤 링,PISTON RING,GRAPHITE,C OF C,574KU2 | EA | 1 | 기계부 | 박현준 | 054-785-1157 | 품명 피스톤 링 - 별칭 PISTON RING - 재질 GRAPHITE - 품질서류 1 C OF C 품질등급 A등급 제작사 FISHER ROSEMOUNT INC - 도면번호 574KU2200 - 부품번호 18-1U5069X0012 | FISHER ROSEMOUNT INC |  | 18-1U5069X0012
2020 | 4 | 계획예방정비용 | 한울 | 1발전소 | 1 | 24 | 200006389 | 정비부분품(SPAR) | 국외 | A | 피스톤 링 | 피스톤 링,PISTON RING,GRAPHITE,C OF C,574KU2 | EA | 1 | 기계부 | 이준오 | 054-785-2546 | 품명 피스톤 링 - 별칭 PISTON RING - 재질 GRAPHITE - 품질서류 1 C OF C 품질등급 A등급 제작사 FISHER ROSEMOUNT INC - 도면번호 574KU2200 - 부품번호 18-1U5069X0012 | FISHER ROSEMOUNT INC |  | 18-1U5069X0012
2021 | 3 | 계획예방정비용 | 한울 | 1발전소 | 2 | 24 | 200006389 | 정비부분품(SPAR) | 국외 | A | 피스톤 링 | 피스톤 링,PISTON RING,GRAPHITE,C OF C,574KU2 | EA | 1 | 기계부 | 박현준 | 054-785-1157 | 품명 피스톤 링 - 별칭 PISTON RING - 재질 GRAPHITE - 품질서류 1 C OF C 품질등급 A등급 제작사 FISHER ROSEMOUNT INC - 도면번호 574KU2200 - 부품번호 18-1U5069X0012 | FISHER ROSEMOUNT INC |  | 18-1U5069X0012
2022 | 3 | 계획예방정비용 | 한울 | 1발전소 | 1 | 25 | 200006389 | 정비부분품(SPAR) | 국외 | A | 피스톤 링 | 피스톤 링,PISTON RING,GRAPHITE,C OF C,574KU2 | EA | 1 | 기계부 | 이준오 | 054-785-2546 | 품명 피스톤 링 - 별칭 PISTON RING - 재질 GRAPHITE - 품질서류 1 C OF C 품질등급 A등급 제작사 FISHER ROSEMOUNT INC - 도면번호 574KU2200 - 부품번호 18-1U5069X0012 | FISHER ROSEMOUNT INC |  | 18-1U5069X0012
2020 | 4 | 계획예방정비용 | 한울 | 1발전소 | 1 | 24 | 200006489 | 정비부분품(SPAR) | 국외 | S | 필터 엘리맨트 | 필터 엘리맨트,FILTER,HC9801FCP8Z,PALL INDUSTRI | EA | 6 | 기계부 | 황정환 | 054-785-1245 | 품명 필터 엘리맨트 - 필터엘리멘트용도 FILTER 원자력안전범주 NON NUCLEAR SAFETY RELATED 품질등급 S등급 제작사 PALL INDUSTRIAL HYDRAULICS COR - 부품번호 HC9801FCP8Z | PALL INDUSTRIAL HYDRAULICS CORP. |  | HC9801FCP8Z
2022 | 3 | 계획예방정비용 | 한울 | 1발전소 | 1 | 25 | 200006489 | 정비부분품(SPAR) | 국외 | S | 필터 엘리맨트 | 필터 엘리맨트,FILTER,HC9801FCP8Z,PALL INDUSTRI | EA | 12 | 기계부 | 황정환 | 054-785-1245 | 품명 필터 엘리맨트 - 필터엘리멘트용도 FILTER 원자력안전범주 NON NUCLEAR SAFETY RELATED 품질등급 S등급 제작사 PALL INDUSTRIAL HYDRAULICS COR - 부품번호 HC9801FCP8Z | PALL INDUSTRIAL HYDRAULICS CORP. |  | HC9801FCP8Z
2021 | 3 | 계획예방정비용 | 한울 | 1발전소 | 2 | 24 | 200006587 | 정비부분품(SPAR) | 국외 | Q | 샤프트 | 샤프트,600㎜,70㎜,SLEEVE,5∼40℃,360 ㎥/H,3600RP | EA | 1 | 기계부 | 최대웅 | 054-785-1142 | 품명 샤프트 - 길이 600㎜ - 직경 70㎜ - 부속품목 1 SLEEVE - 특수사항 5∼40℃,360 ㎥/H,3600RPM,75㎾ 원자력안전범주 NUCLEAR SAFETY RELATED 품질등급 Q등급 제작사 RUTSCHI PUMPS LTD. - 제작사 유형(MFR CATEGORY) ORIGINAL EQUIP. MANUFACTURER - 원기술규격서(OTS) HANUL 1&2 KURE838140ST - 모델번호 M/N CNR 150-250 - 도면번호 D/N 1.01.0168 REV.C - 도면 품목번호 I/N 304(SLEEVE) - I/N 501(SHAFT) 제출서류목록 - 첨부기술규격서 적용 - 품질증빙/제출서류목록(QVDL) - 품질보증확인서(C of C) | RUTSCHI PUMPS LTD. | M/N CNR 150-250
2020 | 2 | 계획예방정비용 | 한울 | 2발전소 | 4 | 15 | 200006661 | 정비부분품(SPAR) | 국외 | A | 칼라(COLLAR),샤프트용 | COLLAR,샤프트용,SPLIT,SET,COFC,126,SEC E0272 | EA | 15 | 기계부 | 이민주 | 054-785-2647 | 품명 COLLAR - 용도 샤프트용 - 타입(형식) SPLIT - 최소포장단위 SET - 품질서류 1 COFC 품질등급 A등급 제작사 DAVID BROWN UNION PUMPS COMPAN - 부품번호 126 - 도면번호 SEC E02725 00 | DAVID BROWN UNION PUMPS COMPANY |  | 126
2021 | 3 | 계획예방정비용 | 한울 | 2발전소 | 3 | 17 | 200006661 | 정비부분품(SPAR) | 국외 | A | 칼라(COLLAR),샤프트용 | COLLAR,샤프트용,SPLIT,SET,COFC,126,SEC E0272 | EA | 15 | 기계부 | 김동훈 | 054-785-1326 | 품명 COLLAR - 용도 샤프트용 - 타입(형식) SPLIT - 최소포장단위 SET - 품질서류 1 COFC 품질등급 A등급 제작사 DAVID BROWN UNION PUMPS COMPAN - 부품번호 126 - 도면번호 SEC E02725 00 | DAVID BROWN UNION PUMPS COMPANY |  | 126
2021 | 2 | 계획예방정비용 | 한빛 | 3발전소 | 6 | 14 | 200006667 | 정비부분품(SPAR) | 국외 | A | 피스톤 링 | 피스톤 링,5.87IN,0.16IN,INCONEL 718,WWW.CCIV | EA | 1 | 기계부 | 김원섭 | 061-357-2342 | 품명 피스톤 링 - 내경 5.87IN - 두께 0.16IN - 재질 INCONEL 718 원자력안전범주 NON NUCLEAR SAFETY RELATED 품질등급 A등급 제작사 CCI(CONTROL COMPONENTS INC) - 주설비 참고자료 200062-3-MANUAL - 표준기술사양서 J232B-IM-A01-03 - 도면번호 672521-3,J232-DG-A01-04(YGN56) - 707321-3 - J232-DG-A01-04(UCN3,4) - 모델번호 200062-3 - 672521-3(UCN3,4) - 부품번호 324205109 - 원기술규격서(OTS) HANBIT 5&6, 9-184-J232 - 제작사 유형(MFR CATEGORY) ORIGINAL EQUIP. MANUFACTURER 한울 원자력 본부 - 패키지 번호 J232 제출서류목록 - 품질보증확인서(C of C) | CCI(CONTROL COMPONENTS INC) | 672521-3(UCN3,4) | 324205109
2020 | 2 | 계획예방정비용 | 한빛 | 2발전소 | 3 | 18 | 200006762 | 정비부분품(SPAR) | 국외 | A | 부품키트,전기-공압구동기용 | 부품키트,전기-공압구동기용,YONGGWANG 3,4(S/N:1135467 | EA | 4 | 기계부 | 강경록 | 061-357-2244 | 품명 부품키트,전기-공압구동기용 원자력안전범주 NON NUCLEAR SAFETY RELATED 품질등급 A등급 제작사 FISHER ROSEMOUNT INC - 주설비 참고자료 YONGGWANG 3,4(S/N:11354675) - 부품번호 R667X000702 - 제작사 유형(MFR CATEGORY) ORIGINAL EQUIP. MANUFACTURER 제출서류목록 - 품질보증확인서(C of C) | FISHER ROSEMOUNT INC |  | R667X000702
2020 | 2 | 계획예방정비용 | 한빛 | 2발전소 | 4 | 17 | 200006762 | 정비부분품(SPAR) | 국외 | A | 부품키트,전기-공압구동기용 | 부품키트,전기-공압구동기용,YONGGWANG 3,4(S/N:1135467 | EA | 4 | 기계부 | 강경록 | 061-357-2244 | 품명 부품키트,전기-공압구동기용 원자력안전범주 NON NUCLEAR SAFETY RELATED 품질등급 A등급 제작사 FISHER ROSEMOUNT INC - 주설비 참고자료 YONGGWANG 3,4(S/N:11354675) - 부품번호 R667X000702 - 제작사 유형(MFR CATEGORY) ORIGINAL EQUIP. MANUFACTURER 제출서류목록 - 품질보증확인서(C of C) | FISHER ROSEMOUNT INC |  | R667X000702
2021 | 4 | 계획예방정비용 | 한빛 | 2발전소 | 4 | 18 | 200006762 | 정비부분품(SPAR) | 국외 | A | 부품키트,전기-공압구동기용 | 부품키트,전기-공압구동기용,YONGGWANG 3,4(S/N:1135467 | EA | 4 | 기계부 | 강경록 | 061-357-2244 | 품명 부품키트,전기-공압구동기용 원자력안전범주 NON NUCLEAR SAFETY RELATED 품질등급 A등급 제작사 FISHER ROSEMOUNT INC - 주설비 참고자료 YONGGWANG 3,4(S/N:11354675) - 부품번호 R667X000702 - 제작사 유형(MFR CATEGORY) ORIGINAL EQUIP. MANUFACTURER 제출서류목록 - 품질보증확인서(C of C) | FISHER ROSEMOUNT INC |  | R667X000702
2021 | 4 | 계획예방정비용 | 한빛 | 2발전소 | 3 | 19 | 200006762 | 정비부분품(SPAR) | 국외 | A | 부품키트,전기-공압구동기용 | 부품키트,전기-공압구동기용,YONGGWANG 3,4(S/N:1135467 | EA | 4 | 기계부 | 강경록 | 061-357-2244 | 품명 부품키트,전기-공압구동기용 원자력안전범주 NON NUCLEAR SAFETY RELATED 품질등급 A등급 제작사 FISHER ROSEMOUNT INC - 주설비 참고자료 YONGGWANG 3,4(S/N:11354675) - 부품번호 R667X000702 - 제작사 유형(MFR CATEGORY) ORIGINAL EQUIP. MANUFACTURER 제출서류목록 - 품질보증확인서(C of C) | FISHER ROSEMOUNT INC |  | R667X000702
2021 | 2 | 계획예방정비용 | 한빛 | 3발전소 | 6 | 14 | 200006764 | 정비부분품(SPAR) | 국외 | A | 오-링세트 | 오링 세트,ACTUATOR KIT,SOFT GOODS,EPDM,ASME | EA | 1 | 기계부 | 김원섭 | 061-357-2342 | 품명 오링 세트 - 별칭 ACTUATOR KIT - 타입(형식) SOFT GOODS - 오-링재질 EPDM - 적용기술기준 ASME CODE CASE N-62-7 - 적용품질기준 ISO 9001 - 품질서류 1 C OF C 품질등급 A등급 제작사 CCI(CONTROL COMPONENTS INC) - 도면번호 J232-DG-A01-15 - 모델번호 S/N : 627521-14 - 부품번호 736105017 한울 원자력 본부 - 패키지 번호 J2325.12.AB | CCI(CONTROL COMPONENTS INC) | S/N : 627521-14 | 736105017
2020 | 2 | 계획예방정비용 | 한울 | 2발전소 | 4 | 15 | 200006771 | 정비부분품(SPAR) | 국외 | Q | 피스톤,밸브용 | PISTON,PUMP,BALANCE,ZERON 25/STELLITE O' | EA | 2 | 기계부 | 이민주 | 054-785-2647 | 품명 PISTON - 용도 PUMP - 타입(형식) BALANCE - 재질 ZERON 25/STELLITE O'LAY - 적용품질기준 AMSE NQA-1 - 품질서류 1 CERTIFICATE OF CONFORMANCE 원자력안전범주 NUCLEAR SAFETY RELATED 품질등급 Q등급 제작사 CLYDE PUMPS LTD(OLD:WEIR PUMPS - 주설비 참고자료 I/N:225 - 도면 품목번호 225 - 제작 도면번호 N0-000433 - 도면번호 M206-DG-B01-03,04 - 모델번호 TWL 45S 한울 원자력 본부 - 패키지 번호 M206 | CLYDE PUMPS LTD(OLD:WEIR PUMPS) | TWL 45S
2021 | 3 | 계획예방정비용 | 한울 | 2발전소 | 3 | 17 | 200006771 | 정비부분품(SPAR) | 국외 | Q | 피스톤,밸브용 | PISTON,PUMP,BALANCE,ZERON 25/STELLITE O' | EA | 2 | 기계부 | 김동훈 | 054-785-1326 | 품명 PISTON - 용도 PUMP - 타입(형식) BALANCE - 재질 ZERON 25/STELLITE O'LAY - 적용품질기준 AMSE NQA-1 - 품질서류 1 CERTIFICATE OF CONFORMANCE 원자력안전범주 NUCLEAR SAFETY RELATED 품질등급 Q등급 제작사 CLYDE PUMPS LTD(OLD:WEIR PUMPS - 주설비 참고자료 I/N:225 - 도면 품목번호 225 - 제작 도면번호 N0-000433 - 도면번호 M206-DG-B01-03,04 - 모델번호 TWL 45S 한울 원자력 본부 - 패키지 번호 M206 | CLYDE PUMPS LTD(OLD:WEIR PUMPS) | TWL 45S
2020 | 2 | 계획예방정비용 | 한울 | 2발전소 | 4 | 15 | 200006779 | 정비부분품(SPAR) | 국외 | Q | 블래더,축압기용 | BLADDER,SUCTION STABILIZER BLADDER,USER: | EA | 5 | 기계부 | 이민주 | 054-785-2647 | 품명 BLADDER - 별칭 SUCTION STABILIZER BLADDER - 용도 USER:ACCUMULATOR,HYDRAULIC - 재질 EPR - 용량 5 GAL,CHGP - 밸브 데이터 SUS316L WITH CHECK VALVE - 적용품질기준 ASME NQA-1 - 품질서류 1 CERTIFICATE OF CONFORMANCE - CGI DEDICATION C OF C - CGI DEDICATION PLAN - CGI DEDICATION PROCEDURE - CGI DEDICATION REPORT - NCR/SDDR(IF APPLICABLE) 원자력안전범주 NUCLEAR SAFETY RELATED 품질등급 Q등급 제작사 OLAER INDUSTRIES S.A - 부품번호 AT5-5-300-S07-SD-E - 도면번호 I/M : 9-903-Z-431-001 한울 원자력 본부 - 패키지 번호 N202 | OLAER INDUSTRIES S.A |  | AT5-5-300-S07-SD-E
2021 | 3 | 계획예방정비용 | 한울 | 2발전소 | 3 | 17 | 200006779 | 정비부분품(SPAR) | 국외 | Q | 블래더,축압기용 | BLADDER,SUCTION STABILIZER BLADDER,USER: | EA | 5 | 기계부 | 김동훈 | 054-785-1326 | 품명 BLADDER - 별칭 SUCTION STABILIZER BLADDER - 용도 USER:ACCUMULATOR,HYDRAULIC - 재질 EPR - 용량 5 GAL,CHGP - 밸브 데이터 SUS316L WITH CHECK VALVE - 적용품질기준 ASME NQA-1 - 품질서류 1 CERTIFICATE OF CONFORMANCE - CGI DEDICATION C OF C - CGI DEDICATION PLAN - CGI DEDICATION PROCEDURE - CGI DEDICATION REPORT - NCR/SDDR(IF APPLICABLE) 원자력안전범주 NUCLEAR SAFETY RELATED 품질등급 Q등급 제작사 OLAER INDUSTRIES S.A - 부품번호 AT5-5-300-S07-SD-E - 도면번호 I/M : 9-903-Z-431-001 한울 원자력 본부 - 패키지 번호 N202 | OLAER INDUSTRIES S.A |  | AT5-5-300-S07-SD-E
2022 | 2 | 계획예방정비용 | 월성 | 1발전소 | 2 | 21 | 200006867 | 정비부분품(SPAR) | 국외 | A | 샤프트 | 샤프트,QUILL SHAFT,CTRL ROTOR,600㎜,65㎜,SPLI | SET | 2 | 기계부 | 하동수 | 054-779-2144 | 품명 샤프트 - 샤프트타입 QUILL SHAFT,CTRL ROTOR - 길이 600㎜ - 직경 65㎜ - 특수사항 SPLINE & FLANGE CONNECT 원자력안전범주 NON NUCLEAR SAFETY RELATED 품질등급 A등급 제작사 GE ENERGY PARTS, INC. - PARENT EQUIP PROD LOT 105E8117G0006 - 주설비 참고자료 ASM. AUX. CONTROL ROTOR GEARS - 부품번호 141B3678P0001 제출서류목록 - 첨부기술규격서 적용 | GE ENERGY PARTS, INC. |  | 141B3678P0001
2021 | 3 | 계획예방정비용 | 한울 | 3발전소 | 6 | 12 | 200006869 | 정비부분품(SPAR) | 국내 | A | 필터 엘리맨트 | 필터 엘리맨트,유체용,CERTIFICATE OF CONFORMANCE,H | SET | 4 | 기계부 | 김성수 | 054-785-1641 | 품명 필터 엘리맨트 - 필터엘리멘트용도 유체용 - 품질보증서류 CERTIFICATE OF CONFORMANCE 품질등급 A등급 제작사 제작사 미지정 - 주설비 참고자료 HPU SUCTION FILTER - 부품번호 932561 | 제작사 미지정 |  | 932561
2020 | 1 | 계획예방정비용 | 한울 | 3발전소 | 5 | 12 | 200006870 | 정비부분품(SPAR) | 국외 | A | 필터 엘리맨트 | 필터 엘리맨트,DISP,CELLULOSE,CELLULOSE,TELL-T | SET | 2 | 기계부 | 손호걸 | 054-785-2763 | 품명 필터 엘리맨트 - 필터엘리멘트타입 DISP - 필터재질 CELLULOSE - 필터엘리멘트재질 CELLULOSE - 별칭 TELL-TALE FILTER 원자력안전범주 NON NUCLEAR SAFETY RELATED 품질등급 A등급 제작사 PARKER HANNIFIN CORP - 도면번호 U02N1007H1-02930 - 부품번호 924734 - 원설계규격서(ODS) HANUL 5&6, PUC-P-96ED3 - 원기술규격서(OTS) HANUL 5&6, PUC-P-96ED3 - 제작사 유형(MFR CATEGORY) ORIGINAL EQUIP. MANUFACTURER 제출서류목록 - 첨부기술규격서 적용 - 품질증빙/제출서류목록(QVDL) - 품질보증확인서(C of C) | PARKER HANNIFIN CORP |  | 924734
2020 | 4 | 계획예방정비용 | 한울 | 3발전소 | 6 | 12 | 200006870 | 정비부분품(SPAR) | 국외 | A | 필터 엘리맨트 | 필터 엘리맨트,DISP,CELLULOSE,CELLULOSE,TELL-T | SET | 2 | 기계부 | 김성수 | 054-785-1641 | 품명 필터 엘리맨트 - 필터엘리멘트타입 DISP - 필터재질 CELLULOSE - 필터엘리멘트재질 CELLULOSE - 별칭 TELL-TALE FILTER 원자력안전범주 NON NUCLEAR SAFETY RELATED 품질등급 A등급 제작사 PARKER HANNIFIN CORP - 도면번호 U02N1007H1-02930 - 부품번호 924734 - 원설계규격서(ODS) HANUL 5&6, PUC-P-96ED3 - 원기술규격서(OTS) HANUL 5&6, PUC-P-96ED3 - 제작사 유형(MFR CATEGORY) ORIGINAL EQUIP. MANUFACTURER 제출서류목록 - 첨부기술규격서 적용 - 품질증빙/제출서류목록(QVDL) - 품질보증확인서(C of C) | PARKER HANNIFIN CORP |  | 924734
2021 | 3 | 계획예방정비용 | 한울 | 3발전소 | 5 | 13 | 200006870 | 정비부분품(SPAR) | 국외 | A | 필터 엘리맨트 | 필터 엘리맨트,DISP,CELLULOSE,CELLULOSE,TELL-T | SET | 2 | 기계부 | 손호걸 | 054-785-2763 | 품명 필터 엘리맨트 - 필터엘리멘트타입 DISP - 필터재질 CELLULOSE - 필터엘리멘트재질 CELLULOSE - 별칭 TELL-TALE FILTER 원자력안전범주 NON NUCLEAR SAFETY RELATED 품질등급 A등급 제작사 PARKER HANNIFIN CORP - 도면번호 U02N1007H1-02930 - 부품번호 924734 - 원설계규격서(ODS) HANUL 5&6, PUC-P-96ED3 - 원기술규격서(OTS) HANUL 5&6, PUC-P-96ED3 - 제작사 유형(MFR CATEGORY) ORIGINAL EQUIP. MANUFACTURER 제출서류목록 - 첨부기술규격서 적용 - 품질증빙/제출서류목록(QVDL) - 품질보증확인서(C of C) | PARKER HANNIFIN CORP |  | 924734
2022 | 2 | 계획예방정비용 | 한울 | 3발전소 | 6 | 13 | 200006870 | 정비부분품(SPAR) | 국외 | A | 필터 엘리맨트 | 필터 엘리맨트,DISP,CELLULOSE,CELLULOSE,TELL-T | SET | 2 | 기계부 | 김성수 | 054-785-1641 | 품명 필터 엘리맨트 - 필터엘리멘트타입 DISP - 필터재질 CELLULOSE - 필터엘리멘트재질 CELLULOSE - 별칭 TELL-TALE FILTER 원자력안전범주 NON NUCLEAR SAFETY RELATED 품질등급 A등급 제작사 PARKER HANNIFIN CORP - 도면번호 U02N1007H1-02930 - 부품번호 924734 - 원설계규격서(ODS) HANUL 5&6, PUC-P-96ED3 - 원기술규격서(OTS) HANUL 5&6, PUC-P-96ED3 - 제작사 유형(MFR CATEGORY) ORIGINAL EQUIP. MANUFACTURER 제출서류목록 - 첨부기술규격서 적용 - 품질증빙/제출서류목록(QVDL) - 품질보증확인서(C of C) | PARKER HANNIFIN CORP |  | 924734
2020 | 1 | 계획예방정비용 | 한울 | 3발전소 | 5 | 12 | 200006871 | 정비부분품(SPAR) | 국외 | A | 필터 엘리맨트 | 필터 엘리맨트,DIRTY FUSE,16",ULTIPOR 3,5UM,REF | SET | 4 | 기계부 | 손호걸 | 054-785-2763 | 품명 필터 엘리맨트 - 필터엘리멘트타입 DIRTY FUSE - 길이 16" - 필터재질 ULTIPOR 3 - 메쉬규격 5UM - 품질보증서류 REFER TO SPECIFICATION - 시험성적서류 REFER TO SPECIFICATION 원자력안전범주 NON NUCLEAR SAFETY RELATED 품질등급 A등급 제작사 PALL TRINITY MICRO - 부품번호 HC9601 FCP16Z - 주설비 참고자료 (HPU HIGH PRESS. FILTER) - 모델번호 SF2-535VF2CM250 | PALL TRINITY MICRO | SF2-535VF2CM250 | HC9601 FCP16Z
2020 | 4 | 계획예방정비용 | 한울 | 3발전소 | 6 | 12 | 200006871 | 정비부분품(SPAR) | 국외 | A | 필터 엘리맨트 | 필터 엘리맨트,DIRTY FUSE,16",ULTIPOR 3,5UM,REF | SET | 6 | 기계부 | 김성수 | 054-785-1641 | 품명 필터 엘리맨트 - 필터엘리멘트타입 DIRTY FUSE - 길이 16" - 필터재질 ULTIPOR 3 - 메쉬규격 5UM - 품질보증서류 REFER TO SPECIFICATION - 시험성적서류 REFER TO SPECIFICATION 원자력안전범주 NON NUCLEAR SAFETY RELATED 품질등급 A등급 제작사 PALL TRINITY MICRO - 부품번호 HC9601 FCP16Z - 주설비 참고자료 (HPU HIGH PRESS. FILTER) - 모델번호 SF2-535VF2CM250 | PALL TRINITY MICRO | SF2-535VF2CM250 | HC9601 FCP16Z
2021 | 3 | 계획예방정비용 | 한울 | 3발전소 | 5 | 13 | 200006871 | 정비부분품(SPAR) | 국외 | A | 필터 엘리맨트 | 필터 엘리맨트,DIRTY FUSE,16",ULTIPOR 3,5UM,REF | SET | 4 | 기계부 | 손호걸 | 054-785-2763 | 품명 필터 엘리맨트 - 필터엘리멘트타입 DIRTY FUSE - 길이 16" - 필터재질 ULTIPOR 3 - 메쉬규격 5UM - 품질보증서류 REFER TO SPECIFICATION - 시험성적서류 REFER TO SPECIFICATION 원자력안전범주 NON NUCLEAR SAFETY RELATED 품질등급 A등급 제작사 PALL TRINITY MICRO - 부품번호 HC9601 FCP16Z - 주설비 참고자료 (HPU HIGH PRESS. FILTER) - 모델번호 SF2-535VF2CM250 | PALL TRINITY MICRO | SF2-535VF2CM250 | HC9601 FCP16Z
2022 | 2 | 계획예방정비용 | 한울 | 3발전소 | 6 | 13 | 200006871 | 정비부분품(SPAR) | 국외 | A | 필터 엘리맨트 | 필터 엘리맨트,DIRTY FUSE,16",ULTIPOR 3,5UM,REF | SET | 6 | 기계부 | 김성수 | 054-785-1641 | 품명 필터 엘리맨트 - 필터엘리멘트타입 DIRTY FUSE - 길이 16" - 필터재질 ULTIPOR 3 - 메쉬규격 5UM - 품질보증서류 REFER TO SPECIFICATION - 시험성적서류 REFER TO SPECIFICATION 원자력안전범주 NON NUCLEAR SAFETY RELATED 품질등급 A등급 제작사 PALL TRINITY MICRO - 부품번호 HC9601 FCP16Z - 주설비 참고자료 (HPU HIGH PRESS. FILTER) - 모델번호 SF2-535VF2CM250 | PALL TRINITY MICRO | SF2-535VF2CM250 | HC9601 FCP16Z
2020 | 1 | 계획예방정비용 | 한울 | 3발전소 | 5 | 12 | 200006873 | 정비부분품(SPAR) | 국외 | A | 회전경사판,조절가능형 | 회전경사판,조절가능형,WOBBLE,CTRL,CERTIFICATE OF | SET | 2 | 기계부 | 손호걸 | 054-785-2763 | 품명 회전경사판,조절가능형 - 타입(형식) WOBBLE - 특수사항 CTRL - 품질서류 1 CERTIFICATE OF CONFORMANCE 품질등급 A등급 제작사 DYNEX/RIVETT INC. - 주설비 참고자료 HP-LIFT PUMP - 부품번호 PF1004-2827 C1316.101 | DYNEX/RIVETT INC. |  | PF1004-2827 C1316.101
2021 | 3 | 계획예방정비용 | 한울 | 3발전소 | 5 | 13 | 200006873 | 정비부분품(SPAR) | 국외 | A | 회전경사판,조절가능형 | 회전경사판,조절가능형,WOBBLE,CTRL,CERTIFICATE OF | SET | 2 | 기계부 | 손호걸 | 054-785-2763 | 품명 회전경사판,조절가능형 - 타입(형식) WOBBLE - 특수사항 CTRL - 품질서류 1 CERTIFICATE OF CONFORMANCE 품질등급 A등급 제작사 DYNEX/RIVETT INC. - 주설비 참고자료 HP-LIFT PUMP - 부품번호 PF1004-2827 C1316.101 | DYNEX/RIVETT INC. |  | PF1004-2827 C1316.101
2020 | 1 | 계획예방정비용 | 한울 | 3발전소 | 5 | 12 | 200006874 | 정비부분품(SPAR) | 국외 | A | 샤프트 | 샤프트,OIL TANK/BOOSTER PMP ASSY,385B940P01 | SET | 1 | 기계부 | 손호걸 | 054-785-2763 | 품명 샤프트 원자력안전범주 NON NUCLEAR SAFETY RELATED 품질등급 A등급 제작사 WESTINGHOUSE ELECTRIC COMPANY - 주설비 참고자료 OIL TANK/BOOSTER PMP ASSY - 부품번호 385B940P01 - 제작사 유형(MFR CATEGORY) ORIGINAL EQUIP. MANUFACTURER 제출서류목록 - 첨부기술규격서 적용 - 품질증빙/제출서류목록(QVDL) - 품질보증확인서(C of C) | WESTINGHOUSE ELECTRIC COMPANY |  | 385B940P01
2020 | 4 | 계획예방정비용 | 한울 | 3발전소 | 6 | 12 | 200006874 | 정비부분품(SPAR) | 국외 | A | 샤프트 | 샤프트,OIL TANK/BOOSTER PMP ASSY,385B940P01 | SET | 1 | 기계부 | 김성수 | 054-785-1641 | 품명 샤프트 원자력안전범주 NON NUCLEAR SAFETY RELATED 품질등급 A등급 제작사 WESTINGHOUSE ELECTRIC COMPANY - 주설비 참고자료 OIL TANK/BOOSTER PMP ASSY - 부품번호 385B940P01 - 제작사 유형(MFR CATEGORY) ORIGINAL EQUIP. MANUFACTURER 제출서류목록 - 첨부기술규격서 적용 - 품질증빙/제출서류목록(QVDL) - 품질보증확인서(C of C) | WESTINGHOUSE ELECTRIC COMPANY |  | 385B940P01
2021 | 2 | 계획예방정비용 | 고리 | 3발전소 | 5(신1) | 7 | 200006874 | 정비부분품(SPAR) | 국외 | A | 샤프트 | 샤프트,OIL TANK/BOOSTER PMP ASSY,385B940P01 | SET | 1 | 기계부 | 최경성 | 051-726-6141 | 품명 샤프트 원자력안전범주 NON NUCLEAR SAFETY RELATED 품질등급 A등급 제작사 WESTINGHOUSE ELECTRIC COMPANY - 주설비 참고자료 OIL TANK/BOOSTER PMP ASSY - 부품번호 385B940P01 - 제작사 유형(MFR CATEGORY) ORIGINAL EQUIP. MANUFACTURER 제출서류목록 - 첨부기술규격서 적용 - 품질증빙/제출서류목록(QVDL) - 품질보증확인서(C of C) | WESTINGHOUSE ELECTRIC COMPANY |  | 385B940P01
2020 | 1 | 계획예방정비용 | 한울 | 3발전소 | 5 | 12 | 200006875 | 정비부분품(SPAR) | 국외 | A | 캡, 이물질 유입 방지용 | CAP,,CERTIFICATE OF CONFORMANCE,204B1121 | SET | 2 | 기계부 | 손호걸 | 054-785-2763 | 품명 CAP, - 품질서류 1 CERTIFICATE OF CONFORMANCE 품질등급 A등급 제작사 GE ENERGY PARTS, INC. - 부품번호 204B1121P0001 - 모델번호 MSV-1 | GE ENERGY PARTS, INC. | MSV-1 | 204B1121P0001
2020 | 4 | 계획예방정비용 | 한울 | 3발전소 | 6 | 12 | 200006875 | 정비부분품(SPAR) | 국외 | A | 캡, 이물질 유입 방지용 | CAP,,CERTIFICATE OF CONFORMANCE,204B1121 | SET | 2 | 기계부 | 김성수 | 054-785-1641 | 품명 CAP, - 품질서류 1 CERTIFICATE OF CONFORMANCE 품질등급 A등급 제작사 GE ENERGY PARTS, INC. - 부품번호 204B1121P0001 - 모델번호 MSV-1 | GE ENERGY PARTS, INC. | MSV-1 | 204B1121P0001
2021 | 3 | 계획예방정비용 | 한울 | 3발전소 | 5 | 13 | 200006875 | 정비부분품(SPAR) | 국외 | A | 캡, 이물질 유입 방지용 | CAP,,CERTIFICATE OF CONFORMANCE,204B1121 | SET | 2 | 기계부 | 손호걸 | 054-785-2763 | 품명 CAP, - 품질서류 1 CERTIFICATE OF CONFORMANCE 품질등급 A등급 제작사 GE ENERGY PARTS, INC. - 부품번호 204B1121P0001 - 모델번호 MSV-1 | GE ENERGY PARTS, INC. | MSV-1 | 204B1121P0001
2020 | 1 | 경상예방정비용 | 월성 | 1발전소 |  |  | 200006902 | 정비부분품(SPAR) | 국외 | S | 필터 엘리맨트 | 필터 엘리맨트,FLUID,CARTRIDGE FILTER,5㎛,HYDRAU | EA | 12 | 기계부 | 하동수 | 054-779-2144 | 품명 필터 엘리맨트 - 필터엘리멘트용도 FLUID - 필터엘리멘트타입 CARTRIDGE FILTER - 마이크론등급 5㎛ - 설계매체 HYDRAULIC FLUID - 압력(PRESSURE) 데이터 1600PSI 원자력안전범주 NON NUCLEAR SAFETY RELATED 품질등급 S등급 제작사 PALL TRINITY MICRO - 도면번호 86-64110-9504-07-DD-D - 모델번호 HC9401FCP13ZAY260(NEW) - HC9401FUP13ZA(OLD) - 부품번호 PW2,3,4-P-92ED3-SP4 - 원기술규격서(OTS) WOLSONG 2 86-41110-4501-01-MM - 제작사 유형(MFR CATEGORY) ORIGINAL EQUIP. MANUFACTURER 제작사 PALL INDUSTRIAL HYDRAULICS COR - 제작사 유형(MFR CATEGORY) ORIGINAL EQUIP. MANUFACTURER - 원기술규격서(OTS) WOLSONG 2 86-41110-4501-01-MM - 부품번호 PW2,3,4-P-92ED3-SP4 - 모델번호 HC9401FDP13ZAY260 - 도면번호 86-64110-9504-07-DD-D 월성 원자력 본부 - SCN 413FHC94W2-001 | PALL TRINITY MICRO | HC9401FUP13ZA(OLD) | PW2,3,4-P-92ED3-SP4
2021 | 1 | 경상예방정비용 | 월성 | 1발전소 |  |  | 200006902 | 정비부분품(SPAR) | 국외 | S | 필터 엘리맨트 | 필터 엘리맨트,FLUID,CARTRIDGE FILTER,5㎛,HYDRAU | EA | 12 | 기계부 | 하동수 | 054-779-2144 | 품명 필터 엘리맨트 - 필터엘리멘트용도 FLUID - 필터엘리멘트타입 CARTRIDGE FILTER - 마이크론등급 5㎛ - 설계매체 HYDRAULIC FLUID - 압력(PRESSURE) 데이터 1600PSI 원자력안전범주 NON NUCLEAR SAFETY RELATED 품질등급 S등급 제작사 PALL TRINITY MICRO - 도면번호 86-64110-9504-07-DD-D - 모델번호 HC9401FCP13ZAY260(NEW) - HC9401FUP13ZA(OLD) - 부품번호 PW2,3,4-P-92ED3-SP4 - 원기술규격서(OTS) WOLSONG 2 86-41110-4501-01-MM - 제작사 유형(MFR CATEGORY) ORIGINAL EQUIP. MANUFACTURER 제작사 PALL INDUSTRIAL HYDRAULICS COR - 제작사 유형(MFR CATEGORY) ORIGINAL EQUIP. MANUFACTURER - 원기술규격서(OTS) WOLSONG 2 86-41110-4501-01-MM - 부품번호 PW2,3,4-P-92ED3-SP4 - 모델번호 HC9401FDP13ZAY260 - 도면번호 86-64110-9504-07-DD-D 월성 원자력 본부 - SCN 413FHC94W2-001 | PALL TRINITY MICRO | HC9401FUP13ZA(OLD) | PW2,3,4-P-92ED3-SP4
2021 | 1 | 계획예방정비용 | 월성 | 1발전소 | 2 | 20 | 200006902 | 정비부분품(SPAR) | 국외 | S | 필터 엘리맨트 | 필터 엘리맨트,FLUID,CARTRIDGE FILTER,5㎛,HYDRAU | EA | 7 | 기계부 | 하동수 | 054-779-2144 | 품명 필터 엘리맨트 - 필터엘리멘트용도 FLUID - 필터엘리멘트타입 CARTRIDGE FILTER - 마이크론등급 5㎛ - 설계매체 HYDRAULIC FLUID - 압력(PRESSURE) 데이터 1600PSI 원자력안전범주 NON NUCLEAR SAFETY RELATED 품질등급 S등급 제작사 PALL TRINITY MICRO - 도면번호 86-64110-9504-07-DD-D - 모델번호 HC9401FCP13ZAY260(NEW) - HC9401FUP13ZA(OLD) - 부품번호 PW2,3,4-P-92ED3-SP4 - 원기술규격서(OTS) WOLSONG 2 86-41110-4501-01-MM - 제작사 유형(MFR CATEGORY) ORIGINAL EQUIP. MANUFACTURER 제작사 PALL INDUSTRIAL HYDRAULICS COR - 제작사 유형(MFR CATEGORY) ORIGINAL EQUIP. MANUFACTURER - 원기술규격서(OTS) WOLSONG 2 86-41110-4501-01-MM - 부품번호 PW2,3,4-P-92ED3-SP4 - 모델번호 HC9401FDP13ZAY260 - 도면번호 86-64110-9504-07-DD-D 월성 원자력 본부 - SCN 413FHC94W2-001 | PALL TRINITY MICRO | HC9401FUP13ZA(OLD) | PW2,3,4-P-92ED3-SP4
2022 | 1 | 경상예방정비용 | 월성 | 1발전소 |  |  | 200006902 | 정비부분품(SPAR) | 국외 | S | 필터 엘리맨트 | 필터 엘리맨트,FLUID,CARTRIDGE FILTER,5㎛,HYDRAU | EA | 12 | 기계부 | 하동수 | 054-779-2144 | 품명 필터 엘리맨트 - 필터엘리멘트용도 FLUID - 필터엘리멘트타입 CARTRIDGE FILTER - 마이크론등급 5㎛ - 설계매체 HYDRAULIC FLUID - 압력(PRESSURE) 데이터 1600PSI 원자력안전범주 NON NUCLEAR SAFETY RELATED 품질등급 S등급 제작사 PALL TRINITY MICRO - 도면번호 86-64110-9504-07-DD-D - 모델번호 HC9401FCP13ZAY260(NEW) - HC9401FUP13ZA(OLD) - 부품번호 PW2,3,4-P-92ED3-SP4 - 원기술규격서(OTS) WOLSONG 2 86-41110-4501-01-MM - 제작사 유형(MFR CATEGORY) ORIGINAL EQUIP. MANUFACTURER 제작사 PALL INDUSTRIAL HYDRAULICS COR - 제작사 유형(MFR CATEGORY) ORIGINAL EQUIP. MANUFACTURER - 원기술규격서(OTS) WOLSONG 2 86-41110-4501-01-MM - 부품번호 PW2,3,4-P-92ED3-SP4 - 모델번호 HC9401FDP13ZAY260 - 도면번호 86-64110-9504-07-DD-D 월성 원자력 본부 - SCN 413FHC94W2-001 | PALL TRINITY MICRO | HC9401FUP13ZA(OLD) | PW2,3,4-P-92ED3-SP4
2022 | 2 | 계획예방정비용 | 월성 | 1발전소 | 2 | 21 | 200006902 | 정비부분품(SPAR) | 국외 | S | 필터 엘리맨트 | 필터 엘리맨트,FLUID,CARTRIDGE FILTER,5㎛,HYDRAU | EA | 8 | 기계부 | 하동수 | 054-779-2144 | 품명 필터 엘리맨트 - 필터엘리멘트용도 FLUID - 필터엘리멘트타입 CARTRIDGE FILTER - 마이크론등급 5㎛ - 설계매체 HYDRAULIC FLUID - 압력(PRESSURE) 데이터 1600PSI 원자력안전범주 NON NUCLEAR SAFETY RELATED 품질등급 S등급 제작사 PALL TRINITY MICRO - 도면번호 86-64110-9504-07-DD-D - 모델번호 HC9401FCP13ZAY260(NEW) - HC9401FUP13ZA(OLD) - 부품번호 PW2,3,4-P-92ED3-SP4 - 원기술규격서(OTS) WOLSONG 2 86-41110-4501-01-MM - 제작사 유형(MFR CATEGORY) ORIGINAL EQUIP. MANUFACTURER 제작사 PALL INDUSTRIAL HYDRAULICS COR - 제작사 유형(MFR CATEGORY) ORIGINAL EQUIP. MANUFACTURER - 원기술규격서(OTS) WOLSONG 2 86-41110-4501-01-MM - 부품번호 PW2,3,4-P-92ED3-SP4 - 모델번호 HC9401FDP13ZAY260 - 도면번호 86-64110-9504-07-DD-D 월성 원자력 본부 - SCN 413FHC94W2-001 | PALL TRINITY MICRO | HC9401FUP13ZA(OLD) | PW2,3,4-P-92ED3-SP4
2020 | 1 | 계획예방정비용 | 월성 | 3발전소 | 5(신1) | 6 | 200006903 | 정비부분품(SPAR) | 국외 | S | 필터 엘리맨트 | 필터 엘리맨트,TBN OIL PURIFICATION,PRE-FILTER, | EA | 4 | 기계부 | 우경덕 | 054-779-5647 | 품명 필터 엘리맨트 - 필터엘리멘트용도 TBN OIL PURIFICATION - 필터엘리멘트타입 PRE-FILTER - 설계매체 OIL 원자력안전범주 NON NUCLEAR SAFETY RELATED 품질등급 S등급 제작사 유선인터내쇼날(주) - 도면번호 86-41320-9502-01DD-E - 모델번호 K3000(K3100) - 부품번호 SEPARATOR ELEMENT(K3100) - 제작사 유형(MFR CATEGORY) ORIGINAL EQUIP. SUPPLIER 제작사 KAYDON - 제작사 유형(MFR CATEGORY) ORIGINAL EQUIP. MANUFACTURER - 부품번호 A910268 - 모델번호 K3100 제출서류목록 - 품질보증확인서(C of C) | 유선인터내쇼날(주) | K3000(K3100) | SEPARATOR ELEMENT(K3100)
2021 | 2 | 계획예방정비용 | 월성 | 3발전소 | 6(신2) | 5 | 200006903 | 정비부분품(SPAR) | 국외 | S | 필터 엘리맨트 | 필터 엘리맨트,TBN OIL PURIFICATION,PRE-FILTER, | EA | 4 | 기계부 | 김희진 | 054-779-5649 | 품명 필터 엘리맨트 - 필터엘리멘트용도 TBN OIL PURIFICATION - 필터엘리멘트타입 PRE-FILTER - 설계매체 OIL 원자력안전범주 NON NUCLEAR SAFETY RELATED 품질등급 S등급 제작사 유선인터내쇼날(주) - 도면번호 86-41320-9502-01DD-E - 모델번호 K3000(K3100) - 부품번호 SEPARATOR ELEMENT(K3100) - 제작사 유형(MFR CATEGORY) ORIGINAL EQUIP. SUPPLIER 제작사 KAYDON - 제작사 유형(MFR CATEGORY) ORIGINAL EQUIP. MANUFACTURER - 부품번호 A910268 - 모델번호 K3100 제출서류목록 - 품질보증확인서(C of C) | 유선인터내쇼날(주) | K3000(K3100) | SEPARATOR ELEMENT(K3100)
2022 | 2 | 계획예방정비용 | 월성 | 1발전소 | 2 | 21 | 200006903 | 정비부분품(SPAR) | 국외 | S | 필터 엘리맨트 | 필터 엘리맨트,TBN OIL PURIFICATION,PRE-FILTER, | EA | 17 | 기계부 | 하동수 | 054-779-2144 | 품명 필터 엘리맨트 - 필터엘리멘트용도 TBN OIL PURIFICATION - 필터엘리멘트타입 PRE-FILTER - 설계매체 OIL 원자력안전범주 NON NUCLEAR SAFETY RELATED 품질등급 S등급 제작사 유선인터내쇼날(주) - 도면번호 86-41320-9502-01DD-E - 모델번호 K3000(K3100) - 부품번호 SEPARATOR ELEMENT(K3100) - 제작사 유형(MFR CATEGORY) ORIGINAL EQUIP. SUPPLIER 제작사 KAYDON - 제작사 유형(MFR CATEGORY) ORIGINAL EQUIP. MANUFACTURER - 부품번호 A910268 - 모델번호 K3100 제출서류목록 - 품질보증확인서(C of C) | 유선인터내쇼날(주) | K3000(K3100) | SEPARATOR ELEMENT(K3100)
2020 | 1 | 계획예방정비용 | 월성 | 3발전소 | 5(신1) | 6 | 200006904 | 정비부분품(SPAR) | 국외 | S | 필터 엘리맨트 | 필터 엘리맨트,FLUID,POST,WIRE BACKED GLASS SYN | EA | 4 | 기계부 | 우경덕 | 054-779-5647 | 품명 필터 엘리맨트 - 필터엘리멘트용도 FLUID - 필터엘리멘트타입 POST - 필터엘리멘트재질 WIRE BACKED GLASS SYN - 마이크론등급 2.8㎛ - 설계매체 OIL - 특수사항 LOADING 300GM AT 25PSID - 사이즈 SA 42FT2IN MIN 원자력안전범주 NON NUCLEAR SAFETY RELATED 품질등급 S등급 제작사 KAYDON - 도면번호 41320950201DD-E - 모델번호 K4000(K4100) - 부품번호 A910269 - 제작사 유형(MFR CATEGORY) ORIGINAL EQUIP. MANUFACTURER - 표준기술사양서 ANSI NEFA T3.10.8.8R1,ISO 2941 | KAYDON | K4000(K4100) | A910269
2020 | 1 | 계획예방정비용 | 한울 | 3발전소 | 5 | 12 | 200006904 | 정비부분품(SPAR) | 국외 | S | 필터 엘리맨트 | 필터 엘리맨트,FLUID,POST,WIRE BACKED GLASS SYN | EA | 2 | 기계부 | 손호걸 | 054-785-2763 | 품명 필터 엘리맨트 - 필터엘리멘트용도 FLUID - 필터엘리멘트타입 POST - 필터엘리멘트재질 WIRE BACKED GLASS SYN - 마이크론등급 2.8㎛ - 설계매체 OIL - 특수사항 LOADING 300GM AT 25PSID - 사이즈 SA 42FT2IN MIN 원자력안전범주 NON NUCLEAR SAFETY RELATED 품질등급 S등급 제작사 KAYDON - 도면번호 41320950201DD-E - 모델번호 K4000(K4100) - 부품번호 A910269 - 제작사 유형(MFR CATEGORY) ORIGINAL EQUIP. MANUFACTURER - 표준기술사양서 ANSI NEFA T3.10.8.8R1,ISO 2941 | KAYDON | K4000(K4100) | A910269
2020 | 4 | 계획예방정비용 | 한울 | 3발전소 | 6 | 12 | 200006904 | 정비부분품(SPAR) | 국외 | S | 필터 엘리맨트 | 필터 엘리맨트,FLUID,POST,WIRE BACKED GLASS SYN | EA | 2 | 기계부 | 김성수 | 054-785-1641 | 품명 필터 엘리맨트 - 필터엘리멘트용도 FLUID - 필터엘리멘트타입 POST - 필터엘리멘트재질 WIRE BACKED GLASS SYN - 마이크론등급 2.8㎛ - 설계매체 OIL - 특수사항 LOADING 300GM AT 25PSID - 사이즈 SA 42FT2IN MIN 원자력안전범주 NON NUCLEAR SAFETY RELATED 품질등급 S등급 제작사 KAYDON - 도면번호 41320950201DD-E - 모델번호 K4000(K4100) - 부품번호 A910269 - 제작사 유형(MFR CATEGORY) ORIGINAL EQUIP. MANUFACTURER - 표준기술사양서 ANSI NEFA T3.10.8.8R1,ISO 2941 | KAYDON | K4000(K4100) | A910269
2021 | 2 | 계획예방정비용 | 월성 | 3발전소 | 6(신2) | 5 | 200006904 | 정비부분품(SPAR) | 국외 | S | 필터 엘리맨트 | 필터 엘리맨트,FLUID,POST,WIRE BACKED GLASS SYN | EA | 4 | 기계부 | 김희진 | 054-779-5649 | 품명 필터 엘리맨트 - 필터엘리멘트용도 FLUID - 필터엘리멘트타입 POST - 필터엘리멘트재질 WIRE BACKED GLASS SYN - 마이크론등급 2.8㎛ - 설계매체 OIL - 특수사항 LOADING 300GM AT 25PSID - 사이즈 SA 42FT2IN MIN 원자력안전범주 NON NUCLEAR SAFETY RELATED 품질등급 S등급 제작사 KAYDON - 도면번호 41320950201DD-E - 모델번호 K4000(K4100) - 부품번호 A910269 - 제작사 유형(MFR CATEGORY) ORIGINAL EQUIP. MANUFACTURER - 표준기술사양서 ANSI NEFA T3.10.8.8R1,ISO 2941 | KAYDON | K4000(K4100) | A910269
2021 | 3 | 계획예방정비용 | 한울 | 3발전소 | 5 | 13 | 200006904 | 정비부분품(SPAR) | 국외 | S | 필터 엘리맨트 | 필터 엘리맨트,FLUID,POST,WIRE BACKED GLASS SYN | EA | 2 | 기계부 | 손호걸 | 054-785-2763 | 품명 필터 엘리맨트 - 필터엘리멘트용도 FLUID - 필터엘리멘트타입 POST - 필터엘리멘트재질 WIRE BACKED GLASS SYN - 마이크론등급 2.8㎛ - 설계매체 OIL - 특수사항 LOADING 300GM AT 25PSID - 사이즈 SA 42FT2IN MIN 원자력안전범주 NON NUCLEAR SAFETY RELATED 품질등급 S등급 제작사 KAYDON - 도면번호 41320950201DD-E - 모델번호 K4000(K4100) - 부품번호 A910269 - 제작사 유형(MFR CATEGORY) ORIGINAL EQUIP. MANUFACTURER - 표준기술사양서 ANSI NEFA T3.10.8.8R1,ISO 2941 | KAYDON | K4000(K4100) | A910269
2022 | 2 | 계획예방정비용 | 월성 | 1발전소 | 2 | 21 | 200006904 | 정비부분품(SPAR) | 국외 | S | 필터 엘리맨트 | 필터 엘리맨트,FLUID,POST,WIRE BACKED GLASS SYN | EA | 16 | 기계부 | 하동수 | 054-779-2144 | 품명 필터 엘리맨트 - 필터엘리멘트용도 FLUID - 필터엘리멘트타입 POST - 필터엘리멘트재질 WIRE BACKED GLASS SYN - 마이크론등급 2.8㎛ - 설계매체 OIL - 특수사항 LOADING 300GM AT 25PSID - 사이즈 SA 42FT2IN MIN 원자력안전범주 NON NUCLEAR SAFETY RELATED 품질등급 S등급 제작사 KAYDON - 도면번호 41320950201DD-E - 모델번호 K4000(K4100) - 부품번호 A910269 - 제작사 유형(MFR CATEGORY) ORIGINAL EQUIP. MANUFACTURER - 표준기술사양서 ANSI NEFA T3.10.8.8R1,ISO 2941 | KAYDON | K4000(K4100) | A910269
2022 | 2 | 계획예방정비용 | 한울 | 3발전소 | 6 | 13 | 200006904 | 정비부분품(SPAR) | 국외 | S | 필터 엘리맨트 | 필터 엘리맨트,FLUID,POST,WIRE BACKED GLASS SYN | EA | 2 | 기계부 | 김성수 | 054-785-1641 | 품명 필터 엘리맨트 - 필터엘리멘트용도 FLUID - 필터엘리멘트타입 POST - 필터엘리멘트재질 WIRE BACKED GLASS SYN - 마이크론등급 2.8㎛ - 설계매체 OIL - 특수사항 LOADING 300GM AT 25PSID - 사이즈 SA 42FT2IN MIN 원자력안전범주 NON NUCLEAR SAFETY RELATED 품질등급 S등급 제작사 KAYDON - 도면번호 41320950201DD-E - 모델번호 K4000(K4100) - 부품번호 A910269 - 제작사 유형(MFR CATEGORY) ORIGINAL EQUIP. MANUFACTURER - 표준기술사양서 ANSI NEFA T3.10.8.8R1,ISO 2941 | KAYDON | K4000(K4100) | A910269
2020 | 1 | 계획예방정비용 | 월성 | 3발전소 | 5(신1) | 6 | 200006905 | 정비부분품(SPAR) | 국외 | S | 필터 엘리맨트 | 필터 엘리맨트,TBN OIL PURIFICATION,COALESCING, | EA | 7 | 기계부 | 우경덕 | 054-779-5647 | 품명 필터 엘리맨트 - 필터엘리멘트용도 TBN OIL PURIFICATION - 필터엘리멘트타입 COALESCING - 길이 44.5in - 설계매체 OIL - 특수사항 BUNA N GASKET MATERIAL 원자력안전범주 NON NUCLEAR SAFETY RELATED 품질등급 S등급 제작사 KAYDON - 부품번호 A910267 - 모델번호 K2100 - 도면번호 86-41320-9502-01-DD-E - 주설비 참고자료 270T179 - 제작사 유형(MFR CATEGORY) ORIGINAL EQUIP. MANUFACTURER | KAYDON | K2100 | A910267
2020 | 1 | 계획예방정비용 | 한울 | 3발전소 | 5 | 12 | 200006905 | 정비부분품(SPAR) | 국외 | S | 필터 엘리맨트 | 필터 엘리맨트,TBN OIL PURIFICATION,COALESCING, | EA | 10 | 기계부 | 손호걸 | 054-785-2763 | 품명 필터 엘리맨트 - 필터엘리멘트용도 TBN OIL PURIFICATION - 필터엘리멘트타입 COALESCING - 길이 44.5in - 설계매체 OIL - 특수사항 BUNA N GASKET MATERIAL 원자력안전범주 NON NUCLEAR SAFETY RELATED 품질등급 S등급 제작사 KAYDON - 부품번호 A910267 - 모델번호 K2100 - 도면번호 86-41320-9502-01-DD-E - 주설비 참고자료 270T179 - 제작사 유형(MFR CATEGORY) ORIGINAL EQUIP. MANUFACTURER | KAYDON | K2100 | A910267
2020 | 1 | 계획예방정비용 | 한울 | 3발전소 | 5 | 12 | 200006905 | 정비부분품(SPAR) | 국외 | S | 필터 엘리맨트 | 필터 엘리맨트,TBN OIL PURIFICATION,COALESCING, | EA | 4 | 기계부 | 손호걸 | 054-785-2763 | 품명 필터 엘리맨트 - 필터엘리멘트용도 TBN OIL PURIFICATION - 필터엘리멘트타입 COALESCING - 길이 44.5in - 설계매체 OIL - 특수사항 BUNA N GASKET MATERIAL 원자력안전범주 NON NUCLEAR SAFETY RELATED 품질등급 S등급 제작사 KAYDON - 부품번호 A910267 - 모델번호 K2100 - 도면번호 86-41320-9502-01-DD-E - 주설비 참고자료 270T179 - 제작사 유형(MFR CATEGORY) ORIGINAL EQUIP. MANUFACTURER | KAYDON | K2100 | A910267
2020 | 4 | 계획예방정비용 | 한울 | 3발전소 | 6 | 12 | 200006905 | 정비부분품(SPAR) | 국외 | S | 필터 엘리맨트 | 필터 엘리맨트,TBN OIL PURIFICATION,COALESCING, | EA | 10 | 기계부 | 김성수 | 054-785-1641 | 품명 필터 엘리맨트 - 필터엘리멘트용도 TBN OIL PURIFICATION - 필터엘리멘트타입 COALESCING - 길이 44.5in - 설계매체 OIL - 특수사항 BUNA N GASKET MATERIAL 원자력안전범주 NON NUCLEAR SAFETY RELATED 품질등급 S등급 제작사 KAYDON - 부품번호 A910267 - 모델번호 K2100 - 도면번호 86-41320-9502-01-DD-E - 주설비 참고자료 270T179 - 제작사 유형(MFR CATEGORY) ORIGINAL EQUIP. MANUFACTURER | KAYDON | K2100 | A910267
2020 | 4 | 계획예방정비용 | 한울 | 3발전소 | 6 | 12 | 200006905 | 정비부분품(SPAR) | 국외 | S | 필터 엘리맨트 | 필터 엘리맨트,TBN OIL PURIFICATION,COALESCING, | EA | 4 | 기계부 | 김성수 | 054-785-1641 | 품명 필터 엘리맨트 - 필터엘리멘트용도 TBN OIL PURIFICATION - 필터엘리멘트타입 COALESCING - 길이 44.5in - 설계매체 OIL - 특수사항 BUNA N GASKET MATERIAL 원자력안전범주 NON NUCLEAR SAFETY RELATED 품질등급 S등급 제작사 KAYDON - 부품번호 A910267 - 모델번호 K2100 - 도면번호 86-41320-9502-01-DD-E - 주설비 참고자료 270T179 - 제작사 유형(MFR CATEGORY) ORIGINAL EQUIP. MANUFACTURER | KAYDON | K2100 | A910267
2021 | 1 | 계획예방정비용 | 월성 | 1발전소 | 2 | 20 | 200006905 | 정비부분품(SPAR) | 국외 | S | 필터 엘리맨트 | 필터 엘리맨트,TBN OIL PURIFICATION,COALESCING, | EA | 20 | 기계부 | 하동수 | 054-779-2144 | 품명 필터 엘리맨트 - 필터엘리멘트용도 TBN OIL PURIFICATION - 필터엘리멘트타입 COALESCING - 길이 44.5in - 설계매체 OIL - 특수사항 BUNA N GASKET MATERIAL 원자력안전범주 NON NUCLEAR SAFETY RELATED 품질등급 S등급 제작사 KAYDON - 부품번호 A910267 - 모델번호 K2100 - 도면번호 86-41320-9502-01-DD-E - 주설비 참고자료 270T179 - 제작사 유형(MFR CATEGORY) ORIGINAL EQUIP. MANUFACTURER | KAYDON | K2100 | A910267
2021 | 2 | 계획예방정비용 | 월성 | 3발전소 | 6(신2) | 5 | 200006905 | 정비부분품(SPAR) | 국외 | S | 필터 엘리맨트 | 필터 엘리맨트,TBN OIL PURIFICATION,COALESCING, | EA | 7 | 기계부 | 김희진 | 054-779-5649 | 품명 필터 엘리맨트 - 필터엘리멘트용도 TBN OIL PURIFICATION - 필터엘리멘트타입 COALESCING - 길이 44.5in - 설계매체 OIL - 특수사항 BUNA N GASKET MATERIAL 원자력안전범주 NON NUCLEAR SAFETY RELATED 품질등급 S등급 제작사 KAYDON - 부품번호 A910267 - 모델번호 K2100 - 도면번호 86-41320-9502-01-DD-E - 주설비 참고자료 270T179 - 제작사 유형(MFR CATEGORY) ORIGINAL EQUIP. MANUFACTURER | KAYDON | K2100 | A910267
2021 | 3 | 계획예방정비용 | 한울 | 3발전소 | 5 | 13 | 200006905 | 정비부분품(SPAR) | 국외 | S | 필터 엘리맨트 | 필터 엘리맨트,TBN OIL PURIFICATION,COALESCING, | EA | 10 | 기계부 | 손호걸 | 054-785-2763 | 품명 필터 엘리맨트 - 필터엘리멘트용도 TBN OIL PURIFICATION - 필터엘리멘트타입 COALESCING - 길이 44.5in - 설계매체 OIL - 특수사항 BUNA N GASKET MATERIAL 원자력안전범주 NON NUCLEAR SAFETY RELATED 품질등급 S등급 제작사 KAYDON - 부품번호 A910267 - 모델번호 K2100 - 도면번호 86-41320-9502-01-DD-E - 주설비 참고자료 270T179 - 제작사 유형(MFR CATEGORY) ORIGINAL EQUIP. MANUFACTURER | KAYDON | K2100 | A910267
2021 | 3 | 계획예방정비용 | 한울 | 3발전소 | 5 | 13 | 200006905 | 정비부분품(SPAR) | 국외 | S | 필터 엘리맨트 | 필터 엘리맨트,TBN OIL PURIFICATION,COALESCING, | EA | 4 | 기계부 | 손호걸 | 054-785-2763 | 품명 필터 엘리맨트 - 필터엘리멘트용도 TBN OIL PURIFICATION - 필터엘리멘트타입 COALESCING - 길이 44.5in - 설계매체 OIL - 특수사항 BUNA N GASKET MATERIAL 원자력안전범주 NON NUCLEAR SAFETY RELATED 품질등급 S등급 제작사 KAYDON - 부품번호 A910267 - 모델번호 K2100 - 도면번호 86-41320-9502-01-DD-E - 주설비 참고자료 270T179 - 제작사 유형(MFR CATEGORY) ORIGINAL EQUIP. MANUFACTURER | KAYDON | K2100 | A910267
2022 | 2 | 계획예방정비용 | 월성 | 1발전소 | 2 | 21 | 200006905 | 정비부분품(SPAR) | 국외 | S | 필터 엘리맨트 | 필터 엘리맨트,TBN OIL PURIFICATION,COALESCING, | EA | 15 | 기계부 | 하동수 | 054-779-2144 | 품명 필터 엘리맨트 - 필터엘리멘트용도 TBN OIL PURIFICATION - 필터엘리멘트타입 COALESCING - 길이 44.5in - 설계매체 OIL - 특수사항 BUNA N GASKET MATERIAL 원자력안전범주 NON NUCLEAR SAFETY RELATED 품질등급 S등급 제작사 KAYDON - 부품번호 A910267 - 모델번호 K2100 - 도면번호 86-41320-9502-01-DD-E - 주설비 참고자료 270T179 - 제작사 유형(MFR CATEGORY) ORIGINAL EQUIP. MANUFACTURER | KAYDON | K2100 | A910267
2022 | 2 | 계획예방정비용 | 한울 | 3발전소 | 6 | 13 | 200006905 | 정비부분품(SPAR) | 국외 | S | 필터 엘리맨트 | 필터 엘리맨트,TBN OIL PURIFICATION,COALESCING, | EA | 10 | 기계부 | 김성수 | 054-785-1641 | 품명 필터 엘리맨트 - 필터엘리멘트용도 TBN OIL PURIFICATION - 필터엘리멘트타입 COALESCING - 길이 44.5in - 설계매체 OIL - 특수사항 BUNA N GASKET MATERIAL 원자력안전범주 NON NUCLEAR SAFETY RELATED 품질등급 S등급 제작사 KAYDON - 부품번호 A910267 - 모델번호 K2100 - 도면번호 86-41320-9502-01-DD-E - 주설비 참고자료 270T179 - 제작사 유형(MFR CATEGORY) ORIGINAL EQUIP. MANUFACTURER | KAYDON | K2100 | A910267
2022 | 2 | 계획예방정비용 | 한울 | 3발전소 | 6 | 13 | 200006905 | 정비부분품(SPAR) | 국외 | S | 필터 엘리맨트 | 필터 엘리맨트,TBN OIL PURIFICATION,COALESCING, | EA | 4 | 기계부 | 김성수 | 054-785-1641 | 품명 필터 엘리맨트 - 필터엘리멘트용도 TBN OIL PURIFICATION - 필터엘리멘트타입 COALESCING - 길이 44.5in - 설계매체 OIL - 특수사항 BUNA N GASKET MATERIAL 원자력안전범주 NON NUCLEAR SAFETY RELATED 품질등급 S등급 제작사 KAYDON - 부품번호 A910267 - 모델번호 K2100 - 도면번호 86-41320-9502-01-DD-E - 주설비 참고자료 270T179 - 제작사 유형(MFR CATEGORY) ORIGINAL EQUIP. MANUFACTURER | KAYDON | K2100 | A910267
2020 | 1 | 계획예방정비용 | 월성 | 3발전소 | 5(신1) | 6 | 200006906 | 정비부분품(SPAR) | 국외 | S | 필터 엘리맨트 | 필터 엘리맨트,TBN OIL PURIFICATION,PRE-FILTER, | EA | 3 | 기계부 | 우경덕 | 054-779-5647 | 품명 필터 엘리맨트 - 필터엘리멘트용도 TBN OIL PURIFICATION - 필터엘리멘트타입 PRE-FILTER - 너비 42FT 2IN SURFACE AREA - 길이 36INCH - 외경 6INCH - 중량 3.6㎏ - 효율 99% - 사용온도(상한) 250℉ - 사용압력(상한) 100PSID - 마이크론등급 6㎛ - 설계매체 OIL - 여과매체설계 MULTI LAYERD MICRO FIBERGLASS - 특수사항 LOADING 300Ｇ AT 25PSID 원자력안전범주 NON NUCLEAR SAFETY RELATED 품질등급 S등급 제작사 유선인터내쇼날(주) - 제작사 유형(MFR CATEGORY) ORIGINAL EQUIP. SUPPLIER - 모델번호 K1000(K1100) - 도면번호 41320950201DD-E - 주설비 참고자료 TBN LUBE OIL CONDITIONER 제작사 KAYDON - 제작사 유형(MFR CATEGORY) ORIGINAL EQUIP. MANUFACTURER - 부품번호 A910266 - 모델번호 K1000(K1100) | 유선인터내쇼날(주) | K1000(K1100)
2021 | 2 | 계획예방정비용 | 월성 | 3발전소 | 6(신2) | 5 | 200006906 | 정비부분품(SPAR) | 국외 | S | 필터 엘리맨트 | 필터 엘리맨트,TBN OIL PURIFICATION,PRE-FILTER, | EA | 3 | 기계부 | 김희진 | 054-779-5649 | 품명 필터 엘리맨트 - 필터엘리멘트용도 TBN OIL PURIFICATION - 필터엘리멘트타입 PRE-FILTER - 너비 42FT 2IN SURFACE AREA - 길이 36INCH - 외경 6INCH - 중량 3.6㎏ - 효율 99% - 사용온도(상한) 250℉ - 사용압력(상한) 100PSID - 마이크론등급 6㎛ - 설계매체 OIL - 여과매체설계 MULTI LAYERD MICRO FIBERGLASS - 특수사항 LOADING 300Ｇ AT 25PSID 원자력안전범주 NON NUCLEAR SAFETY RELATED 품질등급 S등급 제작사 유선인터내쇼날(주) - 제작사 유형(MFR CATEGORY) ORIGINAL EQUIP. SUPPLIER - 모델번호 K1000(K1100) - 도면번호 41320950201DD-E - 주설비 참고자료 TBN LUBE OIL CONDITIONER 제작사 KAYDON - 제작사 유형(MFR CATEGORY) ORIGINAL EQUIP. MANUFACTURER - 부품번호 A910266 - 모델번호 K1000(K1100) | 유선인터내쇼날(주) | K1000(K1100)
2022 | 2 | 계획예방정비용 | 월성 | 1발전소 | 2 | 21 | 200006906 | 정비부분품(SPAR) | 국외 | S | 필터 엘리맨트 | 필터 엘리맨트,TBN OIL PURIFICATION,PRE-FILTER, | EA | 17 | 기계부 | 하동수 | 054-779-2144 | 품명 필터 엘리맨트 - 필터엘리멘트용도 TBN OIL PURIFICATION - 필터엘리멘트타입 PRE-FILTER - 너비 42FT 2IN SURFACE AREA - 길이 36INCH - 외경 6INCH - 중량 3.6㎏ - 효율 99% - 사용온도(상한) 250℉ - 사용압력(상한) 100PSID - 마이크론등급 6㎛ - 설계매체 OIL - 여과매체설계 MULTI LAYERD MICRO FIBERGLASS - 특수사항 LOADING 300Ｇ AT 25PSID 원자력안전범주 NON NUCLEAR SAFETY RELATED 품질등급 S등급 제작사 유선인터내쇼날(주) - 제작사 유형(MFR CATEGORY) ORIGINAL EQUIP. SUPPLIER - 모델번호 K1000(K1100) - 도면번호 41320950201DD-E - 주설비 참고자료 TBN LUBE OIL CONDITIONER 제작사 KAYDON - 제작사 유형(MFR CATEGORY) ORIGINAL EQUIP. MANUFACTURER - 부품번호 A910266 - 모델번호 K1000(K1100) | 유선인터내쇼날(주) | K1000(K1100)
2020 | 1 | 경상예방정비용 | 월성 | 1발전소 |  |  | 200006917 | 정비부분품(SPAR) | 국외 | Q | 피스톤 링 | 피스톤 링,1-5/16 OD X 0.09IN W,0.125IN,DUPON | EA | 2 | 연료부 | 김지열 | 054-779-2092 | 품명 피스톤 링 - 사이즈 1-5/16 OD X 0.09IN W - 두께 0.125IN - 재질 DUPONT VESPEL SP-21 - 최소포장단위 EA - 특수사항 FINAL GAP 0.061IN±0.002IN - 적용품질기준 ASME NQA-1 OR CSA Z299.3 - 품질서류 1 CERTICATE OF CONFORMANCE - NCR, SDDR(IF APPLICABLE) 원자력안전범주 NUCLEAR SAFETY RELATED 품질등급 Q등급 제작사 GE HITACHI NUCLEAR ENERGY CANA - 부품번호 302-0131-0200A-551 - 도면번호 XX-35214-105-1-DD-C REV. S1 제작사 LAKER ENERGY PRODUCTS LTD. - 부품번호 302-0131-0200A-551 - 도면번호 XX-35214-105-1-DD-C 제작사 CANDU ENERGY INC. - 부품번호 302-0131-0200A-551 - 도면번호 XX-35214-105-1-DD-C | GE HITACHI NUCLEAR ENERGY CANADA INC |  | 302-0131-0200A-551
2021 | 1 | 경상예방정비용 | 월성 | 1발전소 |  |  | 200006917 | 정비부분품(SPAR) | 국외 | Q | 피스톤 링 | 피스톤 링,1-5/16 OD X 0.09IN W,0.125IN,DUPON | EA | 2 | 연료부 | 김지열 | 054-779-2092 | 품명 피스톤 링 - 사이즈 1-5/16 OD X 0.09IN W - 두께 0.125IN - 재질 DUPONT VESPEL SP-21 - 최소포장단위 EA - 특수사항 FINAL GAP 0.061IN±0.002IN - 적용품질기준 ASME NQA-1 OR CSA Z299.3 - 품질서류 1 CERTICATE OF CONFORMANCE - NCR, SDDR(IF APPLICABLE) 원자력안전범주 NUCLEAR SAFETY RELATED 품질등급 Q등급 제작사 GE HITACHI NUCLEAR ENERGY CANA - 부품번호 302-0131-0200A-551 - 도면번호 XX-35214-105-1-DD-C REV. S1 제작사 LAKER ENERGY PRODUCTS LTD. - 부품번호 302-0131-0200A-551 - 도면번호 XX-35214-105-1-DD-C 제작사 CANDU ENERGY INC. - 부품번호 302-0131-0200A-551 - 도면번호 XX-35214-105-1-DD-C | GE HITACHI NUCLEAR ENERGY CANADA INC |  | 302-0131-0200A-551
2022 | 1 | 경상예방정비용 | 월성 | 1발전소 |  |  | 200006917 | 정비부분품(SPAR) | 국외 | Q | 피스톤 링 | 피스톤 링,1-5/16 OD X 0.09IN W,0.125IN,DUPON | EA | 2 | 연료부 | 손준호 | 054-779-2590 | 품명 피스톤 링 - 사이즈 1-5/16 OD X 0.09IN W - 두께 0.125IN - 재질 DUPONT VESPEL SP-21 - 최소포장단위 EA - 특수사항 FINAL GAP 0.061IN±0.002IN - 적용품질기준 ASME NQA-1 OR CSA Z299.3 - 품질서류 1 CERTICATE OF CONFORMANCE - NCR, SDDR(IF APPLICABLE) 원자력안전범주 NUCLEAR SAFETY RELATED 품질등급 Q등급 제작사 GE HITACHI NUCLEAR ENERGY CANA - 부품번호 302-0131-0200A-551 - 도면번호 XX-35214-105-1-DD-C REV. S1 제작사 LAKER ENERGY PRODUCTS LTD. - 부품번호 302-0131-0200A-551 - 도면번호 XX-35214-105-1-DD-C 제작사 CANDU ENERGY INC. - 부품번호 302-0131-0200A-551 - 도면번호 XX-35214-105-1-DD-C | GE HITACHI NUCLEAR ENERGY CANADA INC |  | 302-0131-0200A-551
2020 | 1 | 경상예방정비용 | 월성 | 1발전소 |  |  | 200006918 | 정비부분품(SPAR) | 국외 | Q | 피스톤,밸브용 | PISTON,HX SEPARATOR PISTON B,ACTUATOR,PI | EA | 1 | 연료부 | 이제창 | 054-779-2096 | 품명 PISTON - 별칭 HX SEPARATOR PISTON B - 용도 ACTUATOR - 타입(형식) PISTON_B - 재질 ASTM A705 TYPE 630 OR XM-13 - 표면처리 HARD CHROME 원자력안전범주 NUCLEAR SAFETY RELATED 품질등급 Q등급 제작사 AECL - 도면번호 XX-35212-20-1-DD-C, R2 - 모델번호 425N0094 - 제작사 유형(MFR CATEGORY) ORIGINAL EQUIP. MANUFACTURER - ORIGINAL EQUIP. SUPPLIER - 원기술규격서(OTS) WOLSONG 2,3&4 86-35210-TS-001 월성 원자력 본부 - SCN 425N0094 제출서류목록 - 첨부기술규격서 적용 | AECL | 425N0094
2021 | 1 | 경상예방정비용 | 월성 | 1발전소 |  |  | 200006918 | 정비부분품(SPAR) | 국외 | Q | 피스톤,밸브용 | PISTON,HX SEPARATOR PISTON B,ACTUATOR,PI | EA | 1 | 연료부 | 이제창 | 054-779-2096 | 품명 PISTON - 별칭 HX SEPARATOR PISTON B - 용도 ACTUATOR - 타입(형식) PISTON_B - 재질 ASTM A705 TYPE 630 OR XM-13 - 표면처리 HARD CHROME 원자력안전범주 NUCLEAR SAFETY RELATED 품질등급 Q등급 제작사 AECL - 도면번호 XX-35212-20-1-DD-C, R2 - 모델번호 425N0094 - 제작사 유형(MFR CATEGORY) ORIGINAL EQUIP. MANUFACTURER - ORIGINAL EQUIP. SUPPLIER - 원기술규격서(OTS) WOLSONG 2,3&4 86-35210-TS-001 월성 원자력 본부 - SCN 425N0094 제출서류목록 - 첨부기술규격서 적용 | AECL | 425N0094
2022 | 1 | 경상예방정비용 | 월성 | 1발전소 |  |  | 200006918 | 정비부분품(SPAR) | 국외 | Q | 피스톤,밸브용 | PISTON,HX SEPARATOR PISTON B,ACTUATOR,PI | EA | 1 | 연료부 | 이제창 | 054-779-2096 | 품명 PISTON - 별칭 HX SEPARATOR PISTON B - 용도 ACTUATOR - 타입(형식) PISTON_B - 재질 ASTM A705 TYPE 630 OR XM-13 - 표면처리 HARD CHROME 원자력안전범주 NUCLEAR SAFETY RELATED 품질등급 Q등급 제작사 AECL - 도면번호 XX-35212-20-1-DD-C, R2 - 모델번호 425N0094 - 제작사 유형(MFR CATEGORY) ORIGINAL EQUIP. MANUFACTURER - ORIGINAL EQUIP. SUPPLIER - 원기술규격서(OTS) WOLSONG 2,3&4 86-35210-TS-001 월성 원자력 본부 - SCN 425N0094 제출서류목록 - 첨부기술규격서 적용 | AECL | 425N0094
2021 | 1 | 계획예방정비용 | 월성 | 1발전소 | 2 | 20 | 200006959 | 정비부분품(SPAR) | 국외 | S | 필터 엘리맨트 | 필터 엘리맨트,FLUID,10㎛,FILTER,GENERAL ELECTRI | EA | 16 | 기계부 | 하동수 | 054-779-2144 | 품명 필터 엘리맨트 - 필터엘리멘트용도 FLUID - 마이크론등급 10㎛ - 별칭 FILTER 원자력안전범주 NON NUCLEAR SAFETY RELATED 품질등급 S등급 제작사 GE ENERGY PARTS, INC. - 제작사 유형(MFR CATEGORY) ORIGINAL EQUIP. MANUFACTURER - 원기술규격서(OTS) WOLSONG 2 86-41110-4501-01-MM - 표준기술사양서 ASME NQA-1 - 부품번호 234A6451P0002 - 모델번호 F360S10C13729 제작사 PARKER HANNIFIN CORP - 제작사 유형(MFR CATEGORY) ORIGINAL EQUIP. MANUFACTURER - 원기술규격서(OTS) WOLSONG 2 86-41110-4501-01-MM - 부품번호 925214 - 모델번호 F360S10C13729 - 표준기술사양서 ASME NQA-1 월성 원자력 본부 - SCN 413L234AW2-001 | GE ENERGY PARTS, INC. | F360S10C13729 | 234A6451P0002
2022 | 2 | 계획예방정비용 | 월성 | 1발전소 | 2 | 21 | 200006959 | 정비부분품(SPAR) | 국외 | S | 필터 엘리맨트 | 필터 엘리맨트,FLUID,10㎛,FILTER,GENERAL ELECTRI | EA | 31 | 기계부 | 하동수 | 054-779-2144 | 품명 필터 엘리맨트 - 필터엘리멘트용도 FLUID - 마이크론등급 10㎛ - 별칭 FILTER 원자력안전범주 NON NUCLEAR SAFETY RELATED 품질등급 S등급 제작사 GE ENERGY PARTS, INC. - 제작사 유형(MFR CATEGORY) ORIGINAL EQUIP. MANUFACTURER - 원기술규격서(OTS) WOLSONG 2 86-41110-4501-01-MM - 표준기술사양서 ASME NQA-1 - 부품번호 234A6451P0002 - 모델번호 F360S10C13729 제작사 PARKER HANNIFIN CORP - 제작사 유형(MFR CATEGORY) ORIGINAL EQUIP. MANUFACTURER - 원기술규격서(OTS) WOLSONG 2 86-41110-4501-01-MM - 부품번호 925214 - 모델번호 F360S10C13729 - 표준기술사양서 ASME NQA-1 월성 원자력 본부 - SCN 413L234AW2-001 | GE ENERGY PARTS, INC. | F360S10C13729 | 234A6451P0002
2021 | 1 | 계획예방정비용 | 월성 | 1발전소 | 2 | 20 | 200007006 | 정비부분품(SPAR) | 국외 | A | 필터 엘리맨트 | 필터 엘리맨트,FLUID,BACKUP,0.5㎛,0.5UM,WWW.GEP | EA | 6 | 기계부 | 하동수 | 054-779-2144 | 품명 필터 엘리맨트 - 필터엘리멘트용도 FLUID - 필터엘리멘트타입 BACKUP - 메쉬규격 0.5㎛ - 마이크론등급 0.5UM 원자력안전범주 NON NUCLEAR SAFETY RELATED 품질등급 A등급 제작사 GE ENERGY PARTS, INC. - 제작사 유형(MFR CATEGORY) ORIGINAL EQUIP. MANUFACTURER - 원기술규격서(OTS) WOLSONG 2 86-41110-4501-01-MM - 부품번호 199A1090P0004(NEW) - PL310-12-BC(OLD) 제작사 THE HILLIARD CORPORATION - 원기술규격서(OTS) WOLSONG 2 86-41110-4501-01-MM - 제작사 유형(MFR CATEGORY) ORIGINAL EQUIP. MANUFACTURER - 부품번호 199A1090P0004(NEW) - PL310-12-BC(OLD) - 도면번호 64110950407DD-D 월성 원자력 본부 - SCN 413F89DOW2-001 제출서류목록 - 품질증빙/제출서류목록(QVDL) - 품질보증확인서(C of C) | GE ENERGY PARTS, INC. |  | PL310-12-BC(OLD)
2020 | 1 | 경상예방정비용 | 월성 | 1발전소 |  |  | 200007051 | 정비부분품(SPAR) | 국외 | Q | 볼스크류 | 볼스크류,F/M B RAM BALLSCREW ASS'Y,ARMCO 17- | EA | 2 | 연료부 | 이제창 | 054-779-2096 | 품명 볼스크류 - 별칭 F/M B RAM BALLSCREW ASS'Y - 재질 ARMCO 17-4 PH(COND.A) SUS - 스크류(SCREW) 데이터 1.75IN OD,0.5 LEAD - 표면처리 HEAT TREAT COND. H900(RC40-47) - 부속품목 C/W NUT - 특수사항 NDE=MT,PASSIVATION REPORT - 적용기술기준 WITH FINAL FABRICATION DRAWING 원자력안전범주 NON NUCLEAR SAFETY RELATED 품질등급 Q등급 제작사 CANDU ENERGY INC. - 도면번호 XX-35214-145-1-DD-E REV.4 - 제작사 유형(MFR CATEGORY) ORIGINAL EQUIP. SUPPLIER - 원기술규격서(OTS) WOLSONG 2,3&4 86-35210-TS-001 - 부품번호 2735003 제작사 DANAHER MOTION - 제작사 유형(MFR CATEGORY) ORIGINAL EQUIP. MANUFACTURER - 원기술규격서(OTS) WOLSONG 2,3&4 86-35210-TS-001 - 부품번호 2795003 - 도면번호 XX-35214-145-1-DD-E REV.4 월성 원자력 본부 - SCN 255L1322 제출서류목록 - 품질증빙/제출서류목록(QVDL) - 품질보증확인서(C of C) - 재료시험보고서(MTR OR MILL SHEET) - 비파괴검사보고서(NDE Records) - 외관 및 치수검사 성적서 | CANDU ENERGY INC. |  | 2735003
2021 | 1 | 경상예방정비용 | 월성 | 1발전소 |  |  | 200007051 | 정비부분품(SPAR) | 국외 | Q | 볼스크류 | 볼스크류,F/M B RAM BALLSCREW ASS'Y,ARMCO 17- | EA | 2 | 연료부 | 이제창 | 054-779-2096 | 품명 볼스크류 - 별칭 F/M B RAM BALLSCREW ASS'Y - 재질 ARMCO 17-4 PH(COND.A) SUS - 스크류(SCREW) 데이터 1.75IN OD,0.5 LEAD - 표면처리 HEAT TREAT COND. H900(RC40-47) - 부속품목 C/W NUT - 특수사항 NDE=MT,PASSIVATION REPORT - 적용기술기준 WITH FINAL FABRICATION DRAWING 원자력안전범주 NON NUCLEAR SAFETY RELATED 품질등급 Q등급 제작사 CANDU ENERGY INC. - 도면번호 XX-35214-145-1-DD-E REV.4 - 제작사 유형(MFR CATEGORY) ORIGINAL EQUIP. SUPPLIER - 원기술규격서(OTS) WOLSONG 2,3&4 86-35210-TS-001 - 부품번호 2735003 제작사 DANAHER MOTION - 제작사 유형(MFR CATEGORY) ORIGINAL EQUIP. MANUFACTURER - 원기술규격서(OTS) WOLSONG 2,3&4 86-35210-TS-001 - 부품번호 2795003 - 도면번호 XX-35214-145-1-DD-E REV.4 월성 원자력 본부 - SCN 255L1322 제출서류목록 - 품질증빙/제출서류목록(QVDL) - 품질보증확인서(C of C) - 재료시험보고서(MTR OR MILL SHEET) - 비파괴검사보고서(NDE Records) - 외관 및 치수검사 성적서 | CANDU ENERGY INC. |  | 2735003
2022 | 1 | 경상예방정비용 | 월성 | 1발전소 |  |  | 200007051 | 정비부분품(SPAR) | 국외 | Q | 볼스크류 | 볼스크류,F/M B RAM BALLSCREW ASS'Y,ARMCO 17- | EA | 2 | 연료부 | 이제창 | 054-779-2096 | 품명 볼스크류 - 별칭 F/M B RAM BALLSCREW ASS'Y - 재질 ARMCO 17-4 PH(COND.A) SUS - 스크류(SCREW) 데이터 1.75IN OD,0.5 LEAD - 표면처리 HEAT TREAT COND. H900(RC40-47) - 부속품목 C/W NUT - 특수사항 NDE=MT,PASSIVATION REPORT - 적용기술기준 WITH FINAL FABRICATION DRAWING 원자력안전범주 NON NUCLEAR SAFETY RELATED 품질등급 Q등급 제작사 CANDU ENERGY INC. - 도면번호 XX-35214-145-1-DD-E REV.4 - 제작사 유형(MFR CATEGORY) ORIGINAL EQUIP. SUPPLIER - 원기술규격서(OTS) WOLSONG 2,3&4 86-35210-TS-001 - 부품번호 2735003 제작사 DANAHER MOTION - 제작사 유형(MFR CATEGORY) ORIGINAL EQUIP. MANUFACTURER - 원기술규격서(OTS) WOLSONG 2,3&4 86-35210-TS-001 - 부품번호 2795003 - 도면번호 XX-35214-145-1-DD-E REV.4 월성 원자력 본부 - SCN 255L1322 제출서류목록 - 품질증빙/제출서류목록(QVDL) - 품질보증확인서(C of C) - 재료시험보고서(MTR OR MILL SHEET) - 비파괴검사보고서(NDE Records) - 외관 및 치수검사 성적서 | CANDU ENERGY INC. |  | 2735003
2020 | 1 | 경상예방정비용 | 월성 | 1발전소 |  |  | 200007058 | 정비부분품(SPAR) | 국외 | Q | 플러그,기계용 | 플러그,기계용,FUEL CHANNEL CLOSURE,4.742IN(+0. | EA | 5 | 연료부 | 이제창 | 054-779-2096 | 품명 플러그,기계용 - 플러그용도 FUEL CHANNEL CLOSURE - 직경 4.742IN(+0.000, -0.004) - 길이 9.0IN - 플러그재질 ASME SA564 OR SA276 - 부속품목 DISC 원자력안전범주 NUCLEAR SAFETY RELATED 품질등급 Q등급 제작사 CANDU ENERGY INC. - 부품번호 SCN : 5910177A - 제작사 유형(MFR CATEGORY) ORIGINAL EQUIP. MANUFACTURER - 원기술규격서(OTS) WOLSONG 2 XX-31140-TS-003 - 표준규격/규정 TS-XX-31140-003 - 도면번호 86-31140-2-1-GA-E - 86-BMN-31140-2 월성 원자력 본부 - SCN 59101777A 제출서류목록 - 첨부기술규격서 적용 | CANDU ENERGY INC. |  | SCN : 5910177A
2021 | 1 | 경상예방정비용 | 월성 | 1발전소 |  |  | 200007058 | 정비부분품(SPAR) | 국외 | Q | 플러그,기계용 | 플러그,기계용,FUEL CHANNEL CLOSURE,4.742IN(+0. | EA | 5 | 연료부 | 이제창 | 054-779-2096 | 품명 플러그,기계용 - 플러그용도 FUEL CHANNEL CLOSURE - 직경 4.742IN(+0.000, -0.004) - 길이 9.0IN - 플러그재질 ASME SA564 OR SA276 - 부속품목 DISC 원자력안전범주 NUCLEAR SAFETY RELATED 품질등급 Q등급 제작사 CANDU ENERGY INC. - 부품번호 SCN : 5910177A - 제작사 유형(MFR CATEGORY) ORIGINAL EQUIP. MANUFACTURER - 원기술규격서(OTS) WOLSONG 2 XX-31140-TS-003 - 표준규격/규정 TS-XX-31140-003 - 도면번호 86-31140-2-1-GA-E - 86-BMN-31140-2 월성 원자력 본부 - SCN 59101777A 제출서류목록 - 첨부기술규격서 적용 | CANDU ENERGY INC. |  | SCN : 5910177A
2022 | 1 | 경상예방정비용 | 월성 | 1발전소 |  |  | 200007058 | 정비부분품(SPAR) | 국외 | Q | 플러그,기계용 | 플러그,기계용,FUEL CHANNEL CLOSURE,4.742IN(+0. | EA | 5 | 연료부 | 이제창 | 054-779-2096 | 품명 플러그,기계용 - 플러그용도 FUEL CHANNEL CLOSURE - 직경 4.742IN(+0.000, -0.004) - 길이 9.0IN - 플러그재질 ASME SA564 OR SA276 - 부속품목 DISC 원자력안전범주 NUCLEAR SAFETY RELATED 품질등급 Q등급 제작사 CANDU ENERGY INC. - 부품번호 SCN : 5910177A - 제작사 유형(MFR CATEGORY) ORIGINAL EQUIP. MANUFACTURER - 원기술규격서(OTS) WOLSONG 2 XX-31140-TS-003 - 표준규격/규정 TS-XX-31140-003 - 도면번호 86-31140-2-1-GA-E - 86-BMN-31140-2 월성 원자력 본부 - SCN 59101777A 제출서류목록 - 첨부기술규격서 적용 | CANDU ENERGY INC. |  | SCN : 5910177A
2020 | 4 | 계획예방정비용 | 월성 | 2발전소 | 4 | 18 | 200007443 | 정비부분품(SPAR) | 국외 | A | 필터 엘리맨트 | 필터 엘리맨트,FLUID,PLEATED,9.719in,1.063in,2. | EA | 2 | 기계부 | 채이왕 | 054-779-2244 | 품명 필터 엘리맨트 - 필터엘리멘트용도 FLUID - 필터엘리멘트타입 PLEATED - 길이 9.719in - 내경 1.063in - 외경 2.750in - 필터엘리멘트재질 CARTON,MOLDED URETHANE ENDS - 메쉬규격 6㎛ - 사용온도(상한) 250˚F - 마이크론등급 6㎛ - 설계매체 PHOSPHATE EASTER FRYQUEL OIL - 특수사항 NYLON CENTUBE - 사이즈 2(1/2)*9(1/2)in - 압력(PRESSURE) 데이터 100PSI 원자력안전범주 NON NUCLEAR SAFETY RELATED 품질등급 A등급 제작사 GE GLOBAL PARTS & PRODUCTS GMB - 제작사 유형(MFR CATEGORY) ORIGINAL EQUIP. SUPPLIER - 원기술규격서(OTS) WOLSONG3,4 34-41110-4501-01-MM - 부품번호 PL310-12-BC - 모델번호 310-0175 SERIES - 도면번호 DD-700-38 제작사 THE HILLIARD CORPORATION - 부품번호 PL310-12-BC - 모델번호 310-0175 SERIES - 도면번호 DD-700-38 - 원기술규격서(OTS) WOLSONG3,4 34-41110-4501-01-MM - 제작사 유형(MFR CATEGORY) ORIGINAL EQUIP. MANUFACTURER - 주설비 참고자료 21310-0175-2C02 제출서류목록 - 품질보증확인서(C of C) | THE HILLIARD CORPORATION | 310-0175 SERIES | PL310-12-BC
2021 | 3 | 계획예방정비용 | 월성 | 2발전소 | 3 | 19 | 200007443 | 정비부분품(SPAR) | 국외 | A | 필터 엘리맨트 | 필터 엘리맨트,FLUID,PLEATED,9.719in,1.063in,2. | EA | 2 | 기계부 | 채이왕 | 054-779-2244 | 품명 필터 엘리맨트 - 필터엘리멘트용도 FLUID - 필터엘리멘트타입 PLEATED - 길이 9.719in - 내경 1.063in - 외경 2.750in - 필터엘리멘트재질 CARTON,MOLDED URETHANE ENDS - 메쉬규격 6㎛ - 사용온도(상한) 250˚F - 마이크론등급 6㎛ - 설계매체 PHOSPHATE EASTER FRYQUEL OIL - 특수사항 NYLON CENTUBE - 사이즈 2(1/2)*9(1/2)in - 압력(PRESSURE) 데이터 100PSI 원자력안전범주 NON NUCLEAR SAFETY RELATED 품질등급 A등급 제작사 GE GLOBAL PARTS & PRODUCTS GMB - 제작사 유형(MFR CATEGORY) ORIGINAL EQUIP. SUPPLIER - 원기술규격서(OTS) WOLSONG3,4 34-41110-4501-01-MM - 부품번호 PL310-12-BC - 모델번호 310-0175 SERIES - 도면번호 DD-700-38 제작사 THE HILLIARD CORPORATION - 부품번호 PL310-12-BC - 모델번호 310-0175 SERIES - 도면번호 DD-700-38 - 원기술규격서(OTS) WOLSONG3,4 34-41110-4501-01-MM - 제작사 유형(MFR CATEGORY) ORIGINAL EQUIP. MANUFACTURER - 주설비 참고자료 21310-0175-2C02 제출서류목록 - 품질보증확인서(C of C) | THE HILLIARD CORPORATION | 310-0175 SERIES | PL310-12-BC
2022 | 1 | 계획예방정비용 | 월성 | 2발전소 | 4 | 19 | 200007443 | 정비부분품(SPAR) | 국외 | A | 필터 엘리맨트 | 필터 엘리맨트,FLUID,PLEATED,9.719in,1.063in,2. | EA | 2 | 기계부 | 채이왕 | 054-779-2244 | 품명 필터 엘리맨트 - 필터엘리멘트용도 FLUID - 필터엘리멘트타입 PLEATED - 길이 9.719in - 내경 1.063in - 외경 2.750in - 필터엘리멘트재질 CARTON,MOLDED URETHANE ENDS - 메쉬규격 6㎛ - 사용온도(상한) 250˚F - 마이크론등급 6㎛ - 설계매체 PHOSPHATE EASTER FRYQUEL OIL - 특수사항 NYLON CENTUBE - 사이즈 2(1/2)*9(1/2)in - 압력(PRESSURE) 데이터 100PSI 원자력안전범주 NON NUCLEAR SAFETY RELATED 품질등급 A등급 제작사 GE GLOBAL PARTS & PRODUCTS GMB - 제작사 유형(MFR CATEGORY) ORIGINAL EQUIP. SUPPLIER - 원기술규격서(OTS) WOLSONG3,4 34-41110-4501-01-MM - 부품번호 PL310-12-BC - 모델번호 310-0175 SERIES - 도면번호 DD-700-38 제작사 THE HILLIARD CORPORATION - 부품번호 PL310-12-BC - 모델번호 310-0175 SERIES - 도면번호 DD-700-38 - 원기술규격서(OTS) WOLSONG3,4 34-41110-4501-01-MM - 제작사 유형(MFR CATEGORY) ORIGINAL EQUIP. MANUFACTURER - 주설비 참고자료 21310-0175-2C02 제출서류목록 - 품질보증확인서(C of C) | THE HILLIARD CORPORATION | 310-0175 SERIES | PL310-12-BC
2022 | 4 | 계획예방정비용 | 월성 | 2발전소 | 3 | 20 | 200007443 | 정비부분품(SPAR) | 국외 | A | 필터 엘리맨트 | 필터 엘리맨트,FLUID,PLEATED,9.719in,1.063in,2. | EA | 2 | 기계부 | 채이왕 | 054-779-2244 | 품명 필터 엘리맨트 - 필터엘리멘트용도 FLUID - 필터엘리멘트타입 PLEATED - 길이 9.719in - 내경 1.063in - 외경 2.750in - 필터엘리멘트재질 CARTON,MOLDED URETHANE ENDS - 메쉬규격 6㎛ - 사용온도(상한) 250˚F - 마이크론등급 6㎛ - 설계매체 PHOSPHATE EASTER FRYQUEL OIL - 특수사항 NYLON CENTUBE - 사이즈 2(1/2)*9(1/2)in - 압력(PRESSURE) 데이터 100PSI 원자력안전범주 NON NUCLEAR SAFETY RELATED 품질등급 A등급 제작사 GE GLOBAL PARTS & PRODUCTS GMB - 제작사 유형(MFR CATEGORY) ORIGINAL EQUIP. SUPPLIER - 원기술규격서(OTS) WOLSONG3,4 34-41110-4501-01-MM - 부품번호 PL310-12-BC - 모델번호 310-0175 SERIES - 도면번호 DD-700-38 제작사 THE HILLIARD CORPORATION - 부품번호 PL310-12-BC - 모델번호 310-0175 SERIES - 도면번호 DD-700-38 - 원기술규격서(OTS) WOLSONG3,4 34-41110-4501-01-MM - 제작사 유형(MFR CATEGORY) ORIGINAL EQUIP. MANUFACTURER - 주설비 참고자료 21310-0175-2C02 제출서류목록 - 품질보증확인서(C of C) | THE HILLIARD CORPORATION | 310-0175 SERIES | PL310-12-BC
2020 | 1 | 경상예방정비용 | 월성 | 2발전소 |  |  | 200007453 | 정비부분품(SPAR) | 국외 | A | 구동기(ACTUATOR) | 구동기(ACTUATOR),전자/공기압축식,790-012,71100-775 | EA | 10 | 기계부 | 곽표민 | 054-779-2645 | 품명 구동기(ACTUATOR) - 구동기용도 전자/공기압축식 품질등급 A등급 제작사 KEYSTONE VALVE CANADA LTD. - 부품번호 790-012 - 도면번호 71100-7750-01 | KEYSTONE VALVE CANADA LTD. |  | 790-012
2021 | 1 | 경상예방정비용 | 월성 | 2발전소 |  |  | 200007453 | 정비부분품(SPAR) | 국외 | A | 구동기(ACTUATOR) | 구동기(ACTUATOR),전자/공기압축식,790-012,71100-775 | EA | 10 | 기계부 | 곽표민 | 054-779-2645 | 품명 구동기(ACTUATOR) - 구동기용도 전자/공기압축식 품질등급 A등급 제작사 KEYSTONE VALVE CANADA LTD. - 부품번호 790-012 - 도면번호 71100-7750-01 | KEYSTONE VALVE CANADA LTD. |  | 790-012
2022 | 1 | 경상예방정비용 | 월성 | 2발전소 |  |  | 200007453 | 정비부분품(SPAR) | 국외 | A | 구동기(ACTUATOR) | 구동기(ACTUATOR),전자/공기압축식,790-012,71100-775 | EA | 10 | 기계부 | 곽표민 | 054-779-2645 | 품명 구동기(ACTUATOR) - 구동기용도 전자/공기압축식 품질등급 A등급 제작사 KEYSTONE VALVE CANADA LTD. - 부품번호 790-012 - 도면번호 71100-7750-01 | KEYSTONE VALVE CANADA LTD. |  | 790-012
2020 | 2 | 계획예방정비용 | 월성 | 2발전소 | 3 | 18 | 200007463 | 정비부분품(SPAR) | 국외 | S | 필터 엘리맨트 | 필터 엘리맨트,AFTER FILTER ELEMENT,AE0075-.7, | EA | 2 | 기계부 | 최은경 | 054-779-3809 | 품명 필터 엘리맨트 - 별칭 AFTER FILTER ELEMENT 품질등급 S등급 제작사 XEBEC INC. - 부품번호 AE0075-.7 - 주설비 참고자료 DR MDL#85HD18-AUTODEW DUPLEX - XEBEC INC JOB : 3580-1-2-3 월성 원자력 본부 - SCN 585W3396 | XEBEC INC. |  | AE0075-.7
2020 | 4 | 계획예방정비용 | 월성 | 2발전소 | 4 | 18 | 200007463 | 정비부분품(SPAR) | 국외 | S | 필터 엘리맨트 | 필터 엘리맨트,AFTER FILTER ELEMENT,AE0075-.7, | EA | 2 | 기계부 | 김다은 | 054-779-2648 | 품명 필터 엘리맨트 - 별칭 AFTER FILTER ELEMENT 품질등급 S등급 제작사 XEBEC INC. - 부품번호 AE0075-.7 - 주설비 참고자료 DR MDL#85HD18-AUTODEW DUPLEX - XEBEC INC JOB : 3580-1-2-3 월성 원자력 본부 - SCN 585W3396 | XEBEC INC. |  | AE0075-.7
2021 | 3 | 계획예방정비용 | 월성 | 2발전소 | 3 | 19 | 200007463 | 정비부분품(SPAR) | 국외 | S | 필터 엘리맨트 | 필터 엘리맨트,AFTER FILTER ELEMENT,AE0075-.7, | EA | 2 | 기계부 | 최은경 | 054-779-3809 | 품명 필터 엘리맨트 - 별칭 AFTER FILTER ELEMENT 품질등급 S등급 제작사 XEBEC INC. - 부품번호 AE0075-.7 - 주설비 참고자료 DR MDL#85HD18-AUTODEW DUPLEX - XEBEC INC JOB : 3580-1-2-3 월성 원자력 본부 - SCN 585W3396 | XEBEC INC. |  | AE0075-.7
2022 | 1 | 계획예방정비용 | 월성 | 2발전소 | 4 | 19 | 200007463 | 정비부분품(SPAR) | 국외 | S | 필터 엘리맨트 | 필터 엘리맨트,AFTER FILTER ELEMENT,AE0075-.7, | EA | 2 | 기계부 | 김다은 | 054-779-2648 | 품명 필터 엘리맨트 - 별칭 AFTER FILTER ELEMENT 품질등급 S등급 제작사 XEBEC INC. - 부품번호 AE0075-.7 - 주설비 참고자료 DR MDL#85HD18-AUTODEW DUPLEX - XEBEC INC JOB : 3580-1-2-3 월성 원자력 본부 - SCN 585W3396 | XEBEC INC. |  | AE0075-.7
2022 | 4 | 계획예방정비용 | 월성 | 2발전소 | 3 | 20 | 200007463 | 정비부분품(SPAR) | 국외 | S | 필터 엘리맨트 | 필터 엘리맨트,AFTER FILTER ELEMENT,AE0075-.7, | EA | 2 | 기계부 | 최은경 | 054-779-3809 | 품명 필터 엘리맨트 - 별칭 AFTER FILTER ELEMENT 품질등급 S등급 제작사 XEBEC INC. - 부품번호 AE0075-.7 - 주설비 참고자료 DR MDL#85HD18-AUTODEW DUPLEX - XEBEC INC JOB : 3580-1-2-3 월성 원자력 본부 - SCN 585W3396 | XEBEC INC. |  | AE0075-.7
2020 | 2 | 계획예방정비용 | 월성 | 2발전소 | 3 | 18 | 200007472 | 정비부분품(SPAR) | 국외 | Q | 필터 엘리맨트 | 필터 엘리맨트,FLUID,HIGH FLOW,SUS,5㎛,3/8IN PT, | EA | 5 | 연료부 | 이상준 | 054-779-2695 | 품명 필터 엘리맨트 - 필터엘리멘트용도 FLUID - 필터엘리멘트타입 HIGH FLOW - 필터엘리멘트재질 SUS - 메쉬규격 5㎛ - 나사시리즈 3/8IN PT - 설치방법 MOUNTING BRACKET - 사이즈 5MICRON 원자력안전범주 NON NUCLEAR SAFETY RELATED 품질등급 Q등급 제작사 3-L FILTERS LTD. - 도면번호 ITEM7,ITEM9 - 제작 도면번호 86-35260-9007-1-GA-D - W2C030 - 도면번호 N79B0001 - 모델번호 L4312-0059-4(OLD) - L4312-005P-4(NEW) - 원기술규격서(OTS) WOLSONG 2,3&4 86-30840-TS-001 - 제작사 유형(MFR CATEGORY) ORIGINAL EQUIP. MANUFACTURER - ORIGINAL EQUIP. SUPPLIER 제작사 CCI THERMAL TECHNOLOGIES INC. - 제작사 유형(MFR CATEGORY) ORIGINAL EQUIP. MANUFACTURER - ORIGINAL EQUIP. SUPPLIER - 원기술규격서(OTS) WOLSONG 2,3&4 86-30840-TS-001 - 모델번호 L4312-0059-4(OLD) - L4312-005P-4(NEW) - 도면번호 N79B0001 - 제작 도면번호 86-35260-9007-1-GA-D - W2C030 - 도면번호 ITEM7,ITEM9 월성 원자력 본부 - SCN 584L3303 제출서류목록 - 품질보증확인서(C of C) | 3-L FILTERS LTD. | L4312-005P-4(NEW)
2020 | 4 | 계획예방정비용 | 월성 | 2발전소 | 4 | 18 | 200007472 | 정비부분품(SPAR) | 국외 | Q | 필터 엘리맨트 | 필터 엘리맨트,FLUID,HIGH FLOW,SUS,5㎛,3/8IN PT, | EA | 5 | 연료부 | 이상준 | 054-779-2695 | 품명 필터 엘리맨트 - 필터엘리멘트용도 FLUID - 필터엘리멘트타입 HIGH FLOW - 필터엘리멘트재질 SUS - 메쉬규격 5㎛ - 나사시리즈 3/8IN PT - 설치방법 MOUNTING BRACKET - 사이즈 5MICRON 원자력안전범주 NON NUCLEAR SAFETY RELATED 품질등급 Q등급 제작사 3-L FILTERS LTD. - 도면번호 ITEM7,ITEM9 - 제작 도면번호 86-35260-9007-1-GA-D - W2C030 - 도면번호 N79B0001 - 모델번호 L4312-0059-4(OLD) - L4312-005P-4(NEW) - 원기술규격서(OTS) WOLSONG 2,3&4 86-30840-TS-001 - 제작사 유형(MFR CATEGORY) ORIGINAL EQUIP. MANUFACTURER - ORIGINAL EQUIP. SUPPLIER 제작사 CCI THERMAL TECHNOLOGIES INC. - 제작사 유형(MFR CATEGORY) ORIGINAL EQUIP. MANUFACTURER - ORIGINAL EQUIP. SUPPLIER - 원기술규격서(OTS) WOLSONG 2,3&4 86-30840-TS-001 - 모델번호 L4312-0059-4(OLD) - L4312-005P-4(NEW) - 도면번호 N79B0001 - 제작 도면번호 86-35260-9007-1-GA-D - W2C030 - 도면번호 ITEM7,ITEM9 월성 원자력 본부 - SCN 584L3303 제출서류목록 - 품질보증확인서(C of C) | 3-L FILTERS LTD. | L4312-005P-4(NEW)
2021 | 3 | 계획예방정비용 | 월성 | 2발전소 | 3 | 19 | 200007472 | 정비부분품(SPAR) | 국외 | Q | 필터 엘리맨트 | 필터 엘리맨트,FLUID,HIGH FLOW,SUS,5㎛,3/8IN PT, | EA | 5 | 연료부 | 이상준 | 054-779-2695 | 품명 필터 엘리맨트 - 필터엘리멘트용도 FLUID - 필터엘리멘트타입 HIGH FLOW - 필터엘리멘트재질 SUS - 메쉬규격 5㎛ - 나사시리즈 3/8IN PT - 설치방법 MOUNTING BRACKET - 사이즈 5MICRON 원자력안전범주 NON NUCLEAR SAFETY RELATED 품질등급 Q등급 제작사 3-L FILTERS LTD. - 도면번호 ITEM7,ITEM9 - 제작 도면번호 86-35260-9007-1-GA-D - W2C030 - 도면번호 N79B0001 - 모델번호 L4312-0059-4(OLD) - L4312-005P-4(NEW) - 원기술규격서(OTS) WOLSONG 2,3&4 86-30840-TS-001 - 제작사 유형(MFR CATEGORY) ORIGINAL EQUIP. MANUFACTURER - ORIGINAL EQUIP. SUPPLIER 제작사 CCI THERMAL TECHNOLOGIES INC. - 제작사 유형(MFR CATEGORY) ORIGINAL EQUIP. MANUFACTURER - ORIGINAL EQUIP. SUPPLIER - 원기술규격서(OTS) WOLSONG 2,3&4 86-30840-TS-001 - 모델번호 L4312-0059-4(OLD) - L4312-005P-4(NEW) - 도면번호 N79B0001 - 제작 도면번호 86-35260-9007-1-GA-D - W2C030 - 도면번호 ITEM7,ITEM9 월성 원자력 본부 - SCN 584L3303 제출서류목록 - 품질보증확인서(C of C) | 3-L FILTERS LTD. | L4312-005P-4(NEW)
2022 | 1 | 계획예방정비용 | 월성 | 2발전소 | 4 | 19 | 200007472 | 정비부분품(SPAR) | 국외 | Q | 필터 엘리맨트 | 필터 엘리맨트,FLUID,HIGH FLOW,SUS,5㎛,3/8IN PT, | EA | 5 | 연료부 | 이상준 | 054-779-2695 | 품명 필터 엘리맨트 - 필터엘리멘트용도 FLUID - 필터엘리멘트타입 HIGH FLOW - 필터엘리멘트재질 SUS - 메쉬규격 5㎛ - 나사시리즈 3/8IN PT - 설치방법 MOUNTING BRACKET - 사이즈 5MICRON 원자력안전범주 NON NUCLEAR SAFETY RELATED 품질등급 Q등급 제작사 3-L FILTERS LTD. - 도면번호 ITEM7,ITEM9 - 제작 도면번호 86-35260-9007-1-GA-D - W2C030 - 도면번호 N79B0001 - 모델번호 L4312-0059-4(OLD) - L4312-005P-4(NEW) - 원기술규격서(OTS) WOLSONG 2,3&4 86-30840-TS-001 - 제작사 유형(MFR CATEGORY) ORIGINAL EQUIP. MANUFACTURER - ORIGINAL EQUIP. SUPPLIER 제작사 CCI THERMAL TECHNOLOGIES INC. - 제작사 유형(MFR CATEGORY) ORIGINAL EQUIP. MANUFACTURER - ORIGINAL EQUIP. SUPPLIER - 원기술규격서(OTS) WOLSONG 2,3&4 86-30840-TS-001 - 모델번호 L4312-0059-4(OLD) - L4312-005P-4(NEW) - 도면번호 N79B0001 - 제작 도면번호 86-35260-9007-1-GA-D - W2C030 - 도면번호 ITEM7,ITEM9 월성 원자력 본부 - SCN 584L3303 제출서류목록 - 품질보증확인서(C of C) | 3-L FILTERS LTD. | L4312-005P-4(NEW)
2022 | 4 | 계획예방정비용 | 월성 | 2발전소 | 3 | 20 | 200007472 | 정비부분품(SPAR) | 국외 | Q | 필터 엘리맨트 | 필터 엘리맨트,FLUID,HIGH FLOW,SUS,5㎛,3/8IN PT, | EA | 5 | 연료부 | 이상준 | 054-779-2695 | 품명 필터 엘리맨트 - 필터엘리멘트용도 FLUID - 필터엘리멘트타입 HIGH FLOW - 필터엘리멘트재질 SUS - 메쉬규격 5㎛ - 나사시리즈 3/8IN PT - 설치방법 MOUNTING BRACKET - 사이즈 5MICRON 원자력안전범주 NON NUCLEAR SAFETY RELATED 품질등급 Q등급 제작사 3-L FILTERS LTD. - 도면번호 ITEM7,ITEM9 - 제작 도면번호 86-35260-9007-1-GA-D - W2C030 - 도면번호 N79B0001 - 모델번호 L4312-0059-4(OLD) - L4312-005P-4(NEW) - 원기술규격서(OTS) WOLSONG 2,3&4 86-30840-TS-001 - 제작사 유형(MFR CATEGORY) ORIGINAL EQUIP. MANUFACTURER - ORIGINAL EQUIP. SUPPLIER 제작사 CCI THERMAL TECHNOLOGIES INC. - 제작사 유형(MFR CATEGORY) ORIGINAL EQUIP. MANUFACTURER - ORIGINAL EQUIP. SUPPLIER - 원기술규격서(OTS) WOLSONG 2,3&4 86-30840-TS-001 - 모델번호 L4312-0059-4(OLD) - L4312-005P-4(NEW) - 도면번호 N79B0001 - 제작 도면번호 86-35260-9007-1-GA-D - W2C030 - 도면번호 ITEM7,ITEM9 월성 원자력 본부 - SCN 584L3303 제출서류목록 - 품질보증확인서(C of C) | 3-L FILTERS LTD. | L4312-005P-4(NEW)
2020 | 1 | 경상예방정비용 | 월성 | 1발전소 |  |  | 200007489 | 정비부분품(SPAR) | 국외 | Q | 피스톤 링 | 피스톤 링,PISTON RING,3IN OD,2.9IN,0.1885IN, | EA | 2 | 연료부 | 김지열 | 054-779-2092 | 품명 피스톤 링 - 별칭 PISTON RING - 사이즈 3IN OD - 내경 2.9IN - 두께 0.1885IN - 재질 COLMONOY #5 MIL-R-17131A - 최소포장단위 EA - 특수사항 FINAL GAP 0.153"±0.004" - 적용품질기준 ASME NQA-1 OR CSA Z299.3 - 품질서류 1 CERTIFICATE OF CONFORMANCE - DIMENSIONAL INSPECTION REPORT - MTR - NCR / SDDR (IF APPLICABLE) 원자력안전범주 NUCLEAR SAFETY RELATED 품질등급 Q등급 제작사 GE HITACHI NUCLEAR ENERGY CANA - 부품번호 XX-35214-104-1-DD-C - 도면번호 XX-35214-104-1-DD-C 제작사 LAKER ENERGY PRODUCTS LTD. - 부품번호 XX-35214-104-1-DD-C - 도면번호 XX-35214-104-1-DD-C 제작사 CANDU ENERGY INC. - 부품번호 XX-35214-104-1-DD-C - 도면번호 XX-35214-104-1-DD-C 월성 원자력 본부 - SCN 425N1081 | GE HITACHI NUCLEAR ENERGY CANADA INC |  | XX-35214-104-1-DD-C
2021 | 1 | 경상예방정비용 | 월성 | 1발전소 |  |  | 200007489 | 정비부분품(SPAR) | 국외 | Q | 피스톤 링 | 피스톤 링,PISTON RING,3IN OD,2.9IN,0.1885IN, | EA | 2 | 연료부 | 김지열 | 054-779-2092 | 품명 피스톤 링 - 별칭 PISTON RING - 사이즈 3IN OD - 내경 2.9IN - 두께 0.1885IN - 재질 COLMONOY #5 MIL-R-17131A - 최소포장단위 EA - 특수사항 FINAL GAP 0.153"±0.004" - 적용품질기준 ASME NQA-1 OR CSA Z299.3 - 품질서류 1 CERTIFICATE OF CONFORMANCE - DIMENSIONAL INSPECTION REPORT - MTR - NCR / SDDR (IF APPLICABLE) 원자력안전범주 NUCLEAR SAFETY RELATED 품질등급 Q등급 제작사 GE HITACHI NUCLEAR ENERGY CANA - 부품번호 XX-35214-104-1-DD-C - 도면번호 XX-35214-104-1-DD-C 제작사 LAKER ENERGY PRODUCTS LTD. - 부품번호 XX-35214-104-1-DD-C - 도면번호 XX-35214-104-1-DD-C 제작사 CANDU ENERGY INC. - 부품번호 XX-35214-104-1-DD-C - 도면번호 XX-35214-104-1-DD-C 월성 원자력 본부 - SCN 425N1081 | GE HITACHI NUCLEAR ENERGY CANADA INC |  | XX-35214-104-1-DD-C
2022 | 1 | 경상예방정비용 | 월성 | 1발전소 |  |  | 200007489 | 정비부분품(SPAR) | 국외 | Q | 피스톤 링 | 피스톤 링,PISTON RING,3IN OD,2.9IN,0.1885IN, | EA | 2 | 연료부 | 손준호 | 054-779-2590 | 품명 피스톤 링 - 별칭 PISTON RING - 사이즈 3IN OD - 내경 2.9IN - 두께 0.1885IN - 재질 COLMONOY #5 MIL-R-17131A - 최소포장단위 EA - 특수사항 FINAL GAP 0.153"±0.004" - 적용품질기준 ASME NQA-1 OR CSA Z299.3 - 품질서류 1 CERTIFICATE OF CONFORMANCE - DIMENSIONAL INSPECTION REPORT - MTR - NCR / SDDR (IF APPLICABLE) 원자력안전범주 NUCLEAR SAFETY RELATED 품질등급 Q등급 제작사 GE HITACHI NUCLEAR ENERGY CANA - 부품번호 XX-35214-104-1-DD-C - 도면번호 XX-35214-104-1-DD-C 제작사 LAKER ENERGY PRODUCTS LTD. - 부품번호 XX-35214-104-1-DD-C - 도면번호 XX-35214-104-1-DD-C 제작사 CANDU ENERGY INC. - 부품번호 XX-35214-104-1-DD-C - 도면번호 XX-35214-104-1-DD-C 월성 원자력 본부 - SCN 425N1081 | GE HITACHI NUCLEAR ENERGY CANADA INC |  | XX-35214-104-1-DD-C
2020 | 1 | 경상예방정비용 | 월성 | 2발전소 |  |  | 200007549 | 정비부분품(SPAR) | 국외 | A | 구동기(ACTUATOR) | 구동기(ACTUATOR),MECHANICAL,1410 N.M,25.4㎜, | EA | 2 | 기계부 | 박정현 | 054-779-3531 | 품명 구동기(ACTUATOR) - 구동기용도 MECHANICAL - 정격토크 1410 N.M - 스트로크길이 25.4㎜ - 설치방법 SEISMIC MTG - 적용품질기준 ASME NQA-1 - 품질보증서류 CERTIFICATE OF CONFORMANCE - 시험성적서류 EQ/SQ PLAN, EQ/SQ REPORT 원자력안전범주 NUCLEAR SAFETY RELATED 품질등급 A등급 제작사 NEWMAN HATTERSLEY LTD - 도면번호 30833-9068-1-GA-E - 모델번호 70NA1FA25A 제작사 ROTORK CONTROLS LTD - 모델번호 70NA1FA25A - 도면번호 30833-9068-1-GA-E 제작사 SERCK CONTROL AND SAFETY LTD - 모델번호 70NA1FA25A - 도면번호 86-30833-9068-2-GA-E - 제작 도면번호 93-5732-64 - 표준규격/규정 86-30830-TS-001, 2 제출서류목록 - 첨부기술규격서 적용 | NEWMAN HATTERSLEY LTD | 70NA1FA25A
2021 | 1 | 경상예방정비용 | 월성 | 2발전소 |  |  | 200007549 | 정비부분품(SPAR) | 국외 | A | 구동기(ACTUATOR) | 구동기(ACTUATOR),MECHANICAL,1410 N.M,25.4㎜, | EA | 2 | 기계부 | 박정현 | 054-779-3531 | 품명 구동기(ACTUATOR) - 구동기용도 MECHANICAL - 정격토크 1410 N.M - 스트로크길이 25.4㎜ - 설치방법 SEISMIC MTG - 적용품질기준 ASME NQA-1 - 품질보증서류 CERTIFICATE OF CONFORMANCE - 시험성적서류 EQ/SQ PLAN, EQ/SQ REPORT 원자력안전범주 NUCLEAR SAFETY RELATED 품질등급 A등급 제작사 NEWMAN HATTERSLEY LTD - 도면번호 30833-9068-1-GA-E - 모델번호 70NA1FA25A 제작사 ROTORK CONTROLS LTD - 모델번호 70NA1FA25A - 도면번호 30833-9068-1-GA-E 제작사 SERCK CONTROL AND SAFETY LTD - 모델번호 70NA1FA25A - 도면번호 86-30833-9068-2-GA-E - 제작 도면번호 93-5732-64 - 표준규격/규정 86-30830-TS-001, 2 제출서류목록 - 첨부기술규격서 적용 | NEWMAN HATTERSLEY LTD | 70NA1FA25A
2022 | 1 | 경상예방정비용 | 월성 | 2발전소 |  |  | 200007549 | 정비부분품(SPAR) | 국외 | A | 구동기(ACTUATOR) | 구동기(ACTUATOR),MECHANICAL,1410 N.M,25.4㎜, | EA | 2 | 기계부 | 박정현 | 054-779-3531 | 품명 구동기(ACTUATOR) - 구동기용도 MECHANICAL - 정격토크 1410 N.M - 스트로크길이 25.4㎜ - 설치방법 SEISMIC MTG - 적용품질기준 ASME NQA-1 - 품질보증서류 CERTIFICATE OF CONFORMANCE - 시험성적서류 EQ/SQ PLAN, EQ/SQ REPORT 원자력안전범주 NUCLEAR SAFETY RELATED 품질등급 A등급 제작사 NEWMAN HATTERSLEY LTD - 도면번호 30833-9068-1-GA-E - 모델번호 70NA1FA25A 제작사 ROTORK CONTROLS LTD - 모델번호 70NA1FA25A - 도면번호 30833-9068-1-GA-E 제작사 SERCK CONTROL AND SAFETY LTD - 모델번호 70NA1FA25A - 도면번호 86-30833-9068-2-GA-E - 제작 도면번호 93-5732-64 - 표준규격/규정 86-30830-TS-001, 2 제출서류목록 - 첨부기술규격서 적용 | NEWMAN HATTERSLEY LTD | 70NA1FA25A
2020 | 4 | 계획예방정비용 | 한빛 | 1발전소 | 2 | 25 | 200007590 | 정비부분품(SPAR) | 국외 | S | 필터 엘리맨트 | 필터 엘리맨트,AIR FILTER,245㎜,42㎜,AIR,C OF C,M | EA | 9 | 기계부 | 김진곤 | 061-357-2543 | 품명 필터 엘리맨트 - 필터엘리멘트용도 AIR FILTER - 길이 245㎜ - 내경 42㎜ - 설계매체 AIR - 품질보증서류 C OF C 원자력안전범주 NON NUCLEAR SAFETY RELATED 품질등급 S등급 제작사 PNEUMATIC PRODUCTS - 부품번호 MCS10001-EC 한빛 원자력 본부 - 패키지 번호 M-050-6-21 | PNEUMATIC PRODUCTS |  | MCS10001-EC
2021 | 3 | 계획예방정비용 | 한빛 | 1발전소 | 1 | 26 | 200007590 | 정비부분품(SPAR) | 국외 | S | 필터 엘리맨트 | 필터 엘리맨트,AIR FILTER,245㎜,42㎜,AIR,C OF C,M | EA | 9 | 기계부 | 김진곤 | 061-357-2543 | 품명 필터 엘리맨트 - 필터엘리멘트용도 AIR FILTER - 길이 245㎜ - 내경 42㎜ - 설계매체 AIR - 품질보증서류 C OF C 원자력안전범주 NON NUCLEAR SAFETY RELATED 품질등급 S등급 제작사 PNEUMATIC PRODUCTS - 부품번호 MCS10001-EC 한빛 원자력 본부 - 패키지 번호 M-050-6-21 | PNEUMATIC PRODUCTS |  | MCS10001-EC
2022 | 2 | 계획예방정비용 | 한빛 | 1발전소 | 2 | 26 | 200007590 | 정비부분품(SPAR) | 국외 | S | 필터 엘리맨트 | 필터 엘리맨트,AIR FILTER,245㎜,42㎜,AIR,C OF C,M | EA | 9 | 기계부 | 김진곤 | 061-357-2543 | 품명 필터 엘리맨트 - 필터엘리멘트용도 AIR FILTER - 길이 245㎜ - 내경 42㎜ - 설계매체 AIR - 품질보증서류 C OF C 원자력안전범주 NON NUCLEAR SAFETY RELATED 품질등급 S등급 제작사 PNEUMATIC PRODUCTS - 부품번호 MCS10001-EC 한빛 원자력 본부 - 패키지 번호 M-050-6-21 | PNEUMATIC PRODUCTS |  | MCS10001-EC
2020 | 4 | 계획예방정비용 | 한빛 | 1발전소 | 2 | 25 | 200007591 | 정비부분품(SPAR) | 국외 | S | 필터 엘리맨트 | 필터 엘리맨트,유체용,AIR,COFC,2016921,301HA4-6HD9 | EA | 9 | 기계부 | 김진곤 | 061-357-2543 | 품명 필터 엘리맨트 - 필터엘리멘트용도 유체용 - 설계매체 AIR - 품질보증서류 COFC 원자력안전범주 NON NUCLEAR SAFETY RELATED 품질등급 S등급 제작사 PNEUMATIC PRODUCTS - 모델번호 2016921 - 301HA4-6HD9810-822 - 부품번호 MDC-10001-SL - MDC10001SL - 도면번호 8714 한빛 원자력 본부 - 패키지 번호 M-050-6-20 | PNEUMATIC PRODUCTS | 301HA4-6HD9810-822 | MDC-10001-SL
2022 | 2 | 계획예방정비용 | 한빛 | 1발전소 | 2 | 26 | 200007591 | 정비부분품(SPAR) | 국외 | S | 필터 엘리맨트 | 필터 엘리맨트,유체용,AIR,COFC,2016921,301HA4-6HD9 | EA | 9 | 기계부 | 김진곤 | 061-357-2543 | 품명 필터 엘리맨트 - 필터엘리멘트용도 유체용 - 설계매체 AIR - 품질보증서류 COFC 원자력안전범주 NON NUCLEAR SAFETY RELATED 품질등급 S등급 제작사 PNEUMATIC PRODUCTS - 모델번호 2016921 - 301HA4-6HD9810-822 - 부품번호 MDC-10001-SL - MDC10001SL - 도면번호 8714 한빛 원자력 본부 - 패키지 번호 M-050-6-20 | PNEUMATIC PRODUCTS | 301HA4-6HD9810-822 | MDC-10001-SL
2020 | 4 | 계획예방정비용 | 한빛 | 1발전소 | 2 | 25 | 200007599 | 정비부분품(SPAR) | 국외 | Q | 필터 엘리맨트 | 필터 엘리맨트,OIL FILTER,OIL RESERVIOR,ORIGIN | EA | 6 | 기계부 | 나인성 | 061-357-2144 | 품명 필터 엘리맨트 - 필터엘리멘트용도 OIL FILTER - 별칭 OIL RESERVIOR 원자력안전범주 NON NUCLEAR SAFETY RELATED 품질등급 Q등급 제작사 ENERTECH,CURTISS WRIGHT NUCLEA - 제작사 유형(MFR CATEGORY) ORIGINAL EQUIP. MANUFACTURER - 원기술규격서(OTS) HANBIT 1&2, 3-M-907 - 원설계규격서(ODS) HANBIT 1&2, 3-M-907 - 부품번호 PA86470-17B - 도면번호 13507 한빛 원자력 본부 - 패키지 번호 M-907B-408,MRR4681 제출서류목록 - 품질보증확인서(C of C) | ENERTECH,CURTISS WRIGHT NUCLEAR DIVISION |  | PA86470-17B
2020 | 4 | 계획예방정비용 | 한빛 | 1발전소 | 2 | 25 | 200007599 | 정비부분품(SPAR) | 국외 | Q | 필터 엘리맨트 | 필터 엘리맨트,OIL FILTER,OIL RESERVIOR,ORIGIN | EA | 3 | 기계부 | 이재범 | 061-357-2546 | 품명 필터 엘리맨트 - 필터엘리멘트용도 OIL FILTER - 별칭 OIL RESERVIOR 원자력안전범주 NON NUCLEAR SAFETY RELATED 품질등급 Q등급 제작사 ENERTECH,CURTISS WRIGHT NUCLEA - 제작사 유형(MFR CATEGORY) ORIGINAL EQUIP. MANUFACTURER - 원기술규격서(OTS) HANBIT 1&2, 3-M-907 - 원설계규격서(ODS) HANBIT 1&2, 3-M-907 - 부품번호 PA86470-17B - 도면번호 13507 한빛 원자력 본부 - 패키지 번호 M-907B-408,MRR4681 제출서류목록 - 품질보증확인서(C of C) | ENERTECH,CURTISS WRIGHT NUCLEAR DIVISION |  | PA86470-17B
2021 | 1 | 경상예방정비용 | 한빛 | 1발전소 |  |  | 200007599 | 정비부분품(SPAR) | 국외 | Q | 필터 엘리맨트 | 필터 엘리맨트,OIL FILTER,OIL RESERVIOR,ORIGIN | EA | 12 | 기계부 | 궉성환 | 061-357-2142 | 품명 필터 엘리맨트 - 필터엘리멘트용도 OIL FILTER - 별칭 OIL RESERVIOR 원자력안전범주 NON NUCLEAR SAFETY RELATED 품질등급 Q등급 제작사 ENERTECH,CURTISS WRIGHT NUCLEA - 제작사 유형(MFR CATEGORY) ORIGINAL EQUIP. MANUFACTURER - 원기술규격서(OTS) HANBIT 1&2, 3-M-907 - 원설계규격서(ODS) HANBIT 1&2, 3-M-907 - 부품번호 PA86470-17B - 도면번호 13507 한빛 원자력 본부 - 패키지 번호 M-907B-408,MRR4681 제출서류목록 - 품질보증확인서(C of C) | ENERTECH,CURTISS WRIGHT NUCLEAR DIVISION |  | PA86470-17B
2021 | 3 | 계획예방정비용 | 한빛 | 1발전소 | 1 | 26 | 200007599 | 정비부분품(SPAR) | 국외 | Q | 필터 엘리맨트 | 필터 엘리맨트,OIL FILTER,OIL RESERVIOR,ORIGIN | EA | 9 | 기계부 | 나인성 | 061-357-2144 | 품명 필터 엘리맨트 - 필터엘리멘트용도 OIL FILTER - 별칭 OIL RESERVIOR 원자력안전범주 NON NUCLEAR SAFETY RELATED 품질등급 Q등급 제작사 ENERTECH,CURTISS WRIGHT NUCLEA - 제작사 유형(MFR CATEGORY) ORIGINAL EQUIP. MANUFACTURER - 원기술규격서(OTS) HANBIT 1&2, 3-M-907 - 원설계규격서(ODS) HANBIT 1&2, 3-M-907 - 부품번호 PA86470-17B - 도면번호 13507 한빛 원자력 본부 - 패키지 번호 M-907B-408,MRR4681 제출서류목록 - 품질보증확인서(C of C) | ENERTECH,CURTISS WRIGHT NUCLEAR DIVISION |  | PA86470-17B
2022 | 1 | 경상예방정비용 | 한빛 | 1발전소 |  |  | 200007599 | 정비부분품(SPAR) | 국외 | Q | 필터 엘리맨트 | 필터 엘리맨트,OIL FILTER,OIL RESERVIOR,ORIGIN | EA | 12 | 기계부 | 궉성환 | 061-357-2142 | 품명 필터 엘리맨트 - 필터엘리멘트용도 OIL FILTER - 별칭 OIL RESERVIOR 원자력안전범주 NON NUCLEAR SAFETY RELATED 품질등급 Q등급 제작사 ENERTECH,CURTISS WRIGHT NUCLEA - 제작사 유형(MFR CATEGORY) ORIGINAL EQUIP. MANUFACTURER - 원기술규격서(OTS) HANBIT 1&2, 3-M-907 - 원설계규격서(ODS) HANBIT 1&2, 3-M-907 - 부품번호 PA86470-17B - 도면번호 13507 한빛 원자력 본부 - 패키지 번호 M-907B-408,MRR4681 제출서류목록 - 품질보증확인서(C of C) | ENERTECH,CURTISS WRIGHT NUCLEAR DIVISION |  | PA86470-17B
2022 | 2 | 계획예방정비용 | 한빛 | 1발전소 | 2 | 26 | 200007599 | 정비부분품(SPAR) | 국외 | Q | 필터 엘리맨트 | 필터 엘리맨트,OIL FILTER,OIL RESERVIOR,ORIGIN | EA | 6 | 기계부 | 나인성 | 061-357-2144 | 품명 필터 엘리맨트 - 필터엘리멘트용도 OIL FILTER - 별칭 OIL RESERVIOR 원자력안전범주 NON NUCLEAR SAFETY RELATED 품질등급 Q등급 제작사 ENERTECH,CURTISS WRIGHT NUCLEA - 제작사 유형(MFR CATEGORY) ORIGINAL EQUIP. MANUFACTURER - 원기술규격서(OTS) HANBIT 1&2, 3-M-907 - 원설계규격서(ODS) HANBIT 1&2, 3-M-907 - 부품번호 PA86470-17B - 도면번호 13507 한빛 원자력 본부 - 패키지 번호 M-907B-408,MRR4681 제출서류목록 - 품질보증확인서(C of C) | ENERTECH,CURTISS WRIGHT NUCLEAR DIVISION |  | PA86470-17B
2022 | 2 | 계획예방정비용 | 한빛 | 1발전소 | 2 | 26 | 200007599 | 정비부분품(SPAR) | 국외 | Q | 필터 엘리맨트 | 필터 엘리맨트,OIL FILTER,OIL RESERVIOR,ORIGIN | EA | 3 | 기계부 | 이재범 | 061-357-2546 | 품명 필터 엘리맨트 - 필터엘리멘트용도 OIL FILTER - 별칭 OIL RESERVIOR 원자력안전범주 NON NUCLEAR SAFETY RELATED 품질등급 Q등급 제작사 ENERTECH,CURTISS WRIGHT NUCLEA - 제작사 유형(MFR CATEGORY) ORIGINAL EQUIP. MANUFACTURER - 원기술규격서(OTS) HANBIT 1&2, 3-M-907 - 원설계규격서(ODS) HANBIT 1&2, 3-M-907 - 부품번호 PA86470-17B - 도면번호 13507 한빛 원자력 본부 - 패키지 번호 M-907B-408,MRR4681 제출서류목록 - 품질보증확인서(C of C) | ENERTECH,CURTISS WRIGHT NUCLEAR DIVISION |  | PA86470-17B
2020 | 4 | 계획예방정비용 | 한빛 | 1발전소 | 2 | 25 | 200007606 | 정비부분품(SPAR) | 국외 | Q | 케이블조립체,제어용 | 케이블조립체,제어용,INTERLOCK,57IN,ORIGINAL EQUIP | EA | 2 | 기계부 | 박용진 | 061-357-2542 | 품명 케이블조립체,제어용 - 타입(형식) INTERLOCK - 사이즈 57IN 원자력안전범주 NUCLEAR SAFETY RELATED 품질등급 Q등급 제작사 QUALTECH NP - 제작사 유형(MFR CATEGORY) ORIGINAL EQUIP. MANUFACTURER - 원기술규격서(OTS) HANBIT 1&2, 3-C-153 - 원설계규격서(ODS) HANBIT 1&2, 3-C-153 - 부품번호 28285-460(CASING) - 38314-21 - 도면번호 38314 한빛 원자력 본부 - 패키지 번호 PO-C0153 제출서류목록 - 품질보증확인서(C of C) | QUALTECH NP |  | 38314-21
2022 | 2 | 계획예방정비용 | 한빛 | 1발전소 | 2 | 26 | 200007606 | 정비부분품(SPAR) | 국외 | Q | 케이블조립체,제어용 | 케이블조립체,제어용,INTERLOCK,57IN,ORIGINAL EQUIP | EA | 2 | 기계부 | 박용진 | 061-357-2542 | 품명 케이블조립체,제어용 - 타입(형식) INTERLOCK - 사이즈 57IN 원자력안전범주 NUCLEAR SAFETY RELATED 품질등급 Q등급 제작사 QUALTECH NP - 제작사 유형(MFR CATEGORY) ORIGINAL EQUIP. MANUFACTURER - 원기술규격서(OTS) HANBIT 1&2, 3-C-153 - 원설계규격서(ODS) HANBIT 1&2, 3-C-153 - 부품번호 28285-460(CASING) - 38314-21 - 도면번호 38314 한빛 원자력 본부 - 패키지 번호 PO-C0153 제출서류목록 - 품질보증확인서(C of C) | QUALTECH NP |  | 38314-21
2020 | 4 | 계획예방정비용 | 한빛 | 1발전소 | 2 | 25 | 200007607 | 정비부분품(SPAR) | 국외 | Q | 케이블조립체,제어용 | 케이블조립체,제어용,INTERLOCK,216IN,ORIGINAL EQUI | EA | 2 | 기계부 | 박용진 | 061-357-2542 | 품명 케이블조립체,제어용 - 타입(형식) INTERLOCK - 사이즈 216IN 원자력안전범주 NUCLEAR SAFETY RELATED 품질등급 Q등급 제작사 QUALTECH NP - 제작사 유형(MFR CATEGORY) ORIGINAL EQUIP. MANUFACTURER - 원기술규격서(OTS) HANBIT 1&2, 3-C-153 - 원설계규격서(ODS) HANBIT 1&2, 3-C-153 - 부품번호 28285-2017(CASING) - 38314-20 - 도면번호 38314 한빛 원자력 본부 - 패키지 번호 C-153 제출서류목록 - 품질보증확인서(C of C) | QUALTECH NP |  | 38314-20
2022 | 2 | 계획예방정비용 | 한빛 | 1발전소 | 2 | 26 | 200007607 | 정비부분품(SPAR) | 국외 | Q | 케이블조립체,제어용 | 케이블조립체,제어용,INTERLOCK,216IN,ORIGINAL EQUI | EA | 2 | 기계부 | 박용진 | 061-357-2542 | 품명 케이블조립체,제어용 - 타입(형식) INTERLOCK - 사이즈 216IN 원자력안전범주 NUCLEAR SAFETY RELATED 품질등급 Q등급 제작사 QUALTECH NP - 제작사 유형(MFR CATEGORY) ORIGINAL EQUIP. MANUFACTURER - 원기술규격서(OTS) HANBIT 1&2, 3-C-153 - 원설계규격서(ODS) HANBIT 1&2, 3-C-153 - 부품번호 28285-2017(CASING) - 38314-20 - 도면번호 38314 한빛 원자력 본부 - 패키지 번호 C-153 제출서류목록 - 품질보증확인서(C of C) | QUALTECH NP |  | 38314-20
2020 | 4 | 계획예방정비용 | 한빛 | 1발전소 | 2 | 25 | 200007608 | 정비부분품(SPAR) | 국외 | Q | 케이블조립체,제어용 | 케이블조립체,제어용,PERSONNEL ACCESS LOCK,38266,U | EA | 2 | 기계부 | 박용진 | 061-357-2542 | 품명 케이블조립체,제어용 - 특수사항 PERSONNEL ACCESS LOCK 원자력안전범주 NUCLEAR SAFETY RELATED 품질등급 Q등급 제작사 TRENTEC - 도면번호 38266 - UCN-AL-700-00 - 부품번호 38266-28 - 74061886 (74061881) - 원설계규격서(ODS) HANBIT 1&2, 3-C-153 - 원기술규격서(OTS) HANBIT 1&2, 3-C-153 - 제작사 유형(MFR CATEGORY) ORIGINAL EQUIP. MANUFACTURER 한빛 원자력 본부 - 패키지 번호 PO-C0153 제출서류목록 - 품질보증확인서(C of C) | TRENTEC |  | 74061886 (74061881)
2021 | 1 | 경상예방정비용 | 한빛 | 1발전소 |  |  | 200007608 | 정비부분품(SPAR) | 국외 | Q | 케이블조립체,제어용 | 케이블조립체,제어용,PERSONNEL ACCESS LOCK,38266,U | EA | 2 | 기계부 | 양재한 | 061-357-1095 | 품명 케이블조립체,제어용 - 특수사항 PERSONNEL ACCESS LOCK 원자력안전범주 NUCLEAR SAFETY RELATED 품질등급 Q등급 제작사 TRENTEC - 도면번호 38266 - UCN-AL-700-00 - 부품번호 38266-28 - 74061886 (74061881) - 원설계규격서(ODS) HANBIT 1&2, 3-C-153 - 원기술규격서(OTS) HANBIT 1&2, 3-C-153 - 제작사 유형(MFR CATEGORY) ORIGINAL EQUIP. MANUFACTURER 한빛 원자력 본부 - 패키지 번호 PO-C0153 제출서류목록 - 품질보증확인서(C of C) | TRENTEC |  | 74061886 (74061881)
2022 | 1 | 경상예방정비용 | 한빛 | 1발전소 |  |  | 200007608 | 정비부분품(SPAR) | 국외 | Q | 케이블조립체,제어용 | 케이블조립체,제어용,PERSONNEL ACCESS LOCK,38266,U | EA | 2 | 기계부 | 양재한 | 061-357-1095 | 품명 케이블조립체,제어용 - 특수사항 PERSONNEL ACCESS LOCK 원자력안전범주 NUCLEAR SAFETY RELATED 품질등급 Q등급 제작사 TRENTEC - 도면번호 38266 - UCN-AL-700-00 - 부품번호 38266-28 - 74061886 (74061881) - 원설계규격서(ODS) HANBIT 1&2, 3-C-153 - 원기술규격서(OTS) HANBIT 1&2, 3-C-153 - 제작사 유형(MFR CATEGORY) ORIGINAL EQUIP. MANUFACTURER 한빛 원자력 본부 - 패키지 번호 PO-C0153 제출서류목록 - 품질보증확인서(C of C) | TRENTEC |  | 74061886 (74061881)
2022 | 2 | 계획예방정비용 | 한빛 | 1발전소 | 2 | 26 | 200007608 | 정비부분품(SPAR) | 국외 | Q | 케이블조립체,제어용 | 케이블조립체,제어용,PERSONNEL ACCESS LOCK,38266,U | EA | 2 | 기계부 | 박용진 | 061-357-2542 | 품명 케이블조립체,제어용 - 특수사항 PERSONNEL ACCESS LOCK 원자력안전범주 NUCLEAR SAFETY RELATED 품질등급 Q등급 제작사 TRENTEC - 도면번호 38266 - UCN-AL-700-00 - 부품번호 38266-28 - 74061886 (74061881) - 원설계규격서(ODS) HANBIT 1&2, 3-C-153 - 원기술규격서(OTS) HANBIT 1&2, 3-C-153 - 제작사 유형(MFR CATEGORY) ORIGINAL EQUIP. MANUFACTURER 한빛 원자력 본부 - 패키지 번호 PO-C0153 제출서류목록 - 품질보증확인서(C of C) | TRENTEC |  | 74061886 (74061881)
2020 | 4 | 계획예방정비용 | 한빛 | 1발전소 | 2 | 25 | 200007609 | 정비부분품(SPAR) | 국외 | Q | 케이블조립체,제어용 | 케이블조립체,제어용,PUSH PULL CALBE,261IN,ORIGIN | EA | 2 | 기계부 | 박용진 | 061-357-2542 | 품명 케이블조립체,제어용 - 타입(형식) PUSH PULL CALBE - 사이즈 261IN 원자력안전범주 NUCLEAR SAFETY RELATED 품질등급 Q등급 제작사 QUALTECH NP - 제작사 유형(MFR CATEGORY) ORIGINAL EQUIP. MANUFACTURER - 원기술규격서(OTS) HANBIT 1&2, 3-C-153 - 원설계규격서(ODS) HANBIT 1&2, 3-C-153 - 부품번호 28285-2467(CASING) - 38266-29 - 도면번호 38266 한빛 원자력 본부 - 패키지 번호 C-153-4-20 제출서류목록 - 품질보증확인서(C of C) | QUALTECH NP |  | 38266-29
2021 | 1 | 경상예방정비용 | 한빛 | 1발전소 |  |  | 200007609 | 정비부분품(SPAR) | 국외 | Q | 케이블조립체,제어용 | 케이블조립체,제어용,PUSH PULL CALBE,261IN,ORIGIN | EA | 2 | 기계부 | 양재한 | 061-357-1095 | 품명 케이블조립체,제어용 - 타입(형식) PUSH PULL CALBE - 사이즈 261IN 원자력안전범주 NUCLEAR SAFETY RELATED 품질등급 Q등급 제작사 QUALTECH NP - 제작사 유형(MFR CATEGORY) ORIGINAL EQUIP. MANUFACTURER - 원기술규격서(OTS) HANBIT 1&2, 3-C-153 - 원설계규격서(ODS) HANBIT 1&2, 3-C-153 - 부품번호 28285-2467(CASING) - 38266-29 - 도면번호 38266 한빛 원자력 본부 - 패키지 번호 C-153-4-20 제출서류목록 - 품질보증확인서(C of C) | QUALTECH NP |  | 38266-29
2022 | 1 | 경상예방정비용 | 한빛 | 1발전소 |  |  | 200007609 | 정비부분품(SPAR) | 국외 | Q | 케이블조립체,제어용 | 케이블조립체,제어용,PUSH PULL CALBE,261IN,ORIGIN | EA | 2 | 기계부 | 양재한 | 061-357-1095 | 품명 케이블조립체,제어용 - 타입(형식) PUSH PULL CALBE - 사이즈 261IN 원자력안전범주 NUCLEAR SAFETY RELATED 품질등급 Q등급 제작사 QUALTECH NP - 제작사 유형(MFR CATEGORY) ORIGINAL EQUIP. MANUFACTURER - 원기술규격서(OTS) HANBIT 1&2, 3-C-153 - 원설계규격서(ODS) HANBIT 1&2, 3-C-153 - 부품번호 28285-2467(CASING) - 38266-29 - 도면번호 38266 한빛 원자력 본부 - 패키지 번호 C-153-4-20 제출서류목록 - 품질보증확인서(C of C) | QUALTECH NP |  | 38266-29
2022 | 2 | 계획예방정비용 | 한빛 | 1발전소 | 2 | 26 | 200007609 | 정비부분품(SPAR) | 국외 | Q | 케이블조립체,제어용 | 케이블조립체,제어용,PUSH PULL CALBE,261IN,ORIGIN | EA | 2 | 기계부 | 박용진 | 061-357-2542 | 품명 케이블조립체,제어용 - 타입(형식) PUSH PULL CALBE - 사이즈 261IN 원자력안전범주 NUCLEAR SAFETY RELATED 품질등급 Q등급 제작사 QUALTECH NP - 제작사 유형(MFR CATEGORY) ORIGINAL EQUIP. MANUFACTURER - 원기술규격서(OTS) HANBIT 1&2, 3-C-153 - 원설계규격서(ODS) HANBIT 1&2, 3-C-153 - 부품번호 28285-2467(CASING) - 38266-29 - 도면번호 38266 한빛 원자력 본부 - 패키지 번호 C-153-4-20 제출서류목록 - 품질보증확인서(C of C) | QUALTECH NP |  | 38266-29
2021 | 1 | 경상예방정비용 | 한빛 | 1발전소 |  |  | 200007617 | 정비부분품(SPAR) | 국외 | Q | 필터 엘리맨트 | 필터 엘리맨트,RCP SEAL INJECTION FILTER,CARTRI | EA | 40 | 기계부 | 양재한 | 061-357-1095 | 품명 필터 엘리맨트 - 필터엘리멘트용도 RCP SEAL INJECTION FILTER - 필터엘리멘트타입 CARTRIDGE - 사용온도(상한) 250˚F - 사용압력(상한) 3100psig - 마이크론등급 6.0㎛ - 여과매체설계 80GPM 원자력안전범주 NON NUCLEAR SAFETY RELATED 품질등급 Q등급 제작사 PALL TRINITY MICRO - 제작사 유형(MFR CATEGORY) ORIGINAL EQUIP. SUPPLIER - 원기술규격서(OTS) HANBIT 1&2, 3-M-001 - 원설계규격서(ODS) HANBIT 1&2, 3-M-001 - 부품번호 5ESC10670-2U640ZJ-076 한빛 원자력 본부 - 패키지 번호 M-001-CSFLSI-3 - M0001-215-0027 - OM-M0001-0215-0028-0001 - QVD-M0001-0215-MRR0159 제출서류목록 - 품질보증확인서(C of C) - 성능(또는 기능)시험 기록 | PALL TRINITY MICRO |  | 5ESC10670-2U640ZJ-076
2022 | 1 | 경상예방정비용 | 한빛 | 1발전소 |  |  | 200007617 | 정비부분품(SPAR) | 국외 | Q | 필터 엘리맨트 | 필터 엘리맨트,RCP SEAL INJECTION FILTER,CARTRI | EA | 40 | 기계부 | 양재한 | 061-357-1095 | 품명 필터 엘리맨트 - 필터엘리멘트용도 RCP SEAL INJECTION FILTER - 필터엘리멘트타입 CARTRIDGE - 사용온도(상한) 250˚F - 사용압력(상한) 3100psig - 마이크론등급 6.0㎛ - 여과매체설계 80GPM 원자력안전범주 NON NUCLEAR SAFETY RELATED 품질등급 Q등급 제작사 PALL TRINITY MICRO - 제작사 유형(MFR CATEGORY) ORIGINAL EQUIP. SUPPLIER - 원기술규격서(OTS) HANBIT 1&2, 3-M-001 - 원설계규격서(ODS) HANBIT 1&2, 3-M-001 - 부품번호 5ESC10670-2U640ZJ-076 한빛 원자력 본부 - 패키지 번호 M-001-CSFLSI-3 - M0001-215-0027 - OM-M0001-0215-0028-0001 - QVD-M0001-0215-MRR0159 제출서류목록 - 품질보증확인서(C of C) - 성능(또는 기능)시험 기록 | PALL TRINITY MICRO |  | 5ESC10670-2U640ZJ-076
2021 | 1 | 경상예방정비용 | 한빛 | 1발전소 |  |  | 200007658 | 정비부분품(SPAR) | 국외 | A | 실린더,구동기용 | CYLINDER,407-736-2669,4400 ALAFAYA TRAIL | EA | 1 | 기계부 | 정일태 | 061-357-3256 | 품명 CYLINDER 원자력안전범주 NON NUCLEAR SAFETY RELATED 품질등급 A등급 제작사 SIEMENS AG - 제작사 유형(MFR CATEGORY) ORIGINAL EQUIP. SUPPLIER - 원기술규격서(OTS) HANBIT 1&2, 3-M-003 - 원설계규격서(ODS) HANBIT 1&2, 3-M-003 - 부품번호 879C915003 한빛 원자력 본부 - 패키지 번호 M-003-F100-11 제출서류목록 - 품질보증확인서(C of C) | SIEMENS AG |  | 879C915003
2022 | 1 | 경상예방정비용 | 한빛 | 1발전소 |  |  | 200007658 | 정비부분품(SPAR) | 국외 | A | 실린더,구동기용 | CYLINDER,407-736-2669,4400 ALAFAYA TRAIL | EA | 1 | 기계부 | 정일태 | 061-357-3256 | 품명 CYLINDER 원자력안전범주 NON NUCLEAR SAFETY RELATED 품질등급 A등급 제작사 SIEMENS AG - 제작사 유형(MFR CATEGORY) ORIGINAL EQUIP. SUPPLIER - 원기술규격서(OTS) HANBIT 1&2, 3-M-003 - 원설계규격서(ODS) HANBIT 1&2, 3-M-003 - 부품번호 879C915003 한빛 원자력 본부 - 패키지 번호 M-003-F100-11 제출서류목록 - 품질보증확인서(C of C) | SIEMENS AG |  | 879C915003
2021 | 1 | 경상예방정비용 | 한빛 | 1발전소 |  |  | 200007662 | 정비부분품(SPAR) | 국외 | A | 필터 엘리맨트 | 필터 엘리맨트,FLUID,CARTRIDGE,5ΜM,REFER TO PRO | EA | 4 | 기계부 | 정일태 | 061-357-3256 | 품명 필터 엘리맨트 - 필터엘리멘트용도 FLUID - 필터엘리멘트타입 CARTRIDGE - 메쉬규격 5ΜM - 특수사항 REFER TO PROCUREMENT SPEC. 원자력안전범주 NON NUCLEAR SAFETY RELATED 품질등급 A등급 제작사 SIEMENS AG - 제작사 유형(MFR CATEGORY) ORIGINAL EQUIP. SUPPLIER - 원기술규격서(OTS) HANBIT 1&2, 3-M-003 - 원설계규격서(ODS) HANBIT 1&2, 3-M-003 - 부품번호 825A885002 - 도면번호 25617 제작사 SIEMENS ENERGY, INC. - 도면번호 FIGURE & INDEX NUMBER:125-06 - 부품번호 825A885002 - 원설계규격서(ODS) HANBIT 1&2, 3-M-003 - 원기술규격서(OTS) HANBIT 1&2, 3-M-003 - 주설비 참고자료 CELLULOSE FILTER - 제작사 유형(MFR CATEGORY) ORIGINAL EQUIP. SUPPLIER 한빛 원자력 본부 - 패키지 번호 M-003-F125-06 제출서류목록 - 품질보증확인서(C of C) | SIEMENS AG |  | 825A885002
2022 | 1 | 경상예방정비용 | 한빛 | 1발전소 |  |  | 200007662 | 정비부분품(SPAR) | 국외 | A | 필터 엘리맨트 | 필터 엘리맨트,FLUID,CARTRIDGE,5ΜM,REFER TO PRO | EA | 4 | 기계부 | 정일태 | 061-357-3256 | 품명 필터 엘리맨트 - 필터엘리멘트용도 FLUID - 필터엘리멘트타입 CARTRIDGE - 메쉬규격 5ΜM - 특수사항 REFER TO PROCUREMENT SPEC. 원자력안전범주 NON NUCLEAR SAFETY RELATED 품질등급 A등급 제작사 SIEMENS AG - 제작사 유형(MFR CATEGORY) ORIGINAL EQUIP. SUPPLIER - 원기술규격서(OTS) HANBIT 1&2, 3-M-003 - 원설계규격서(ODS) HANBIT 1&2, 3-M-003 - 부품번호 825A885002 - 도면번호 25617 제작사 SIEMENS ENERGY, INC. - 도면번호 FIGURE & INDEX NUMBER:125-06 - 부품번호 825A885002 - 원설계규격서(ODS) HANBIT 1&2, 3-M-003 - 원기술규격서(OTS) HANBIT 1&2, 3-M-003 - 주설비 참고자료 CELLULOSE FILTER - 제작사 유형(MFR CATEGORY) ORIGINAL EQUIP. SUPPLIER 한빛 원자력 본부 - 패키지 번호 M-003-F125-06 제출서류목록 - 품질보증확인서(C of C) | SIEMENS AG |  | 825A885002
2021 | 3 | 계획예방정비용 | 한빛 | 1발전소 | 1 | 26 | 200007667 | 정비부분품(SPAR) | 국외 | Q | 에어 브리더 | 에어 브리더,FILLER BREATHER ASSEMBLY,A-100-P, | EA | 3 | 기계부 | 김태훈 | 061-357-2502 | 품명 에어 브리더 - 별칭 FILLER BREATHER ASSEMBLY - 특수사항 A-100-P - 품질서류 1 C OF C 품질등급 Q등급 제작사 ENERTECH,CURTISS WRIGHT NUCLEA - 주설비 참고자료 HYDRAULIC SNUBBER - STEAM GENERATOR 1300 KIPS - 도면번호 PD89097 - 도면번호 31623 - 부품번호 PD89097-07 한빛 원자력 본부 - 패키지 번호 M-001-RCESHS-11 - M0001-0958-0086-0001 - M0001-0958-MRR2202 | ENERTECH,CURTISS WRIGHT NUCLEAR DIVISION |  | PD89097-07
2020 | 3 | 계획예방정비용 | 한빛 | 1발전소 | 1 | 25 | 200007676 | 정비부분품(SPAR) | 국내 | Q | 샤프트 | 샤프트,직선형,LOWER,700㎜,25.4㎜ DIA,ASTM A276 T | EA | 2 | 기계부 | 라종열 | 061-357-7155 | 품명 샤프트 - 샤프트타입 직선형,LOWER - 길이 700㎜ - 직경 25.4㎜ DIA - 샤프트재질 ASTM A276 TYPE316 원자력안전범주 NON NUCLEAR SAFETY RELATED 품질등급 Q등급 제출서류목록 - 첨부기술규격서 적용
2021 | 2 | 계획예방정비용 | 한빛 | 1발전소 | 2 | 25 | 200007676 | 정비부분품(SPAR) | 국내 | Q | 샤프트 | 샤프트,직선형,LOWER,700㎜,25.4㎜ DIA,ASTM A276 T | EA | 2 | 기계부 | 라종열 | 061-357-7155 | 품명 샤프트 - 샤프트타입 직선형,LOWER - 길이 700㎜ - 직경 25.4㎜ DIA - 샤프트재질 ASTM A276 TYPE316 원자력안전범주 NON NUCLEAR SAFETY RELATED 품질등급 Q등급 제출서류목록 - 첨부기술규격서 적용
2022 | 1 | 계획예방정비용 | 한빛 | 1발전소 | 1 | 26 | 200007676 | 정비부분품(SPAR) | 국내 | Q | 샤프트 | 샤프트,직선형,LOWER,700㎜,25.4㎜ DIA,ASTM A276 T | EA | 2 | 기계부 | 라종열 | 061-357-7155 | 품명 샤프트 - 샤프트타입 직선형,LOWER - 길이 700㎜ - 직경 25.4㎜ DIA - 샤프트재질 ASTM A276 TYPE316 원자력안전범주 NON NUCLEAR SAFETY RELATED 품질등급 Q등급 제출서류목록 - 첨부기술규격서 적용
2022 | 4 | 계획예방정비용 | 한빛 | 1발전소 | 2 | 26 | 200007676 | 정비부분품(SPAR) | 국내 | Q | 샤프트 | 샤프트,직선형,LOWER,700㎜,25.4㎜ DIA,ASTM A276 T | EA | 2 | 기계부 | 라종열 | 061-357-7155 | 품명 샤프트 - 샤프트타입 직선형,LOWER - 길이 700㎜ - 직경 25.4㎜ DIA - 샤프트재질 ASTM A276 TYPE316 원자력안전범주 NON NUCLEAR SAFETY RELATED 품질등급 Q등급 제출서류목록 - 첨부기술규격서 적용
2020 | 3 | 계획예방정비용 | 한빛 | 1발전소 | 1 | 25 | 200007677 | 정비부분품(SPAR) | 국내 | Q | 샤프트 | 샤프트,직선형,INTERMEDIATE(UPPER),3,050㎜,25.4㎜ | EA | 4 | 기계부 | 라종열 | 061-357-7155 | 품명 샤프트 - 샤프트타입 직선형 - 샤프트용도 INTERMEDIATE(UPPER) - 길이 3,050㎜ - 직경 25.4㎜ DIA - 샤프트재질 ASTM A276-316 원자력안전범주 NON NUCLEAR SAFETY RELATED 품질등급 Q등급 한빛 원자력 본부 - 패키지 번호 M0095-000-Q223 - OM-M0095-(B) 제출서류목록 - 첨부기술규격서 적용
2021 | 2 | 계획예방정비용 | 한빛 | 1발전소 | 2 | 25 | 200007677 | 정비부분품(SPAR) | 국내 | Q | 샤프트 | 샤프트,직선형,INTERMEDIATE(UPPER),3,050㎜,25.4㎜ | EA | 4 | 기계부 | 라종열 | 061-357-7155 | 품명 샤프트 - 샤프트타입 직선형 - 샤프트용도 INTERMEDIATE(UPPER) - 길이 3,050㎜ - 직경 25.4㎜ DIA - 샤프트재질 ASTM A276-316 원자력안전범주 NON NUCLEAR SAFETY RELATED 품질등급 Q등급 한빛 원자력 본부 - 패키지 번호 M0095-000-Q223 - OM-M0095-(B) 제출서류목록 - 첨부기술규격서 적용
2022 | 1 | 계획예방정비용 | 한빛 | 1발전소 | 1 | 26 | 200007677 | 정비부분품(SPAR) | 국내 | Q | 샤프트 | 샤프트,직선형,INTERMEDIATE(UPPER),3,050㎜,25.4㎜ | EA | 4 | 기계부 | 라종열 | 061-357-7155 | 품명 샤프트 - 샤프트타입 직선형 - 샤프트용도 INTERMEDIATE(UPPER) - 길이 3,050㎜ - 직경 25.4㎜ DIA - 샤프트재질 ASTM A276-316 원자력안전범주 NON NUCLEAR SAFETY RELATED 품질등급 Q등급 한빛 원자력 본부 - 패키지 번호 M0095-000-Q223 - OM-M0095-(B) 제출서류목록 - 첨부기술규격서 적용
2022 | 4 | 계획예방정비용 | 한빛 | 1발전소 | 2 | 26 | 200007677 | 정비부분품(SPAR) | 국내 | Q | 샤프트 | 샤프트,직선형,INTERMEDIATE(UPPER),3,050㎜,25.4㎜ | EA | 4 | 기계부 | 라종열 | 061-357-7155 | 품명 샤프트 - 샤프트타입 직선형 - 샤프트용도 INTERMEDIATE(UPPER) - 길이 3,050㎜ - 직경 25.4㎜ DIA - 샤프트재질 ASTM A276-316 원자력안전범주 NON NUCLEAR SAFETY RELATED 품질등급 Q등급 한빛 원자력 본부 - 패키지 번호 M0095-000-Q223 - OM-M0095-(B) 제출서류목록 - 첨부기술규격서 적용
2020 | 3 | 계획예방정비용 | 한빛 | 1발전소 | 1 | 25 | 200007678 | 정비부분품(SPAR) | 국내 | Q | 샤프트 | 샤프트,직선형,UPPER,1,351㎜,25.4㎜ DIA,ASTM A276 | EA | 2 | 기계부 | 라종열 | 061-357-7155 | 품명 샤프트 - 샤프트타입 직선형,UPPER - 길이 1,351㎜ - 직경 25.4㎜ DIA - 샤프트재질 ASTM A276 TYPE316 원자력안전범주 NON NUCLEAR SAFETY RELATED 품질등급 Q등급 제출서류목록 - 첨부기술규격서 적용
2021 | 2 | 계획예방정비용 | 한빛 | 1발전소 | 2 | 25 | 200007678 | 정비부분품(SPAR) | 국내 | Q | 샤프트 | 샤프트,직선형,UPPER,1,351㎜,25.4㎜ DIA,ASTM A276 | EA | 2 | 기계부 | 라종열 | 061-357-7155 | 품명 샤프트 - 샤프트타입 직선형,UPPER - 길이 1,351㎜ - 직경 25.4㎜ DIA - 샤프트재질 ASTM A276 TYPE316 원자력안전범주 NON NUCLEAR SAFETY RELATED 품질등급 Q등급 제출서류목록 - 첨부기술규격서 적용
2022 | 1 | 계획예방정비용 | 한빛 | 1발전소 | 1 | 26 | 200007678 | 정비부분품(SPAR) | 국내 | Q | 샤프트 | 샤프트,직선형,UPPER,1,351㎜,25.4㎜ DIA,ASTM A276 | EA | 2 | 기계부 | 라종열 | 061-357-7155 | 품명 샤프트 - 샤프트타입 직선형,UPPER - 길이 1,351㎜ - 직경 25.4㎜ DIA - 샤프트재질 ASTM A276 TYPE316 원자력안전범주 NON NUCLEAR SAFETY RELATED 품질등급 Q등급 제출서류목록 - 첨부기술규격서 적용
2022 | 4 | 계획예방정비용 | 한빛 | 1발전소 | 2 | 26 | 200007678 | 정비부분품(SPAR) | 국내 | Q | 샤프트 | 샤프트,직선형,UPPER,1,351㎜,25.4㎜ DIA,ASTM A276 | EA | 2 | 기계부 | 라종열 | 061-357-7155 | 품명 샤프트 - 샤프트타입 직선형,UPPER - 길이 1,351㎜ - 직경 25.4㎜ DIA - 샤프트재질 ASTM A276 TYPE316 원자력안전범주 NON NUCLEAR SAFETY RELATED 품질등급 Q등급 제출서류목록 - 첨부기술규격서 적용
2020 | 3 | 계획예방정비용 | 한빛 | 1발전소 | 1 | 25 | 200007679 | 정비부분품(SPAR) | 국내 | Q | 샤프트 | 샤프트,직선형,INTERMEDIATE LOWER,1,916㎜,25.4㎜ | EA | 2 | 기계부 | 라종열 | 061-357-7155 | 품명 샤프트 - 샤프트타입 직선형,INTERMEDIATE LOWER - 길이 1,916㎜ - 직경 25.4㎜ DIA - 샤프트재질 ASTM A276 TYPE316 원자력안전범주 NON NUCLEAR SAFETY RELATED 품질등급 Q등급 제출서류목록 - 첨부기술규격서 적용
2021 | 2 | 계획예방정비용 | 한빛 | 1발전소 | 2 | 25 | 200007679 | 정비부분품(SPAR) | 국내 | Q | 샤프트 | 샤프트,직선형,INTERMEDIATE LOWER,1,916㎜,25.4㎜ | EA | 2 | 기계부 | 라종열 | 061-357-7155 | 품명 샤프트 - 샤프트타입 직선형,INTERMEDIATE LOWER - 길이 1,916㎜ - 직경 25.4㎜ DIA - 샤프트재질 ASTM A276 TYPE316 원자력안전범주 NON NUCLEAR SAFETY RELATED 품질등급 Q등급 제출서류목록 - 첨부기술규격서 적용
2022 | 1 | 계획예방정비용 | 한빛 | 1발전소 | 1 | 26 | 200007679 | 정비부분품(SPAR) | 국내 | Q | 샤프트 | 샤프트,직선형,INTERMEDIATE LOWER,1,916㎜,25.4㎜ | EA | 2 | 기계부 | 라종열 | 061-357-7155 | 품명 샤프트 - 샤프트타입 직선형,INTERMEDIATE LOWER - 길이 1,916㎜ - 직경 25.4㎜ DIA - 샤프트재질 ASTM A276 TYPE316 원자력안전범주 NON NUCLEAR SAFETY RELATED 품질등급 Q등급 제출서류목록 - 첨부기술규격서 적용
2022 | 4 | 계획예방정비용 | 한빛 | 1발전소 | 2 | 26 | 200007679 | 정비부분품(SPAR) | 국내 | Q | 샤프트 | 샤프트,직선형,INTERMEDIATE LOWER,1,916㎜,25.4㎜ | EA | 2 | 기계부 | 라종열 | 061-357-7155 | 품명 샤프트 - 샤프트타입 직선형,INTERMEDIATE LOWER - 길이 1,916㎜ - 직경 25.4㎜ DIA - 샤프트재질 ASTM A276 TYPE316 원자력안전범주 NON NUCLEAR SAFETY RELATED 품질등급 Q등급 제출서류목록 - 첨부기술규격서 적용
2021 | 1 | 경상예방정비용 | 한빛 | 1발전소 |  |  | 200007686 | 정비부분품(SPAR) | 국외 | S | 필터 엘리맨트 | 필터 엘리맨트,FLUID,CARTRIDGE,CERTIFICATE OF | EA | 4 | 기계부 | 정일태 | 061-357-3256 | 품명 필터 엘리맨트 - 필터엘리멘트용도 FLUID - 필터엘리멘트타입 CARTRIDGE - 품질보증서류 CERTIFICATE OF CONFORMANCE 원자력안전범주 NON NUCLEAR SAFETY RELATED 품질등급 S등급 제작사 PALL TRINITY MICRO - 부품번호 HC9700FKP27Z - 주설비 참고자료 PALL | PALL TRINITY MICRO |  | HC9700FKP27Z
2022 | 1 | 경상예방정비용 | 한빛 | 1발전소 |  |  | 200007686 | 정비부분품(SPAR) | 국외 | S | 필터 엘리맨트 | 필터 엘리맨트,FLUID,CARTRIDGE,CERTIFICATE OF | EA | 4 | 기계부 | 정일태 | 061-357-3256 | 품명 필터 엘리맨트 - 필터엘리멘트용도 FLUID - 필터엘리멘트타입 CARTRIDGE - 품질보증서류 CERTIFICATE OF CONFORMANCE 원자력안전범주 NON NUCLEAR SAFETY RELATED 품질등급 S등급 제작사 PALL TRINITY MICRO - 부품번호 HC9700FKP27Z - 주설비 참고자료 PALL | PALL TRINITY MICRO |  | HC9700FKP27Z
2021 | 1 | 경상예방정비용 | 한빛 | 1발전소 |  |  | 200007687 | 정비부분품(SPAR) | 국외 | S | 필터 엘리맨트 | 필터 엘리맨트,HYDRAULIC FLUID,CARTRIDGE FILTER | EA | 72 | 기계부 | 정일태 | 061-357-3256 | 품명 필터 엘리맨트 - 필터엘리멘트용도 HYDRAULIC FLUID - 필터엘리멘트타입 CARTRIDGE FILTER - 여과매체설계 PHOSPHORIC ACID ESTER - 품질보증서류 CERTIFICATE OF CONFORMANCE 원자력안전범주 NON NUCLEAR SAFETY RELATED 품질등급 S등급 제작사 PALL TRINITY MICRO - 부품번호 HC9021FDT4ZY497 - 주설비 참고자료 EH RESERVOIR CONTROL BLOCK - PALL 한빛 원자력 본부 - 패키지 번호 M-003-F124-4 | PALL TRINITY MICRO |  | HC9021FDT4ZY497
2022 | 1 | 경상예방정비용 | 한빛 | 1발전소 |  |  | 200007687 | 정비부분품(SPAR) | 국외 | S | 필터 엘리맨트 | 필터 엘리맨트,HYDRAULIC FLUID,CARTRIDGE FILTER | EA | 72 | 기계부 | 정일태 | 061-357-3256 | 품명 필터 엘리맨트 - 필터엘리멘트용도 HYDRAULIC FLUID - 필터엘리멘트타입 CARTRIDGE FILTER - 여과매체설계 PHOSPHORIC ACID ESTER - 품질보증서류 CERTIFICATE OF CONFORMANCE 원자력안전범주 NON NUCLEAR SAFETY RELATED 품질등급 S등급 제작사 PALL TRINITY MICRO - 부품번호 HC9021FDT4ZY497 - 주설비 참고자료 EH RESERVOIR CONTROL BLOCK - PALL 한빛 원자력 본부 - 패키지 번호 M-003-F124-4 | PALL TRINITY MICRO |  | HC9021FDT4ZY497
2020 | 1 | 계획예방정비용 | 고리 | 2발전소 | 3 | 26 | 200007694 | 정비부분품(SPAR) | 국외 | Q | 봉(ROD) | 봉(ROD),PISTON, CYLINDER,510-748-7427,142 | SET | 2 | 기계부 | 김승수 | 051-726-5426 | 품명 봉(ROD) - 봉용도 PISTON, CYLINDER 원자력안전범주 NUCLEAR SAFETY RELATED 품질등급 Q등급 제작사 ENGINE SYSTEMS, INC. - 제작사 유형(MFR CATEGORY) ORIGINAL EQUIP. SUPPLIER - 도면번호 02-340-11 - 모델번호 DSRV-16-4 4 - 부품번호 1A-6283 제출서류목록 - 품질보증계획서(QAM) - 품질증빙/제출서류목록(QVDL) - 품질보증확인서(C of C) | ENGINE SYSTEMS, INC. | DSRV-16-4 4 | 1A-6283
2020 | 1 | 계획예방정비용 | 고리 | 2발전소 | 4 | 26 | 200007694 | 정비부분품(SPAR) | 국외 | Q | 봉(ROD) | 봉(ROD),PISTON, CYLINDER,510-748-7427,142 | SET | 2 | 기계부 | 김승수 | 051-726-5426 | 품명 봉(ROD) - 봉용도 PISTON, CYLINDER 원자력안전범주 NUCLEAR SAFETY RELATED 품질등급 Q등급 제작사 ENGINE SYSTEMS, INC. - 제작사 유형(MFR CATEGORY) ORIGINAL EQUIP. SUPPLIER - 도면번호 02-340-11 - 모델번호 DSRV-16-4 4 - 부품번호 1A-6283 제출서류목록 - 품질보증계획서(QAM) - 품질증빙/제출서류목록(QVDL) - 품질보증확인서(C of C) | ENGINE SYSTEMS, INC. | DSRV-16-4 4 | 1A-6283
2021 | 3 | 계획예방정비용 | 고리 | 2발전소 | 3 | 27 | 200007694 | 정비부분품(SPAR) | 국외 | Q | 봉(ROD) | 봉(ROD),PISTON, CYLINDER,510-748-7427,142 | SET | 2 | 기계부 | 김승수 | 051-726-5426 | 품명 봉(ROD) - 봉용도 PISTON, CYLINDER 원자력안전범주 NUCLEAR SAFETY RELATED 품질등급 Q등급 제작사 ENGINE SYSTEMS, INC. - 제작사 유형(MFR CATEGORY) ORIGINAL EQUIP. SUPPLIER - 도면번호 02-340-11 - 모델번호 DSRV-16-4 4 - 부품번호 1A-6283 제출서류목록 - 품질보증계획서(QAM) - 품질증빙/제출서류목록(QVDL) - 품질보증확인서(C of C) | ENGINE SYSTEMS, INC. | DSRV-16-4 4 | 1A-6283
2021 | 3 | 계획예방정비용 | 고리 | 2발전소 | 4 | 27 | 200007694 | 정비부분품(SPAR) | 국외 | Q | 봉(ROD) | 봉(ROD),PISTON, CYLINDER,510-748-7427,142 | SET | 2 | 기계부 | 김승수 | 051-726-5426 | 품명 봉(ROD) - 봉용도 PISTON, CYLINDER 원자력안전범주 NUCLEAR SAFETY RELATED 품질등급 Q등급 제작사 ENGINE SYSTEMS, INC. - 제작사 유형(MFR CATEGORY) ORIGINAL EQUIP. SUPPLIER - 도면번호 02-340-11 - 모델번호 DSRV-16-4 4 - 부품번호 1A-6283 제출서류목록 - 품질보증계획서(QAM) - 품질증빙/제출서류목록(QVDL) - 품질보증확인서(C of C) | ENGINE SYSTEMS, INC. | DSRV-16-4 4 | 1A-6283
2022 | 4 | 계획예방정비용 | 고리 | 2발전소 | 3 | 28 | 200007694 | 정비부분품(SPAR) | 국외 | Q | 봉(ROD) | 봉(ROD),PISTON, CYLINDER,510-748-7427,142 | SET | 2 | 기계부 | 김승수 | 051-726-5426 | 품명 봉(ROD) - 봉용도 PISTON, CYLINDER 원자력안전범주 NUCLEAR SAFETY RELATED 품질등급 Q등급 제작사 ENGINE SYSTEMS, INC. - 제작사 유형(MFR CATEGORY) ORIGINAL EQUIP. SUPPLIER - 도면번호 02-340-11 - 모델번호 DSRV-16-4 4 - 부품번호 1A-6283 제출서류목록 - 품질보증계획서(QAM) - 품질증빙/제출서류목록(QVDL) - 품질보증확인서(C of C) | ENGINE SYSTEMS, INC. | DSRV-16-4 4 | 1A-6283
2022 | 4 | 계획예방정비용 | 고리 | 2발전소 | 4 | 28 | 200007694 | 정비부분품(SPAR) | 국외 | Q | 봉(ROD) | 봉(ROD),PISTON, CYLINDER,510-748-7427,142 | SET | 2 | 기계부 | 김승수 | 051-726-5426 | 품명 봉(ROD) - 봉용도 PISTON, CYLINDER 원자력안전범주 NUCLEAR SAFETY RELATED 품질등급 Q등급 제작사 ENGINE SYSTEMS, INC. - 제작사 유형(MFR CATEGORY) ORIGINAL EQUIP. SUPPLIER - 도면번호 02-340-11 - 모델번호 DSRV-16-4 4 - 부품번호 1A-6283 제출서류목록 - 품질보증계획서(QAM) - 품질증빙/제출서류목록(QVDL) - 품질보증확인서(C of C) | ENGINE SYSTEMS, INC. | DSRV-16-4 4 | 1A-6283
2021 | 1 | 경상예방정비용 | 한빛 | 1발전소 |  |  | 200007775 | 정비부분품(SPAR) | 국외 | A | 필터 엘리맨트 | 필터 엘리맨트,FLUID,SUCTION,26797,754J180059,H | EA | 6 | 기계부 | 정일태 | 061-357-3256 | 품명 필터 엘리맨트 - 필터엘리멘트용도 FLUID - 필터엘리멘트타입 SUCTION 원자력안전범주 NON NUCLEAR SAFETY RELATED 품질등급 A등급 제작사 WESTINGHOUSE ELECTRIC COMPANY - 도면번호 26797 - 부품번호 754J180059 - 원설계규격서(ODS) HANBIT 1&2, 3-M-003 - 원기술규격서(OTS) HANBIT 1&2, 3-M-003 - 제작사 유형(MFR CATEGORY) ORIGINAL EQUIP. SUPPLIER 한빛 원자력 본부 - 패키지 번호 M-003-F020-28-1 제출서류목록 - 품질보증확인서(C of C) | WESTINGHOUSE ELECTRIC COMPANY |  | 754J180059
2022 | 1 | 경상예방정비용 | 한빛 | 1발전소 |  |  | 200007775 | 정비부분품(SPAR) | 국외 | A | 필터 엘리맨트 | 필터 엘리맨트,FLUID,SUCTION,26797,754J180059,H | EA | 6 | 기계부 | 정일태 | 061-357-3256 | 품명 필터 엘리맨트 - 필터엘리멘트용도 FLUID - 필터엘리멘트타입 SUCTION 원자력안전범주 NON NUCLEAR SAFETY RELATED 품질등급 A등급 제작사 WESTINGHOUSE ELECTRIC COMPANY - 도면번호 26797 - 부품번호 754J180059 - 원설계규격서(ODS) HANBIT 1&2, 3-M-003 - 원기술규격서(OTS) HANBIT 1&2, 3-M-003 - 제작사 유형(MFR CATEGORY) ORIGINAL EQUIP. SUPPLIER 한빛 원자력 본부 - 패키지 번호 M-003-F020-28-1 제출서류목록 - 품질보증확인서(C of C) | WESTINGHOUSE ELECTRIC COMPANY |  | 754J180059
2020 | 1 | 경상예방정비용 | 한빛 | 2발전소 |  |  | 200007845 | 정비부분품(SPAR) | 국내 | A | 필터 엘리맨트 | 필터 엘리맨트,FLUID,CARTRIDGE,20-1/4IN,10-1/4I | EA | 20 | 기계부 | 조정훈 | 061-357-7254 | 품명 필터 엘리맨트 - 필터엘리멘트용도 FLUID - 필터엘리멘트타입 CARTRIDGE - 길이 20-1/4IN - 외경 10-1/4IN - 필터엘리멘트재질 STS3O4 - 사용온도(상한) 200℉ - 사용압력(상한) 150 PSI - 마이크론등급 20㎛ - 품질보증서류 구매시방서 참조 - 시험성적서류 구매시방서 참조 품질등급 A등급 한빛 원자력 본부 - 패키지 번호 N929-S003
2021 | 1 | 경상예방정비용 | 한빛 | 2발전소 |  |  | 200007845 | 정비부분품(SPAR) | 국내 | A | 필터 엘리맨트 | 필터 엘리맨트,FLUID,CARTRIDGE,20-1/4IN,10-1/4I | EA | 20 | 기계부 | 조정훈 | 061-357-7254 | 품명 필터 엘리맨트 - 필터엘리멘트용도 FLUID - 필터엘리멘트타입 CARTRIDGE - 길이 20-1/4IN - 외경 10-1/4IN - 필터엘리멘트재질 STS3O4 - 사용온도(상한) 200℉ - 사용압력(상한) 150 PSI - 마이크론등급 20㎛ - 품질보증서류 구매시방서 참조 - 시험성적서류 구매시방서 참조 품질등급 A등급 한빛 원자력 본부 - 패키지 번호 N929-S003
2022 | 1 | 경상예방정비용 | 한빛 | 2발전소 |  |  | 200007845 | 정비부분품(SPAR) | 국내 | A | 필터 엘리맨트 | 필터 엘리맨트,FLUID,CARTRIDGE,20-1/4IN,10-1/4I | EA | 20 | 기계부 | 조정훈 | 061-357-7254 | 품명 필터 엘리맨트 - 필터엘리멘트용도 FLUID - 필터엘리멘트타입 CARTRIDGE - 길이 20-1/4IN - 외경 10-1/4IN - 필터엘리멘트재질 STS3O4 - 사용온도(상한) 200℉ - 사용압력(상한) 150 PSI - 마이크론등급 20㎛ - 품질보증서류 구매시방서 참조 - 시험성적서류 구매시방서 참조 품질등급 A등급 한빛 원자력 본부 - 패키지 번호 N929-S003
2020 | 4 | 계획예방정비용 | 한빛 | 2발전소 | 3 | 18 | 200008018 | 정비부분품(SPAR) | 국내 | Q | 샤프트 | 샤프트,직선형,PUMP LOWER SHAFT,1299㎜,38.1㎜,AST | EA | 3 | 기계부 | 박응준 | 061-357-2646 | 품명 샤프트 - 샤프트몸체형태 직선형 - 샤프트용도 PUMP LOWER SHAFT - 길이 1299㎜ - 직경 38.1㎜ - 샤프트재질 ASTM A276 TP316 - 최소포장단위 EA - 별칭 ESW S/W PUMP LOWER SHAFT 원자력안전범주 NON NUCLEAR SAFETY RELATED 품질등급 Q등급 제출서류목록 - 첨부기술규격서 적용
2020 | 4 | 계획예방정비용 | 한빛 | 2발전소 | 4 | 17 | 200008018 | 정비부분품(SPAR) | 국내 | Q | 샤프트 | 샤프트,직선형,PUMP LOWER SHAFT,1299㎜,38.1㎜,AST | EA | 3 | 기계부 | 윤태걸 | 061-357-2647 | 품명 샤프트 - 샤프트몸체형태 직선형 - 샤프트용도 PUMP LOWER SHAFT - 길이 1299㎜ - 직경 38.1㎜ - 샤프트재질 ASTM A276 TP316 - 최소포장단위 EA - 별칭 ESW S/W PUMP LOWER SHAFT 원자력안전범주 NON NUCLEAR SAFETY RELATED 품질등급 Q등급 제출서류목록 - 첨부기술규격서 적용
2022 | 2 | 계획예방정비용 | 한빛 | 2발전소 | 4 | 18 | 200008018 | 정비부분품(SPAR) | 국내 | Q | 샤프트 | 샤프트,직선형,PUMP LOWER SHAFT,1299㎜,38.1㎜,AST | EA | 3 | 기계부 | 윤태걸 | 061-357-2647 | 품명 샤프트 - 샤프트몸체형태 직선형 - 샤프트용도 PUMP LOWER SHAFT - 길이 1299㎜ - 직경 38.1㎜ - 샤프트재질 ASTM A276 TP316 - 최소포장단위 EA - 별칭 ESW S/W PUMP LOWER SHAFT 원자력안전범주 NON NUCLEAR SAFETY RELATED 품질등급 Q등급 제출서류목록 - 첨부기술규격서 적용
2022 | 3 | 계획예방정비용 | 한빛 | 2발전소 | 3 | 19 | 200008018 | 정비부분품(SPAR) | 국내 | Q | 샤프트 | 샤프트,직선형,PUMP LOWER SHAFT,1299㎜,38.1㎜,AST | EA | 3 | 기계부 | 박응준 | 061-357-2646 | 품명 샤프트 - 샤프트몸체형태 직선형 - 샤프트용도 PUMP LOWER SHAFT - 길이 1299㎜ - 직경 38.1㎜ - 샤프트재질 ASTM A276 TP316 - 최소포장단위 EA - 별칭 ESW S/W PUMP LOWER SHAFT 원자력안전범주 NON NUCLEAR SAFETY RELATED 품질등급 Q등급 제출서류목록 - 첨부기술규격서 적용
2020 | 4 | 계획예방정비용 | 한빛 | 2발전소 | 3 | 18 | 200008019 | 정비부분품(SPAR) | 국내 | Q | 샤프트 | 샤프트,직선형,1525㎜,38.1㎜,ASTM A276 TP316,ESW | EA | 18 | 기계부 | 박응준 | 061-357-2646 | 품명 샤프트 - 샤프트용도 직선형 - 길이 1525㎜ - 직경 38.1㎜ - 샤프트재질 ASTM A276 TP316 - 별칭 ESW S/W PUMP INTER' SHAFT 원자력안전범주 NON NUCLEAR SAFETY RELATED 품질등급 Q등급 제출서류목록 - 첨부기술규격서 적용
2020 | 4 | 계획예방정비용 | 한빛 | 2발전소 | 4 | 17 | 200008019 | 정비부분품(SPAR) | 국내 | Q | 샤프트 | 샤프트,직선형,1525㎜,38.1㎜,ASTM A276 TP316,ESW | EA | 18 | 기계부 | 윤태걸 | 061-357-2647 | 품명 샤프트 - 샤프트용도 직선형 - 길이 1525㎜ - 직경 38.1㎜ - 샤프트재질 ASTM A276 TP316 - 별칭 ESW S/W PUMP INTER' SHAFT 원자력안전범주 NON NUCLEAR SAFETY RELATED 품질등급 Q등급 제출서류목록 - 첨부기술규격서 적용
2022 | 2 | 계획예방정비용 | 한빛 | 2발전소 | 4 | 18 | 200008019 | 정비부분품(SPAR) | 국내 | Q | 샤프트 | 샤프트,직선형,1525㎜,38.1㎜,ASTM A276 TP316,ESW | EA | 18 | 기계부 | 윤태걸 | 061-357-2647 | 품명 샤프트 - 샤프트용도 직선형 - 길이 1525㎜ - 직경 38.1㎜ - 샤프트재질 ASTM A276 TP316 - 별칭 ESW S/W PUMP INTER' SHAFT 원자력안전범주 NON NUCLEAR SAFETY RELATED 품질등급 Q등급 제출서류목록 - 첨부기술규격서 적용
2022 | 3 | 계획예방정비용 | 한빛 | 2발전소 | 3 | 19 | 200008019 | 정비부분품(SPAR) | 국내 | Q | 샤프트 | 샤프트,직선형,1525㎜,38.1㎜,ASTM A276 TP316,ESW | EA | 18 | 기계부 | 박응준 | 061-357-2646 | 품명 샤프트 - 샤프트용도 직선형 - 길이 1525㎜ - 직경 38.1㎜ - 샤프트재질 ASTM A276 TP316 - 별칭 ESW S/W PUMP INTER' SHAFT 원자력안전범주 NON NUCLEAR SAFETY RELATED 품질등급 Q등급 제출서류목록 - 첨부기술규격서 적용
2020 | 4 | 계획예방정비용 | 한빛 | 2발전소 | 3 | 18 | 200008020 | 정비부분품(SPAR) | 국내 | Q | 샤프트 | 샤프트,직선형,PUMP UPPER SHAFT,2326㎜,38㎜,ASTM | EA | 3 | 기계부 | 박응준 | 061-357-2646 | 품명 샤프트 - 샤프트타입 직선형 - 샤프트용도 PUMP UPPER SHAFT - 길이 2326㎜ - 직경 38㎜ - 샤프트재질 ASTM A276 TP316 - 최소포장단위 EA - 별칭 ESW S/W PUMP UPPER SHAFT 원자력안전범주 NON NUCLEAR SAFETY RELATED 품질등급 Q등급 제출서류목록 - 첨부기술규격서 적용
2020 | 4 | 계획예방정비용 | 한빛 | 2발전소 | 4 | 17 | 200008020 | 정비부분품(SPAR) | 국내 | Q | 샤프트 | 샤프트,직선형,PUMP UPPER SHAFT,2326㎜,38㎜,ASTM | EA | 3 | 기계부 | 윤태걸 | 061-357-2647 | 품명 샤프트 - 샤프트타입 직선형 - 샤프트용도 PUMP UPPER SHAFT - 길이 2326㎜ - 직경 38㎜ - 샤프트재질 ASTM A276 TP316 - 최소포장단위 EA - 별칭 ESW S/W PUMP UPPER SHAFT 원자력안전범주 NON NUCLEAR SAFETY RELATED 품질등급 Q등급 제출서류목록 - 첨부기술규격서 적용
2022 | 2 | 계획예방정비용 | 한빛 | 2발전소 | 4 | 18 | 200008020 | 정비부분품(SPAR) | 국내 | Q | 샤프트 | 샤프트,직선형,PUMP UPPER SHAFT,2326㎜,38㎜,ASTM | EA | 3 | 기계부 | 윤태걸 | 061-357-2647 | 품명 샤프트 - 샤프트타입 직선형 - 샤프트용도 PUMP UPPER SHAFT - 길이 2326㎜ - 직경 38㎜ - 샤프트재질 ASTM A276 TP316 - 최소포장단위 EA - 별칭 ESW S/W PUMP UPPER SHAFT 원자력안전범주 NON NUCLEAR SAFETY RELATED 품질등급 Q등급 제출서류목록 - 첨부기술규격서 적용
2022 | 3 | 계획예방정비용 | 한빛 | 2발전소 | 3 | 19 | 200008020 | 정비부분품(SPAR) | 국내 | Q | 샤프트 | 샤프트,직선형,PUMP UPPER SHAFT,2326㎜,38㎜,ASTM | EA | 3 | 기계부 | 박응준 | 061-357-2646 | 품명 샤프트 - 샤프트타입 직선형 - 샤프트용도 PUMP UPPER SHAFT - 길이 2326㎜ - 직경 38㎜ - 샤프트재질 ASTM A276 TP316 - 최소포장단위 EA - 별칭 ESW S/W PUMP UPPER SHAFT 원자력안전범주 NON NUCLEAR SAFETY RELATED 품질등급 Q등급 제출서류목록 - 첨부기술규격서 적용
2020 | 4 | 계획예방정비용 | 한빛 | 2발전소 | 3 | 18 | 200008026 | 정비부분품(SPAR) | 국내 | Q | 샤프트 | 샤프트,직선형,PUMP LOWER SHAFT,4407.3㎜,120.65㎜ | EA | 2 | 기계부 | 박응준 | 061-357-2646 | 품명 샤프트 - 샤프트몸체형태 직선형 - 샤프트용도 PUMP LOWER SHAFT - 길이 4407.3㎜ - 직경 120.65㎜ DIA - 샤프트재질 ASTM A276 TP316 - 최소포장단위 EA - 별칭 ESW PUMP LOWER SHAFT 원자력안전범주 NON NUCLEAR SAFETY RELATED 품질등급 Q등급 제출서류목록 - 첨부기술규격서 적용
2020 | 4 | 계획예방정비용 | 한빛 | 2발전소 | 4 | 17 | 200008026 | 정비부분품(SPAR) | 국내 | Q | 샤프트 | 샤프트,직선형,PUMP LOWER SHAFT,4407.3㎜,120.65㎜ | EA | 2 | 기계부 | 윤태걸 | 061-357-2647 | 품명 샤프트 - 샤프트몸체형태 직선형 - 샤프트용도 PUMP LOWER SHAFT - 길이 4407.3㎜ - 직경 120.65㎜ DIA - 샤프트재질 ASTM A276 TP316 - 최소포장단위 EA - 별칭 ESW PUMP LOWER SHAFT 원자력안전범주 NON NUCLEAR SAFETY RELATED 품질등급 Q등급 제출서류목록 - 첨부기술규격서 적용
2022 | 2 | 계획예방정비용 | 한빛 | 2발전소 | 4 | 18 | 200008026 | 정비부분품(SPAR) | 국내 | Q | 샤프트 | 샤프트,직선형,PUMP LOWER SHAFT,4407.3㎜,120.65㎜ | EA | 2 | 기계부 | 윤태걸 | 061-357-2647 | 품명 샤프트 - 샤프트몸체형태 직선형 - 샤프트용도 PUMP LOWER SHAFT - 길이 4407.3㎜ - 직경 120.65㎜ DIA - 샤프트재질 ASTM A276 TP316 - 최소포장단위 EA - 별칭 ESW PUMP LOWER SHAFT 원자력안전범주 NON NUCLEAR SAFETY RELATED 품질등급 Q등급 제출서류목록 - 첨부기술규격서 적용
2022 | 3 | 계획예방정비용 | 한빛 | 2발전소 | 3 | 19 | 200008026 | 정비부분품(SPAR) | 국내 | Q | 샤프트 | 샤프트,직선형,PUMP LOWER SHAFT,4407.3㎜,120.65㎜ | EA | 2 | 기계부 | 박응준 | 061-357-2646 | 품명 샤프트 - 샤프트몸체형태 직선형 - 샤프트용도 PUMP LOWER SHAFT - 길이 4407.3㎜ - 직경 120.65㎜ DIA - 샤프트재질 ASTM A276 TP316 - 최소포장단위 EA - 별칭 ESW PUMP LOWER SHAFT 원자력안전범주 NON NUCLEAR SAFETY RELATED 품질등급 Q등급 제출서류목록 - 첨부기술규격서 적용
2020 | 4 | 계획예방정비용 | 한빛 | 2발전소 | 3 | 18 | 200008027 | 정비부분품(SPAR) | 국내 | Q | 샤프트 | 샤프트,직선형,PUMP UPPER SHAFT,4504.54㎜,120.65 | EA | 2 | 기계부 | 박응준 | 061-357-2646 | 품명 샤프트 - 샤프트몸체형태 직선형 - 샤프트용도 PUMP UPPER SHAFT - 길이 4504.54㎜ - 직경 120.65㎜ - 샤프트재질 ASTM A276 TP316 - 최소포장단위 EA - 별칭 ESW PUMP UPPER SHAFT 원자력안전범주 NON NUCLEAR SAFETY RELATED 품질등급 Q등급 제출서류목록 - 첨부기술규격서 적용
2020 | 4 | 계획예방정비용 | 한빛 | 2발전소 | 4 | 17 | 200008027 | 정비부분품(SPAR) | 국내 | Q | 샤프트 | 샤프트,직선형,PUMP UPPER SHAFT,4504.54㎜,120.65 | EA | 2 | 기계부 | 윤태걸 | 061-357-2647 | 품명 샤프트 - 샤프트몸체형태 직선형 - 샤프트용도 PUMP UPPER SHAFT - 길이 4504.54㎜ - 직경 120.65㎜ - 샤프트재질 ASTM A276 TP316 - 최소포장단위 EA - 별칭 ESW PUMP UPPER SHAFT 원자력안전범주 NON NUCLEAR SAFETY RELATED 품질등급 Q등급 제출서류목록 - 첨부기술규격서 적용
2022 | 2 | 계획예방정비용 | 한빛 | 2발전소 | 4 | 18 | 200008027 | 정비부분품(SPAR) | 국내 | Q | 샤프트 | 샤프트,직선형,PUMP UPPER SHAFT,4504.54㎜,120.65 | EA | 2 | 기계부 | 윤태걸 | 061-357-2647 | 품명 샤프트 - 샤프트몸체형태 직선형 - 샤프트용도 PUMP UPPER SHAFT - 길이 4504.54㎜ - 직경 120.65㎜ - 샤프트재질 ASTM A276 TP316 - 최소포장단위 EA - 별칭 ESW PUMP UPPER SHAFT 원자력안전범주 NON NUCLEAR SAFETY RELATED 품질등급 Q등급 제출서류목록 - 첨부기술규격서 적용
2022 | 3 | 계획예방정비용 | 한빛 | 2발전소 | 3 | 19 | 200008027 | 정비부분품(SPAR) | 국내 | Q | 샤프트 | 샤프트,직선형,PUMP UPPER SHAFT,4504.54㎜,120.65 | EA | 2 | 기계부 | 박응준 | 061-357-2646 | 품명 샤프트 - 샤프트몸체형태 직선형 - 샤프트용도 PUMP UPPER SHAFT - 길이 4504.54㎜ - 직경 120.65㎜ - 샤프트재질 ASTM A276 TP316 - 최소포장단위 EA - 별칭 ESW PUMP UPPER SHAFT 원자력안전범주 NON NUCLEAR SAFETY RELATED 품질등급 Q등급 제출서류목록 - 첨부기술규격서 적용
2020 | 4 | 계획예방정비용 | 한빛 | 2발전소 | 3 | 18 | 200008028 | 정비부분품(SPAR) | 국내 | Q | 샤프트 | 샤프트,직선형,PUMP INTERMEDIATE SHAFT,3,008.7㎜ | EA | 4 | 기계부 | 박응준 | 061-357-2646 | 품명 샤프트 - 샤프트몸체형태 직선형 - 샤프트용도 PUMP INTERMEDIATE SHAFT - 길이 3,008.7㎜ - 직경 120.65㎜ - 샤프트재질 ASTM A276 TP316 - 최소포장단위 EA - 별칭 ESW PUMP INTERMEDIATE SHAFT 원자력안전범주 NON NUCLEAR SAFETY RELATED 품질등급 Q등급 제출서류목록 - 첨부기술규격서 적용
2020 | 4 | 계획예방정비용 | 한빛 | 2발전소 | 4 | 17 | 200008028 | 정비부분품(SPAR) | 국내 | Q | 샤프트 | 샤프트,직선형,PUMP INTERMEDIATE SHAFT,3,008.7㎜ | EA | 4 | 기계부 | 윤태걸 | 061-357-2647 | 품명 샤프트 - 샤프트몸체형태 직선형 - 샤프트용도 PUMP INTERMEDIATE SHAFT - 길이 3,008.7㎜ - 직경 120.65㎜ - 샤프트재질 ASTM A276 TP316 - 최소포장단위 EA - 별칭 ESW PUMP INTERMEDIATE SHAFT 원자력안전범주 NON NUCLEAR SAFETY RELATED 품질등급 Q등급 제출서류목록 - 첨부기술규격서 적용
2022 | 2 | 계획예방정비용 | 한빛 | 2발전소 | 4 | 18 | 200008028 | 정비부분품(SPAR) | 국내 | Q | 샤프트 | 샤프트,직선형,PUMP INTERMEDIATE SHAFT,3,008.7㎜ | EA | 4 | 기계부 | 윤태걸 | 061-357-2647 | 품명 샤프트 - 샤프트몸체형태 직선형 - 샤프트용도 PUMP INTERMEDIATE SHAFT - 길이 3,008.7㎜ - 직경 120.65㎜ - 샤프트재질 ASTM A276 TP316 - 최소포장단위 EA - 별칭 ESW PUMP INTERMEDIATE SHAFT 원자력안전범주 NON NUCLEAR SAFETY RELATED 품질등급 Q등급 제출서류목록 - 첨부기술규격서 적용
2022 | 3 | 계획예방정비용 | 한빛 | 2발전소 | 3 | 19 | 200008028 | 정비부분품(SPAR) | 국내 | Q | 샤프트 | 샤프트,직선형,PUMP INTERMEDIATE SHAFT,3,008.7㎜ | EA | 4 | 기계부 | 박응준 | 061-357-2646 | 품명 샤프트 - 샤프트몸체형태 직선형 - 샤프트용도 PUMP INTERMEDIATE SHAFT - 길이 3,008.7㎜ - 직경 120.65㎜ - 샤프트재질 ASTM A276 TP316 - 최소포장단위 EA - 별칭 ESW PUMP INTERMEDIATE SHAFT 원자력안전범주 NON NUCLEAR SAFETY RELATED 품질등급 Q등급 제출서류목록 - 첨부기술규격서 적용
2020 | 4 | 계획예방정비용 | 한빛 | 2발전소 | 4 | 17 | 200008047 | 정비부분품(SPAR) | 국내 | S | 샤프트 | 샤프트,기술규격서 참조,기술규격서 참조,직선형,1350㎜,70㎜,기술규격 | EA | 12 | 기계부 | 박응준 | 061-357-2646 | 품명 샤프트 - 샤프트타입 기술규격서 참조 - 샤프트몸체형태 기술규격서 참조 - 샤프트용도 직선형 - 길이 1350㎜ - 직경 70㎜ - 어깨부길이 기술규격서 참조 - 샤프트재질 ASTM A276 TYPE 316 - 표면처리 정삭가공 원자력안전범주 NON NUCLEAR SAFETY RELATED 품질등급 S등급 한빛 원자력 본부 - 패키지 번호 M833-S024 제출서류목록 - 첨부기술규격서 적용
2020 | 4 | 계획예방정비용 | 한빛 | 2발전소 | 3 | 18 | 200008047 | 정비부분품(SPAR) | 국내 | S | 샤프트 | 샤프트,기술규격서 참조,기술규격서 참조,직선형,1350㎜,70㎜,기술규격 | EA | 12 | 기계부 | 윤태걸 | 061-357-2647 | 품명 샤프트 - 샤프트타입 기술규격서 참조 - 샤프트몸체형태 기술규격서 참조 - 샤프트용도 직선형 - 길이 1350㎜ - 직경 70㎜ - 어깨부길이 기술규격서 참조 - 샤프트재질 ASTM A276 TYPE 316 - 표면처리 정삭가공 원자력안전범주 NON NUCLEAR SAFETY RELATED 품질등급 S등급 한빛 원자력 본부 - 패키지 번호 M833-S024 제출서류목록 - 첨부기술규격서 적용
2022 | 2 | 계획예방정비용 | 한빛 | 2발전소 | 4 | 18 | 200008047 | 정비부분품(SPAR) | 국내 | S | 샤프트 | 샤프트,기술규격서 참조,기술규격서 참조,직선형,1350㎜,70㎜,기술규격 | EA | 12 | 기계부 | 박응준 | 061-357-2646 | 품명 샤프트 - 샤프트타입 기술규격서 참조 - 샤프트몸체형태 기술규격서 참조 - 샤프트용도 직선형 - 길이 1350㎜ - 직경 70㎜ - 어깨부길이 기술규격서 참조 - 샤프트재질 ASTM A276 TYPE 316 - 표면처리 정삭가공 원자력안전범주 NON NUCLEAR SAFETY RELATED 품질등급 S등급 한빛 원자력 본부 - 패키지 번호 M833-S024 제출서류목록 - 첨부기술규격서 적용
2022 | 3 | 계획예방정비용 | 한빛 | 2발전소 | 3 | 19 | 200008047 | 정비부분품(SPAR) | 국내 | S | 샤프트 | 샤프트,기술규격서 참조,기술규격서 참조,직선형,1350㎜,70㎜,기술규격 | EA | 12 | 기계부 | 윤태걸 | 061-357-2647 | 품명 샤프트 - 샤프트타입 기술규격서 참조 - 샤프트몸체형태 기술규격서 참조 - 샤프트용도 직선형 - 길이 1350㎜ - 직경 70㎜ - 어깨부길이 기술규격서 참조 - 샤프트재질 ASTM A276 TYPE 316 - 표면처리 정삭가공 원자력안전범주 NON NUCLEAR SAFETY RELATED 품질등급 S등급 한빛 원자력 본부 - 패키지 번호 M833-S024 제출서류목록 - 첨부기술규격서 적용
2020 | 2 | 계획예방정비용 | 한빛 | 2발전소 | 3 | 18 | 200008069 | 정비부분품(SPAR) | 국외 | S | 필터 엘리맨트 | 필터 엘리맨트,유체용,CART,C OF C,WWW.GEPARTSEDGE. | EA | 24 | 기계부 | 강경록 | 061-357-2244 | 품명 필터 엘리맨트 - 필터엘리멘트용도 유체용 - 필터엘리멘트타입 CART - 품질보증서류 C OF C 원자력안전범주 NON NUCLEAR SAFETY RELATED 품질등급 S등급 제작사 GE ENERGY PARTS, INC. - 주설비 참고자료 G1112H - 도면번호 243A6580P01 - 부품번호 243A6580P0001 한빛 원자력 본부 - 패키지 번호 T518-II8-009 | GE ENERGY PARTS, INC. |  | 243A6580P0001
2020 | 2 | 계획예방정비용 | 한빛 | 2발전소 | 4 | 17 | 200008069 | 정비부분품(SPAR) | 국외 | S | 필터 엘리맨트 | 필터 엘리맨트,유체용,CART,C OF C,WWW.GEPARTSEDGE. | EA | 24 | 기계부 | 강경록 | 061-357-2244 | 품명 필터 엘리맨트 - 필터엘리멘트용도 유체용 - 필터엘리멘트타입 CART - 품질보증서류 C OF C 원자력안전범주 NON NUCLEAR SAFETY RELATED 품질등급 S등급 제작사 GE ENERGY PARTS, INC. - 주설비 참고자료 G1112H - 도면번호 243A6580P01 - 부품번호 243A6580P0001 한빛 원자력 본부 - 패키지 번호 T518-II8-009 | GE ENERGY PARTS, INC. |  | 243A6580P0001
2021 | 4 | 계획예방정비용 | 한빛 | 2발전소 | 4 | 18 | 200008069 | 정비부분품(SPAR) | 국외 | S | 필터 엘리맨트 | 필터 엘리맨트,유체용,CART,C OF C,WWW.GEPARTSEDGE. | EA | 24 | 기계부 | 강경록 | 061-357-2244 | 품명 필터 엘리맨트 - 필터엘리멘트용도 유체용 - 필터엘리멘트타입 CART - 품질보증서류 C OF C 원자력안전범주 NON NUCLEAR SAFETY RELATED 품질등급 S등급 제작사 GE ENERGY PARTS, INC. - 주설비 참고자료 G1112H - 도면번호 243A6580P01 - 부품번호 243A6580P0001 한빛 원자력 본부 - 패키지 번호 T518-II8-009 | GE ENERGY PARTS, INC. |  | 243A6580P0001
2021 | 4 | 계획예방정비용 | 한빛 | 2발전소 | 3 | 19 | 200008069 | 정비부분품(SPAR) | 국외 | S | 필터 엘리맨트 | 필터 엘리맨트,유체용,CART,C OF C,WWW.GEPARTSEDGE. | EA | 24 | 기계부 | 강경록 | 061-357-2244 | 품명 필터 엘리맨트 - 필터엘리멘트용도 유체용 - 필터엘리멘트타입 CART - 품질보증서류 C OF C 원자력안전범주 NON NUCLEAR SAFETY RELATED 품질등급 S등급 제작사 GE ENERGY PARTS, INC. - 주설비 참고자료 G1112H - 도면번호 243A6580P01 - 부품번호 243A6580P0001 한빛 원자력 본부 - 패키지 번호 T518-II8-009 | GE ENERGY PARTS, INC. |  | 243A6580P0001
2020 | 2 | 계획예방정비용 | 한빛 | 2발전소 | 3 | 18 | 200008070 | 정비부분품(SPAR) | 국외 | S | 필터 엘리맨트 | 필터 엘리맨트,유체용,CART,C OF C,GENERAL ELECTRI | EA | 32 | 기계부 | 강경록 | 061-357-2244 | 품명 필터 엘리맨트 - 필터엘리멘트용도 유체용 - 필터엘리멘트타입 CART - 품질보증서류 C OF C 원자력안전범주 NON NUCLEAR SAFETY RELATED 품질등급 S등급 제작사 GE ENERGY PARTS, INC. - 부품번호 234A6451P0002 - 주설비 참고자료 G1112H | GE ENERGY PARTS, INC. |  | 234A6451P0002
2020 | 2 | 계획예방정비용 | 한빛 | 2발전소 | 4 | 17 | 200008070 | 정비부분품(SPAR) | 국외 | S | 필터 엘리맨트 | 필터 엘리맨트,유체용,CART,C OF C,GENERAL ELECTRI | EA | 32 | 기계부 | 강경록 | 061-357-2244 | 품명 필터 엘리맨트 - 필터엘리멘트용도 유체용 - 필터엘리멘트타입 CART - 품질보증서류 C OF C 원자력안전범주 NON NUCLEAR SAFETY RELATED 품질등급 S등급 제작사 GE ENERGY PARTS, INC. - 부품번호 234A6451P0002 - 주설비 참고자료 G1112H | GE ENERGY PARTS, INC. |  | 234A6451P0002
2021 | 4 | 계획예방정비용 | 한빛 | 2발전소 | 4 | 18 | 200008070 | 정비부분품(SPAR) | 국외 | S | 필터 엘리맨트 | 필터 엘리맨트,유체용,CART,C OF C,GENERAL ELECTRI | EA | 32 | 기계부 | 강경록 | 061-357-2244 | 품명 필터 엘리맨트 - 필터엘리멘트용도 유체용 - 필터엘리멘트타입 CART - 품질보증서류 C OF C 원자력안전범주 NON NUCLEAR SAFETY RELATED 품질등급 S등급 제작사 GE ENERGY PARTS, INC. - 부품번호 234A6451P0002 - 주설비 참고자료 G1112H | GE ENERGY PARTS, INC. |  | 234A6451P0002
2021 | 4 | 계획예방정비용 | 한빛 | 2발전소 | 3 | 19 | 200008070 | 정비부분품(SPAR) | 국외 | S | 필터 엘리맨트 | 필터 엘리맨트,유체용,CART,C OF C,GENERAL ELECTRI | EA | 32 | 기계부 | 강경록 | 061-357-2244 | 품명 필터 엘리맨트 - 필터엘리멘트용도 유체용 - 필터엘리멘트타입 CART - 품질보증서류 C OF C 원자력안전범주 NON NUCLEAR SAFETY RELATED 품질등급 S등급 제작사 GE ENERGY PARTS, INC. - 부품번호 234A6451P0002 - 주설비 참고자료 G1112H | GE ENERGY PARTS, INC. |  | 234A6451P0002
2020 | 2 | 계획예방정비용 | 한빛 | 2발전소 | 3 | 18 | 200008169 | 정비부분품(SPAR) | 국외 | Q | 필터 엘리맨트 | 필터 엘리맨트,FOR FLUID,AIR,204-1300-4,195680, | EA | 1 | 기계부 | 신현호 | 061-357-2218 | 품명 필터 엘리맨트 - 필터엘리멘트용도 FOR FLUID - 설계매체 AIR 원자력안전범주 NUCLEAR SAFETY RELATED 품질등급 Q등급 제작사 EDWARD VOGT VALVE CO. - 모델번호 204-1300-4 - 부품번호 195680 - 도면번호 (PNS NO. : M870-OM-009-01) - D90-15847-02 한빛 원자력 본부 - 패키지 번호 M870-S4.7.4 | EDWARD VOGT VALVE CO. | 204-1300-4 | 195680
2021 | 4 | 계획예방정비용 | 한빛 | 2발전소 | 3 | 19 | 200008169 | 정비부분품(SPAR) | 국외 | Q | 필터 엘리맨트 | 필터 엘리맨트,FOR FLUID,AIR,204-1300-4,195680, | EA | 1 | 기계부 | 신현호 | 061-357-2218 | 품명 필터 엘리맨트 - 필터엘리멘트용도 FOR FLUID - 설계매체 AIR 원자력안전범주 NUCLEAR SAFETY RELATED 품질등급 Q등급 제작사 EDWARD VOGT VALVE CO. - 모델번호 204-1300-4 - 부품번호 195680 - 도면번호 (PNS NO. : M870-OM-009-01) - D90-15847-02 한빛 원자력 본부 - 패키지 번호 M870-S4.7.4 | EDWARD VOGT VALVE CO. | 204-1300-4 | 195680
2021 | 3 | 계획예방정비용 | 고리 | 2발전소 | 3 | 27 | 200008279 | 정비부분품(SPAR) | 국외 | Q | 샤프트 | 샤프트,RHR PP,C/W KEY,C OF C,C18990-00-00-0 | EA | 1 | 기계부 | 김승수 | 051-726-5426 | 품명 샤프트 - 샤프트용도 RHR PP - 부속품목 1 C/W KEY - 품질보증서류 C OF C 품질등급 Q등급 제작사 DRESSER PUMP DIVISION DRESSER - 부품번호 C18990-00-00-021-76-D8 - SPF8X18-1 - 도면번호 500-V50853 제작사 FLOWSERVE CORPORATION - 도면번호 500-V50853 - 부품번호 C18990-00-00-021-76-D8 - SPF8X18-1 | DRESSER PUMP DIVISION DRESSER INDUSTRIES |  | SPF8X18-1
2021 | 3 | 계획예방정비용 | 고리 | 2발전소 | 4 | 27 | 200008279 | 정비부분품(SPAR) | 국외 | Q | 샤프트 | 샤프트,RHR PP,C/W KEY,C OF C,C18990-00-00-0 | EA | 1 | 기계부 | 김승수 | 051-726-5426 | 품명 샤프트 - 샤프트용도 RHR PP - 부속품목 1 C/W KEY - 품질보증서류 C OF C 품질등급 Q등급 제작사 DRESSER PUMP DIVISION DRESSER - 부품번호 C18990-00-00-021-76-D8 - SPF8X18-1 - 도면번호 500-V50853 제작사 FLOWSERVE CORPORATION - 도면번호 500-V50853 - 부품번호 C18990-00-00-021-76-D8 - SPF8X18-1 | DRESSER PUMP DIVISION DRESSER INDUSTRIES |  | SPF8X18-1
2022 | 4 | 계획예방정비용 | 고리 | 2발전소 | 3 | 28 | 200008279 | 정비부분품(SPAR) | 국외 | Q | 샤프트 | 샤프트,RHR PP,C/W KEY,C OF C,C18990-00-00-0 | EA | 1 | 기계부 | 김승수 | 051-726-5426 | 품명 샤프트 - 샤프트용도 RHR PP - 부속품목 1 C/W KEY - 품질보증서류 C OF C 품질등급 Q등급 제작사 DRESSER PUMP DIVISION DRESSER - 부품번호 C18990-00-00-021-76-D8 - SPF8X18-1 - 도면번호 500-V50853 제작사 FLOWSERVE CORPORATION - 도면번호 500-V50853 - 부품번호 C18990-00-00-021-76-D8 - SPF8X18-1 | DRESSER PUMP DIVISION DRESSER INDUSTRIES |  | SPF8X18-1
2022 | 4 | 계획예방정비용 | 고리 | 2발전소 | 4 | 28 | 200008279 | 정비부분품(SPAR) | 국외 | Q | 샤프트 | 샤프트,RHR PP,C/W KEY,C OF C,C18990-00-00-0 | EA | 1 | 기계부 | 김승수 | 051-726-5426 | 품명 샤프트 - 샤프트용도 RHR PP - 부속품목 1 C/W KEY - 품질보증서류 C OF C 품질등급 Q등급 제작사 DRESSER PUMP DIVISION DRESSER - 부품번호 C18990-00-00-021-76-D8 - SPF8X18-1 - 도면번호 500-V50853 제작사 FLOWSERVE CORPORATION - 도면번호 500-V50853 - 부품번호 C18990-00-00-021-76-D8 - SPF8X18-1 | DRESSER PUMP DIVISION DRESSER INDUSTRIES |  | SPF8X18-1
2021 | 1 | 경상예방정비용 | 한빛 | 1발전소 |  |  | 200008281 | 정비부분품(SPAR) | 국외 | Q | 필터 엘리맨트 | 필터 엘리맨트,RCP SEAL INJECTION FILTER,CARTRI | EA | 20 | 기계부 | 김동한 | 061-357-3253 | 품명 필터 엘리맨트 - 필터엘리멘트용도 RCP SEAL INJECTION FILTER - 필터엘리멘트타입 CARTRIDGE - 사용온도(상한) 250˚F - 사용압력(상한) 3100psig - 마이크론등급 1㎛ - 여과매체설계 80GPM 원자력안전범주 NON NUCLEAR SAFETY RELATED 품질등급 Q등급 제작사 PALL TRINITY MICRO - 부품번호 5ESC10670-2U010ZJ-076 - 원설계규격서(ODS) HANBIT 1&2, 3-M-001 - 원기술규격서(OTS) HANBIT 1&2, 3-M-001 - 제작사 유형(MFR CATEGORY) ORIGINAL EQUIP. SUPPLIER 한빛 원자력 본부 - 패키지 번호 M0001-215-0027 - OM-M0001-0215-0028-0001 - QVD-M0001-0215-MRR0159 제출서류목록 - 품질보증확인서(C of C) - 성능(또는 기능)시험 기록 | PALL TRINITY MICRO |  | 5ESC10670-2U010ZJ-076
2021 | 1 | 경상예방정비용 | 한빛 | 1발전소 |  |  | 200008281 | 정비부분품(SPAR) | 국외 | Q | 필터 엘리맨트 | 필터 엘리맨트,RCP SEAL INJECTION FILTER,CARTRI | EA | 40 | 기계부 | 양재한 | 061-357-1095 | 품명 필터 엘리맨트 - 필터엘리멘트용도 RCP SEAL INJECTION FILTER - 필터엘리멘트타입 CARTRIDGE - 사용온도(상한) 250˚F - 사용압력(상한) 3100psig - 마이크론등급 1㎛ - 여과매체설계 80GPM 원자력안전범주 NON NUCLEAR SAFETY RELATED 품질등급 Q등급 제작사 PALL TRINITY MICRO - 부품번호 5ESC10670-2U010ZJ-076 - 원설계규격서(ODS) HANBIT 1&2, 3-M-001 - 원기술규격서(OTS) HANBIT 1&2, 3-M-001 - 제작사 유형(MFR CATEGORY) ORIGINAL EQUIP. SUPPLIER 한빛 원자력 본부 - 패키지 번호 M0001-215-0027 - OM-M0001-0215-0028-0001 - QVD-M0001-0215-MRR0159 제출서류목록 - 품질보증확인서(C of C) - 성능(또는 기능)시험 기록 | PALL TRINITY MICRO |  | 5ESC10670-2U010ZJ-076
2022 | 1 | 경상예방정비용 | 한빛 | 1발전소 |  |  | 200008281 | 정비부분품(SPAR) | 국외 | Q | 필터 엘리맨트 | 필터 엘리맨트,RCP SEAL INJECTION FILTER,CARTRI | EA | 20 | 기계부 | 김동한 | 061-357-3253 | 품명 필터 엘리맨트 - 필터엘리멘트용도 RCP SEAL INJECTION FILTER - 필터엘리멘트타입 CARTRIDGE - 사용온도(상한) 250˚F - 사용압력(상한) 3100psig - 마이크론등급 1㎛ - 여과매체설계 80GPM 원자력안전범주 NON NUCLEAR SAFETY RELATED 품질등급 Q등급 제작사 PALL TRINITY MICRO - 부품번호 5ESC10670-2U010ZJ-076 - 원설계규격서(ODS) HANBIT 1&2, 3-M-001 - 원기술규격서(OTS) HANBIT 1&2, 3-M-001 - 제작사 유형(MFR CATEGORY) ORIGINAL EQUIP. SUPPLIER 한빛 원자력 본부 - 패키지 번호 M0001-215-0027 - OM-M0001-0215-0028-0001 - QVD-M0001-0215-MRR0159 제출서류목록 - 품질보증확인서(C of C) - 성능(또는 기능)시험 기록 | PALL TRINITY MICRO |  | 5ESC10670-2U010ZJ-076
2022 | 1 | 경상예방정비용 | 한빛 | 1발전소 |  |  | 200008281 | 정비부분품(SPAR) | 국외 | Q | 필터 엘리맨트 | 필터 엘리맨트,RCP SEAL INJECTION FILTER,CARTRI | EA | 40 | 기계부 | 양재한 | 061-357-1095 | 품명 필터 엘리맨트 - 필터엘리멘트용도 RCP SEAL INJECTION FILTER - 필터엘리멘트타입 CARTRIDGE - 사용온도(상한) 250˚F - 사용압력(상한) 3100psig - 마이크론등급 1㎛ - 여과매체설계 80GPM 원자력안전범주 NON NUCLEAR SAFETY RELATED 품질등급 Q등급 제작사 PALL TRINITY MICRO - 부품번호 5ESC10670-2U010ZJ-076 - 원설계규격서(ODS) HANBIT 1&2, 3-M-001 - 원기술규격서(OTS) HANBIT 1&2, 3-M-001 - 제작사 유형(MFR CATEGORY) ORIGINAL EQUIP. SUPPLIER 한빛 원자력 본부 - 패키지 번호 M0001-215-0027 - OM-M0001-0215-0028-0001 - QVD-M0001-0215-MRR0159 제출서류목록 - 품질보증확인서(C of C) - 성능(또는 기능)시험 기록 | PALL TRINITY MICRO |  | 5ESC10670-2U010ZJ-076
2020 | 1 | 계획예방정비용 | 한빛 | 3발전소 | 6 | 13 | 200008290 | 정비부분품(SPAR) | 국외 | Q | 피스톤 링 | 피스톤 링,(631)293-3800,1966E BROADHOLLOW R | EA | 1 | 기계부 | 김원섭 | 061-357-2342 | 품명 피스톤 링 원자력안전범주 NUCLEAR SAFETY RELATED 품질등급 Q등급 제작사 CURTISS WRIGHT FLOW CONTROL CO - 도면번호 79AB-001 - 모델번호 79AB-001 - 부품번호 100637-1 - 원설계규격서(ODS) HANBIT 1&2 M001-220 - 원기술규격서(OTS) HANBIT 1&2 M001-220 - 제작사 유형(MFR CATEGORY) ORIGINAL EQUIP. SUPPLIER 한빛 원자력 본부 - 패키지 번호 PO-M0001 제출서류목록 - 품질보증확인서(C of C) | CURTISS WRIGHT FLOW CONTROL CORP.(TARGET | 79AB-001 | 100637-1
2021 | 1 | 경상예방정비용 | 한빛 | 1발전소 |  |  | 200008294 | 정비부분품(SPAR) | 국외 | Q | 필터 엘리맨트 | 필터 엘리맨트,REACTOR COOLANT FILTER,CARTRIDG | EA | 20 | 기계부 | 김동한 | 061-357-3253 | 품명 필터 엘리맨트 - 필터엘리멘트용도 REACTOR COOLANT FILTER - 필터엘리멘트타입 CARTRIDGE - 사용온도(상한) 250˚F - 사용압력(상한) 300psig - 마이크론등급 6.0㎛ - 여과매체설계 250GPM 원자력안전범주 NUCLEAR SAFETY RELATED 품질등급 Q등급 제작사 PALL TRINITY MICRO - 부품번호 5ESC10770-2U640ZJ-022 - 원설계규격서(ODS) HANBIT 1&2, 3-M-001 - 원기술규격서(OTS) HANBIT 1&2, 3-M-001 - 제작사 유형(MFR CATEGORY) ORIGINAL EQUIP. SUPPLIER 한빛 원자력 본부 - 패키지 번호 M0001-215-0026 - OM-M0001-0215-0028-0001 제출서류목록 - 품질보증확인서(C of C) - 성능(또는 기능)시험 기록 | PALL TRINITY MICRO |  | 5ESC10770-2U640ZJ-022
2021 | 1 | 경상예방정비용 | 한빛 | 1발전소 |  |  | 200008294 | 정비부분품(SPAR) | 국외 | Q | 필터 엘리맨트 | 필터 엘리맨트,REACTOR COOLANT FILTER,CARTRIDG | EA | 40 | 기계부 | 양재한 | 061-357-1095 | 품명 필터 엘리맨트 - 필터엘리멘트용도 REACTOR COOLANT FILTER - 필터엘리멘트타입 CARTRIDGE - 사용온도(상한) 250˚F - 사용압력(상한) 300psig - 마이크론등급 6.0㎛ - 여과매체설계 250GPM 원자력안전범주 NUCLEAR SAFETY RELATED 품질등급 Q등급 제작사 PALL TRINITY MICRO - 부품번호 5ESC10770-2U640ZJ-022 - 원설계규격서(ODS) HANBIT 1&2, 3-M-001 - 원기술규격서(OTS) HANBIT 1&2, 3-M-001 - 제작사 유형(MFR CATEGORY) ORIGINAL EQUIP. SUPPLIER 한빛 원자력 본부 - 패키지 번호 M0001-215-0026 - OM-M0001-0215-0028-0001 제출서류목록 - 품질보증확인서(C of C) - 성능(또는 기능)시험 기록 | PALL TRINITY MICRO |  | 5ESC10770-2U640ZJ-022
2022 | 1 | 경상예방정비용 | 한빛 | 1발전소 |  |  | 200008294 | 정비부분품(SPAR) | 국외 | Q | 필터 엘리맨트 | 필터 엘리맨트,REACTOR COOLANT FILTER,CARTRIDG | EA | 20 | 기계부 | 김동한 | 061-357-3253 | 품명 필터 엘리맨트 - 필터엘리멘트용도 REACTOR COOLANT FILTER - 필터엘리멘트타입 CARTRIDGE - 사용온도(상한) 250˚F - 사용압력(상한) 300psig - 마이크론등급 6.0㎛ - 여과매체설계 250GPM 원자력안전범주 NUCLEAR SAFETY RELATED 품질등급 Q등급 제작사 PALL TRINITY MICRO - 부품번호 5ESC10770-2U640ZJ-022 - 원설계규격서(ODS) HANBIT 1&2, 3-M-001 - 원기술규격서(OTS) HANBIT 1&2, 3-M-001 - 제작사 유형(MFR CATEGORY) ORIGINAL EQUIP. SUPPLIER 한빛 원자력 본부 - 패키지 번호 M0001-215-0026 - OM-M0001-0215-0028-0001 제출서류목록 - 품질보증확인서(C of C) - 성능(또는 기능)시험 기록 | PALL TRINITY MICRO |  | 5ESC10770-2U640ZJ-022
2022 | 1 | 경상예방정비용 | 한빛 | 1발전소 |  |  | 200008294 | 정비부분품(SPAR) | 국외 | Q | 필터 엘리맨트 | 필터 엘리맨트,REACTOR COOLANT FILTER,CARTRIDG | EA | 40 | 기계부 | 양재한 | 061-357-1095 | 품명 필터 엘리맨트 - 필터엘리멘트용도 REACTOR COOLANT FILTER - 필터엘리멘트타입 CARTRIDGE - 사용온도(상한) 250˚F - 사용압력(상한) 300psig - 마이크론등급 6.0㎛ - 여과매체설계 250GPM 원자력안전범주 NUCLEAR SAFETY RELATED 품질등급 Q등급 제작사 PALL TRINITY MICRO - 부품번호 5ESC10770-2U640ZJ-022 - 원설계규격서(ODS) HANBIT 1&2, 3-M-001 - 원기술규격서(OTS) HANBIT 1&2, 3-M-001 - 제작사 유형(MFR CATEGORY) ORIGINAL EQUIP. SUPPLIER 한빛 원자력 본부 - 패키지 번호 M0001-215-0026 - OM-M0001-0215-0028-0001 제출서류목록 - 품질보증확인서(C of C) - 성능(또는 기능)시험 기록 | PALL TRINITY MICRO |  | 5ESC10770-2U640ZJ-022
2022 | 4 | 계획예방정비용 | 한빛 | 3발전소 | 6 | 15 | 200008301 | 정비부분품(SPAR) | 국외 | Q | 롤러베어링 | 베어링,롤러식,1 ROW,TAPERED,BEARING ROLLER TAP | EA | 2 | 기계부 | 임남형 | 061-357-3637 | 품명 베어링,롤러식 - 열(ROW)수 1 ROW - 베어링BORE형태 TAPERED - 별칭 BEARING ROLLER TAPERED 원자력안전범주 NON NUCLEAR SAFETY RELATED 품질등급 Q등급 제작사 FLOWSERVE PUMP CORPORATION - 도면번호 9-903-Z-171-522 - E3218R6HS300A001 - 모델번호 2.25X6HS3 - 부품번호 050 - 84537737 - 원기술규격서(OTS) HANBIT 5&6, PYC-P-95ED2 - 제작사 유형(MFR CATEGORY) ORIGINAL EQUIP. MANUFACTURER 제출서류목록 - 품질보증확인서(C of C) | FLOWSERVE PUMP CORPORATION | 2.25X6HS3 | 84537737
2020 | 4 | 계획예방정비용 | 한빛 | 2발전소 | 4 | 17 | 200008402 | 정비부분품(SPAR) | 국내 | S | 롤러베어링 | 베어링,롤러식,기술규격서 참조,원통형,60㎜,40㎜,100㎜,ELASTO | EA | 2 | 기계부 | 박응준 | 061-357-2646 | 품명 베어링,롤러식 - 베어링타입 기술규격서 참조 - 베어링형태 원통형 - 외경 60㎜ - 구멍직경 40㎜ - 너비 100㎜ - 베어링재질 ELASTOMERIC POLYMER - 표면처리 정삭가공 - 품질보증서류 CERTIFICATE OF CONFORMANCE - 시험성적서류 재질성적서 원자력안전범주 NON NUCLEAR SAFETY RELATED 품질등급 S등급 한빛 원자력 본부 - 패키지 번호 M833-S019 제출서류목록 - 첨부기술규격서 적용
2020 | 4 | 계획예방정비용 | 한빛 | 2발전소 | 3 | 18 | 200008402 | 정비부분품(SPAR) | 국내 | S | 롤러베어링 | 베어링,롤러식,기술규격서 참조,원통형,60㎜,40㎜,100㎜,ELASTO | EA | 2 | 기계부 | 윤태걸 | 061-357-2647 | 품명 베어링,롤러식 - 베어링타입 기술규격서 참조 - 베어링형태 원통형 - 외경 60㎜ - 구멍직경 40㎜ - 너비 100㎜ - 베어링재질 ELASTOMERIC POLYMER - 표면처리 정삭가공 - 품질보증서류 CERTIFICATE OF CONFORMANCE - 시험성적서류 재질성적서 원자력안전범주 NON NUCLEAR SAFETY RELATED 품질등급 S등급 한빛 원자력 본부 - 패키지 번호 M833-S019 제출서류목록 - 첨부기술규격서 적용
2022 | 2 | 계획예방정비용 | 한빛 | 2발전소 | 4 | 18 | 200008402 | 정비부분품(SPAR) | 국내 | S | 롤러베어링 | 베어링,롤러식,기술규격서 참조,원통형,60㎜,40㎜,100㎜,ELASTO | EA | 2 | 기계부 | 박응준 | 061-357-2646 | 품명 베어링,롤러식 - 베어링타입 기술규격서 참조 - 베어링형태 원통형 - 외경 60㎜ - 구멍직경 40㎜ - 너비 100㎜ - 베어링재질 ELASTOMERIC POLYMER - 표면처리 정삭가공 - 품질보증서류 CERTIFICATE OF CONFORMANCE - 시험성적서류 재질성적서 원자력안전범주 NON NUCLEAR SAFETY RELATED 품질등급 S등급 한빛 원자력 본부 - 패키지 번호 M833-S019 제출서류목록 - 첨부기술규격서 적용
2022 | 3 | 계획예방정비용 | 한빛 | 2발전소 | 3 | 19 | 200008402 | 정비부분품(SPAR) | 국내 | S | 롤러베어링 | 베어링,롤러식,기술규격서 참조,원통형,60㎜,40㎜,100㎜,ELASTO | EA | 2 | 기계부 | 윤태걸 | 061-357-2647 | 품명 베어링,롤러식 - 베어링타입 기술규격서 참조 - 베어링형태 원통형 - 외경 60㎜ - 구멍직경 40㎜ - 너비 100㎜ - 베어링재질 ELASTOMERIC POLYMER - 표면처리 정삭가공 - 품질보증서류 CERTIFICATE OF CONFORMANCE - 시험성적서류 재질성적서 원자력안전범주 NON NUCLEAR SAFETY RELATED 품질등급 S등급 한빛 원자력 본부 - 패키지 번호 M833-S019 제출서류목록 - 첨부기술규격서 적용
2020 | 4 | 계획예방정비용 | 한빛 | 2발전소 | 4 | 17 | 200008403 | 정비부분품(SPAR) | 국내 | S | 롤러베어링 | 베어링,롤러식,기술규격서 참조,원통형,95㎜,71㎜,120㎜,THORDO | SET | 14 | 기계부 | 박응준 | 061-357-2646 | 품명 베어링,롤러식 - 베어링타입 기술규격서 참조 - 베어링형태 원통형 - 외경 95㎜ - 구멍직경 71㎜ - 너비 120㎜ - 베어링재질 THORDON SXL - 시험성적서류 구매시방서 참조 원자력안전범주 NON NUCLEAR SAFETY RELATED 품질등급 S등급 한빛 원자력 본부 - 패키지 번호 M833-S018 제출서류목록 - 첨부기술규격서 적용
2020 | 4 | 계획예방정비용 | 한빛 | 2발전소 | 3 | 18 | 200008403 | 정비부분품(SPAR) | 국내 | S | 롤러베어링 | 베어링,롤러식,기술규격서 참조,원통형,95㎜,71㎜,120㎜,THORDO | SET | 14 | 기계부 | 윤태걸 | 061-357-2647 | 품명 베어링,롤러식 - 베어링타입 기술규격서 참조 - 베어링형태 원통형 - 외경 95㎜ - 구멍직경 71㎜ - 너비 120㎜ - 베어링재질 THORDON SXL - 시험성적서류 구매시방서 참조 원자력안전범주 NON NUCLEAR SAFETY RELATED 품질등급 S등급 한빛 원자력 본부 - 패키지 번호 M833-S018 제출서류목록 - 첨부기술규격서 적용
2022 | 2 | 계획예방정비용 | 한빛 | 2발전소 | 4 | 18 | 200008403 | 정비부분품(SPAR) | 국내 | S | 롤러베어링 | 베어링,롤러식,기술규격서 참조,원통형,95㎜,71㎜,120㎜,THORDO | SET | 14 | 기계부 | 박응준 | 061-357-2646 | 품명 베어링,롤러식 - 베어링타입 기술규격서 참조 - 베어링형태 원통형 - 외경 95㎜ - 구멍직경 71㎜ - 너비 120㎜ - 베어링재질 THORDON SXL - 시험성적서류 구매시방서 참조 원자력안전범주 NON NUCLEAR SAFETY RELATED 품질등급 S등급 한빛 원자력 본부 - 패키지 번호 M833-S018 제출서류목록 - 첨부기술규격서 적용
2022 | 3 | 계획예방정비용 | 한빛 | 2발전소 | 3 | 19 | 200008403 | 정비부분품(SPAR) | 국내 | S | 롤러베어링 | 베어링,롤러식,기술규격서 참조,원통형,95㎜,71㎜,120㎜,THORDO | SET | 14 | 기계부 | 윤태걸 | 061-357-2647 | 품명 베어링,롤러식 - 베어링타입 기술규격서 참조 - 베어링형태 원통형 - 외경 95㎜ - 구멍직경 71㎜ - 너비 120㎜ - 베어링재질 THORDON SXL - 시험성적서류 구매시방서 참조 원자력안전범주 NON NUCLEAR SAFETY RELATED 품질등급 S등급 한빛 원자력 본부 - 패키지 번호 M833-S018 제출서류목록 - 첨부기술규격서 적용
2020 | 1 | 계획예방정비용 | 한빛 | 3발전소 | 6 | 13 | 200008620 | 정비부분품(SPAR) | 국외 | S | 볼베어링 | 볼베어링,깊은홈 환상형,5309ANR C3,HIGH CARBON CHRO | EA | 1 | 기계부 | 강현식 | 061-357-3638 | 품명 볼베어링 - 베어링형태 깊은홈 환상형 - 국제베어링교환번호 5309ANR C3 - 베어링재질 HIGH CARBON CHROMIUM BRG STEEL - 윤활재 JIS K2239 - 케이지(CAGE)재질 LOW CARBON STEEL - 특수사항 JIS B1514 품질등급 S등급 제작사 SKF - 부품번호 5309 ANRH | SKF |  | 5309 ANRH
2020 | 3 | 계획예방정비용 | 한빛 | 3발전소 | 5 | 14 | 200008620 | 정비부분품(SPAR) | 국외 | S | 볼베어링 | 볼베어링,깊은홈 환상형,5309ANR C3,HIGH CARBON CHRO | EA | 1 | 기계부 | 강현식 | 061-357-3638 | 품명 볼베어링 - 베어링형태 깊은홈 환상형 - 국제베어링교환번호 5309ANR C3 - 베어링재질 HIGH CARBON CHROMIUM BRG STEEL - 윤활재 JIS K2239 - 케이지(CAGE)재질 LOW CARBON STEEL - 특수사항 JIS B1514 품질등급 S등급 제작사 SKF - 부품번호 5309 ANRH | SKF |  | 5309 ANRH
2021 | 2 | 계획예방정비용 | 한빛 | 3발전소 | 6 | 14 | 200008620 | 정비부분품(SPAR) | 국외 | S | 볼베어링 | 볼베어링,깊은홈 환상형,5309ANR C3,HIGH CARBON CHRO | EA | 1 | 기계부 | 강현식 | 061-357-3638 | 품명 볼베어링 - 베어링형태 깊은홈 환상형 - 국제베어링교환번호 5309ANR C3 - 베어링재질 HIGH CARBON CHROMIUM BRG STEEL - 윤활재 JIS K2239 - 케이지(CAGE)재질 LOW CARBON STEEL - 특수사항 JIS B1514 품질등급 S등급 제작사 SKF - 부품번호 5309 ANRH | SKF |  | 5309 ANRH
2022 | 1 | 계획예방정비용 | 한빛 | 3발전소 | 5 | 15 | 200008620 | 정비부분품(SPAR) | 국외 | S | 볼베어링 | 볼베어링,깊은홈 환상형,5309ANR C3,HIGH CARBON CHRO | EA | 1 | 기계부 | 강현식 | 061-357-3638 | 품명 볼베어링 - 베어링형태 깊은홈 환상형 - 국제베어링교환번호 5309ANR C3 - 베어링재질 HIGH CARBON CHROMIUM BRG STEEL - 윤활재 JIS K2239 - 케이지(CAGE)재질 LOW CARBON STEEL - 특수사항 JIS B1514 품질등급 S등급 제작사 SKF - 부품번호 5309 ANRH | SKF |  | 5309 ANRH
2020 | 1 | 경상예방정비용 | 월성 | 2발전소 |  |  | 200008628 | 정비부분품(SPAR) | 국외 | S | 볼베어링 | 볼베어링,DGBB,6211,100㎜,55㎜,21㎜,HIGH CARBON | EA | 1 | 전기부 | 김세협 | 054-779-2656 | 품명 볼베어링 - 베어링타입 DGBB - 국제베어링교환번호 6211 - 외경 100㎜ - 구멍직경 55㎜ - 너비 21㎜ - 베어링재질 HIGH CARBON CHROMIUM BRG STEEL - 열(ROW)수 1 - 윤활재 GREASE,OIL - 회전속도 9000 - 케이지(CAGE)재질 LOW CARBON STEEL - 고무덮개(SEAL)수 NONE - 허용오차적용기준 P6, C3 CLEARANCE - 특수사항 SKF EXPLORER 품질등급 S등급 제작사 SKF - 부품번호 6211/C3 | SKF |  | 6211/C3
2021 | 1 | 경상예방정비용 | 월성 | 2발전소 |  |  | 200008628 | 정비부분품(SPAR) | 국외 | S | 볼베어링 | 볼베어링,DGBB,6211,100㎜,55㎜,21㎜,HIGH CARBON | EA | 1 | 전기부 | 김세협 | 054-779-2656 | 품명 볼베어링 - 베어링타입 DGBB - 국제베어링교환번호 6211 - 외경 100㎜ - 구멍직경 55㎜ - 너비 21㎜ - 베어링재질 HIGH CARBON CHROMIUM BRG STEEL - 열(ROW)수 1 - 윤활재 GREASE,OIL - 회전속도 9000 - 케이지(CAGE)재질 LOW CARBON STEEL - 고무덮개(SEAL)수 NONE - 허용오차적용기준 P6, C3 CLEARANCE - 특수사항 SKF EXPLORER 품질등급 S등급 제작사 SKF - 부품번호 6211/C3 | SKF |  | 6211/C3
2022 | 4 | 계획예방정비용 | 한빛 | 3발전소 | 6 | 15 | 200008628 | 정비부분품(SPAR) | 국외 | S | 볼베어링 | 볼베어링,DGBB,6211,100㎜,55㎜,21㎜,HIGH CARBON | EA | 1 | 기계부 | 임남형 | 061-357-3637 | 품명 볼베어링 - 베어링타입 DGBB - 국제베어링교환번호 6211 - 외경 100㎜ - 구멍직경 55㎜ - 너비 21㎜ - 베어링재질 HIGH CARBON CHROMIUM BRG STEEL - 열(ROW)수 1 - 윤활재 GREASE,OIL - 회전속도 9000 - 케이지(CAGE)재질 LOW CARBON STEEL - 고무덮개(SEAL)수 NONE - 허용오차적용기준 P6, C3 CLEARANCE - 특수사항 SKF EXPLORER 품질등급 S등급 제작사 SKF - 부품번호 6211/C3 | SKF |  | 6211/C3
2021 | 3 | 계획예방정비용 | 고리 | 2발전소 | 3 | 27 | 200009106 | 정비부분품(SPAR) | 국외 | Q | 칼라(COLLAR),샤프트용 | COLLAR,베어링용,THR,714-994-2492,15700 HERON | EA | 1 | 기계부 | 김승수 | 051-726-5426 | 품명 COLLAR - 용도 베어링용 - 특수사항 THR 품질등급 Q등급 제작사 DRESSER PUMP DIVISION DRESSER - 부품번호 RLIJ 11 STGE-57 고리 원자력 본부 - 패키지 번호 M-001 | DRESSER PUMP DIVISION DRESSER INDUSTRIES |  | RLIJ 11 STGE-57
2021 | 3 | 계획예방정비용 | 고리 | 2발전소 | 4 | 27 | 200009106 | 정비부분품(SPAR) | 국외 | Q | 칼라(COLLAR),샤프트용 | COLLAR,베어링용,THR,714-994-2492,15700 HERON | EA | 1 | 기계부 | 김승수 | 051-726-5426 | 품명 COLLAR - 용도 베어링용 - 특수사항 THR 품질등급 Q등급 제작사 DRESSER PUMP DIVISION DRESSER - 부품번호 RLIJ 11 STGE-57 고리 원자력 본부 - 패키지 번호 M-001 | DRESSER PUMP DIVISION DRESSER INDUSTRIES |  | RLIJ 11 STGE-57
2022 | 4 | 계획예방정비용 | 고리 | 2발전소 | 3 | 28 | 200009106 | 정비부분품(SPAR) | 국외 | Q | 칼라(COLLAR),샤프트용 | COLLAR,베어링용,THR,714-994-2492,15700 HERON | EA | 1 | 기계부 | 김승수 | 051-726-5426 | 품명 COLLAR - 용도 베어링용 - 특수사항 THR 품질등급 Q등급 제작사 DRESSER PUMP DIVISION DRESSER - 부품번호 RLIJ 11 STGE-57 고리 원자력 본부 - 패키지 번호 M-001 | DRESSER PUMP DIVISION DRESSER INDUSTRIES |  | RLIJ 11 STGE-57
2022 | 4 | 계획예방정비용 | 고리 | 2발전소 | 4 | 28 | 200009106 | 정비부분품(SPAR) | 국외 | Q | 칼라(COLLAR),샤프트용 | COLLAR,베어링용,THR,714-994-2492,15700 HERON | EA | 1 | 기계부 | 김승수 | 051-726-5426 | 품명 COLLAR - 용도 베어링용 - 특수사항 THR 품질등급 Q등급 제작사 DRESSER PUMP DIVISION DRESSER - 부품번호 RLIJ 11 STGE-57 고리 원자력 본부 - 패키지 번호 M-001 | DRESSER PUMP DIVISION DRESSER INDUSTRIES |  | RLIJ 11 STGE-57
2021 | 3 | 계획예방정비용 | 고리 | 2발전소 | 3 | 27 | 200009113 | 정비부분품(SPAR) | 국외 | Q | 롤러베어링 | 베어링,롤러식,THRUST,W/O COLLAR,RLIJ 11 STGE 5 | EA | 1 | 기계부 | 김승수 | 051-726-5426 | 품명 베어링,롤러식 - 베어링형태 THRUST - 부속품목 W/O COLLAR 원자력안전범주 NON NUCLEAR SAFETY RELATED 품질등급 Q등급 제작사 DRESSER PUMP DIVISION DRESSER - 부품번호 RLIJ 11 STGE 54 - 도면번호 500-B50851 | DRESSER PUMP DIVISION DRESSER INDUSTRIES |  | RLIJ 11 STGE 54
2021 | 3 | 계획예방정비용 | 고리 | 2발전소 | 4 | 27 | 200009113 | 정비부분품(SPAR) | 국외 | Q | 롤러베어링 | 베어링,롤러식,THRUST,W/O COLLAR,RLIJ 11 STGE 5 | EA | 1 | 기계부 | 김승수 | 051-726-5426 | 품명 베어링,롤러식 - 베어링형태 THRUST - 부속품목 W/O COLLAR 원자력안전범주 NON NUCLEAR SAFETY RELATED 품질등급 Q등급 제작사 DRESSER PUMP DIVISION DRESSER - 부품번호 RLIJ 11 STGE 54 - 도면번호 500-B50851 | DRESSER PUMP DIVISION DRESSER INDUSTRIES |  | RLIJ 11 STGE 54
2022 | 4 | 계획예방정비용 | 고리 | 2발전소 | 3 | 28 | 200009113 | 정비부분품(SPAR) | 국외 | Q | 롤러베어링 | 베어링,롤러식,THRUST,W/O COLLAR,RLIJ 11 STGE 5 | EA | 1 | 기계부 | 김승수 | 051-726-5426 | 품명 베어링,롤러식 - 베어링형태 THRUST - 부속품목 W/O COLLAR 원자력안전범주 NON NUCLEAR SAFETY RELATED 품질등급 Q등급 제작사 DRESSER PUMP DIVISION DRESSER - 부품번호 RLIJ 11 STGE 54 - 도면번호 500-B50851 | DRESSER PUMP DIVISION DRESSER INDUSTRIES |  | RLIJ 11 STGE 54
2022 | 4 | 계획예방정비용 | 고리 | 2발전소 | 4 | 28 | 200009113 | 정비부분품(SPAR) | 국외 | Q | 롤러베어링 | 베어링,롤러식,THRUST,W/O COLLAR,RLIJ 11 STGE 5 | EA | 1 | 기계부 | 김승수 | 051-726-5426 | 품명 베어링,롤러식 - 베어링형태 THRUST - 부속품목 W/O COLLAR 원자력안전범주 NON NUCLEAR SAFETY RELATED 품질등급 Q등급 제작사 DRESSER PUMP DIVISION DRESSER - 부품번호 RLIJ 11 STGE 54 - 도면번호 500-B50851 | DRESSER PUMP DIVISION DRESSER INDUSTRIES |  | RLIJ 11 STGE 54
2022 | 2 | 계획예방정비용 | 새울 | 1발전소 | 1(신3) | 4 | 200009127 | 정비부분품(SPAR) | 국내 | S | 롤러베어링 | 베어링,롤러식,SRB,22217,150㎜,85㎜,36㎜,2,TAPERED | EA | 1 | 전기부 | 김종기 | 052-715-5052 | 품명 베어링,롤러식 - 베어링타입 SRB - 국제베어링교환번호 22217 - 외경 150㎜ - 구멍직경 85㎜ - 너비 36㎜ - 열(ROW)수 2 - 베어링BORE형태 TAPERED - 윤활재 GREASE, OIL - 부속품목 INCLUDED SLEEVE - 특수사항 SKF EXPLORER 품질등급 S등급 제작사 하이에어코리아㈜ - 모델번호 TLA-4-D1 제작사 SKF - 부품번호 22217K | SKF |  | 22217K
2022 | 4 | 계획예방정비용 | 새울 | 1발전소 | 2(신4) | 3 | 200009127 | 정비부분품(SPAR) | 국내 | S | 롤러베어링 | 베어링,롤러식,SRB,22217,150㎜,85㎜,36㎜,2,TAPERED | EA | 1 | 전기부 | 김종기 | 052-715-5052 | 품명 베어링,롤러식 - 베어링타입 SRB - 국제베어링교환번호 22217 - 외경 150㎜ - 구멍직경 85㎜ - 너비 36㎜ - 열(ROW)수 2 - 베어링BORE형태 TAPERED - 윤활재 GREASE, OIL - 부속품목 INCLUDED SLEEVE - 특수사항 SKF EXPLORER 품질등급 S등급 제작사 하이에어코리아㈜ - 모델번호 TLA-4-D1 제작사 SKF - 부품번호 22217K | SKF |  | 22217K
2020 | 3 | 계획예방정비용 | 고리 | 2발전소 | 4 | 26 | 200009141 | 정비부분품(SPAR) | 국내 | S | 롤러베어링 | 베어링,롤러식,저널형,131~0.02㎜,92+0.032~0.112㎜,75 | EA | 1 | 기계부 | 김승수 | 051-726-5426 | 품명 베어링,롤러식 - 베어링형태 저널형 - 외경 131~0.02㎜ - 구멍직경 92+0.032~0.112㎜ - 너비 75±0.1㎜ - 윤활재 CAPPELLA WF#68 - 허용오차적용기준 92+0.032~0.112㎜ - 품질보증서류 C OF C - 별칭 2ND STAGE BEARING 품질등급 S등급 제작사 LS전선(주) [구 LG전선(주)] - 부품번호 GF80300476 - 모델번호 LGC TC-11 - 도면번호 LTBRG-415 고리 원자력 본부 - 패키지 번호 3M-623(3,4호기 중앙냉각기용) | LS전선(주) [구 LG전선(주)] | LGC TC-11 | GF80300476
2020 | 3 | 계획예방정비용 | 고리 | 2발전소 | 3 | 26 | 200009141 | 정비부분품(SPAR) | 국내 | S | 롤러베어링 | 베어링,롤러식,저널형,131~0.02㎜,92+0.032~0.112㎜,75 | EA | 1 | 기계부 | 김승수 | 051-726-5426 | 품명 베어링,롤러식 - 베어링형태 저널형 - 외경 131~0.02㎜ - 구멍직경 92+0.032~0.112㎜ - 너비 75±0.1㎜ - 윤활재 CAPPELLA WF#68 - 허용오차적용기준 92+0.032~0.112㎜ - 품질보증서류 C OF C - 별칭 2ND STAGE BEARING 품질등급 S등급 제작사 LS전선(주) [구 LG전선(주)] - 부품번호 GF80300476 - 모델번호 LGC TC-11 - 도면번호 LTBRG-415 고리 원자력 본부 - 패키지 번호 3M-623(3,4호기 중앙냉각기용) | LS전선(주) [구 LG전선(주)] | LGC TC-11 | GF80300476
2022 | 1 | 계획예방정비용 | 고리 | 2발전소 | 4 | 27 | 200009141 | 정비부분품(SPAR) | 국내 | S | 롤러베어링 | 베어링,롤러식,저널형,131~0.02㎜,92+0.032~0.112㎜,75 | EA | 1 | 기계부 | 김승수 | 051-726-5426 | 품명 베어링,롤러식 - 베어링형태 저널형 - 외경 131~0.02㎜ - 구멍직경 92+0.032~0.112㎜ - 너비 75±0.1㎜ - 윤활재 CAPPELLA WF#68 - 허용오차적용기준 92+0.032~0.112㎜ - 품질보증서류 C OF C - 별칭 2ND STAGE BEARING 품질등급 S등급 제작사 LS전선(주) [구 LG전선(주)] - 부품번호 GF80300476 - 모델번호 LGC TC-11 - 도면번호 LTBRG-415 고리 원자력 본부 - 패키지 번호 3M-623(3,4호기 중앙냉각기용) | LS전선(주) [구 LG전선(주)] | LGC TC-11 | GF80300476
2022 | 1 | 계획예방정비용 | 고리 | 2발전소 | 3 | 27 | 200009141 | 정비부분품(SPAR) | 국내 | S | 롤러베어링 | 베어링,롤러식,저널형,131~0.02㎜,92+0.032~0.112㎜,75 | EA | 1 | 기계부 | 김승수 | 051-726-5426 | 품명 베어링,롤러식 - 베어링형태 저널형 - 외경 131~0.02㎜ - 구멍직경 92+0.032~0.112㎜ - 너비 75±0.1㎜ - 윤활재 CAPPELLA WF#68 - 허용오차적용기준 92+0.032~0.112㎜ - 품질보증서류 C OF C - 별칭 2ND STAGE BEARING 품질등급 S등급 제작사 LS전선(주) [구 LG전선(주)] - 부품번호 GF80300476 - 모델번호 LGC TC-11 - 도면번호 LTBRG-415 고리 원자력 본부 - 패키지 번호 3M-623(3,4호기 중앙냉각기용) | LS전선(주) [구 LG전선(주)] | LGC TC-11 | GF80300476
2022 | 4 | 계획예방정비용 | 고리 | 2발전소 | 3 | 28 | 200009141 | 정비부분품(SPAR) | 국내 | S | 롤러베어링 | 베어링,롤러식,저널형,131~0.02㎜,92+0.032~0.112㎜,75 | EA | 1 | 기계부 | 김승수 | 051-726-5426 | 품명 베어링,롤러식 - 베어링형태 저널형 - 외경 131~0.02㎜ - 구멍직경 92+0.032~0.112㎜ - 너비 75±0.1㎜ - 윤활재 CAPPELLA WF#68 - 허용오차적용기준 92+0.032~0.112㎜ - 품질보증서류 C OF C - 별칭 2ND STAGE BEARING 품질등급 S등급 제작사 LS전선(주) [구 LG전선(주)] - 부품번호 GF80300476 - 모델번호 LGC TC-11 - 도면번호 LTBRG-415 고리 원자력 본부 - 패키지 번호 3M-623(3,4호기 중앙냉각기용) | LS전선(주) [구 LG전선(주)] | LGC TC-11 | GF80300476
2022 | 4 | 계획예방정비용 | 고리 | 2발전소 | 4 | 28 | 200009141 | 정비부분품(SPAR) | 국내 | S | 롤러베어링 | 베어링,롤러식,저널형,131~0.02㎜,92+0.032~0.112㎜,75 | EA | 1 | 기계부 | 김승수 | 051-726-5426 | 품명 베어링,롤러식 - 베어링형태 저널형 - 외경 131~0.02㎜ - 구멍직경 92+0.032~0.112㎜ - 너비 75±0.1㎜ - 윤활재 CAPPELLA WF#68 - 허용오차적용기준 92+0.032~0.112㎜ - 품질보증서류 C OF C - 별칭 2ND STAGE BEARING 품질등급 S등급 제작사 LS전선(주) [구 LG전선(주)] - 부품번호 GF80300476 - 모델번호 LGC TC-11 - 도면번호 LTBRG-415 고리 원자력 본부 - 패키지 번호 3M-623(3,4호기 중앙냉각기용) | LS전선(주) [구 LG전선(주)] | LGC TC-11 | GF80300476
2020 | 3 | 계획예방정비용 | 고리 | 2발전소 | 4 | 26 | 200009142 | 정비부분품(SPAR) | 국내 | S | 롤러베어링 | 베어링,롤러식,스러스트형,131,92+0.032~0.112㎜,80±0.1 | EA | 1 | 기계부 | 김승수 | 051-726-5426 | 품명 베어링,롤러식 - 베어링형태 스러스트형 - 외경 131 - 구멍직경 92+0.032~0.112㎜ - 너비 80±0.1㎜ - 베어링재질 백메탈:BC-6,합금:WM-1 - 윤활재 CAPPELLA WF#68 - 허용오차적용기준 92+0.032~0.112㎜ - 표면처리 ∇∇∇ - 품질보증서류 C OF C - 별칭 1ST STAGE BEARING 품질등급 S등급 제작사 LS전선(주) [구 LG전선(주)] - 부품번호 GF80300475 - 모델번호 LGC TC-11 - 도면번호 LTBRG313 고리 원자력 본부 - 패키지 번호 3M-623 | LS전선(주) [구 LG전선(주)] | LGC TC-11 | GF80300475
2020 | 3 | 계획예방정비용 | 고리 | 2발전소 | 3 | 26 | 200009142 | 정비부분품(SPAR) | 국내 | S | 롤러베어링 | 베어링,롤러식,스러스트형,131,92+0.032~0.112㎜,80±0.1 | EA | 1 | 기계부 | 김승수 | 051-726-5426 | 품명 베어링,롤러식 - 베어링형태 스러스트형 - 외경 131 - 구멍직경 92+0.032~0.112㎜ - 너비 80±0.1㎜ - 베어링재질 백메탈:BC-6,합금:WM-1 - 윤활재 CAPPELLA WF#68 - 허용오차적용기준 92+0.032~0.112㎜ - 표면처리 ∇∇∇ - 품질보증서류 C OF C - 별칭 1ST STAGE BEARING 품질등급 S등급 제작사 LS전선(주) [구 LG전선(주)] - 부품번호 GF80300475 - 모델번호 LGC TC-11 - 도면번호 LTBRG313 고리 원자력 본부 - 패키지 번호 3M-623 | LS전선(주) [구 LG전선(주)] | LGC TC-11 | GF80300475
2022 | 1 | 계획예방정비용 | 고리 | 2발전소 | 4 | 27 | 200009142 | 정비부분품(SPAR) | 국내 | S | 롤러베어링 | 베어링,롤러식,스러스트형,131,92+0.032~0.112㎜,80±0.1 | EA | 1 | 기계부 | 김승수 | 051-726-5426 | 품명 베어링,롤러식 - 베어링형태 스러스트형 - 외경 131 - 구멍직경 92+0.032~0.112㎜ - 너비 80±0.1㎜ - 베어링재질 백메탈:BC-6,합금:WM-1 - 윤활재 CAPPELLA WF#68 - 허용오차적용기준 92+0.032~0.112㎜ - 표면처리 ∇∇∇ - 품질보증서류 C OF C - 별칭 1ST STAGE BEARING 품질등급 S등급 제작사 LS전선(주) [구 LG전선(주)] - 부품번호 GF80300475 - 모델번호 LGC TC-11 - 도면번호 LTBRG313 고리 원자력 본부 - 패키지 번호 3M-623 | LS전선(주) [구 LG전선(주)] | LGC TC-11 | GF80300475
2022 | 1 | 계획예방정비용 | 고리 | 2발전소 | 3 | 27 | 200009142 | 정비부분품(SPAR) | 국내 | S | 롤러베어링 | 베어링,롤러식,스러스트형,131,92+0.032~0.112㎜,80±0.1 | EA | 1 | 기계부 | 김승수 | 051-726-5426 | 품명 베어링,롤러식 - 베어링형태 스러스트형 - 외경 131 - 구멍직경 92+0.032~0.112㎜ - 너비 80±0.1㎜ - 베어링재질 백메탈:BC-6,합금:WM-1 - 윤활재 CAPPELLA WF#68 - 허용오차적용기준 92+0.032~0.112㎜ - 표면처리 ∇∇∇ - 품질보증서류 C OF C - 별칭 1ST STAGE BEARING 품질등급 S등급 제작사 LS전선(주) [구 LG전선(주)] - 부품번호 GF80300475 - 모델번호 LGC TC-11 - 도면번호 LTBRG313 고리 원자력 본부 - 패키지 번호 3M-623 | LS전선(주) [구 LG전선(주)] | LGC TC-11 | GF80300475
2022 | 4 | 계획예방정비용 | 고리 | 2발전소 | 3 | 28 | 200009142 | 정비부분품(SPAR) | 국내 | S | 롤러베어링 | 베어링,롤러식,스러스트형,131,92+0.032~0.112㎜,80±0.1 | EA | 1 | 기계부 | 김승수 | 051-726-5426 | 품명 베어링,롤러식 - 베어링형태 스러스트형 - 외경 131 - 구멍직경 92+0.032~0.112㎜ - 너비 80±0.1㎜ - 베어링재질 백메탈:BC-6,합금:WM-1 - 윤활재 CAPPELLA WF#68 - 허용오차적용기준 92+0.032~0.112㎜ - 표면처리 ∇∇∇ - 품질보증서류 C OF C - 별칭 1ST STAGE BEARING 품질등급 S등급 제작사 LS전선(주) [구 LG전선(주)] - 부품번호 GF80300475 - 모델번호 LGC TC-11 - 도면번호 LTBRG313 고리 원자력 본부 - 패키지 번호 3M-623 | LS전선(주) [구 LG전선(주)] | LGC TC-11 | GF80300475
2022 | 4 | 계획예방정비용 | 고리 | 2발전소 | 4 | 28 | 200009142 | 정비부분품(SPAR) | 국내 | S | 롤러베어링 | 베어링,롤러식,스러스트형,131,92+0.032~0.112㎜,80±0.1 | EA | 1 | 기계부 | 김승수 | 051-726-5426 | 품명 베어링,롤러식 - 베어링형태 스러스트형 - 외경 131 - 구멍직경 92+0.032~0.112㎜ - 너비 80±0.1㎜ - 베어링재질 백메탈:BC-6,합금:WM-1 - 윤활재 CAPPELLA WF#68 - 허용오차적용기준 92+0.032~0.112㎜ - 표면처리 ∇∇∇ - 품질보증서류 C OF C - 별칭 1ST STAGE BEARING 품질등급 S등급 제작사 LS전선(주) [구 LG전선(주)] - 부품번호 GF80300475 - 모델번호 LGC TC-11 - 도면번호 LTBRG313 고리 원자력 본부 - 패키지 번호 3M-623 | LS전선(주) [구 LG전선(주)] | LGC TC-11 | GF80300475
2021 | 3 | 계획예방정비용 | 고리 | 2발전소 | 4 | 27 | 200009145 | 정비부분품(SPAR) | 국외 | S | 볼베어링 | 볼베어링,A/C,깊은홈 환상형,OVERBOARD PUMP,7311BDB, | EA | 1 | 기계부 | 김승수 | 051-726-5426 | 품명 볼베어링 - 베어링타입 A/C - 베어링형태 깊은홈 환상형 품질등급 S등급 제작사 SKF - 주설비 참고자료 OVERBOARD PUMP - 부품번호 7311BDB | SKF |  | 7311BDB
2022 | 4 | 계획예방정비용 | 고리 | 2발전소 | 4 | 28 | 200009145 | 정비부분품(SPAR) | 국외 | S | 볼베어링 | 볼베어링,A/C,깊은홈 환상형,OVERBOARD PUMP,7311BDB, | EA | 1 | 기계부 | 김승수 | 051-726-5426 | 품명 볼베어링 - 베어링타입 A/C - 베어링형태 깊은홈 환상형 품질등급 S등급 제작사 SKF - 주설비 참고자료 OVERBOARD PUMP - 부품번호 7311BDB | SKF |  | 7311BDB
2020 | 1 | 계획예방정비용 | 고리 | 2발전소 | 3 | 26 | 200009146 | 정비부분품(SPAR) | 국외 | Q | 볼베어링 | 볼베어링,BEARING, RADIAL,IN BOARD,BALL BEARI | EA | 1 | 기계부 | 김승수 | 051-726-5426 | 품명 볼베어링 - 베어링타입 BEARING, RADIAL - 베어링용도 IN BOARD - 베어링형태 BALL BEARING 품질등급 Q등급 제작사 NSK LTD. - 부품번호 5217HD, 200 - 도면번호 B-36866 | NSK LTD. |  | 5217HD, 200
2021 | 3 | 계획예방정비용 | 고리 | 2발전소 | 3 | 27 | 200009146 | 정비부분품(SPAR) | 국외 | Q | 볼베어링 | 볼베어링,BEARING, RADIAL,IN BOARD,BALL BEARI | EA | 1 | 기계부 | 김승수 | 051-726-5426 | 품명 볼베어링 - 베어링타입 BEARING, RADIAL - 베어링용도 IN BOARD - 베어링형태 BALL BEARING 품질등급 Q등급 제작사 NSK LTD. - 부품번호 5217HD, 200 - 도면번호 B-36866 | NSK LTD. |  | 5217HD, 200
2021 | 3 | 계획예방정비용 | 고리 | 2발전소 | 4 | 27 | 200009146 | 정비부분품(SPAR) | 국외 | Q | 볼베어링 | 볼베어링,BEARING, RADIAL,IN BOARD,BALL BEARI | EA | 1 | 기계부 | 김승수 | 051-726-5426 | 품명 볼베어링 - 베어링타입 BEARING, RADIAL - 베어링용도 IN BOARD - 베어링형태 BALL BEARING 품질등급 Q등급 제작사 NSK LTD. - 부품번호 5217HD, 200 - 도면번호 B-36866 | NSK LTD. |  | 5217HD, 200
2022 | 4 | 계획예방정비용 | 고리 | 2발전소 | 3 | 28 | 200009146 | 정비부분품(SPAR) | 국외 | Q | 볼베어링 | 볼베어링,BEARING, RADIAL,IN BOARD,BALL BEARI | EA | 1 | 기계부 | 김승수 | 051-726-5426 | 품명 볼베어링 - 베어링타입 BEARING, RADIAL - 베어링용도 IN BOARD - 베어링형태 BALL BEARING 품질등급 Q등급 제작사 NSK LTD. - 부품번호 5217HD, 200 - 도면번호 B-36866 | NSK LTD. |  | 5217HD, 200
2022 | 4 | 계획예방정비용 | 고리 | 2발전소 | 4 | 28 | 200009146 | 정비부분품(SPAR) | 국외 | Q | 볼베어링 | 볼베어링,BEARING, RADIAL,IN BOARD,BALL BEARI | EA | 1 | 기계부 | 김승수 | 051-726-5426 | 품명 볼베어링 - 베어링타입 BEARING, RADIAL - 베어링용도 IN BOARD - 베어링형태 BALL BEARING 품질등급 Q등급 제작사 NSK LTD. - 부품번호 5217HD, 200 - 도면번호 B-36866 | NSK LTD. |  | 5217HD, 200
2020 | 1 | 계획예방정비용 | 고리 | 2발전소 | 3 | 26 | 200009148 | 정비부분품(SPAR) | 국외 | S | 자동조심 볼베어링 | 자동조심 볼베어링,21㎜,80㎜,7500RPM,35㎜,NTN 1307, | EA | 2 | 기계부 | 김승수 | 051-726-5426 | 품명 자동조심 볼베어링 - 너비 21㎜ - 외경 80㎜ - 속도 7500RPM - 구멍(BORE) 데이터 35㎜ - 국제베어링교환번호 NTN 1307 - 품질서류 1 C OF C 품질등급 S등급 제작사 NTN CORPORATION - 부품번호 NTN 1307 | NTN CORPORATION |  | NTN 1307
2020 | 1 | 계획예방정비용 | 고리 | 2발전소 | 4 | 26 | 200009148 | 정비부분품(SPAR) | 국외 | S | 자동조심 볼베어링 | 자동조심 볼베어링,21㎜,80㎜,7500RPM,35㎜,NTN 1307, | EA | 2 | 기계부 | 김승수 | 051-726-5426 | 품명 자동조심 볼베어링 - 너비 21㎜ - 외경 80㎜ - 속도 7500RPM - 구멍(BORE) 데이터 35㎜ - 국제베어링교환번호 NTN 1307 - 품질서류 1 C OF C 품질등급 S등급 제작사 NTN CORPORATION - 부품번호 NTN 1307 | NTN CORPORATION |  | NTN 1307
2021 | 3 | 계획예방정비용 | 고리 | 2발전소 | 3 | 27 | 200009148 | 정비부분품(SPAR) | 국외 | S | 자동조심 볼베어링 | 자동조심 볼베어링,21㎜,80㎜,7500RPM,35㎜,NTN 1307, | EA | 2 | 기계부 | 김승수 | 051-726-5426 | 품명 자동조심 볼베어링 - 너비 21㎜ - 외경 80㎜ - 속도 7500RPM - 구멍(BORE) 데이터 35㎜ - 국제베어링교환번호 NTN 1307 - 품질서류 1 C OF C 품질등급 S등급 제작사 NTN CORPORATION - 부품번호 NTN 1307 | NTN CORPORATION |  | NTN 1307
2021 | 3 | 계획예방정비용 | 고리 | 2발전소 | 4 | 27 | 200009148 | 정비부분품(SPAR) | 국외 | S | 자동조심 볼베어링 | 자동조심 볼베어링,21㎜,80㎜,7500RPM,35㎜,NTN 1307, | EA | 2 | 기계부 | 김승수 | 051-726-5426 | 품명 자동조심 볼베어링 - 너비 21㎜ - 외경 80㎜ - 속도 7500RPM - 구멍(BORE) 데이터 35㎜ - 국제베어링교환번호 NTN 1307 - 품질서류 1 C OF C 품질등급 S등급 제작사 NTN CORPORATION - 부품번호 NTN 1307 | NTN CORPORATION |  | NTN 1307
2022 | 4 | 계획예방정비용 | 고리 | 2발전소 | 3 | 28 | 200009148 | 정비부분품(SPAR) | 국외 | S | 자동조심 볼베어링 | 자동조심 볼베어링,21㎜,80㎜,7500RPM,35㎜,NTN 1307, | EA | 2 | 기계부 | 김승수 | 051-726-5426 | 품명 자동조심 볼베어링 - 너비 21㎜ - 외경 80㎜ - 속도 7500RPM - 구멍(BORE) 데이터 35㎜ - 국제베어링교환번호 NTN 1307 - 품질서류 1 C OF C 품질등급 S등급 제작사 NTN CORPORATION - 부품번호 NTN 1307 | NTN CORPORATION |  | NTN 1307
2022 | 4 | 계획예방정비용 | 고리 | 2발전소 | 4 | 28 | 200009148 | 정비부분품(SPAR) | 국외 | S | 자동조심 볼베어링 | 자동조심 볼베어링,21㎜,80㎜,7500RPM,35㎜,NTN 1307, | EA | 2 | 기계부 | 김승수 | 051-726-5426 | 품명 자동조심 볼베어링 - 너비 21㎜ - 외경 80㎜ - 속도 7500RPM - 구멍(BORE) 데이터 35㎜ - 국제베어링교환번호 NTN 1307 - 품질서류 1 C OF C 품질등급 S등급 제작사 NTN CORPORATION - 부품번호 NTN 1307 | NTN CORPORATION |  | NTN 1307
2021 | 3 | 계획예방정비용 | 고리 | 2발전소 | 3 | 27 | 200009171 | 정비부분품(SPAR) | 국외 | S | 볼베어링 | 볼베어링,ACBB,7308,90㎜,40㎜,23㎜,GREASE,OIL,90 | EA | 1 | 기계부 | 김승수 | 051-726-5426 | 품명 볼베어링 - 베어링타입 ACBB - 국제베어링교환번호 7308 - 외경 90㎜ - 구멍직경 40㎜ - 너비 23㎜ - 윤활재 GREASE,OIL - 회전속도 9000 - 금속덮개(SHIELD)수 NONE - 고무덮개(SEAL)수 NONE 원자력안전범주 NON NUCLEAR SAFETY RELATED 품질등급 S등급 제작사 SKF - 제작사 유형(MFR CATEGORY) ORIGINAL EQUIP. MANUFACTURER - 부품번호 7308 BECBP 제출서류목록 - 품질보증확인서(C of C) | SKF |  | 7308 BECBP
2021 | 3 | 계획예방정비용 | 고리 | 2발전소 | 4 | 27 | 200009171 | 정비부분품(SPAR) | 국외 | S | 볼베어링 | 볼베어링,ACBB,7308,90㎜,40㎜,23㎜,GREASE,OIL,90 | EA | 1 | 기계부 | 김승수 | 051-726-5426 | 품명 볼베어링 - 베어링타입 ACBB - 국제베어링교환번호 7308 - 외경 90㎜ - 구멍직경 40㎜ - 너비 23㎜ - 윤활재 GREASE,OIL - 회전속도 9000 - 금속덮개(SHIELD)수 NONE - 고무덮개(SEAL)수 NONE 원자력안전범주 NON NUCLEAR SAFETY RELATED 품질등급 S등급 제작사 SKF - 제작사 유형(MFR CATEGORY) ORIGINAL EQUIP. MANUFACTURER - 부품번호 7308 BECBP 제출서류목록 - 품질보증확인서(C of C) | SKF |  | 7308 BECBP
2022 | 4 | 계획예방정비용 | 고리 | 2발전소 | 3 | 28 | 200009171 | 정비부분품(SPAR) | 국외 | S | 볼베어링 | 볼베어링,ACBB,7308,90㎜,40㎜,23㎜,GREASE,OIL,90 | EA | 1 | 기계부 | 김승수 | 051-726-5426 | 품명 볼베어링 - 베어링타입 ACBB - 국제베어링교환번호 7308 - 외경 90㎜ - 구멍직경 40㎜ - 너비 23㎜ - 윤활재 GREASE,OIL - 회전속도 9000 - 금속덮개(SHIELD)수 NONE - 고무덮개(SEAL)수 NONE 원자력안전범주 NON NUCLEAR SAFETY RELATED 품질등급 S등급 제작사 SKF - 제작사 유형(MFR CATEGORY) ORIGINAL EQUIP. MANUFACTURER - 부품번호 7308 BECBP 제출서류목록 - 품질보증확인서(C of C) | SKF |  | 7308 BECBP
2022 | 4 | 계획예방정비용 | 고리 | 2발전소 | 4 | 28 | 200009171 | 정비부분품(SPAR) | 국외 | S | 볼베어링 | 볼베어링,ACBB,7308,90㎜,40㎜,23㎜,GREASE,OIL,90 | EA | 1 | 기계부 | 김승수 | 051-726-5426 | 품명 볼베어링 - 베어링타입 ACBB - 국제베어링교환번호 7308 - 외경 90㎜ - 구멍직경 40㎜ - 너비 23㎜ - 윤활재 GREASE,OIL - 회전속도 9000 - 금속덮개(SHIELD)수 NONE - 고무덮개(SEAL)수 NONE 원자력안전범주 NON NUCLEAR SAFETY RELATED 품질등급 S등급 제작사 SKF - 제작사 유형(MFR CATEGORY) ORIGINAL EQUIP. MANUFACTURER - 부품번호 7308 BECBP 제출서류목록 - 품질보증확인서(C of C) | SKF |  | 7308 BECBP
2021 | 3 | 계획예방정비용 | 고리 | 2발전소 | 3 | 27 | 200009173 | 정비부분품(SPAR) | 국외 | S | 볼베어링 | 볼베어링,SINGLE ROW BALL, OPEN,INSULATION BA | EA | 2 | 기계부 | 김승수 | 051-726-5426 | 품명 볼베어링 - 베어링타입 SINGLE ROW BALL, OPEN - 베어링형태 INSULATION BALL BEARING - 국제베어링교환번호 7313B - 외경 140㎜ - 구멍직경 65㎜ - 너비 33㎜ - 별칭 7313B 품질등급 S등급 제작사 FAG KUGELFISCHER GEORG SCHA FE - 부품번호 7313B 제작사 NSK LTD. - 부품번호 7313B 제작사 SKF - 부품번호 7313BEP | NSK LTD. |  | 7313B
2021 | 3 | 계획예방정비용 | 고리 | 2발전소 | 4 | 27 | 200009173 | 정비부분품(SPAR) | 국외 | S | 볼베어링 | 볼베어링,SINGLE ROW BALL, OPEN,INSULATION BA | EA | 2 | 기계부 | 김승수 | 051-726-5426 | 품명 볼베어링 - 베어링타입 SINGLE ROW BALL, OPEN - 베어링형태 INSULATION BALL BEARING - 국제베어링교환번호 7313B - 외경 140㎜ - 구멍직경 65㎜ - 너비 33㎜ - 별칭 7313B 품질등급 S등급 제작사 FAG KUGELFISCHER GEORG SCHA FE - 부품번호 7313B 제작사 NSK LTD. - 부품번호 7313B 제작사 SKF - 부품번호 7313BEP | NSK LTD. |  | 7313B
2022 | 4 | 계획예방정비용 | 고리 | 2발전소 | 3 | 28 | 200009173 | 정비부분품(SPAR) | 국외 | S | 볼베어링 | 볼베어링,SINGLE ROW BALL, OPEN,INSULATION BA | EA | 2 | 기계부 | 김승수 | 051-726-5426 | 품명 볼베어링 - 베어링타입 SINGLE ROW BALL, OPEN - 베어링형태 INSULATION BALL BEARING - 국제베어링교환번호 7313B - 외경 140㎜ - 구멍직경 65㎜ - 너비 33㎜ - 별칭 7313B 품질등급 S등급 제작사 FAG KUGELFISCHER GEORG SCHA FE - 부품번호 7313B 제작사 NSK LTD. - 부품번호 7313B 제작사 SKF - 부품번호 7313BEP | NSK LTD. |  | 7313B
2022 | 4 | 계획예방정비용 | 고리 | 2발전소 | 4 | 28 | 200009173 | 정비부분품(SPAR) | 국외 | S | 볼베어링 | 볼베어링,SINGLE ROW BALL, OPEN,INSULATION BA | EA | 2 | 기계부 | 김승수 | 051-726-5426 | 품명 볼베어링 - 베어링타입 SINGLE ROW BALL, OPEN - 베어링형태 INSULATION BALL BEARING - 국제베어링교환번호 7313B - 외경 140㎜ - 구멍직경 65㎜ - 너비 33㎜ - 별칭 7313B 품질등급 S등급 제작사 FAG KUGELFISCHER GEORG SCHA FE - 부품번호 7313B 제작사 NSK LTD. - 부품번호 7313B 제작사 SKF - 부품번호 7313BEP | NSK LTD. |  | 7313B
2020 | 1 | 계획예방정비용 | 고리 | 2발전소 | 3 | 26 | 200009201 | 정비부분품(SPAR) | 국외 | S | 롤러베어링 | 베어링,롤러식,원통형,CERTIFICATE OF CONFORMANCE,3 | SET | 1 | 기계부 | 김승수 | 051-726-5426 | 품명 베어링,롤러식 - 베어링형태 원통형 - 품질보증서류 CERTIFICATE OF CONFORMANCE 품질등급 S등급 제작사 TAPROGGE GESELLSCHAFT MBH - 부품번호 3,6,7,8,9,10,11,13,14,15 - 도면번호 K1999/25/4381-600 | TAPROGGE GESELLSCHAFT MBH |  | 3,6,7,8,9,10,11,13,14,15
2020 | 1 | 계획예방정비용 | 고리 | 2발전소 | 4 | 26 | 200009201 | 정비부분품(SPAR) | 국외 | S | 롤러베어링 | 베어링,롤러식,원통형,CERTIFICATE OF CONFORMANCE,3 | SET | 6 | 기계부 | 김승수 | 051-726-5426 | 품명 베어링,롤러식 - 베어링형태 원통형 - 품질보증서류 CERTIFICATE OF CONFORMANCE 품질등급 S등급 제작사 TAPROGGE GESELLSCHAFT MBH - 부품번호 3,6,7,8,9,10,11,13,14,15 - 도면번호 K1999/25/4381-600 | TAPROGGE GESELLSCHAFT MBH |  | 3,6,7,8,9,10,11,13,14,15
2021 | 3 | 계획예방정비용 | 고리 | 2발전소 | 3 | 27 | 200009201 | 정비부분품(SPAR) | 국외 | S | 롤러베어링 | 베어링,롤러식,원통형,CERTIFICATE OF CONFORMANCE,3 | SET | 1 | 기계부 | 김승수 | 051-726-5426 | 품명 베어링,롤러식 - 베어링형태 원통형 - 품질보증서류 CERTIFICATE OF CONFORMANCE 품질등급 S등급 제작사 TAPROGGE GESELLSCHAFT MBH - 부품번호 3,6,7,8,9,10,11,13,14,15 - 도면번호 K1999/25/4381-600 | TAPROGGE GESELLSCHAFT MBH |  | 3,6,7,8,9,10,11,13,14,15
2021 | 3 | 계획예방정비용 | 고리 | 2발전소 | 4 | 27 | 200009201 | 정비부분품(SPAR) | 국외 | S | 롤러베어링 | 베어링,롤러식,원통형,CERTIFICATE OF CONFORMANCE,3 | SET | 6 | 기계부 | 김승수 | 051-726-5426 | 품명 베어링,롤러식 - 베어링형태 원통형 - 품질보증서류 CERTIFICATE OF CONFORMANCE 품질등급 S등급 제작사 TAPROGGE GESELLSCHAFT MBH - 부품번호 3,6,7,8,9,10,11,13,14,15 - 도면번호 K1999/25/4381-600 | TAPROGGE GESELLSCHAFT MBH |  | 3,6,7,8,9,10,11,13,14,15
2022 | 4 | 계획예방정비용 | 고리 | 2발전소 | 3 | 28 | 200009201 | 정비부분품(SPAR) | 국외 | S | 롤러베어링 | 베어링,롤러식,원통형,CERTIFICATE OF CONFORMANCE,3 | SET | 1 | 기계부 | 김승수 | 051-726-5426 | 품명 베어링,롤러식 - 베어링형태 원통형 - 품질보증서류 CERTIFICATE OF CONFORMANCE 품질등급 S등급 제작사 TAPROGGE GESELLSCHAFT MBH - 부품번호 3,6,7,8,9,10,11,13,14,15 - 도면번호 K1999/25/4381-600 | TAPROGGE GESELLSCHAFT MBH |  | 3,6,7,8,9,10,11,13,14,15
2022 | 4 | 계획예방정비용 | 고리 | 2발전소 | 4 | 28 | 200009201 | 정비부분품(SPAR) | 국외 | S | 롤러베어링 | 베어링,롤러식,원통형,CERTIFICATE OF CONFORMANCE,3 | SET | 6 | 기계부 | 김승수 | 051-726-5426 | 품명 베어링,롤러식 - 베어링형태 원통형 - 품질보증서류 CERTIFICATE OF CONFORMANCE 품질등급 S등급 제작사 TAPROGGE GESELLSCHAFT MBH - 부품번호 3,6,7,8,9,10,11,13,14,15 - 도면번호 K1999/25/4381-600 | TAPROGGE GESELLSCHAFT MBH |  | 3,6,7,8,9,10,11,13,14,15
2020 | 3 | 계획예방정비용 | 고리 | 2발전소 | 4 | 26 | 200009203 | 정비부분품(SPAR) | 국내 | S | 롤러베어링 | 베어링,롤러식,니들형,AXK 4060,CH-P003,P004, | EA | 4 | 기계부 | 김승수 | 051-726-5426 | 품명 베어링,롤러식 - 베어링형태 니들형 품질등급 S등급 제작사 동영하이테크(주) - 부품번호 AXK 4060 - 주설비 참고자료 CH-P003,P004 | 동영하이테크(주) |  | AXK 4060
2020 | 3 | 계획예방정비용 | 고리 | 2발전소 | 3 | 26 | 200009203 | 정비부분품(SPAR) | 국내 | S | 롤러베어링 | 베어링,롤러식,니들형,AXK 4060,CH-P003,P004, | EA | 4 | 기계부 | 김승수 | 051-726-5426 | 품명 베어링,롤러식 - 베어링형태 니들형 품질등급 S등급 제작사 동영하이테크(주) - 부품번호 AXK 4060 - 주설비 참고자료 CH-P003,P004 | 동영하이테크(주) |  | AXK 4060
2022 | 1 | 계획예방정비용 | 고리 | 2발전소 | 4 | 27 | 200009203 | 정비부분품(SPAR) | 국내 | S | 롤러베어링 | 베어링,롤러식,니들형,AXK 4060,CH-P003,P004, | EA | 4 | 기계부 | 김승수 | 051-726-5426 | 품명 베어링,롤러식 - 베어링형태 니들형 품질등급 S등급 제작사 동영하이테크(주) - 부품번호 AXK 4060 - 주설비 참고자료 CH-P003,P004 | 동영하이테크(주) |  | AXK 4060
2022 | 1 | 계획예방정비용 | 고리 | 2발전소 | 3 | 27 | 200009203 | 정비부분품(SPAR) | 국내 | S | 롤러베어링 | 베어링,롤러식,니들형,AXK 4060,CH-P003,P004, | EA | 4 | 기계부 | 김승수 | 051-726-5426 | 품명 베어링,롤러식 - 베어링형태 니들형 품질등급 S등급 제작사 동영하이테크(주) - 부품번호 AXK 4060 - 주설비 참고자료 CH-P003,P004 | 동영하이테크(주) |  | AXK 4060
2022 | 4 | 계획예방정비용 | 고리 | 2발전소 | 3 | 28 | 200009203 | 정비부분품(SPAR) | 국내 | S | 롤러베어링 | 베어링,롤러식,니들형,AXK 4060,CH-P003,P004, | EA | 4 | 기계부 | 김승수 | 051-726-5426 | 품명 베어링,롤러식 - 베어링형태 니들형 품질등급 S등급 제작사 동영하이테크(주) - 부품번호 AXK 4060 - 주설비 참고자료 CH-P003,P004 | 동영하이테크(주) |  | AXK 4060
2022 | 4 | 계획예방정비용 | 고리 | 2발전소 | 4 | 28 | 200009203 | 정비부분품(SPAR) | 국내 | S | 롤러베어링 | 베어링,롤러식,니들형,AXK 4060,CH-P003,P004, | EA | 4 | 기계부 | 김승수 | 051-726-5426 | 품명 베어링,롤러식 - 베어링형태 니들형 품질등급 S등급 제작사 동영하이테크(주) - 부품번호 AXK 4060 - 주설비 참고자료 CH-P003,P004 | 동영하이테크(주) |  | AXK 4060
2020 | 3 | 계획예방정비용 | 고리 | 2발전소 | 3 | 26 | 200009257 | 정비부분품(SPAR) | 국내 | S | 볼베어링 | 볼베어링,깊은홈 환상형,FRONT, | EA | 1 | 기계부 | 김승수 | 051-726-5426 | 품명 볼베어링 - 베어링형태 깊은홈 환상형 - 특수사항 FRONT 품질등급 S등급
2020 | 1 | 계획예방정비용 | 고리 | 2발전소 | 3 | 26 | 200009302 | 정비부분품(SPAR) | 국외 | S | 볼베어링 | 볼베어링,깊은홈 환상형,CH MAIN PUMP,20302, | EA | 8 | 기계부 | 김승수 | 051-726-5426 | 품명 볼베어링 - 베어링형태 깊은홈 환상형 품질등급 S등급 제작사 제작사 미지정 - 주설비 참고자료 CH MAIN PUMP - 부품번호 20302 | 제작사 미지정 |  | 20302
2020 | 1 | 계획예방정비용 | 고리 | 2발전소 | 4 | 26 | 200009302 | 정비부분품(SPAR) | 국외 | S | 볼베어링 | 볼베어링,깊은홈 환상형,CH MAIN PUMP,20302, | EA | 8 | 기계부 | 김승수 | 051-726-5426 | 품명 볼베어링 - 베어링형태 깊은홈 환상형 품질등급 S등급 제작사 제작사 미지정 - 주설비 참고자료 CH MAIN PUMP - 부품번호 20302 | 제작사 미지정 |  | 20302
2021 | 3 | 계획예방정비용 | 고리 | 2발전소 | 3 | 27 | 200009302 | 정비부분품(SPAR) | 국외 | S | 볼베어링 | 볼베어링,깊은홈 환상형,CH MAIN PUMP,20302, | EA | 8 | 기계부 | 김승수 | 051-726-5426 | 품명 볼베어링 - 베어링형태 깊은홈 환상형 품질등급 S등급 제작사 제작사 미지정 - 주설비 참고자료 CH MAIN PUMP - 부품번호 20302 | 제작사 미지정 |  | 20302
2021 | 3 | 계획예방정비용 | 고리 | 2발전소 | 4 | 27 | 200009302 | 정비부분품(SPAR) | 국외 | S | 볼베어링 | 볼베어링,깊은홈 환상형,CH MAIN PUMP,20302, | EA | 8 | 기계부 | 김승수 | 051-726-5426 | 품명 볼베어링 - 베어링형태 깊은홈 환상형 품질등급 S등급 제작사 제작사 미지정 - 주설비 참고자료 CH MAIN PUMP - 부품번호 20302 | 제작사 미지정 |  | 20302
2022 | 4 | 계획예방정비용 | 고리 | 2발전소 | 3 | 28 | 200009302 | 정비부분품(SPAR) | 국외 | S | 볼베어링 | 볼베어링,깊은홈 환상형,CH MAIN PUMP,20302, | EA | 8 | 기계부 | 김승수 | 051-726-5426 | 품명 볼베어링 - 베어링형태 깊은홈 환상형 품질등급 S등급 제작사 제작사 미지정 - 주설비 참고자료 CH MAIN PUMP - 부품번호 20302 | 제작사 미지정 |  | 20302
2022 | 4 | 계획예방정비용 | 고리 | 2발전소 | 4 | 28 | 200009302 | 정비부분품(SPAR) | 국외 | S | 볼베어링 | 볼베어링,깊은홈 환상형,CH MAIN PUMP,20302, | EA | 8 | 기계부 | 김승수 | 051-726-5426 | 품명 볼베어링 - 베어링형태 깊은홈 환상형 품질등급 S등급 제작사 제작사 미지정 - 주설비 참고자료 CH MAIN PUMP - 부품번호 20302 | 제작사 미지정 |  | 20302
2020 | 1 | 계획예방정비용 | 한울 | 1발전소 | 2 | 23 | 200009385 | 정비부분품(SPAR) | 국외 | S | 롤러, 롤러베어링용 | 롤러, 롤러베어링용,SINGLE ROW CYLINDRICAL ROLLER | EA | 1 | 전기부 | 송동재 | 054-785-2558 | 품명 롤러, 롤러베어링용 - 타입(형식) SINGLE ROW CYLINDRICAL ROLLER - 재질 ROLLING BEARING STEEL 품질등급 S등급 제작사 SKF STEEL - 모델번호 NU324 ECM 제작사 SKF - 부품번호 NU 324 ECM - 도면번호 GND 104.383.098 한울 원자력 본부 - 패키지 번호 E5232 001 | SKF |  | NU 324 ECM
2020 | 1 | 계획예방정비용 | 한울 | 1발전소 | 2 | 23 | 200009393 | 정비부분품(SPAR) | 국외 | S | 롤러베어링 | 베어링,롤러식,SINGLE ROW CYLINDRICAL ROLLER,원통 | EA | 2 | 기계부 | 최정환 | 054-785-1707 | 품명 베어링,롤러식 - 베어링타입 SINGLE ROW CYLINDRICAL ROLLER - 베어링형태 원통형 - 국제베어링교환번호 NU218ECP - 외경 160㎜ - 구멍직경 90㎜ - 너비 30㎜ - 열(ROW)수 SINGLE ROW - 윤활재 GREASE, OIL - 회전속도 4500 - 특수사항 EXPLORER 품질등급 S등급 제작사 SKF STEEL - 부품번호 NU218ECP | SKF STEEL |  | NU218ECP
2020 | 1 | 계획예방정비용 | 한울 | 1발전소 | 2 | 23 | 200009393 | 정비부분품(SPAR) | 국외 | S | 롤러베어링 | 베어링,롤러식,SINGLE ROW CYLINDRICAL ROLLER,원통 | EA | 2 | 기계부 | 이명준 | 054-785-1705 | 품명 베어링,롤러식 - 베어링타입 SINGLE ROW CYLINDRICAL ROLLER - 베어링형태 원통형 - 국제베어링교환번호 NU218ECP - 외경 160㎜ - 구멍직경 90㎜ - 너비 30㎜ - 열(ROW)수 SINGLE ROW - 윤활재 GREASE, OIL - 회전속도 4500 - 특수사항 EXPLORER 품질등급 S등급 제작사 SKF STEEL - 부품번호 NU218ECP | SKF STEEL |  | NU218ECP
2020 | 4 | 계획예방정비용 | 한울 | 1발전소 | 1 | 24 | 200009393 | 정비부분품(SPAR) | 국외 | S | 롤러베어링 | 베어링,롤러식,SINGLE ROW CYLINDRICAL ROLLER,원통 | EA | 2 | 기계부 | 최정환 | 054-785-1707 | 품명 베어링,롤러식 - 베어링타입 SINGLE ROW CYLINDRICAL ROLLER - 베어링형태 원통형 - 국제베어링교환번호 NU218ECP - 외경 160㎜ - 구멍직경 90㎜ - 너비 30㎜ - 열(ROW)수 SINGLE ROW - 윤활재 GREASE, OIL - 회전속도 4500 - 특수사항 EXPLORER 품질등급 S등급 제작사 SKF STEEL - 부품번호 NU218ECP | SKF STEEL |  | NU218ECP
2021 | 3 | 계획예방정비용 | 한울 | 1발전소 | 2 | 24 | 200009393 | 정비부분품(SPAR) | 국외 | S | 롤러베어링 | 베어링,롤러식,SINGLE ROW CYLINDRICAL ROLLER,원통 | EA | 2 | 기계부 | 이명준 | 054-785-1705 | 품명 베어링,롤러식 - 베어링타입 SINGLE ROW CYLINDRICAL ROLLER - 베어링형태 원통형 - 국제베어링교환번호 NU218ECP - 외경 160㎜ - 구멍직경 90㎜ - 너비 30㎜ - 열(ROW)수 SINGLE ROW - 윤활재 GREASE, OIL - 회전속도 4500 - 특수사항 EXPLORER 품질등급 S등급 제작사 SKF STEEL - 부품번호 NU218ECP | SKF STEEL |  | NU218ECP
2020 | 3 | 계획예방정비용 | 한빛 | 3발전소 | 5 | 14 | 200009435 | 정비부분품(SPAR) | 국외 | S | 롤러베어링 | 베어링,롤러식,SRB,자동조심,130㎜,75㎜,31㎜,2,TAPERED, | EA | 17 | 기계부 | 조남현 | 061-357-1397 | 품명 베어링,롤러식 - 베어링타입 SRB - 베어링형태 자동조심 - 외경 130㎜ - 구멍직경 75㎜ - 너비 31㎜ - 열(ROW)수 2 - 베어링BORE형태 TAPERED - 윤활재 GREASE, OIL - 금속덮개(SHIELD)수 NONE - 고무덮개(SEAL)수 NONE - 부속품목 C/W SLV - 특수사항 SKF EXPLORER 품질등급 S등급 제작사 SKF - 부품번호 22215 EK+H | SKF |  | 22215 EK+H
2021 | 1 | 경상예방정비용 | 한빛 | 3발전소 |  |  | 200009435 | 정비부분품(SPAR) | 국외 | S | 롤러베어링 | 베어링,롤러식,SRB,자동조심,130㎜,75㎜,31㎜,2,TAPERED, | EA | 1 | 기계부 | 한성민 | 061-357-1399 | 품명 베어링,롤러식 - 베어링타입 SRB - 베어링형태 자동조심 - 외경 130㎜ - 구멍직경 75㎜ - 너비 31㎜ - 열(ROW)수 2 - 베어링BORE형태 TAPERED - 윤활재 GREASE, OIL - 금속덮개(SHIELD)수 NONE - 고무덮개(SEAL)수 NONE - 부속품목 C/W SLV - 특수사항 SKF EXPLORER 품질등급 S등급 제작사 SKF - 부품번호 22215 EK+H | SKF |  | 22215 EK+H
2021 | 2 | 계획예방정비용 | 한빛 | 3발전소 | 6 | 14 | 200009435 | 정비부분품(SPAR) | 국외 | S | 롤러베어링 | 베어링,롤러식,SRB,자동조심,130㎜,75㎜,31㎜,2,TAPERED, | EA | 17 | 기계부 | 박재남 | 061-357-1396 | 품명 베어링,롤러식 - 베어링타입 SRB - 베어링형태 자동조심 - 외경 130㎜ - 구멍직경 75㎜ - 너비 31㎜ - 열(ROW)수 2 - 베어링BORE형태 TAPERED - 윤활재 GREASE, OIL - 금속덮개(SHIELD)수 NONE - 고무덮개(SEAL)수 NONE - 부속품목 C/W SLV - 특수사항 SKF EXPLORER 품질등급 S등급 제작사 SKF - 부품번호 22215 EK+H | SKF |  | 22215 EK+H
2022 | 1 | 경상예방정비용 | 한울 | 3발전소 |  |  | 200009435 | 정비부분품(SPAR) | 국외 | S | 롤러베어링 | 베어링,롤러식,SRB,자동조심,130㎜,75㎜,31㎜,2,TAPERED, | EA | 1 | 기계부 | 설동익 | 054-785-1612 | 품명 베어링,롤러식 - 베어링타입 SRB - 베어링형태 자동조심 - 외경 130㎜ - 구멍직경 75㎜ - 너비 31㎜ - 열(ROW)수 2 - 베어링BORE형태 TAPERED - 윤활재 GREASE, OIL - 금속덮개(SHIELD)수 NONE - 고무덮개(SEAL)수 NONE - 부속품목 C/W SLV - 특수사항 SKF EXPLORER 품질등급 S등급 제작사 SKF - 부품번호 22215 EK+H | SKF |  | 22215 EK+H
2020 | 1 | 계획예방정비용 | 한울 | 1발전소 | 2 | 23 | 200009469 | 정비부분품(SPAR) | 국외 | S | 볼베어링 | 볼베어링,스러스트형,777KU3224(3041).01,VASSSB 015 | EA | 1 | 기계부 | 박현준 | 054-785-1157 | 품명 볼베어링 - 베어링형태 스러스트형 품질등급 S등급 제작사 VELAN INC. - 도면번호 777KU3224(3041).01 - 부품번호 VASSSB 0150BA 한울 원자력 본부 - 패키지 번호 M5510.07011 | VELAN INC. |  | VASSSB 0150BA
2020 | 4 | 계획예방정비용 | 한울 | 1발전소 | 1 | 24 | 200009469 | 정비부분품(SPAR) | 국외 | S | 볼베어링 | 볼베어링,스러스트형,777KU3224(3041).01,VASSSB 015 | EA | 1 | 기계부 | 이준오 | 054-785-2546 | 품명 볼베어링 - 베어링형태 스러스트형 품질등급 S등급 제작사 VELAN INC. - 도면번호 777KU3224(3041).01 - 부품번호 VASSSB 0150BA 한울 원자력 본부 - 패키지 번호 M5510.07011 | VELAN INC. |  | VASSSB 0150BA
2021 | 3 | 계획예방정비용 | 한울 | 1발전소 | 2 | 24 | 200009469 | 정비부분품(SPAR) | 국외 | S | 볼베어링 | 볼베어링,스러스트형,777KU3224(3041).01,VASSSB 015 | EA | 1 | 기계부 | 박현준 | 054-785-1157 | 품명 볼베어링 - 베어링형태 스러스트형 품질등급 S등급 제작사 VELAN INC. - 도면번호 777KU3224(3041).01 - 부품번호 VASSSB 0150BA 한울 원자력 본부 - 패키지 번호 M5510.07011 | VELAN INC. |  | VASSSB 0150BA
2022 | 3 | 계획예방정비용 | 한울 | 1발전소 | 1 | 25 | 200009469 | 정비부분품(SPAR) | 국외 | S | 볼베어링 | 볼베어링,스러스트형,777KU3224(3041).01,VASSSB 015 | EA | 1 | 기계부 | 이준오 | 054-785-2546 | 품명 볼베어링 - 베어링형태 스러스트형 품질등급 S등급 제작사 VELAN INC. - 도면번호 777KU3224(3041).01 - 부품번호 VASSSB 0150BA 한울 원자력 본부 - 패키지 번호 M5510.07011 | VELAN INC. |  | VASSSB 0150BA
2021 | 4 | 계획예방정비용 | 새울 | 1발전소 | 1(신3) | 4 | 200009533 | 정비부분품(SPAR) | 국외 | S | 볼베어링 | 볼베어링,DGBB,깊은홈 환상형,6322,240㎜,110㎜,50㎜,GR | EA | 1 | 전기부 | 김종기 | 052-715-5052 | 품명 볼베어링 - 베어링타입 DGBB - 베어링형태 깊은홈 환상형 - 국제베어링교환번호 6322 - 외경 240㎜ - 구멍직경 110㎜ - 너비 50㎜ - 윤활재 GREASE,OIL - 회전속도 3800 - 금속덮개(SHIELD)수 NONE - 고무덮개(SEAL)수 NONE 원자력안전범주 NON NUCLEAR SAFETY RELATED 품질등급 S등급 제작사 (주)센추리[구,화인텍센추리,센추리산업] - 모델번호 #6322 - 부품번호 S34-M255A-5.05 - 제작사 유형(MFR CATEGORY) ORIGINAL EQUIP. SUPPLIER 제작사 SKF - 제작사 유형(MFR CATEGORY) ORIGINAL EQUIP. MANUFACTURER - 부품번호 6322/C3 제출서류목록 - 품질보증확인서(C of C) | (주)센추리[구,화인텍센추리,센추리산업] | #6322 | S34-M255A-5.05
2022 | 3 | 계획예방정비용 | 새울 | 1발전소 | 2(신4) | 3 | 200009533 | 정비부분품(SPAR) | 국외 | S | 볼베어링 | 볼베어링,DGBB,깊은홈 환상형,6322,240㎜,110㎜,50㎜,GR | EA | 1 | 전기부 | 김종기 | 052-715-5052 | 품명 볼베어링 - 베어링타입 DGBB - 베어링형태 깊은홈 환상형 - 국제베어링교환번호 6322 - 외경 240㎜ - 구멍직경 110㎜ - 너비 50㎜ - 윤활재 GREASE,OIL - 회전속도 3800 - 금속덮개(SHIELD)수 NONE - 고무덮개(SEAL)수 NONE 원자력안전범주 NON NUCLEAR SAFETY RELATED 품질등급 S등급 제작사 (주)센추리[구,화인텍센추리,센추리산업] - 모델번호 #6322 - 부품번호 S34-M255A-5.05 - 제작사 유형(MFR CATEGORY) ORIGINAL EQUIP. SUPPLIER 제작사 SKF - 제작사 유형(MFR CATEGORY) ORIGINAL EQUIP. MANUFACTURER - 부품번호 6322/C3 제출서류목록 - 품질보증확인서(C of C) | (주)센추리[구,화인텍센추리,센추리산업] | #6322 | S34-M255A-5.05
2020 | 4 | 계획예방정비용 | 한울 | 1발전소 | 2 | 23 | 200009577 | 정비부분품(SPAR) | 국내 | S | 롤러베어링 | 베어링,롤러식,NJ214EC,원통형,SKF, | EA | 2 | 기계부 | 황정환 | 054-785-1245 | 품명 베어링,롤러식 - 베어링타입 NJ214EC - 베어링형태 원통형 - 특수사항 SKF 품질등급 S등급
2021 | 2 | 계획예방정비용 | 한울 | 1발전소 | 1 | 24 | 200009577 | 정비부분품(SPAR) | 국내 | S | 롤러베어링 | 베어링,롤러식,NJ214EC,원통형,SKF, | EA | 2 | 기계부 | 황정환 | 054-785-1245 | 품명 베어링,롤러식 - 베어링타입 NJ214EC - 베어링형태 원통형 - 특수사항 SKF 품질등급 S등급
2022 | 1 | 계획예방정비용 | 한울 | 1발전소 | 2 | 24 | 200009577 | 정비부분품(SPAR) | 국내 | S | 롤러베어링 | 베어링,롤러식,NJ214EC,원통형,SKF, | EA | 2 | 기계부 | 황정환 | 054-785-1245 | 품명 베어링,롤러식 - 베어링타입 NJ214EC - 베어링형태 원통형 - 특수사항 SKF 품질등급 S등급
2020 | 4 | 계획예방정비용 | 한울 | 1발전소 | 2 | 23 | 200009583 | 정비부분품(SPAR) | 국내 | S | 볼베어링 | 볼베어링,2209,스러스트형,SKF, | EA | 4 | 기계부 | 최종한 | 054-785-1168 | 품명 볼베어링 - 베어링타입 2209 - 베어링형태 스러스트형 - 특수사항 SKF 품질등급 S등급
2021 | 2 | 계획예방정비용 | 한울 | 1발전소 | 1 | 24 | 200009583 | 정비부분품(SPAR) | 국내 | S | 볼베어링 | 볼베어링,2209,스러스트형,SKF, | EA | 4 | 기계부 | 최종한 | 054-785-1168 | 품명 볼베어링 - 베어링타입 2209 - 베어링형태 스러스트형 - 특수사항 SKF 품질등급 S등급
2022 | 1 | 계획예방정비용 | 한울 | 1발전소 | 2 | 24 | 200009583 | 정비부분품(SPAR) | 국내 | S | 볼베어링 | 볼베어링,2209,스러스트형,SKF, | EA | 4 | 기계부 | 최종한 | 054-785-1168 | 품명 볼베어링 - 베어링타입 2209 - 베어링형태 스러스트형 - 특수사항 SKF 품질등급 S등급
2020 | 4 | 계획예방정비용 | 한울 | 1발전소 | 2 | 23 | 200009585 | 정비부분품(SPAR) | 국내 | S | 볼베어링 | 볼베어링,7214BECD,깊은홈 환상형,SKF, | EA | 2 | 기계부 | 황정환 | 054-785-1245 | 품명 볼베어링 - 베어링타입 7214BECD - 베어링형태 깊은홈 환상형 - 특수사항 SKF 품질등급 S등급
2021 | 2 | 계획예방정비용 | 한울 | 1발전소 | 1 | 24 | 200009585 | 정비부분품(SPAR) | 국내 | S | 볼베어링 | 볼베어링,7214BECD,깊은홈 환상형,SKF, | EA | 2 | 기계부 | 황정환 | 054-785-1245 | 품명 볼베어링 - 베어링타입 7214BECD - 베어링형태 깊은홈 환상형 - 특수사항 SKF 품질등급 S등급
2022 | 1 | 계획예방정비용 | 한울 | 1발전소 | 2 | 24 | 200009585 | 정비부분품(SPAR) | 국내 | S | 볼베어링 | 볼베어링,7214BECD,깊은홈 환상형,SKF, | EA | 2 | 기계부 | 황정환 | 054-785-1245 | 품명 볼베어링 - 베어링타입 7214BECD - 베어링형태 깊은홈 환상형 - 특수사항 SKF 품질등급 S등급
2020 | 4 | 계획예방정비용 | 한울 | 1발전소 | 2 | 23 | 200009587 | 정비부분품(SPAR) | 국내 | S | 볼베어링 | 볼베어링,6309NSL(DD),깊은홈 환상형,SKF, | EA | 2 | 기계부 | 최종한 | 054-785-1168 | 품명 볼베어링 - 베어링타입 6309NSL(DD) - 베어링형태 깊은홈 환상형 - 특수사항 SKF 품질등급 S등급
2021 | 2 | 계획예방정비용 | 한울 | 1발전소 | 1 | 24 | 200009587 | 정비부분품(SPAR) | 국내 | S | 볼베어링 | 볼베어링,6309NSL(DD),깊은홈 환상형,SKF, | EA | 2 | 기계부 | 최종한 | 054-785-1168 | 품명 볼베어링 - 베어링타입 6309NSL(DD) - 베어링형태 깊은홈 환상형 - 특수사항 SKF 품질등급 S등급
2022 | 1 | 계획예방정비용 | 한울 | 1발전소 | 2 | 24 | 200009587 | 정비부분품(SPAR) | 국내 | S | 볼베어링 | 볼베어링,6309NSL(DD),깊은홈 환상형,SKF, | EA | 2 | 기계부 | 최종한 | 054-785-1168 | 품명 볼베어링 - 베어링타입 6309NSL(DD) - 베어링형태 깊은홈 환상형 - 특수사항 SKF 품질등급 S등급
2020 | 4 | 계획예방정비용 | 한울 | 1발전소 | 2 | 23 | 200009589 | 정비부분품(SPAR) | 국내 | S | 볼베어링 | 볼베어링,6209 2RS 1K,깊은홈 환상형,SKF, | EA | 2 | 기계부 | 황정환 | 054-785-1245 | 품명 볼베어링 - 베어링타입 6209 2RS 1K - 베어링형태 깊은홈 환상형 - 특수사항 SKF 품질등급 S등급
2021 | 2 | 계획예방정비용 | 한울 | 1발전소 | 1 | 24 | 200009589 | 정비부분품(SPAR) | 국내 | S | 볼베어링 | 볼베어링,6209 2RS 1K,깊은홈 환상형,SKF, | EA | 2 | 기계부 | 황정환 | 054-785-1245 | 품명 볼베어링 - 베어링타입 6209 2RS 1K - 베어링형태 깊은홈 환상형 - 특수사항 SKF 품질등급 S등급
2022 | 1 | 계획예방정비용 | 한울 | 1발전소 | 2 | 24 | 200009589 | 정비부분품(SPAR) | 국내 | S | 볼베어링 | 볼베어링,6209 2RS 1K,깊은홈 환상형,SKF, | EA | 2 | 기계부 | 황정환 | 054-785-1245 | 품명 볼베어링 - 베어링타입 6209 2RS 1K - 베어링형태 깊은홈 환상형 - 특수사항 SKF 품질등급 S등급
2020 | 1 | 경상예방정비용 | 한울 | 3발전소 |  |  | 200009741 | 정비부분품(SPAR) | 국외 | S | 볼베어링 | 볼베어링,DGBB,130 MM,60 MM,31 MM,1,PARALLEL, | EA | 4 | 기계부 | 김동구 | 054-785-1500 | 품명 볼베어링 - 베어링타입 DGBB - 외경 130 MM - 구멍직경 60 MM - 너비 31 MM - 열(ROW)수 1 - 베어링BORE형태 PARALLEL - 동격하중 97.5KN - 정격하중 60KN - 피로한계하중 2.5KN - 회전속도 10,000R/MIN - 한계속도 6,700R/MIN - 케이지(CAGE)재질 STEEL 원자력안전범주 NON NUCLEAR SAFETY RELATED 품질등급 S등급 제작사 SKF - 부품번호 6312C3 - 제작사 유형(MFR CATEGORY) ORIGINAL EQUIP. MANUFACTURER - 도면번호 6128 22002 (041MO) 한울 원자력 본부 - 패키지 번호 E9411.17070 제출서류목록 - 일반규격(S등급) 제작사 제품인증서 | SKF |  | 6312C3
2021 | 1 | 경상예방정비용 | 한울 | 3발전소 |  |  | 200009741 | 정비부분품(SPAR) | 국외 | S | 볼베어링 | 볼베어링,DGBB,130 MM,60 MM,31 MM,1,PARALLEL, | EA | 4 | 기계부 | 김동구 | 054-785-1500 | 품명 볼베어링 - 베어링타입 DGBB - 외경 130 MM - 구멍직경 60 MM - 너비 31 MM - 열(ROW)수 1 - 베어링BORE형태 PARALLEL - 동격하중 97.5KN - 정격하중 60KN - 피로한계하중 2.5KN - 회전속도 10,000R/MIN - 한계속도 6,700R/MIN - 케이지(CAGE)재질 STEEL 원자력안전범주 NON NUCLEAR SAFETY RELATED 품질등급 S등급 제작사 SKF - 부품번호 6312C3 - 제작사 유형(MFR CATEGORY) ORIGINAL EQUIP. MANUFACTURER - 도면번호 6128 22002 (041MO) 한울 원자력 본부 - 패키지 번호 E9411.17070 제출서류목록 - 일반규격(S등급) 제작사 제품인증서 | SKF |  | 6312C3
2022 | 1 | 경상예방정비용 | 한울 | 3발전소 |  |  | 200009741 | 정비부분품(SPAR) | 국외 | S | 볼베어링 | 볼베어링,DGBB,130 MM,60 MM,31 MM,1,PARALLEL, | EA | 4 | 기계부 | 김동구 | 054-785-1500 | 품명 볼베어링 - 베어링타입 DGBB - 외경 130 MM - 구멍직경 60 MM - 너비 31 MM - 열(ROW)수 1 - 베어링BORE형태 PARALLEL - 동격하중 97.5KN - 정격하중 60KN - 피로한계하중 2.5KN - 회전속도 10,000R/MIN - 한계속도 6,700R/MIN - 케이지(CAGE)재질 STEEL 원자력안전범주 NON NUCLEAR SAFETY RELATED 품질등급 S등급 제작사 SKF - 부품번호 6312C3 - 제작사 유형(MFR CATEGORY) ORIGINAL EQUIP. MANUFACTURER - 도면번호 6128 22002 (041MO) 한울 원자력 본부 - 패키지 번호 E9411.17070 제출서류목록 - 일반규격(S등급) 제작사 제품인증서 | SKF |  | 6312C3
2020 | 3 | 계획예방정비용 | 한울 | 3발전소 | 5 | 12 | 200009799 | 정비부분품(SPAR) | 국내 | S | 볼베어링 | 볼베어링,DGBB,6309,100㎜,45㎜,25㎜,GREASE,OIL,N | EA | 2 | 기계부 | 손호걸 | 054-785-2763 | 품명 볼베어링 - 베어링타입 DGBB - 국제베어링교환번호 6309 - 외경 100㎜ - 구멍직경 45㎜ - 너비 25㎜ - 윤활재 GREASE,OIL - 금속덮개(SHIELD)수 NONE - 고무덮개(SEAL)수 NONE 원자력안전범주 NON NUCLEAR SAFETY RELATED 품질등급 S등급 신고리 건설소 - 패키지 번호 S12-H285-5.52.C
2021 | 3 | 계획예방정비용 | 한울 | 3발전소 | 6 | 12 | 200009799 | 정비부분품(SPAR) | 국내 | S | 볼베어링 | 볼베어링,DGBB,6309,100㎜,45㎜,25㎜,GREASE,OIL,N | EA | 2 | 기계부 | 김성수 | 054-785-1641 | 품명 볼베어링 - 베어링타입 DGBB - 국제베어링교환번호 6309 - 외경 100㎜ - 구멍직경 45㎜ - 너비 25㎜ - 윤활재 GREASE,OIL - 금속덮개(SHIELD)수 NONE - 고무덮개(SEAL)수 NONE 원자력안전범주 NON NUCLEAR SAFETY RELATED 품질등급 S등급 신고리 건설소 - 패키지 번호 S12-H285-5.52.C
2022 | 1 | 계획예방정비용 | 한울 | 3발전소 | 5 | 13 | 200009799 | 정비부분품(SPAR) | 국내 | S | 볼베어링 | 볼베어링,DGBB,6309,100㎜,45㎜,25㎜,GREASE,OIL,N | EA | 2 | 기계부 | 손호걸 | 054-785-2763 | 품명 볼베어링 - 베어링타입 DGBB - 국제베어링교환번호 6309 - 외경 100㎜ - 구멍직경 45㎜ - 너비 25㎜ - 윤활재 GREASE,OIL - 금속덮개(SHIELD)수 NONE - 고무덮개(SEAL)수 NONE 원자력안전범주 NON NUCLEAR SAFETY RELATED 품질등급 S등급 신고리 건설소 - 패키지 번호 S12-H285-5.52.C
2020 | 4 | 계획예방정비용 | 한울 | 1발전소 | 2 | 23 | 200009801 | 정비부분품(SPAR) | 국내 | S | 볼베어링 | 볼베어링,6410 C3,깊은홈 환상형,SKF, | EA | 2 | 기계부 | 최종한 | 054-785-1168 | 품명 볼베어링 - 베어링타입 6410 C3 - 베어링형태 깊은홈 환상형 - 특수사항 SKF 품질등급 S등급
2021 | 2 | 계획예방정비용 | 한울 | 1발전소 | 1 | 24 | 200009801 | 정비부분품(SPAR) | 국내 | S | 볼베어링 | 볼베어링,6410 C3,깊은홈 환상형,SKF, | EA | 2 | 기계부 | 최종한 | 054-785-1168 | 품명 볼베어링 - 베어링타입 6410 C3 - 베어링형태 깊은홈 환상형 - 특수사항 SKF 품질등급 S등급
2022 | 1 | 계획예방정비용 | 한울 | 1발전소 | 2 | 24 | 200009801 | 정비부분품(SPAR) | 국내 | S | 볼베어링 | 볼베어링,6410 C3,깊은홈 환상형,SKF, | EA | 2 | 기계부 | 최종한 | 054-785-1168 | 품명 볼베어링 - 베어링타입 6410 C3 - 베어링형태 깊은홈 환상형 - 특수사항 SKF 품질등급 S등급
2020 | 1 | 경상예방정비용 | 한울 | 2발전소 |  |  | 200009887 | 정비부분품(SPAR) | 국외 | S | 볼베어링 | 볼베어링,DGBB,6012,95㎜,60㎜,18㎜,GREASE,7500,2 | EA | 12 | 기계부 | 송봉철 | 054-785-1322 | 품명 볼베어링 - 베어링타입 DGBB - 국제베어링교환번호 6012 - 외경 95㎜ - 구멍직경 60㎜ - 너비 18㎜ - 윤활재 GREASE - 회전속도 7500 - 금속덮개(SHIELD)수 2 SHIELD - 고무덮개(SEAL)수 NONE - 허용오차적용기준 C3 CLEARANCE 품질등급 S등급 제작사 SKF - 부품번호 6012-2Z/C3 | SKF |  | 6012-2Z/C3
2021 | 1 | 경상예방정비용 | 한울 | 2발전소 |  |  | 200009887 | 정비부분품(SPAR) | 국외 | S | 볼베어링 | 볼베어링,DGBB,6012,95㎜,60㎜,18㎜,GREASE,7500,2 | EA | 12 | 기계부 | 송봉철 | 054-785-1322 | 품명 볼베어링 - 베어링타입 DGBB - 국제베어링교환번호 6012 - 외경 95㎜ - 구멍직경 60㎜ - 너비 18㎜ - 윤활재 GREASE - 회전속도 7500 - 금속덮개(SHIELD)수 2 SHIELD - 고무덮개(SEAL)수 NONE - 허용오차적용기준 C3 CLEARANCE 품질등급 S등급 제작사 SKF - 부품번호 6012-2Z/C3 | SKF |  | 6012-2Z/C3
2022 | 1 | 경상예방정비용 | 한울 | 2발전소 |  |  | 200009887 | 정비부분품(SPAR) | 국외 | S | 볼베어링 | 볼베어링,DGBB,6012,95㎜,60㎜,18㎜,GREASE,7500,2 | EA | 12 | 기계부 | 송봉철 | 054-785-1322 | 품명 볼베어링 - 베어링타입 DGBB - 국제베어링교환번호 6012 - 외경 95㎜ - 구멍직경 60㎜ - 너비 18㎜ - 윤활재 GREASE - 회전속도 7500 - 금속덮개(SHIELD)수 2 SHIELD - 고무덮개(SEAL)수 NONE - 허용오차적용기준 C3 CLEARANCE 품질등급 S등급 제작사 SKF - 부품번호 6012-2Z/C3 | SKF |  | 6012-2Z/C3
2020 | 1 | 계획예방정비용 | 한울 | 2발전소 | 3 | 16 | 200009889 | 정비부분품(SPAR) | 국외 | Q | 볼베어링 | 볼베어링,BALL BEARING,DEEP GROOVE, ANNULAR,S | EA | 1 | 기계부 | 서구원 | 054-785-2244 | 품명 볼베어링 - 베어링타입 BALL BEARING - 베어링형태 DEEP GROOVE, ANNULAR - 베어링재질 STEEL 원자력안전범주 NUCLEAR SAFETY RELATED 품질등급 Q등급 제작사 FLOWSERVE PUMP CORPORATION - 제작사 유형(MFR CATEGORY) ORIGINAL EQUIP. SUPPLIER - 주설비 참고자료 PUMP 8X23 WDF - 도면번호 N203-DG-B01-01 - 도면 품목번호 DWG ITEM NO : 767 - 원기기 기기검증(EQ Category) SEISMIC QUALIFICATION - 부품번호 NEW : 10010731 - OLD : 62580147 - 모델번호 PUMP : 8X23WDF500X11 - 원기술규격서(OTS) HANUL 3&4, 9-442-N203 한울 원자력 본부 - 패키지 번호 N203 제출서류목록 - 첨부기술규격서 적용 - 품질증빙/제출서류목록(QVDL) - 품질보증확인서(C of C) | FLOWSERVE PUMP CORPORATION | PUMP : 8X23WDF500X11 | OLD : 62580147
2020 | 2 | 계획예방정비용 | 한울 | 2발전소 | 4 | 15 | 200009896 | 정비부분품(SPAR) | 국외 | Q | 롤러베어링 | 베어링,롤러식,TAPER ROLLER,TAPER TYPE,PINION S | EA | 10 | 기계부 | 이민주 | 054-785-2647 | 품명 베어링,롤러식 - 베어링타입 TAPER ROLLER - 베어링형태 TAPER TYPE - 특수사항 PINION SHAFT BEARING-CONE - 별칭 PNION SHAFT BEARING 원자력안전범주 NUCLEAR SAFETY RELATED 품질등급 Q등급 제작사 DAVID BROWN UNION PUMPS COMPAN - 원설계규격서(ODS) HANUL 3&4, 9-903-Z-404-001 - 제작사 유형(MFR CATEGORY) ORIGINAL EQUIP. SUPPLIER - 주설비 참고자료 149 - 도면번호 2429 9-903-Z-170-001 - 제작 도면번호 OEM SEC E02725 00, REV.E - 도면 품목번호 149 - 모델번호 TX-150(S/N :RI92409BN-1~4) - 부품번호 149(9610BCNA041D) 한울 원자력 본부 - 패키지 번호 ED2HCHAP 제출서류목록 - 첨부기술규격서 적용 - 품질보증계획서(QAM) - 품질증빙/제출서류목록(QVDL) - 품질보증확인서(C of C) | DAVID BROWN UNION PUMPS COMPANY | TX-150(S/N :RI92409BN-1~4) | 149(9610BCNA041D)
2021 | 3 | 계획예방정비용 | 한울 | 2발전소 | 3 | 17 | 200009896 | 정비부분품(SPAR) | 국외 | Q | 롤러베어링 | 베어링,롤러식,TAPER ROLLER,TAPER TYPE,PINION S | EA | 10 | 기계부 | 김동훈 | 054-785-1326 | 품명 베어링,롤러식 - 베어링타입 TAPER ROLLER - 베어링형태 TAPER TYPE - 특수사항 PINION SHAFT BEARING-CONE - 별칭 PNION SHAFT BEARING 원자력안전범주 NUCLEAR SAFETY RELATED 품질등급 Q등급 제작사 DAVID BROWN UNION PUMPS COMPAN - 원설계규격서(ODS) HANUL 3&4, 9-903-Z-404-001 - 제작사 유형(MFR CATEGORY) ORIGINAL EQUIP. SUPPLIER - 주설비 참고자료 149 - 도면번호 2429 9-903-Z-170-001 - 제작 도면번호 OEM SEC E02725 00, REV.E - 도면 품목번호 149 - 모델번호 TX-150(S/N :RI92409BN-1~4) - 부품번호 149(9610BCNA041D) 한울 원자력 본부 - 패키지 번호 ED2HCHAP 제출서류목록 - 첨부기술규격서 적용 - 품질보증계획서(QAM) - 품질증빙/제출서류목록(QVDL) - 품질보증확인서(C of C) | DAVID BROWN UNION PUMPS COMPANY | TX-150(S/N :RI92409BN-1~4) | 149(9610BCNA041D)
2020 | 2 | 계획예방정비용 | 한울 | 2발전소 | 4 | 15 | 200009897 | 정비부분품(SPAR) | 국외 | Q | 롤러베어링 | 베어링,롤러식,THRUST TYPE,ASME NQA-1,CERTIFICA | EA | 5 | 기계부 | 이민주 | 054-785-2647 | 품명 베어링,롤러식 - 베어링형태 THRUST TYPE - 적용품질기준 ASME NQA-1 - 품질보증서류 CERTIFICATE OF CONFORMANCE - NCR/SDDR(IF APPLICABLE) - 별칭 THRUST BEARING 원자력안전범주 NUCLEAR SAFETY RELATED 품질등급 Q등급 제작사 DAVID BROWN UNION PUMPS COMPAN - 도면번호 9-903-Z-170-001(SEC E02725 00) - 모델번호 TX-150 - 부품번호 142 - 9606B004500D | DAVID BROWN UNION PUMPS COMPANY | TX-150 | 9606B004500D
2021 | 3 | 계획예방정비용 | 한울 | 2발전소 | 3 | 17 | 200009897 | 정비부분품(SPAR) | 국외 | Q | 롤러베어링 | 베어링,롤러식,THRUST TYPE,ASME NQA-1,CERTIFICA | EA | 5 | 기계부 | 김동훈 | 054-785-1326 | 품명 베어링,롤러식 - 베어링형태 THRUST TYPE - 적용품질기준 ASME NQA-1 - 품질보증서류 CERTIFICATE OF CONFORMANCE - NCR/SDDR(IF APPLICABLE) - 별칭 THRUST BEARING 원자력안전범주 NUCLEAR SAFETY RELATED 품질등급 Q등급 제작사 DAVID BROWN UNION PUMPS COMPAN - 도면번호 9-903-Z-170-001(SEC E02725 00) - 모델번호 TX-150 - 부품번호 142 - 9606B004500D | DAVID BROWN UNION PUMPS COMPANY | TX-150 | 9606B004500D
2020 | 2 | 계획예방정비용 | 한울 | 2발전소 | 4 | 15 | 200009905 | 정비부분품(SPAR) | 국외 | S | 롤러베어링 | 베어링,롤러식,테이퍼형,DBL ROW,67389ZD, | EA | 1 | 기계부 | 이민주 | 054-785-2647 | 품명 베어링,롤러식 - 베어링형태 테이퍼형 - 특수사항 DBL ROW 품질등급 S등급 제작사 TIMKEN COMPANY - 부품번호 67389ZD | TIMKEN COMPANY |  | 67389ZD
2021 | 3 | 계획예방정비용 | 한울 | 2발전소 | 3 | 17 | 200009905 | 정비부분품(SPAR) | 국외 | S | 롤러베어링 | 베어링,롤러식,테이퍼형,DBL ROW,67389ZD, | EA | 1 | 기계부 | 김동훈 | 054-785-1326 | 품명 베어링,롤러식 - 베어링형태 테이퍼형 - 특수사항 DBL ROW 품질등급 S등급 제작사 TIMKEN COMPANY - 부품번호 67389ZD | TIMKEN COMPANY |  | 67389ZD
2020 | 2 | 계획예방정비용 | 한빛 | 2발전소 | 3 | 18 | 200009910 | 정비부분품(SPAR) | 국외 | S | 볼베어링 | 볼베어링,ACBB,깊은홈 환상형,7311,120㎜,55㎜,29㎜,GREA | EA | 4 | 기계부 | 강경록 | 061-357-2244 | 품명 볼베어링 - 베어링타입 ACBB - 베어링형태 깊은홈 환상형 - 국제베어링교환번호 7311 - 외경 120㎜ - 구멍직경 55㎜ - 너비 29㎜ - 윤활재 GREASE,OIL - 회전속도 7000 - 금속덮개(SHIELD)수 NONE - 고무덮개(SEAL)수 NONE - 특수사항 INSUL 품질등급 S등급 제작사 SKF - 부품번호 7311BECBM | SKF |  | 7311BECBM
2020 | 2 | 계획예방정비용 | 한빛 | 2발전소 | 4 | 17 | 200009910 | 정비부분품(SPAR) | 국외 | S | 볼베어링 | 볼베어링,ACBB,깊은홈 환상형,7311,120㎜,55㎜,29㎜,GREA | EA | 4 | 기계부 | 강경록 | 061-357-2244 | 품명 볼베어링 - 베어링타입 ACBB - 베어링형태 깊은홈 환상형 - 국제베어링교환번호 7311 - 외경 120㎜ - 구멍직경 55㎜ - 너비 29㎜ - 윤활재 GREASE,OIL - 회전속도 7000 - 금속덮개(SHIELD)수 NONE - 고무덮개(SEAL)수 NONE - 특수사항 INSUL 품질등급 S등급 제작사 SKF - 부품번호 7311BECBM | SKF |  | 7311BECBM
2021 | 4 | 계획예방정비용 | 한빛 | 2발전소 | 4 | 18 | 200009910 | 정비부분품(SPAR) | 국외 | S | 볼베어링 | 볼베어링,ACBB,깊은홈 환상형,7311,120㎜,55㎜,29㎜,GREA | EA | 4 | 기계부 | 강경록 | 061-357-2244 | 품명 볼베어링 - 베어링타입 ACBB - 베어링형태 깊은홈 환상형 - 국제베어링교환번호 7311 - 외경 120㎜ - 구멍직경 55㎜ - 너비 29㎜ - 윤활재 GREASE,OIL - 회전속도 7000 - 금속덮개(SHIELD)수 NONE - 고무덮개(SEAL)수 NONE - 특수사항 INSUL 품질등급 S등급 제작사 SKF - 부품번호 7311BECBM | SKF |  | 7311BECBM
2021 | 4 | 계획예방정비용 | 한빛 | 2발전소 | 3 | 19 | 200009910 | 정비부분품(SPAR) | 국외 | S | 볼베어링 | 볼베어링,ACBB,깊은홈 환상형,7311,120㎜,55㎜,29㎜,GREA | EA | 4 | 기계부 | 강경록 | 061-357-2244 | 품명 볼베어링 - 베어링타입 ACBB - 베어링형태 깊은홈 환상형 - 국제베어링교환번호 7311 - 외경 120㎜ - 구멍직경 55㎜ - 너비 29㎜ - 윤활재 GREASE,OIL - 회전속도 7000 - 금속덮개(SHIELD)수 NONE - 고무덮개(SEAL)수 NONE - 특수사항 INSUL 품질등급 S등급 제작사 SKF - 부품번호 7311BECBM | SKF |  | 7311BECBM
2020 | 1 | 경상예방정비용 | 한빛 | 3발전소 |  |  | 200009918 | 정비부분품(SPAR) | 국외 | S | 롤러베어링 | 베어링,롤러식,SABB,2308,90,40,33,2,CYLINDERICA | EA | 2 | 기계부 | 한성민 | 061-357-1399 | 품명 베어링,롤러식 - 베어링타입 SABB - 국제베어링교환번호 2308 - 외경 90 - 구멍직경 40 - 너비 33 - 열(ROW)수 2 - 베어링BORE형태 CYLINDERICAL - 윤활재 GREASE, OIL - 금속덮개(SHIELD)수 NONE - 고무덮개(SEAL)수 NONE - 특수사항 SKF EXPLORER 품질등급 S등급 제작사 SKF - 부품번호 22313 - 2308 ETN9 한울 원자력 본부 - 패키지 번호 M255 | SKF |  | 2308 ETN9
2020 | 3 | 계획예방정비용 | 한울 | 2발전소 | 3 | 16 | 200010058 | 정비부분품(SPAR) | 국내 | S | 볼베어링 | 볼베어링,깊은홈 환상형, | SET | 1 | 기계부 | 김동훈 | 054-785-1326 | 품명 볼베어링 - 베어링형태 깊은홈 환상형 품질등급 S등급 한울 원자력 본부 - 패키지 번호 M213S.02.B
2020 | 4 | 계획예방정비용 | 한울 | 2발전소 | 4 | 15 | 200010058 | 정비부분품(SPAR) | 국내 | S | 볼베어링 | 볼베어링,깊은홈 환상형, | SET | 1 | 기계부 | 이민주 | 054-785-2647 | 품명 볼베어링 - 베어링형태 깊은홈 환상형 품질등급 S등급 한울 원자력 본부 - 패키지 번호 M213S.02.B
2022 | 2 | 계획예방정비용 | 한울 | 2발전소 | 3 | 17 | 200010058 | 정비부분품(SPAR) | 국내 | S | 볼베어링 | 볼베어링,깊은홈 환상형, | SET | 1 | 기계부 | 김동훈 | 054-785-1326 | 품명 볼베어링 - 베어링형태 깊은홈 환상형 품질등급 S등급 한울 원자력 본부 - 패키지 번호 M213S.02.B
2021 | 2 | 계획예방정비용 | 고리 | 3발전소 | 5(신1) | 7 | 200010100 | 정비부분품(SPAR) | 국외 | S | 롤러베어링 | 베어링,롤러식,JOURNAL,CYLINDER,CERTIFICATE OF | EA | 1 | 기계부 | 서원철 | 051-726-2392 | 품명 베어링,롤러식 - 베어링타입 JOURNAL - 베어링형태 CYLINDER - 품질보증서류 CERTIFICATE OF CONFORMANCE 품질등급 S등급 제작사 WESTINGHOUSE ELECTRIC COMPANY - 부품번호 8000-300-081 - 도면번호 8118-101-300 - 8126-101-300(SHIN WOLSONG ONLY | WESTINGHOUSE ELECTRIC COMPANY |  | 8000-300-081
2021 | 2 | 계획예방정비용 | 고리 | 3발전소 | 5(신1) | 7 | 200010101 | 정비부분품(SPAR) | 국외 | A | 볼베어링 | 볼베어링,TBN MOP BEARING,CERTIFICATE OF CON | SET | 2 | 기계부 | 최경성 | 051-726-6141 | 품명 볼베어링 - 베어링용도 TBN MOP BEARING - 품질보증서류 CERTIFICATE OF CONFORMANCE 품질등급 A등급 제작사 GE ENERGY PARTS, INC. - 부품번호 0917C829G0001 한울 원자력 본부 - 패키지 번호 ED3(MARK V)- | GE ENERGY PARTS, INC. |  | 0917C829G0001
2021 | 2 | 계획예방정비용 | 고리 | 3발전소 | 6(신2) | 7 | 200010101 | 정비부분품(SPAR) | 국외 | A | 볼베어링 | 볼베어링,TBN MOP BEARING,CERTIFICATE OF CON | SET | 2 | 기계부 | 최경성 | 051-726-6141 | 품명 볼베어링 - 베어링용도 TBN MOP BEARING - 품질보증서류 CERTIFICATE OF CONFORMANCE 품질등급 A등급 제작사 GE ENERGY PARTS, INC. - 부품번호 0917C829G0001 한울 원자력 본부 - 패키지 번호 ED3(MARK V)- | GE ENERGY PARTS, INC. |  | 0917C829G0001
2021 | 2 | 계획예방정비용 | 고리 | 3발전소 | 5(신1) | 7 | 200010103 | 정비부분품(SPAR) | 국외 | A | 볼베어링 | 볼베어링,TBN CONTROL ROTOR,119C4081G0001,ORI | SET | 1 | 기계부 | 최경성 | 051-726-6141 | 품명 볼베어링 - 베어링용도 TBN CONTROL ROTOR 원자력안전범주 NON NUCLEAR SAFETY RELATED 품질등급 A등급 제작사 GE ENERGY PARTS, INC. - 부품번호 119C4081G0001 - 제작사 유형(MFR CATEGORY) ORIGINAL EQUIP. MANUFACTURER - 주설비 참고자료 CONTROL ROTOR 제출서류목록 - 품질보증계획서(QAM) - 품질증빙/제출서류목록(QVDL) - 품질보증확인서(C of C) | GE ENERGY PARTS, INC. |  | 119C4081G0001
2021 | 2 | 계획예방정비용 | 고리 | 3발전소 | 6(신2) | 7 | 200010103 | 정비부분품(SPAR) | 국외 | A | 볼베어링 | 볼베어링,TBN CONTROL ROTOR,119C4081G0001,ORI | SET | 1 | 기계부 | 최경성 | 051-726-6141 | 품명 볼베어링 - 베어링용도 TBN CONTROL ROTOR 원자력안전범주 NON NUCLEAR SAFETY RELATED 품질등급 A등급 제작사 GE ENERGY PARTS, INC. - 부품번호 119C4081G0001 - 제작사 유형(MFR CATEGORY) ORIGINAL EQUIP. MANUFACTURER - 주설비 참고자료 CONTROL ROTOR 제출서류목록 - 품질보증계획서(QAM) - 품질증빙/제출서류목록(QVDL) - 품질보증확인서(C of C) | GE ENERGY PARTS, INC. |  | 119C4081G0001
2020 | 1 | 계획예방정비용 | 한울 | 3발전소 | 5 | 12 | 200010104 | 정비부분품(SPAR) | 국외 | A | 볼베어링 | 볼베어링,CERTIFICATE OF CONFORMANCE,ST.W.C.U | SET | 2 | 기계부 | 손호걸 | 054-785-2763 | 품명 볼베어링 - 품질보증서류 CERTIFICATE OF CONFORMANCE 품질등급 A등급 제작사 WESTINGHOUSE ELECTRIC COMPANY - 주설비 참고자료 ST.W.C.UNIT - 부품번호 155B3477P0001 | WESTINGHOUSE ELECTRIC COMPANY |  | 155B3477P0001
2020 | 4 | 계획예방정비용 | 한울 | 3발전소 | 6 | 12 | 200010104 | 정비부분품(SPAR) | 국외 | A | 볼베어링 | 볼베어링,CERTIFICATE OF CONFORMANCE,ST.W.C.U | SET | 1 | 기계부 | 김성수 | 054-785-1641 | 품명 볼베어링 - 품질보증서류 CERTIFICATE OF CONFORMANCE 품질등급 A등급 제작사 WESTINGHOUSE ELECTRIC COMPANY - 주설비 참고자료 ST.W.C.UNIT - 부품번호 155B3477P0001 | WESTINGHOUSE ELECTRIC COMPANY |  | 155B3477P0001
2021 | 3 | 계획예방정비용 | 한울 | 3발전소 | 5 | 13 | 200010104 | 정비부분품(SPAR) | 국외 | A | 볼베어링 | 볼베어링,CERTIFICATE OF CONFORMANCE,ST.W.C.U | SET | 2 | 기계부 | 손호걸 | 054-785-2763 | 품명 볼베어링 - 품질보증서류 CERTIFICATE OF CONFORMANCE 품질등급 A등급 제작사 WESTINGHOUSE ELECTRIC COMPANY - 주설비 참고자료 ST.W.C.UNIT - 부품번호 155B3477P0001 | WESTINGHOUSE ELECTRIC COMPANY |  | 155B3477P0001
2022 | 2 | 계획예방정비용 | 한울 | 3발전소 | 6 | 13 | 200010104 | 정비부분품(SPAR) | 국외 | A | 볼베어링 | 볼베어링,CERTIFICATE OF CONFORMANCE,ST.W.C.U | SET | 3 | 기계부 | 김성수 | 054-785-1641 | 품명 볼베어링 - 품질보증서류 CERTIFICATE OF CONFORMANCE 품질등급 A등급 제작사 WESTINGHOUSE ELECTRIC COMPANY - 주설비 참고자료 ST.W.C.UNIT - 부품번호 155B3477P0001 | WESTINGHOUSE ELECTRIC COMPANY |  | 155B3477P0001
2020 | 1 | 계획예방정비용 | 한울 | 3발전소 | 5 | 12 | 200010105 | 정비부분품(SPAR) | 국외 | A | 볼베어링 | 볼베어링,CERTIFICATE OF CONFORMANCE,155B3477 | SET | 2 | 기계부 | 손호걸 | 054-785-2763 | 품명 볼베어링 - 품질보증서류 CERTIFICATE OF CONFORMANCE 품질등급 A등급 제작사 WESTINGHOUSE ELECTRIC COMPANY - 부품번호 155B3477P0001 | WESTINGHOUSE ELECTRIC COMPANY |  | 155B3477P0001
2020 | 4 | 계획예방정비용 | 한울 | 3발전소 | 6 | 12 | 200010105 | 정비부분품(SPAR) | 국외 | A | 볼베어링 | 볼베어링,CERTIFICATE OF CONFORMANCE,155B3477 | SET | 1 | 기계부 | 김성수 | 054-785-1641 | 품명 볼베어링 - 품질보증서류 CERTIFICATE OF CONFORMANCE 품질등급 A등급 제작사 WESTINGHOUSE ELECTRIC COMPANY - 부품번호 155B3477P0001 | WESTINGHOUSE ELECTRIC COMPANY |  | 155B3477P0001
2021 | 3 | 계획예방정비용 | 한울 | 3발전소 | 5 | 13 | 200010105 | 정비부분품(SPAR) | 국외 | A | 볼베어링 | 볼베어링,CERTIFICATE OF CONFORMANCE,155B3477 | SET | 2 | 기계부 | 손호걸 | 054-785-2763 | 품명 볼베어링 - 품질보증서류 CERTIFICATE OF CONFORMANCE 품질등급 A등급 제작사 WESTINGHOUSE ELECTRIC COMPANY - 부품번호 155B3477P0001 | WESTINGHOUSE ELECTRIC COMPANY |  | 155B3477P0001
2022 | 2 | 계획예방정비용 | 한울 | 3발전소 | 6 | 13 | 200010105 | 정비부분품(SPAR) | 국외 | A | 볼베어링 | 볼베어링,CERTIFICATE OF CONFORMANCE,155B3477 | SET | 3 | 기계부 | 김성수 | 054-785-1641 | 품명 볼베어링 - 품질보증서류 CERTIFICATE OF CONFORMANCE 품질등급 A등급 제작사 WESTINGHOUSE ELECTRIC COMPANY - 부품번호 155B3477P0001 | WESTINGHOUSE ELECTRIC COMPANY |  | 155B3477P0001
2020 | 1 | 계획예방정비용 | 한울 | 3발전소 | 5 | 12 | 200010108 | 정비부분품(SPAR) | 국외 | A | 볼베어링 | 볼베어링,BALL BEARING,DEEP HOLE,1776RPM,CERT | SET | 2 | 기계부 | 손호걸 | 054-785-2763 | 품명 볼베어링 - 베어링타입 BALL BEARING - 베어링형태 DEEP HOLE - 회전속도 1776RPM - 품질보증서류 CERTIFICATE OF CONFORMANCE - 별칭 BEARING, SHAFT 품질등급 A등급 제작사 THE OILGEAR COMPANY - 주설비 참고자료 HYD FLUID PUMP SHAFT BRG. - 모델번호 PVG130-C2UV - 부품번호 50987 | THE OILGEAR COMPANY | PVG130-C2UV | 50987
2021 | 3 | 계획예방정비용 | 한울 | 3발전소 | 5 | 13 | 200010108 | 정비부분품(SPAR) | 국외 | A | 볼베어링 | 볼베어링,BALL BEARING,DEEP HOLE,1776RPM,CERT | SET | 2 | 기계부 | 손호걸 | 054-785-2763 | 품명 볼베어링 - 베어링타입 BALL BEARING - 베어링형태 DEEP HOLE - 회전속도 1776RPM - 품질보증서류 CERTIFICATE OF CONFORMANCE - 별칭 BEARING, SHAFT 품질등급 A등급 제작사 THE OILGEAR COMPANY - 주설비 참고자료 HYD FLUID PUMP SHAFT BRG. - 모델번호 PVG130-C2UV - 부품번호 50987 | THE OILGEAR COMPANY | PVG130-C2UV | 50987
2020 | 3 | 계획예방정비용 | 한울 | 3발전소 | 5 | 12 | 200010112 | 정비부분품(SPAR) | 국내 | A | 볼베어링 | 볼베어링,깊은홈 환상형,CERTIFICATE OF CONFORMANCE, | SET | 2 | 기계부 | 손호걸 | 054-785-2763 | 품명 볼베어링 - 베어링형태 깊은홈 환상형 - 품질보증서류 CERTIFICATE OF CONFORMANCE 품질등급 A등급 제작사 두산중공업(주) - 부품번호 182A5284P0002 - 주설비 참고자료 MSV-SPRING HGS | 두산중공업(주) |  | 182A5284P0002
2021 | 3 | 계획예방정비용 | 한울 | 3발전소 | 6 | 12 | 200010112 | 정비부분품(SPAR) | 국내 | A | 볼베어링 | 볼베어링,깊은홈 환상형,CERTIFICATE OF CONFORMANCE, | SET | 2 | 기계부 | 김성수 | 054-785-1641 | 품명 볼베어링 - 베어링형태 깊은홈 환상형 - 품질보증서류 CERTIFICATE OF CONFORMANCE 품질등급 A등급 제작사 두산중공업(주) - 부품번호 182A5284P0002 - 주설비 참고자료 MSV-SPRING HGS | 두산중공업(주) |  | 182A5284P0002
2022 | 1 | 계획예방정비용 | 한울 | 3발전소 | 5 | 13 | 200010112 | 정비부분품(SPAR) | 국내 | A | 볼베어링 | 볼베어링,깊은홈 환상형,CERTIFICATE OF CONFORMANCE, | SET | 2 | 기계부 | 손호걸 | 054-785-2763 | 품명 볼베어링 - 베어링형태 깊은홈 환상형 - 품질보증서류 CERTIFICATE OF CONFORMANCE 품질등급 A등급 제작사 두산중공업(주) - 부품번호 182A5284P0002 - 주설비 참고자료 MSV-SPRING HGS | 두산중공업(주) |  | 182A5284P0002
2020 | 2 | 계획예방정비용 | 월성 | 2발전소 | 3 | 18 | 200010134 | 정비부분품(SPAR) | 국외 | Q | 롤러베어링 | 베어링,롤러식,SPHERICAL ROLLER,STL,WOLSONG 2,3 | EA | 1 | 기계부 | 하정훈 | 054-779-3396 | 품명 베어링,롤러식 - 베어링형태 SPHERICAL ROLLER - 베어링재질 STL 원자력안전범주 NUCLEAR SAFETY RELATED 품질등급 Q등급 제작사 SIHI PUMPS LIMITED - 원기술규격서(OTS) WOLSONG 2,3&4,86-34812-TS-001 - 제작사 유형(MFR CATEGORY) ORIGINAL EQUIP. MANUFACTURER - 주설비 참고자료 COMPR KLHZ 47105 BN 419.49.1 - 도면번호 12.907341.01 - 86-34812-9005-3-DD-B - 도면 품목번호 ITEM 0230 - 모델번호 KLHZ 47105 BN 419.49.1 - 부품번호 43092046(NEW) - 500289(OLD) 제출서류목록 - 품질증빙/제출서류목록(QVDL) - 품질보증확인서(C of C) | SIHI PUMPS LIMITED | KLHZ 47105 BN 419.49.1 | 43092046(NEW)
2020 | 4 | 계획예방정비용 | 월성 | 2발전소 | 4 | 18 | 200010134 | 정비부분품(SPAR) | 국외 | Q | 롤러베어링 | 베어링,롤러식,SPHERICAL ROLLER,STL,WOLSONG 2,3 | EA | 1 | 기계부 | 하정훈 | 054-779-3396 | 품명 베어링,롤러식 - 베어링형태 SPHERICAL ROLLER - 베어링재질 STL 원자력안전범주 NUCLEAR SAFETY RELATED 품질등급 Q등급 제작사 SIHI PUMPS LIMITED - 원기술규격서(OTS) WOLSONG 2,3&4,86-34812-TS-001 - 제작사 유형(MFR CATEGORY) ORIGINAL EQUIP. MANUFACTURER - 주설비 참고자료 COMPR KLHZ 47105 BN 419.49.1 - 도면번호 12.907341.01 - 86-34812-9005-3-DD-B - 도면 품목번호 ITEM 0230 - 모델번호 KLHZ 47105 BN 419.49.1 - 부품번호 43092046(NEW) - 500289(OLD) 제출서류목록 - 품질증빙/제출서류목록(QVDL) - 품질보증확인서(C of C) | SIHI PUMPS LIMITED | KLHZ 47105 BN 419.49.1 | 43092046(NEW)
2021 | 3 | 계획예방정비용 | 월성 | 2발전소 | 3 | 19 | 200010134 | 정비부분품(SPAR) | 국외 | Q | 롤러베어링 | 베어링,롤러식,SPHERICAL ROLLER,STL,WOLSONG 2,3 | EA | 1 | 기계부 | 하정훈 | 054-779-3396 | 품명 베어링,롤러식 - 베어링형태 SPHERICAL ROLLER - 베어링재질 STL 원자력안전범주 NUCLEAR SAFETY RELATED 품질등급 Q등급 제작사 SIHI PUMPS LIMITED - 원기술규격서(OTS) WOLSONG 2,3&4,86-34812-TS-001 - 제작사 유형(MFR CATEGORY) ORIGINAL EQUIP. MANUFACTURER - 주설비 참고자료 COMPR KLHZ 47105 BN 419.49.1 - 도면번호 12.907341.01 - 86-34812-9005-3-DD-B - 도면 품목번호 ITEM 0230 - 모델번호 KLHZ 47105 BN 419.49.1 - 부품번호 43092046(NEW) - 500289(OLD) 제출서류목록 - 품질증빙/제출서류목록(QVDL) - 품질보증확인서(C of C) | SIHI PUMPS LIMITED | KLHZ 47105 BN 419.49.1 | 43092046(NEW)
2022 | 1 | 계획예방정비용 | 월성 | 2발전소 | 4 | 19 | 200010134 | 정비부분품(SPAR) | 국외 | Q | 롤러베어링 | 베어링,롤러식,SPHERICAL ROLLER,STL,WOLSONG 2,3 | EA | 1 | 기계부 | 하정훈 | 054-779-3396 | 품명 베어링,롤러식 - 베어링형태 SPHERICAL ROLLER - 베어링재질 STL 원자력안전범주 NUCLEAR SAFETY RELATED 품질등급 Q등급 제작사 SIHI PUMPS LIMITED - 원기술규격서(OTS) WOLSONG 2,3&4,86-34812-TS-001 - 제작사 유형(MFR CATEGORY) ORIGINAL EQUIP. MANUFACTURER - 주설비 참고자료 COMPR KLHZ 47105 BN 419.49.1 - 도면번호 12.907341.01 - 86-34812-9005-3-DD-B - 도면 품목번호 ITEM 0230 - 모델번호 KLHZ 47105 BN 419.49.1 - 부품번호 43092046(NEW) - 500289(OLD) 제출서류목록 - 품질증빙/제출서류목록(QVDL) - 품질보증확인서(C of C) | SIHI PUMPS LIMITED | KLHZ 47105 BN 419.49.1 | 43092046(NEW)
2020 | 2 | 계획예방정비용 | 월성 | 2발전소 | 3 | 18 | 200010137 | 정비부분품(SPAR) | 국외 | Q | 볼베어링 | 볼베어링,DG,DEEP GROOVE BALL BEARING,SGL ROW | EA | 1 | 기계부 | 하정훈 | 054-779-3396 | 품명 볼베어링 - 베어링타입 DG - 베어링형태 DEEP GROOVE BALL BEARING - 열(ROW)수 SGL ROW - 케이지(CAGE)재질 STL 원자력안전범주 NON NUCLEAR SAFETY RELATED 품질등급 Q등급 제작사 SIHI PUMPS LIMITED - 주설비 참고자료 KLHZ 47105 BN 419.49.1 - 도면 품목번호 ITEM NO. : 231 - 도면번호 86-34812-9005-3-DD-B - 부품번호 43092047(NEW) - 500290(OLD) - 원기술규격서(OTS) WOLSONG2,3&4 86-34812-TS-001 - 제작사 유형(MFR CATEGORY) ORIGINAL EQUIP. MANUFACTURER 제출서류목록 - 품질증빙/제출서류목록(QVDL) - 품질보증확인서(C of C) | SIHI PUMPS LIMITED |  | 500290(OLD)
2020 | 4 | 계획예방정비용 | 월성 | 2발전소 | 4 | 18 | 200010137 | 정비부분품(SPAR) | 국외 | Q | 볼베어링 | 볼베어링,DG,DEEP GROOVE BALL BEARING,SGL ROW | EA | 1 | 기계부 | 하정훈 | 054-779-3396 | 품명 볼베어링 - 베어링타입 DG - 베어링형태 DEEP GROOVE BALL BEARING - 열(ROW)수 SGL ROW - 케이지(CAGE)재질 STL 원자력안전범주 NON NUCLEAR SAFETY RELATED 품질등급 Q등급 제작사 SIHI PUMPS LIMITED - 주설비 참고자료 KLHZ 47105 BN 419.49.1 - 도면 품목번호 ITEM NO. : 231 - 도면번호 86-34812-9005-3-DD-B - 부품번호 43092047(NEW) - 500290(OLD) - 원기술규격서(OTS) WOLSONG2,3&4 86-34812-TS-001 - 제작사 유형(MFR CATEGORY) ORIGINAL EQUIP. MANUFACTURER 제출서류목록 - 품질증빙/제출서류목록(QVDL) - 품질보증확인서(C of C) | SIHI PUMPS LIMITED |  | 500290(OLD)
2021 | 3 | 계획예방정비용 | 월성 | 2발전소 | 3 | 19 | 200010137 | 정비부분품(SPAR) | 국외 | Q | 볼베어링 | 볼베어링,DG,DEEP GROOVE BALL BEARING,SGL ROW | EA | 1 | 기계부 | 하정훈 | 054-779-3396 | 품명 볼베어링 - 베어링타입 DG - 베어링형태 DEEP GROOVE BALL BEARING - 열(ROW)수 SGL ROW - 케이지(CAGE)재질 STL 원자력안전범주 NON NUCLEAR SAFETY RELATED 품질등급 Q등급 제작사 SIHI PUMPS LIMITED - 주설비 참고자료 KLHZ 47105 BN 419.49.1 - 도면 품목번호 ITEM NO. : 231 - 도면번호 86-34812-9005-3-DD-B - 부품번호 43092047(NEW) - 500290(OLD) - 원기술규격서(OTS) WOLSONG2,3&4 86-34812-TS-001 - 제작사 유형(MFR CATEGORY) ORIGINAL EQUIP. MANUFACTURER 제출서류목록 - 품질증빙/제출서류목록(QVDL) - 품질보증확인서(C of C) | SIHI PUMPS LIMITED |  | 500290(OLD)
2022 | 1 | 계획예방정비용 | 월성 | 2발전소 | 4 | 19 | 200010137 | 정비부분품(SPAR) | 국외 | Q | 볼베어링 | 볼베어링,DG,DEEP GROOVE BALL BEARING,SGL ROW | EA | 1 | 기계부 | 하정훈 | 054-779-3396 | 품명 볼베어링 - 베어링타입 DG - 베어링형태 DEEP GROOVE BALL BEARING - 열(ROW)수 SGL ROW - 케이지(CAGE)재질 STL 원자력안전범주 NON NUCLEAR SAFETY RELATED 품질등급 Q등급 제작사 SIHI PUMPS LIMITED - 주설비 참고자료 KLHZ 47105 BN 419.49.1 - 도면 품목번호 ITEM NO. : 231 - 도면번호 86-34812-9005-3-DD-B - 부품번호 43092047(NEW) - 500290(OLD) - 원기술규격서(OTS) WOLSONG2,3&4 86-34812-TS-001 - 제작사 유형(MFR CATEGORY) ORIGINAL EQUIP. MANUFACTURER 제출서류목록 - 품질증빙/제출서류목록(QVDL) - 품질보증확인서(C of C) | SIHI PUMPS LIMITED |  | 500290(OLD)
2021 | 1 | 계획예방정비용 | 월성 | 1발전소 | 2 | 20 | 200010180 | 정비부분품(SPAR) | 국외 | A | 슬리브 베어링 | 슬리브 베어링,HUB BEARING,EA,EBOP HUB BEARING, | EA | 1 | 기계부 | 하동수 | 054-779-2144 | 품명 슬리브 베어링 - 슬리브베어링타입 HUB BEARING - 최소포장단위 EA - 별칭 EBOP HUB BEARING 원자력안전범주 NON NUCLEAR SAFETY RELATED 품질등급 A등급 제작사 GE ENERGY PARTS, INC. - 제작사 유형(MFR CATEGORY) ORIGINAL EQUIP. MANUFACTURER - 원기술규격서(OTS) WOLSONG 2 86-41110-4501-01-MM - PARENT EQUIP PROD LOT 402A563 - 부품번호 044393G0001101 - 508 - 모델번호 OC-5X5-11 - 도면번호 64110950406DD-D 월성 원자력 본부 - SCN 924E596W2-002 제출서류목록 - 품질증빙/제출서류목록(QVDL) - 품질보증확인서(C of C) | GE ENERGY PARTS, INC. | OC-5X5-11 | 508
2022 | 2 | 계획예방정비용 | 월성 | 1발전소 | 2 | 21 | 200010182 | 정비부분품(SPAR) | 국외 | S | 롤러베어링 | 베어링,롤러식,NEEDLE BEARING,LUB,BLOP,GEY5643 | EA | 20 | 기계부 | 하동수 | 054-779-2144 | 품명 베어링,롤러식 - 베어링타입 NEEDLE BEARING - 윤활재 LUB - 특수사항 BLOP 원자력안전범주 NON NUCLEAR SAFETY RELATED 품질등급 S등급 제작사 GE ENERGY PARTS, INC. - 도면번호 GEY5643A - 모델번호 PF1004-2848 - 부품번호 10811550 제작사 DYNEX/RIVETT INC. - 도면번호 GEY5643A - 모델번호 PF1004-2848 - 부품번호 10811550 | GE ENERGY PARTS, INC. | PF1004-2848 | 10811550
2020 | 3 | 계획예방정비용 | 고리 | 2발전소 | 4 | 26 | 200010255 | 정비부분품(SPAR) | 국내 | S | 볼베어링 | 볼베어링,DRACBB,3315,160㎜,75㎜,68.3㎜,DOUBLE R | EA | 1 | 기계부 | 김승수 | 051-726-5426 | 품명 볼베어링 - 베어링타입 DRACBB - 국제베어링교환번호 3315 - 외경 160㎜ - 구멍직경 75㎜ - 너비 68.3㎜ - 열(ROW)수 DOUBLE ROW - 동격하중 176KN, STATIC_LOAD:140KN - 윤활재 GREASE,OIL - 회전속도 4000R/MIN - 금속덮개(SHIELD)수 NONE - 고무덮개(SEAL)수 NONE - 특수사항 FATIGUE_LOAD_LIMIT:5.5KN 품질등급 S등급 제작사 SKF - 부품번호 3315 A | SKF |  | 3315 A
2020 | 3 | 계획예방정비용 | 고리 | 2발전소 | 3 | 26 | 200010255 | 정비부분품(SPAR) | 국내 | S | 볼베어링 | 볼베어링,DRACBB,3315,160㎜,75㎜,68.3㎜,DOUBLE R | EA | 1 | 기계부 | 김승수 | 051-726-5426 | 품명 볼베어링 - 베어링타입 DRACBB - 국제베어링교환번호 3315 - 외경 160㎜ - 구멍직경 75㎜ - 너비 68.3㎜ - 열(ROW)수 DOUBLE ROW - 동격하중 176KN, STATIC_LOAD:140KN - 윤활재 GREASE,OIL - 회전속도 4000R/MIN - 금속덮개(SHIELD)수 NONE - 고무덮개(SEAL)수 NONE - 특수사항 FATIGUE_LOAD_LIMIT:5.5KN 품질등급 S등급 제작사 SKF - 부품번호 3315 A | SKF |  | 3315 A
2022 | 1 | 계획예방정비용 | 고리 | 2발전소 | 3 | 27 | 200010255 | 정비부분품(SPAR) | 국내 | S | 볼베어링 | 볼베어링,DRACBB,3315,160㎜,75㎜,68.3㎜,DOUBLE R | EA | 1 | 기계부 | 김승수 | 051-726-5426 | 품명 볼베어링 - 베어링타입 DRACBB - 국제베어링교환번호 3315 - 외경 160㎜ - 구멍직경 75㎜ - 너비 68.3㎜ - 열(ROW)수 DOUBLE ROW - 동격하중 176KN, STATIC_LOAD:140KN - 윤활재 GREASE,OIL - 회전속도 4000R/MIN - 금속덮개(SHIELD)수 NONE - 고무덮개(SEAL)수 NONE - 특수사항 FATIGUE_LOAD_LIMIT:5.5KN 품질등급 S등급 제작사 SKF - 부품번호 3315 A | SKF |  | 3315 A
2022 | 4 | 계획예방정비용 | 고리 | 2발전소 | 3 | 28 | 200010255 | 정비부분품(SPAR) | 국내 | S | 볼베어링 | 볼베어링,DRACBB,3315,160㎜,75㎜,68.3㎜,DOUBLE R | EA | 1 | 기계부 | 김승수 | 051-726-5426 | 품명 볼베어링 - 베어링타입 DRACBB - 국제베어링교환번호 3315 - 외경 160㎜ - 구멍직경 75㎜ - 너비 68.3㎜ - 열(ROW)수 DOUBLE ROW - 동격하중 176KN, STATIC_LOAD:140KN - 윤활재 GREASE,OIL - 회전속도 4000R/MIN - 금속덮개(SHIELD)수 NONE - 고무덮개(SEAL)수 NONE - 특수사항 FATIGUE_LOAD_LIMIT:5.5KN 품질등급 S등급 제작사 SKF - 부품번호 3315 A | SKF |  | 3315 A
2020 | 1 | 경상예방정비용 | 월성 | 1발전소 |  |  | 200010307 | 정비부분품(SPAR) | 국내 | S | 슬리브 베어링 | 슬리브 베어링,THR,85.0㎜,KS D6003,WM1(STL BC6 O | EA | 1 | 기계부 | 하동수 | 054-779-2144 | 품명 슬리브 베어링 - 슬리브베어링타입 THR - 구멍직경 85.0㎜ - 베어링재질 KS D6003,WM1(STL BC6 OR SM20C) - 시험성적서류 재질증명서, 치수검사보고서 원자력안전범주 NON NUCLEAR SAFETY RELATED 품질등급 S등급 제작사 LS전선(주) [구 LG전선(주)] - 모델번호 CHILLER-TV299ET - 부품번호 40057328(신규) - GF800004513(기존) - 제작사 유형(MFR CATEGORY) ORIGINAL EQUIP. MANUFACTURER | LS전선(주) [구 LG전선(주)] | CHILLER-TV299ET | GF800004513(기존)
2020 | 1 | 계획예방정비용 | 새울 | 1발전소 | 2(신4) | 1 | 200010403 | 정비부분품(SPAR) | 국내 | S | 볼베어링 | 볼베어링,DGBB,DGBB,6312,130㎜,60㎜,31㎜,GREASE, | EA | 1 | 기계부 | 이성열 | 052-715-2144 | 품명 볼베어링 - 베어링타입 DGBB - 베어링형태 DGBB - 국제베어링교환번호 6312 - 외경 130㎜ - 구멍직경 60㎜ - 너비 31㎜ - 윤활재 GREASE - 금속덮개(SHIELD)수 2 SHIELD - 고무덮개(SEAL)수 NONE - 허용오차적용기준 C3 CLEARANCE 원자력안전범주 NON NUCLEAR SAFETY RELATED 품질등급 S등급 제작사 SKF - 부품번호 6312 2Z/C3 - 제작사 유형(MFR CATEGORY) ORIGINAL EQUIP. MANUFACTURER 제출서류목록 - 일반규격(S등급) 제작사 제품인증서 | SKF |  | 6312 2Z/C3
2020 | 4 | 계획예방정비용 | 새울 | 1발전소 | 1(신3) | 3 | 200010403 | 정비부분품(SPAR) | 국내 | S | 볼베어링 | 볼베어링,DGBB,DGBB,6312,130㎜,60㎜,31㎜,GREASE, | EA | 1 | 기계부 | 이세희 | 052-715-5046 | 품명 볼베어링 - 베어링타입 DGBB - 베어링형태 DGBB - 국제베어링교환번호 6312 - 외경 130㎜ - 구멍직경 60㎜ - 너비 31㎜ - 윤활재 GREASE - 금속덮개(SHIELD)수 2 SHIELD - 고무덮개(SEAL)수 NONE - 허용오차적용기준 C3 CLEARANCE 원자력안전범주 NON NUCLEAR SAFETY RELATED 품질등급 S등급 제작사 SKF - 부품번호 6312 2Z/C3 - 제작사 유형(MFR CATEGORY) ORIGINAL EQUIP. MANUFACTURER 제출서류목록 - 일반규격(S등급) 제작사 제품인증서 | SKF |  | 6312 2Z/C3
2020 | 4 | 계획예방정비용 | 한울 | 1발전소 | 2 | 23 | 200010403 | 정비부분품(SPAR) | 국내 | S | 볼베어링 | 볼베어링,DGBB,DGBB,6312,130㎜,60㎜,31㎜,GREASE, | EA | 2 | 전기부 | 진동훈 | 054-785-2194 | 품명 볼베어링 - 베어링타입 DGBB - 베어링형태 DGBB - 국제베어링교환번호 6312 - 외경 130㎜ - 구멍직경 60㎜ - 너비 31㎜ - 윤활재 GREASE - 금속덮개(SHIELD)수 2 SHIELD - 고무덮개(SEAL)수 NONE - 허용오차적용기준 C3 CLEARANCE 원자력안전범주 NON NUCLEAR SAFETY RELATED 품질등급 S등급 제작사 SKF - 부품번호 6312 2Z/C3 - 제작사 유형(MFR CATEGORY) ORIGINAL EQUIP. MANUFACTURER 제출서류목록 - 일반규격(S등급) 제작사 제품인증서 | SKF |  | 6312 2Z/C3
2021 | 2 | 계획예방정비용 | 월성 | 2발전소 | 4 | 18 | 200010403 | 정비부분품(SPAR) | 국내 | S | 볼베어링 | 볼베어링,DGBB,DGBB,6312,130㎜,60㎜,31㎜,GREASE, | EA | 2 | 전기부 | 김세협 | 054-779-2656 | 품명 볼베어링 - 베어링타입 DGBB - 베어링형태 DGBB - 국제베어링교환번호 6312 - 외경 130㎜ - 구멍직경 60㎜ - 너비 31㎜ - 윤활재 GREASE - 금속덮개(SHIELD)수 2 SHIELD - 고무덮개(SEAL)수 NONE - 허용오차적용기준 C3 CLEARANCE 원자력안전범주 NON NUCLEAR SAFETY RELATED 품질등급 S등급 제작사 SKF - 부품번호 6312 2Z/C3 - 제작사 유형(MFR CATEGORY) ORIGINAL EQUIP. MANUFACTURER 제출서류목록 - 일반규격(S등급) 제작사 제품인증서 | SKF |  | 6312 2Z/C3
2021 | 3 | 계획예방정비용 | 새울 | 1발전소 | 2(신4) | 2 | 200010403 | 정비부분품(SPAR) | 국내 | S | 볼베어링 | 볼베어링,DGBB,DGBB,6312,130㎜,60㎜,31㎜,GREASE, | EA | 1 | 기계부 | 이성열 | 052-715-2144 | 품명 볼베어링 - 베어링타입 DGBB - 베어링형태 DGBB - 국제베어링교환번호 6312 - 외경 130㎜ - 구멍직경 60㎜ - 너비 31㎜ - 윤활재 GREASE - 금속덮개(SHIELD)수 2 SHIELD - 고무덮개(SEAL)수 NONE - 허용오차적용기준 C3 CLEARANCE 원자력안전범주 NON NUCLEAR SAFETY RELATED 품질등급 S등급 제작사 SKF - 부품번호 6312 2Z/C3 - 제작사 유형(MFR CATEGORY) ORIGINAL EQUIP. MANUFACTURER 제출서류목록 - 일반규격(S등급) 제작사 제품인증서 | SKF |  | 6312 2Z/C3
2022 | 1 | 계획예방정비용 | 한울 | 1발전소 | 2 | 24 | 200010403 | 정비부분품(SPAR) | 국내 | S | 볼베어링 | 볼베어링,DGBB,DGBB,6312,130㎜,60㎜,31㎜,GREASE, | EA | 2 | 전기부 | 진동훈 | 054-785-2194 | 품명 볼베어링 - 베어링타입 DGBB - 베어링형태 DGBB - 국제베어링교환번호 6312 - 외경 130㎜ - 구멍직경 60㎜ - 너비 31㎜ - 윤활재 GREASE - 금속덮개(SHIELD)수 2 SHIELD - 고무덮개(SEAL)수 NONE - 허용오차적용기준 C3 CLEARANCE 원자력안전범주 NON NUCLEAR SAFETY RELATED 품질등급 S등급 제작사 SKF - 부품번호 6312 2Z/C3 - 제작사 유형(MFR CATEGORY) ORIGINAL EQUIP. MANUFACTURER 제출서류목록 - 일반규격(S등급) 제작사 제품인증서 | SKF |  | 6312 2Z/C3
2022 | 2 | 계획예방정비용 | 새울 | 1발전소 | 1(신3) | 4 | 200010403 | 정비부분품(SPAR) | 국내 | S | 볼베어링 | 볼베어링,DGBB,DGBB,6312,130㎜,60㎜,31㎜,GREASE, | EA | 1 | 기계부 | 이세희 | 052-715-5046 | 품명 볼베어링 - 베어링타입 DGBB - 베어링형태 DGBB - 국제베어링교환번호 6312 - 외경 130㎜ - 구멍직경 60㎜ - 너비 31㎜ - 윤활재 GREASE - 금속덮개(SHIELD)수 2 SHIELD - 고무덮개(SEAL)수 NONE - 허용오차적용기준 C3 CLEARANCE 원자력안전범주 NON NUCLEAR SAFETY RELATED 품질등급 S등급 제작사 SKF - 부품번호 6312 2Z/C3 - 제작사 유형(MFR CATEGORY) ORIGINAL EQUIP. MANUFACTURER 제출서류목록 - 일반규격(S등급) 제작사 제품인증서 | SKF |  | 6312 2Z/C3
2022 | 4 | 계획예방정비용 | 새울 | 1발전소 | 2(신4) | 3 | 200010403 | 정비부분품(SPAR) | 국내 | S | 볼베어링 | 볼베어링,DGBB,DGBB,6312,130㎜,60㎜,31㎜,GREASE, | EA | 1 | 기계부 | 이세희 | 052-715-5046 | 품명 볼베어링 - 베어링타입 DGBB - 베어링형태 DGBB - 국제베어링교환번호 6312 - 외경 130㎜ - 구멍직경 60㎜ - 너비 31㎜ - 윤활재 GREASE - 금속덮개(SHIELD)수 2 SHIELD - 고무덮개(SEAL)수 NONE - 허용오차적용기준 C3 CLEARANCE 원자력안전범주 NON NUCLEAR SAFETY RELATED 품질등급 S등급 제작사 SKF - 부품번호 6312 2Z/C3 - 제작사 유형(MFR CATEGORY) ORIGINAL EQUIP. MANUFACTURER 제출서류목록 - 일반규격(S등급) 제작사 제품인증서 | SKF |  | 6312 2Z/C3
2020 | 4 | 계획예방정비용 | 월성 | 2발전소 | 4 | 18 | 200010452 | 정비부분품(SPAR) | 국외 | S | 볼베어링 | 볼베어링,A/C,7330 BCBM,320㎜,150㎜,65㎜,1,GREAS | EA | 1 | 전기부 | 김세협 | 054-779-2656 | 품명 볼베어링 - 베어링타입 A/C - 국제베어링교환번호 7330 BCBM - 외경 320㎜ - 구멍직경 150㎜ - 너비 65㎜ - 열(ROW)수 1 - 윤활재 GREASE,OIL - 허용오차적용기준 P6 원자력안전범주 NUCLEAR SAFETY RELATED 품질등급 S등급 제작사 FAG KUGELFISCHER GEORG SCHA FE - 부품번호 7330 BGM 제작사 NSK LTD. - 부품번호 7330 BGM 제작사 NTN CORPORATION - 부품번호 7330 BGM 제작사 SKF STEEL - 모델번호 7330 BCBM 제출서류목록 - 첨부기술규격서 적용 | NSK LTD. |  | 7330 BGM
2022 | 1 | 계획예방정비용 | 월성 | 2발전소 | 4 | 19 | 200010452 | 정비부분품(SPAR) | 국외 | S | 볼베어링 | 볼베어링,A/C,7330 BCBM,320㎜,150㎜,65㎜,1,GREAS | EA | 1 | 전기부 | 김세협 | 054-779-2656 | 품명 볼베어링 - 베어링타입 A/C - 국제베어링교환번호 7330 BCBM - 외경 320㎜ - 구멍직경 150㎜ - 너비 65㎜ - 열(ROW)수 1 - 윤활재 GREASE,OIL - 허용오차적용기준 P6 원자력안전범주 NUCLEAR SAFETY RELATED 품질등급 S등급 제작사 FAG KUGELFISCHER GEORG SCHA FE - 부품번호 7330 BGM 제작사 NSK LTD. - 부품번호 7330 BGM 제작사 NTN CORPORATION - 부품번호 7330 BGM 제작사 SKF STEEL - 모델번호 7330 BCBM 제출서류목록 - 첨부기술규격서 적용 | NSK LTD. |  | 7330 BGM
2021 | 1 | 경상예방정비용 | 한빛 | 3발전소 |  |  | 200010540 | 정비부분품(SPAR) | 국외 | S | 롤러베어링 | 베어링,롤러식,SRB,자동조심,22218K+H,160㎜,90㎜,40㎜,2 | EA | 1 | 기계부 | 한성민 | 061-357-1399 | 품명 베어링,롤러식 - 베어링타입 SRB - 베어링형태 자동조심 - 국제베어링교환번호 22218K+H - 외경 160㎜ - 구멍직경 90㎜ - 너비 40㎜ - 열(ROW)수 2 - 베어링BORE형태 TAPERED - 윤활재 GREASE, OIL - 금속덮개(SHIELD)수 NONE - 고무덮개(SEAL)수 NONE - 부속품목 INCLUDED SLEEVE - 특수사항 SKF EXPLORER - 품질보증서류 C OF C - 별칭 22218K 품질등급 S등급 제작사 SKF - 부품번호 22218K | SKF |  | 22218K
2022 | 2 | 계획예방정비용 | 새울 | 1발전소 | 1(신3) | 4 | 200010543 | 정비부분품(SPAR) | 국내 | S | 롤러베어링 | 베어링,롤러식,22212 C3,TLA-4-D1,22212 C3, | EA | 1 | 전기부 | 김종기 | 052-715-5052 | 품명 베어링,롤러식 - 국제베어링교환번호 22212 C3 품질등급 S등급 제작사 하이에어코리아㈜ - 모델번호 TLA-4-D1 제작사 SKF - 부품번호 22212 C3 | SKF |  | 22212 C3
2022 | 4 | 계획예방정비용 | 새울 | 1발전소 | 2(신4) | 3 | 200010543 | 정비부분품(SPAR) | 국내 | S | 롤러베어링 | 베어링,롤러식,22212 C3,TLA-4-D1,22212 C3, | EA | 1 | 전기부 | 김종기 | 052-715-5052 | 품명 베어링,롤러식 - 국제베어링교환번호 22212 C3 품질등급 S등급 제작사 하이에어코리아㈜ - 모델번호 TLA-4-D1 제작사 SKF - 부품번호 22212 C3 | SKF |  | 22212 C3
2020 | 1 | 경상예방정비용 | 월성 | 2발전소 |  |  | 200010586 | 정비부분품(SPAR) | 국외 | S | 볼베어링 | 볼베어링,DGBB,ANNULAR,120mm,55mm,29mm,1EA,GR | EA | 2 | 전기부 | 김세협 | 054-779-2656 | 품명 볼베어링 - 베어링타입 DGBB - 베어링형태 ANNULAR - 외경 120mm - 구멍직경 55mm - 너비 29mm - 열(ROW)수 1EA - 윤활재 GREASE - 회전속도 6300rpm - 금속덮개(SHIELD)수 2EA - 고무덮개(SEAL)수 NONE 원자력안전범주 NON NUCLEAR SAFETY RELATED 품질등급 S등급 제작사 SKF - 제작사 정보 특기사항 SKF EXPLORER - 제작사 유형(MFR CATEGORY) ORIGINAL EQUIP. MANUFACTURER - 부품번호 6311-2Z/C3 제출서류목록 - 일반규격(S등급) 제작사 제품인증서 | SKF |  | 6311-2Z/C3
2020 | 4 | 계획예방정비용 | 월성 | 2발전소 | 4 | 18 | 200010586 | 정비부분품(SPAR) | 국외 | S | 볼베어링 | 볼베어링,DGBB,ANNULAR,120mm,55mm,29mm,1EA,GR | EA | 2 | 전기부 | 김세협 | 054-779-2656 | 품명 볼베어링 - 베어링타입 DGBB - 베어링형태 ANNULAR - 외경 120mm - 구멍직경 55mm - 너비 29mm - 열(ROW)수 1EA - 윤활재 GREASE - 회전속도 6300rpm - 금속덮개(SHIELD)수 2EA - 고무덮개(SEAL)수 NONE 원자력안전범주 NON NUCLEAR SAFETY RELATED 품질등급 S등급 제작사 SKF - 제작사 정보 특기사항 SKF EXPLORER - 제작사 유형(MFR CATEGORY) ORIGINAL EQUIP. MANUFACTURER - 부품번호 6311-2Z/C3 제출서류목록 - 일반규격(S등급) 제작사 제품인증서 | SKF |  | 6311-2Z/C3
2022 | 1 | 경상예방정비용 | 월성 | 2발전소 |  |  | 200010586 | 정비부분품(SPAR) | 국외 | S | 볼베어링 | 볼베어링,DGBB,ANNULAR,120mm,55mm,29mm,1EA,GR | EA | 4 | 전기부 | 김세협 | 054-779-2656 | 품명 볼베어링 - 베어링타입 DGBB - 베어링형태 ANNULAR - 외경 120mm - 구멍직경 55mm - 너비 29mm - 열(ROW)수 1EA - 윤활재 GREASE - 회전속도 6300rpm - 금속덮개(SHIELD)수 2EA - 고무덮개(SEAL)수 NONE 원자력안전범주 NON NUCLEAR SAFETY RELATED 품질등급 S등급 제작사 SKF - 제작사 정보 특기사항 SKF EXPLORER - 제작사 유형(MFR CATEGORY) ORIGINAL EQUIP. MANUFACTURER - 부품번호 6311-2Z/C3 제출서류목록 - 일반규격(S등급) 제작사 제품인증서 | SKF |  | 6311-2Z/C3
2022 | 1 | 계획예방정비용 | 월성 | 2발전소 | 4 | 19 | 200010586 | 정비부분품(SPAR) | 국외 | S | 볼베어링 | 볼베어링,DGBB,ANNULAR,120mm,55mm,29mm,1EA,GR | EA | 2 | 전기부 | 김세협 | 054-779-2656 | 품명 볼베어링 - 베어링타입 DGBB - 베어링형태 ANNULAR - 외경 120mm - 구멍직경 55mm - 너비 29mm - 열(ROW)수 1EA - 윤활재 GREASE - 회전속도 6300rpm - 금속덮개(SHIELD)수 2EA - 고무덮개(SEAL)수 NONE 원자력안전범주 NON NUCLEAR SAFETY RELATED 품질등급 S등급 제작사 SKF - 제작사 정보 특기사항 SKF EXPLORER - 제작사 유형(MFR CATEGORY) ORIGINAL EQUIP. MANUFACTURER - 부품번호 6311-2Z/C3 제출서류목록 - 일반규격(S등급) 제작사 제품인증서 | SKF |  | 6311-2Z/C3
2020 | 1 | 경상예방정비용 | 한빛 | 1발전소 |  |  | 200010596 | 정비부분품(SPAR) | 국외 | S | 볼베어링 | 볼베어링,DGBB,6206,62㎜,30㎜,16㎜,GREASE,2 SHI | EA | 10 | 전기부 | 양철현 | 061-357-2553 | 품명 볼베어링 - 베어링타입 DGBB - 국제베어링교환번호 6206 - 외경 62㎜ - 구멍직경 30㎜ - 너비 16㎜ - 윤활재 GREASE - 금속덮개(SHIELD)수 2 SHIELD - 고무덮개(SEAL)수 NONE 원자력안전범주 NON NUCLEAR SAFETY RELATED 품질등급 S등급 제작사 SKF - 부품번호 6206 2Z/C3 - 제작사 유형(MFR CATEGORY) ORIGINAL EQUIP. MANUFACTURER 월성 원자력 본부 - SCN 431NIC081 제출서류목록 - 일반규격(S등급) 제작사 제품인증서 | SKF |  | 6206 2Z/C3
2020 | 1 | 경상예방정비용 | 한빛 | 1발전소 |  |  | 200010596 | 정비부분품(SPAR) | 국외 | S | 볼베어링 | 볼베어링,DGBB,6206,62㎜,30㎜,16㎜,GREASE,2 SHI | EA | 5 | 전기부 | 김진호 | 061-357-2154 | 품명 볼베어링 - 베어링타입 DGBB - 국제베어링교환번호 6206 - 외경 62㎜ - 구멍직경 30㎜ - 너비 16㎜ - 윤활재 GREASE - 금속덮개(SHIELD)수 2 SHIELD - 고무덮개(SEAL)수 NONE 원자력안전범주 NON NUCLEAR SAFETY RELATED 품질등급 S등급 제작사 SKF - 부품번호 6206 2Z/C3 - 제작사 유형(MFR CATEGORY) ORIGINAL EQUIP. MANUFACTURER 월성 원자력 본부 - SCN 431NIC081 제출서류목록 - 일반규격(S등급) 제작사 제품인증서 | SKF |  | 6206 2Z/C3
2022 | 1 | 경상예방정비용 | 한빛 | 1발전소 |  |  | 200010596 | 정비부분품(SPAR) | 국외 | S | 볼베어링 | 볼베어링,DGBB,6206,62㎜,30㎜,16㎜,GREASE,2 SHI | EA | 5 | 전기부 | 김진호 | 061-357-2154 | 품명 볼베어링 - 베어링타입 DGBB - 국제베어링교환번호 6206 - 외경 62㎜ - 구멍직경 30㎜ - 너비 16㎜ - 윤활재 GREASE - 금속덮개(SHIELD)수 2 SHIELD - 고무덮개(SEAL)수 NONE 원자력안전범주 NON NUCLEAR SAFETY RELATED 품질등급 S등급 제작사 SKF - 부품번호 6206 2Z/C3 - 제작사 유형(MFR CATEGORY) ORIGINAL EQUIP. MANUFACTURER 월성 원자력 본부 - SCN 431NIC081 제출서류목록 - 일반규격(S등급) 제작사 제품인증서 | SKF |  | 6206 2Z/C3
2022 | 4 | 계획예방정비용 | 한빛 | 3발전소 | 6 | 15 | 200010609 | 정비부분품(SPAR) | 국외 | S | 볼베어링 | 볼베어링,DGBB,6213,120㎜,65㎜,23㎜,GREASE,OIL,7 | EA | 2 | 기계부 | 임남형 | 061-357-3637 | 품명 볼베어링 - 베어링타입 DGBB - 국제베어링교환번호 6213 - 외경 120㎜ - 구멍직경 65㎜ - 너비 23㎜ - 윤활재 GREASE,OIL - 회전속도 7500 - 금속덮개(SHIELD)수 NONE - 고무덮개(SEAL)수 NONE 품질등급 S등급 제작사 SKF - 부품번호 6213/C3 | SKF |  | 6213/C3
2021 | 1 | 계획예방정비용 | 월성 | 1발전소 | 2 | 20 | 200010688 | 정비부분품(SPAR) | 국외 | A | 볼베어링 | 볼베어링,SADDLE,EA,CGID A-CLASS REPORT,SADDL | EA | 6 | 기계부 | 하동수 | 054-779-2144 | 품명 볼베어링 - 베어링타입 SADDLE - 최소포장단위 EA - 특수사항 CGID A-CLASS REPORT - 별칭 SADDLE BEARING 원자력안전범주 NON NUCLEAR SAFETY RELATED 품질등급 A등급 제작사 THE OILGEAR COMPANY - 원기술규격서(OTS) WOLSONG 2 86-41110-4501-01-MM - 제작사 유형(MFR CATEGORY) ORIGINAL EQUIP. MANUFACTURER - 도면번호 00-64110-9504-07-DD-D - 부품번호 319521 월성 원자력 본부 - SCN 517925, 518669 제출서류목록 - 품질증빙/제출서류목록(QVDL) - 품질보증확인서(C of C) - 일반규격품품질검증(CGID) 계획/보고서 | THE OILGEAR COMPANY |  | 319521
2020 | 1 | 계획예방정비용 | 월성 | 3발전소 | 5(신1) | 6 | 200010697 | 정비부분품(SPAR) | 국외 | S | 롤러베어링 | 베어링,롤러식,SINGLE LOW CYLINDRICAL ROLLER,CY | EA | 1 | 기계부 | 우경덕 | 054-779-5647 | 품명 베어링,롤러식 - 베어링타입 SINGLE LOW CYLINDRICAL ROLLER - 베어링형태 CYLINDER - 국제베어링교환번호 NJ308 - 외경 90mm - 구멍직경 40 - 너비 23 - 열(ROW)수 1 - 동격하중 93kN - 윤활재 GREASE, OIL - 회전속도 8000rpm - 금속덮개(SHIELD)수 0 - 고무덮개(SEAL)수 0 - 특수사항 EXPLORER,FATIGUE LOAD:10.2KN 원자력안전범주 NON NUCLEAR SAFETY RELATED 품질등급 S등급 제작사 SKF - 부품번호 NJ 308 ECP - 제작사 유형(MFR CATEGORY) ORIGINAL EQUIP. MANUFACTURER | SKF |  | NJ 308 ECP
2021 | 1 | 경상예방정비용 | 고리 | 3발전소 |  |  | 200010697 | 정비부분품(SPAR) | 국외 | S | 롤러베어링 | 베어링,롤러식,SINGLE LOW CYLINDRICAL ROLLER,CY | EA | 6 | 기계부 | 최경성 | 051-726-6141 | 품명 베어링,롤러식 - 베어링타입 SINGLE LOW CYLINDRICAL ROLLER - 베어링형태 CYLINDER - 국제베어링교환번호 NJ308 - 외경 90mm - 구멍직경 40 - 너비 23 - 열(ROW)수 1 - 동격하중 93kN - 윤활재 GREASE, OIL - 회전속도 8000rpm - 금속덮개(SHIELD)수 0 - 고무덮개(SEAL)수 0 - 특수사항 EXPLORER,FATIGUE LOAD:10.2KN 원자력안전범주 NON NUCLEAR SAFETY RELATED 품질등급 S등급 제작사 SKF - 부품번호 NJ 308 ECP - 제작사 유형(MFR CATEGORY) ORIGINAL EQUIP. MANUFACTURER | SKF |  | NJ 308 ECP
2021 | 2 | 계획예방정비용 | 고리 | 3발전소 | 5(신1) | 7 | 200010697 | 정비부분품(SPAR) | 국외 | S | 롤러베어링 | 베어링,롤러식,SINGLE LOW CYLINDRICAL ROLLER,CY | EA | 1 | 기계부 | 최경성 | 051-726-6141 | 품명 베어링,롤러식 - 베어링타입 SINGLE LOW CYLINDRICAL ROLLER - 베어링형태 CYLINDER - 국제베어링교환번호 NJ308 - 외경 90mm - 구멍직경 40 - 너비 23 - 열(ROW)수 1 - 동격하중 93kN - 윤활재 GREASE, OIL - 회전속도 8000rpm - 금속덮개(SHIELD)수 0 - 고무덮개(SEAL)수 0 - 특수사항 EXPLORER,FATIGUE LOAD:10.2KN 원자력안전범주 NON NUCLEAR SAFETY RELATED 품질등급 S등급 제작사 SKF - 부품번호 NJ 308 ECP - 제작사 유형(MFR CATEGORY) ORIGINAL EQUIP. MANUFACTURER | SKF |  | NJ 308 ECP
2021 | 2 | 계획예방정비용 | 월성 | 3발전소 | 6(신2) | 5 | 200010697 | 정비부분품(SPAR) | 국외 | S | 롤러베어링 | 베어링,롤러식,SINGLE LOW CYLINDRICAL ROLLER,CY | EA | 1 | 기계부 | 김희진 | 054-779-5649 | 품명 베어링,롤러식 - 베어링타입 SINGLE LOW CYLINDRICAL ROLLER - 베어링형태 CYLINDER - 국제베어링교환번호 NJ308 - 외경 90mm - 구멍직경 40 - 너비 23 - 열(ROW)수 1 - 동격하중 93kN - 윤활재 GREASE, OIL - 회전속도 8000rpm - 금속덮개(SHIELD)수 0 - 고무덮개(SEAL)수 0 - 특수사항 EXPLORER,FATIGUE LOAD:10.2KN 원자력안전범주 NON NUCLEAR SAFETY RELATED 품질등급 S등급 제작사 SKF - 부품번호 NJ 308 ECP - 제작사 유형(MFR CATEGORY) ORIGINAL EQUIP. MANUFACTURER | SKF |  | NJ 308 ECP
2021 | 3 | 계획예방정비용 | 월성 | 2발전소 | 3 | 19 | 200010698 | 정비부분품(SPAR) | 국외 | S | 볼베어링 | 볼베어링,BALL,DGBB,83㎜,52㎜,2,GREASE,300RPM,O | EA | 1 | 기계부 | 채이왕 | 054-779-2244 | 품명 볼베어링 - 베어링타입 BALL - 베어링형태 DGBB - 외경 83㎜ - 너비 52㎜ - 열(ROW)수 2 - 윤활재 GREASE - 회전속도 300RPM 원자력안전범주 NON NUCLEAR SAFETY RELATED 품질등급 S등급 제작사 BEACH-RUSS COMPANY - 제작사 유형(MFR CATEGORY) ORIGINAL EQUIP. MANUFACTURER - ORIGINAL EQUIP. SUPPLIER - 부품번호 SER207-20(ER20) | BEACH-RUSS COMPANY |  | SER207-20(ER20)
2021 | 3 | 계획예방정비용 | 한빛 | 1발전소 | 1 | 26 | 200010698 | 정비부분품(SPAR) | 국외 | S | 볼베어링 | 볼베어링,BALL,DGBB,83㎜,52㎜,2,GREASE,300RPM,O | EA | 1 | 기계부 | 오현섭 | 061-357-3251 | 품명 볼베어링 - 베어링타입 BALL - 베어링형태 DGBB - 외경 83㎜ - 너비 52㎜ - 열(ROW)수 2 - 윤활재 GREASE - 회전속도 300RPM 원자력안전범주 NON NUCLEAR SAFETY RELATED 품질등급 S등급 제작사 BEACH-RUSS COMPANY - 제작사 유형(MFR CATEGORY) ORIGINAL EQUIP. MANUFACTURER - ORIGINAL EQUIP. SUPPLIER - 부품번호 SER207-20(ER20) | BEACH-RUSS COMPANY |  | SER207-20(ER20)
2022 | 1 | 계획예방정비용 | 월성 | 2발전소 | 4 | 19 | 200010698 | 정비부분품(SPAR) | 국외 | S | 볼베어링 | 볼베어링,BALL,DGBB,83㎜,52㎜,2,GREASE,300RPM,O | EA | 1 | 기계부 | 채이왕 | 054-779-2244 | 품명 볼베어링 - 베어링타입 BALL - 베어링형태 DGBB - 외경 83㎜ - 너비 52㎜ - 열(ROW)수 2 - 윤활재 GREASE - 회전속도 300RPM 원자력안전범주 NON NUCLEAR SAFETY RELATED 품질등급 S등급 제작사 BEACH-RUSS COMPANY - 제작사 유형(MFR CATEGORY) ORIGINAL EQUIP. MANUFACTURER - ORIGINAL EQUIP. SUPPLIER - 부품번호 SER207-20(ER20) | BEACH-RUSS COMPANY |  | SER207-20(ER20)
2020 | 4 | 계획예방정비용 | 월성 | 2발전소 | 4 | 18 | 200010708 | 정비부분품(SPAR) | 국외 | A | 볼베어링 | 볼베어링,DGBB,깊은홈 환상형,6326,280㎜,130㎜,58㎜,1,G | EA | 1 | 전기부 | 김세협 | 054-779-2656 | 품명 볼베어링 - 베어링타입 DGBB - 베어링형태 깊은홈 환상형 - 국제베어링교환번호 6326 - 외경 280㎜ - 구멍직경 130㎜ - 너비 58㎜ - 열(ROW)수 1 - 윤활재 GREASE,OIL - 회전속도 3200 - 고무덮개(SEAL)수 NONE 품질등급 A등급 제작사 SKF STEEL - 부품번호 6326M | SKF STEEL |  | 6326M
2022 | 1 | 계획예방정비용 | 월성 | 2발전소 | 4 | 19 | 200010708 | 정비부분품(SPAR) | 국외 | A | 볼베어링 | 볼베어링,DGBB,깊은홈 환상형,6326,280㎜,130㎜,58㎜,1,G | EA | 1 | 전기부 | 김세협 | 054-779-2656 | 품명 볼베어링 - 베어링타입 DGBB - 베어링형태 깊은홈 환상형 - 국제베어링교환번호 6326 - 외경 280㎜ - 구멍직경 130㎜ - 너비 58㎜ - 열(ROW)수 1 - 윤활재 GREASE,OIL - 회전속도 3200 - 고무덮개(SEAL)수 NONE 품질등급 A등급 제작사 SKF STEEL - 부품번호 6326M | SKF STEEL |  | 6326M
2021 | 3 | 계획예방정비용 | 월성 | 2발전소 | 3 | 19 | 200010721 | 정비부분품(SPAR) | 국외 | S | 롤러베어링 | 베어링,롤러식,SINGLE LOW CYLINDRICAL ROLLER,NU | EA | 1 | 전기부 | 유재현 | 054-779-2655 | 품명 베어링,롤러식 - 베어링타입 SINGLE LOW CYLINDRICAL ROLLER - 국제베어링교환번호 NU318 - 외경 190㎜ - 구멍직경 90㎜ - 너비 43㎜ - 열(ROW)수 SGL ROW - 동격하중 365KN,STATIC LOAD:360KN - 윤활재 GREASE, OIL - 회전속도 3800R/MIN,LIMITING:4500R/MIN - 케이지(CAGE)재질 6.BRASS - 금속덮개(SHIELD)수 NONE - 고무덮개(SEAL)수 NONE - 허용오차적용기준 P6 - 특수사항 FATIGUE LOAD:43KN 원자력안전범주 NON NUCLEAR SAFETY RELATED 품질등급 S등급 제작사 SKF - 제작사 정보 특기사항 EXPLORER - 부품번호 NU318ECM/C3 | SKF |  | NU318ECM/C3
2021 | 1 | 계획예방정비용 | 월성 | 1발전소 | 2 | 20 | 200010725 | 정비부분품(SPAR) | 국외 | S | 볼베어링 | 볼베어링,DEEP GROOVE,6212,110㎜,60㎜,22㎜,SINGL | EA | 4 | 전기부 | 차영훈 | 054-779-3677 | 품명 볼베어링 - 베어링타입 DEEP GROOVE - 국제베어링교환번호 6212 - 외경 110㎜ - 구멍직경 60㎜ - 너비 22㎜ - 열(ROW)수 SINGLE ROW - 동격하중 55.3KN - 정격하중 36KN - 피로한계하중 1.53KN - 윤활재 GREASE - 회전속도 13000R/MIN - 한계속도 6300R/MIN - 금속덮개(SHIELD)수 1 SHIELD - 고무덮개(SEAL)수 NONE - 허용오차적용기준 C3 CLEARANCE 품질등급 S등급 제작사 SKF - 부품번호 6212-Z/C3 | SKF |  | 6212-Z/C3
2020 | 1 | 경상예방정비용 | 월성 | 2발전소 |  |  | 200010728 | 정비부분품(SPAR) | 국내 | S | 볼베어링 | 볼베어링,A/C,DOUBLE TYPE,7319-BECBM,200㎜,95㎜ | EA | 2 | 전기부 | 김수웅 | 054-779-3557 | 품명 볼베어링 - 베어링타입 A/C - 베어링형태 DOUBLE TYPE - 국제베어링교환번호 7319-BECBM - 외경 200㎜ - 구멍직경 95㎜ - 너비 45㎜ - 열(ROW)수 SINGLE ROW - 동격하중 180KN,STATIC LOAD:163KN - 피로한계하중 5.7KN - 허용오차적용기준 P6 - 특수사항 REFERENCE SPEED:4300R/MIN 품질등급 S등급 제작사 SKF - 부품번호 7319-BECBM | SKF |  | 7319-BECBM
2022 | 1 | 경상예방정비용 | 월성 | 2발전소 |  |  | 200010728 | 정비부분품(SPAR) | 국내 | S | 볼베어링 | 볼베어링,A/C,DOUBLE TYPE,7319-BECBM,200㎜,95㎜ | EA | 2 | 전기부 | 김수웅 | 054-779-3557 | 품명 볼베어링 - 베어링타입 A/C - 베어링형태 DOUBLE TYPE - 국제베어링교환번호 7319-BECBM - 외경 200㎜ - 구멍직경 95㎜ - 너비 45㎜ - 열(ROW)수 SINGLE ROW - 동격하중 180KN,STATIC LOAD:163KN - 피로한계하중 5.7KN - 허용오차적용기준 P6 - 특수사항 REFERENCE SPEED:4300R/MIN 품질등급 S등급 제작사 SKF - 부품번호 7319-BECBM | SKF |  | 7319-BECBM
2021 | 3 | 계획예방정비용 | 월성 | 2발전소 | 3 | 19 | 200010730 | 정비부분품(SPAR) | 국외 | S | 볼베어링 | 볼베어링,A/C,복열식,7318BWDB, | EA | 1 | 전기부 | 유재현 | 054-779-2655 | 품명 볼베어링 - 베어링타입 A/C - 베어링형태 복열식 품질등급 S등급 제작사 NSK LTD. - 부품번호 7318BWDB | NSK LTD. |  | 7318BWDB
2020 | 4 | 계획예방정비용 | 월성 | 2발전소 | 4 | 18 | 200010731 | 정비부분품(SPAR) | 국외 | S | 볼베어링 | 볼베어링,DG,6319,200mm,95mm,45mm,1EA,GREASE, | EA | 8 | 전기부 | 김세협 | 054-779-2656 | 품명 볼베어링 - 베어링타입 DG - 국제베어링교환번호 6319 - 외경 200mm - 구멍직경 95mm - 너비 45mm - 열(ROW)수 1EA - 윤활재 GREASE,OIL - 금속덮개(SHIELD)수 2EA - 허용오차적용기준 C3 CLEARANCE 원자력안전범주 NON NUCLEAR SAFETY RELATED 품질등급 S등급 제작사 SKF - 제작사 유형(MFR CATEGORY) ORIGINAL EQUIP. MANUFACTURER - 모델번호 6319-2Z/C3 제출서류목록 - 일반규격(S등급) 제작사 제품인증서 | SKF | 6319-2Z/C3
2021 | 4 | 계획예방정비용 | 새울 | 1발전소 | 1(신3) | 4 | 200010731 | 정비부분품(SPAR) | 국외 | S | 볼베어링 | 볼베어링,DG,6319,200mm,95mm,45mm,1EA,GREASE, | EA | 1 | 전기부 | 김종기 | 052-715-5052 | 품명 볼베어링 - 베어링타입 DG - 국제베어링교환번호 6319 - 외경 200mm - 구멍직경 95mm - 너비 45mm - 열(ROW)수 1EA - 윤활재 GREASE,OIL - 금속덮개(SHIELD)수 2EA - 허용오차적용기준 C3 CLEARANCE 원자력안전범주 NON NUCLEAR SAFETY RELATED 품질등급 S등급 제작사 SKF - 제작사 유형(MFR CATEGORY) ORIGINAL EQUIP. MANUFACTURER - 모델번호 6319-2Z/C3 제출서류목록 - 일반규격(S등급) 제작사 제품인증서 | SKF | 6319-2Z/C3
2022 | 1 | 계획예방정비용 | 월성 | 2발전소 | 4 | 19 | 200010731 | 정비부분품(SPAR) | 국외 | S | 볼베어링 | 볼베어링,DG,6319,200mm,95mm,45mm,1EA,GREASE, | EA | 9 | 전기부 | 김세협 | 054-779-2656 | 품명 볼베어링 - 베어링타입 DG - 국제베어링교환번호 6319 - 외경 200mm - 구멍직경 95mm - 너비 45mm - 열(ROW)수 1EA - 윤활재 GREASE,OIL - 금속덮개(SHIELD)수 2EA - 허용오차적용기준 C3 CLEARANCE 원자력안전범주 NON NUCLEAR SAFETY RELATED 품질등급 S등급 제작사 SKF - 제작사 유형(MFR CATEGORY) ORIGINAL EQUIP. MANUFACTURER - 모델번호 6319-2Z/C3 제출서류목록 - 일반규격(S등급) 제작사 제품인증서 | SKF | 6319-2Z/C3
2022 | 3 | 계획예방정비용 | 새울 | 1발전소 | 2(신4) | 3 | 200010731 | 정비부분품(SPAR) | 국외 | S | 볼베어링 | 볼베어링,DG,6319,200mm,95mm,45mm,1EA,GREASE, | EA | 1 | 전기부 | 김종기 | 052-715-5052 | 품명 볼베어링 - 베어링타입 DG - 국제베어링교환번호 6319 - 외경 200mm - 구멍직경 95mm - 너비 45mm - 열(ROW)수 1EA - 윤활재 GREASE,OIL - 금속덮개(SHIELD)수 2EA - 허용오차적용기준 C3 CLEARANCE 원자력안전범주 NON NUCLEAR SAFETY RELATED 품질등급 S등급 제작사 SKF - 제작사 유형(MFR CATEGORY) ORIGINAL EQUIP. MANUFACTURER - 모델번호 6319-2Z/C3 제출서류목록 - 일반규격(S등급) 제작사 제품인증서 | SKF | 6319-2Z/C3
2020 | 2 | 계획예방정비용 | 월성 | 2발전소 | 3 | 18 | 200010733 | 정비부분품(SPAR) | 국외 | S | 볼베어링 | 볼베어링,BALL,6316-ZZ/C3,170㎜,80㎜,GREASE,2SH | EA | 2 | 전기부 | 유재현 | 054-779-2655 | 품명 볼베어링 - 베어링타입 BALL - 국제베어링교환번호 6316-ZZ/C3 - 외경 170㎜ - 구멍직경 80㎜ - 윤활재 GREASE - 금속덮개(SHIELD)수 2SHIELD - 허용오차적용기준 C3 CLEARANCE 원자력안전범주 NON NUCLEAR SAFETY RELATED 품질등급 S등급 제작사 SKF - 부품번호 6316-ZZ/C3 | SKF |  | 6316-ZZ/C3
2021 | 3 | 계획예방정비용 | 월성 | 2발전소 | 3 | 19 | 200010733 | 정비부분품(SPAR) | 국외 | S | 볼베어링 | 볼베어링,BALL,6316-ZZ/C3,170㎜,80㎜,GREASE,2SH | EA | 2 | 전기부 | 유재현 | 054-779-2655 | 품명 볼베어링 - 베어링타입 BALL - 국제베어링교환번호 6316-ZZ/C3 - 외경 170㎜ - 구멍직경 80㎜ - 윤활재 GREASE - 금속덮개(SHIELD)수 2SHIELD - 허용오차적용기준 C3 CLEARANCE 원자력안전범주 NON NUCLEAR SAFETY RELATED 품질등급 S등급 제작사 SKF - 부품번호 6316-ZZ/C3 | SKF |  | 6316-ZZ/C3
2020 | 2 | 계획예방정비용 | 월성 | 2발전소 | 3 | 18 | 200010736 | 정비부분품(SPAR) | 국외 | S | 볼베어링 | 볼베어링,DEEP GROOVE BALL,6208,80㎜,40㎜,18㎜,1 | EA | 2 | 전기부 | 유재현 | 054-779-2655 | 품명 볼베어링 - 베어링타입 DEEP GROOVE BALL - 국제베어링교환번호 6208 - 외경 80㎜ - 구멍직경 40㎜ - 너비 18㎜ - 열(ROW)수 1 ROW - 동격하중 32.5KN - 정격하중 19KN - 피로한계하중 0.8KN - 윤활재 GREASE - 회전속도 18000R/MIN - 한계속도 9000R/MIN - 금속덮개(SHIELD)수 1 SHIELD - 고무덮개(SEAL)수 NONE - 허용오차적용기준 C3 원자력안전범주 NON NUCLEAR SAFETY RELATED 품질등급 S등급 제작사 SKF - 부품번호 6208-Z/C3 | SKF |  | 6208-Z/C3
2021 | 3 | 계획예방정비용 | 월성 | 2발전소 | 3 | 19 | 200010736 | 정비부분품(SPAR) | 국외 | S | 볼베어링 | 볼베어링,DEEP GROOVE BALL,6208,80㎜,40㎜,18㎜,1 | EA | 3 | 전기부 | 유재현 | 054-779-2655 | 품명 볼베어링 - 베어링타입 DEEP GROOVE BALL - 국제베어링교환번호 6208 - 외경 80㎜ - 구멍직경 40㎜ - 너비 18㎜ - 열(ROW)수 1 ROW - 동격하중 32.5KN - 정격하중 19KN - 피로한계하중 0.8KN - 윤활재 GREASE - 회전속도 18000R/MIN - 한계속도 9000R/MIN - 금속덮개(SHIELD)수 1 SHIELD - 고무덮개(SEAL)수 NONE - 허용오차적용기준 C3 원자력안전범주 NON NUCLEAR SAFETY RELATED 품질등급 S등급 제작사 SKF - 부품번호 6208-Z/C3 | SKF |  | 6208-Z/C3
2020 | 4 | 계획예방정비용 | 월성 | 2발전소 | 4 | 18 | 200010739 | 정비부분품(SPAR) | 국외 | S | 볼베어링 | 볼베어링,DG,깊은홈 환상형,313KDN FS,313KDN FS, | EA | 4 | 전기부 | 김세협 | 054-779-2656 | 품명 볼베어링 - 베어링타입 DG - 베어링형태 깊은홈 환상형 - 국제베어링교환번호 313KDN FS 품질등급 S등급 제작사 TORRINGTON GMBH - 부품번호 313KDN FS | TORRINGTON GMBH |  | 313KDN FS
2022 | 1 | 계획예방정비용 | 월성 | 2발전소 | 4 | 19 | 200010739 | 정비부분품(SPAR) | 국외 | S | 볼베어링 | 볼베어링,DG,깊은홈 환상형,313KDN FS,313KDN FS, | EA | 4 | 전기부 | 김세협 | 054-779-2656 | 품명 볼베어링 - 베어링타입 DG - 베어링형태 깊은홈 환상형 - 국제베어링교환번호 313KDN FS 품질등급 S등급 제작사 TORRINGTON GMBH - 부품번호 313KDN FS | TORRINGTON GMBH |  | 313KDN FS
2021 | 1 | 경상예방정비용 | 월성 | 2발전소 |  |  | 200010740 | 정비부분품(SPAR) | 국외 | S | 볼베어링 | 볼베어링,DG,깊은홈 환상형,311KDC2, | EA | 1 | 전기부 | 김세협 | 054-779-2656 | 품명 볼베어링 - 베어링타입 DG - 베어링형태 깊은홈 환상형 품질등급 S등급 제작사 SKF - 모델번호 311KDC2 | SKF | 311KDC2
2022 | 1 | 경상예방정비용 | 월성 | 2발전소 |  |  | 200010740 | 정비부분품(SPAR) | 국외 | S | 볼베어링 | 볼베어링,DG,깊은홈 환상형,311KDC2, | EA | 1 | 전기부 | 김세협 | 054-779-2656 | 품명 볼베어링 - 베어링타입 DG - 베어링형태 깊은홈 환상형 품질등급 S등급 제작사 SKF - 모델번호 311KDC2 | SKF | 311KDC2
2021 | 1 | 계획예방정비용 | 월성 | 1발전소 | 2 | 20 | 200010747 | 정비부분품(SPAR) | 국외 | S | 볼베어링 | 볼베어링,HOUSING UNIT,복열식,SAF22511,5-1/32IN, | EA | 6 | 기계부 | 정희재 | 054-779-1682 | 품명 볼베어링 - 베어링타입 HOUSING UNIT - 베어링형태 복열식 - 국제베어링교환번호 SAF22511 - 외경 5-1/32IN - 너비 3-7/8IN - 윤활재 GREASE - 특수사항 CAST IRON 품질등급 S등급 제작사 SKF - 부품번호 SAF 22511 | SKF |  | SAF 22511
2022 | 2 | 계획예방정비용 | 월성 | 1발전소 | 2 | 21 | 200010747 | 정비부분품(SPAR) | 국외 | S | 볼베어링 | 볼베어링,HOUSING UNIT,복열식,SAF22511,5-1/32IN, | EA | 6 | 기계부 | 정희재 | 054-779-1682 | 품명 볼베어링 - 베어링타입 HOUSING UNIT - 베어링형태 복열식 - 국제베어링교환번호 SAF22511 - 외경 5-1/32IN - 너비 3-7/8IN - 윤활재 GREASE - 특수사항 CAST IRON 품질등급 S등급 제작사 SKF - 부품번호 SAF 22511 | SKF |  | SAF 22511
2021 | 1 | 계획예방정비용 | 월성 | 1발전소 | 2 | 20 | 200010754 | 정비부분품(SPAR) | 국외 | S | 베어링 유니트 | 베어링 유니트,FOR REACTOR VAULT COOLING FAN,PI | EA | 8 | 기계부 | 정희재 | 054-779-1682 | 품명 베어링 유니트 - 별칭 FOR REACTOR VAULT COOLING FAN - 타입(형식) PILLOW BLOCK - 형태(SHAPE) BALL TYPE - 하우징 길이 12-5/8IN - 하우징재질 CAST IRON - 하우징 폭 3-3/8IN - 국제베어링교환번호 P-U335 - 구멍직경 2-13/16IN - 베어링 차폐 데이터 2 SHIELD - 설치기기 정보 4-BOLT MOUNTING - 부속품목 BEARING NO UG335L 품질등급 S등급 제작사 REXNORD CORPORATION STEARNS DI - 부품번호 P-U335 | REXNORD CORPORATION STEARNS DIVISION |  | P-U335
2022 | 2 | 계획예방정비용 | 월성 | 1발전소 | 2 | 21 | 200010754 | 정비부분품(SPAR) | 국외 | S | 베어링 유니트 | 베어링 유니트,FOR REACTOR VAULT COOLING FAN,PI | EA | 8 | 기계부 | 정희재 | 054-779-1682 | 품명 베어링 유니트 - 별칭 FOR REACTOR VAULT COOLING FAN - 타입(형식) PILLOW BLOCK - 형태(SHAPE) BALL TYPE - 하우징 길이 12-5/8IN - 하우징재질 CAST IRON - 하우징 폭 3-3/8IN - 국제베어링교환번호 P-U335 - 구멍직경 2-13/16IN - 베어링 차폐 데이터 2 SHIELD - 설치기기 정보 4-BOLT MOUNTING - 부속품목 BEARING NO UG335L 품질등급 S등급 제작사 REXNORD CORPORATION STEARNS DI - 부품번호 P-U335 | REXNORD CORPORATION STEARNS DIVISION |  | P-U335
2022 | 2 | 계획예방정비용 | 새울 | 1발전소 | 1(신3) | 4 | 200010799 | 정비부분품(SPAR) | 국내 | S | 롤러베어링 | 베어링,롤러식,SRB,자동조심,22210,90㎜,50㎜,23㎜,1,GR | EA | 1 | 전기부 | 김종기 | 052-715-5052 | 품명 베어링,롤러식 - 베어링타입 SRB - 베어링형태 자동조심 - 국제베어링교환번호 22210 - 외경 90㎜ - 구멍직경 50㎜ - 너비 23㎜ - 열(ROW)수 1 - 윤활재 GREASE, OIL 품질등급 S등급 제작사 태일송풍기 - 부품번호 TL-SKN34-S07 - 모델번호 #22210 제작사 SKF - 부품번호 22210 E 신고리 건설소 - 패키지 번호 S34-M255B-5.01.G | 태일송풍기 | #22210 | TL-SKN34-S07
2022 | 4 | 계획예방정비용 | 새울 | 1발전소 | 2(신4) | 3 | 200010799 | 정비부분품(SPAR) | 국내 | S | 롤러베어링 | 베어링,롤러식,SRB,자동조심,22210,90㎜,50㎜,23㎜,1,GR | EA | 1 | 전기부 | 김종기 | 052-715-5052 | 품명 베어링,롤러식 - 베어링타입 SRB - 베어링형태 자동조심 - 국제베어링교환번호 22210 - 외경 90㎜ - 구멍직경 50㎜ - 너비 23㎜ - 열(ROW)수 1 - 윤활재 GREASE, OIL 품질등급 S등급 제작사 태일송풍기 - 부품번호 TL-SKN34-S07 - 모델번호 #22210 제작사 SKF - 부품번호 22210 E 신고리 건설소 - 패키지 번호 S34-M255B-5.01.G | 태일송풍기 | #22210 | TL-SKN34-S07
2020 | 2 | 계획예방정비용 | 한빛 | 3발전소 | 6 | 13 | 200010814 | 정비부분품(SPAR) | 국내 | S | 볼베어링 | 볼베어링,스러스트형,1/2 VCRE PT65,5312A MOD.100-1 | EA | 1 | 기계부 | 강현식 | 061-357-3638 | 품명 볼베어링 - 베어링형태 스러스트형 품질등급 S등급 제작사 두산중공업(주) - 부품번호 1/2 VCRE PT65 - 5312A MOD.100-14 제작사 GE ENERGY PARTS, INC. - 도면번호 64110950406DD-D | 두산중공업(주) |  | 5312A MOD.100-14
2021 | 1 | 계획예방정비용 | 한빛 | 3발전소 | 5 | 14 | 200010814 | 정비부분품(SPAR) | 국내 | S | 볼베어링 | 볼베어링,스러스트형,1/2 VCRE PT65,5312A MOD.100-1 | EA | 1 | 기계부 | 강현식 | 061-357-3638 | 품명 볼베어링 - 베어링형태 스러스트형 품질등급 S등급 제작사 두산중공업(주) - 부품번호 1/2 VCRE PT65 - 5312A MOD.100-14 제작사 GE ENERGY PARTS, INC. - 도면번호 64110950406DD-D | 두산중공업(주) |  | 5312A MOD.100-14
2021 | 4 | 계획예방정비용 | 한빛 | 3발전소 | 6 | 14 | 200010814 | 정비부분품(SPAR) | 국내 | S | 볼베어링 | 볼베어링,스러스트형,1/2 VCRE PT65,5312A MOD.100-1 | EA | 1 | 기계부 | 강현식 | 061-357-3638 | 품명 볼베어링 - 베어링형태 스러스트형 품질등급 S등급 제작사 두산중공업(주) - 부품번호 1/2 VCRE PT65 - 5312A MOD.100-14 제작사 GE ENERGY PARTS, INC. - 도면번호 64110950406DD-D | 두산중공업(주) |  | 5312A MOD.100-14
2022 | 3 | 계획예방정비용 | 한빛 | 3발전소 | 5 | 15 | 200010814 | 정비부분품(SPAR) | 국내 | S | 볼베어링 | 볼베어링,스러스트형,1/2 VCRE PT65,5312A MOD.100-1 | EA | 1 | 기계부 | 강현식 | 061-357-3638 | 품명 볼베어링 - 베어링형태 스러스트형 품질등급 S등급 제작사 두산중공업(주) - 부품번호 1/2 VCRE PT65 - 5312A MOD.100-14 제작사 GE ENERGY PARTS, INC. - 도면번호 64110950406DD-D | 두산중공업(주) |  | 5312A MOD.100-14
2020 | 1 | 경상예방정비용 | 월성 | 2발전소 |  |  | 200010822 | 정비부분품(SPAR) | 국내 | S | 볼베어링 | 볼베어링,DGBB,6317,180㎜,85㎜,41㎜,SGL ROW,140K | EA | 1 | 전기부 | 김세협 | 054-779-2656 | 품명 볼베어링 - 베어링타입 DGBB - 국제베어링교환번호 6317 - 외경 180㎜ - 구멍직경 85㎜ - 너비 41㎜ - 열(ROW)수 SGL ROW - 동격하중 140KN - 정격하중 96.5KN - 피로한계하중 3.55KN - 윤활재 OIL,GREASE - 회전속도 8000R/MIN - 한계속도 4000R/MIN - 케이지(CAGE)재질 SHEET METAL-STEEL - 금속덮개(SHIELD)수 1SHIELD - 허용오차적용기준 P6 원자력안전범주 NON NUCLEAR SAFETY RELATED 품질등급 S등급 제작사 하이에어코리아㈜ - 모델번호 TLA-4-D1 제작사 SKF - 제작사 정보 특기사항 EXPLORER - 부품번호 6317-Z/C3 | SKF |  | 6317-Z/C3
2022 | 1 | 경상예방정비용 | 월성 | 2발전소 |  |  | 200010822 | 정비부분품(SPAR) | 국내 | S | 볼베어링 | 볼베어링,DGBB,6317,180㎜,85㎜,41㎜,SGL ROW,140K | EA | 1 | 전기부 | 김세협 | 054-779-2656 | 품명 볼베어링 - 베어링타입 DGBB - 국제베어링교환번호 6317 - 외경 180㎜ - 구멍직경 85㎜ - 너비 41㎜ - 열(ROW)수 SGL ROW - 동격하중 140KN - 정격하중 96.5KN - 피로한계하중 3.55KN - 윤활재 OIL,GREASE - 회전속도 8000R/MIN - 한계속도 4000R/MIN - 케이지(CAGE)재질 SHEET METAL-STEEL - 금속덮개(SHIELD)수 1SHIELD - 허용오차적용기준 P6 원자력안전범주 NON NUCLEAR SAFETY RELATED 품질등급 S등급 제작사 하이에어코리아㈜ - 모델번호 TLA-4-D1 제작사 SKF - 제작사 정보 특기사항 EXPLORER - 부품번호 6317-Z/C3 | SKF |  | 6317-Z/C3
2022 | 2 | 계획예방정비용 | 새울 | 1발전소 | 1(신3) | 4 | 200010822 | 정비부분품(SPAR) | 국내 | S | 볼베어링 | 볼베어링,DGBB,6317,180㎜,85㎜,41㎜,SGL ROW,140K | EA | 1 | 전기부 | 김종기 | 052-715-5052 | 품명 볼베어링 - 베어링타입 DGBB - 국제베어링교환번호 6317 - 외경 180㎜ - 구멍직경 85㎜ - 너비 41㎜ - 열(ROW)수 SGL ROW - 동격하중 140KN - 정격하중 96.5KN - 피로한계하중 3.55KN - 윤활재 OIL,GREASE - 회전속도 8000R/MIN - 한계속도 4000R/MIN - 케이지(CAGE)재질 SHEET METAL-STEEL - 금속덮개(SHIELD)수 1SHIELD - 허용오차적용기준 P6 원자력안전범주 NON NUCLEAR SAFETY RELATED 품질등급 S등급 제작사 하이에어코리아㈜ - 모델번호 TLA-4-D1 제작사 SKF - 제작사 정보 특기사항 EXPLORER - 부품번호 6317-Z/C3 | SKF |  | 6317-Z/C3
2022 | 4 | 계획예방정비용 | 새울 | 1발전소 | 2(신4) | 3 | 200010822 | 정비부분품(SPAR) | 국내 | S | 볼베어링 | 볼베어링,DGBB,6317,180㎜,85㎜,41㎜,SGL ROW,140K | EA | 1 | 전기부 | 김종기 | 052-715-5052 | 품명 볼베어링 - 베어링타입 DGBB - 국제베어링교환번호 6317 - 외경 180㎜ - 구멍직경 85㎜ - 너비 41㎜ - 열(ROW)수 SGL ROW - 동격하중 140KN - 정격하중 96.5KN - 피로한계하중 3.55KN - 윤활재 OIL,GREASE - 회전속도 8000R/MIN - 한계속도 4000R/MIN - 케이지(CAGE)재질 SHEET METAL-STEEL - 금속덮개(SHIELD)수 1SHIELD - 허용오차적용기준 P6 원자력안전범주 NON NUCLEAR SAFETY RELATED 품질등급 S등급 제작사 하이에어코리아㈜ - 모델번호 TLA-4-D1 제작사 SKF - 제작사 정보 특기사항 EXPLORER - 부품번호 6317-Z/C3 | SKF |  | 6317-Z/C3
2020 | 1 | 경상예방정비용 | 월성 | 2발전소 |  |  | 200010828 | 정비부분품(SPAR) | 국외 | S | 볼베어링 | 볼베어링,DG,깊은홈 환상형,307KDC3,307KDC3, | EA | 2 | 전기부 | 김세협 | 054-779-2656 | 품명 볼베어링 - 베어링타입 DG - 베어링형태 깊은홈 환상형 - 국제베어링교환번호 307KDC3 품질등급 S등급 제작사 TORRINGTON GMBH - 부품번호 307KDC3 | TORRINGTON GMBH |  | 307KDC3
2020 | 4 | 계획예방정비용 | 월성 | 2발전소 | 4 | 18 | 200010828 | 정비부분품(SPAR) | 국외 | S | 볼베어링 | 볼베어링,DG,깊은홈 환상형,307KDC3,307KDC3, | EA | 3 | 전기부 | 김세협 | 054-779-2656 | 품명 볼베어링 - 베어링타입 DG - 베어링형태 깊은홈 환상형 - 국제베어링교환번호 307KDC3 품질등급 S등급 제작사 TORRINGTON GMBH - 부품번호 307KDC3 | TORRINGTON GMBH |  | 307KDC3
2021 | 1 | 경상예방정비용 | 월성 | 2발전소 |  |  | 200010828 | 정비부분품(SPAR) | 국외 | S | 볼베어링 | 볼베어링,DG,깊은홈 환상형,307KDC3,307KDC3, | EA | 1 | 전기부 | 김세협 | 054-779-2656 | 품명 볼베어링 - 베어링타입 DG - 베어링형태 깊은홈 환상형 - 국제베어링교환번호 307KDC3 품질등급 S등급 제작사 TORRINGTON GMBH - 부품번호 307KDC3 | TORRINGTON GMBH |  | 307KDC3
2022 | 1 | 계획예방정비용 | 월성 | 2발전소 | 4 | 19 | 200010828 | 정비부분품(SPAR) | 국외 | S | 볼베어링 | 볼베어링,DG,깊은홈 환상형,307KDC3,307KDC3, | EA | 4 | 전기부 | 김세협 | 054-779-2656 | 품명 볼베어링 - 베어링타입 DG - 베어링형태 깊은홈 환상형 - 국제베어링교환번호 307KDC3 품질등급 S등급 제작사 TORRINGTON GMBH - 부품번호 307KDC3 | TORRINGTON GMBH |  | 307KDC3
2020 | 1 | 경상예방정비용 | 월성 | 2발전소 |  |  | 200010829 | 정비부분품(SPAR) | 국외 | S | 볼베어링 | 볼베어링,DG,DEEP GROOVE ANNULAR,6205 Z,52㎜,2 | EA | 1 | 전기부 | 김세협 | 054-779-2656 | 품명 볼베어링 - 베어링타입 DG - 베어링형태 DEEP GROOVE ANNULAR - 국제베어링교환번호 6205 Z - 외경 52㎜ - 구멍직경 25㎜ - 너비 15㎜ - 윤활재 GREASE - 케이지(CAGE)재질 STEEL 품질등급 S등급 제작사 SKF - 모델번호 6205 Z - 부품번호 6205 Z | SKF | 6205 Z | 6205 Z
2021 | 1 | 경상예방정비용 | 월성 | 2발전소 |  |  | 200010829 | 정비부분품(SPAR) | 국외 | S | 볼베어링 | 볼베어링,DG,DEEP GROOVE ANNULAR,6205 Z,52㎜,2 | EA | 3 | 전기부 | 김세협 | 054-779-2656 | 품명 볼베어링 - 베어링타입 DG - 베어링형태 DEEP GROOVE ANNULAR - 국제베어링교환번호 6205 Z - 외경 52㎜ - 구멍직경 25㎜ - 너비 15㎜ - 윤활재 GREASE - 케이지(CAGE)재질 STEEL 품질등급 S등급 제작사 SKF - 모델번호 6205 Z - 부품번호 6205 Z | SKF | 6205 Z | 6205 Z
2022 | 1 | 경상예방정비용 | 월성 | 2발전소 |  |  | 200010829 | 정비부분품(SPAR) | 국외 | S | 볼베어링 | 볼베어링,DG,DEEP GROOVE ANNULAR,6205 Z,52㎜,2 | EA | 1 | 전기부 | 김세협 | 054-779-2656 | 품명 볼베어링 - 베어링타입 DG - 베어링형태 DEEP GROOVE ANNULAR - 국제베어링교환번호 6205 Z - 외경 52㎜ - 구멍직경 25㎜ - 너비 15㎜ - 윤활재 GREASE - 케이지(CAGE)재질 STEEL 품질등급 S등급 제작사 SKF - 모델번호 6205 Z - 부품번호 6205 Z | SKF | 6205 Z | 6205 Z
2021 | 3 | 계획예방정비용 | 한빛 | 1발전소 | 1 | 26 | 200010909 | 정비부분품(SPAR) | 국외 | A | 롤러베어링 | 베어링,롤러식,JOURNAL,JOURNAL,MFP HP BEARING,1 | EA | 3 | 기계부 | 박종석 | 061-357-3257 | 품명 베어링,롤러식 - 베어링타입 JOURNAL - 베어링형태 JOURNAL - 별칭 MFP HP BEARING 원자력안전범주 NON NUCLEAR SAFETY RELATED 품질등급 A등급 제작사 GE ENERGY PARTS, INC. - 부품번호 1001 - 125D191ARG-1 - 원설계규격서(ODS) HANBIT 1&2, 3-M-022 - 원기술규격서(OTS) HANBIT 1&2, 3-M-022 - 제작사 유형(MFR CATEGORY) ORIGINAL EQUIP. MANUFACTURER - 도면번호 125D191 한빛 원자력 본부 - 패키지 번호 M-022-110 제출서류목록 - 품질보증확인서(C of C) - 재료시험보고서(MTR OR MILL SHEET) - 비파괴검사보고서(NDE Records) | GE ENERGY PARTS, INC. |  | 125D191ARG-1
2020 | 1 | 계획예방정비용 | 고리 | 2발전소 | 3 | 26 | 200010953 | 정비부분품(SPAR) | 국외 | S | 볼베어링 | 볼베어링,DRACBB,5307,80㎜,35㎜,34.9㎜,OIL, GREA | EA | 1 | 기계부 | 김승수 | 051-726-5426 | 품명 볼베어링 - 베어링타입 DRACBB - 국제베어링교환번호 5307 - 외경 80㎜ - 구멍직경 35㎜ - 너비 34.9㎜ - 윤활재 OIL, GREASE - 회전속도 7500 - 케이지(CAGE)재질 STEEL - 금속덮개(SHIELD)수 NONE - 고무덮개(SEAL)수 NONE - 허용오차적용기준 P6 원자력안전범주 NON NUCLEAR SAFETY RELATED 품질등급 S등급 제작사 SKF - 모델번호 3307 A/C3 - 부품번호 5307 - 원기술규격서(OTS) WOLSONG 2 86-52000-0001-TS-A - 제작사 유형(MFR CATEGORY) ORIGINAL EQUIP. MANUFACTURER | SKF | 3307 A/C3 | 5307
2020 | 1 | 계획예방정비용 | 고리 | 2발전소 | 4 | 26 | 200010953 | 정비부분품(SPAR) | 국외 | S | 볼베어링 | 볼베어링,DRACBB,5307,80㎜,35㎜,34.9㎜,OIL, GREA | EA | 1 | 기계부 | 김승수 | 051-726-5426 | 품명 볼베어링 - 베어링타입 DRACBB - 국제베어링교환번호 5307 - 외경 80㎜ - 구멍직경 35㎜ - 너비 34.9㎜ - 윤활재 OIL, GREASE - 회전속도 7500 - 케이지(CAGE)재질 STEEL - 금속덮개(SHIELD)수 NONE - 고무덮개(SEAL)수 NONE - 허용오차적용기준 P6 원자력안전범주 NON NUCLEAR SAFETY RELATED 품질등급 S등급 제작사 SKF - 모델번호 3307 A/C3 - 부품번호 5307 - 원기술규격서(OTS) WOLSONG 2 86-52000-0001-TS-A - 제작사 유형(MFR CATEGORY) ORIGINAL EQUIP. MANUFACTURER | SKF | 3307 A/C3 | 5307
2020 | 1 | 계획예방정비용 | 월성 | 1발전소 | 2 | 19 | 200010953 | 정비부분품(SPAR) | 국외 | S | 볼베어링 | 볼베어링,DRACBB,5307,80㎜,35㎜,34.9㎜,OIL, GREA | EA | 2 | 기계부 | 김도윤 | 054-779-1640 | 품명 볼베어링 - 베어링타입 DRACBB - 국제베어링교환번호 5307 - 외경 80㎜ - 구멍직경 35㎜ - 너비 34.9㎜ - 윤활재 OIL, GREASE - 회전속도 7500 - 케이지(CAGE)재질 STEEL - 금속덮개(SHIELD)수 NONE - 고무덮개(SEAL)수 NONE - 허용오차적용기준 P6 원자력안전범주 NON NUCLEAR SAFETY RELATED 품질등급 S등급 제작사 SKF - 모델번호 3307 A/C3 - 부품번호 5307 - 원기술규격서(OTS) WOLSONG 2 86-52000-0001-TS-A - 제작사 유형(MFR CATEGORY) ORIGINAL EQUIP. MANUFACTURER | SKF | 3307 A/C3 | 5307
2021 | 1 | 계획예방정비용 | 월성 | 1발전소 | 2 | 20 | 200010953 | 정비부분품(SPAR) | 국외 | S | 볼베어링 | 볼베어링,DRACBB,5307,80㎜,35㎜,34.9㎜,OIL, GREA | EA | 2 | 기계부 | 김도윤 | 054-779-1640 | 품명 볼베어링 - 베어링타입 DRACBB - 국제베어링교환번호 5307 - 외경 80㎜ - 구멍직경 35㎜ - 너비 34.9㎜ - 윤활재 OIL, GREASE - 회전속도 7500 - 케이지(CAGE)재질 STEEL - 금속덮개(SHIELD)수 NONE - 고무덮개(SEAL)수 NONE - 허용오차적용기준 P6 원자력안전범주 NON NUCLEAR SAFETY RELATED 품질등급 S등급 제작사 SKF - 모델번호 3307 A/C3 - 부품번호 5307 - 원기술규격서(OTS) WOLSONG 2 86-52000-0001-TS-A - 제작사 유형(MFR CATEGORY) ORIGINAL EQUIP. MANUFACTURER | SKF | 3307 A/C3 | 5307
2021 | 3 | 계획예방정비용 | 고리 | 2발전소 | 3 | 27 | 200010953 | 정비부분품(SPAR) | 국외 | S | 볼베어링 | 볼베어링,DRACBB,5307,80㎜,35㎜,34.9㎜,OIL, GREA | EA | 1 | 기계부 | 김승수 | 051-726-5426 | 품명 볼베어링 - 베어링타입 DRACBB - 국제베어링교환번호 5307 - 외경 80㎜ - 구멍직경 35㎜ - 너비 34.9㎜ - 윤활재 OIL, GREASE - 회전속도 7500 - 케이지(CAGE)재질 STEEL - 금속덮개(SHIELD)수 NONE - 고무덮개(SEAL)수 NONE - 허용오차적용기준 P6 원자력안전범주 NON NUCLEAR SAFETY RELATED 품질등급 S등급 제작사 SKF - 모델번호 3307 A/C3 - 부품번호 5307 - 원기술규격서(OTS) WOLSONG 2 86-52000-0001-TS-A - 제작사 유형(MFR CATEGORY) ORIGINAL EQUIP. MANUFACTURER | SKF | 3307 A/C3 | 5307
2021 | 3 | 계획예방정비용 | 고리 | 2발전소 | 4 | 27 | 200010953 | 정비부분품(SPAR) | 국외 | S | 볼베어링 | 볼베어링,DRACBB,5307,80㎜,35㎜,34.9㎜,OIL, GREA | EA | 1 | 기계부 | 김승수 | 051-726-5426 | 품명 볼베어링 - 베어링타입 DRACBB - 국제베어링교환번호 5307 - 외경 80㎜ - 구멍직경 35㎜ - 너비 34.9㎜ - 윤활재 OIL, GREASE - 회전속도 7500 - 케이지(CAGE)재질 STEEL - 금속덮개(SHIELD)수 NONE - 고무덮개(SEAL)수 NONE - 허용오차적용기준 P6 원자력안전범주 NON NUCLEAR SAFETY RELATED 품질등급 S등급 제작사 SKF - 모델번호 3307 A/C3 - 부품번호 5307 - 원기술규격서(OTS) WOLSONG 2 86-52000-0001-TS-A - 제작사 유형(MFR CATEGORY) ORIGINAL EQUIP. MANUFACTURER | SKF | 3307 A/C3 | 5307
2022 | 2 | 계획예방정비용 | 월성 | 1발전소 | 2 | 21 | 200010953 | 정비부분품(SPAR) | 국외 | S | 볼베어링 | 볼베어링,DRACBB,5307,80㎜,35㎜,34.9㎜,OIL, GREA | EA | 2 | 기계부 | 김도윤 | 054-779-1640 | 품명 볼베어링 - 베어링타입 DRACBB - 국제베어링교환번호 5307 - 외경 80㎜ - 구멍직경 35㎜ - 너비 34.9㎜ - 윤활재 OIL, GREASE - 회전속도 7500 - 케이지(CAGE)재질 STEEL - 금속덮개(SHIELD)수 NONE - 고무덮개(SEAL)수 NONE - 허용오차적용기준 P6 원자력안전범주 NON NUCLEAR SAFETY RELATED 품질등급 S등급 제작사 SKF - 모델번호 3307 A/C3 - 부품번호 5307 - 원기술규격서(OTS) WOLSONG 2 86-52000-0001-TS-A - 제작사 유형(MFR CATEGORY) ORIGINAL EQUIP. MANUFACTURER | SKF | 3307 A/C3 | 5307
2022 | 4 | 계획예방정비용 | 고리 | 2발전소 | 3 | 28 | 200010953 | 정비부분품(SPAR) | 국외 | S | 볼베어링 | 볼베어링,DRACBB,5307,80㎜,35㎜,34.9㎜,OIL, GREA | EA | 1 | 기계부 | 김승수 | 051-726-5426 | 품명 볼베어링 - 베어링타입 DRACBB - 국제베어링교환번호 5307 - 외경 80㎜ - 구멍직경 35㎜ - 너비 34.9㎜ - 윤활재 OIL, GREASE - 회전속도 7500 - 케이지(CAGE)재질 STEEL - 금속덮개(SHIELD)수 NONE - 고무덮개(SEAL)수 NONE - 허용오차적용기준 P6 원자력안전범주 NON NUCLEAR SAFETY RELATED 품질등급 S등급 제작사 SKF - 모델번호 3307 A/C3 - 부품번호 5307 - 원기술규격서(OTS) WOLSONG 2 86-52000-0001-TS-A - 제작사 유형(MFR CATEGORY) ORIGINAL EQUIP. MANUFACTURER | SKF | 3307 A/C3 | 5307
2022 | 4 | 계획예방정비용 | 고리 | 2발전소 | 4 | 28 | 200010953 | 정비부분품(SPAR) | 국외 | S | 볼베어링 | 볼베어링,DRACBB,5307,80㎜,35㎜,34.9㎜,OIL, GREA | EA | 1 | 기계부 | 김승수 | 051-726-5426 | 품명 볼베어링 - 베어링타입 DRACBB - 국제베어링교환번호 5307 - 외경 80㎜ - 구멍직경 35㎜ - 너비 34.9㎜ - 윤활재 OIL, GREASE - 회전속도 7500 - 케이지(CAGE)재질 STEEL - 금속덮개(SHIELD)수 NONE - 고무덮개(SEAL)수 NONE - 허용오차적용기준 P6 원자력안전범주 NON NUCLEAR SAFETY RELATED 품질등급 S등급 제작사 SKF - 모델번호 3307 A/C3 - 부품번호 5307 - 원기술규격서(OTS) WOLSONG 2 86-52000-0001-TS-A - 제작사 유형(MFR CATEGORY) ORIGINAL EQUIP. MANUFACTURER | SKF | 3307 A/C3 | 5307
2021 | 3 | 계획예방정비용 | 한빛 | 1발전소 | 1 | 26 | 200011057 | 정비부분품(SPAR) | 국외 | A | 롤러베어링 | 베어링,롤러식,JOURNAL,JOURNAL,MFP LP BEARING,5 | EA | 3 | 기계부 | 박종석 | 061-357-3257 | 품명 베어링,롤러식 - 베어링타입 JOURNAL - 베어링형태 JOURNAL - 특수사항 MFP LP BEARING 원자력안전범주 NON NUCLEAR SAFETY RELATED 품질등급 A등급 제작사 GE ENERGY PARTS, INC. - 도면번호 509E205FAG-1 - 부품번호 509E205FAG-1 - 원설계규격서(ODS) HANBIT 1&2, 3-M-022 - 원기술규격서(OTS) HANBIT 1&2, 3-M-022 - 제작사 유형(MFR CATEGORY) ORIGINAL EQUIP. MANUFACTURER 한빛 원자력 본부 - 패키지 번호 M-022-111 제출서류목록 - 품질보증확인서(C of C) - 재료시험보고서(MTR OR MILL SHEET) - 비파괴검사보고서(NDE Records) | GE ENERGY PARTS, INC. |  | 509E205FAG-1
2021 | 3 | 계획예방정비용 | 한빛 | 1발전소 | 1 | 26 | 200011072 | 정비부분품(SPAR) | 국외 | Q | 나사 | 나사,DRIVE SCREW,S.S,C OF C,REFER TO PROCU | EA | 6 | 기계부 | 김태훈 | 061-357-2502 | 품명 나사 - 나사용도 DRIVE SCREW - 나사재질 S.S - 품질보증서류 C OF C - 시험성적서류 REFER TO PROCUREMENT SPEC. - 별칭 HYDRAULIC SNUBBER 품질등급 Q등급 제작사 ENERTECH,CURTISS WRIGHT NUCLEA - 부품번호 PA16680 - 도면번호 PD89097 제작사 PAUL-MUNROE RUCKER INC. - 도면번호 31622 - 부품번호 PA16680 한빛 원자력 본부 - 패키지 번호 M-001-RCESHS-10 - M0001-0958-0086-0001 - M0001-0958-MRR2202 | ENERTECH,CURTISS WRIGHT NUCLEAR DIVISION |  | PA16680
2020 | 1 | 계획예방정비용 | 고리 | 2발전소 | 3 | 26 | 200011154 | 정비부분품(SPAR) | 국외 | Q | 롤러베어링 | 베어링,롤러식,BLOWER END,NOT TO EXCEED 19,000 | EA | 2 | 기계부 | 김승수 | 051-726-5426 | 품명 베어링,롤러식 - 베어링용도 BLOWER END - 회전속도 NOT TO EXCEED 19,000 RPM - 별칭 BRG. BLOWER END 원자력안전범주 NUCLEAR SAFETY RELATED 품질등급 Q등급 제작사 ENGINE SYSTEMS, INC. - 원기술규격서(OTS) HANBIT 1&2 3-M-018 - 제작사 유형(MFR CATEGORY) ORIGINAL EQUIP. MANUFACTURER - 도면번호 13167 - 부품번호 MP-001-009 한빛 원자력 본부 - 패키지 번호 M-018-652 제출서류목록 - 첨부기술규격서 적용 | ENGINE SYSTEMS, INC. |  | MP-001-009
2020 | 1 | 계획예방정비용 | 고리 | 2발전소 | 4 | 26 | 200011154 | 정비부분품(SPAR) | 국외 | Q | 롤러베어링 | 베어링,롤러식,BLOWER END,NOT TO EXCEED 19,000 | EA | 2 | 기계부 | 김승수 | 051-726-5426 | 품명 베어링,롤러식 - 베어링용도 BLOWER END - 회전속도 NOT TO EXCEED 19,000 RPM - 별칭 BRG. BLOWER END 원자력안전범주 NUCLEAR SAFETY RELATED 품질등급 Q등급 제작사 ENGINE SYSTEMS, INC. - 원기술규격서(OTS) HANBIT 1&2 3-M-018 - 제작사 유형(MFR CATEGORY) ORIGINAL EQUIP. MANUFACTURER - 도면번호 13167 - 부품번호 MP-001-009 한빛 원자력 본부 - 패키지 번호 M-018-652 제출서류목록 - 첨부기술규격서 적용 | ENGINE SYSTEMS, INC. |  | MP-001-009
2021 | 3 | 계획예방정비용 | 고리 | 2발전소 | 3 | 27 | 200011154 | 정비부분품(SPAR) | 국외 | Q | 롤러베어링 | 베어링,롤러식,BLOWER END,NOT TO EXCEED 19,000 | EA | 2 | 기계부 | 김승수 | 051-726-5426 | 품명 베어링,롤러식 - 베어링용도 BLOWER END - 회전속도 NOT TO EXCEED 19,000 RPM - 별칭 BRG. BLOWER END 원자력안전범주 NUCLEAR SAFETY RELATED 품질등급 Q등급 제작사 ENGINE SYSTEMS, INC. - 원기술규격서(OTS) HANBIT 1&2 3-M-018 - 제작사 유형(MFR CATEGORY) ORIGINAL EQUIP. MANUFACTURER - 도면번호 13167 - 부품번호 MP-001-009 한빛 원자력 본부 - 패키지 번호 M-018-652 제출서류목록 - 첨부기술규격서 적용 | ENGINE SYSTEMS, INC. |  | MP-001-009
2021 | 3 | 계획예방정비용 | 고리 | 2발전소 | 4 | 27 | 200011154 | 정비부분품(SPAR) | 국외 | Q | 롤러베어링 | 베어링,롤러식,BLOWER END,NOT TO EXCEED 19,000 | EA | 2 | 기계부 | 김승수 | 051-726-5426 | 품명 베어링,롤러식 - 베어링용도 BLOWER END - 회전속도 NOT TO EXCEED 19,000 RPM - 별칭 BRG. BLOWER END 원자력안전범주 NUCLEAR SAFETY RELATED 품질등급 Q등급 제작사 ENGINE SYSTEMS, INC. - 원기술규격서(OTS) HANBIT 1&2 3-M-018 - 제작사 유형(MFR CATEGORY) ORIGINAL EQUIP. MANUFACTURER - 도면번호 13167 - 부품번호 MP-001-009 한빛 원자력 본부 - 패키지 번호 M-018-652 제출서류목록 - 첨부기술규격서 적용 | ENGINE SYSTEMS, INC. |  | MP-001-009
2022 | 4 | 계획예방정비용 | 고리 | 2발전소 | 3 | 28 | 200011154 | 정비부분품(SPAR) | 국외 | Q | 롤러베어링 | 베어링,롤러식,BLOWER END,NOT TO EXCEED 19,000 | EA | 2 | 기계부 | 김승수 | 051-726-5426 | 품명 베어링,롤러식 - 베어링용도 BLOWER END - 회전속도 NOT TO EXCEED 19,000 RPM - 별칭 BRG. BLOWER END 원자력안전범주 NUCLEAR SAFETY RELATED 품질등급 Q등급 제작사 ENGINE SYSTEMS, INC. - 원기술규격서(OTS) HANBIT 1&2 3-M-018 - 제작사 유형(MFR CATEGORY) ORIGINAL EQUIP. MANUFACTURER - 도면번호 13167 - 부품번호 MP-001-009 한빛 원자력 본부 - 패키지 번호 M-018-652 제출서류목록 - 첨부기술규격서 적용 | ENGINE SYSTEMS, INC. |  | MP-001-009
2022 | 4 | 계획예방정비용 | 고리 | 2발전소 | 4 | 28 | 200011154 | 정비부분품(SPAR) | 국외 | Q | 롤러베어링 | 베어링,롤러식,BLOWER END,NOT TO EXCEED 19,000 | EA | 2 | 기계부 | 김승수 | 051-726-5426 | 품명 베어링,롤러식 - 베어링용도 BLOWER END - 회전속도 NOT TO EXCEED 19,000 RPM - 별칭 BRG. BLOWER END 원자력안전범주 NUCLEAR SAFETY RELATED 품질등급 Q등급 제작사 ENGINE SYSTEMS, INC. - 원기술규격서(OTS) HANBIT 1&2 3-M-018 - 제작사 유형(MFR CATEGORY) ORIGINAL EQUIP. MANUFACTURER - 도면번호 13167 - 부품번호 MP-001-009 한빛 원자력 본부 - 패키지 번호 M-018-652 제출서류목록 - 첨부기술규격서 적용 | ENGINE SYSTEMS, INC. |  | MP-001-009
2020 | 1 | 계획예방정비용 | 고리 | 2발전소 | 3 | 26 | 200011155 | 정비부분품(SPAR) | 국외 | Q | 롤러베어링 | 베어링,롤러식,TURBINE END,NOT TO EXCEED 19,000 | EA | 2 | 기계부 | 김승수 | 051-726-5426 | 품명 베어링,롤러식 - 베어링용도 TURBINE END - 회전속도 NOT TO EXCEED 19,000 RPM - 별칭 BRG. TURBINE END 원자력안전범주 NUCLEAR SAFETY RELATED 품질등급 Q등급 제작사 ENGINE SYSTEMS, INC. - 원기술규격서(OTS) HANBIT 1&2 3-M-018 - 제작사 유형(MFR CATEGORY) ORIGINAL EQUIP. MANUFACTURER - 도면번호 13166 - 부품번호 MP-001-008 한빛 원자력 본부 - 패키지 번호 M-018-651 제출서류목록 - 첨부기술규격서 적용 | ENGINE SYSTEMS, INC. |  | MP-001-008
2020 | 1 | 계획예방정비용 | 고리 | 2발전소 | 4 | 26 | 200011155 | 정비부분품(SPAR) | 국외 | Q | 롤러베어링 | 베어링,롤러식,TURBINE END,NOT TO EXCEED 19,000 | EA | 2 | 기계부 | 김승수 | 051-726-5426 | 품명 베어링,롤러식 - 베어링용도 TURBINE END - 회전속도 NOT TO EXCEED 19,000 RPM - 별칭 BRG. TURBINE END 원자력안전범주 NUCLEAR SAFETY RELATED 품질등급 Q등급 제작사 ENGINE SYSTEMS, INC. - 원기술규격서(OTS) HANBIT 1&2 3-M-018 - 제작사 유형(MFR CATEGORY) ORIGINAL EQUIP. MANUFACTURER - 도면번호 13166 - 부품번호 MP-001-008 한빛 원자력 본부 - 패키지 번호 M-018-651 제출서류목록 - 첨부기술규격서 적용 | ENGINE SYSTEMS, INC. |  | MP-001-008
2021 | 3 | 계획예방정비용 | 고리 | 2발전소 | 3 | 27 | 200011155 | 정비부분품(SPAR) | 국외 | Q | 롤러베어링 | 베어링,롤러식,TURBINE END,NOT TO EXCEED 19,000 | EA | 2 | 기계부 | 김승수 | 051-726-5426 | 품명 베어링,롤러식 - 베어링용도 TURBINE END - 회전속도 NOT TO EXCEED 19,000 RPM - 별칭 BRG. TURBINE END 원자력안전범주 NUCLEAR SAFETY RELATED 품질등급 Q등급 제작사 ENGINE SYSTEMS, INC. - 원기술규격서(OTS) HANBIT 1&2 3-M-018 - 제작사 유형(MFR CATEGORY) ORIGINAL EQUIP. MANUFACTURER - 도면번호 13166 - 부품번호 MP-001-008 한빛 원자력 본부 - 패키지 번호 M-018-651 제출서류목록 - 첨부기술규격서 적용 | ENGINE SYSTEMS, INC. |  | MP-001-008
2021 | 3 | 계획예방정비용 | 고리 | 2발전소 | 4 | 27 | 200011155 | 정비부분품(SPAR) | 국외 | Q | 롤러베어링 | 베어링,롤러식,TURBINE END,NOT TO EXCEED 19,000 | EA | 2 | 기계부 | 김승수 | 051-726-5426 | 품명 베어링,롤러식 - 베어링용도 TURBINE END - 회전속도 NOT TO EXCEED 19,000 RPM - 별칭 BRG. TURBINE END 원자력안전범주 NUCLEAR SAFETY RELATED 품질등급 Q등급 제작사 ENGINE SYSTEMS, INC. - 원기술규격서(OTS) HANBIT 1&2 3-M-018 - 제작사 유형(MFR CATEGORY) ORIGINAL EQUIP. MANUFACTURER - 도면번호 13166 - 부품번호 MP-001-008 한빛 원자력 본부 - 패키지 번호 M-018-651 제출서류목록 - 첨부기술규격서 적용 | ENGINE SYSTEMS, INC. |  | MP-001-008
2022 | 4 | 계획예방정비용 | 고리 | 2발전소 | 3 | 28 | 200011155 | 정비부분품(SPAR) | 국외 | Q | 롤러베어링 | 베어링,롤러식,TURBINE END,NOT TO EXCEED 19,000 | EA | 2 | 기계부 | 김승수 | 051-726-5426 | 품명 베어링,롤러식 - 베어링용도 TURBINE END - 회전속도 NOT TO EXCEED 19,000 RPM - 별칭 BRG. TURBINE END 원자력안전범주 NUCLEAR SAFETY RELATED 품질등급 Q등급 제작사 ENGINE SYSTEMS, INC. - 원기술규격서(OTS) HANBIT 1&2 3-M-018 - 제작사 유형(MFR CATEGORY) ORIGINAL EQUIP. MANUFACTURER - 도면번호 13166 - 부품번호 MP-001-008 한빛 원자력 본부 - 패키지 번호 M-018-651 제출서류목록 - 첨부기술규격서 적용 | ENGINE SYSTEMS, INC. |  | MP-001-008
2022 | 4 | 계획예방정비용 | 고리 | 2발전소 | 4 | 28 | 200011155 | 정비부분품(SPAR) | 국외 | Q | 롤러베어링 | 베어링,롤러식,TURBINE END,NOT TO EXCEED 19,000 | EA | 2 | 기계부 | 김승수 | 051-726-5426 | 품명 베어링,롤러식 - 베어링용도 TURBINE END - 회전속도 NOT TO EXCEED 19,000 RPM - 별칭 BRG. TURBINE END 원자력안전범주 NUCLEAR SAFETY RELATED 품질등급 Q등급 제작사 ENGINE SYSTEMS, INC. - 원기술규격서(OTS) HANBIT 1&2 3-M-018 - 제작사 유형(MFR CATEGORY) ORIGINAL EQUIP. MANUFACTURER - 도면번호 13166 - 부품번호 MP-001-008 한빛 원자력 본부 - 패키지 번호 M-018-651 제출서류목록 - 첨부기술규격서 적용 | ENGINE SYSTEMS, INC. |  | MP-001-008
2020 | 3 | 계획예방정비용 | 한빛 | 1발전소 | 1 | 25 | 200011187 | 정비부분품(SPAR) | 국내 | S | 볼베어링 | 볼베어링,BALL,ZZ TYPE,깊은홈 환상형,6012,60㎜,SUS,G | EA | 12 | 기계부 | 오기철 | 061-357-2544 | 품명 볼베어링 - 베어링타입 BALL,ZZ TYPE - 베어링형태 깊은홈 환상형 - 국제베어링교환번호 6012 - 구멍직경 60㎜ - 베어링재질 SUS - 윤활재 GREASE - 고무덮개(SEAL)수 2 RS SEAL 품질등급 S등급 한빛 원자력 본부 - 패키지 번호 M822-S084
2021 | 2 | 계획예방정비용 | 한빛 | 1발전소 | 2 | 25 | 200011187 | 정비부분품(SPAR) | 국내 | S | 볼베어링 | 볼베어링,BALL,ZZ TYPE,깊은홈 환상형,6012,60㎜,SUS,G | EA | 12 | 기계부 | 오기철 | 061-357-2544 | 품명 볼베어링 - 베어링타입 BALL,ZZ TYPE - 베어링형태 깊은홈 환상형 - 국제베어링교환번호 6012 - 구멍직경 60㎜ - 베어링재질 SUS - 윤활재 GREASE - 고무덮개(SEAL)수 2 RS SEAL 품질등급 S등급 한빛 원자력 본부 - 패키지 번호 M822-S084
2022 | 1 | 계획예방정비용 | 한빛 | 1발전소 | 1 | 26 | 200011187 | 정비부분품(SPAR) | 국내 | S | 볼베어링 | 볼베어링,BALL,ZZ TYPE,깊은홈 환상형,6012,60㎜,SUS,G | EA | 12 | 기계부 | 오기철 | 061-357-2544 | 품명 볼베어링 - 베어링타입 BALL,ZZ TYPE - 베어링형태 깊은홈 환상형 - 국제베어링교환번호 6012 - 구멍직경 60㎜ - 베어링재질 SUS - 윤활재 GREASE - 고무덮개(SEAL)수 2 RS SEAL 품질등급 S등급 한빛 원자력 본부 - 패키지 번호 M822-S084
2022 | 4 | 계획예방정비용 | 한빛 | 1발전소 | 2 | 26 | 200011187 | 정비부분품(SPAR) | 국내 | S | 볼베어링 | 볼베어링,BALL,ZZ TYPE,깊은홈 환상형,6012,60㎜,SUS,G | EA | 12 | 기계부 | 오기철 | 061-357-2544 | 품명 볼베어링 - 베어링타입 BALL,ZZ TYPE - 베어링형태 깊은홈 환상형 - 국제베어링교환번호 6012 - 구멍직경 60㎜ - 베어링재질 SUS - 윤활재 GREASE - 고무덮개(SEAL)수 2 RS SEAL 품질등급 S등급 한빛 원자력 본부 - 패키지 번호 M822-S084
2022 | 2 | 계획예방정비용 | 새울 | 1발전소 | 1(신3) | 4 | 200011194 | 정비부분품(SPAR) | 국내 | S | 롤러베어링 | 베어링,롤러식,SELF ALIGNING ROLLER BEARINGS,22 | EA | 1 | 전기부 | 김종기 | 052-715-5052 | 품명 베어링,롤러식 - 베어링타입 SELF ALIGNING ROLLER BEARINGS - 국제베어링교환번호 22215 품질등급 S등급 제작사 하이에어코리아㈜ - 모델번호 TLA-4-D1 제작사 SKF - 부품번호 22215CDE4C3 한빛 원자력 본부 - 패키지 번호 46 OH | SKF |  | 22215CDE4C3
2022 | 4 | 계획예방정비용 | 새울 | 1발전소 | 2(신4) | 3 | 200011194 | 정비부분품(SPAR) | 국내 | S | 롤러베어링 | 베어링,롤러식,SELF ALIGNING ROLLER BEARINGS,22 | EA | 1 | 전기부 | 김종기 | 052-715-5052 | 품명 베어링,롤러식 - 베어링타입 SELF ALIGNING ROLLER BEARINGS - 국제베어링교환번호 22215 품질등급 S등급 제작사 하이에어코리아㈜ - 모델번호 TLA-4-D1 제작사 SKF - 부품번호 22215CDE4C3 한빛 원자력 본부 - 패키지 번호 46 OH | SKF |  | 22215CDE4C3
2021 | 1 | 경상예방정비용 | 한울 | 3발전소 |  |  | 200011251 | 정비부분품(SPAR) | 국외 | S | 롤러베어링 | 베어링,롤러식,SINGLE ROW CYLINDRICAL ROLLER,원통 | EA | 1 | 기계부 | 강성민 | 054-785-2348 | 품명 베어링,롤러식 - 베어링타입 SINGLE ROW CYLINDRICAL ROLLER - 베어링형태 원통형 - 국제베어링교환번호 NU319 - 외경 200㎜ - 구멍직경 95㎜ - 너비 45㎜ - 열(ROW)수 SINGLE ROW - 윤활재 GREASE, OIL - 회전속도 4300 - 케이지(CAGE)재질 POLYAMIDE - 금속덮개(SHIELD)수 NONE - 고무덮개(SEAL)수 NONE - 허용오차적용기준 P6 - 특수사항 EXPLORER - 품질보증서류 COFC 품질등급 S등급 제작사 SKF - 부품번호 NU 319 ECP | SKF |  | NU 319 ECP
2022 | 1 | 계획예방정비용 | 한빛 | 3발전소 | 5 | 15 | 200011270 | 정비부분품(SPAR) | 국외 | S | 볼베어링 | 볼베어링,ACBB,7309,100㎜,45㎜,25㎜,GREASE,OIL, | EA | 2 | 기계부 | 임남형 | 061-357-3637 | 품명 볼베어링 - 베어링타입 ACBB - 국제베어링교환번호 7309 - 외경 100㎜ - 구멍직경 45㎜ - 너비 25㎜ - 윤활재 GREASE,OIL - 회전속도 8000 - 금속덮개(SHIELD)수 NONE - 고무덮개(SEAL)수 NONE - 품질보증서류 COFC 원자력안전범주 NON NUCLEAR SAFETY RELATED 품질등급 S등급 제작사 SKF - 부품번호 7309BECBY | SKF |  | 7309BECBY
2020 | 1 | 계획예방정비용 | 고리 | 3발전소 | 5(신1) | 6 | 200011318 | 정비부분품(SPAR) | 국외 | S | 볼베어링 | 볼베어링,INSUL,6210ZZ C3, | EA | 1 | 전기부 | 옥성호 | 051-726-5654 | 품명 볼베어링 - 특수사항 INSUL 품질등급 S등급 제작사 FAG KUGELFISCHER GEORG SCHA FE - 부품번호 6210ZZ C3 | FAG KUGELFISCHER GEORG SCHA FER |  | 6210ZZ C3
2020 | 1 | 계획예방정비용 | 고리 | 3발전소 | 6(신2) | 6 | 200011318 | 정비부분품(SPAR) | 국외 | S | 볼베어링 | 볼베어링,INSUL,6210ZZ C3, | EA | 1 | 전기부 | 배정현 | 051-726-5654 | 품명 볼베어링 - 특수사항 INSUL 품질등급 S등급 제작사 FAG KUGELFISCHER GEORG SCHA FE - 부품번호 6210ZZ C3 | FAG KUGELFISCHER GEORG SCHA FER |  | 6210ZZ C3
2021 | 2 | 계획예방정비용 | 고리 | 3발전소 | 5(신1) | 7 | 200011318 | 정비부분품(SPAR) | 국외 | S | 볼베어링 | 볼베어링,INSUL,6210ZZ C3, | EA | 1 | 전기부 | 옥성호 | 051-726-5654 | 품명 볼베어링 - 특수사항 INSUL 품질등급 S등급 제작사 FAG KUGELFISCHER GEORG SCHA FE - 부품번호 6210ZZ C3 | FAG KUGELFISCHER GEORG SCHA FER |  | 6210ZZ C3
2021 | 2 | 계획예방정비용 | 고리 | 3발전소 | 6(신2) | 7 | 200011318 | 정비부분품(SPAR) | 국외 | S | 볼베어링 | 볼베어링,INSUL,6210ZZ C3, | EA | 1 | 전기부 | 배정현 | 051-726-5654 | 품명 볼베어링 - 특수사항 INSUL 품질등급 S등급 제작사 FAG KUGELFISCHER GEORG SCHA FE - 부품번호 6210ZZ C3 | FAG KUGELFISCHER GEORG SCHA FER |  | 6210ZZ C3
2020 | 1 | 계획예방정비용 | 고리 | 2발전소 | 3 | 26 | 200011320 | 정비부분품(SPAR) | 국외 | S | 롤러베어링 | 베어링,롤러식,원통형,CERTIFICATE OF CONFORMANCE,P | SET | 1 | 기계부 | 김승수 | 051-726-5426 | 품명 베어링,롤러식 - 베어링형태 원통형 - 품질보증서류 CERTIFICATE OF CONFORMANCE 품질등급 S등급 제작사 TAPROGGE GESELLSCHAFT MBH - 부품번호 PR-W 800 - 도면번호 K1999/25/4381-600 | TAPROGGE GESELLSCHAFT MBH |  | PR-W 800
2020 | 1 | 계획예방정비용 | 고리 | 2발전소 | 4 | 26 | 200011320 | 정비부분품(SPAR) | 국외 | S | 롤러베어링 | 베어링,롤러식,원통형,CERTIFICATE OF CONFORMANCE,P | SET | 6 | 기계부 | 김승수 | 051-726-5426 | 품명 베어링,롤러식 - 베어링형태 원통형 - 품질보증서류 CERTIFICATE OF CONFORMANCE 품질등급 S등급 제작사 TAPROGGE GESELLSCHAFT MBH - 부품번호 PR-W 800 - 도면번호 K1999/25/4381-600 | TAPROGGE GESELLSCHAFT MBH |  | PR-W 800
2021 | 3 | 계획예방정비용 | 고리 | 2발전소 | 3 | 27 | 200011320 | 정비부분품(SPAR) | 국외 | S | 롤러베어링 | 베어링,롤러식,원통형,CERTIFICATE OF CONFORMANCE,P | SET | 1 | 기계부 | 김승수 | 051-726-5426 | 품명 베어링,롤러식 - 베어링형태 원통형 - 품질보증서류 CERTIFICATE OF CONFORMANCE 품질등급 S등급 제작사 TAPROGGE GESELLSCHAFT MBH - 부품번호 PR-W 800 - 도면번호 K1999/25/4381-600 | TAPROGGE GESELLSCHAFT MBH |  | PR-W 800
2021 | 3 | 계획예방정비용 | 고리 | 2발전소 | 4 | 27 | 200011320 | 정비부분품(SPAR) | 국외 | S | 롤러베어링 | 베어링,롤러식,원통형,CERTIFICATE OF CONFORMANCE,P | SET | 6 | 기계부 | 김승수 | 051-726-5426 | 품명 베어링,롤러식 - 베어링형태 원통형 - 품질보증서류 CERTIFICATE OF CONFORMANCE 품질등급 S등급 제작사 TAPROGGE GESELLSCHAFT MBH - 부품번호 PR-W 800 - 도면번호 K1999/25/4381-600 | TAPROGGE GESELLSCHAFT MBH |  | PR-W 800
2022 | 4 | 계획예방정비용 | 고리 | 2발전소 | 3 | 28 | 200011320 | 정비부분품(SPAR) | 국외 | S | 롤러베어링 | 베어링,롤러식,원통형,CERTIFICATE OF CONFORMANCE,P | SET | 1 | 기계부 | 김승수 | 051-726-5426 | 품명 베어링,롤러식 - 베어링형태 원통형 - 품질보증서류 CERTIFICATE OF CONFORMANCE 품질등급 S등급 제작사 TAPROGGE GESELLSCHAFT MBH - 부품번호 PR-W 800 - 도면번호 K1999/25/4381-600 | TAPROGGE GESELLSCHAFT MBH |  | PR-W 800
2022 | 4 | 계획예방정비용 | 고리 | 2발전소 | 4 | 28 | 200011320 | 정비부분품(SPAR) | 국외 | S | 롤러베어링 | 베어링,롤러식,원통형,CERTIFICATE OF CONFORMANCE,P | SET | 6 | 기계부 | 김승수 | 051-726-5426 | 품명 베어링,롤러식 - 베어링형태 원통형 - 품질보증서류 CERTIFICATE OF CONFORMANCE 품질등급 S등급 제작사 TAPROGGE GESELLSCHAFT MBH - 부품번호 PR-W 800 - 도면번호 K1999/25/4381-600 | TAPROGGE GESELLSCHAFT MBH |  | PR-W 800
2020 | 2 | 계획예방정비용 | 한빛 | 3발전소 | 6 | 13 | 200011348 | 정비부분품(SPAR) | 국내 | Q | 롤러베어링 | 베어링,롤러식,RADIAL,원통형,WM1,ECW CHILLER RADI | EA | 1 | 기계부 | 김현수 | 061-357-3895 | 품명 베어링,롤러식 - 베어링타입 RADIAL - 베어링형태 원통형 - 베어링재질 WM1 - 별칭 ECW CHILLER RADIAL BEARING 원자력안전범주 NUCLEAR SAFETY RELATED 품질등급 Q등급 제작사 LS전선(주) [구 LG전선(주)] - 도면번호 M227-DT-B01-01 - 모델번호 PV989ES - 부품번호 GF80004521A - 원기술규격서(OTS) HANBIT 5&6, 9-132-M227 한빛 원자력 본부 - 패키지 번호 M227 제출서류목록 - 품질보증계획서(QAM) - 품질검사계획(QP) - 품질증빙/제출서류목록(QVDL) - 품질보증확인서(C of C) - 재료시험보고서(MTR OR MILL SHEET) - 외관 및 치수검사 성적서 | LS전선(주) [구 LG전선(주)] | PV989ES | GF80004521A
2021 | 1 | 계획예방정비용 | 한빛 | 3발전소 | 5 | 14 | 200011348 | 정비부분품(SPAR) | 국내 | Q | 롤러베어링 | 베어링,롤러식,RADIAL,원통형,WM1,ECW CHILLER RADI | EA | 1 | 기계부 | 김현수 | 061-357-3895 | 품명 베어링,롤러식 - 베어링타입 RADIAL - 베어링형태 원통형 - 베어링재질 WM1 - 별칭 ECW CHILLER RADIAL BEARING 원자력안전범주 NUCLEAR SAFETY RELATED 품질등급 Q등급 제작사 LS전선(주) [구 LG전선(주)] - 도면번호 M227-DT-B01-01 - 모델번호 PV989ES - 부품번호 GF80004521A - 원기술규격서(OTS) HANBIT 5&6, 9-132-M227 한빛 원자력 본부 - 패키지 번호 M227 제출서류목록 - 품질보증계획서(QAM) - 품질검사계획(QP) - 품질증빙/제출서류목록(QVDL) - 품질보증확인서(C of C) - 재료시험보고서(MTR OR MILL SHEET) - 외관 및 치수검사 성적서 | LS전선(주) [구 LG전선(주)] | PV989ES | GF80004521A
2021 | 4 | 계획예방정비용 | 한빛 | 3발전소 | 6 | 14 | 200011348 | 정비부분품(SPAR) | 국내 | Q | 롤러베어링 | 베어링,롤러식,RADIAL,원통형,WM1,ECW CHILLER RADI | EA | 1 | 기계부 | 김현수 | 061-357-3895 | 품명 베어링,롤러식 - 베어링타입 RADIAL - 베어링형태 원통형 - 베어링재질 WM1 - 별칭 ECW CHILLER RADIAL BEARING 원자력안전범주 NUCLEAR SAFETY RELATED 품질등급 Q등급 제작사 LS전선(주) [구 LG전선(주)] - 도면번호 M227-DT-B01-01 - 모델번호 PV989ES - 부품번호 GF80004521A - 원기술규격서(OTS) HANBIT 5&6, 9-132-M227 한빛 원자력 본부 - 패키지 번호 M227 제출서류목록 - 품질보증계획서(QAM) - 품질검사계획(QP) - 품질증빙/제출서류목록(QVDL) - 품질보증확인서(C of C) - 재료시험보고서(MTR OR MILL SHEET) - 외관 및 치수검사 성적서 | LS전선(주) [구 LG전선(주)] | PV989ES | GF80004521A
2022 | 3 | 계획예방정비용 | 한빛 | 3발전소 | 5 | 15 | 200011348 | 정비부분품(SPAR) | 국내 | Q | 롤러베어링 | 베어링,롤러식,RADIAL,원통형,WM1,ECW CHILLER RADI | EA | 1 | 기계부 | 김현수 | 061-357-3895 | 품명 베어링,롤러식 - 베어링타입 RADIAL - 베어링형태 원통형 - 베어링재질 WM1 - 별칭 ECW CHILLER RADIAL BEARING 원자력안전범주 NUCLEAR SAFETY RELATED 품질등급 Q등급 제작사 LS전선(주) [구 LG전선(주)] - 도면번호 M227-DT-B01-01 - 모델번호 PV989ES - 부품번호 GF80004521A - 원기술규격서(OTS) HANBIT 5&6, 9-132-M227 한빛 원자력 본부 - 패키지 번호 M227 제출서류목록 - 품질보증계획서(QAM) - 품질검사계획(QP) - 품질증빙/제출서류목록(QVDL) - 품질보증확인서(C of C) - 재료시험보고서(MTR OR MILL SHEET) - 외관 및 치수검사 성적서 | LS전선(주) [구 LG전선(주)] | PV989ES | GF80004521A
2020 | 2 | 계획예방정비용 | 한빛 | 3발전소 | 6 | 13 | 200011349 | 정비부분품(SPAR) | 국내 | Q | 볼베어링 | 볼베어링,스러스트형,ECW CHILLER THRUST BEARING,G | EA | 1 | 기계부 | 김현수 | 061-357-3895 | 품명 볼베어링 - 베어링형태 스러스트형 - 별칭 ECW CHILLER THRUST BEARING 원자력안전범주 NUCLEAR SAFETY RELATED 품질등급 Q등급 제작사 LS전선(주) [구 LG전선(주)] - 부품번호 GF80004513A - 원기술규격서(OTS) HANBIT 5&6, 9-132-M227 - 도면번호 M227-DT-B01-01 - 모델번호 PV989ES 한빛 원자력 본부 - 패키지 번호 M227 제출서류목록 - 품질보증계획서(QAM) - 품질검사계획(QP) - 품질증빙/제출서류목록(QVDL) - 품질보증확인서(C of C) - 재료시험보고서(MTR OR MILL SHEET) - 외관 및 치수검사 성적서 | LS전선(주) [구 LG전선(주)] | PV989ES | GF80004513A
2021 | 1 | 계획예방정비용 | 한빛 | 3발전소 | 5 | 14 | 200011349 | 정비부분품(SPAR) | 국내 | Q | 볼베어링 | 볼베어링,스러스트형,ECW CHILLER THRUST BEARING,G | EA | 1 | 기계부 | 김현수 | 061-357-3895 | 품명 볼베어링 - 베어링형태 스러스트형 - 별칭 ECW CHILLER THRUST BEARING 원자력안전범주 NUCLEAR SAFETY RELATED 품질등급 Q등급 제작사 LS전선(주) [구 LG전선(주)] - 부품번호 GF80004513A - 원기술규격서(OTS) HANBIT 5&6, 9-132-M227 - 도면번호 M227-DT-B01-01 - 모델번호 PV989ES 한빛 원자력 본부 - 패키지 번호 M227 제출서류목록 - 품질보증계획서(QAM) - 품질검사계획(QP) - 품질증빙/제출서류목록(QVDL) - 품질보증확인서(C of C) - 재료시험보고서(MTR OR MILL SHEET) - 외관 및 치수검사 성적서 | LS전선(주) [구 LG전선(주)] | PV989ES | GF80004513A
2021 | 4 | 계획예방정비용 | 한빛 | 3발전소 | 6 | 14 | 200011349 | 정비부분품(SPAR) | 국내 | Q | 볼베어링 | 볼베어링,스러스트형,ECW CHILLER THRUST BEARING,G | EA | 1 | 기계부 | 김현수 | 061-357-3895 | 품명 볼베어링 - 베어링형태 스러스트형 - 별칭 ECW CHILLER THRUST BEARING 원자력안전범주 NUCLEAR SAFETY RELATED 품질등급 Q등급 제작사 LS전선(주) [구 LG전선(주)] - 부품번호 GF80004513A - 원기술규격서(OTS) HANBIT 5&6, 9-132-M227 - 도면번호 M227-DT-B01-01 - 모델번호 PV989ES 한빛 원자력 본부 - 패키지 번호 M227 제출서류목록 - 품질보증계획서(QAM) - 품질검사계획(QP) - 품질증빙/제출서류목록(QVDL) - 품질보증확인서(C of C) - 재료시험보고서(MTR OR MILL SHEET) - 외관 및 치수검사 성적서 | LS전선(주) [구 LG전선(주)] | PV989ES | GF80004513A
2022 | 3 | 계획예방정비용 | 한빛 | 3발전소 | 5 | 15 | 200011349 | 정비부분품(SPAR) | 국내 | Q | 볼베어링 | 볼베어링,스러스트형,ECW CHILLER THRUST BEARING,G | EA | 1 | 기계부 | 김현수 | 061-357-3895 | 품명 볼베어링 - 베어링형태 스러스트형 - 별칭 ECW CHILLER THRUST BEARING 원자력안전범주 NUCLEAR SAFETY RELATED 품질등급 Q등급 제작사 LS전선(주) [구 LG전선(주)] - 부품번호 GF80004513A - 원기술규격서(OTS) HANBIT 5&6, 9-132-M227 - 도면번호 M227-DT-B01-01 - 모델번호 PV989ES 한빛 원자력 본부 - 패키지 번호 M227 제출서류목록 - 품질보증계획서(QAM) - 품질검사계획(QP) - 품질증빙/제출서류목록(QVDL) - 품질보증확인서(C of C) - 재료시험보고서(MTR OR MILL SHEET) - 외관 및 치수검사 성적서 | LS전선(주) [구 LG전선(주)] | PV989ES | GF80004513A
2020 | 4 | 계획예방정비용 | 한빛 | 1발전소 | 2 | 25 | 200011370 | 정비부분품(SPAR) | 국외 | S | 볼베어링 | 볼베어링,DGBB,깊은홈 환상형,6212,110㎜,60㎜,22㎜,GREA | EA | 2 | 전기부 | 방태호 | 061-357-2555 | 품명 볼베어링 - 베어링타입 DGBB - 베어링형태 깊은홈 환상형 - 국제베어링교환번호 6212 - 외경 110㎜ - 구멍직경 60㎜ - 너비 22㎜ - 윤활재 GREASE - 금속덮개(SHIELD)수 2 SHIELD - 고무덮개(SEAL)수 NONE 품질등급 S등급 제작사 SKF - 부품번호 6212 2Z/C3 - 주설비 참고자료 STATOR COOLING WATER PUMP | SKF |  | 6212 2Z/C3
2021 | 3 | 계획예방정비용 | 한빛 | 1발전소 | 1 | 26 | 200011370 | 정비부분품(SPAR) | 국외 | S | 볼베어링 | 볼베어링,DGBB,깊은홈 환상형,6212,110㎜,60㎜,22㎜,GREA | EA | 2 | 전기부 | 방태호 | 061-357-2555 | 품명 볼베어링 - 베어링타입 DGBB - 베어링형태 깊은홈 환상형 - 국제베어링교환번호 6212 - 외경 110㎜ - 구멍직경 60㎜ - 너비 22㎜ - 윤활재 GREASE - 금속덮개(SHIELD)수 2 SHIELD - 고무덮개(SEAL)수 NONE 품질등급 S등급 제작사 SKF - 부품번호 6212 2Z/C3 - 주설비 참고자료 STATOR COOLING WATER PUMP | SKF |  | 6212 2Z/C3
2022 | 2 | 계획예방정비용 | 한빛 | 1발전소 | 2 | 26 | 200011370 | 정비부분품(SPAR) | 국외 | S | 볼베어링 | 볼베어링,DGBB,깊은홈 환상형,6212,110㎜,60㎜,22㎜,GREA | EA | 2 | 전기부 | 방태호 | 061-357-2555 | 품명 볼베어링 - 베어링타입 DGBB - 베어링형태 깊은홈 환상형 - 국제베어링교환번호 6212 - 외경 110㎜ - 구멍직경 60㎜ - 너비 22㎜ - 윤활재 GREASE - 금속덮개(SHIELD)수 2 SHIELD - 고무덮개(SEAL)수 NONE 품질등급 S등급 제작사 SKF - 부품번호 6212 2Z/C3 - 주설비 참고자료 STATOR COOLING WATER PUMP | SKF |  | 6212 2Z/C3
2020 | 1 | 계획예방정비용 | 월성 | 1발전소 | 2 | 19 | 200011374 | 정비부분품(SPAR) | 국외 | S | 롤러베어링 | 베어링,롤러식,SINGLE ROW CYLINDRICAL ROLLER,72 | EA | 4 | 기계부 | 김도윤 | 054-779-1640 | 품명 베어링,롤러식 - 베어링타입 SINGLE ROW CYLINDRICAL ROLLER - 외경 72㎜ - 구멍직경 30㎜ - 너비 19㎜ - 열(ROW)수 SGL ROW - 윤활재 GREASE, OIL - 회전속도 12000 - 금속덮개(SHIELD)수 NONE - 고무덮개(SEAL)수 NONE - 특수사항 EXPLORER 원자력안전범주 NON NUCLEAR SAFETY RELATED 품질등급 S등급 제작사 MAN DIESEL & TURBO FRANCE SAS - 제작사 유형(MFR CATEGORY) ORIGINAL EQUIP. SUPPLIER - 원기술규격서(OTS) WOLSONG 2 86-52000-0001-TS-A - 부품번호 NU306ECP - 도면번호 101.44.B53 - 52000-9757-00-IM-A - 52000-9773-00-IM-A 제작사 SKF - 도면번호 101.44.B53 - 52000-9757-00-IM-A - 52000-9773-00-IM-A - 부품번호 NU306EC - 원기술규격서(OTS) WOLSONG 2 86-52000-0001-TS-A - 제작사 유형(MFR CATEGORY) ORIGINAL EQUIP. MANUFACTURER | SKF |  | NU306EC
2021 | 1 | 계획예방정비용 | 월성 | 1발전소 | 2 | 20 | 200011374 | 정비부분품(SPAR) | 국외 | S | 롤러베어링 | 베어링,롤러식,SINGLE ROW CYLINDRICAL ROLLER,72 | EA | 4 | 기계부 | 김도윤 | 054-779-1640 | 품명 베어링,롤러식 - 베어링타입 SINGLE ROW CYLINDRICAL ROLLER - 외경 72㎜ - 구멍직경 30㎜ - 너비 19㎜ - 열(ROW)수 SGL ROW - 윤활재 GREASE, OIL - 회전속도 12000 - 금속덮개(SHIELD)수 NONE - 고무덮개(SEAL)수 NONE - 특수사항 EXPLORER 원자력안전범주 NON NUCLEAR SAFETY RELATED 품질등급 S등급 제작사 MAN DIESEL & TURBO FRANCE SAS - 제작사 유형(MFR CATEGORY) ORIGINAL EQUIP. SUPPLIER - 원기술규격서(OTS) WOLSONG 2 86-52000-0001-TS-A - 부품번호 NU306ECP - 도면번호 101.44.B53 - 52000-9757-00-IM-A - 52000-9773-00-IM-A 제작사 SKF - 도면번호 101.44.B53 - 52000-9757-00-IM-A - 52000-9773-00-IM-A - 부품번호 NU306EC - 원기술규격서(OTS) WOLSONG 2 86-52000-0001-TS-A - 제작사 유형(MFR CATEGORY) ORIGINAL EQUIP. MANUFACTURER | SKF |  | NU306EC
2022 | 2 | 계획예방정비용 | 월성 | 1발전소 | 2 | 21 | 200011374 | 정비부분품(SPAR) | 국외 | S | 롤러베어링 | 베어링,롤러식,SINGLE ROW CYLINDRICAL ROLLER,72 | EA | 4 | 기계부 | 김도윤 | 054-779-1640 | 품명 베어링,롤러식 - 베어링타입 SINGLE ROW CYLINDRICAL ROLLER - 외경 72㎜ - 구멍직경 30㎜ - 너비 19㎜ - 열(ROW)수 SGL ROW - 윤활재 GREASE, OIL - 회전속도 12000 - 금속덮개(SHIELD)수 NONE - 고무덮개(SEAL)수 NONE - 특수사항 EXPLORER 원자력안전범주 NON NUCLEAR SAFETY RELATED 품질등급 S등급 제작사 MAN DIESEL & TURBO FRANCE SAS - 제작사 유형(MFR CATEGORY) ORIGINAL EQUIP. SUPPLIER - 원기술규격서(OTS) WOLSONG 2 86-52000-0001-TS-A - 부품번호 NU306ECP - 도면번호 101.44.B53 - 52000-9757-00-IM-A - 52000-9773-00-IM-A 제작사 SKF - 도면번호 101.44.B53 - 52000-9757-00-IM-A - 52000-9773-00-IM-A - 부품번호 NU306EC - 원기술규격서(OTS) WOLSONG 2 86-52000-0001-TS-A - 제작사 유형(MFR CATEGORY) ORIGINAL EQUIP. MANUFACTURER | SKF |  | NU306EC
2020 | 1 | 계획예방정비용 | 고리 | 2발전소 | 4 | 26 | 200011390 | 정비부분품(SPAR) | 국외 | A | 잭스크류 | 잭스크류,JACKSCREW,FOR RCP MOTOR UPPER GUIDE | EA | 7 | 전기부 | 장원대 | 051-726-3355 | 품명 잭스크류 - 별칭 JACKSCREW - 용도 FOR RCP MOTOR UPPER GUIDE BRG - 재질 CS - 최소포장단위 7EA/SET 원자력안전범주 NON NUCLEAR SAFETY RELATED 품질등급 A등급 제작사 WESTINGHOUSE ELECTRIC COMPANY - 원기술규격서(OTS) HANBIT 1&2, PO-M0001 - 제작사 유형(MFR CATEGORY) ORIGINAL EQUIP. MANUFACTURER - 부품번호 1303B90G01 - 주설비 참고자료 RCP MOTOR, UPPER GUIDE BRG. 제출서류목록 - 품질보증확인서(C of C) | WESTINGHOUSE ELECTRIC COMPANY |  | 1303B90G01
2022 | 4 | 계획예방정비용 | 한빛 | 3발전소 | 6 | 15 | 200011397 | 정비부분품(SPAR) | 국외 | Q | 슬리브 베어링 | 슬리브 베어링,JOURNAL,REFER TO TECHNICAL SPEC, | EA | 1 | 기계부 | 임남형 | 061-357-3637 | 품명 슬리브 베어링 - 슬리브베어링타입 JOURNAL - 적용기술기준 REFER TO TECHNICAL SPEC - 적용품질기준 REFER TO TECHNICAL SPEC - 품질보증서류 REFER TO TECHNICAL SPEC - 시험성적서류 REFER TO TECHNICAL SPEC - 별칭 BUSHING, JOURNAL BEARING 원자력안전범주 NUCLEAR SAFETY RELATED 품질등급 Q등급 제작사 HAYWARD TYLER INC. - 부품번호 4026 - 모델번호 10×8-24 VSCC - 도면번호 N203-DG-B01-01 - 도면 품목번호 01-402-581 | HAYWARD TYLER INC. | 10×8-24 VSCC | 4026
2022 | 4 | 계획예방정비용 | 한빛 | 3발전소 | 6 | 15 | 200011506 | 정비부분품(SPAR) | 국외 | Q | 슬리브 베어링 | 슬리브 베어링,C OF C,E3218R6H 300A001, | EA | 1 | 기계부 | 임남형 | 061-357-3637 | 품명 슬리브 베어링 - 품질보증서류 C OF C 품질등급 Q등급 제작사 제작사 미지정 - 부품번호 E3218R6H 300A001 | 제작사 미지정 |  | E3218R6H 300A001
2020 | 3 | 계획예방정비용 | 고리 | 2발전소 | 4 | 26 | 200011867 | 정비부분품(SPAR) | 국내 | A | 슬리브 베어링 | 슬리브 베어링,HDP-HEAD BEARING SLEEVE,133.34㎜, | EA | 1 | 기계부 | 김승수 | 051-726-5426 | 품명 슬리브 베어링 - 슬리브베어링타입 HDP-HEAD BEARING SLEEVE - 외경 133.34㎜ - 길이 190.4㎜ - 베어링재질 ASTM A276-420 OR JIS SUS420J2 원자력안전범주 NON NUCLEAR SAFETY RELATED 품질등급 A등급 제출서류목록 - 첨부기술규격서 적용
2020 | 3 | 계획예방정비용 | 고리 | 2발전소 | 3 | 26 | 200011867 | 정비부분품(SPAR) | 국내 | A | 슬리브 베어링 | 슬리브 베어링,HDP-HEAD BEARING SLEEVE,133.34㎜, | EA | 1 | 기계부 | 김승수 | 051-726-5426 | 품명 슬리브 베어링 - 슬리브베어링타입 HDP-HEAD BEARING SLEEVE - 외경 133.34㎜ - 길이 190.4㎜ - 베어링재질 ASTM A276-420 OR JIS SUS420J2 원자력안전범주 NON NUCLEAR SAFETY RELATED 품질등급 A등급 제출서류목록 - 첨부기술규격서 적용
2022 | 1 | 계획예방정비용 | 고리 | 2발전소 | 4 | 27 | 200011867 | 정비부분품(SPAR) | 국내 | A | 슬리브 베어링 | 슬리브 베어링,HDP-HEAD BEARING SLEEVE,133.34㎜, | EA | 1 | 기계부 | 김승수 | 051-726-5426 | 품명 슬리브 베어링 - 슬리브베어링타입 HDP-HEAD BEARING SLEEVE - 외경 133.34㎜ - 길이 190.4㎜ - 베어링재질 ASTM A276-420 OR JIS SUS420J2 원자력안전범주 NON NUCLEAR SAFETY RELATED 품질등급 A등급 제출서류목록 - 첨부기술규격서 적용
2022 | 1 | 계획예방정비용 | 고리 | 2발전소 | 3 | 27 | 200011867 | 정비부분품(SPAR) | 국내 | A | 슬리브 베어링 | 슬리브 베어링,HDP-HEAD BEARING SLEEVE,133.34㎜, | EA | 1 | 기계부 | 김승수 | 051-726-5426 | 품명 슬리브 베어링 - 슬리브베어링타입 HDP-HEAD BEARING SLEEVE - 외경 133.34㎜ - 길이 190.4㎜ - 베어링재질 ASTM A276-420 OR JIS SUS420J2 원자력안전범주 NON NUCLEAR SAFETY RELATED 품질등급 A등급 제출서류목록 - 첨부기술규격서 적용
2022 | 4 | 계획예방정비용 | 고리 | 2발전소 | 3 | 28 | 200011867 | 정비부분품(SPAR) | 국내 | A | 슬리브 베어링 | 슬리브 베어링,HDP-HEAD BEARING SLEEVE,133.34㎜, | EA | 1 | 기계부 | 김승수 | 051-726-5426 | 품명 슬리브 베어링 - 슬리브베어링타입 HDP-HEAD BEARING SLEEVE - 외경 133.34㎜ - 길이 190.4㎜ - 베어링재질 ASTM A276-420 OR JIS SUS420J2 원자력안전범주 NON NUCLEAR SAFETY RELATED 품질등급 A등급 제출서류목록 - 첨부기술규격서 적용
2022 | 4 | 계획예방정비용 | 고리 | 2발전소 | 4 | 28 | 200011867 | 정비부분품(SPAR) | 국내 | A | 슬리브 베어링 | 슬리브 베어링,HDP-HEAD BEARING SLEEVE,133.34㎜, | EA | 1 | 기계부 | 김승수 | 051-726-5426 | 품명 슬리브 베어링 - 슬리브베어링타입 HDP-HEAD BEARING SLEEVE - 외경 133.34㎜ - 길이 190.4㎜ - 베어링재질 ASTM A276-420 OR JIS SUS420J2 원자력안전범주 NON NUCLEAR SAFETY RELATED 품질등급 A등급 제출서류목록 - 첨부기술규격서 적용
2020 | 3 | 계획예방정비용 | 고리 | 2발전소 | 4 | 26 | 200011868 | 정비부분품(SPAR) | 국내 | A | 슬리브 베어링 | 슬리브 베어링,HDP HEAD BEARING,158.75㎜,190.9㎜, | EA | 1 | 기계부 | 김승수 | 051-726-5426 | 품명 슬리브 베어링 - 슬리브베어링타입 HDP HEAD BEARING - 외경 158.75㎜ - 길이 190.9㎜ - 베어링재질 ASTM A276-440C OR JIS SUS440C 원자력안전범주 NON NUCLEAR SAFETY RELATED 품질등급 A등급 제출서류목록 - 첨부기술규격서 적용
2020 | 3 | 계획예방정비용 | 고리 | 2발전소 | 3 | 26 | 200011868 | 정비부분품(SPAR) | 국내 | A | 슬리브 베어링 | 슬리브 베어링,HDP HEAD BEARING,158.75㎜,190.9㎜, | EA | 1 | 기계부 | 김승수 | 051-726-5426 | 품명 슬리브 베어링 - 슬리브베어링타입 HDP HEAD BEARING - 외경 158.75㎜ - 길이 190.9㎜ - 베어링재질 ASTM A276-440C OR JIS SUS440C 원자력안전범주 NON NUCLEAR SAFETY RELATED 품질등급 A등급 제출서류목록 - 첨부기술규격서 적용
2022 | 1 | 계획예방정비용 | 고리 | 2발전소 | 4 | 27 | 200011868 | 정비부분품(SPAR) | 국내 | A | 슬리브 베어링 | 슬리브 베어링,HDP HEAD BEARING,158.75㎜,190.9㎜, | EA | 1 | 기계부 | 김승수 | 051-726-5426 | 품명 슬리브 베어링 - 슬리브베어링타입 HDP HEAD BEARING - 외경 158.75㎜ - 길이 190.9㎜ - 베어링재질 ASTM A276-440C OR JIS SUS440C 원자력안전범주 NON NUCLEAR SAFETY RELATED 품질등급 A등급 제출서류목록 - 첨부기술규격서 적용
2022 | 1 | 계획예방정비용 | 고리 | 2발전소 | 3 | 27 | 200011868 | 정비부분품(SPAR) | 국내 | A | 슬리브 베어링 | 슬리브 베어링,HDP HEAD BEARING,158.75㎜,190.9㎜, | EA | 1 | 기계부 | 김승수 | 051-726-5426 | 품명 슬리브 베어링 - 슬리브베어링타입 HDP HEAD BEARING - 외경 158.75㎜ - 길이 190.9㎜ - 베어링재질 ASTM A276-440C OR JIS SUS440C 원자력안전범주 NON NUCLEAR SAFETY RELATED 품질등급 A등급 제출서류목록 - 첨부기술규격서 적용
2022 | 4 | 계획예방정비용 | 고리 | 2발전소 | 3 | 28 | 200011868 | 정비부분품(SPAR) | 국내 | A | 슬리브 베어링 | 슬리브 베어링,HDP HEAD BEARING,158.75㎜,190.9㎜, | EA | 1 | 기계부 | 김승수 | 051-726-5426 | 품명 슬리브 베어링 - 슬리브베어링타입 HDP HEAD BEARING - 외경 158.75㎜ - 길이 190.9㎜ - 베어링재질 ASTM A276-440C OR JIS SUS440C 원자력안전범주 NON NUCLEAR SAFETY RELATED 품질등급 A등급 제출서류목록 - 첨부기술규격서 적용
2022 | 4 | 계획예방정비용 | 고리 | 2발전소 | 4 | 28 | 200011868 | 정비부분품(SPAR) | 국내 | A | 슬리브 베어링 | 슬리브 베어링,HDP HEAD BEARING,158.75㎜,190.9㎜, | EA | 1 | 기계부 | 김승수 | 051-726-5426 | 품명 슬리브 베어링 - 슬리브베어링타입 HDP HEAD BEARING - 외경 158.75㎜ - 길이 190.9㎜ - 베어링재질 ASTM A276-440C OR JIS SUS440C 원자력안전범주 NON NUCLEAR SAFETY RELATED 품질등급 A등급 제출서류목록 - 첨부기술규격서 적용
2020 | 3 | 계획예방정비용 | 고리 | 2발전소 | 4 | 26 | 200011883 | 정비부분품(SPAR) | 국내 | A | 슬리브 베어링 | 슬리브 베어링,152.75mm,127.8mm,216mm,FEROFORM | EA | 2 | 기계부 | 김승수 | 051-726-5426 | 품명 슬리브 베어링 - 외경 152.75mm - 구멍직경 127.8mm - 길이 216mm - 베어링재질 FEROFORM T127 - 특수사항 기준온도 10℃(±2℃) - 치수 스터핑박스 내경 152.5(공차 0~-0.04)mm 원자력안전범주 NON NUCLEAR SAFETY RELATED 품질등급 A등급 제출서류목록 - 첨부기술규격서 적용
2020 | 3 | 계획예방정비용 | 고리 | 2발전소 | 3 | 26 | 200011883 | 정비부분품(SPAR) | 국내 | A | 슬리브 베어링 | 슬리브 베어링,152.75mm,127.8mm,216mm,FEROFORM | EA | 2 | 기계부 | 김승수 | 051-726-5426 | 품명 슬리브 베어링 - 외경 152.75mm - 구멍직경 127.8mm - 길이 216mm - 베어링재질 FEROFORM T127 - 특수사항 기준온도 10℃(±2℃) - 치수 스터핑박스 내경 152.5(공차 0~-0.04)mm 원자력안전범주 NON NUCLEAR SAFETY RELATED 품질등급 A등급 제출서류목록 - 첨부기술규격서 적용
2022 | 1 | 계획예방정비용 | 고리 | 2발전소 | 4 | 27 | 200011883 | 정비부분품(SPAR) | 국내 | A | 슬리브 베어링 | 슬리브 베어링,152.75mm,127.8mm,216mm,FEROFORM | EA | 2 | 기계부 | 김승수 | 051-726-5426 | 품명 슬리브 베어링 - 외경 152.75mm - 구멍직경 127.8mm - 길이 216mm - 베어링재질 FEROFORM T127 - 특수사항 기준온도 10℃(±2℃) - 치수 스터핑박스 내경 152.5(공차 0~-0.04)mm 원자력안전범주 NON NUCLEAR SAFETY RELATED 품질등급 A등급 제출서류목록 - 첨부기술규격서 적용
2022 | 1 | 계획예방정비용 | 고리 | 2발전소 | 3 | 27 | 200011883 | 정비부분품(SPAR) | 국내 | A | 슬리브 베어링 | 슬리브 베어링,152.75mm,127.8mm,216mm,FEROFORM | EA | 2 | 기계부 | 김승수 | 051-726-5426 | 품명 슬리브 베어링 - 외경 152.75mm - 구멍직경 127.8mm - 길이 216mm - 베어링재질 FEROFORM T127 - 특수사항 기준온도 10℃(±2℃) - 치수 스터핑박스 내경 152.5(공차 0~-0.04)mm 원자력안전범주 NON NUCLEAR SAFETY RELATED 품질등급 A등급 제출서류목록 - 첨부기술규격서 적용
2022 | 4 | 계획예방정비용 | 고리 | 2발전소 | 3 | 28 | 200011883 | 정비부분품(SPAR) | 국내 | A | 슬리브 베어링 | 슬리브 베어링,152.75mm,127.8mm,216mm,FEROFORM | EA | 2 | 기계부 | 김승수 | 051-726-5426 | 품명 슬리브 베어링 - 외경 152.75mm - 구멍직경 127.8mm - 길이 216mm - 베어링재질 FEROFORM T127 - 특수사항 기준온도 10℃(±2℃) - 치수 스터핑박스 내경 152.5(공차 0~-0.04)mm 원자력안전범주 NON NUCLEAR SAFETY RELATED 품질등급 A등급 제출서류목록 - 첨부기술규격서 적용
2022 | 4 | 계획예방정비용 | 고리 | 2발전소 | 4 | 28 | 200011883 | 정비부분품(SPAR) | 국내 | A | 슬리브 베어링 | 슬리브 베어링,152.75mm,127.8mm,216mm,FEROFORM | EA | 2 | 기계부 | 김승수 | 051-726-5426 | 품명 슬리브 베어링 - 외경 152.75mm - 구멍직경 127.8mm - 길이 216mm - 베어링재질 FEROFORM T127 - 특수사항 기준온도 10℃(±2℃) - 치수 스터핑박스 내경 152.5(공차 0~-0.04)mm 원자력안전범주 NON NUCLEAR SAFETY RELATED 품질등급 A등급 제출서류목록 - 첨부기술규격서 적용
2020 | 3 | 계획예방정비용 | 고리 | 2발전소 | 4 | 26 | 200011886 | 정비부분품(SPAR) | 국내 | A | 슬리브 베어링 | 슬리브 베어링,229.15㎜,178.87㎜,266.8㎜,FEROFORM | EA | 4 | 기계부 | 김승수 | 051-726-5426 | 품명 슬리브 베어링 - 외경 229.15㎜ - 구멍직경 178.87㎜ - 길이 266.8㎜ - 베어링재질 FEROFORM T127 - 특수사항 UPPER - 별칭 CWP UPPERCASING/STUFFINGBOX BR 원자력안전범주 NON NUCLEAR SAFETY RELATED 품질등급 A등급 제출서류목록 - 첨부기술규격서 적용
2020 | 3 | 계획예방정비용 | 고리 | 2발전소 | 3 | 26 | 200011886 | 정비부분품(SPAR) | 국내 | A | 슬리브 베어링 | 슬리브 베어링,229.15㎜,178.87㎜,266.8㎜,FEROFORM | EA | 4 | 기계부 | 김승수 | 051-726-5426 | 품명 슬리브 베어링 - 외경 229.15㎜ - 구멍직경 178.87㎜ - 길이 266.8㎜ - 베어링재질 FEROFORM T127 - 특수사항 UPPER - 별칭 CWP UPPERCASING/STUFFINGBOX BR 원자력안전범주 NON NUCLEAR SAFETY RELATED 품질등급 A등급 제출서류목록 - 첨부기술규격서 적용
2022 | 1 | 계획예방정비용 | 고리 | 2발전소 | 4 | 27 | 200011886 | 정비부분품(SPAR) | 국내 | A | 슬리브 베어링 | 슬리브 베어링,229.15㎜,178.87㎜,266.8㎜,FEROFORM | EA | 4 | 기계부 | 김승수 | 051-726-5426 | 품명 슬리브 베어링 - 외경 229.15㎜ - 구멍직경 178.87㎜ - 길이 266.8㎜ - 베어링재질 FEROFORM T127 - 특수사항 UPPER - 별칭 CWP UPPERCASING/STUFFINGBOX BR 원자력안전범주 NON NUCLEAR SAFETY RELATED 품질등급 A등급 제출서류목록 - 첨부기술규격서 적용
2022 | 1 | 계획예방정비용 | 고리 | 2발전소 | 3 | 27 | 200011886 | 정비부분품(SPAR) | 국내 | A | 슬리브 베어링 | 슬리브 베어링,229.15㎜,178.87㎜,266.8㎜,FEROFORM | EA | 4 | 기계부 | 김승수 | 051-726-5426 | 품명 슬리브 베어링 - 외경 229.15㎜ - 구멍직경 178.87㎜ - 길이 266.8㎜ - 베어링재질 FEROFORM T127 - 특수사항 UPPER - 별칭 CWP UPPERCASING/STUFFINGBOX BR 원자력안전범주 NON NUCLEAR SAFETY RELATED 품질등급 A등급 제출서류목록 - 첨부기술규격서 적용
2022 | 4 | 계획예방정비용 | 고리 | 2발전소 | 3 | 28 | 200011886 | 정비부분품(SPAR) | 국내 | A | 슬리브 베어링 | 슬리브 베어링,229.15㎜,178.87㎜,266.8㎜,FEROFORM | EA | 4 | 기계부 | 김승수 | 051-726-5426 | 품명 슬리브 베어링 - 외경 229.15㎜ - 구멍직경 178.87㎜ - 길이 266.8㎜ - 베어링재질 FEROFORM T127 - 특수사항 UPPER - 별칭 CWP UPPERCASING/STUFFINGBOX BR 원자력안전범주 NON NUCLEAR SAFETY RELATED 품질등급 A등급 제출서류목록 - 첨부기술규격서 적용
2022 | 4 | 계획예방정비용 | 고리 | 2발전소 | 4 | 28 | 200011886 | 정비부분품(SPAR) | 국내 | A | 슬리브 베어링 | 슬리브 베어링,229.15㎜,178.87㎜,266.8㎜,FEROFORM | EA | 4 | 기계부 | 김승수 | 051-726-5426 | 품명 슬리브 베어링 - 외경 229.15㎜ - 구멍직경 178.87㎜ - 길이 266.8㎜ - 베어링재질 FEROFORM T127 - 특수사항 UPPER - 별칭 CWP UPPERCASING/STUFFINGBOX BR 원자력안전범주 NON NUCLEAR SAFETY RELATED 품질등급 A등급 제출서류목록 - 첨부기술규격서 적용
2020 | 3 | 계획예방정비용 | 고리 | 2발전소 | 4 | 26 | 200011887 | 정비부분품(SPAR) | 국내 | A | 슬리브 베어링 | 슬리브 베어링,LOWER,229.15㎜,178.87㎜,355.23㎜,FE | EA | 2 | 기계부 | 김승수 | 051-726-5426 | 품명 슬리브 베어링 - 슬리브베어링타입 LOWER - 외경 229.15㎜ - 구멍직경 178.87㎜ - 길이 355.23㎜ - 베어링재질 FEROFORM T127 - 별칭 CWP LOWER CASING BEARING 원자력안전범주 NON NUCLEAR SAFETY RELATED 품질등급 A등급 제출서류목록 - 첨부기술규격서 적용
2020 | 3 | 계획예방정비용 | 고리 | 2발전소 | 3 | 26 | 200011887 | 정비부분품(SPAR) | 국내 | A | 슬리브 베어링 | 슬리브 베어링,LOWER,229.15㎜,178.87㎜,355.23㎜,FE | EA | 2 | 기계부 | 김승수 | 051-726-5426 | 품명 슬리브 베어링 - 슬리브베어링타입 LOWER - 외경 229.15㎜ - 구멍직경 178.87㎜ - 길이 355.23㎜ - 베어링재질 FEROFORM T127 - 별칭 CWP LOWER CASING BEARING 원자력안전범주 NON NUCLEAR SAFETY RELATED 품질등급 A등급 제출서류목록 - 첨부기술규격서 적용
2022 | 1 | 계획예방정비용 | 고리 | 2발전소 | 4 | 27 | 200011887 | 정비부분품(SPAR) | 국내 | A | 슬리브 베어링 | 슬리브 베어링,LOWER,229.15㎜,178.87㎜,355.23㎜,FE | EA | 2 | 기계부 | 김승수 | 051-726-5426 | 품명 슬리브 베어링 - 슬리브베어링타입 LOWER - 외경 229.15㎜ - 구멍직경 178.87㎜ - 길이 355.23㎜ - 베어링재질 FEROFORM T127 - 별칭 CWP LOWER CASING BEARING 원자력안전범주 NON NUCLEAR SAFETY RELATED 품질등급 A등급 제출서류목록 - 첨부기술규격서 적용
2022 | 1 | 계획예방정비용 | 고리 | 2발전소 | 3 | 27 | 200011887 | 정비부분품(SPAR) | 국내 | A | 슬리브 베어링 | 슬리브 베어링,LOWER,229.15㎜,178.87㎜,355.23㎜,FE | EA | 2 | 기계부 | 김승수 | 051-726-5426 | 품명 슬리브 베어링 - 슬리브베어링타입 LOWER - 외경 229.15㎜ - 구멍직경 178.87㎜ - 길이 355.23㎜ - 베어링재질 FEROFORM T127 - 별칭 CWP LOWER CASING BEARING 원자력안전범주 NON NUCLEAR SAFETY RELATED 품질등급 A등급 제출서류목록 - 첨부기술규격서 적용
2022 | 4 | 계획예방정비용 | 고리 | 2발전소 | 3 | 28 | 200011887 | 정비부분품(SPAR) | 국내 | A | 슬리브 베어링 | 슬리브 베어링,LOWER,229.15㎜,178.87㎜,355.23㎜,FE | EA | 2 | 기계부 | 김승수 | 051-726-5426 | 품명 슬리브 베어링 - 슬리브베어링타입 LOWER - 외경 229.15㎜ - 구멍직경 178.87㎜ - 길이 355.23㎜ - 베어링재질 FEROFORM T127 - 별칭 CWP LOWER CASING BEARING 원자력안전범주 NON NUCLEAR SAFETY RELATED 품질등급 A등급 제출서류목록 - 첨부기술규격서 적용
2022 | 4 | 계획예방정비용 | 고리 | 2발전소 | 4 | 28 | 200011887 | 정비부분품(SPAR) | 국내 | A | 슬리브 베어링 | 슬리브 베어링,LOWER,229.15㎜,178.87㎜,355.23㎜,FE | EA | 2 | 기계부 | 김승수 | 051-726-5426 | 품명 슬리브 베어링 - 슬리브베어링타입 LOWER - 외경 229.15㎜ - 구멍직경 178.87㎜ - 길이 355.23㎜ - 베어링재질 FEROFORM T127 - 별칭 CWP LOWER CASING BEARING 원자력안전범주 NON NUCLEAR SAFETY RELATED 품질등급 A등급 제출서류목록 - 첨부기술규격서 적용
2020 | 3 | 계획예방정비용 | 고리 | 2발전소 | 4 | 26 | 200011888 | 정비부분품(SPAR) | 국내 | A | 슬리브 베어링 | 슬리브 베어링,JOURNAL,177.8mm,150.81mm,305.3mm | EA | 2 | 기계부 | 김승수 | 051-726-5426 | 품명 슬리브 베어링 - 슬리브베어링타입 JOURNAL - 외경 177.8mm - 구멍직경 150.81mm - 길이 305.3mm - 베어링재질 ASTM A494 GR.M25S CL3.-S MONEL - 부속품목 CAP SCREW 15EA(M10XL13.5) - 특수사항 STUFFING BOX 원자력안전범주 NON NUCLEAR SAFETY RELATED 품질등급 A등급 제출서류목록 - 첨부기술규격서 적용
2020 | 3 | 계획예방정비용 | 고리 | 2발전소 | 3 | 26 | 200011888 | 정비부분품(SPAR) | 국내 | A | 슬리브 베어링 | 슬리브 베어링,JOURNAL,177.8mm,150.81mm,305.3mm | EA | 2 | 기계부 | 김승수 | 051-726-5426 | 품명 슬리브 베어링 - 슬리브베어링타입 JOURNAL - 외경 177.8mm - 구멍직경 150.81mm - 길이 305.3mm - 베어링재질 ASTM A494 GR.M25S CL3.-S MONEL - 부속품목 CAP SCREW 15EA(M10XL13.5) - 특수사항 STUFFING BOX 원자력안전범주 NON NUCLEAR SAFETY RELATED 품질등급 A등급 제출서류목록 - 첨부기술규격서 적용
2022 | 1 | 계획예방정비용 | 고리 | 2발전소 | 4 | 27 | 200011888 | 정비부분품(SPAR) | 국내 | A | 슬리브 베어링 | 슬리브 베어링,JOURNAL,177.8mm,150.81mm,305.3mm | EA | 2 | 기계부 | 김승수 | 051-726-5426 | 품명 슬리브 베어링 - 슬리브베어링타입 JOURNAL - 외경 177.8mm - 구멍직경 150.81mm - 길이 305.3mm - 베어링재질 ASTM A494 GR.M25S CL3.-S MONEL - 부속품목 CAP SCREW 15EA(M10XL13.5) - 특수사항 STUFFING BOX 원자력안전범주 NON NUCLEAR SAFETY RELATED 품질등급 A등급 제출서류목록 - 첨부기술규격서 적용
2022 | 1 | 계획예방정비용 | 고리 | 2발전소 | 3 | 27 | 200011888 | 정비부분품(SPAR) | 국내 | A | 슬리브 베어링 | 슬리브 베어링,JOURNAL,177.8mm,150.81mm,305.3mm | EA | 2 | 기계부 | 김승수 | 051-726-5426 | 품명 슬리브 베어링 - 슬리브베어링타입 JOURNAL - 외경 177.8mm - 구멍직경 150.81mm - 길이 305.3mm - 베어링재질 ASTM A494 GR.M25S CL3.-S MONEL - 부속품목 CAP SCREW 15EA(M10XL13.5) - 특수사항 STUFFING BOX 원자력안전범주 NON NUCLEAR SAFETY RELATED 품질등급 A등급 제출서류목록 - 첨부기술규격서 적용
2022 | 4 | 계획예방정비용 | 고리 | 2발전소 | 3 | 28 | 200011888 | 정비부분품(SPAR) | 국내 | A | 슬리브 베어링 | 슬리브 베어링,JOURNAL,177.8mm,150.81mm,305.3mm | EA | 2 | 기계부 | 김승수 | 051-726-5426 | 품명 슬리브 베어링 - 슬리브베어링타입 JOURNAL - 외경 177.8mm - 구멍직경 150.81mm - 길이 305.3mm - 베어링재질 ASTM A494 GR.M25S CL3.-S MONEL - 부속품목 CAP SCREW 15EA(M10XL13.5) - 특수사항 STUFFING BOX 원자력안전범주 NON NUCLEAR SAFETY RELATED 품질등급 A등급 제출서류목록 - 첨부기술규격서 적용
2022 | 4 | 계획예방정비용 | 고리 | 2발전소 | 4 | 28 | 200011888 | 정비부분품(SPAR) | 국내 | A | 슬리브 베어링 | 슬리브 베어링,JOURNAL,177.8mm,150.81mm,305.3mm | EA | 2 | 기계부 | 김승수 | 051-726-5426 | 품명 슬리브 베어링 - 슬리브베어링타입 JOURNAL - 외경 177.8mm - 구멍직경 150.81mm - 길이 305.3mm - 베어링재질 ASTM A494 GR.M25S CL3.-S MONEL - 부속품목 CAP SCREW 15EA(M10XL13.5) - 특수사항 STUFFING BOX 원자력안전범주 NON NUCLEAR SAFETY RELATED 품질등급 A등급 제출서류목록 - 첨부기술규격서 적용
2020 | 3 | 계획예방정비용 | 고리 | 2발전소 | 4 | 26 | 200011889 | 정비부분품(SPAR) | 국내 | A | 슬리브 베어링 | 슬리브 베어링,JOURNAL,177.8㎜,150.74㎜,314.3㎜,AS | EA | 2 | 기계부 | 김승수 | 051-726-5426 | 품명 슬리브 베어링 - 슬리브베어링타입 JOURNAL - 외경 177.8㎜ - 구멍직경 150.74㎜ - 길이 314.3㎜ - 베어링재질 ASTM A494 GR.M25S CL3.-S MONEL - 특수사항 UPPER CASING 원자력안전범주 NON NUCLEAR SAFETY RELATED 품질등급 A등급 제출서류목록 - 첨부기술규격서 적용
2020 | 3 | 계획예방정비용 | 고리 | 2발전소 | 3 | 26 | 200011889 | 정비부분품(SPAR) | 국내 | A | 슬리브 베어링 | 슬리브 베어링,JOURNAL,177.8㎜,150.74㎜,314.3㎜,AS | EA | 2 | 기계부 | 김승수 | 051-726-5426 | 품명 슬리브 베어링 - 슬리브베어링타입 JOURNAL - 외경 177.8㎜ - 구멍직경 150.74㎜ - 길이 314.3㎜ - 베어링재질 ASTM A494 GR.M25S CL3.-S MONEL - 특수사항 UPPER CASING 원자력안전범주 NON NUCLEAR SAFETY RELATED 품질등급 A등급 제출서류목록 - 첨부기술규격서 적용
2022 | 1 | 계획예방정비용 | 고리 | 2발전소 | 4 | 27 | 200011889 | 정비부분품(SPAR) | 국내 | A | 슬리브 베어링 | 슬리브 베어링,JOURNAL,177.8㎜,150.74㎜,314.3㎜,AS | EA | 2 | 기계부 | 김승수 | 051-726-5426 | 품명 슬리브 베어링 - 슬리브베어링타입 JOURNAL - 외경 177.8㎜ - 구멍직경 150.74㎜ - 길이 314.3㎜ - 베어링재질 ASTM A494 GR.M25S CL3.-S MONEL - 특수사항 UPPER CASING 원자력안전범주 NON NUCLEAR SAFETY RELATED 품질등급 A등급 제출서류목록 - 첨부기술규격서 적용
2022 | 1 | 계획예방정비용 | 고리 | 2발전소 | 3 | 27 | 200011889 | 정비부분품(SPAR) | 국내 | A | 슬리브 베어링 | 슬리브 베어링,JOURNAL,177.8㎜,150.74㎜,314.3㎜,AS | EA | 2 | 기계부 | 김승수 | 051-726-5426 | 품명 슬리브 베어링 - 슬리브베어링타입 JOURNAL - 외경 177.8㎜ - 구멍직경 150.74㎜ - 길이 314.3㎜ - 베어링재질 ASTM A494 GR.M25S CL3.-S MONEL - 특수사항 UPPER CASING 원자력안전범주 NON NUCLEAR SAFETY RELATED 품질등급 A등급 제출서류목록 - 첨부기술규격서 적용
2022 | 4 | 계획예방정비용 | 고리 | 2발전소 | 3 | 28 | 200011889 | 정비부분품(SPAR) | 국내 | A | 슬리브 베어링 | 슬리브 베어링,JOURNAL,177.8㎜,150.74㎜,314.3㎜,AS | EA | 2 | 기계부 | 김승수 | 051-726-5426 | 품명 슬리브 베어링 - 슬리브베어링타입 JOURNAL - 외경 177.8㎜ - 구멍직경 150.74㎜ - 길이 314.3㎜ - 베어링재질 ASTM A494 GR.M25S CL3.-S MONEL - 특수사항 UPPER CASING 원자력안전범주 NON NUCLEAR SAFETY RELATED 품질등급 A등급 제출서류목록 - 첨부기술규격서 적용
2022 | 4 | 계획예방정비용 | 고리 | 2발전소 | 4 | 28 | 200011889 | 정비부분품(SPAR) | 국내 | A | 슬리브 베어링 | 슬리브 베어링,JOURNAL,177.8㎜,150.74㎜,314.3㎜,AS | EA | 2 | 기계부 | 김승수 | 051-726-5426 | 품명 슬리브 베어링 - 슬리브베어링타입 JOURNAL - 외경 177.8㎜ - 구멍직경 150.74㎜ - 길이 314.3㎜ - 베어링재질 ASTM A494 GR.M25S CL3.-S MONEL - 특수사항 UPPER CASING 원자력안전범주 NON NUCLEAR SAFETY RELATED 품질등급 A등급 제출서류목록 - 첨부기술규격서 적용
2020 | 3 | 계획예방정비용 | 고리 | 2발전소 | 4 | 26 | 200011890 | 정비부분품(SPAR) | 국내 | A | 슬리브 베어링 | 슬리브 베어링,JOURNAL,177.8㎜,150.39㎜,404.8㎜,MO | EA | 2 | 기계부 | 김승수 | 051-726-5426 | 품명 슬리브 베어링 - 슬리브베어링타입 JOURNAL - 외경 177.8㎜ - 구멍직경 150.39㎜ - 길이 404.8㎜ - 베어링재질 MONEL S(ASTM A494 GR.M25S CL3) - 별칭 CWP-LOWER CASING J/N SLEEVE 원자력안전범주 NON NUCLEAR SAFETY RELATED 품질등급 A등급 제출서류목록 - 첨부기술규격서 적용
2020 | 3 | 계획예방정비용 | 고리 | 2발전소 | 3 | 26 | 200011890 | 정비부분품(SPAR) | 국내 | A | 슬리브 베어링 | 슬리브 베어링,JOURNAL,177.8㎜,150.39㎜,404.8㎜,MO | EA | 2 | 기계부 | 김승수 | 051-726-5426 | 품명 슬리브 베어링 - 슬리브베어링타입 JOURNAL - 외경 177.8㎜ - 구멍직경 150.39㎜ - 길이 404.8㎜ - 베어링재질 MONEL S(ASTM A494 GR.M25S CL3) - 별칭 CWP-LOWER CASING J/N SLEEVE 원자력안전범주 NON NUCLEAR SAFETY RELATED 품질등급 A등급 제출서류목록 - 첨부기술규격서 적용
2022 | 1 | 계획예방정비용 | 고리 | 2발전소 | 4 | 27 | 200011890 | 정비부분품(SPAR) | 국내 | A | 슬리브 베어링 | 슬리브 베어링,JOURNAL,177.8㎜,150.39㎜,404.8㎜,MO | EA | 2 | 기계부 | 김승수 | 051-726-5426 | 품명 슬리브 베어링 - 슬리브베어링타입 JOURNAL - 외경 177.8㎜ - 구멍직경 150.39㎜ - 길이 404.8㎜ - 베어링재질 MONEL S(ASTM A494 GR.M25S CL3) - 별칭 CWP-LOWER CASING J/N SLEEVE 원자력안전범주 NON NUCLEAR SAFETY RELATED 품질등급 A등급 제출서류목록 - 첨부기술규격서 적용
2022 | 1 | 계획예방정비용 | 고리 | 2발전소 | 3 | 27 | 200011890 | 정비부분품(SPAR) | 국내 | A | 슬리브 베어링 | 슬리브 베어링,JOURNAL,177.8㎜,150.39㎜,404.8㎜,MO | EA | 2 | 기계부 | 김승수 | 051-726-5426 | 품명 슬리브 베어링 - 슬리브베어링타입 JOURNAL - 외경 177.8㎜ - 구멍직경 150.39㎜ - 길이 404.8㎜ - 베어링재질 MONEL S(ASTM A494 GR.M25S CL3) - 별칭 CWP-LOWER CASING J/N SLEEVE 원자력안전범주 NON NUCLEAR SAFETY RELATED 품질등급 A등급 제출서류목록 - 첨부기술규격서 적용
2022 | 4 | 계획예방정비용 | 고리 | 2발전소 | 3 | 28 | 200011890 | 정비부분품(SPAR) | 국내 | A | 슬리브 베어링 | 슬리브 베어링,JOURNAL,177.8㎜,150.39㎜,404.8㎜,MO | EA | 2 | 기계부 | 김승수 | 051-726-5426 | 품명 슬리브 베어링 - 슬리브베어링타입 JOURNAL - 외경 177.8㎜ - 구멍직경 150.39㎜ - 길이 404.8㎜ - 베어링재질 MONEL S(ASTM A494 GR.M25S CL3) - 별칭 CWP-LOWER CASING J/N SLEEVE 원자력안전범주 NON NUCLEAR SAFETY RELATED 품질등급 A등급 제출서류목록 - 첨부기술규격서 적용
2022 | 4 | 계획예방정비용 | 고리 | 2발전소 | 4 | 28 | 200011890 | 정비부분품(SPAR) | 국내 | A | 슬리브 베어링 | 슬리브 베어링,JOURNAL,177.8㎜,150.39㎜,404.8㎜,MO | EA | 2 | 기계부 | 김승수 | 051-726-5426 | 품명 슬리브 베어링 - 슬리브베어링타입 JOURNAL - 외경 177.8㎜ - 구멍직경 150.39㎜ - 길이 404.8㎜ - 베어링재질 MONEL S(ASTM A494 GR.M25S CL3) - 별칭 CWP-LOWER CASING J/N SLEEVE 원자력안전범주 NON NUCLEAR SAFETY RELATED 품질등급 A등급 제출서류목록 - 첨부기술규격서 적용
2020 | 3 | 계획예방정비용 | 고리 | 2발전소 | 4 | 26 | 200011925 | 정비부분품(SPAR) | 국내 | Q | 슬리브 베어링 | 슬리브 베어링,원통형,NSCW PP- INT. SLEEVE,117㎜,99 | EA | 2 | 기계부 | 김승수 | 051-726-5426 | 품명 슬리브 베어링 - 슬리브베어링타입 원통형 - 슬리브베어링형태 NSCW PP- INT. SLEEVE - 외경 117㎜ - 구멍직경 99MM - 길이 209.8㎜ - 베어링재질 ASTM A494 GR M25S CL3 원자력안전범주 NUCLEAR SAFETY RELATED 품질등급 Q등급 고리 원자력 본부 - 패키지 번호 M-095 제출서류목록 - 첨부기술규격서 적용
2020 | 3 | 계획예방정비용 | 고리 | 2발전소 | 3 | 26 | 200011925 | 정비부분품(SPAR) | 국내 | Q | 슬리브 베어링 | 슬리브 베어링,원통형,NSCW PP- INT. SLEEVE,117㎜,99 | EA | 2 | 기계부 | 김승수 | 051-726-5426 | 품명 슬리브 베어링 - 슬리브베어링타입 원통형 - 슬리브베어링형태 NSCW PP- INT. SLEEVE - 외경 117㎜ - 구멍직경 99MM - 길이 209.8㎜ - 베어링재질 ASTM A494 GR M25S CL3 원자력안전범주 NUCLEAR SAFETY RELATED 품질등급 Q등급 고리 원자력 본부 - 패키지 번호 M-095 제출서류목록 - 첨부기술규격서 적용
2022 | 1 | 계획예방정비용 | 고리 | 2발전소 | 4 | 27 | 200011925 | 정비부분품(SPAR) | 국내 | Q | 슬리브 베어링 | 슬리브 베어링,원통형,NSCW PP- INT. SLEEVE,117㎜,99 | EA | 2 | 기계부 | 김승수 | 051-726-5426 | 품명 슬리브 베어링 - 슬리브베어링타입 원통형 - 슬리브베어링형태 NSCW PP- INT. SLEEVE - 외경 117㎜ - 구멍직경 99MM - 길이 209.8㎜ - 베어링재질 ASTM A494 GR M25S CL3 원자력안전범주 NUCLEAR SAFETY RELATED 품질등급 Q등급 고리 원자력 본부 - 패키지 번호 M-095 제출서류목록 - 첨부기술규격서 적용
2022 | 1 | 계획예방정비용 | 고리 | 2발전소 | 3 | 27 | 200011925 | 정비부분품(SPAR) | 국내 | Q | 슬리브 베어링 | 슬리브 베어링,원통형,NSCW PP- INT. SLEEVE,117㎜,99 | EA | 2 | 기계부 | 김승수 | 051-726-5426 | 품명 슬리브 베어링 - 슬리브베어링타입 원통형 - 슬리브베어링형태 NSCW PP- INT. SLEEVE - 외경 117㎜ - 구멍직경 99MM - 길이 209.8㎜ - 베어링재질 ASTM A494 GR M25S CL3 원자력안전범주 NUCLEAR SAFETY RELATED 품질등급 Q등급 고리 원자력 본부 - 패키지 번호 M-095 제출서류목록 - 첨부기술규격서 적용
2022 | 4 | 계획예방정비용 | 고리 | 2발전소 | 3 | 28 | 200011925 | 정비부분품(SPAR) | 국내 | Q | 슬리브 베어링 | 슬리브 베어링,원통형,NSCW PP- INT. SLEEVE,117㎜,99 | EA | 2 | 기계부 | 김승수 | 051-726-5426 | 품명 슬리브 베어링 - 슬리브베어링타입 원통형 - 슬리브베어링형태 NSCW PP- INT. SLEEVE - 외경 117㎜ - 구멍직경 99MM - 길이 209.8㎜ - 베어링재질 ASTM A494 GR M25S CL3 원자력안전범주 NUCLEAR SAFETY RELATED 품질등급 Q등급 고리 원자력 본부 - 패키지 번호 M-095 제출서류목록 - 첨부기술규격서 적용
2022 | 4 | 계획예방정비용 | 고리 | 2발전소 | 4 | 28 | 200011925 | 정비부분품(SPAR) | 국내 | Q | 슬리브 베어링 | 슬리브 베어링,원통형,NSCW PP- INT. SLEEVE,117㎜,99 | EA | 2 | 기계부 | 김승수 | 051-726-5426 | 품명 슬리브 베어링 - 슬리브베어링타입 원통형 - 슬리브베어링형태 NSCW PP- INT. SLEEVE - 외경 117㎜ - 구멍직경 99MM - 길이 209.8㎜ - 베어링재질 ASTM A494 GR M25S CL3 원자력안전범주 NUCLEAR SAFETY RELATED 품질등급 Q등급 고리 원자력 본부 - 패키지 번호 M-095 제출서류목록 - 첨부기술규격서 적용
2020 | 3 | 계획예방정비용 | 고리 | 2발전소 | 4 | 26 | 200011926 | 정비부분품(SPAR) | 국내 | Q | 슬리브 베어링 | 슬리브 베어링,원통형,128.25㎜,103.05㎜ ID,151 ㎜ LG, | EA | 2 | 기계부 | 김승수 | 051-726-5426 | 품명 슬리브 베어링 - 슬리브베어링형태 원통형 - 외경 128.25㎜ - 구멍직경 103.05㎜ ID - 길이 151 ㎜ LG - 베어링재질 THORDON XL - 윤활재 해수 - 특수사항 NSCWP SUCTION BELL BRG 원자력안전범주 NUCLEAR SAFETY RELATED 품질등급 Q등급 고리 원자력 본부 - 패키지 번호 M-095 제출서류목록 - 첨부기술규격서 적용
2020 | 3 | 계획예방정비용 | 고리 | 2발전소 | 3 | 26 | 200011926 | 정비부분품(SPAR) | 국내 | Q | 슬리브 베어링 | 슬리브 베어링,원통형,128.25㎜,103.05㎜ ID,151 ㎜ LG, | EA | 2 | 기계부 | 김승수 | 051-726-5426 | 품명 슬리브 베어링 - 슬리브베어링형태 원통형 - 외경 128.25㎜ - 구멍직경 103.05㎜ ID - 길이 151 ㎜ LG - 베어링재질 THORDON XL - 윤활재 해수 - 특수사항 NSCWP SUCTION BELL BRG 원자력안전범주 NUCLEAR SAFETY RELATED 품질등급 Q등급 고리 원자력 본부 - 패키지 번호 M-095 제출서류목록 - 첨부기술규격서 적용
2022 | 1 | 계획예방정비용 | 고리 | 2발전소 | 4 | 27 | 200011926 | 정비부분품(SPAR) | 국내 | Q | 슬리브 베어링 | 슬리브 베어링,원통형,128.25㎜,103.05㎜ ID,151 ㎜ LG, | EA | 2 | 기계부 | 김승수 | 051-726-5426 | 품명 슬리브 베어링 - 슬리브베어링형태 원통형 - 외경 128.25㎜ - 구멍직경 103.05㎜ ID - 길이 151 ㎜ LG - 베어링재질 THORDON XL - 윤활재 해수 - 특수사항 NSCWP SUCTION BELL BRG 원자력안전범주 NUCLEAR SAFETY RELATED 품질등급 Q등급 고리 원자력 본부 - 패키지 번호 M-095 제출서류목록 - 첨부기술규격서 적용
2022 | 1 | 계획예방정비용 | 고리 | 2발전소 | 3 | 27 | 200011926 | 정비부분품(SPAR) | 국내 | Q | 슬리브 베어링 | 슬리브 베어링,원통형,128.25㎜,103.05㎜ ID,151 ㎜ LG, | EA | 2 | 기계부 | 김승수 | 051-726-5426 | 품명 슬리브 베어링 - 슬리브베어링형태 원통형 - 외경 128.25㎜ - 구멍직경 103.05㎜ ID - 길이 151 ㎜ LG - 베어링재질 THORDON XL - 윤활재 해수 - 특수사항 NSCWP SUCTION BELL BRG 원자력안전범주 NUCLEAR SAFETY RELATED 품질등급 Q등급 고리 원자력 본부 - 패키지 번호 M-095 제출서류목록 - 첨부기술규격서 적용
2022 | 4 | 계획예방정비용 | 고리 | 2발전소 | 3 | 28 | 200011926 | 정비부분품(SPAR) | 국내 | Q | 슬리브 베어링 | 슬리브 베어링,원통형,128.25㎜,103.05㎜ ID,151 ㎜ LG, | EA | 2 | 기계부 | 김승수 | 051-726-5426 | 품명 슬리브 베어링 - 슬리브베어링형태 원통형 - 외경 128.25㎜ - 구멍직경 103.05㎜ ID - 길이 151 ㎜ LG - 베어링재질 THORDON XL - 윤활재 해수 - 특수사항 NSCWP SUCTION BELL BRG 원자력안전범주 NUCLEAR SAFETY RELATED 품질등급 Q등급 고리 원자력 본부 - 패키지 번호 M-095 제출서류목록 - 첨부기술규격서 적용
2022 | 4 | 계획예방정비용 | 고리 | 2발전소 | 4 | 28 | 200011926 | 정비부분품(SPAR) | 국내 | Q | 슬리브 베어링 | 슬리브 베어링,원통형,128.25㎜,103.05㎜ ID,151 ㎜ LG, | EA | 2 | 기계부 | 김승수 | 051-726-5426 | 품명 슬리브 베어링 - 슬리브베어링형태 원통형 - 외경 128.25㎜ - 구멍직경 103.05㎜ ID - 길이 151 ㎜ LG - 베어링재질 THORDON XL - 윤활재 해수 - 특수사항 NSCWP SUCTION BELL BRG 원자력안전범주 NUCLEAR SAFETY RELATED 품질등급 Q등급 고리 원자력 본부 - 패키지 번호 M-095 제출서류목록 - 첨부기술규격서 적용
2020 | 3 | 계획예방정비용 | 고리 | 2발전소 | 4 | 26 | 200011927 | 정비부분품(SPAR) | 국내 | Q | 슬리브 베어링 | 슬리브 베어링,원통형,141.04㎜,115.8㎜,172.3㎜,THORDO | EA | 6 | 기계부 | 김승수 | 051-726-5426 | 품명 슬리브 베어링 - 슬리브베어링타입 원통형 - 외경 141.04㎜ - 구멍직경 115.8㎜ - 길이 172.3㎜ - 베어링재질 THORDON XL - 윤활재 해수 - 특수사항 BOWL/COLUMN/DISCH HEAD BRG 원자력안전범주 NUCLEAR SAFETY RELATED 품질등급 Q등급 제출서류목록 - 첨부기술규격서 적용
2020 | 3 | 계획예방정비용 | 고리 | 2발전소 | 3 | 26 | 200011927 | 정비부분품(SPAR) | 국내 | Q | 슬리브 베어링 | 슬리브 베어링,원통형,141.04㎜,115.8㎜,172.3㎜,THORDO | EA | 6 | 기계부 | 김승수 | 051-726-5426 | 품명 슬리브 베어링 - 슬리브베어링타입 원통형 - 외경 141.04㎜ - 구멍직경 115.8㎜ - 길이 172.3㎜ - 베어링재질 THORDON XL - 윤활재 해수 - 특수사항 BOWL/COLUMN/DISCH HEAD BRG 원자력안전범주 NUCLEAR SAFETY RELATED 품질등급 Q등급 제출서류목록 - 첨부기술규격서 적용
2022 | 1 | 계획예방정비용 | 고리 | 2발전소 | 4 | 27 | 200011927 | 정비부분품(SPAR) | 국내 | Q | 슬리브 베어링 | 슬리브 베어링,원통형,141.04㎜,115.8㎜,172.3㎜,THORDO | EA | 6 | 기계부 | 김승수 | 051-726-5426 | 품명 슬리브 베어링 - 슬리브베어링타입 원통형 - 외경 141.04㎜ - 구멍직경 115.8㎜ - 길이 172.3㎜ - 베어링재질 THORDON XL - 윤활재 해수 - 특수사항 BOWL/COLUMN/DISCH HEAD BRG 원자력안전범주 NUCLEAR SAFETY RELATED 품질등급 Q등급 제출서류목록 - 첨부기술규격서 적용
2022 | 1 | 계획예방정비용 | 고리 | 2발전소 | 3 | 27 | 200011927 | 정비부분품(SPAR) | 국내 | Q | 슬리브 베어링 | 슬리브 베어링,원통형,141.04㎜,115.8㎜,172.3㎜,THORDO | EA | 6 | 기계부 | 김승수 | 051-726-5426 | 품명 슬리브 베어링 - 슬리브베어링타입 원통형 - 외경 141.04㎜ - 구멍직경 115.8㎜ - 길이 172.3㎜ - 베어링재질 THORDON XL - 윤활재 해수 - 특수사항 BOWL/COLUMN/DISCH HEAD BRG 원자력안전범주 NUCLEAR SAFETY RELATED 품질등급 Q등급 제출서류목록 - 첨부기술규격서 적용
2022 | 4 | 계획예방정비용 | 고리 | 2발전소 | 3 | 28 | 200011927 | 정비부분품(SPAR) | 국내 | Q | 슬리브 베어링 | 슬리브 베어링,원통형,141.04㎜,115.8㎜,172.3㎜,THORDO | EA | 6 | 기계부 | 김승수 | 051-726-5426 | 품명 슬리브 베어링 - 슬리브베어링타입 원통형 - 외경 141.04㎜ - 구멍직경 115.8㎜ - 길이 172.3㎜ - 베어링재질 THORDON XL - 윤활재 해수 - 특수사항 BOWL/COLUMN/DISCH HEAD BRG 원자력안전범주 NUCLEAR SAFETY RELATED 품질등급 Q등급 제출서류목록 - 첨부기술규격서 적용
2022 | 4 | 계획예방정비용 | 고리 | 2발전소 | 4 | 28 | 200011927 | 정비부분품(SPAR) | 국내 | Q | 슬리브 베어링 | 슬리브 베어링,원통형,141.04㎜,115.8㎜,172.3㎜,THORDO | EA | 6 | 기계부 | 김승수 | 051-726-5426 | 품명 슬리브 베어링 - 슬리브베어링타입 원통형 - 외경 141.04㎜ - 구멍직경 115.8㎜ - 길이 172.3㎜ - 베어링재질 THORDON XL - 윤활재 해수 - 특수사항 BOWL/COLUMN/DISCH HEAD BRG 원자력안전범주 NUCLEAR SAFETY RELATED 품질등급 Q등급 제출서류목록 - 첨부기술규격서 적용
2020 | 3 | 계획예방정비용 | 고리 | 2발전소 | 4 | 26 | 200011930 | 정비부분품(SPAR) | 국내 | Q | 슬리브 베어링 | 슬리브 베어링,NSCW S/W PP-DIFFUSER BRG.,외경38. | EA | 4 | 기계부 | 김승수 | 051-726-5426 | 품명 슬리브 베어링 - 슬리브베어링타입 NSCW S/W PP-DIFFUSER BRG. - 외경 외경38.4 MM - 길이 43MM - 베어링재질 THORDON XL - 별칭 NSCW S/W PP-DIFFUSER BRG. - 치수 외경38.4 MM*길이43 MM 원자력안전범주 NUCLEAR SAFETY RELATED 품질등급 Q등급 제출서류목록 - 첨부기술규격서 적용
2020 | 3 | 계획예방정비용 | 고리 | 2발전소 | 3 | 26 | 200011930 | 정비부분품(SPAR) | 국내 | Q | 슬리브 베어링 | 슬리브 베어링,NSCW S/W PP-DIFFUSER BRG.,외경38. | EA | 4 | 기계부 | 김승수 | 051-726-5426 | 품명 슬리브 베어링 - 슬리브베어링타입 NSCW S/W PP-DIFFUSER BRG. - 외경 외경38.4 MM - 길이 43MM - 베어링재질 THORDON XL - 별칭 NSCW S/W PP-DIFFUSER BRG. - 치수 외경38.4 MM*길이43 MM 원자력안전범주 NUCLEAR SAFETY RELATED 품질등급 Q등급 제출서류목록 - 첨부기술규격서 적용
2022 | 1 | 계획예방정비용 | 고리 | 2발전소 | 4 | 27 | 200011930 | 정비부분품(SPAR) | 국내 | Q | 슬리브 베어링 | 슬리브 베어링,NSCW S/W PP-DIFFUSER BRG.,외경38. | EA | 4 | 기계부 | 김승수 | 051-726-5426 | 품명 슬리브 베어링 - 슬리브베어링타입 NSCW S/W PP-DIFFUSER BRG. - 외경 외경38.4 MM - 길이 43MM - 베어링재질 THORDON XL - 별칭 NSCW S/W PP-DIFFUSER BRG. - 치수 외경38.4 MM*길이43 MM 원자력안전범주 NUCLEAR SAFETY RELATED 품질등급 Q등급 제출서류목록 - 첨부기술규격서 적용
2022 | 1 | 계획예방정비용 | 고리 | 2발전소 | 3 | 27 | 200011930 | 정비부분품(SPAR) | 국내 | Q | 슬리브 베어링 | 슬리브 베어링,NSCW S/W PP-DIFFUSER BRG.,외경38. | EA | 4 | 기계부 | 김승수 | 051-726-5426 | 품명 슬리브 베어링 - 슬리브베어링타입 NSCW S/W PP-DIFFUSER BRG. - 외경 외경38.4 MM - 길이 43MM - 베어링재질 THORDON XL - 별칭 NSCW S/W PP-DIFFUSER BRG. - 치수 외경38.4 MM*길이43 MM 원자력안전범주 NUCLEAR SAFETY RELATED 품질등급 Q등급 제출서류목록 - 첨부기술규격서 적용
2022 | 4 | 계획예방정비용 | 고리 | 2발전소 | 3 | 28 | 200011930 | 정비부분품(SPAR) | 국내 | Q | 슬리브 베어링 | 슬리브 베어링,NSCW S/W PP-DIFFUSER BRG.,외경38. | EA | 4 | 기계부 | 김승수 | 051-726-5426 | 품명 슬리브 베어링 - 슬리브베어링타입 NSCW S/W PP-DIFFUSER BRG. - 외경 외경38.4 MM - 길이 43MM - 베어링재질 THORDON XL - 별칭 NSCW S/W PP-DIFFUSER BRG. - 치수 외경38.4 MM*길이43 MM 원자력안전범주 NUCLEAR SAFETY RELATED 품질등급 Q등급 제출서류목록 - 첨부기술규격서 적용
2022 | 4 | 계획예방정비용 | 고리 | 2발전소 | 4 | 28 | 200011930 | 정비부분품(SPAR) | 국내 | Q | 슬리브 베어링 | 슬리브 베어링,NSCW S/W PP-DIFFUSER BRG.,외경38. | EA | 4 | 기계부 | 김승수 | 051-726-5426 | 품명 슬리브 베어링 - 슬리브베어링타입 NSCW S/W PP-DIFFUSER BRG. - 외경 외경38.4 MM - 길이 43MM - 베어링재질 THORDON XL - 별칭 NSCW S/W PP-DIFFUSER BRG. - 치수 외경38.4 MM*길이43 MM 원자력안전범주 NUCLEAR SAFETY RELATED 품질등급 Q등급 제출서류목록 - 첨부기술규격서 적용
2020 | 3 | 계획예방정비용 | 고리 | 2발전소 | 4 | 26 | 200011931 | 정비부분품(SPAR) | 국내 | Q | 슬리브 베어링 | 슬리브 베어링,NSCW TSWP-UPPER/COLUMN BRG.,38.4 | EA | 5 | 기계부 | 김승수 | 051-726-5426 | 품명 슬리브 베어링 - 슬리브베어링타입 NSCW TSWP-UPPER/COLUMN BRG. - 외경 38.4 OD - 길이 48(57)㎜ - 베어링재질 THORDON XL - 별칭 NSCW TSWP-UPPER/COLUMN BRG. - 치수 38.4 OD*48(57)㎜ LG 원자력안전범주 NUCLEAR SAFETY RELATED 품질등급 Q등급 제출서류목록 - 첨부기술규격서 적용
2020 | 3 | 계획예방정비용 | 고리 | 2발전소 | 3 | 26 | 200011931 | 정비부분품(SPAR) | 국내 | Q | 슬리브 베어링 | 슬리브 베어링,NSCW TSWP-UPPER/COLUMN BRG.,38.4 | EA | 5 | 기계부 | 김승수 | 051-726-5426 | 품명 슬리브 베어링 - 슬리브베어링타입 NSCW TSWP-UPPER/COLUMN BRG. - 외경 38.4 OD - 길이 48(57)㎜ - 베어링재질 THORDON XL - 별칭 NSCW TSWP-UPPER/COLUMN BRG. - 치수 38.4 OD*48(57)㎜ LG 원자력안전범주 NUCLEAR SAFETY RELATED 품질등급 Q등급 제출서류목록 - 첨부기술규격서 적용
2022 | 1 | 계획예방정비용 | 고리 | 2발전소 | 4 | 27 | 200011931 | 정비부분품(SPAR) | 국내 | Q | 슬리브 베어링 | 슬리브 베어링,NSCW TSWP-UPPER/COLUMN BRG.,38.4 | EA | 5 | 기계부 | 김승수 | 051-726-5426 | 품명 슬리브 베어링 - 슬리브베어링타입 NSCW TSWP-UPPER/COLUMN BRG. - 외경 38.4 OD - 길이 48(57)㎜ - 베어링재질 THORDON XL - 별칭 NSCW TSWP-UPPER/COLUMN BRG. - 치수 38.4 OD*48(57)㎜ LG 원자력안전범주 NUCLEAR SAFETY RELATED 품질등급 Q등급 제출서류목록 - 첨부기술규격서 적용
2022 | 1 | 계획예방정비용 | 고리 | 2발전소 | 3 | 27 | 200011931 | 정비부분품(SPAR) | 국내 | Q | 슬리브 베어링 | 슬리브 베어링,NSCW TSWP-UPPER/COLUMN BRG.,38.4 | EA | 5 | 기계부 | 김승수 | 051-726-5426 | 품명 슬리브 베어링 - 슬리브베어링타입 NSCW TSWP-UPPER/COLUMN BRG. - 외경 38.4 OD - 길이 48(57)㎜ - 베어링재질 THORDON XL - 별칭 NSCW TSWP-UPPER/COLUMN BRG. - 치수 38.4 OD*48(57)㎜ LG 원자력안전범주 NUCLEAR SAFETY RELATED 품질등급 Q등급 제출서류목록 - 첨부기술규격서 적용
2022 | 4 | 계획예방정비용 | 고리 | 2발전소 | 3 | 28 | 200011931 | 정비부분품(SPAR) | 국내 | Q | 슬리브 베어링 | 슬리브 베어링,NSCW TSWP-UPPER/COLUMN BRG.,38.4 | EA | 5 | 기계부 | 김승수 | 051-726-5426 | 품명 슬리브 베어링 - 슬리브베어링타입 NSCW TSWP-UPPER/COLUMN BRG. - 외경 38.4 OD - 길이 48(57)㎜ - 베어링재질 THORDON XL - 별칭 NSCW TSWP-UPPER/COLUMN BRG. - 치수 38.4 OD*48(57)㎜ LG 원자력안전범주 NUCLEAR SAFETY RELATED 품질등급 Q등급 제출서류목록 - 첨부기술규격서 적용
2022 | 4 | 계획예방정비용 | 고리 | 2발전소 | 4 | 28 | 200011931 | 정비부분품(SPAR) | 국내 | Q | 슬리브 베어링 | 슬리브 베어링,NSCW TSWP-UPPER/COLUMN BRG.,38.4 | EA | 5 | 기계부 | 김승수 | 051-726-5426 | 품명 슬리브 베어링 - 슬리브베어링타입 NSCW TSWP-UPPER/COLUMN BRG. - 외경 38.4 OD - 길이 48(57)㎜ - 베어링재질 THORDON XL - 별칭 NSCW TSWP-UPPER/COLUMN BRG. - 치수 38.4 OD*48(57)㎜ LG 원자력안전범주 NUCLEAR SAFETY RELATED 품질등급 Q등급 제출서류목록 - 첨부기술규격서 적용
2020 | 3 | 계획예방정비용 | 고리 | 2발전소 | 4 | 26 | 200011932 | 정비부분품(SPAR) | 국내 | Q | 슬리브 베어링 | 슬리브 베어링,NSCW TSWP - IMPELLER SLEEVE,33.6 | EA | 3 | 기계부 | 김승수 | 051-726-5426 | 품명 슬리브 베어링 - 슬리브베어링타입 NSCW TSWP - IMPELLER SLEEVE - 외경 33.64㎜ - 길이 41.2㎜ - 베어링재질 MONEL S (A494-M25S) - 별칭 NSCW TSWP - IMPELLER SLEEVE - 치수 33.64 OD*41.2㎜ LG 원자력안전범주 NUCLEAR SAFETY RELATED 품질등급 Q등급 제출서류목록 - 첨부기술규격서 적용
2020 | 3 | 계획예방정비용 | 고리 | 2발전소 | 3 | 26 | 200011932 | 정비부분품(SPAR) | 국내 | Q | 슬리브 베어링 | 슬리브 베어링,NSCW TSWP - IMPELLER SLEEVE,33.6 | EA | 3 | 기계부 | 김승수 | 051-726-5426 | 품명 슬리브 베어링 - 슬리브베어링타입 NSCW TSWP - IMPELLER SLEEVE - 외경 33.64㎜ - 길이 41.2㎜ - 베어링재질 MONEL S (A494-M25S) - 별칭 NSCW TSWP - IMPELLER SLEEVE - 치수 33.64 OD*41.2㎜ LG 원자력안전범주 NUCLEAR SAFETY RELATED 품질등급 Q등급 제출서류목록 - 첨부기술규격서 적용
2022 | 1 | 계획예방정비용 | 고리 | 2발전소 | 4 | 27 | 200011932 | 정비부분품(SPAR) | 국내 | Q | 슬리브 베어링 | 슬리브 베어링,NSCW TSWP - IMPELLER SLEEVE,33.6 | EA | 3 | 기계부 | 김승수 | 051-726-5426 | 품명 슬리브 베어링 - 슬리브베어링타입 NSCW TSWP - IMPELLER SLEEVE - 외경 33.64㎜ - 길이 41.2㎜ - 베어링재질 MONEL S (A494-M25S) - 별칭 NSCW TSWP - IMPELLER SLEEVE - 치수 33.64 OD*41.2㎜ LG 원자력안전범주 NUCLEAR SAFETY RELATED 품질등급 Q등급 제출서류목록 - 첨부기술규격서 적용
2022 | 1 | 계획예방정비용 | 고리 | 2발전소 | 3 | 27 | 200011932 | 정비부분품(SPAR) | 국내 | Q | 슬리브 베어링 | 슬리브 베어링,NSCW TSWP - IMPELLER SLEEVE,33.6 | EA | 3 | 기계부 | 김승수 | 051-726-5426 | 품명 슬리브 베어링 - 슬리브베어링타입 NSCW TSWP - IMPELLER SLEEVE - 외경 33.64㎜ - 길이 41.2㎜ - 베어링재질 MONEL S (A494-M25S) - 별칭 NSCW TSWP - IMPELLER SLEEVE - 치수 33.64 OD*41.2㎜ LG 원자력안전범주 NUCLEAR SAFETY RELATED 품질등급 Q등급 제출서류목록 - 첨부기술규격서 적용
2022 | 4 | 계획예방정비용 | 고리 | 2발전소 | 3 | 28 | 200011932 | 정비부분품(SPAR) | 국내 | Q | 슬리브 베어링 | 슬리브 베어링,NSCW TSWP - IMPELLER SLEEVE,33.6 | EA | 3 | 기계부 | 김승수 | 051-726-5426 | 품명 슬리브 베어링 - 슬리브베어링타입 NSCW TSWP - IMPELLER SLEEVE - 외경 33.64㎜ - 길이 41.2㎜ - 베어링재질 MONEL S (A494-M25S) - 별칭 NSCW TSWP - IMPELLER SLEEVE - 치수 33.64 OD*41.2㎜ LG 원자력안전범주 NUCLEAR SAFETY RELATED 품질등급 Q등급 제출서류목록 - 첨부기술규격서 적용
2022 | 4 | 계획예방정비용 | 고리 | 2발전소 | 4 | 28 | 200011932 | 정비부분품(SPAR) | 국내 | Q | 슬리브 베어링 | 슬리브 베어링,NSCW TSWP - IMPELLER SLEEVE,33.6 | EA | 3 | 기계부 | 김승수 | 051-726-5426 | 품명 슬리브 베어링 - 슬리브베어링타입 NSCW TSWP - IMPELLER SLEEVE - 외경 33.64㎜ - 길이 41.2㎜ - 베어링재질 MONEL S (A494-M25S) - 별칭 NSCW TSWP - IMPELLER SLEEVE - 치수 33.64 OD*41.2㎜ LG 원자력안전범주 NUCLEAR SAFETY RELATED 품질등급 Q등급 제출서류목록 - 첨부기술규격서 적용
2020 | 1 | 계획예방정비용 | 한울 | 1발전소 | 2 | 23 | 200012103 | 정비부분품(SPAR) | 국외 | A | 슬리브 베어링 | 슬리브 베어링,BEARING BUSH,90MM,25MM,57MM,CAR | EA | 2 | 기계부 | 최대웅 | 054-785-1142 | 품명 슬리브 베어링 - 슬리브베어링타입 BEARING BUSH - 외경 90MM - 구멍직경 25MM - 길이 57MM - 베어링재질 CARBON A(EK 3105) 원자력안전범주 NON NUCLEAR SAFETY RELATED 품질등급 A등급 제작사 RUTSCHI PUMPS LTD. - 도면 품목번호 I/N 10 - 도면번호 OEM RUT 0.47.55 REV.F - 모델번호 M/N SMR 3-160/2 - 부품번호 P/N EK3105 RIS021/022PO - 제작사 유형(MFR CATEGORY) ORIGINAL EQUIP. MANUFACTURER - 원기술규격서(OTS) HANUL 1&2 ETCXDC0065 제출서류목록 - 첨부기술규격서 적용 - 품질증빙/제출서류목록(QVDL) - 품질보증확인서(C of C) | RUTSCHI PUMPS LTD. | M/N SMR 3-160/2 | P/N EK3105 RIS021/022PO
2020 | 1 | 계획예방정비용 | 한울 | 1발전소 | 2 | 23 | 200012103 | 정비부분품(SPAR) | 국외 | A | 슬리브 베어링 | 슬리브 베어링,BEARING BUSH,90MM,25MM,57MM,CAR | EA | 4 | 기계부 | 최대웅 | 054-785-1142 | 품명 슬리브 베어링 - 슬리브베어링타입 BEARING BUSH - 외경 90MM - 구멍직경 25MM - 길이 57MM - 베어링재질 CARBON A(EK 3105) 원자력안전범주 NON NUCLEAR SAFETY RELATED 품질등급 A등급 제작사 RUTSCHI PUMPS LTD. - 도면 품목번호 I/N 10 - 도면번호 OEM RUT 0.47.55 REV.F - 모델번호 M/N SMR 3-160/2 - 부품번호 P/N EK3105 RIS021/022PO - 제작사 유형(MFR CATEGORY) ORIGINAL EQUIP. MANUFACTURER - 원기술규격서(OTS) HANUL 1&2 ETCXDC0065 제출서류목록 - 첨부기술규격서 적용 - 품질증빙/제출서류목록(QVDL) - 품질보증확인서(C of C) | RUTSCHI PUMPS LTD. | M/N SMR 3-160/2 | P/N EK3105 RIS021/022PO
2020 | 1 | 계획예방정비용 | 한울 | 1발전소 | 2 | 23 | 200012209 | 정비부분품(SPAR) | 국외 | Q | 슬리브 베어링 | 슬리브 베어링,JOURNAL BEARING,80㎜,ISO VG 32 OI | EA | 2 | 전기부 | 송동재 | 054-785-2558 | 품명 슬리브 베어링 - 슬리브베어링타입 JOURNAL BEARING - 구멍직경 80㎜ - 윤활재 ISO VG 32 OIL - 품질보증서류 C OF C 품질등급 Q등급 제작사 JEUMONT ELECTRIC - 도면번호 3AN0037 REV B - 부품번호 ITEM 3 - 모델번호 FOR EFZLB SIZE 9(COUPLING END) - SLEEVE BEARING REF : EZLB - 주설비 참고자료 MOTOR TYPE : RNC 400 B2 | JEUMONT ELECTRIC | SLEEVE BEARING REF : EZLB | ITEM 3
2020 | 4 | 계획예방정비용 | 한울 | 1발전소 | 1 | 24 | 200012212 | 정비부분품(SPAR) | 국외 | Q | 슬리브 베어링 | 슬리브 베어링,UPPER GUIDE SHOES,OIL,SET/8,ASM | SET | 1 | 전기부 | 송동재 | 054-785-2558 | 품명 슬리브 베어링 - 슬리브베어링타입 UPPER GUIDE SHOES - 윤활재 OIL - 최소포장단위 SET/8 - 적용품질기준 ASME NQA-1 - 품질보증서류 CERTIFICATE OF CONFORMANCE - 시험성적서류 REFER TO PROCUREMENT SPEC. 원자력안전범주 NON NUCLEAR SAFETY RELATED 품질등급 Q등급 제작사 JEUMONT ELECTRIC - 부품번호 60 - 도면번호 1GA 0549 - 1MA 0345 제작사 파이오니아모터베어링코리아 - 부품번호 60 - 도면번호 PK09H0002 | JEUMONT ELECTRIC |  | 60
2021 | 3 | 계획예방정비용 | 한울 | 1발전소 | 2 | 24 | 200012212 | 정비부분품(SPAR) | 국외 | Q | 슬리브 베어링 | 슬리브 베어링,UPPER GUIDE SHOES,OIL,SET/8,ASM | SET | 1 | 전기부 | 송동재 | 054-785-2558 | 품명 슬리브 베어링 - 슬리브베어링타입 UPPER GUIDE SHOES - 윤활재 OIL - 최소포장단위 SET/8 - 적용품질기준 ASME NQA-1 - 품질보증서류 CERTIFICATE OF CONFORMANCE - 시험성적서류 REFER TO PROCUREMENT SPEC. 원자력안전범주 NON NUCLEAR SAFETY RELATED 품질등급 Q등급 제작사 JEUMONT ELECTRIC - 부품번호 60 - 도면번호 1GA 0549 - 1MA 0345 제작사 파이오니아모터베어링코리아 - 부품번호 60 - 도면번호 PK09H0002 | JEUMONT ELECTRIC |  | 60
2020 | 4 | 계획예방정비용 | 한울 | 1발전소 | 1 | 24 | 200012213 | 정비부분품(SPAR) | 국외 | Q | 슬리브 베어링 | 슬리브 베어링,LOWER GUIDE SHOES,OIL,SET/8,ASM | SET | 1 | 전기부 | 송동재 | 054-785-2558 | 품명 슬리브 베어링 - 슬리브베어링타입 LOWER GUIDE SHOES - 윤활재 OIL - 최소포장단위 SET/8 - 적용품질기준 ASME NQA-1 - 품질보증서류 CERTIFICATE OF CONFORMANCE - 시험성적서류 REFER TO PROCUREMENT SPEC. 원자력안전범주 NON NUCLEAR SAFETY RELATED 품질등급 Q등급 제작사 JEUMONT ELECTRIC - 부품번호 55 - 도면번호 1GA 0549 - 1MA 0345 제작사 파이오니아모터베어링코리아 - 부품번호 55 - 도면번호 PK09H0003 | JEUMONT ELECTRIC |  | 55
2021 | 3 | 계획예방정비용 | 한울 | 1발전소 | 2 | 24 | 200012213 | 정비부분품(SPAR) | 국외 | Q | 슬리브 베어링 | 슬리브 베어링,LOWER GUIDE SHOES,OIL,SET/8,ASM | SET | 1 | 전기부 | 송동재 | 054-785-2558 | 품명 슬리브 베어링 - 슬리브베어링타입 LOWER GUIDE SHOES - 윤활재 OIL - 최소포장단위 SET/8 - 적용품질기준 ASME NQA-1 - 품질보증서류 CERTIFICATE OF CONFORMANCE - 시험성적서류 REFER TO PROCUREMENT SPEC. 원자력안전범주 NON NUCLEAR SAFETY RELATED 품질등급 Q등급 제작사 JEUMONT ELECTRIC - 부품번호 55 - 도면번호 1GA 0549 - 1MA 0345 제작사 파이오니아모터베어링코리아 - 부품번호 55 - 도면번호 PK09H0003 | JEUMONT ELECTRIC |  | 55
2020 | 2 | 계획예방정비용 | 한울 | 2발전소 | 4 | 15 | 200012303 | 정비부분품(SPAR) | 국외 | Q | 슬리브 베어링 | 슬리브 베어링,SHELL LINER,B21-11 LINED B144/50 | EA | 30 | 기계부 | 이민주 | 054-785-2647 | 품명 슬리브 베어링 - 슬리브베어링타입 SHELL LINER - 베어링재질 B21-11 LINED B144/505-932 - 윤활재 LUBE - 별칭 CONNECTING ROD BEARING HALF 원자력안전범주 NUCLEAR SAFETY RELATED 품질등급 Q등급 제작사 DAVID BROWN UNION PUMPS COMPAN - 도면번호 2429 9-903-Z-170-001 - 제작사 유형(MFR CATEGORY) ORIGINAL EQUIP. SUPPLIER - 원설계규격서(ODS) HANUL 3&4, 9-903-Z-404-001 - 부품번호 116 - 모델번호 TX-150(S/N :RI92409BN-1~4) - 주설비 참고자료 PUMP TX-150 - RI92409AN&BN-IM - 도면 품목번호 116 - 제작 도면번호 OEM SEC E02725 00, REV.E 한울 원자력 본부 - 패키지 번호 ED2HCHAP 제출서류목록 - 첨부기술규격서 적용 - 품질보증계획서(QAM) - 품질증빙/제출서류목록(QVDL) - 품질보증확인서(C of C) | DAVID BROWN UNION PUMPS COMPANY | TX-150(S/N :RI92409BN-1~4) | 116
2021 | 3 | 계획예방정비용 | 한울 | 2발전소 | 3 | 17 | 200012303 | 정비부분품(SPAR) | 국외 | Q | 슬리브 베어링 | 슬리브 베어링,SHELL LINER,B21-11 LINED B144/50 | EA | 30 | 기계부 | 김동훈 | 054-785-1326 | 품명 슬리브 베어링 - 슬리브베어링타입 SHELL LINER - 베어링재질 B21-11 LINED B144/505-932 - 윤활재 LUBE - 별칭 CONNECTING ROD BEARING HALF 원자력안전범주 NUCLEAR SAFETY RELATED 품질등급 Q등급 제작사 DAVID BROWN UNION PUMPS COMPAN - 도면번호 2429 9-903-Z-170-001 - 제작사 유형(MFR CATEGORY) ORIGINAL EQUIP. SUPPLIER - 원설계규격서(ODS) HANUL 3&4, 9-903-Z-404-001 - 부품번호 116 - 모델번호 TX-150(S/N :RI92409BN-1~4) - 주설비 참고자료 PUMP TX-150 - RI92409AN&BN-IM - 도면 품목번호 116 - 제작 도면번호 OEM SEC E02725 00, REV.E 한울 원자력 본부 - 패키지 번호 ED2HCHAP 제출서류목록 - 첨부기술규격서 적용 - 품질보증계획서(QAM) - 품질증빙/제출서류목록(QVDL) - 품질보증확인서(C of C) | DAVID BROWN UNION PUMPS COMPANY | TX-150(S/N :RI92409BN-1~4) | 116
2020 | 2 | 계획예방정비용 | 한울 | 2발전소 | 4 | 15 | 200012304 | 정비부분품(SPAR) | 국외 | Q | 슬리브 베어링 | 슬리브 베어링,ASME NQA-1,C OF C,CROSSHEAD PIN | EA | 15 | 기계부 | 이민주 | 054-785-2647 | 품명 슬리브 베어링 - 별칭 CROSSHEAD PIN BEARING 원자력안전범주 NUCLEAR SAFETY RELATED 품질등급 Q등급 제작사 DAVID BROWN UNION PUMPS COMPAN - 제작사 유형(MFR CATEGORY) ORIGINAL EQUIP. SUPPLIER - 원설계규격서(ODS) HANUL 3&4, 9-903-Z-404-001 - 모델번호 TX-150 - 도면 품목번호 120 - 제작 도면번호 OEM SEC E02725 00 - 도면번호 2429 9-903-Z-170-001 한울 원자력 본부 - 패키지 번호 ED2HCHAP 제출서류목록 - 첨부기술규격서 적용 - 품질보증확인서(C of C) | DAVID BROWN UNION PUMPS COMPANY | TX-150
2021 | 3 | 계획예방정비용 | 한울 | 2발전소 | 3 | 17 | 200012304 | 정비부분품(SPAR) | 국외 | Q | 슬리브 베어링 | 슬리브 베어링,ASME NQA-1,C OF C,CROSSHEAD PIN | EA | 15 | 기계부 | 김동훈 | 054-785-1326 | 품명 슬리브 베어링 - 별칭 CROSSHEAD PIN BEARING 원자력안전범주 NUCLEAR SAFETY RELATED 품질등급 Q등급 제작사 DAVID BROWN UNION PUMPS COMPAN - 제작사 유형(MFR CATEGORY) ORIGINAL EQUIP. SUPPLIER - 원설계규격서(ODS) HANUL 3&4, 9-903-Z-404-001 - 모델번호 TX-150 - 도면 품목번호 120 - 제작 도면번호 OEM SEC E02725 00 - 도면번호 2429 9-903-Z-170-001 한울 원자력 본부 - 패키지 번호 ED2HCHAP 제출서류목록 - 첨부기술규격서 적용 - 품질보증확인서(C of C) | DAVID BROWN UNION PUMPS COMPANY | TX-150
2020 | 2 | 계획예방정비용 | 한울 | 2발전소 | 4 | 15 | 200012353 | 정비부분품(SPAR) | 국외 | Q | 스러스트베어링,와셔형 | BEARING,WASHER,THRUST WASHER,THRUST,ASTM | EA | 4 | 기계부 | 이민주 | 054-785-2647 | 품명 BEARING,WASHER - 별칭 THRUST WASHER - 타입(형식) THRUST - 재질 ASTM A108-1022,B23-49 ALLOYGR2 - 특수사항 M/D AFWP BEARING (NDE) - 적용품질기준 ASME NQA-1 - 품질서류 1 CERTIFICATE OF CONFORMANCE 원자력안전범주 NUCLEAR SAFETY RELATED 품질등급 Q등급 제작사 CLYDE PUMPS LTD(OLD:WEIR PUMPS - 주설비 참고자료 CENTRIFUGAL PUMP,ITEM 14 - 도면 품목번호 14 - 제작 도면번호 A06B 11508 - 도면번호 M206-IM-A01-01 - 모델번호 RK 7Z 32 한울 원자력 본부 - 패키지 번호 M206 | CLYDE PUMPS LTD(OLD:WEIR PUMPS) | RK 7Z 32
2021 | 3 | 계획예방정비용 | 한울 | 2발전소 | 3 | 17 | 200012353 | 정비부분품(SPAR) | 국외 | Q | 스러스트베어링,와셔형 | BEARING,WASHER,THRUST WASHER,THRUST,ASTM | EA | 4 | 기계부 | 김동훈 | 054-785-1326 | 품명 BEARING,WASHER - 별칭 THRUST WASHER - 타입(형식) THRUST - 재질 ASTM A108-1022,B23-49 ALLOYGR2 - 특수사항 M/D AFWP BEARING (NDE) - 적용품질기준 ASME NQA-1 - 품질서류 1 CERTIFICATE OF CONFORMANCE 원자력안전범주 NUCLEAR SAFETY RELATED 품질등급 Q등급 제작사 CLYDE PUMPS LTD(OLD:WEIR PUMPS - 주설비 참고자료 CENTRIFUGAL PUMP,ITEM 14 - 도면 품목번호 14 - 제작 도면번호 A06B 11508 - 도면번호 M206-IM-A01-01 - 모델번호 RK 7Z 32 한울 원자력 본부 - 패키지 번호 M206 | CLYDE PUMPS LTD(OLD:WEIR PUMPS) | RK 7Z 32
2020 | 2 | 계획예방정비용 | 한울 | 2발전소 | 4 | 15 | 200012354 | 정비부분품(SPAR) | 국외 | Q | 슬리브 베어링 | 슬리브 베어링,JOURNAL,STEEL,N.D.E,AMSE NQA-1, | EA | 4 | 기계부 | 이민주 | 054-785-2647 | 품명 슬리브 베어링 - 슬리브베어링타입 JOURNAL - 베어링재질 STEEL - 특수사항 N.D.E - 적용품질기준 AMSE NQA-1 - 품질보증서류 C OF C 품질등급 Q등급 제작사 CLYDE PUMPS LTD(OLD:WEIR PUMPS - 주설비 참고자료 ITEM 2 - 부품번호 RK 7Z 32 - 도면번호 A06B 11508,A06B 11509,000432 | CLYDE PUMPS LTD(OLD:WEIR PUMPS) |  | RK 7Z 32
2021 | 3 | 계획예방정비용 | 한울 | 2발전소 | 3 | 17 | 200012354 | 정비부분품(SPAR) | 국외 | Q | 슬리브 베어링 | 슬리브 베어링,JOURNAL,STEEL,N.D.E,AMSE NQA-1, | EA | 4 | 기계부 | 김동훈 | 054-785-1326 | 품명 슬리브 베어링 - 슬리브베어링타입 JOURNAL - 베어링재질 STEEL - 특수사항 N.D.E - 적용품질기준 AMSE NQA-1 - 품질보증서류 C OF C 품질등급 Q등급 제작사 CLYDE PUMPS LTD(OLD:WEIR PUMPS - 주설비 참고자료 ITEM 2 - 부품번호 RK 7Z 32 - 도면번호 A06B 11508,A06B 11509,000432 | CLYDE PUMPS LTD(OLD:WEIR PUMPS) |  | RK 7Z 32
2020 | 2 | 계획예방정비용 | 한울 | 2발전소 | 4 | 15 | 200012355 | 정비부분품(SPAR) | 국외 | Q | 슬리브 베어링 | 슬리브 베어링,JOURNAL,D.E,C OF C,ASME NQA-1,00 | EA | 4 | 기계부 | 이민주 | 054-785-2647 | 품명 슬리브 베어링 - 슬리브베어링타입 JOURNAL - 특수사항 D.E - 품질보증서류 C OF C 품질등급 Q등급 제작사 CLYDE PUMPS LTD(OLD:WEIR PUMPS - 표준규격/규정 ASME NQA-1 - 도면번호 000432,ITEM 2 - A06B 11509 - 부품번호 RK7Z32 | CLYDE PUMPS LTD(OLD:WEIR PUMPS) |  | RK7Z32
2021 | 3 | 계획예방정비용 | 한울 | 2발전소 | 3 | 17 | 200012355 | 정비부분품(SPAR) | 국외 | Q | 슬리브 베어링 | 슬리브 베어링,JOURNAL,D.E,C OF C,ASME NQA-1,00 | EA | 4 | 기계부 | 김동훈 | 054-785-1326 | 품명 슬리브 베어링 - 슬리브베어링타입 JOURNAL - 특수사항 D.E - 품질보증서류 C OF C 품질등급 Q등급 제작사 CLYDE PUMPS LTD(OLD:WEIR PUMPS - 표준규격/규정 ASME NQA-1 - 도면번호 000432,ITEM 2 - A06B 11509 - 부품번호 RK7Z32 | CLYDE PUMPS LTD(OLD:WEIR PUMPS) |  | RK7Z32
2020 | 2 | 계획예방정비용 | 한울 | 2발전소 | 4 | 15 | 200012356 | 정비부분품(SPAR) | 국외 | Q | 슬리브 베어링 | 슬리브 베어링,SHELL,CERTIFICATE OF CONFORMANCE | EA | 2 | 기계부 | 이민주 | 054-785-2647 | 품명 슬리브 베어링 - 슬리브베어링타입 SHELL - 품질보증서류 CERTIFICATE OF CONFORMANCE - NCR/SDDR(IF APPLICABLE) 품질등급 Q등급 제작사 CLYDE PUMPS LTD(OLD:WEIR PUMPS - 주설비 참고자료 PUMP - 표준규격/규정 ASME NQA-1 - 도면번호 000433 - 부품번호 13124-005/8 - 167 - BUS2000402 - 모델번호 TWL45S | CLYDE PUMPS LTD(OLD:WEIR PUMPS) | TWL45S | 13124-005/8
2021 | 3 | 계획예방정비용 | 한울 | 2발전소 | 3 | 17 | 200012356 | 정비부분품(SPAR) | 국외 | Q | 슬리브 베어링 | 슬리브 베어링,SHELL,CERTIFICATE OF CONFORMANCE | EA | 2 | 기계부 | 김동훈 | 054-785-1326 | 품명 슬리브 베어링 - 슬리브베어링타입 SHELL - 품질보증서류 CERTIFICATE OF CONFORMANCE - NCR/SDDR(IF APPLICABLE) 품질등급 Q등급 제작사 CLYDE PUMPS LTD(OLD:WEIR PUMPS - 주설비 참고자료 PUMP - 표준규격/규정 ASME NQA-1 - 도면번호 000433 - 부품번호 13124-005/8 - 167 - BUS2000402 - 모델번호 TWL45S | CLYDE PUMPS LTD(OLD:WEIR PUMPS) | TWL45S | 13124-005/8
2020 | 2 | 계획예방정비용 | 한울 | 2발전소 | 4 | 15 | 200012357 | 정비부분품(SPAR) | 국외 | Q | 슬리브 베어링 | 슬리브 베어링,JOURNAL,ASTM A108-1022/B23-49ALL | SET | 4 | 기계부 | 이민주 | 054-785-2647 | 품명 슬리브 베어링 - 슬리브베어링타입 JOURNAL - 베어링재질 ASTM A108-1022/B23-49ALLOY GR2 - 윤활재 LUBE OIL - 표면처리 METAL PAD - 특수사항 NDE - 적용품질기준 ASME NQA-1 - 품질보증서류 CERTIFICATE OF CONFORMANCE - 별칭 BEARING ASSEMBLY NON DRIVE END 원자력안전범주 NUCLEAR SAFETY RELATED 품질등급 Q등급 제작사 CLYDE PUMPS LTD(OLD:WEIR PUMPS - 도면 품목번호 153 - 제작 도면번호 N0-000432 - 도면번호 M206-DG-B01-01,02 - 모델번호 RK 7Z 32 한울 원자력 본부 - 패키지 번호 M206 | CLYDE PUMPS LTD(OLD:WEIR PUMPS) | RK 7Z 32
2021 | 3 | 계획예방정비용 | 한울 | 2발전소 | 3 | 17 | 200012357 | 정비부분품(SPAR) | 국외 | Q | 슬리브 베어링 | 슬리브 베어링,JOURNAL,ASTM A108-1022/B23-49ALL | SET | 4 | 기계부 | 김동훈 | 054-785-1326 | 품명 슬리브 베어링 - 슬리브베어링타입 JOURNAL - 베어링재질 ASTM A108-1022/B23-49ALLOY GR2 - 윤활재 LUBE OIL - 표면처리 METAL PAD - 특수사항 NDE - 적용품질기준 ASME NQA-1 - 품질보증서류 CERTIFICATE OF CONFORMANCE - 별칭 BEARING ASSEMBLY NON DRIVE END 원자력안전범주 NUCLEAR SAFETY RELATED 품질등급 Q등급 제작사 CLYDE PUMPS LTD(OLD:WEIR PUMPS - 도면 품목번호 153 - 제작 도면번호 N0-000432 - 도면번호 M206-DG-B01-01,02 - 모델번호 RK 7Z 32 한울 원자력 본부 - 패키지 번호 M206 | CLYDE PUMPS LTD(OLD:WEIR PUMPS) | RK 7Z 32
2020 | 2 | 계획예방정비용 | 한울 | 2발전소 | 4 | 15 | 200012358 | 정비부분품(SPAR) | 국외 | Q | 슬리브 베어링 | 슬리브 베어링,JOURNAL,ASTM A108-1022/B23-49ALL | SET | 4 | 기계부 | 이민주 | 054-785-2647 | 품명 슬리브 베어링 - 슬리브베어링타입 JOURNAL - 베어링재질 ASTM A108-1022/B23-49ALLOY GR2 - 윤활재 LUBE OIL - 표면처리 METAL PAD - 특수사항 DE - 적용품질기준 ASME NQA-1 - 품질보증서류 CERTIFICATE OF CONFORMANCE - 별칭 BEARING ASSEMBLY DRIVE END 원자력안전범주 NUCLEAR SAFETY RELATED 품질등급 Q등급 제작사 CLYDE PUMPS LTD(OLD:WEIR PUMPS - 도면 품목번호 152 - 제작 도면번호 N0-000432 - 도면번호 M206-DG-B01-01,02 - 모델번호 RK 7Z 32 한울 원자력 본부 - 패키지 번호 M206 | CLYDE PUMPS LTD(OLD:WEIR PUMPS) | RK 7Z 32
2021 | 3 | 계획예방정비용 | 한울 | 2발전소 | 3 | 17 | 200012358 | 정비부분품(SPAR) | 국외 | Q | 슬리브 베어링 | 슬리브 베어링,JOURNAL,ASTM A108-1022/B23-49ALL | SET | 4 | 기계부 | 김동훈 | 054-785-1326 | 품명 슬리브 베어링 - 슬리브베어링타입 JOURNAL - 베어링재질 ASTM A108-1022/B23-49ALLOY GR2 - 윤활재 LUBE OIL - 표면처리 METAL PAD - 특수사항 DE - 적용품질기준 ASME NQA-1 - 품질보증서류 CERTIFICATE OF CONFORMANCE - 별칭 BEARING ASSEMBLY DRIVE END 원자력안전범주 NUCLEAR SAFETY RELATED 품질등급 Q등급 제작사 CLYDE PUMPS LTD(OLD:WEIR PUMPS - 도면 품목번호 152 - 제작 도면번호 N0-000432 - 도면번호 M206-DG-B01-01,02 - 모델번호 RK 7Z 32 한울 원자력 본부 - 패키지 번호 M206 | CLYDE PUMPS LTD(OLD:WEIR PUMPS) | RK 7Z 32
2020 | 3 | 계획예방정비용 | 한울 | 2발전소 | 3 | 16 | 200012381 | 정비부분품(SPAR) | 국내 | Q | 슬리브 베어링 | 슬리브 베어링,100 * 145, | EA | 1 | 기계부 | 김동훈 | 054-785-1326 | 품명 슬리브 베어링 - 치수 100 * 145 품질등급 Q등급 한울 원자력 본부 - 패키지 번호 SU-272.1
2020 | 4 | 계획예방정비용 | 한울 | 2발전소 | 4 | 15 | 200012381 | 정비부분품(SPAR) | 국내 | Q | 슬리브 베어링 | 슬리브 베어링,100 * 145, | EA | 1 | 기계부 | 이민주 | 054-785-2647 | 품명 슬리브 베어링 - 치수 100 * 145 품질등급 Q등급 한울 원자력 본부 - 패키지 번호 SU-272.1
2022 | 2 | 계획예방정비용 | 한울 | 2발전소 | 3 | 17 | 200012381 | 정비부분품(SPAR) | 국내 | Q | 슬리브 베어링 | 슬리브 베어링,100 * 145, | EA | 1 | 기계부 | 김동훈 | 054-785-1326 | 품명 슬리브 베어링 - 치수 100 * 145 품질등급 Q등급 한울 원자력 본부 - 패키지 번호 SU-272.1
2020 | 3 | 계획예방정비용 | 한울 | 3발전소 | 5 | 12 | 200012442 | 정비부분품(SPAR) | 국내 | A | 슬리브 베어링 | 슬리브 베어링,158㎜,38㎜,117.5㎜,S20C-N,B21A14,KS | SET | 1 | 기계부 | 손호걸 | 054-785-2763 | 품명 슬리브 베어링 - 외경 158㎜ - 구멍직경 38㎜ - 길이 117.5㎜ - 베어링재질 S20C-N,B21A14 - 적용기술기준 KS B 0816/0817, KS B 0412-M - 적용품질기준 KEPIC QAP - 품질보증서류 CERTIFICATE OF CONFORMANCE - 시험성적서류 MTR,NDE보고서,치수보고서 - 별칭 오일구동 윤활유승압펌프 베어링 원자력안전범주 NON NUCLEAR SAFETY RELATED 품질등급 A등급 제작사 두산중공업(주) - 주설비 참고자료 OIL DRIVEN BOOSTER PUMP - OIL TANK/ - 모델번호 608E661 - 부품번호 514C850P01 | 두산중공업(주) | 608E661 | 514C850P01
2021 | 3 | 계획예방정비용 | 한울 | 3발전소 | 6 | 12 | 200012442 | 정비부분품(SPAR) | 국내 | A | 슬리브 베어링 | 슬리브 베어링,158㎜,38㎜,117.5㎜,S20C-N,B21A14,KS | SET | 1 | 기계부 | 김성수 | 054-785-1641 | 품명 슬리브 베어링 - 외경 158㎜ - 구멍직경 38㎜ - 길이 117.5㎜ - 베어링재질 S20C-N,B21A14 - 적용기술기준 KS B 0816/0817, KS B 0412-M - 적용품질기준 KEPIC QAP - 품질보증서류 CERTIFICATE OF CONFORMANCE - 시험성적서류 MTR,NDE보고서,치수보고서 - 별칭 오일구동 윤활유승압펌프 베어링 원자력안전범주 NON NUCLEAR SAFETY RELATED 품질등급 A등급 제작사 두산중공업(주) - 주설비 참고자료 OIL DRIVEN BOOSTER PUMP - OIL TANK/ - 모델번호 608E661 - 부품번호 514C850P01 | 두산중공업(주) | 608E661 | 514C850P01
2021 | 4 | 계획예방정비용 | 고리 | 3발전소 | 5(신1) | 7 | 200012442 | 정비부분품(SPAR) | 국내 | A | 슬리브 베어링 | 슬리브 베어링,158㎜,38㎜,117.5㎜,S20C-N,B21A14,KS | SET | 1 | 기계부 | 최경성 | 051-726-6141 | 품명 슬리브 베어링 - 외경 158㎜ - 구멍직경 38㎜ - 길이 117.5㎜ - 베어링재질 S20C-N,B21A14 - 적용기술기준 KS B 0816/0817, KS B 0412-M - 적용품질기준 KEPIC QAP - 품질보증서류 CERTIFICATE OF CONFORMANCE - 시험성적서류 MTR,NDE보고서,치수보고서 - 별칭 오일구동 윤활유승압펌프 베어링 원자력안전범주 NON NUCLEAR SAFETY RELATED 품질등급 A등급 제작사 두산중공업(주) - 주설비 참고자료 OIL DRIVEN BOOSTER PUMP - OIL TANK/ - 모델번호 608E661 - 부품번호 514C850P01 | 두산중공업(주) | 608E661 | 514C850P01
2020 | 3 | 계획예방정비용 | 한울 | 3발전소 | 5 | 12 | 200012443 | 정비부분품(SPAR) | 국내 | A | 슬리브 베어링 | 슬리브 베어링,88.4㎜,38㎜,77㎜,BACKSTEEL S20C-N, | SET | 1 | 기계부 | 손호걸 | 054-785-2763 | 품명 슬리브 베어링 - 외경 88.4㎜ - 구멍직경 38㎜ - 길이 77㎜ - 베어링재질 BACKSTEEL S20C-N,BABBIT B21A14 - 적용품질기준 KEPIC QAP-1 - 품질보증서류 CERTIFICATE OF CONFORMANCE - DIMENSION REPORT - MATERIAL TEST REPORT - SDDR/NCR(발생시) - 검교정 성적서 - 비파괴 시험 보고서 - 최종제작도면 - 별칭 오일구동 윤활유승압펌프 베어링 원자력안전범주 NON NUCLEAR SAFETY RELATED 품질등급 A등급 제작사 두산중공업(주) - 주설비 참고자료 OIL DRIVEN BOOSTER PUMP - OIL TANK/ - 모델번호 608E661 - 부품번호 107C810P01 | 두산중공업(주) | 608E661 | 107C810P01
2021 | 3 | 계획예방정비용 | 한울 | 3발전소 | 6 | 12 | 200012443 | 정비부분품(SPAR) | 국내 | A | 슬리브 베어링 | 슬리브 베어링,88.4㎜,38㎜,77㎜,BACKSTEEL S20C-N, | SET | 1 | 기계부 | 김성수 | 054-785-1641 | 품명 슬리브 베어링 - 외경 88.4㎜ - 구멍직경 38㎜ - 길이 77㎜ - 베어링재질 BACKSTEEL S20C-N,BABBIT B21A14 - 적용품질기준 KEPIC QAP-1 - 품질보증서류 CERTIFICATE OF CONFORMANCE - DIMENSION REPORT - MATERIAL TEST REPORT - SDDR/NCR(발생시) - 검교정 성적서 - 비파괴 시험 보고서 - 최종제작도면 - 별칭 오일구동 윤활유승압펌프 베어링 원자력안전범주 NON NUCLEAR SAFETY RELATED 품질등급 A등급 제작사 두산중공업(주) - 주설비 참고자료 OIL DRIVEN BOOSTER PUMP - OIL TANK/ - 모델번호 608E661 - 부품번호 107C810P01 | 두산중공업(주) | 608E661 | 107C810P01
2021 | 4 | 계획예방정비용 | 고리 | 3발전소 | 5(신1) | 7 | 200012443 | 정비부분품(SPAR) | 국내 | A | 슬리브 베어링 | 슬리브 베어링,88.4㎜,38㎜,77㎜,BACKSTEEL S20C-N, | SET | 1 | 기계부 | 최경성 | 051-726-6141 | 품명 슬리브 베어링 - 외경 88.4㎜ - 구멍직경 38㎜ - 길이 77㎜ - 베어링재질 BACKSTEEL S20C-N,BABBIT B21A14 - 적용품질기준 KEPIC QAP-1 - 품질보증서류 CERTIFICATE OF CONFORMANCE - DIMENSION REPORT - MATERIAL TEST REPORT - SDDR/NCR(발생시) - 검교정 성적서 - 비파괴 시험 보고서 - 최종제작도면 - 별칭 오일구동 윤활유승압펌프 베어링 원자력안전범주 NON NUCLEAR SAFETY RELATED 품질등급 A등급 제작사 두산중공업(주) - 주설비 참고자료 OIL DRIVEN BOOSTER PUMP - OIL TANK/ - 모델번호 608E661 - 부품번호 107C810P01 | 두산중공업(주) | 608E661 | 107C810P01
2020 | 3 | 계획예방정비용 | 한울 | 3발전소 | 5 | 12 | 200012444 | 정비부분품(SPAR) | 국내 | A | 슬리브 베어링 | 슬리브 베어링,DU,LINED,CERTIFICATE OF CONFORM | SET | 2 | 기계부 | 손호걸 | 054-785-2763 | 품명 슬리브 베어링 - 슬리브베어링타입 DU - 표면처리 LINED - 품질보증서류 CERTIFICATE OF CONFORMANCE 품질등급 A등급 제작사 두산중공업(주) - 주설비 참고자료 MSV SPRG HSG - 부품번호 244A5090P0002 | 두산중공업(주) |  | 244A5090P0002
2021 | 3 | 계획예방정비용 | 한울 | 3발전소 | 6 | 12 | 200012444 | 정비부분품(SPAR) | 국내 | A | 슬리브 베어링 | 슬리브 베어링,DU,LINED,CERTIFICATE OF CONFORM | SET | 2 | 기계부 | 김성수 | 054-785-1641 | 품명 슬리브 베어링 - 슬리브베어링타입 DU - 표면처리 LINED - 품질보증서류 CERTIFICATE OF CONFORMANCE 품질등급 A등급 제작사 두산중공업(주) - 주설비 참고자료 MSV SPRG HSG - 부품번호 244A5090P0002 | 두산중공업(주) |  | 244A5090P0002
2022 | 1 | 계획예방정비용 | 한울 | 3발전소 | 5 | 13 | 200012444 | 정비부분품(SPAR) | 국내 | A | 슬리브 베어링 | 슬리브 베어링,DU,LINED,CERTIFICATE OF CONFORM | SET | 2 | 기계부 | 손호걸 | 054-785-2763 | 품명 슬리브 베어링 - 슬리브베어링타입 DU - 표면처리 LINED - 품질보증서류 CERTIFICATE OF CONFORMANCE 품질등급 A등급 제작사 두산중공업(주) - 주설비 참고자료 MSV SPRG HSG - 부품번호 244A5090P0002 | 두산중공업(주) |  | 244A5090P0002
2020 | 3 | 계획예방정비용 | 한울 | 3발전소 | 5 | 12 | 200012445 | 정비부분품(SPAR) | 국내 | A | 슬리브 베어링 | 슬리브 베어링,DU,LINED,CERTIFICATE OF CONFORM | SET | 2 | 기계부 | 손호걸 | 054-785-2763 | 품명 슬리브 베어링 - 슬리브베어링타입 DU - 표면처리 LINED - 품질보증서류 CERTIFICATE OF CONFORMANCE 품질등급 A등급 제작사 두산중공업(주) - 주설비 참고자료 MSV SPRG HSG - 부품번호 244A5090P0001 | 두산중공업(주) |  | 244A5090P0001
2021 | 3 | 계획예방정비용 | 한울 | 3발전소 | 6 | 12 | 200012445 | 정비부분품(SPAR) | 국내 | A | 슬리브 베어링 | 슬리브 베어링,DU,LINED,CERTIFICATE OF CONFORM | SET | 2 | 기계부 | 김성수 | 054-785-1641 | 품명 슬리브 베어링 - 슬리브베어링타입 DU - 표면처리 LINED - 품질보증서류 CERTIFICATE OF CONFORMANCE 품질등급 A등급 제작사 두산중공업(주) - 주설비 참고자료 MSV SPRG HSG - 부품번호 244A5090P0001 | 두산중공업(주) |  | 244A5090P0001
2022 | 1 | 계획예방정비용 | 한울 | 3발전소 | 5 | 13 | 200012445 | 정비부분품(SPAR) | 국내 | A | 슬리브 베어링 | 슬리브 베어링,DU,LINED,CERTIFICATE OF CONFORM | SET | 2 | 기계부 | 손호걸 | 054-785-2763 | 품명 슬리브 베어링 - 슬리브베어링타입 DU - 표면처리 LINED - 품질보증서류 CERTIFICATE OF CONFORMANCE 품질등급 A등급 제작사 두산중공업(주) - 주설비 참고자료 MSV SPRG HSG - 부품번호 244A5090P0001 | 두산중공업(주) |  | 244A5090P0001
2020 | 2 | 계획예방정비용 | 고리 | 3발전소 | 5(신1) | 6 | 200012446 | 정비부분품(SPAR) | 국내 | A | 슬리브 베어링 | 슬리브 베어링,JOURNAL,LUBE,C/W LINER,CERTIFICA | SET | 1 | 기계부 | 최경성 | 051-726-6141 | 품명 슬리브 베어링 - 슬리브베어링타입 JOURNAL - 윤활재 LUBE - 부속품목 C/W LINER - 품질보증서류 CERTIFICATE OF CONFORMANCE - 시험성적서류 MATERIAL TEST REPORT - 별칭 베어링 라이너 품질등급 A등급 제작사 두산중공업(주) - 주설비 참고자료 T-4 - 부품번호 104E5036G01 한빛 원자력 본부 - 패키지 번호 96ED3 | 두산중공업(주) |  | 104E5036G01
2020 | 3 | 계획예방정비용 | 고리 | 3발전소 | 6(신2) | 6 | 200012446 | 정비부분품(SPAR) | 국내 | A | 슬리브 베어링 | 슬리브 베어링,JOURNAL,LUBE,C/W LINER,CERTIFICA | SET | 1 | 기계부 | 최경성 | 051-726-6141 | 품명 슬리브 베어링 - 슬리브베어링타입 JOURNAL - 윤활재 LUBE - 부속품목 C/W LINER - 품질보증서류 CERTIFICATE OF CONFORMANCE - 시험성적서류 MATERIAL TEST REPORT - 별칭 베어링 라이너 품질등급 A등급 제작사 두산중공업(주) - 주설비 참고자료 T-4 - 부품번호 104E5036G01 한빛 원자력 본부 - 패키지 번호 96ED3 | 두산중공업(주) |  | 104E5036G01
2021 | 4 | 계획예방정비용 | 고리 | 3발전소 | 5(신1) | 7 | 200012446 | 정비부분품(SPAR) | 국내 | A | 슬리브 베어링 | 슬리브 베어링,JOURNAL,LUBE,C/W LINER,CERTIFICA | SET | 1 | 기계부 | 최경성 | 051-726-6141 | 품명 슬리브 베어링 - 슬리브베어링타입 JOURNAL - 윤활재 LUBE - 부속품목 C/W LINER - 품질보증서류 CERTIFICATE OF CONFORMANCE - 시험성적서류 MATERIAL TEST REPORT - 별칭 베어링 라이너 품질등급 A등급 제작사 두산중공업(주) - 주설비 참고자료 T-4 - 부품번호 104E5036G01 한빛 원자력 본부 - 패키지 번호 96ED3 | 두산중공업(주) |  | 104E5036G01
2022 | 1 | 계획예방정비용 | 고리 | 3발전소 | 6(신2) | 7 | 200012446 | 정비부분품(SPAR) | 국내 | A | 슬리브 베어링 | 슬리브 베어링,JOURNAL,LUBE,C/W LINER,CERTIFICA | SET | 1 | 기계부 | 최경성 | 051-726-6141 | 품명 슬리브 베어링 - 슬리브베어링타입 JOURNAL - 윤활재 LUBE - 부속품목 C/W LINER - 품질보증서류 CERTIFICATE OF CONFORMANCE - 시험성적서류 MATERIAL TEST REPORT - 별칭 베어링 라이너 품질등급 A등급 제작사 두산중공업(주) - 주설비 참고자료 T-4 - 부품번호 104E5036G01 한빛 원자력 본부 - 패키지 번호 96ED3 | 두산중공업(주) |  | 104E5036G01
2020 | 1 | 경상예방정비용 | 월성 | 1발전소 |  |  | 200012657 | 정비부분품(SPAR) | 국내 | S | 슬리브 베어링 | 슬리브 베어링,JOURNAL,85.0㎜,KS D6003,WM1(STL | EA | 1 | 기계부 | 하동수 | 054-779-2144 | 품명 슬리브 베어링 - 슬리브베어링타입 JOURNAL - 구멍직경 85.0㎜ - 베어링재질 KS D6003,WM1(STL BC6 OR SM20C) - 품질보증서류 재질증명서, 치수검사보고서 원자력안전범주 NON NUCLEAR SAFETY RELATED 품질등급 S등급 제작사 LS전선(주) [구 LG전선(주)] - 모델번호 CHILLER-TV299ET - 부품번호 40057332(신규) - GF800004521(기존) - 제작사 유형(MFR CATEGORY) ORIGINAL EQUIP. MANUFACTURER | LS전선(주) [구 LG전선(주)] | CHILLER-TV299ET | GF800004521(기존)
2021 | 1 | 계획예방정비용 | 월성 | 1발전소 | 2 | 20 | 200012691 | 정비부분품(SPAR) | 국외 | A | 볼베어링 | 볼베어링,THRUST BEARING,THRUST,5411 A C3,EBO | EA | 2 | 기계부 | 하동수 | 054-779-2144 | 품명 볼베어링 - 베어링타입 THRUST BEARING - 베어링형태 THRUST - 국제베어링교환번호 5411 A C3 - 별칭 EBOP THRUST BEARING 원자력안전범주 NON NUCLEAR SAFETY RELATED 품질등급 A등급 제작사 GE ENERGY PARTS, INC. - PARENT EQUIP PROD LOT 402A563 - 도면번호 64110950406DD-D - 모델번호 OC-5X5-11 - 부품번호 800 - MRC-5411 - 원기술규격서(OTS) WOLSONG 2 86-41110-4501-01-MM - 제작사 유형(MFR CATEGORY) ORIGINAL EQUIP. MANUFACTURER 월성 원자력 본부 - SCN 413E0800W2-001 제출서류목록 - 품질증빙/제출서류목록(QVDL) - 품질보증확인서(C of C) | GE ENERGY PARTS, INC. | OC-5X5-11 | MRC-5411
2020 | 1 | 계획예방정비용 | 월성 | 1발전소 | 2 | 19 | 200012868 | 정비부분품(SPAR) | 국외 | S | 베어링 유니트 | 베어링 유니트,PILLOW BLOCK UNIT,SPHERICAL ROLL | EA | 16 | 기계부 | 정희재 | 054-779-1682 | 품명 베어링 유니트 - 별칭 PILLOW BLOCK UNIT - 타입(형식) SPHERICAL ROLLER BEARING - 하우징 길이 10-7/16 IN - 하우징재질 CAST IRON - 하우징 폭 2-11/16 IN - 국제베어링교환번호 SYR2.15/16NH - 구멍직경 2-15/16 IN - 베어링 차폐 데이터 2 SHIELD - 설치기기 정보 TWO-BOLT MOUNTED 원자력안전범주 NON NUCLEAR SAFETY RELATED 품질등급 S등급 제작사 SKF - 모델번호 SYR2.15/16NH | SKF | SYR2.15/16NH
2021 | 1 | 계획예방정비용 | 월성 | 1발전소 | 2 | 20 | 200012868 | 정비부분품(SPAR) | 국외 | S | 베어링 유니트 | 베어링 유니트,PILLOW BLOCK UNIT,SPHERICAL ROLL | EA | 8 | 기계부 | 정희재 | 054-779-1682 | 품명 베어링 유니트 - 별칭 PILLOW BLOCK UNIT - 타입(형식) SPHERICAL ROLLER BEARING - 하우징 길이 10-7/16 IN - 하우징재질 CAST IRON - 하우징 폭 2-11/16 IN - 국제베어링교환번호 SYR2.15/16NH - 구멍직경 2-15/16 IN - 베어링 차폐 데이터 2 SHIELD - 설치기기 정보 TWO-BOLT MOUNTED 원자력안전범주 NON NUCLEAR SAFETY RELATED 품질등급 S등급 제작사 SKF - 모델번호 SYR2.15/16NH | SKF | SYR2.15/16NH
2022 | 2 | 계획예방정비용 | 월성 | 1발전소 | 2 | 21 | 200012868 | 정비부분품(SPAR) | 국외 | S | 베어링 유니트 | 베어링 유니트,PILLOW BLOCK UNIT,SPHERICAL ROLL | EA | 8 | 기계부 | 정희재 | 054-779-1682 | 품명 베어링 유니트 - 별칭 PILLOW BLOCK UNIT - 타입(형식) SPHERICAL ROLLER BEARING - 하우징 길이 10-7/16 IN - 하우징재질 CAST IRON - 하우징 폭 2-11/16 IN - 국제베어링교환번호 SYR2.15/16NH - 구멍직경 2-15/16 IN - 베어링 차폐 데이터 2 SHIELD - 설치기기 정보 TWO-BOLT MOUNTED 원자력안전범주 NON NUCLEAR SAFETY RELATED 품질등급 S등급 제작사 SKF - 모델번호 SYR2.15/16NH | SKF | SYR2.15/16NH
2020 | 1 | 계획예방정비용 | 월성 | 1발전소 | 2 | 19 | 200012869 | 정비부분품(SPAR) | 국외 | S | 베어링 유니트 | 베어링 유니트,PILLOW BLOCK UNIT,SPHERICAL ROLL | EA | 16 | 기계부 | 정희재 | 054-779-1682 | 품명 베어링 유니트 - 별칭 PILLOW BLOCK UNIT - 타입(형식) SPHERICAL ROLLER BEARING - 하우징 길이 10-7/16 IN - 하우징재질 CAST IRON - 하우징 폭 2-11/16 IN - 국제베어링교환번호 SYR2.15/16N - 구멍직경 2-15/16 IN - 베어링 차폐 데이터 2 SHIELD - 설치기기 정보 TWO-BOLT MOUNTED 원자력안전범주 NON NUCLEAR SAFETY RELATED 품질등급 S등급 제작사 SKF - 모델번호 SYR2.15/16N | SKF | SYR2.15/16N
2021 | 1 | 계획예방정비용 | 월성 | 1발전소 | 2 | 20 | 200012869 | 정비부분품(SPAR) | 국외 | S | 베어링 유니트 | 베어링 유니트,PILLOW BLOCK UNIT,SPHERICAL ROLL | EA | 8 | 기계부 | 정희재 | 054-779-1682 | 품명 베어링 유니트 - 별칭 PILLOW BLOCK UNIT - 타입(형식) SPHERICAL ROLLER BEARING - 하우징 길이 10-7/16 IN - 하우징재질 CAST IRON - 하우징 폭 2-11/16 IN - 국제베어링교환번호 SYR2.15/16N - 구멍직경 2-15/16 IN - 베어링 차폐 데이터 2 SHIELD - 설치기기 정보 TWO-BOLT MOUNTED 원자력안전범주 NON NUCLEAR SAFETY RELATED 품질등급 S등급 제작사 SKF - 모델번호 SYR2.15/16N | SKF | SYR2.15/16N
2022 | 2 | 계획예방정비용 | 월성 | 1발전소 | 2 | 21 | 200012869 | 정비부분품(SPAR) | 국외 | S | 베어링 유니트 | 베어링 유니트,PILLOW BLOCK UNIT,SPHERICAL ROLL | EA | 8 | 기계부 | 정희재 | 054-779-1682 | 품명 베어링 유니트 - 별칭 PILLOW BLOCK UNIT - 타입(형식) SPHERICAL ROLLER BEARING - 하우징 길이 10-7/16 IN - 하우징재질 CAST IRON - 하우징 폭 2-11/16 IN - 국제베어링교환번호 SYR2.15/16N - 구멍직경 2-15/16 IN - 베어링 차폐 데이터 2 SHIELD - 설치기기 정보 TWO-BOLT MOUNTED 원자력안전범주 NON NUCLEAR SAFETY RELATED 품질등급 S등급 제작사 SKF - 모델번호 SYR2.15/16N | SKF | SYR2.15/16N
2021 | 4 | 계획예방정비용 | 고리 | 3발전소 | 5(신1) | 7 | 200012898 | 정비부분품(SPAR) | 국내 | A | 슬리브 베어링 | 슬리브 베어링,UPPER/LOWER HALF,DOOSAN HEAVY IN | SET | 1 | 기계부 | 최경성 | 051-726-6141 | 품명 슬리브 베어링 - 슬리브베어링타입 UPPER/LOWER HALF 품질등급 A등급 제작사 두산중공업(주) - 부품번호 8 제작사 GE ENERGY PARTS, INC. - 도면번호 105E8117G000 - 119C4081P0002 - 119C4081P0003 - 모델번호 119C4081 | 두산중공업(주) |  | 8
2020 | 2 | 계획예방정비용 | 월성 | 2발전소 | 3 | 18 | 200012949 | 정비부분품(SPAR) | 국외 | Q | 슬리브 베어링 | 슬리브 베어링,BUSH,CARBON P,10.1.2, | EA | 1 | 전기부 | 김영우 | 054-779-2259 | 품명 슬리브 베어링 - 슬리브베어링타입 BUSH - 베어링재질 CARBON P 품질등급 Q등급 제작사 RUTSCHI PUMPS LTD. - 부품번호 10.1.2 | RUTSCHI PUMPS LTD. |  | 10.1.2
2020 | 1 | 경상예방정비용 | 한빛 | 2발전소 |  |  | 200013156 | 정비부분품(SPAR) | 국내 | A | 슬리브 베어링 | 슬리브 베어링,SLV,174.85㎜,154.4㎜,95.25㎜,CARBON | SET | 2 | 기계부 | 이상헌 | 061-357-2641 | 품명 슬리브 베어링 - 슬리브베어링타입 SLV - 외경 174.85㎜ - 구멍직경 154.4㎜ - 길이 95.25㎜ - 베어링재질 CARBON,NI(METCAR GR.# M311) - 윤활재 CONDENSATE WATER - 품질보증서류 기술규격서 참조 - 별칭 BEARING-STUFFING BOX - 치수 154.4 ID*174.85 OD*95.25㎜ L 원자력안전범주 NON NUCLEAR SAFETY RELATED 품질등급 A등급 한빛 원자력 본부 - 패키지 번호 M832-S007
2021 | 1 | 경상예방정비용 | 한빛 | 2발전소 |  |  | 200013156 | 정비부분품(SPAR) | 국내 | A | 슬리브 베어링 | 슬리브 베어링,SLV,174.85㎜,154.4㎜,95.25㎜,CARBON | SET | 2 | 기계부 | 이상헌 | 061-357-2641 | 품명 슬리브 베어링 - 슬리브베어링타입 SLV - 외경 174.85㎜ - 구멍직경 154.4㎜ - 길이 95.25㎜ - 베어링재질 CARBON,NI(METCAR GR.# M311) - 윤활재 CONDENSATE WATER - 품질보증서류 기술규격서 참조 - 별칭 BEARING-STUFFING BOX - 치수 154.4 ID*174.85 OD*95.25㎜ L 원자력안전범주 NON NUCLEAR SAFETY RELATED 품질등급 A등급 한빛 원자력 본부 - 패키지 번호 M832-S007
2022 | 1 | 경상예방정비용 | 한빛 | 2발전소 |  |  | 200013156 | 정비부분품(SPAR) | 국내 | A | 슬리브 베어링 | 슬리브 베어링,SLV,174.85㎜,154.4㎜,95.25㎜,CARBON | SET | 2 | 기계부 | 이상헌 | 061-357-2641 | 품명 슬리브 베어링 - 슬리브베어링타입 SLV - 외경 174.85㎜ - 구멍직경 154.4㎜ - 길이 95.25㎜ - 베어링재질 CARBON,NI(METCAR GR.# M311) - 윤활재 CONDENSATE WATER - 품질보증서류 기술규격서 참조 - 별칭 BEARING-STUFFING BOX - 치수 154.4 ID*174.85 OD*95.25㎜ L 원자력안전범주 NON NUCLEAR SAFETY RELATED 품질등급 A등급 한빛 원자력 본부 - 패키지 번호 M832-S007
2020 | 4 | 계획예방정비용 | 한빛 | 2발전소 | 3 | 18 | 200013158 | 정비부분품(SPAR) | 국내 | Q | 슬리브 베어링 | 슬리브 베어링,167.6mm,135.4mm,164mm,THORDON SX | EA | 14 | 기계부 | 박응준 | 061-357-2646 | 품명 슬리브 베어링 - 외경 167.6mm - 구멍직경 135.4mm - 길이 164mm - 베어링재질 THORDON SXL - 특수사항 1차가공(황삭),2차가공(연삭) - 별칭 ESW PUMP BEARING 원자력안전범주 NON NUCLEAR SAFETY RELATED 품질등급 Q등급 제출서류목록 - 첨부기술규격서 적용
2020 | 4 | 계획예방정비용 | 한빛 | 2발전소 | 4 | 17 | 200013158 | 정비부분품(SPAR) | 국내 | Q | 슬리브 베어링 | 슬리브 베어링,167.6mm,135.4mm,164mm,THORDON SX | EA | 14 | 기계부 | 윤태걸 | 061-357-2647 | 품명 슬리브 베어링 - 외경 167.6mm - 구멍직경 135.4mm - 길이 164mm - 베어링재질 THORDON SXL - 특수사항 1차가공(황삭),2차가공(연삭) - 별칭 ESW PUMP BEARING 원자력안전범주 NON NUCLEAR SAFETY RELATED 품질등급 Q등급 제출서류목록 - 첨부기술규격서 적용
2022 | 2 | 계획예방정비용 | 한빛 | 2발전소 | 4 | 18 | 200013158 | 정비부분품(SPAR) | 국내 | Q | 슬리브 베어링 | 슬리브 베어링,167.6mm,135.4mm,164mm,THORDON SX | EA | 14 | 기계부 | 윤태걸 | 061-357-2647 | 품명 슬리브 베어링 - 외경 167.6mm - 구멍직경 135.4mm - 길이 164mm - 베어링재질 THORDON SXL - 특수사항 1차가공(황삭),2차가공(연삭) - 별칭 ESW PUMP BEARING 원자력안전범주 NON NUCLEAR SAFETY RELATED 품질등급 Q등급 제출서류목록 - 첨부기술규격서 적용
2022 | 3 | 계획예방정비용 | 한빛 | 2발전소 | 3 | 19 | 200013158 | 정비부분품(SPAR) | 국내 | Q | 슬리브 베어링 | 슬리브 베어링,167.6mm,135.4mm,164mm,THORDON SX | EA | 14 | 기계부 | 박응준 | 061-357-2646 | 품명 슬리브 베어링 - 외경 167.6mm - 구멍직경 135.4mm - 길이 164mm - 베어링재질 THORDON SXL - 특수사항 1차가공(황삭),2차가공(연삭) - 별칭 ESW PUMP BEARING 원자력안전범주 NON NUCLEAR SAFETY RELATED 품질등급 Q등급 제출서류목록 - 첨부기술규격서 적용
2020 | 1 | 계획예방정비용 | 월성 | 1발전소 | 2 | 19 | 200013253 | 정비부분품(SPAR) | 국외 | S | 볼베어링 | 볼베어링,BALL,7306BECB,72㎜,30㎜,19㎜,1,GREASE, | EA | 4 | 기계부 | 김도윤 | 054-779-1640 | 품명 볼베어링 - 베어링타입 BALL - 국제베어링교환번호 7306BECB - 외경 72㎜ - 구멍직경 30㎜ - 너비 19㎜ - 열(ROW)수 1 - 윤활재 GREASE,LUBE OIL - 회전속도 11000,8000 R/MIN - 별칭 1ROW ANGULAR CONTACT B/BEARING 원자력안전범주 NON NUCLEAR SAFETY RELATED 품질등급 S등급 제작사 MAN DIESEL & TURBO FRANCE SAS - 도면번호 101.44.B53 - 부품번호 7306-BECBP - 원기술규격서(OTS) WOLSONG 2 86-52000-0001-TS-A - 제작사 유형(MFR CATEGORY) ORIGINAL EQUIP. SUPPLIER 제작사 SKF - 도면번호 101.44.B53 - 52000-9757-00-IM-A - 52000-9773-00-IM-A - 부품번호 7306-BECB - 원기술규격서(OTS) WOLSONG 2 86-52000-0001-TS-A - 제작사 유형(MFR CATEGORY) ORIGINAL EQUIP. MANUFACTURER | SKF |  | 7306-BECB
2021 | 1 | 계획예방정비용 | 월성 | 1발전소 | 2 | 20 | 200013253 | 정비부분품(SPAR) | 국외 | S | 볼베어링 | 볼베어링,BALL,7306BECB,72㎜,30㎜,19㎜,1,GREASE, | EA | 4 | 기계부 | 김도윤 | 054-779-1640 | 품명 볼베어링 - 베어링타입 BALL - 국제베어링교환번호 7306BECB - 외경 72㎜ - 구멍직경 30㎜ - 너비 19㎜ - 열(ROW)수 1 - 윤활재 GREASE,LUBE OIL - 회전속도 11000,8000 R/MIN - 별칭 1ROW ANGULAR CONTACT B/BEARING 원자력안전범주 NON NUCLEAR SAFETY RELATED 품질등급 S등급 제작사 MAN DIESEL & TURBO FRANCE SAS - 도면번호 101.44.B53 - 부품번호 7306-BECBP - 원기술규격서(OTS) WOLSONG 2 86-52000-0001-TS-A - 제작사 유형(MFR CATEGORY) ORIGINAL EQUIP. SUPPLIER 제작사 SKF - 도면번호 101.44.B53 - 52000-9757-00-IM-A - 52000-9773-00-IM-A - 부품번호 7306-BECB - 원기술규격서(OTS) WOLSONG 2 86-52000-0001-TS-A - 제작사 유형(MFR CATEGORY) ORIGINAL EQUIP. MANUFACTURER | SKF |  | 7306-BECB
2022 | 2 | 계획예방정비용 | 월성 | 1발전소 | 2 | 21 | 200013253 | 정비부분품(SPAR) | 국외 | S | 볼베어링 | 볼베어링,BALL,7306BECB,72㎜,30㎜,19㎜,1,GREASE, | EA | 4 | 기계부 | 김도윤 | 054-779-1640 | 품명 볼베어링 - 베어링타입 BALL - 국제베어링교환번호 7306BECB - 외경 72㎜ - 구멍직경 30㎜ - 너비 19㎜ - 열(ROW)수 1 - 윤활재 GREASE,LUBE OIL - 회전속도 11000,8000 R/MIN - 별칭 1ROW ANGULAR CONTACT B/BEARING 원자력안전범주 NON NUCLEAR SAFETY RELATED 품질등급 S등급 제작사 MAN DIESEL & TURBO FRANCE SAS - 도면번호 101.44.B53 - 부품번호 7306-BECBP - 원기술규격서(OTS) WOLSONG 2 86-52000-0001-TS-A - 제작사 유형(MFR CATEGORY) ORIGINAL EQUIP. SUPPLIER 제작사 SKF - 도면번호 101.44.B53 - 52000-9757-00-IM-A - 52000-9773-00-IM-A - 부품번호 7306-BECB - 원기술규격서(OTS) WOLSONG 2 86-52000-0001-TS-A - 제작사 유형(MFR CATEGORY) ORIGINAL EQUIP. MANUFACTURER | SKF |  | 7306-BECB
2020 | 3 | 계획예방정비용 | 한빛 | 3발전소 | 5 | 14 | 200013264 | 정비부분품(SPAR) | 국외 | A | 롤러,기계용 | 롤러,기계용,PLUG ROLLING,EXPANSION TYPE,FOR 3 | SET | 6 | 기계부 | 양현빈 | 061-357-3561 | 품명 롤러,기계용 - 용도 PLUG ROLLING - 타입(형식) EXPANSION TYPE - 사이즈 FOR 3/4INCH TUBE - 최소포장단위 1SET 원자력안전범주 NON NUCLEAR SAFETY RELATED 품질등급 A등급 제작사 WESTINGHOUSE ELECTRIC GERMANY - 주설비 참고자료 Z160-OM-001-01 - 부품번호 GBRA 009 893 R2 - 원설계규격서(ODS) SHINWOLSONG1&2,9-160-Z-404-001 - 원기술규격서(OTS) HANBIT 5&6, PYC-P-95ED2 - 제작사 유형(MFR CATEGORY) ORIGINAL EQUIP. MANUFACTURER 제출서류목록 - 첨부기술규격서 적용 | WESTINGHOUSE ELECTRIC GERMANY GMBH |  | GBRA 009 893 R2
2021 | 2 | 계획예방정비용 | 고리 | 3발전소 | 5(신1) | 7 | 200013264 | 정비부분품(SPAR) | 국외 | A | 롤러,기계용 | 롤러,기계용,PLUG ROLLING,EXPANSION TYPE,FOR 3 | SET | 1 | 기계부 | 배창희 | 051-726-6143 | 품명 롤러,기계용 - 용도 PLUG ROLLING - 타입(형식) EXPANSION TYPE - 사이즈 FOR 3/4INCH TUBE - 최소포장단위 1SET 원자력안전범주 NON NUCLEAR SAFETY RELATED 품질등급 A등급 제작사 WESTINGHOUSE ELECTRIC GERMANY - 주설비 참고자료 Z160-OM-001-01 - 부품번호 GBRA 009 893 R2 - 원설계규격서(ODS) SHINWOLSONG1&2,9-160-Z-404-001 - 원기술규격서(OTS) HANBIT 5&6, PYC-P-95ED2 - 제작사 유형(MFR CATEGORY) ORIGINAL EQUIP. MANUFACTURER 제출서류목록 - 첨부기술규격서 적용 | WESTINGHOUSE ELECTRIC GERMANY GMBH |  | GBRA 009 893 R2
2021 | 2 | 계획예방정비용 | 한빛 | 3발전소 | 6 | 14 | 200013264 | 정비부분품(SPAR) | 국외 | A | 롤러,기계용 | 롤러,기계용,PLUG ROLLING,EXPANSION TYPE,FOR 3 | SET | 6 | 기계부 | 양현빈 | 061-357-3561 | 품명 롤러,기계용 - 용도 PLUG ROLLING - 타입(형식) EXPANSION TYPE - 사이즈 FOR 3/4INCH TUBE - 최소포장단위 1SET 원자력안전범주 NON NUCLEAR SAFETY RELATED 품질등급 A등급 제작사 WESTINGHOUSE ELECTRIC GERMANY - 주설비 참고자료 Z160-OM-001-01 - 부품번호 GBRA 009 893 R2 - 원설계규격서(ODS) SHINWOLSONG1&2,9-160-Z-404-001 - 원기술규격서(OTS) HANBIT 5&6, PYC-P-95ED2 - 제작사 유형(MFR CATEGORY) ORIGINAL EQUIP. MANUFACTURER 제출서류목록 - 첨부기술규격서 적용 | WESTINGHOUSE ELECTRIC GERMANY GMBH |  | GBRA 009 893 R2
2021 | 3 | 계획예방정비용 | 고리 | 2발전소 | 3 | 27 | 200013276 | 정비부분품(SPAR) | 국외 | Q | 슬리브 베어링 | 슬리브 베어링,HD & RET ASSY,C OF C,714-994-24 | SET | 1 | 기계부 | 김승수 | 051-726-5426 | 품명 슬리브 베어링 - 부속품목 HD & RET ASSY - 품질보증서류 C OF C 품질등급 Q등급 제작사 DRESSER PUMP DIVISION DRESSER - 부품번호 8X18SPF-162/231 제작사 FLOWSERVE CORPORATION - 부품번호 8X18SPF-162/231 | DRESSER PUMP DIVISION DRESSER INDUSTRIES |  | 8X18SPF-162/231
2021 | 3 | 계획예방정비용 | 고리 | 2발전소 | 4 | 27 | 200013276 | 정비부분품(SPAR) | 국외 | Q | 슬리브 베어링 | 슬리브 베어링,HD & RET ASSY,C OF C,714-994-24 | SET | 1 | 기계부 | 김승수 | 051-726-5426 | 품명 슬리브 베어링 - 부속품목 HD & RET ASSY - 품질보증서류 C OF C 품질등급 Q등급 제작사 DRESSER PUMP DIVISION DRESSER - 부품번호 8X18SPF-162/231 제작사 FLOWSERVE CORPORATION - 부품번호 8X18SPF-162/231 | DRESSER PUMP DIVISION DRESSER INDUSTRIES |  | 8X18SPF-162/231
2022 | 4 | 계획예방정비용 | 고리 | 2발전소 | 3 | 28 | 200013276 | 정비부분품(SPAR) | 국외 | Q | 슬리브 베어링 | 슬리브 베어링,HD & RET ASSY,C OF C,714-994-24 | SET | 1 | 기계부 | 김승수 | 051-726-5426 | 품명 슬리브 베어링 - 부속품목 HD & RET ASSY - 품질보증서류 C OF C 품질등급 Q등급 제작사 DRESSER PUMP DIVISION DRESSER - 부품번호 8X18SPF-162/231 제작사 FLOWSERVE CORPORATION - 부품번호 8X18SPF-162/231 | DRESSER PUMP DIVISION DRESSER INDUSTRIES |  | 8X18SPF-162/231
2022 | 4 | 계획예방정비용 | 고리 | 2발전소 | 4 | 28 | 200013276 | 정비부분품(SPAR) | 국외 | Q | 슬리브 베어링 | 슬리브 베어링,HD & RET ASSY,C OF C,714-994-24 | SET | 1 | 기계부 | 김승수 | 051-726-5426 | 품명 슬리브 베어링 - 부속품목 HD & RET ASSY - 품질보증서류 C OF C 품질등급 Q등급 제작사 DRESSER PUMP DIVISION DRESSER - 부품번호 8X18SPF-162/231 제작사 FLOWSERVE CORPORATION - 부품번호 8X18SPF-162/231 | DRESSER PUMP DIVISION DRESSER INDUSTRIES |  | 8X18SPF-162/231
2021 | 3 | 계획예방정비용 | 고리 | 2발전소 | 3 | 27 | 200013277 | 정비부분품(SPAR) | 국외 | Q | 스러스트베어링,와셔형 | BEARING,WASHER,RING, THRUST - "MSD",RING | EA | 1 | 기계부 | 김승수 | 051-726-5426 | 품명 BEARING,WASHER - 별칭 RING, THRUST - "MSD" - 타입(형식) RING - 품질서류 1 COFC 원자력안전범주 NUCLEAR SAFETY RELATED 품질등급 Q등급 제작사 SULZER PUMPS INC. - 도면번호 B-1A849-1 - 부품번호 252 | SULZER PUMPS INC. |  | 252
2021 | 3 | 계획예방정비용 | 고리 | 2발전소 | 4 | 27 | 200013277 | 정비부분품(SPAR) | 국외 | Q | 스러스트베어링,와셔형 | BEARING,WASHER,RING, THRUST - "MSD",RING | EA | 1 | 기계부 | 김승수 | 051-726-5426 | 품명 BEARING,WASHER - 별칭 RING, THRUST - "MSD" - 타입(형식) RING - 품질서류 1 COFC 원자력안전범주 NUCLEAR SAFETY RELATED 품질등급 Q등급 제작사 SULZER PUMPS INC. - 도면번호 B-1A849-1 - 부품번호 252 | SULZER PUMPS INC. |  | 252
2022 | 4 | 계획예방정비용 | 고리 | 2발전소 | 3 | 28 | 200013277 | 정비부분품(SPAR) | 국외 | Q | 스러스트베어링,와셔형 | BEARING,WASHER,RING, THRUST - "MSD",RING | EA | 1 | 기계부 | 김승수 | 051-726-5426 | 품명 BEARING,WASHER - 별칭 RING, THRUST - "MSD" - 타입(형식) RING - 품질서류 1 COFC 원자력안전범주 NUCLEAR SAFETY RELATED 품질등급 Q등급 제작사 SULZER PUMPS INC. - 도면번호 B-1A849-1 - 부품번호 252 | SULZER PUMPS INC. |  | 252
2022 | 4 | 계획예방정비용 | 고리 | 2발전소 | 4 | 28 | 200013277 | 정비부분품(SPAR) | 국외 | Q | 스러스트베어링,와셔형 | BEARING,WASHER,RING, THRUST - "MSD",RING | EA | 1 | 기계부 | 김승수 | 051-726-5426 | 품명 BEARING,WASHER - 별칭 RING, THRUST - "MSD" - 타입(형식) RING - 품질서류 1 COFC 원자력안전범주 NUCLEAR SAFETY RELATED 품질등급 Q등급 제작사 SULZER PUMPS INC. - 도면번호 B-1A849-1 - 부품번호 252 | SULZER PUMPS INC. |  | 252
2020 | 1 | 계획예방정비용 | 한울 | 1발전소 | 2 | 23 | 200013278 | 정비부분품(SPAR) | 국외 | A | 슬리브 베어링 | 슬리브 베어링,CENTRAL BEARING SLEEVE,Z2 CN 18- | EA | 6 | 기계부 | 최대웅 | 054-785-1142 | 품명 슬리브 베어링 - 슬리브베어링타입 CENTRAL BEARING SLEEVE - 베어링재질 Z2 CN 18-10+STELLITE SF 1 - 최소포장단위 EA - 특수사항 GND 108-23-01(REV.D) - 별칭 CENTRAL BEARING SLEEVE 원자력안전범주 NON NUCLEAR SAFETY RELATED 품질등급 A등급 제작사 FRAMATOME SAS - 제작사 유형(MFR CATEGORY) ORIGINAL EQUIP. SUPPLIER - 원기술규격서(OTS) HANUL 1&2 ESXXDC0098 - 부품번호 3420 - 모델번호 HMBS II LH.V. 3×4.12.44 - 도면번호 OEM:GND 108-383 339(REV.D) 제출서류목록 - 첨부기술규격서 적용 - 품질보증계획서(QAM) - 품질증빙/제출서류목록(QVDL) - 품질보증확인서(C of C) | FRAMATOME SAS | HMBS II LH.V. 3×4.12.44 | 3420
2021 | 3 | 계획예방정비용 | 한울 | 1발전소 | 2 | 24 | 200013278 | 정비부분품(SPAR) | 국외 | A | 슬리브 베어링 | 슬리브 베어링,CENTRAL BEARING SLEEVE,Z2 CN 18- | EA | 3 | 기계부 | 최대웅 | 054-785-1142 | 품명 슬리브 베어링 - 슬리브베어링타입 CENTRAL BEARING SLEEVE - 베어링재질 Z2 CN 18-10+STELLITE SF 1 - 최소포장단위 EA - 특수사항 GND 108-23-01(REV.D) - 별칭 CENTRAL BEARING SLEEVE 원자력안전범주 NON NUCLEAR SAFETY RELATED 품질등급 A등급 제작사 FRAMATOME SAS - 제작사 유형(MFR CATEGORY) ORIGINAL EQUIP. SUPPLIER - 원기술규격서(OTS) HANUL 1&2 ESXXDC0098 - 부품번호 3420 - 모델번호 HMBS II LH.V. 3×4.12.44 - 도면번호 OEM:GND 108-383 339(REV.D) 제출서류목록 - 첨부기술규격서 적용 - 품질보증계획서(QAM) - 품질증빙/제출서류목록(QVDL) - 품질보증확인서(C of C) | FRAMATOME SAS | HMBS II LH.V. 3×4.12.44 | 3420
2022 | 3 | 계획예방정비용 | 한울 | 1발전소 | 1 | 25 | 200013278 | 정비부분품(SPAR) | 국외 | A | 슬리브 베어링 | 슬리브 베어링,CENTRAL BEARING SLEEVE,Z2 CN 18- | EA | 2 | 기계부 | 최대웅 | 054-785-1142 | 품명 슬리브 베어링 - 슬리브베어링타입 CENTRAL BEARING SLEEVE - 베어링재질 Z2 CN 18-10+STELLITE SF 1 - 최소포장단위 EA - 특수사항 GND 108-23-01(REV.D) - 별칭 CENTRAL BEARING SLEEVE 원자력안전범주 NON NUCLEAR SAFETY RELATED 품질등급 A등급 제작사 FRAMATOME SAS - 제작사 유형(MFR CATEGORY) ORIGINAL EQUIP. SUPPLIER - 원기술규격서(OTS) HANUL 1&2 ESXXDC0098 - 부품번호 3420 - 모델번호 HMBS II LH.V. 3×4.12.44 - 도면번호 OEM:GND 108-383 339(REV.D) 제출서류목록 - 첨부기술규격서 적용 - 품질보증계획서(QAM) - 품질증빙/제출서류목록(QVDL) - 품질보증확인서(C of C) | FRAMATOME SAS | HMBS II LH.V. 3×4.12.44 | 3420
2022 | 4 | 계획예방정비용 | 한빛 | 3발전소 | 6 | 15 | 200013283 | 정비부분품(SPAR) | 국외 | Q | 스러스트베어링,와셔형 | BEARING,WASHER,THRUST BEARING. SKF 7309 | EA | 2 | 기계부 | 임남형 | 061-357-3637 | 품명 BEARING,WASHER - 별칭 THRUST BEARING. SKF 7309 BG - 국제베어링교환번호 SKF 7309 BG - 타입(형식) THRUST BEARING 원자력안전범주 NUCLEAR SAFETY RELATED 품질등급 Q등급 제작사 HAYWARD TYLER INC. - 주설비 참고자료 9-360-Z-431-001 - 도면번호 01-402-459 - 모델번호 1.5X3X10N3 - 부품번호 4306 - UG12960027-4306 - 원기술규격서(OTS) HANBIT 5&6, PYC-P-95ED2 한빛 원자력 본부 - 패키지 번호 PYC-P-95ED2 - UF12960477 제출서류목록 - 품질보증확인서(C of C) | HAYWARD TYLER INC. | 1.5X3X10N3 | UG12960027-4306
2020 | 1 | 계획예방정비용 | 고리 | 2발전소 | 3 | 26 | 200013284 | 정비부분품(SPAR) | 국외 | Q | 슬리브 베어링 | 슬리브 베어링,SHELL,FRONT,CERTIFICATE OF CONFO | EA | 4 | 기계부 | 김승수 | 051-726-5426 | 품명 슬리브 베어링 - 슬리브베어링타입 SHELL - 특수사항 FRONT - 품질보증서류 CERTIFICATE OF CONFORMANCE - 별칭 D/G BRG. SHELL FRONT 원자력안전범주 NUCLEAR SAFETY RELATED 품질등급 Q등급 제작사 ENGINE SYSTEMS, INC. - 도면번호 02-310-09 - 모델번호 DSRV-16-4 - 부품번호 R-3313 | ENGINE SYSTEMS, INC. | DSRV-16-4 | R-3313
2020 | 1 | 계획예방정비용 | 고리 | 2발전소 | 4 | 26 | 200013284 | 정비부분품(SPAR) | 국외 | Q | 슬리브 베어링 | 슬리브 베어링,SHELL,FRONT,CERTIFICATE OF CONFO | EA | 4 | 기계부 | 김승수 | 051-726-5426 | 품명 슬리브 베어링 - 슬리브베어링타입 SHELL - 특수사항 FRONT - 품질보증서류 CERTIFICATE OF CONFORMANCE - 별칭 D/G BRG. SHELL FRONT 원자력안전범주 NUCLEAR SAFETY RELATED 품질등급 Q등급 제작사 ENGINE SYSTEMS, INC. - 도면번호 02-310-09 - 모델번호 DSRV-16-4 - 부품번호 R-3313 | ENGINE SYSTEMS, INC. | DSRV-16-4 | R-3313
2021 | 3 | 계획예방정비용 | 고리 | 2발전소 | 3 | 27 | 200013284 | 정비부분품(SPAR) | 국외 | Q | 슬리브 베어링 | 슬리브 베어링,SHELL,FRONT,CERTIFICATE OF CONFO | EA | 4 | 기계부 | 김승수 | 051-726-5426 | 품명 슬리브 베어링 - 슬리브베어링타입 SHELL - 특수사항 FRONT - 품질보증서류 CERTIFICATE OF CONFORMANCE - 별칭 D/G BRG. SHELL FRONT 원자력안전범주 NUCLEAR SAFETY RELATED 품질등급 Q등급 제작사 ENGINE SYSTEMS, INC. - 도면번호 02-310-09 - 모델번호 DSRV-16-4 - 부품번호 R-3313 | ENGINE SYSTEMS, INC. | DSRV-16-4 | R-3313
2021 | 3 | 계획예방정비용 | 고리 | 2발전소 | 4 | 27 | 200013284 | 정비부분품(SPAR) | 국외 | Q | 슬리브 베어링 | 슬리브 베어링,SHELL,FRONT,CERTIFICATE OF CONFO | EA | 4 | 기계부 | 김승수 | 051-726-5426 | 품명 슬리브 베어링 - 슬리브베어링타입 SHELL - 특수사항 FRONT - 품질보증서류 CERTIFICATE OF CONFORMANCE - 별칭 D/G BRG. SHELL FRONT 원자력안전범주 NUCLEAR SAFETY RELATED 품질등급 Q등급 제작사 ENGINE SYSTEMS, INC. - 도면번호 02-310-09 - 모델번호 DSRV-16-4 - 부품번호 R-3313 | ENGINE SYSTEMS, INC. | DSRV-16-4 | R-3313
2022 | 4 | 계획예방정비용 | 고리 | 2발전소 | 3 | 28 | 200013284 | 정비부분품(SPAR) | 국외 | Q | 슬리브 베어링 | 슬리브 베어링,SHELL,FRONT,CERTIFICATE OF CONFO | EA | 4 | 기계부 | 김승수 | 051-726-5426 | 품명 슬리브 베어링 - 슬리브베어링타입 SHELL - 특수사항 FRONT - 품질보증서류 CERTIFICATE OF CONFORMANCE - 별칭 D/G BRG. SHELL FRONT 원자력안전범주 NUCLEAR SAFETY RELATED 품질등급 Q등급 제작사 ENGINE SYSTEMS, INC. - 도면번호 02-310-09 - 모델번호 DSRV-16-4 - 부품번호 R-3313 | ENGINE SYSTEMS, INC. | DSRV-16-4 | R-3313
2022 | 4 | 계획예방정비용 | 고리 | 2발전소 | 4 | 28 | 200013284 | 정비부분품(SPAR) | 국외 | Q | 슬리브 베어링 | 슬리브 베어링,SHELL,FRONT,CERTIFICATE OF CONFO | EA | 4 | 기계부 | 김승수 | 051-726-5426 | 품명 슬리브 베어링 - 슬리브베어링타입 SHELL - 특수사항 FRONT - 품질보증서류 CERTIFICATE OF CONFORMANCE - 별칭 D/G BRG. SHELL FRONT 원자력안전범주 NUCLEAR SAFETY RELATED 품질등급 Q등급 제작사 ENGINE SYSTEMS, INC. - 도면번호 02-310-09 - 모델번호 DSRV-16-4 - 부품번호 R-3313 | ENGINE SYSTEMS, INC. | DSRV-16-4 | R-3313
2020 | 1 | 계획예방정비용 | 고리 | 2발전소 | 3 | 26 | 200013285 | 정비부분품(SPAR) | 국외 | Q | 슬리브 베어링 | 슬리브 베어링,SHELL,C OF C,510-748-7427,1420 H | EA | 4 | 기계부 | 김승수 | 051-726-5426 | 품명 슬리브 베어링 - 슬리브베어링타입 SHELL - 품질보증서류 C OF C 품질등급 Q등급 제작사 COOPER ENERGY SERVICES - 부품번호 R-3317 - 모델번호 DSRV-16-4 - 도면번호 02-310-09 - 8178 | COOPER ENERGY SERVICES | DSRV-16-4 | R-3317
2020 | 1 | 계획예방정비용 | 고리 | 2발전소 | 4 | 26 | 200013285 | 정비부분품(SPAR) | 국외 | Q | 슬리브 베어링 | 슬리브 베어링,SHELL,C OF C,510-748-7427,1420 H | EA | 4 | 기계부 | 김승수 | 051-726-5426 | 품명 슬리브 베어링 - 슬리브베어링타입 SHELL - 품질보증서류 C OF C 품질등급 Q등급 제작사 COOPER ENERGY SERVICES - 부품번호 R-3317 - 모델번호 DSRV-16-4 - 도면번호 02-310-09 - 8178 | COOPER ENERGY SERVICES | DSRV-16-4 | R-3317
2021 | 3 | 계획예방정비용 | 고리 | 2발전소 | 3 | 27 | 200013285 | 정비부분품(SPAR) | 국외 | Q | 슬리브 베어링 | 슬리브 베어링,SHELL,C OF C,510-748-7427,1420 H | EA | 4 | 기계부 | 김승수 | 051-726-5426 | 품명 슬리브 베어링 - 슬리브베어링타입 SHELL - 품질보증서류 C OF C 품질등급 Q등급 제작사 COOPER ENERGY SERVICES - 부품번호 R-3317 - 모델번호 DSRV-16-4 - 도면번호 02-310-09 - 8178 | COOPER ENERGY SERVICES | DSRV-16-4 | R-3317
2021 | 3 | 계획예방정비용 | 고리 | 2발전소 | 4 | 27 | 200013285 | 정비부분품(SPAR) | 국외 | Q | 슬리브 베어링 | 슬리브 베어링,SHELL,C OF C,510-748-7427,1420 H | EA | 4 | 기계부 | 김승수 | 051-726-5426 | 품명 슬리브 베어링 - 슬리브베어링타입 SHELL - 품질보증서류 C OF C 품질등급 Q등급 제작사 COOPER ENERGY SERVICES - 부품번호 R-3317 - 모델번호 DSRV-16-4 - 도면번호 02-310-09 - 8178 | COOPER ENERGY SERVICES | DSRV-16-4 | R-3317
2022 | 4 | 계획예방정비용 | 고리 | 2발전소 | 3 | 28 | 200013285 | 정비부분품(SPAR) | 국외 | Q | 슬리브 베어링 | 슬리브 베어링,SHELL,C OF C,510-748-7427,1420 H | EA | 4 | 기계부 | 김승수 | 051-726-5426 | 품명 슬리브 베어링 - 슬리브베어링타입 SHELL - 품질보증서류 C OF C 품질등급 Q등급 제작사 COOPER ENERGY SERVICES - 부품번호 R-3317 - 모델번호 DSRV-16-4 - 도면번호 02-310-09 - 8178 | COOPER ENERGY SERVICES | DSRV-16-4 | R-3317
2022 | 4 | 계획예방정비용 | 고리 | 2발전소 | 4 | 28 | 200013285 | 정비부분품(SPAR) | 국외 | Q | 슬리브 베어링 | 슬리브 베어링,SHELL,C OF C,510-748-7427,1420 H | EA | 4 | 기계부 | 김승수 | 051-726-5426 | 품명 슬리브 베어링 - 슬리브베어링타입 SHELL - 품질보증서류 C OF C 품질등급 Q등급 제작사 COOPER ENERGY SERVICES - 부품번호 R-3317 - 모델번호 DSRV-16-4 - 도면번호 02-310-09 - 8178 | COOPER ENERGY SERVICES | DSRV-16-4 | R-3317
2020 | 1 | 계획예방정비용 | 고리 | 2발전소 | 4 | 26 | 200013291 | 정비부분품(SPAR) | 국외 | Q | 슬리브 베어링 | 슬리브 베어링,TILTING PADS,BABBIT MTL,OIL IMPR | EA | 1 | 전기부 | 장원대 | 051-726-3355 | 품명 슬리브 베어링 - 슬리브베어링타입 TILTING PADS - 베어링재질 BABBIT MTL - 윤활재 OIL IMPREGNATED - 특수사항 EA/8PADS - 별칭 LOWER THRUST PADS 원자력안전범주 NUCLEAR SAFETY RELATED 품질등급 Q등급 제작사 WESTINGHOUSE ELECTRIC COMPANY - 주설비 참고자료 BOTTOM SHOE - 부품번호 8907D01G02 - 원기기 기기검증(EQ Category) SEISMIC QUALIFICATION - 제작사 유형(MFR CATEGORY) ORIGINAL EQUIP. MANUFACTURER 고리 원자력 본부 - 패키지 번호 M-001-125 한빛 원자력 본부 - 패키지 번호 M-001-RCPCPXAC-62 제출서류목록 - 품질보증계획서(QAM) - 품질보증확인서(C of C) | WESTINGHOUSE ELECTRIC COMPANY |  | 8907D01G02
2020 | 4 | 계획예방정비용 | 한빛 | 1발전소 | 2 | 25 | 200013291 | 정비부분품(SPAR) | 국외 | Q | 슬리브 베어링 | 슬리브 베어링,TILTING PADS,BABBIT MTL,OIL IMPR | EA | 1 | 전기부 | 정철원 | 061-357-2551 | 품명 슬리브 베어링 - 슬리브베어링타입 TILTING PADS - 베어링재질 BABBIT MTL - 윤활재 OIL IMPREGNATED - 특수사항 EA/8PADS - 별칭 LOWER THRUST PADS 원자력안전범주 NUCLEAR SAFETY RELATED 품질등급 Q등급 제작사 WESTINGHOUSE ELECTRIC COMPANY - 주설비 참고자료 BOTTOM SHOE - 부품번호 8907D01G02 - 원기기 기기검증(EQ Category) SEISMIC QUALIFICATION - 제작사 유형(MFR CATEGORY) ORIGINAL EQUIP. MANUFACTURER 고리 원자력 본부 - 패키지 번호 M-001-125 한빛 원자력 본부 - 패키지 번호 M-001-RCPCPXAC-62 제출서류목록 - 품질보증계획서(QAM) - 품질보증확인서(C of C) | WESTINGHOUSE ELECTRIC COMPANY |  | 8907D01G02
2021 | 3 | 계획예방정비용 | 한빛 | 1발전소 | 1 | 26 | 200013291 | 정비부분품(SPAR) | 국외 | Q | 슬리브 베어링 | 슬리브 베어링,TILTING PADS,BABBIT MTL,OIL IMPR | EA | 1 | 전기부 | 정철원 | 061-357-2551 | 품명 슬리브 베어링 - 슬리브베어링타입 TILTING PADS - 베어링재질 BABBIT MTL - 윤활재 OIL IMPREGNATED - 특수사항 EA/8PADS - 별칭 LOWER THRUST PADS 원자력안전범주 NUCLEAR SAFETY RELATED 품질등급 Q등급 제작사 WESTINGHOUSE ELECTRIC COMPANY - 주설비 참고자료 BOTTOM SHOE - 부품번호 8907D01G02 - 원기기 기기검증(EQ Category) SEISMIC QUALIFICATION - 제작사 유형(MFR CATEGORY) ORIGINAL EQUIP. MANUFACTURER 고리 원자력 본부 - 패키지 번호 M-001-125 한빛 원자력 본부 - 패키지 번호 M-001-RCPCPXAC-62 제출서류목록 - 품질보증계획서(QAM) - 품질보증확인서(C of C) | WESTINGHOUSE ELECTRIC COMPANY |  | 8907D01G02
2022 | 2 | 계획예방정비용 | 한빛 | 1발전소 | 2 | 26 | 200013291 | 정비부분품(SPAR) | 국외 | Q | 슬리브 베어링 | 슬리브 베어링,TILTING PADS,BABBIT MTL,OIL IMPR | EA | 1 | 전기부 | 정철원 | 061-357-2551 | 품명 슬리브 베어링 - 슬리브베어링타입 TILTING PADS - 베어링재질 BABBIT MTL - 윤활재 OIL IMPREGNATED - 특수사항 EA/8PADS - 별칭 LOWER THRUST PADS 원자력안전범주 NUCLEAR SAFETY RELATED 품질등급 Q등급 제작사 WESTINGHOUSE ELECTRIC COMPANY - 주설비 참고자료 BOTTOM SHOE - 부품번호 8907D01G02 - 원기기 기기검증(EQ Category) SEISMIC QUALIFICATION - 제작사 유형(MFR CATEGORY) ORIGINAL EQUIP. MANUFACTURER 고리 원자력 본부 - 패키지 번호 M-001-125 한빛 원자력 본부 - 패키지 번호 M-001-RCPCPXAC-62 제출서류목록 - 품질보증계획서(QAM) - 품질보증확인서(C of C) | WESTINGHOUSE ELECTRIC COMPANY |  | 8907D01G02
2020 | 1 | 계획예방정비용 | 고리 | 2발전소 | 4 | 26 | 200013292 | 정비부분품(SPAR) | 국외 | Q | 베어링 유니트,플레인(저널)베어링용 | 베어링 유니트,플레인(저널)베어링용,TOP THRUST BRG SHOES | EA | 1 | 전기부 | 장원대 | 051-726-3355 | 품명 베어링 유니트,플레인(저널)베어링용 - 별칭 TOP THRUST BRG SHOES - 타입(형식) THR - 특수사항 EA/8SHOES 원자력안전범주 NUCLEAR SAFETY RELATED 품질등급 Q등급 제작사 WESTINGHOUSE ELECTRIC COMPANY - 제작사 정보 특기사항 SR :Y - 주설비 참고자료 RCP MOTOR, UPPER BRG. - 부품번호 8907D01G01 - 원기기 기기검증(EQ Category) SEISMIC QUALIFICATION - 원기술규격서(OTS) HANBIT 1&2, PO-M0001 - 제작사 유형(MFR CATEGORY) ORIGINAL EQUIP. MANUFACTURER 한빛 원자력 본부 - 패키지 번호 M-001-RCPCPXAC-03 제출서류목록 - 품질보증계획서(QAM) - 품질보증확인서(C of C) | WESTINGHOUSE ELECTRIC COMPANY |  | 8907D01G01
2020 | 1 | 경상예방정비용 | 한빛 | 2발전소 |  |  | 200013294 | 정비부분품(SPAR) | 국외 | S | 슬리브 베어링 | 슬리브 베어링,BEARING-BG,RADIAL/SLEEVE,110.03M | EA | 1 | 기계부 | 이상헌 | 061-357-2641 | 품명 슬리브 베어링 - 슬리브베어링타입 BEARING-BG - 슬리브베어링형태 RADIAL/SLEEVE - 외경 110.03MM - 구멍직경 58.42MM - 베어링재질 WHITE METAL - 윤활방식 OIL - 적용품질기준 ISO 9001 OR EQUIVALENT - 별칭 BULL GEAR BEARING 원자력안전범주 NON NUCLEAR SAFETY RELATED 품질등급 S등급 제작사 INGERSOLL-RAND CO., AIR COMPRE - 도면번호 7X13627 - PNS : M224-IM-A01-01 - 모델번호 1ACCII16M2 - 부품번호 68077403 - 원기술규격서(OTS) HANUL 3&4, 9-596-M224 - 제작사 유형(MFR CATEGORY) ORIGINAL EQUIP. MANUFACTURER - 도면 품목번호 12 제출서류목록 - 품질보증확인서(C of C) | INGERSOLL-RAND CO., AIR COMPRESSOR GROUP | 1ACCII16M2 | 68077403
2021 | 1 | 경상예방정비용 | 한빛 | 2발전소 |  |  | 200013294 | 정비부분품(SPAR) | 국외 | S | 슬리브 베어링 | 슬리브 베어링,BEARING-BG,RADIAL/SLEEVE,110.03M | EA | 1 | 기계부 | 이상헌 | 061-357-2641 | 품명 슬리브 베어링 - 슬리브베어링타입 BEARING-BG - 슬리브베어링형태 RADIAL/SLEEVE - 외경 110.03MM - 구멍직경 58.42MM - 베어링재질 WHITE METAL - 윤활방식 OIL - 적용품질기준 ISO 9001 OR EQUIVALENT - 별칭 BULL GEAR BEARING 원자력안전범주 NON NUCLEAR SAFETY RELATED 품질등급 S등급 제작사 INGERSOLL-RAND CO., AIR COMPRE - 도면번호 7X13627 - PNS : M224-IM-A01-01 - 모델번호 1ACCII16M2 - 부품번호 68077403 - 원기술규격서(OTS) HANUL 3&4, 9-596-M224 - 제작사 유형(MFR CATEGORY) ORIGINAL EQUIP. MANUFACTURER - 도면 품목번호 12 제출서류목록 - 품질보증확인서(C of C) | INGERSOLL-RAND CO., AIR COMPRESSOR GROUP | 1ACCII16M2 | 68077403
2022 | 1 | 경상예방정비용 | 한빛 | 2발전소 |  |  | 200013294 | 정비부분품(SPAR) | 국외 | S | 슬리브 베어링 | 슬리브 베어링,BEARING-BG,RADIAL/SLEEVE,110.03M | EA | 1 | 기계부 | 이상헌 | 061-357-2641 | 품명 슬리브 베어링 - 슬리브베어링타입 BEARING-BG - 슬리브베어링형태 RADIAL/SLEEVE - 외경 110.03MM - 구멍직경 58.42MM - 베어링재질 WHITE METAL - 윤활방식 OIL - 적용품질기준 ISO 9001 OR EQUIVALENT - 별칭 BULL GEAR BEARING 원자력안전범주 NON NUCLEAR SAFETY RELATED 품질등급 S등급 제작사 INGERSOLL-RAND CO., AIR COMPRE - 도면번호 7X13627 - PNS : M224-IM-A01-01 - 모델번호 1ACCII16M2 - 부품번호 68077403 - 원기술규격서(OTS) HANUL 3&4, 9-596-M224 - 제작사 유형(MFR CATEGORY) ORIGINAL EQUIP. MANUFACTURER - 도면 품목번호 12 제출서류목록 - 품질보증확인서(C of C) | INGERSOLL-RAND CO., AIR COMPRESSOR GROUP | 1ACCII16M2 | 68077403
2020 | 1 | 계획예방정비용 | 고리 | 2발전소 | 4 | 26 | 200013297 | 정비부분품(SPAR) | 국외 | Q | 슬리브 베어링 | 슬리브 베어링,LOWER GUIDE BRG SHOES,BABBIT MTL | EA | 1 | 전기부 | 장원대 | 051-726-3355 | 품명 슬리브 베어링 - 슬리브베어링타입 LOWER GUIDE BRG SHOES - 베어링재질 BABBIT MTL - 윤활재 OIL IMPREGNATED - 최소포장단위 EA/7PADS - 특수사항 LOW THR - 별칭 LOWER GUIDE BRG 원자력안전범주 NUCLEAR SAFETY RELATED 품질등급 Q등급 제작사 WESTINGHOUSE ELECTRIC COMPANY - 부품번호 8328D68G03 - 제작사 정보 특기사항 SR :Y - 원기기 기기검증(EQ Category) SEISMIC QUALIFICATION - 원기술규격서(OTS) HANBIT 1&2, PO-M0001 - 제작사 유형(MFR CATEGORY) ORIGINAL EQUIP. MANUFACTURER 제출서류목록 - 품질보증확인서(C of C) | WESTINGHOUSE ELECTRIC COMPANY |  | 8328D68G03
2020 | 1 | 계획예방정비용 | 고리 | 2발전소 | 4 | 26 | 200013298 | 정비부분품(SPAR) | 국외 | Q | 슬리브 베어링 | 슬리브 베어링,UPPER GUIDE BRG SHOE,BABBIT MTL, | EA | 1 | 전기부 | 장원대 | 051-726-3355 | 품명 슬리브 베어링 - 슬리브베어링타입 UPPER GUIDE BRG SHOE - 베어링재질 BABBIT MTL - 윤활재 OIL - 최소포장단위 EA/7PADS - 별칭 UPPER GUIDE BEARING 원자력안전범주 NUCLEAR SAFETY RELATED 품질등급 Q등급 제작사 WESTINGHOUSE ELECTRIC COMPANY - 부품번호 8328D68G02 - 제작사 정보 특기사항 SR :Y - 원기기 기기검증(EQ Category) SEISMIC QUALIFICATION - 원기술규격서(OTS) HANBIT 1&2, PO-M0001 - 제작사 유형(MFR CATEGORY) ORIGINAL EQUIP. MANUFACTURER 제출서류목록 - 품질보증확인서(C of C) | WESTINGHOUSE ELECTRIC COMPANY |  | 8328D68G02
2020 | 3 | 계획예방정비용 | 고리 | 2발전소 | 4 | 26 | 200013385 | 정비부분품(SPAR) | 국내 | Q | 베어링 하우징 | 베어링 하우징,NSCW TSWP-BRG.HOUSING ENC.TUB,EN | EA | 3 | 기계부 | 김승수 | 051-726-5426 | 품명 베어링 하우징 - 별칭 NSCW TSWP-BRG.HOUSING ENC.TUB - 타입(형식) ENCLOSING TUBE - 사이즈 ∮38(ID) × L 60 - 재질 ASTM B150-C63000-HR50 - 베어링 데이터 ENCLOSING TUBE 원자력안전범주 NUCLEAR SAFETY RELATED 품질등급 Q등급 제출서류목록 - 첨부기술규격서 적용
2020 | 3 | 계획예방정비용 | 고리 | 2발전소 | 3 | 26 | 200013385 | 정비부분품(SPAR) | 국내 | Q | 베어링 하우징 | 베어링 하우징,NSCW TSWP-BRG.HOUSING ENC.TUB,EN | EA | 3 | 기계부 | 김승수 | 051-726-5426 | 품명 베어링 하우징 - 별칭 NSCW TSWP-BRG.HOUSING ENC.TUB - 타입(형식) ENCLOSING TUBE - 사이즈 ∮38(ID) × L 60 - 재질 ASTM B150-C63000-HR50 - 베어링 데이터 ENCLOSING TUBE 원자력안전범주 NUCLEAR SAFETY RELATED 품질등급 Q등급 제출서류목록 - 첨부기술규격서 적용
2022 | 1 | 계획예방정비용 | 고리 | 2발전소 | 4 | 27 | 200013385 | 정비부분품(SPAR) | 국내 | Q | 베어링 하우징 | 베어링 하우징,NSCW TSWP-BRG.HOUSING ENC.TUB,EN | EA | 3 | 기계부 | 김승수 | 051-726-5426 | 품명 베어링 하우징 - 별칭 NSCW TSWP-BRG.HOUSING ENC.TUB - 타입(형식) ENCLOSING TUBE - 사이즈 ∮38(ID) × L 60 - 재질 ASTM B150-C63000-HR50 - 베어링 데이터 ENCLOSING TUBE 원자력안전범주 NUCLEAR SAFETY RELATED 품질등급 Q등급 제출서류목록 - 첨부기술규격서 적용
2022 | 1 | 계획예방정비용 | 고리 | 2발전소 | 3 | 27 | 200013385 | 정비부분품(SPAR) | 국내 | Q | 베어링 하우징 | 베어링 하우징,NSCW TSWP-BRG.HOUSING ENC.TUB,EN | EA | 3 | 기계부 | 김승수 | 051-726-5426 | 품명 베어링 하우징 - 별칭 NSCW TSWP-BRG.HOUSING ENC.TUB - 타입(형식) ENCLOSING TUBE - 사이즈 ∮38(ID) × L 60 - 재질 ASTM B150-C63000-HR50 - 베어링 데이터 ENCLOSING TUBE 원자력안전범주 NUCLEAR SAFETY RELATED 품질등급 Q등급 제출서류목록 - 첨부기술규격서 적용
2022 | 4 | 계획예방정비용 | 고리 | 2발전소 | 3 | 28 | 200013385 | 정비부분품(SPAR) | 국내 | Q | 베어링 하우징 | 베어링 하우징,NSCW TSWP-BRG.HOUSING ENC.TUB,EN | EA | 3 | 기계부 | 김승수 | 051-726-5426 | 품명 베어링 하우징 - 별칭 NSCW TSWP-BRG.HOUSING ENC.TUB - 타입(형식) ENCLOSING TUBE - 사이즈 ∮38(ID) × L 60 - 재질 ASTM B150-C63000-HR50 - 베어링 데이터 ENCLOSING TUBE 원자력안전범주 NUCLEAR SAFETY RELATED 품질등급 Q등급 제출서류목록 - 첨부기술규격서 적용
2022 | 4 | 계획예방정비용 | 고리 | 2발전소 | 4 | 28 | 200013385 | 정비부분품(SPAR) | 국내 | Q | 베어링 하우징 | 베어링 하우징,NSCW TSWP-BRG.HOUSING ENC.TUB,EN | EA | 3 | 기계부 | 김승수 | 051-726-5426 | 품명 베어링 하우징 - 별칭 NSCW TSWP-BRG.HOUSING ENC.TUB - 타입(형식) ENCLOSING TUBE - 사이즈 ∮38(ID) × L 60 - 재질 ASTM B150-C63000-HR50 - 베어링 데이터 ENCLOSING TUBE 원자력안전범주 NUCLEAR SAFETY RELATED 품질등급 Q등급 제출서류목록 - 첨부기술규격서 적용
2020 | 3 | 계획예방정비용 | 고리 | 2발전소 | 4 | 26 | 200013386 | 정비부분품(SPAR) | 국내 | Q | 베어링 하우징 | 베어링 하우징,NSCW TSWP - BRG. HOUSING,165 OD* | EA | 2 | 기계부 | 김승수 | 051-726-5426 | 품명 베어링 하우징 - 별칭 NSCW TSWP - BRG. HOUSING - 사이즈 165 OD*52.4㎜ W - 외경 165㎜ - 재질 ASTM B148-C95500 원자력안전범주 NUCLEAR SAFETY RELATED 품질등급 Q등급 제출서류목록 - 첨부기술규격서 적용
2020 | 3 | 계획예방정비용 | 고리 | 2발전소 | 3 | 26 | 200013386 | 정비부분품(SPAR) | 국내 | Q | 베어링 하우징 | 베어링 하우징,NSCW TSWP - BRG. HOUSING,165 OD* | EA | 2 | 기계부 | 김승수 | 051-726-5426 | 품명 베어링 하우징 - 별칭 NSCW TSWP - BRG. HOUSING - 사이즈 165 OD*52.4㎜ W - 외경 165㎜ - 재질 ASTM B148-C95500 원자력안전범주 NUCLEAR SAFETY RELATED 품질등급 Q등급 제출서류목록 - 첨부기술규격서 적용
2022 | 1 | 계획예방정비용 | 고리 | 2발전소 | 4 | 27 | 200013386 | 정비부분품(SPAR) | 국내 | Q | 베어링 하우징 | 베어링 하우징,NSCW TSWP - BRG. HOUSING,165 OD* | EA | 2 | 기계부 | 김승수 | 051-726-5426 | 품명 베어링 하우징 - 별칭 NSCW TSWP - BRG. HOUSING - 사이즈 165 OD*52.4㎜ W - 외경 165㎜ - 재질 ASTM B148-C95500 원자력안전범주 NUCLEAR SAFETY RELATED 품질등급 Q등급 제출서류목록 - 첨부기술규격서 적용
2022 | 1 | 계획예방정비용 | 고리 | 2발전소 | 3 | 27 | 200013386 | 정비부분품(SPAR) | 국내 | Q | 베어링 하우징 | 베어링 하우징,NSCW TSWP - BRG. HOUSING,165 OD* | EA | 2 | 기계부 | 김승수 | 051-726-5426 | 품명 베어링 하우징 - 별칭 NSCW TSWP - BRG. HOUSING - 사이즈 165 OD*52.4㎜ W - 외경 165㎜ - 재질 ASTM B148-C95500 원자력안전범주 NUCLEAR SAFETY RELATED 품질등급 Q등급 제출서류목록 - 첨부기술규격서 적용
2022 | 4 | 계획예방정비용 | 고리 | 2발전소 | 3 | 28 | 200013386 | 정비부분품(SPAR) | 국내 | Q | 베어링 하우징 | 베어링 하우징,NSCW TSWP - BRG. HOUSING,165 OD* | EA | 2 | 기계부 | 김승수 | 051-726-5426 | 품명 베어링 하우징 - 별칭 NSCW TSWP - BRG. HOUSING - 사이즈 165 OD*52.4㎜ W - 외경 165㎜ - 재질 ASTM B148-C95500 원자력안전범주 NUCLEAR SAFETY RELATED 품질등급 Q등급 제출서류목록 - 첨부기술규격서 적용
2022 | 4 | 계획예방정비용 | 고리 | 2발전소 | 4 | 28 | 200013386 | 정비부분품(SPAR) | 국내 | Q | 베어링 하우징 | 베어링 하우징,NSCW TSWP - BRG. HOUSING,165 OD* | EA | 2 | 기계부 | 김승수 | 051-726-5426 | 품명 베어링 하우징 - 별칭 NSCW TSWP - BRG. HOUSING - 사이즈 165 OD*52.4㎜ W - 외경 165㎜ - 재질 ASTM B148-C95500 원자력안전범주 NUCLEAR SAFETY RELATED 품질등급 Q등급 제출서류목록 - 첨부기술규격서 적용
2020 | 3 | 계획예방정비용 | 고리 | 2발전소 | 4 | 26 | 200013392 | 정비부분품(SPAR) | 국내 | S | 베어링 하우징 | 베어링 하우징,COFC, | EA | 1 | 기계부 | 김승수 | 051-726-5426 | 품명 베어링 하우징 - 품질서류 1 COFC 품질등급 S등급
2020 | 3 | 계획예방정비용 | 고리 | 2발전소 | 3 | 26 | 200013392 | 정비부분품(SPAR) | 국내 | S | 베어링 하우징 | 베어링 하우징,COFC, | EA | 1 | 기계부 | 김승수 | 051-726-5426 | 품명 베어링 하우징 - 품질서류 1 COFC 품질등급 S등급
2020 | 3 | 계획예방정비용 | 고리 | 2발전소 | 3 | 26 | 200013397 | 정비부분품(SPAR) | 국내 | S | 캡, 이물질 유입 방지용 | CAP,,필로우 블럭용, | EA | 1 | 기계부 | 김승수 | 051-726-5426 | 품명 CAP, - 용도 필로우 블럭용 품질등급 S등급
2020 | 2 | 계획예방정비용 | 한빛 | 2발전소 | 3 | 18 | 200013428 | 정비부분품(SPAR) | 국외 | S | 베어링 유니트 | 베어링 유니트,볼형,6212 ZZC3,95,60,1 SHIELD,STEE | EA | 4 | 기계부 | 강경록 | 061-357-2244 | 품명 베어링 유니트 - 형태(SHAPE) 볼형 - 국제베어링교환번호 6212 ZZC3 - 베어링 외경 95 - 구멍직경 60 - 베어링 차폐 데이터 1 SHIELD - 케이지(CAGE)재질 STEEL - 특수사항 SKF EXPLORER 품질등급 S등급 제작사 SKF - 도면번호 155B3477P0001 - 부품번호 6212 2ZC3 한울 원자력 본부 - 패키지 번호 ED3HGEN-0082 | SKF |  | 6212 2ZC3
2020 | 2 | 계획예방정비용 | 한빛 | 2발전소 | 4 | 17 | 200013428 | 정비부분품(SPAR) | 국외 | S | 베어링 유니트 | 베어링 유니트,볼형,6212 ZZC3,95,60,1 SHIELD,STEE | EA | 4 | 기계부 | 강경록 | 061-357-2244 | 품명 베어링 유니트 - 형태(SHAPE) 볼형 - 국제베어링교환번호 6212 ZZC3 - 베어링 외경 95 - 구멍직경 60 - 베어링 차폐 데이터 1 SHIELD - 케이지(CAGE)재질 STEEL - 특수사항 SKF EXPLORER 품질등급 S등급 제작사 SKF - 도면번호 155B3477P0001 - 부품번호 6212 2ZC3 한울 원자력 본부 - 패키지 번호 ED3HGEN-0082 | SKF |  | 6212 2ZC3
2021 | 4 | 계획예방정비용 | 한빛 | 2발전소 | 4 | 18 | 200013428 | 정비부분품(SPAR) | 국외 | S | 베어링 유니트 | 베어링 유니트,볼형,6212 ZZC3,95,60,1 SHIELD,STEE | EA | 4 | 기계부 | 강경록 | 061-357-2244 | 품명 베어링 유니트 - 형태(SHAPE) 볼형 - 국제베어링교환번호 6212 ZZC3 - 베어링 외경 95 - 구멍직경 60 - 베어링 차폐 데이터 1 SHIELD - 케이지(CAGE)재질 STEEL - 특수사항 SKF EXPLORER 품질등급 S등급 제작사 SKF - 도면번호 155B3477P0001 - 부품번호 6212 2ZC3 한울 원자력 본부 - 패키지 번호 ED3HGEN-0082 | SKF |  | 6212 2ZC3
2021 | 4 | 계획예방정비용 | 한빛 | 2발전소 | 3 | 19 | 200013428 | 정비부분품(SPAR) | 국외 | S | 베어링 유니트 | 베어링 유니트,볼형,6212 ZZC3,95,60,1 SHIELD,STEE | EA | 4 | 기계부 | 강경록 | 061-357-2244 | 품명 베어링 유니트 - 형태(SHAPE) 볼형 - 국제베어링교환번호 6212 ZZC3 - 베어링 외경 95 - 구멍직경 60 - 베어링 차폐 데이터 1 SHIELD - 케이지(CAGE)재질 STEEL - 특수사항 SKF EXPLORER 품질등급 S등급 제작사 SKF - 도면번호 155B3477P0001 - 부품번호 6212 2ZC3 한울 원자력 본부 - 패키지 번호 ED3HGEN-0082 | SKF |  | 6212 2ZC3
2020 | 3 | 계획예방정비용 | 한울 | 2발전소 | 3 | 16 | 200013430 | 정비부분품(SPAR) | 국내 | Q | 베어링 하우징 | 베어링 하우징,107MM LG,150MM SHAFT DIA, | EA | 2 | 기계부 | 김동훈 | 054-785-1326 | 품명 베어링 하우징 - 길이 107MM LG - 샤프트직경 150MM SHAFT DIA 품질등급 Q등급
2020 | 4 | 계획예방정비용 | 한울 | 2발전소 | 4 | 15 | 200013430 | 정비부분품(SPAR) | 국내 | Q | 베어링 하우징 | 베어링 하우징,107MM LG,150MM SHAFT DIA, | EA | 2 | 기계부 | 이민주 | 054-785-2647 | 품명 베어링 하우징 - 길이 107MM LG - 샤프트직경 150MM SHAFT DIA 품질등급 Q등급
2022 | 2 | 계획예방정비용 | 한울 | 2발전소 | 3 | 17 | 200013430 | 정비부분품(SPAR) | 국내 | Q | 베어링 하우징 | 베어링 하우징,107MM LG,150MM SHAFT DIA, | EA | 2 | 기계부 | 김동훈 | 054-785-1326 | 품명 베어링 하우징 - 길이 107MM LG - 샤프트직경 150MM SHAFT DIA 품질등급 Q등급
2020 | 1 | 경상예방정비용 | 월성 | 1발전소 |  |  | 200013451 | 정비부분품(SPAR) | 국외 | S | 베어링 유니트 | 베어링 유니트,볼형,JI B,UCP213, | EA | 120 | 기계부 | 하동수 | 054-779-2144 | 품명 베어링 유니트 - 형태(SHAPE) 볼형 - 특수사항 JI B 품질등급 S등급 제작사 FAG KUGELFISCHER GEORG SCHA FE - 부품번호 UCP213 | FAG KUGELFISCHER GEORG SCHA FER |  | UCP213
2021 | 1 | 경상예방정비용 | 월성 | 1발전소 |  |  | 200013451 | 정비부분품(SPAR) | 국외 | S | 베어링 유니트 | 베어링 유니트,볼형,JI B,UCP213, | EA | 120 | 기계부 | 하동수 | 054-779-2144 | 품명 베어링 유니트 - 형태(SHAPE) 볼형 - 특수사항 JI B 품질등급 S등급 제작사 FAG KUGELFISCHER GEORG SCHA FE - 부품번호 UCP213 | FAG KUGELFISCHER GEORG SCHA FER |  | UCP213
2022 | 1 | 경상예방정비용 | 월성 | 1발전소 |  |  | 200013451 | 정비부분품(SPAR) | 국외 | S | 베어링 유니트 | 베어링 유니트,볼형,JI B,UCP213, | EA | 120 | 기계부 | 하동수 | 054-779-2144 | 품명 베어링 유니트 - 형태(SHAPE) 볼형 - 특수사항 JI B 품질등급 S등급 제작사 FAG KUGELFISCHER GEORG SCHA FE - 부품번호 UCP213 | FAG KUGELFISCHER GEORG SCHA FER |  | UCP213
2021 | 1 | 계획예방정비용 | 월성 | 1발전소 | 2 | 20 | 200013495 | 정비부분품(SPAR) | 국외 | S | 베어링 유니트 | 베어링 유니트,롤러형,CAST IRON,1-7/8IN,P3U223N26 | EA | 4 | 기계부 | 정희재 | 054-779-1682 | 품명 베어링 유니트 - 형태(SHAPE) 롤러형 - 하우징재질 CAST IRON - 하우징 폭 1-7/8IN - 국제베어링교환번호 P3U223N26E - 베어링 외경 3-11/16IN - 특수사항 GREASE 품질등급 S등급 제작사 LINK BELT DIVISION REXNORD COR - 부품번호 P3U223N26E | LINK BELT DIVISION REXNORD CORP. |  | P3U223N26E
2022 | 2 | 계획예방정비용 | 월성 | 1발전소 | 2 | 21 | 200013495 | 정비부분품(SPAR) | 국외 | S | 베어링 유니트 | 베어링 유니트,롤러형,CAST IRON,1-7/8IN,P3U223N26 | EA | 4 | 기계부 | 정희재 | 054-779-1682 | 품명 베어링 유니트 - 형태(SHAPE) 롤러형 - 하우징재질 CAST IRON - 하우징 폭 1-7/8IN - 국제베어링교환번호 P3U223N26E - 베어링 외경 3-11/16IN - 특수사항 GREASE 품질등급 S등급 제작사 LINK BELT DIVISION REXNORD COR - 부품번호 P3U223N26E | LINK BELT DIVISION REXNORD CORP. |  | P3U223N26E
2020 | 1 | 계획예방정비용 | 한울 | 1발전소 | 2 | 23 | 200014178 | 정비부분품(SPAR) | 국외 | Q | 완충기(DAMPENER) | 완충기(DAMPENER),SNUBBER,HYDRAULIC,STROKE 1 | SET | 15 | 기계부 | 임황배 | 054-785-2549 | 품명 완충기(DAMPENER) - 별칭 SNUBBER - 타입(형식) HYDRAULIC - 사이즈 STROKE 100㎜,1250DAN - 부속품목 PIN 2EA, EXTERNAL CIRCLIP 4EA - 특수사항 RCC-M SEC 1 원자력안전범주 NUCLEAR SAFETY RELATED 품질등급 Q등급 제작사 QUIRI - 도면번호 OEM:024019 REV.D - 모델번호 432001/400 - 부품번호 432001/400 - 원기술규격서(OTS) HANUL 1&2 ETGKDC0009 - 제작사 유형(MFR CATEGORY) ORIGINAL EQUIP. MANUFACTURER 한울 원자력 본부 - 패키지 번호 M5430 006 - 구 품질등급 Q2 제출서류목록 - 첨부기술규격서 적용 - 품질보증계획서(QAM) - 품질증빙/제출서류목록(QVDL) - 품질보증확인서(C of C) - 재료시험성적서(CMTR) - 용접기록(Welding Records) - 비파괴검사보고서(NDE Records) - 성능(또는 기능)시험 기록 - 열처리기록(Heat Treatment) - 외관 및 치수검사 성적서 | QUIRI | 432001/400 | 432001/400
2020 | 4 | 계획예방정비용 | 한울 | 1발전소 | 1 | 24 | 200014178 | 정비부분품(SPAR) | 국외 | Q | 완충기(DAMPENER) | 완충기(DAMPENER),SNUBBER,HYDRAULIC,STROKE 1 | SET | 15 | 기계부 | 임황배 | 054-785-2549 | 품명 완충기(DAMPENER) - 별칭 SNUBBER - 타입(형식) HYDRAULIC - 사이즈 STROKE 100㎜,1250DAN - 부속품목 PIN 2EA, EXTERNAL CIRCLIP 4EA - 특수사항 RCC-M SEC 1 원자력안전범주 NUCLEAR SAFETY RELATED 품질등급 Q등급 제작사 QUIRI - 도면번호 OEM:024019 REV.D - 모델번호 432001/400 - 부품번호 432001/400 - 원기술규격서(OTS) HANUL 1&2 ETGKDC0009 - 제작사 유형(MFR CATEGORY) ORIGINAL EQUIP. MANUFACTURER 한울 원자력 본부 - 패키지 번호 M5430 006 - 구 품질등급 Q2 제출서류목록 - 첨부기술규격서 적용 - 품질보증계획서(QAM) - 품질증빙/제출서류목록(QVDL) - 품질보증확인서(C of C) - 재료시험성적서(CMTR) - 용접기록(Welding Records) - 비파괴검사보고서(NDE Records) - 성능(또는 기능)시험 기록 - 열처리기록(Heat Treatment) - 외관 및 치수검사 성적서 | QUIRI | 432001/400 | 432001/400
2022 | 4 | 계획예방정비용 | 한빛 | 3발전소 | 6 | 15 | 200014234 | 정비부분품(SPAR) | 국외 | Q | 패킹세트 | 패킹세트,2-1/4IN,3-1/4IN,3329PSI,RD,C OF C, | EA | 1 | 기계부 | 임남형 | 061-357-3637 | 품명 패킹세트 - 내경 2-1/4IN - 외경 3-1/4IN - 사용압력(상한) 3329PSI - 패킹세트단면형태 RD - 품질보증서류 C OF C,CMTR - 별칭 MAIN PACKING 품질등급 Q등급 제작사 FLOWSERVE PUMP CORPORATION - 모델번호 2.25X6HS3 - 부품번호 A2701R00025C011 한빛 원자력 본부 - 패키지 번호 PYC-P-95ED2 | FLOWSERVE PUMP CORPORATION | 2.25X6HS3 | A2701R00025C011
2020 | 4 | 계획예방정비용 | 한울 | 1발전소 | 2 | 23 | 200014377 | 정비부분품(SPAR) | 국내 | S | 정반 | 정반,차폐용,TRAVELLING BASKET,610*4㎜,240*204* | EA | 5 | 기계부 | 최정환 | 054-785-1707 | 품명 정반 - 용도 차폐용 - 타입(형식) TRAVELLING BASKET - 사이즈 610*4㎜,240*204*9㎜ THK - 재질 SUS316 원자력안전범주 NON NUCLEAR SAFETY RELATED 품질등급 S등급 제출서류목록 - 첨부기술규격서 적용
2020 | 4 | 계획예방정비용 | 한울 | 1발전소 | 2 | 23 | 200014377 | 정비부분품(SPAR) | 국내 | S | 정반 | 정반,차폐용,TRAVELLING BASKET,610*4㎜,240*204* | EA | 5 | 기계부 | 이명준 | 054-785-1705 | 품명 정반 - 용도 차폐용 - 타입(형식) TRAVELLING BASKET - 사이즈 610*4㎜,240*204*9㎜ THK - 재질 SUS316 원자력안전범주 NON NUCLEAR SAFETY RELATED 품질등급 S등급 제출서류목록 - 첨부기술규격서 적용
2021 | 2 | 계획예방정비용 | 한울 | 1발전소 | 1 | 24 | 200014377 | 정비부분품(SPAR) | 국내 | S | 정반 | 정반,차폐용,TRAVELLING BASKET,610*4㎜,240*204* | EA | 5 | 기계부 | 최정환 | 054-785-1707 | 품명 정반 - 용도 차폐용 - 타입(형식) TRAVELLING BASKET - 사이즈 610*4㎜,240*204*9㎜ THK - 재질 SUS316 원자력안전범주 NON NUCLEAR SAFETY RELATED 품질등급 S등급 제출서류목록 - 첨부기술규격서 적용
2022 | 1 | 계획예방정비용 | 한울 | 1발전소 | 2 | 24 | 200014377 | 정비부분품(SPAR) | 국내 | S | 정반 | 정반,차폐용,TRAVELLING BASKET,610*4㎜,240*204* | EA | 5 | 기계부 | 이명준 | 054-785-1705 | 품명 정반 - 용도 차폐용 - 타입(형식) TRAVELLING BASKET - 사이즈 610*4㎜,240*204*9㎜ THK - 재질 SUS316 원자력안전범주 NON NUCLEAR SAFETY RELATED 품질등급 S등급 제출서류목록 - 첨부기술규격서 적용
2020 | 1 | 계획예방정비용 | 새울 | 1발전소 | 1(신3) | 3 | 200014671 | 정비부분품(SPAR) | 국외 | S | 휠, 연마용 | WHEEL,SG ECT,BLK DRV,5/16IN DIA,BUNA-N 7 | EA | 40 | 기계부 | 김민지 | 052-715-5249 | 품명 WHEEL - 휠용도 SG ECT - 휠타입 BLK DRV - 몸체직경 5/16IN DIA - 연마제재질 BUNA-N 70/80 DURO 원자력안전범주 NON NUCLEAR SAFETY RELATED 품질등급 S등급 제작사 ZETEC, INC. - 도면번호 2-501619-1 - 부품번호 10024280 제출서류목록 - 첨부기술규격서 적용 | ZETEC, INC. |  | 10024280
2020 | 1 | 계획예방정비용 | 한울 | 3발전소 | 5 | 12 | 200014671 | 정비부분품(SPAR) | 국외 | S | 휠, 연마용 | WHEEL,SG ECT,BLK DRV,5/16IN DIA,BUNA-N 7 | EA | 100 | 기계부 | 박병희 | 054-785-1559 | 품명 WHEEL - 휠용도 SG ECT - 휠타입 BLK DRV - 몸체직경 5/16IN DIA - 연마제재질 BUNA-N 70/80 DURO 원자력안전범주 NON NUCLEAR SAFETY RELATED 품질등급 S등급 제작사 ZETEC, INC. - 도면번호 2-501619-1 - 부품번호 10024280 제출서류목록 - 첨부기술규격서 적용 | ZETEC, INC. |  | 10024280
2020 | 4 | 계획예방정비용 | 한울 | 3발전소 | 6 | 12 | 200014671 | 정비부분품(SPAR) | 국외 | S | 휠, 연마용 | WHEEL,SG ECT,BLK DRV,5/16IN DIA,BUNA-N 7 | EA | 100 | 기계부 | 박병희 | 054-785-1559 | 품명 WHEEL - 휠용도 SG ECT - 휠타입 BLK DRV - 몸체직경 5/16IN DIA - 연마제재질 BUNA-N 70/80 DURO 원자력안전범주 NON NUCLEAR SAFETY RELATED 품질등급 S등급 제작사 ZETEC, INC. - 도면번호 2-501619-1 - 부품번호 10024280 제출서류목록 - 첨부기술규격서 적용 | ZETEC, INC. |  | 10024280
2021 | 1 | 계획예방정비용 | 새울 | 1발전소 | 2(신4) | 2 | 200014671 | 정비부분품(SPAR) | 국외 | S | 휠, 연마용 | WHEEL,SG ECT,BLK DRV,5/16IN DIA,BUNA-N 7 | EA | 40 | 기계부 | 김민지 | 052-715-5249 | 품명 WHEEL - 휠용도 SG ECT - 휠타입 BLK DRV - 몸체직경 5/16IN DIA - 연마제재질 BUNA-N 70/80 DURO 원자력안전범주 NON NUCLEAR SAFETY RELATED 품질등급 S등급 제작사 ZETEC, INC. - 도면번호 2-501619-1 - 부품번호 10024280 제출서류목록 - 첨부기술규격서 적용 | ZETEC, INC. |  | 10024280
2021 | 3 | 계획예방정비용 | 한울 | 3발전소 | 5 | 13 | 200014671 | 정비부분품(SPAR) | 국외 | S | 휠, 연마용 | WHEEL,SG ECT,BLK DRV,5/16IN DIA,BUNA-N 7 | EA | 100 | 기계부 | 박병희 | 054-785-1559 | 품명 WHEEL - 휠용도 SG ECT - 휠타입 BLK DRV - 몸체직경 5/16IN DIA - 연마제재질 BUNA-N 70/80 DURO 원자력안전범주 NON NUCLEAR SAFETY RELATED 품질등급 S등급 제작사 ZETEC, INC. - 도면번호 2-501619-1 - 부품번호 10024280 제출서류목록 - 첨부기술규격서 적용 | ZETEC, INC. |  | 10024280
2021 | 4 | 계획예방정비용 | 새울 | 1발전소 | 1(신3) | 4 | 200014671 | 정비부분품(SPAR) | 국외 | S | 휠, 연마용 | WHEEL,SG ECT,BLK DRV,5/16IN DIA,BUNA-N 7 | EA | 40 | 기계부 | 김민지 | 052-715-5249 | 품명 WHEEL - 휠용도 SG ECT - 휠타입 BLK DRV - 몸체직경 5/16IN DIA - 연마제재질 BUNA-N 70/80 DURO 원자력안전범주 NON NUCLEAR SAFETY RELATED 품질등급 S등급 제작사 ZETEC, INC. - 도면번호 2-501619-1 - 부품번호 10024280 제출서류목록 - 첨부기술규격서 적용 | ZETEC, INC. |  | 10024280
2022 | 2 | 계획예방정비용 | 한울 | 3발전소 | 6 | 13 | 200014671 | 정비부분품(SPAR) | 국외 | S | 휠, 연마용 | WHEEL,SG ECT,BLK DRV,5/16IN DIA,BUNA-N 7 | EA | 100 | 기계부 | 박병희 | 054-785-1559 | 품명 WHEEL - 휠용도 SG ECT - 휠타입 BLK DRV - 몸체직경 5/16IN DIA - 연마제재질 BUNA-N 70/80 DURO 원자력안전범주 NON NUCLEAR SAFETY RELATED 품질등급 S등급 제작사 ZETEC, INC. - 도면번호 2-501619-1 - 부품번호 10024280 제출서류목록 - 첨부기술규격서 적용 | ZETEC, INC. |  | 10024280
2022 | 3 | 계획예방정비용 | 새울 | 1발전소 | 2(신4) | 3 | 200014671 | 정비부분품(SPAR) | 국외 | S | 휠, 연마용 | WHEEL,SG ECT,BLK DRV,5/16IN DIA,BUNA-N 7 | EA | 40 | 기계부 | 김민지 | 052-715-5249 | 품명 WHEEL - 휠용도 SG ECT - 휠타입 BLK DRV - 몸체직경 5/16IN DIA - 연마제재질 BUNA-N 70/80 DURO 원자력안전범주 NON NUCLEAR SAFETY RELATED 품질등급 S등급 제작사 ZETEC, INC. - 도면번호 2-501619-1 - 부품번호 10024280 제출서류목록 - 첨부기술규격서 적용 | ZETEC, INC. |  | 10024280
2020 | 1 | 경상예방정비용 | 한빛 | 3발전소 |  |  | 200015042 | 정비부분품(SPAR) | 국내 | S | 트롤리 | 트롤리,호이스트용,GEAR,3M,2T CAP, | EA | 2 | 기계부 | 정우혁 | 061-357-2395 | 품명 트롤리 - 용도 호이스트용 - 타입(형식) GEAR - 사이즈 3M - 용량 2T CAP 품질등급 S등급
2020 | 3 | 계획예방정비용 | 고리 | 2발전소 | 4 | 26 | 200015317 | 정비부분품(SPAR) | 국내 | A | 링크,기계요소 | LINK,회전여과망 CARRIER CHAIN ASSY,체인용,연결식,CA | SET | 50 | 기계부 | 김승수 | 051-726-5426 | 품명 LINK - 별칭 회전여과망 CARRIER CHAIN ASSY - 용도 체인용,연결식 - 타입(형식) CARRIER CHAIN - 재질 ASTM A240-316L - 단면사이즈 609.6㎜ - 연결(CONNECTION) 데이터 24IN SD BAR - 부속품목 CHAIN-SIDE,C/W RLR & BUSHING - 최소포장단위 1SET(모터측) - 특수사항 PIN 및 SPILT PIN(2EA/1SET) 원자력안전범주 NON NUCLEAR SAFETY RELATED 품질등급 A등급 제출서류목록 - 첨부기술규격서 적용
2020 | 3 | 계획예방정비용 | 고리 | 2발전소 | 3 | 26 | 200015317 | 정비부분품(SPAR) | 국내 | A | 링크,기계요소 | LINK,회전여과망 CARRIER CHAIN ASSY,체인용,연결식,CA | SET | 50 | 기계부 | 김승수 | 051-726-5426 | 품명 LINK - 별칭 회전여과망 CARRIER CHAIN ASSY - 용도 체인용,연결식 - 타입(형식) CARRIER CHAIN - 재질 ASTM A240-316L - 단면사이즈 609.6㎜ - 연결(CONNECTION) 데이터 24IN SD BAR - 부속품목 CHAIN-SIDE,C/W RLR & BUSHING - 최소포장단위 1SET(모터측) - 특수사항 PIN 및 SPILT PIN(2EA/1SET) 원자력안전범주 NON NUCLEAR SAFETY RELATED 품질등급 A등급 제출서류목록 - 첨부기술규격서 적용
2022 | 1 | 계획예방정비용 | 고리 | 2발전소 | 3 | 27 | 200015317 | 정비부분품(SPAR) | 국내 | A | 링크,기계요소 | LINK,회전여과망 CARRIER CHAIN ASSY,체인용,연결식,CA | SET | 50 | 기계부 | 김승수 | 051-726-5426 | 품명 LINK - 별칭 회전여과망 CARRIER CHAIN ASSY - 용도 체인용,연결식 - 타입(형식) CARRIER CHAIN - 재질 ASTM A240-316L - 단면사이즈 609.6㎜ - 연결(CONNECTION) 데이터 24IN SD BAR - 부속품목 CHAIN-SIDE,C/W RLR & BUSHING - 최소포장단위 1SET(모터측) - 특수사항 PIN 및 SPILT PIN(2EA/1SET) 원자력안전범주 NON NUCLEAR SAFETY RELATED 품질등급 A등급 제출서류목록 - 첨부기술규격서 적용
2022 | 4 | 계획예방정비용 | 고리 | 2발전소 | 3 | 28 | 200015317 | 정비부분품(SPAR) | 국내 | A | 링크,기계요소 | LINK,회전여과망 CARRIER CHAIN ASSY,체인용,연결식,CA | SET | 50 | 기계부 | 김승수 | 051-726-5426 | 품명 LINK - 별칭 회전여과망 CARRIER CHAIN ASSY - 용도 체인용,연결식 - 타입(형식) CARRIER CHAIN - 재질 ASTM A240-316L - 단면사이즈 609.6㎜ - 연결(CONNECTION) 데이터 24IN SD BAR - 부속품목 CHAIN-SIDE,C/W RLR & BUSHING - 최소포장단위 1SET(모터측) - 특수사항 PIN 및 SPILT PIN(2EA/1SET) 원자력안전범주 NON NUCLEAR SAFETY RELATED 품질등급 A등급 제출서류목록 - 첨부기술규격서 적용
2020 | 4 | 계획예방정비용 | 한빛 | 1발전소 | 2 | 25 | 200015690 | 정비부분품(SPAR) | 국외 | S | 냉각기 | 냉각기,SAMPLE COOLER,HEAT EXCHANGER,INCONEL | EA | 5 | 기계부 | 나인성 | 061-357-2144 | 품명 냉각기 - 별칭 SAMPLE COOLER - 용도 HEAT EXCHANGER - 재질 INCONEL 625, CARBON STEEL - 압력 TUBE:3000PSIG, SHELL:450PSIG - 연결(CONNECTION) 데이터 3/8IN * 0.35IN WALL TUBE - 특수사항 REFERENCE DRAWING 원자력안전범주 NON NUCLEAR SAFETY RELATED 품질등급 S등급 제작사 SENTRY EQUIPMENT CORP. - 부품번호 7-00148B - FLF-6225U(OLD) - 제작사 유형(MFR CATEGORY) ORIGINAL EQUIP. MANUFACTURER 제출서류목록 - 재료시험보고서(MTR OR MILL SHEET) - 성능(또는 기능)시험 기록 - 일반규격(S등급) 제작사 제품인증서 | SENTRY EQUIPMENT CORP. |  | FLF-6225U(OLD)
2021 | 3 | 계획예방정비용 | 한빛 | 1발전소 | 1 | 26 | 200015690 | 정비부분품(SPAR) | 국외 | S | 냉각기 | 냉각기,SAMPLE COOLER,HEAT EXCHANGER,INCONEL | EA | 4 | 기계부 | 나인성 | 061-357-2144 | 품명 냉각기 - 별칭 SAMPLE COOLER - 용도 HEAT EXCHANGER - 재질 INCONEL 625, CARBON STEEL - 압력 TUBE:3000PSIG, SHELL:450PSIG - 연결(CONNECTION) 데이터 3/8IN * 0.35IN WALL TUBE - 특수사항 REFERENCE DRAWING 원자력안전범주 NON NUCLEAR SAFETY RELATED 품질등급 S등급 제작사 SENTRY EQUIPMENT CORP. - 부품번호 7-00148B - FLF-6225U(OLD) - 제작사 유형(MFR CATEGORY) ORIGINAL EQUIP. MANUFACTURER 제출서류목록 - 재료시험보고서(MTR OR MILL SHEET) - 성능(또는 기능)시험 기록 - 일반규격(S등급) 제작사 제품인증서 | SENTRY EQUIPMENT CORP. |  | FLF-6225U(OLD)
2022 | 2 | 계획예방정비용 | 한빛 | 1발전소 | 2 | 26 | 200015690 | 정비부분품(SPAR) | 국외 | S | 냉각기 | 냉각기,SAMPLE COOLER,HEAT EXCHANGER,INCONEL | EA | 5 | 기계부 | 나인성 | 061-357-2144 | 품명 냉각기 - 별칭 SAMPLE COOLER - 용도 HEAT EXCHANGER - 재질 INCONEL 625, CARBON STEEL - 압력 TUBE:3000PSIG, SHELL:450PSIG - 연결(CONNECTION) 데이터 3/8IN * 0.35IN WALL TUBE - 특수사항 REFERENCE DRAWING 원자력안전범주 NON NUCLEAR SAFETY RELATED 품질등급 S등급 제작사 SENTRY EQUIPMENT CORP. - 부품번호 7-00148B - FLF-6225U(OLD) - 제작사 유형(MFR CATEGORY) ORIGINAL EQUIP. MANUFACTURER 제출서류목록 - 재료시험보고서(MTR OR MILL SHEET) - 성능(또는 기능)시험 기록 - 일반규격(S등급) 제작사 제품인증서 | SENTRY EQUIPMENT CORP. |  | FLF-6225U(OLD)
2022 | 1 | 계획예방정비용 | 고리 | 2발전소 | 4 | 27 | 200015839 | 정비부분품(SPAR) | 국내 | S | 필터 엘리맨트 | 필터 엘리맨트,공기조절용,1000CFM,COFC,24 X 24 X 12I | EA | 2 | 기계부 | 김승수 | 051-726-5426 | 품명 필터 엘리맨트 - 필터엘리멘트용도 공기조절용 - 풍량 1000CFM - 품질보증서류 COFC - 사이즈 24 X 24 X 12IN 품질등급 S등급
2022 | 1 | 계획예방정비용 | 고리 | 2발전소 | 3 | 27 | 200015839 | 정비부분품(SPAR) | 국내 | S | 필터 엘리맨트 | 필터 엘리맨트,공기조절용,1000CFM,COFC,24 X 24 X 12I | EA | 2 | 기계부 | 김승수 | 051-726-5426 | 품명 필터 엘리맨트 - 필터엘리멘트용도 공기조절용 - 풍량 1000CFM - 품질보증서류 COFC - 사이즈 24 X 24 X 12IN 품질등급 S등급
2022 | 4 | 계획예방정비용 | 고리 | 2발전소 | 3 | 28 | 200015839 | 정비부분품(SPAR) | 국내 | S | 필터 엘리맨트 | 필터 엘리맨트,공기조절용,1000CFM,COFC,24 X 24 X 12I | EA | 2 | 기계부 | 김승수 | 051-726-5426 | 품명 필터 엘리맨트 - 필터엘리멘트용도 공기조절용 - 풍량 1000CFM - 품질보증서류 COFC - 사이즈 24 X 24 X 12IN 품질등급 S등급
2022 | 4 | 계획예방정비용 | 고리 | 2발전소 | 4 | 28 | 200015839 | 정비부분품(SPAR) | 국내 | S | 필터 엘리맨트 | 필터 엘리맨트,공기조절용,1000CFM,COFC,24 X 24 X 12I | EA | 2 | 기계부 | 김승수 | 051-726-5426 | 품명 필터 엘리맨트 - 필터엘리멘트용도 공기조절용 - 풍량 1000CFM - 품질보증서류 COFC - 사이즈 24 X 24 X 12IN 품질등급 S등급
2020 | 3 | 계획예방정비용 | 한울 | 2발전소 | 3 | 16 | 200015899 | 정비부분품(SPAR) | 국내 | Q | 필터 엘리맨트 | 필터 엘리맨트,공기조절용,MED EFFICIENCY,FIBER GLASS | EA | 24 | 기계부 | 김동훈 | 054-785-1326 | 품명 필터 엘리맨트 - 필터엘리멘트용도 공기조절용 - 필터엘리멘트타입 MED EFFICIENCY - 필터엘리멘트재질 FIBER GLASS - 특수사항 85% ASHRAE,0.5㎜ THK - 사이즈 594*594*292㎜ 원자력안전범주 NON NUCLEAR SAFETY RELATED 품질등급 Q등급
2020 | 3 | 계획예방정비용 | 한울 | 3발전소 | 5 | 12 | 200015899 | 정비부분품(SPAR) | 국내 | Q | 필터 엘리맨트 | 필터 엘리맨트,공기조절용,MED EFFICIENCY,FIBER GLASS | EA | 4 | 기계부 | 설동익 | 054-785-1612 | 품명 필터 엘리맨트 - 필터엘리멘트용도 공기조절용 - 필터엘리멘트타입 MED EFFICIENCY - 필터엘리멘트재질 FIBER GLASS - 특수사항 85% ASHRAE,0.5㎜ THK - 사이즈 594*594*292㎜ 원자력안전범주 NON NUCLEAR SAFETY RELATED 품질등급 Q등급
2020 | 4 | 계획예방정비용 | 한울 | 2발전소 | 4 | 15 | 200015899 | 정비부분품(SPAR) | 국내 | Q | 필터 엘리맨트 | 필터 엘리맨트,공기조절용,MED EFFICIENCY,FIBER GLASS | EA | 24 | 기계부 | 이민주 | 054-785-2647 | 품명 필터 엘리맨트 - 필터엘리멘트용도 공기조절용 - 필터엘리멘트타입 MED EFFICIENCY - 필터엘리멘트재질 FIBER GLASS - 특수사항 85% ASHRAE,0.5㎜ THK - 사이즈 594*594*292㎜ 원자력안전범주 NON NUCLEAR SAFETY RELATED 품질등급 Q등급
2021 | 1 | 경상예방정비용 | 한빛 | 3발전소 |  |  | 200015899 | 정비부분품(SPAR) | 국내 | Q | 필터 엘리맨트 | 필터 엘리맨트,공기조절용,MED EFFICIENCY,FIBER GLASS | EA | 16 | 기계부 | 한성민 | 061-357-1399 | 품명 필터 엘리맨트 - 필터엘리멘트용도 공기조절용 - 필터엘리멘트타입 MED EFFICIENCY - 필터엘리멘트재질 FIBER GLASS - 특수사항 85% ASHRAE,0.5㎜ THK - 사이즈 594*594*292㎜ 원자력안전범주 NON NUCLEAR SAFETY RELATED 품질등급 Q등급
2021 | 1 | 경상예방정비용 | 한빛 | 3발전소 |  |  | 200015899 | 정비부분품(SPAR) | 국내 | Q | 필터 엘리맨트 | 필터 엘리맨트,공기조절용,MED EFFICIENCY,FIBER GLASS | EA | 6 | 기계부 | 한성민 | 061-357-1399 | 품명 필터 엘리맨트 - 필터엘리멘트용도 공기조절용 - 필터엘리멘트타입 MED EFFICIENCY - 필터엘리멘트재질 FIBER GLASS - 특수사항 85% ASHRAE,0.5㎜ THK - 사이즈 594*594*292㎜ 원자력안전범주 NON NUCLEAR SAFETY RELATED 품질등급 Q등급
2021 | 1 | 경상예방정비용 | 한울 | 3발전소 |  |  | 200015899 | 정비부분품(SPAR) | 국내 | Q | 필터 엘리맨트 | 필터 엘리맨트,공기조절용,MED EFFICIENCY,FIBER GLASS | EA | 1 | 기계부 | 설동익 | 054-785-1612 | 품명 필터 엘리맨트 - 필터엘리멘트용도 공기조절용 - 필터엘리멘트타입 MED EFFICIENCY - 필터엘리멘트재질 FIBER GLASS - 특수사항 85% ASHRAE,0.5㎜ THK - 사이즈 594*594*292㎜ 원자력안전범주 NON NUCLEAR SAFETY RELATED 품질등급 Q등급
2022 | 2 | 계획예방정비용 | 한울 | 2발전소 | 3 | 17 | 200015899 | 정비부분품(SPAR) | 국내 | Q | 필터 엘리맨트 | 필터 엘리맨트,공기조절용,MED EFFICIENCY,FIBER GLASS | EA | 24 | 기계부 | 김동훈 | 054-785-1326 | 품명 필터 엘리맨트 - 필터엘리멘트용도 공기조절용 - 필터엘리멘트타입 MED EFFICIENCY - 필터엘리멘트재질 FIBER GLASS - 특수사항 85% ASHRAE,0.5㎜ THK - 사이즈 594*594*292㎜ 원자력안전범주 NON NUCLEAR SAFETY RELATED 품질등급 Q등급
2020 | 1 | 경상예방정비용 | 월성 | 1발전소 |  |  | 200015957 | 정비부분품(SPAR) | 국내 | A | 여과지 | 여과지,FILTER MEDIA,AIRCON,공기조절용,NON-WOVEN | EA | 5 | 기계부 | 김시은 | 054-779-1648 | 품명 여과지 - 별칭 FILTER MEDIA,AIRCON - 용도 공기조절용 - 타입(형식) NON-WOVEN P.E - 사이즈 4FT W X 0.2IN THK,65FT LG - 적용품질기준 기술규격서에 따름 - 품질서류 1 CERTIFICATE OF CONFORMANCE - 품질서류 2 MTR, 차압시험보고서,제작도면 - 외관및 치수검사보고서 원자력안전범주 NON NUCLEAR SAFETY RELATED 품질등급 A등급
2021 | 1 | 경상예방정비용 | 월성 | 1발전소 |  |  | 200015957 | 정비부분품(SPAR) | 국내 | A | 여과지 | 여과지,FILTER MEDIA,AIRCON,공기조절용,NON-WOVEN | EA | 5 | 기계부 | 김시은 | 054-779-1648 | 품명 여과지 - 별칭 FILTER MEDIA,AIRCON - 용도 공기조절용 - 타입(형식) NON-WOVEN P.E - 사이즈 4FT W X 0.2IN THK,65FT LG - 적용품질기준 기술규격서에 따름 - 품질서류 1 CERTIFICATE OF CONFORMANCE - 품질서류 2 MTR, 차압시험보고서,제작도면 - 외관및 치수검사보고서 원자력안전범주 NON NUCLEAR SAFETY RELATED 품질등급 A등급
2022 | 1 | 경상예방정비용 | 월성 | 1발전소 |  |  | 200015957 | 정비부분품(SPAR) | 국내 | A | 여과지 | 여과지,FILTER MEDIA,AIRCON,공기조절용,NON-WOVEN | EA | 5 | 기계부 | 김시은 | 054-779-1648 | 품명 여과지 - 별칭 FILTER MEDIA,AIRCON - 용도 공기조절용 - 타입(형식) NON-WOVEN P.E - 사이즈 4FT W X 0.2IN THK,65FT LG - 적용품질기준 기술규격서에 따름 - 품질서류 1 CERTIFICATE OF CONFORMANCE - 품질서류 2 MTR, 차압시험보고서,제작도면 - 외관및 치수검사보고서 원자력안전범주 NON NUCLEAR SAFETY RELATED 품질등급 A등급
2020 | 1 | 경상예방정비용 | 월성 | 1발전소 |  |  | 200015958 | 정비부분품(SPAR) | 국내 | A | 여과지 | 여과지,FILTER MEDIA,AIRCON,공기조절용,5FT W X 0. | EA | 5 | 기계부 | 김시은 | 054-779-1648 | 품명 여과지 - 별칭 FILTER MEDIA,AIRCON - 용도 공기조절용 - 사이즈 5FT W X 0.2IN THK,65FT LG - 재질 NON-WOVEN P.E - 적용품질기준 구매시방서 준수 - 품질서류 1 CERTIFICATE OF CONFORMANCE - 품질서류 2 MTR,차압시험보고서 - 외관및 치수검사보고서 - 제작도면 원자력안전범주 NON NUCLEAR SAFETY RELATED 품질등급 A등급
2021 | 1 | 경상예방정비용 | 월성 | 1발전소 |  |  | 200015958 | 정비부분품(SPAR) | 국내 | A | 여과지 | 여과지,FILTER MEDIA,AIRCON,공기조절용,5FT W X 0. | EA | 5 | 기계부 | 김시은 | 054-779-1648 | 품명 여과지 - 별칭 FILTER MEDIA,AIRCON - 용도 공기조절용 - 사이즈 5FT W X 0.2IN THK,65FT LG - 재질 NON-WOVEN P.E - 적용품질기준 구매시방서 준수 - 품질서류 1 CERTIFICATE OF CONFORMANCE - 품질서류 2 MTR,차압시험보고서 - 외관및 치수검사보고서 - 제작도면 원자력안전범주 NON NUCLEAR SAFETY RELATED 품질등급 A등급
2022 | 1 | 경상예방정비용 | 월성 | 1발전소 |  |  | 200015958 | 정비부분품(SPAR) | 국내 | A | 여과지 | 여과지,FILTER MEDIA,AIRCON,공기조절용,5FT W X 0. | EA | 5 | 기계부 | 김시은 | 054-779-1648 | 품명 여과지 - 별칭 FILTER MEDIA,AIRCON - 용도 공기조절용 - 사이즈 5FT W X 0.2IN THK,65FT LG - 재질 NON-WOVEN P.E - 적용품질기준 구매시방서 준수 - 품질서류 1 CERTIFICATE OF CONFORMANCE - 품질서류 2 MTR,차압시험보고서 - 외관및 치수검사보고서 - 제작도면 원자력안전범주 NON NUCLEAR SAFETY RELATED 품질등급 A등급
2020 | 1 | 경상예방정비용 | 월성 | 1발전소 |  |  | 200015959 | 정비부분품(SPAR) | 국내 | A | 여과지 | 여과지,FILTER MEDIA,AIRCON,공기조절용,SIZE:6FT W | EA | 5 | 기계부 | 김시은 | 054-779-1648 | 품명 여과지 - 별칭 FILTER MEDIA,AIRCON - 용도 공기조절용 - 특수사항 SIZE:6FT W X 0.2IN THK,65FT LG 원자력안전범주 NON NUCLEAR SAFETY RELATED 품질등급 A등급 제출서류목록 - 첨부기술규격서 적용
2021 | 1 | 경상예방정비용 | 월성 | 1발전소 |  |  | 200015959 | 정비부분품(SPAR) | 국내 | A | 여과지 | 여과지,FILTER MEDIA,AIRCON,공기조절용,SIZE:6FT W | EA | 5 | 기계부 | 김시은 | 054-779-1648 | 품명 여과지 - 별칭 FILTER MEDIA,AIRCON - 용도 공기조절용 - 특수사항 SIZE:6FT W X 0.2IN THK,65FT LG 원자력안전범주 NON NUCLEAR SAFETY RELATED 품질등급 A등급 제출서류목록 - 첨부기술규격서 적용
2022 | 1 | 경상예방정비용 | 월성 | 1발전소 |  |  | 200015959 | 정비부분품(SPAR) | 국내 | A | 여과지 | 여과지,FILTER MEDIA,AIRCON,공기조절용,SIZE:6FT W | EA | 5 | 기계부 | 김시은 | 054-779-1648 | 품명 여과지 - 별칭 FILTER MEDIA,AIRCON - 용도 공기조절용 - 특수사항 SIZE:6FT W X 0.2IN THK,65FT LG 원자력안전범주 NON NUCLEAR SAFETY RELATED 품질등급 A등급 제출서류목록 - 첨부기술규격서 적용
2020 | 1 | 경상예방정비용 | 한빛 | 3발전소 |  |  | 200015984 | 정비부분품(SPAR) | 국내 | A | 필터 엘리맨트 | 필터 엘리맨트,공기조절용,HEPA,2000CFM,0.3UM,99.97% | EA | 18 | 기계부 | 한성민 | 061-357-1399 | 품명 필터 엘리맨트 - 필터엘리멘트용도 공기조절용 - 필터엘리멘트타입 HEPA - 풍량 2000CFM - 마이크론등급 0.3UM - 특수사항 99.97% BY DOP TEST - 사이즈 24*24*11-1/2IN 품질등급 A등급
2022 | 1 | 경상예방정비용 | 한빛 | 3발전소 |  |  | 200015984 | 정비부분품(SPAR) | 국내 | A | 필터 엘리맨트 | 필터 엘리맨트,공기조절용,HEPA,2000CFM,0.3UM,99.97% | EA | 36 | 기계부 | 한성민 | 061-357-1399 | 품명 필터 엘리맨트 - 필터엘리멘트용도 공기조절용 - 필터엘리멘트타입 HEPA - 풍량 2000CFM - 마이크론등급 0.3UM - 특수사항 99.97% BY DOP TEST - 사이즈 24*24*11-1/2IN 품질등급 A등급
2021 | 4 | 계획예방정비용 | 한빛 | 2발전소 | 3 | 19 | 200016057 | 정비부분품(SPAR) | 국외 | S | 하우징, 전기회전기기용 | HOUSING,FAN,UPPER,BLACK,24/26W,100~240V | EA | 10 | 계측제어부 | 최철웅 | 061-357-7245 | 품명 HOUSING - 용도 FAN - 타입(형식) UPPER - 색깔(COLOR) BLACK - 용량 24/26W - 전기 데이터 100~240VAC,50/60㎐ 품질등급 S등급 제작사 CONCURRENT COMPUTER CORP. - 부품번호 09-176 | CONCURRENT COMPUTER CORP. |  | 09-176
2021 | 1 | 경상예방정비용 | 월성 | 1발전소 |  |  | 200016376 | 정비부분품(SPAR) | 국외 | A | 임펠러 | 임펠러,송풍기용,원심식,2.238KW,3HP,3498.8RPM,COFC, | SET | 1 | 기계부 | 김도윤 | 054-779-1640 | 품명 임펠러 - 임펠러용도 송풍기용 - 임펠러몸체형태 원심식 - 특수사항 2.238KW,3HP,3498.8RPM - 품질보증서류 COFC 품질등급 A등급 제작사 THE HOWDEN FAN COMPANY ASIA - 부품번호 38310F60 - 도면번호 38317-9027-1-DD-D | THE HOWDEN FAN COMPANY ASIA |  | 38310F60
2021 | 1 | 경상예방정비용 | 월성 | 1발전소 |  |  | 200016378 | 정비부분품(SPAR) | 국외 | A | 임펠러 | 임펠러,송풍기용,원심식,3.73KW,5HP,3495.5RPM,COFC,3 | SET | 1 | 기계부 | 김도윤 | 054-779-1640 | 품명 임펠러 - 임펠러용도 송풍기용 - 임펠러몸체형태 원심식 - 특수사항 3.73KW,5HP,3495.5RPM - 품질보증서류 COFC 품질등급 A등급 제작사 THE HOWDEN FAN COMPANY ASIA - 부품번호 38310F122 - 도면번호 38317-9028-1-DD-D | THE HOWDEN FAN COMPANY ASIA |  | 38310F122
2021 | 1 | 경상예방정비용 | 월성 | 2발전소 |  |  | 200016378 | 정비부분품(SPAR) | 국외 | A | 임펠러 | 임펠러,송풍기용,원심식,3.73KW,5HP,3495.5RPM,COFC,3 | SET | 1 | 전기부 | 김세협 | 054-779-2656 | 품명 임펠러 - 임펠러용도 송풍기용 - 임펠러몸체형태 원심식 - 특수사항 3.73KW,5HP,3495.5RPM - 품질보증서류 COFC 품질등급 A등급 제작사 THE HOWDEN FAN COMPANY ASIA - 부품번호 38310F122 - 도면번호 38317-9028-1-DD-D | THE HOWDEN FAN COMPANY ASIA |  | 38310F122
2021 | 2 | 계획예방정비용 | 한빛 | 1발전소 | 2 | 25 | 200016457 | 정비부분품(SPAR) | 국내 | S | 송풍기 | 송풍기,120VAC,COOLING,SJ1238HA1, | EA | 7 | 전기부 | 방태호 | 061-357-2555 | 품명 송풍기 - 정격전압 120VAC - 특수사항 COOLING 품질등급 S등급 제작사 화인썬트로닉스(주) - 부품번호 SJ1238HA1 | 화인썬트로닉스(주) |  | SJ1238HA1
2022 | 1 | 계획예방정비용 | 한빛 | 1발전소 | 1 | 26 | 200016457 | 정비부분품(SPAR) | 국내 | S | 송풍기 | 송풍기,120VAC,COOLING,SJ1238HA1, | EA | 7 | 전기부 | 방태호 | 061-357-2555 | 품명 송풍기 - 정격전압 120VAC - 특수사항 COOLING 품질등급 S등급 제작사 화인썬트로닉스(주) - 부품번호 SJ1238HA1 | 화인썬트로닉스(주) |  | SJ1238HA1
2022 | 4 | 계획예방정비용 | 한빛 | 1발전소 | 2 | 26 | 200016457 | 정비부분품(SPAR) | 국내 | S | 송풍기 | 송풍기,120VAC,COOLING,SJ1238HA1, | EA | 7 | 전기부 | 방태호 | 061-357-2555 | 품명 송풍기 - 정격전압 120VAC - 특수사항 COOLING 품질등급 S등급 제작사 화인썬트로닉스(주) - 부품번호 SJ1238HA1 | 화인썬트로닉스(주) |  | SJ1238HA1
2022 | 4 | 계획예방정비용 | 한빛 | 3발전소 | 6 | 15 | 200016475 | 정비부분품(SPAR) | 국외 | Q | 임펠러 | 임펠러,PUMPS,ASTM A743 CA6NM,1ST STAGE AUX | EA | 1 | 기계부 | 임남형 | 061-357-3637 | 품명 임펠러 - 임펠러용도 PUMPS - 임펠러재질 ASTM A743 CA6NM 품질등급 Q등급 제작사 CLYDE PUMPS LTD(OLD:WEIR PUMPS - 제작사 정보 특기사항 1ST STAGE AUX FEEDWATER PUMP - 주설비 참고자료 PYC-P-9M206 - 도면번호 NO-000573 - 모델번호 TWL 45S - 부품번호 125 한빛 원자력 본부 - 패키지 번호 PYC-P-9M206 | CLYDE PUMPS LTD(OLD:WEIR PUMPS) | TWL 45S | 125
2022 | 4 | 계획예방정비용 | 한빛 | 3발전소 | 6 | 15 | 200016476 | 정비부분품(SPAR) | 국외 | Q | 임펠러 | 임펠러,PUMPS,ASTM A743 CA6NM,2ND STAGE AUX | EA | 1 | 기계부 | 임남형 | 061-357-3637 | 품명 임펠러 - 임펠러용도 PUMPS - 임펠러재질 ASTM A743 CA6NM 품질등급 Q등급 제작사 CLYDE PUMPS LTD(OLD:WEIR PUMPS - 제작사 정보 특기사항 2ND STAGE AUX FEEDWATER PUMP - 주설비 참고자료 PYC-P-9M206 - 도면번호 NO-000573 - 모델번호 TWL 45S - 부품번호 126 한빛 원자력 본부 - 패키지 번호 PYC-P-9M206 | CLYDE PUMPS LTD(OLD:WEIR PUMPS) | TWL 45S | 126
2022 | 2 | 계획예방정비용 | 월성 | 1발전소 | 2 | 21 | 200016611 | 정비부분품(SPAR) | 국외 | A | 어댑터, 피팅용 | 어댑터, 피팅용,EXH ELBOW,PIPE,ADAPTER, EXHAUST | EA | 4 | 기계부 | 정성원 | 054-779-2544 | 품명 어댑터, 피팅용 - 어댑터타입 EXH ELBOW - 어댑터용도 PIPE - 별칭 ADAPTER, EXHAUST ELBOW 원자력안전범주 NON NUCLEAR SAFETY RELATED 품질등급 A등급 제작사 CANDU ENERGY INC. - 제작사 유형(MFR CATEGORY) ORIGINAL EQUIP. SUPPLIER - 원기술규격서(OTS) WOLSONG 1 TS-59-52900-1 - 부품번호 207838 - 모델번호 L6670DSIU - 도면번호 GROUPS 27.29.217 - 도면 품목번호 ITEM 16 제작사 WAUKESHA ENGINE DIV./DRESSER - 모델번호 L6670DSIU - 도면번호 GROUPS 27.29.217 - 부품번호 207838 - 도면 품목번호 ITEM 16 - 원기술규격서(OTS) WOLSONG 1 TS-59-52900-1 - 제작사 유형(MFR CATEGORY) ORIGINAL EQUIP. MANUFACTURER - 주설비 참고자료 DSIU DIESEL ENGINE 제출서류목록 - 품질증빙/제출서류목록(QVDL) - 품질보증확인서(C of C) | WAUKESHA ENGINE DIV./DRESSER | L6670DSIU | 207838
2020 | 1 | 경상예방정비용 | 한빛 | 3발전소 |  |  | 200017003 | 정비부분품(SPAR) | 국외 | Q | 필터 엘리맨트 | 필터 엘리맨트,FLUID,CYLINDER TYPE,21.336IN,3.4 | EA | 2 | 기계부 | 김현수 | 061-357-3895 | 품명 필터 엘리맨트 - 필터엘리멘트용도 FLUID - 필터엘리멘트타입 CYLINDER TYPE - 길이 21.336IN - 외경 3.47IN - 필터엘리멘트재질 SUS304/GLASS FIBER - 마이크론등급 5㎛ LARGER 98% PARTICLES REMOV - 특수사항 REVERSE BUBBLE TEST - 별칭 RCP SEAL INJECTION FILTER - 사이즈 3.47*21.336IN 원자력안전범주 NUCLEAR SAFETY RELATED 품질등급 Q등급 제작사 PALL TRINITY MICRO - 부품번호 5ESC10670-2J100J-008 - 원기술규격서(OTS) HANBIT 5&6, PYC-P-95ED2 - 도면번호 D-11834.01 제출서류목록 - 품질증빙/제출서류목록(QVDL) - 품질보증확인서(C of C) - 성능(또는 기능)시험 기록 | PALL TRINITY MICRO |  | 5ESC10670-2J100J-008
2020 | 3 | 계획예방정비용 | 한빛 | 3발전소 | 5 | 14 | 200017003 | 정비부분품(SPAR) | 국외 | Q | 필터 엘리맨트 | 필터 엘리맨트,FLUID,CYLINDER TYPE,21.336IN,3.4 | EA | 2 | 기계부 | 김현수 | 061-357-3895 | 품명 필터 엘리맨트 - 필터엘리멘트용도 FLUID - 필터엘리멘트타입 CYLINDER TYPE - 길이 21.336IN - 외경 3.47IN - 필터엘리멘트재질 SUS304/GLASS FIBER - 마이크론등급 5㎛ LARGER 98% PARTICLES REMOV - 특수사항 REVERSE BUBBLE TEST - 별칭 RCP SEAL INJECTION FILTER - 사이즈 3.47*21.336IN 원자력안전범주 NUCLEAR SAFETY RELATED 품질등급 Q등급 제작사 PALL TRINITY MICRO - 부품번호 5ESC10670-2J100J-008 - 원기술규격서(OTS) HANBIT 5&6, PYC-P-95ED2 - 도면번호 D-11834.01 제출서류목록 - 품질증빙/제출서류목록(QVDL) - 품질보증확인서(C of C) - 성능(또는 기능)시험 기록 | PALL TRINITY MICRO |  | 5ESC10670-2J100J-008
2021 | 1 | 경상예방정비용 | 한빛 | 3발전소 |  |  | 200017003 | 정비부분품(SPAR) | 국외 | Q | 필터 엘리맨트 | 필터 엘리맨트,FLUID,CYLINDER TYPE,21.336IN,3.4 | EA | 2 | 기계부 | 김현수 | 061-357-3895 | 품명 필터 엘리맨트 - 필터엘리멘트용도 FLUID - 필터엘리멘트타입 CYLINDER TYPE - 길이 21.336IN - 외경 3.47IN - 필터엘리멘트재질 SUS304/GLASS FIBER - 마이크론등급 5㎛ LARGER 98% PARTICLES REMOV - 특수사항 REVERSE BUBBLE TEST - 별칭 RCP SEAL INJECTION FILTER - 사이즈 3.47*21.336IN 원자력안전범주 NUCLEAR SAFETY RELATED 품질등급 Q등급 제작사 PALL TRINITY MICRO - 부품번호 5ESC10670-2J100J-008 - 원기술규격서(OTS) HANBIT 5&6, PYC-P-95ED2 - 도면번호 D-11834.01 제출서류목록 - 품질증빙/제출서류목록(QVDL) - 품질보증확인서(C of C) - 성능(또는 기능)시험 기록 | PALL TRINITY MICRO |  | 5ESC10670-2J100J-008
2021 | 2 | 계획예방정비용 | 한빛 | 3발전소 | 6 | 14 | 200017003 | 정비부분품(SPAR) | 국외 | Q | 필터 엘리맨트 | 필터 엘리맨트,FLUID,CYLINDER TYPE,21.336IN,3.4 | EA | 2 | 기계부 | 김현수 | 061-357-3895 | 품명 필터 엘리맨트 - 필터엘리멘트용도 FLUID - 필터엘리멘트타입 CYLINDER TYPE - 길이 21.336IN - 외경 3.47IN - 필터엘리멘트재질 SUS304/GLASS FIBER - 마이크론등급 5㎛ LARGER 98% PARTICLES REMOV - 특수사항 REVERSE BUBBLE TEST - 별칭 RCP SEAL INJECTION FILTER - 사이즈 3.47*21.336IN 원자력안전범주 NUCLEAR SAFETY RELATED 품질등급 Q등급 제작사 PALL TRINITY MICRO - 부품번호 5ESC10670-2J100J-008 - 원기술규격서(OTS) HANBIT 5&6, PYC-P-95ED2 - 도면번호 D-11834.01 제출서류목록 - 품질증빙/제출서류목록(QVDL) - 품질보증확인서(C of C) - 성능(또는 기능)시험 기록 | PALL TRINITY MICRO |  | 5ESC10670-2J100J-008
2022 | 1 | 경상예방정비용 | 한빛 | 3발전소 |  |  | 200017003 | 정비부분품(SPAR) | 국외 | Q | 필터 엘리맨트 | 필터 엘리맨트,FLUID,CYLINDER TYPE,21.336IN,3.4 | EA | 2 | 기계부 | 김현수 | 061-357-3895 | 품명 필터 엘리맨트 - 필터엘리멘트용도 FLUID - 필터엘리멘트타입 CYLINDER TYPE - 길이 21.336IN - 외경 3.47IN - 필터엘리멘트재질 SUS304/GLASS FIBER - 마이크론등급 5㎛ LARGER 98% PARTICLES REMOV - 특수사항 REVERSE BUBBLE TEST - 별칭 RCP SEAL INJECTION FILTER - 사이즈 3.47*21.336IN 원자력안전범주 NUCLEAR SAFETY RELATED 품질등급 Q등급 제작사 PALL TRINITY MICRO - 부품번호 5ESC10670-2J100J-008 - 원기술규격서(OTS) HANBIT 5&6, PYC-P-95ED2 - 도면번호 D-11834.01 제출서류목록 - 품질증빙/제출서류목록(QVDL) - 품질보증확인서(C of C) - 성능(또는 기능)시험 기록 | PALL TRINITY MICRO |  | 5ESC10670-2J100J-008
2022 | 1 | 계획예방정비용 | 한빛 | 3발전소 | 5 | 15 | 200017003 | 정비부분품(SPAR) | 국외 | Q | 필터 엘리맨트 | 필터 엘리맨트,FLUID,CYLINDER TYPE,21.336IN,3.4 | EA | 2 | 기계부 | 김현수 | 061-357-3895 | 품명 필터 엘리맨트 - 필터엘리멘트용도 FLUID - 필터엘리멘트타입 CYLINDER TYPE - 길이 21.336IN - 외경 3.47IN - 필터엘리멘트재질 SUS304/GLASS FIBER - 마이크론등급 5㎛ LARGER 98% PARTICLES REMOV - 특수사항 REVERSE BUBBLE TEST - 별칭 RCP SEAL INJECTION FILTER - 사이즈 3.47*21.336IN 원자력안전범주 NUCLEAR SAFETY RELATED 품질등급 Q등급 제작사 PALL TRINITY MICRO - 부품번호 5ESC10670-2J100J-008 - 원기술규격서(OTS) HANBIT 5&6, PYC-P-95ED2 - 도면번호 D-11834.01 제출서류목록 - 품질증빙/제출서류목록(QVDL) - 품질보증확인서(C of C) - 성능(또는 기능)시험 기록 | PALL TRINITY MICRO |  | 5ESC10670-2J100J-008
2020 | 1 | 계획예방정비용 | 고리 | 2발전소 | 3 | 26 | 200017317 | 정비부분품(SPAR) | 국외 | S | 필터 엘리맨트 | 필터 엘리맨트,유체용,R,BOOSTER PUMP SUCTION FILT | EA | 2 | 기계부 | 김승수 | 051-726-5426 | 품명 필터 엘리맨트 - 필터엘리멘트용도 유체용 - 특수사항 R - 별칭 BOOSTER PUMP SUCTION FILTER - 사이즈 305 L*144 OD 품질등급 S등급 제작사 PARKER HANNIFIN CORP - 도면번호 R234(AO)1359/26 - 부품번호 923553 | PARKER HANNIFIN CORP |  | 923553
2020 | 1 | 계획예방정비용 | 고리 | 2발전소 | 4 | 26 | 200017317 | 정비부분품(SPAR) | 국외 | S | 필터 엘리맨트 | 필터 엘리맨트,유체용,R,BOOSTER PUMP SUCTION FILT | EA | 2 | 기계부 | 김승수 | 051-726-5426 | 품명 필터 엘리맨트 - 필터엘리멘트용도 유체용 - 특수사항 R - 별칭 BOOSTER PUMP SUCTION FILTER - 사이즈 305 L*144 OD 품질등급 S등급 제작사 PARKER HANNIFIN CORP - 도면번호 R234(AO)1359/26 - 부품번호 923553 | PARKER HANNIFIN CORP |  | 923553
2021 | 3 | 계획예방정비용 | 고리 | 2발전소 | 3 | 27 | 200017317 | 정비부분품(SPAR) | 국외 | S | 필터 엘리맨트 | 필터 엘리맨트,유체용,R,BOOSTER PUMP SUCTION FILT | EA | 2 | 기계부 | 김승수 | 051-726-5426 | 품명 필터 엘리맨트 - 필터엘리멘트용도 유체용 - 특수사항 R - 별칭 BOOSTER PUMP SUCTION FILTER - 사이즈 305 L*144 OD 품질등급 S등급 제작사 PARKER HANNIFIN CORP - 도면번호 R234(AO)1359/26 - 부품번호 923553 | PARKER HANNIFIN CORP |  | 923553
2021 | 3 | 계획예방정비용 | 고리 | 2발전소 | 4 | 27 | 200017317 | 정비부분품(SPAR) | 국외 | S | 필터 엘리맨트 | 필터 엘리맨트,유체용,R,BOOSTER PUMP SUCTION FILT | EA | 2 | 기계부 | 김승수 | 051-726-5426 | 품명 필터 엘리맨트 - 필터엘리멘트용도 유체용 - 특수사항 R - 별칭 BOOSTER PUMP SUCTION FILTER - 사이즈 305 L*144 OD 품질등급 S등급 제작사 PARKER HANNIFIN CORP - 도면번호 R234(AO)1359/26 - 부품번호 923553 | PARKER HANNIFIN CORP |  | 923553
2022 | 4 | 계획예방정비용 | 고리 | 2발전소 | 3 | 28 | 200017317 | 정비부분품(SPAR) | 국외 | S | 필터 엘리맨트 | 필터 엘리맨트,유체용,R,BOOSTER PUMP SUCTION FILT | EA | 2 | 기계부 | 김승수 | 051-726-5426 | 품명 필터 엘리맨트 - 필터엘리멘트용도 유체용 - 특수사항 R - 별칭 BOOSTER PUMP SUCTION FILTER - 사이즈 305 L*144 OD 품질등급 S등급 제작사 PARKER HANNIFIN CORP - 도면번호 R234(AO)1359/26 - 부품번호 923553 | PARKER HANNIFIN CORP |  | 923553
2022 | 4 | 계획예방정비용 | 고리 | 2발전소 | 4 | 28 | 200017317 | 정비부분품(SPAR) | 국외 | S | 필터 엘리맨트 | 필터 엘리맨트,유체용,R,BOOSTER PUMP SUCTION FILT | EA | 2 | 기계부 | 김승수 | 051-726-5426 | 품명 필터 엘리맨트 - 필터엘리멘트용도 유체용 - 특수사항 R - 별칭 BOOSTER PUMP SUCTION FILTER - 사이즈 305 L*144 OD 품질등급 S등급 제작사 PARKER HANNIFIN CORP - 도면번호 R234(AO)1359/26 - 부품번호 923553 | PARKER HANNIFIN CORP |  | 923553
2020 | 3 | 계획예방정비용 | 고리 | 2발전소 | 4 | 26 | 200017328 | 정비부분품(SPAR) | 국내 | S | 필터 | 필터,유체용,10㎛,프레온가스 R-11 & R-123,C OF C,냉매필 | EA | 6 | 기계부 | 김승수 | 051-726-5426 | 품명 필터 - 필터용도 유체용 - 마이크론등급 10㎛ - 설계매체 프레온가스 R-11 & R-123 - 품질보증서류 C OF C - 별칭 냉매필터(중앙냉각기) 품질등급 S등급 제작사 LS전선(주) [구 LG전선(주)] - 부품번호 GF80400149 - 모델번호 LGC TC-11 | LS전선(주) [구 LG전선(주)] | LGC TC-11 | GF80400149
2020 | 3 | 계획예방정비용 | 고리 | 2발전소 | 4 | 26 | 200017328 | 정비부분품(SPAR) | 국내 | S | 필터 | 필터,유체용,10㎛,프레온가스 R-11 & R-123,C OF C,냉매필 | EA | 2 | 기계부 | 김승수 | 051-726-5426 | 품명 필터 - 필터용도 유체용 - 마이크론등급 10㎛ - 설계매체 프레온가스 R-11 & R-123 - 품질보증서류 C OF C - 별칭 냉매필터(중앙냉각기) 품질등급 S등급 제작사 LS전선(주) [구 LG전선(주)] - 부품번호 GF80400149 - 모델번호 LGC TC-11 | LS전선(주) [구 LG전선(주)] | LGC TC-11 | GF80400149
2020 | 3 | 계획예방정비용 | 고리 | 2발전소 | 3 | 26 | 200017328 | 정비부분품(SPAR) | 국내 | S | 필터 | 필터,유체용,10㎛,프레온가스 R-11 & R-123,C OF C,냉매필 | EA | 6 | 기계부 | 김승수 | 051-726-5426 | 품명 필터 - 필터용도 유체용 - 마이크론등급 10㎛ - 설계매체 프레온가스 R-11 & R-123 - 품질보증서류 C OF C - 별칭 냉매필터(중앙냉각기) 품질등급 S등급 제작사 LS전선(주) [구 LG전선(주)] - 부품번호 GF80400149 - 모델번호 LGC TC-11 | LS전선(주) [구 LG전선(주)] | LGC TC-11 | GF80400149
2020 | 3 | 계획예방정비용 | 고리 | 2발전소 | 3 | 26 | 200017328 | 정비부분품(SPAR) | 국내 | S | 필터 | 필터,유체용,10㎛,프레온가스 R-11 & R-123,C OF C,냉매필 | EA | 2 | 기계부 | 김승수 | 051-726-5426 | 품명 필터 - 필터용도 유체용 - 마이크론등급 10㎛ - 설계매체 프레온가스 R-11 & R-123 - 품질보증서류 C OF C - 별칭 냉매필터(중앙냉각기) 품질등급 S등급 제작사 LS전선(주) [구 LG전선(주)] - 부품번호 GF80400149 - 모델번호 LGC TC-11 | LS전선(주) [구 LG전선(주)] | LGC TC-11 | GF80400149
2022 | 1 | 계획예방정비용 | 고리 | 2발전소 | 4 | 27 | 200017328 | 정비부분품(SPAR) | 국내 | S | 필터 | 필터,유체용,10㎛,프레온가스 R-11 & R-123,C OF C,냉매필 | EA | 6 | 기계부 | 김승수 | 051-726-5426 | 품명 필터 - 필터용도 유체용 - 마이크론등급 10㎛ - 설계매체 프레온가스 R-11 & R-123 - 품질보증서류 C OF C - 별칭 냉매필터(중앙냉각기) 품질등급 S등급 제작사 LS전선(주) [구 LG전선(주)] - 부품번호 GF80400149 - 모델번호 LGC TC-11 | LS전선(주) [구 LG전선(주)] | LGC TC-11 | GF80400149
2022 | 1 | 계획예방정비용 | 고리 | 2발전소 | 4 | 27 | 200017328 | 정비부분품(SPAR) | 국내 | S | 필터 | 필터,유체용,10㎛,프레온가스 R-11 & R-123,C OF C,냉매필 | EA | 2 | 기계부 | 김승수 | 051-726-5426 | 품명 필터 - 필터용도 유체용 - 마이크론등급 10㎛ - 설계매체 프레온가스 R-11 & R-123 - 품질보증서류 C OF C - 별칭 냉매필터(중앙냉각기) 품질등급 S등급 제작사 LS전선(주) [구 LG전선(주)] - 부품번호 GF80400149 - 모델번호 LGC TC-11 | LS전선(주) [구 LG전선(주)] | LGC TC-11 | GF80400149
2022 | 1 | 계획예방정비용 | 고리 | 2발전소 | 3 | 27 | 200017328 | 정비부분품(SPAR) | 국내 | S | 필터 | 필터,유체용,10㎛,프레온가스 R-11 & R-123,C OF C,냉매필 | EA | 6 | 기계부 | 김승수 | 051-726-5426 | 품명 필터 - 필터용도 유체용 - 마이크론등급 10㎛ - 설계매체 프레온가스 R-11 & R-123 - 품질보증서류 C OF C - 별칭 냉매필터(중앙냉각기) 품질등급 S등급 제작사 LS전선(주) [구 LG전선(주)] - 부품번호 GF80400149 - 모델번호 LGC TC-11 | LS전선(주) [구 LG전선(주)] | LGC TC-11 | GF80400149
2022 | 1 | 계획예방정비용 | 고리 | 2발전소 | 3 | 27 | 200017328 | 정비부분품(SPAR) | 국내 | S | 필터 | 필터,유체용,10㎛,프레온가스 R-11 & R-123,C OF C,냉매필 | EA | 2 | 기계부 | 김승수 | 051-726-5426 | 품명 필터 - 필터용도 유체용 - 마이크론등급 10㎛ - 설계매체 프레온가스 R-11 & R-123 - 품질보증서류 C OF C - 별칭 냉매필터(중앙냉각기) 품질등급 S등급 제작사 LS전선(주) [구 LG전선(주)] - 부품번호 GF80400149 - 모델번호 LGC TC-11 | LS전선(주) [구 LG전선(주)] | LGC TC-11 | GF80400149
2022 | 4 | 계획예방정비용 | 고리 | 2발전소 | 3 | 28 | 200017328 | 정비부분품(SPAR) | 국내 | S | 필터 | 필터,유체용,10㎛,프레온가스 R-11 & R-123,C OF C,냉매필 | EA | 6 | 기계부 | 김승수 | 051-726-5426 | 품명 필터 - 필터용도 유체용 - 마이크론등급 10㎛ - 설계매체 프레온가스 R-11 & R-123 - 품질보증서류 C OF C - 별칭 냉매필터(중앙냉각기) 품질등급 S등급 제작사 LS전선(주) [구 LG전선(주)] - 부품번호 GF80400149 - 모델번호 LGC TC-11 | LS전선(주) [구 LG전선(주)] | LGC TC-11 | GF80400149
2022 | 4 | 계획예방정비용 | 고리 | 2발전소 | 3 | 28 | 200017328 | 정비부분품(SPAR) | 국내 | S | 필터 | 필터,유체용,10㎛,프레온가스 R-11 & R-123,C OF C,냉매필 | EA | 2 | 기계부 | 김승수 | 051-726-5426 | 품명 필터 - 필터용도 유체용 - 마이크론등급 10㎛ - 설계매체 프레온가스 R-11 & R-123 - 품질보증서류 C OF C - 별칭 냉매필터(중앙냉각기) 품질등급 S등급 제작사 LS전선(주) [구 LG전선(주)] - 부품번호 GF80400149 - 모델번호 LGC TC-11 | LS전선(주) [구 LG전선(주)] | LGC TC-11 | GF80400149
2022 | 4 | 계획예방정비용 | 고리 | 2발전소 | 4 | 28 | 200017328 | 정비부분품(SPAR) | 국내 | S | 필터 | 필터,유체용,10㎛,프레온가스 R-11 & R-123,C OF C,냉매필 | EA | 6 | 기계부 | 김승수 | 051-726-5426 | 품명 필터 - 필터용도 유체용 - 마이크론등급 10㎛ - 설계매체 프레온가스 R-11 & R-123 - 품질보증서류 C OF C - 별칭 냉매필터(중앙냉각기) 품질등급 S등급 제작사 LS전선(주) [구 LG전선(주)] - 부품번호 GF80400149 - 모델번호 LGC TC-11 | LS전선(주) [구 LG전선(주)] | LGC TC-11 | GF80400149
2022 | 4 | 계획예방정비용 | 고리 | 2발전소 | 4 | 28 | 200017328 | 정비부분품(SPAR) | 국내 | S | 필터 | 필터,유체용,10㎛,프레온가스 R-11 & R-123,C OF C,냉매필 | EA | 2 | 기계부 | 김승수 | 051-726-5426 | 품명 필터 - 필터용도 유체용 - 마이크론등급 10㎛ - 설계매체 프레온가스 R-11 & R-123 - 품질보증서류 C OF C - 별칭 냉매필터(중앙냉각기) 품질등급 S등급 제작사 LS전선(주) [구 LG전선(주)] - 부품번호 GF80400149 - 모델번호 LGC TC-11 | LS전선(주) [구 LG전선(주)] | LGC TC-11 | GF80400149
2020 | 1 | 계획예방정비용 | 고리 | 2발전소 | 3 | 26 | 200017330 | 정비부분품(SPAR) | 국외 | S | 필터 엘리맨트 | 필터 엘리맨트,유체용,JACKING OIL,COFC,C6370812,SU | EA | 1 | 기계부 | 김승수 | 051-726-5426 | 품명 필터 엘리맨트 - 필터엘리멘트용도 유체용 - 설계매체 JACKING OIL - 품질보증서류 COFC 품질등급 S등급 제작사 VOKES LIMITED - 부품번호 C6370812 - 주설비 참고자료 SUPPLY PUMP SUCTION | VOKES LIMITED |  | C6370812
2020 | 1 | 계획예방정비용 | 고리 | 2발전소 | 4 | 26 | 200017330 | 정비부분품(SPAR) | 국외 | S | 필터 엘리맨트 | 필터 엘리맨트,유체용,JACKING OIL,COFC,C6370812,SU | EA | 1 | 기계부 | 김승수 | 051-726-5426 | 품명 필터 엘리맨트 - 필터엘리멘트용도 유체용 - 설계매체 JACKING OIL - 품질보증서류 COFC 품질등급 S등급 제작사 VOKES LIMITED - 부품번호 C6370812 - 주설비 참고자료 SUPPLY PUMP SUCTION | VOKES LIMITED |  | C6370812
2021 | 3 | 계획예방정비용 | 고리 | 2발전소 | 3 | 27 | 200017330 | 정비부분품(SPAR) | 국외 | S | 필터 엘리맨트 | 필터 엘리맨트,유체용,JACKING OIL,COFC,C6370812,SU | EA | 1 | 기계부 | 김승수 | 051-726-5426 | 품명 필터 엘리맨트 - 필터엘리멘트용도 유체용 - 설계매체 JACKING OIL - 품질보증서류 COFC 품질등급 S등급 제작사 VOKES LIMITED - 부품번호 C6370812 - 주설비 참고자료 SUPPLY PUMP SUCTION | VOKES LIMITED |  | C6370812
2021 | 3 | 계획예방정비용 | 고리 | 2발전소 | 4 | 27 | 200017330 | 정비부분품(SPAR) | 국외 | S | 필터 엘리맨트 | 필터 엘리맨트,유체용,JACKING OIL,COFC,C6370812,SU | EA | 1 | 기계부 | 김승수 | 051-726-5426 | 품명 필터 엘리맨트 - 필터엘리멘트용도 유체용 - 설계매체 JACKING OIL - 품질보증서류 COFC 품질등급 S등급 제작사 VOKES LIMITED - 부품번호 C6370812 - 주설비 참고자료 SUPPLY PUMP SUCTION | VOKES LIMITED |  | C6370812
2022 | 4 | 계획예방정비용 | 고리 | 2발전소 | 3 | 28 | 200017330 | 정비부분품(SPAR) | 국외 | S | 필터 엘리맨트 | 필터 엘리맨트,유체용,JACKING OIL,COFC,C6370812,SU | EA | 1 | 기계부 | 김승수 | 051-726-5426 | 품명 필터 엘리맨트 - 필터엘리멘트용도 유체용 - 설계매체 JACKING OIL - 품질보증서류 COFC 품질등급 S등급 제작사 VOKES LIMITED - 부품번호 C6370812 - 주설비 참고자료 SUPPLY PUMP SUCTION | VOKES LIMITED |  | C6370812
2022 | 4 | 계획예방정비용 | 고리 | 2발전소 | 4 | 28 | 200017330 | 정비부분품(SPAR) | 국외 | S | 필터 엘리맨트 | 필터 엘리맨트,유체용,JACKING OIL,COFC,C6370812,SU | EA | 1 | 기계부 | 김승수 | 051-726-5426 | 품명 필터 엘리맨트 - 필터엘리멘트용도 유체용 - 설계매체 JACKING OIL - 품질보증서류 COFC 품질등급 S등급 제작사 VOKES LIMITED - 부품번호 C6370812 - 주설비 참고자료 SUPPLY PUMP SUCTION | VOKES LIMITED |  | C6370812
2020 | 3 | 계획예방정비용 | 고리 | 2발전소 | 4 | 26 | 200017342 | 정비부분품(SPAR) | 국내 | A | 피스톤,밸브용 | PISTON,L.P PISTON,압축기용,LP,141MM,141.6 O | EA | 8 | 기계부 | 김승수 | 051-726-5426 | 품명 PISTON - 별칭 L.P PISTON - 용도 압축기용 - 타입(형식) LP - 길이 141MM - 직경 141.6 OD - 재질 구상흑연주철 - 링(RING) 갯수 4(COMP-2EA,OIL-2EA) - 부속품목 PIN & BUSHING 원자력안전범주 NON NUCLEAR SAFETY RELATED 품질등급 A등급 제출서류목록 - 첨부기술규격서 적용
2020 | 3 | 계획예방정비용 | 고리 | 2발전소 | 3 | 26 | 200017342 | 정비부분품(SPAR) | 국내 | A | 피스톤,밸브용 | PISTON,L.P PISTON,압축기용,LP,141MM,141.6 O | EA | 8 | 기계부 | 김승수 | 051-726-5426 | 품명 PISTON - 별칭 L.P PISTON - 용도 압축기용 - 타입(형식) LP - 길이 141MM - 직경 141.6 OD - 재질 구상흑연주철 - 링(RING) 갯수 4(COMP-2EA,OIL-2EA) - 부속품목 PIN & BUSHING 원자력안전범주 NON NUCLEAR SAFETY RELATED 품질등급 A등급 제출서류목록 - 첨부기술규격서 적용
2022 | 1 | 계획예방정비용 | 고리 | 2발전소 | 4 | 27 | 200017342 | 정비부분품(SPAR) | 국내 | A | 피스톤,밸브용 | PISTON,L.P PISTON,압축기용,LP,141MM,141.6 O | EA | 8 | 기계부 | 김승수 | 051-726-5426 | 품명 PISTON - 별칭 L.P PISTON - 용도 압축기용 - 타입(형식) LP - 길이 141MM - 직경 141.6 OD - 재질 구상흑연주철 - 링(RING) 갯수 4(COMP-2EA,OIL-2EA) - 부속품목 PIN & BUSHING 원자력안전범주 NON NUCLEAR SAFETY RELATED 품질등급 A등급 제출서류목록 - 첨부기술규격서 적용
2022 | 1 | 계획예방정비용 | 고리 | 2발전소 | 3 | 27 | 200017342 | 정비부분품(SPAR) | 국내 | A | 피스톤,밸브용 | PISTON,L.P PISTON,압축기용,LP,141MM,141.6 O | EA | 8 | 기계부 | 김승수 | 051-726-5426 | 품명 PISTON - 별칭 L.P PISTON - 용도 압축기용 - 타입(형식) LP - 길이 141MM - 직경 141.6 OD - 재질 구상흑연주철 - 링(RING) 갯수 4(COMP-2EA,OIL-2EA) - 부속품목 PIN & BUSHING 원자력안전범주 NON NUCLEAR SAFETY RELATED 품질등급 A등급 제출서류목록 - 첨부기술규격서 적용
2022 | 4 | 계획예방정비용 | 고리 | 2발전소 | 3 | 28 | 200017342 | 정비부분품(SPAR) | 국내 | A | 피스톤,밸브용 | PISTON,L.P PISTON,압축기용,LP,141MM,141.6 O | EA | 8 | 기계부 | 김승수 | 051-726-5426 | 품명 PISTON - 별칭 L.P PISTON - 용도 압축기용 - 타입(형식) LP - 길이 141MM - 직경 141.6 OD - 재질 구상흑연주철 - 링(RING) 갯수 4(COMP-2EA,OIL-2EA) - 부속품목 PIN & BUSHING 원자력안전범주 NON NUCLEAR SAFETY RELATED 품질등급 A등급 제출서류목록 - 첨부기술규격서 적용
2022 | 4 | 계획예방정비용 | 고리 | 2발전소 | 4 | 28 | 200017342 | 정비부분품(SPAR) | 국내 | A | 피스톤,밸브용 | PISTON,L.P PISTON,압축기용,LP,141MM,141.6 O | EA | 8 | 기계부 | 김승수 | 051-726-5426 | 품명 PISTON - 별칭 L.P PISTON - 용도 압축기용 - 타입(형식) LP - 길이 141MM - 직경 141.6 OD - 재질 구상흑연주철 - 링(RING) 갯수 4(COMP-2EA,OIL-2EA) - 부속품목 PIN & BUSHING 원자력안전범주 NON NUCLEAR SAFETY RELATED 품질등급 A등급 제출서류목록 - 첨부기술규격서 적용
2020 | 3 | 계획예방정비용 | 고리 | 2발전소 | 4 | 26 | 200017343 | 정비부분품(SPAR) | 국내 | A | 피스톤,밸브용 | PISTON,H.P PISTON-S.A.COMP.,압축기용,HP,141, | EA | 4 | 기계부 | 김승수 | 051-726-5426 | 품명 PISTON - 별칭 H.P PISTON-S.A.COMP. - 용도 압축기용 - 타입(형식) HP - 길이 141 - 직경 101.45㎜ OD - 재질 GCD 400-18 - 링(RING) 갯수 4(COMP-2EA,OIL-2EA) - 부속품목 PIN & BUSHING 원자력안전범주 NON NUCLEAR SAFETY RELATED 품질등급 A등급 제출서류목록 - 첨부기술규격서 적용
2020 | 3 | 계획예방정비용 | 고리 | 2발전소 | 3 | 26 | 200017343 | 정비부분품(SPAR) | 국내 | A | 피스톤,밸브용 | PISTON,H.P PISTON-S.A.COMP.,압축기용,HP,141, | EA | 4 | 기계부 | 김승수 | 051-726-5426 | 품명 PISTON - 별칭 H.P PISTON-S.A.COMP. - 용도 압축기용 - 타입(형식) HP - 길이 141 - 직경 101.45㎜ OD - 재질 GCD 400-18 - 링(RING) 갯수 4(COMP-2EA,OIL-2EA) - 부속품목 PIN & BUSHING 원자력안전범주 NON NUCLEAR SAFETY RELATED 품질등급 A등급 제출서류목록 - 첨부기술규격서 적용
2022 | 1 | 계획예방정비용 | 고리 | 2발전소 | 4 | 27 | 200017343 | 정비부분품(SPAR) | 국내 | A | 피스톤,밸브용 | PISTON,H.P PISTON-S.A.COMP.,압축기용,HP,141, | EA | 4 | 기계부 | 김승수 | 051-726-5426 | 품명 PISTON - 별칭 H.P PISTON-S.A.COMP. - 용도 압축기용 - 타입(형식) HP - 길이 141 - 직경 101.45㎜ OD - 재질 GCD 400-18 - 링(RING) 갯수 4(COMP-2EA,OIL-2EA) - 부속품목 PIN & BUSHING 원자력안전범주 NON NUCLEAR SAFETY RELATED 품질등급 A등급 제출서류목록 - 첨부기술규격서 적용
2022 | 1 | 계획예방정비용 | 고리 | 2발전소 | 3 | 27 | 200017343 | 정비부분품(SPAR) | 국내 | A | 피스톤,밸브용 | PISTON,H.P PISTON-S.A.COMP.,압축기용,HP,141, | EA | 4 | 기계부 | 김승수 | 051-726-5426 | 품명 PISTON - 별칭 H.P PISTON-S.A.COMP. - 용도 압축기용 - 타입(형식) HP - 길이 141 - 직경 101.45㎜ OD - 재질 GCD 400-18 - 링(RING) 갯수 4(COMP-2EA,OIL-2EA) - 부속품목 PIN & BUSHING 원자력안전범주 NON NUCLEAR SAFETY RELATED 품질등급 A등급 제출서류목록 - 첨부기술규격서 적용
2022 | 4 | 계획예방정비용 | 고리 | 2발전소 | 3 | 28 | 200017343 | 정비부분품(SPAR) | 국내 | A | 피스톤,밸브용 | PISTON,H.P PISTON-S.A.COMP.,압축기용,HP,141, | EA | 4 | 기계부 | 김승수 | 051-726-5426 | 품명 PISTON - 별칭 H.P PISTON-S.A.COMP. - 용도 압축기용 - 타입(형식) HP - 길이 141 - 직경 101.45㎜ OD - 재질 GCD 400-18 - 링(RING) 갯수 4(COMP-2EA,OIL-2EA) - 부속품목 PIN & BUSHING 원자력안전범주 NON NUCLEAR SAFETY RELATED 품질등급 A등급 제출서류목록 - 첨부기술규격서 적용
2022 | 4 | 계획예방정비용 | 고리 | 2발전소 | 4 | 28 | 200017343 | 정비부분품(SPAR) | 국내 | A | 피스톤,밸브용 | PISTON,H.P PISTON-S.A.COMP.,압축기용,HP,141, | EA | 4 | 기계부 | 김승수 | 051-726-5426 | 품명 PISTON - 별칭 H.P PISTON-S.A.COMP. - 용도 압축기용 - 타입(형식) HP - 길이 141 - 직경 101.45㎜ OD - 재질 GCD 400-18 - 링(RING) 갯수 4(COMP-2EA,OIL-2EA) - 부속품목 PIN & BUSHING 원자력안전범주 NON NUCLEAR SAFETY RELATED 품질등급 A등급 제출서류목록 - 첨부기술규격서 적용
2020 | 3 | 계획예방정비용 | 고리 | 2발전소 | 4 | 26 | 200017344 | 정비부분품(SPAR) | 국내 | A | 실린더,구동기용 | CYLINDER,L.P CYLINDER,왕복식 압축기용,22㎜ THK,2 | EA | 8 | 기계부 | 김승수 | 051-726-5426 | 품명 CYLINDER - 별칭 L.P CYLINDER - 용도 왕복식 압축기용 - 사이즈 22㎜ THK - 길이 254MM - 직경 152.4 ID - 재질 구상흑연주철 - 설치기기 정보 EDG 기동용 공기압축기 - 특수사항 호닝 원자력안전범주 NON NUCLEAR SAFETY RELATED 품질등급 A등급 제출서류목록 - 첨부기술규격서 적용
2020 | 3 | 계획예방정비용 | 고리 | 2발전소 | 3 | 26 | 200017344 | 정비부분품(SPAR) | 국내 | A | 실린더,구동기용 | CYLINDER,L.P CYLINDER,왕복식 압축기용,22㎜ THK,2 | EA | 8 | 기계부 | 김승수 | 051-726-5426 | 품명 CYLINDER - 별칭 L.P CYLINDER - 용도 왕복식 압축기용 - 사이즈 22㎜ THK - 길이 254MM - 직경 152.4 ID - 재질 구상흑연주철 - 설치기기 정보 EDG 기동용 공기압축기 - 특수사항 호닝 원자력안전범주 NON NUCLEAR SAFETY RELATED 품질등급 A등급 제출서류목록 - 첨부기술규격서 적용
2022 | 1 | 계획예방정비용 | 고리 | 2발전소 | 4 | 27 | 200017344 | 정비부분품(SPAR) | 국내 | A | 실린더,구동기용 | CYLINDER,L.P CYLINDER,왕복식 압축기용,22㎜ THK,2 | EA | 8 | 기계부 | 김승수 | 051-726-5426 | 품명 CYLINDER - 별칭 L.P CYLINDER - 용도 왕복식 압축기용 - 사이즈 22㎜ THK - 길이 254MM - 직경 152.4 ID - 재질 구상흑연주철 - 설치기기 정보 EDG 기동용 공기압축기 - 특수사항 호닝 원자력안전범주 NON NUCLEAR SAFETY RELATED 품질등급 A등급 제출서류목록 - 첨부기술규격서 적용
2022 | 1 | 계획예방정비용 | 고리 | 2발전소 | 3 | 27 | 200017344 | 정비부분품(SPAR) | 국내 | A | 실린더,구동기용 | CYLINDER,L.P CYLINDER,왕복식 압축기용,22㎜ THK,2 | EA | 8 | 기계부 | 김승수 | 051-726-5426 | 품명 CYLINDER - 별칭 L.P CYLINDER - 용도 왕복식 압축기용 - 사이즈 22㎜ THK - 길이 254MM - 직경 152.4 ID - 재질 구상흑연주철 - 설치기기 정보 EDG 기동용 공기압축기 - 특수사항 호닝 원자력안전범주 NON NUCLEAR SAFETY RELATED 품질등급 A등급 제출서류목록 - 첨부기술규격서 적용
2022 | 4 | 계획예방정비용 | 고리 | 2발전소 | 3 | 28 | 200017344 | 정비부분품(SPAR) | 국내 | A | 실린더,구동기용 | CYLINDER,L.P CYLINDER,왕복식 압축기용,22㎜ THK,2 | EA | 8 | 기계부 | 김승수 | 051-726-5426 | 품명 CYLINDER - 별칭 L.P CYLINDER - 용도 왕복식 압축기용 - 사이즈 22㎜ THK - 길이 254MM - 직경 152.4 ID - 재질 구상흑연주철 - 설치기기 정보 EDG 기동용 공기압축기 - 특수사항 호닝 원자력안전범주 NON NUCLEAR SAFETY RELATED 품질등급 A등급 제출서류목록 - 첨부기술규격서 적용
2022 | 4 | 계획예방정비용 | 고리 | 2발전소 | 4 | 28 | 200017344 | 정비부분품(SPAR) | 국내 | A | 실린더,구동기용 | CYLINDER,L.P CYLINDER,왕복식 압축기용,22㎜ THK,2 | EA | 8 | 기계부 | 김승수 | 051-726-5426 | 품명 CYLINDER - 별칭 L.P CYLINDER - 용도 왕복식 압축기용 - 사이즈 22㎜ THK - 길이 254MM - 직경 152.4 ID - 재질 구상흑연주철 - 설치기기 정보 EDG 기동용 공기압축기 - 특수사항 호닝 원자력안전범주 NON NUCLEAR SAFETY RELATED 품질등급 A등급 제출서류목록 - 첨부기술규격서 적용
2020 | 3 | 계획예방정비용 | 고리 | 2발전소 | 4 | 26 | 200017345 | 정비부분품(SPAR) | 국내 | A | 실린더,구동기용 | CYLINDER,H.P CYLINDER,왕복식 압축기용,22㎜ THK,2 | EA | 4 | 기계부 | 김승수 | 051-726-5426 | 품명 CYLINDER - 별칭 H.P CYLINDER - 용도 왕복식 압축기용 - 사이즈 22㎜ THK - 길이 254MM - 직경 101.6 ID - 재질 구상흑연주철 - 특수사항 호닝 원자력안전범주 NON NUCLEAR SAFETY RELATED 품질등급 A등급 제출서류목록 - 첨부기술규격서 적용
2020 | 3 | 계획예방정비용 | 고리 | 2발전소 | 3 | 26 | 200017345 | 정비부분품(SPAR) | 국내 | A | 실린더,구동기용 | CYLINDER,H.P CYLINDER,왕복식 압축기용,22㎜ THK,2 | EA | 4 | 기계부 | 김승수 | 051-726-5426 | 품명 CYLINDER - 별칭 H.P CYLINDER - 용도 왕복식 압축기용 - 사이즈 22㎜ THK - 길이 254MM - 직경 101.6 ID - 재질 구상흑연주철 - 특수사항 호닝 원자력안전범주 NON NUCLEAR SAFETY RELATED 품질등급 A등급 제출서류목록 - 첨부기술규격서 적용
2022 | 1 | 계획예방정비용 | 고리 | 2발전소 | 4 | 27 | 200017345 | 정비부분품(SPAR) | 국내 | A | 실린더,구동기용 | CYLINDER,H.P CYLINDER,왕복식 압축기용,22㎜ THK,2 | EA | 4 | 기계부 | 김승수 | 051-726-5426 | 품명 CYLINDER - 별칭 H.P CYLINDER - 용도 왕복식 압축기용 - 사이즈 22㎜ THK - 길이 254MM - 직경 101.6 ID - 재질 구상흑연주철 - 특수사항 호닝 원자력안전범주 NON NUCLEAR SAFETY RELATED 품질등급 A등급 제출서류목록 - 첨부기술규격서 적용
2022 | 1 | 계획예방정비용 | 고리 | 2발전소 | 3 | 27 | 200017345 | 정비부분품(SPAR) | 국내 | A | 실린더,구동기용 | CYLINDER,H.P CYLINDER,왕복식 압축기용,22㎜ THK,2 | EA | 4 | 기계부 | 김승수 | 051-726-5426 | 품명 CYLINDER - 별칭 H.P CYLINDER - 용도 왕복식 압축기용 - 사이즈 22㎜ THK - 길이 254MM - 직경 101.6 ID - 재질 구상흑연주철 - 특수사항 호닝 원자력안전범주 NON NUCLEAR SAFETY RELATED 품질등급 A등급 제출서류목록 - 첨부기술규격서 적용
2022 | 4 | 계획예방정비용 | 고리 | 2발전소 | 3 | 28 | 200017345 | 정비부분품(SPAR) | 국내 | A | 실린더,구동기용 | CYLINDER,H.P CYLINDER,왕복식 압축기용,22㎜ THK,2 | EA | 4 | 기계부 | 김승수 | 051-726-5426 | 품명 CYLINDER - 별칭 H.P CYLINDER - 용도 왕복식 압축기용 - 사이즈 22㎜ THK - 길이 254MM - 직경 101.6 ID - 재질 구상흑연주철 - 특수사항 호닝 원자력안전범주 NON NUCLEAR SAFETY RELATED 품질등급 A등급 제출서류목록 - 첨부기술규격서 적용
2022 | 4 | 계획예방정비용 | 고리 | 2발전소 | 4 | 28 | 200017345 | 정비부분품(SPAR) | 국내 | A | 실린더,구동기용 | CYLINDER,H.P CYLINDER,왕복식 압축기용,22㎜ THK,2 | EA | 4 | 기계부 | 김승수 | 051-726-5426 | 품명 CYLINDER - 별칭 H.P CYLINDER - 용도 왕복식 압축기용 - 사이즈 22㎜ THK - 길이 254MM - 직경 101.6 ID - 재질 구상흑연주철 - 특수사항 호닝 원자력안전범주 NON NUCLEAR SAFETY RELATED 품질등급 A등급 제출서류목록 - 첨부기술규격서 적용
2022 | 3 | 계획예방정비용 | 한울 | 1발전소 | 1 | 25 | 200017484 | 정비부분품(SPAR) | 국외 | S | 필터 엘리맨트 | 필터 엘리맨트,유체용,25UM,CH1742503381NOO,SOFRAN | EA | 12 | 기계부 | 황정환 | 054-785-1245 | 품명 필터 엘리맨트 - 필터엘리멘트용도 유체용 - 마이크론등급 25UM 품질등급 S등급 제작사 SOFRANCE - 부품번호 CH1742503381NOO 한울 원자력 본부 - 패키지 번호 MM21 009 | SOFRANCE |  | CH1742503381NOO
2020 | 1 | 계획예방정비용 | 한울 | 1발전소 | 2 | 23 | 200017506 | 정비부분품(SPAR) | 국외 | A | 피스톤 링 | 피스톤 링,LOWER,GRAPHITE,4.01.0009.008,8,SEB | EA | 4 | 기계부 | 고동원 | 054-785-1160 | 품명 피스톤 링 - 타입(형식) LOWER - 재질 GRAPHITE 품질등급 A등급 제작사 WEIR VALVES & CONTROLS FRANCE - 도면번호 4.01.0009.008 - 부품번호 8 한울 원자력 본부 - 패키지 번호 M5515.01042 - 구 품질등급 Q3 | WEIR VALVES & CONTROLS FRANCE - SEBIM |  | 8
2020 | 4 | 계획예방정비용 | 한울 | 1발전소 | 1 | 24 | 200017506 | 정비부분품(SPAR) | 국외 | A | 피스톤 링 | 피스톤 링,LOWER,GRAPHITE,4.01.0009.008,8,SEB | EA | 4 | 기계부 | 남형주 | 054-785-1169 | 품명 피스톤 링 - 타입(형식) LOWER - 재질 GRAPHITE 품질등급 A등급 제작사 WEIR VALVES & CONTROLS FRANCE - 도면번호 4.01.0009.008 - 부품번호 8 한울 원자력 본부 - 패키지 번호 M5515.01042 - 구 품질등급 Q3 | WEIR VALVES & CONTROLS FRANCE - SEBIM |  | 8
2021 | 3 | 계획예방정비용 | 한울 | 1발전소 | 2 | 24 | 200017506 | 정비부분품(SPAR) | 국외 | A | 피스톤 링 | 피스톤 링,LOWER,GRAPHITE,4.01.0009.008,8,SEB | EA | 4 | 기계부 | 고동원 | 054-785-1160 | 품명 피스톤 링 - 타입(형식) LOWER - 재질 GRAPHITE 품질등급 A등급 제작사 WEIR VALVES & CONTROLS FRANCE - 도면번호 4.01.0009.008 - 부품번호 8 한울 원자력 본부 - 패키지 번호 M5515.01042 - 구 품질등급 Q3 | WEIR VALVES & CONTROLS FRANCE - SEBIM |  | 8
2022 | 3 | 계획예방정비용 | 한울 | 1발전소 | 1 | 25 | 200017506 | 정비부분품(SPAR) | 국외 | A | 피스톤 링 | 피스톤 링,LOWER,GRAPHITE,4.01.0009.008,8,SEB | EA | 4 | 기계부 | 남형주 | 054-785-1169 | 품명 피스톤 링 - 타입(형식) LOWER - 재질 GRAPHITE 품질등급 A등급 제작사 WEIR VALVES & CONTROLS FRANCE - 도면번호 4.01.0009.008 - 부품번호 8 한울 원자력 본부 - 패키지 번호 M5515.01042 - 구 품질등급 Q3 | WEIR VALVES & CONTROLS FRANCE - SEBIM |  | 8
2020 | 2 | 계획예방정비용 | 한울 | 2발전소 | 4 | 15 | 200017582 | 정비부분품(SPAR) | 국외 | Q | 피스톤 링 | 피스톤 링,COFC,000457,ITEM 744, | EA | 2 | 기계부 | 이민주 | 054-785-2647 | 품명 피스톤 링 - 품질서류 1 COFC 품질등급 Q등급 제작사 CLYDE PUMPS LTD(OLD:WEIR PUMPS - 도면번호 000457,ITEM 744 | CLYDE PUMPS LTD(OLD:WEIR PUMPS)
2021 | 3 | 계획예방정비용 | 한울 | 2발전소 | 3 | 17 | 200017582 | 정비부분품(SPAR) | 국외 | Q | 피스톤 링 | 피스톤 링,COFC,000457,ITEM 744, | EA | 2 | 기계부 | 김동훈 | 054-785-1326 | 품명 피스톤 링 - 품질서류 1 COFC 품질등급 Q등급 제작사 CLYDE PUMPS LTD(OLD:WEIR PUMPS - 도면번호 000457,ITEM 744 | CLYDE PUMPS LTD(OLD:WEIR PUMPS)
2020 | 2 | 계획예방정비용 | 한울 | 2발전소 | 4 | 15 | 200017583 | 정비부분품(SPAR) | 국외 | Q | 피스톤 링 | 피스톤 링,PISTON-RING,ASME NQA-1,COFC,ITEM 7 | EA | 2 | 기계부 | 이민주 | 054-785-2647 | 품명 피스톤 링 - 별칭 PISTON-RING - 적용기술기준 ASME NQA-1 - 품질서류 1 COFC 품질등급 Q등급 제작사 CLYDE PUMPS LTD(OLD:WEIR PUMPS - 부품번호 ITEM 746 | CLYDE PUMPS LTD(OLD:WEIR PUMPS) |  | ITEM 746
2021 | 3 | 계획예방정비용 | 한울 | 2발전소 | 3 | 17 | 200017583 | 정비부분품(SPAR) | 국외 | Q | 피스톤 링 | 피스톤 링,PISTON-RING,ASME NQA-1,COFC,ITEM 7 | EA | 2 | 기계부 | 김동훈 | 054-785-1326 | 품명 피스톤 링 - 별칭 PISTON-RING - 적용기술기준 ASME NQA-1 - 품질서류 1 COFC 품질등급 Q등급 제작사 CLYDE PUMPS LTD(OLD:WEIR PUMPS - 부품번호 ITEM 746 | CLYDE PUMPS LTD(OLD:WEIR PUMPS) |  | ITEM 746
2022 | 2 | 계획예방정비용 | 월성 | 1발전소 | 2 | 21 | 200017672 | 정비부분품(SPAR) | 국외 | S | 필터 엘리맨트 | 필터 엘리맨트,FLUID,PURIFIER,FULLERS E,3UM,FR | EA | 20 | 기계부 | 하동수 | 054-779-2144 | 품명 필터 엘리맨트 - 필터엘리멘트용도 FLUID - 필터엘리멘트타입 PURIFIER - 필터엘리멘트재질 FULLERS E - 마이크론등급 3UM - 설계매체 FRF - 특수사항 MOBILE TYPE 원자력안전범주 NON NUCLEAR SAFETY RELATED 품질등급 S등급 제작사 PALL INDUSTRIAL HYDRAULICS COR - 부품번호 HC9100FCP8Z - HNP021 월성 원자력 본부 - SCN HNP021 | PALL INDUSTRIAL HYDRAULICS CORP. |  | HNP021
2021 | 1 | 계획예방정비용 | 월성 | 1발전소 | 2 | 20 | 200017681 | 정비부분품(SPAR) | 국외 | A | 펌프 | 펌프,VACCUM PUMP, 115VAC,1P,MIN 1630RPM AT | EA | 2 | 계측제어부 | 정영필 | 054-779-2962 | 품명 펌프 - 펌프몸체형태 VACCUM PUMP - 정격전압 115VAC - 위상수 1P - 회전속도 MIN 1630RPM AT FULL LOAD - 전동기타입 SHADE POLE - 중량 2.3KG - 특수사항 DIAPHRAGM 2PACK포함(P/N 608148 - 적용품질기준 ASME NQA-1('94) - 품질보증서류 CERTIFICATE OF CONFORMANCE - NCR, SDDR(IF APPLICABLE) - 펌프 데이터 23.2"HG 품질등급 A등급 제작사 OVERHOFF TECHNOLOGY CORPORATIO - 부품번호 107CAB18 | OVERHOFF TECHNOLOGY CORPORATION |  | 107CAB18
2021 | 1 | 계획예방정비용 | 월성 | 1발전소 | 2 | 20 | 200017692 | 정비부분품(SPAR) | 국외 | A | 필터 엘리맨트 | 필터 엘리맨트,FILTERING,FILTER ELEMENT,AIR,AIR | EA | 4 | 기계부 | 정성원 | 054-779-2544 | 품명 필터 엘리맨트 - 필터엘리멘트용도 FILTERING - 필터엘리멘트타입 FILTER ELEMENT - 설계매체 AIR - 별칭 AIR CLEANER - 사이즈 9-1/8 X 1-1/2in 원자력안전범주 NON NUCLEAR SAFETY RELATED 품질등급 A등급 제작사 CANDU ENERGY INC. - 제작사 유형(MFR CATEGORY) ORIGINAL EQUIP. SUPPLIER - 원기술규격서(OTS) WOLSONG 1 TS-59-52900-1 - 부품번호 169180C - 모델번호 L6670DSIU - 도면번호 GROUP 208 - 제작 도면번호 ITEM 5 - 도면번호 AIR CLEANER - 주설비 참고자료 59-52900-9045-01-MM-A-2-4 제작사 WAUKESHA ENGINE DIV./DRESSER - 제작사 유형(MFR CATEGORY) ORIGINAL EQUIP. MANUFACTURER - 원기술규격서(OTS) WOLSONG 1 TS-59-52900-1 - 도면번호 AIR CLEANER - 부품번호 169180C - 모델번호 L6670DSIU - 도면번호 GROUP 208 - 제작 도면번호 ITEM 5 제출서류목록 - 품질증빙/제출서류목록(QVDL) - 품질보증확인서(C of C) | WAUKESHA ENGINE DIV./DRESSER | L6670DSIU | 169180C
2022 | 2 | 계획예방정비용 | 월성 | 1발전소 | 2 | 21 | 200017692 | 정비부분품(SPAR) | 국외 | A | 필터 엘리맨트 | 필터 엘리맨트,FILTERING,FILTER ELEMENT,AIR,AIR | EA | 4 | 기계부 | 정성원 | 054-779-2544 | 품명 필터 엘리맨트 - 필터엘리멘트용도 FILTERING - 필터엘리멘트타입 FILTER ELEMENT - 설계매체 AIR - 별칭 AIR CLEANER - 사이즈 9-1/8 X 1-1/2in 원자력안전범주 NON NUCLEAR SAFETY RELATED 품질등급 A등급 제작사 CANDU ENERGY INC. - 제작사 유형(MFR CATEGORY) ORIGINAL EQUIP. SUPPLIER - 원기술규격서(OTS) WOLSONG 1 TS-59-52900-1 - 부품번호 169180C - 모델번호 L6670DSIU - 도면번호 GROUP 208 - 제작 도면번호 ITEM 5 - 도면번호 AIR CLEANER - 주설비 참고자료 59-52900-9045-01-MM-A-2-4 제작사 WAUKESHA ENGINE DIV./DRESSER - 제작사 유형(MFR CATEGORY) ORIGINAL EQUIP. MANUFACTURER - 원기술규격서(OTS) WOLSONG 1 TS-59-52900-1 - 도면번호 AIR CLEANER - 부품번호 169180C - 모델번호 L6670DSIU - 도면번호 GROUP 208 - 제작 도면번호 ITEM 5 제출서류목록 - 품질증빙/제출서류목록(QVDL) - 품질보증확인서(C of C) | WAUKESHA ENGINE DIV./DRESSER | L6670DSIU | 169180C
2020 | 1 | 계획예방정비용 | 월성 | 1발전소 | 2 | 19 | 200017706 | 정비부분품(SPAR) | 국내 | Q | 필터 | 필터,HP,유체용,919MM,102OD*42ID(MM),GLASS FI | SET | 5 | 연료부 | 이제창 | 054-779-2096 | 품명 필터 - 필터타입 HP - 필터용도 유체용 - 길이 919MM - 직경 102OD*42ID(MM) - 필터재질 GLASS FIBER - 용량 72USGPM MAX. - 사용압력(상한) 2700PSIG - 사용온도(상한) 200℉ - 여과막디자인 ELEMENT - 마이크론등급 2㎛ ABS - 설계매체 HEAVY WATER - 부속품목 GASKET - 별칭 필터 엘리먼트 원자력안전범주 NON NUCLEAR SAFETY RELATED 품질등급 Q등급 월성 원자력 본부 - SCN 584L0335 제출서류목록 - 첨부기술규격서 적용
2021 | 2 | 계획예방정비용 | 월성 | 1발전소 | 2 | 20 | 200017706 | 정비부분품(SPAR) | 국내 | Q | 필터 | 필터,HP,유체용,919MM,102OD*42ID(MM),GLASS FI | SET | 5 | 연료부 | 이제창 | 054-779-2096 | 품명 필터 - 필터타입 HP - 필터용도 유체용 - 길이 919MM - 직경 102OD*42ID(MM) - 필터재질 GLASS FIBER - 용량 72USGPM MAX. - 사용압력(상한) 2700PSIG - 사용온도(상한) 200℉ - 여과막디자인 ELEMENT - 마이크론등급 2㎛ ABS - 설계매체 HEAVY WATER - 부속품목 GASKET - 별칭 필터 엘리먼트 원자력안전범주 NON NUCLEAR SAFETY RELATED 품질등급 Q등급 월성 원자력 본부 - SCN 584L0335 제출서류목록 - 첨부기술규격서 적용
2022 | 3 | 계획예방정비용 | 월성 | 1발전소 | 2 | 21 | 200017706 | 정비부분품(SPAR) | 국내 | Q | 필터 | 필터,HP,유체용,919MM,102OD*42ID(MM),GLASS FI | SET | 5 | 연료부 | 이제창 | 054-779-2096 | 품명 필터 - 필터타입 HP - 필터용도 유체용 - 길이 919MM - 직경 102OD*42ID(MM) - 필터재질 GLASS FIBER - 용량 72USGPM MAX. - 사용압력(상한) 2700PSIG - 사용온도(상한) 200℉ - 여과막디자인 ELEMENT - 마이크론등급 2㎛ ABS - 설계매체 HEAVY WATER - 부속품목 GASKET - 별칭 필터 엘리먼트 원자력안전범주 NON NUCLEAR SAFETY RELATED 품질등급 Q등급 월성 원자력 본부 - SCN 584L0335 제출서류목록 - 첨부기술규격서 적용
2021 | 1 | 계획예방정비용 | 월성 | 1발전소 | 2 | 20 | 200017709 | 정비부분품(SPAR) | 국외 | Q | 필터 엘리맨트 | 필터 엘리맨트,FLUID,BASKET ASSY,580L0306W2,N77 | EA | 1 | 기계부 | 송준길 | 054-779-3442 | 품명 필터 엘리맨트 - 필터엘리멘트용도 FLUID - 필터엘리멘트타입 BASKET ASSY 원자력안전범주 NON NUCLEAR SAFETY RELATED 품질등급 Q등급 제작사 3-L FILTERS LTD. - 부품번호 580L0306W2 - N77C0019 - 제작사 유형(MFR CATEGORY) ORIGINAL EQUIP. MANUFACTURER - 원기술규격서(OTS) WOLSONG 2 86-30840-TS-001 - WOLSONG 2 TS-XX-30055-001 - 도면번호 32215-1-1-DD-D - 86-30851-9010-1-GA-D - 모델번호 FB-16NF 제출서류목록 - 품질증빙/제출서류목록(QVDL) - 품질보증확인서(C of C) - 재료시험보고서(MTR OR MILL SHEET) | 3-L FILTERS LTD. | FB-16NF | N77C0019
2021 | 1 | 계획예방정비용 | 월성 | 1발전소 | 2 | 20 | 200017781 | 정비부분품(SPAR) | 국외 | A | 필터 엘리맨트 | 필터 엘리맨트,OIL FILTER,LUBE,OIL,EA,ELEMENT, | EA | 28 | 기계부 | 정성원 | 054-779-2544 | 품명 필터 엘리맨트 - 필터엘리멘트용도 OIL FILTER - 필터엘리멘트타입 LUBE - 설계매체 OIL - 최소포장단위 EA - 별칭 ELEMENT, OIL FILTER 원자력안전범주 NON NUCLEAR SAFETY RELATED 품질등급 A등급 제작사 CANDU ENERGY INC. - 제작사 유형(MFR CATEGORY) ORIGINAL EQUIP. SUPPLIER - 원기술규격서(OTS) WOLSONG 1 TS-59-52900-1 - 부품번호 167602B - 모델번호 L6670DSIU - 도면번호 GROUPS 55 - 도면 품목번호 ITEM 2 - 도면번호 OIL FILTER - 주설비 참고자료 59-52900-9045-01-MM-A-2-4 제작사 WAUKESHA ENGINE DIV./DRESSER - 제작사 유형(MFR CATEGORY) ORIGINAL EQUIP. MANUFACTURER - 도면번호 OIL FILTER - 표준기술사양서 59-52900-9045-1-MM-A - 도면 품목번호 ITEM 2 - 도면번호 GROUPS 55 - 모델번호 L6670DSIU - 부품번호 167602B 월성 원자력 본부 - SCN 581R2331 제출서류목록 - 품질증빙/제출서류목록(QVDL) - 품질보증확인서(C of C) | WAUKESHA ENGINE DIV./DRESSER | L6670DSIU | 167602B
2022 | 2 | 계획예방정비용 | 월성 | 1발전소 | 2 | 21 | 200017781 | 정비부분품(SPAR) | 국외 | A | 필터 엘리맨트 | 필터 엘리맨트,OIL FILTER,LUBE,OIL,EA,ELEMENT, | EA | 28 | 기계부 | 정성원 | 054-779-2544 | 품명 필터 엘리맨트 - 필터엘리멘트용도 OIL FILTER - 필터엘리멘트타입 LUBE - 설계매체 OIL - 최소포장단위 EA - 별칭 ELEMENT, OIL FILTER 원자력안전범주 NON NUCLEAR SAFETY RELATED 품질등급 A등급 제작사 CANDU ENERGY INC. - 제작사 유형(MFR CATEGORY) ORIGINAL EQUIP. SUPPLIER - 원기술규격서(OTS) WOLSONG 1 TS-59-52900-1 - 부품번호 167602B - 모델번호 L6670DSIU - 도면번호 GROUPS 55 - 도면 품목번호 ITEM 2 - 도면번호 OIL FILTER - 주설비 참고자료 59-52900-9045-01-MM-A-2-4 제작사 WAUKESHA ENGINE DIV./DRESSER - 제작사 유형(MFR CATEGORY) ORIGINAL EQUIP. MANUFACTURER - 도면번호 OIL FILTER - 표준기술사양서 59-52900-9045-1-MM-A - 도면 품목번호 ITEM 2 - 도면번호 GROUPS 55 - 모델번호 L6670DSIU - 부품번호 167602B 월성 원자력 본부 - SCN 581R2331 제출서류목록 - 품질증빙/제출서류목록(QVDL) - 품질보증확인서(C of C) | WAUKESHA ENGINE DIV./DRESSER | L6670DSIU | 167602B
2021 | 3 | 계획예방정비용 | 월성 | 2발전소 | 3 | 19 | 200017873 | 정비부분품(SPAR) | 국외 | Q | 필터 엘리맨트 | 필터 엘리맨트,FLUID,BASKET ASSY,36(1/8)IN,14IN | EA | 1 | 기계부 | 하정훈 | 054-779-3396 | 품명 필터 엘리맨트 - 필터엘리멘트용도 FLUID - 필터엘리멘트타입 BASKET ASSY - 길이 36(1/8)IN - 내경 14IN - 외경 14(7/8)IN - 메쉬규격 5MICRON - 나사시리즈 3IN PIPE - 설계매체 HEAVY WATER 원자력안전범주 NUCLEAR SAFETY RELATED 품질등급 Q등급 제작사 3-L FILTERS LTD. - 제작사 유형(MFR CATEGORY) ORIGINAL EQUIP. MANUFACTURER - 원기술규격서(OTS) WOLSONG 2,3&4 86-30840-TS-001 - 부품번호 FB-16NF(OLD) - N77C0019 - 모델번호 54568-CI - 도면번호 86-30851-9011-1-DD-C - N77C0019 - 제작 도면번호 N77C0019 - 표준기술사양서 86-30840-TS-001 - 주설비 참고자료 3221-FR1 월성 원자력 본부 - SCN 580L0306 제출서류목록 - 품질증빙/제출서류목록(QVDL) - 품질보증확인서(C of C) - 재료시험보고서(MTR OR MILL SHEET) | 3-L FILTERS LTD. | 54568-CI | N77C0019
2020 | 4 | 계획예방정비용 | 한빛 | 1발전소 | 2 | 25 | 200017944 | 정비부분품(SPAR) | 국외 | A | 에어 릴리프 밸브 | 에어 릴리프 밸브,STARTING AIR COMPRESSOR,ORIGIN | EA | 8 | 기계부 | 김인기 | 061-357-2148 | 품명 에어 릴리프 밸브 - 설치기기 정보 STARTING AIR COMPRESSOR 원자력안전범주 NON NUCLEAR SAFETY RELATED 품질등급 A등급 제작사 ENGINE SYSTEMS, INC. - 제작사 유형(MFR CATEGORY) ORIGINAL EQUIP. MANUFACTURER - 원기술규격서(OTS) HANBIT 1&2, 3-M-018 - 원설계규격서(ODS) HANBIT 1&2, 3-M-018 - 부품번호 81021-116-22 한빛 원자력 본부 - 패키지 번호 M-018-633 제출서류목록 - 첨부기술규격서 적용 | ENGINE SYSTEMS, INC. |  | 81021-116-22
2021 | 3 | 계획예방정비용 | 한빛 | 1발전소 | 1 | 26 | 200017944 | 정비부분품(SPAR) | 국외 | A | 에어 릴리프 밸브 | 에어 릴리프 밸브,STARTING AIR COMPRESSOR,ORIGIN | EA | 8 | 기계부 | 김인기 | 061-357-2148 | 품명 에어 릴리프 밸브 - 설치기기 정보 STARTING AIR COMPRESSOR 원자력안전범주 NON NUCLEAR SAFETY RELATED 품질등급 A등급 제작사 ENGINE SYSTEMS, INC. - 제작사 유형(MFR CATEGORY) ORIGINAL EQUIP. MANUFACTURER - 원기술규격서(OTS) HANBIT 1&2, 3-M-018 - 원설계규격서(ODS) HANBIT 1&2, 3-M-018 - 부품번호 81021-116-22 한빛 원자력 본부 - 패키지 번호 M-018-633 제출서류목록 - 첨부기술규격서 적용 | ENGINE SYSTEMS, INC. |  | 81021-116-22
2022 | 2 | 계획예방정비용 | 한빛 | 1발전소 | 2 | 26 | 200017944 | 정비부분품(SPAR) | 국외 | A | 에어 릴리프 밸브 | 에어 릴리프 밸브,STARTING AIR COMPRESSOR,ORIGIN | EA | 8 | 기계부 | 김인기 | 061-357-2148 | 품명 에어 릴리프 밸브 - 설치기기 정보 STARTING AIR COMPRESSOR 원자력안전범주 NON NUCLEAR SAFETY RELATED 품질등급 A등급 제작사 ENGINE SYSTEMS, INC. - 제작사 유형(MFR CATEGORY) ORIGINAL EQUIP. MANUFACTURER - 원기술규격서(OTS) HANBIT 1&2, 3-M-018 - 원설계규격서(ODS) HANBIT 1&2, 3-M-018 - 부품번호 81021-116-22 한빛 원자력 본부 - 패키지 번호 M-018-633 제출서류목록 - 첨부기술규격서 적용 | ENGINE SYSTEMS, INC. |  | 81021-116-22
2020 | 4 | 계획예방정비용 | 한빛 | 1발전소 | 2 | 25 | 200017945 | 정비부분품(SPAR) | 국외 | A | 에어 릴리프 밸브 | 에어 릴리프 밸브,AIR COMPRESSOR,ORIGINAL EQUIP. | EA | 8 | 기계부 | 김인기 | 061-357-2148 | 품명 에어 릴리프 밸브 - 설치기기 정보 AIR COMPRESSOR 원자력안전범주 NON NUCLEAR SAFETY RELATED 품질등급 A등급 제작사 ENGINE SYSTEMS, INC. - 제작사 유형(MFR CATEGORY) ORIGINAL EQUIP. MANUFACTURER - 원기술규격서(OTS) HANBIT 1&2, 3-M-018 - 원설계규격서(ODS) HANBIT 1&2, 3-M-018 - 부품번호 81021-116-21 한빛 원자력 본부 - 패키지 번호 M-018-632 제출서류목록 - 첨부기술규격서 적용 | ENGINE SYSTEMS, INC. |  | 81021-116-21
2021 | 3 | 계획예방정비용 | 한빛 | 1발전소 | 1 | 26 | 200017945 | 정비부분품(SPAR) | 국외 | A | 에어 릴리프 밸브 | 에어 릴리프 밸브,AIR COMPRESSOR,ORIGINAL EQUIP. | EA | 8 | 기계부 | 김인기 | 061-357-2148 | 품명 에어 릴리프 밸브 - 설치기기 정보 AIR COMPRESSOR 원자력안전범주 NON NUCLEAR SAFETY RELATED 품질등급 A등급 제작사 ENGINE SYSTEMS, INC. - 제작사 유형(MFR CATEGORY) ORIGINAL EQUIP. MANUFACTURER - 원기술규격서(OTS) HANBIT 1&2, 3-M-018 - 원설계규격서(ODS) HANBIT 1&2, 3-M-018 - 부품번호 81021-116-21 한빛 원자력 본부 - 패키지 번호 M-018-632 제출서류목록 - 첨부기술규격서 적용 | ENGINE SYSTEMS, INC. |  | 81021-116-21
2022 | 2 | 계획예방정비용 | 한빛 | 1발전소 | 2 | 26 | 200017945 | 정비부분품(SPAR) | 국외 | A | 에어 릴리프 밸브 | 에어 릴리프 밸브,AIR COMPRESSOR,ORIGINAL EQUIP. | EA | 8 | 기계부 | 김인기 | 061-357-2148 | 품명 에어 릴리프 밸브 - 설치기기 정보 AIR COMPRESSOR 원자력안전범주 NON NUCLEAR SAFETY RELATED 품질등급 A등급 제작사 ENGINE SYSTEMS, INC. - 제작사 유형(MFR CATEGORY) ORIGINAL EQUIP. MANUFACTURER - 원기술규격서(OTS) HANBIT 1&2, 3-M-018 - 원설계규격서(ODS) HANBIT 1&2, 3-M-018 - 부품번호 81021-116-21 한빛 원자력 본부 - 패키지 번호 M-018-632 제출서류목록 - 첨부기술규격서 적용 | ENGINE SYSTEMS, INC. |  | 81021-116-21
2020 | 4 | 계획예방정비용 | 한빛 | 1발전소 | 2 | 25 | 200017946 | 정비부분품(SPAR) | 국외 | A | 에어 릴리프 밸브 | 에어 릴리프 밸브,AIR COMPRESSOR,ORIGINAL EQUIP. | EA | 8 | 기계부 | 김인기 | 061-357-2148 | 품명 에어 릴리프 밸브 - 설치기기 정보 AIR COMPRESSOR 원자력안전범주 NON NUCLEAR SAFETY RELATED 품질등급 A등급 제작사 ENGINE SYSTEMS, INC. - 제작사 유형(MFR CATEGORY) ORIGINAL EQUIP. MANUFACTURER - 원기술규격서(OTS) HANBIT 1&2, 3-M-018 - 원설계규격서(ODS) HANBIT 1&2, 3-M-018 - 부품번호 81021-116-19 한빛 원자력 본부 - 패키지 번호 M-018-631 제출서류목록 - 첨부기술규격서 적용 | ENGINE SYSTEMS, INC. |  | 81021-116-19
2021 | 3 | 계획예방정비용 | 한빛 | 1발전소 | 1 | 26 | 200017946 | 정비부분품(SPAR) | 국외 | A | 에어 릴리프 밸브 | 에어 릴리프 밸브,AIR COMPRESSOR,ORIGINAL EQUIP. | EA | 8 | 기계부 | 김인기 | 061-357-2148 | 품명 에어 릴리프 밸브 - 설치기기 정보 AIR COMPRESSOR 원자력안전범주 NON NUCLEAR SAFETY RELATED 품질등급 A등급 제작사 ENGINE SYSTEMS, INC. - 제작사 유형(MFR CATEGORY) ORIGINAL EQUIP. MANUFACTURER - 원기술규격서(OTS) HANBIT 1&2, 3-M-018 - 원설계규격서(ODS) HANBIT 1&2, 3-M-018 - 부품번호 81021-116-19 한빛 원자력 본부 - 패키지 번호 M-018-631 제출서류목록 - 첨부기술규격서 적용 | ENGINE SYSTEMS, INC. |  | 81021-116-19
2022 | 2 | 계획예방정비용 | 한빛 | 1발전소 | 2 | 26 | 200017946 | 정비부분품(SPAR) | 국외 | A | 에어 릴리프 밸브 | 에어 릴리프 밸브,AIR COMPRESSOR,ORIGINAL EQUIP. | EA | 8 | 기계부 | 김인기 | 061-357-2148 | 품명 에어 릴리프 밸브 - 설치기기 정보 AIR COMPRESSOR 원자력안전범주 NON NUCLEAR SAFETY RELATED 품질등급 A등급 제작사 ENGINE SYSTEMS, INC. - 제작사 유형(MFR CATEGORY) ORIGINAL EQUIP. MANUFACTURER - 원기술규격서(OTS) HANBIT 1&2, 3-M-018 - 원설계규격서(ODS) HANBIT 1&2, 3-M-018 - 부품번호 81021-116-19 한빛 원자력 본부 - 패키지 번호 M-018-631 제출서류목록 - 첨부기술규격서 적용 | ENGINE SYSTEMS, INC. |  | 81021-116-19
2020 | 4 | 계획예방정비용 | 한빛 | 1발전소 | 2 | 25 | 200017947 | 정비부분품(SPAR) | 국외 | A | 에어 릴리프 밸브 | 에어 릴리프 밸브,AIR COMPRESSOR,ORIGINAL EQUIP. | EA | 8 | 기계부 | 김인기 | 061-357-2148 | 품명 에어 릴리프 밸브 - 설치기기 정보 AIR COMPRESSOR 원자력안전범주 NON NUCLEAR SAFETY RELATED 품질등급 A등급 제작사 ENGINE SYSTEMS, INC. - 제작사 유형(MFR CATEGORY) ORIGINAL EQUIP. MANUFACTURER - 원기술규격서(OTS) HANBIT 1&2, 3-M-018 - 원설계규격서(ODS) HANBIT 1&2, 3-M-018 - 부품번호 81021-116-18 한빛 원자력 본부 - 패키지 번호 M-018-630 제출서류목록 - 첨부기술규격서 적용 | ENGINE SYSTEMS, INC. |  | 81021-116-18
2021 | 3 | 계획예방정비용 | 한빛 | 1발전소 | 1 | 26 | 200017947 | 정비부분품(SPAR) | 국외 | A | 에어 릴리프 밸브 | 에어 릴리프 밸브,AIR COMPRESSOR,ORIGINAL EQUIP. | EA | 8 | 기계부 | 김인기 | 061-357-2148 | 품명 에어 릴리프 밸브 - 설치기기 정보 AIR COMPRESSOR 원자력안전범주 NON NUCLEAR SAFETY RELATED 품질등급 A등급 제작사 ENGINE SYSTEMS, INC. - 제작사 유형(MFR CATEGORY) ORIGINAL EQUIP. MANUFACTURER - 원기술규격서(OTS) HANBIT 1&2, 3-M-018 - 원설계규격서(ODS) HANBIT 1&2, 3-M-018 - 부품번호 81021-116-18 한빛 원자력 본부 - 패키지 번호 M-018-630 제출서류목록 - 첨부기술규격서 적용 | ENGINE SYSTEMS, INC. |  | 81021-116-18
2022 | 2 | 계획예방정비용 | 한빛 | 1발전소 | 2 | 26 | 200017947 | 정비부분품(SPAR) | 국외 | A | 에어 릴리프 밸브 | 에어 릴리프 밸브,AIR COMPRESSOR,ORIGINAL EQUIP. | EA | 8 | 기계부 | 김인기 | 061-357-2148 | 품명 에어 릴리프 밸브 - 설치기기 정보 AIR COMPRESSOR 원자력안전범주 NON NUCLEAR SAFETY RELATED 품질등급 A등급 제작사 ENGINE SYSTEMS, INC. - 제작사 유형(MFR CATEGORY) ORIGINAL EQUIP. MANUFACTURER - 원기술규격서(OTS) HANBIT 1&2, 3-M-018 - 원설계규격서(ODS) HANBIT 1&2, 3-M-018 - 부품번호 81021-116-18 한빛 원자력 본부 - 패키지 번호 M-018-630 제출서류목록 - 첨부기술규격서 적용 | ENGINE SYSTEMS, INC. |  | 81021-116-18
2020 | 3 | 계획예방정비용 | 한빛 | 1발전소 | 1 | 25 | 200017971 | 정비부분품(SPAR) | 국내 | A | 필터 엘리맨트 | 필터 엘리맨트,LUBE OIL,443㎜,157㎜,20㎛, | EA | 224 | 기계부 | 김인기 | 061-357-2148 | 품명 필터 엘리맨트 - 필터엘리멘트용도 LUBE OIL - 길이 443㎜ - 외경 157㎜ - 마이크론등급 20㎛ 원자력안전범주 NON NUCLEAR SAFETY RELATED 품질등급 A등급 한빛 원자력 본부 - 패키지 번호 PO-M0018 제출서류목록 - 첨부기술규격서 적용
2021 | 2 | 계획예방정비용 | 한빛 | 1발전소 | 2 | 25 | 200017971 | 정비부분품(SPAR) | 국내 | A | 필터 엘리맨트 | 필터 엘리맨트,LUBE OIL,443㎜,157㎜,20㎛, | EA | 224 | 기계부 | 김인기 | 061-357-2148 | 품명 필터 엘리맨트 - 필터엘리멘트용도 LUBE OIL - 길이 443㎜ - 외경 157㎜ - 마이크론등급 20㎛ 원자력안전범주 NON NUCLEAR SAFETY RELATED 품질등급 A등급 한빛 원자력 본부 - 패키지 번호 PO-M0018 제출서류목록 - 첨부기술규격서 적용
2022 | 1 | 계획예방정비용 | 한빛 | 1발전소 | 1 | 26 | 200017971 | 정비부분품(SPAR) | 국내 | A | 필터 엘리맨트 | 필터 엘리맨트,LUBE OIL,443㎜,157㎜,20㎛, | EA | 224 | 기계부 | 김인기 | 061-357-2148 | 품명 필터 엘리맨트 - 필터엘리멘트용도 LUBE OIL - 길이 443㎜ - 외경 157㎜ - 마이크론등급 20㎛ 원자력안전범주 NON NUCLEAR SAFETY RELATED 품질등급 A등급 한빛 원자력 본부 - 패키지 번호 PO-M0018 제출서류목록 - 첨부기술규격서 적용
2022 | 4 | 계획예방정비용 | 한빛 | 1발전소 | 2 | 26 | 200017971 | 정비부분품(SPAR) | 국내 | A | 필터 엘리맨트 | 필터 엘리맨트,LUBE OIL,443㎜,157㎜,20㎛, | EA | 224 | 기계부 | 김인기 | 061-357-2148 | 품명 필터 엘리맨트 - 필터엘리멘트용도 LUBE OIL - 길이 443㎜ - 외경 157㎜ - 마이크론등급 20㎛ 원자력안전범주 NON NUCLEAR SAFETY RELATED 품질등급 A등급 한빛 원자력 본부 - 패키지 번호 PO-M0018 제출서류목록 - 첨부기술규격서 적용
2020 | 3 | 계획예방정비용 | 한빛 | 1발전소 | 1 | 25 | 200018015 | 정비부분품(SPAR) | 국내 | A | 필터 엘리맨트 | 필터 엘리맨트,AIR FILTER,250㎜,66㎜,POLYESTER,50 | EA | 20 | 기계부 | 김인기 | 061-357-2148 | 품명 필터 엘리맨트 - 필터엘리멘트용도 AIR FILTER - 길이 250㎜ - 외경 66㎜ - 필터엘리멘트재질 POLYESTER - 사용온도(상한) 50-150(℉) - 사용압력(상한) 250PSI - 마이크론등급 10㎛ - 설계매체 AIR 원자력안전범주 NON NUCLEAR SAFETY RELATED 품질등급 A등급 한빛 원자력 본부 - 패키지 번호 PO-M0018 제출서류목록 - 첨부기술규격서 적용
2021 | 2 | 계획예방정비용 | 한빛 | 1발전소 | 2 | 25 | 200018015 | 정비부분품(SPAR) | 국내 | A | 필터 엘리맨트 | 필터 엘리맨트,AIR FILTER,250㎜,66㎜,POLYESTER,50 | EA | 20 | 기계부 | 김인기 | 061-357-2148 | 품명 필터 엘리맨트 - 필터엘리멘트용도 AIR FILTER - 길이 250㎜ - 외경 66㎜ - 필터엘리멘트재질 POLYESTER - 사용온도(상한) 50-150(℉) - 사용압력(상한) 250PSI - 마이크론등급 10㎛ - 설계매체 AIR 원자력안전범주 NON NUCLEAR SAFETY RELATED 품질등급 A등급 한빛 원자력 본부 - 패키지 번호 PO-M0018 제출서류목록 - 첨부기술규격서 적용
2022 | 1 | 계획예방정비용 | 한빛 | 1발전소 | 1 | 26 | 200018015 | 정비부분품(SPAR) | 국내 | A | 필터 엘리맨트 | 필터 엘리맨트,AIR FILTER,250㎜,66㎜,POLYESTER,50 | EA | 20 | 기계부 | 김인기 | 061-357-2148 | 품명 필터 엘리맨트 - 필터엘리멘트용도 AIR FILTER - 길이 250㎜ - 외경 66㎜ - 필터엘리멘트재질 POLYESTER - 사용온도(상한) 50-150(℉) - 사용압력(상한) 250PSI - 마이크론등급 10㎛ - 설계매체 AIR 원자력안전범주 NON NUCLEAR SAFETY RELATED 품질등급 A등급 한빛 원자력 본부 - 패키지 번호 PO-M0018 제출서류목록 - 첨부기술규격서 적용
2022 | 4 | 계획예방정비용 | 한빛 | 1발전소 | 2 | 26 | 200018015 | 정비부분품(SPAR) | 국내 | A | 필터 엘리맨트 | 필터 엘리맨트,AIR FILTER,250㎜,66㎜,POLYESTER,50 | EA | 20 | 기계부 | 김인기 | 061-357-2148 | 품명 필터 엘리맨트 - 필터엘리멘트용도 AIR FILTER - 길이 250㎜ - 외경 66㎜ - 필터엘리멘트재질 POLYESTER - 사용온도(상한) 50-150(℉) - 사용압력(상한) 250PSI - 마이크론등급 10㎛ - 설계매체 AIR 원자력안전범주 NON NUCLEAR SAFETY RELATED 품질등급 A등급 한빛 원자력 본부 - 패키지 번호 PO-M0018 제출서류목록 - 첨부기술규격서 적용
2020 | 1 | 경상예방정비용 | 한빛 | 2발전소 |  |  | 200018082 | 정비부분품(SPAR) | 국내 | Q | 필터 엘리맨트 | 필터 엘리맨트,유체용(BORIC ACID등),CART,2 ㎛, 6 IN | EA | 30 | 기계부 | 조정훈 | 061-357-7254 | 품명 필터 엘리맨트 - 필터엘리멘트용도 유체용(BORIC ACID등) - 필터엘리멘트타입 CART - 너비 2 ㎛, 6 IN × 20 IN LG - 필터엘리멘트재질 기술규격서 참조 - 사용온도(상한) 250℉ - 마이크론등급 2㎛ - 사이즈 2 ㎛, 6 IN × 20 IN LG - 압력(PRESSURE) 데이터 200 PSI 원자력안전범주 NUCLEAR SAFETY RELATED 품질등급 Q등급 제출서류목록 - 첨부기술규격서 적용
2021 | 1 | 경상예방정비용 | 한빛 | 2발전소 |  |  | 200018082 | 정비부분품(SPAR) | 국내 | Q | 필터 엘리맨트 | 필터 엘리맨트,유체용(BORIC ACID등),CART,2 ㎛, 6 IN | EA | 30 | 기계부 | 조정훈 | 061-357-7254 | 품명 필터 엘리맨트 - 필터엘리멘트용도 유체용(BORIC ACID등) - 필터엘리멘트타입 CART - 너비 2 ㎛, 6 IN × 20 IN LG - 필터엘리멘트재질 기술규격서 참조 - 사용온도(상한) 250℉ - 마이크론등급 2㎛ - 사이즈 2 ㎛, 6 IN × 20 IN LG - 압력(PRESSURE) 데이터 200 PSI 원자력안전범주 NUCLEAR SAFETY RELATED 품질등급 Q등급 제출서류목록 - 첨부기술규격서 적용
2022 | 1 | 경상예방정비용 | 한빛 | 2발전소 |  |  | 200018082 | 정비부분품(SPAR) | 국내 | Q | 필터 엘리맨트 | 필터 엘리맨트,유체용(BORIC ACID등),CART,2 ㎛, 6 IN | EA | 30 | 기계부 | 조정훈 | 061-357-7254 | 품명 필터 엘리맨트 - 필터엘리멘트용도 유체용(BORIC ACID등) - 필터엘리멘트타입 CART - 너비 2 ㎛, 6 IN × 20 IN LG - 필터엘리멘트재질 기술규격서 참조 - 사용온도(상한) 250℉ - 마이크론등급 2㎛ - 사이즈 2 ㎛, 6 IN × 20 IN LG - 압력(PRESSURE) 데이터 200 PSI 원자력안전범주 NUCLEAR SAFETY RELATED 품질등급 Q등급 제출서류목록 - 첨부기술규격서 적용
2020 | 1 | 경상예방정비용 | 한빛 | 3발전소 |  |  | 200018137 | 정비부분품(SPAR) | 국내 | S | 필터 | 필터,DRYER TYPE,유체용,TV293,GF80008212,C-083 | EA | 1 | 기계부 | 김현수 | 061-357-3895 | 품명 필터 - 필터타입 DRYER TYPE - 필터용도 유체용 품질등급 S등급 제작사 LS전선(주) [구 LG전선(주)] - 주설비 참고자료 TV293 - 도면번호 GF80008212 - 모델번호 C-083 - 부품번호 GF80400098 | LS전선(주) [구 LG전선(주)] | C-083 | GF80400098
2020 | 2 | 계획예방정비용 | 한빛 | 3발전소 | 6 | 13 | 200018137 | 정비부분품(SPAR) | 국내 | S | 필터 | 필터,DRYER TYPE,유체용,TV293,GF80008212,C-083 | EA | 1 | 기계부 | 김현수 | 061-357-3895 | 품명 필터 - 필터타입 DRYER TYPE - 필터용도 유체용 품질등급 S등급 제작사 LS전선(주) [구 LG전선(주)] - 주설비 참고자료 TV293 - 도면번호 GF80008212 - 모델번호 C-083 - 부품번호 GF80400098 | LS전선(주) [구 LG전선(주)] | C-083 | GF80400098
2021 | 1 | 경상예방정비용 | 한빛 | 3발전소 |  |  | 200018137 | 정비부분품(SPAR) | 국내 | S | 필터 | 필터,DRYER TYPE,유체용,TV293,GF80008212,C-083 | EA | 1 | 기계부 | 김현수 | 061-357-3895 | 품명 필터 - 필터타입 DRYER TYPE - 필터용도 유체용 품질등급 S등급 제작사 LS전선(주) [구 LG전선(주)] - 주설비 참고자료 TV293 - 도면번호 GF80008212 - 모델번호 C-083 - 부품번호 GF80400098 | LS전선(주) [구 LG전선(주)] | C-083 | GF80400098
2021 | 1 | 계획예방정비용 | 한빛 | 3발전소 | 5 | 14 | 200018137 | 정비부분품(SPAR) | 국내 | S | 필터 | 필터,DRYER TYPE,유체용,TV293,GF80008212,C-083 | EA | 1 | 기계부 | 김현수 | 061-357-3895 | 품명 필터 - 필터타입 DRYER TYPE - 필터용도 유체용 품질등급 S등급 제작사 LS전선(주) [구 LG전선(주)] - 주설비 참고자료 TV293 - 도면번호 GF80008212 - 모델번호 C-083 - 부품번호 GF80400098 | LS전선(주) [구 LG전선(주)] | C-083 | GF80400098
2021 | 4 | 계획예방정비용 | 한빛 | 3발전소 | 6 | 14 | 200018137 | 정비부분품(SPAR) | 국내 | S | 필터 | 필터,DRYER TYPE,유체용,TV293,GF80008212,C-083 | EA | 1 | 기계부 | 김현수 | 061-357-3895 | 품명 필터 - 필터타입 DRYER TYPE - 필터용도 유체용 품질등급 S등급 제작사 LS전선(주) [구 LG전선(주)] - 주설비 참고자료 TV293 - 도면번호 GF80008212 - 모델번호 C-083 - 부품번호 GF80400098 | LS전선(주) [구 LG전선(주)] | C-083 | GF80400098
2022 | 1 | 경상예방정비용 | 한빛 | 3발전소 |  |  | 200018137 | 정비부분품(SPAR) | 국내 | S | 필터 | 필터,DRYER TYPE,유체용,TV293,GF80008212,C-083 | EA | 1 | 기계부 | 김현수 | 061-357-3895 | 품명 필터 - 필터타입 DRYER TYPE - 필터용도 유체용 품질등급 S등급 제작사 LS전선(주) [구 LG전선(주)] - 주설비 참고자료 TV293 - 도면번호 GF80008212 - 모델번호 C-083 - 부품번호 GF80400098 | LS전선(주) [구 LG전선(주)] | C-083 | GF80400098
2022 | 3 | 계획예방정비용 | 한빛 | 3발전소 | 5 | 15 | 200018137 | 정비부분품(SPAR) | 국내 | S | 필터 | 필터,DRYER TYPE,유체용,TV293,GF80008212,C-083 | EA | 1 | 기계부 | 김현수 | 061-357-3895 | 품명 필터 - 필터타입 DRYER TYPE - 필터용도 유체용 품질등급 S등급 제작사 LS전선(주) [구 LG전선(주)] - 주설비 참고자료 TV293 - 도면번호 GF80008212 - 모델번호 C-083 - 부품번호 GF80400098 | LS전선(주) [구 LG전선(주)] | C-083 | GF80400098
2020 | 2 | 계획예방정비용 | 고리 | 3발전소 | 5(신1) | 6 | 200018138 | 정비부분품(SPAR) | 국내 | S | 필터 | 필터,CART,유체용,127 W*174㎜ H,SPSS,1IN INLET, | EA | 1 | 기계부 | 박준형 | 051-726-2348 | 품명 필터 - 필터타입 CART - 필터용도 유체용 - 너비 127 W*174㎜ H - 필터재질 SPSS - 입구연결규격 1IN INLET - 출구연결규격 1IN OUTLET - 사용압력(상한) 2.5PSIG - 마이크론등급 10㎛ - 설계매체 OIL - 품질보증서류 C OF C 품질등급 S등급 제작사 한신기계공업(주) - 부품번호 596-OF01 - 모델번호 AL-320H 한빛 원자력 본부 - 패키지 번호 M224 | 한신기계공업(주) | AL-320H | 596-OF01
2020 | 3 | 계획예방정비용 | 고리 | 3발전소 | 6(신2) | 6 | 200018138 | 정비부분품(SPAR) | 국내 | S | 필터 | 필터,CART,유체용,127 W*174㎜ H,SPSS,1IN INLET, | EA | 1 | 기계부 | 박준형 | 051-726-2348 | 품명 필터 - 필터타입 CART - 필터용도 유체용 - 너비 127 W*174㎜ H - 필터재질 SPSS - 입구연결규격 1IN INLET - 출구연결규격 1IN OUTLET - 사용압력(상한) 2.5PSIG - 마이크론등급 10㎛ - 설계매체 OIL - 품질보증서류 C OF C 품질등급 S등급 제작사 한신기계공업(주) - 부품번호 596-OF01 - 모델번호 AL-320H 한빛 원자력 본부 - 패키지 번호 M224 | 한신기계공업(주) | AL-320H | 596-OF01
2021 | 4 | 계획예방정비용 | 고리 | 3발전소 | 5(신1) | 7 | 200018138 | 정비부분품(SPAR) | 국내 | S | 필터 | 필터,CART,유체용,127 W*174㎜ H,SPSS,1IN INLET, | EA | 1 | 기계부 | 박준형 | 051-726-2348 | 품명 필터 - 필터타입 CART - 필터용도 유체용 - 너비 127 W*174㎜ H - 필터재질 SPSS - 입구연결규격 1IN INLET - 출구연결규격 1IN OUTLET - 사용압력(상한) 2.5PSIG - 마이크론등급 10㎛ - 설계매체 OIL - 품질보증서류 C OF C 품질등급 S등급 제작사 한신기계공업(주) - 부품번호 596-OF01 - 모델번호 AL-320H 한빛 원자력 본부 - 패키지 번호 M224 | 한신기계공업(주) | AL-320H | 596-OF01
2022 | 1 | 계획예방정비용 | 고리 | 3발전소 | 6(신2) | 7 | 200018138 | 정비부분품(SPAR) | 국내 | S | 필터 | 필터,CART,유체용,127 W*174㎜ H,SPSS,1IN INLET, | EA | 1 | 기계부 | 배창희 | 051-726-6143 | 품명 필터 - 필터타입 CART - 필터용도 유체용 - 너비 127 W*174㎜ H - 필터재질 SPSS - 입구연결규격 1IN INLET - 출구연결규격 1IN OUTLET - 사용압력(상한) 2.5PSIG - 마이크론등급 10㎛ - 설계매체 OIL - 품질보증서류 C OF C 품질등급 S등급 제작사 한신기계공업(주) - 부품번호 596-OF01 - 모델번호 AL-320H 한빛 원자력 본부 - 패키지 번호 M224 | 한신기계공업(주) | AL-320H | 596-OF01
2020 | 2 | 계획예방정비용 | 한빛 | 2발전소 | 3 | 18 | 200018155 | 정비부분품(SPAR) | 국외 | Q | 필터 엘리맨트 | 필터 엘리맨트,FILTER,KIT,REFER TO PROCUREMENT | EA | 1 | 기계부 | 신현호 | 061-357-2218 | 품명 필터 엘리맨트 - 필터엘리멘트용도 FILTER - 필터엘리멘트타입 KIT - 적용기술기준 REFER TO PROCUREMENT SPEC. - 적용품질기준 REFER TO PROCUREMENT SPEC. - 품질보증서류 REFER TO PROCUREMENT SPEC. 원자력안전범주 NUCLEAR SAFETY RELATED 품질등급 Q등급 제작사 EDWARD VOGT VALVE CO. - 부품번호 980244 | EDWARD VOGT VALVE CO. |  | 980244
2021 | 4 | 계획예방정비용 | 한빛 | 2발전소 | 3 | 19 | 200018155 | 정비부분품(SPAR) | 국외 | Q | 필터 엘리맨트 | 필터 엘리맨트,FILTER,KIT,REFER TO PROCUREMENT | EA | 1 | 기계부 | 신현호 | 061-357-2218 | 품명 필터 엘리맨트 - 필터엘리멘트용도 FILTER - 필터엘리멘트타입 KIT - 적용기술기준 REFER TO PROCUREMENT SPEC. - 적용품질기준 REFER TO PROCUREMENT SPEC. - 품질보증서류 REFER TO PROCUREMENT SPEC. 원자력안전범주 NUCLEAR SAFETY RELATED 품질등급 Q등급 제작사 EDWARD VOGT VALVE CO. - 부품번호 980244 | EDWARD VOGT VALVE CO. |  | 980244
2022 | 1 | 계획예방정비용 | 한빛 | 3발전소 | 5 | 15 | 200018171 | 정비부분품(SPAR) | 국외 | Q | 웨어링 | 웨어링,CASING WEAR RING,AISI 304L W/STELLIT | EA | 1 | 기계부 | 임남형 | 061-357-3637 | 품명 웨어링 - 링(WEARING)타입 CASING WEAR RING - 링(WEARING)재질 AISI 304L W/STELLITE - 별칭 RING, DIFFUSER 원자력안전범주 NUCLEAR SAFETY RELATED 품질등급 Q등급 제작사 SULZER PUMPS INC. - 주설비 참고자료 LP SAFETY INJECTION PUMP - 모델번호 8X14X21 CVI - 도면번호 9-901-Z-170-002 - E-01701635-08 - 원기술규격서(OTS) HANBIT 5&6, PYC-P-95ED2 - 부품번호 1900895 - 204 제출서류목록 - 품질보증확인서(C of C) | SULZER PUMPS INC. | 8X14X21 CVI | 204
2022 | 4 | 계획예방정비용 | 한빛 | 3발전소 | 6 | 15 | 200018171 | 정비부분품(SPAR) | 국외 | Q | 웨어링 | 웨어링,CASING WEAR RING,AISI 304L W/STELLIT | EA | 1 | 기계부 | 임남형 | 061-357-3637 | 품명 웨어링 - 링(WEARING)타입 CASING WEAR RING - 링(WEARING)재질 AISI 304L W/STELLITE - 별칭 RING, DIFFUSER 원자력안전범주 NUCLEAR SAFETY RELATED 품질등급 Q등급 제작사 SULZER PUMPS INC. - 주설비 참고자료 LP SAFETY INJECTION PUMP - 모델번호 8X14X21 CVI - 도면번호 9-901-Z-170-002 - E-01701635-08 - 원기술규격서(OTS) HANBIT 5&6, PYC-P-95ED2 - 부품번호 1900895 - 204 제출서류목록 - 품질보증확인서(C of C) | SULZER PUMPS INC. | 8X14X21 CVI | 204
2022 | 4 | 계획예방정비용 | 한빛 | 3발전소 | 6 | 15 | 200018172 | 정비부분품(SPAR) | 국외 | Q | 부싱, 기계요소 | 부싱, 기계요소,THROTTLE,HPSI PUMP,ASTM A743 CF | EA | 1 | 기계부 | 임남형 | 061-357-3637 | 품명 부싱, 기계요소 - 부싱타입 THROTTLE - 부싱용도 HPSI PUMP - 부싱재질 ASTM A743 CF3M W/HARDFACE - 별칭 BUSHING, THROTTLE 원자력안전범주 NUCLEAR SAFETY RELATED 품질등급 Q등급 제작사 SULZER PUMPS INC. - 원기술규격서(OTS) HANBIT 5&6, PYC-P-95ED2 - 부품번호 1658806 - 215 - 모델번호 4X10X10.5 CP-D - 도면번호 9-901-Z-170-001 - B-01701638-08 제출서류목록 - 품질보증확인서(C of C) | SULZER PUMPS INC. | 4X10X10.5 CP-D | 1658806
2022 | 4 | 계획예방정비용 | 한빛 | 3발전소 | 6 | 15 | 200018173 | 정비부분품(SPAR) | 국외 | Q | 슬리브,샤프트용 | 슬리브,샤프트용,CARRIER,FOR PUMP SHAFT,STEEL,SL | EA | 1 | 기계부 | 임남형 | 061-357-3637 | 품명 슬리브,샤프트용 - 슬리브타입 CARRIER - 슬리브용도 FOR PUMP SHAFT - 슬리브재질 STEEL - 별칭 SLEEVE, OIL RING MOUNTING(D.E) 원자력안전범주 NUCLEAR SAFETY RELATED 품질등급 Q등급 제작사 SULZER PUMPS INC. - 부품번호 2257992 - 344 - 원기술규격서(OTS) HANBIT 5&6, PYC-P-95ED2 - 모델번호 4X10X10.5 CP-D - 도면번호 9-901-Z-170-101 - B-01701638-09 제출서류목록 - 품질보증확인서(C of C) | SULZER PUMPS INC. | 4X10X10.5 CP-D | 344
2022 | 4 | 계획예방정비용 | 한빛 | 3발전소 | 6 | 15 | 200018174 | 정비부분품(SPAR) | 국외 | Q | 슬리브,샤프트용 | 슬리브,샤프트용,CARRIER,FOR PUMP SHAFT,STEEL,SL | EA | 1 | 기계부 | 임남형 | 061-357-3637 | 품명 슬리브,샤프트용 - 슬리브타입 CARRIER - 슬리브용도 FOR PUMP SHAFT - 슬리브재질 STEEL - 별칭 SLEEVE, OIL RING MOUNTING(T.E) 원자력안전범주 NUCLEAR SAFETY RELATED 품질등급 Q등급 제작사 SULZER PUMPS INC. - 부품번호 2257999 - 343 - 원기술규격서(OTS) HANBIT 5&6, PYC-P-95ED2 - 모델번호 4X10X10.5 CP-D - 도면번호 9-901-Z-170-101 - B-01701638-09 제출서류목록 - 품질보증확인서(C of C) | SULZER PUMPS INC. | 4X10X10.5 CP-D | 343
2022 | 4 | 계획예방정비용 | 한빛 | 3발전소 | 6 | 15 | 200018175 | 정비부분품(SPAR) | 국외 | Q | 웨어링 | 웨어링,IMPELLER WEARING,ASTM A743 CF3M W/H | EA | 8 | 기계부 | 임남형 | 061-357-3637 | 품명 웨어링 - 링(WEARING)타입 IMPELLER WEARING - 링(WEARING)재질 ASTM A743 CF3M W/HARDFACE - 별칭 RING, IMPELLER (SERI.HUB SIDE) 원자력안전범주 NUCLEAR SAFETY RELATED 품질등급 Q등급 제작사 SULZER PUMPS INC. - 모델번호 4X10X10.5 CP-D - 도면번호 9-901-Z-170-001 - B-01701638-08 - 원기술규격서(OTS) HANBIT 5&6, PYC-P-95ED2 - 부품번호 1658810 - 226 제출서류목록 - 품질보증확인서(C of C) | SULZER PUMPS INC. | 4X10X10.5 CP-D | 226
2022 | 4 | 계획예방정비용 | 한빛 | 3발전소 | 6 | 15 | 200018176 | 정비부분품(SPAR) | 국외 | Q | 웨어링 | 웨어링,IMPELLER WEARING,ASTM A743 CF3M W/H | EA | 8 | 기계부 | 임남형 | 061-357-3637 | 품명 웨어링 - 링(WEARING)타입 IMPELLER WEARING - 링(WEARING)재질 ASTM A743 CF3M W/HARDFACE - 별칭 RING, IMPELLER(SERI.EYE SIDE) 원자력안전범주 NUCLEAR SAFETY RELATED 품질등급 Q등급 제작사 SULZER PUMPS INC. - 모델번호 4X10X10.5 CP-D - 도면번호 9-901-Z-170-001 - B-01701638-08 - 원기술규격서(OTS) HANBIT 5&6, PYC-P-95ED2 - 부품번호 1658815 - 225 제출서류목록 - 품질보증확인서(C of C) | SULZER PUMPS INC. | 4X10X10.5 CP-D | 225
2022 | 4 | 계획예방정비용 | 한빛 | 3발전소 | 6 | 15 | 200018177 | 정비부분품(SPAR) | 국외 | Q | 웨어링 | 웨어링,IMPELLER WEARING,ASTM A743 CF3M W/H | EA | 1 | 기계부 | 임남형 | 061-357-3637 | 품명 웨어링 - 링(WEARING)타입 IMPELLER WEARING - 링(WEARING)재질 ASTM A743 CF3M W/HARDFACE - 별칭 RING, IMPELLER(1ST STG.DISCH.) 원자력안전범주 NUCLEAR SAFETY RELATED 품질등급 Q등급 제작사 SULZER PUMPS INC. - 모델번호 4X10X10.5 CP-D - 도면번호 9-901-Z-170-001 - B-01701638-08 - 원기술규격서(OTS) HANBIT 5&6, PYC-P-95ED2 - 부품번호 1658814 - 223 제출서류목록 - 품질보증확인서(C of C) | SULZER PUMPS INC. | 4X10X10.5 CP-D | 1658814
2022 | 4 | 계획예방정비용 | 한빛 | 3발전소 | 6 | 15 | 200018178 | 정비부분품(SPAR) | 국외 | Q | 웨어링 | 웨어링,IMPELLER WEARING,ASTM A743 CF3M W/H | EA | 1 | 기계부 | 임남형 | 061-357-3637 | 품명 웨어링 - 링(WEARING)타입 IMPELLER WEARING - 링(WEARING)재질 ASTM A743 CF3M W/HARDFACE - 별칭 RING, IMPELLER (1ST STG.SUCT.) 원자력안전범주 NUCLEAR SAFETY RELATED 품질등급 Q등급 제작사 SULZER PUMPS INC. - 모델번호 4X10X10.5 CP-D - 도면번호 9-901-Z-170-001 - B-01701638-08 - 원기술규격서(OTS) HANBIT 5&6, PYC-P-95ED2 - 부품번호 1658809 - 222 제출서류목록 - 품질보증확인서(C of C) | SULZER PUMPS INC. | 4X10X10.5 CP-D | 222
2022 | 4 | 계획예방정비용 | 한빛 | 3발전소 | 6 | 15 | 200018179 | 정비부분품(SPAR) | 국외 | Q | 펌프 | 펌프,원심식,SHAFR NUT (L.H.),SHAFR NUT (L.H.) | EA | 1 | 기계부 | 임남형 | 061-357-3637 | 품명 펌프 - 펌프몸체형태 원심식 - 펌프타입 SHAFR NUT (L.H.) - 특수사항 SHAFR NUT (L.H.) - 품질보증서류 COFC 품질등급 Q등급 제작사 FLOWSERVE PUMP CORPORATION - 부품번호 400S126TX3 - 모델번호 16X23S7 | FLOWSERVE PUMP CORPORATION | 16X23S7 | 400S126TX3
2022 | 4 | 계획예방정비용 | 한빛 | 3발전소 | 6 | 15 | 200018180 | 정비부분품(SPAR) | 국외 | Q | 디플렉터,오염방지용 | 디플렉터,오염방지용,FLINGER,CCW PUMP,16X23S500X14 | EA | 3 | 기계부 | 임남형 | 061-357-3637 | 품명 디플렉터,오염방지용 - 타입(형식) FLINGER - 특수사항 CCW PUMP 원자력안전범주 NUCLEAR SAFETY RELATED 품질등급 Q등급 제작사 FLOWSERVE PUMP CORPORATION - 도면번호 16X23S500X14 - 도면번호 N202-DG-B50-00 - 모델번호 16X23S - 부품번호 157 - 원기술규격서(OTS) HANBIT5&6, 9-132-N202 - 제작사 유형(MFR CATEGORY) ORIGINAL EQUIP. MANUFACTURER 제출서류목록 - 품질보증확인서(C of C) | FLOWSERVE PUMP CORPORATION | 16X23S | 157
2022 | 4 | 계획예방정비용 | 한빛 | 3발전소 | 6 | 15 | 200018181 | 정비부분품(SPAR) | 국외 | Q | 임펠러 | 임펠러,RING,펌프용,원심식,COFC,1450D4BX1,16X23S7, | EA | 2 | 기계부 | 임남형 | 061-357-3637 | 품명 임펠러 - 임펠러타입 RING - 임펠러용도 펌프용,원심식 - 품질보증서류 COFC 품질등급 Q등급 제작사 FLOWSERVE PUMP CORPORATION - 부품번호 1450D4BX1 - 모델번호 16X23S7 - 도면번호 16X23S500X14 한빛 원자력 본부 - 패키지 번호 PYC-P-9N202 | FLOWSERVE PUMP CORPORATION | 16X23S7 | 1450D4BX1
2022 | 4 | 계획예방정비용 | 한빛 | 3발전소 | 6 | 15 | 200018187 | 정비부분품(SPAR) | 국외 | Q | 웨어링 | 웨어링,REFER TO TECHNICAL SPEC,REFER TO TEC | EA | 1 | 기계부 | 임남형 | 061-357-3637 | 품명 웨어링 - 적용기술기준 REFER TO TECHNICAL SPEC - 적용품질기준 REFER TO TECHNICAL SPEC - 품질보증서류 REFER TO TECHNICAL SPEC - 시험성적서류 REFER TO TECHNICAL SPEC - 별칭 WEAR RING, IMP. (BACK) 원자력안전범주 NUCLEAR SAFETY RELATED 품질등급 Q등급 제작사 HAYWARD TYLER INC. - 모델번호 10×8-24 VSCC - 도면번호 N203-DG-B01-01 - 도면 품목번호 01-402-581 - 부품번호 3105 | HAYWARD TYLER INC. | 10×8-24 VSCC | 3105
2022 | 4 | 계획예방정비용 | 한빛 | 3발전소 | 6 | 15 | 200018188 | 정비부분품(SPAR) | 국외 | Q | 웨어링 | 웨어링,REFER TO TECHNICAL SPEC,REFER TO TEC | EA | 1 | 기계부 | 임남형 | 061-357-3637 | 품명 웨어링 - 적용기술기준 REFER TO TECHNICAL SPEC - 적용품질기준 REFER TO TECHNICAL SPEC - 품질보증서류 REFER TO TECHNICAL SPEC - 시험성적서류 REFER TO TECHNICAL SPEC - 별칭 WEAR RING, CASING HT. TREAT 원자력안전범주 NUCLEAR SAFETY RELATED 품질등급 Q등급 제작사 HAYWARD TYLER INC. - 모델번호 10×8-24 VSCC - 도면번호 N203-DG-B01-01 - 도면 품목번호 01-402-581 - 부품번호 1040 | HAYWARD TYLER INC. | 10×8-24 VSCC | 1040
2022 | 4 | 계획예방정비용 | 한빛 | 3발전소 | 6 | 15 | 200018189 | 정비부분품(SPAR) | 국외 | Q | 웨어링 | 웨어링,REFER TO TECHNICAL SPEC,REFER TO TEC | EA | 1 | 기계부 | 임남형 | 061-357-3637 | 품명 웨어링 - 적용기술기준 REFER TO TECHNICAL SPEC - 적용품질기준 REFER TO TECHNICAL SPEC - 품질보증서류 REFER TO TECHNICAL SPEC - 시험성적서류 REFER TO TECHNICAL SPEC - 별칭 WEAR RING, IMP. (FRONT) 원자력안전범주 NUCLEAR SAFETY RELATED 품질등급 Q등급 제작사 HAYWARD TYLER INC. - 모델번호 10×8-24 VSCC - 도면번호 N203-DG-B01-01 - 도면 품목번호 01-402-581 - 부품번호 1030 | HAYWARD TYLER INC. | 10×8-24 VSCC | 1030
2022 | 4 | 계획예방정비용 | 한빛 | 3발전소 | 6 | 15 | 200018190 | 정비부분품(SPAR) | 국외 | Q | 펌프 | 펌프,원심식,BRG ASSY,COFC,5951,01-402-5817,IT | EA | 1 | 기계부 | 임남형 | 061-357-3637 | 품명 펌프 - 펌프몸체형태 원심식 - 특수사항 BRG ASSY - 품질보증서류 COFC 품질등급 Q등급 제작사 HAYWARD TYLER INC. - 부품번호 5951 - 도면번호 01-402-5817,ITEM 5951 | HAYWARD TYLER INC. |  | 5951
2022 | 4 | 계획예방정비용 | 한빛 | 3발전소 | 6 | 15 | 200018191 | 정비부분품(SPAR) | 국외 | Q | 샤프트 | 샤프트,CONTAINMENT SPRAY PUMP,ASTM A276-410 | EA | 1 | 기계부 | 임남형 | 061-357-3637 | 품명 샤프트 - 샤프트용도 CONTAINMENT SPRAY PUMP - 샤프트재질 ASTM A276-410 - 별칭 SHAFT, PUMP 원자력안전범주 NUCLEAR SAFETY RELATED 품질등급 Q등급 제작사 HAYWARD TYLER INC. - 도면번호 01-402-581 - N203-DG-B01-01 - 모델번호 10×8-24 VSCC - 제작사 유형(MFR CATEGORY) ORIGINAL EQUIP. MANUFACTURER - 원기술규격서(OTS) HANBIT 5&6, 9-442-N203 - 부품번호 01-303-019-001-S4101 - 4011 제출서류목록 - 품질보증확인서(C of C) - 재료시험보고서(MTR OR MILL SHEET) | HAYWARD TYLER INC. | 10×8-24 VSCC | 4011
2022 | 1 | 계획예방정비용 | 한빛 | 3발전소 | 5 | 15 | 200018192 | 정비부분품(SPAR) | 국외 | Q | 웨어링 | 웨어링,IMPELLER WEARING,AISI 304L W/STELLIT | EA | 1 | 기계부 | 임남형 | 061-357-3637 | 품명 웨어링 - 링(WEARING)타입 IMPELLER WEARING - 링(WEARING)재질 AISI 304L W/STELLITE - 별칭 RING, IMPELLER (EYE) 원자력안전범주 NUCLEAR SAFETY RELATED 품질등급 Q등급 제작사 SULZER PUMPS INC. - 모델번호 8X14X21 CVI - 도면번호 9-901-Z-170-002 - E-01701635-08 - 원기술규격서(OTS) HANBIT 5&6, PYC-P-95ED2 - 부품번호 1900897 - 208 한빛 원자력 본부 - 패키지 번호 PYC-P-95ED2 제출서류목록 - 품질보증확인서(C of C) | SULZER PUMPS INC. | 8X14X21 CVI | 208
2022 | 4 | 계획예방정비용 | 한빛 | 3발전소 | 6 | 15 | 200018192 | 정비부분품(SPAR) | 국외 | Q | 웨어링 | 웨어링,IMPELLER WEARING,AISI 304L W/STELLIT | EA | 1 | 기계부 | 임남형 | 061-357-3637 | 품명 웨어링 - 링(WEARING)타입 IMPELLER WEARING - 링(WEARING)재질 AISI 304L W/STELLITE - 별칭 RING, IMPELLER (EYE) 원자력안전범주 NUCLEAR SAFETY RELATED 품질등급 Q등급 제작사 SULZER PUMPS INC. - 모델번호 8X14X21 CVI - 도면번호 9-901-Z-170-002 - E-01701635-08 - 원기술규격서(OTS) HANBIT 5&6, PYC-P-95ED2 - 부품번호 1900897 - 208 한빛 원자력 본부 - 패키지 번호 PYC-P-95ED2 제출서류목록 - 품질보증확인서(C of C) | SULZER PUMPS INC. | 8X14X21 CVI | 208
2022 | 1 | 계획예방정비용 | 한빛 | 3발전소 | 5 | 15 | 200018195 | 정비부분품(SPAR) | 국외 | Q | 임펠러 | 임펠러,CENTRIFUGAL IMPELLER,LPSI PUMP,PERFO | EA | 1 | 기계부 | 임남형 | 061-357-3637 | 품명 임펠러 - 임펠러타입 CENTRIFUGAL IMPELLER - 임펠러용도 LPSI PUMP - 특수사항 PERFORMANCE,BALANCE REPORT - 별칭 IMPELLER 원자력안전범주 NUCLEAR SAFETY RELATED 품질등급 Q등급 제작사 SULZER PUMPS INC. - 원기술규격서(OTS) HANBIT 5&6, PYC-P-95ED2 - 부품번호 01701635-214 - 214 - 모델번호 8X14X21 CVI - 도면번호 9-901-Z-170-002 - E-01701635-08 제출서류목록 - 품질증빙/제출서류목록(QVDL) - 품질보증확인서(C of C) - 재료시험보고서(MTR OR MILL SHEET) - 비파괴검사보고서(NDE Records) - 성능(또는 기능)시험 기록 - 외관 및 치수검사 성적서 | SULZER PUMPS INC. | 8X14X21 CVI | 01701635-214
2022 | 4 | 계획예방정비용 | 한빛 | 3발전소 | 6 | 15 | 200018195 | 정비부분품(SPAR) | 국외 | Q | 임펠러 | 임펠러,CENTRIFUGAL IMPELLER,LPSI PUMP,PERFO | EA | 1 | 기계부 | 임남형 | 061-357-3637 | 품명 임펠러 - 임펠러타입 CENTRIFUGAL IMPELLER - 임펠러용도 LPSI PUMP - 특수사항 PERFORMANCE,BALANCE REPORT - 별칭 IMPELLER 원자력안전범주 NUCLEAR SAFETY RELATED 품질등급 Q등급 제작사 SULZER PUMPS INC. - 원기술규격서(OTS) HANBIT 5&6, PYC-P-95ED2 - 부품번호 01701635-214 - 214 - 모델번호 8X14X21 CVI - 도면번호 9-901-Z-170-002 - E-01701635-08 제출서류목록 - 품질증빙/제출서류목록(QVDL) - 품질보증확인서(C of C) - 재료시험보고서(MTR OR MILL SHEET) - 비파괴검사보고서(NDE Records) - 성능(또는 기능)시험 기록 - 외관 및 치수검사 성적서 | SULZER PUMPS INC. | 8X14X21 CVI | 01701635-214
2022 | 1 | 계획예방정비용 | 한빛 | 3발전소 | 5 | 15 | 200018196 | 정비부분품(SPAR) | 국외 | Q | 슬리브,샤프트용 | 슬리브,샤프트용,LPSI PUMP,ASTM A564 TYPE 630,SL | EA | 1 | 기계부 | 임남형 | 061-357-3637 | 품명 슬리브,샤프트용 - 슬리브용도 LPSI PUMP - 슬리브재질 ASTM A564 TYPE 630 - 별칭 SLEEVE 원자력안전범주 NUCLEAR SAFETY RELATED 품질등급 Q등급 제작사 SULZER PUMPS INC. - 부품번호 1913397 - 210 - 원기술규격서(OTS) HANBIT 5&6, PYC-P-95ED2 - 모델번호 8X14X21 CVI - 도면번호 9-901-Z-170-002 - E-01701635-08 제출서류목록 - 품질보증확인서(C of C) | SULZER PUMPS INC. | 8X14X21 CVI | 1913397
2022 | 4 | 계획예방정비용 | 한빛 | 3발전소 | 6 | 15 | 200018196 | 정비부분품(SPAR) | 국외 | Q | 슬리브,샤프트용 | 슬리브,샤프트용,LPSI PUMP,ASTM A564 TYPE 630,SL | EA | 1 | 기계부 | 임남형 | 061-357-3637 | 품명 슬리브,샤프트용 - 슬리브용도 LPSI PUMP - 슬리브재질 ASTM A564 TYPE 630 - 별칭 SLEEVE 원자력안전범주 NUCLEAR SAFETY RELATED 품질등급 Q등급 제작사 SULZER PUMPS INC. - 부품번호 1913397 - 210 - 원기술규격서(OTS) HANBIT 5&6, PYC-P-95ED2 - 모델번호 8X14X21 CVI - 도면번호 9-901-Z-170-002 - E-01701635-08 제출서류목록 - 품질보증확인서(C of C) | SULZER PUMPS INC. | 8X14X21 CVI | 1913397
2022 | 4 | 계획예방정비용 | 한빛 | 3발전소 | 6 | 15 | 200018200 | 정비부분품(SPAR) | 국외 | Q | 피스톤,밸브용 | PISTON,펌프용,BALANCE TYPE,COFC,M206-IM-A01 | EA | 1 | 기계부 | 임남형 | 061-357-3637 | 품명 PISTON - 용도 펌프용 - 타입(형식) BALANCE TYPE - 품질서류 1 COFC 품질등급 Q등급 제작사 CLYDE PUMPS LTD(OLD:WEIR PUMPS - 도면번호 M206-IM-A01-01 | CLYDE PUMPS LTD(OLD:WEIR PUMPS)
2022 | 4 | 계획예방정비용 | 한빛 | 3발전소 | 6 | 15 | 200018201 | 정비부분품(SPAR) | 국외 | Q | 펌프 | 펌프,원심식,ABUTMENT RING,COFC,212,215,N0-000 | EA | 1 | 기계부 | 임남형 | 061-357-3637 | 품명 펌프 - 펌프몸체형태 원심식 - 특수사항 ABUTMENT RING - 품질보증서류 COFC 품질등급 Q등급 제작사 CLYDE PUMPS LTD(OLD:WEIR PUMPS - 부품번호 212 - 215 - 도면번호 N0-000562 | CLYDE PUMPS LTD(OLD:WEIR PUMPS) |  | 215
2022 | 4 | 계획예방정비용 | 한빛 | 3발전소 | 6 | 15 | 200018202 | 정비부분품(SPAR) | 국외 | Q | 웨어링 | 웨어링,DIFFUSER,COFC,N0-000562,ASTM A705 GR | EA | 1 | 기계부 | 임남형 | 061-357-3637 | 품명 웨어링 - 링(WEARING)타입 DIFFUSER - 품질보증서류 COFC 품질등급 Q등급 제작사 CLYDE PUMPS LTD(OLD:WEIR PUMPS - 도면번호 N0-000562 - 표준규격/규정 ASTM A705 GR 630 한빛 원자력 본부 - 패키지 번호 M206-IM-A01-01 | CLYDE PUMPS LTD(OLD:WEIR PUMPS)
2022 | 4 | 계획예방정비용 | 한빛 | 3발전소 | 6 | 15 | 200018203 | 정비부분품(SPAR) | 국외 | Q | 웨어링 | 웨어링,GUIDE,COFC,N0-00562,ASTM A705 GR 630 | EA | 1 | 기계부 | 임남형 | 061-357-3637 | 품명 웨어링 - 링(WEARING)타입 GUIDE - 품질보증서류 COFC 품질등급 Q등급 제작사 CLYDE PUMPS LTD(OLD:WEIR PUMPS - 도면번호 N0-00562 - 표준규격/규정 ASTM A705 GR 630 한빛 원자력 본부 - 패키지 번호 M206-IM-A01-01 | CLYDE PUMPS LTD(OLD:WEIR PUMPS)
2021 | 2 | 계획예방정비용 | 고리 | 3발전소 | 5(신1) | 7 | 200018220 | 정비부분품(SPAR) | 국외 | A | 씰,비금속제 | 씰,비금속제,CARRIER RING,8120-305-014,8100-30 | EA | 3 | 기계부 | 서원철 | 051-726-2392 | 품명 씰,비금속제 - 특수사항 CARRIER RING - 별칭 8120-305-014 원자력안전범주 NON NUCLEAR SAFETY RELATED 품질등급 A등급 제작사 WESTINGHOUSE ELECTRIC COMPANY - 부품번호 8100-305-014 - 8120-305-014(SKN 1,2) - 제작사 유형(MFR CATEGORY) ORIGINAL EQUIP. MANUFACTURER 한울 원자력 본부 - 패키지 번호 ED2C-S.28N1.P211 제출서류목록 - 품질보증계획서(QAM) - 품질증빙/제출서류목록(QVDL) - 품질보증확인서(C of C) | WESTINGHOUSE ELECTRIC COMPANY |  | 8120-305-014(SKN 1,2)
2021 | 2 | 계획예방정비용 | 고리 | 3발전소 | 6(신2) | 7 | 200018220 | 정비부분품(SPAR) | 국외 | A | 씰,비금속제 | 씰,비금속제,CARRIER RING,8120-305-014,8100-30 | EA | 3 | 기계부 | 서원철 | 051-726-2392 | 품명 씰,비금속제 - 특수사항 CARRIER RING - 별칭 8120-305-014 원자력안전범주 NON NUCLEAR SAFETY RELATED 품질등급 A등급 제작사 WESTINGHOUSE ELECTRIC COMPANY - 부품번호 8100-305-014 - 8120-305-014(SKN 1,2) - 제작사 유형(MFR CATEGORY) ORIGINAL EQUIP. MANUFACTURER 한울 원자력 본부 - 패키지 번호 ED2C-S.28N1.P211 제출서류목록 - 품질보증계획서(QAM) - 품질증빙/제출서류목록(QVDL) - 품질보증확인서(C of C) | WESTINGHOUSE ELECTRIC COMPANY |  | 8120-305-014(SKN 1,2)
2022 | 4 | 계획예방정비용 | 한빛 | 3발전소 | 6 | 15 | 200018232 | 정비부분품(SPAR) | 국외 | Q | 슬리브,샤프트용 | 슬리브,샤프트용,샤프트용,펌프용,ASTM A276, TY-316,HOL | EA | 1 | 기계부 | 임남형 | 061-357-3637 | 품명 슬리브,샤프트용 - 슬리브용도 샤프트용,펌프용 - 슬리브재질 ASTM A276, TY-316 - 특수사항 HOLD-UP PUMP - 품질보증서류 C OF C 품질등급 Q등급 제작사 HAYWARD TYLER INC. - 도면번호 01-402-552 - 모델번호 1.5X3X7 N3 - 부품번호 4103 | HAYWARD TYLER INC. | 1.5X3X7 N3 | 4103
2022 | 4 | 계획예방정비용 | 한빛 | 3발전소 | 6 | 15 | 200018233 | 정비부분품(SPAR) | 국외 | Q | 펌프 | 펌프,원심식,BRG ISOL,INBOARD,C OF C,HOLD-UP P | EA | 1 | 기계부 | 임남형 | 061-357-3637 | 품명 펌프 - 펌프몸체형태 원심식 - 특수사항 BRG ISOL,INBOARD - 품질보증서류 C OF C - 별칭 HOLD-UP PUMP 품질등급 Q등급 제작사 HAYWARD TYLER INC. - 부품번호 5205-2 - 주설비 참고자료 UF12960477 - 도면번호 01-402-552 - 모델번호 1.5X3X7 N3 | HAYWARD TYLER INC. | 1.5X3X7 N3 | 5205-2
2022 | 4 | 계획예방정비용 | 한빛 | 3발전소 | 6 | 15 | 200018236 | 정비부분품(SPAR) | 국외 | Q | 씰링,금속제 | 씰링,금속제,SEAL RING, METAL,BRONZE / BUNA N, | EA | 1 | 기계부 | 임남형 | 061-357-3637 | 품명 씰링,금속제 - 씰링타입 SEAL RING, METAL - 씰링재질 BRONZE / BUNA N - 별칭 BEARING ISOLATOR, OUTBOARD 원자력안전범주 NUCLEAR SAFETY RELATED 품질등급 Q등급 제작사 HAYWARD TYLER INC. - 원기술규격서(OTS) HANBIT 5&6, PYC-P-95ED2 - 부품번호 01-303-002-002-0000 - 5205-1 - 모델번호 1.5X3X7N3 - 도면번호 01-402-551 - 9-904-Z-171-551 한빛 원자력 본부 - 패키지 번호 PYC-P-95ED2 - UF12960476 제출서류목록 - 품질보증확인서(C of C) | HAYWARD TYLER INC. | 1.5X3X7N3 | 01-303-002-002-0000
2020 | 2 | 계획예방정비용 | 한빛 | 2발전소 | 3 | 18 | 200018363 | 정비부분품(SPAR) | 국외 | S | 펌프 | 펌프,유압식,PISTON,0~2GPM,70.3㎏/㎠,1200RPM,5HP | SET | 1 | 기계부 | 강경록 | 061-357-2244 | 품명 펌프 - 펌프몸체형태 유압식 - 펌프타입 PISTON - 유량(FLOW RATE) 0~2GPM - 사용압력(상한) 70.3㎏/㎠ - 구동장치연결타입 1200RPM,5HP - 특수사항 ASSY - 품질보증서류 C OF C 원자력안전범주 NON NUCLEAR SAFETY RELATED 품질등급 S등급 제작사 DYNEX/RIVETT INC. - 도면번호 186C5800P01 - 모델번호 PF1004-2848 한빛 원자력 본부 - 패키지 번호 T514-I09-031 | DYNEX/RIVETT INC. | PF1004-2848
2020 | 2 | 계획예방정비용 | 한빛 | 2발전소 | 4 | 17 | 200018363 | 정비부분품(SPAR) | 국외 | S | 펌프 | 펌프,유압식,PISTON,0~2GPM,70.3㎏/㎠,1200RPM,5HP | SET | 1 | 기계부 | 강경록 | 061-357-2244 | 품명 펌프 - 펌프몸체형태 유압식 - 펌프타입 PISTON - 유량(FLOW RATE) 0~2GPM - 사용압력(상한) 70.3㎏/㎠ - 구동장치연결타입 1200RPM,5HP - 특수사항 ASSY - 품질보증서류 C OF C 원자력안전범주 NON NUCLEAR SAFETY RELATED 품질등급 S등급 제작사 DYNEX/RIVETT INC. - 도면번호 186C5800P01 - 모델번호 PF1004-2848 한빛 원자력 본부 - 패키지 번호 T514-I09-031 | DYNEX/RIVETT INC. | PF1004-2848
2021 | 4 | 계획예방정비용 | 한빛 | 2발전소 | 4 | 18 | 200018363 | 정비부분품(SPAR) | 국외 | S | 펌프 | 펌프,유압식,PISTON,0~2GPM,70.3㎏/㎠,1200RPM,5HP | SET | 1 | 기계부 | 강경록 | 061-357-2244 | 품명 펌프 - 펌프몸체형태 유압식 - 펌프타입 PISTON - 유량(FLOW RATE) 0~2GPM - 사용압력(상한) 70.3㎏/㎠ - 구동장치연결타입 1200RPM,5HP - 특수사항 ASSY - 품질보증서류 C OF C 원자력안전범주 NON NUCLEAR SAFETY RELATED 품질등급 S등급 제작사 DYNEX/RIVETT INC. - 도면번호 186C5800P01 - 모델번호 PF1004-2848 한빛 원자력 본부 - 패키지 번호 T514-I09-031 | DYNEX/RIVETT INC. | PF1004-2848
2021 | 4 | 계획예방정비용 | 한빛 | 2발전소 | 3 | 19 | 200018363 | 정비부분품(SPAR) | 국외 | S | 펌프 | 펌프,유압식,PISTON,0~2GPM,70.3㎏/㎠,1200RPM,5HP | SET | 1 | 기계부 | 강경록 | 061-357-2244 | 품명 펌프 - 펌프몸체형태 유압식 - 펌프타입 PISTON - 유량(FLOW RATE) 0~2GPM - 사용압력(상한) 70.3㎏/㎠ - 구동장치연결타입 1200RPM,5HP - 특수사항 ASSY - 품질보증서류 C OF C 원자력안전범주 NON NUCLEAR SAFETY RELATED 품질등급 S등급 제작사 DYNEX/RIVETT INC. - 도면번호 186C5800P01 - 모델번호 PF1004-2848 한빛 원자력 본부 - 패키지 번호 T514-I09-031 | DYNEX/RIVETT INC. | PF1004-2848
2020 | 4 | 계획예방정비용 | 한빛 | 2발전소 | 4 | 17 | 200018385 | 정비부분품(SPAR) | 국내 | S | 슬리브,샤프트용 | 슬리브,샤프트용,기술규격서 참조,샤프트용,펌프용,40㎜,120㎜,ASTM | EA | 2 | 기계부 | 박응준 | 061-357-2646 | 품명 슬리브,샤프트용 - 슬리브타입 기술규격서 참조 - 슬리브용도 샤프트용,펌프용 - 외경 40㎜ - 길이 120㎜ - 슬리브재질 ASTM B637 UNS N0. 7750 - 부속품목 SET SCREW - 특수사항 정삭가공(용사코팅포함) - 시험성적서류 외관, 치수검사서, NDE 기록 원자력안전범주 NON NUCLEAR SAFETY RELATED 품질등급 S등급 제출서류목록 - 첨부기술규격서 적용
2020 | 4 | 계획예방정비용 | 한빛 | 2발전소 | 3 | 18 | 200018385 | 정비부분품(SPAR) | 국내 | S | 슬리브,샤프트용 | 슬리브,샤프트용,기술규격서 참조,샤프트용,펌프용,40㎜,120㎜,ASTM | EA | 2 | 기계부 | 윤태걸 | 061-357-2647 | 품명 슬리브,샤프트용 - 슬리브타입 기술규격서 참조 - 슬리브용도 샤프트용,펌프용 - 외경 40㎜ - 길이 120㎜ - 슬리브재질 ASTM B637 UNS N0. 7750 - 부속품목 SET SCREW - 특수사항 정삭가공(용사코팅포함) - 시험성적서류 외관, 치수검사서, NDE 기록 원자력안전범주 NON NUCLEAR SAFETY RELATED 품질등급 S등급 제출서류목록 - 첨부기술규격서 적용
2022 | 2 | 계획예방정비용 | 한빛 | 2발전소 | 4 | 18 | 200018385 | 정비부분품(SPAR) | 국내 | S | 슬리브,샤프트용 | 슬리브,샤프트용,기술규격서 참조,샤프트용,펌프용,40㎜,120㎜,ASTM | EA | 2 | 기계부 | 박응준 | 061-357-2646 | 품명 슬리브,샤프트용 - 슬리브타입 기술규격서 참조 - 슬리브용도 샤프트용,펌프용 - 외경 40㎜ - 길이 120㎜ - 슬리브재질 ASTM B637 UNS N0. 7750 - 부속품목 SET SCREW - 특수사항 정삭가공(용사코팅포함) - 시험성적서류 외관, 치수검사서, NDE 기록 원자력안전범주 NON NUCLEAR SAFETY RELATED 품질등급 S등급 제출서류목록 - 첨부기술규격서 적용
2022 | 3 | 계획예방정비용 | 한빛 | 2발전소 | 3 | 19 | 200018385 | 정비부분품(SPAR) | 국내 | S | 슬리브,샤프트용 | 슬리브,샤프트용,기술규격서 참조,샤프트용,펌프용,40㎜,120㎜,ASTM | EA | 2 | 기계부 | 윤태걸 | 061-357-2647 | 품명 슬리브,샤프트용 - 슬리브타입 기술규격서 참조 - 슬리브용도 샤프트용,펌프용 - 외경 40㎜ - 길이 120㎜ - 슬리브재질 ASTM B637 UNS N0. 7750 - 부속품목 SET SCREW - 특수사항 정삭가공(용사코팅포함) - 시험성적서류 외관, 치수검사서, NDE 기록 원자력안전범주 NON NUCLEAR SAFETY RELATED 품질등급 S등급 제출서류목록 - 첨부기술규격서 적용
2020 | 4 | 계획예방정비용 | 한빛 | 2발전소 | 4 | 17 | 200018386 | 정비부분품(SPAR) | 국내 | S | 슬리브 베어링 | 슬리브 베어링,SPACER,SHAFT, PUMP,70MM,170MM,AS | SET | 8 | 기계부 | 박응준 | 061-357-2646 | 품명 슬리브 베어링 - 슬리브베어링타입 SPACER - 슬리브베어링형태 SHAFT, PUMP - 외경 70MM - 길이 170MM - 베어링재질 ASTM B637-84A UNS. N0 7750 - 부속품목 SET SCREW - 특수사항 1차가공 후, 2차가공 수행 - 품질보증서류 CERTIFICATE OF CONFORMANCE - 재료시험보고서 - 시험성적서류 외관, 치수검사서, NDE 기록 원자력안전범주 NON NUCLEAR SAFETY RELATED 품질등급 S등급
2020 | 4 | 계획예방정비용 | 한빛 | 2발전소 | 3 | 18 | 200018386 | 정비부분품(SPAR) | 국내 | S | 슬리브 베어링 | 슬리브 베어링,SPACER,SHAFT, PUMP,70MM,170MM,AS | SET | 8 | 기계부 | 윤태걸 | 061-357-2647 | 품명 슬리브 베어링 - 슬리브베어링타입 SPACER - 슬리브베어링형태 SHAFT, PUMP - 외경 70MM - 길이 170MM - 베어링재질 ASTM B637-84A UNS. N0 7750 - 부속품목 SET SCREW - 특수사항 1차가공 후, 2차가공 수행 - 품질보증서류 CERTIFICATE OF CONFORMANCE - 재료시험보고서 - 시험성적서류 외관, 치수검사서, NDE 기록 원자력안전범주 NON NUCLEAR SAFETY RELATED 품질등급 S등급
2022 | 2 | 계획예방정비용 | 한빛 | 2발전소 | 4 | 18 | 200018386 | 정비부분품(SPAR) | 국내 | S | 슬리브 베어링 | 슬리브 베어링,SPACER,SHAFT, PUMP,70MM,170MM,AS | SET | 8 | 기계부 | 박응준 | 061-357-2646 | 품명 슬리브 베어링 - 슬리브베어링타입 SPACER - 슬리브베어링형태 SHAFT, PUMP - 외경 70MM - 길이 170MM - 베어링재질 ASTM B637-84A UNS. N0 7750 - 부속품목 SET SCREW - 특수사항 1차가공 후, 2차가공 수행 - 품질보증서류 CERTIFICATE OF CONFORMANCE - 재료시험보고서 - 시험성적서류 외관, 치수검사서, NDE 기록 원자력안전범주 NON NUCLEAR SAFETY RELATED 품질등급 S등급
2022 | 3 | 계획예방정비용 | 한빛 | 2발전소 | 3 | 19 | 200018386 | 정비부분품(SPAR) | 국내 | S | 슬리브 베어링 | 슬리브 베어링,SPACER,SHAFT, PUMP,70MM,170MM,AS | SET | 8 | 기계부 | 윤태걸 | 061-357-2647 | 품명 슬리브 베어링 - 슬리브베어링타입 SPACER - 슬리브베어링형태 SHAFT, PUMP - 외경 70MM - 길이 170MM - 베어링재질 ASTM B637-84A UNS. N0 7750 - 부속품목 SET SCREW - 특수사항 1차가공 후, 2차가공 수행 - 품질보증서류 CERTIFICATE OF CONFORMANCE - 재료시험보고서 - 시험성적서류 외관, 치수검사서, NDE 기록 원자력안전범주 NON NUCLEAR SAFETY RELATED 품질등급 S등급
2020 | 4 | 계획예방정비용 | 한빛 | 2발전소 | 4 | 17 | 200018387 | 정비부분품(SPAR) | 국내 | S | 익스펠러,씰,원심펌프 | 익스펠러,씰,원심펌프,IMPELLER WEAR RING,기술규격서 참조, | SET | 12 | 기계부 | 박응준 | 061-357-2646 | 품명 익스펠러,씰,원심펌프 - 별칭 IMPELLER WEAR RING - 직경 기술규격서 참조 - 재질 ASTM B637 N07750(NI-CR ALLOY) 원자력안전범주 NON NUCLEAR SAFETY RELATED 품질등급 S등급 제작사 효성에바라(주) - 부품번호 503 한빛 원자력 본부 - 패키지 번호 M833-S015 제출서류목록 - 첨부기술규격서 적용 | 효성에바라(주) |  | 503
2020 | 4 | 계획예방정비용 | 한빛 | 2발전소 | 3 | 18 | 200018387 | 정비부분품(SPAR) | 국내 | S | 익스펠러,씰,원심펌프 | 익스펠러,씰,원심펌프,IMPELLER WEAR RING,기술규격서 참조, | SET | 12 | 기계부 | 윤태걸 | 061-357-2647 | 품명 익스펠러,씰,원심펌프 - 별칭 IMPELLER WEAR RING - 직경 기술규격서 참조 - 재질 ASTM B637 N07750(NI-CR ALLOY) 원자력안전범주 NON NUCLEAR SAFETY RELATED 품질등급 S등급 제작사 효성에바라(주) - 부품번호 503 한빛 원자력 본부 - 패키지 번호 M833-S015 제출서류목록 - 첨부기술규격서 적용 | 효성에바라(주) |  | 503
2022 | 2 | 계획예방정비용 | 한빛 | 2발전소 | 4 | 18 | 200018387 | 정비부분품(SPAR) | 국내 | S | 익스펠러,씰,원심펌프 | 익스펠러,씰,원심펌프,IMPELLER WEAR RING,기술규격서 참조, | SET | 12 | 기계부 | 박응준 | 061-357-2646 | 품명 익스펠러,씰,원심펌프 - 별칭 IMPELLER WEAR RING - 직경 기술규격서 참조 - 재질 ASTM B637 N07750(NI-CR ALLOY) 원자력안전범주 NON NUCLEAR SAFETY RELATED 품질등급 S등급 제작사 효성에바라(주) - 부품번호 503 한빛 원자력 본부 - 패키지 번호 M833-S015 제출서류목록 - 첨부기술규격서 적용 | 효성에바라(주) |  | 503
2022 | 3 | 계획예방정비용 | 한빛 | 2발전소 | 3 | 19 | 200018387 | 정비부분품(SPAR) | 국내 | S | 익스펠러,씰,원심펌프 | 익스펠러,씰,원심펌프,IMPELLER WEAR RING,기술규격서 참조, | SET | 12 | 기계부 | 윤태걸 | 061-357-2647 | 품명 익스펠러,씰,원심펌프 - 별칭 IMPELLER WEAR RING - 직경 기술규격서 참조 - 재질 ASTM B637 N07750(NI-CR ALLOY) 원자력안전범주 NON NUCLEAR SAFETY RELATED 품질등급 S등급 제작사 효성에바라(주) - 부품번호 503 한빛 원자력 본부 - 패키지 번호 M833-S015 제출서류목록 - 첨부기술규격서 적용 | 효성에바라(주) |  | 503
2022 | 4 | 계획예방정비용 | 한빛 | 3발전소 | 6 | 15 | 200018458 | 정비부분품(SPAR) | 국외 | A | 펌프 | 펌프,원심식,6HS3,BRG (CRANK END),COFC,BEARING | EA | 1 | 기계부 | 임남형 | 061-357-3637 | 품명 펌프 - 펌프몸체형태 원심식 - 펌프타입 6HS3 - 특수사항 BRG (CRANK END) - 품질보증서류 COFC - 별칭 BEARING SLEEVE 품질등급 A등급 제작사 FLOWSERVE PUMP CORPORATION - 부품번호 C53332 한빛 원자력 본부 - 패키지 번호 95ED2 | FLOWSERVE PUMP CORPORATION |  | C53332
2021 | 3 | 계획예방정비용 | 고리 | 2발전소 | 3 | 27 | 200019274 | 정비부분품(SPAR) | 국외 | A | 웨어링 | 웨어링,SPACER,C OF C,714-994-2492,15700 HER | EA | 1 | 기계부 | 김승수 | 051-726-5426 | 품명 웨어링 - 링(WEARING)타입 SPACER - 품질보증서류 C OF C 원자력안전범주 NON NUCLEAR SAFETY RELATED 품질등급 A등급 제작사 DRESSER PUMP DIVISION DRESSER - 부품번호 SPF 8X18-200B 제작사 FLOWSERVE CORPORATION - 부품번호 SPF 8X18-1371 제출서류목록 - 품질보증계획서(QAM) - 품질증빙/제출서류목록(QVDL) - 품질보증확인서(C of C) | DRESSER PUMP DIVISION DRESSER INDUSTRIES |  | SPF 8X18-200B
2021 | 3 | 계획예방정비용 | 고리 | 2발전소 | 4 | 27 | 200019274 | 정비부분품(SPAR) | 국외 | A | 웨어링 | 웨어링,SPACER,C OF C,714-994-2492,15700 HER | EA | 1 | 기계부 | 김승수 | 051-726-5426 | 품명 웨어링 - 링(WEARING)타입 SPACER - 품질보증서류 C OF C 원자력안전범주 NON NUCLEAR SAFETY RELATED 품질등급 A등급 제작사 DRESSER PUMP DIVISION DRESSER - 부품번호 SPF 8X18-200B 제작사 FLOWSERVE CORPORATION - 부품번호 SPF 8X18-1371 제출서류목록 - 품질보증계획서(QAM) - 품질증빙/제출서류목록(QVDL) - 품질보증확인서(C of C) | DRESSER PUMP DIVISION DRESSER INDUSTRIES |  | SPF 8X18-200B
2022 | 4 | 계획예방정비용 | 고리 | 2발전소 | 3 | 28 | 200019274 | 정비부분품(SPAR) | 국외 | A | 웨어링 | 웨어링,SPACER,C OF C,714-994-2492,15700 HER | EA | 1 | 기계부 | 김승수 | 051-726-5426 | 품명 웨어링 - 링(WEARING)타입 SPACER - 품질보증서류 C OF C 원자력안전범주 NON NUCLEAR SAFETY RELATED 품질등급 A등급 제작사 DRESSER PUMP DIVISION DRESSER - 부품번호 SPF 8X18-200B 제작사 FLOWSERVE CORPORATION - 부품번호 SPF 8X18-1371 제출서류목록 - 품질보증계획서(QAM) - 품질증빙/제출서류목록(QVDL) - 품질보증확인서(C of C) | DRESSER PUMP DIVISION DRESSER INDUSTRIES |  | SPF 8X18-200B
2022 | 4 | 계획예방정비용 | 고리 | 2발전소 | 4 | 28 | 200019274 | 정비부분품(SPAR) | 국외 | A | 웨어링 | 웨어링,SPACER,C OF C,714-994-2492,15700 HER | EA | 1 | 기계부 | 김승수 | 051-726-5426 | 품명 웨어링 - 링(WEARING)타입 SPACER - 품질보증서류 C OF C 원자력안전범주 NON NUCLEAR SAFETY RELATED 품질등급 A등급 제작사 DRESSER PUMP DIVISION DRESSER - 부품번호 SPF 8X18-200B 제작사 FLOWSERVE CORPORATION - 부품번호 SPF 8X18-1371 제출서류목록 - 품질보증계획서(QAM) - 품질증빙/제출서류목록(QVDL) - 품질보증확인서(C of C) | DRESSER PUMP DIVISION DRESSER INDUSTRIES |  | SPF 8X18-200B
2021 | 3 | 계획예방정비용 | 고리 | 2발전소 | 3 | 27 | 200019275 | 정비부분품(SPAR) | 국외 | A | 정반 | PLATE,SUCTION SPACER,SPACER,SUCTION,714- | EA | 1 | 기계부 | 김승수 | 051-726-5426 | 품명 PLATE - 용도 SUCTION SPACER - 타입(형식) SPACER - 특수사항 SUCTION 원자력안전범주 NON NUCLEAR SAFETY RELATED 품질등급 A등급 제작사 DRESSER PUMP DIVISION DRESSER - 부품번호 SPF 8X18-463,83,200B,25F 제작사 FLOWSERVE CORPORATION - 부품번호 SPF 8X18-1004 제출서류목록 - 품질보증계획서(QAM) - 품질증빙/제출서류목록(QVDL) - 품질보증확인서(C of C) | DRESSER PUMP DIVISION DRESSER INDUSTRIES |  | SPF 8X18-463,83,200B,25F
2021 | 3 | 계획예방정비용 | 고리 | 2발전소 | 4 | 27 | 200019275 | 정비부분품(SPAR) | 국외 | A | 정반 | PLATE,SUCTION SPACER,SPACER,SUCTION,714- | EA | 1 | 기계부 | 김승수 | 051-726-5426 | 품명 PLATE - 용도 SUCTION SPACER - 타입(형식) SPACER - 특수사항 SUCTION 원자력안전범주 NON NUCLEAR SAFETY RELATED 품질등급 A등급 제작사 DRESSER PUMP DIVISION DRESSER - 부품번호 SPF 8X18-463,83,200B,25F 제작사 FLOWSERVE CORPORATION - 부품번호 SPF 8X18-1004 제출서류목록 - 품질보증계획서(QAM) - 품질증빙/제출서류목록(QVDL) - 품질보증확인서(C of C) | DRESSER PUMP DIVISION DRESSER INDUSTRIES |  | SPF 8X18-463,83,200B,25F
2022 | 4 | 계획예방정비용 | 고리 | 2발전소 | 3 | 28 | 200019275 | 정비부분품(SPAR) | 국외 | A | 정반 | PLATE,SUCTION SPACER,SPACER,SUCTION,714- | EA | 1 | 기계부 | 김승수 | 051-726-5426 | 품명 PLATE - 용도 SUCTION SPACER - 타입(형식) SPACER - 특수사항 SUCTION 원자력안전범주 NON NUCLEAR SAFETY RELATED 품질등급 A등급 제작사 DRESSER PUMP DIVISION DRESSER - 부품번호 SPF 8X18-463,83,200B,25F 제작사 FLOWSERVE CORPORATION - 부품번호 SPF 8X18-1004 제출서류목록 - 품질보증계획서(QAM) - 품질증빙/제출서류목록(QVDL) - 품질보증확인서(C of C) | DRESSER PUMP DIVISION DRESSER INDUSTRIES |  | SPF 8X18-463,83,200B,25F
2022 | 4 | 계획예방정비용 | 고리 | 2발전소 | 4 | 28 | 200019275 | 정비부분품(SPAR) | 국외 | A | 정반 | PLATE,SUCTION SPACER,SPACER,SUCTION,714- | EA | 1 | 기계부 | 김승수 | 051-726-5426 | 품명 PLATE - 용도 SUCTION SPACER - 타입(형식) SPACER - 특수사항 SUCTION 원자력안전범주 NON NUCLEAR SAFETY RELATED 품질등급 A등급 제작사 DRESSER PUMP DIVISION DRESSER - 부품번호 SPF 8X18-463,83,200B,25F 제작사 FLOWSERVE CORPORATION - 부품번호 SPF 8X18-1004 제출서류목록 - 품질보증계획서(QAM) - 품질증빙/제출서류목록(QVDL) - 품질보증확인서(C of C) | DRESSER PUMP DIVISION DRESSER INDUSTRIES |  | SPF 8X18-463,83,200B,25F
2021 | 3 | 계획예방정비용 | 고리 | 2발전소 | 3 | 27 | 200019277 | 정비부분품(SPAR) | 국외 | A | 웨어링 | 웨어링,C OF C,714-994-2492,15700 HERON AVE. | EA | 1 | 기계부 | 김승수 | 051-726-5426 | 품명 웨어링 - 품질보증서류 C OF C 원자력안전범주 NON NUCLEAR SAFETY RELATED 품질등급 A등급 제작사 DRESSER PUMP DIVISION DRESSER - 부품번호 SPF 8X18-200A 제작사 FLOWSERVE CORPORATION - 부품번호 SPF 8X18-273 제출서류목록 - 품질보증계획서(QAM) - 품질증빙/제출서류목록(QVDL) - 품질보증확인서(C of C) | DRESSER PUMP DIVISION DRESSER INDUSTRIES |  | SPF 8X18-200A
2021 | 3 | 계획예방정비용 | 고리 | 2발전소 | 4 | 27 | 200019277 | 정비부분품(SPAR) | 국외 | A | 웨어링 | 웨어링,C OF C,714-994-2492,15700 HERON AVE. | EA | 1 | 기계부 | 김승수 | 051-726-5426 | 품명 웨어링 - 품질보증서류 C OF C 원자력안전범주 NON NUCLEAR SAFETY RELATED 품질등급 A등급 제작사 DRESSER PUMP DIVISION DRESSER - 부품번호 SPF 8X18-200A 제작사 FLOWSERVE CORPORATION - 부품번호 SPF 8X18-273 제출서류목록 - 품질보증계획서(QAM) - 품질증빙/제출서류목록(QVDL) - 품질보증확인서(C of C) | DRESSER PUMP DIVISION DRESSER INDUSTRIES |  | SPF 8X18-200A
2022 | 4 | 계획예방정비용 | 고리 | 2발전소 | 3 | 28 | 200019277 | 정비부분품(SPAR) | 국외 | A | 웨어링 | 웨어링,C OF C,714-994-2492,15700 HERON AVE. | EA | 1 | 기계부 | 김승수 | 051-726-5426 | 품명 웨어링 - 품질보증서류 C OF C 원자력안전범주 NON NUCLEAR SAFETY RELATED 품질등급 A등급 제작사 DRESSER PUMP DIVISION DRESSER - 부품번호 SPF 8X18-200A 제작사 FLOWSERVE CORPORATION - 부품번호 SPF 8X18-273 제출서류목록 - 품질보증계획서(QAM) - 품질증빙/제출서류목록(QVDL) - 품질보증확인서(C of C) | DRESSER PUMP DIVISION DRESSER INDUSTRIES |  | SPF 8X18-200A
2022 | 4 | 계획예방정비용 | 고리 | 2발전소 | 4 | 28 | 200019277 | 정비부분품(SPAR) | 국외 | A | 웨어링 | 웨어링,C OF C,714-994-2492,15700 HERON AVE. | EA | 1 | 기계부 | 김승수 | 051-726-5426 | 품명 웨어링 - 품질보증서류 C OF C 원자력안전범주 NON NUCLEAR SAFETY RELATED 품질등급 A등급 제작사 DRESSER PUMP DIVISION DRESSER - 부품번호 SPF 8X18-200A 제작사 FLOWSERVE CORPORATION - 부품번호 SPF 8X18-273 제출서류목록 - 품질보증계획서(QAM) - 품질증빙/제출서류목록(QVDL) - 품질보증확인서(C of C) | DRESSER PUMP DIVISION DRESSER INDUSTRIES |  | SPF 8X18-200A
2021 | 3 | 계획예방정비용 | 고리 | 2발전소 | 3 | 27 | 200019278 | 정비부분품(SPAR) | 국외 | A | 정반 | PLATE,DIFFUSER,C OF C,714-994-2492,15700 | EA | 1 | 기계부 | 김승수 | 051-726-5426 | 품명 PLATE - 용도 DIFFUSER - 품질서류 1 C OF C 품질등급 A등급 제작사 DRESSER PUMP DIVISION DRESSER - 부품번호 SPF 8X18-083 제작사 FLOWSERVE CORPORATION - 부품번호 SPF 8X18-083 | DRESSER PUMP DIVISION DRESSER INDUSTRIES |  | SPF 8X18-083
2021 | 3 | 계획예방정비용 | 고리 | 2발전소 | 4 | 27 | 200019278 | 정비부분품(SPAR) | 국외 | A | 정반 | PLATE,DIFFUSER,C OF C,714-994-2492,15700 | EA | 1 | 기계부 | 김승수 | 051-726-5426 | 품명 PLATE - 용도 DIFFUSER - 품질서류 1 C OF C 품질등급 A등급 제작사 DRESSER PUMP DIVISION DRESSER - 부품번호 SPF 8X18-083 제작사 FLOWSERVE CORPORATION - 부품번호 SPF 8X18-083 | DRESSER PUMP DIVISION DRESSER INDUSTRIES |  | SPF 8X18-083
2022 | 4 | 계획예방정비용 | 고리 | 2발전소 | 3 | 28 | 200019278 | 정비부분품(SPAR) | 국외 | A | 정반 | PLATE,DIFFUSER,C OF C,714-994-2492,15700 | EA | 1 | 기계부 | 김승수 | 051-726-5426 | 품명 PLATE - 용도 DIFFUSER - 품질서류 1 C OF C 품질등급 A등급 제작사 DRESSER PUMP DIVISION DRESSER - 부품번호 SPF 8X18-083 제작사 FLOWSERVE CORPORATION - 부품번호 SPF 8X18-083 | DRESSER PUMP DIVISION DRESSER INDUSTRIES |  | SPF 8X18-083
2022 | 4 | 계획예방정비용 | 고리 | 2발전소 | 4 | 28 | 200019278 | 정비부분품(SPAR) | 국외 | A | 정반 | PLATE,DIFFUSER,C OF C,714-994-2492,15700 | EA | 1 | 기계부 | 김승수 | 051-726-5426 | 품명 PLATE - 용도 DIFFUSER - 품질서류 1 C OF C 품질등급 A등급 제작사 DRESSER PUMP DIVISION DRESSER - 부품번호 SPF 8X18-083 제작사 FLOWSERVE CORPORATION - 부품번호 SPF 8X18-083 | DRESSER PUMP DIVISION DRESSER INDUSTRIES |  | SPF 8X18-083
2021 | 3 | 계획예방정비용 | 고리 | 2발전소 | 3 | 27 | 200019280 | 정비부분품(SPAR) | 국외 | Q | 임펠러 | 임펠러,2.5 RLIJ,IMPELLER STG 9,ASTM A487 GR | EA | 1 | 기계부 | 김승수 | 051-726-5426 | 품명 임펠러 - 임펠러타입 2.5 RLIJ - 임펠러용도 IMPELLER STG 9 - 임펠러재질 ASTM A487 GR CA-6NM - 품질보증서류 C OF C, PT REPORT - MTR OR MILL SHEET - 시험성적서류 REFER TO SPECIFICATION 원자력안전범주 NUCLEAR SAFETY RELATED 품질등급 Q등급 제작사 FLOWSERVE PUMP CORPORATION - 도면번호 D20718-01-02 - 모델번호 2-1/2 RLIJ - 부품번호 10398501 제작사 DRESSER PUMP DIVISION DRESSER - 모델번호 2-1/2 RLIJ - 부품번호 10398501 - D20718-01-02-317-60-E2 - RLIJ 11, STGE-34H - 도면번호 062623 | FLOWSERVE PUMP CORPORATION | 2-1/2 RLIJ | 10398501
2021 | 3 | 계획예방정비용 | 고리 | 2발전소 | 4 | 27 | 200019280 | 정비부분품(SPAR) | 국외 | Q | 임펠러 | 임펠러,2.5 RLIJ,IMPELLER STG 9,ASTM A487 GR | EA | 1 | 기계부 | 김승수 | 051-726-5426 | 품명 임펠러 - 임펠러타입 2.5 RLIJ - 임펠러용도 IMPELLER STG 9 - 임펠러재질 ASTM A487 GR CA-6NM - 품질보증서류 C OF C, PT REPORT - MTR OR MILL SHEET - 시험성적서류 REFER TO SPECIFICATION 원자력안전범주 NUCLEAR SAFETY RELATED 품질등급 Q등급 제작사 FLOWSERVE PUMP CORPORATION - 도면번호 D20718-01-02 - 모델번호 2-1/2 RLIJ - 부품번호 10398501 제작사 DRESSER PUMP DIVISION DRESSER - 모델번호 2-1/2 RLIJ - 부품번호 10398501 - D20718-01-02-317-60-E2 - RLIJ 11, STGE-34H - 도면번호 062623 | FLOWSERVE PUMP CORPORATION | 2-1/2 RLIJ | 10398501
2022 | 4 | 계획예방정비용 | 고리 | 2발전소 | 3 | 28 | 200019280 | 정비부분품(SPAR) | 국외 | Q | 임펠러 | 임펠러,2.5 RLIJ,IMPELLER STG 9,ASTM A487 GR | EA | 1 | 기계부 | 김승수 | 051-726-5426 | 품명 임펠러 - 임펠러타입 2.5 RLIJ - 임펠러용도 IMPELLER STG 9 - 임펠러재질 ASTM A487 GR CA-6NM - 품질보증서류 C OF C, PT REPORT - MTR OR MILL SHEET - 시험성적서류 REFER TO SPECIFICATION 원자력안전범주 NUCLEAR SAFETY RELATED 품질등급 Q등급 제작사 FLOWSERVE PUMP CORPORATION - 도면번호 D20718-01-02 - 모델번호 2-1/2 RLIJ - 부품번호 10398501 제작사 DRESSER PUMP DIVISION DRESSER - 모델번호 2-1/2 RLIJ - 부품번호 10398501 - D20718-01-02-317-60-E2 - RLIJ 11, STGE-34H - 도면번호 062623 | FLOWSERVE PUMP CORPORATION | 2-1/2 RLIJ | 10398501
2022 | 4 | 계획예방정비용 | 고리 | 2발전소 | 4 | 28 | 200019280 | 정비부분품(SPAR) | 국외 | Q | 임펠러 | 임펠러,2.5 RLIJ,IMPELLER STG 9,ASTM A487 GR | EA | 1 | 기계부 | 김승수 | 051-726-5426 | 품명 임펠러 - 임펠러타입 2.5 RLIJ - 임펠러용도 IMPELLER STG 9 - 임펠러재질 ASTM A487 GR CA-6NM - 품질보증서류 C OF C, PT REPORT - MTR OR MILL SHEET - 시험성적서류 REFER TO SPECIFICATION 원자력안전범주 NUCLEAR SAFETY RELATED 품질등급 Q등급 제작사 FLOWSERVE PUMP CORPORATION - 도면번호 D20718-01-02 - 모델번호 2-1/2 RLIJ - 부품번호 10398501 제작사 DRESSER PUMP DIVISION DRESSER - 모델번호 2-1/2 RLIJ - 부품번호 10398501 - D20718-01-02-317-60-E2 - RLIJ 11, STGE-34H - 도면번호 062623 | FLOWSERVE PUMP CORPORATION | 2-1/2 RLIJ | 10398501
2021 | 3 | 계획예방정비용 | 고리 | 2발전소 | 3 | 27 | 200019287 | 정비부분품(SPAR) | 국외 | Q | 웨어링 | 웨어링,A276 440A/440C, A473 440A/440C,SPAC | EA | 10 | 기계부 | 김승수 | 051-726-5426 | 품명 웨어링 - 링(WEARING)재질 A276 440A/440C, A473 440A/440C - 별칭 SPACER, DISCHARGE WEARING 원자력안전범주 NUCLEAR SAFETY RELATED 품질등급 Q등급 제작사 FLOWSERVE PUMP CORPORATION - 제작사 유형(MFR CATEGORY) ORIGINAL EQUIP. SUPPLIER - 부품번호 032(ITEM NO.) - 08527806 - 모델번호 2 1/2 RL IJ - 도면번호 A61193 고리 원자력 본부 - 패키지 번호 M-001 제출서류목록 - 품질보증계획서(QAM) - 품질증빙/제출서류목록(QVDL) - 품질보증확인서(C of C) - 재료시험보고서(MTR OR MILL SHEET) - 비파괴검사보고서(NDE Records) | FLOWSERVE PUMP CORPORATION | 2 1/2 RL IJ | 8527806
2021 | 3 | 계획예방정비용 | 고리 | 2발전소 | 4 | 27 | 200019287 | 정비부분품(SPAR) | 국외 | Q | 웨어링 | 웨어링,A276 440A/440C, A473 440A/440C,SPAC | EA | 10 | 기계부 | 김승수 | 051-726-5426 | 품명 웨어링 - 링(WEARING)재질 A276 440A/440C, A473 440A/440C - 별칭 SPACER, DISCHARGE WEARING 원자력안전범주 NUCLEAR SAFETY RELATED 품질등급 Q등급 제작사 FLOWSERVE PUMP CORPORATION - 제작사 유형(MFR CATEGORY) ORIGINAL EQUIP. SUPPLIER - 부품번호 032(ITEM NO.) - 08527806 - 모델번호 2 1/2 RL IJ - 도면번호 A61193 고리 원자력 본부 - 패키지 번호 M-001 제출서류목록 - 품질보증계획서(QAM) - 품질증빙/제출서류목록(QVDL) - 품질보증확인서(C of C) - 재료시험보고서(MTR OR MILL SHEET) - 비파괴검사보고서(NDE Records) | FLOWSERVE PUMP CORPORATION | 2 1/2 RL IJ | 8527806
2022 | 4 | 계획예방정비용 | 고리 | 2발전소 | 3 | 28 | 200019287 | 정비부분품(SPAR) | 국외 | Q | 웨어링 | 웨어링,A276 440A/440C, A473 440A/440C,SPAC | EA | 10 | 기계부 | 김승수 | 051-726-5426 | 품명 웨어링 - 링(WEARING)재질 A276 440A/440C, A473 440A/440C - 별칭 SPACER, DISCHARGE WEARING 원자력안전범주 NUCLEAR SAFETY RELATED 품질등급 Q등급 제작사 FLOWSERVE PUMP CORPORATION - 제작사 유형(MFR CATEGORY) ORIGINAL EQUIP. SUPPLIER - 부품번호 032(ITEM NO.) - 08527806 - 모델번호 2 1/2 RL IJ - 도면번호 A61193 고리 원자력 본부 - 패키지 번호 M-001 제출서류목록 - 품질보증계획서(QAM) - 품질증빙/제출서류목록(QVDL) - 품질보증확인서(C of C) - 재료시험보고서(MTR OR MILL SHEET) - 비파괴검사보고서(NDE Records) | FLOWSERVE PUMP CORPORATION | 2 1/2 RL IJ | 8527806
2022 | 4 | 계획예방정비용 | 고리 | 2발전소 | 4 | 28 | 200019287 | 정비부분품(SPAR) | 국외 | Q | 웨어링 | 웨어링,A276 440A/440C, A473 440A/440C,SPAC | EA | 10 | 기계부 | 김승수 | 051-726-5426 | 품명 웨어링 - 링(WEARING)재질 A276 440A/440C, A473 440A/440C - 별칭 SPACER, DISCHARGE WEARING 원자력안전범주 NUCLEAR SAFETY RELATED 품질등급 Q등급 제작사 FLOWSERVE PUMP CORPORATION - 제작사 유형(MFR CATEGORY) ORIGINAL EQUIP. SUPPLIER - 부품번호 032(ITEM NO.) - 08527806 - 모델번호 2 1/2 RL IJ - 도면번호 A61193 고리 원자력 본부 - 패키지 번호 M-001 제출서류목록 - 품질보증계획서(QAM) - 품질증빙/제출서류목록(QVDL) - 품질보증확인서(C of C) - 재료시험보고서(MTR OR MILL SHEET) - 비파괴검사보고서(NDE Records) | FLOWSERVE PUMP CORPORATION | 2 1/2 RL IJ | 8527806
2021 | 1 | 경상예방정비용 | 한빛 | 1발전소 |  |  | 200019318 | 정비부분품(SPAR) | 국외 | S | 펌프 | 펌프,왕복식,AIR,COFC,818-843-4000,100 EAST GR | EA | 2 | 기계부 | 양재한 | 061-357-1095 | 품명 펌프 - 펌프몸체형태 왕복식 - 사용매체 AIR - 품질보증서류 COFC 품질등급 S등급 제작사 HASKEL INTERNATIONAL INC. - 부품번호 AAD-5 고리 원자력 본부 - 패키지 번호 P-426A | HASKEL INTERNATIONAL INC. |  | AAD-5
2021 | 3 | 계획예방정비용 | 고리 | 2발전소 | 4 | 27 | 200019318 | 정비부분품(SPAR) | 국외 | S | 펌프 | 펌프,왕복식,AIR,COFC,818-843-4000,100 EAST GR | EA | 2 | 기계부 | 김승수 | 051-726-5426 | 품명 펌프 - 펌프몸체형태 왕복식 - 사용매체 AIR - 품질보증서류 COFC 품질등급 S등급 제작사 HASKEL INTERNATIONAL INC. - 부품번호 AAD-5 고리 원자력 본부 - 패키지 번호 P-426A | HASKEL INTERNATIONAL INC. |  | AAD-5
2022 | 1 | 경상예방정비용 | 한빛 | 1발전소 |  |  | 200019318 | 정비부분품(SPAR) | 국외 | S | 펌프 | 펌프,왕복식,AIR,COFC,818-843-4000,100 EAST GR | EA | 2 | 기계부 | 양재한 | 061-357-1095 | 품명 펌프 - 펌프몸체형태 왕복식 - 사용매체 AIR - 품질보증서류 COFC 품질등급 S등급 제작사 HASKEL INTERNATIONAL INC. - 부품번호 AAD-5 고리 원자력 본부 - 패키지 번호 P-426A | HASKEL INTERNATIONAL INC. |  | AAD-5
2022 | 4 | 계획예방정비용 | 고리 | 2발전소 | 4 | 28 | 200019318 | 정비부분품(SPAR) | 국외 | S | 펌프 | 펌프,왕복식,AIR,COFC,818-843-4000,100 EAST GR | EA | 2 | 기계부 | 김승수 | 051-726-5426 | 품명 펌프 - 펌프몸체형태 왕복식 - 사용매체 AIR - 품질보증서류 COFC 품질등급 S등급 제작사 HASKEL INTERNATIONAL INC. - 부품번호 AAD-5 고리 원자력 본부 - 패키지 번호 P-426A | HASKEL INTERNATIONAL INC. |  | AAD-5
2020 | 3 | 계획예방정비용 | 고리 | 2발전소 | 4 | 26 | 200019319 | 정비부분품(SPAR) | 국내 | A | 펌프 | 펌프,TPOCW PUMP,원심형 펌프,SUCTION BELL,678mm, | EA | 2 | 기계부 | 김승수 | 051-726-5426 | 품명 펌프 - 펌프용도 TPOCW PUMP - 펌프몸체형태 원심형 펌프 - 펌프타입 SUCTION BELL - 높이 678mm - 너비 1112mm - 펌프재질 ASTM B148 C95800 - 특수사항 880*1112*678㎜ LG(참조용) 원자력안전범주 NON NUCLEAR SAFETY RELATED 품질등급 A등급 제출서류목록 - 첨부기술규격서 적용
2020 | 3 | 계획예방정비용 | 고리 | 2발전소 | 3 | 26 | 200019319 | 정비부분품(SPAR) | 국내 | A | 펌프 | 펌프,TPOCW PUMP,원심형 펌프,SUCTION BELL,678mm, | EA | 2 | 기계부 | 김승수 | 051-726-5426 | 품명 펌프 - 펌프용도 TPOCW PUMP - 펌프몸체형태 원심형 펌프 - 펌프타입 SUCTION BELL - 높이 678mm - 너비 1112mm - 펌프재질 ASTM B148 C95800 - 특수사항 880*1112*678㎜ LG(참조용) 원자력안전범주 NON NUCLEAR SAFETY RELATED 품질등급 A등급 제출서류목록 - 첨부기술규격서 적용
2022 | 1 | 계획예방정비용 | 고리 | 2발전소 | 4 | 27 | 200019319 | 정비부분품(SPAR) | 국내 | A | 펌프 | 펌프,TPOCW PUMP,원심형 펌프,SUCTION BELL,678mm, | EA | 2 | 기계부 | 김승수 | 051-726-5426 | 품명 펌프 - 펌프용도 TPOCW PUMP - 펌프몸체형태 원심형 펌프 - 펌프타입 SUCTION BELL - 높이 678mm - 너비 1112mm - 펌프재질 ASTM B148 C95800 - 특수사항 880*1112*678㎜ LG(참조용) 원자력안전범주 NON NUCLEAR SAFETY RELATED 품질등급 A등급 제출서류목록 - 첨부기술규격서 적용
2022 | 1 | 계획예방정비용 | 고리 | 2발전소 | 3 | 27 | 200019319 | 정비부분품(SPAR) | 국내 | A | 펌프 | 펌프,TPOCW PUMP,원심형 펌프,SUCTION BELL,678mm, | EA | 2 | 기계부 | 김승수 | 051-726-5426 | 품명 펌프 - 펌프용도 TPOCW PUMP - 펌프몸체형태 원심형 펌프 - 펌프타입 SUCTION BELL - 높이 678mm - 너비 1112mm - 펌프재질 ASTM B148 C95800 - 특수사항 880*1112*678㎜ LG(참조용) 원자력안전범주 NON NUCLEAR SAFETY RELATED 품질등급 A등급 제출서류목록 - 첨부기술규격서 적용
2022 | 4 | 계획예방정비용 | 고리 | 2발전소 | 3 | 28 | 200019319 | 정비부분품(SPAR) | 국내 | A | 펌프 | 펌프,TPOCW PUMP,원심형 펌프,SUCTION BELL,678mm, | EA | 2 | 기계부 | 김승수 | 051-726-5426 | 품명 펌프 - 펌프용도 TPOCW PUMP - 펌프몸체형태 원심형 펌프 - 펌프타입 SUCTION BELL - 높이 678mm - 너비 1112mm - 펌프재질 ASTM B148 C95800 - 특수사항 880*1112*678㎜ LG(참조용) 원자력안전범주 NON NUCLEAR SAFETY RELATED 품질등급 A등급 제출서류목록 - 첨부기술규격서 적용
2022 | 4 | 계획예방정비용 | 고리 | 2발전소 | 4 | 28 | 200019319 | 정비부분품(SPAR) | 국내 | A | 펌프 | 펌프,TPOCW PUMP,원심형 펌프,SUCTION BELL,678mm, | EA | 2 | 기계부 | 김승수 | 051-726-5426 | 품명 펌프 - 펌프용도 TPOCW PUMP - 펌프몸체형태 원심형 펌프 - 펌프타입 SUCTION BELL - 높이 678mm - 너비 1112mm - 펌프재질 ASTM B148 C95800 - 특수사항 880*1112*678㎜ LG(참조용) 원자력안전범주 NON NUCLEAR SAFETY RELATED 품질등급 A등급 제출서류목록 - 첨부기술규격서 적용
2020 | 3 | 계획예방정비용 | 고리 | 2발전소 | 4 | 26 | 200019333 | 정비부분품(SPAR) | 국내 | A | 웨어링 | 웨어링,ASTM B148-C95800,102㎜,550㎜,612㎜, | EA | 8 | 기계부 | 김승수 | 051-726-5426 | 품명 웨어링 - 링(WEARING)재질 ASTM B148-C95800 - 너비 102㎜ - 내경 550㎜ - 외경 612㎜ 원자력안전범주 NON NUCLEAR SAFETY RELATED 품질등급 A등급 제출서류목록 - 첨부기술규격서 적용
2020 | 3 | 계획예방정비용 | 고리 | 2발전소 | 3 | 26 | 200019333 | 정비부분품(SPAR) | 국내 | A | 웨어링 | 웨어링,ASTM B148-C95800,102㎜,550㎜,612㎜, | EA | 8 | 기계부 | 김승수 | 051-726-5426 | 품명 웨어링 - 링(WEARING)재질 ASTM B148-C95800 - 너비 102㎜ - 내경 550㎜ - 외경 612㎜ 원자력안전범주 NON NUCLEAR SAFETY RELATED 품질등급 A등급 제출서류목록 - 첨부기술규격서 적용
2022 | 1 | 계획예방정비용 | 고리 | 2발전소 | 4 | 27 | 200019333 | 정비부분품(SPAR) | 국내 | A | 웨어링 | 웨어링,ASTM B148-C95800,102㎜,550㎜,612㎜, | EA | 8 | 기계부 | 김승수 | 051-726-5426 | 품명 웨어링 - 링(WEARING)재질 ASTM B148-C95800 - 너비 102㎜ - 내경 550㎜ - 외경 612㎜ 원자력안전범주 NON NUCLEAR SAFETY RELATED 품질등급 A등급 제출서류목록 - 첨부기술규격서 적용
2022 | 1 | 계획예방정비용 | 고리 | 2발전소 | 3 | 27 | 200019333 | 정비부분품(SPAR) | 국내 | A | 웨어링 | 웨어링,ASTM B148-C95800,102㎜,550㎜,612㎜, | EA | 8 | 기계부 | 김승수 | 051-726-5426 | 품명 웨어링 - 링(WEARING)재질 ASTM B148-C95800 - 너비 102㎜ - 내경 550㎜ - 외경 612㎜ 원자력안전범주 NON NUCLEAR SAFETY RELATED 품질등급 A등급 제출서류목록 - 첨부기술규격서 적용
2022 | 4 | 계획예방정비용 | 고리 | 2발전소 | 3 | 28 | 200019333 | 정비부분품(SPAR) | 국내 | A | 웨어링 | 웨어링,ASTM B148-C95800,102㎜,550㎜,612㎜, | EA | 8 | 기계부 | 김승수 | 051-726-5426 | 품명 웨어링 - 링(WEARING)재질 ASTM B148-C95800 - 너비 102㎜ - 내경 550㎜ - 외경 612㎜ 원자력안전범주 NON NUCLEAR SAFETY RELATED 품질등급 A등급 제출서류목록 - 첨부기술규격서 적용
2022 | 4 | 계획예방정비용 | 고리 | 2발전소 | 4 | 28 | 200019333 | 정비부분품(SPAR) | 국내 | A | 웨어링 | 웨어링,ASTM B148-C95800,102㎜,550㎜,612㎜, | EA | 8 | 기계부 | 김승수 | 051-726-5426 | 품명 웨어링 - 링(WEARING)재질 ASTM B148-C95800 - 너비 102㎜ - 내경 550㎜ - 외경 612㎜ 원자력안전범주 NON NUCLEAR SAFETY RELATED 품질등급 A등급 제출서류목록 - 첨부기술규격서 적용
2020 | 3 | 계획예방정비용 | 고리 | 2발전소 | 4 | 26 | 200019334 | 정비부분품(SPAR) | 국내 | A | 슬리브,샤프트용 | 슬리브,샤프트용,샤프트용,펌프용,101.68㎜,120㎜,185㎜,ASTM | EA | 4 | 기계부 | 김승수 | 051-726-5426 | 품명 슬리브,샤프트용 - 슬리브용도 샤프트용,펌프용 - 내경 101.68㎜ - 외경 120㎜ - 길이 185㎜ - 슬리브재질 ASTM A494 GR.M25S 원자력안전범주 NON NUCLEAR SAFETY RELATED 품질등급 A등급 제출서류목록 - 첨부기술규격서 적용
2020 | 3 | 계획예방정비용 | 고리 | 2발전소 | 3 | 26 | 200019334 | 정비부분품(SPAR) | 국내 | A | 슬리브,샤프트용 | 슬리브,샤프트용,샤프트용,펌프용,101.68㎜,120㎜,185㎜,ASTM | EA | 4 | 기계부 | 김승수 | 051-726-5426 | 품명 슬리브,샤프트용 - 슬리브용도 샤프트용,펌프용 - 내경 101.68㎜ - 외경 120㎜ - 길이 185㎜ - 슬리브재질 ASTM A494 GR.M25S 원자력안전범주 NON NUCLEAR SAFETY RELATED 품질등급 A등급 제출서류목록 - 첨부기술규격서 적용
2022 | 1 | 계획예방정비용 | 고리 | 2발전소 | 4 | 27 | 200019334 | 정비부분품(SPAR) | 국내 | A | 슬리브,샤프트용 | 슬리브,샤프트용,샤프트용,펌프용,101.68㎜,120㎜,185㎜,ASTM | EA | 4 | 기계부 | 김승수 | 051-726-5426 | 품명 슬리브,샤프트용 - 슬리브용도 샤프트용,펌프용 - 내경 101.68㎜ - 외경 120㎜ - 길이 185㎜ - 슬리브재질 ASTM A494 GR.M25S 원자력안전범주 NON NUCLEAR SAFETY RELATED 품질등급 A등급 제출서류목록 - 첨부기술규격서 적용
2022 | 1 | 계획예방정비용 | 고리 | 2발전소 | 3 | 27 | 200019334 | 정비부분품(SPAR) | 국내 | A | 슬리브,샤프트용 | 슬리브,샤프트용,샤프트용,펌프용,101.68㎜,120㎜,185㎜,ASTM | EA | 4 | 기계부 | 김승수 | 051-726-5426 | 품명 슬리브,샤프트용 - 슬리브용도 샤프트용,펌프용 - 내경 101.68㎜ - 외경 120㎜ - 길이 185㎜ - 슬리브재질 ASTM A494 GR.M25S 원자력안전범주 NON NUCLEAR SAFETY RELATED 품질등급 A등급 제출서류목록 - 첨부기술규격서 적용
2022 | 4 | 계획예방정비용 | 고리 | 2발전소 | 3 | 28 | 200019334 | 정비부분품(SPAR) | 국내 | A | 슬리브,샤프트용 | 슬리브,샤프트용,샤프트용,펌프용,101.68㎜,120㎜,185㎜,ASTM | EA | 4 | 기계부 | 김승수 | 051-726-5426 | 품명 슬리브,샤프트용 - 슬리브용도 샤프트용,펌프용 - 내경 101.68㎜ - 외경 120㎜ - 길이 185㎜ - 슬리브재질 ASTM A494 GR.M25S 원자력안전범주 NON NUCLEAR SAFETY RELATED 품질등급 A등급 제출서류목록 - 첨부기술규격서 적용
2022 | 4 | 계획예방정비용 | 고리 | 2발전소 | 4 | 28 | 200019334 | 정비부분품(SPAR) | 국내 | A | 슬리브,샤프트용 | 슬리브,샤프트용,샤프트용,펌프용,101.68㎜,120㎜,185㎜,ASTM | EA | 4 | 기계부 | 김승수 | 051-726-5426 | 품명 슬리브,샤프트용 - 슬리브용도 샤프트용,펌프용 - 내경 101.68㎜ - 외경 120㎜ - 길이 185㎜ - 슬리브재질 ASTM A494 GR.M25S 원자력안전범주 NON NUCLEAR SAFETY RELATED 품질등급 A등급 제출서류목록 - 첨부기술규격서 적용
2020 | 3 | 계획예방정비용 | 고리 | 2발전소 | 4 | 26 | 200019335 | 정비부분품(SPAR) | 국내 | A | 슬리브,샤프트용 | 슬리브,샤프트용,BOWL,샤프트용,펌프용,101.68㎜,120㎜,320㎜ | EA | 2 | 기계부 | 김승수 | 051-726-5426 | 품명 슬리브,샤프트용 - 슬리브타입 BOWL - 슬리브용도 샤프트용,펌프용 - 내경 101.68㎜ - 외경 120㎜ - 길이 320㎜ - 슬리브재질 ASTM A494 GR.M25S 원자력안전범주 NON NUCLEAR SAFETY RELATED 품질등급 A등급 제출서류목록 - 첨부기술규격서 적용
2020 | 3 | 계획예방정비용 | 고리 | 2발전소 | 3 | 26 | 200019335 | 정비부분품(SPAR) | 국내 | A | 슬리브,샤프트용 | 슬리브,샤프트용,BOWL,샤프트용,펌프용,101.68㎜,120㎜,320㎜ | EA | 2 | 기계부 | 김승수 | 051-726-5426 | 품명 슬리브,샤프트용 - 슬리브타입 BOWL - 슬리브용도 샤프트용,펌프용 - 내경 101.68㎜ - 외경 120㎜ - 길이 320㎜ - 슬리브재질 ASTM A494 GR.M25S 원자력안전범주 NON NUCLEAR SAFETY RELATED 품질등급 A등급 제출서류목록 - 첨부기술규격서 적용
2022 | 1 | 계획예방정비용 | 고리 | 2발전소 | 4 | 27 | 200019335 | 정비부분품(SPAR) | 국내 | A | 슬리브,샤프트용 | 슬리브,샤프트용,BOWL,샤프트용,펌프용,101.68㎜,120㎜,320㎜ | EA | 2 | 기계부 | 김승수 | 051-726-5426 | 품명 슬리브,샤프트용 - 슬리브타입 BOWL - 슬리브용도 샤프트용,펌프용 - 내경 101.68㎜ - 외경 120㎜ - 길이 320㎜ - 슬리브재질 ASTM A494 GR.M25S 원자력안전범주 NON NUCLEAR SAFETY RELATED 품질등급 A등급 제출서류목록 - 첨부기술규격서 적용
2022 | 1 | 계획예방정비용 | 고리 | 2발전소 | 3 | 27 | 200019335 | 정비부분품(SPAR) | 국내 | A | 슬리브,샤프트용 | 슬리브,샤프트용,BOWL,샤프트용,펌프용,101.68㎜,120㎜,320㎜ | EA | 2 | 기계부 | 김승수 | 051-726-5426 | 품명 슬리브,샤프트용 - 슬리브타입 BOWL - 슬리브용도 샤프트용,펌프용 - 내경 101.68㎜ - 외경 120㎜ - 길이 320㎜ - 슬리브재질 ASTM A494 GR.M25S 원자력안전범주 NON NUCLEAR SAFETY RELATED 품질등급 A등급 제출서류목록 - 첨부기술규격서 적용
2022 | 4 | 계획예방정비용 | 고리 | 2발전소 | 3 | 28 | 200019335 | 정비부분품(SPAR) | 국내 | A | 슬리브,샤프트용 | 슬리브,샤프트용,BOWL,샤프트용,펌프용,101.68㎜,120㎜,320㎜ | EA | 2 | 기계부 | 김승수 | 051-726-5426 | 품명 슬리브,샤프트용 - 슬리브타입 BOWL - 슬리브용도 샤프트용,펌프용 - 내경 101.68㎜ - 외경 120㎜ - 길이 320㎜ - 슬리브재질 ASTM A494 GR.M25S 원자력안전범주 NON NUCLEAR SAFETY RELATED 품질등급 A등급 제출서류목록 - 첨부기술규격서 적용
2022 | 4 | 계획예방정비용 | 고리 | 2발전소 | 4 | 28 | 200019335 | 정비부분품(SPAR) | 국내 | A | 슬리브,샤프트용 | 슬리브,샤프트용,BOWL,샤프트용,펌프용,101.68㎜,120㎜,320㎜ | EA | 2 | 기계부 | 김승수 | 051-726-5426 | 품명 슬리브,샤프트용 - 슬리브타입 BOWL - 슬리브용도 샤프트용,펌프용 - 내경 101.68㎜ - 외경 120㎜ - 길이 320㎜ - 슬리브재질 ASTM A494 GR.M25S 원자력안전범주 NON NUCLEAR SAFETY RELATED 품질등급 A등급 제출서류목록 - 첨부기술규격서 적용
2020 | 3 | 계획예방정비용 | 고리 | 2발전소 | 4 | 26 | 200019341 | 정비부분품(SPAR) | 국내 | A | 슬리브,샤프트용 | 슬리브,샤프트용,샤프트용,펌프용,150.81MM,177.8㎜,261.25 | EA | 2 | 기계부 | 김승수 | 051-726-5426 | 품명 슬리브,샤프트용 - 슬리브용도 샤프트용,펌프용 - 내경 150.81MM - 외경 177.8㎜ - 길이 261.25㎜ - 구멍직경 150.81㎜ - 슬리브재질 ASTM A494 GR.M25S CL3.-S MONEL 원자력안전범주 NON NUCLEAR SAFETY RELATED 품질등급 A등급 제출서류목록 - 첨부기술규격서 적용
2020 | 3 | 계획예방정비용 | 고리 | 2발전소 | 3 | 26 | 200019341 | 정비부분품(SPAR) | 국내 | A | 슬리브,샤프트용 | 슬리브,샤프트용,샤프트용,펌프용,150.81MM,177.8㎜,261.25 | EA | 2 | 기계부 | 김승수 | 051-726-5426 | 품명 슬리브,샤프트용 - 슬리브용도 샤프트용,펌프용 - 내경 150.81MM - 외경 177.8㎜ - 길이 261.25㎜ - 구멍직경 150.81㎜ - 슬리브재질 ASTM A494 GR.M25S CL3.-S MONEL 원자력안전범주 NON NUCLEAR SAFETY RELATED 품질등급 A등급 제출서류목록 - 첨부기술규격서 적용
2022 | 1 | 계획예방정비용 | 고리 | 2발전소 | 4 | 27 | 200019341 | 정비부분품(SPAR) | 국내 | A | 슬리브,샤프트용 | 슬리브,샤프트용,샤프트용,펌프용,150.81MM,177.8㎜,261.25 | EA | 2 | 기계부 | 김승수 | 051-726-5426 | 품명 슬리브,샤프트용 - 슬리브용도 샤프트용,펌프용 - 내경 150.81MM - 외경 177.8㎜ - 길이 261.25㎜ - 구멍직경 150.81㎜ - 슬리브재질 ASTM A494 GR.M25S CL3.-S MONEL 원자력안전범주 NON NUCLEAR SAFETY RELATED 품질등급 A등급 제출서류목록 - 첨부기술규격서 적용
2022 | 1 | 계획예방정비용 | 고리 | 2발전소 | 3 | 27 | 200019341 | 정비부분품(SPAR) | 국내 | A | 슬리브,샤프트용 | 슬리브,샤프트용,샤프트용,펌프용,150.81MM,177.8㎜,261.25 | EA | 2 | 기계부 | 김승수 | 051-726-5426 | 품명 슬리브,샤프트용 - 슬리브용도 샤프트용,펌프용 - 내경 150.81MM - 외경 177.8㎜ - 길이 261.25㎜ - 구멍직경 150.81㎜ - 슬리브재질 ASTM A494 GR.M25S CL3.-S MONEL 원자력안전범주 NON NUCLEAR SAFETY RELATED 품질등급 A등급 제출서류목록 - 첨부기술규격서 적용
2022 | 4 | 계획예방정비용 | 고리 | 2발전소 | 3 | 28 | 200019341 | 정비부분품(SPAR) | 국내 | A | 슬리브,샤프트용 | 슬리브,샤프트용,샤프트용,펌프용,150.81MM,177.8㎜,261.25 | EA | 2 | 기계부 | 김승수 | 051-726-5426 | 품명 슬리브,샤프트용 - 슬리브용도 샤프트용,펌프용 - 내경 150.81MM - 외경 177.8㎜ - 길이 261.25㎜ - 구멍직경 150.81㎜ - 슬리브재질 ASTM A494 GR.M25S CL3.-S MONEL 원자력안전범주 NON NUCLEAR SAFETY RELATED 품질등급 A등급 제출서류목록 - 첨부기술규격서 적용
2022 | 4 | 계획예방정비용 | 고리 | 2발전소 | 4 | 28 | 200019341 | 정비부분품(SPAR) | 국내 | A | 슬리브,샤프트용 | 슬리브,샤프트용,샤프트용,펌프용,150.81MM,177.8㎜,261.25 | EA | 2 | 기계부 | 김승수 | 051-726-5426 | 품명 슬리브,샤프트용 - 슬리브용도 샤프트용,펌프용 - 내경 150.81MM - 외경 177.8㎜ - 길이 261.25㎜ - 구멍직경 150.81㎜ - 슬리브재질 ASTM A494 GR.M25S CL3.-S MONEL 원자력안전범주 NON NUCLEAR SAFETY RELATED 품질등급 A등급 제출서류목록 - 첨부기술규격서 적용
2020 | 3 | 계획예방정비용 | 고리 | 2발전소 | 4 | 26 | 200019342 | 정비부분품(SPAR) | 국내 | A | 임펠러 | 임펠러,펌프용,원심식,ASTM A743 CK35MN,4EA,현품참조,CW | EA | 2 | 기계부 | 김승수 | 051-726-5426 | 품명 임펠러 - 임펠러용도 펌프용,원심식 - 임펠러재질 ASTM A743 CK35MN - 날개개수 4EA - 특수사항 현품참조 - 별칭 CWP-IMPELLER - 사이즈 OD 1415 *W 719.5㎜(참조용) 원자력안전범주 NON NUCLEAR SAFETY RELATED 품질등급 A등급 제출서류목록 - 첨부기술규격서 적용
2020 | 3 | 계획예방정비용 | 고리 | 2발전소 | 3 | 26 | 200019342 | 정비부분품(SPAR) | 국내 | A | 임펠러 | 임펠러,펌프용,원심식,ASTM A743 CK35MN,4EA,현품참조,CW | EA | 2 | 기계부 | 김승수 | 051-726-5426 | 품명 임펠러 - 임펠러용도 펌프용,원심식 - 임펠러재질 ASTM A743 CK35MN - 날개개수 4EA - 특수사항 현품참조 - 별칭 CWP-IMPELLER - 사이즈 OD 1415 *W 719.5㎜(참조용) 원자력안전범주 NON NUCLEAR SAFETY RELATED 품질등급 A등급 제출서류목록 - 첨부기술규격서 적용
2022 | 1 | 계획예방정비용 | 고리 | 2발전소 | 4 | 27 | 200019342 | 정비부분품(SPAR) | 국내 | A | 임펠러 | 임펠러,펌프용,원심식,ASTM A743 CK35MN,4EA,현품참조,CW | EA | 2 | 기계부 | 김승수 | 051-726-5426 | 품명 임펠러 - 임펠러용도 펌프용,원심식 - 임펠러재질 ASTM A743 CK35MN - 날개개수 4EA - 특수사항 현품참조 - 별칭 CWP-IMPELLER - 사이즈 OD 1415 *W 719.5㎜(참조용) 원자력안전범주 NON NUCLEAR SAFETY RELATED 품질등급 A등급 제출서류목록 - 첨부기술규격서 적용
2022 | 1 | 계획예방정비용 | 고리 | 2발전소 | 3 | 27 | 200019342 | 정비부분품(SPAR) | 국내 | A | 임펠러 | 임펠러,펌프용,원심식,ASTM A743 CK35MN,4EA,현품참조,CW | EA | 2 | 기계부 | 김승수 | 051-726-5426 | 품명 임펠러 - 임펠러용도 펌프용,원심식 - 임펠러재질 ASTM A743 CK35MN - 날개개수 4EA - 특수사항 현품참조 - 별칭 CWP-IMPELLER - 사이즈 OD 1415 *W 719.5㎜(참조용) 원자력안전범주 NON NUCLEAR SAFETY RELATED 품질등급 A등급 제출서류목록 - 첨부기술규격서 적용
2022 | 4 | 계획예방정비용 | 고리 | 2발전소 | 3 | 28 | 200019342 | 정비부분품(SPAR) | 국내 | A | 임펠러 | 임펠러,펌프용,원심식,ASTM A743 CK35MN,4EA,현품참조,CW | EA | 2 | 기계부 | 김승수 | 051-726-5426 | 품명 임펠러 - 임펠러용도 펌프용,원심식 - 임펠러재질 ASTM A743 CK35MN - 날개개수 4EA - 특수사항 현품참조 - 별칭 CWP-IMPELLER - 사이즈 OD 1415 *W 719.5㎜(참조용) 원자력안전범주 NON NUCLEAR SAFETY RELATED 품질등급 A등급 제출서류목록 - 첨부기술규격서 적용
2022 | 4 | 계획예방정비용 | 고리 | 2발전소 | 4 | 28 | 200019342 | 정비부분품(SPAR) | 국내 | A | 임펠러 | 임펠러,펌프용,원심식,ASTM A743 CK35MN,4EA,현품참조,CW | EA | 2 | 기계부 | 김승수 | 051-726-5426 | 품명 임펠러 - 임펠러용도 펌프용,원심식 - 임펠러재질 ASTM A743 CK35MN - 날개개수 4EA - 특수사항 현품참조 - 별칭 CWP-IMPELLER - 사이즈 OD 1415 *W 719.5㎜(참조용) 원자력안전범주 NON NUCLEAR SAFETY RELATED 품질등급 A등급 제출서류목록 - 첨부기술규격서 적용
2020 | 3 | 계획예방정비용 | 고리 | 2발전소 | 4 | 26 | 200019357 | 정비부분품(SPAR) | 국내 | A | 샤프트 | 샤프트,직선원통형,전동장치펌프용,2,030㎜,101.6㎜,ASTM A56 | EA | 2 | 기계부 | 김승수 | 051-726-5426 | 품명 샤프트 - 샤프트타입 직선원통형 - 샤프트용도 전동장치펌프용 - 길이 2,030㎜ - 직경 101.6㎜ - 샤프트재질 ASTM A564 GR.630 - 부속품목 1 KEY A~C - 별칭 TPOCW PUMP(LOWER) SHAFT 원자력안전범주 NON NUCLEAR SAFETY RELATED 품질등급 A등급 제출서류목록 - 첨부기술규격서 적용
2020 | 3 | 계획예방정비용 | 고리 | 2발전소 | 3 | 26 | 200019357 | 정비부분품(SPAR) | 국내 | A | 샤프트 | 샤프트,직선원통형,전동장치펌프용,2,030㎜,101.6㎜,ASTM A56 | EA | 2 | 기계부 | 김승수 | 051-726-5426 | 품명 샤프트 - 샤프트타입 직선원통형 - 샤프트용도 전동장치펌프용 - 길이 2,030㎜ - 직경 101.6㎜ - 샤프트재질 ASTM A564 GR.630 - 부속품목 1 KEY A~C - 별칭 TPOCW PUMP(LOWER) SHAFT 원자력안전범주 NON NUCLEAR SAFETY RELATED 품질등급 A등급 제출서류목록 - 첨부기술규격서 적용
2022 | 1 | 계획예방정비용 | 고리 | 2발전소 | 4 | 27 | 200019357 | 정비부분품(SPAR) | 국내 | A | 샤프트 | 샤프트,직선원통형,전동장치펌프용,2,030㎜,101.6㎜,ASTM A56 | EA | 2 | 기계부 | 김승수 | 051-726-5426 | 품명 샤프트 - 샤프트타입 직선원통형 - 샤프트용도 전동장치펌프용 - 길이 2,030㎜ - 직경 101.6㎜ - 샤프트재질 ASTM A564 GR.630 - 부속품목 1 KEY A~C - 별칭 TPOCW PUMP(LOWER) SHAFT 원자력안전범주 NON NUCLEAR SAFETY RELATED 품질등급 A등급 제출서류목록 - 첨부기술규격서 적용
2022 | 1 | 계획예방정비용 | 고리 | 2발전소 | 3 | 27 | 200019357 | 정비부분품(SPAR) | 국내 | A | 샤프트 | 샤프트,직선원통형,전동장치펌프용,2,030㎜,101.6㎜,ASTM A56 | EA | 2 | 기계부 | 김승수 | 051-726-5426 | 품명 샤프트 - 샤프트타입 직선원통형 - 샤프트용도 전동장치펌프용 - 길이 2,030㎜ - 직경 101.6㎜ - 샤프트재질 ASTM A564 GR.630 - 부속품목 1 KEY A~C - 별칭 TPOCW PUMP(LOWER) SHAFT 원자력안전범주 NON NUCLEAR SAFETY RELATED 품질등급 A등급 제출서류목록 - 첨부기술규격서 적용
2022 | 4 | 계획예방정비용 | 고리 | 2발전소 | 3 | 28 | 200019357 | 정비부분품(SPAR) | 국내 | A | 샤프트 | 샤프트,직선원통형,전동장치펌프용,2,030㎜,101.6㎜,ASTM A56 | EA | 2 | 기계부 | 김승수 | 051-726-5426 | 품명 샤프트 - 샤프트타입 직선원통형 - 샤프트용도 전동장치펌프용 - 길이 2,030㎜ - 직경 101.6㎜ - 샤프트재질 ASTM A564 GR.630 - 부속품목 1 KEY A~C - 별칭 TPOCW PUMP(LOWER) SHAFT 원자력안전범주 NON NUCLEAR SAFETY RELATED 품질등급 A등급 제출서류목록 - 첨부기술규격서 적용
2022 | 4 | 계획예방정비용 | 고리 | 2발전소 | 4 | 28 | 200019357 | 정비부분품(SPAR) | 국내 | A | 샤프트 | 샤프트,직선원통형,전동장치펌프용,2,030㎜,101.6㎜,ASTM A56 | EA | 2 | 기계부 | 김승수 | 051-726-5426 | 품명 샤프트 - 샤프트타입 직선원통형 - 샤프트용도 전동장치펌프용 - 길이 2,030㎜ - 직경 101.6㎜ - 샤프트재질 ASTM A564 GR.630 - 부속품목 1 KEY A~C - 별칭 TPOCW PUMP(LOWER) SHAFT 원자력안전범주 NON NUCLEAR SAFETY RELATED 품질등급 A등급 제출서류목록 - 첨부기술규격서 적용
2020 | 3 | 계획예방정비용 | 고리 | 2발전소 | 4 | 26 | 200019398 | 정비부분품(SPAR) | 국내 | Q | 샤프트 | 샤프트,전동장치펌프용,A582-416,P-23131-M-331,구매시방서 | EA | 1 | 기계부 | 김승수 | 051-726-5426 | 품명 샤프트 - 샤프트용도 전동장치펌프용 - 샤프트재질 A582-416 - 최소포장단위 P-23131-M-331 - 특수사항 구매시방서 참조 - 적용기술기준 기술규격서 참조 - 적용품질기준 ASME NQA-1 - 품질보증서류 C OF C - MILL SHEET OR MTR - 별칭 SHAFT-S.F.P CLG PP 원자력안전범주 NUCLEAR SAFETY RELATED 품질등급 Q등급
2020 | 3 | 계획예방정비용 | 고리 | 2발전소 | 3 | 26 | 200019398 | 정비부분품(SPAR) | 국내 | Q | 샤프트 | 샤프트,전동장치펌프용,A582-416,P-23131-M-331,구매시방서 | EA | 1 | 기계부 | 김승수 | 051-726-5426 | 품명 샤프트 - 샤프트용도 전동장치펌프용 - 샤프트재질 A582-416 - 최소포장단위 P-23131-M-331 - 특수사항 구매시방서 참조 - 적용기술기준 기술규격서 참조 - 적용품질기준 ASME NQA-1 - 품질보증서류 C OF C - MILL SHEET OR MTR - 별칭 SHAFT-S.F.P CLG PP 원자력안전범주 NUCLEAR SAFETY RELATED 품질등급 Q등급
2022 | 1 | 계획예방정비용 | 고리 | 2발전소 | 4 | 27 | 200019398 | 정비부분품(SPAR) | 국내 | Q | 샤프트 | 샤프트,전동장치펌프용,A582-416,P-23131-M-331,구매시방서 | EA | 1 | 기계부 | 김승수 | 051-726-5426 | 품명 샤프트 - 샤프트용도 전동장치펌프용 - 샤프트재질 A582-416 - 최소포장단위 P-23131-M-331 - 특수사항 구매시방서 참조 - 적용기술기준 기술규격서 참조 - 적용품질기준 ASME NQA-1 - 품질보증서류 C OF C - MILL SHEET OR MTR - 별칭 SHAFT-S.F.P CLG PP 원자력안전범주 NUCLEAR SAFETY RELATED 품질등급 Q등급
2022 | 1 | 계획예방정비용 | 고리 | 2발전소 | 3 | 27 | 200019398 | 정비부분품(SPAR) | 국내 | Q | 샤프트 | 샤프트,전동장치펌프용,A582-416,P-23131-M-331,구매시방서 | EA | 1 | 기계부 | 김승수 | 051-726-5426 | 품명 샤프트 - 샤프트용도 전동장치펌프용 - 샤프트재질 A582-416 - 최소포장단위 P-23131-M-331 - 특수사항 구매시방서 참조 - 적용기술기준 기술규격서 참조 - 적용품질기준 ASME NQA-1 - 품질보증서류 C OF C - MILL SHEET OR MTR - 별칭 SHAFT-S.F.P CLG PP 원자력안전범주 NUCLEAR SAFETY RELATED 품질등급 Q등급
2022 | 4 | 계획예방정비용 | 고리 | 2발전소 | 3 | 28 | 200019398 | 정비부분품(SPAR) | 국내 | Q | 샤프트 | 샤프트,전동장치펌프용,A582-416,P-23131-M-331,구매시방서 | EA | 1 | 기계부 | 김승수 | 051-726-5426 | 품명 샤프트 - 샤프트용도 전동장치펌프용 - 샤프트재질 A582-416 - 최소포장단위 P-23131-M-331 - 특수사항 구매시방서 참조 - 적용기술기준 기술규격서 참조 - 적용품질기준 ASME NQA-1 - 품질보증서류 C OF C - MILL SHEET OR MTR - 별칭 SHAFT-S.F.P CLG PP 원자력안전범주 NUCLEAR SAFETY RELATED 품질등급 Q등급
2022 | 4 | 계획예방정비용 | 고리 | 2발전소 | 4 | 28 | 200019398 | 정비부분품(SPAR) | 국내 | Q | 샤프트 | 샤프트,전동장치펌프용,A582-416,P-23131-M-331,구매시방서 | EA | 1 | 기계부 | 김승수 | 051-726-5426 | 품명 샤프트 - 샤프트용도 전동장치펌프용 - 샤프트재질 A582-416 - 최소포장단위 P-23131-M-331 - 특수사항 구매시방서 참조 - 적용기술기준 기술규격서 참조 - 적용품질기준 ASME NQA-1 - 품질보증서류 C OF C - MILL SHEET OR MTR - 별칭 SHAFT-S.F.P CLG PP 원자력안전범주 NUCLEAR SAFETY RELATED 품질등급 Q등급
2021 | 3 | 계획예방정비용 | 고리 | 2발전소 | 3 | 27 | 200019420 | 정비부분품(SPAR) | 국외 | Q | 샤프트 | 샤프트,C/W PKG SLV,MTR DRVN,CMTR,NDE REPORT | EA | 1 | 기계부 | 김승수 | 051-726-5426 | 품명 샤프트 - 부속품목 1 C/W PKG SLV - 특수사항 MTR DRVN - 품질보증서류 CMTR - NDE REPORT 원자력안전범주 NON NUCLEAR SAFETY RELATED 품질등급 Q등급 제작사 SULZER PUMPS INC. - 부품번호 250 | SULZER PUMPS INC. |  | 250
2021 | 3 | 계획예방정비용 | 고리 | 2발전소 | 4 | 27 | 200019420 | 정비부분품(SPAR) | 국외 | Q | 샤프트 | 샤프트,C/W PKG SLV,MTR DRVN,CMTR,NDE REPORT | EA | 1 | 기계부 | 김승수 | 051-726-5426 | 품명 샤프트 - 부속품목 1 C/W PKG SLV - 특수사항 MTR DRVN - 품질보증서류 CMTR - NDE REPORT 원자력안전범주 NON NUCLEAR SAFETY RELATED 품질등급 Q등급 제작사 SULZER PUMPS INC. - 부품번호 250 | SULZER PUMPS INC. |  | 250
2022 | 4 | 계획예방정비용 | 고리 | 2발전소 | 3 | 28 | 200019420 | 정비부분품(SPAR) | 국외 | Q | 샤프트 | 샤프트,C/W PKG SLV,MTR DRVN,CMTR,NDE REPORT | EA | 1 | 기계부 | 김승수 | 051-726-5426 | 품명 샤프트 - 부속품목 1 C/W PKG SLV - 특수사항 MTR DRVN - 품질보증서류 CMTR - NDE REPORT 원자력안전범주 NON NUCLEAR SAFETY RELATED 품질등급 Q등급 제작사 SULZER PUMPS INC. - 부품번호 250 | SULZER PUMPS INC. |  | 250
2022 | 4 | 계획예방정비용 | 고리 | 2발전소 | 4 | 28 | 200019420 | 정비부분품(SPAR) | 국외 | Q | 샤프트 | 샤프트,C/W PKG SLV,MTR DRVN,CMTR,NDE REPORT | EA | 1 | 기계부 | 김승수 | 051-726-5426 | 품명 샤프트 - 부속품목 1 C/W PKG SLV - 특수사항 MTR DRVN - 품질보증서류 CMTR - NDE REPORT 원자력안전범주 NON NUCLEAR SAFETY RELATED 품질등급 Q등급 제작사 SULZER PUMPS INC. - 부품번호 250 | SULZER PUMPS INC. |  | 250
2021 | 3 | 계획예방정비용 | 고리 | 2발전소 | 3 | 27 | 200019421 | 정비부분품(SPAR) | 국외 | Q | 슬리브,샤프트용 | 슬리브,샤프트용,SLEEVE, SHAFT(THROTTLE) - MSD,S | EA | 1 | 기계부 | 김승수 | 051-726-5426 | 품명 슬리브,샤프트용 - 슬리브타입 SLEEVE, SHAFT(THROTTLE) - MSD - 슬리브용도 SHAFT, PUMP - 품질보증서류 C OF C - 시험성적서류 CERTIFICATE OF COMPLIANCE 원자력안전범주 NON NUCLEAR SAFETY RELATED 품질등급 Q등급 제작사 SULZER PUMPS INC. - 부품번호 204710638001 - 도면번호 B-1A847/8 | SULZER PUMPS INC. |  | 204710638001
2021 | 3 | 계획예방정비용 | 고리 | 2발전소 | 4 | 27 | 200019421 | 정비부분품(SPAR) | 국외 | Q | 슬리브,샤프트용 | 슬리브,샤프트용,SLEEVE, SHAFT(THROTTLE) - MSD,S | EA | 1 | 기계부 | 김승수 | 051-726-5426 | 품명 슬리브,샤프트용 - 슬리브타입 SLEEVE, SHAFT(THROTTLE) - MSD - 슬리브용도 SHAFT, PUMP - 품질보증서류 C OF C - 시험성적서류 CERTIFICATE OF COMPLIANCE 원자력안전범주 NON NUCLEAR SAFETY RELATED 품질등급 Q등급 제작사 SULZER PUMPS INC. - 부품번호 204710638001 - 도면번호 B-1A847/8 | SULZER PUMPS INC. |  | 204710638001
2022 | 4 | 계획예방정비용 | 고리 | 2발전소 | 3 | 28 | 200019421 | 정비부분품(SPAR) | 국외 | Q | 슬리브,샤프트용 | 슬리브,샤프트용,SLEEVE, SHAFT(THROTTLE) - MSD,S | EA | 1 | 기계부 | 김승수 | 051-726-5426 | 품명 슬리브,샤프트용 - 슬리브타입 SLEEVE, SHAFT(THROTTLE) - MSD - 슬리브용도 SHAFT, PUMP - 품질보증서류 C OF C - 시험성적서류 CERTIFICATE OF COMPLIANCE 원자력안전범주 NON NUCLEAR SAFETY RELATED 품질등급 Q등급 제작사 SULZER PUMPS INC. - 부품번호 204710638001 - 도면번호 B-1A847/8 | SULZER PUMPS INC. |  | 204710638001
2022 | 4 | 계획예방정비용 | 고리 | 2발전소 | 4 | 28 | 200019421 | 정비부분품(SPAR) | 국외 | Q | 슬리브,샤프트용 | 슬리브,샤프트용,SLEEVE, SHAFT(THROTTLE) - MSD,S | EA | 1 | 기계부 | 김승수 | 051-726-5426 | 품명 슬리브,샤프트용 - 슬리브타입 SLEEVE, SHAFT(THROTTLE) - MSD - 슬리브용도 SHAFT, PUMP - 품질보증서류 C OF C - 시험성적서류 CERTIFICATE OF COMPLIANCE 원자력안전범주 NON NUCLEAR SAFETY RELATED 품질등급 Q등급 제작사 SULZER PUMPS INC. - 부품번호 204710638001 - 도면번호 B-1A847/8 | SULZER PUMPS INC. |  | 204710638001
2021 | 3 | 계획예방정비용 | 고리 | 2발전소 | 3 | 27 | 200019422 | 정비부분품(SPAR) | 국외 | Q | 슬리브,샤프트용 | 슬리브,샤프트용,SLEEVE,SHAFT(CENTER) - "MSD",SH | EA | 1 | 기계부 | 김승수 | 051-726-5426 | 품명 슬리브,샤프트용 - 슬리브타입 SLEEVE,SHAFT(CENTER) - "MSD" - 슬리브용도 SHAFT, PUMP - 품질보증서류 C OF C - 시험성적서류 CERTIFICATE OF COMPLIANCE 원자력안전범주 NON NUCLEAR SAFETY RELATED 품질등급 Q등급 제작사 SULZER PUMPS INC. - 부품번호 204710600004 - 도면번호 B-1A847/8 | SULZER PUMPS INC. |  | 204710600004
2021 | 3 | 계획예방정비용 | 고리 | 2발전소 | 4 | 27 | 200019422 | 정비부분품(SPAR) | 국외 | Q | 슬리브,샤프트용 | 슬리브,샤프트용,SLEEVE,SHAFT(CENTER) - "MSD",SH | EA | 1 | 기계부 | 김승수 | 051-726-5426 | 품명 슬리브,샤프트용 - 슬리브타입 SLEEVE,SHAFT(CENTER) - "MSD" - 슬리브용도 SHAFT, PUMP - 품질보증서류 C OF C - 시험성적서류 CERTIFICATE OF COMPLIANCE 원자력안전범주 NON NUCLEAR SAFETY RELATED 품질등급 Q등급 제작사 SULZER PUMPS INC. - 부품번호 204710600004 - 도면번호 B-1A847/8 | SULZER PUMPS INC. |  | 204710600004
2022 | 4 | 계획예방정비용 | 고리 | 2발전소 | 3 | 28 | 200019422 | 정비부분품(SPAR) | 국외 | Q | 슬리브,샤프트용 | 슬리브,샤프트용,SLEEVE,SHAFT(CENTER) - "MSD",SH | EA | 1 | 기계부 | 김승수 | 051-726-5426 | 품명 슬리브,샤프트용 - 슬리브타입 SLEEVE,SHAFT(CENTER) - "MSD" - 슬리브용도 SHAFT, PUMP - 품질보증서류 C OF C - 시험성적서류 CERTIFICATE OF COMPLIANCE 원자력안전범주 NON NUCLEAR SAFETY RELATED 품질등급 Q등급 제작사 SULZER PUMPS INC. - 부품번호 204710600004 - 도면번호 B-1A847/8 | SULZER PUMPS INC. |  | 204710600004
2022 | 4 | 계획예방정비용 | 고리 | 2발전소 | 4 | 28 | 200019422 | 정비부분품(SPAR) | 국외 | Q | 슬리브,샤프트용 | 슬리브,샤프트용,SLEEVE,SHAFT(CENTER) - "MSD",SH | EA | 1 | 기계부 | 김승수 | 051-726-5426 | 품명 슬리브,샤프트용 - 슬리브타입 SLEEVE,SHAFT(CENTER) - "MSD" - 슬리브용도 SHAFT, PUMP - 품질보증서류 C OF C - 시험성적서류 CERTIFICATE OF COMPLIANCE 원자력안전범주 NON NUCLEAR SAFETY RELATED 품질등급 Q등급 제작사 SULZER PUMPS INC. - 부품번호 204710600004 - 도면번호 B-1A847/8 | SULZER PUMPS INC. |  | 204710600004
2021 | 3 | 계획예방정비용 | 고리 | 2발전소 | 3 | 27 | 200019424 | 정비부분품(SPAR) | 국외 | Q | 임펠러 | 임펠러,IMPELLER (STG.10) - "MSD" TYPE,MTR | EA | 1 | 기계부 | 김승수 | 051-726-5426 | 품명 임펠러 - 임펠러타입 IMPELLER (STG.10) - "MSD" TYPE - 임펠러용도 MTR DRIVEN - 품질보증서류 COFC 원자력안전범주 NUCLEAR SAFETY RELATED 품질등급 Q등급 제작사 SULZER PUMPS INC. - 부품번호 247 - 도면번호 1A849/50/51/52 - B-1A847/8 - B-1A849-1 | SULZER PUMPS INC. |  | 247
2021 | 3 | 계획예방정비용 | 고리 | 2발전소 | 4 | 27 | 200019424 | 정비부분품(SPAR) | 국외 | Q | 임펠러 | 임펠러,IMPELLER (STG.10) - "MSD" TYPE,MTR | EA | 1 | 기계부 | 김승수 | 051-726-5426 | 품명 임펠러 - 임펠러타입 IMPELLER (STG.10) - "MSD" TYPE - 임펠러용도 MTR DRIVEN - 품질보증서류 COFC 원자력안전범주 NUCLEAR SAFETY RELATED 품질등급 Q등급 제작사 SULZER PUMPS INC. - 부품번호 247 - 도면번호 1A849/50/51/52 - B-1A847/8 - B-1A849-1 | SULZER PUMPS INC. |  | 247
2022 | 4 | 계획예방정비용 | 고리 | 2발전소 | 3 | 28 | 200019424 | 정비부분품(SPAR) | 국외 | Q | 임펠러 | 임펠러,IMPELLER (STG.10) - "MSD" TYPE,MTR | EA | 1 | 기계부 | 김승수 | 051-726-5426 | 품명 임펠러 - 임펠러타입 IMPELLER (STG.10) - "MSD" TYPE - 임펠러용도 MTR DRIVEN - 품질보증서류 COFC 원자력안전범주 NUCLEAR SAFETY RELATED 품질등급 Q등급 제작사 SULZER PUMPS INC. - 부품번호 247 - 도면번호 1A849/50/51/52 - B-1A847/8 - B-1A849-1 | SULZER PUMPS INC. |  | 247
2022 | 4 | 계획예방정비용 | 고리 | 2발전소 | 4 | 28 | 200019424 | 정비부분품(SPAR) | 국외 | Q | 임펠러 | 임펠러,IMPELLER (STG.10) - "MSD" TYPE,MTR | EA | 1 | 기계부 | 김승수 | 051-726-5426 | 품명 임펠러 - 임펠러타입 IMPELLER (STG.10) - "MSD" TYPE - 임펠러용도 MTR DRIVEN - 품질보증서류 COFC 원자력안전범주 NUCLEAR SAFETY RELATED 품질등급 Q등급 제작사 SULZER PUMPS INC. - 부품번호 247 - 도면번호 1A849/50/51/52 - B-1A847/8 - B-1A849-1 | SULZER PUMPS INC. |  | 247
2021 | 3 | 계획예방정비용 | 고리 | 2발전소 | 3 | 27 | 200019425 | 정비부분품(SPAR) | 국외 | Q | 임펠러 | 임펠러,IMPELLER (STG.9) - "MSD" TYPE,MTR DR | EA | 1 | 기계부 | 김승수 | 051-726-5426 | 품명 임펠러 - 임펠러타입 IMPELLER (STG.9) - "MSD" TYPE - 임펠러용도 MTR DRIVEN - 특수사항 9TH STG - 품질보증서류 COFC - 시험성적서류 CERTIFIED MATERIAL TEST REPORT 원자력안전범주 NUCLEAR SAFETY RELATED 품질등급 Q등급 제작사 SULZER PUMPS INC. - 부품번호 244 - 도면번호 B-1A849-1 고리 원자력 본부 - 패키지 번호 M-021 | SULZER PUMPS INC. |  | 244
2021 | 3 | 계획예방정비용 | 고리 | 2발전소 | 4 | 27 | 200019425 | 정비부분품(SPAR) | 국외 | Q | 임펠러 | 임펠러,IMPELLER (STG.9) - "MSD" TYPE,MTR DR | EA | 1 | 기계부 | 김승수 | 051-726-5426 | 품명 임펠러 - 임펠러타입 IMPELLER (STG.9) - "MSD" TYPE - 임펠러용도 MTR DRIVEN - 특수사항 9TH STG - 품질보증서류 COFC - 시험성적서류 CERTIFIED MATERIAL TEST REPORT 원자력안전범주 NUCLEAR SAFETY RELATED 품질등급 Q등급 제작사 SULZER PUMPS INC. - 부품번호 244 - 도면번호 B-1A849-1 고리 원자력 본부 - 패키지 번호 M-021 | SULZER PUMPS INC. |  | 244
2022 | 4 | 계획예방정비용 | 고리 | 2발전소 | 3 | 28 | 200019425 | 정비부분품(SPAR) | 국외 | Q | 임펠러 | 임펠러,IMPELLER (STG.9) - "MSD" TYPE,MTR DR | EA | 1 | 기계부 | 김승수 | 051-726-5426 | 품명 임펠러 - 임펠러타입 IMPELLER (STG.9) - "MSD" TYPE - 임펠러용도 MTR DRIVEN - 특수사항 9TH STG - 품질보증서류 COFC - 시험성적서류 CERTIFIED MATERIAL TEST REPORT 원자력안전범주 NUCLEAR SAFETY RELATED 품질등급 Q등급 제작사 SULZER PUMPS INC. - 부품번호 244 - 도면번호 B-1A849-1 고리 원자력 본부 - 패키지 번호 M-021 | SULZER PUMPS INC. |  | 244
2022 | 4 | 계획예방정비용 | 고리 | 2발전소 | 4 | 28 | 200019425 | 정비부분품(SPAR) | 국외 | Q | 임펠러 | 임펠러,IMPELLER (STG.9) - "MSD" TYPE,MTR DR | EA | 1 | 기계부 | 김승수 | 051-726-5426 | 품명 임펠러 - 임펠러타입 IMPELLER (STG.9) - "MSD" TYPE - 임펠러용도 MTR DRIVEN - 특수사항 9TH STG - 품질보증서류 COFC - 시험성적서류 CERTIFIED MATERIAL TEST REPORT 원자력안전범주 NUCLEAR SAFETY RELATED 품질등급 Q등급 제작사 SULZER PUMPS INC. - 부품번호 244 - 도면번호 B-1A849-1 고리 원자력 본부 - 패키지 번호 M-021 | SULZER PUMPS INC. |  | 244
2021 | 3 | 계획예방정비용 | 고리 | 2발전소 | 3 | 27 | 200019426 | 정비부분품(SPAR) | 국외 | Q | 임펠러 | 임펠러,IMPELLER (STG.8) - "MSD" TYPE,MTR DR | EA | 1 | 기계부 | 김승수 | 051-726-5426 | 품명 임펠러 - 임펠러타입 IMPELLER (STG.8) - "MSD" TYPE - 임펠러용도 MTR DRIVEN - 품질보증서류 COFC - 시험성적서류 CERTIFIED MATERIAL TEST REPORT 원자력안전범주 NUCLEAR SAFETY RELATED 품질등급 Q등급 제작사 SULZER PUMPS INC. - 부품번호 243 - 도면번호 B-1A847/8 - B-1A849-1 | SULZER PUMPS INC. |  | 243
2021 | 3 | 계획예방정비용 | 고리 | 2발전소 | 4 | 27 | 200019426 | 정비부분품(SPAR) | 국외 | Q | 임펠러 | 임펠러,IMPELLER (STG.8) - "MSD" TYPE,MTR DR | EA | 1 | 기계부 | 김승수 | 051-726-5426 | 품명 임펠러 - 임펠러타입 IMPELLER (STG.8) - "MSD" TYPE - 임펠러용도 MTR DRIVEN - 품질보증서류 COFC - 시험성적서류 CERTIFIED MATERIAL TEST REPORT 원자력안전범주 NUCLEAR SAFETY RELATED 품질등급 Q등급 제작사 SULZER PUMPS INC. - 부품번호 243 - 도면번호 B-1A847/8 - B-1A849-1 | SULZER PUMPS INC. |  | 243
2022 | 4 | 계획예방정비용 | 고리 | 2발전소 | 3 | 28 | 200019426 | 정비부분품(SPAR) | 국외 | Q | 임펠러 | 임펠러,IMPELLER (STG.8) - "MSD" TYPE,MTR DR | EA | 1 | 기계부 | 김승수 | 051-726-5426 | 품명 임펠러 - 임펠러타입 IMPELLER (STG.8) - "MSD" TYPE - 임펠러용도 MTR DRIVEN - 품질보증서류 COFC - 시험성적서류 CERTIFIED MATERIAL TEST REPORT 원자력안전범주 NUCLEAR SAFETY RELATED 품질등급 Q등급 제작사 SULZER PUMPS INC. - 부품번호 243 - 도면번호 B-1A847/8 - B-1A849-1 | SULZER PUMPS INC. |  | 243
2022 | 4 | 계획예방정비용 | 고리 | 2발전소 | 4 | 28 | 200019426 | 정비부분품(SPAR) | 국외 | Q | 임펠러 | 임펠러,IMPELLER (STG.8) - "MSD" TYPE,MTR DR | EA | 1 | 기계부 | 김승수 | 051-726-5426 | 품명 임펠러 - 임펠러타입 IMPELLER (STG.8) - "MSD" TYPE - 임펠러용도 MTR DRIVEN - 품질보증서류 COFC - 시험성적서류 CERTIFIED MATERIAL TEST REPORT 원자력안전범주 NUCLEAR SAFETY RELATED 품질등급 Q등급 제작사 SULZER PUMPS INC. - 부품번호 243 - 도면번호 B-1A847/8 - B-1A849-1 | SULZER PUMPS INC. |  | 243
2021 | 3 | 계획예방정비용 | 고리 | 2발전소 | 3 | 27 | 200019427 | 정비부분품(SPAR) | 국외 | Q | 임펠러 | 임펠러,IMPELLER (STG.7) - "MSD" TYPE,MTR DR | EA | 1 | 기계부 | 김승수 | 051-726-5426 | 품명 임펠러 - 임펠러타입 IMPELLER (STG.7) - "MSD" TYPE - 임펠러용도 MTR DRIVEN - 특수사항 P/P TYPE:MSD,P/P SIZE:4X6X10B - 품질보증서류 CERTIFICATE OF COMFORMANCE - 시험성적서류 CERTIFIED MATERIAL TEST REPORT - 별칭 AFWP IMPELLER 원자력안전범주 NUCLEAR SAFETY RELATED 품질등급 Q등급 제작사 SULZER PUMPS INC. - 부품번호 242 - 도면번호 B-1A847/8,B-1A849-1 - 주설비 참고자료 TAG-NO:AL-P019 고리 원자력 본부 - 패키지 번호 M-021 | SULZER PUMPS INC. |  | 242
2021 | 3 | 계획예방정비용 | 고리 | 2발전소 | 4 | 27 | 200019427 | 정비부분품(SPAR) | 국외 | Q | 임펠러 | 임펠러,IMPELLER (STG.7) - "MSD" TYPE,MTR DR | EA | 1 | 기계부 | 김승수 | 051-726-5426 | 품명 임펠러 - 임펠러타입 IMPELLER (STG.7) - "MSD" TYPE - 임펠러용도 MTR DRIVEN - 특수사항 P/P TYPE:MSD,P/P SIZE:4X6X10B - 품질보증서류 CERTIFICATE OF COMFORMANCE - 시험성적서류 CERTIFIED MATERIAL TEST REPORT - 별칭 AFWP IMPELLER 원자력안전범주 NUCLEAR SAFETY RELATED 품질등급 Q등급 제작사 SULZER PUMPS INC. - 부품번호 242 - 도면번호 B-1A847/8,B-1A849-1 - 주설비 참고자료 TAG-NO:AL-P019 고리 원자력 본부 - 패키지 번호 M-021 | SULZER PUMPS INC. |  | 242
2022 | 4 | 계획예방정비용 | 고리 | 2발전소 | 3 | 28 | 200019427 | 정비부분품(SPAR) | 국외 | Q | 임펠러 | 임펠러,IMPELLER (STG.7) - "MSD" TYPE,MTR DR | EA | 1 | 기계부 | 김승수 | 051-726-5426 | 품명 임펠러 - 임펠러타입 IMPELLER (STG.7) - "MSD" TYPE - 임펠러용도 MTR DRIVEN - 특수사항 P/P TYPE:MSD,P/P SIZE:4X6X10B - 품질보증서류 CERTIFICATE OF COMFORMANCE - 시험성적서류 CERTIFIED MATERIAL TEST REPORT - 별칭 AFWP IMPELLER 원자력안전범주 NUCLEAR SAFETY RELATED 품질등급 Q등급 제작사 SULZER PUMPS INC. - 부품번호 242 - 도면번호 B-1A847/8,B-1A849-1 - 주설비 참고자료 TAG-NO:AL-P019 고리 원자력 본부 - 패키지 번호 M-021 | SULZER PUMPS INC. |  | 242
2022 | 4 | 계획예방정비용 | 고리 | 2발전소 | 4 | 28 | 200019427 | 정비부분품(SPAR) | 국외 | Q | 임펠러 | 임펠러,IMPELLER (STG.7) - "MSD" TYPE,MTR DR | EA | 1 | 기계부 | 김승수 | 051-726-5426 | 품명 임펠러 - 임펠러타입 IMPELLER (STG.7) - "MSD" TYPE - 임펠러용도 MTR DRIVEN - 특수사항 P/P TYPE:MSD,P/P SIZE:4X6X10B - 품질보증서류 CERTIFICATE OF COMFORMANCE - 시험성적서류 CERTIFIED MATERIAL TEST REPORT - 별칭 AFWP IMPELLER 원자력안전범주 NUCLEAR SAFETY RELATED 품질등급 Q등급 제작사 SULZER PUMPS INC. - 부품번호 242 - 도면번호 B-1A847/8,B-1A849-1 - 주설비 참고자료 TAG-NO:AL-P019 고리 원자력 본부 - 패키지 번호 M-021 | SULZER PUMPS INC. |  | 242
2021 | 3 | 계획예방정비용 | 고리 | 2발전소 | 3 | 27 | 200019428 | 정비부분품(SPAR) | 국외 | Q | 임펠러 | 임펠러,IMPELLER (STG.6) - "MSD" TYPE,MTR DR | EA | 1 | 기계부 | 김승수 | 051-726-5426 | 품명 임펠러 - 임펠러타입 IMPELLER (STG.6) - "MSD" TYPE - 임펠러용도 MTR DRIVEN - 품질보증서류 COFC - 시험성적서류 CERTIFIED MATERIAL TEST REPORT 원자력안전범주 NUCLEAR SAFETY RELATED 품질등급 Q등급 제작사 SULZER PUMPS INC. - 부품번호 241 - 도면번호 B-1A847/8 - B-1A849-1 | SULZER PUMPS INC. |  | 241
2021 | 3 | 계획예방정비용 | 고리 | 2발전소 | 4 | 27 | 200019428 | 정비부분품(SPAR) | 국외 | Q | 임펠러 | 임펠러,IMPELLER (STG.6) - "MSD" TYPE,MTR DR | EA | 1 | 기계부 | 김승수 | 051-726-5426 | 품명 임펠러 - 임펠러타입 IMPELLER (STG.6) - "MSD" TYPE - 임펠러용도 MTR DRIVEN - 품질보증서류 COFC - 시험성적서류 CERTIFIED MATERIAL TEST REPORT 원자력안전범주 NUCLEAR SAFETY RELATED 품질등급 Q등급 제작사 SULZER PUMPS INC. - 부품번호 241 - 도면번호 B-1A847/8 - B-1A849-1 | SULZER PUMPS INC. |  | 241
2022 | 4 | 계획예방정비용 | 고리 | 2발전소 | 3 | 28 | 200019428 | 정비부분품(SPAR) | 국외 | Q | 임펠러 | 임펠러,IMPELLER (STG.6) - "MSD" TYPE,MTR DR | EA | 1 | 기계부 | 김승수 | 051-726-5426 | 품명 임펠러 - 임펠러타입 IMPELLER (STG.6) - "MSD" TYPE - 임펠러용도 MTR DRIVEN - 품질보증서류 COFC - 시험성적서류 CERTIFIED MATERIAL TEST REPORT 원자력안전범주 NUCLEAR SAFETY RELATED 품질등급 Q등급 제작사 SULZER PUMPS INC. - 부품번호 241 - 도면번호 B-1A847/8 - B-1A849-1 | SULZER PUMPS INC. |  | 241
2022 | 4 | 계획예방정비용 | 고리 | 2발전소 | 4 | 28 | 200019428 | 정비부분품(SPAR) | 국외 | Q | 임펠러 | 임펠러,IMPELLER (STG.6) - "MSD" TYPE,MTR DR | EA | 1 | 기계부 | 김승수 | 051-726-5426 | 품명 임펠러 - 임펠러타입 IMPELLER (STG.6) - "MSD" TYPE - 임펠러용도 MTR DRIVEN - 품질보증서류 COFC - 시험성적서류 CERTIFIED MATERIAL TEST REPORT 원자력안전범주 NUCLEAR SAFETY RELATED 품질등급 Q등급 제작사 SULZER PUMPS INC. - 부품번호 241 - 도면번호 B-1A847/8 - B-1A849-1 | SULZER PUMPS INC. |  | 241
2021 | 3 | 계획예방정비용 | 고리 | 2발전소 | 3 | 27 | 200019429 | 정비부분품(SPAR) | 국외 | Q | 임펠러 | 임펠러,IMPELLER (STG.5) - "MSD" TYPE,MTR DR | EA | 1 | 기계부 | 김승수 | 051-726-5426 | 품명 임펠러 - 임펠러타입 IMPELLER (STG.5) - "MSD" TYPE - 임펠러용도 MTR DRIVEN - 특수사항 5TH STG - 품질보증서류 COFC - 시험성적서류 CERTIFIED MATERIAL TEST REPORT - 사이즈 4 X 6 X 10B 원자력안전범주 NUCLEAR SAFETY RELATED 품질등급 Q등급 제작사 SULZER PUMPS INC. - 부품번호 237 - 도면번호 1A849/852 - B-1A847/8 - B-1A849-1 - B35774 | SULZER PUMPS INC. |  | 237
2021 | 3 | 계획예방정비용 | 고리 | 2발전소 | 4 | 27 | 200019429 | 정비부분품(SPAR) | 국외 | Q | 임펠러 | 임펠러,IMPELLER (STG.5) - "MSD" TYPE,MTR DR | EA | 1 | 기계부 | 김승수 | 051-726-5426 | 품명 임펠러 - 임펠러타입 IMPELLER (STG.5) - "MSD" TYPE - 임펠러용도 MTR DRIVEN - 특수사항 5TH STG - 품질보증서류 COFC - 시험성적서류 CERTIFIED MATERIAL TEST REPORT - 사이즈 4 X 6 X 10B 원자력안전범주 NUCLEAR SAFETY RELATED 품질등급 Q등급 제작사 SULZER PUMPS INC. - 부품번호 237 - 도면번호 1A849/852 - B-1A847/8 - B-1A849-1 - B35774 | SULZER PUMPS INC. |  | 237
2022 | 4 | 계획예방정비용 | 고리 | 2발전소 | 3 | 28 | 200019429 | 정비부분품(SPAR) | 국외 | Q | 임펠러 | 임펠러,IMPELLER (STG.5) - "MSD" TYPE,MTR DR | EA | 1 | 기계부 | 김승수 | 051-726-5426 | 품명 임펠러 - 임펠러타입 IMPELLER (STG.5) - "MSD" TYPE - 임펠러용도 MTR DRIVEN - 특수사항 5TH STG - 품질보증서류 COFC - 시험성적서류 CERTIFIED MATERIAL TEST REPORT - 사이즈 4 X 6 X 10B 원자력안전범주 NUCLEAR SAFETY RELATED 품질등급 Q등급 제작사 SULZER PUMPS INC. - 부품번호 237 - 도면번호 1A849/852 - B-1A847/8 - B-1A849-1 - B35774 | SULZER PUMPS INC. |  | 237
2022 | 4 | 계획예방정비용 | 고리 | 2발전소 | 4 | 28 | 200019429 | 정비부분품(SPAR) | 국외 | Q | 임펠러 | 임펠러,IMPELLER (STG.5) - "MSD" TYPE,MTR DR | EA | 1 | 기계부 | 김승수 | 051-726-5426 | 품명 임펠러 - 임펠러타입 IMPELLER (STG.5) - "MSD" TYPE - 임펠러용도 MTR DRIVEN - 특수사항 5TH STG - 품질보증서류 COFC - 시험성적서류 CERTIFIED MATERIAL TEST REPORT - 사이즈 4 X 6 X 10B 원자력안전범주 NUCLEAR SAFETY RELATED 품질등급 Q등급 제작사 SULZER PUMPS INC. - 부품번호 237 - 도면번호 1A849/852 - B-1A847/8 - B-1A849-1 - B35774 | SULZER PUMPS INC. |  | 237
2021 | 3 | 계획예방정비용 | 고리 | 2발전소 | 3 | 27 | 200019430 | 정비부분품(SPAR) | 국외 | Q | 임펠러 | 임펠러,IMPELLER (STG.4) - "MSD" TYPE,MTR DR | EA | 1 | 기계부 | 김승수 | 051-726-5426 | 품명 임펠러 - 임펠러타입 IMPELLER (STG.4) - "MSD" TYPE - 임펠러용도 MTR DRIVEN - 특수사항 4TH STG - 품질보증서류 COFC - 시험성적서류 CERTIFIED MATERIAL TEST REPORT 원자력안전범주 NUCLEAR SAFETY RELATED 품질등급 Q등급 제작사 SULZER PUMPS INC. - 부품번호 234 - 도면번호 B-1A847/8 - B-1A849-1 | SULZER PUMPS INC. |  | 234
2021 | 3 | 계획예방정비용 | 고리 | 2발전소 | 4 | 27 | 200019430 | 정비부분품(SPAR) | 국외 | Q | 임펠러 | 임펠러,IMPELLER (STG.4) - "MSD" TYPE,MTR DR | EA | 1 | 기계부 | 김승수 | 051-726-5426 | 품명 임펠러 - 임펠러타입 IMPELLER (STG.4) - "MSD" TYPE - 임펠러용도 MTR DRIVEN - 특수사항 4TH STG - 품질보증서류 COFC - 시험성적서류 CERTIFIED MATERIAL TEST REPORT 원자력안전범주 NUCLEAR SAFETY RELATED 품질등급 Q등급 제작사 SULZER PUMPS INC. - 부품번호 234 - 도면번호 B-1A847/8 - B-1A849-1 | SULZER PUMPS INC. |  | 234
2022 | 4 | 계획예방정비용 | 고리 | 2발전소 | 3 | 28 | 200019430 | 정비부분품(SPAR) | 국외 | Q | 임펠러 | 임펠러,IMPELLER (STG.4) - "MSD" TYPE,MTR DR | EA | 1 | 기계부 | 김승수 | 051-726-5426 | 품명 임펠러 - 임펠러타입 IMPELLER (STG.4) - "MSD" TYPE - 임펠러용도 MTR DRIVEN - 특수사항 4TH STG - 품질보증서류 COFC - 시험성적서류 CERTIFIED MATERIAL TEST REPORT 원자력안전범주 NUCLEAR SAFETY RELATED 품질등급 Q등급 제작사 SULZER PUMPS INC. - 부품번호 234 - 도면번호 B-1A847/8 - B-1A849-1 | SULZER PUMPS INC. |  | 234
2022 | 4 | 계획예방정비용 | 고리 | 2발전소 | 4 | 28 | 200019430 | 정비부분품(SPAR) | 국외 | Q | 임펠러 | 임펠러,IMPELLER (STG.4) - "MSD" TYPE,MTR DR | EA | 1 | 기계부 | 김승수 | 051-726-5426 | 품명 임펠러 - 임펠러타입 IMPELLER (STG.4) - "MSD" TYPE - 임펠러용도 MTR DRIVEN - 특수사항 4TH STG - 품질보증서류 COFC - 시험성적서류 CERTIFIED MATERIAL TEST REPORT 원자력안전범주 NUCLEAR SAFETY RELATED 품질등급 Q등급 제작사 SULZER PUMPS INC. - 부품번호 234 - 도면번호 B-1A847/8 - B-1A849-1 | SULZER PUMPS INC. |  | 234
2021 | 3 | 계획예방정비용 | 고리 | 2발전소 | 3 | 27 | 200019432 | 정비부분품(SPAR) | 국외 | Q | 임펠러 | 임펠러,IMPELLER (STG.2) - "MSD" TYPE,MTR DR | EA | 1 | 기계부 | 김승수 | 051-726-5426 | 품명 임펠러 - 임펠러타입 IMPELLER (STG.2) - "MSD" TYPE - 임펠러용도 MTR DRIVEN - 품질보증서류 COFC - 시험성적서류 CERTIFIED MATERIAL TEST REPORT 원자력안전범주 NUCLEAR SAFETY RELATED 품질등급 Q등급 제작사 SULZER PUMPS INC. - 부품번호 232 - 도면번호 B-1A847/8 - B-1A849-1 | SULZER PUMPS INC. |  | 232
2021 | 3 | 계획예방정비용 | 고리 | 2발전소 | 4 | 27 | 200019432 | 정비부분품(SPAR) | 국외 | Q | 임펠러 | 임펠러,IMPELLER (STG.2) - "MSD" TYPE,MTR DR | EA | 1 | 기계부 | 김승수 | 051-726-5426 | 품명 임펠러 - 임펠러타입 IMPELLER (STG.2) - "MSD" TYPE - 임펠러용도 MTR DRIVEN - 품질보증서류 COFC - 시험성적서류 CERTIFIED MATERIAL TEST REPORT 원자력안전범주 NUCLEAR SAFETY RELATED 품질등급 Q등급 제작사 SULZER PUMPS INC. - 부품번호 232 - 도면번호 B-1A847/8 - B-1A849-1 | SULZER PUMPS INC. |  | 232
2022 | 4 | 계획예방정비용 | 고리 | 2발전소 | 3 | 28 | 200019432 | 정비부분품(SPAR) | 국외 | Q | 임펠러 | 임펠러,IMPELLER (STG.2) - "MSD" TYPE,MTR DR | EA | 1 | 기계부 | 김승수 | 051-726-5426 | 품명 임펠러 - 임펠러타입 IMPELLER (STG.2) - "MSD" TYPE - 임펠러용도 MTR DRIVEN - 품질보증서류 COFC - 시험성적서류 CERTIFIED MATERIAL TEST REPORT 원자력안전범주 NUCLEAR SAFETY RELATED 품질등급 Q등급 제작사 SULZER PUMPS INC. - 부품번호 232 - 도면번호 B-1A847/8 - B-1A849-1 | SULZER PUMPS INC. |  | 232
2022 | 4 | 계획예방정비용 | 고리 | 2발전소 | 4 | 28 | 200019432 | 정비부분품(SPAR) | 국외 | Q | 임펠러 | 임펠러,IMPELLER (STG.2) - "MSD" TYPE,MTR DR | EA | 1 | 기계부 | 김승수 | 051-726-5426 | 품명 임펠러 - 임펠러타입 IMPELLER (STG.2) - "MSD" TYPE - 임펠러용도 MTR DRIVEN - 품질보증서류 COFC - 시험성적서류 CERTIFIED MATERIAL TEST REPORT 원자력안전범주 NUCLEAR SAFETY RELATED 품질등급 Q등급 제작사 SULZER PUMPS INC. - 부품번호 232 - 도면번호 B-1A847/8 - B-1A849-1 | SULZER PUMPS INC. |  | 232
2021 | 3 | 계획예방정비용 | 고리 | 2발전소 | 3 | 27 | 200019433 | 정비부분품(SPAR) | 국외 | Q | 임펠러 | 임펠러,IMPELLER (STG.1) - "MSD" TYPE,MTR DR | EA | 1 | 기계부 | 김승수 | 051-726-5426 | 품명 임펠러 - 임펠러타입 IMPELLER (STG.1) - "MSD" TYPE - 임펠러용도 MTR DRIVEN - 특수사항 1ST STG - 품질보증서류 COFC - 시험성적서류 CERTIFIED MATERIAL TEST REPORT 원자력안전범주 NUCLEAR SAFETY RELATED 품질등급 Q등급 제작사 SULZER PUMPS INC. - 부품번호 221 - 도면번호 B-1A849-1 고리 원자력 본부 - 패키지 번호 M-021 | SULZER PUMPS INC. |  | 221
2021 | 3 | 계획예방정비용 | 고리 | 2발전소 | 4 | 27 | 200019433 | 정비부분품(SPAR) | 국외 | Q | 임펠러 | 임펠러,IMPELLER (STG.1) - "MSD" TYPE,MTR DR | EA | 1 | 기계부 | 김승수 | 051-726-5426 | 품명 임펠러 - 임펠러타입 IMPELLER (STG.1) - "MSD" TYPE - 임펠러용도 MTR DRIVEN - 특수사항 1ST STG - 품질보증서류 COFC - 시험성적서류 CERTIFIED MATERIAL TEST REPORT 원자력안전범주 NUCLEAR SAFETY RELATED 품질등급 Q등급 제작사 SULZER PUMPS INC. - 부품번호 221 - 도면번호 B-1A849-1 고리 원자력 본부 - 패키지 번호 M-021 | SULZER PUMPS INC. |  | 221
2022 | 4 | 계획예방정비용 | 고리 | 2발전소 | 3 | 28 | 200019433 | 정비부분품(SPAR) | 국외 | Q | 임펠러 | 임펠러,IMPELLER (STG.1) - "MSD" TYPE,MTR DR | EA | 1 | 기계부 | 김승수 | 051-726-5426 | 품명 임펠러 - 임펠러타입 IMPELLER (STG.1) - "MSD" TYPE - 임펠러용도 MTR DRIVEN - 특수사항 1ST STG - 품질보증서류 COFC - 시험성적서류 CERTIFIED MATERIAL TEST REPORT 원자력안전범주 NUCLEAR SAFETY RELATED 품질등급 Q등급 제작사 SULZER PUMPS INC. - 부품번호 221 - 도면번호 B-1A849-1 고리 원자력 본부 - 패키지 번호 M-021 | SULZER PUMPS INC. |  | 221
2022 | 4 | 계획예방정비용 | 고리 | 2발전소 | 4 | 28 | 200019433 | 정비부분품(SPAR) | 국외 | Q | 임펠러 | 임펠러,IMPELLER (STG.1) - "MSD" TYPE,MTR DR | EA | 1 | 기계부 | 김승수 | 051-726-5426 | 품명 임펠러 - 임펠러타입 IMPELLER (STG.1) - "MSD" TYPE - 임펠러용도 MTR DRIVEN - 특수사항 1ST STG - 품질보증서류 COFC - 시험성적서류 CERTIFIED MATERIAL TEST REPORT 원자력안전범주 NUCLEAR SAFETY RELATED 품질등급 Q등급 제작사 SULZER PUMPS INC. - 부품번호 221 - 도면번호 B-1A849-1 고리 원자력 본부 - 패키지 번호 M-021 | SULZER PUMPS INC. |  | 221
2021 | 3 | 계획예방정비용 | 고리 | 2발전소 | 3 | 27 | 200019434 | 정비부분품(SPAR) | 국외 | Q | 슬리브,샤프트용 | 슬리브,샤프트용,RING,IMPELLER (HUB) - "MSD",SH | EA | 1 | 기계부 | 김승수 | 051-726-5426 | 품명 슬리브,샤프트용 - 슬리브타입 RING,IMPELLER (HUB) - "MSD" - 슬리브용도 SHAFT, PUMP - 품질보증서류 C OF C 원자력안전범주 NUCLEAR SAFETY RELATED 품질등급 Q등급 제작사 SULZER PUMPS INC. - 부품번호 212 - 도면번호 B-1A847/8 - B-1A849-1 | SULZER PUMPS INC. |  | 212
2021 | 3 | 계획예방정비용 | 고리 | 2발전소 | 4 | 27 | 200019434 | 정비부분품(SPAR) | 국외 | Q | 슬리브,샤프트용 | 슬리브,샤프트용,RING,IMPELLER (HUB) - "MSD",SH | EA | 1 | 기계부 | 김승수 | 051-726-5426 | 품명 슬리브,샤프트용 - 슬리브타입 RING,IMPELLER (HUB) - "MSD" - 슬리브용도 SHAFT, PUMP - 품질보증서류 C OF C 원자력안전범주 NUCLEAR SAFETY RELATED 품질등급 Q등급 제작사 SULZER PUMPS INC. - 부품번호 212 - 도면번호 B-1A847/8 - B-1A849-1 | SULZER PUMPS INC. |  | 212
2022 | 4 | 계획예방정비용 | 고리 | 2발전소 | 3 | 28 | 200019434 | 정비부분품(SPAR) | 국외 | Q | 슬리브,샤프트용 | 슬리브,샤프트용,RING,IMPELLER (HUB) - "MSD",SH | EA | 1 | 기계부 | 김승수 | 051-726-5426 | 품명 슬리브,샤프트용 - 슬리브타입 RING,IMPELLER (HUB) - "MSD" - 슬리브용도 SHAFT, PUMP - 품질보증서류 C OF C 원자력안전범주 NUCLEAR SAFETY RELATED 품질등급 Q등급 제작사 SULZER PUMPS INC. - 부품번호 212 - 도면번호 B-1A847/8 - B-1A849-1 | SULZER PUMPS INC. |  | 212
2022 | 4 | 계획예방정비용 | 고리 | 2발전소 | 4 | 28 | 200019434 | 정비부분품(SPAR) | 국외 | Q | 슬리브,샤프트용 | 슬리브,샤프트용,RING,IMPELLER (HUB) - "MSD",SH | EA | 1 | 기계부 | 김승수 | 051-726-5426 | 품명 슬리브,샤프트용 - 슬리브타입 RING,IMPELLER (HUB) - "MSD" - 슬리브용도 SHAFT, PUMP - 품질보증서류 C OF C 원자력안전범주 NUCLEAR SAFETY RELATED 품질등급 Q등급 제작사 SULZER PUMPS INC. - 부품번호 212 - 도면번호 B-1A847/8 - B-1A849-1 | SULZER PUMPS INC. |  | 212
2021 | 3 | 계획예방정비용 | 고리 | 2발전소 | 3 | 27 | 200019436 | 정비부분품(SPAR) | 국외 | Q | 링,펌프 익스펠러 | 링,펌프 익스펠러,RING, CASE (SERIES),CASE (SERI | EA | 1 | 기계부 | 김승수 | 051-726-5426 | 품명 링,펌프 익스펠러 - 별칭 RING, CASE (SERIES) - 특수사항 CASE (SERIES) - 품질서류 1 COFC 원자력안전범주 NUCLEAR SAFETY RELATED 품질등급 Q등급 제작사 SULZER PUMPS INC. - 부품번호 203 - 도면번호 B-1A847/8 - B-1A849-1 | SULZER PUMPS INC. |  | 203
2021 | 3 | 계획예방정비용 | 고리 | 2발전소 | 4 | 27 | 200019436 | 정비부분품(SPAR) | 국외 | Q | 링,펌프 익스펠러 | 링,펌프 익스펠러,RING, CASE (SERIES),CASE (SERI | EA | 1 | 기계부 | 김승수 | 051-726-5426 | 품명 링,펌프 익스펠러 - 별칭 RING, CASE (SERIES) - 특수사항 CASE (SERIES) - 품질서류 1 COFC 원자력안전범주 NUCLEAR SAFETY RELATED 품질등급 Q등급 제작사 SULZER PUMPS INC. - 부품번호 203 - 도면번호 B-1A847/8 - B-1A849-1 | SULZER PUMPS INC. |  | 203
2022 | 4 | 계획예방정비용 | 고리 | 2발전소 | 3 | 28 | 200019436 | 정비부분품(SPAR) | 국외 | Q | 링,펌프 익스펠러 | 링,펌프 익스펠러,RING, CASE (SERIES),CASE (SERI | EA | 1 | 기계부 | 김승수 | 051-726-5426 | 품명 링,펌프 익스펠러 - 별칭 RING, CASE (SERIES) - 특수사항 CASE (SERIES) - 품질서류 1 COFC 원자력안전범주 NUCLEAR SAFETY RELATED 품질등급 Q등급 제작사 SULZER PUMPS INC. - 부품번호 203 - 도면번호 B-1A847/8 - B-1A849-1 | SULZER PUMPS INC. |  | 203
2022 | 4 | 계획예방정비용 | 고리 | 2발전소 | 4 | 28 | 200019436 | 정비부분품(SPAR) | 국외 | Q | 링,펌프 익스펠러 | 링,펌프 익스펠러,RING, CASE (SERIES),CASE (SERI | EA | 1 | 기계부 | 김승수 | 051-726-5426 | 품명 링,펌프 익스펠러 - 별칭 RING, CASE (SERIES) - 특수사항 CASE (SERIES) - 품질서류 1 COFC 원자력안전범주 NUCLEAR SAFETY RELATED 품질등급 Q등급 제작사 SULZER PUMPS INC. - 부품번호 203 - 도면번호 B-1A847/8 - B-1A849-1 | SULZER PUMPS INC. |  | 203
2021 | 3 | 계획예방정비용 | 고리 | 2발전소 | 3 | 27 | 200019437 | 정비부분품(SPAR) | 국외 | Q | 링,펌프 익스펠러 | 링,펌프 익스펠러,RING, CASE (STG.1),COFC,4X6-10 | EA | 1 | 기계부 | 김승수 | 051-726-5426 | 품명 링,펌프 익스펠러 - 별칭 RING, CASE (STG.1) - 품질서류 1 COFC 원자력안전범주 NUCLEAR SAFETY RELATED 품질등급 Q등급 제작사 SULZER PUMPS INC. - 주설비 참고자료 4X6-10B MSD - AUX FEED WATER PUMP - 도면번호 B-1A847/8 - B-1A849-1 - 부품번호 201 | SULZER PUMPS INC. |  | 201
2021 | 3 | 계획예방정비용 | 고리 | 2발전소 | 4 | 27 | 200019437 | 정비부분품(SPAR) | 국외 | Q | 링,펌프 익스펠러 | 링,펌프 익스펠러,RING, CASE (STG.1),COFC,4X6-10 | EA | 1 | 기계부 | 김승수 | 051-726-5426 | 품명 링,펌프 익스펠러 - 별칭 RING, CASE (STG.1) - 품질서류 1 COFC 원자력안전범주 NUCLEAR SAFETY RELATED 품질등급 Q등급 제작사 SULZER PUMPS INC. - 주설비 참고자료 4X6-10B MSD - AUX FEED WATER PUMP - 도면번호 B-1A847/8 - B-1A849-1 - 부품번호 201 | SULZER PUMPS INC. |  | 201
2022 | 4 | 계획예방정비용 | 고리 | 2발전소 | 3 | 28 | 200019437 | 정비부분품(SPAR) | 국외 | Q | 링,펌프 익스펠러 | 링,펌프 익스펠러,RING, CASE (STG.1),COFC,4X6-10 | EA | 1 | 기계부 | 김승수 | 051-726-5426 | 품명 링,펌프 익스펠러 - 별칭 RING, CASE (STG.1) - 품질서류 1 COFC 원자력안전범주 NUCLEAR SAFETY RELATED 품질등급 Q등급 제작사 SULZER PUMPS INC. - 주설비 참고자료 4X6-10B MSD - AUX FEED WATER PUMP - 도면번호 B-1A847/8 - B-1A849-1 - 부품번호 201 | SULZER PUMPS INC. |  | 201
2022 | 4 | 계획예방정비용 | 고리 | 2발전소 | 4 | 28 | 200019437 | 정비부분품(SPAR) | 국외 | Q | 링,펌프 익스펠러 | 링,펌프 익스펠러,RING, CASE (STG.1),COFC,4X6-10 | EA | 1 | 기계부 | 김승수 | 051-726-5426 | 품명 링,펌프 익스펠러 - 별칭 RING, CASE (STG.1) - 품질서류 1 COFC 원자력안전범주 NUCLEAR SAFETY RELATED 품질등급 Q등급 제작사 SULZER PUMPS INC. - 주설비 참고자료 4X6-10B MSD - AUX FEED WATER PUMP - 도면번호 B-1A847/8 - B-1A849-1 - 부품번호 201 | SULZER PUMPS INC. |  | 201
2021 | 3 | 계획예방정비용 | 고리 | 2발전소 | 3 | 27 | 200019438 | 정비부분품(SPAR) | 국외 | Q | 부품키트,기계용 | 부품키트,기계용,MOTOR DRIVEN ROTOR ASSEMBLY,4*6 | SET | 1 | 기계부 | 김승수 | 051-726-5426 | 품명 부품키트,기계용 - 기계부품키트용도 MOTOR DRIVEN ROTOR ASSEMBLY - 기계부품키트타입 4*6*10 B MSD 10 STAGE - 기계부품키트재질 MATERIAL UPGRADE - 특수사항 S/N : 1A849/852 - 품질보증서류 COFC,CMTR - NDE REPORT - 시험성적서류 DYNAMIC BALANCING REPORT - 별칭 MTR DRIVEN AFWP INTERNAL 원자력안전범주 NUCLEAR SAFETY RELATED 품질등급 Q등급 제작사 SULZER PUMPS INC. - 부품번호 504602298201 - 주설비 참고자료 4X6-10B - AUX FEED WATER PUMP 고리 원자력 본부 - 패키지 번호 M-021 | SULZER PUMPS INC. |  | 504602298201
2021 | 3 | 계획예방정비용 | 고리 | 2발전소 | 4 | 27 | 200019438 | 정비부분품(SPAR) | 국외 | Q | 부품키트,기계용 | 부품키트,기계용,MOTOR DRIVEN ROTOR ASSEMBLY,4*6 | SET | 1 | 기계부 | 김승수 | 051-726-5426 | 품명 부품키트,기계용 - 기계부품키트용도 MOTOR DRIVEN ROTOR ASSEMBLY - 기계부품키트타입 4*6*10 B MSD 10 STAGE - 기계부품키트재질 MATERIAL UPGRADE - 특수사항 S/N : 1A849/852 - 품질보증서류 COFC,CMTR - NDE REPORT - 시험성적서류 DYNAMIC BALANCING REPORT - 별칭 MTR DRIVEN AFWP INTERNAL 원자력안전범주 NUCLEAR SAFETY RELATED 품질등급 Q등급 제작사 SULZER PUMPS INC. - 부품번호 504602298201 - 주설비 참고자료 4X6-10B - AUX FEED WATER PUMP 고리 원자력 본부 - 패키지 번호 M-021 | SULZER PUMPS INC. |  | 504602298201
2022 | 4 | 계획예방정비용 | 고리 | 2발전소 | 3 | 28 | 200019438 | 정비부분품(SPAR) | 국외 | Q | 부품키트,기계용 | 부품키트,기계용,MOTOR DRIVEN ROTOR ASSEMBLY,4*6 | SET | 1 | 기계부 | 김승수 | 051-726-5426 | 품명 부품키트,기계용 - 기계부품키트용도 MOTOR DRIVEN ROTOR ASSEMBLY - 기계부품키트타입 4*6*10 B MSD 10 STAGE - 기계부품키트재질 MATERIAL UPGRADE - 특수사항 S/N : 1A849/852 - 품질보증서류 COFC,CMTR - NDE REPORT - 시험성적서류 DYNAMIC BALANCING REPORT - 별칭 MTR DRIVEN AFWP INTERNAL 원자력안전범주 NUCLEAR SAFETY RELATED 품질등급 Q등급 제작사 SULZER PUMPS INC. - 부품번호 504602298201 - 주설비 참고자료 4X6-10B - AUX FEED WATER PUMP 고리 원자력 본부 - 패키지 번호 M-021 | SULZER PUMPS INC. |  | 504602298201
2022 | 4 | 계획예방정비용 | 고리 | 2발전소 | 4 | 28 | 200019438 | 정비부분품(SPAR) | 국외 | Q | 부품키트,기계용 | 부품키트,기계용,MOTOR DRIVEN ROTOR ASSEMBLY,4*6 | SET | 1 | 기계부 | 김승수 | 051-726-5426 | 품명 부품키트,기계용 - 기계부품키트용도 MOTOR DRIVEN ROTOR ASSEMBLY - 기계부품키트타입 4*6*10 B MSD 10 STAGE - 기계부품키트재질 MATERIAL UPGRADE - 특수사항 S/N : 1A849/852 - 품질보증서류 COFC,CMTR - NDE REPORT - 시험성적서류 DYNAMIC BALANCING REPORT - 별칭 MTR DRIVEN AFWP INTERNAL 원자력안전범주 NUCLEAR SAFETY RELATED 품질등급 Q등급 제작사 SULZER PUMPS INC. - 부품번호 504602298201 - 주설비 참고자료 4X6-10B - AUX FEED WATER PUMP 고리 원자력 본부 - 패키지 번호 M-021 | SULZER PUMPS INC. |  | 504602298201
2020 | 3 | 계획예방정비용 | 고리 | 2발전소 | 4 | 26 | 200019455 | 정비부분품(SPAR) | 국내 | A | 다이아프램,밸브용 | DIAPHRAGM,원형판,압력탱크용,31(3/4) DIA*1/2IN TH | EA | 1 | 기계부 | 김승수 | 051-726-5426 | 품명 DIAPHRAGM - 다이아프램타입 원형판 - 다이아프램용도 압력탱크용 - 외경 31(3/4) DIA*1/2IN THK(참조용) - 다이아프램재질 A516-70 - 사용압력(상한) 2000PSIG - 사용온도(상한) 500'F - 특수사항 29(7/8) DIA*1/4IN THK - 별칭 HP HEATER - COVER PLATE 원자력안전범주 NON NUCLEAR SAFETY RELATED 품질등급 A등급 고리 원자력 본부 - 패키지 번호 M010-104 제출서류목록 - 첨부기술규격서 적용
2020 | 3 | 계획예방정비용 | 고리 | 2발전소 | 3 | 26 | 200019455 | 정비부분품(SPAR) | 국내 | A | 다이아프램,밸브용 | DIAPHRAGM,원형판,압력탱크용,31(3/4) DIA*1/2IN TH | EA | 1 | 기계부 | 김승수 | 051-726-5426 | 품명 DIAPHRAGM - 다이아프램타입 원형판 - 다이아프램용도 압력탱크용 - 외경 31(3/4) DIA*1/2IN THK(참조용) - 다이아프램재질 A516-70 - 사용압력(상한) 2000PSIG - 사용온도(상한) 500'F - 특수사항 29(7/8) DIA*1/4IN THK - 별칭 HP HEATER - COVER PLATE 원자력안전범주 NON NUCLEAR SAFETY RELATED 품질등급 A등급 고리 원자력 본부 - 패키지 번호 M010-104 제출서류목록 - 첨부기술규격서 적용
2022 | 1 | 계획예방정비용 | 고리 | 2발전소 | 4 | 27 | 200019455 | 정비부분품(SPAR) | 국내 | A | 다이아프램,밸브용 | DIAPHRAGM,원형판,압력탱크용,31(3/4) DIA*1/2IN TH | EA | 1 | 기계부 | 김승수 | 051-726-5426 | 품명 DIAPHRAGM - 다이아프램타입 원형판 - 다이아프램용도 압력탱크용 - 외경 31(3/4) DIA*1/2IN THK(참조용) - 다이아프램재질 A516-70 - 사용압력(상한) 2000PSIG - 사용온도(상한) 500'F - 특수사항 29(7/8) DIA*1/4IN THK - 별칭 HP HEATER - COVER PLATE 원자력안전범주 NON NUCLEAR SAFETY RELATED 품질등급 A등급 고리 원자력 본부 - 패키지 번호 M010-104 제출서류목록 - 첨부기술규격서 적용
2022 | 1 | 계획예방정비용 | 고리 | 2발전소 | 3 | 27 | 200019455 | 정비부분품(SPAR) | 국내 | A | 다이아프램,밸브용 | DIAPHRAGM,원형판,압력탱크용,31(3/4) DIA*1/2IN TH | EA | 1 | 기계부 | 김승수 | 051-726-5426 | 품명 DIAPHRAGM - 다이아프램타입 원형판 - 다이아프램용도 압력탱크용 - 외경 31(3/4) DIA*1/2IN THK(참조용) - 다이아프램재질 A516-70 - 사용압력(상한) 2000PSIG - 사용온도(상한) 500'F - 특수사항 29(7/8) DIA*1/4IN THK - 별칭 HP HEATER - COVER PLATE 원자력안전범주 NON NUCLEAR SAFETY RELATED 품질등급 A등급 고리 원자력 본부 - 패키지 번호 M010-104 제출서류목록 - 첨부기술규격서 적용
2022 | 4 | 계획예방정비용 | 고리 | 2발전소 | 3 | 28 | 200019455 | 정비부분품(SPAR) | 국내 | A | 다이아프램,밸브용 | DIAPHRAGM,원형판,압력탱크용,31(3/4) DIA*1/2IN TH | EA | 1 | 기계부 | 김승수 | 051-726-5426 | 품명 DIAPHRAGM - 다이아프램타입 원형판 - 다이아프램용도 압력탱크용 - 외경 31(3/4) DIA*1/2IN THK(참조용) - 다이아프램재질 A516-70 - 사용압력(상한) 2000PSIG - 사용온도(상한) 500'F - 특수사항 29(7/8) DIA*1/4IN THK - 별칭 HP HEATER - COVER PLATE 원자력안전범주 NON NUCLEAR SAFETY RELATED 품질등급 A등급 고리 원자력 본부 - 패키지 번호 M010-104 제출서류목록 - 첨부기술규격서 적용
2022 | 4 | 계획예방정비용 | 고리 | 2발전소 | 4 | 28 | 200019455 | 정비부분품(SPAR) | 국내 | A | 다이아프램,밸브용 | DIAPHRAGM,원형판,압력탱크용,31(3/4) DIA*1/2IN TH | EA | 1 | 기계부 | 김승수 | 051-726-5426 | 품명 DIAPHRAGM - 다이아프램타입 원형판 - 다이아프램용도 압력탱크용 - 외경 31(3/4) DIA*1/2IN THK(참조용) - 다이아프램재질 A516-70 - 사용압력(상한) 2000PSIG - 사용온도(상한) 500'F - 특수사항 29(7/8) DIA*1/4IN THK - 별칭 HP HEATER - COVER PLATE 원자력안전범주 NON NUCLEAR SAFETY RELATED 품질등급 A등급 고리 원자력 본부 - 패키지 번호 M010-104 제출서류목록 - 첨부기술규격서 적용
2020 | 3 | 계획예방정비용 | 고리 | 2발전소 | 4 | 26 | 200019464 | 정비부분품(SPAR) | 국내 | Q | 링,펌프 익스펠러 | 링,펌프 익스펠러,WEAR RING-CASING(HUB),250.4㎜,2 | EA | 1 | 기계부 | 김승수 | 051-726-5426 | 품명 링,펌프 익스펠러 - 별칭 WEAR RING-CASING(HUB) - 내경 250.4㎜ - 외경 263.55㎜ - 재질 ASTM A240 TP316 - 최소포장단위 CASE HUB - 적용기술기준 기술규격서 참조 - 적용품질기준 ASME NQA-1 - 품질서류 1 C OF C,NDE REPORT - MILL SHEET OR MTR 원자력안전범주 NUCLEAR SAFETY RELATED 품질등급 Q등급
2020 | 3 | 계획예방정비용 | 고리 | 2발전소 | 3 | 26 | 200019464 | 정비부분품(SPAR) | 국내 | Q | 링,펌프 익스펠러 | 링,펌프 익스펠러,WEAR RING-CASING(HUB),250.4㎜,2 | EA | 1 | 기계부 | 김승수 | 051-726-5426 | 품명 링,펌프 익스펠러 - 별칭 WEAR RING-CASING(HUB) - 내경 250.4㎜ - 외경 263.55㎜ - 재질 ASTM A240 TP316 - 최소포장단위 CASE HUB - 적용기술기준 기술규격서 참조 - 적용품질기준 ASME NQA-1 - 품질서류 1 C OF C,NDE REPORT - MILL SHEET OR MTR 원자력안전범주 NUCLEAR SAFETY RELATED 품질등급 Q등급
2022 | 1 | 계획예방정비용 | 고리 | 2발전소 | 4 | 27 | 200019464 | 정비부분품(SPAR) | 국내 | Q | 링,펌프 익스펠러 | 링,펌프 익스펠러,WEAR RING-CASING(HUB),250.4㎜,2 | EA | 1 | 기계부 | 김승수 | 051-726-5426 | 품명 링,펌프 익스펠러 - 별칭 WEAR RING-CASING(HUB) - 내경 250.4㎜ - 외경 263.55㎜ - 재질 ASTM A240 TP316 - 최소포장단위 CASE HUB - 적용기술기준 기술규격서 참조 - 적용품질기준 ASME NQA-1 - 품질서류 1 C OF C,NDE REPORT - MILL SHEET OR MTR 원자력안전범주 NUCLEAR SAFETY RELATED 품질등급 Q등급
2022 | 1 | 계획예방정비용 | 고리 | 2발전소 | 3 | 27 | 200019464 | 정비부분품(SPAR) | 국내 | Q | 링,펌프 익스펠러 | 링,펌프 익스펠러,WEAR RING-CASING(HUB),250.4㎜,2 | EA | 1 | 기계부 | 김승수 | 051-726-5426 | 품명 링,펌프 익스펠러 - 별칭 WEAR RING-CASING(HUB) - 내경 250.4㎜ - 외경 263.55㎜ - 재질 ASTM A240 TP316 - 최소포장단위 CASE HUB - 적용기술기준 기술규격서 참조 - 적용품질기준 ASME NQA-1 - 품질서류 1 C OF C,NDE REPORT - MILL SHEET OR MTR 원자력안전범주 NUCLEAR SAFETY RELATED 품질등급 Q등급
2022 | 4 | 계획예방정비용 | 고리 | 2발전소 | 3 | 28 | 200019464 | 정비부분품(SPAR) | 국내 | Q | 링,펌프 익스펠러 | 링,펌프 익스펠러,WEAR RING-CASING(HUB),250.4㎜,2 | EA | 1 | 기계부 | 김승수 | 051-726-5426 | 품명 링,펌프 익스펠러 - 별칭 WEAR RING-CASING(HUB) - 내경 250.4㎜ - 외경 263.55㎜ - 재질 ASTM A240 TP316 - 최소포장단위 CASE HUB - 적용기술기준 기술규격서 참조 - 적용품질기준 ASME NQA-1 - 품질서류 1 C OF C,NDE REPORT - MILL SHEET OR MTR 원자력안전범주 NUCLEAR SAFETY RELATED 품질등급 Q등급
2022 | 4 | 계획예방정비용 | 고리 | 2발전소 | 4 | 28 | 200019464 | 정비부분품(SPAR) | 국내 | Q | 링,펌프 익스펠러 | 링,펌프 익스펠러,WEAR RING-CASING(HUB),250.4㎜,2 | EA | 1 | 기계부 | 김승수 | 051-726-5426 | 품명 링,펌프 익스펠러 - 별칭 WEAR RING-CASING(HUB) - 내경 250.4㎜ - 외경 263.55㎜ - 재질 ASTM A240 TP316 - 최소포장단위 CASE HUB - 적용기술기준 기술규격서 참조 - 적용품질기준 ASME NQA-1 - 품질서류 1 C OF C,NDE REPORT - MILL SHEET OR MTR 원자력안전범주 NUCLEAR SAFETY RELATED 품질등급 Q등급
2020 | 3 | 계획예방정비용 | 고리 | 2발전소 | 4 | 26 | 200019465 | 정비부분품(SPAR) | 국내 | Q | 링,펌프 익스펠러 | 링,펌프 익스펠러,WEAR RING-CASING (EYE),288.4㎜, | EA | 1 | 기계부 | 김승수 | 051-726-5426 | 품명 링,펌프 익스펠러 - 별칭 WEAR RING-CASING (EYE) - 내경 288.4㎜ - 외경 301.8㎜ - 너비 32㎜ - 재질 ASTM A240 TP316 - 최소포장단위 CASE EYE - 적용기술기준 기술규격서 참조 - 적용품질기준 ASME NQA-1 - 품질서류 1 C OF C,NDE REPORT - MILL SHEET OR MTR 원자력안전범주 NUCLEAR SAFETY RELATED 품질등급 Q등급
2020 | 3 | 계획예방정비용 | 고리 | 2발전소 | 3 | 26 | 200019465 | 정비부분품(SPAR) | 국내 | Q | 링,펌프 익스펠러 | 링,펌프 익스펠러,WEAR RING-CASING (EYE),288.4㎜, | EA | 1 | 기계부 | 김승수 | 051-726-5426 | 품명 링,펌프 익스펠러 - 별칭 WEAR RING-CASING (EYE) - 내경 288.4㎜ - 외경 301.8㎜ - 너비 32㎜ - 재질 ASTM A240 TP316 - 최소포장단위 CASE EYE - 적용기술기준 기술규격서 참조 - 적용품질기준 ASME NQA-1 - 품질서류 1 C OF C,NDE REPORT - MILL SHEET OR MTR 원자력안전범주 NUCLEAR SAFETY RELATED 품질등급 Q등급
2022 | 1 | 계획예방정비용 | 고리 | 2발전소 | 4 | 27 | 200019465 | 정비부분품(SPAR) | 국내 | Q | 링,펌프 익스펠러 | 링,펌프 익스펠러,WEAR RING-CASING (EYE),288.4㎜, | EA | 1 | 기계부 | 김승수 | 051-726-5426 | 품명 링,펌프 익스펠러 - 별칭 WEAR RING-CASING (EYE) - 내경 288.4㎜ - 외경 301.8㎜ - 너비 32㎜ - 재질 ASTM A240 TP316 - 최소포장단위 CASE EYE - 적용기술기준 기술규격서 참조 - 적용품질기준 ASME NQA-1 - 품질서류 1 C OF C,NDE REPORT - MILL SHEET OR MTR 원자력안전범주 NUCLEAR SAFETY RELATED 품질등급 Q등급
2022 | 1 | 계획예방정비용 | 고리 | 2발전소 | 3 | 27 | 200019465 | 정비부분품(SPAR) | 국내 | Q | 링,펌프 익스펠러 | 링,펌프 익스펠러,WEAR RING-CASING (EYE),288.4㎜, | EA | 1 | 기계부 | 김승수 | 051-726-5426 | 품명 링,펌프 익스펠러 - 별칭 WEAR RING-CASING (EYE) - 내경 288.4㎜ - 외경 301.8㎜ - 너비 32㎜ - 재질 ASTM A240 TP316 - 최소포장단위 CASE EYE - 적용기술기준 기술규격서 참조 - 적용품질기준 ASME NQA-1 - 품질서류 1 C OF C,NDE REPORT - MILL SHEET OR MTR 원자력안전범주 NUCLEAR SAFETY RELATED 품질등급 Q등급
2022 | 4 | 계획예방정비용 | 고리 | 2발전소 | 3 | 28 | 200019465 | 정비부분품(SPAR) | 국내 | Q | 링,펌프 익스펠러 | 링,펌프 익스펠러,WEAR RING-CASING (EYE),288.4㎜, | EA | 1 | 기계부 | 김승수 | 051-726-5426 | 품명 링,펌프 익스펠러 - 별칭 WEAR RING-CASING (EYE) - 내경 288.4㎜ - 외경 301.8㎜ - 너비 32㎜ - 재질 ASTM A240 TP316 - 최소포장단위 CASE EYE - 적용기술기준 기술규격서 참조 - 적용품질기준 ASME NQA-1 - 품질서류 1 C OF C,NDE REPORT - MILL SHEET OR MTR 원자력안전범주 NUCLEAR SAFETY RELATED 품질등급 Q등급
2022 | 4 | 계획예방정비용 | 고리 | 2발전소 | 4 | 28 | 200019465 | 정비부분품(SPAR) | 국내 | Q | 링,펌프 익스펠러 | 링,펌프 익스펠러,WEAR RING-CASING (EYE),288.4㎜, | EA | 1 | 기계부 | 김승수 | 051-726-5426 | 품명 링,펌프 익스펠러 - 별칭 WEAR RING-CASING (EYE) - 내경 288.4㎜ - 외경 301.8㎜ - 너비 32㎜ - 재질 ASTM A240 TP316 - 최소포장단위 CASE EYE - 적용기술기준 기술규격서 참조 - 적용품질기준 ASME NQA-1 - 품질서류 1 C OF C,NDE REPORT - MILL SHEET OR MTR 원자력안전범주 NUCLEAR SAFETY RELATED 품질등급 Q등급
2020 | 3 | 계획예방정비용 | 고리 | 2발전소 | 4 | 26 | 200019466 | 정비부분품(SPAR) | 국내 | Q | 슬리브,샤프트용 | 슬리브,샤프트용,WEAR RING,샤프트용,펌프용,300㎜,45MM,27 | EA | 1 | 기계부 | 김승수 | 051-726-5426 | 품명 슬리브,샤프트용 - 슬리브타입 WEAR RING - 슬리브용도 샤프트용,펌프용 - 외경 300㎜ - 길이 45MM - 구멍직경 270㎜ - 슬리브재질 ASTM B148 CA95400 - 별칭 WEAR RING-IMPELLER(HUB) 원자력안전범주 NUCLEAR SAFETY RELATED 품질등급 Q등급 제출서류목록 - 첨부기술규격서 적용
2020 | 3 | 계획예방정비용 | 고리 | 2발전소 | 3 | 26 | 200019466 | 정비부분품(SPAR) | 국내 | Q | 슬리브,샤프트용 | 슬리브,샤프트용,WEAR RING,샤프트용,펌프용,300㎜,45MM,27 | EA | 1 | 기계부 | 김승수 | 051-726-5426 | 품명 슬리브,샤프트용 - 슬리브타입 WEAR RING - 슬리브용도 샤프트용,펌프용 - 외경 300㎜ - 길이 45MM - 구멍직경 270㎜ - 슬리브재질 ASTM B148 CA95400 - 별칭 WEAR RING-IMPELLER(HUB) 원자력안전범주 NUCLEAR SAFETY RELATED 품질등급 Q등급 제출서류목록 - 첨부기술규격서 적용
2022 | 1 | 계획예방정비용 | 고리 | 2발전소 | 4 | 27 | 200019466 | 정비부분품(SPAR) | 국내 | Q | 슬리브,샤프트용 | 슬리브,샤프트용,WEAR RING,샤프트용,펌프용,300㎜,45MM,27 | EA | 1 | 기계부 | 김승수 | 051-726-5426 | 품명 슬리브,샤프트용 - 슬리브타입 WEAR RING - 슬리브용도 샤프트용,펌프용 - 외경 300㎜ - 길이 45MM - 구멍직경 270㎜ - 슬리브재질 ASTM B148 CA95400 - 별칭 WEAR RING-IMPELLER(HUB) 원자력안전범주 NUCLEAR SAFETY RELATED 품질등급 Q등급 제출서류목록 - 첨부기술규격서 적용
2022 | 1 | 계획예방정비용 | 고리 | 2발전소 | 3 | 27 | 200019466 | 정비부분품(SPAR) | 국내 | Q | 슬리브,샤프트용 | 슬리브,샤프트용,WEAR RING,샤프트용,펌프용,300㎜,45MM,27 | EA | 1 | 기계부 | 김승수 | 051-726-5426 | 품명 슬리브,샤프트용 - 슬리브타입 WEAR RING - 슬리브용도 샤프트용,펌프용 - 외경 300㎜ - 길이 45MM - 구멍직경 270㎜ - 슬리브재질 ASTM B148 CA95400 - 별칭 WEAR RING-IMPELLER(HUB) 원자력안전범주 NUCLEAR SAFETY RELATED 품질등급 Q등급 제출서류목록 - 첨부기술규격서 적용
2022 | 4 | 계획예방정비용 | 고리 | 2발전소 | 3 | 28 | 200019466 | 정비부분품(SPAR) | 국내 | Q | 슬리브,샤프트용 | 슬리브,샤프트용,WEAR RING,샤프트용,펌프용,300㎜,45MM,27 | EA | 1 | 기계부 | 김승수 | 051-726-5426 | 품명 슬리브,샤프트용 - 슬리브타입 WEAR RING - 슬리브용도 샤프트용,펌프용 - 외경 300㎜ - 길이 45MM - 구멍직경 270㎜ - 슬리브재질 ASTM B148 CA95400 - 별칭 WEAR RING-IMPELLER(HUB) 원자력안전범주 NUCLEAR SAFETY RELATED 품질등급 Q등급 제출서류목록 - 첨부기술규격서 적용
2022 | 4 | 계획예방정비용 | 고리 | 2발전소 | 4 | 28 | 200019466 | 정비부분품(SPAR) | 국내 | Q | 슬리브,샤프트용 | 슬리브,샤프트용,WEAR RING,샤프트용,펌프용,300㎜,45MM,27 | EA | 1 | 기계부 | 김승수 | 051-726-5426 | 품명 슬리브,샤프트용 - 슬리브타입 WEAR RING - 슬리브용도 샤프트용,펌프용 - 외경 300㎜ - 길이 45MM - 구멍직경 270㎜ - 슬리브재질 ASTM B148 CA95400 - 별칭 WEAR RING-IMPELLER(HUB) 원자력안전범주 NUCLEAR SAFETY RELATED 품질등급 Q등급 제출서류목록 - 첨부기술규격서 적용
2020 | 3 | 계획예방정비용 | 고리 | 2발전소 | 4 | 26 | 200019467 | 정비부분품(SPAR) | 국내 | Q | 슬리브,샤프트용 | 슬리브,샤프트용,WEAR RING,샤프트용,펌프용,270㎜,35㎜,230 | EA | 1 | 기계부 | 김승수 | 051-726-5426 | 품명 슬리브,샤프트용 - 슬리브타입 WEAR RING - 슬리브용도 샤프트용,펌프용 - 외경 270㎜ - 길이 35㎜ - 구멍직경 230㎜ - 슬리브재질 ASTM B148 CA95400 - 별칭 WEAR RING-IMPELLER(EYE) 원자력안전범주 NUCLEAR SAFETY RELATED 품질등급 Q등급 제출서류목록 - 첨부기술규격서 적용
2020 | 3 | 계획예방정비용 | 고리 | 2발전소 | 3 | 26 | 200019467 | 정비부분품(SPAR) | 국내 | Q | 슬리브,샤프트용 | 슬리브,샤프트용,WEAR RING,샤프트용,펌프용,270㎜,35㎜,230 | EA | 1 | 기계부 | 김승수 | 051-726-5426 | 품명 슬리브,샤프트용 - 슬리브타입 WEAR RING - 슬리브용도 샤프트용,펌프용 - 외경 270㎜ - 길이 35㎜ - 구멍직경 230㎜ - 슬리브재질 ASTM B148 CA95400 - 별칭 WEAR RING-IMPELLER(EYE) 원자력안전범주 NUCLEAR SAFETY RELATED 품질등급 Q등급 제출서류목록 - 첨부기술규격서 적용
2022 | 1 | 계획예방정비용 | 고리 | 2발전소 | 4 | 27 | 200019467 | 정비부분품(SPAR) | 국내 | Q | 슬리브,샤프트용 | 슬리브,샤프트용,WEAR RING,샤프트용,펌프용,270㎜,35㎜,230 | EA | 1 | 기계부 | 김승수 | 051-726-5426 | 품명 슬리브,샤프트용 - 슬리브타입 WEAR RING - 슬리브용도 샤프트용,펌프용 - 외경 270㎜ - 길이 35㎜ - 구멍직경 230㎜ - 슬리브재질 ASTM B148 CA95400 - 별칭 WEAR RING-IMPELLER(EYE) 원자력안전범주 NUCLEAR SAFETY RELATED 품질등급 Q등급 제출서류목록 - 첨부기술규격서 적용
2022 | 1 | 계획예방정비용 | 고리 | 2발전소 | 3 | 27 | 200019467 | 정비부분품(SPAR) | 국내 | Q | 슬리브,샤프트용 | 슬리브,샤프트용,WEAR RING,샤프트용,펌프용,270㎜,35㎜,230 | EA | 1 | 기계부 | 김승수 | 051-726-5426 | 품명 슬리브,샤프트용 - 슬리브타입 WEAR RING - 슬리브용도 샤프트용,펌프용 - 외경 270㎜ - 길이 35㎜ - 구멍직경 230㎜ - 슬리브재질 ASTM B148 CA95400 - 별칭 WEAR RING-IMPELLER(EYE) 원자력안전범주 NUCLEAR SAFETY RELATED 품질등급 Q등급 제출서류목록 - 첨부기술규격서 적용
2022 | 4 | 계획예방정비용 | 고리 | 2발전소 | 3 | 28 | 200019467 | 정비부분품(SPAR) | 국내 | Q | 슬리브,샤프트용 | 슬리브,샤프트용,WEAR RING,샤프트용,펌프용,270㎜,35㎜,230 | EA | 1 | 기계부 | 김승수 | 051-726-5426 | 품명 슬리브,샤프트용 - 슬리브타입 WEAR RING - 슬리브용도 샤프트용,펌프용 - 외경 270㎜ - 길이 35㎜ - 구멍직경 230㎜ - 슬리브재질 ASTM B148 CA95400 - 별칭 WEAR RING-IMPELLER(EYE) 원자력안전범주 NUCLEAR SAFETY RELATED 품질등급 Q등급 제출서류목록 - 첨부기술규격서 적용
2022 | 4 | 계획예방정비용 | 고리 | 2발전소 | 4 | 28 | 200019467 | 정비부분품(SPAR) | 국내 | Q | 슬리브,샤프트용 | 슬리브,샤프트용,WEAR RING,샤프트용,펌프용,270㎜,35㎜,230 | EA | 1 | 기계부 | 김승수 | 051-726-5426 | 품명 슬리브,샤프트용 - 슬리브타입 WEAR RING - 슬리브용도 샤프트용,펌프용 - 외경 270㎜ - 길이 35㎜ - 구멍직경 230㎜ - 슬리브재질 ASTM B148 CA95400 - 별칭 WEAR RING-IMPELLER(EYE) 원자력안전범주 NUCLEAR SAFETY RELATED 품질등급 Q등급 제출서류목록 - 첨부기술규격서 적용
2020 | 3 | 계획예방정비용 | 고리 | 2발전소 | 4 | 26 | 200019468 | 정비부분품(SPAR) | 국내 | Q | 임펠러 | 임펠러,원심형,펌프용,원심식,B148-954,7-11/16IN DIA,폐 | SET | 1 | 기계부 | 김승수 | 051-726-5426 | 품명 임펠러 - 임펠러타입 원심형 - 임펠러용도 펌프용,원심식 - 임펠러재질 B148-954 - 직경 7-11/16IN DIA - 날개개수 폐쇄형(4홈) - 샤프트직경 7-11/16IN - 샤프트말단형태 KEY 홈 가공(22.4 OD) - 토출방향형태 CCW - 특수사항 1759RPM - 품질보증서류 C OF C, MTR - 별칭 J.W K/W P/P IMPELLER 품질등급 Q등급
2020 | 3 | 계획예방정비용 | 고리 | 2발전소 | 3 | 26 | 200019468 | 정비부분품(SPAR) | 국내 | Q | 임펠러 | 임펠러,원심형,펌프용,원심식,B148-954,7-11/16IN DIA,폐 | SET | 1 | 기계부 | 김승수 | 051-726-5426 | 품명 임펠러 - 임펠러타입 원심형 - 임펠러용도 펌프용,원심식 - 임펠러재질 B148-954 - 직경 7-11/16IN DIA - 날개개수 폐쇄형(4홈) - 샤프트직경 7-11/16IN - 샤프트말단형태 KEY 홈 가공(22.4 OD) - 토출방향형태 CCW - 특수사항 1759RPM - 품질보증서류 C OF C, MTR - 별칭 J.W K/W P/P IMPELLER 품질등급 Q등급
2022 | 1 | 계획예방정비용 | 고리 | 2발전소 | 4 | 27 | 200019468 | 정비부분품(SPAR) | 국내 | Q | 임펠러 | 임펠러,원심형,펌프용,원심식,B148-954,7-11/16IN DIA,폐 | SET | 1 | 기계부 | 김승수 | 051-726-5426 | 품명 임펠러 - 임펠러타입 원심형 - 임펠러용도 펌프용,원심식 - 임펠러재질 B148-954 - 직경 7-11/16IN DIA - 날개개수 폐쇄형(4홈) - 샤프트직경 7-11/16IN - 샤프트말단형태 KEY 홈 가공(22.4 OD) - 토출방향형태 CCW - 특수사항 1759RPM - 품질보증서류 C OF C, MTR - 별칭 J.W K/W P/P IMPELLER 품질등급 Q등급
2022 | 1 | 계획예방정비용 | 고리 | 2발전소 | 3 | 27 | 200019468 | 정비부분품(SPAR) | 국내 | Q | 임펠러 | 임펠러,원심형,펌프용,원심식,B148-954,7-11/16IN DIA,폐 | SET | 1 | 기계부 | 김승수 | 051-726-5426 | 품명 임펠러 - 임펠러타입 원심형 - 임펠러용도 펌프용,원심식 - 임펠러재질 B148-954 - 직경 7-11/16IN DIA - 날개개수 폐쇄형(4홈) - 샤프트직경 7-11/16IN - 샤프트말단형태 KEY 홈 가공(22.4 OD) - 토출방향형태 CCW - 특수사항 1759RPM - 품질보증서류 C OF C, MTR - 별칭 J.W K/W P/P IMPELLER 품질등급 Q등급
2022 | 4 | 계획예방정비용 | 고리 | 2발전소 | 3 | 28 | 200019468 | 정비부분품(SPAR) | 국내 | Q | 임펠러 | 임펠러,원심형,펌프용,원심식,B148-954,7-11/16IN DIA,폐 | SET | 1 | 기계부 | 김승수 | 051-726-5426 | 품명 임펠러 - 임펠러타입 원심형 - 임펠러용도 펌프용,원심식 - 임펠러재질 B148-954 - 직경 7-11/16IN DIA - 날개개수 폐쇄형(4홈) - 샤프트직경 7-11/16IN - 샤프트말단형태 KEY 홈 가공(22.4 OD) - 토출방향형태 CCW - 특수사항 1759RPM - 품질보증서류 C OF C, MTR - 별칭 J.W K/W P/P IMPELLER 품질등급 Q등급
2022 | 4 | 계획예방정비용 | 고리 | 2발전소 | 4 | 28 | 200019468 | 정비부분품(SPAR) | 국내 | Q | 임펠러 | 임펠러,원심형,펌프용,원심식,B148-954,7-11/16IN DIA,폐 | SET | 1 | 기계부 | 김승수 | 051-726-5426 | 품명 임펠러 - 임펠러타입 원심형 - 임펠러용도 펌프용,원심식 - 임펠러재질 B148-954 - 직경 7-11/16IN DIA - 날개개수 폐쇄형(4홈) - 샤프트직경 7-11/16IN - 샤프트말단형태 KEY 홈 가공(22.4 OD) - 토출방향형태 CCW - 특수사항 1759RPM - 품질보증서류 C OF C, MTR - 별칭 J.W K/W P/P IMPELLER 품질등급 Q등급
2020 | 3 | 계획예방정비용 | 고리 | 2발전소 | 4 | 26 | 200019469 | 정비부분품(SPAR) | 국내 | Q | 샤프트 | 샤프트,직선형,전동장치펌프용,499㎜,54㎜ A,A276-316,CERT | EA | 1 | 기계부 | 김승수 | 051-726-5426 | 품명 샤프트 - 샤프트타입 직선형 - 샤프트용도 전동장치펌프용 - 길이 499㎜ - 직경 54㎜ A - 샤프트재질 A276-316 - 품질보증서류 CERTIFICATE OF COMFORMANCE - 별칭 SHAFT-SFP CU PP - 사이즈 54 OD*499㎜ L 원자력안전범주 NUCLEAR SAFETY RELATED 품질등급 Q등급
2020 | 3 | 계획예방정비용 | 고리 | 2발전소 | 3 | 26 | 200019469 | 정비부분품(SPAR) | 국내 | Q | 샤프트 | 샤프트,직선형,전동장치펌프용,499㎜,54㎜ A,A276-316,CERT | EA | 1 | 기계부 | 김승수 | 051-726-5426 | 품명 샤프트 - 샤프트타입 직선형 - 샤프트용도 전동장치펌프용 - 길이 499㎜ - 직경 54㎜ A - 샤프트재질 A276-316 - 품질보증서류 CERTIFICATE OF COMFORMANCE - 별칭 SHAFT-SFP CU PP - 사이즈 54 OD*499㎜ L 원자력안전범주 NUCLEAR SAFETY RELATED 품질등급 Q등급
2022 | 1 | 계획예방정비용 | 고리 | 2발전소 | 4 | 27 | 200019469 | 정비부분품(SPAR) | 국내 | Q | 샤프트 | 샤프트,직선형,전동장치펌프용,499㎜,54㎜ A,A276-316,CERT | EA | 1 | 기계부 | 김승수 | 051-726-5426 | 품명 샤프트 - 샤프트타입 직선형 - 샤프트용도 전동장치펌프용 - 길이 499㎜ - 직경 54㎜ A - 샤프트재질 A276-316 - 품질보증서류 CERTIFICATE OF COMFORMANCE - 별칭 SHAFT-SFP CU PP - 사이즈 54 OD*499㎜ L 원자력안전범주 NUCLEAR SAFETY RELATED 품질등급 Q등급
2022 | 1 | 계획예방정비용 | 고리 | 2발전소 | 3 | 27 | 200019469 | 정비부분품(SPAR) | 국내 | Q | 샤프트 | 샤프트,직선형,전동장치펌프용,499㎜,54㎜ A,A276-316,CERT | EA | 1 | 기계부 | 김승수 | 051-726-5426 | 품명 샤프트 - 샤프트타입 직선형 - 샤프트용도 전동장치펌프용 - 길이 499㎜ - 직경 54㎜ A - 샤프트재질 A276-316 - 품질보증서류 CERTIFICATE OF COMFORMANCE - 별칭 SHAFT-SFP CU PP - 사이즈 54 OD*499㎜ L 원자력안전범주 NUCLEAR SAFETY RELATED 품질등급 Q등급
2022 | 4 | 계획예방정비용 | 고리 | 2발전소 | 3 | 28 | 200019469 | 정비부분품(SPAR) | 국내 | Q | 샤프트 | 샤프트,직선형,전동장치펌프용,499㎜,54㎜ A,A276-316,CERT | EA | 1 | 기계부 | 김승수 | 051-726-5426 | 품명 샤프트 - 샤프트타입 직선형 - 샤프트용도 전동장치펌프용 - 길이 499㎜ - 직경 54㎜ A - 샤프트재질 A276-316 - 품질보증서류 CERTIFICATE OF COMFORMANCE - 별칭 SHAFT-SFP CU PP - 사이즈 54 OD*499㎜ L 원자력안전범주 NUCLEAR SAFETY RELATED 품질등급 Q등급
2022 | 4 | 계획예방정비용 | 고리 | 2발전소 | 4 | 28 | 200019469 | 정비부분품(SPAR) | 국내 | Q | 샤프트 | 샤프트,직선형,전동장치펌프용,499㎜,54㎜ A,A276-316,CERT | EA | 1 | 기계부 | 김승수 | 051-726-5426 | 품명 샤프트 - 샤프트타입 직선형 - 샤프트용도 전동장치펌프용 - 길이 499㎜ - 직경 54㎜ A - 샤프트재질 A276-316 - 품질보증서류 CERTIFICATE OF COMFORMANCE - 별칭 SHAFT-SFP CU PP - 사이즈 54 OD*499㎜ L 원자력안전범주 NUCLEAR SAFETY RELATED 품질등급 Q등급
2020 | 3 | 계획예방정비용 | 고리 | 2발전소 | 4 | 26 | 200019473 | 정비부분품(SPAR) | 국내 | Q | 웨어링 | 웨어링,원통형,ASTM A494 GR M35-1,50MM,516MM,54 | EA | 4 | 기계부 | 김승수 | 051-726-5426 | 품명 웨어링 - 링(WEARING)타입 원통형 - 링(WEARING)재질 ASTM A494 GR M35-1 - 두께 50MM - 내경 516MM - 외경 545MM - 특수사항 NSCW PP-IMPELLER WEAR RING 원자력안전범주 NUCLEAR SAFETY RELATED 품질등급 Q등급 제출서류목록 - 첨부기술규격서 적용
2020 | 3 | 계획예방정비용 | 고리 | 2발전소 | 3 | 26 | 200019473 | 정비부분품(SPAR) | 국내 | Q | 웨어링 | 웨어링,원통형,ASTM A494 GR M35-1,50MM,516MM,54 | EA | 4 | 기계부 | 김승수 | 051-726-5426 | 품명 웨어링 - 링(WEARING)타입 원통형 - 링(WEARING)재질 ASTM A494 GR M35-1 - 두께 50MM - 내경 516MM - 외경 545MM - 특수사항 NSCW PP-IMPELLER WEAR RING 원자력안전범주 NUCLEAR SAFETY RELATED 품질등급 Q등급 제출서류목록 - 첨부기술규격서 적용
2022 | 1 | 계획예방정비용 | 고리 | 2발전소 | 4 | 27 | 200019473 | 정비부분품(SPAR) | 국내 | Q | 웨어링 | 웨어링,원통형,ASTM A494 GR M35-1,50MM,516MM,54 | EA | 4 | 기계부 | 김승수 | 051-726-5426 | 품명 웨어링 - 링(WEARING)타입 원통형 - 링(WEARING)재질 ASTM A494 GR M35-1 - 두께 50MM - 내경 516MM - 외경 545MM - 특수사항 NSCW PP-IMPELLER WEAR RING 원자력안전범주 NUCLEAR SAFETY RELATED 품질등급 Q등급 제출서류목록 - 첨부기술규격서 적용
2022 | 1 | 계획예방정비용 | 고리 | 2발전소 | 3 | 27 | 200019473 | 정비부분품(SPAR) | 국내 | Q | 웨어링 | 웨어링,원통형,ASTM A494 GR M35-1,50MM,516MM,54 | EA | 4 | 기계부 | 김승수 | 051-726-5426 | 품명 웨어링 - 링(WEARING)타입 원통형 - 링(WEARING)재질 ASTM A494 GR M35-1 - 두께 50MM - 내경 516MM - 외경 545MM - 특수사항 NSCW PP-IMPELLER WEAR RING 원자력안전범주 NUCLEAR SAFETY RELATED 품질등급 Q등급 제출서류목록 - 첨부기술규격서 적용
2022 | 4 | 계획예방정비용 | 고리 | 2발전소 | 3 | 28 | 200019473 | 정비부분품(SPAR) | 국내 | Q | 웨어링 | 웨어링,원통형,ASTM A494 GR M35-1,50MM,516MM,54 | EA | 4 | 기계부 | 김승수 | 051-726-5426 | 품명 웨어링 - 링(WEARING)타입 원통형 - 링(WEARING)재질 ASTM A494 GR M35-1 - 두께 50MM - 내경 516MM - 외경 545MM - 특수사항 NSCW PP-IMPELLER WEAR RING 원자력안전범주 NUCLEAR SAFETY RELATED 품질등급 Q등급 제출서류목록 - 첨부기술규격서 적용
2022 | 4 | 계획예방정비용 | 고리 | 2발전소 | 4 | 28 | 200019473 | 정비부분품(SPAR) | 국내 | Q | 웨어링 | 웨어링,원통형,ASTM A494 GR M35-1,50MM,516MM,54 | EA | 4 | 기계부 | 김승수 | 051-726-5426 | 품명 웨어링 - 링(WEARING)타입 원통형 - 링(WEARING)재질 ASTM A494 GR M35-1 - 두께 50MM - 내경 516MM - 외경 545MM - 특수사항 NSCW PP-IMPELLER WEAR RING 원자력안전범주 NUCLEAR SAFETY RELATED 품질등급 Q등급 제출서류목록 - 첨부기술규격서 적용
2020 | 3 | 계획예방정비용 | 고리 | 2발전소 | 4 | 26 | 200019474 | 정비부분품(SPAR) | 국내 | Q | 웨어링 | 웨어링,원통형,ASTM A494 GR M35-1,50㎜,537㎜,573㎜ | EA | 2 | 기계부 | 김승수 | 051-726-5426 | 품명 웨어링 - 링(WEARING)타입 원통형 - 링(WEARING)재질 ASTM A494 GR M35-1 - 너비 50㎜ - 내경 537㎜ - 외경 573㎜ - 특수사항 NSCWP BOWL WEARING 원자력안전범주 NUCLEAR SAFETY RELATED 품질등급 Q등급 제출서류목록 - 첨부기술규격서 적용
2020 | 3 | 계획예방정비용 | 고리 | 2발전소 | 3 | 26 | 200019474 | 정비부분품(SPAR) | 국내 | Q | 웨어링 | 웨어링,원통형,ASTM A494 GR M35-1,50㎜,537㎜,573㎜ | EA | 2 | 기계부 | 김승수 | 051-726-5426 | 품명 웨어링 - 링(WEARING)타입 원통형 - 링(WEARING)재질 ASTM A494 GR M35-1 - 너비 50㎜ - 내경 537㎜ - 외경 573㎜ - 특수사항 NSCWP BOWL WEARING 원자력안전범주 NUCLEAR SAFETY RELATED 품질등급 Q등급 제출서류목록 - 첨부기술규격서 적용
2022 | 1 | 계획예방정비용 | 고리 | 2발전소 | 4 | 27 | 200019474 | 정비부분품(SPAR) | 국내 | Q | 웨어링 | 웨어링,원통형,ASTM A494 GR M35-1,50㎜,537㎜,573㎜ | EA | 2 | 기계부 | 김승수 | 051-726-5426 | 품명 웨어링 - 링(WEARING)타입 원통형 - 링(WEARING)재질 ASTM A494 GR M35-1 - 너비 50㎜ - 내경 537㎜ - 외경 573㎜ - 특수사항 NSCWP BOWL WEARING 원자력안전범주 NUCLEAR SAFETY RELATED 품질등급 Q등급 제출서류목록 - 첨부기술규격서 적용
2022 | 1 | 계획예방정비용 | 고리 | 2발전소 | 3 | 27 | 200019474 | 정비부분품(SPAR) | 국내 | Q | 웨어링 | 웨어링,원통형,ASTM A494 GR M35-1,50㎜,537㎜,573㎜ | EA | 2 | 기계부 | 김승수 | 051-726-5426 | 품명 웨어링 - 링(WEARING)타입 원통형 - 링(WEARING)재질 ASTM A494 GR M35-1 - 너비 50㎜ - 내경 537㎜ - 외경 573㎜ - 특수사항 NSCWP BOWL WEARING 원자력안전범주 NUCLEAR SAFETY RELATED 품질등급 Q등급 제출서류목록 - 첨부기술규격서 적용
2022 | 4 | 계획예방정비용 | 고리 | 2발전소 | 3 | 28 | 200019474 | 정비부분품(SPAR) | 국내 | Q | 웨어링 | 웨어링,원통형,ASTM A494 GR M35-1,50㎜,537㎜,573㎜ | EA | 2 | 기계부 | 김승수 | 051-726-5426 | 품명 웨어링 - 링(WEARING)타입 원통형 - 링(WEARING)재질 ASTM A494 GR M35-1 - 너비 50㎜ - 내경 537㎜ - 외경 573㎜ - 특수사항 NSCWP BOWL WEARING 원자력안전범주 NUCLEAR SAFETY RELATED 품질등급 Q등급 제출서류목록 - 첨부기술규격서 적용
2022 | 4 | 계획예방정비용 | 고리 | 2발전소 | 4 | 28 | 200019474 | 정비부분품(SPAR) | 국내 | Q | 웨어링 | 웨어링,원통형,ASTM A494 GR M35-1,50㎜,537㎜,573㎜ | EA | 2 | 기계부 | 김승수 | 051-726-5426 | 품명 웨어링 - 링(WEARING)타입 원통형 - 링(WEARING)재질 ASTM A494 GR M35-1 - 너비 50㎜ - 내경 537㎜ - 외경 573㎜ - 특수사항 NSCWP BOWL WEARING 원자력안전범주 NUCLEAR SAFETY RELATED 품질등급 Q등급 제출서류목록 - 첨부기술규격서 적용
2020 | 3 | 계획예방정비용 | 고리 | 2발전소 | 4 | 26 | 200019475 | 정비부분품(SPAR) | 국내 | Q | 임펠러 | 임펠러,CENTRIFUGAL IMPELLER,펌프용,원심식,ASTM B1 | EA | 1 | 기계부 | 김승수 | 051-726-5426 | 품명 임펠러 - 임펠러타입 CENTRIFUGAL IMPELLER - 임펠러용도 펌프용,원심식 - 임펠러재질 ASTM B148 CA95400 - 직경 292 - 날개개수 6 - 샤프트직경 47.64㎜ - 별칭 SFP COOLING PUMP IMPELLER 원자력안전범주 NUCLEAR SAFETY RELATED 품질등급 Q등급 제출서류목록 - 첨부기술규격서 적용
2020 | 3 | 계획예방정비용 | 고리 | 2발전소 | 3 | 26 | 200019475 | 정비부분품(SPAR) | 국내 | Q | 임펠러 | 임펠러,CENTRIFUGAL IMPELLER,펌프용,원심식,ASTM B1 | EA | 1 | 기계부 | 김승수 | 051-726-5426 | 품명 임펠러 - 임펠러타입 CENTRIFUGAL IMPELLER - 임펠러용도 펌프용,원심식 - 임펠러재질 ASTM B148 CA95400 - 직경 292 - 날개개수 6 - 샤프트직경 47.64㎜ - 별칭 SFP COOLING PUMP IMPELLER 원자력안전범주 NUCLEAR SAFETY RELATED 품질등급 Q등급 제출서류목록 - 첨부기술규격서 적용
2022 | 1 | 계획예방정비용 | 고리 | 2발전소 | 4 | 27 | 200019475 | 정비부분품(SPAR) | 국내 | Q | 임펠러 | 임펠러,CENTRIFUGAL IMPELLER,펌프용,원심식,ASTM B1 | EA | 1 | 기계부 | 김승수 | 051-726-5426 | 품명 임펠러 - 임펠러타입 CENTRIFUGAL IMPELLER - 임펠러용도 펌프용,원심식 - 임펠러재질 ASTM B148 CA95400 - 직경 292 - 날개개수 6 - 샤프트직경 47.64㎜ - 별칭 SFP COOLING PUMP IMPELLER 원자력안전범주 NUCLEAR SAFETY RELATED 품질등급 Q등급 제출서류목록 - 첨부기술규격서 적용
2022 | 1 | 계획예방정비용 | 고리 | 2발전소 | 3 | 27 | 200019475 | 정비부분품(SPAR) | 국내 | Q | 임펠러 | 임펠러,CENTRIFUGAL IMPELLER,펌프용,원심식,ASTM B1 | EA | 1 | 기계부 | 김승수 | 051-726-5426 | 품명 임펠러 - 임펠러타입 CENTRIFUGAL IMPELLER - 임펠러용도 펌프용,원심식 - 임펠러재질 ASTM B148 CA95400 - 직경 292 - 날개개수 6 - 샤프트직경 47.64㎜ - 별칭 SFP COOLING PUMP IMPELLER 원자력안전범주 NUCLEAR SAFETY RELATED 품질등급 Q등급 제출서류목록 - 첨부기술규격서 적용
2022 | 4 | 계획예방정비용 | 고리 | 2발전소 | 3 | 28 | 200019475 | 정비부분품(SPAR) | 국내 | Q | 임펠러 | 임펠러,CENTRIFUGAL IMPELLER,펌프용,원심식,ASTM B1 | EA | 1 | 기계부 | 김승수 | 051-726-5426 | 품명 임펠러 - 임펠러타입 CENTRIFUGAL IMPELLER - 임펠러용도 펌프용,원심식 - 임펠러재질 ASTM B148 CA95400 - 직경 292 - 날개개수 6 - 샤프트직경 47.64㎜ - 별칭 SFP COOLING PUMP IMPELLER 원자력안전범주 NUCLEAR SAFETY RELATED 품질등급 Q등급 제출서류목록 - 첨부기술규격서 적용
2022 | 4 | 계획예방정비용 | 고리 | 2발전소 | 4 | 28 | 200019475 | 정비부분품(SPAR) | 국내 | Q | 임펠러 | 임펠러,CENTRIFUGAL IMPELLER,펌프용,원심식,ASTM B1 | EA | 1 | 기계부 | 김승수 | 051-726-5426 | 품명 임펠러 - 임펠러타입 CENTRIFUGAL IMPELLER - 임펠러용도 펌프용,원심식 - 임펠러재질 ASTM B148 CA95400 - 직경 292 - 날개개수 6 - 샤프트직경 47.64㎜ - 별칭 SFP COOLING PUMP IMPELLER 원자력안전범주 NUCLEAR SAFETY RELATED 품질등급 Q등급 제출서류목록 - 첨부기술규격서 적용
2020 | 3 | 계획예방정비용 | 고리 | 2발전소 | 4 | 26 | 200019490 | 정비부분품(SPAR) | 국내 | Q | 웨어링 | 웨어링,원통형,ASTM A494 GR M35-1,50㎜ W,537㎜ I | EA | 2 | 기계부 | 김승수 | 051-726-5426 | 품명 웨어링 - 링(WEARING)타입 원통형 - 링(WEARING)재질 ASTM A494 GR M35-1 - 너비 50㎜ W - 내경 537㎜ ID - 외경 593㎜ OD - 특수사항 NSCW PP-SUCT. BOWL WEAR RING 원자력안전범주 NUCLEAR SAFETY RELATED 품질등급 Q등급 제출서류목록 - 첨부기술규격서 적용
2020 | 3 | 계획예방정비용 | 고리 | 2발전소 | 3 | 26 | 200019490 | 정비부분품(SPAR) | 국내 | Q | 웨어링 | 웨어링,원통형,ASTM A494 GR M35-1,50㎜ W,537㎜ I | EA | 2 | 기계부 | 김승수 | 051-726-5426 | 품명 웨어링 - 링(WEARING)타입 원통형 - 링(WEARING)재질 ASTM A494 GR M35-1 - 너비 50㎜ W - 내경 537㎜ ID - 외경 593㎜ OD - 특수사항 NSCW PP-SUCT. BOWL WEAR RING 원자력안전범주 NUCLEAR SAFETY RELATED 품질등급 Q등급 제출서류목록 - 첨부기술규격서 적용
2022 | 1 | 계획예방정비용 | 고리 | 2발전소 | 4 | 27 | 200019490 | 정비부분품(SPAR) | 국내 | Q | 웨어링 | 웨어링,원통형,ASTM A494 GR M35-1,50㎜ W,537㎜ I | EA | 2 | 기계부 | 김승수 | 051-726-5426 | 품명 웨어링 - 링(WEARING)타입 원통형 - 링(WEARING)재질 ASTM A494 GR M35-1 - 너비 50㎜ W - 내경 537㎜ ID - 외경 593㎜ OD - 특수사항 NSCW PP-SUCT. BOWL WEAR RING 원자력안전범주 NUCLEAR SAFETY RELATED 품질등급 Q등급 제출서류목록 - 첨부기술규격서 적용
2022 | 1 | 계획예방정비용 | 고리 | 2발전소 | 3 | 27 | 200019490 | 정비부분품(SPAR) | 국내 | Q | 웨어링 | 웨어링,원통형,ASTM A494 GR M35-1,50㎜ W,537㎜ I | EA | 2 | 기계부 | 김승수 | 051-726-5426 | 품명 웨어링 - 링(WEARING)타입 원통형 - 링(WEARING)재질 ASTM A494 GR M35-1 - 너비 50㎜ W - 내경 537㎜ ID - 외경 593㎜ OD - 특수사항 NSCW PP-SUCT. BOWL WEAR RING 원자력안전범주 NUCLEAR SAFETY RELATED 품질등급 Q등급 제출서류목록 - 첨부기술규격서 적용
2022 | 4 | 계획예방정비용 | 고리 | 2발전소 | 3 | 28 | 200019490 | 정비부분품(SPAR) | 국내 | Q | 웨어링 | 웨어링,원통형,ASTM A494 GR M35-1,50㎜ W,537㎜ I | EA | 2 | 기계부 | 김승수 | 051-726-5426 | 품명 웨어링 - 링(WEARING)타입 원통형 - 링(WEARING)재질 ASTM A494 GR M35-1 - 너비 50㎜ W - 내경 537㎜ ID - 외경 593㎜ OD - 특수사항 NSCW PP-SUCT. BOWL WEAR RING 원자력안전범주 NUCLEAR SAFETY RELATED 품질등급 Q등급 제출서류목록 - 첨부기술규격서 적용
2022 | 4 | 계획예방정비용 | 고리 | 2발전소 | 4 | 28 | 200019490 | 정비부분품(SPAR) | 국내 | Q | 웨어링 | 웨어링,원통형,ASTM A494 GR M35-1,50㎜ W,537㎜ I | EA | 2 | 기계부 | 김승수 | 051-726-5426 | 품명 웨어링 - 링(WEARING)타입 원통형 - 링(WEARING)재질 ASTM A494 GR M35-1 - 너비 50㎜ W - 내경 537㎜ ID - 외경 593㎜ OD - 특수사항 NSCW PP-SUCT. BOWL WEAR RING 원자력안전범주 NUCLEAR SAFETY RELATED 품질등급 Q등급 제출서류목록 - 첨부기술규격서 적용
2020 | 3 | 계획예방정비용 | 고리 | 2발전소 | 3 | 26 | 200019491 | 정비부분품(SPAR) | 국내 | Q | 웨어링 | 웨어링,B148 CA95400,66.5㎜,361㎜,390㎜,C OF C, | EA | 1 | 기계부 | 김승수 | 051-726-5426 | 품명 웨어링 - 링(WEARING)재질 B148 CA95400 - 너비 66.5㎜ - 내경 361㎜ - 외경 390㎜ - 품질보증서류 C OF C,CMTR,TEST REPORT - 별칭 WEAR RING-IMPELLER 품질등급 Q등급 고리 원자력 본부 - 패키지 번호 WEAR RING-CCW PP
2022 | 1 | 계획예방정비용 | 고리 | 2발전소 | 4 | 27 | 200019491 | 정비부분품(SPAR) | 국내 | Q | 웨어링 | 웨어링,B148 CA95400,66.5㎜,361㎜,390㎜,C OF C, | EA | 1 | 기계부 | 김승수 | 051-726-5426 | 품명 웨어링 - 링(WEARING)재질 B148 CA95400 - 너비 66.5㎜ - 내경 361㎜ - 외경 390㎜ - 품질보증서류 C OF C,CMTR,TEST REPORT - 별칭 WEAR RING-IMPELLER 품질등급 Q등급 고리 원자력 본부 - 패키지 번호 WEAR RING-CCW PP
2022 | 1 | 계획예방정비용 | 고리 | 2발전소 | 3 | 27 | 200019491 | 정비부분품(SPAR) | 국내 | Q | 웨어링 | 웨어링,B148 CA95400,66.5㎜,361㎜,390㎜,C OF C, | EA | 1 | 기계부 | 김승수 | 051-726-5426 | 품명 웨어링 - 링(WEARING)재질 B148 CA95400 - 너비 66.5㎜ - 내경 361㎜ - 외경 390㎜ - 품질보증서류 C OF C,CMTR,TEST REPORT - 별칭 WEAR RING-IMPELLER 품질등급 Q등급 고리 원자력 본부 - 패키지 번호 WEAR RING-CCW PP
2022 | 4 | 계획예방정비용 | 고리 | 2발전소 | 3 | 28 | 200019491 | 정비부분품(SPAR) | 국내 | Q | 웨어링 | 웨어링,B148 CA95400,66.5㎜,361㎜,390㎜,C OF C, | EA | 1 | 기계부 | 김승수 | 051-726-5426 | 품명 웨어링 - 링(WEARING)재질 B148 CA95400 - 너비 66.5㎜ - 내경 361㎜ - 외경 390㎜ - 품질보증서류 C OF C,CMTR,TEST REPORT - 별칭 WEAR RING-IMPELLER 품질등급 Q등급 고리 원자력 본부 - 패키지 번호 WEAR RING-CCW PP
2022 | 4 | 계획예방정비용 | 고리 | 2발전소 | 4 | 28 | 200019491 | 정비부분품(SPAR) | 국내 | Q | 웨어링 | 웨어링,B148 CA95400,66.5㎜,361㎜,390㎜,C OF C, | EA | 1 | 기계부 | 김승수 | 051-726-5426 | 품명 웨어링 - 링(WEARING)재질 B148 CA95400 - 너비 66.5㎜ - 내경 361㎜ - 외경 390㎜ - 품질보증서류 C OF C,CMTR,TEST REPORT - 별칭 WEAR RING-IMPELLER 품질등급 Q등급 고리 원자력 본부 - 패키지 번호 WEAR RING-CCW PP
2020 | 3 | 계획예방정비용 | 고리 | 2발전소 | 3 | 26 | 200019492 | 정비부분품(SPAR) | 국내 | Q | 임펠러 | 임펠러,펌프용,원심식,B148 CA95400,570.7㎜,370㎜,6,1 | EA | 1 | 기계부 | 김승수 | 051-726-5426 | 품명 임펠러 - 임펠러용도 펌프용,원심식 - 임펠러재질 B148 CA95400 - 직경 570.7㎜ - 길이 370㎜ - 날개개수 6 - 샤프트직경 101.85㎜ - 품질보증서류 C OF C,CMTR,TEST REPORT - 별칭 IMPELLER-CCW PP 품질등급 Q등급
2022 | 1 | 계획예방정비용 | 고리 | 2발전소 | 4 | 27 | 200019492 | 정비부분품(SPAR) | 국내 | Q | 임펠러 | 임펠러,펌프용,원심식,B148 CA95400,570.7㎜,370㎜,6,1 | EA | 1 | 기계부 | 김승수 | 051-726-5426 | 품명 임펠러 - 임펠러용도 펌프용,원심식 - 임펠러재질 B148 CA95400 - 직경 570.7㎜ - 길이 370㎜ - 날개개수 6 - 샤프트직경 101.85㎜ - 품질보증서류 C OF C,CMTR,TEST REPORT - 별칭 IMPELLER-CCW PP 품질등급 Q등급
2022 | 1 | 계획예방정비용 | 고리 | 2발전소 | 3 | 27 | 200019492 | 정비부분품(SPAR) | 국내 | Q | 임펠러 | 임펠러,펌프용,원심식,B148 CA95400,570.7㎜,370㎜,6,1 | EA | 1 | 기계부 | 김승수 | 051-726-5426 | 품명 임펠러 - 임펠러용도 펌프용,원심식 - 임펠러재질 B148 CA95400 - 직경 570.7㎜ - 길이 370㎜ - 날개개수 6 - 샤프트직경 101.85㎜ - 품질보증서류 C OF C,CMTR,TEST REPORT - 별칭 IMPELLER-CCW PP 품질등급 Q등급
2022 | 4 | 계획예방정비용 | 고리 | 2발전소 | 3 | 28 | 200019492 | 정비부분품(SPAR) | 국내 | Q | 임펠러 | 임펠러,펌프용,원심식,B148 CA95400,570.7㎜,370㎜,6,1 | EA | 1 | 기계부 | 김승수 | 051-726-5426 | 품명 임펠러 - 임펠러용도 펌프용,원심식 - 임펠러재질 B148 CA95400 - 직경 570.7㎜ - 길이 370㎜ - 날개개수 6 - 샤프트직경 101.85㎜ - 품질보증서류 C OF C,CMTR,TEST REPORT - 별칭 IMPELLER-CCW PP 품질등급 Q등급
2022 | 4 | 계획예방정비용 | 고리 | 2발전소 | 4 | 28 | 200019492 | 정비부분품(SPAR) | 국내 | Q | 임펠러 | 임펠러,펌프용,원심식,B148 CA95400,570.7㎜,370㎜,6,1 | EA | 1 | 기계부 | 김승수 | 051-726-5426 | 품명 임펠러 - 임펠러용도 펌프용,원심식 - 임펠러재질 B148 CA95400 - 직경 570.7㎜ - 길이 370㎜ - 날개개수 6 - 샤프트직경 101.85㎜ - 품질보증서류 C OF C,CMTR,TEST REPORT - 별칭 IMPELLER-CCW PP 품질등급 Q등급
2020 | 3 | 계획예방정비용 | 고리 | 2발전소 | 4 | 26 | 200019496 | 정비부분품(SPAR) | 국내 | Q | 슬리브,샤프트용 | 슬리브,샤프트용,DIFFUSER,샤프트용,펌프용,31.4㎜,63.4㎜, | EA | 3 | 기계부 | 김승수 | 051-726-5426 | 품명 슬리브,샤프트용 - 슬리브타입 DIFFUSER - 슬리브용도 샤프트용,펌프용 - 외경 31.4㎜ - 길이 63.4㎜ - 슬리브재질 A494-M25S(MONEL-S) - 부속품목 슬리브 체결핀 - 별칭 NSCW TSWP-DIFFUSER SLEEVE 원자력안전범주 NUCLEAR SAFETY RELATED 품질등급 Q등급 제출서류목록 - 첨부기술규격서 적용
2020 | 3 | 계획예방정비용 | 고리 | 2발전소 | 3 | 26 | 200019496 | 정비부분품(SPAR) | 국내 | Q | 슬리브,샤프트용 | 슬리브,샤프트용,DIFFUSER,샤프트용,펌프용,31.4㎜,63.4㎜, | EA | 3 | 기계부 | 김승수 | 051-726-5426 | 품명 슬리브,샤프트용 - 슬리브타입 DIFFUSER - 슬리브용도 샤프트용,펌프용 - 외경 31.4㎜ - 길이 63.4㎜ - 슬리브재질 A494-M25S(MONEL-S) - 부속품목 슬리브 체결핀 - 별칭 NSCW TSWP-DIFFUSER SLEEVE 원자력안전범주 NUCLEAR SAFETY RELATED 품질등급 Q등급 제출서류목록 - 첨부기술규격서 적용
2022 | 1 | 계획예방정비용 | 고리 | 2발전소 | 4 | 27 | 200019496 | 정비부분품(SPAR) | 국내 | Q | 슬리브,샤프트용 | 슬리브,샤프트용,DIFFUSER,샤프트용,펌프용,31.4㎜,63.4㎜, | EA | 3 | 기계부 | 김승수 | 051-726-5426 | 품명 슬리브,샤프트용 - 슬리브타입 DIFFUSER - 슬리브용도 샤프트용,펌프용 - 외경 31.4㎜ - 길이 63.4㎜ - 슬리브재질 A494-M25S(MONEL-S) - 부속품목 슬리브 체결핀 - 별칭 NSCW TSWP-DIFFUSER SLEEVE 원자력안전범주 NUCLEAR SAFETY RELATED 품질등급 Q등급 제출서류목록 - 첨부기술규격서 적용
2022 | 1 | 계획예방정비용 | 고리 | 2발전소 | 3 | 27 | 200019496 | 정비부분품(SPAR) | 국내 | Q | 슬리브,샤프트용 | 슬리브,샤프트용,DIFFUSER,샤프트용,펌프용,31.4㎜,63.4㎜, | EA | 3 | 기계부 | 김승수 | 051-726-5426 | 품명 슬리브,샤프트용 - 슬리브타입 DIFFUSER - 슬리브용도 샤프트용,펌프용 - 외경 31.4㎜ - 길이 63.4㎜ - 슬리브재질 A494-M25S(MONEL-S) - 부속품목 슬리브 체결핀 - 별칭 NSCW TSWP-DIFFUSER SLEEVE 원자력안전범주 NUCLEAR SAFETY RELATED 품질등급 Q등급 제출서류목록 - 첨부기술규격서 적용
2022 | 4 | 계획예방정비용 | 고리 | 2발전소 | 3 | 28 | 200019496 | 정비부분품(SPAR) | 국내 | Q | 슬리브,샤프트용 | 슬리브,샤프트용,DIFFUSER,샤프트용,펌프용,31.4㎜,63.4㎜, | EA | 3 | 기계부 | 김승수 | 051-726-5426 | 품명 슬리브,샤프트용 - 슬리브타입 DIFFUSER - 슬리브용도 샤프트용,펌프용 - 외경 31.4㎜ - 길이 63.4㎜ - 슬리브재질 A494-M25S(MONEL-S) - 부속품목 슬리브 체결핀 - 별칭 NSCW TSWP-DIFFUSER SLEEVE 원자력안전범주 NUCLEAR SAFETY RELATED 품질등급 Q등급 제출서류목록 - 첨부기술규격서 적용
2022 | 4 | 계획예방정비용 | 고리 | 2발전소 | 4 | 28 | 200019496 | 정비부분품(SPAR) | 국내 | Q | 슬리브,샤프트용 | 슬리브,샤프트용,DIFFUSER,샤프트용,펌프용,31.4㎜,63.4㎜, | EA | 3 | 기계부 | 김승수 | 051-726-5426 | 품명 슬리브,샤프트용 - 슬리브타입 DIFFUSER - 슬리브용도 샤프트용,펌프용 - 외경 31.4㎜ - 길이 63.4㎜ - 슬리브재질 A494-M25S(MONEL-S) - 부속품목 슬리브 체결핀 - 별칭 NSCW TSWP-DIFFUSER SLEEVE 원자력안전범주 NUCLEAR SAFETY RELATED 품질등급 Q등급 제출서류목록 - 첨부기술규격서 적용
2020 | 3 | 계획예방정비용 | 고리 | 2발전소 | 4 | 26 | 200019497 | 정비부분품(SPAR) | 국내 | Q | 슬리브,샤프트용 | 슬리브,샤프트용,COLUMN HOUSING,샤프트용,펌프용,31.4㎜,5 | EA | 5 | 기계부 | 김승수 | 051-726-5426 | 품명 슬리브,샤프트용 - 슬리브타입 COLUMN HOUSING - 슬리브용도 샤프트용,펌프용 - 외경 31.4㎜ - 길이 51.3㎜ - 슬리브재질 ASTM A494-M25S(MONEL-S) - 별칭 NSCW TSWP-COLM. HOUSING SLEEVE 원자력안전범주 NUCLEAR SAFETY RELATED 품질등급 Q등급 제출서류목록 - 첨부기술규격서 적용
2020 | 3 | 계획예방정비용 | 고리 | 2발전소 | 3 | 26 | 200019497 | 정비부분품(SPAR) | 국내 | Q | 슬리브,샤프트용 | 슬리브,샤프트용,COLUMN HOUSING,샤프트용,펌프용,31.4㎜,5 | EA | 5 | 기계부 | 김승수 | 051-726-5426 | 품명 슬리브,샤프트용 - 슬리브타입 COLUMN HOUSING - 슬리브용도 샤프트용,펌프용 - 외경 31.4㎜ - 길이 51.3㎜ - 슬리브재질 ASTM A494-M25S(MONEL-S) - 별칭 NSCW TSWP-COLM. HOUSING SLEEVE 원자력안전범주 NUCLEAR SAFETY RELATED 품질등급 Q등급 제출서류목록 - 첨부기술규격서 적용
2022 | 1 | 계획예방정비용 | 고리 | 2발전소 | 4 | 27 | 200019497 | 정비부분품(SPAR) | 국내 | Q | 슬리브,샤프트용 | 슬리브,샤프트용,COLUMN HOUSING,샤프트용,펌프용,31.4㎜,5 | EA | 5 | 기계부 | 김승수 | 051-726-5426 | 품명 슬리브,샤프트용 - 슬리브타입 COLUMN HOUSING - 슬리브용도 샤프트용,펌프용 - 외경 31.4㎜ - 길이 51.3㎜ - 슬리브재질 ASTM A494-M25S(MONEL-S) - 별칭 NSCW TSWP-COLM. HOUSING SLEEVE 원자력안전범주 NUCLEAR SAFETY RELATED 품질등급 Q등급 제출서류목록 - 첨부기술규격서 적용
2022 | 1 | 계획예방정비용 | 고리 | 2발전소 | 3 | 27 | 200019497 | 정비부분품(SPAR) | 국내 | Q | 슬리브,샤프트용 | 슬리브,샤프트용,COLUMN HOUSING,샤프트용,펌프용,31.4㎜,5 | EA | 5 | 기계부 | 김승수 | 051-726-5426 | 품명 슬리브,샤프트용 - 슬리브타입 COLUMN HOUSING - 슬리브용도 샤프트용,펌프용 - 외경 31.4㎜ - 길이 51.3㎜ - 슬리브재질 ASTM A494-M25S(MONEL-S) - 별칭 NSCW TSWP-COLM. HOUSING SLEEVE 원자력안전범주 NUCLEAR SAFETY RELATED 품질등급 Q등급 제출서류목록 - 첨부기술규격서 적용
2022 | 4 | 계획예방정비용 | 고리 | 2발전소 | 3 | 28 | 200019497 | 정비부분품(SPAR) | 국내 | Q | 슬리브,샤프트용 | 슬리브,샤프트용,COLUMN HOUSING,샤프트용,펌프용,31.4㎜,5 | EA | 5 | 기계부 | 김승수 | 051-726-5426 | 품명 슬리브,샤프트용 - 슬리브타입 COLUMN HOUSING - 슬리브용도 샤프트용,펌프용 - 외경 31.4㎜ - 길이 51.3㎜ - 슬리브재질 ASTM A494-M25S(MONEL-S) - 별칭 NSCW TSWP-COLM. HOUSING SLEEVE 원자력안전범주 NUCLEAR SAFETY RELATED 품질등급 Q등급 제출서류목록 - 첨부기술규격서 적용
2022 | 4 | 계획예방정비용 | 고리 | 2발전소 | 4 | 28 | 200019497 | 정비부분품(SPAR) | 국내 | Q | 슬리브,샤프트용 | 슬리브,샤프트용,COLUMN HOUSING,샤프트용,펌프용,31.4㎜,5 | EA | 5 | 기계부 | 김승수 | 051-726-5426 | 품명 슬리브,샤프트용 - 슬리브타입 COLUMN HOUSING - 슬리브용도 샤프트용,펌프용 - 외경 31.4㎜ - 길이 51.3㎜ - 슬리브재질 ASTM A494-M25S(MONEL-S) - 별칭 NSCW TSWP-COLM. HOUSING SLEEVE 원자력안전범주 NUCLEAR SAFETY RELATED 품질등급 Q등급 제출서류목록 - 첨부기술규격서 적용
2020 | 3 | 계획예방정비용 | 고리 | 2발전소 | 4 | 26 | 200019498 | 정비부분품(SPAR) | 국내 | Q | 임펠러 | 임펠러,펌프용,원심식,ASTM B148-C95500,154㎜,70.3㎜, | EA | 4 | 기계부 | 김승수 | 051-726-5426 | 품명 임펠러 - 임펠러용도 펌프용,원심식 - 임펠러재질 ASTM B148-C95500 - 직경 154㎜ - 길이 70.3㎜ - 날개개수 5개 - 별칭 NSCW TSWP-2ND STG IMPELLER - 사이즈 154 OD*70.3㎜ W 원자력안전범주 NUCLEAR SAFETY RELATED 품질등급 Q등급 제출서류목록 - 첨부기술규격서 적용
2020 | 3 | 계획예방정비용 | 고리 | 2발전소 | 3 | 26 | 200019498 | 정비부분품(SPAR) | 국내 | Q | 임펠러 | 임펠러,펌프용,원심식,ASTM B148-C95500,154㎜,70.3㎜, | EA | 4 | 기계부 | 김승수 | 051-726-5426 | 품명 임펠러 - 임펠러용도 펌프용,원심식 - 임펠러재질 ASTM B148-C95500 - 직경 154㎜ - 길이 70.3㎜ - 날개개수 5개 - 별칭 NSCW TSWP-2ND STG IMPELLER - 사이즈 154 OD*70.3㎜ W 원자력안전범주 NUCLEAR SAFETY RELATED 품질등급 Q등급 제출서류목록 - 첨부기술규격서 적용
2022 | 1 | 계획예방정비용 | 고리 | 2발전소 | 4 | 27 | 200019498 | 정비부분품(SPAR) | 국내 | Q | 임펠러 | 임펠러,펌프용,원심식,ASTM B148-C95500,154㎜,70.3㎜, | EA | 4 | 기계부 | 김승수 | 051-726-5426 | 품명 임펠러 - 임펠러용도 펌프용,원심식 - 임펠러재질 ASTM B148-C95500 - 직경 154㎜ - 길이 70.3㎜ - 날개개수 5개 - 별칭 NSCW TSWP-2ND STG IMPELLER - 사이즈 154 OD*70.3㎜ W 원자력안전범주 NUCLEAR SAFETY RELATED 품질등급 Q등급 제출서류목록 - 첨부기술규격서 적용
2022 | 1 | 계획예방정비용 | 고리 | 2발전소 | 3 | 27 | 200019498 | 정비부분품(SPAR) | 국내 | Q | 임펠러 | 임펠러,펌프용,원심식,ASTM B148-C95500,154㎜,70.3㎜, | EA | 4 | 기계부 | 김승수 | 051-726-5426 | 품명 임펠러 - 임펠러용도 펌프용,원심식 - 임펠러재질 ASTM B148-C95500 - 직경 154㎜ - 길이 70.3㎜ - 날개개수 5개 - 별칭 NSCW TSWP-2ND STG IMPELLER - 사이즈 154 OD*70.3㎜ W 원자력안전범주 NUCLEAR SAFETY RELATED 품질등급 Q등급 제출서류목록 - 첨부기술규격서 적용
2022 | 4 | 계획예방정비용 | 고리 | 2발전소 | 3 | 28 | 200019498 | 정비부분품(SPAR) | 국내 | Q | 임펠러 | 임펠러,펌프용,원심식,ASTM B148-C95500,154㎜,70.3㎜, | EA | 4 | 기계부 | 김승수 | 051-726-5426 | 품명 임펠러 - 임펠러용도 펌프용,원심식 - 임펠러재질 ASTM B148-C95500 - 직경 154㎜ - 길이 70.3㎜ - 날개개수 5개 - 별칭 NSCW TSWP-2ND STG IMPELLER - 사이즈 154 OD*70.3㎜ W 원자력안전범주 NUCLEAR SAFETY RELATED 품질등급 Q등급 제출서류목록 - 첨부기술규격서 적용
2022 | 4 | 계획예방정비용 | 고리 | 2발전소 | 4 | 28 | 200019498 | 정비부분품(SPAR) | 국내 | Q | 임펠러 | 임펠러,펌프용,원심식,ASTM B148-C95500,154㎜,70.3㎜, | EA | 4 | 기계부 | 김승수 | 051-726-5426 | 품명 임펠러 - 임펠러용도 펌프용,원심식 - 임펠러재질 ASTM B148-C95500 - 직경 154㎜ - 길이 70.3㎜ - 날개개수 5개 - 별칭 NSCW TSWP-2ND STG IMPELLER - 사이즈 154 OD*70.3㎜ W 원자력안전범주 NUCLEAR SAFETY RELATED 품질등급 Q등급 제출서류목록 - 첨부기술규격서 적용
2020 | 3 | 계획예방정비용 | 고리 | 2발전소 | 4 | 26 | 200019499 | 정비부분품(SPAR) | 국내 | Q | 임펠러 | 임펠러,펌프용,원심식,ASTM B148-C95500,146㎜,69.9㎜, | EA | 2 | 기계부 | 김승수 | 051-726-5426 | 품명 임펠러 - 임펠러용도 펌프용,원심식 - 임펠러재질 ASTM B148-C95500 - 직경 146㎜ - 길이 69.9㎜ - 날개개수 5개 - 별칭 NSCW TSWP-1ST STG IMPELLER - 사이즈 146 OD*69.9㎜ W 원자력안전범주 NUCLEAR SAFETY RELATED 품질등급 Q등급 제출서류목록 - 첨부기술규격서 적용
2020 | 3 | 계획예방정비용 | 고리 | 2발전소 | 3 | 26 | 200019499 | 정비부분품(SPAR) | 국내 | Q | 임펠러 | 임펠러,펌프용,원심식,ASTM B148-C95500,146㎜,69.9㎜, | EA | 2 | 기계부 | 김승수 | 051-726-5426 | 품명 임펠러 - 임펠러용도 펌프용,원심식 - 임펠러재질 ASTM B148-C95500 - 직경 146㎜ - 길이 69.9㎜ - 날개개수 5개 - 별칭 NSCW TSWP-1ST STG IMPELLER - 사이즈 146 OD*69.9㎜ W 원자력안전범주 NUCLEAR SAFETY RELATED 품질등급 Q등급 제출서류목록 - 첨부기술규격서 적용
2022 | 1 | 계획예방정비용 | 고리 | 2발전소 | 4 | 27 | 200019499 | 정비부분품(SPAR) | 국내 | Q | 임펠러 | 임펠러,펌프용,원심식,ASTM B148-C95500,146㎜,69.9㎜, | EA | 2 | 기계부 | 김승수 | 051-726-5426 | 품명 임펠러 - 임펠러용도 펌프용,원심식 - 임펠러재질 ASTM B148-C95500 - 직경 146㎜ - 길이 69.9㎜ - 날개개수 5개 - 별칭 NSCW TSWP-1ST STG IMPELLER - 사이즈 146 OD*69.9㎜ W 원자력안전범주 NUCLEAR SAFETY RELATED 품질등급 Q등급 제출서류목록 - 첨부기술규격서 적용
2022 | 1 | 계획예방정비용 | 고리 | 2발전소 | 3 | 27 | 200019499 | 정비부분품(SPAR) | 국내 | Q | 임펠러 | 임펠러,펌프용,원심식,ASTM B148-C95500,146㎜,69.9㎜, | EA | 2 | 기계부 | 김승수 | 051-726-5426 | 품명 임펠러 - 임펠러용도 펌프용,원심식 - 임펠러재질 ASTM B148-C95500 - 직경 146㎜ - 길이 69.9㎜ - 날개개수 5개 - 별칭 NSCW TSWP-1ST STG IMPELLER - 사이즈 146 OD*69.9㎜ W 원자력안전범주 NUCLEAR SAFETY RELATED 품질등급 Q등급 제출서류목록 - 첨부기술규격서 적용
2022 | 4 | 계획예방정비용 | 고리 | 2발전소 | 3 | 28 | 200019499 | 정비부분품(SPAR) | 국내 | Q | 임펠러 | 임펠러,펌프용,원심식,ASTM B148-C95500,146㎜,69.9㎜, | EA | 2 | 기계부 | 김승수 | 051-726-5426 | 품명 임펠러 - 임펠러용도 펌프용,원심식 - 임펠러재질 ASTM B148-C95500 - 직경 146㎜ - 길이 69.9㎜ - 날개개수 5개 - 별칭 NSCW TSWP-1ST STG IMPELLER - 사이즈 146 OD*69.9㎜ W 원자력안전범주 NUCLEAR SAFETY RELATED 품질등급 Q등급 제출서류목록 - 첨부기술규격서 적용
2022 | 4 | 계획예방정비용 | 고리 | 2발전소 | 4 | 28 | 200019499 | 정비부분품(SPAR) | 국내 | Q | 임펠러 | 임펠러,펌프용,원심식,ASTM B148-C95500,146㎜,69.9㎜, | EA | 2 | 기계부 | 김승수 | 051-726-5426 | 품명 임펠러 - 임펠러용도 펌프용,원심식 - 임펠러재질 ASTM B148-C95500 - 직경 146㎜ - 길이 69.9㎜ - 날개개수 5개 - 별칭 NSCW TSWP-1ST STG IMPELLER - 사이즈 146 OD*69.9㎜ W 원자력안전범주 NUCLEAR SAFETY RELATED 품질등급 Q등급 제출서류목록 - 첨부기술규격서 적용
2020 | 3 | 계획예방정비용 | 고리 | 2발전소 | 4 | 26 | 200019500 | 정비부분품(SPAR) | 국내 | Q | 샤프트 | 샤프트,2단 분할형,직선형,4131.5㎜,108.4㎜,ASTM B150- | EA | 2 | 기계부 | 김승수 | 051-726-5426 | 품명 샤프트 - 샤프트타입 2단 분할형 - 샤프트몸체형태 직선형 - 길이 4131.5㎜ - 직경 108.4㎜ - 샤프트재질 ASTM B150-C63000 - 특수사항 NSCW PP-UPPER SHAFT 원자력안전범주 NUCLEAR SAFETY RELATED 품질등급 Q등급 제출서류목록 - 첨부기술규격서 적용
2020 | 3 | 계획예방정비용 | 고리 | 2발전소 | 3 | 26 | 200019500 | 정비부분품(SPAR) | 국내 | Q | 샤프트 | 샤프트,2단 분할형,직선형,4131.5㎜,108.4㎜,ASTM B150- | EA | 2 | 기계부 | 김승수 | 051-726-5426 | 품명 샤프트 - 샤프트타입 2단 분할형 - 샤프트몸체형태 직선형 - 길이 4131.5㎜ - 직경 108.4㎜ - 샤프트재질 ASTM B150-C63000 - 특수사항 NSCW PP-UPPER SHAFT 원자력안전범주 NUCLEAR SAFETY RELATED 품질등급 Q등급 제출서류목록 - 첨부기술규격서 적용
2022 | 1 | 계획예방정비용 | 고리 | 2발전소 | 4 | 27 | 200019500 | 정비부분품(SPAR) | 국내 | Q | 샤프트 | 샤프트,2단 분할형,직선형,4131.5㎜,108.4㎜,ASTM B150- | EA | 2 | 기계부 | 김승수 | 051-726-5426 | 품명 샤프트 - 샤프트타입 2단 분할형 - 샤프트몸체형태 직선형 - 길이 4131.5㎜ - 직경 108.4㎜ - 샤프트재질 ASTM B150-C63000 - 특수사항 NSCW PP-UPPER SHAFT 원자력안전범주 NUCLEAR SAFETY RELATED 품질등급 Q등급 제출서류목록 - 첨부기술규격서 적용
2022 | 1 | 계획예방정비용 | 고리 | 2발전소 | 3 | 27 | 200019500 | 정비부분품(SPAR) | 국내 | Q | 샤프트 | 샤프트,2단 분할형,직선형,4131.5㎜,108.4㎜,ASTM B150- | EA | 2 | 기계부 | 김승수 | 051-726-5426 | 품명 샤프트 - 샤프트타입 2단 분할형 - 샤프트몸체형태 직선형 - 길이 4131.5㎜ - 직경 108.4㎜ - 샤프트재질 ASTM B150-C63000 - 특수사항 NSCW PP-UPPER SHAFT 원자력안전범주 NUCLEAR SAFETY RELATED 품질등급 Q등급 제출서류목록 - 첨부기술규격서 적용
2022 | 4 | 계획예방정비용 | 고리 | 2발전소 | 3 | 28 | 200019500 | 정비부분품(SPAR) | 국내 | Q | 샤프트 | 샤프트,2단 분할형,직선형,4131.5㎜,108.4㎜,ASTM B150- | EA | 2 | 기계부 | 김승수 | 051-726-5426 | 품명 샤프트 - 샤프트타입 2단 분할형 - 샤프트몸체형태 직선형 - 길이 4131.5㎜ - 직경 108.4㎜ - 샤프트재질 ASTM B150-C63000 - 특수사항 NSCW PP-UPPER SHAFT 원자력안전범주 NUCLEAR SAFETY RELATED 품질등급 Q등급 제출서류목록 - 첨부기술규격서 적용
2022 | 4 | 계획예방정비용 | 고리 | 2발전소 | 4 | 28 | 200019500 | 정비부분품(SPAR) | 국내 | Q | 샤프트 | 샤프트,2단 분할형,직선형,4131.5㎜,108.4㎜,ASTM B150- | EA | 2 | 기계부 | 김승수 | 051-726-5426 | 품명 샤프트 - 샤프트타입 2단 분할형 - 샤프트몸체형태 직선형 - 길이 4131.5㎜ - 직경 108.4㎜ - 샤프트재질 ASTM B150-C63000 - 특수사항 NSCW PP-UPPER SHAFT 원자력안전범주 NUCLEAR SAFETY RELATED 품질등급 Q등급 제출서류목록 - 첨부기술규격서 적용
2021 | 3 | 계획예방정비용 | 고리 | 2발전소 | 3 | 27 | 200019519 | 정비부분품(SPAR) | 국외 | Q | 임펠러 | 임펠러,2-1/2 RLIJ,IMPELLER STG 11,ASTM A487 | EA | 1 | 기계부 | 김승수 | 051-726-5426 | 품명 임펠러 - 임펠러타입 2-1/2 RLIJ - 임펠러용도 IMPELLER STG 11 - 임펠러재질 ASTM A487 GR CA-6NM - 품질보증서류 C OF C - 시험성적서류 REFER TO SPECIFICATION 원자력안전범주 NUCLEAR SAFETY RELATED 품질등급 Q등급 제작사 FLOWSERVE PUMP CORPORATION - 도면번호 D20718-01-01 - 모델번호 2-1/2 RLIJ - 부품번호 10398508 제작사 DRESSER PUMP DIVISION DRESSER - 모델번호 2-1/2 RLIJ - 부품번호 10398508 - RLIJ 11,STGE-34J - 도면번호 062623 | FLOWSERVE PUMP CORPORATION | 2-1/2 RLIJ | 10398508
2021 | 3 | 계획예방정비용 | 고리 | 2발전소 | 4 | 27 | 200019519 | 정비부분품(SPAR) | 국외 | Q | 임펠러 | 임펠러,2-1/2 RLIJ,IMPELLER STG 11,ASTM A487 | EA | 1 | 기계부 | 김승수 | 051-726-5426 | 품명 임펠러 - 임펠러타입 2-1/2 RLIJ - 임펠러용도 IMPELLER STG 11 - 임펠러재질 ASTM A487 GR CA-6NM - 품질보증서류 C OF C - 시험성적서류 REFER TO SPECIFICATION 원자력안전범주 NUCLEAR SAFETY RELATED 품질등급 Q등급 제작사 FLOWSERVE PUMP CORPORATION - 도면번호 D20718-01-01 - 모델번호 2-1/2 RLIJ - 부품번호 10398508 제작사 DRESSER PUMP DIVISION DRESSER - 모델번호 2-1/2 RLIJ - 부품번호 10398508 - RLIJ 11,STGE-34J - 도면번호 062623 | FLOWSERVE PUMP CORPORATION | 2-1/2 RLIJ | 10398508
2022 | 4 | 계획예방정비용 | 고리 | 2발전소 | 3 | 28 | 200019519 | 정비부분품(SPAR) | 국외 | Q | 임펠러 | 임펠러,2-1/2 RLIJ,IMPELLER STG 11,ASTM A487 | EA | 1 | 기계부 | 김승수 | 051-726-5426 | 품명 임펠러 - 임펠러타입 2-1/2 RLIJ - 임펠러용도 IMPELLER STG 11 - 임펠러재질 ASTM A487 GR CA-6NM - 품질보증서류 C OF C - 시험성적서류 REFER TO SPECIFICATION 원자력안전범주 NUCLEAR SAFETY RELATED 품질등급 Q등급 제작사 FLOWSERVE PUMP CORPORATION - 도면번호 D20718-01-01 - 모델번호 2-1/2 RLIJ - 부품번호 10398508 제작사 DRESSER PUMP DIVISION DRESSER - 모델번호 2-1/2 RLIJ - 부품번호 10398508 - RLIJ 11,STGE-34J - 도면번호 062623 | FLOWSERVE PUMP CORPORATION | 2-1/2 RLIJ | 10398508
2022 | 4 | 계획예방정비용 | 고리 | 2발전소 | 4 | 28 | 200019519 | 정비부분품(SPAR) | 국외 | Q | 임펠러 | 임펠러,2-1/2 RLIJ,IMPELLER STG 11,ASTM A487 | EA | 1 | 기계부 | 김승수 | 051-726-5426 | 품명 임펠러 - 임펠러타입 2-1/2 RLIJ - 임펠러용도 IMPELLER STG 11 - 임펠러재질 ASTM A487 GR CA-6NM - 품질보증서류 C OF C - 시험성적서류 REFER TO SPECIFICATION 원자력안전범주 NUCLEAR SAFETY RELATED 품질등급 Q등급 제작사 FLOWSERVE PUMP CORPORATION - 도면번호 D20718-01-01 - 모델번호 2-1/2 RLIJ - 부품번호 10398508 제작사 DRESSER PUMP DIVISION DRESSER - 모델번호 2-1/2 RLIJ - 부품번호 10398508 - RLIJ 11,STGE-34J - 도면번호 062623 | FLOWSERVE PUMP CORPORATION | 2-1/2 RLIJ | 10398508
2021 | 3 | 계획예방정비용 | 고리 | 2발전소 | 3 | 27 | 200019520 | 정비부분품(SPAR) | 국외 | Q | 임펠러 | 임펠러,2-1/2 RLIJ,IMPELLER STG 10,ASTM A487 | EA | 1 | 기계부 | 김승수 | 051-726-5426 | 품명 임펠러 - 임펠러타입 2-1/2 RLIJ - 임펠러용도 IMPELLER STG 10 - 임펠러재질 ASTM A487 GR CA-6NM - 품질보증서류 C OF C - 시험성적서류 REFER TO SPECIFICATION 원자력안전범주 NUCLEAR SAFETY RELATED 품질등급 Q등급 제작사 FLOWSERVE PUMP CORPORATION - 도면번호 500B50851 - D20718-01-00 - 모델번호 2-1/2 RLIJ - 부품번호 10398504 제작사 DRESSER PUMP DIVISION DRESSER - 주설비 참고자료 2-1/2 RLIJ PUMP - 모델번호 2-1/2 RLIJ - 부품번호 10398504 - RLIJ 11,STGE-34I - 도면번호 062623 | FLOWSERVE PUMP CORPORATION | 2-1/2 RLIJ | 10398504
2021 | 3 | 계획예방정비용 | 고리 | 2발전소 | 4 | 27 | 200019520 | 정비부분품(SPAR) | 국외 | Q | 임펠러 | 임펠러,2-1/2 RLIJ,IMPELLER STG 10,ASTM A487 | EA | 1 | 기계부 | 김승수 | 051-726-5426 | 품명 임펠러 - 임펠러타입 2-1/2 RLIJ - 임펠러용도 IMPELLER STG 10 - 임펠러재질 ASTM A487 GR CA-6NM - 품질보증서류 C OF C - 시험성적서류 REFER TO SPECIFICATION 원자력안전범주 NUCLEAR SAFETY RELATED 품질등급 Q등급 제작사 FLOWSERVE PUMP CORPORATION - 도면번호 500B50851 - D20718-01-00 - 모델번호 2-1/2 RLIJ - 부품번호 10398504 제작사 DRESSER PUMP DIVISION DRESSER - 주설비 참고자료 2-1/2 RLIJ PUMP - 모델번호 2-1/2 RLIJ - 부품번호 10398504 - RLIJ 11,STGE-34I - 도면번호 062623 | FLOWSERVE PUMP CORPORATION | 2-1/2 RLIJ | 10398504
2022 | 4 | 계획예방정비용 | 고리 | 2발전소 | 3 | 28 | 200019520 | 정비부분품(SPAR) | 국외 | Q | 임펠러 | 임펠러,2-1/2 RLIJ,IMPELLER STG 10,ASTM A487 | EA | 1 | 기계부 | 김승수 | 051-726-5426 | 품명 임펠러 - 임펠러타입 2-1/2 RLIJ - 임펠러용도 IMPELLER STG 10 - 임펠러재질 ASTM A487 GR CA-6NM - 품질보증서류 C OF C - 시험성적서류 REFER TO SPECIFICATION 원자력안전범주 NUCLEAR SAFETY RELATED 품질등급 Q등급 제작사 FLOWSERVE PUMP CORPORATION - 도면번호 500B50851 - D20718-01-00 - 모델번호 2-1/2 RLIJ - 부품번호 10398504 제작사 DRESSER PUMP DIVISION DRESSER - 주설비 참고자료 2-1/2 RLIJ PUMP - 모델번호 2-1/2 RLIJ - 부품번호 10398504 - RLIJ 11,STGE-34I - 도면번호 062623 | FLOWSERVE PUMP CORPORATION | 2-1/2 RLIJ | 10398504
2022 | 4 | 계획예방정비용 | 고리 | 2발전소 | 4 | 28 | 200019520 | 정비부분품(SPAR) | 국외 | Q | 임펠러 | 임펠러,2-1/2 RLIJ,IMPELLER STG 10,ASTM A487 | EA | 1 | 기계부 | 김승수 | 051-726-5426 | 품명 임펠러 - 임펠러타입 2-1/2 RLIJ - 임펠러용도 IMPELLER STG 10 - 임펠러재질 ASTM A487 GR CA-6NM - 품질보증서류 C OF C - 시험성적서류 REFER TO SPECIFICATION 원자력안전범주 NUCLEAR SAFETY RELATED 품질등급 Q등급 제작사 FLOWSERVE PUMP CORPORATION - 도면번호 500B50851 - D20718-01-00 - 모델번호 2-1/2 RLIJ - 부품번호 10398504 제작사 DRESSER PUMP DIVISION DRESSER - 주설비 참고자료 2-1/2 RLIJ PUMP - 모델번호 2-1/2 RLIJ - 부품번호 10398504 - RLIJ 11,STGE-34I - 도면번호 062623 | FLOWSERVE PUMP CORPORATION | 2-1/2 RLIJ | 10398504
2021 | 3 | 계획예방정비용 | 고리 | 2발전소 | 3 | 27 | 200019521 | 정비부분품(SPAR) | 국외 | Q | 임펠러 | 임펠러,2-1/2 RLIJ,IMPELLER STG 8,ASTM A487 | EA | 1 | 기계부 | 김승수 | 051-726-5426 | 품명 임펠러 - 임펠러타입 2-1/2 RLIJ - 임펠러용도 IMPELLER STG 8 - 임펠러재질 ASTM A487 GR CA-6NM - 품질보증서류 C OF C - 시험성적서류 REFER TO SPECIFICATION 원자력안전범주 NUCLEAR SAFETY RELATED 품질등급 Q등급 제작사 FLOWSERVE PUMP CORPORATION - 도면번호 D20718-01-03 - 모델번호 2-1/2 RLIJ - 부품번호 10398500 제작사 DRESSER PUMP DIVISION DRESSER - 주설비 참고자료 2-1/2 RLIJ PUMP - 부품번호 RLIJ 11, STGE-34G - RLIJ 11,STGE-34G | FLOWSERVE PUMP CORPORATION | 2-1/2 RLIJ | 10398500
2021 | 3 | 계획예방정비용 | 고리 | 2발전소 | 4 | 27 | 200019521 | 정비부분품(SPAR) | 국외 | Q | 임펠러 | 임펠러,2-1/2 RLIJ,IMPELLER STG 8,ASTM A487 | EA | 1 | 기계부 | 김승수 | 051-726-5426 | 품명 임펠러 - 임펠러타입 2-1/2 RLIJ - 임펠러용도 IMPELLER STG 8 - 임펠러재질 ASTM A487 GR CA-6NM - 품질보증서류 C OF C - 시험성적서류 REFER TO SPECIFICATION 원자력안전범주 NUCLEAR SAFETY RELATED 품질등급 Q등급 제작사 FLOWSERVE PUMP CORPORATION - 도면번호 D20718-01-03 - 모델번호 2-1/2 RLIJ - 부품번호 10398500 제작사 DRESSER PUMP DIVISION DRESSER - 주설비 참고자료 2-1/2 RLIJ PUMP - 부품번호 RLIJ 11, STGE-34G - RLIJ 11,STGE-34G | FLOWSERVE PUMP CORPORATION | 2-1/2 RLIJ | 10398500
2022 | 4 | 계획예방정비용 | 고리 | 2발전소 | 3 | 28 | 200019521 | 정비부분품(SPAR) | 국외 | Q | 임펠러 | 임펠러,2-1/2 RLIJ,IMPELLER STG 8,ASTM A487 | EA | 1 | 기계부 | 김승수 | 051-726-5426 | 품명 임펠러 - 임펠러타입 2-1/2 RLIJ - 임펠러용도 IMPELLER STG 8 - 임펠러재질 ASTM A487 GR CA-6NM - 품질보증서류 C OF C - 시험성적서류 REFER TO SPECIFICATION 원자력안전범주 NUCLEAR SAFETY RELATED 품질등급 Q등급 제작사 FLOWSERVE PUMP CORPORATION - 도면번호 D20718-01-03 - 모델번호 2-1/2 RLIJ - 부품번호 10398500 제작사 DRESSER PUMP DIVISION DRESSER - 주설비 참고자료 2-1/2 RLIJ PUMP - 부품번호 RLIJ 11, STGE-34G - RLIJ 11,STGE-34G | FLOWSERVE PUMP CORPORATION | 2-1/2 RLIJ | 10398500
2022 | 4 | 계획예방정비용 | 고리 | 2발전소 | 4 | 28 | 200019521 | 정비부분품(SPAR) | 국외 | Q | 임펠러 | 임펠러,2-1/2 RLIJ,IMPELLER STG 8,ASTM A487 | EA | 1 | 기계부 | 김승수 | 051-726-5426 | 품명 임펠러 - 임펠러타입 2-1/2 RLIJ - 임펠러용도 IMPELLER STG 8 - 임펠러재질 ASTM A487 GR CA-6NM - 품질보증서류 C OF C - 시험성적서류 REFER TO SPECIFICATION 원자력안전범주 NUCLEAR SAFETY RELATED 품질등급 Q등급 제작사 FLOWSERVE PUMP CORPORATION - 도면번호 D20718-01-03 - 모델번호 2-1/2 RLIJ - 부품번호 10398500 제작사 DRESSER PUMP DIVISION DRESSER - 주설비 참고자료 2-1/2 RLIJ PUMP - 부품번호 RLIJ 11, STGE-34G - RLIJ 11,STGE-34G | FLOWSERVE PUMP CORPORATION | 2-1/2 RLIJ | 10398500
2021 | 3 | 계획예방정비용 | 고리 | 2발전소 | 3 | 27 | 200019522 | 정비부분품(SPAR) | 국외 | Q | 임펠러 | 임펠러,2-1/2 RLIJ,IMPELLER STG 7,ASTM A487 | EA | 1 | 기계부 | 김승수 | 051-726-5426 | 품명 임펠러 - 임펠러타입 2-1/2 RLIJ - 임펠러용도 IMPELLER STG 7 - 임펠러재질 ASTM A487 GR CA-6NM - 품질보증서류 C OF C - 시험성적서류 CMTR,NDE REPORT ETC 원자력안전범주 NUCLEAR SAFETY RELATED 품질등급 Q등급 제작사 FLOWSERVE PUMP CORPORATION - 도면번호 500B50851 - D20718-01-04 - 모델번호 2-1/2 RLIJ - 부품번호 10398499 제작사 DRESSER PUMP DIVISION DRESSER - 주설비 참고자료 2-1/2 RLIJ PUMP - 모델번호 2-1/2 RLIJ - 부품번호 10398499 - RLIJ 11,STGE-34F - 도면번호 062623 | FLOWSERVE PUMP CORPORATION | 2-1/2 RLIJ | 10398499
2021 | 3 | 계획예방정비용 | 고리 | 2발전소 | 4 | 27 | 200019522 | 정비부분품(SPAR) | 국외 | Q | 임펠러 | 임펠러,2-1/2 RLIJ,IMPELLER STG 7,ASTM A487 | EA | 1 | 기계부 | 김승수 | 051-726-5426 | 품명 임펠러 - 임펠러타입 2-1/2 RLIJ - 임펠러용도 IMPELLER STG 7 - 임펠러재질 ASTM A487 GR CA-6NM - 품질보증서류 C OF C - 시험성적서류 CMTR,NDE REPORT ETC 원자력안전범주 NUCLEAR SAFETY RELATED 품질등급 Q등급 제작사 FLOWSERVE PUMP CORPORATION - 도면번호 500B50851 - D20718-01-04 - 모델번호 2-1/2 RLIJ - 부품번호 10398499 제작사 DRESSER PUMP DIVISION DRESSER - 주설비 참고자료 2-1/2 RLIJ PUMP - 모델번호 2-1/2 RLIJ - 부품번호 10398499 - RLIJ 11,STGE-34F - 도면번호 062623 | FLOWSERVE PUMP CORPORATION | 2-1/2 RLIJ | 10398499
2022 | 4 | 계획예방정비용 | 고리 | 2발전소 | 3 | 28 | 200019522 | 정비부분품(SPAR) | 국외 | Q | 임펠러 | 임펠러,2-1/2 RLIJ,IMPELLER STG 7,ASTM A487 | EA | 1 | 기계부 | 김승수 | 051-726-5426 | 품명 임펠러 - 임펠러타입 2-1/2 RLIJ - 임펠러용도 IMPELLER STG 7 - 임펠러재질 ASTM A487 GR CA-6NM - 품질보증서류 C OF C - 시험성적서류 CMTR,NDE REPORT ETC 원자력안전범주 NUCLEAR SAFETY RELATED 품질등급 Q등급 제작사 FLOWSERVE PUMP CORPORATION - 도면번호 500B50851 - D20718-01-04 - 모델번호 2-1/2 RLIJ - 부품번호 10398499 제작사 DRESSER PUMP DIVISION DRESSER - 주설비 참고자료 2-1/2 RLIJ PUMP - 모델번호 2-1/2 RLIJ - 부품번호 10398499 - RLIJ 11,STGE-34F - 도면번호 062623 | FLOWSERVE PUMP CORPORATION | 2-1/2 RLIJ | 10398499
2022 | 4 | 계획예방정비용 | 고리 | 2발전소 | 4 | 28 | 200019522 | 정비부분품(SPAR) | 국외 | Q | 임펠러 | 임펠러,2-1/2 RLIJ,IMPELLER STG 7,ASTM A487 | EA | 1 | 기계부 | 김승수 | 051-726-5426 | 품명 임펠러 - 임펠러타입 2-1/2 RLIJ - 임펠러용도 IMPELLER STG 7 - 임펠러재질 ASTM A487 GR CA-6NM - 품질보증서류 C OF C - 시험성적서류 CMTR,NDE REPORT ETC 원자력안전범주 NUCLEAR SAFETY RELATED 품질등급 Q등급 제작사 FLOWSERVE PUMP CORPORATION - 도면번호 500B50851 - D20718-01-04 - 모델번호 2-1/2 RLIJ - 부품번호 10398499 제작사 DRESSER PUMP DIVISION DRESSER - 주설비 참고자료 2-1/2 RLIJ PUMP - 모델번호 2-1/2 RLIJ - 부품번호 10398499 - RLIJ 11,STGE-34F - 도면번호 062623 | FLOWSERVE PUMP CORPORATION | 2-1/2 RLIJ | 10398499
2021 | 3 | 계획예방정비용 | 고리 | 2발전소 | 3 | 27 | 200019523 | 정비부분품(SPAR) | 국외 | Q | 임펠러 | 임펠러,2-1/2 RLIJ,IMPELLER STG 6,ASTM A487 | EA | 1 | 기계부 | 김승수 | 051-726-5426 | 품명 임펠러 - 임펠러타입 2-1/2 RLIJ - 임펠러용도 IMPELLER STG 6 - 임펠러재질 ASTM A487 GR CA-6NM - 품질보증서류 C OF C - 시험성적서류 REFER TO SPECIFICATION 원자력안전범주 NUCLEAR SAFETY RELATED 품질등급 Q등급 제작사 FLOWSERVE PUMP CORPORATION - 도면번호 500B50851 - D20718-01-05 - 모델번호 2-1/2 RLIJ - 부품번호 10398497 제작사 DRESSER PUMP DIVISION DRESSER - 주설비 참고자료 2-1/2 RLIJ PUMP - 모델번호 2-1/2 RLIJ - 부품번호 10398497 - RLIJ 11,STGE-34E - 도면번호 062623 | FLOWSERVE PUMP CORPORATION | 2-1/2 RLIJ | 10398497
2021 | 3 | 계획예방정비용 | 고리 | 2발전소 | 4 | 27 | 200019523 | 정비부분품(SPAR) | 국외 | Q | 임펠러 | 임펠러,2-1/2 RLIJ,IMPELLER STG 6,ASTM A487 | EA | 1 | 기계부 | 김승수 | 051-726-5426 | 품명 임펠러 - 임펠러타입 2-1/2 RLIJ - 임펠러용도 IMPELLER STG 6 - 임펠러재질 ASTM A487 GR CA-6NM - 품질보증서류 C OF C - 시험성적서류 REFER TO SPECIFICATION 원자력안전범주 NUCLEAR SAFETY RELATED 품질등급 Q등급 제작사 FLOWSERVE PUMP CORPORATION - 도면번호 500B50851 - D20718-01-05 - 모델번호 2-1/2 RLIJ - 부품번호 10398497 제작사 DRESSER PUMP DIVISION DRESSER - 주설비 참고자료 2-1/2 RLIJ PUMP - 모델번호 2-1/2 RLIJ - 부품번호 10398497 - RLIJ 11,STGE-34E - 도면번호 062623 | FLOWSERVE PUMP CORPORATION | 2-1/2 RLIJ | 10398497
2022 | 4 | 계획예방정비용 | 고리 | 2발전소 | 3 | 28 | 200019523 | 정비부분품(SPAR) | 국외 | Q | 임펠러 | 임펠러,2-1/2 RLIJ,IMPELLER STG 6,ASTM A487 | EA | 1 | 기계부 | 김승수 | 051-726-5426 | 품명 임펠러 - 임펠러타입 2-1/2 RLIJ - 임펠러용도 IMPELLER STG 6 - 임펠러재질 ASTM A487 GR CA-6NM - 품질보증서류 C OF C - 시험성적서류 REFER TO SPECIFICATION 원자력안전범주 NUCLEAR SAFETY RELATED 품질등급 Q등급 제작사 FLOWSERVE PUMP CORPORATION - 도면번호 500B50851 - D20718-01-05 - 모델번호 2-1/2 RLIJ - 부품번호 10398497 제작사 DRESSER PUMP DIVISION DRESSER - 주설비 참고자료 2-1/2 RLIJ PUMP - 모델번호 2-1/2 RLIJ - 부품번호 10398497 - RLIJ 11,STGE-34E - 도면번호 062623 | FLOWSERVE PUMP CORPORATION | 2-1/2 RLIJ | 10398497
2022 | 4 | 계획예방정비용 | 고리 | 2발전소 | 4 | 28 | 200019523 | 정비부분품(SPAR) | 국외 | Q | 임펠러 | 임펠러,2-1/2 RLIJ,IMPELLER STG 6,ASTM A487 | EA | 1 | 기계부 | 김승수 | 051-726-5426 | 품명 임펠러 - 임펠러타입 2-1/2 RLIJ - 임펠러용도 IMPELLER STG 6 - 임펠러재질 ASTM A487 GR CA-6NM - 품질보증서류 C OF C - 시험성적서류 REFER TO SPECIFICATION 원자력안전범주 NUCLEAR SAFETY RELATED 품질등급 Q등급 제작사 FLOWSERVE PUMP CORPORATION - 도면번호 500B50851 - D20718-01-05 - 모델번호 2-1/2 RLIJ - 부품번호 10398497 제작사 DRESSER PUMP DIVISION DRESSER - 주설비 참고자료 2-1/2 RLIJ PUMP - 모델번호 2-1/2 RLIJ - 부품번호 10398497 - RLIJ 11,STGE-34E - 도면번호 062623 | FLOWSERVE PUMP CORPORATION | 2-1/2 RLIJ | 10398497
2021 | 3 | 계획예방정비용 | 고리 | 2발전소 | 3 | 27 | 200019524 | 정비부분품(SPAR) | 국외 | Q | 임펠러 | 임펠러,2.5 RLIJ,IMPELLER STG 5,ASTM A487 CA | EA | 1 | 기계부 | 김승수 | 051-726-5426 | 품명 임펠러 - 임펠러타입 2.5 RLIJ - 임펠러용도 IMPELLER STG 5 - 임펠러재질 ASTM A487 CA-6NM OR A743 CA6NM - 품질보증서류 COFC, MTR, NDE REPORT - 시험성적서류 REFER TO SPECIFICATION 원자력안전범주 NUCLEAR SAFETY RELATED 품질등급 Q등급 제작사 FLOWSERVE PUMP CORPORATION - 도면번호 D20718-01-06 - 모델번호 2-1/2 RLIJ - 부품번호 10398496 제작사 DRESSER PUMP DIVISION DRESSER - 주설비 참고자료 2-1/2 RLIJ PUMP - 부품번호 RLIJ 11, STGE-34D - RLIJ 11,STGE-34D | FLOWSERVE PUMP CORPORATION | 2-1/2 RLIJ | 10398496
2021 | 3 | 계획예방정비용 | 고리 | 2발전소 | 4 | 27 | 200019524 | 정비부분품(SPAR) | 국외 | Q | 임펠러 | 임펠러,2.5 RLIJ,IMPELLER STG 5,ASTM A487 CA | EA | 1 | 기계부 | 김승수 | 051-726-5426 | 품명 임펠러 - 임펠러타입 2.5 RLIJ - 임펠러용도 IMPELLER STG 5 - 임펠러재질 ASTM A487 CA-6NM OR A743 CA6NM - 품질보증서류 COFC, MTR, NDE REPORT - 시험성적서류 REFER TO SPECIFICATION 원자력안전범주 NUCLEAR SAFETY RELATED 품질등급 Q등급 제작사 FLOWSERVE PUMP CORPORATION - 도면번호 D20718-01-06 - 모델번호 2-1/2 RLIJ - 부품번호 10398496 제작사 DRESSER PUMP DIVISION DRESSER - 주설비 참고자료 2-1/2 RLIJ PUMP - 부품번호 RLIJ 11, STGE-34D - RLIJ 11,STGE-34D | FLOWSERVE PUMP CORPORATION | 2-1/2 RLIJ | 10398496
2022 | 4 | 계획예방정비용 | 고리 | 2발전소 | 3 | 28 | 200019524 | 정비부분품(SPAR) | 국외 | Q | 임펠러 | 임펠러,2.5 RLIJ,IMPELLER STG 5,ASTM A487 CA | EA | 1 | 기계부 | 김승수 | 051-726-5426 | 품명 임펠러 - 임펠러타입 2.5 RLIJ - 임펠러용도 IMPELLER STG 5 - 임펠러재질 ASTM A487 CA-6NM OR A743 CA6NM - 품질보증서류 COFC, MTR, NDE REPORT - 시험성적서류 REFER TO SPECIFICATION 원자력안전범주 NUCLEAR SAFETY RELATED 품질등급 Q등급 제작사 FLOWSERVE PUMP CORPORATION - 도면번호 D20718-01-06 - 모델번호 2-1/2 RLIJ - 부품번호 10398496 제작사 DRESSER PUMP DIVISION DRESSER - 주설비 참고자료 2-1/2 RLIJ PUMP - 부품번호 RLIJ 11, STGE-34D - RLIJ 11,STGE-34D | FLOWSERVE PUMP CORPORATION | 2-1/2 RLIJ | 10398496
2022 | 4 | 계획예방정비용 | 고리 | 2발전소 | 4 | 28 | 200019524 | 정비부분품(SPAR) | 국외 | Q | 임펠러 | 임펠러,2.5 RLIJ,IMPELLER STG 5,ASTM A487 CA | EA | 1 | 기계부 | 김승수 | 051-726-5426 | 품명 임펠러 - 임펠러타입 2.5 RLIJ - 임펠러용도 IMPELLER STG 5 - 임펠러재질 ASTM A487 CA-6NM OR A743 CA6NM - 품질보증서류 COFC, MTR, NDE REPORT - 시험성적서류 REFER TO SPECIFICATION 원자력안전범주 NUCLEAR SAFETY RELATED 품질등급 Q등급 제작사 FLOWSERVE PUMP CORPORATION - 도면번호 D20718-01-06 - 모델번호 2-1/2 RLIJ - 부품번호 10398496 제작사 DRESSER PUMP DIVISION DRESSER - 주설비 참고자료 2-1/2 RLIJ PUMP - 부품번호 RLIJ 11, STGE-34D - RLIJ 11,STGE-34D | FLOWSERVE PUMP CORPORATION | 2-1/2 RLIJ | 10398496
2021 | 3 | 계획예방정비용 | 고리 | 2발전소 | 3 | 27 | 200019525 | 정비부분품(SPAR) | 국외 | Q | 임펠러 | 임펠러,2-1/2 RLIJ,IMPELLER STG 4,ASTM A487 | EA | 1 | 기계부 | 김승수 | 051-726-5426 | 품명 임펠러 - 임펠러타입 2-1/2 RLIJ - 임펠러용도 IMPELLER STG 4 - 임펠러재질 ASTM A487 GR CA-6NM - 품질보증서류 C OF C - 시험성적서류 REFER TO SPECIFICATION 원자력안전범주 NUCLEAR SAFETY RELATED 품질등급 Q등급 제작사 FLOWSERVE PUMP CORPORATION - 도면번호 500B50851 - D20718-01-07 - 모델번호 2-1/2 RLIJ - 부품번호 10398492 제작사 DRESSER PUMP DIVISION DRESSER - 주설비 참고자료 2-1/2 RLIJ UMP - 모델번호 2-1/2 RLIJ - 부품번호 10398492 - RLIJ 11,STGE-34C - 도면번호 062623 | FLOWSERVE PUMP CORPORATION | 2-1/2 RLIJ | 10398492
2021 | 3 | 계획예방정비용 | 고리 | 2발전소 | 4 | 27 | 200019525 | 정비부분품(SPAR) | 국외 | Q | 임펠러 | 임펠러,2-1/2 RLIJ,IMPELLER STG 4,ASTM A487 | EA | 1 | 기계부 | 김승수 | 051-726-5426 | 품명 임펠러 - 임펠러타입 2-1/2 RLIJ - 임펠러용도 IMPELLER STG 4 - 임펠러재질 ASTM A487 GR CA-6NM - 품질보증서류 C OF C - 시험성적서류 REFER TO SPECIFICATION 원자력안전범주 NUCLEAR SAFETY RELATED 품질등급 Q등급 제작사 FLOWSERVE PUMP CORPORATION - 도면번호 500B50851 - D20718-01-07 - 모델번호 2-1/2 RLIJ - 부품번호 10398492 제작사 DRESSER PUMP DIVISION DRESSER - 주설비 참고자료 2-1/2 RLIJ UMP - 모델번호 2-1/2 RLIJ - 부품번호 10398492 - RLIJ 11,STGE-34C - 도면번호 062623 | FLOWSERVE PUMP CORPORATION | 2-1/2 RLIJ | 10398492
2022 | 4 | 계획예방정비용 | 고리 | 2발전소 | 3 | 28 | 200019525 | 정비부분품(SPAR) | 국외 | Q | 임펠러 | 임펠러,2-1/2 RLIJ,IMPELLER STG 4,ASTM A487 | EA | 1 | 기계부 | 김승수 | 051-726-5426 | 품명 임펠러 - 임펠러타입 2-1/2 RLIJ - 임펠러용도 IMPELLER STG 4 - 임펠러재질 ASTM A487 GR CA-6NM - 품질보증서류 C OF C - 시험성적서류 REFER TO SPECIFICATION 원자력안전범주 NUCLEAR SAFETY RELATED 품질등급 Q등급 제작사 FLOWSERVE PUMP CORPORATION - 도면번호 500B50851 - D20718-01-07 - 모델번호 2-1/2 RLIJ - 부품번호 10398492 제작사 DRESSER PUMP DIVISION DRESSER - 주설비 참고자료 2-1/2 RLIJ UMP - 모델번호 2-1/2 RLIJ - 부품번호 10398492 - RLIJ 11,STGE-34C - 도면번호 062623 | FLOWSERVE PUMP CORPORATION | 2-1/2 RLIJ | 10398492
2022 | 4 | 계획예방정비용 | 고리 | 2발전소 | 4 | 28 | 200019525 | 정비부분품(SPAR) | 국외 | Q | 임펠러 | 임펠러,2-1/2 RLIJ,IMPELLER STG 4,ASTM A487 | EA | 1 | 기계부 | 김승수 | 051-726-5426 | 품명 임펠러 - 임펠러타입 2-1/2 RLIJ - 임펠러용도 IMPELLER STG 4 - 임펠러재질 ASTM A487 GR CA-6NM - 품질보증서류 C OF C - 시험성적서류 REFER TO SPECIFICATION 원자력안전범주 NUCLEAR SAFETY RELATED 품질등급 Q등급 제작사 FLOWSERVE PUMP CORPORATION - 도면번호 500B50851 - D20718-01-07 - 모델번호 2-1/2 RLIJ - 부품번호 10398492 제작사 DRESSER PUMP DIVISION DRESSER - 주설비 참고자료 2-1/2 RLIJ UMP - 모델번호 2-1/2 RLIJ - 부품번호 10398492 - RLIJ 11,STGE-34C - 도면번호 062623 | FLOWSERVE PUMP CORPORATION | 2-1/2 RLIJ | 10398492
2021 | 3 | 계획예방정비용 | 고리 | 2발전소 | 3 | 27 | 200019526 | 정비부분품(SPAR) | 국외 | Q | 임펠러 | 임펠러,2-1/2 RLIJ,IMPELLER STG 3,ASTM A487 | EA | 1 | 기계부 | 김승수 | 051-726-5426 | 품명 임펠러 - 임펠러타입 2-1/2 RLIJ - 임펠러용도 IMPELLER STG 3 - 임펠러재질 ASTM A487 GR CA-6NM - 품질보증서류 C OF C - 시험성적서류 CMTR,NDE REPORT ETC 원자력안전범주 NUCLEAR SAFETY RELATED 품질등급 Q등급 제작사 FLOWSERVE PUMP CORPORATION - 도면번호 D20718-01-08 - 모델번호 2-1/2 RLIJ - 부품번호 10398491 제작사 DRESSER PUMP DIVISION DRESSER - 주설비 참고자료 2-1/2 RLIJ PUMP - 부품번호 RLIJ 11, STGE-34B - RLIJ 11,STGE-34B | FLOWSERVE PUMP CORPORATION | 2-1/2 RLIJ | 10398491
2021 | 3 | 계획예방정비용 | 고리 | 2발전소 | 4 | 27 | 200019526 | 정비부분품(SPAR) | 국외 | Q | 임펠러 | 임펠러,2-1/2 RLIJ,IMPELLER STG 3,ASTM A487 | EA | 1 | 기계부 | 김승수 | 051-726-5426 | 품명 임펠러 - 임펠러타입 2-1/2 RLIJ - 임펠러용도 IMPELLER STG 3 - 임펠러재질 ASTM A487 GR CA-6NM - 품질보증서류 C OF C - 시험성적서류 CMTR,NDE REPORT ETC 원자력안전범주 NUCLEAR SAFETY RELATED 품질등급 Q등급 제작사 FLOWSERVE PUMP CORPORATION - 도면번호 D20718-01-08 - 모델번호 2-1/2 RLIJ - 부품번호 10398491 제작사 DRESSER PUMP DIVISION DRESSER - 주설비 참고자료 2-1/2 RLIJ PUMP - 부품번호 RLIJ 11, STGE-34B - RLIJ 11,STGE-34B | FLOWSERVE PUMP CORPORATION | 2-1/2 RLIJ | 10398491
2022 | 4 | 계획예방정비용 | 고리 | 2발전소 | 3 | 28 | 200019526 | 정비부분품(SPAR) | 국외 | Q | 임펠러 | 임펠러,2-1/2 RLIJ,IMPELLER STG 3,ASTM A487 | EA | 1 | 기계부 | 김승수 | 051-726-5426 | 품명 임펠러 - 임펠러타입 2-1/2 RLIJ - 임펠러용도 IMPELLER STG 3 - 임펠러재질 ASTM A487 GR CA-6NM - 품질보증서류 C OF C - 시험성적서류 CMTR,NDE REPORT ETC 원자력안전범주 NUCLEAR SAFETY RELATED 품질등급 Q등급 제작사 FLOWSERVE PUMP CORPORATION - 도면번호 D20718-01-08 - 모델번호 2-1/2 RLIJ - 부품번호 10398491 제작사 DRESSER PUMP DIVISION DRESSER - 주설비 참고자료 2-1/2 RLIJ PUMP - 부품번호 RLIJ 11, STGE-34B - RLIJ 11,STGE-34B | FLOWSERVE PUMP CORPORATION | 2-1/2 RLIJ | 10398491
2022 | 4 | 계획예방정비용 | 고리 | 2발전소 | 4 | 28 | 200019526 | 정비부분품(SPAR) | 국외 | Q | 임펠러 | 임펠러,2-1/2 RLIJ,IMPELLER STG 3,ASTM A487 | EA | 1 | 기계부 | 김승수 | 051-726-5426 | 품명 임펠러 - 임펠러타입 2-1/2 RLIJ - 임펠러용도 IMPELLER STG 3 - 임펠러재질 ASTM A487 GR CA-6NM - 품질보증서류 C OF C - 시험성적서류 CMTR,NDE REPORT ETC 원자력안전범주 NUCLEAR SAFETY RELATED 품질등급 Q등급 제작사 FLOWSERVE PUMP CORPORATION - 도면번호 D20718-01-08 - 모델번호 2-1/2 RLIJ - 부품번호 10398491 제작사 DRESSER PUMP DIVISION DRESSER - 주설비 참고자료 2-1/2 RLIJ PUMP - 부품번호 RLIJ 11, STGE-34B - RLIJ 11,STGE-34B | FLOWSERVE PUMP CORPORATION | 2-1/2 RLIJ | 10398491
2021 | 3 | 계획예방정비용 | 고리 | 2발전소 | 3 | 27 | 200019527 | 정비부분품(SPAR) | 국외 | Q | 임펠러 | 임펠러,2-1/2 RLIJ,IMPELLER STG 2,ASTM A487 | EA | 1 | 기계부 | 김승수 | 051-726-5426 | 품명 임펠러 - 임펠러타입 2-1/2 RLIJ - 임펠러용도 IMPELLER STG 2 - 임펠러재질 ASTM A487 GR CA-6NM - 품질보증서류 C OF C - 시험성적서류 MTR, NDE REPORT ETC 원자력안전범주 NUCLEAR SAFETY RELATED 품질등급 Q등급 제작사 FLOWSERVE PUMP CORPORATION - 도면번호 500B50851 - D20718-01-0 - 모델번호 2.5 RLIJ - 부품번호 10398488 - D20718-01-09 제작사 DRESSER PUMP DIVISION DRESSER - 주설비 참고자료 2-1/2 RLIJ PUMP - 부품번호 RLIJ 11, STGE-34A - RLIJ 11,STGE-34A | FLOWSERVE PUMP CORPORATION | 2.5 RLIJ | D20718-01-09
2021 | 3 | 계획예방정비용 | 고리 | 2발전소 | 4 | 27 | 200019527 | 정비부분품(SPAR) | 국외 | Q | 임펠러 | 임펠러,2-1/2 RLIJ,IMPELLER STG 2,ASTM A487 | EA | 1 | 기계부 | 김승수 | 051-726-5426 | 품명 임펠러 - 임펠러타입 2-1/2 RLIJ - 임펠러용도 IMPELLER STG 2 - 임펠러재질 ASTM A487 GR CA-6NM - 품질보증서류 C OF C - 시험성적서류 MTR, NDE REPORT ETC 원자력안전범주 NUCLEAR SAFETY RELATED 품질등급 Q등급 제작사 FLOWSERVE PUMP CORPORATION - 도면번호 500B50851 - D20718-01-0 - 모델번호 2.5 RLIJ - 부품번호 10398488 - D20718-01-09 제작사 DRESSER PUMP DIVISION DRESSER - 주설비 참고자료 2-1/2 RLIJ PUMP - 부품번호 RLIJ 11, STGE-34A - RLIJ 11,STGE-34A | FLOWSERVE PUMP CORPORATION | 2.5 RLIJ | D20718-01-09
2022 | 4 | 계획예방정비용 | 고리 | 2발전소 | 3 | 28 | 200019527 | 정비부분품(SPAR) | 국외 | Q | 임펠러 | 임펠러,2-1/2 RLIJ,IMPELLER STG 2,ASTM A487 | EA | 1 | 기계부 | 김승수 | 051-726-5426 | 품명 임펠러 - 임펠러타입 2-1/2 RLIJ - 임펠러용도 IMPELLER STG 2 - 임펠러재질 ASTM A487 GR CA-6NM - 품질보증서류 C OF C - 시험성적서류 MTR, NDE REPORT ETC 원자력안전범주 NUCLEAR SAFETY RELATED 품질등급 Q등급 제작사 FLOWSERVE PUMP CORPORATION - 도면번호 500B50851 - D20718-01-0 - 모델번호 2.5 RLIJ - 부품번호 10398488 - D20718-01-09 제작사 DRESSER PUMP DIVISION DRESSER - 주설비 참고자료 2-1/2 RLIJ PUMP - 부품번호 RLIJ 11, STGE-34A - RLIJ 11,STGE-34A | FLOWSERVE PUMP CORPORATION | 2.5 RLIJ | D20718-01-09
2022 | 4 | 계획예방정비용 | 고리 | 2발전소 | 4 | 28 | 200019527 | 정비부분품(SPAR) | 국외 | Q | 임펠러 | 임펠러,2-1/2 RLIJ,IMPELLER STG 2,ASTM A487 | EA | 1 | 기계부 | 김승수 | 051-726-5426 | 품명 임펠러 - 임펠러타입 2-1/2 RLIJ - 임펠러용도 IMPELLER STG 2 - 임펠러재질 ASTM A487 GR CA-6NM - 품질보증서류 C OF C - 시험성적서류 MTR, NDE REPORT ETC 원자력안전범주 NUCLEAR SAFETY RELATED 품질등급 Q등급 제작사 FLOWSERVE PUMP CORPORATION - 도면번호 500B50851 - D20718-01-0 - 모델번호 2.5 RLIJ - 부품번호 10398488 - D20718-01-09 제작사 DRESSER PUMP DIVISION DRESSER - 주설비 참고자료 2-1/2 RLIJ PUMP - 부품번호 RLIJ 11, STGE-34A - RLIJ 11,STGE-34A | FLOWSERVE PUMP CORPORATION | 2.5 RLIJ | D20718-01-09
2021 | 3 | 계획예방정비용 | 고리 | 2발전소 | 3 | 27 | 200019528 | 정비부분품(SPAR) | 국외 | Q | 임펠러 | 임펠러,IMPELLER,SUCTION,2-1/2 RLIJ,ASTM A4 | EA | 2 | 기계부 | 김승수 | 051-726-5426 | 품명 임펠러 - 임펠러타입 IMPELLER,SUCTION - 임펠러용도 2-1/2 RLIJ - 임펠러재질 ASTM A487 GR CA-6NM - 품질보증서류 C OF C - 시험성적서류 REFER TO SPECIFICATION 원자력안전범주 NUCLEAR SAFETY RELATED 품질등급 Q등급 제작사 FLOWSERVE PUMP CORPORATION - 모델번호 2-1/2 RL IJ - 부품번호 10398479 - RLIJ 11 STGE-ITEM NO 28 | FLOWSERVE PUMP CORPORATION | 2-1/2 RL IJ | RLIJ 11 STGE-ITEM NO 28
2021 | 3 | 계획예방정비용 | 고리 | 2발전소 | 4 | 27 | 200019528 | 정비부분품(SPAR) | 국외 | Q | 임펠러 | 임펠러,IMPELLER,SUCTION,2-1/2 RLIJ,ASTM A4 | EA | 2 | 기계부 | 김승수 | 051-726-5426 | 품명 임펠러 - 임펠러타입 IMPELLER,SUCTION - 임펠러용도 2-1/2 RLIJ - 임펠러재질 ASTM A487 GR CA-6NM - 품질보증서류 C OF C - 시험성적서류 REFER TO SPECIFICATION 원자력안전범주 NUCLEAR SAFETY RELATED 품질등급 Q등급 제작사 FLOWSERVE PUMP CORPORATION - 모델번호 2-1/2 RL IJ - 부품번호 10398479 - RLIJ 11 STGE-ITEM NO 28 | FLOWSERVE PUMP CORPORATION | 2-1/2 RL IJ | RLIJ 11 STGE-ITEM NO 28
2022 | 4 | 계획예방정비용 | 고리 | 2발전소 | 3 | 28 | 200019528 | 정비부분품(SPAR) | 국외 | Q | 임펠러 | 임펠러,IMPELLER,SUCTION,2-1/2 RLIJ,ASTM A4 | EA | 2 | 기계부 | 김승수 | 051-726-5426 | 품명 임펠러 - 임펠러타입 IMPELLER,SUCTION - 임펠러용도 2-1/2 RLIJ - 임펠러재질 ASTM A487 GR CA-6NM - 품질보증서류 C OF C - 시험성적서류 REFER TO SPECIFICATION 원자력안전범주 NUCLEAR SAFETY RELATED 품질등급 Q등급 제작사 FLOWSERVE PUMP CORPORATION - 모델번호 2-1/2 RL IJ - 부품번호 10398479 - RLIJ 11 STGE-ITEM NO 28 | FLOWSERVE PUMP CORPORATION | 2-1/2 RL IJ | RLIJ 11 STGE-ITEM NO 28
2022 | 4 | 계획예방정비용 | 고리 | 2발전소 | 4 | 28 | 200019528 | 정비부분품(SPAR) | 국외 | Q | 임펠러 | 임펠러,IMPELLER,SUCTION,2-1/2 RLIJ,ASTM A4 | EA | 2 | 기계부 | 김승수 | 051-726-5426 | 품명 임펠러 - 임펠러타입 IMPELLER,SUCTION - 임펠러용도 2-1/2 RLIJ - 임펠러재질 ASTM A487 GR CA-6NM - 품질보증서류 C OF C - 시험성적서류 REFER TO SPECIFICATION 원자력안전범주 NUCLEAR SAFETY RELATED 품질등급 Q등급 제작사 FLOWSERVE PUMP CORPORATION - 모델번호 2-1/2 RL IJ - 부품번호 10398479 - RLIJ 11 STGE-ITEM NO 28 | FLOWSERVE PUMP CORPORATION | 2-1/2 RL IJ | RLIJ 11 STGE-ITEM NO 28
2021 | 3 | 계획예방정비용 | 고리 | 2발전소 | 3 | 27 | 200019530 | 정비부분품(SPAR) | 국외 | Q | 샤프트 | 샤프트,PUMP,622-D7,023-80,014-80,068-80,1 S | EA | 1 | 기계부 | 김승수 | 051-726-5426 | 품명 샤프트 - 샤프트용도 PUMP - 샤프트재질 622-D7,023-80,014-80,068-80 - 부속품목 1 1 SHAFT WITH KEYS - 부속품목 2 1 PR. REDUCING SLEEVE - 특수사항 11 STG - 품질보증서류 C OF C,CMTR,UT REPORT - 시험성적서류 RUNOUT CHECK REPORT - 별칭 CHARGING PUMP SHAFT - 사이즈 2.5" RLIJ-11STAGE - 부속품목 3 11 SPLIT RING(09187659) 원자력안전범주 NUCLEAR SAFETY RELATED 품질등급 Q등급 제작사 FLOWSERVE PUMP CORPORATION - 모델번호 2.5" RLIJ-11STAGE - 부품번호 10190435 고리 원자력 본부 - 패키지 번호 M-001 | FLOWSERVE PUMP CORPORATION | 2.5" RLIJ-11STAGE | 10190435
2021 | 3 | 계획예방정비용 | 고리 | 2발전소 | 4 | 27 | 200019530 | 정비부분품(SPAR) | 국외 | Q | 샤프트 | 샤프트,PUMP,622-D7,023-80,014-80,068-80,1 S | EA | 1 | 기계부 | 김승수 | 051-726-5426 | 품명 샤프트 - 샤프트용도 PUMP - 샤프트재질 622-D7,023-80,014-80,068-80 - 부속품목 1 1 SHAFT WITH KEYS - 부속품목 2 1 PR. REDUCING SLEEVE - 특수사항 11 STG - 품질보증서류 C OF C,CMTR,UT REPORT - 시험성적서류 RUNOUT CHECK REPORT - 별칭 CHARGING PUMP SHAFT - 사이즈 2.5" RLIJ-11STAGE - 부속품목 3 11 SPLIT RING(09187659) 원자력안전범주 NUCLEAR SAFETY RELATED 품질등급 Q등급 제작사 FLOWSERVE PUMP CORPORATION - 모델번호 2.5" RLIJ-11STAGE - 부품번호 10190435 고리 원자력 본부 - 패키지 번호 M-001 | FLOWSERVE PUMP CORPORATION | 2.5" RLIJ-11STAGE | 10190435
2022 | 4 | 계획예방정비용 | 고리 | 2발전소 | 3 | 28 | 200019530 | 정비부분품(SPAR) | 국외 | Q | 샤프트 | 샤프트,PUMP,622-D7,023-80,014-80,068-80,1 S | EA | 1 | 기계부 | 김승수 | 051-726-5426 | 품명 샤프트 - 샤프트용도 PUMP - 샤프트재질 622-D7,023-80,014-80,068-80 - 부속품목 1 1 SHAFT WITH KEYS - 부속품목 2 1 PR. REDUCING SLEEVE - 특수사항 11 STG - 품질보증서류 C OF C,CMTR,UT REPORT - 시험성적서류 RUNOUT CHECK REPORT - 별칭 CHARGING PUMP SHAFT - 사이즈 2.5" RLIJ-11STAGE - 부속품목 3 11 SPLIT RING(09187659) 원자력안전범주 NUCLEAR SAFETY RELATED 품질등급 Q등급 제작사 FLOWSERVE PUMP CORPORATION - 모델번호 2.5" RLIJ-11STAGE - 부품번호 10190435 고리 원자력 본부 - 패키지 번호 M-001 | FLOWSERVE PUMP CORPORATION | 2.5" RLIJ-11STAGE | 10190435
2022 | 4 | 계획예방정비용 | 고리 | 2발전소 | 4 | 28 | 200019530 | 정비부분품(SPAR) | 국외 | Q | 샤프트 | 샤프트,PUMP,622-D7,023-80,014-80,068-80,1 S | EA | 1 | 기계부 | 김승수 | 051-726-5426 | 품명 샤프트 - 샤프트용도 PUMP - 샤프트재질 622-D7,023-80,014-80,068-80 - 부속품목 1 1 SHAFT WITH KEYS - 부속품목 2 1 PR. REDUCING SLEEVE - 특수사항 11 STG - 품질보증서류 C OF C,CMTR,UT REPORT - 시험성적서류 RUNOUT CHECK REPORT - 별칭 CHARGING PUMP SHAFT - 사이즈 2.5" RLIJ-11STAGE - 부속품목 3 11 SPLIT RING(09187659) 원자력안전범주 NUCLEAR SAFETY RELATED 품질등급 Q등급 제작사 FLOWSERVE PUMP CORPORATION - 모델번호 2.5" RLIJ-11STAGE - 부품번호 10190435 고리 원자력 본부 - 패키지 번호 M-001 | FLOWSERVE PUMP CORPORATION | 2.5" RLIJ-11STAGE | 10190435
2020 | 4 | 계획예방정비용 | 한빛 | 1발전소 | 2 | 25 | 200019533 | 정비부분품(SPAR) | 국외 | A | 펌프 | 펌프,VISCOSITY PUMP,RCP MTR UPPER VISCOSIT | EA | 1 | 전기부 | 정철원 | 061-357-2551 | 품명 펌프 - 펌프타입 VISCOSITY PUMP - 별칭 RCP MTR UPPER VISCOSITY PUMP - 펌프 데이터 VISCOSITY PUMP ASS'Y 원자력안전범주 NON NUCLEAR SAFETY RELATED 품질등급 A등급 제작사 WESTINGHOUSE ELECTRIC COMPANY - 부품번호 [NEW]10092C58G01 N - [OLD]7123D85G01 - 제작사 유형(MFR CATEGORY) ORIGINAL EQUIP. SUPPLIER 제출서류목록 - 품질보증계획서(QAM) - 품질증빙/제출서류목록(QVDL) - 품질보증확인서(C of C) | WESTINGHOUSE ELECTRIC COMPANY |  | [OLD]7123D85G01
2021 | 3 | 계획예방정비용 | 한빛 | 1발전소 | 1 | 26 | 200019533 | 정비부분품(SPAR) | 국외 | A | 펌프 | 펌프,VISCOSITY PUMP,RCP MTR UPPER VISCOSIT | EA | 1 | 전기부 | 정철원 | 061-357-2551 | 품명 펌프 - 펌프타입 VISCOSITY PUMP - 별칭 RCP MTR UPPER VISCOSITY PUMP - 펌프 데이터 VISCOSITY PUMP ASS'Y 원자력안전범주 NON NUCLEAR SAFETY RELATED 품질등급 A등급 제작사 WESTINGHOUSE ELECTRIC COMPANY - 부품번호 [NEW]10092C58G01 N - [OLD]7123D85G01 - 제작사 유형(MFR CATEGORY) ORIGINAL EQUIP. SUPPLIER 제출서류목록 - 품질보증계획서(QAM) - 품질증빙/제출서류목록(QVDL) - 품질보증확인서(C of C) | WESTINGHOUSE ELECTRIC COMPANY |  | [OLD]7123D85G01
2022 | 2 | 계획예방정비용 | 한빛 | 1발전소 | 2 | 26 | 200019533 | 정비부분품(SPAR) | 국외 | A | 펌프 | 펌프,VISCOSITY PUMP,RCP MTR UPPER VISCOSIT | EA | 1 | 전기부 | 정철원 | 061-357-2551 | 품명 펌프 - 펌프타입 VISCOSITY PUMP - 별칭 RCP MTR UPPER VISCOSITY PUMP - 펌프 데이터 VISCOSITY PUMP ASS'Y 원자력안전범주 NON NUCLEAR SAFETY RELATED 품질등급 A등급 제작사 WESTINGHOUSE ELECTRIC COMPANY - 부품번호 [NEW]10092C58G01 N - [OLD]7123D85G01 - 제작사 유형(MFR CATEGORY) ORIGINAL EQUIP. SUPPLIER 제출서류목록 - 품질보증계획서(QAM) - 품질증빙/제출서류목록(QVDL) - 품질보증확인서(C of C) | WESTINGHOUSE ELECTRIC COMPANY |  | [OLD]7123D85G01
2020 | 3 | 계획예방정비용 | 고리 | 2발전소 | 3 | 26 | 200019546 | 정비부분품(SPAR) | 국내 | Q | 샤프트 | 샤프트,전동장치펌프용, | EA | 1 | 기계부 | 김승수 | 051-726-5426 | 품명 샤프트 - 샤프트용도 전동장치펌프용 품질등급 Q등급
2022 | 1 | 계획예방정비용 | 고리 | 2발전소 | 3 | 27 | 200019546 | 정비부분품(SPAR) | 국내 | Q | 샤프트 | 샤프트,전동장치펌프용, | EA | 1 | 기계부 | 김승수 | 051-726-5426 | 품명 샤프트 - 샤프트용도 전동장치펌프용 품질등급 Q등급
2022 | 4 | 계획예방정비용 | 고리 | 2발전소 | 3 | 28 | 200019546 | 정비부분품(SPAR) | 국내 | Q | 샤프트 | 샤프트,전동장치펌프용, | EA | 1 | 기계부 | 김승수 | 051-726-5426 | 품명 샤프트 - 샤프트용도 전동장치펌프용 품질등급 Q등급
2021 | 3 | 계획예방정비용 | 고리 | 2발전소 | 3 | 27 | 200019620 | 정비부분품(SPAR) | 국외 | Q | 로터, 펌프용 | 로터, 펌프용,ASSY BIRP,COFC,C-388273, | SET | 1 | 기계부 | 김승수 | 051-726-5426 | 품명 로터, 펌프용 - 특수사항 ASSY BIRP - 품질서류 1 COFC 품질등급 Q등급 제작사 CHEMPUMP A DIVISION OF TEIKOKU - 도면번호 C-388273 | CHEMPUMP A DIVISION OF TEIKOKU USA INC.
2021 | 3 | 계획예방정비용 | 고리 | 2발전소 | 4 | 27 | 200019620 | 정비부분품(SPAR) | 국외 | Q | 로터, 펌프용 | 로터, 펌프용,ASSY BIRP,COFC,C-388273, | SET | 1 | 기계부 | 김승수 | 051-726-5426 | 품명 로터, 펌프용 - 특수사항 ASSY BIRP - 품질서류 1 COFC 품질등급 Q등급 제작사 CHEMPUMP A DIVISION OF TEIKOKU - 도면번호 C-388273 | CHEMPUMP A DIVISION OF TEIKOKU USA INC.
2022 | 4 | 계획예방정비용 | 고리 | 2발전소 | 3 | 28 | 200019620 | 정비부분품(SPAR) | 국외 | Q | 로터, 펌프용 | 로터, 펌프용,ASSY BIRP,COFC,C-388273, | SET | 1 | 기계부 | 김승수 | 051-726-5426 | 품명 로터, 펌프용 - 특수사항 ASSY BIRP - 품질서류 1 COFC 품질등급 Q등급 제작사 CHEMPUMP A DIVISION OF TEIKOKU - 도면번호 C-388273 | CHEMPUMP A DIVISION OF TEIKOKU USA INC.
2022 | 4 | 계획예방정비용 | 고리 | 2발전소 | 4 | 28 | 200019620 | 정비부분품(SPAR) | 국외 | Q | 로터, 펌프용 | 로터, 펌프용,ASSY BIRP,COFC,C-388273, | SET | 1 | 기계부 | 김승수 | 051-726-5426 | 품명 로터, 펌프용 - 특수사항 ASSY BIRP - 품질서류 1 COFC 품질등급 Q등급 제작사 CHEMPUMP A DIVISION OF TEIKOKU - 도면번호 C-388273 | CHEMPUMP A DIVISION OF TEIKOKU USA INC.
2021 | 3 | 계획예방정비용 | 고리 | 2발전소 | 3 | 27 | 200019621 | 정비부분품(SPAR) | 국외 | Q | 펌프 | 펌프,CENTRIFUGAL,CHEMPUMP,20GPM,150PSI,1IN | SET | 1 | 기계부 | 김승수 | 051-726-5426 | 품명 펌프 - 펌프몸체형태 CENTRIFUGAL - 펌프타입 CHEMPUMP - 유량(FLOW RATE) 20GPM - 사용압력(상한) 150PSI - 입구(INLET) 규격 1IN - 출구(OUTLET) 규격 3/4IN - 사용매체 BORIC ACID WATER - 정격전압 460VAC - 구동장치연결타입 2.5㎾ 원자력안전범주 NUCLEAR SAFETY RELATED 품질등급 Q등급 제작사 CHEMPUMP A DIVISION OF TEIKOKU - 도면번호 D-68648-1 & C-64645 - 부품번호 GB-1.5K-1S - 주설비 참고자료 S/N 2245526-1 - 원기술규격서(OTS) HANBIT 1&2 3-M-001 - 제작사 유형(MFR CATEGORY) ORIGINAL EQUIP. MANUFACTURER 제출서류목록 - 품질보증확인서(C of C) - 재료시험성적서(CMTR) - 자료보고서(Code Data Report) - 용접기록(Welding Records) - 비파괴검사보고서(NDE Records) - 최소 벽두께 측정보고서 - 성능(또는 기능)시험 기록 | CHEMPUMP A DIVISION OF TEIKOKU USA INC. |  | GB-1.5K-1S
2021 | 3 | 계획예방정비용 | 고리 | 2발전소 | 4 | 27 | 200019621 | 정비부분품(SPAR) | 국외 | Q | 펌프 | 펌프,CENTRIFUGAL,CHEMPUMP,20GPM,150PSI,1IN | SET | 1 | 기계부 | 김승수 | 051-726-5426 | 품명 펌프 - 펌프몸체형태 CENTRIFUGAL - 펌프타입 CHEMPUMP - 유량(FLOW RATE) 20GPM - 사용압력(상한) 150PSI - 입구(INLET) 규격 1IN - 출구(OUTLET) 규격 3/4IN - 사용매체 BORIC ACID WATER - 정격전압 460VAC - 구동장치연결타입 2.5㎾ 원자력안전범주 NUCLEAR SAFETY RELATED 품질등급 Q등급 제작사 CHEMPUMP A DIVISION OF TEIKOKU - 도면번호 D-68648-1 & C-64645 - 부품번호 GB-1.5K-1S - 주설비 참고자료 S/N 2245526-1 - 원기술규격서(OTS) HANBIT 1&2 3-M-001 - 제작사 유형(MFR CATEGORY) ORIGINAL EQUIP. MANUFACTURER 제출서류목록 - 품질보증확인서(C of C) - 재료시험성적서(CMTR) - 자료보고서(Code Data Report) - 용접기록(Welding Records) - 비파괴검사보고서(NDE Records) - 최소 벽두께 측정보고서 - 성능(또는 기능)시험 기록 | CHEMPUMP A DIVISION OF TEIKOKU USA INC. |  | GB-1.5K-1S
2021 | 3 | 계획예방정비용 | 한빛 | 1발전소 | 1 | 26 | 200019621 | 정비부분품(SPAR) | 국외 | Q | 펌프 | 펌프,CENTRIFUGAL,CHEMPUMP,20GPM,150PSI,1IN | SET | 2 | 기계부 | 박세홍 | 061-357-2548 | 품명 펌프 - 펌프몸체형태 CENTRIFUGAL - 펌프타입 CHEMPUMP - 유량(FLOW RATE) 20GPM - 사용압력(상한) 150PSI - 입구(INLET) 규격 1IN - 출구(OUTLET) 규격 3/4IN - 사용매체 BORIC ACID WATER - 정격전압 460VAC - 구동장치연결타입 2.5㎾ 원자력안전범주 NUCLEAR SAFETY RELATED 품질등급 Q등급 제작사 CHEMPUMP A DIVISION OF TEIKOKU - 도면번호 D-68648-1 & C-64645 - 부품번호 GB-1.5K-1S - 주설비 참고자료 S/N 2245526-1 - 원기술규격서(OTS) HANBIT 1&2 3-M-001 - 제작사 유형(MFR CATEGORY) ORIGINAL EQUIP. MANUFACTURER 제출서류목록 - 품질보증확인서(C of C) - 재료시험성적서(CMTR) - 자료보고서(Code Data Report) - 용접기록(Welding Records) - 비파괴검사보고서(NDE Records) - 최소 벽두께 측정보고서 - 성능(또는 기능)시험 기록 | CHEMPUMP A DIVISION OF TEIKOKU USA INC. |  | GB-1.5K-1S
2022 | 4 | 계획예방정비용 | 고리 | 2발전소 | 3 | 28 | 200019621 | 정비부분품(SPAR) | 국외 | Q | 펌프 | 펌프,CENTRIFUGAL,CHEMPUMP,20GPM,150PSI,1IN | SET | 1 | 기계부 | 김승수 | 051-726-5426 | 품명 펌프 - 펌프몸체형태 CENTRIFUGAL - 펌프타입 CHEMPUMP - 유량(FLOW RATE) 20GPM - 사용압력(상한) 150PSI - 입구(INLET) 규격 1IN - 출구(OUTLET) 규격 3/4IN - 사용매체 BORIC ACID WATER - 정격전압 460VAC - 구동장치연결타입 2.5㎾ 원자력안전범주 NUCLEAR SAFETY RELATED 품질등급 Q등급 제작사 CHEMPUMP A DIVISION OF TEIKOKU - 도면번호 D-68648-1 & C-64645 - 부품번호 GB-1.5K-1S - 주설비 참고자료 S/N 2245526-1 - 원기술규격서(OTS) HANBIT 1&2 3-M-001 - 제작사 유형(MFR CATEGORY) ORIGINAL EQUIP. MANUFACTURER 제출서류목록 - 품질보증확인서(C of C) - 재료시험성적서(CMTR) - 자료보고서(Code Data Report) - 용접기록(Welding Records) - 비파괴검사보고서(NDE Records) - 최소 벽두께 측정보고서 - 성능(또는 기능)시험 기록 | CHEMPUMP A DIVISION OF TEIKOKU USA INC. |  | GB-1.5K-1S
2022 | 4 | 계획예방정비용 | 고리 | 2발전소 | 4 | 28 | 200019621 | 정비부분품(SPAR) | 국외 | Q | 펌프 | 펌프,CENTRIFUGAL,CHEMPUMP,20GPM,150PSI,1IN | SET | 1 | 기계부 | 김승수 | 051-726-5426 | 품명 펌프 - 펌프몸체형태 CENTRIFUGAL - 펌프타입 CHEMPUMP - 유량(FLOW RATE) 20GPM - 사용압력(상한) 150PSI - 입구(INLET) 규격 1IN - 출구(OUTLET) 규격 3/4IN - 사용매체 BORIC ACID WATER - 정격전압 460VAC - 구동장치연결타입 2.5㎾ 원자력안전범주 NUCLEAR SAFETY RELATED 품질등급 Q등급 제작사 CHEMPUMP A DIVISION OF TEIKOKU - 도면번호 D-68648-1 & C-64645 - 부품번호 GB-1.5K-1S - 주설비 참고자료 S/N 2245526-1 - 원기술규격서(OTS) HANBIT 1&2 3-M-001 - 제작사 유형(MFR CATEGORY) ORIGINAL EQUIP. MANUFACTURER 제출서류목록 - 품질보증확인서(C of C) - 재료시험성적서(CMTR) - 자료보고서(Code Data Report) - 용접기록(Welding Records) - 비파괴검사보고서(NDE Records) - 최소 벽두께 측정보고서 - 성능(또는 기능)시험 기록 | CHEMPUMP A DIVISION OF TEIKOKU USA INC. |  | GB-1.5K-1S
2020 | 3 | 계획예방정비용 | 고리 | 2발전소 | 3 | 26 | 200019625 | 정비부분품(SPAR) | 국내 | Q | 링,펌프 익스펠러 | 링,펌프 익스펠러,CASE, | EA | 1 | 기계부 | 김승수 | 051-726-5426 | 품명 링,펌프 익스펠러 - 특수사항 CASE 품질등급 Q등급
2022 | 1 | 계획예방정비용 | 고리 | 2발전소 | 4 | 27 | 200019625 | 정비부분품(SPAR) | 국내 | Q | 링,펌프 익스펠러 | 링,펌프 익스펠러,CASE, | EA | 1 | 기계부 | 김승수 | 051-726-5426 | 품명 링,펌프 익스펠러 - 특수사항 CASE 품질등급 Q등급
2022 | 1 | 계획예방정비용 | 고리 | 2발전소 | 3 | 27 | 200019625 | 정비부분품(SPAR) | 국내 | Q | 링,펌프 익스펠러 | 링,펌프 익스펠러,CASE, | EA | 1 | 기계부 | 김승수 | 051-726-5426 | 품명 링,펌프 익스펠러 - 특수사항 CASE 품질등급 Q등급
2022 | 4 | 계획예방정비용 | 고리 | 2발전소 | 3 | 28 | 200019625 | 정비부분품(SPAR) | 국내 | Q | 링,펌프 익스펠러 | 링,펌프 익스펠러,CASE, | EA | 1 | 기계부 | 김승수 | 051-726-5426 | 품명 링,펌프 익스펠러 - 특수사항 CASE 품질등급 Q등급
2022 | 4 | 계획예방정비용 | 고리 | 2발전소 | 4 | 28 | 200019625 | 정비부분품(SPAR) | 국내 | Q | 링,펌프 익스펠러 | 링,펌프 익스펠러,CASE, | EA | 1 | 기계부 | 김승수 | 051-726-5426 | 품명 링,펌프 익스펠러 - 특수사항 CASE 품질등급 Q등급
2020 | 3 | 계획예방정비용 | 고리 | 2발전소 | 3 | 26 | 200019626 | 정비부분품(SPAR) | 국내 | Q | 슬리브,샤프트용 | 슬리브,샤프트용,샤프트용,펌프용,RH THD, | EA | 1 | 기계부 | 김승수 | 051-726-5426 | 품명 슬리브,샤프트용 - 슬리브용도 샤프트용,펌프용 - 슬리브연결타입 RH THD 품질등급 Q등급
2022 | 1 | 계획예방정비용 | 고리 | 2발전소 | 4 | 27 | 200019626 | 정비부분품(SPAR) | 국내 | Q | 슬리브,샤프트용 | 슬리브,샤프트용,샤프트용,펌프용,RH THD, | EA | 1 | 기계부 | 김승수 | 051-726-5426 | 품명 슬리브,샤프트용 - 슬리브용도 샤프트용,펌프용 - 슬리브연결타입 RH THD 품질등급 Q등급
2022 | 1 | 계획예방정비용 | 고리 | 2발전소 | 3 | 27 | 200019626 | 정비부분품(SPAR) | 국내 | Q | 슬리브,샤프트용 | 슬리브,샤프트용,샤프트용,펌프용,RH THD, | EA | 1 | 기계부 | 김승수 | 051-726-5426 | 품명 슬리브,샤프트용 - 슬리브용도 샤프트용,펌프용 - 슬리브연결타입 RH THD 품질등급 Q등급
2022 | 4 | 계획예방정비용 | 고리 | 2발전소 | 3 | 28 | 200019626 | 정비부분품(SPAR) | 국내 | Q | 슬리브,샤프트용 | 슬리브,샤프트용,샤프트용,펌프용,RH THD, | EA | 1 | 기계부 | 김승수 | 051-726-5426 | 품명 슬리브,샤프트용 - 슬리브용도 샤프트용,펌프용 - 슬리브연결타입 RH THD 품질등급 Q등급
2022 | 4 | 계획예방정비용 | 고리 | 2발전소 | 4 | 28 | 200019626 | 정비부분품(SPAR) | 국내 | Q | 슬리브,샤프트용 | 슬리브,샤프트용,샤프트용,펌프용,RH THD, | EA | 1 | 기계부 | 김승수 | 051-726-5426 | 품명 슬리브,샤프트용 - 슬리브용도 샤프트용,펌프용 - 슬리브연결타입 RH THD 품질등급 Q등급
2020 | 3 | 계획예방정비용 | 고리 | 2발전소 | 3 | 26 | 200019627 | 정비부분품(SPAR) | 국내 | A | 랜턴링 | 랜턴링, | EA | 1 | 기계부 | 김승수 | 051-726-5426 | 품명 랜턴링 품질등급 A등급
2022 | 1 | 계획예방정비용 | 고리 | 2발전소 | 4 | 27 | 200019627 | 정비부분품(SPAR) | 국내 | A | 랜턴링 | 랜턴링, | EA | 1 | 기계부 | 김승수 | 051-726-5426 | 품명 랜턴링 품질등급 A등급
2022 | 1 | 계획예방정비용 | 고리 | 2발전소 | 3 | 27 | 200019627 | 정비부분품(SPAR) | 국내 | A | 랜턴링 | 랜턴링, | EA | 1 | 기계부 | 김승수 | 051-726-5426 | 품명 랜턴링 품질등급 A등급
2022 | 4 | 계획예방정비용 | 고리 | 2발전소 | 3 | 28 | 200019627 | 정비부분품(SPAR) | 국내 | A | 랜턴링 | 랜턴링, | EA | 1 | 기계부 | 김승수 | 051-726-5426 | 품명 랜턴링 품질등급 A등급
2022 | 4 | 계획예방정비용 | 고리 | 2발전소 | 4 | 28 | 200019627 | 정비부분품(SPAR) | 국내 | A | 랜턴링 | 랜턴링, | EA | 1 | 기계부 | 김승수 | 051-726-5426 | 품명 랜턴링 품질등급 A등급
2020 | 3 | 계획예방정비용 | 고리 | 2발전소 | 4 | 26 | 200019655 | 정비부분품(SPAR) | 국내 | A | 샤프트 | 샤프트,직선형,전동장치펌프용,5738㎜,152.6㎜,ASTM B865-0 | EA | 2 | 기계부 | 김승수 | 051-726-5426 | 품명 샤프트 - 샤프트타입 직선형 - 샤프트용도 전동장치펌프용 - 길이 5738㎜ - 직경 152.6㎜ - 샤프트재질 ASTM B865-04 - 표면처리 연마가공 - 부속품목 1 샤프트 키 포함(도면참조) 원자력안전범주 NON NUCLEAR SAFETY RELATED 품질등급 A등급 제출서류목록 - 첨부기술규격서 적용
2020 | 3 | 계획예방정비용 | 고리 | 2발전소 | 3 | 26 | 200019655 | 정비부분품(SPAR) | 국내 | A | 샤프트 | 샤프트,직선형,전동장치펌프용,5738㎜,152.6㎜,ASTM B865-0 | EA | 2 | 기계부 | 김승수 | 051-726-5426 | 품명 샤프트 - 샤프트타입 직선형 - 샤프트용도 전동장치펌프용 - 길이 5738㎜ - 직경 152.6㎜ - 샤프트재질 ASTM B865-04 - 표면처리 연마가공 - 부속품목 1 샤프트 키 포함(도면참조) 원자력안전범주 NON NUCLEAR SAFETY RELATED 품질등급 A등급 제출서류목록 - 첨부기술규격서 적용
2022 | 1 | 계획예방정비용 | 고리 | 2발전소 | 4 | 27 | 200019655 | 정비부분품(SPAR) | 국내 | A | 샤프트 | 샤프트,직선형,전동장치펌프용,5738㎜,152.6㎜,ASTM B865-0 | EA | 2 | 기계부 | 김승수 | 051-726-5426 | 품명 샤프트 - 샤프트타입 직선형 - 샤프트용도 전동장치펌프용 - 길이 5738㎜ - 직경 152.6㎜ - 샤프트재질 ASTM B865-04 - 표면처리 연마가공 - 부속품목 1 샤프트 키 포함(도면참조) 원자력안전범주 NON NUCLEAR SAFETY RELATED 품질등급 A등급 제출서류목록 - 첨부기술규격서 적용
2022 | 1 | 계획예방정비용 | 고리 | 2발전소 | 3 | 27 | 200019655 | 정비부분품(SPAR) | 국내 | A | 샤프트 | 샤프트,직선형,전동장치펌프용,5738㎜,152.6㎜,ASTM B865-0 | EA | 2 | 기계부 | 김승수 | 051-726-5426 | 품명 샤프트 - 샤프트타입 직선형 - 샤프트용도 전동장치펌프용 - 길이 5738㎜ - 직경 152.6㎜ - 샤프트재질 ASTM B865-04 - 표면처리 연마가공 - 부속품목 1 샤프트 키 포함(도면참조) 원자력안전범주 NON NUCLEAR SAFETY RELATED 품질등급 A등급 제출서류목록 - 첨부기술규격서 적용
2022 | 4 | 계획예방정비용 | 고리 | 2발전소 | 3 | 28 | 200019655 | 정비부분품(SPAR) | 국내 | A | 샤프트 | 샤프트,직선형,전동장치펌프용,5738㎜,152.6㎜,ASTM B865-0 | EA | 2 | 기계부 | 김승수 | 051-726-5426 | 품명 샤프트 - 샤프트타입 직선형 - 샤프트용도 전동장치펌프용 - 길이 5738㎜ - 직경 152.6㎜ - 샤프트재질 ASTM B865-04 - 표면처리 연마가공 - 부속품목 1 샤프트 키 포함(도면참조) 원자력안전범주 NON NUCLEAR SAFETY RELATED 품질등급 A등급 제출서류목록 - 첨부기술규격서 적용
2022 | 4 | 계획예방정비용 | 고리 | 2발전소 | 4 | 28 | 200019655 | 정비부분품(SPAR) | 국내 | A | 샤프트 | 샤프트,직선형,전동장치펌프용,5738㎜,152.6㎜,ASTM B865-0 | EA | 2 | 기계부 | 김승수 | 051-726-5426 | 품명 샤프트 - 샤프트타입 직선형 - 샤프트용도 전동장치펌프용 - 길이 5738㎜ - 직경 152.6㎜ - 샤프트재질 ASTM B865-04 - 표면처리 연마가공 - 부속품목 1 샤프트 키 포함(도면참조) 원자력안전범주 NON NUCLEAR SAFETY RELATED 품질등급 A등급 제출서류목록 - 첨부기술규격서 적용
2021 | 3 | 계획예방정비용 | 한울 | 1발전소 | 2 | 24 | 200019837 | 정비부분품(SPAR) | 국외 | Q | 샤프트 | 샤프트,TURBIN DRIVEN PUMP,Z 12 C 13(RCC-M M | EA | 1 | 기계부 | 최대웅 | 054-785-1142 | 품명 샤프트 - 샤프트용도 TURBIN DRIVEN PUMP - 샤프트재질 Z 12 C 13(RCC-M M3202) - 특수사항 EOMR 원자력안전범주 NON NUCLEAR SAFETY RELATED 품질등급 Q등급 제작사 SULZER PUMP FRANCE - 도면번호 SZR 0-104.305.768,ITEM 31 - 부품번호 31 - 원기술규격서(OTS) HANUL 1&2 KURE812324ST - 제작사 유형(MFR CATEGORY) ORIGINAL EQUIP. MANUFACTURER 제출서류목록 - 첨부기술규격서 적용 - 품질보증계획서(QAM) - 품질증빙/제출서류목록(QVDL) - 품질보증확인서(C of C) - 재료시험성적서(CMTR) | SULZER PUMP FRANCE |  | 31
2021 | 3 | 계획예방정비용 | 한울 | 1발전소 | 2 | 24 | 200019838 | 정비부분품(SPAR) | 국외 | Q | 샤프트 | 샤프트,MOTOR DRIVEN PUMP,Z 12 C 13(RCC-M M3 | EA | 1 | 기계부 | 최대웅 | 054-785-1142 | 품명 샤프트 - 샤프트용도 MOTOR DRIVEN PUMP - 샤프트재질 Z 12 C 13(RCC-M M3202) - 특수사항 EOMR 원자력안전범주 NON NUCLEAR SAFETY RELATED 품질등급 Q등급 제작사 SULZER PUMP FRANCE - 도면번호 SZR 0-104.305.807I,ITEM 31 - 모델번호 HP KE 100-250 - 부품번호 31 - 원기술규격서(OTS) HANUL 1&2 KURE812324ST - 제작사 유형(MFR CATEGORY) ORIGINAL EQUIP. MANUFACTURER 제출서류목록 - 첨부기술규격서 적용 - 품질보증계획서(QAM) - 품질증빙/제출서류목록(QVDL) - 품질보증확인서(C of C) - 재료시험성적서(CMTR) | SULZER PUMP FRANCE | HP KE 100-250 | 31
2020 | 1 | 계획예방정비용 | 한울 | 1발전소 | 2 | 23 | 200019892 | 정비부분품(SPAR) | 국외 | A | 슬리브,샤프트용 | 슬리브,샤프트용,PUMP SHAFT,CERTIFICATE OF CONFO | EA | 2 | 기계부 | 최대웅 | 054-785-1142 | 품명 슬리브,샤프트용 - 슬리브용도 PUMP SHAFT - 품질보증서류 CERTIFICATE OF CONFORMANCE - NCR/SDDR(IF APPLICABLE) 품질등급 A등급 제작사 RUTSCHI PUMPS LTD. - 도면번호 CNR 50-160,1.01.0167 - 부품번호 208 - 모델번호 CNR 50-160 | RUTSCHI PUMPS LTD. | CNR 50-160 | 208
2020 | 1 | 계획예방정비용 | 한울 | 1발전소 | 2 | 23 | 200019893 | 정비부분품(SPAR) | 국외 | Q | 펌프 | 펌프,CENTRIFUGAL PUMP,ASSY,EOMR, 12% BORI | EA | 1 | 기계부 | 최대웅 | 054-785-1142 | 품명 펌프 - 펌프몸체형태 CENTRIFUGAL PUMP - 펌프타입 ASSY - 특수사항 EOMR, 12% BORIC ACID - 적용기술기준 RCC-M 1981ED. 원자력안전범주 NUCLEAR SAFETY RELATED 품질등급 Q등급 제작사 RUTSCHI PUMPS LTD. - 원기술규격서(OTS) HANUL 1&2 ETCXDC0065 - 제작사 유형(MFR CATEGORY) ORIGINAL EQUIP. MANUFACTURER - 부품번호 ASS'Y - 도면번호 OEM RUT 0.47.55 REV.F - 모델번호 M/N SMR 3-160/2 제출서류목록 - 첨부기술규격서 적용 - 품질증빙/제출서류목록(QVDL) - 품질보증확인서(C of C) - 성능(또는 기능)시험 기록 | RUTSCHI PUMPS LTD. | M/N SMR 3-160/2 | ASS'Y
2020 | 1 | 계획예방정비용 | 한울 | 1발전소 | 2 | 23 | 200019893 | 정비부분품(SPAR) | 국외 | Q | 펌프 | 펌프,CENTRIFUGAL PUMP,ASSY,EOMR, 12% BORI | EA | 2 | 기계부 | 최대웅 | 054-785-1142 | 품명 펌프 - 펌프몸체형태 CENTRIFUGAL PUMP - 펌프타입 ASSY - 특수사항 EOMR, 12% BORIC ACID - 적용기술기준 RCC-M 1981ED. 원자력안전범주 NUCLEAR SAFETY RELATED 품질등급 Q등급 제작사 RUTSCHI PUMPS LTD. - 원기술규격서(OTS) HANUL 1&2 ETCXDC0065 - 제작사 유형(MFR CATEGORY) ORIGINAL EQUIP. MANUFACTURER - 부품번호 ASS'Y - 도면번호 OEM RUT 0.47.55 REV.F - 모델번호 M/N SMR 3-160/2 제출서류목록 - 첨부기술규격서 적용 - 품질증빙/제출서류목록(QVDL) - 품질보증확인서(C of C) - 성능(또는 기능)시험 기록 | RUTSCHI PUMPS LTD. | M/N SMR 3-160/2 | ASS'Y
2020 | 1 | 계획예방정비용 | 한울 | 1발전소 | 2 | 23 | 200019894 | 정비부분품(SPAR) | 국외 | S | 정반 | PLATE,펌프 디퓨저,12.1,RUT 04755, | EA | 2 | 기계부 | 최대웅 | 054-785-1142 | 품명 PLATE - 용도 펌프 디퓨저 품질등급 S등급 제작사 RUTSCHI PUMPS LTD. - 부품번호 12.1 - 도면번호 RUT 04755 한울 원자력 본부 - 패키지 번호 M5270.04093 - 구 품질등급 Q2 | RUTSCHI PUMPS LTD. |  | 12.1
2020 | 1 | 계획예방정비용 | 한울 | 1발전소 | 2 | 23 | 200019894 | 정비부분품(SPAR) | 국외 | S | 정반 | PLATE,펌프 디퓨저,12.1,RUT 04755, | EA | 4 | 기계부 | 최대웅 | 054-785-1142 | 품명 PLATE - 용도 펌프 디퓨저 품질등급 S등급 제작사 RUTSCHI PUMPS LTD. - 부품번호 12.1 - 도면번호 RUT 04755 한울 원자력 본부 - 패키지 번호 M5270.04093 - 구 품질등급 Q2 | RUTSCHI PUMPS LTD. |  | 12.1
2021 | 3 | 계획예방정비용 | 한울 | 1발전소 | 2 | 24 | 200019894 | 정비부분품(SPAR) | 국외 | S | 정반 | PLATE,펌프 디퓨저,12.1,RUT 04755, | EA | 2 | 기계부 | 최대웅 | 054-785-1142 | 품명 PLATE - 용도 펌프 디퓨저 품질등급 S등급 제작사 RUTSCHI PUMPS LTD. - 부품번호 12.1 - 도면번호 RUT 04755 한울 원자력 본부 - 패키지 번호 M5270.04093 - 구 품질등급 Q2 | RUTSCHI PUMPS LTD. |  | 12.1
2020 | 1 | 계획예방정비용 | 한울 | 1발전소 | 2 | 23 | 200019895 | 정비부분품(SPAR) | 국외 | A | 정반 | PLATE,DIFFUSER,Z3 CN 20.09M,EOMR,OM5270 | EA | 2 | 기계부 | 최대웅 | 054-785-1142 | 품명 PLATE - 용도 DIFFUSER - 재질 Z3 CN 20.09M - 특수사항 EOMR 원자력안전범주 NON NUCLEAR SAFETY RELATED 품질등급 A등급 제작사 RUTSCHI PUMPS LTD. - 주설비 참고자료 OM5270A, VOL 01, PAGE 53 - 도면 품목번호 I/N 12 - 도면번호 OEM RUT 0.47.55 REV.F - 모델번호 M/N SMR 3-160/2 - 부품번호 N/A - 원기술규격서(OTS) HANUL 1&2 ETCXDC0065 - 제작사 유형(MFR CATEGORY) ORIGINAL EQUIP. MANUFACTURER 한울 원자력 본부 - 패키지 번호 M5270.04092 - 구 품질등급 Q3 제출서류목록 - 첨부기술규격서 적용 - 품질증빙/제출서류목록(QVDL) - 품질보증확인서(C of C) | RUTSCHI PUMPS LTD. | M/N SMR 3-160/2 | N/A
2020 | 1 | 계획예방정비용 | 한울 | 1발전소 | 2 | 23 | 200019895 | 정비부분품(SPAR) | 국외 | A | 정반 | PLATE,DIFFUSER,Z3 CN 20.09M,EOMR,OM5270 | EA | 4 | 기계부 | 최대웅 | 054-785-1142 | 품명 PLATE - 용도 DIFFUSER - 재질 Z3 CN 20.09M - 특수사항 EOMR 원자력안전범주 NON NUCLEAR SAFETY RELATED 품질등급 A등급 제작사 RUTSCHI PUMPS LTD. - 주설비 참고자료 OM5270A, VOL 01, PAGE 53 - 도면 품목번호 I/N 12 - 도면번호 OEM RUT 0.47.55 REV.F - 모델번호 M/N SMR 3-160/2 - 부품번호 N/A - 원기술규격서(OTS) HANUL 1&2 ETCXDC0065 - 제작사 유형(MFR CATEGORY) ORIGINAL EQUIP. MANUFACTURER 한울 원자력 본부 - 패키지 번호 M5270.04092 - 구 품질등급 Q3 제출서류목록 - 첨부기술규격서 적용 - 품질증빙/제출서류목록(QVDL) - 품질보증확인서(C of C) | RUTSCHI PUMPS LTD. | M/N SMR 3-160/2 | N/A
2021 | 3 | 계획예방정비용 | 한울 | 1발전소 | 2 | 24 | 200019895 | 정비부분품(SPAR) | 국외 | A | 정반 | PLATE,DIFFUSER,Z3 CN 20.09M,EOMR,OM5270 | EA | 2 | 기계부 | 최대웅 | 054-785-1142 | 품명 PLATE - 용도 DIFFUSER - 재질 Z3 CN 20.09M - 특수사항 EOMR 원자력안전범주 NON NUCLEAR SAFETY RELATED 품질등급 A등급 제작사 RUTSCHI PUMPS LTD. - 주설비 참고자료 OM5270A, VOL 01, PAGE 53 - 도면 품목번호 I/N 12 - 도면번호 OEM RUT 0.47.55 REV.F - 모델번호 M/N SMR 3-160/2 - 부품번호 N/A - 원기술규격서(OTS) HANUL 1&2 ETCXDC0065 - 제작사 유형(MFR CATEGORY) ORIGINAL EQUIP. MANUFACTURER 한울 원자력 본부 - 패키지 번호 M5270.04092 - 구 품질등급 Q3 제출서류목록 - 첨부기술규격서 적용 - 품질증빙/제출서류목록(QVDL) - 품질보증확인서(C of C) | RUTSCHI PUMPS LTD. | M/N SMR 3-160/2 | N/A
2020 | 1 | 계획예방정비용 | 한울 | 1발전소 | 2 | 23 | 200019898 | 정비부분품(SPAR) | 국외 | A | 슬리브,샤프트용 | 슬리브,샤프트용,SHAFT, PUMP,1.44.35 SF1(DIN 174 | EA | 2 | 기계부 | 최대웅 | 054-785-1142 | 품명 슬리브,샤프트용 - 슬리브용도 SHAFT, PUMP - 슬리브재질 1.44.35 SF1(DIN 17440) - 특수사항 Φ95 / 18 X 76 - 별칭 SLEEVE 원자력안전범주 NON NUCLEAR SAFETY RELATED 품질등급 A등급 제작사 RUTSCHI PUMPS LTD. - 주설비 참고자료 OM5270C, VOL 00, REV 00 - PAGE 46/83 - 도면 품목번호 I/N 9 - 제작 도면번호 0.80 91 - 도면번호 OEM RUT 0.47.55 - 모델번호 M/N SMR 3-160/2 - 부품번호 N/A - 원기술규격서(OTS) HANUL 1&2 ETCXDC0065 - 제작사 유형(MFR CATEGORY) ORIGINAL EQUIP. MANUFACTURER 제출서류목록 - 첨부기술규격서 적용 - 품질증빙/제출서류목록(QVDL) - 품질보증확인서(C of C) | RUTSCHI PUMPS LTD. | M/N SMR 3-160/2 | N/A
2020 | 1 | 계획예방정비용 | 한울 | 1발전소 | 2 | 23 | 200019898 | 정비부분품(SPAR) | 국외 | A | 슬리브,샤프트용 | 슬리브,샤프트용,SHAFT, PUMP,1.44.35 SF1(DIN 174 | EA | 4 | 기계부 | 최대웅 | 054-785-1142 | 품명 슬리브,샤프트용 - 슬리브용도 SHAFT, PUMP - 슬리브재질 1.44.35 SF1(DIN 17440) - 특수사항 Φ95 / 18 X 76 - 별칭 SLEEVE 원자력안전범주 NON NUCLEAR SAFETY RELATED 품질등급 A등급 제작사 RUTSCHI PUMPS LTD. - 주설비 참고자료 OM5270C, VOL 00, REV 00 - PAGE 46/83 - 도면 품목번호 I/N 9 - 제작 도면번호 0.80 91 - 도면번호 OEM RUT 0.47.55 - 모델번호 M/N SMR 3-160/2 - 부품번호 N/A - 원기술규격서(OTS) HANUL 1&2 ETCXDC0065 - 제작사 유형(MFR CATEGORY) ORIGINAL EQUIP. MANUFACTURER 제출서류목록 - 첨부기술규격서 적용 - 품질증빙/제출서류목록(QVDL) - 품질보증확인서(C of C) | RUTSCHI PUMPS LTD. | M/N SMR 3-160/2 | N/A
2021 | 3 | 계획예방정비용 | 한울 | 1발전소 | 2 | 24 | 200019898 | 정비부분품(SPAR) | 국외 | A | 슬리브,샤프트용 | 슬리브,샤프트용,SHAFT, PUMP,1.44.35 SF1(DIN 174 | EA | 2 | 기계부 | 최대웅 | 054-785-1142 | 품명 슬리브,샤프트용 - 슬리브용도 SHAFT, PUMP - 슬리브재질 1.44.35 SF1(DIN 17440) - 특수사항 Φ95 / 18 X 76 - 별칭 SLEEVE 원자력안전범주 NON NUCLEAR SAFETY RELATED 품질등급 A등급 제작사 RUTSCHI PUMPS LTD. - 주설비 참고자료 OM5270C, VOL 00, REV 00 - PAGE 46/83 - 도면 품목번호 I/N 9 - 제작 도면번호 0.80 91 - 도면번호 OEM RUT 0.47.55 - 모델번호 M/N SMR 3-160/2 - 부품번호 N/A - 원기술규격서(OTS) HANUL 1&2 ETCXDC0065 - 제작사 유형(MFR CATEGORY) ORIGINAL EQUIP. MANUFACTURER 제출서류목록 - 첨부기술규격서 적용 - 품질증빙/제출서류목록(QVDL) - 품질보증확인서(C of C) | RUTSCHI PUMPS LTD. | M/N SMR 3-160/2 | N/A
2020 | 1 | 계획예방정비용 | 한울 | 1발전소 | 2 | 23 | 200019901 | 정비부분품(SPAR) | 국외 | Q | 슬리브,샤프트용 | 슬리브,샤프트용,SHAFT SLEEVE,160㎜ OD,129㎜ LG,40 | EA | 4 | 기계부 | 최대웅 | 054-785-1142 | 품명 슬리브,샤프트용 - 슬리브용도 SHAFT SLEEVE - 외경 160㎜ OD - 길이 129㎜ LG - 구멍직경 40㎜ BORE - 슬리브재질 1.4435-SF1 - 특수사항 DRAWING NO.: 0.82.21 원자력안전범주 NUCLEAR SAFETY RELATED 품질등급 Q등급 제작사 RUTSCHI PUMPS LTD. - 도면번호 OEM:RUT 0.47.55 - OEM:RUT 05536 / RUT 05533 - 모델번호 SM 65-250 - 부품번호 9 - 원기술규격서(OTS) HANUL 1&2, ETCXDC0065 - 제작사 유형(MFR CATEGORY) ORIGINAL EQUIP. MANUFACTURER 제출서류목록 - 첨부기술규격서 적용 - 품질보증계획서(QAM) - 품질증빙/제출서류목록(QVDL) - 품질보증확인서(C of C) - 재료시험성적서(CMTR) | RUTSCHI PUMPS LTD. | SM 65-250 | 9
2021 | 3 | 계획예방정비용 | 한울 | 1발전소 | 2 | 24 | 200019901 | 정비부분품(SPAR) | 국외 | Q | 슬리브,샤프트용 | 슬리브,샤프트용,SHAFT SLEEVE,160㎜ OD,129㎜ LG,40 | EA | 2 | 기계부 | 최대웅 | 054-785-1142 | 품명 슬리브,샤프트용 - 슬리브용도 SHAFT SLEEVE - 외경 160㎜ OD - 길이 129㎜ LG - 구멍직경 40㎜ BORE - 슬리브재질 1.4435-SF1 - 특수사항 DRAWING NO.: 0.82.21 원자력안전범주 NUCLEAR SAFETY RELATED 품질등급 Q등급 제작사 RUTSCHI PUMPS LTD. - 도면번호 OEM:RUT 0.47.55 - OEM:RUT 05536 / RUT 05533 - 모델번호 SM 65-250 - 부품번호 9 - 원기술규격서(OTS) HANUL 1&2, ETCXDC0065 - 제작사 유형(MFR CATEGORY) ORIGINAL EQUIP. MANUFACTURER 제출서류목록 - 첨부기술규격서 적용 - 품질보증계획서(QAM) - 품질증빙/제출서류목록(QVDL) - 품질보증확인서(C of C) - 재료시험성적서(CMTR) | RUTSCHI PUMPS LTD. | SM 65-250 | 9
2021 | 3 | 계획예방정비용 | 한울 | 1발전소 | 2 | 24 | 200019910 | 정비부분품(SPAR) | 국외 | Q | 로터, 펌프용 | 로터, 펌프용,TURBINE ROTOR & BLADE,TURBINE 60 | EA | 1 | 기계부 | 최대웅 | 054-785-1142 | 품명 로터, 펌프용 - 별칭 TURBINE ROTOR & BLADE - 타입(형식) TURBINE 6007 CPA - 재질 ROTOR(25NCD8.5),BLADE(Z22CNB11 - 구성부품 1 ROTOR(16.38O) - 구성부품 2 BLADE(16.02G) - 특수사항 ASSY, EOMR 원자력안전범주 NON NUCLEAR SAFETY RELATED 품질등급 Q등급 제작사 SULZER PUMP FRANCE - 제작사 정보 특기사항 C.C.M. SULZER - 도면번호 SZR-271-104 - 모델번호 TURBINE 6007 CPA - 부품번호 16.02 G - 16.38 O - 원기술규격서(OTS) HANUL 1&2 KURE812324ST - 제작사 유형(MFR CATEGORY) ORIGINAL EQUIP. MANUFACTURER 제출서류목록 - 첨부기술규격서 적용 - 품질보증계획서(QAM) - 품질증빙/제출서류목록(QVDL) - 품질보증확인서(C of C) - 재료시험성적서(CMTR) | SULZER PUMP FRANCE | TURBINE 6007 CPA | 16.38 O
2020 | 1 | 계획예방정비용 | 한울 | 1발전소 | 2 | 23 | 200020007 | 정비부분품(SPAR) | 국외 | A | 슬리브,샤프트용 | 슬리브,샤프트용,FOR SHAFT,548㎜,Z3 CNDU 26-05,56 | EA | 2 | 기계부 | 이명준 | 054-785-1705 | 품명 슬리브,샤프트용 - 슬리브용도 FOR SHAFT - 외경 548㎜ - 슬리브재질 Z3 CNDU 26-05 원자력안전범주 NON NUCLEAR SAFETY RELATED 품질등급 A등급 제작사 ALSTOM FLUIDES ET MECANIQUE - 부품번호 56 - 모델번호 PUMP SCZ 746 - 도면번호 OEM:KNU12MF15 FM001, REV.0 - 제작사 유형(MFR CATEGORY) ORIGINAL EQUIP. MANUFACTURER - 원기술규격서(OTS) HANUL 1&2, KNU12M00MS015 한울 원자력 본부 - 패키지 번호 MM15 010 제출서류목록 - 첨부기술규격서 적용 - 품질보증계획서(QAM) - 품질증빙/제출서류목록(QVDL) - 품질보증확인서(C of C) | ALSTOM FLUIDES ET MECANIQUE | PUMP SCZ 746 | 56
2022 | 3 | 계획예방정비용 | 한울 | 1발전소 | 1 | 25 | 200020007 | 정비부분품(SPAR) | 국외 | A | 슬리브,샤프트용 | 슬리브,샤프트용,FOR SHAFT,548㎜,Z3 CNDU 26-05,56 | EA | 2 | 기계부 | 최정환 | 054-785-1707 | 품명 슬리브,샤프트용 - 슬리브용도 FOR SHAFT - 외경 548㎜ - 슬리브재질 Z3 CNDU 26-05 원자력안전범주 NON NUCLEAR SAFETY RELATED 품질등급 A등급 제작사 ALSTOM FLUIDES ET MECANIQUE - 부품번호 56 - 모델번호 PUMP SCZ 746 - 도면번호 OEM:KNU12MF15 FM001, REV.0 - 제작사 유형(MFR CATEGORY) ORIGINAL EQUIP. MANUFACTURER - 원기술규격서(OTS) HANUL 1&2, KNU12M00MS015 한울 원자력 본부 - 패키지 번호 MM15 010 제출서류목록 - 첨부기술규격서 적용 - 품질보증계획서(QAM) - 품질증빙/제출서류목록(QVDL) - 품질보증확인서(C of C) | ALSTOM FLUIDES ET MECANIQUE | PUMP SCZ 746 | 56
2020 | 1 | 경상예방정비용 | 고리 | 3발전소 |  |  | 200020095 | 정비부분품(SPAR) | 국내 | Q | 펌프 | 펌프,RECIPROCATING,INJECTION,METAL,METAL, | EA | 3 | 기계부 | 박윤종 | 051-726-5643 | 품명 펌프 - 펌프몸체형태 RECIPROCATING - 펌프타입 INJECTION - 하우징재질 METAL - 피스톤(PISTON)재질 METAL - 사용매체 FUEL OIL - 특수사항 HYDRAULIC/ PERFORMANCE TEST - 별칭 INJECTION PUMP 원자력안전범주 NUCLEAR SAFETY RELATED 품질등급 Q등급 제작사 에이치에스디엔진(주)[구 두산엔진(주)] - 도면번호 M661350 - PNS NO M263-IM-A03-04(030) - 모델번호 16P.C 2.5V 400 - 부품번호 02.030.900037 - 52.030.900300 - 원기술규격서(OTS) HANUL 3&4, 9-591-M263 - 제작사 유형(MFR CATEGORY) ORIGINAL EQUIP. SUPPLIER 한울 원자력 본부 - 패키지 번호 M263 제출서류목록 - 첨부기술규격서 적용 - 품질보증계획서(QAM) - 품질검사계획(QP) - 품질증빙/제출서류목록(QVDL) - 품질보증확인서(C of C) - 재료시험보고서(MTR OR MILL SHEET) | 에이치에스디엔진(주)[구 두산엔진(주)] | 16P.C 2.5V 400 | 52.030.900300
2021 | 1 | 경상예방정비용 | 고리 | 3발전소 |  |  | 200020095 | 정비부분품(SPAR) | 국내 | Q | 펌프 | 펌프,RECIPROCATING,INJECTION,METAL,METAL, | EA | 3 | 기계부 | 박윤종 | 051-726-5643 | 품명 펌프 - 펌프몸체형태 RECIPROCATING - 펌프타입 INJECTION - 하우징재질 METAL - 피스톤(PISTON)재질 METAL - 사용매체 FUEL OIL - 특수사항 HYDRAULIC/ PERFORMANCE TEST - 별칭 INJECTION PUMP 원자력안전범주 NUCLEAR SAFETY RELATED 품질등급 Q등급 제작사 에이치에스디엔진(주)[구 두산엔진(주)] - 도면번호 M661350 - PNS NO M263-IM-A03-04(030) - 모델번호 16P.C 2.5V 400 - 부품번호 02.030.900037 - 52.030.900300 - 원기술규격서(OTS) HANUL 3&4, 9-591-M263 - 제작사 유형(MFR CATEGORY) ORIGINAL EQUIP. SUPPLIER 한울 원자력 본부 - 패키지 번호 M263 제출서류목록 - 첨부기술규격서 적용 - 품질보증계획서(QAM) - 품질검사계획(QP) - 품질증빙/제출서류목록(QVDL) - 품질보증확인서(C of C) - 재료시험보고서(MTR OR MILL SHEET) | 에이치에스디엔진(주)[구 두산엔진(주)] | 16P.C 2.5V 400 | 52.030.900300
2022 | 1 | 경상예방정비용 | 고리 | 3발전소 |  |  | 200020095 | 정비부분품(SPAR) | 국내 | Q | 펌프 | 펌프,RECIPROCATING,INJECTION,METAL,METAL, | EA | 3 | 기계부 | 박윤종 | 051-726-5643 | 품명 펌프 - 펌프몸체형태 RECIPROCATING - 펌프타입 INJECTION - 하우징재질 METAL - 피스톤(PISTON)재질 METAL - 사용매체 FUEL OIL - 특수사항 HYDRAULIC/ PERFORMANCE TEST - 별칭 INJECTION PUMP 원자력안전범주 NUCLEAR SAFETY RELATED 품질등급 Q등급 제작사 에이치에스디엔진(주)[구 두산엔진(주)] - 도면번호 M661350 - PNS NO M263-IM-A03-04(030) - 모델번호 16P.C 2.5V 400 - 부품번호 02.030.900037 - 52.030.900300 - 원기술규격서(OTS) HANUL 3&4, 9-591-M263 - 제작사 유형(MFR CATEGORY) ORIGINAL EQUIP. SUPPLIER 한울 원자력 본부 - 패키지 번호 M263 제출서류목록 - 첨부기술규격서 적용 - 품질보증계획서(QAM) - 품질검사계획(QP) - 품질증빙/제출서류목록(QVDL) - 품질보증확인서(C of C) - 재료시험보고서(MTR OR MILL SHEET) | 에이치에스디엔진(주)[구 두산엔진(주)] | 16P.C 2.5V 400 | 52.030.900300
2020 | 2 | 계획예방정비용 | 한울 | 2발전소 | 4 | 15 | 200020099 | 정비부분품(SPAR) | 국외 | Q | 디플렉터,오염방지용 | 디플렉터,오염방지용,CROSSHEAD STUD DEFLECTOR,NEOP | EA | 15 | 기계부 | 이민주 | 054-785-2647 | 품명 디플렉터,오염방지용 - 별칭 CROSSHEAD STUD DEFLECTOR - 재질 NEOPRENE - 특수사항 SMOOTH 원자력안전범주 NUCLEAR SAFETY RELATED 품질등급 Q등급 제작사 DAVID BROWN UNION PUMPS COMPAN - 표준기술사양서 ASME NQA-1 - 도면 품목번호 123 - 제작 도면번호 OEM SEC E02725 00, REV.E - 도면번호 2429 9-903-Z-170-001 - 모델번호 TX-150(S/N :RI92409BN-1~4) - 부품번호 123(123A0830800T42500D) - 원설계규격서(ODS) HANUL 3&4, 9-903-Z-404-001 - 제작사 유형(MFR CATEGORY) ORIGINAL EQUIP. SUPPLIER 한울 원자력 본부 - 패키지 번호 ED2HCHAP 제출서류목록 - 첨부기술규격서 적용 - 품질보증계획서(QAM) - 품질증빙/제출서류목록(QVDL) - 품질보증확인서(C of C) | DAVID BROWN UNION PUMPS COMPANY | TX-150(S/N :RI92409BN-1~4) | 123(123A0830800T42500D)
2021 | 3 | 계획예방정비용 | 한울 | 2발전소 | 3 | 17 | 200020099 | 정비부분품(SPAR) | 국외 | Q | 디플렉터,오염방지용 | 디플렉터,오염방지용,CROSSHEAD STUD DEFLECTOR,NEOP | EA | 15 | 기계부 | 김동훈 | 054-785-1326 | 품명 디플렉터,오염방지용 - 별칭 CROSSHEAD STUD DEFLECTOR - 재질 NEOPRENE - 특수사항 SMOOTH 원자력안전범주 NUCLEAR SAFETY RELATED 품질등급 Q등급 제작사 DAVID BROWN UNION PUMPS COMPAN - 표준기술사양서 ASME NQA-1 - 도면 품목번호 123 - 제작 도면번호 OEM SEC E02725 00, REV.E - 도면번호 2429 9-903-Z-170-001 - 모델번호 TX-150(S/N :RI92409BN-1~4) - 부품번호 123(123A0830800T42500D) - 원설계규격서(ODS) HANUL 3&4, 9-903-Z-404-001 - 제작사 유형(MFR CATEGORY) ORIGINAL EQUIP. SUPPLIER 한울 원자력 본부 - 패키지 번호 ED2HCHAP 제출서류목록 - 첨부기술규격서 적용 - 품질보증계획서(QAM) - 품질증빙/제출서류목록(QVDL) - 품질보증확인서(C of C) | DAVID BROWN UNION PUMPS COMPANY | TX-150(S/N :RI92409BN-1~4) | 123(123A0830800T42500D)
2020 | 2 | 계획예방정비용 | 한울 | 2발전소 | 4 | 15 | 200020100 | 정비부분품(SPAR) | 국외 | Q | 피스톤,밸브용 | PISTON,PUMP MAINTENANCE,PLUNGER,ASTM A-4 | EA | 15 | 기계부 | 이민주 | 054-785-2647 | 품명 피스톤,밸브용 - 용도 PUMP MAINTENANCE - 타입(형식) PLUNGER - 재질 ASTM A-479 TYPE 304 OR 316L - 링(RING) 갯수 2 원자력안전범주 NUCLEAR SAFETY RELATED 품질등급 Q등급 제작사 DAVID BROWN UNION PUMPS COMPAN - 제작사 유형(MFR CATEGORY) ORIGINAL EQUIP. SUPPLIER - 원설계규격서(ODS) HANUL 3&4, 9-903-Z-404-001 - 부품번호 353C0800600R52907 - 모델번호 TX-150 - 도면번호 2429 9-903-Z-170-001 - 제작 도면번호 OEM SEC E02725 00 - 도면 품목번호 353 한울 원자력 본부 - 패키지 번호 ED2HCHAP 제출서류목록 - 첨부기술규격서 적용 - 품질보증확인서(C of C) | DAVID BROWN UNION PUMPS COMPANY | TX-150 | 353C0800600R52907
2021 | 3 | 계획예방정비용 | 한울 | 2발전소 | 3 | 17 | 200020100 | 정비부분품(SPAR) | 국외 | Q | 피스톤,밸브용 | PISTON,PUMP MAINTENANCE,PLUNGER,ASTM A-4 | EA | 15 | 기계부 | 김동훈 | 054-785-1326 | 품명 피스톤,밸브용 - 용도 PUMP MAINTENANCE - 타입(형식) PLUNGER - 재질 ASTM A-479 TYPE 304 OR 316L - 링(RING) 갯수 2 원자력안전범주 NUCLEAR SAFETY RELATED 품질등급 Q등급 제작사 DAVID BROWN UNION PUMPS COMPAN - 제작사 유형(MFR CATEGORY) ORIGINAL EQUIP. SUPPLIER - 원설계규격서(ODS) HANUL 3&4, 9-903-Z-404-001 - 부품번호 353C0800600R52907 - 모델번호 TX-150 - 도면번호 2429 9-903-Z-170-001 - 제작 도면번호 OEM SEC E02725 00 - 도면 품목번호 353 한울 원자력 본부 - 패키지 번호 ED2HCHAP 제출서류목록 - 첨부기술규격서 적용 - 품질보증확인서(C of C) | DAVID BROWN UNION PUMPS COMPANY | TX-150 | 353C0800600R52907
2020 | 2 | 계획예방정비용 | 한울 | 2발전소 | 4 | 15 | 200020114 | 정비부분품(SPAR) | 국외 | Q | 슬리브,샤프트용 | 슬리브,샤프트용,샤프트용,펌프용,ASME NQA-1,COFC,SLEEV | EA | 2 | 기계부 | 이민주 | 054-785-2647 | 품명 슬리브,샤프트용 - 슬리브용도 샤프트용,펌프용 - 적용기술기준 ASME NQA-1 - 품질보증서류 COFC - 별칭 SLEEVE 품질등급 Q등급 제작사 CLYDE PUMPS LTD(OLD:WEIR PUMPS - 부품번호 ITEM 252 - 모델번호 TWL45S - 도면번호 000437 - 표준규격/규정 ASME NQA-1 한울 원자력 본부 - 패키지 번호 M206 | CLYDE PUMPS LTD(OLD:WEIR PUMPS) | TWL45S | ITEM 252
2021 | 3 | 계획예방정비용 | 한울 | 2발전소 | 3 | 17 | 200020114 | 정비부분품(SPAR) | 국외 | Q | 슬리브,샤프트용 | 슬리브,샤프트용,샤프트용,펌프용,ASME NQA-1,COFC,SLEEV | EA | 2 | 기계부 | 김동훈 | 054-785-1326 | 품명 슬리브,샤프트용 - 슬리브용도 샤프트용,펌프용 - 적용기술기준 ASME NQA-1 - 품질보증서류 COFC - 별칭 SLEEVE 품질등급 Q등급 제작사 CLYDE PUMPS LTD(OLD:WEIR PUMPS - 부품번호 ITEM 252 - 모델번호 TWL45S - 도면번호 000437 - 표준규격/규정 ASME NQA-1 한울 원자력 본부 - 패키지 번호 M206 | CLYDE PUMPS LTD(OLD:WEIR PUMPS) | TWL45S | ITEM 252
2020 | 4 | 계획예방정비용 | 한울 | 2발전소 | 4 | 15 | 200020190 | 정비부분품(SPAR) | 국내 | A | 임펠러 | 임펠러,펌프용,원심식,1AB, | SET | 1 | 기계부 | 이대건 | 054-785-2641 | 품명 임펠러 - 임펠러용도 펌프용,원심식 - 특수사항 1AB 품질등급 A등급 한울 원자력 본부 - 패키지 번호 M208
2020 | 2 | 계획예방정비용 | 한울 | 2발전소 | 4 | 15 | 200020195 | 정비부분품(SPAR) | 국외 | Q | 임펠러 | 임펠러,HORIZONTAL TWO-STAGE CENTRIFUG,FOR P | SET | 2 | 기계부 | 이민주 | 054-785-2647 | 품명 임펠러 - 임펠러타입 HORIZONTAL TWO-STAGE CENTRIFUG - 임펠러용도 FOR PP, CENTRIFUGAL - 임펠러재질 METAL - 날개개수 151(TURBINE BLADE) - 표면처리 SMOOTH - 부속품목 C/W SHAFT,BOLT,WASHER, ETC - 특수사항 TWO, PLUS AXIAL INDUCER - 적용기술기준 ASTM VARIOUS SPEC. OR ETC. - 적용품질기준 ASME NQA-1 - 품질보증서류 CERTIFICATE OF CONFORMANCE 품질등급 Q등급 제작사 CLYDE PUMPS LTD(OLD:WEIR PUMPS - 표준규격/규정 ASME NQA-1 - 도면번호 NO-000433(FOR UCN34) - NO-000832(FOR UCN56) - 모델번호 TWL 45S - 부품번호 ITEM 105-108,121(FOR UCN56) - ITEM 210-214(FOR UCN34) | CLYDE PUMPS LTD(OLD:WEIR PUMPS) | TWL 45S | ITEM 210-214(FOR UCN34)
2021 | 3 | 계획예방정비용 | 한울 | 2발전소 | 3 | 17 | 200020195 | 정비부분품(SPAR) | 국외 | Q | 임펠러 | 임펠러,HORIZONTAL TWO-STAGE CENTRIFUG,FOR P | SET | 2 | 기계부 | 김동훈 | 054-785-1326 | 품명 임펠러 - 임펠러타입 HORIZONTAL TWO-STAGE CENTRIFUG - 임펠러용도 FOR PP, CENTRIFUGAL - 임펠러재질 METAL - 날개개수 151(TURBINE BLADE) - 표면처리 SMOOTH - 부속품목 C/W SHAFT,BOLT,WASHER, ETC - 특수사항 TWO, PLUS AXIAL INDUCER - 적용기술기준 ASTM VARIOUS SPEC. OR ETC. - 적용품질기준 ASME NQA-1 - 품질보증서류 CERTIFICATE OF CONFORMANCE 품질등급 Q등급 제작사 CLYDE PUMPS LTD(OLD:WEIR PUMPS - 표준규격/규정 ASME NQA-1 - 도면번호 NO-000433(FOR UCN34) - NO-000832(FOR UCN56) - 모델번호 TWL 45S - 부품번호 ITEM 105-108,121(FOR UCN56) - ITEM 210-214(FOR UCN34) | CLYDE PUMPS LTD(OLD:WEIR PUMPS) | TWL 45S | ITEM 210-214(FOR UCN34)
2020 | 2 | 계획예방정비용 | 한울 | 2발전소 | 4 | 15 | 200020196 | 정비부분품(SPAR) | 국외 | Q | 부품키트,기계용 | 부품키트,기계용,FOR PP, CENTRIFUGAL,HORIZONTAL, | SET | 4 | 기계부 | 이민주 | 054-785-2647 | 품명 부품키트,기계용 - 기계부품키트용도 FOR PP, CENTRIFUGAL - 기계부품키트타입 HORIZONTAL, BARREL CASING CENT - 기계부품키트몸체사이즈 FRAME SIZE : RK 7Z 32 - 기계부품키트재질 METAL - 구성품6 SET OF INT PARTS - 품질보증서류 COFC - 별칭 SET OF INTERNAL PARTS 품질등급 Q등급 제작사 CLYDE PUMPS LTD(OLD:WEIR PUMPS - 부품번호 ITEM 201-208,211,117,1 - 주설비 참고자료 CENTRIFUGAL PUMP - RK 7Z 32 - 표준규격/규정 ASME NQA-1 - 도면번호 NO-000432 | CLYDE PUMPS LTD(OLD:WEIR PUMPS) |  | ITEM 201-208,211,117,1
2021 | 3 | 계획예방정비용 | 한울 | 2발전소 | 3 | 17 | 200020196 | 정비부분품(SPAR) | 국외 | Q | 부품키트,기계용 | 부품키트,기계용,FOR PP, CENTRIFUGAL,HORIZONTAL, | SET | 4 | 기계부 | 김동훈 | 054-785-1326 | 품명 부품키트,기계용 - 기계부품키트용도 FOR PP, CENTRIFUGAL - 기계부품키트타입 HORIZONTAL, BARREL CASING CENT - 기계부품키트몸체사이즈 FRAME SIZE : RK 7Z 32 - 기계부품키트재질 METAL - 구성품6 SET OF INT PARTS - 품질보증서류 COFC - 별칭 SET OF INTERNAL PARTS 품질등급 Q등급 제작사 CLYDE PUMPS LTD(OLD:WEIR PUMPS - 부품번호 ITEM 201-208,211,117,1 - 주설비 참고자료 CENTRIFUGAL PUMP - RK 7Z 32 - 표준규격/규정 ASME NQA-1 - 도면번호 NO-000432 | CLYDE PUMPS LTD(OLD:WEIR PUMPS) |  | ITEM 201-208,211,117,1
2020 | 2 | 계획예방정비용 | 한울 | 2발전소 | 4 | 15 | 200020197 | 정비부분품(SPAR) | 국외 | Q | 슬리브,샤프트용 | 슬리브,샤프트용,실린더,LINER,COFC,000457,ITEM 357, | EA | 2 | 기계부 | 이민주 | 054-785-2647 | 품명 슬리브,샤프트용 - 슬리브몸체형태 실린더 - 특수사항 LINER - 품질보증서류 COFC 품질등급 Q등급 제작사 CLYDE PUMPS LTD(OLD:WEIR PUMPS - 도면번호 000457 - ITEM 357 - 표준규격/규정 Q(ASME NQA-1) 한울 원자력 본부 - 패키지 번호 M206 | CLYDE PUMPS LTD(OLD:WEIR PUMPS)
2021 | 3 | 계획예방정비용 | 한울 | 2발전소 | 3 | 17 | 200020197 | 정비부분품(SPAR) | 국외 | Q | 슬리브,샤프트용 | 슬리브,샤프트용,실린더,LINER,COFC,000457,ITEM 357, | EA | 2 | 기계부 | 김동훈 | 054-785-1326 | 품명 슬리브,샤프트용 - 슬리브몸체형태 실린더 - 특수사항 LINER - 품질보증서류 COFC 품질등급 Q등급 제작사 CLYDE PUMPS LTD(OLD:WEIR PUMPS - 도면번호 000457 - ITEM 357 - 표준규격/규정 Q(ASME NQA-1) 한울 원자력 본부 - 패키지 번호 M206 | CLYDE PUMPS LTD(OLD:WEIR PUMPS)
2020 | 2 | 계획예방정비용 | 한빛 | 3발전소 | 6 | 13 | 200020288 | 정비부분품(SPAR) | 국내 | Q | 임펠러 | 임펠러,밀폐형 후곡형,펌프용,원심식,AL 합금,냉매,IMPELLER 2N | EA | 1 | 기계부 | 김현수 | 061-357-3895 | 품명 임펠러 - 임펠러타입 밀폐형 후곡형 - 임펠러용도 펌프용,원심식 - 임펠러재질 AL 합금 - 사용매체 냉매 - 별칭 IMPELLER 2ND 원자력안전범주 NUCLEAR SAFETY RELATED 품질등급 Q등급 제작사 LG전자(주) - 도면번호 PNS :M227-IM-A01-01 - 모델번호 PV989ES - 부품번호 40118285(구품번:GF80301878) - 원기술규격서(OTS) HANUL 3&4, 9-132-M227 - 제작사 유형(MFR CATEGORY) ORIGINAL EQUIP. SUPPLIER 제출서류목록 - 첨부기술규격서 적용 - 품질보증계획서(QAM) - 품질검사계획(QP) - 품질증빙/제출서류목록(QVDL) - 품질보증확인서(C of C) - 재료시험보고서(MTR OR MILL SHEET) - 비파괴검사보고서(NDE Records) - 외관 및 치수검사 성적서 - 검교정성적서(Calibration Records) | LG전자(주) | PV989ES | 40118285(구품번:GF80301878)
2020 | 3 | 계획예방정비용 | 한울 | 3발전소 | 5 | 12 | 200020288 | 정비부분품(SPAR) | 국내 | Q | 임펠러 | 임펠러,밀폐형 후곡형,펌프용,원심식,AL 합금,냉매,IMPELLER 2N | EA | 1 | 기계부 | 김웅규 | 054-785-1615 | 품명 임펠러 - 임펠러타입 밀폐형 후곡형 - 임펠러용도 펌프용,원심식 - 임펠러재질 AL 합금 - 사용매체 냉매 - 별칭 IMPELLER 2ND 원자력안전범주 NUCLEAR SAFETY RELATED 품질등급 Q등급 제작사 LG전자(주) - 도면번호 PNS :M227-IM-A01-01 - 모델번호 PV989ES - 부품번호 40118285(구품번:GF80301878) - 원기술규격서(OTS) HANUL 3&4, 9-132-M227 - 제작사 유형(MFR CATEGORY) ORIGINAL EQUIP. SUPPLIER 제출서류목록 - 첨부기술규격서 적용 - 품질보증계획서(QAM) - 품질검사계획(QP) - 품질증빙/제출서류목록(QVDL) - 품질보증확인서(C of C) - 재료시험보고서(MTR OR MILL SHEET) - 비파괴검사보고서(NDE Records) - 외관 및 치수검사 성적서 - 검교정성적서(Calibration Records) | LG전자(주) | PV989ES | 40118285(구품번:GF80301878)
2021 | 1 | 계획예방정비용 | 한빛 | 3발전소 | 5 | 14 | 200020288 | 정비부분품(SPAR) | 국내 | Q | 임펠러 | 임펠러,밀폐형 후곡형,펌프용,원심식,AL 합금,냉매,IMPELLER 2N | EA | 1 | 기계부 | 김현수 | 061-357-3895 | 품명 임펠러 - 임펠러타입 밀폐형 후곡형 - 임펠러용도 펌프용,원심식 - 임펠러재질 AL 합금 - 사용매체 냉매 - 별칭 IMPELLER 2ND 원자력안전범주 NUCLEAR SAFETY RELATED 품질등급 Q등급 제작사 LG전자(주) - 도면번호 PNS :M227-IM-A01-01 - 모델번호 PV989ES - 부품번호 40118285(구품번:GF80301878) - 원기술규격서(OTS) HANUL 3&4, 9-132-M227 - 제작사 유형(MFR CATEGORY) ORIGINAL EQUIP. SUPPLIER 제출서류목록 - 첨부기술규격서 적용 - 품질보증계획서(QAM) - 품질검사계획(QP) - 품질증빙/제출서류목록(QVDL) - 품질보증확인서(C of C) - 재료시험보고서(MTR OR MILL SHEET) - 비파괴검사보고서(NDE Records) - 외관 및 치수검사 성적서 - 검교정성적서(Calibration Records) | LG전자(주) | PV989ES | 40118285(구품번:GF80301878)
2021 | 3 | 계획예방정비용 | 한울 | 3발전소 | 6 | 12 | 200020288 | 정비부분품(SPAR) | 국내 | Q | 임펠러 | 임펠러,밀폐형 후곡형,펌프용,원심식,AL 합금,냉매,IMPELLER 2N | EA | 1 | 기계부 | 김웅규 | 054-785-1615 | 품명 임펠러 - 임펠러타입 밀폐형 후곡형 - 임펠러용도 펌프용,원심식 - 임펠러재질 AL 합금 - 사용매체 냉매 - 별칭 IMPELLER 2ND 원자력안전범주 NUCLEAR SAFETY RELATED 품질등급 Q등급 제작사 LG전자(주) - 도면번호 PNS :M227-IM-A01-01 - 모델번호 PV989ES - 부품번호 40118285(구품번:GF80301878) - 원기술규격서(OTS) HANUL 3&4, 9-132-M227 - 제작사 유형(MFR CATEGORY) ORIGINAL EQUIP. SUPPLIER 제출서류목록 - 첨부기술규격서 적용 - 품질보증계획서(QAM) - 품질검사계획(QP) - 품질증빙/제출서류목록(QVDL) - 품질보증확인서(C of C) - 재료시험보고서(MTR OR MILL SHEET) - 비파괴검사보고서(NDE Records) - 외관 및 치수검사 성적서 - 검교정성적서(Calibration Records) | LG전자(주) | PV989ES | 40118285(구품번:GF80301878)
2021 | 3 | 계획예방정비용 | 한울 | 3발전소 | 5 | 13 | 200020342 | 정비부분품(SPAR) | 국외 | S | 로터, 펌프용 | 로터, 펌프용,ROTOR ASS'Y,ASSY,N862,N-626,PUMP | SET | 1 | 기계부 | 손호걸 | 054-785-2763 | 품명 로터, 펌프용 - 별칭 ROTOR ASS'Y - 특수사항 ASSY 원자력안전범주 NON NUCLEAR SAFETY RELATED 품질등급 S등급 제작사 BEACH-RUSS COMPANY - 도면번호 N862 - 부품번호 N-626 - 주설비 참고자료 PUMP MODEL NO:WS-30 | BEACH-RUSS COMPANY |  | N-626
2022 | 2 | 계획예방정비용 | 한울 | 3발전소 | 6 | 13 | 200020342 | 정비부분품(SPAR) | 국외 | S | 로터, 펌프용 | 로터, 펌프용,ROTOR ASS'Y,ASSY,N862,N-626,PUMP | SET | 2 | 기계부 | 김성수 | 054-785-1641 | 품명 로터, 펌프용 - 별칭 ROTOR ASS'Y - 특수사항 ASSY 원자력안전범주 NON NUCLEAR SAFETY RELATED 품질등급 S등급 제작사 BEACH-RUSS COMPANY - 도면번호 N862 - 부품번호 N-626 - 주설비 참고자료 PUMP MODEL NO:WS-30 | BEACH-RUSS COMPANY |  | N-626
2021 | 3 | 계획예방정비용 | 한울 | 3발전소 | 5 | 13 | 200020343 | 정비부분품(SPAR) | 국외 | S | 개스킷 | 개스킷,2EA/SET,OIL SCREEN & OIL SCREEN SPRI | SET | 1 | 기계부 | 손호걸 | 054-785-2763 | 품명 개스킷 - 최소포장단위 2EA/SET - 별칭 OIL SCREEN & OIL SCREEN SPRING 품질등급 S등급 제작사 BEACH-RUSS COMPANY - 주설비 참고자료 PUMP MODEL NO : WS-30 - 도면번호 N862 - 부품번호 P-1278, P-2037 | BEACH-RUSS COMPANY |  | P-1278, P-2037
2022 | 2 | 계획예방정비용 | 한울 | 3발전소 | 6 | 13 | 200020343 | 정비부분품(SPAR) | 국외 | S | 개스킷 | 개스킷,2EA/SET,OIL SCREEN & OIL SCREEN SPRI | SET | 2 | 기계부 | 김성수 | 054-785-1641 | 품명 개스킷 - 최소포장단위 2EA/SET - 별칭 OIL SCREEN & OIL SCREEN SPRING 품질등급 S등급 제작사 BEACH-RUSS COMPANY - 주설비 참고자료 PUMP MODEL NO : WS-30 - 도면번호 N862 - 부품번호 P-1278, P-2037 | BEACH-RUSS COMPANY |  | P-1278, P-2037
2021 | 2 | 계획예방정비용 | 고리 | 3발전소 | 5(신1) | 7 | 200020347 | 정비부분품(SPAR) | 국외 | A | 슬리브,샤프트용 | 슬리브,샤프트용,LOCKING,METAL,LOCKING SLEEVE,9- | EA | 48 | 기계부 | 서원철 | 051-726-2392 | 품명 슬리브,샤프트용 - 슬리브타입 LOCKING - 슬리브재질 METAL - 별칭 LOCKING SLEEVE 원자력안전범주 NON NUCLEAR SAFETY RELATED 품질등급 A등급 제작사 WESTINGHOUSE ELECTRIC COMPANY - 도면 품목번호 9-181-Z-431-N01(MANUAL) - 도면번호 8118-101-400 - 8120-101-400(FOR HANUL#5&6) - 8124-101-400(SKN1&2) - 8126-101-400(SWN1&2) - 부품번호 8000-400-117 - 원설계규격서(ODS) SHINWOLSONG1&2,9-181-Z-404-001 - 제작사 유형(MFR CATEGORY) ORIGINAL EQUIP. SUPPLIER 제출서류목록 - 품질증빙/제출서류목록(QVDL) - 품질보증확인서(C of C) | WESTINGHOUSE ELECTRIC COMPANY |  | 8000-400-117
2021 | 2 | 계획예방정비용 | 고리 | 3발전소 | 6(신2) | 7 | 200020347 | 정비부분품(SPAR) | 국외 | A | 슬리브,샤프트용 | 슬리브,샤프트용,LOCKING,METAL,LOCKING SLEEVE,9- | EA | 48 | 기계부 | 서원철 | 051-726-2392 | 품명 슬리브,샤프트용 - 슬리브타입 LOCKING - 슬리브재질 METAL - 별칭 LOCKING SLEEVE 원자력안전범주 NON NUCLEAR SAFETY RELATED 품질등급 A등급 제작사 WESTINGHOUSE ELECTRIC COMPANY - 도면 품목번호 9-181-Z-431-N01(MANUAL) - 도면번호 8118-101-400 - 8120-101-400(FOR HANUL#5&6) - 8124-101-400(SKN1&2) - 8126-101-400(SWN1&2) - 부품번호 8000-400-117 - 원설계규격서(ODS) SHINWOLSONG1&2,9-181-Z-404-001 - 제작사 유형(MFR CATEGORY) ORIGINAL EQUIP. SUPPLIER 제출서류목록 - 품질증빙/제출서류목록(QVDL) - 품질보증확인서(C of C) | WESTINGHOUSE ELECTRIC COMPANY |  | 8000-400-117
2020 | 3 | 계획예방정비용 | 한울 | 3발전소 | 5 | 12 | 200020359 | 정비부분품(SPAR) | 국내 | A | 펌프 | 펌프,AXIAL PISTON PUMP,PISTON,1857㎜,2129㎜, | SET | 1 | 기계부 | 손호걸 | 054-785-2763 | 품명 펌프 - 펌프몸체형태 AXIAL PISTON PUMP - 펌프타입 PISTON - 높이 1857㎜ - 너비 2129㎜ - 길이 3305㎜ - 유량(FLOW RATE) 2180ℓ/MIN - 사용압력(상한) 4250PSI - 사용매체 EHC OIL - 밀봉(SEAL)타입 OIL SEAL - 흡입 및 방출구 연결 PIPE, FLEXIBLE HOSE - 특수사항 ASSEMBLY INCLUDING COMPENSATOR - 별칭 EHC PUMP - 펌프 데이터 PVG130F1UVRSFY 원자력안전범주 NON NUCLEAR SAFETY RELATED 품질등급 A등급 제작사 두산중공업(주) - 모델번호 PVG130F1UVRSFY(P1NNSN) - 부품번호 PVG130F1UVRSFY(P1NNSN) - 원설계규격서(ODS) HANUL 5&6, PUC-P-96ED3 - 원기술규격서(OTS) HANUL 5&6, PUC-P-96ED3 - 제작사 유형(MFR CATEGORY) ORIGINAL EQUIP. SUPPLIER 제작사 THE OILGEAR COMPANY - 부품번호 PVG130F1UVRSFY(P1NNSN) - 모델번호 PVG130F1UVRSFY(P1NNSN) - 원설계규격서(ODS) HANUL 5&6, PUC-P-96ED3 - 제작사 유형(MFR CATEGORY) ORIGINAL EQUIP. MANUFACTURER - 원기술규격서(OTS) HANUL 5&6, PUC-P-96ED3 제출서류목록 - 첨부기술규격서 적용 | 두산중공업(주) | PVG130F1UVRSFY(P1NNSN) | PVG130F1UVRSFY(P1NNSN)
2022 | 1 | 계획예방정비용 | 한울 | 3발전소 | 5 | 13 | 200020359 | 정비부분품(SPAR) | 국내 | A | 펌프 | 펌프,AXIAL PISTON PUMP,PISTON,1857㎜,2129㎜, | SET | 1 | 기계부 | 손호걸 | 054-785-2763 | 품명 펌프 - 펌프몸체형태 AXIAL PISTON PUMP - 펌프타입 PISTON - 높이 1857㎜ - 너비 2129㎜ - 길이 3305㎜ - 유량(FLOW RATE) 2180ℓ/MIN - 사용압력(상한) 4250PSI - 사용매체 EHC OIL - 밀봉(SEAL)타입 OIL SEAL - 흡입 및 방출구 연결 PIPE, FLEXIBLE HOSE - 특수사항 ASSEMBLY INCLUDING COMPENSATOR - 별칭 EHC PUMP - 펌프 데이터 PVG130F1UVRSFY 원자력안전범주 NON NUCLEAR SAFETY RELATED 품질등급 A등급 제작사 두산중공업(주) - 모델번호 PVG130F1UVRSFY(P1NNSN) - 부품번호 PVG130F1UVRSFY(P1NNSN) - 원설계규격서(ODS) HANUL 5&6, PUC-P-96ED3 - 원기술규격서(OTS) HANUL 5&6, PUC-P-96ED3 - 제작사 유형(MFR CATEGORY) ORIGINAL EQUIP. SUPPLIER 제작사 THE OILGEAR COMPANY - 부품번호 PVG130F1UVRSFY(P1NNSN) - 모델번호 PVG130F1UVRSFY(P1NNSN) - 원설계규격서(ODS) HANUL 5&6, PUC-P-96ED3 - 제작사 유형(MFR CATEGORY) ORIGINAL EQUIP. MANUFACTURER - 원기술규격서(OTS) HANUL 5&6, PUC-P-96ED3 제출서류목록 - 첨부기술규격서 적용 | 두산중공업(주) | PVG130F1UVRSFY(P1NNSN) | PVG130F1UVRSFY(P1NNSN)
2021 | 3 | 계획예방정비용 | 한울 | 3발전소 | 6 | 12 | 200020362 | 정비부분품(SPAR) | 국내 | A | 샤프트 | 샤프트,SHAFT,STEEL,TGOP SHAFT,ORIGINAL EQUI | SET | 3 | 기계부 | 김성수 | 054-785-1641 | 품명 샤프트 - 샤프트타입 SHAFT - 샤프트재질 STEEL - 별칭 TGOP SHAFT 원자력안전범주 NON NUCLEAR SAFETY RELATED 품질등급 A등급 제작사 두산중공업(주) - 제작사 유형(MFR CATEGORY) ORIGINAL EQUIP. SUPPLIER - 원기술규격서(OTS) HANUL 5&6, PUC-P-96ED3 - 원설계규격서(ODS) HANUL 5&6, PUC-P-96ED3 - 부품번호 P/N 8013-12 5/8VCRE 7 제출서류목록 - 첨부기술규격서 적용 - 품질증빙/제출서류목록(QVDL) - 품질보증확인서(C of C) | 두산중공업(주) |  | P/N 8013-12 5/8VCRE 7
2020 | 1 | 경상예방정비용 | 월성 | 1발전소 |  |  | 200020446 | 정비부분품(SPAR) | 국내 | S | 디플렉터,오염방지용 | 디플렉터,오염방지용,OIL THROWER-IN,S45C OR SM45C, | EA | 5 | 기계부 | 하동수 | 054-779-2144 | 품명 디플렉터,오염방지용 - 타입(형식) OIL THROWER-IN - 재질 S45C OR SM45C - 품질서류 2 재질증명서, 치수검사보고서 원자력안전범주 NON NUCLEAR SAFETY RELATED 품질등급 S등급 제작사 LS전선(주) [구 LG전선(주)] - 부품번호 40057329(신규) - GF80006355(기존) - 모델번호 CHILLER-TV299ET | LS전선(주) [구 LG전선(주)] | CHILLER-TV299ET | GF80006355(기존)
2020 | 1 | 경상예방정비용 | 월성 | 1발전소 |  |  | 200020447 | 정비부분품(SPAR) | 국내 | S | 디플렉터,오염방지용 | 디플렉터,오염방지용,OIL THROWER-OUT,S45C OR SM45 | EA | 5 | 기계부 | 하동수 | 054-779-2144 | 품명 디플렉터,오염방지용 - 타입(형식) OIL THROWER-OUT - 재질 S45C OR SM45C - 품질서류 1 재질증명서, 치수검사보고서 원자력안전범주 NON NUCLEAR SAFETY RELATED 품질등급 S등급 제작사 LS전선(주) [구 LG전선(주)] - 부품번호 40057333(신규) - GF80006356(기존) - 모델번호 CHILLER-TV299ET | LS전선(주) [구 LG전선(주)] | CHILLER-TV299ET | GF80006356(기존)
2020 | 1 | 경상예방정비용 | 월성 | 1발전소 |  |  | 200020779 | 정비부분품(SPAR) | 국내 | A | 슬리브,샤프트용 | 슬리브,샤프트용,샤프트용,펌프용,ASTM A276-316,PUMP SH | SET | 2 | 기계부 | 김승현 | 054-779-1643 | 품명 슬리브,샤프트용 - 슬리브용도 샤프트용,펌프용 - 슬리브재질 ASTM A276-316 - 별칭 PUMP SHAFT SLEEVE 원자력안전범주 NON NUCLEAR SAFETY RELATED 품질등급 A등급 제출서류목록 - 첨부기술규격서 적용
2021 | 1 | 경상예방정비용 | 월성 | 1발전소 |  |  | 200020779 | 정비부분품(SPAR) | 국내 | A | 슬리브,샤프트용 | 슬리브,샤프트용,샤프트용,펌프용,ASTM A276-316,PUMP SH | SET | 2 | 기계부 | 김승현 | 054-779-1643 | 품명 슬리브,샤프트용 - 슬리브용도 샤프트용,펌프용 - 슬리브재질 ASTM A276-316 - 별칭 PUMP SHAFT SLEEVE 원자력안전범주 NON NUCLEAR SAFETY RELATED 품질등급 A등급 제출서류목록 - 첨부기술규격서 적용
2022 | 1 | 경상예방정비용 | 월성 | 1발전소 |  |  | 200020779 | 정비부분품(SPAR) | 국내 | A | 슬리브,샤프트용 | 슬리브,샤프트용,샤프트용,펌프용,ASTM A276-316,PUMP SH | SET | 2 | 기계부 | 김승현 | 054-779-1643 | 품명 슬리브,샤프트용 - 슬리브용도 샤프트용,펌프용 - 슬리브재질 ASTM A276-316 - 별칭 PUMP SHAFT SLEEVE 원자력안전범주 NON NUCLEAR SAFETY RELATED 품질등급 A등급 제출서류목록 - 첨부기술규격서 적용
2020 | 3 | 계획예방정비용 | 한빛 | 1발전소 | 1 | 25 | 200021394 | 정비부분품(SPAR) | 국내 | A | 스템,밸브용 | 스템,밸브용,101.6㎜×53.94㎜×374.6㎜L,ASTM A276-4 | EA | 10 | 기계부 | 나인성 | 061-357-2144 | 품명 스템,밸브용 - 길이 101.6㎜×53.94㎜×374.6㎜L - 스템(STEM)재질 ASTM A276-410 - 사용매체 STEAM - 밸브타입 GLOBE - 밸브사이즈 8IN - 특수사항 CR도금 - 별칭 MAIN STEM 원자력안전범주 NON NUCLEAR SAFETY RELATED 품질등급 A등급 한빛 원자력 본부 - 패키지 번호 PO-J0600-B 제출서류목록 - 첨부기술규격서 적용
2021 | 2 | 계획예방정비용 | 한빛 | 1발전소 | 2 | 25 | 200021394 | 정비부분품(SPAR) | 국내 | A | 스템,밸브용 | 스템,밸브용,101.6㎜×53.94㎜×374.6㎜L,ASTM A276-4 | EA | 10 | 기계부 | 나인성 | 061-357-2144 | 품명 스템,밸브용 - 길이 101.6㎜×53.94㎜×374.6㎜L - 스템(STEM)재질 ASTM A276-410 - 사용매체 STEAM - 밸브타입 GLOBE - 밸브사이즈 8IN - 특수사항 CR도금 - 별칭 MAIN STEM 원자력안전범주 NON NUCLEAR SAFETY RELATED 품질등급 A등급 한빛 원자력 본부 - 패키지 번호 PO-J0600-B 제출서류목록 - 첨부기술규격서 적용
2022 | 1 | 계획예방정비용 | 한빛 | 1발전소 | 1 | 26 | 200021394 | 정비부분품(SPAR) | 국내 | A | 스템,밸브용 | 스템,밸브용,101.6㎜×53.94㎜×374.6㎜L,ASTM A276-4 | EA | 10 | 기계부 | 나인성 | 061-357-2144 | 품명 스템,밸브용 - 길이 101.6㎜×53.94㎜×374.6㎜L - 스템(STEM)재질 ASTM A276-410 - 사용매체 STEAM - 밸브타입 GLOBE - 밸브사이즈 8IN - 특수사항 CR도금 - 별칭 MAIN STEM 원자력안전범주 NON NUCLEAR SAFETY RELATED 품질등급 A등급 한빛 원자력 본부 - 패키지 번호 PO-J0600-B 제출서류목록 - 첨부기술규격서 적용
2022 | 4 | 계획예방정비용 | 한빛 | 1발전소 | 2 | 26 | 200021394 | 정비부분품(SPAR) | 국내 | A | 스템,밸브용 | 스템,밸브용,101.6㎜×53.94㎜×374.6㎜L,ASTM A276-4 | EA | 10 | 기계부 | 나인성 | 061-357-2144 | 품명 스템,밸브용 - 길이 101.6㎜×53.94㎜×374.6㎜L - 스템(STEM)재질 ASTM A276-410 - 사용매체 STEAM - 밸브타입 GLOBE - 밸브사이즈 8IN - 특수사항 CR도금 - 별칭 MAIN STEM 원자력안전범주 NON NUCLEAR SAFETY RELATED 품질등급 A등급 한빛 원자력 본부 - 패키지 번호 PO-J0600-B 제출서류목록 - 첨부기술규격서 적용
2020 | 1 | 경상예방정비용 | 한빛 | 1발전소 |  |  | 200021412 | 정비부분품(SPAR) | 국외 | Q | 펌프 | 펌프,EDG FUEL OIL TRANSFER PUMP,CANNED MOT | EA | 4 | 전기부 | 장아영 | 061-357-7136 | 품명 펌프 - 펌프용도 EDG FUEL OIL TRANSFER PUMP - 펌프타입 CANNED MOTOR PUMP - 사용매체 OIL & FUEL - 정격전압 6.7A,60㎐,4.4㎾ - 위상수 3 PH - 회전속도 3450RPM 원자력안전범주 NUCLEAR SAFETY RELATED 품질등급 Q등급 제작사 CHEMPUMP A DIVISION OF TEIKOKU - 모델번호 GB-3K-1S - 부품번호 S/N:26223-5-6-7 - 원기기 기기검증(EQ Category) ENVIRONMENTAL QUALIFICATION - SEISMIC QUALIFICATION - 원기술규격서(OTS) HANBIT 1&2, PO-M0097 - 제작사 유형(MFR CATEGORY) ORIGINAL EQUIP. MANUFACTURER 한빛 원자력 본부 - 패키지 번호 M-097 제출서류목록 - 품질보증확인서(C of C) | CHEMPUMP A DIVISION OF TEIKOKU USA INC. | GB-3K-1S | S/N:26223-5-6-7
2021 | 1 | 경상예방정비용 | 한빛 | 1발전소 |  |  | 200021440 | 정비부분품(SPAR) | 국외 | A | 펌프 | 펌프,TURBINE ELECTRO-HYDRAULIC,VANE PUMP,3 | EA | 2 | 기계부 | 정일태 | 061-357-3256 | 품명 펌프 - 펌프용도 TURBINE ELECTRO-HYDRAULIC - 펌프타입 VANE PUMP - 사용압력(상한) 320bar - 사용매체 FIRE RESISTANT FLUID - 구동장치연결타입 GRID COUPLING - 밀봉(SEAL)타입 SHAFT SEAL - 특수사항 929PSIA THROTTLE,535℉ - 별칭 996,806KW OUTPUT 원자력안전범주 NON NUCLEAR SAFETY RELATED 품질등급 A등급 제작사 SIEMENS ENERGY, INC. - 주설비 참고자료 PARKER(DENISON HYDRAULICS) - 부품번호 4579D83016(OLD) - PW4579D83016(NEW) - 모델번호 T6C 022 1R03 B5 - 원기술규격서(OTS) HANBIT 1&2, 3-M-003 - 원설계규격서(ODS) HANBIT 1&2, 3-M-003 - 제작사 유형(MFR CATEGORY) ORIGINAL EQUIP. SUPPLIER 한빛 원자력 본부 - 패키지 번호 M-003-F121-10 제출서류목록 - 품질보증확인서(C of C) | SIEMENS ENERGY, INC. | T6C 022 1R03 B5 | PW4579D83016(NEW)
2022 | 1 | 경상예방정비용 | 한빛 | 1발전소 |  |  | 200021440 | 정비부분품(SPAR) | 국외 | A | 펌프 | 펌프,TURBINE ELECTRO-HYDRAULIC,VANE PUMP,3 | EA | 2 | 기계부 | 정일태 | 061-357-3256 | 품명 펌프 - 펌프용도 TURBINE ELECTRO-HYDRAULIC - 펌프타입 VANE PUMP - 사용압력(상한) 320bar - 사용매체 FIRE RESISTANT FLUID - 구동장치연결타입 GRID COUPLING - 밀봉(SEAL)타입 SHAFT SEAL - 특수사항 929PSIA THROTTLE,535℉ - 별칭 996,806KW OUTPUT 원자력안전범주 NON NUCLEAR SAFETY RELATED 품질등급 A등급 제작사 SIEMENS ENERGY, INC. - 주설비 참고자료 PARKER(DENISON HYDRAULICS) - 부품번호 4579D83016(OLD) - PW4579D83016(NEW) - 모델번호 T6C 022 1R03 B5 - 원기술규격서(OTS) HANBIT 1&2, 3-M-003 - 원설계규격서(ODS) HANBIT 1&2, 3-M-003 - 제작사 유형(MFR CATEGORY) ORIGINAL EQUIP. SUPPLIER 한빛 원자력 본부 - 패키지 번호 M-003-F121-10 제출서류목록 - 품질보증확인서(C of C) | SIEMENS ENERGY, INC. | T6C 022 1R03 B5 | PW4579D83016(NEW)
2021 | 1 | 경상예방정비용 | 한빛 | 1발전소 |  |  | 200021442 | 정비부분품(SPAR) | 국외 | Q | 임펠러 | 임펠러,NSCWP(29X36 VSSI),CENTRIFUGAL,ASTM | EA | 2 | 기계부 | 김태형 | 061-357-2598 | 품명 임펠러 - 임펠러용도 NSCWP(29X36 VSSI),CENTRIFUGAL - 임펠러재질 ASTM A351 CK3MCUN - 사용매체 SEA WATER - 부속품목 IGC TEST(IF APPLICABLE) - 최소포장단위 TWO PLANE BALANCING REPORT - 특수사항 21,000GPM,110PSIG 원자력안전범주 NON NUCLEAR SAFETY RELATED 품질등급 Q등급 제작사 HAYWARD TYLER INC. - 모델번호 29X36 VSSI - 부품번호 01-302-125-001 - 원설계규격서(ODS) HANBIT 1&2, 3-M-095 - 원기술규격서(OTS) HANBIT 1&2, 3-M-095 - 제작사 유형(MFR CATEGORY) ORIGINAL EQUIP. MANUFACTURER 한빛 원자력 본부 - 패키지 번호 PO-M0095 제출서류목록 - 품질보증확인서(C of C) - 재료시험보고서(MTR OR MILL SHEET) - 비파괴검사보고서(NDE Records) - 성능(또는 기능)시험 기록 - 열처리기록(Heat Treatment) | HAYWARD TYLER INC. | 29X36 VSSI | 01-302-125-001
2021 | 3 | 계획예방정비용 | 한빛 | 1발전소 | 1 | 26 | 200021442 | 정비부분품(SPAR) | 국외 | Q | 임펠러 | 임펠러,NSCWP(29X36 VSSI),CENTRIFUGAL,ASTM | EA | 2 | 기계부 | 김태형 | 061-357-2598 | 품명 임펠러 - 임펠러용도 NSCWP(29X36 VSSI),CENTRIFUGAL - 임펠러재질 ASTM A351 CK3MCUN - 사용매체 SEA WATER - 부속품목 IGC TEST(IF APPLICABLE) - 최소포장단위 TWO PLANE BALANCING REPORT - 특수사항 21,000GPM,110PSIG 원자력안전범주 NON NUCLEAR SAFETY RELATED 품질등급 Q등급 제작사 HAYWARD TYLER INC. - 모델번호 29X36 VSSI - 부품번호 01-302-125-001 - 원설계규격서(ODS) HANBIT 1&2, 3-M-095 - 원기술규격서(OTS) HANBIT 1&2, 3-M-095 - 제작사 유형(MFR CATEGORY) ORIGINAL EQUIP. MANUFACTURER 한빛 원자력 본부 - 패키지 번호 PO-M0095 제출서류목록 - 품질보증확인서(C of C) - 재료시험보고서(MTR OR MILL SHEET) - 비파괴검사보고서(NDE Records) - 성능(또는 기능)시험 기록 - 열처리기록(Heat Treatment) | HAYWARD TYLER INC. | 29X36 VSSI | 01-302-125-001
2022 | 1 | 경상예방정비용 | 한빛 | 1발전소 |  |  | 200021442 | 정비부분품(SPAR) | 국외 | Q | 임펠러 | 임펠러,NSCWP(29X36 VSSI),CENTRIFUGAL,ASTM | EA | 2 | 기계부 | 김태형 | 061-357-2598 | 품명 임펠러 - 임펠러용도 NSCWP(29X36 VSSI),CENTRIFUGAL - 임펠러재질 ASTM A351 CK3MCUN - 사용매체 SEA WATER - 부속품목 IGC TEST(IF APPLICABLE) - 최소포장단위 TWO PLANE BALANCING REPORT - 특수사항 21,000GPM,110PSIG 원자력안전범주 NON NUCLEAR SAFETY RELATED 품질등급 Q등급 제작사 HAYWARD TYLER INC. - 모델번호 29X36 VSSI - 부품번호 01-302-125-001 - 원설계규격서(ODS) HANBIT 1&2, 3-M-095 - 원기술규격서(OTS) HANBIT 1&2, 3-M-095 - 제작사 유형(MFR CATEGORY) ORIGINAL EQUIP. MANUFACTURER 한빛 원자력 본부 - 패키지 번호 PO-M0095 제출서류목록 - 품질보증확인서(C of C) - 재료시험보고서(MTR OR MILL SHEET) - 비파괴검사보고서(NDE Records) - 성능(또는 기능)시험 기록 - 열처리기록(Heat Treatment) | HAYWARD TYLER INC. | 29X36 VSSI | 01-302-125-001
2020 | 4 | 계획예방정비용 | 한빛 | 1발전소 | 2 | 25 | 200021447 | 정비부분품(SPAR) | 국외 | Q | 임펠러 | 임펠러,PUMP, CENTRIFUGAL,DIESEL GENERATOR,1 | EA | 1 | 기계부 | 김인기 | 061-357-2148 | 품명 임펠러 - 임펠러용도 PUMP, CENTRIFUGAL 원자력안전범주 NUCLEAR SAFETY RELATED 품질등급 Q등급 제작사 ENGINE SYSTEMS, INC. - 주설비 참고자료 DIESEL GENERATOR - 도면번호 11973 - 부품번호 02-425-03-BD - 원기술규격서(OTS) HANBIT 1&2 3-M-018 - 제작사 유형(MFR CATEGORY) ORIGINAL EQUIP. MANUFACTURER 한빛 원자력 본부 - 패키지 번호 M-018-410 제출서류목록 - 품질보증계획서(QAM) - 품질증빙/제출서류목록(QVDL) - 품질보증확인서(C of C) | ENGINE SYSTEMS, INC. |  | 02-425-03-BD
2022 | 2 | 계획예방정비용 | 한빛 | 1발전소 | 2 | 26 | 200021447 | 정비부분품(SPAR) | 국외 | Q | 임펠러 | 임펠러,PUMP, CENTRIFUGAL,DIESEL GENERATOR,1 | EA | 1 | 기계부 | 김인기 | 061-357-2148 | 품명 임펠러 - 임펠러용도 PUMP, CENTRIFUGAL 원자력안전범주 NUCLEAR SAFETY RELATED 품질등급 Q등급 제작사 ENGINE SYSTEMS, INC. - 주설비 참고자료 DIESEL GENERATOR - 도면번호 11973 - 부품번호 02-425-03-BD - 원기술규격서(OTS) HANBIT 1&2 3-M-018 - 제작사 유형(MFR CATEGORY) ORIGINAL EQUIP. MANUFACTURER 한빛 원자력 본부 - 패키지 번호 M-018-410 제출서류목록 - 품질보증계획서(QAM) - 품질증빙/제출서류목록(QVDL) - 품질보증확인서(C of C) | ENGINE SYSTEMS, INC. |  | 02-425-03-BD
2021 | 3 | 계획예방정비용 | 한빛 | 1발전소 | 1 | 26 | 200021467 | 정비부분품(SPAR) | 국외 | Q | 정반 | PLATE,DIFFUSER LAST STAGE,DIFFUSER,PUMP, | EA | 4 | 기계부 | 라종열 | 061-357-7155 | 품명 PLATE - 별칭 DIFFUSER LAST STAGE - 용도 DIFFUSER,PUMP - 재질 ASME SB148 CA954 - 설치기기 정보 50HP,3560RPM,450GPM - 적용기술기준 ASME SEC Ⅲ(ND) 원자력안전범주 NUCLEAR SAFETY RELATED 품질등급 Q등급 제작사 HAYWARD TYLER INC. - 표준기술사양서 ASME SB148 CA954 - 도면 품목번호 ITEM NO.1413 - 모델번호 6X8 VSN3 - 부품번호 01-301-062-001 - 원설계규격서(ODS) HANBIT 1&2, 3-M-095 - 원기술규격서(OTS) HANBIT 1&2, 3-M-095 - 제작사 유형(MFR CATEGORY) ORIGINAL EQUIP. MANUFACTURER 한빛 원자력 본부 - 패키지 번호 M-095-33 제출서류목록 - 품질보증확인서(C of C) - 재료시험성적서(CMTR) - 비파괴검사보고서(NDE Records) - 최소 벽두께 측정보고서 - 성능(또는 기능)시험 기록 - 외관 및 치수검사 성적서 - 재료검증보고서(MVR) | HAYWARD TYLER INC. | 6X8 VSN3 | 01-301-062-001
2020 | 3 | 계획예방정비용 | 한빛 | 1발전소 | 1 | 25 | 200021468 | 정비부분품(SPAR) | 국내 | Q | 임펠러 | 임펠러,2ND/3RD STG,PUMP, CENTRIFUGAL,ASTM | EA | 4 | 기계부 | 라종열 | 061-357-7155 | 품명 임펠러 - 임펠러타입 2ND/3RD STG - 임펠러용도 PUMP, CENTRIFUGAL - 임펠러재질 ASTM A743 CK35MN - 날개개수 5 - 토출방향형태 CLOCKWISE - 특수사항 50~3560RPM,CAP 450GPM - 별칭 NS-DC 원자력안전범주 NON NUCLEAR SAFETY RELATED 품질등급 Q등급 한빛 원자력 본부 - 패키지 번호 M-095-25 제출서류목록 - 첨부기술규격서 적용
2021 | 2 | 계획예방정비용 | 한빛 | 1발전소 | 2 | 25 | 200021468 | 정비부분품(SPAR) | 국내 | Q | 임펠러 | 임펠러,2ND/3RD STG,PUMP, CENTRIFUGAL,ASTM | EA | 4 | 기계부 | 라종열 | 061-357-7155 | 품명 임펠러 - 임펠러타입 2ND/3RD STG - 임펠러용도 PUMP, CENTRIFUGAL - 임펠러재질 ASTM A743 CK35MN - 날개개수 5 - 토출방향형태 CLOCKWISE - 특수사항 50~3560RPM,CAP 450GPM - 별칭 NS-DC 원자력안전범주 NON NUCLEAR SAFETY RELATED 품질등급 Q등급 한빛 원자력 본부 - 패키지 번호 M-095-25 제출서류목록 - 첨부기술규격서 적용
2022 | 1 | 계획예방정비용 | 한빛 | 1발전소 | 1 | 26 | 200021468 | 정비부분품(SPAR) | 국내 | Q | 임펠러 | 임펠러,2ND/3RD STG,PUMP, CENTRIFUGAL,ASTM | EA | 4 | 기계부 | 라종열 | 061-357-7155 | 품명 임펠러 - 임펠러타입 2ND/3RD STG - 임펠러용도 PUMP, CENTRIFUGAL - 임펠러재질 ASTM A743 CK35MN - 날개개수 5 - 토출방향형태 CLOCKWISE - 특수사항 50~3560RPM,CAP 450GPM - 별칭 NS-DC 원자력안전범주 NON NUCLEAR SAFETY RELATED 품질등급 Q등급 한빛 원자력 본부 - 패키지 번호 M-095-25 제출서류목록 - 첨부기술규격서 적용
2022 | 4 | 계획예방정비용 | 한빛 | 1발전소 | 2 | 26 | 200021468 | 정비부분품(SPAR) | 국내 | Q | 임펠러 | 임펠러,2ND/3RD STG,PUMP, CENTRIFUGAL,ASTM | EA | 4 | 기계부 | 라종열 | 061-357-7155 | 품명 임펠러 - 임펠러타입 2ND/3RD STG - 임펠러용도 PUMP, CENTRIFUGAL - 임펠러재질 ASTM A743 CK35MN - 날개개수 5 - 토출방향형태 CLOCKWISE - 특수사항 50~3560RPM,CAP 450GPM - 별칭 NS-DC 원자력안전범주 NON NUCLEAR SAFETY RELATED 품질등급 Q등급 한빛 원자력 본부 - 패키지 번호 M-095-25 제출서류목록 - 첨부기술규격서 적용
2020 | 3 | 계획예방정비용 | 한빛 | 1발전소 | 1 | 25 | 200021469 | 정비부분품(SPAR) | 국내 | Q | 임펠러 | 임펠러,1ST STG,PUMP, CENTRIFUGAL,ASTM A743 | EA | 2 | 기계부 | 라종열 | 061-357-7155 | 품명 임펠러 - 임펠러타입 1ST STG - 임펠러용도 PUMP, CENTRIFUGAL - 임펠러재질 ASTM A743 CK35MN - 날개개수 5 - 토출방향형태 CLOCKWISE - 특수사항 50~3560RPM,CAP 450GPM 원자력안전범주 NON NUCLEAR SAFETY RELATED 품질등급 Q등급 한빛 원자력 본부 - 패키지 번호 M-095-24 제출서류목록 - 첨부기술규격서 적용
2021 | 2 | 계획예방정비용 | 한빛 | 1발전소 | 2 | 25 | 200021469 | 정비부분품(SPAR) | 국내 | Q | 임펠러 | 임펠러,1ST STG,PUMP, CENTRIFUGAL,ASTM A743 | EA | 2 | 기계부 | 라종열 | 061-357-7155 | 품명 임펠러 - 임펠러타입 1ST STG - 임펠러용도 PUMP, CENTRIFUGAL - 임펠러재질 ASTM A743 CK35MN - 날개개수 5 - 토출방향형태 CLOCKWISE - 특수사항 50~3560RPM,CAP 450GPM 원자력안전범주 NON NUCLEAR SAFETY RELATED 품질등급 Q등급 한빛 원자력 본부 - 패키지 번호 M-095-24 제출서류목록 - 첨부기술규격서 적용
2022 | 1 | 계획예방정비용 | 한빛 | 1발전소 | 1 | 26 | 200021469 | 정비부분품(SPAR) | 국내 | Q | 임펠러 | 임펠러,1ST STG,PUMP, CENTRIFUGAL,ASTM A743 | EA | 2 | 기계부 | 라종열 | 061-357-7155 | 품명 임펠러 - 임펠러타입 1ST STG - 임펠러용도 PUMP, CENTRIFUGAL - 임펠러재질 ASTM A743 CK35MN - 날개개수 5 - 토출방향형태 CLOCKWISE - 특수사항 50~3560RPM,CAP 450GPM 원자력안전범주 NON NUCLEAR SAFETY RELATED 품질등급 Q등급 한빛 원자력 본부 - 패키지 번호 M-095-24 제출서류목록 - 첨부기술규격서 적용
2022 | 4 | 계획예방정비용 | 한빛 | 1발전소 | 2 | 26 | 200021469 | 정비부분품(SPAR) | 국내 | Q | 임펠러 | 임펠러,1ST STG,PUMP, CENTRIFUGAL,ASTM A743 | EA | 2 | 기계부 | 라종열 | 061-357-7155 | 품명 임펠러 - 임펠러타입 1ST STG - 임펠러용도 PUMP, CENTRIFUGAL - 임펠러재질 ASTM A743 CK35MN - 날개개수 5 - 토출방향형태 CLOCKWISE - 특수사항 50~3560RPM,CAP 450GPM 원자력안전범주 NON NUCLEAR SAFETY RELATED 품질등급 Q등급 한빛 원자력 본부 - 패키지 번호 M-095-24 제출서류목록 - 첨부기술규격서 적용
2021 | 3 | 계획예방정비용 | 한빛 | 1발전소 | 1 | 26 | 200021471 | 정비부분품(SPAR) | 국외 | Q | 정반 | PLATE,DIFFUSER FIRST AND INTER STAGE,DI | EA | 4 | 기계부 | 라종열 | 061-357-7155 | 품명 PLATE - 별칭 DIFFUSER FIRST AND INTER STAGE - 용도 DIFFUSER,PUMP - 재질 ASME SB148 CA954 - 설치기기 정보 50HP 3560RPM - 적용기술기준 ASME SEC Ⅲ(ND) 원자력안전범주 NUCLEAR SAFETY RELATED 품질등급 Q등급 제작사 HAYWARD TYLER INC. - 표준기술사양서 ASME SB148 CA954 - 도면 품목번호 ITEM NO.1402 - 모델번호 6X8 VSN3 - 부품번호 01-301-061-001 - 원설계규격서(ODS) HANBIT 1&2, 3-M-095 - 원기술규격서(OTS) HANBIT 1&2, 3-M-095 - 제작사 유형(MFR CATEGORY) ORIGINAL EQUIP. MANUFACTURER 한빛 원자력 본부 - 패키지 번호 M-095-35 제출서류목록 - 품질보증확인서(C of C) - 재료시험성적서(CMTR) - 비파괴검사보고서(NDE Records) - 최소 벽두께 측정보고서 - 성능(또는 기능)시험 기록 - 외관 및 치수검사 성적서 - 재료검증보고서(MVR) | HAYWARD TYLER INC. | 6X8 VSN3 | 01-301-061-001
2020 | 4 | 계획예방정비용 | 한빛 | 1발전소 | 2 | 25 | 200021611 | 정비부분품(SPAR) | 국외 | A | 슬리브,샤프트용 | 슬리브,샤프트용,OUTBOARD SLEEVE LOCKNUT,ASTM A2 | EA | 1 | 기계부 | 박종석 | 061-357-3257 | 품명 슬리브,샤프트용 - 슬리브용도 OUTBOARD SLEEVE LOCKNUT - 슬리브재질 ASTM A276-410 CON.T - 별칭 MFP OUTBOARD SLEEVE LOCKNUT 원자력안전범주 NON NUCLEAR SAFETY RELATED 품질등급 A등급 제작사 FLOWSERVE PUMP CORPORATION - 주설비 참고자료 M-011(MFP) - 도면번호 500-DU51488 - 모델번호 C19304-2-21-21-9 - 부품번호 317 - 원설계규격서(ODS) HANBIT 1&2, 3-M-011 - 원기술규격서(OTS) HANBIT 1&2, 3-M-011 - 제작사 유형(MFR CATEGORY) ORIGINAL EQUIP. MANUFACTURER 한빛 원자력 본부 - 패키지 번호 M-011-76 제출서류목록 - 품질보증확인서(C of C) - 재료시험보고서(MTR OR MILL SHEET) - 비파괴검사보고서(NDE Records) | FLOWSERVE PUMP CORPORATION | C19304-2-21-21-9 | 317
2021 | 3 | 계획예방정비용 | 한빛 | 1발전소 | 1 | 26 | 200021611 | 정비부분품(SPAR) | 국외 | A | 슬리브,샤프트용 | 슬리브,샤프트용,OUTBOARD SLEEVE LOCKNUT,ASTM A2 | EA | 1 | 기계부 | 박종석 | 061-357-3257 | 품명 슬리브,샤프트용 - 슬리브용도 OUTBOARD SLEEVE LOCKNUT - 슬리브재질 ASTM A276-410 CON.T - 별칭 MFP OUTBOARD SLEEVE LOCKNUT 원자력안전범주 NON NUCLEAR SAFETY RELATED 품질등급 A등급 제작사 FLOWSERVE PUMP CORPORATION - 주설비 참고자료 M-011(MFP) - 도면번호 500-DU51488 - 모델번호 C19304-2-21-21-9 - 부품번호 317 - 원설계규격서(ODS) HANBIT 1&2, 3-M-011 - 원기술규격서(OTS) HANBIT 1&2, 3-M-011 - 제작사 유형(MFR CATEGORY) ORIGINAL EQUIP. MANUFACTURER 한빛 원자력 본부 - 패키지 번호 M-011-76 제출서류목록 - 품질보증확인서(C of C) - 재료시험보고서(MTR OR MILL SHEET) - 비파괴검사보고서(NDE Records) | FLOWSERVE PUMP CORPORATION | C19304-2-21-21-9 | 317
2022 | 2 | 계획예방정비용 | 한빛 | 1발전소 | 2 | 26 | 200021611 | 정비부분품(SPAR) | 국외 | A | 슬리브,샤프트용 | 슬리브,샤프트용,OUTBOARD SLEEVE LOCKNUT,ASTM A2 | EA | 1 | 기계부 | 박종석 | 061-357-3257 | 품명 슬리브,샤프트용 - 슬리브용도 OUTBOARD SLEEVE LOCKNUT - 슬리브재질 ASTM A276-410 CON.T - 별칭 MFP OUTBOARD SLEEVE LOCKNUT 원자력안전범주 NON NUCLEAR SAFETY RELATED 품질등급 A등급 제작사 FLOWSERVE PUMP CORPORATION - 주설비 참고자료 M-011(MFP) - 도면번호 500-DU51488 - 모델번호 C19304-2-21-21-9 - 부품번호 317 - 원설계규격서(ODS) HANBIT 1&2, 3-M-011 - 원기술규격서(OTS) HANBIT 1&2, 3-M-011 - 제작사 유형(MFR CATEGORY) ORIGINAL EQUIP. MANUFACTURER 한빛 원자력 본부 - 패키지 번호 M-011-76 제출서류목록 - 품질보증확인서(C of C) - 재료시험보고서(MTR OR MILL SHEET) - 비파괴검사보고서(NDE Records) | FLOWSERVE PUMP CORPORATION | C19304-2-21-21-9 | 317
2021 | 1 | 경상예방정비용 | 한빛 | 1발전소 |  |  | 200021613 | 정비부분품(SPAR) | 국외 | A | 펌프 | 펌프,HYDRAULIC TYPE,HYD FLUID : FYRQUEL 22 | EA | 3 | 기계부 | 나인성 | 061-357-2144 | 품명 펌프 - 펌프몸체형태 HYDRAULIC TYPE - 펌프타입 HYD FLUID : FYRQUEL 220 - 높이 AIR HEAD(S) : SINGLE - 입구(INLET) 규격 INLET : BOTTOM 1/2 NPT - 출구(OUTLET) 규격 OUTLET : 3/8 NPT - 특수사항 DOUBLE ACTING-HIGH OUTPUT - 별칭 HASKEL 원자력안전범주 NON NUCLEAR SAFETY RELATED 품질등급 A등급 제작사 EDWARD VOGT VALVE CO. - 모델번호 AFD-B60 - 부품번호 00198108 - 원기술규격서(OTS) HANBIT 1&2, 3-M-907A - 제작사 유형(MFR CATEGORY) ORIGINAL EQUIP. SUPPLIER - 도면번호 51587 제작사 FLOWSERVE US, INC - 제작사 유형(MFR CATEGORY) ORIGINAL EQUIP. SUPPLIER - 원기술규격서(OTS) HANBIT 1&2, 3-M-907A - 부품번호 00198108 - 모델번호 AFD-B60 - 도면번호 51587 한빛 원자력 본부 - 패키지 번호 M-907A-45 - QVD-M0907A-MRR7142 제출서류목록 - 품질보증확인서(C of C) - 재료시험보고서(MTR OR MILL SHEET) | EDWARD VOGT VALVE CO. | AFD-B60 | 198108
2022 | 1 | 경상예방정비용 | 한빛 | 1발전소 |  |  | 200021613 | 정비부분품(SPAR) | 국외 | A | 펌프 | 펌프,HYDRAULIC TYPE,HYD FLUID : FYRQUEL 22 | EA | 3 | 기계부 | 나인성 | 061-357-2144 | 품명 펌프 - 펌프몸체형태 HYDRAULIC TYPE - 펌프타입 HYD FLUID : FYRQUEL 220 - 높이 AIR HEAD(S) : SINGLE - 입구(INLET) 규격 INLET : BOTTOM 1/2 NPT - 출구(OUTLET) 규격 OUTLET : 3/8 NPT - 특수사항 DOUBLE ACTING-HIGH OUTPUT - 별칭 HASKEL 원자력안전범주 NON NUCLEAR SAFETY RELATED 품질등급 A등급 제작사 EDWARD VOGT VALVE CO. - 모델번호 AFD-B60 - 부품번호 00198108 - 원기술규격서(OTS) HANBIT 1&2, 3-M-907A - 제작사 유형(MFR CATEGORY) ORIGINAL EQUIP. SUPPLIER - 도면번호 51587 제작사 FLOWSERVE US, INC - 제작사 유형(MFR CATEGORY) ORIGINAL EQUIP. SUPPLIER - 원기술규격서(OTS) HANBIT 1&2, 3-M-907A - 부품번호 00198108 - 모델번호 AFD-B60 - 도면번호 51587 한빛 원자력 본부 - 패키지 번호 M-907A-45 - QVD-M0907A-MRR7142 제출서류목록 - 품질보증확인서(C of C) - 재료시험보고서(MTR OR MILL SHEET) | EDWARD VOGT VALVE CO. | AFD-B60 | 198108
2020 | 4 | 계획예방정비용 | 한빛 | 1발전소 | 2 | 25 | 200021614 | 정비부분품(SPAR) | 국외 | A | 슬리브,샤프트용 | 슬리브,샤프트용,MFP INBOARD SLEEVE,ASTM A276-41 | EA | 1 | 기계부 | 박종석 | 061-357-3257 | 품명 슬리브,샤프트용 - 슬리브용도 MFP INBOARD SLEEVE - 슬리브재질 ASTM A276-410 CON.T - 별칭 MFP INBOARD SLEEVE 원자력안전범주 NON NUCLEAR SAFETY RELATED 품질등급 A등급 제작사 FLOWSERVE PUMP CORPORATION - 주설비 참고자료 M-011(MFP) - 표준기술사양서 MFP INBOARD SLEEVE LOCKNUT - 도면번호 500-DU51488 - 모델번호 C19304-1-21-21-9 - 부품번호 215 - 원설계규격서(ODS) HANBIT 1&2, 3-M-011 - 원기술규격서(OTS) HANBIT 1&2, 3-M-011 - 제작사 유형(MFR CATEGORY) ORIGINAL EQUIP. MANUFACTURER 한빛 원자력 본부 - 패키지 번호 M-011-82 제출서류목록 - 품질보증확인서(C of C) - 재료시험보고서(MTR OR MILL SHEET) - 비파괴검사보고서(NDE Records) | FLOWSERVE PUMP CORPORATION | C19304-1-21-21-9 | 215
2021 | 3 | 계획예방정비용 | 한빛 | 1발전소 | 1 | 26 | 200021614 | 정비부분품(SPAR) | 국외 | A | 슬리브,샤프트용 | 슬리브,샤프트용,MFP INBOARD SLEEVE,ASTM A276-41 | EA | 1 | 기계부 | 박종석 | 061-357-3257 | 품명 슬리브,샤프트용 - 슬리브용도 MFP INBOARD SLEEVE - 슬리브재질 ASTM A276-410 CON.T - 별칭 MFP INBOARD SLEEVE 원자력안전범주 NON NUCLEAR SAFETY RELATED 품질등급 A등급 제작사 FLOWSERVE PUMP CORPORATION - 주설비 참고자료 M-011(MFP) - 표준기술사양서 MFP INBOARD SLEEVE LOCKNUT - 도면번호 500-DU51488 - 모델번호 C19304-1-21-21-9 - 부품번호 215 - 원설계규격서(ODS) HANBIT 1&2, 3-M-011 - 원기술규격서(OTS) HANBIT 1&2, 3-M-011 - 제작사 유형(MFR CATEGORY) ORIGINAL EQUIP. MANUFACTURER 한빛 원자력 본부 - 패키지 번호 M-011-82 제출서류목록 - 품질보증확인서(C of C) - 재료시험보고서(MTR OR MILL SHEET) - 비파괴검사보고서(NDE Records) | FLOWSERVE PUMP CORPORATION | C19304-1-21-21-9 | 215
2022 | 2 | 계획예방정비용 | 한빛 | 1발전소 | 2 | 26 | 200021614 | 정비부분품(SPAR) | 국외 | A | 슬리브,샤프트용 | 슬리브,샤프트용,MFP INBOARD SLEEVE,ASTM A276-41 | EA | 1 | 기계부 | 박종석 | 061-357-3257 | 품명 슬리브,샤프트용 - 슬리브용도 MFP INBOARD SLEEVE - 슬리브재질 ASTM A276-410 CON.T - 별칭 MFP INBOARD SLEEVE 원자력안전범주 NON NUCLEAR SAFETY RELATED 품질등급 A등급 제작사 FLOWSERVE PUMP CORPORATION - 주설비 참고자료 M-011(MFP) - 표준기술사양서 MFP INBOARD SLEEVE LOCKNUT - 도면번호 500-DU51488 - 모델번호 C19304-1-21-21-9 - 부품번호 215 - 원설계규격서(ODS) HANBIT 1&2, 3-M-011 - 원기술규격서(OTS) HANBIT 1&2, 3-M-011 - 제작사 유형(MFR CATEGORY) ORIGINAL EQUIP. MANUFACTURER 한빛 원자력 본부 - 패키지 번호 M-011-82 제출서류목록 - 품질보증확인서(C of C) - 재료시험보고서(MTR OR MILL SHEET) - 비파괴검사보고서(NDE Records) | FLOWSERVE PUMP CORPORATION | C19304-1-21-21-9 | 215
2021 | 3 | 계획예방정비용 | 한빛 | 1발전소 | 1 | 26 | 200021640 | 정비부분품(SPAR) | 국외 | Q | 임펠러 | 임펠러,펌프용,원심식,11STAGE,C OF C,QUALIFICATION | EA | 1 | 기계부 | 박세홍 | 061-357-2548 | 품명 임펠러 - 임펠러용도 펌프용,원심식 - 환경보호 11STAGE - 품질보증서류 C OF C,QUALIFICATION REPORT 품질등급 Q등급 제작사 FLOWSERVE PUMP CORPORATION - 부품번호 D20725-01-01(34J) 한빛 원자력 본부 - 패키지 번호 M-001-CSAPCHAA-36 | FLOWSERVE PUMP CORPORATION |  | D20725-01-01(34J)
2020 | 1 | 경상예방정비용 | 한빛 | 2발전소 |  |  | 200021842 | 정비부분품(SPAR) | 국내 | A | 슬리브,샤프트용 | 슬리브,샤프트용,SUCTION HEAD,PUMP SHAFT,63.5㎜,7 | EA | 1 | 기계부 | 이상헌 | 061-357-2641 | 품명 슬리브,샤프트용 - 슬리브타입 SUCTION HEAD - 슬리브용도 PUMP SHAFT - 내경 63.5㎜ - 외경 79.48㎜ - 길이 140.2㎜ - 슬리브재질 ASTM A276 TP410 원자력안전범주 NON NUCLEAR SAFETY RELATED 품질등급 A등급 한빛 원자력 본부 - 패키지 번호 M832-S033 제출서류목록 - 첨부기술규격서 적용
2021 | 1 | 경상예방정비용 | 한빛 | 2발전소 |  |  | 200021842 | 정비부분품(SPAR) | 국내 | A | 슬리브,샤프트용 | 슬리브,샤프트용,SUCTION HEAD,PUMP SHAFT,63.5㎜,7 | EA | 1 | 기계부 | 이상헌 | 061-357-2641 | 품명 슬리브,샤프트용 - 슬리브타입 SUCTION HEAD - 슬리브용도 PUMP SHAFT - 내경 63.5㎜ - 외경 79.48㎜ - 길이 140.2㎜ - 슬리브재질 ASTM A276 TP410 원자력안전범주 NON NUCLEAR SAFETY RELATED 품질등급 A등급 한빛 원자력 본부 - 패키지 번호 M832-S033 제출서류목록 - 첨부기술규격서 적용
2022 | 1 | 경상예방정비용 | 한빛 | 2발전소 |  |  | 200021842 | 정비부분품(SPAR) | 국내 | A | 슬리브,샤프트용 | 슬리브,샤프트용,SUCTION HEAD,PUMP SHAFT,63.5㎜,7 | EA | 1 | 기계부 | 이상헌 | 061-357-2641 | 품명 슬리브,샤프트용 - 슬리브타입 SUCTION HEAD - 슬리브용도 PUMP SHAFT - 내경 63.5㎜ - 외경 79.48㎜ - 길이 140.2㎜ - 슬리브재질 ASTM A276 TP410 원자력안전범주 NON NUCLEAR SAFETY RELATED 품질등급 A등급 한빛 원자력 본부 - 패키지 번호 M832-S033 제출서류목록 - 첨부기술규격서 적용
2020 | 4 | 계획예방정비용 | 한빛 | 2발전소 | 3 | 18 | 200021859 | 정비부분품(SPAR) | 국내 | Q | 슬리브,샤프트용 | 슬리브,샤프트용,LOWER,샤프트용,펌프용,118.6㎜ ID,140㎜ O | EA | 2 | 기계부 | 박응준 | 061-357-2646 | 품명 슬리브,샤프트용 - 슬리브타입 LOWER - 슬리브용도 샤프트용,펌프용 - 내경 118.6㎜ ID - 외경 140㎜ OD - 길이 178㎜ LG - 슬리브재질 ASTM A351 CG6MMN/NIT50 - 특수사항 1차가공(황삭),2차가공(연삭) - 적용기술기준 기술규격서 참조 - 적용품질기준 기술규격서 참조 - 품질보증서류 기술규격서 참조 - 시험성적서류 기술규격서 참조 - 별칭 ESW PUMP LOWER SLEEVE 원자력안전범주 NUCLEAR SAFETY RELATED 품질등급 Q등급
2020 | 4 | 계획예방정비용 | 한빛 | 2발전소 | 4 | 17 | 200021859 | 정비부분품(SPAR) | 국내 | Q | 슬리브,샤프트용 | 슬리브,샤프트용,LOWER,샤프트용,펌프용,118.6㎜ ID,140㎜ O | EA | 2 | 기계부 | 윤태걸 | 061-357-2647 | 품명 슬리브,샤프트용 - 슬리브타입 LOWER - 슬리브용도 샤프트용,펌프용 - 내경 118.6㎜ ID - 외경 140㎜ OD - 길이 178㎜ LG - 슬리브재질 ASTM A351 CG6MMN/NIT50 - 특수사항 1차가공(황삭),2차가공(연삭) - 적용기술기준 기술규격서 참조 - 적용품질기준 기술규격서 참조 - 품질보증서류 기술규격서 참조 - 시험성적서류 기술규격서 참조 - 별칭 ESW PUMP LOWER SLEEVE 원자력안전범주 NUCLEAR SAFETY RELATED 품질등급 Q등급
2022 | 2 | 계획예방정비용 | 한빛 | 2발전소 | 4 | 18 | 200021859 | 정비부분품(SPAR) | 국내 | Q | 슬리브,샤프트용 | 슬리브,샤프트용,LOWER,샤프트용,펌프용,118.6㎜ ID,140㎜ O | EA | 2 | 기계부 | 윤태걸 | 061-357-2647 | 품명 슬리브,샤프트용 - 슬리브타입 LOWER - 슬리브용도 샤프트용,펌프용 - 내경 118.6㎜ ID - 외경 140㎜ OD - 길이 178㎜ LG - 슬리브재질 ASTM A351 CG6MMN/NIT50 - 특수사항 1차가공(황삭),2차가공(연삭) - 적용기술기준 기술규격서 참조 - 적용품질기준 기술규격서 참조 - 품질보증서류 기술규격서 참조 - 시험성적서류 기술규격서 참조 - 별칭 ESW PUMP LOWER SLEEVE 원자력안전범주 NUCLEAR SAFETY RELATED 품질등급 Q등급
2022 | 3 | 계획예방정비용 | 한빛 | 2발전소 | 3 | 19 | 200021859 | 정비부분품(SPAR) | 국내 | Q | 슬리브,샤프트용 | 슬리브,샤프트용,LOWER,샤프트용,펌프용,118.6㎜ ID,140㎜ O | EA | 2 | 기계부 | 박응준 | 061-357-2646 | 품명 슬리브,샤프트용 - 슬리브타입 LOWER - 슬리브용도 샤프트용,펌프용 - 내경 118.6㎜ ID - 외경 140㎜ OD - 길이 178㎜ LG - 슬리브재질 ASTM A351 CG6MMN/NIT50 - 특수사항 1차가공(황삭),2차가공(연삭) - 적용기술기준 기술규격서 참조 - 적용품질기준 기술규격서 참조 - 품질보증서류 기술규격서 참조 - 시험성적서류 기술규격서 참조 - 별칭 ESW PUMP LOWER SLEEVE 원자력안전범주 NUCLEAR SAFETY RELATED 품질등급 Q등급
2020 | 4 | 계획예방정비용 | 한빛 | 2발전소 | 3 | 18 | 200021860 | 정비부분품(SPAR) | 국내 | Q | 슬리브,샤프트용 | 슬리브,샤프트용,INTERMEDIATE,샤프트용,펌프용,120㎜ ID,1 | EA | 10 | 기계부 | 박응준 | 061-357-2646 | 품명 슬리브,샤프트용 - 슬리브타입 INTERMEDIATE - 슬리브용도 샤프트용,펌프용 - 내경 120㎜ ID - 외경 140㎜ OD - 길이 178㎜ LG - 슬리브재질 ASTM A351 CG6MMN/NIT50 - 특수사항 1차가공(황삭),2차가공(연삭) - 적용기술기준 기술규격서 참조 - 적용품질기준 기술규격서 참조 - 품질보증서류 기술규격서 참조 - 시험성적서류 기술규격서 참조 - 별칭 ESW PUMP INTERMEDIATE SLEEVE 원자력안전범주 NUCLEAR SAFETY RELATED 품질등급 Q등급
2020 | 4 | 계획예방정비용 | 한빛 | 2발전소 | 4 | 17 | 200021860 | 정비부분품(SPAR) | 국내 | Q | 슬리브,샤프트용 | 슬리브,샤프트용,INTERMEDIATE,샤프트용,펌프용,120㎜ ID,1 | EA | 10 | 기계부 | 윤태걸 | 061-357-2647 | 품명 슬리브,샤프트용 - 슬리브타입 INTERMEDIATE - 슬리브용도 샤프트용,펌프용 - 내경 120㎜ ID - 외경 140㎜ OD - 길이 178㎜ LG - 슬리브재질 ASTM A351 CG6MMN/NIT50 - 특수사항 1차가공(황삭),2차가공(연삭) - 적용기술기준 기술규격서 참조 - 적용품질기준 기술규격서 참조 - 품질보증서류 기술규격서 참조 - 시험성적서류 기술규격서 참조 - 별칭 ESW PUMP INTERMEDIATE SLEEVE 원자력안전범주 NUCLEAR SAFETY RELATED 품질등급 Q등급
2022 | 2 | 계획예방정비용 | 한빛 | 2발전소 | 4 | 18 | 200021860 | 정비부분품(SPAR) | 국내 | Q | 슬리브,샤프트용 | 슬리브,샤프트용,INTERMEDIATE,샤프트용,펌프용,120㎜ ID,1 | EA | 10 | 기계부 | 윤태걸 | 061-357-2647 | 품명 슬리브,샤프트용 - 슬리브타입 INTERMEDIATE - 슬리브용도 샤프트용,펌프용 - 내경 120㎜ ID - 외경 140㎜ OD - 길이 178㎜ LG - 슬리브재질 ASTM A351 CG6MMN/NIT50 - 특수사항 1차가공(황삭),2차가공(연삭) - 적용기술기준 기술규격서 참조 - 적용품질기준 기술규격서 참조 - 품질보증서류 기술규격서 참조 - 시험성적서류 기술규격서 참조 - 별칭 ESW PUMP INTERMEDIATE SLEEVE 원자력안전범주 NUCLEAR SAFETY RELATED 품질등급 Q등급
2022 | 3 | 계획예방정비용 | 한빛 | 2발전소 | 3 | 19 | 200021860 | 정비부분품(SPAR) | 국내 | Q | 슬리브,샤프트용 | 슬리브,샤프트용,INTERMEDIATE,샤프트용,펌프용,120㎜ ID,1 | EA | 10 | 기계부 | 박응준 | 061-357-2646 | 품명 슬리브,샤프트용 - 슬리브타입 INTERMEDIATE - 슬리브용도 샤프트용,펌프용 - 내경 120㎜ ID - 외경 140㎜ OD - 길이 178㎜ LG - 슬리브재질 ASTM A351 CG6MMN/NIT50 - 특수사항 1차가공(황삭),2차가공(연삭) - 적용기술기준 기술규격서 참조 - 적용품질기준 기술규격서 참조 - 품질보증서류 기술규격서 참조 - 시험성적서류 기술규격서 참조 - 별칭 ESW PUMP INTERMEDIATE SLEEVE 원자력안전범주 NUCLEAR SAFETY RELATED 품질등급 Q등급
2020 | 4 | 계획예방정비용 | 한빛 | 2발전소 | 3 | 18 | 200021861 | 정비부분품(SPAR) | 국내 | Q | 슬리브,샤프트용 | 슬리브,샤프트용,UPPER,샤프트용,펌프용,118.5㎜ ID,140㎜ O | EA | 2 | 기계부 | 박응준 | 061-357-2646 | 품명 슬리브,샤프트용 - 슬리브타입 UPPER - 슬리브용도 샤프트용,펌프용 - 내경 118.5㎜ ID - 외경 140㎜ OD - 길이 320.2㎜ LG - 슬리브재질 ASTM A351 CG6MMN/NIT50 - 특수사항 1차가공(황삭),2차가공(연삭) - 별칭 ESW PUMP UPPER SLEEVE 원자력안전범주 NUCLEAR SAFETY RELATED 품질등급 Q등급 제출서류목록 - 첨부기술규격서 적용
2020 | 4 | 계획예방정비용 | 한빛 | 2발전소 | 4 | 17 | 200021861 | 정비부분품(SPAR) | 국내 | Q | 슬리브,샤프트용 | 슬리브,샤프트용,UPPER,샤프트용,펌프용,118.5㎜ ID,140㎜ O | EA | 2 | 기계부 | 윤태걸 | 061-357-2647 | 품명 슬리브,샤프트용 - 슬리브타입 UPPER - 슬리브용도 샤프트용,펌프용 - 내경 118.5㎜ ID - 외경 140㎜ OD - 길이 320.2㎜ LG - 슬리브재질 ASTM A351 CG6MMN/NIT50 - 특수사항 1차가공(황삭),2차가공(연삭) - 별칭 ESW PUMP UPPER SLEEVE 원자력안전범주 NUCLEAR SAFETY RELATED 품질등급 Q등급 제출서류목록 - 첨부기술규격서 적용
2022 | 2 | 계획예방정비용 | 한빛 | 2발전소 | 4 | 18 | 200021861 | 정비부분품(SPAR) | 국내 | Q | 슬리브,샤프트용 | 슬리브,샤프트용,UPPER,샤프트용,펌프용,118.5㎜ ID,140㎜ O | EA | 2 | 기계부 | 윤태걸 | 061-357-2647 | 품명 슬리브,샤프트용 - 슬리브타입 UPPER - 슬리브용도 샤프트용,펌프용 - 내경 118.5㎜ ID - 외경 140㎜ OD - 길이 320.2㎜ LG - 슬리브재질 ASTM A351 CG6MMN/NIT50 - 특수사항 1차가공(황삭),2차가공(연삭) - 별칭 ESW PUMP UPPER SLEEVE 원자력안전범주 NUCLEAR SAFETY RELATED 품질등급 Q등급 제출서류목록 - 첨부기술규격서 적용
2022 | 3 | 계획예방정비용 | 한빛 | 2발전소 | 3 | 19 | 200021861 | 정비부분품(SPAR) | 국내 | Q | 슬리브,샤프트용 | 슬리브,샤프트용,UPPER,샤프트용,펌프용,118.5㎜ ID,140㎜ O | EA | 2 | 기계부 | 박응준 | 061-357-2646 | 품명 슬리브,샤프트용 - 슬리브타입 UPPER - 슬리브용도 샤프트용,펌프용 - 내경 118.5㎜ ID - 외경 140㎜ OD - 길이 320.2㎜ LG - 슬리브재질 ASTM A351 CG6MMN/NIT50 - 특수사항 1차가공(황삭),2차가공(연삭) - 별칭 ESW PUMP UPPER SLEEVE 원자력안전범주 NUCLEAR SAFETY RELATED 품질등급 Q등급 제출서류목록 - 첨부기술규격서 적용
2020 | 4 | 계획예방정비용 | 한빛 | 2발전소 | 4 | 17 | 200021876 | 정비부분품(SPAR) | 국내 | S | 로터, 펌프용 | 로터, 펌프용,기술규격서 참조,DRV,70㎜ DIA*675㎜ LG,AST | EA | 2 | 기계부 | 박응준 | 061-357-2646 | 품명 로터, 펌프용 - 별칭 기술규격서 참조 - 타입(형식) DRV - 샤프트직경 70㎜ DIA*675㎜ LG - 샤프트재질 ASTM A276 TYPE 316 원자력안전범주 NON NUCLEAR SAFETY RELATED 품질등급 S등급 한빛 원자력 본부 - 패키지 번호 M833-S023 제출서류목록 - 첨부기술규격서 적용
2020 | 4 | 계획예방정비용 | 한빛 | 2발전소 | 3 | 18 | 200021876 | 정비부분품(SPAR) | 국내 | S | 로터, 펌프용 | 로터, 펌프용,기술규격서 참조,DRV,70㎜ DIA*675㎜ LG,AST | EA | 2 | 기계부 | 윤태걸 | 061-357-2647 | 품명 로터, 펌프용 - 별칭 기술규격서 참조 - 타입(형식) DRV - 샤프트직경 70㎜ DIA*675㎜ LG - 샤프트재질 ASTM A276 TYPE 316 원자력안전범주 NON NUCLEAR SAFETY RELATED 품질등급 S등급 한빛 원자력 본부 - 패키지 번호 M833-S023 제출서류목록 - 첨부기술규격서 적용
2022 | 2 | 계획예방정비용 | 한빛 | 2발전소 | 4 | 18 | 200021876 | 정비부분품(SPAR) | 국내 | S | 로터, 펌프용 | 로터, 펌프용,기술규격서 참조,DRV,70㎜ DIA*675㎜ LG,AST | EA | 2 | 기계부 | 박응준 | 061-357-2646 | 품명 로터, 펌프용 - 별칭 기술규격서 참조 - 타입(형식) DRV - 샤프트직경 70㎜ DIA*675㎜ LG - 샤프트재질 ASTM A276 TYPE 316 원자력안전범주 NON NUCLEAR SAFETY RELATED 품질등급 S등급 한빛 원자력 본부 - 패키지 번호 M833-S023 제출서류목록 - 첨부기술규격서 적용
2022 | 3 | 계획예방정비용 | 한빛 | 2발전소 | 3 | 19 | 200021876 | 정비부분품(SPAR) | 국내 | S | 로터, 펌프용 | 로터, 펌프용,기술규격서 참조,DRV,70㎜ DIA*675㎜ LG,AST | EA | 2 | 기계부 | 윤태걸 | 061-357-2647 | 품명 로터, 펌프용 - 별칭 기술규격서 참조 - 타입(형식) DRV - 샤프트직경 70㎜ DIA*675㎜ LG - 샤프트재질 ASTM A276 TYPE 316 원자력안전범주 NON NUCLEAR SAFETY RELATED 품질등급 S등급 한빛 원자력 본부 - 패키지 번호 M833-S023 제출서류목록 - 첨부기술규격서 적용
2020 | 4 | 계획예방정비용 | 한빛 | 2발전소 | 3 | 18 | 200021903 | 정비부분품(SPAR) | 국내 | A | 펌프 | 펌프,원심식,800GPM,FULL LOAD CURRENT:8.5A,6HP | EA | 1 | 전기부 | 이주훈 | 061-357-2090 | 품명 펌프 - 펌프몸체형태 원심식 - 유량(FLOW RATE) 800GPM - 사용매체 FULL LOAD CURRENT:8.5A - 정격전압 6HP,60㎐ - 위상수 3 - 전동기타입 TE형 - 구동장치연결타입 ROCK CURRENT:53A - 최소포장단위 1750RPM - 특수사항 ENCL TE - 품질보증서류 C OF C 품질등급 A등급 제작사 효성(주) - 도면번호 PTE9021 한빛 원자력 본부 - 패키지 번호 E680-S4.14 | 효성(주)
2020 | 4 | 계획예방정비용 | 한빛 | 2발전소 | 4 | 17 | 200021903 | 정비부분품(SPAR) | 국내 | A | 펌프 | 펌프,원심식,800GPM,FULL LOAD CURRENT:8.5A,6HP | EA | 1 | 전기부 | 이주훈 | 061-357-2090 | 품명 펌프 - 펌프몸체형태 원심식 - 유량(FLOW RATE) 800GPM - 사용매체 FULL LOAD CURRENT:8.5A - 정격전압 6HP,60㎐ - 위상수 3 - 전동기타입 TE형 - 구동장치연결타입 ROCK CURRENT:53A - 최소포장단위 1750RPM - 특수사항 ENCL TE - 품질보증서류 C OF C 품질등급 A등급 제작사 효성(주) - 도면번호 PTE9021 한빛 원자력 본부 - 패키지 번호 E680-S4.14 | 효성(주)
2020 | 1 | 경상예방정비용 | 한빛 | 3발전소 |  |  | 200021986 | 정비부분품(SPAR) | 국외 | S | 다이아프램,밸브용 | DIAPHRAGM,PUMP,614-846-5710,7000 HUNTLEY | SET | 1 | 기계부 | 한성민 | 061-357-1399 | 품명 DIAPHRAGM - 다이아프램용도 PUMP 품질등급 S등급 제작사 NUCON INTERNATIONAL, INC. - 부품번호 09PUMPDIAP0106(ONLY SWN1&2) - F-1000-HD - 모델번호 SAE | NUCON INTERNATIONAL, INC. | SAE | F-1000-HD
2022 | 1 | 경상예방정비용 | 한빛 | 3발전소 |  |  | 200021986 | 정비부분품(SPAR) | 국외 | S | 다이아프램,밸브용 | DIAPHRAGM,PUMP,614-846-5710,7000 HUNTLEY | SET | 1 | 기계부 | 한성민 | 061-357-1399 | 품명 DIAPHRAGM - 다이아프램용도 PUMP 품질등급 S등급 제작사 NUCON INTERNATIONAL, INC. - 부품번호 09PUMPDIAP0106(ONLY SWN1&2) - F-1000-HD - 모델번호 SAE | NUCON INTERNATIONAL, INC. | SAE | F-1000-HD
2020 | 2 | 계획예방정비용 | 한울 | 2발전소 | 4 | 15 | 200022034 | 정비부분품(SPAR) | 국외 | Q | 웨어링 | 웨어링,IMPELLER,ASTM A564 TYPE630 COND H950 | EA | 2 | 기계부 | 이민주 | 054-785-2647 | 품명 웨어링 - 링(WEARING)타입 IMPELLER - 링(WEARING)재질 ASTM A564 TYPE630 COND H950 - 적용기술기준 REFER TO PROCUREMENT SPEC - 적용품질기준 REFER TO PROCUREMENT SPEC - 품질보증서류 REFER TO PROCUREMENT SPEC - 시험성적서류 REFER TO PROCUREMENT SPEC - 별칭 IMP WEAR RING 품질등급 Q등급 제작사 CLYDE PUMPS LTD(OLD:WEIR PUMPS - 주설비 참고자료 AUX FEEDWATER PUMP - 도면번호 N0-000832 - NO-000573 - 모델번호 TWL45S - 부품번호 175 한빛 원자력 본부 - 패키지 번호 PYC-P-9M206 | CLYDE PUMPS LTD(OLD:WEIR PUMPS) | TWL45S | 175
2021 | 3 | 계획예방정비용 | 한울 | 2발전소 | 3 | 17 | 200022034 | 정비부분품(SPAR) | 국외 | Q | 웨어링 | 웨어링,IMPELLER,ASTM A564 TYPE630 COND H950 | EA | 2 | 기계부 | 김동훈 | 054-785-1326 | 품명 웨어링 - 링(WEARING)타입 IMPELLER - 링(WEARING)재질 ASTM A564 TYPE630 COND H950 - 적용기술기준 REFER TO PROCUREMENT SPEC - 적용품질기준 REFER TO PROCUREMENT SPEC - 품질보증서류 REFER TO PROCUREMENT SPEC - 시험성적서류 REFER TO PROCUREMENT SPEC - 별칭 IMP WEAR RING 품질등급 Q등급 제작사 CLYDE PUMPS LTD(OLD:WEIR PUMPS - 주설비 참고자료 AUX FEEDWATER PUMP - 도면번호 N0-000832 - NO-000573 - 모델번호 TWL45S - 부품번호 175 한빛 원자력 본부 - 패키지 번호 PYC-P-9M206 | CLYDE PUMPS LTD(OLD:WEIR PUMPS) | TWL45S | 175
2022 | 4 | 계획예방정비용 | 한빛 | 3발전소 | 6 | 15 | 200022034 | 정비부분품(SPAR) | 국외 | Q | 웨어링 | 웨어링,IMPELLER,ASTM A564 TYPE630 COND H950 | EA | 1 | 기계부 | 임남형 | 061-357-3637 | 품명 웨어링 - 링(WEARING)타입 IMPELLER - 링(WEARING)재질 ASTM A564 TYPE630 COND H950 - 적용기술기준 REFER TO PROCUREMENT SPEC - 적용품질기준 REFER TO PROCUREMENT SPEC - 품질보증서류 REFER TO PROCUREMENT SPEC - 시험성적서류 REFER TO PROCUREMENT SPEC - 별칭 IMP WEAR RING 품질등급 Q등급 제작사 CLYDE PUMPS LTD(OLD:WEIR PUMPS - 주설비 참고자료 AUX FEEDWATER PUMP - 도면번호 N0-000832 - NO-000573 - 모델번호 TWL45S - 부품번호 175 한빛 원자력 본부 - 패키지 번호 PYC-P-9M206 | CLYDE PUMPS LTD(OLD:WEIR PUMPS) | TWL45S | 175
2022 | 4 | 계획예방정비용 | 한빛 | 3발전소 | 6 | 15 | 200022035 | 정비부분품(SPAR) | 국외 | Q | 안내깃,펌프,원심식 | 안내깃,펌프,원심식,ASTM A743 CA 6NM,NOSE CONE,C | EA | 1 | 기계부 | 임남형 | 061-357-3637 | 품명 안내깃,펌프,원심식 - 재질 ASTM A743 CA 6NM - 특수사항 NOSE CONE - 품질서류 1 C OF C 품질등급 Q등급 제작사 CLYDE PUMPS LTD(OLD:WEIR PUMPS - 주설비 참고자료 AUXILIARY FEEDWATER PUMP - 도면번호 NO-000573 - 모델번호 TWL45S - 부품번호 170 한빛 원자력 본부 - 패키지 번호 PYC-P-9M206 | CLYDE PUMPS LTD(OLD:WEIR PUMPS) | TWL45S | 170
2021 | 2 | 계획예방정비용 | 한빛 | 3발전소 | 6 | 14 | 200022038 | 정비부분품(SPAR) | 국외 | S | 부품키트,기계용 | 부품키트,기계용,STEEL,BALL VALVE,SEAT,PISTON S | SET | 4 | 기계부 | 김재홍 | 061-357-3361 | 품명 부품키트,기계용 - 기계부품키트재질 STEEL - 구성품1 BALL VALVE - 구성품2 SEAT - 구성품3 PISTON SEAL - 구성품4 DIAPHRAGM - 구성품5 GASKET - 적용기술기준 ASTM - 품질보증서류 C OF C - 별칭 PARTS KIT FOR ETA PUMP 품질등급 S등급 제작사 PULSAFEEDER, INC. - 부품번호 KZ6431 - 모델번호 7440-S-AE 한빛 원자력 본부 - 패키지 번호 M233 | PULSAFEEDER, INC. | 7440-S-AE | KZ6431
2022 | 4 | 계획예방정비용 | 한빛 | 3발전소 | 6 | 15 | 200022038 | 정비부분품(SPAR) | 국외 | S | 부품키트,기계용 | 부품키트,기계용,STEEL,BALL VALVE,SEAT,PISTON S | SET | 4 | 기계부 | 김재홍 | 061-357-3361 | 품명 부품키트,기계용 - 기계부품키트재질 STEEL - 구성품1 BALL VALVE - 구성품2 SEAT - 구성품3 PISTON SEAL - 구성품4 DIAPHRAGM - 구성품5 GASKET - 적용기술기준 ASTM - 품질보증서류 C OF C - 별칭 PARTS KIT FOR ETA PUMP 품질등급 S등급 제작사 PULSAFEEDER, INC. - 부품번호 KZ6431 - 모델번호 7440-S-AE 한빛 원자력 본부 - 패키지 번호 M233 | PULSAFEEDER, INC. | 7440-S-AE | KZ6431
2021 | 2 | 계획예방정비용 | 한빛 | 3발전소 | 6 | 14 | 200022039 | 정비부분품(SPAR) | 국외 | S | 부품키트,기계용 | 부품키트,기계용,KOP,KIT,PULSA SERIES,C OF C,PAR | SET | 4 | 기계부 | 김재홍 | 061-357-3361 | 품명 부품키트,기계용 - 구성품1 KOP - 최소포장단위 KIT - 특수사항 PULSA SERIES - 품질보증서류 C OF C - 별칭 PARTS KIT FOR ETA PUMP 품질등급 S등급 제작사 PULSAFEEDER, INC. - 부품번호 KZ6429 - 모델번호 7440-S-AE 한빛 원자력 본부 - 패키지 번호 M233 | PULSAFEEDER, INC. | 7440-S-AE | KZ6429
2022 | 4 | 계획예방정비용 | 한빛 | 3발전소 | 6 | 15 | 200022039 | 정비부분품(SPAR) | 국외 | S | 부품키트,기계용 | 부품키트,기계용,KOP,KIT,PULSA SERIES,C OF C,PAR | SET | 4 | 기계부 | 김재홍 | 061-357-3361 | 품명 부품키트,기계용 - 구성품1 KOP - 최소포장단위 KIT - 특수사항 PULSA SERIES - 품질보증서류 C OF C - 별칭 PARTS KIT FOR ETA PUMP 품질등급 S등급 제작사 PULSAFEEDER, INC. - 부품번호 KZ6429 - 모델번호 7440-S-AE 한빛 원자력 본부 - 패키지 번호 M233 | PULSAFEEDER, INC. | 7440-S-AE | KZ6429
2020 | 1 | 계획예방정비용 | 월성 | 1발전소 | 2 | 19 | 200022061 | 정비부분품(SPAR) | 국외 | Q | 메커니컬실 | 메커니컬실,PRIMARY,5.250/5.0IN,CARBON,32112- | EA | 1 | 기계부 | 송준길 | 054-779-3442 | 품명 메커니컬실 - 메커니컬씰타입 PRIMARY - 외경 5.250/5.0IN - 메커니컬씰재질 CARBON 원자력안전범주 NON NUCLEAR SAFETY RELATED 품질등급 Q등급 제작사 JOHN CRANE, INC. - 도면번호 32112-9001,2-1-GA-D(REV.06) - H-SP-28824-1,ITEM 3 - 부품번호 A8-5250-040-N905 - 원기술규격서(OTS) WOLSONG 2,3&4 86-32112-TS-004 - 제작사 유형(MFR CATEGORY) ORIGINAL EQUIP. SUPPLIER 제출서류목록 - 품질증빙/제출서류목록(QVDL) - 품질보증확인서(C of C) | JOHN CRANE, INC. |  | A8-5250-040-N905
2021 | 1 | 계획예방정비용 | 월성 | 1발전소 | 2 | 20 | 200022061 | 정비부분품(SPAR) | 국외 | Q | 메커니컬실 | 메커니컬실,PRIMARY,5.250/5.0IN,CARBON,32112- | EA | 1 | 기계부 | 송준길 | 054-779-3442 | 품명 메커니컬실 - 메커니컬씰타입 PRIMARY - 외경 5.250/5.0IN - 메커니컬씰재질 CARBON 원자력안전범주 NON NUCLEAR SAFETY RELATED 품질등급 Q등급 제작사 JOHN CRANE, INC. - 도면번호 32112-9001,2-1-GA-D(REV.06) - H-SP-28824-1,ITEM 3 - 부품번호 A8-5250-040-N905 - 원기술규격서(OTS) WOLSONG 2,3&4 86-32112-TS-004 - 제작사 유형(MFR CATEGORY) ORIGINAL EQUIP. SUPPLIER 제출서류목록 - 품질증빙/제출서류목록(QVDL) - 품질보증확인서(C of C) | JOHN CRANE, INC. |  | A8-5250-040-N905
2022 | 2 | 계획예방정비용 | 월성 | 1발전소 | 2 | 21 | 200022061 | 정비부분품(SPAR) | 국외 | Q | 메커니컬실 | 메커니컬실,PRIMARY,5.250/5.0IN,CARBON,32112- | EA | 1 | 기계부 | 송준길 | 054-779-3442 | 품명 메커니컬실 - 메커니컬씰타입 PRIMARY - 외경 5.250/5.0IN - 메커니컬씰재질 CARBON 원자력안전범주 NON NUCLEAR SAFETY RELATED 품질등급 Q등급 제작사 JOHN CRANE, INC. - 도면번호 32112-9001,2-1-GA-D(REV.06) - H-SP-28824-1,ITEM 3 - 부품번호 A8-5250-040-N905 - 원기술규격서(OTS) WOLSONG 2,3&4 86-32112-TS-004 - 제작사 유형(MFR CATEGORY) ORIGINAL EQUIP. SUPPLIER 제출서류목록 - 품질증빙/제출서류목록(QVDL) - 품질보증확인서(C of C) | JOHN CRANE, INC. |  | A8-5250-040-N905
2021 | 3 | 계획예방정비용 | 고리 | 2발전소 | 3 | 27 | 200022069 | 정비부분품(SPAR) | 국외 | Q | 임펠러 | 임펠러,CENTRIFUGAL,ASTM A487 GR CA6NM,RHR P | EA | 1 | 기계부 | 김승수 | 051-726-5426 | 품명 임펠러 - 임펠러용도 CENTRIFUGAL - 임펠러재질 ASTM A487 GR CA6NM - 별칭 RHR PP IMPELLER - 사이즈 8*18㎜ 원자력안전범주 NUCLEAR SAFETY RELATED 품질등급 Q등급 제작사 DRESSER PUMP DIVISION DRESSER - 표준기술사양서 ASTM A487 GR CA6NM - 도면번호 1A849/50/51/52 - 500-V50853 - D17437-01-04 - 부품번호 SPF 8X18-34 제작사 FLOWSERVE CORPORATION - 부품번호 SPF 8X18-34 - 도면번호 1A849/50/51/52 - 500-V50853 - 표준규격/규정 ASTM A487 GR CA6NM 제출서류목록 - 품질보증계획서(QAM) - 품질증빙/제출서류목록(QVDL) - 품질보증확인서(C of C) - 재료시험보고서(MTR OR MILL SHEET) - 비파괴검사보고서(NDE Records) | DRESSER PUMP DIVISION DRESSER INDUSTRIES |  | SPF 8X18-34
2021 | 3 | 계획예방정비용 | 고리 | 2발전소 | 4 | 27 | 200022069 | 정비부분품(SPAR) | 국외 | Q | 임펠러 | 임펠러,CENTRIFUGAL,ASTM A487 GR CA6NM,RHR P | EA | 1 | 기계부 | 김승수 | 051-726-5426 | 품명 임펠러 - 임펠러용도 CENTRIFUGAL - 임펠러재질 ASTM A487 GR CA6NM - 별칭 RHR PP IMPELLER - 사이즈 8*18㎜ 원자력안전범주 NUCLEAR SAFETY RELATED 품질등급 Q등급 제작사 DRESSER PUMP DIVISION DRESSER - 표준기술사양서 ASTM A487 GR CA6NM - 도면번호 1A849/50/51/52 - 500-V50853 - D17437-01-04 - 부품번호 SPF 8X18-34 제작사 FLOWSERVE CORPORATION - 부품번호 SPF 8X18-34 - 도면번호 1A849/50/51/52 - 500-V50853 - 표준규격/규정 ASTM A487 GR CA6NM 제출서류목록 - 품질보증계획서(QAM) - 품질증빙/제출서류목록(QVDL) - 품질보증확인서(C of C) - 재료시험보고서(MTR OR MILL SHEET) - 비파괴검사보고서(NDE Records) | DRESSER PUMP DIVISION DRESSER INDUSTRIES |  | SPF 8X18-34
2022 | 4 | 계획예방정비용 | 고리 | 2발전소 | 3 | 28 | 200022069 | 정비부분품(SPAR) | 국외 | Q | 임펠러 | 임펠러,CENTRIFUGAL,ASTM A487 GR CA6NM,RHR P | EA | 1 | 기계부 | 김승수 | 051-726-5426 | 품명 임펠러 - 임펠러용도 CENTRIFUGAL - 임펠러재질 ASTM A487 GR CA6NM - 별칭 RHR PP IMPELLER - 사이즈 8*18㎜ 원자력안전범주 NUCLEAR SAFETY RELATED 품질등급 Q등급 제작사 DRESSER PUMP DIVISION DRESSER - 표준기술사양서 ASTM A487 GR CA6NM - 도면번호 1A849/50/51/52 - 500-V50853 - D17437-01-04 - 부품번호 SPF 8X18-34 제작사 FLOWSERVE CORPORATION - 부품번호 SPF 8X18-34 - 도면번호 1A849/50/51/52 - 500-V50853 - 표준규격/규정 ASTM A487 GR CA6NM 제출서류목록 - 품질보증계획서(QAM) - 품질증빙/제출서류목록(QVDL) - 품질보증확인서(C of C) - 재료시험보고서(MTR OR MILL SHEET) - 비파괴검사보고서(NDE Records) | DRESSER PUMP DIVISION DRESSER INDUSTRIES |  | SPF 8X18-34
2022 | 4 | 계획예방정비용 | 고리 | 2발전소 | 4 | 28 | 200022069 | 정비부분품(SPAR) | 국외 | Q | 임펠러 | 임펠러,CENTRIFUGAL,ASTM A487 GR CA6NM,RHR P | EA | 1 | 기계부 | 김승수 | 051-726-5426 | 품명 임펠러 - 임펠러용도 CENTRIFUGAL - 임펠러재질 ASTM A487 GR CA6NM - 별칭 RHR PP IMPELLER - 사이즈 8*18㎜ 원자력안전범주 NUCLEAR SAFETY RELATED 품질등급 Q등급 제작사 DRESSER PUMP DIVISION DRESSER - 표준기술사양서 ASTM A487 GR CA6NM - 도면번호 1A849/50/51/52 - 500-V50853 - D17437-01-04 - 부품번호 SPF 8X18-34 제작사 FLOWSERVE CORPORATION - 부품번호 SPF 8X18-34 - 도면번호 1A849/50/51/52 - 500-V50853 - 표준규격/규정 ASTM A487 GR CA6NM 제출서류목록 - 품질보증계획서(QAM) - 품질증빙/제출서류목록(QVDL) - 품질보증확인서(C of C) - 재료시험보고서(MTR OR MILL SHEET) - 비파괴검사보고서(NDE Records) | DRESSER PUMP DIVISION DRESSER INDUSTRIES |  | SPF 8X18-34
2020 | 2 | 계획예방정비용 | 한빛 | 2발전소 | 3 | 18 | 200022072 | 정비부분품(SPAR) | 국외 | A | 로터, 펌프용 | 로터, 펌프용,ASSY,65-771-0670,P.O. BOX 3055 S | EA | 1 | 기계부 | 신현호 | 061-357-2218 | 품명 로터, 펌프용 - 특수사항 ASSY 품질등급 A등급 제작사 FLOWSERVE PUMP CORPORATION - 도면번호 18X39JM500X1 - 부품번호 3 & 10 | FLOWSERVE PUMP CORPORATION |  | 3 & 10
2020 | 1 | 계획예방정비용 | 고리 | 2발전소 | 3 | 26 | 200022202 | 정비부분품(SPAR) | 국외 | A | 필터 | 필터,REACTOR COOLANT FILTER,6.75 OD*20IN L | EA | 5 | 기계부 | 김승수 | 051-726-5426 | 품명 필터 - 필터용도 REACTOR COOLANT FILTER - 너비 6.75 OD*20IN LG - 필터재질 FIBER GLASS - 용량 250GPM - 사용압력(상한) 300PSI G - 사용온도(상한) 250℉ - 마이크론등급 1㎛ - 설계매체 WATER WITH BORIC ACID - 설치방법 BG-Z024,026,030,031 - 별칭 FILTER-REACTOR COOLANT 원자력안전범주 NON NUCLEAR SAFETY RELATED 품질등급 A등급 제작사 PALL TRINITY MICRO - 부품번호 5ESC10770-2U010ZJ-022 한빛 원자력 본부 - 패키지 번호 PO-M0001 제출서류목록 - 품질보증계획서(QAM) - 품질증빙/제출서류목록(QVDL) - 품질보증확인서(C of C) - 성능(또는 기능)시험 기록 | PALL TRINITY MICRO |  | 5ESC10770-2U010ZJ-022
2020 | 1 | 계획예방정비용 | 고리 | 2발전소 | 4 | 26 | 200022202 | 정비부분품(SPAR) | 국외 | A | 필터 | 필터,REACTOR COOLANT FILTER,6.75 OD*20IN L | EA | 5 | 기계부 | 김승수 | 051-726-5426 | 품명 필터 - 필터용도 REACTOR COOLANT FILTER - 너비 6.75 OD*20IN LG - 필터재질 FIBER GLASS - 용량 250GPM - 사용압력(상한) 300PSI G - 사용온도(상한) 250℉ - 마이크론등급 1㎛ - 설계매체 WATER WITH BORIC ACID - 설치방법 BG-Z024,026,030,031 - 별칭 FILTER-REACTOR COOLANT 원자력안전범주 NON NUCLEAR SAFETY RELATED 품질등급 A등급 제작사 PALL TRINITY MICRO - 부품번호 5ESC10770-2U010ZJ-022 한빛 원자력 본부 - 패키지 번호 PO-M0001 제출서류목록 - 품질보증계획서(QAM) - 품질증빙/제출서류목록(QVDL) - 품질보증확인서(C of C) - 성능(또는 기능)시험 기록 | PALL TRINITY MICRO |  | 5ESC10770-2U010ZJ-022
2021 | 3 | 계획예방정비용 | 고리 | 2발전소 | 3 | 27 | 200022202 | 정비부분품(SPAR) | 국외 | A | 필터 | 필터,REACTOR COOLANT FILTER,6.75 OD*20IN L | EA | 5 | 기계부 | 김승수 | 051-726-5426 | 품명 필터 - 필터용도 REACTOR COOLANT FILTER - 너비 6.75 OD*20IN LG - 필터재질 FIBER GLASS - 용량 250GPM - 사용압력(상한) 300PSI G - 사용온도(상한) 250℉ - 마이크론등급 1㎛ - 설계매체 WATER WITH BORIC ACID - 설치방법 BG-Z024,026,030,031 - 별칭 FILTER-REACTOR COOLANT 원자력안전범주 NON NUCLEAR SAFETY RELATED 품질등급 A등급 제작사 PALL TRINITY MICRO - 부품번호 5ESC10770-2U010ZJ-022 한빛 원자력 본부 - 패키지 번호 PO-M0001 제출서류목록 - 품질보증계획서(QAM) - 품질증빙/제출서류목록(QVDL) - 품질보증확인서(C of C) - 성능(또는 기능)시험 기록 | PALL TRINITY MICRO |  | 5ESC10770-2U010ZJ-022
2021 | 3 | 계획예방정비용 | 고리 | 2발전소 | 4 | 27 | 200022202 | 정비부분품(SPAR) | 국외 | A | 필터 | 필터,REACTOR COOLANT FILTER,6.75 OD*20IN L | EA | 5 | 기계부 | 김승수 | 051-726-5426 | 품명 필터 - 필터용도 REACTOR COOLANT FILTER - 너비 6.75 OD*20IN LG - 필터재질 FIBER GLASS - 용량 250GPM - 사용압력(상한) 300PSI G - 사용온도(상한) 250℉ - 마이크론등급 1㎛ - 설계매체 WATER WITH BORIC ACID - 설치방법 BG-Z024,026,030,031 - 별칭 FILTER-REACTOR COOLANT 원자력안전범주 NON NUCLEAR SAFETY RELATED 품질등급 A등급 제작사 PALL TRINITY MICRO - 부품번호 5ESC10770-2U010ZJ-022 한빛 원자력 본부 - 패키지 번호 PO-M0001 제출서류목록 - 품질보증계획서(QAM) - 품질증빙/제출서류목록(QVDL) - 품질보증확인서(C of C) - 성능(또는 기능)시험 기록 | PALL TRINITY MICRO |  | 5ESC10770-2U010ZJ-022
2022 | 4 | 계획예방정비용 | 고리 | 2발전소 | 3 | 28 | 200022202 | 정비부분품(SPAR) | 국외 | A | 필터 | 필터,REACTOR COOLANT FILTER,6.75 OD*20IN L | EA | 5 | 기계부 | 김승수 | 051-726-5426 | 품명 필터 - 필터용도 REACTOR COOLANT FILTER - 너비 6.75 OD*20IN LG - 필터재질 FIBER GLASS - 용량 250GPM - 사용압력(상한) 300PSI G - 사용온도(상한) 250℉ - 마이크론등급 1㎛ - 설계매체 WATER WITH BORIC ACID - 설치방법 BG-Z024,026,030,031 - 별칭 FILTER-REACTOR COOLANT 원자력안전범주 NON NUCLEAR SAFETY RELATED 품질등급 A등급 제작사 PALL TRINITY MICRO - 부품번호 5ESC10770-2U010ZJ-022 한빛 원자력 본부 - 패키지 번호 PO-M0001 제출서류목록 - 품질보증계획서(QAM) - 품질증빙/제출서류목록(QVDL) - 품질보증확인서(C of C) - 성능(또는 기능)시험 기록 | PALL TRINITY MICRO |  | 5ESC10770-2U010ZJ-022
2022 | 4 | 계획예방정비용 | 고리 | 2발전소 | 4 | 28 | 200022202 | 정비부분품(SPAR) | 국외 | A | 필터 | 필터,REACTOR COOLANT FILTER,6.75 OD*20IN L | EA | 5 | 기계부 | 김승수 | 051-726-5426 | 품명 필터 - 필터용도 REACTOR COOLANT FILTER - 너비 6.75 OD*20IN LG - 필터재질 FIBER GLASS - 용량 250GPM - 사용압력(상한) 300PSI G - 사용온도(상한) 250℉ - 마이크론등급 1㎛ - 설계매체 WATER WITH BORIC ACID - 설치방법 BG-Z024,026,030,031 - 별칭 FILTER-REACTOR COOLANT 원자력안전범주 NON NUCLEAR SAFETY RELATED 품질등급 A등급 제작사 PALL TRINITY MICRO - 부품번호 5ESC10770-2U010ZJ-022 한빛 원자력 본부 - 패키지 번호 PO-M0001 제출서류목록 - 품질보증계획서(QAM) - 품질증빙/제출서류목록(QVDL) - 품질보증확인서(C of C) - 성능(또는 기능)시험 기록 | PALL TRINITY MICRO |  | 5ESC10770-2U010ZJ-022
2020 | 1 | 계획예방정비용 | 고리 | 2발전소 | 3 | 26 | 200022206 | 정비부분품(SPAR) | 국외 | A | 필터 | 필터,REACTOR COOLANT FILTER,6.75 OD*20IN L | EA | 10 | 기계부 | 김승수 | 051-726-5426 | 품명 필터 - 필터용도 REACTOR COOLANT FILTER - 너비 6.75 OD*20IN LG - 필터재질 FIBER GLASS - 용량 250GPM - 사용압력(상한) 300PSIG - 사용온도(상한) 250℉ - 마이크론등급 6㎛ ABS - 설계매체 WATER WITH BORIC ACID - 별칭 REACTOR COOLANT FILTER 원자력안전범주 NON NUCLEAR SAFETY RELATED 품질등급 A등급 제작사 PALL TRINITY MICRO - 도면번호 5ESC10770-2UPSJ-02 - 부품번호 5ESC10770-2U6-40ZJ-022 한빛 원자력 본부 - 패키지 번호 PO-M0001 제출서류목록 - 품질보증계획서(QAM) - 품질증빙/제출서류목록(QVDL) - 품질보증확인서(C of C) - 성능(또는 기능)시험 기록 | PALL TRINITY MICRO |  | 5ESC10770-2U6-40ZJ-022
2020 | 1 | 계획예방정비용 | 고리 | 2발전소 | 4 | 26 | 200022206 | 정비부분품(SPAR) | 국외 | A | 필터 | 필터,REACTOR COOLANT FILTER,6.75 OD*20IN L | EA | 10 | 기계부 | 김승수 | 051-726-5426 | 품명 필터 - 필터용도 REACTOR COOLANT FILTER - 너비 6.75 OD*20IN LG - 필터재질 FIBER GLASS - 용량 250GPM - 사용압력(상한) 300PSIG - 사용온도(상한) 250℉ - 마이크론등급 6㎛ ABS - 설계매체 WATER WITH BORIC ACID - 별칭 REACTOR COOLANT FILTER 원자력안전범주 NON NUCLEAR SAFETY RELATED 품질등급 A등급 제작사 PALL TRINITY MICRO - 도면번호 5ESC10770-2UPSJ-02 - 부품번호 5ESC10770-2U6-40ZJ-022 한빛 원자력 본부 - 패키지 번호 PO-M0001 제출서류목록 - 품질보증계획서(QAM) - 품질증빙/제출서류목록(QVDL) - 품질보증확인서(C of C) - 성능(또는 기능)시험 기록 | PALL TRINITY MICRO |  | 5ESC10770-2U6-40ZJ-022
2021 | 3 | 계획예방정비용 | 고리 | 2발전소 | 3 | 27 | 200022206 | 정비부분품(SPAR) | 국외 | A | 필터 | 필터,REACTOR COOLANT FILTER,6.75 OD*20IN L | EA | 10 | 기계부 | 김승수 | 051-726-5426 | 품명 필터 - 필터용도 REACTOR COOLANT FILTER - 너비 6.75 OD*20IN LG - 필터재질 FIBER GLASS - 용량 250GPM - 사용압력(상한) 300PSIG - 사용온도(상한) 250℉ - 마이크론등급 6㎛ ABS - 설계매체 WATER WITH BORIC ACID - 별칭 REACTOR COOLANT FILTER 원자력안전범주 NON NUCLEAR SAFETY RELATED 품질등급 A등급 제작사 PALL TRINITY MICRO - 도면번호 5ESC10770-2UPSJ-02 - 부품번호 5ESC10770-2U6-40ZJ-022 한빛 원자력 본부 - 패키지 번호 PO-M0001 제출서류목록 - 품질보증계획서(QAM) - 품질증빙/제출서류목록(QVDL) - 품질보증확인서(C of C) - 성능(또는 기능)시험 기록 | PALL TRINITY MICRO |  | 5ESC10770-2U6-40ZJ-022
2021 | 3 | 계획예방정비용 | 고리 | 2발전소 | 4 | 27 | 200022206 | 정비부분품(SPAR) | 국외 | A | 필터 | 필터,REACTOR COOLANT FILTER,6.75 OD*20IN L | EA | 10 | 기계부 | 김승수 | 051-726-5426 | 품명 필터 - 필터용도 REACTOR COOLANT FILTER - 너비 6.75 OD*20IN LG - 필터재질 FIBER GLASS - 용량 250GPM - 사용압력(상한) 300PSIG - 사용온도(상한) 250℉ - 마이크론등급 6㎛ ABS - 설계매체 WATER WITH BORIC ACID - 별칭 REACTOR COOLANT FILTER 원자력안전범주 NON NUCLEAR SAFETY RELATED 품질등급 A등급 제작사 PALL TRINITY MICRO - 도면번호 5ESC10770-2UPSJ-02 - 부품번호 5ESC10770-2U6-40ZJ-022 한빛 원자력 본부 - 패키지 번호 PO-M0001 제출서류목록 - 품질보증계획서(QAM) - 품질증빙/제출서류목록(QVDL) - 품질보증확인서(C of C) - 성능(또는 기능)시험 기록 | PALL TRINITY MICRO |  | 5ESC10770-2U6-40ZJ-022
2022 | 4 | 계획예방정비용 | 고리 | 2발전소 | 3 | 28 | 200022206 | 정비부분품(SPAR) | 국외 | A | 필터 | 필터,REACTOR COOLANT FILTER,6.75 OD*20IN L | EA | 10 | 기계부 | 김승수 | 051-726-5426 | 품명 필터 - 필터용도 REACTOR COOLANT FILTER - 너비 6.75 OD*20IN LG - 필터재질 FIBER GLASS - 용량 250GPM - 사용압력(상한) 300PSIG - 사용온도(상한) 250℉ - 마이크론등급 6㎛ ABS - 설계매체 WATER WITH BORIC ACID - 별칭 REACTOR COOLANT FILTER 원자력안전범주 NON NUCLEAR SAFETY RELATED 품질등급 A등급 제작사 PALL TRINITY MICRO - 도면번호 5ESC10770-2UPSJ-02 - 부품번호 5ESC10770-2U6-40ZJ-022 한빛 원자력 본부 - 패키지 번호 PO-M0001 제출서류목록 - 품질보증계획서(QAM) - 품질증빙/제출서류목록(QVDL) - 품질보증확인서(C of C) - 성능(또는 기능)시험 기록 | PALL TRINITY MICRO |  | 5ESC10770-2U6-40ZJ-022
2022 | 4 | 계획예방정비용 | 고리 | 2발전소 | 4 | 28 | 200022206 | 정비부분품(SPAR) | 국외 | A | 필터 | 필터,REACTOR COOLANT FILTER,6.75 OD*20IN L | EA | 10 | 기계부 | 김승수 | 051-726-5426 | 품명 필터 - 필터용도 REACTOR COOLANT FILTER - 너비 6.75 OD*20IN LG - 필터재질 FIBER GLASS - 용량 250GPM - 사용압력(상한) 300PSIG - 사용온도(상한) 250℉ - 마이크론등급 6㎛ ABS - 설계매체 WATER WITH BORIC ACID - 별칭 REACTOR COOLANT FILTER 원자력안전범주 NON NUCLEAR SAFETY RELATED 품질등급 A등급 제작사 PALL TRINITY MICRO - 도면번호 5ESC10770-2UPSJ-02 - 부품번호 5ESC10770-2U6-40ZJ-022 한빛 원자력 본부 - 패키지 번호 PO-M0001 제출서류목록 - 품질보증계획서(QAM) - 품질증빙/제출서류목록(QVDL) - 품질보증확인서(C of C) - 성능(또는 기능)시험 기록 | PALL TRINITY MICRO |  | 5ESC10770-2U6-40ZJ-022
2020 | 1 | 계획예방정비용 | 고리 | 2발전소 | 3 | 26 | 200022245 | 정비부분품(SPAR) | 국외 | S | 필터 | 필터,LIQUID FILTERING,HC9601FDP16Z,CH EMER | EA | 4 | 기계부 | 김승수 | 051-726-5426 | 품명 필터 - 필터용도 LIQUID FILTERING 원자력안전범주 NON NUCLEAR SAFETY RELATED 품질등급 S등급 제작사 PALL TRINITY MICRO - 부품번호 HC9601FDP16Z - 주설비 참고자료 CH EMERGENCY TRIP VLV | PALL TRINITY MICRO |  | HC9601FDP16Z
2020 | 1 | 계획예방정비용 | 고리 | 2발전소 | 4 | 26 | 200022245 | 정비부분품(SPAR) | 국외 | S | 필터 | 필터,LIQUID FILTERING,HC9601FDP16Z,CH EMER | EA | 4 | 기계부 | 김승수 | 051-726-5426 | 품명 필터 - 필터용도 LIQUID FILTERING 원자력안전범주 NON NUCLEAR SAFETY RELATED 품질등급 S등급 제작사 PALL TRINITY MICRO - 부품번호 HC9601FDP16Z - 주설비 참고자료 CH EMERGENCY TRIP VLV | PALL TRINITY MICRO |  | HC9601FDP16Z
2021 | 3 | 계획예방정비용 | 고리 | 2발전소 | 3 | 27 | 200022245 | 정비부분품(SPAR) | 국외 | S | 필터 | 필터,LIQUID FILTERING,HC9601FDP16Z,CH EMER | EA | 4 | 기계부 | 김승수 | 051-726-5426 | 품명 필터 - 필터용도 LIQUID FILTERING 원자력안전범주 NON NUCLEAR SAFETY RELATED 품질등급 S등급 제작사 PALL TRINITY MICRO - 부품번호 HC9601FDP16Z - 주설비 참고자료 CH EMERGENCY TRIP VLV | PALL TRINITY MICRO |  | HC9601FDP16Z
2021 | 3 | 계획예방정비용 | 고리 | 2발전소 | 4 | 27 | 200022245 | 정비부분품(SPAR) | 국외 | S | 필터 | 필터,LIQUID FILTERING,HC9601FDP16Z,CH EMER | EA | 4 | 기계부 | 김승수 | 051-726-5426 | 품명 필터 - 필터용도 LIQUID FILTERING 원자력안전범주 NON NUCLEAR SAFETY RELATED 품질등급 S등급 제작사 PALL TRINITY MICRO - 부품번호 HC9601FDP16Z - 주설비 참고자료 CH EMERGENCY TRIP VLV | PALL TRINITY MICRO |  | HC9601FDP16Z
2022 | 4 | 계획예방정비용 | 고리 | 2발전소 | 3 | 28 | 200022245 | 정비부분품(SPAR) | 국외 | S | 필터 | 필터,LIQUID FILTERING,HC9601FDP16Z,CH EMER | EA | 4 | 기계부 | 김승수 | 051-726-5426 | 품명 필터 - 필터용도 LIQUID FILTERING 원자력안전범주 NON NUCLEAR SAFETY RELATED 품질등급 S등급 제작사 PALL TRINITY MICRO - 부품번호 HC9601FDP16Z - 주설비 참고자료 CH EMERGENCY TRIP VLV | PALL TRINITY MICRO |  | HC9601FDP16Z
2022 | 4 | 계획예방정비용 | 고리 | 2발전소 | 4 | 28 | 200022245 | 정비부분품(SPAR) | 국외 | S | 필터 | 필터,LIQUID FILTERING,HC9601FDP16Z,CH EMER | EA | 4 | 기계부 | 김승수 | 051-726-5426 | 품명 필터 - 필터용도 LIQUID FILTERING 원자력안전범주 NON NUCLEAR SAFETY RELATED 품질등급 S등급 제작사 PALL TRINITY MICRO - 부품번호 HC9601FDP16Z - 주설비 참고자료 CH EMERGENCY TRIP VLV | PALL TRINITY MICRO |  | HC9601FDP16Z
2022 | 3 | 계획예방정비용 | 한울 | 1발전소 | 1 | 25 | 200022260 | 정비부분품(SPAR) | 국외 | S | 필터 | 필터,STRAINER,유체용,RATEAU,ALSTOM ENERGIE M | EA | 12 | 기계부 | 황정환 | 054-785-1245 | 품명 필터 - 필터타입 STRAINER - 필터용도 유체용 품질등급 S등급 제작사 RATEAU - 도면번호 KNU12MS AFR SM002A - 부품번호 482-31 한울 원자력 본부 - 패키지 번호 MM09 226 | RATEAU |  | 482-31
2020 | 2 | 계획예방정비용 | 한울 | 2발전소 | 4 | 15 | 200022287 | 정비부분품(SPAR) | 국외 | Q | 블래더,축압기용 | BLADDER,PULSATION DAMPENER,10GAL,CHGP,EP | EA | 6 | 기계부 | 이민주 | 054-785-2647 | 품명 BLADDER - 용도 PULSATION DAMPENER - 치수 10GAL,CHGP - 재질 EPR - 적용기술기준 EPRI NP-5652 - 품질서류 1 CERTIFICATE OF CONFORMANCE - 품질서류 2 CGI DEDICATION C OF C - CGI DEDICATION PLAN - CGI DEDICATION PROCEDURE - CGI DEDICATION REPORT 원자력안전범주 NUCLEAR SAFETY RELATED 품질등급 Q등급 제작사 OLAER INDUSTRIES S.A - 부품번호 AT10-5-300-S07-SD-E - 도면번호 I/M : 9-903-Z-431-001 한울 원자력 본부 - 패키지 번호 N222 | OLAER INDUSTRIES S.A |  | AT10-5-300-S07-SD-E
2021 | 3 | 계획예방정비용 | 한울 | 2발전소 | 3 | 17 | 200022287 | 정비부분품(SPAR) | 국외 | Q | 블래더,축압기용 | BLADDER,PULSATION DAMPENER,10GAL,CHGP,EP | EA | 6 | 기계부 | 김동훈 | 054-785-1326 | 품명 BLADDER - 용도 PULSATION DAMPENER - 치수 10GAL,CHGP - 재질 EPR - 적용기술기준 EPRI NP-5652 - 품질서류 1 CERTIFICATE OF CONFORMANCE - 품질서류 2 CGI DEDICATION C OF C - CGI DEDICATION PLAN - CGI DEDICATION PROCEDURE - CGI DEDICATION REPORT 원자력안전범주 NUCLEAR SAFETY RELATED 품질등급 Q등급 제작사 OLAER INDUSTRIES S.A - 부품번호 AT10-5-300-S07-SD-E - 도면번호 I/M : 9-903-Z-431-001 한울 원자력 본부 - 패키지 번호 N222 | OLAER INDUSTRIES S.A |  | AT10-5-300-S07-SD-E
2020 | 1 | 계획예방정비용 | 고리 | 2발전소 | 3 | 26 | 200022430 | 정비부분품(SPAR) | 국외 | A | 필터 | 필터,FLUID,6.75 OD*20 LGin,250GPM,300psig, | EA | 5 | 기계부 | 김승수 | 051-726-5426 | 품명 필터 - 필터용도 FLUID - 너비 6.75 OD*20 LGin - 용량 250GPM - 사용압력(상한) 300psig - 사용온도(상한) 250˚F - 마이크론등급 0.45㎛ ABS - 설계매체 FIBER GLASS 원자력안전범주 NON NUCLEAR SAFETY RELATED 품질등급 A등급 제작사 PALL TRINITY MICRO - 부품번호 5ESC10770-2U0045J-022 - 원설계규격서(ODS) HANBIT 1&2, 3-M-001 - 원기술규격서(OTS) HANBIT 1&2, 3-M-001 - 제작사 유형(MFR CATEGORY) ORIGINAL EQUIP. SUPPLIER 한빛 원자력 본부 - 패키지 번호 PO-M0001 제출서류목록 - 품질보증확인서(C of C) - 성능(또는 기능)시험 기록 | PALL TRINITY MICRO |  | 5ESC10770-2U0045J-022
2020 | 1 | 계획예방정비용 | 고리 | 2발전소 | 4 | 26 | 200022430 | 정비부분품(SPAR) | 국외 | A | 필터 | 필터,FLUID,6.75 OD*20 LGin,250GPM,300psig, | EA | 5 | 기계부 | 김승수 | 051-726-5426 | 품명 필터 - 필터용도 FLUID - 너비 6.75 OD*20 LGin - 용량 250GPM - 사용압력(상한) 300psig - 사용온도(상한) 250˚F - 마이크론등급 0.45㎛ ABS - 설계매체 FIBER GLASS 원자력안전범주 NON NUCLEAR SAFETY RELATED 품질등급 A등급 제작사 PALL TRINITY MICRO - 부품번호 5ESC10770-2U0045J-022 - 원설계규격서(ODS) HANBIT 1&2, 3-M-001 - 원기술규격서(OTS) HANBIT 1&2, 3-M-001 - 제작사 유형(MFR CATEGORY) ORIGINAL EQUIP. SUPPLIER 한빛 원자력 본부 - 패키지 번호 PO-M0001 제출서류목록 - 품질보증확인서(C of C) - 성능(또는 기능)시험 기록 | PALL TRINITY MICRO |  | 5ESC10770-2U0045J-022
2021 | 1 | 경상예방정비용 | 한빛 | 1발전소 |  |  | 200022430 | 정비부분품(SPAR) | 국외 | A | 필터 | 필터,FLUID,6.75 OD*20 LGin,250GPM,300psig, | EA | 40 | 기계부 | 양재한 | 061-357-1095 | 품명 필터 - 필터용도 FLUID - 너비 6.75 OD*20 LGin - 용량 250GPM - 사용압력(상한) 300psig - 사용온도(상한) 250˚F - 마이크론등급 0.45㎛ ABS - 설계매체 FIBER GLASS 원자력안전범주 NON NUCLEAR SAFETY RELATED 품질등급 A등급 제작사 PALL TRINITY MICRO - 부품번호 5ESC10770-2U0045J-022 - 원설계규격서(ODS) HANBIT 1&2, 3-M-001 - 원기술규격서(OTS) HANBIT 1&2, 3-M-001 - 제작사 유형(MFR CATEGORY) ORIGINAL EQUIP. SUPPLIER 한빛 원자력 본부 - 패키지 번호 PO-M0001 제출서류목록 - 품질보증확인서(C of C) - 성능(또는 기능)시험 기록 | PALL TRINITY MICRO |  | 5ESC10770-2U0045J-022
2021 | 3 | 계획예방정비용 | 고리 | 2발전소 | 3 | 27 | 200022430 | 정비부분품(SPAR) | 국외 | A | 필터 | 필터,FLUID,6.75 OD*20 LGin,250GPM,300psig, | EA | 5 | 기계부 | 김승수 | 051-726-5426 | 품명 필터 - 필터용도 FLUID - 너비 6.75 OD*20 LGin - 용량 250GPM - 사용압력(상한) 300psig - 사용온도(상한) 250˚F - 마이크론등급 0.45㎛ ABS - 설계매체 FIBER GLASS 원자력안전범주 NON NUCLEAR SAFETY RELATED 품질등급 A등급 제작사 PALL TRINITY MICRO - 부품번호 5ESC10770-2U0045J-022 - 원설계규격서(ODS) HANBIT 1&2, 3-M-001 - 원기술규격서(OTS) HANBIT 1&2, 3-M-001 - 제작사 유형(MFR CATEGORY) ORIGINAL EQUIP. SUPPLIER 한빛 원자력 본부 - 패키지 번호 PO-M0001 제출서류목록 - 품질보증확인서(C of C) - 성능(또는 기능)시험 기록 | PALL TRINITY MICRO |  | 5ESC10770-2U0045J-022
2021 | 3 | 계획예방정비용 | 고리 | 2발전소 | 4 | 27 | 200022430 | 정비부분품(SPAR) | 국외 | A | 필터 | 필터,FLUID,6.75 OD*20 LGin,250GPM,300psig, | EA | 5 | 기계부 | 김승수 | 051-726-5426 | 품명 필터 - 필터용도 FLUID - 너비 6.75 OD*20 LGin - 용량 250GPM - 사용압력(상한) 300psig - 사용온도(상한) 250˚F - 마이크론등급 0.45㎛ ABS - 설계매체 FIBER GLASS 원자력안전범주 NON NUCLEAR SAFETY RELATED 품질등급 A등급 제작사 PALL TRINITY MICRO - 부품번호 5ESC10770-2U0045J-022 - 원설계규격서(ODS) HANBIT 1&2, 3-M-001 - 원기술규격서(OTS) HANBIT 1&2, 3-M-001 - 제작사 유형(MFR CATEGORY) ORIGINAL EQUIP. SUPPLIER 한빛 원자력 본부 - 패키지 번호 PO-M0001 제출서류목록 - 품질보증확인서(C of C) - 성능(또는 기능)시험 기록 | PALL TRINITY MICRO |  | 5ESC10770-2U0045J-022
2022 | 1 | 경상예방정비용 | 한빛 | 1발전소 |  |  | 200022430 | 정비부분품(SPAR) | 국외 | A | 필터 | 필터,FLUID,6.75 OD*20 LGin,250GPM,300psig, | EA | 40 | 기계부 | 양재한 | 061-357-1095 | 품명 필터 - 필터용도 FLUID - 너비 6.75 OD*20 LGin - 용량 250GPM - 사용압력(상한) 300psig - 사용온도(상한) 250˚F - 마이크론등급 0.45㎛ ABS - 설계매체 FIBER GLASS 원자력안전범주 NON NUCLEAR SAFETY RELATED 품질등급 A등급 제작사 PALL TRINITY MICRO - 부품번호 5ESC10770-2U0045J-022 - 원설계규격서(ODS) HANBIT 1&2, 3-M-001 - 원기술규격서(OTS) HANBIT 1&2, 3-M-001 - 제작사 유형(MFR CATEGORY) ORIGINAL EQUIP. SUPPLIER 한빛 원자력 본부 - 패키지 번호 PO-M0001 제출서류목록 - 품질보증확인서(C of C) - 성능(또는 기능)시험 기록 | PALL TRINITY MICRO |  | 5ESC10770-2U0045J-022
2022 | 4 | 계획예방정비용 | 고리 | 2발전소 | 3 | 28 | 200022430 | 정비부분품(SPAR) | 국외 | A | 필터 | 필터,FLUID,6.75 OD*20 LGin,250GPM,300psig, | EA | 5 | 기계부 | 김승수 | 051-726-5426 | 품명 필터 - 필터용도 FLUID - 너비 6.75 OD*20 LGin - 용량 250GPM - 사용압력(상한) 300psig - 사용온도(상한) 250˚F - 마이크론등급 0.45㎛ ABS - 설계매체 FIBER GLASS 원자력안전범주 NON NUCLEAR SAFETY RELATED 품질등급 A등급 제작사 PALL TRINITY MICRO - 부품번호 5ESC10770-2U0045J-022 - 원설계규격서(ODS) HANBIT 1&2, 3-M-001 - 원기술규격서(OTS) HANBIT 1&2, 3-M-001 - 제작사 유형(MFR CATEGORY) ORIGINAL EQUIP. SUPPLIER 한빛 원자력 본부 - 패키지 번호 PO-M0001 제출서류목록 - 품질보증확인서(C of C) - 성능(또는 기능)시험 기록 | PALL TRINITY MICRO |  | 5ESC10770-2U0045J-022
2022 | 4 | 계획예방정비용 | 고리 | 2발전소 | 4 | 28 | 200022430 | 정비부분품(SPAR) | 국외 | A | 필터 | 필터,FLUID,6.75 OD*20 LGin,250GPM,300psig, | EA | 5 | 기계부 | 김승수 | 051-726-5426 | 품명 필터 - 필터용도 FLUID - 너비 6.75 OD*20 LGin - 용량 250GPM - 사용압력(상한) 300psig - 사용온도(상한) 250˚F - 마이크론등급 0.45㎛ ABS - 설계매체 FIBER GLASS 원자력안전범주 NON NUCLEAR SAFETY RELATED 품질등급 A등급 제작사 PALL TRINITY MICRO - 부품번호 5ESC10770-2U0045J-022 - 원설계규격서(ODS) HANBIT 1&2, 3-M-001 - 원기술규격서(OTS) HANBIT 1&2, 3-M-001 - 제작사 유형(MFR CATEGORY) ORIGINAL EQUIP. SUPPLIER 한빛 원자력 본부 - 패키지 번호 PO-M0001 제출서류목록 - 품질보증확인서(C of C) - 성능(또는 기능)시험 기록 | PALL TRINITY MICRO |  | 5ESC10770-2U0045J-022
2020 | 1 | 계획예방정비용 | 월성 | 1발전소 | 2 | 19 | 200022584 | 정비부분품(SPAR) | 국내 | Q | 히터엘리먼트 | HEATER,IMMERSION HEATER,TUBE TYPE,550MM, | EA | 4 | 전기부 | 박동환 | 054-779-3554 | 품명 HEATER - 히터몸체형태 IMMERSION HEATER - 히터타입 TUBE TYPE - 길이 550MM - 히터재질 SUS316L SEAMLESS TUBE - 히터용량 4000W - 정격전압 220AC - 주파수 60㎐ - 상(PHASE)수 SINGLE PHASE - 접속타입 FLANGE - 설치방법 BOLT - 특수사항 LUB OIL - 전기 데이터 220V,4000W 원자력안전범주 NUCLEAR SAFETY RELATED 품질등급 Q등급 제작사 쥴(주) - 모델번호 E220-4000WATT 제작사 WAUKESHA ENGINE DIV./DRESSER - 모델번호 E220-4000WATT 월성 원자력 본부 - SCN 650NIC051 제출서류목록 - 첨부기술규격서 적용 | WAUKESHA ENGINE DIV./DRESSER | E220-4000WATT
2020 | 4 | 계획예방정비용 | 한빛 | 1발전소 | 2 | 25 | 200022610 | 정비부분품(SPAR) | 국외 | A | 냉각기 | 냉각기,RCP PUMP MOTOR,WATER COOLING TYPE,43 | EA | 3 | 전기부 | 정철원 | 061-357-2551 | 품명 냉각기 - 용도 RCP PUMP MOTOR - 타입(형식) WATER COOLING TYPE 원자력안전범주 NON NUCLEAR SAFETY RELATED 품질등급 A등급 제작사 WESTINGHOUSE ELECTRIC COMPANY - 부품번호 4392B05H03 - 제작사 유형(MFR CATEGORY) ORIGINAL EQUIP. SUPPLIER 한빛 원자력 본부 - 패키지 번호 M-001-RCPCPXAA-17 - M-001-RCPCPXAA-18 제출서류목록 - 품질보증확인서(C of C) | WESTINGHOUSE ELECTRIC COMPANY |  | 4392B05H03
2021 | 3 | 계획예방정비용 | 한빛 | 1발전소 | 1 | 26 | 200022610 | 정비부분품(SPAR) | 국외 | A | 냉각기 | 냉각기,RCP PUMP MOTOR,WATER COOLING TYPE,43 | EA | 3 | 전기부 | 정철원 | 061-357-2551 | 품명 냉각기 - 용도 RCP PUMP MOTOR - 타입(형식) WATER COOLING TYPE 원자력안전범주 NON NUCLEAR SAFETY RELATED 품질등급 A등급 제작사 WESTINGHOUSE ELECTRIC COMPANY - 부품번호 4392B05H03 - 제작사 유형(MFR CATEGORY) ORIGINAL EQUIP. SUPPLIER 한빛 원자력 본부 - 패키지 번호 M-001-RCPCPXAA-17 - M-001-RCPCPXAA-18 제출서류목록 - 품질보증확인서(C of C) | WESTINGHOUSE ELECTRIC COMPANY |  | 4392B05H03
2022 | 2 | 계획예방정비용 | 한빛 | 1발전소 | 2 | 26 | 200022610 | 정비부분품(SPAR) | 국외 | A | 냉각기 | 냉각기,RCP PUMP MOTOR,WATER COOLING TYPE,43 | EA | 3 | 전기부 | 정철원 | 061-357-2551 | 품명 냉각기 - 용도 RCP PUMP MOTOR - 타입(형식) WATER COOLING TYPE 원자력안전범주 NON NUCLEAR SAFETY RELATED 품질등급 A등급 제작사 WESTINGHOUSE ELECTRIC COMPANY - 부품번호 4392B05H03 - 제작사 유형(MFR CATEGORY) ORIGINAL EQUIP. SUPPLIER 한빛 원자력 본부 - 패키지 번호 M-001-RCPCPXAA-17 - M-001-RCPCPXAA-18 제출서류목록 - 품질보증확인서(C of C) | WESTINGHOUSE ELECTRIC COMPANY |  | 4392B05H03
2020 | 3 | 계획예방정비용 | 고리 | 2발전소 | 4 | 26 | 200022655 | 정비부분품(SPAR) | 국내 | S | 건조제 | 건조제,F-200,3/16IN,ACTIVATED ALUMINAS,ALCO | KG | 120 | 기계부 | 김승수 | 051-726-5426 | 품명 건조제 - 타입(형식) F-200 - 사이즈 3/16IN - 재질 ACTIVATED ALUMINAS - 특수사항 ALCOA 품질등급 S등급
2020 | 3 | 계획예방정비용 | 고리 | 2발전소 | 4 | 26 | 200022655 | 정비부분품(SPAR) | 국내 | S | 건조제 | 건조제,F-200,3/16IN,ACTIVATED ALUMINAS,ALCO | KG | 40 | 기계부 | 김승수 | 051-726-5426 | 품명 건조제 - 타입(형식) F-200 - 사이즈 3/16IN - 재질 ACTIVATED ALUMINAS - 특수사항 ALCOA 품질등급 S등급
2020 | 3 | 계획예방정비용 | 고리 | 2발전소 | 3 | 26 | 200022655 | 정비부분품(SPAR) | 국내 | S | 건조제 | 건조제,F-200,3/16IN,ACTIVATED ALUMINAS,ALCO | KG | 80 | 기계부 | 김승수 | 051-726-5426 | 품명 건조제 - 타입(형식) F-200 - 사이즈 3/16IN - 재질 ACTIVATED ALUMINAS - 특수사항 ALCOA 품질등급 S등급
2020 | 3 | 계획예방정비용 | 고리 | 2발전소 | 3 | 26 | 200022655 | 정비부분품(SPAR) | 국내 | S | 건조제 | 건조제,F-200,3/16IN,ACTIVATED ALUMINAS,ALCO | KG | 40 | 기계부 | 김승수 | 051-726-5426 | 품명 건조제 - 타입(형식) F-200 - 사이즈 3/16IN - 재질 ACTIVATED ALUMINAS - 특수사항 ALCOA 품질등급 S등급
2020 | 3 | 계획예방정비용 | 한울 | 3발전소 | 5 | 12 | 200022655 | 정비부분품(SPAR) | 국내 | S | 건조제 | 건조제,F-200,3/16IN,ACTIVATED ALUMINAS,ALCO | KG | 1130 | 기계부 | 노재규 | 054-785-3466 | 품명 건조제 - 타입(형식) F-200 - 사이즈 3/16IN - 재질 ACTIVATED ALUMINAS - 특수사항 ALCOA 품질등급 S등급
2021 | 3 | 계획예방정비용 | 한울 | 3발전소 | 6 | 12 | 200022655 | 정비부분품(SPAR) | 국내 | S | 건조제 | 건조제,F-200,3/16IN,ACTIVATED ALUMINAS,ALCO | KG | 1130 | 기계부 | 김준후 | 054-785-2349 | 품명 건조제 - 타입(형식) F-200 - 사이즈 3/16IN - 재질 ACTIVATED ALUMINAS - 특수사항 ALCOA 품질등급 S등급
2022 | 1 | 계획예방정비용 | 고리 | 2발전소 | 4 | 27 | 200022655 | 정비부분품(SPAR) | 국내 | S | 건조제 | 건조제,F-200,3/16IN,ACTIVATED ALUMINAS,ALCO | KG | 40 | 기계부 | 김승수 | 051-726-5426 | 품명 건조제 - 타입(형식) F-200 - 사이즈 3/16IN - 재질 ACTIVATED ALUMINAS - 특수사항 ALCOA 품질등급 S등급
2022 | 1 | 계획예방정비용 | 고리 | 2발전소 | 3 | 27 | 200022655 | 정비부분품(SPAR) | 국내 | S | 건조제 | 건조제,F-200,3/16IN,ACTIVATED ALUMINAS,ALCO | KG | 120 | 기계부 | 김승수 | 051-726-5426 | 품명 건조제 - 타입(형식) F-200 - 사이즈 3/16IN - 재질 ACTIVATED ALUMINAS - 특수사항 ALCOA 품질등급 S등급
2022 | 1 | 계획예방정비용 | 고리 | 2발전소 | 3 | 27 | 200022655 | 정비부분품(SPAR) | 국내 | S | 건조제 | 건조제,F-200,3/16IN,ACTIVATED ALUMINAS,ALCO | KG | 80 | 기계부 | 김승수 | 051-726-5426 | 품명 건조제 - 타입(형식) F-200 - 사이즈 3/16IN - 재질 ACTIVATED ALUMINAS - 특수사항 ALCOA 품질등급 S등급
2022 | 1 | 계획예방정비용 | 고리 | 2발전소 | 3 | 27 | 200022655 | 정비부분품(SPAR) | 국내 | S | 건조제 | 건조제,F-200,3/16IN,ACTIVATED ALUMINAS,ALCO | KG | 40 | 기계부 | 김승수 | 051-726-5426 | 품명 건조제 - 타입(형식) F-200 - 사이즈 3/16IN - 재질 ACTIVATED ALUMINAS - 특수사항 ALCOA 품질등급 S등급
2022 | 1 | 계획예방정비용 | 한울 | 3발전소 | 5 | 13 | 200022655 | 정비부분품(SPAR) | 국내 | S | 건조제 | 건조제,F-200,3/16IN,ACTIVATED ALUMINAS,ALCO | KG | 1130 | 기계부 | 노재규 | 054-785-3466 | 품명 건조제 - 타입(형식) F-200 - 사이즈 3/16IN - 재질 ACTIVATED ALUMINAS - 특수사항 ALCOA 품질등급 S등급
2022 | 4 | 계획예방정비용 | 고리 | 2발전소 | 3 | 28 | 200022655 | 정비부분품(SPAR) | 국내 | S | 건조제 | 건조제,F-200,3/16IN,ACTIVATED ALUMINAS,ALCO | KG | 120 | 기계부 | 김승수 | 051-726-5426 | 품명 건조제 - 타입(형식) F-200 - 사이즈 3/16IN - 재질 ACTIVATED ALUMINAS - 특수사항 ALCOA 품질등급 S등급
2022 | 4 | 계획예방정비용 | 고리 | 2발전소 | 3 | 28 | 200022655 | 정비부분품(SPAR) | 국내 | S | 건조제 | 건조제,F-200,3/16IN,ACTIVATED ALUMINAS,ALCO | KG | 80 | 기계부 | 김승수 | 051-726-5426 | 품명 건조제 - 타입(형식) F-200 - 사이즈 3/16IN - 재질 ACTIVATED ALUMINAS - 특수사항 ALCOA 품질등급 S등급
2022 | 4 | 계획예방정비용 | 고리 | 2발전소 | 3 | 28 | 200022655 | 정비부분품(SPAR) | 국내 | S | 건조제 | 건조제,F-200,3/16IN,ACTIVATED ALUMINAS,ALCO | KG | 40 | 기계부 | 김승수 | 051-726-5426 | 품명 건조제 - 타입(형식) F-200 - 사이즈 3/16IN - 재질 ACTIVATED ALUMINAS - 특수사항 ALCOA 품질등급 S등급
2022 | 4 | 계획예방정비용 | 고리 | 2발전소 | 4 | 28 | 200022655 | 정비부분품(SPAR) | 국내 | S | 건조제 | 건조제,F-200,3/16IN,ACTIVATED ALUMINAS,ALCO | KG | 40 | 기계부 | 김승수 | 051-726-5426 | 품명 건조제 - 타입(형식) F-200 - 사이즈 3/16IN - 재질 ACTIVATED ALUMINAS - 특수사항 ALCOA 품질등급 S등급
2022 | 4 | 계획예방정비용 | 한울 | 3발전소 | 6 | 13 | 200022655 | 정비부분품(SPAR) | 국내 | S | 건조제 | 건조제,F-200,3/16IN,ACTIVATED ALUMINAS,ALCO | KG | 1130 | 기계부 | 김준후 | 054-785-2349 | 품명 건조제 - 타입(형식) F-200 - 사이즈 3/16IN - 재질 ACTIVATED ALUMINAS - 특수사항 ALCOA 품질등급 S등급
2020 | 1 | 경상예방정비용 | 월성 | 1발전소 |  |  | 200022700 | 정비부분품(SPAR) | 국내 | S | 필터 | 필터,FILTER DRYER,공기용,정전기식,3/8IN,CATCH ALL | EA | 2 | 기계부 | 하동수 | 054-779-2144 | 품명 필터 - 필터타입 FILTER DRYER - 필터용도 공기용,정전기식 - 설치방법 3/8IN 원자력안전범주 NON NUCLEAR SAFETY RELATED 품질등급 S등급 제작사 LS전선(주) [구 LG전선(주)] - 도면번호 CATCH ALL TYPE C-083 - 모델번호 CHILLER-TV299ET - 부품번호 40004565(신규) - GF80400098(기존) | LS전선(주) [구 LG전선(주)] | CHILLER-TV299ET | GF80400098(기존)
2020 | 1 | 계획예방정비용 | 한울 | 1발전소 | 2 | 23 | 200023031 | 정비부분품(SPAR) | 국외 | S | 히팅엘레멘트 | 히팅엘레멘트,ELECTRIC , EMBEDDED,NICKEL-CHROM | EA | 3 | 전기부 | 이근종 | 054-785-2177 | 품명 히팅엘레멘트 - 히팅엘레멘트몸체형태 ELECTRIC , EMBEDDED - 히팅엘레멘트재질 NICKEL-CHROME STEEL - 정격전압 460V,60㎐ - 정격전류 9.5A - 정격전력(용량) 3*12㎾ 원자력안전범주 NON NUCLEAR SAFETY RELATED 품질등급 S등급 제작사 ETIREX S.A - 도면번호 113670A1 - 부품번호 LHP/Q 200RS/700RS - 제작사 유형(MFR CATEGORY) ORIGINAL EQUIP. MANUFACTURER 제작사 WARTSILA SACM DIESEL MARINE - 제작사 유형(MFR CATEGORY) ORIGINAL EQUIP. SUPPLIER - 도면번호 113670A1 - 부품번호 LHP/Q 200RS/700RS 한울 원자력 본부 - 패키지 번호 E6550 004 - 구 품질등급 QN 제출서류목록 - 첨부기술규격서 적용 | ETIREX S.A |  | LHP/Q 200RS/700RS
2020 | 4 | 계획예방정비용 | 한울 | 1발전소 | 1 | 24 | 200023031 | 정비부분품(SPAR) | 국외 | S | 히팅엘레멘트 | 히팅엘레멘트,ELECTRIC , EMBEDDED,NICKEL-CHROM | EA | 3 | 전기부 | 이근종 | 054-785-2177 | 품명 히팅엘레멘트 - 히팅엘레멘트몸체형태 ELECTRIC , EMBEDDED - 히팅엘레멘트재질 NICKEL-CHROME STEEL - 정격전압 460V,60㎐ - 정격전류 9.5A - 정격전력(용량) 3*12㎾ 원자력안전범주 NON NUCLEAR SAFETY RELATED 품질등급 S등급 제작사 ETIREX S.A - 도면번호 113670A1 - 부품번호 LHP/Q 200RS/700RS - 제작사 유형(MFR CATEGORY) ORIGINAL EQUIP. MANUFACTURER 제작사 WARTSILA SACM DIESEL MARINE - 제작사 유형(MFR CATEGORY) ORIGINAL EQUIP. SUPPLIER - 도면번호 113670A1 - 부품번호 LHP/Q 200RS/700RS 한울 원자력 본부 - 패키지 번호 E6550 004 - 구 품질등급 QN 제출서류목록 - 첨부기술규격서 적용 | ETIREX S.A |  | LHP/Q 200RS/700RS
2021 | 3 | 계획예방정비용 | 한울 | 1발전소 | 2 | 24 | 200023031 | 정비부분품(SPAR) | 국외 | S | 히팅엘레멘트 | 히팅엘레멘트,ELECTRIC , EMBEDDED,NICKEL-CHROM | EA | 3 | 전기부 | 이근종 | 054-785-2177 | 품명 히팅엘레멘트 - 히팅엘레멘트몸체형태 ELECTRIC , EMBEDDED - 히팅엘레멘트재질 NICKEL-CHROME STEEL - 정격전압 460V,60㎐ - 정격전류 9.5A - 정격전력(용량) 3*12㎾ 원자력안전범주 NON NUCLEAR SAFETY RELATED 품질등급 S등급 제작사 ETIREX S.A - 도면번호 113670A1 - 부품번호 LHP/Q 200RS/700RS - 제작사 유형(MFR CATEGORY) ORIGINAL EQUIP. MANUFACTURER 제작사 WARTSILA SACM DIESEL MARINE - 제작사 유형(MFR CATEGORY) ORIGINAL EQUIP. SUPPLIER - 도면번호 113670A1 - 부품번호 LHP/Q 200RS/700RS 한울 원자력 본부 - 패키지 번호 E6550 004 - 구 품질등급 QN 제출서류목록 - 첨부기술규격서 적용 | ETIREX S.A |  | LHP/Q 200RS/700RS
2022 | 3 | 계획예방정비용 | 한울 | 1발전소 | 1 | 25 | 200023031 | 정비부분품(SPAR) | 국외 | S | 히팅엘레멘트 | 히팅엘레멘트,ELECTRIC , EMBEDDED,NICKEL-CHROM | EA | 3 | 전기부 | 이근종 | 054-785-2177 | 품명 히팅엘레멘트 - 히팅엘레멘트몸체형태 ELECTRIC , EMBEDDED - 히팅엘레멘트재질 NICKEL-CHROME STEEL - 정격전압 460V,60㎐ - 정격전류 9.5A - 정격전력(용량) 3*12㎾ 원자력안전범주 NON NUCLEAR SAFETY RELATED 품질등급 S등급 제작사 ETIREX S.A - 도면번호 113670A1 - 부품번호 LHP/Q 200RS/700RS - 제작사 유형(MFR CATEGORY) ORIGINAL EQUIP. MANUFACTURER 제작사 WARTSILA SACM DIESEL MARINE - 제작사 유형(MFR CATEGORY) ORIGINAL EQUIP. SUPPLIER - 도면번호 113670A1 - 부품번호 LHP/Q 200RS/700RS 한울 원자력 본부 - 패키지 번호 E6550 004 - 구 품질등급 QN 제출서류목록 - 첨부기술규격서 적용 | ETIREX S.A |  | LHP/Q 200RS/700RS
2020 | 1 | 계획예방정비용 | 한울 | 3발전소 | 5 | 12 | 200024655 | 정비부분품(SPAR) | 국외 | A | 튜브 조립체 | 튜브 조립체,OIL BALANCE,CERTIFICATE OF CONFOR | SET | 3 | 기계부 | 손호걸 | 054-785-2763 | 품명 튜브 조립체 - 타입(형식) OIL BALANCE - 품질서류 1 CERTIFICATE OF CONFORMANCE 품질등급 A등급 제작사 IMO PUMP - 부품번호 207B4744P0001 - 주설비 참고자료 SEAL OIL | IMO PUMP |  | 207B4744P0001
2021 | 3 | 계획예방정비용 | 한울 | 3발전소 | 5 | 13 | 200024655 | 정비부분품(SPAR) | 국외 | A | 튜브 조립체 | 튜브 조립체,OIL BALANCE,CERTIFICATE OF CONFOR | SET | 3 | 기계부 | 손호걸 | 054-785-2763 | 품명 튜브 조립체 - 타입(형식) OIL BALANCE - 품질서류 1 CERTIFICATE OF CONFORMANCE 품질등급 A등급 제작사 IMO PUMP - 부품번호 207B4744P0001 - 주설비 참고자료 SEAL OIL | IMO PUMP |  | 207B4744P0001
2020 | 1 | 계획예방정비용 | 한울 | 3발전소 | 5 | 12 | 200024656 | 정비부분품(SPAR) | 국외 | A | 튜브 조립체 | 튜브 조립체,OIL,BALANCE TUBE,CERTIFICATE OF | SET | 3 | 기계부 | 손호걸 | 054-785-2763 | 품명 튜브 조립체 - 타입(형식) OIL - 특수사항 BALANCE TUBE - 품질서류 1 CERTIFICATE OF CONFORMANCE 품질등급 A등급 제작사 IMO PUMP - 부품번호 207B4743P0001 - 주설비 참고자료 SEAL OIL P/P - SEAL OIL PUMP | IMO PUMP |  | 207B4743P0001
2021 | 3 | 계획예방정비용 | 한울 | 3발전소 | 5 | 13 | 200024656 | 정비부분품(SPAR) | 국외 | A | 튜브 조립체 | 튜브 조립체,OIL,BALANCE TUBE,CERTIFICATE OF | SET | 3 | 기계부 | 손호걸 | 054-785-2763 | 품명 튜브 조립체 - 타입(형식) OIL - 특수사항 BALANCE TUBE - 품질서류 1 CERTIFICATE OF CONFORMANCE 품질등급 A등급 제작사 IMO PUMP - 부품번호 207B4743P0001 - 주설비 참고자료 SEAL OIL P/P - SEAL OIL PUMP | IMO PUMP |  | 207B4743P0001
2020 | 1 | 경상예방정비용 | 월성 | 3발전소 |  |  | 200024691 | 정비부분품(SPAR) | 국내 | Q | 튜브 | 튜브,SEAMLESS,3/8IN OD,0.065IN WALL THK,6M | M | 60 | 계측제어부 | 정성택 | 054-779-5763 | 품명 튜브 - 튜브타입 SEAMLESS - 외경 3/8IN OD - 벽두께 0.065IN WALL THK - 길이 6M LG - 튜브재질 ASME SA-213, GR.TP316 원자력안전범주 NUCLEAR SAFETY RELATED 품질등급 Q등급 제작사 하이록코리아(주) - 표준기술사양서 ASME SA213 TP316 - 부품번호 T06T065BA213-SA16 - 제작사 유형(MFR CATEGORY) ORIGINAL EQUIP. MANUFACTURER 제작사 SWAGELOK CORPORATION - 제작사 유형(MFR CATEGORY) ORIGINAL EQUIP. MANUFACTURER - 부품번호 SS-T6-S-065-6ME 제출서류목록 - 첨부기술규격서 적용 | 하이록코리아(주) |  | T06T065BA213-SA16
2021 | 2 | 계획예방정비용 | 한울 | 1발전소 | 1 | 24 | 200025142 | 정비부분품(SPAR) | 국내 | S | 파이프,금속제 | 파이프,금속제,SMLS,SCH 80,CS,4IN,BON/6M,CMTR, | BON | 3 | 기계부 | 이지수 | 054-785-2144 | 품명 파이프,금속제 - 파이프타입 SMLS - 파이프스케줄 SCH 80 - 파이프재질 CS - 구멍직경 4IN - 최소포장단위 BON/6M - 품질보증서류 CMTR 품질등급 S등급
2022 | 1 | 계획예방정비용 | 한울 | 1발전소 | 2 | 24 | 200025142 | 정비부분품(SPAR) | 국내 | S | 파이프,금속제 | 파이프,금속제,SMLS,SCH 80,CS,4IN,BON/6M,CMTR, | BON | 3 | 기계부 | 이지수 | 054-785-2144 | 품명 파이프,금속제 - 파이프타입 SMLS - 파이프스케줄 SCH 80 - 파이프재질 CS - 구멍직경 4IN - 최소포장단위 BON/6M - 품질보증서류 CMTR 품질등급 S등급
2020 | 3 | 계획예방정비용 | 한빛 | 1발전소 | 1 | 25 | 200025265 | 정비부분품(SPAR) | 국내 | A | 파이프,금속제 | 파이프,금속제,SEAMLESS,1IN,6M,SCH 80,MONEL S( | BON | 2 | 기계부 | 라종열 | 061-357-7155 | 품명 파이프,금속제 - 파이프타입 SEAMLESS - 배관공칭규격(NPS) 1IN - 길이 6M - 파이프스케줄 SCH 80 - 파이프재질 MONEL S(ASTM B165) - 품질보증서류 C OF C,MTR 품질등급 A등급
2021 | 2 | 계획예방정비용 | 한빛 | 1발전소 | 2 | 25 | 200025265 | 정비부분품(SPAR) | 국내 | A | 파이프,금속제 | 파이프,금속제,SEAMLESS,1IN,6M,SCH 80,MONEL S( | BON | 2 | 기계부 | 라종열 | 061-357-7155 | 품명 파이프,금속제 - 파이프타입 SEAMLESS - 배관공칭규격(NPS) 1IN - 길이 6M - 파이프스케줄 SCH 80 - 파이프재질 MONEL S(ASTM B165) - 품질보증서류 C OF C,MTR 품질등급 A등급
2022 | 1 | 계획예방정비용 | 한빛 | 1발전소 | 1 | 26 | 200025265 | 정비부분품(SPAR) | 국내 | A | 파이프,금속제 | 파이프,금속제,SEAMLESS,1IN,6M,SCH 80,MONEL S( | BON | 2 | 기계부 | 라종열 | 061-357-7155 | 품명 파이프,금속제 - 파이프타입 SEAMLESS - 배관공칭규격(NPS) 1IN - 길이 6M - 파이프스케줄 SCH 80 - 파이프재질 MONEL S(ASTM B165) - 품질보증서류 C OF C,MTR 품질등급 A등급
2022 | 4 | 계획예방정비용 | 한빛 | 1발전소 | 2 | 26 | 200025265 | 정비부분품(SPAR) | 국내 | A | 파이프,금속제 | 파이프,금속제,SEAMLESS,1IN,6M,SCH 80,MONEL S( | BON | 2 | 기계부 | 라종열 | 061-357-7155 | 품명 파이프,금속제 - 파이프타입 SEAMLESS - 배관공칭규격(NPS) 1IN - 길이 6M - 파이프스케줄 SCH 80 - 파이프재질 MONEL S(ASTM B165) - 품질보증서류 C OF C,MTR 품질등급 A등급
2020 | 4 | 계획예방정비용 | 한빛 | 1발전소 | 2 | 25 | 200025270 | 정비부분품(SPAR) | 국외 | A | 튜브 | 튜브,TUBE,RING,0.25in,0.19in,SUS,1500psig, | EA | 5 | 전기부 | 정철원 | 061-357-2551 | 품명 튜브 - 튜브타입 TUBE - 튜브몸체형태 RING - 외경 0.25in - 내경 0.19in - 튜브재질 SUS - 사용압력(상한) 1500psig - 별칭 RCP MTR OIL SUPPLY TUBE 원자력안전범주 NON NUCLEAR SAFETY RELATED 품질등급 A등급 제작사 WESTINGHOUSE ELECTRIC COMPANY - 제작사 유형(MFR CATEGORY) ORIGINAL EQUIP. MANUFACTURER - 주설비 참고자료 RCP MOTOR, UPPER BRG. - 부품번호 8334D64H16 제출서류목록 - 품질보증계획서(QAM) - 품질보증확인서(C of C) | WESTINGHOUSE ELECTRIC COMPANY |  | 8334D64H16
2021 | 3 | 계획예방정비용 | 한빛 | 1발전소 | 1 | 26 | 200025270 | 정비부분품(SPAR) | 국외 | A | 튜브 | 튜브,TUBE,RING,0.25in,0.19in,SUS,1500psig, | EA | 5 | 전기부 | 정철원 | 061-357-2551 | 품명 튜브 - 튜브타입 TUBE - 튜브몸체형태 RING - 외경 0.25in - 내경 0.19in - 튜브재질 SUS - 사용압력(상한) 1500psig - 별칭 RCP MTR OIL SUPPLY TUBE 원자력안전범주 NON NUCLEAR SAFETY RELATED 품질등급 A등급 제작사 WESTINGHOUSE ELECTRIC COMPANY - 제작사 유형(MFR CATEGORY) ORIGINAL EQUIP. MANUFACTURER - 주설비 참고자료 RCP MOTOR, UPPER BRG. - 부품번호 8334D64H16 제출서류목록 - 품질보증계획서(QAM) - 품질보증확인서(C of C) | WESTINGHOUSE ELECTRIC COMPANY |  | 8334D64H16
2022 | 2 | 계획예방정비용 | 한빛 | 1발전소 | 2 | 26 | 200025270 | 정비부분품(SPAR) | 국외 | A | 튜브 | 튜브,TUBE,RING,0.25in,0.19in,SUS,1500psig, | EA | 5 | 전기부 | 정철원 | 061-357-2551 | 품명 튜브 - 튜브타입 TUBE - 튜브몸체형태 RING - 외경 0.25in - 내경 0.19in - 튜브재질 SUS - 사용압력(상한) 1500psig - 별칭 RCP MTR OIL SUPPLY TUBE 원자력안전범주 NON NUCLEAR SAFETY RELATED 품질등급 A등급 제작사 WESTINGHOUSE ELECTRIC COMPANY - 제작사 유형(MFR CATEGORY) ORIGINAL EQUIP. MANUFACTURER - 주설비 참고자료 RCP MOTOR, UPPER BRG. - 부품번호 8334D64H16 제출서류목록 - 품질보증계획서(QAM) - 품질보증확인서(C of C) | WESTINGHOUSE ELECTRIC COMPANY |  | 8334D64H16
2020 | 4 | 계획예방정비용 | 한빛 | 1발전소 | 2 | 25 | 200025271 | 정비부분품(SPAR) | 국외 | A | 튜브 | 튜브,0.25in,0.19in,SUS,RCP MTR OIL SUPPLY | EA | 5 | 전기부 | 정철원 | 061-357-2551 | 품명 튜브 - 외경 0.25in - 내경 0.19in - 튜브재질 SUS - 별칭 RCP MTR OIL SUPPLY TUBE 원자력안전범주 NON NUCLEAR SAFETY RELATED 품질등급 A등급 제작사 WESTINGHOUSE ELECTRIC COMPANY - 제작사 유형(MFR CATEGORY) ORIGINAL EQUIP. MANUFACTURER - 부품번호 8334D64H10 제출서류목록 - 품질보증계획서(QAM) - 품질보증확인서(C of C) | WESTINGHOUSE ELECTRIC COMPANY |  | 8334D64H10
2021 | 3 | 계획예방정비용 | 한빛 | 1발전소 | 1 | 26 | 200025271 | 정비부분품(SPAR) | 국외 | A | 튜브 | 튜브,0.25in,0.19in,SUS,RCP MTR OIL SUPPLY | EA | 5 | 전기부 | 정철원 | 061-357-2551 | 품명 튜브 - 외경 0.25in - 내경 0.19in - 튜브재질 SUS - 별칭 RCP MTR OIL SUPPLY TUBE 원자력안전범주 NON NUCLEAR SAFETY RELATED 품질등급 A등급 제작사 WESTINGHOUSE ELECTRIC COMPANY - 제작사 유형(MFR CATEGORY) ORIGINAL EQUIP. MANUFACTURER - 부품번호 8334D64H10 제출서류목록 - 품질보증계획서(QAM) - 품질보증확인서(C of C) | WESTINGHOUSE ELECTRIC COMPANY |  | 8334D64H10
2022 | 2 | 계획예방정비용 | 한빛 | 1발전소 | 2 | 26 | 200025271 | 정비부분품(SPAR) | 국외 | A | 튜브 | 튜브,0.25in,0.19in,SUS,RCP MTR OIL SUPPLY | EA | 5 | 전기부 | 정철원 | 061-357-2551 | 품명 튜브 - 외경 0.25in - 내경 0.19in - 튜브재질 SUS - 별칭 RCP MTR OIL SUPPLY TUBE 원자력안전범주 NON NUCLEAR SAFETY RELATED 품질등급 A등급 제작사 WESTINGHOUSE ELECTRIC COMPANY - 제작사 유형(MFR CATEGORY) ORIGINAL EQUIP. MANUFACTURER - 부품번호 8334D64H10 제출서류목록 - 품질보증계획서(QAM) - 품질보증확인서(C of C) | WESTINGHOUSE ELECTRIC COMPANY |  | 8334D64H10
2020 | 4 | 계획예방정비용 | 한빛 | 1발전소 | 2 | 25 | 200025446 | 정비부분품(SPAR) | 국외 | A | 튜브 | 튜브,RING,0.25in,0.19in,SUS316,1500psig,R | EA | 5 | 전기부 | 정철원 | 061-357-2551 | 품명 튜브 - 튜브몸체형태 RING - 외경 0.25in - 내경 0.19in - 튜브재질 SUS316 - 사용압력(상한) 1500psig - 별칭 RCP MTR OIL SUPPLY TUBE 원자력안전범주 NON NUCLEAR SAFETY RELATED 품질등급 A등급 제작사 WESTINGHOUSE ELECTRIC COMPANY - 제작사 유형(MFR CATEGORY) ORIGINAL EQUIP. MANUFACTURER - 부품번호 8334D64H08 제출서류목록 - 품질보증계획서(QAM) - 품질보증확인서(C of C) | WESTINGHOUSE ELECTRIC COMPANY |  | 8334D64H08
2021 | 3 | 계획예방정비용 | 한빛 | 1발전소 | 1 | 26 | 200025446 | 정비부분품(SPAR) | 국외 | A | 튜브 | 튜브,RING,0.25in,0.19in,SUS316,1500psig,R | EA | 5 | 전기부 | 정철원 | 061-357-2551 | 품명 튜브 - 튜브몸체형태 RING - 외경 0.25in - 내경 0.19in - 튜브재질 SUS316 - 사용압력(상한) 1500psig - 별칭 RCP MTR OIL SUPPLY TUBE 원자력안전범주 NON NUCLEAR SAFETY RELATED 품질등급 A등급 제작사 WESTINGHOUSE ELECTRIC COMPANY - 제작사 유형(MFR CATEGORY) ORIGINAL EQUIP. MANUFACTURER - 부품번호 8334D64H08 제출서류목록 - 품질보증계획서(QAM) - 품질보증확인서(C of C) | WESTINGHOUSE ELECTRIC COMPANY |  | 8334D64H08
2022 | 2 | 계획예방정비용 | 한빛 | 1발전소 | 2 | 26 | 200025446 | 정비부분품(SPAR) | 국외 | A | 튜브 | 튜브,RING,0.25in,0.19in,SUS316,1500psig,R | EA | 5 | 전기부 | 정철원 | 061-357-2551 | 품명 튜브 - 튜브몸체형태 RING - 외경 0.25in - 내경 0.19in - 튜브재질 SUS316 - 사용압력(상한) 1500psig - 별칭 RCP MTR OIL SUPPLY TUBE 원자력안전범주 NON NUCLEAR SAFETY RELATED 품질등급 A등급 제작사 WESTINGHOUSE ELECTRIC COMPANY - 제작사 유형(MFR CATEGORY) ORIGINAL EQUIP. MANUFACTURER - 부품번호 8334D64H08 제출서류목록 - 품질보증계획서(QAM) - 품질보증확인서(C of C) | WESTINGHOUSE ELECTRIC COMPANY |  | 8334D64H08
2020 | 4 | 계획예방정비용 | 한빛 | 1발전소 | 2 | 25 | 200025447 | 정비부분품(SPAR) | 국외 | A | 튜브 | 튜브,RING,0.25in,0.19in,SUS,1500psig,RCP M | EA | 5 | 전기부 | 정철원 | 061-357-2551 | 품명 튜브 - 튜브몸체형태 RING - 외경 0.25in - 내경 0.19in - 튜브재질 SUS - 사용압력(상한) 1500psig - 별칭 RCP MTR OIL SUPPLY TUBE 원자력안전범주 NON NUCLEAR SAFETY RELATED 품질등급 A등급 제작사 WESTINGHOUSE ELECTRIC COMPANY - 제작사 유형(MFR CATEGORY) ORIGINAL EQUIP. MANUFACTURER - 부품번호 8334D64H07 제출서류목록 - 품질보증계획서(QAM) - 품질보증확인서(C of C) | WESTINGHOUSE ELECTRIC COMPANY |  | 8334D64H07
2021 | 3 | 계획예방정비용 | 한빛 | 1발전소 | 1 | 26 | 200025447 | 정비부분품(SPAR) | 국외 | A | 튜브 | 튜브,RING,0.25in,0.19in,SUS,1500psig,RCP M | EA | 5 | 전기부 | 정철원 | 061-357-2551 | 품명 튜브 - 튜브몸체형태 RING - 외경 0.25in - 내경 0.19in - 튜브재질 SUS - 사용압력(상한) 1500psig - 별칭 RCP MTR OIL SUPPLY TUBE 원자력안전범주 NON NUCLEAR SAFETY RELATED 품질등급 A등급 제작사 WESTINGHOUSE ELECTRIC COMPANY - 제작사 유형(MFR CATEGORY) ORIGINAL EQUIP. MANUFACTURER - 부품번호 8334D64H07 제출서류목록 - 품질보증계획서(QAM) - 품질보증확인서(C of C) | WESTINGHOUSE ELECTRIC COMPANY |  | 8334D64H07
2022 | 2 | 계획예방정비용 | 한빛 | 1발전소 | 2 | 26 | 200025447 | 정비부분품(SPAR) | 국외 | A | 튜브 | 튜브,RING,0.25in,0.19in,SUS,1500psig,RCP M | EA | 5 | 전기부 | 정철원 | 061-357-2551 | 품명 튜브 - 튜브몸체형태 RING - 외경 0.25in - 내경 0.19in - 튜브재질 SUS - 사용압력(상한) 1500psig - 별칭 RCP MTR OIL SUPPLY TUBE 원자력안전범주 NON NUCLEAR SAFETY RELATED 품질등급 A등급 제작사 WESTINGHOUSE ELECTRIC COMPANY - 제작사 유형(MFR CATEGORY) ORIGINAL EQUIP. MANUFACTURER - 부품번호 8334D64H07 제출서류목록 - 품질보증계획서(QAM) - 품질보증확인서(C of C) | WESTINGHOUSE ELECTRIC COMPANY |  | 8334D64H07
2020 | 4 | 계획예방정비용 | 한빛 | 1발전소 | 2 | 25 | 200025448 | 정비부분품(SPAR) | 국외 | A | 튜브 | 튜브,RING,0.25in,0.19in,SUS,1500psig,RCP M | EA | 5 | 전기부 | 정철원 | 061-357-2551 | 품명 튜브 - 튜브몸체형태 RING - 외경 0.25in - 내경 0.19in - 튜브재질 SUS - 사용압력(상한) 1500psig - 별칭 RCP MTR OIL SUPPLY TUBE 원자력안전범주 NON NUCLEAR SAFETY RELATED 품질등급 A등급 제작사 WESTINGHOUSE ELECTRIC COMPANY - 제작사 유형(MFR CATEGORY) ORIGINAL EQUIP. MANUFACTURER - 부품번호 8334D64H06 제출서류목록 - 품질보증계획서(QAM) - 품질보증확인서(C of C) | WESTINGHOUSE ELECTRIC COMPANY |  | 8334D64H06
2021 | 3 | 계획예방정비용 | 한빛 | 1발전소 | 1 | 26 | 200025448 | 정비부분품(SPAR) | 국외 | A | 튜브 | 튜브,RING,0.25in,0.19in,SUS,1500psig,RCP M | EA | 5 | 전기부 | 정철원 | 061-357-2551 | 품명 튜브 - 튜브몸체형태 RING - 외경 0.25in - 내경 0.19in - 튜브재질 SUS - 사용압력(상한) 1500psig - 별칭 RCP MTR OIL SUPPLY TUBE 원자력안전범주 NON NUCLEAR SAFETY RELATED 품질등급 A등급 제작사 WESTINGHOUSE ELECTRIC COMPANY - 제작사 유형(MFR CATEGORY) ORIGINAL EQUIP. MANUFACTURER - 부품번호 8334D64H06 제출서류목록 - 품질보증계획서(QAM) - 품질보증확인서(C of C) | WESTINGHOUSE ELECTRIC COMPANY |  | 8334D64H06
2022 | 2 | 계획예방정비용 | 한빛 | 1발전소 | 2 | 26 | 200025448 | 정비부분품(SPAR) | 국외 | A | 튜브 | 튜브,RING,0.25in,0.19in,SUS,1500psig,RCP M | EA | 5 | 전기부 | 정철원 | 061-357-2551 | 품명 튜브 - 튜브몸체형태 RING - 외경 0.25in - 내경 0.19in - 튜브재질 SUS - 사용압력(상한) 1500psig - 별칭 RCP MTR OIL SUPPLY TUBE 원자력안전범주 NON NUCLEAR SAFETY RELATED 품질등급 A등급 제작사 WESTINGHOUSE ELECTRIC COMPANY - 제작사 유형(MFR CATEGORY) ORIGINAL EQUIP. MANUFACTURER - 부품번호 8334D64H06 제출서류목록 - 품질보증계획서(QAM) - 품질보증확인서(C of C) | WESTINGHOUSE ELECTRIC COMPANY |  | 8334D64H06
2020 | 4 | 계획예방정비용 | 한빛 | 1발전소 | 2 | 25 | 200025449 | 정비부분품(SPAR) | 국외 | A | 튜브 | 튜브,0.25in,0.19in,SUS,RCP MTR OIL SUPPLY | EA | 5 | 전기부 | 정철원 | 061-357-2551 | 품명 튜브 - 외경 0.25in - 내경 0.19in - 튜브재질 SUS - 별칭 RCP MTR OIL SUPPLY TUBE 원자력안전범주 NON NUCLEAR SAFETY RELATED 품질등급 A등급 제작사 WESTINGHOUSE ELECTRIC COMPANY - 제작사 유형(MFR CATEGORY) ORIGINAL EQUIP. MANUFACTURER - 부품번호 8334D64H05 제출서류목록 - 품질보증계획서(QAM) - 품질보증확인서(C of C) | WESTINGHOUSE ELECTRIC COMPANY |  | 8334D64H05
2021 | 3 | 계획예방정비용 | 한빛 | 1발전소 | 1 | 26 | 200025449 | 정비부분품(SPAR) | 국외 | A | 튜브 | 튜브,0.25in,0.19in,SUS,RCP MTR OIL SUPPLY | EA | 5 | 전기부 | 정철원 | 061-357-2551 | 품명 튜브 - 외경 0.25in - 내경 0.19in - 튜브재질 SUS - 별칭 RCP MTR OIL SUPPLY TUBE 원자력안전범주 NON NUCLEAR SAFETY RELATED 품질등급 A등급 제작사 WESTINGHOUSE ELECTRIC COMPANY - 제작사 유형(MFR CATEGORY) ORIGINAL EQUIP. MANUFACTURER - 부품번호 8334D64H05 제출서류목록 - 품질보증계획서(QAM) - 품질보증확인서(C of C) | WESTINGHOUSE ELECTRIC COMPANY |  | 8334D64H05
2022 | 2 | 계획예방정비용 | 한빛 | 1발전소 | 2 | 26 | 200025449 | 정비부분품(SPAR) | 국외 | A | 튜브 | 튜브,0.25in,0.19in,SUS,RCP MTR OIL SUPPLY | EA | 5 | 전기부 | 정철원 | 061-357-2551 | 품명 튜브 - 외경 0.25in - 내경 0.19in - 튜브재질 SUS - 별칭 RCP MTR OIL SUPPLY TUBE 원자력안전범주 NON NUCLEAR SAFETY RELATED 품질등급 A등급 제작사 WESTINGHOUSE ELECTRIC COMPANY - 제작사 유형(MFR CATEGORY) ORIGINAL EQUIP. MANUFACTURER - 부품번호 8334D64H05 제출서류목록 - 품질보증계획서(QAM) - 품질보증확인서(C of C) | WESTINGHOUSE ELECTRIC COMPANY |  | 8334D64H05
2020 | 4 | 계획예방정비용 | 한빛 | 1발전소 | 2 | 25 | 200025450 | 정비부분품(SPAR) | 국외 | A | 튜브 | 튜브,RING,0.25in,0.19in,SUS,1500psig,RCP M | EA | 5 | 전기부 | 정철원 | 061-357-2551 | 품명 튜브 - 튜브몸체형태 RING - 외경 0.25in - 내경 0.19in - 튜브재질 SUS - 사용압력(상한) 1500psig - 별칭 RCP MTR OIL SUPPLY TUBE 원자력안전범주 NON NUCLEAR SAFETY RELATED 품질등급 A등급 제작사 WESTINGHOUSE ELECTRIC COMPANY - 제작사 유형(MFR CATEGORY) ORIGINAL EQUIP. MANUFACTURER - 부품번호 8334D64H04 제출서류목록 - 품질보증계획서(QAM) - 품질보증확인서(C of C) | WESTINGHOUSE ELECTRIC COMPANY |  | 8334D64H04
2021 | 3 | 계획예방정비용 | 한빛 | 1발전소 | 1 | 26 | 200025450 | 정비부분품(SPAR) | 국외 | A | 튜브 | 튜브,RING,0.25in,0.19in,SUS,1500psig,RCP M | EA | 5 | 전기부 | 정철원 | 061-357-2551 | 품명 튜브 - 튜브몸체형태 RING - 외경 0.25in - 내경 0.19in - 튜브재질 SUS - 사용압력(상한) 1500psig - 별칭 RCP MTR OIL SUPPLY TUBE 원자력안전범주 NON NUCLEAR SAFETY RELATED 품질등급 A등급 제작사 WESTINGHOUSE ELECTRIC COMPANY - 제작사 유형(MFR CATEGORY) ORIGINAL EQUIP. MANUFACTURER - 부품번호 8334D64H04 제출서류목록 - 품질보증계획서(QAM) - 품질보증확인서(C of C) | WESTINGHOUSE ELECTRIC COMPANY |  | 8334D64H04
2022 | 2 | 계획예방정비용 | 한빛 | 1발전소 | 2 | 26 | 200025450 | 정비부분품(SPAR) | 국외 | A | 튜브 | 튜브,RING,0.25in,0.19in,SUS,1500psig,RCP M | EA | 5 | 전기부 | 정철원 | 061-357-2551 | 품명 튜브 - 튜브몸체형태 RING - 외경 0.25in - 내경 0.19in - 튜브재질 SUS - 사용압력(상한) 1500psig - 별칭 RCP MTR OIL SUPPLY TUBE 원자력안전범주 NON NUCLEAR SAFETY RELATED 품질등급 A등급 제작사 WESTINGHOUSE ELECTRIC COMPANY - 제작사 유형(MFR CATEGORY) ORIGINAL EQUIP. MANUFACTURER - 부품번호 8334D64H04 제출서류목록 - 품질보증계획서(QAM) - 품질보증확인서(C of C) | WESTINGHOUSE ELECTRIC COMPANY |  | 8334D64H04
2020 | 4 | 계획예방정비용 | 한빛 | 1발전소 | 2 | 25 | 200025451 | 정비부분품(SPAR) | 국외 | A | 튜브 | 튜브,RING,0.25in,0.19in,SUS,1500psig,RCP M | EA | 5 | 전기부 | 정철원 | 061-357-2551 | 품명 튜브 - 튜브몸체형태 RING - 외경 0.25in - 내경 0.19in - 튜브재질 SUS - 사용압력(상한) 1500psig - 별칭 RCP MTR OIL SUPPLY TUBE 원자력안전범주 NON NUCLEAR SAFETY RELATED 품질등급 A등급 제작사 WESTINGHOUSE ELECTRIC COMPANY - 제작사 유형(MFR CATEGORY) ORIGINAL EQUIP. MANUFACTURER - 부품번호 8334D64H03 제출서류목록 - 품질보증계획서(QAM) - 품질보증확인서(C of C) | WESTINGHOUSE ELECTRIC COMPANY |  | 8334D64H03
2021 | 3 | 계획예방정비용 | 한빛 | 1발전소 | 1 | 26 | 200025451 | 정비부분품(SPAR) | 국외 | A | 튜브 | 튜브,RING,0.25in,0.19in,SUS,1500psig,RCP M | EA | 5 | 전기부 | 정철원 | 061-357-2551 | 품명 튜브 - 튜브몸체형태 RING - 외경 0.25in - 내경 0.19in - 튜브재질 SUS - 사용압력(상한) 1500psig - 별칭 RCP MTR OIL SUPPLY TUBE 원자력안전범주 NON NUCLEAR SAFETY RELATED 품질등급 A등급 제작사 WESTINGHOUSE ELECTRIC COMPANY - 제작사 유형(MFR CATEGORY) ORIGINAL EQUIP. MANUFACTURER - 부품번호 8334D64H03 제출서류목록 - 품질보증계획서(QAM) - 품질보증확인서(C of C) | WESTINGHOUSE ELECTRIC COMPANY |  | 8334D64H03
2022 | 2 | 계획예방정비용 | 한빛 | 1발전소 | 2 | 26 | 200025451 | 정비부분품(SPAR) | 국외 | A | 튜브 | 튜브,RING,0.25in,0.19in,SUS,1500psig,RCP M | EA | 5 | 전기부 | 정철원 | 061-357-2551 | 품명 튜브 - 튜브몸체형태 RING - 외경 0.25in - 내경 0.19in - 튜브재질 SUS - 사용압력(상한) 1500psig - 별칭 RCP MTR OIL SUPPLY TUBE 원자력안전범주 NON NUCLEAR SAFETY RELATED 품질등급 A등급 제작사 WESTINGHOUSE ELECTRIC COMPANY - 제작사 유형(MFR CATEGORY) ORIGINAL EQUIP. MANUFACTURER - 부품번호 8334D64H03 제출서류목록 - 품질보증계획서(QAM) - 품질보증확인서(C of C) | WESTINGHOUSE ELECTRIC COMPANY |  | 8334D64H03
2020 | 4 | 계획예방정비용 | 한빛 | 1발전소 | 2 | 25 | 200025452 | 정비부분품(SPAR) | 국외 | A | 튜브 | 튜브,RING,0.25in,0.19in,SUS,1500psig,RCP M | EA | 5 | 전기부 | 정철원 | 061-357-2551 | 품명 튜브 - 튜브몸체형태 RING - 외경 0.25in - 내경 0.19in - 튜브재질 SUS - 사용압력(상한) 1500psig - 별칭 RCP MTR OIL SUPPLY TUBE 원자력안전범주 NON NUCLEAR SAFETY RELATED 품질등급 A등급 제작사 WESTINGHOUSE ELECTRIC COMPANY - 제작사 유형(MFR CATEGORY) ORIGINAL EQUIP. MANUFACTURER - 주설비 참고자료 RCP MOTOR, UPPER BRG. - 부품번호 8334D64H02 제출서류목록 - 품질보증계획서(QAM) - 품질보증확인서(C of C) | WESTINGHOUSE ELECTRIC COMPANY |  | 8334D64H02
2021 | 3 | 계획예방정비용 | 한빛 | 1발전소 | 1 | 26 | 200025452 | 정비부분품(SPAR) | 국외 | A | 튜브 | 튜브,RING,0.25in,0.19in,SUS,1500psig,RCP M | EA | 5 | 전기부 | 정철원 | 061-357-2551 | 품명 튜브 - 튜브몸체형태 RING - 외경 0.25in - 내경 0.19in - 튜브재질 SUS - 사용압력(상한) 1500psig - 별칭 RCP MTR OIL SUPPLY TUBE 원자력안전범주 NON NUCLEAR SAFETY RELATED 품질등급 A등급 제작사 WESTINGHOUSE ELECTRIC COMPANY - 제작사 유형(MFR CATEGORY) ORIGINAL EQUIP. MANUFACTURER - 주설비 참고자료 RCP MOTOR, UPPER BRG. - 부품번호 8334D64H02 제출서류목록 - 품질보증계획서(QAM) - 품질보증확인서(C of C) | WESTINGHOUSE ELECTRIC COMPANY |  | 8334D64H02
2022 | 2 | 계획예방정비용 | 한빛 | 1발전소 | 2 | 26 | 200025452 | 정비부분품(SPAR) | 국외 | A | 튜브 | 튜브,RING,0.25in,0.19in,SUS,1500psig,RCP M | EA | 5 | 전기부 | 정철원 | 061-357-2551 | 품명 튜브 - 튜브몸체형태 RING - 외경 0.25in - 내경 0.19in - 튜브재질 SUS - 사용압력(상한) 1500psig - 별칭 RCP MTR OIL SUPPLY TUBE 원자력안전범주 NON NUCLEAR SAFETY RELATED 품질등급 A등급 제작사 WESTINGHOUSE ELECTRIC COMPANY - 제작사 유형(MFR CATEGORY) ORIGINAL EQUIP. MANUFACTURER - 주설비 참고자료 RCP MOTOR, UPPER BRG. - 부품번호 8334D64H02 제출서류목록 - 품질보증계획서(QAM) - 품질보증확인서(C of C) | WESTINGHOUSE ELECTRIC COMPANY |  | 8334D64H02
2020 | 4 | 계획예방정비용 | 한빛 | 1발전소 | 2 | 25 | 200025453 | 정비부분품(SPAR) | 국외 | A | 튜브 | 튜브,RING,0.25in,0.19in,SUS,1500psig,RCP M | EA | 5 | 전기부 | 정철원 | 061-357-2551 | 품명 튜브 - 튜브몸체형태 RING - 외경 0.25in - 내경 0.19in - 튜브재질 SUS - 사용압력(상한) 1500psig - 별칭 RCP MTR OIL SUPPLY TUBE 원자력안전범주 NON NUCLEAR SAFETY RELATED 품질등급 A등급 제작사 WESTINGHOUSE ELECTRIC COMPANY - 제작사 유형(MFR CATEGORY) ORIGINAL EQUIP. MANUFACTURER - 주설비 참고자료 RCP MOTOR, UPPER BRG. - 부품번호 8334D64H01 제출서류목록 - 품질보증계획서(QAM) - 품질보증확인서(C of C) | WESTINGHOUSE ELECTRIC COMPANY |  | 8334D64H01
2021 | 3 | 계획예방정비용 | 한빛 | 1발전소 | 1 | 26 | 200025453 | 정비부분품(SPAR) | 국외 | A | 튜브 | 튜브,RING,0.25in,0.19in,SUS,1500psig,RCP M | EA | 5 | 전기부 | 정철원 | 061-357-2551 | 품명 튜브 - 튜브몸체형태 RING - 외경 0.25in - 내경 0.19in - 튜브재질 SUS - 사용압력(상한) 1500psig - 별칭 RCP MTR OIL SUPPLY TUBE 원자력안전범주 NON NUCLEAR SAFETY RELATED 품질등급 A등급 제작사 WESTINGHOUSE ELECTRIC COMPANY - 제작사 유형(MFR CATEGORY) ORIGINAL EQUIP. MANUFACTURER - 주설비 참고자료 RCP MOTOR, UPPER BRG. - 부품번호 8334D64H01 제출서류목록 - 품질보증계획서(QAM) - 품질보증확인서(C of C) | WESTINGHOUSE ELECTRIC COMPANY |  | 8334D64H01
2022 | 2 | 계획예방정비용 | 한빛 | 1발전소 | 2 | 26 | 200025453 | 정비부분품(SPAR) | 국외 | A | 튜브 | 튜브,RING,0.25in,0.19in,SUS,1500psig,RCP M | EA | 5 | 전기부 | 정철원 | 061-357-2551 | 품명 튜브 - 튜브몸체형태 RING - 외경 0.25in - 내경 0.19in - 튜브재질 SUS - 사용압력(상한) 1500psig - 별칭 RCP MTR OIL SUPPLY TUBE 원자력안전범주 NON NUCLEAR SAFETY RELATED 품질등급 A등급 제작사 WESTINGHOUSE ELECTRIC COMPANY - 제작사 유형(MFR CATEGORY) ORIGINAL EQUIP. MANUFACTURER - 주설비 참고자료 RCP MOTOR, UPPER BRG. - 부품번호 8334D64H01 제출서류목록 - 품질보증계획서(QAM) - 품질보증확인서(C of C) | WESTINGHOUSE ELECTRIC COMPANY |  | 8334D64H01
2020 | 4 | 계획예방정비용 | 한빛 | 1발전소 | 2 | 25 | 200025454 | 정비부분품(SPAR) | 국외 | A | 튜브 | 튜브,RING,0.25in,0.19in,SUS,1500psig,ORIGI | EA | 5 | 전기부 | 정철원 | 061-357-2551 | 품명 튜브 - 튜브몸체형태 RING - 외경 0.25in - 내경 0.19in - 튜브재질 SUS - 사용압력(상한) 1500psig 원자력안전범주 NON NUCLEAR SAFETY RELATED 품질등급 A등급 제작사 WESTINGHOUSE ELECTRIC COMPANY - 제작사 유형(MFR CATEGORY) ORIGINAL EQUIP. MANUFACTURER - 부품번호 8334D64H15 제출서류목록 - 품질보증계획서(QAM) - 품질보증확인서(C of C) | WESTINGHOUSE ELECTRIC COMPANY |  | 8334D64H15
2021 | 3 | 계획예방정비용 | 한빛 | 1발전소 | 1 | 26 | 200025454 | 정비부분품(SPAR) | 국외 | A | 튜브 | 튜브,RING,0.25in,0.19in,SUS,1500psig,ORIGI | EA | 5 | 전기부 | 정철원 | 061-357-2551 | 품명 튜브 - 튜브몸체형태 RING - 외경 0.25in - 내경 0.19in - 튜브재질 SUS - 사용압력(상한) 1500psig 원자력안전범주 NON NUCLEAR SAFETY RELATED 품질등급 A등급 제작사 WESTINGHOUSE ELECTRIC COMPANY - 제작사 유형(MFR CATEGORY) ORIGINAL EQUIP. MANUFACTURER - 부품번호 8334D64H15 제출서류목록 - 품질보증계획서(QAM) - 품질보증확인서(C of C) | WESTINGHOUSE ELECTRIC COMPANY |  | 8334D64H15
2022 | 2 | 계획예방정비용 | 한빛 | 1발전소 | 2 | 26 | 200025454 | 정비부분품(SPAR) | 국외 | A | 튜브 | 튜브,RING,0.25in,0.19in,SUS,1500psig,ORIGI | EA | 5 | 전기부 | 정철원 | 061-357-2551 | 품명 튜브 - 튜브몸체형태 RING - 외경 0.25in - 내경 0.19in - 튜브재질 SUS - 사용압력(상한) 1500psig 원자력안전범주 NON NUCLEAR SAFETY RELATED 품질등급 A등급 제작사 WESTINGHOUSE ELECTRIC COMPANY - 제작사 유형(MFR CATEGORY) ORIGINAL EQUIP. MANUFACTURER - 부품번호 8334D64H15 제출서류목록 - 품질보증계획서(QAM) - 품질보증확인서(C of C) | WESTINGHOUSE ELECTRIC COMPANY |  | 8334D64H15
2020 | 4 | 계획예방정비용 | 한빛 | 1발전소 | 2 | 25 | 200025455 | 정비부분품(SPAR) | 국외 | A | 튜브 | 튜브,0.25in,0.19in,SUS,RCP MTR OIL SUPPLY | EA | 5 | 전기부 | 정철원 | 061-357-2551 | 품명 튜브 - 외경 0.25in - 내경 0.19in - 튜브재질 SUS - 별칭 RCP MTR OIL SUPPLY TUBE 원자력안전범주 NON NUCLEAR SAFETY RELATED 품질등급 A등급 제작사 WESTINGHOUSE ELECTRIC COMPANY - 제작사 유형(MFR CATEGORY) ORIGINAL EQUIP. MANUFACTURER - 부품번호 8334D64H14 제출서류목록 - 품질보증계획서(QAM) - 품질보증확인서(C of C) | WESTINGHOUSE ELECTRIC COMPANY |  | 8334D64H14
2021 | 3 | 계획예방정비용 | 한빛 | 1발전소 | 1 | 26 | 200025455 | 정비부분품(SPAR) | 국외 | A | 튜브 | 튜브,0.25in,0.19in,SUS,RCP MTR OIL SUPPLY | EA | 5 | 전기부 | 정철원 | 061-357-2551 | 품명 튜브 - 외경 0.25in - 내경 0.19in - 튜브재질 SUS - 별칭 RCP MTR OIL SUPPLY TUBE 원자력안전범주 NON NUCLEAR SAFETY RELATED 품질등급 A등급 제작사 WESTINGHOUSE ELECTRIC COMPANY - 제작사 유형(MFR CATEGORY) ORIGINAL EQUIP. MANUFACTURER - 부품번호 8334D64H14 제출서류목록 - 품질보증계획서(QAM) - 품질보증확인서(C of C) | WESTINGHOUSE ELECTRIC COMPANY |  | 8334D64H14
2022 | 2 | 계획예방정비용 | 한빛 | 1발전소 | 2 | 26 | 200025455 | 정비부분품(SPAR) | 국외 | A | 튜브 | 튜브,0.25in,0.19in,SUS,RCP MTR OIL SUPPLY | EA | 5 | 전기부 | 정철원 | 061-357-2551 | 품명 튜브 - 외경 0.25in - 내경 0.19in - 튜브재질 SUS - 별칭 RCP MTR OIL SUPPLY TUBE 원자력안전범주 NON NUCLEAR SAFETY RELATED 품질등급 A등급 제작사 WESTINGHOUSE ELECTRIC COMPANY - 제작사 유형(MFR CATEGORY) ORIGINAL EQUIP. MANUFACTURER - 부품번호 8334D64H14 제출서류목록 - 품질보증계획서(QAM) - 품질보증확인서(C of C) | WESTINGHOUSE ELECTRIC COMPANY |  | 8334D64H14
2020 | 4 | 계획예방정비용 | 한빛 | 1발전소 | 2 | 25 | 200025456 | 정비부분품(SPAR) | 국외 | A | 튜브 | 튜브,0.25in,0.19in,SUS,RCP MTR OIL SUPPLY | EA | 5 | 전기부 | 정철원 | 061-357-2551 | 품명 튜브 - 외경 0.25in - 내경 0.19in - 튜브재질 SUS - 별칭 RCP MTR OIL SUPPLY TUBE 원자력안전범주 NON NUCLEAR SAFETY RELATED 품질등급 A등급 제작사 WESTINGHOUSE ELECTRIC COMPANY - 제작사 유형(MFR CATEGORY) ORIGINAL EQUIP. MANUFACTURER - 부품번호 8334D64H13 제출서류목록 - 품질보증계획서(QAM) - 품질보증확인서(C of C) | WESTINGHOUSE ELECTRIC COMPANY |  | 8334D64H13
2021 | 3 | 계획예방정비용 | 한빛 | 1발전소 | 1 | 26 | 200025456 | 정비부분품(SPAR) | 국외 | A | 튜브 | 튜브,0.25in,0.19in,SUS,RCP MTR OIL SUPPLY | EA | 5 | 전기부 | 정철원 | 061-357-2551 | 품명 튜브 - 외경 0.25in - 내경 0.19in - 튜브재질 SUS - 별칭 RCP MTR OIL SUPPLY TUBE 원자력안전범주 NON NUCLEAR SAFETY RELATED 품질등급 A등급 제작사 WESTINGHOUSE ELECTRIC COMPANY - 제작사 유형(MFR CATEGORY) ORIGINAL EQUIP. MANUFACTURER - 부품번호 8334D64H13 제출서류목록 - 품질보증계획서(QAM) - 품질보증확인서(C of C) | WESTINGHOUSE ELECTRIC COMPANY |  | 8334D64H13
2022 | 2 | 계획예방정비용 | 한빛 | 1발전소 | 2 | 26 | 200025456 | 정비부분품(SPAR) | 국외 | A | 튜브 | 튜브,0.25in,0.19in,SUS,RCP MTR OIL SUPPLY | EA | 5 | 전기부 | 정철원 | 061-357-2551 | 품명 튜브 - 외경 0.25in - 내경 0.19in - 튜브재질 SUS - 별칭 RCP MTR OIL SUPPLY TUBE 원자력안전범주 NON NUCLEAR SAFETY RELATED 품질등급 A등급 제작사 WESTINGHOUSE ELECTRIC COMPANY - 제작사 유형(MFR CATEGORY) ORIGINAL EQUIP. MANUFACTURER - 부품번호 8334D64H13 제출서류목록 - 품질보증계획서(QAM) - 품질보증확인서(C of C) | WESTINGHOUSE ELECTRIC COMPANY |  | 8334D64H13
2020 | 4 | 계획예방정비용 | 한빛 | 1발전소 | 2 | 25 | 200025457 | 정비부분품(SPAR) | 국외 | A | 튜브 | 튜브,0.25in,0.19in,SUS,RCP MTR OIL SUPPLY | EA | 5 | 전기부 | 정철원 | 061-357-2551 | 품명 튜브 - 외경 0.25in - 내경 0.19in - 튜브재질 SUS - 별칭 RCP MTR OIL SUPPLY TUBE 원자력안전범주 NON NUCLEAR SAFETY RELATED 품질등급 A등급 제작사 WESTINGHOUSE ELECTRIC COMPANY - 제작사 유형(MFR CATEGORY) ORIGINAL EQUIP. MANUFACTURER - 부품번호 8334D64H12 제출서류목록 - 품질보증계획서(QAM) - 품질보증확인서(C of C) | WESTINGHOUSE ELECTRIC COMPANY |  | 8334D64H12
2021 | 3 | 계획예방정비용 | 한빛 | 1발전소 | 1 | 26 | 200025457 | 정비부분품(SPAR) | 국외 | A | 튜브 | 튜브,0.25in,0.19in,SUS,RCP MTR OIL SUPPLY | EA | 5 | 전기부 | 정철원 | 061-357-2551 | 품명 튜브 - 외경 0.25in - 내경 0.19in - 튜브재질 SUS - 별칭 RCP MTR OIL SUPPLY TUBE 원자력안전범주 NON NUCLEAR SAFETY RELATED 품질등급 A등급 제작사 WESTINGHOUSE ELECTRIC COMPANY - 제작사 유형(MFR CATEGORY) ORIGINAL EQUIP. MANUFACTURER - 부품번호 8334D64H12 제출서류목록 - 품질보증계획서(QAM) - 품질보증확인서(C of C) | WESTINGHOUSE ELECTRIC COMPANY |  | 8334D64H12
2022 | 2 | 계획예방정비용 | 한빛 | 1발전소 | 2 | 26 | 200025457 | 정비부분품(SPAR) | 국외 | A | 튜브 | 튜브,0.25in,0.19in,SUS,RCP MTR OIL SUPPLY | EA | 5 | 전기부 | 정철원 | 061-357-2551 | 품명 튜브 - 외경 0.25in - 내경 0.19in - 튜브재질 SUS - 별칭 RCP MTR OIL SUPPLY TUBE 원자력안전범주 NON NUCLEAR SAFETY RELATED 품질등급 A등급 제작사 WESTINGHOUSE ELECTRIC COMPANY - 제작사 유형(MFR CATEGORY) ORIGINAL EQUIP. MANUFACTURER - 부품번호 8334D64H12 제출서류목록 - 품질보증계획서(QAM) - 품질보증확인서(C of C) | WESTINGHOUSE ELECTRIC COMPANY |  | 8334D64H12
2020 | 4 | 계획예방정비용 | 한빛 | 1발전소 | 2 | 25 | 200025458 | 정비부분품(SPAR) | 국외 | A | 튜브 | 튜브,0.25in,0.19in,SUS,RCP MTR OIL SUPPLY | EA | 5 | 전기부 | 정철원 | 061-357-2551 | 품명 튜브 - 외경 0.25in - 내경 0.19in - 튜브재질 SUS - 별칭 RCP MTR OIL SUPPLY TUBE 원자력안전범주 NON NUCLEAR SAFETY RELATED 품질등급 A등급 제작사 WESTINGHOUSE ELECTRIC COMPANY - 제작사 유형(MFR CATEGORY) ORIGINAL EQUIP. MANUFACTURER - 부품번호 8334D64H11 제출서류목록 - 품질보증계획서(QAM) - 품질보증확인서(C of C) | WESTINGHOUSE ELECTRIC COMPANY |  | 8334D64H11
2021 | 3 | 계획예방정비용 | 한빛 | 1발전소 | 1 | 26 | 200025458 | 정비부분품(SPAR) | 국외 | A | 튜브 | 튜브,0.25in,0.19in,SUS,RCP MTR OIL SUPPLY | EA | 5 | 전기부 | 정철원 | 061-357-2551 | 품명 튜브 - 외경 0.25in - 내경 0.19in - 튜브재질 SUS - 별칭 RCP MTR OIL SUPPLY TUBE 원자력안전범주 NON NUCLEAR SAFETY RELATED 품질등급 A등급 제작사 WESTINGHOUSE ELECTRIC COMPANY - 제작사 유형(MFR CATEGORY) ORIGINAL EQUIP. MANUFACTURER - 부품번호 8334D64H11 제출서류목록 - 품질보증계획서(QAM) - 품질보증확인서(C of C) | WESTINGHOUSE ELECTRIC COMPANY |  | 8334D64H11
2022 | 2 | 계획예방정비용 | 한빛 | 1발전소 | 2 | 26 | 200025458 | 정비부분품(SPAR) | 국외 | A | 튜브 | 튜브,0.25in,0.19in,SUS,RCP MTR OIL SUPPLY | EA | 5 | 전기부 | 정철원 | 061-357-2551 | 품명 튜브 - 외경 0.25in - 내경 0.19in - 튜브재질 SUS - 별칭 RCP MTR OIL SUPPLY TUBE 원자력안전범주 NON NUCLEAR SAFETY RELATED 품질등급 A등급 제작사 WESTINGHOUSE ELECTRIC COMPANY - 제작사 유형(MFR CATEGORY) ORIGINAL EQUIP. MANUFACTURER - 부품번호 8334D64H11 제출서류목록 - 품질보증계획서(QAM) - 품질보증확인서(C of C) | WESTINGHOUSE ELECTRIC COMPANY |  | 8334D64H11
2020 | 4 | 계획예방정비용 | 한빛 | 1발전소 | 2 | 25 | 200025459 | 정비부분품(SPAR) | 국외 | A | 튜브 | 튜브,RING,0.25in,0.19in,SUS,1500psig,RCP M | EA | 5 | 전기부 | 정철원 | 061-357-2551 | 품명 튜브 - 튜브몸체형태 RING - 외경 0.25in - 내경 0.19in - 튜브재질 SUS - 사용압력(상한) 1500psig - 별칭 RCP MTR OIL SUPPLY TUBE 원자력안전범주 NON NUCLEAR SAFETY RELATED 품질등급 A등급 제작사 WESTINGHOUSE ELECTRIC COMPANY - 제작사 유형(MFR CATEGORY) ORIGINAL EQUIP. MANUFACTURER - 부품번호 8334D64H09 N 한빛 원자력 본부 - 패키지 번호 M001-125 제출서류목록 - 품질보증계획서(QAM) - 품질보증확인서(C of C) | WESTINGHOUSE ELECTRIC COMPANY |  | 8334D64H09 N
2021 | 3 | 계획예방정비용 | 한빛 | 1발전소 | 1 | 26 | 200025459 | 정비부분품(SPAR) | 국외 | A | 튜브 | 튜브,RING,0.25in,0.19in,SUS,1500psig,RCP M | EA | 5 | 전기부 | 정철원 | 061-357-2551 | 품명 튜브 - 튜브몸체형태 RING - 외경 0.25in - 내경 0.19in - 튜브재질 SUS - 사용압력(상한) 1500psig - 별칭 RCP MTR OIL SUPPLY TUBE 원자력안전범주 NON NUCLEAR SAFETY RELATED 품질등급 A등급 제작사 WESTINGHOUSE ELECTRIC COMPANY - 제작사 유형(MFR CATEGORY) ORIGINAL EQUIP. MANUFACTURER - 부품번호 8334D64H09 N 한빛 원자력 본부 - 패키지 번호 M001-125 제출서류목록 - 품질보증계획서(QAM) - 품질보증확인서(C of C) | WESTINGHOUSE ELECTRIC COMPANY |  | 8334D64H09 N
2022 | 2 | 계획예방정비용 | 한빛 | 1발전소 | 2 | 26 | 200025459 | 정비부분품(SPAR) | 국외 | A | 튜브 | 튜브,RING,0.25in,0.19in,SUS,1500psig,RCP M | EA | 5 | 전기부 | 정철원 | 061-357-2551 | 품명 튜브 - 튜브몸체형태 RING - 외경 0.25in - 내경 0.19in - 튜브재질 SUS - 사용압력(상한) 1500psig - 별칭 RCP MTR OIL SUPPLY TUBE 원자력안전범주 NON NUCLEAR SAFETY RELATED 품질등급 A등급 제작사 WESTINGHOUSE ELECTRIC COMPANY - 제작사 유형(MFR CATEGORY) ORIGINAL EQUIP. MANUFACTURER - 부품번호 8334D64H09 N 한빛 원자력 본부 - 패키지 번호 M001-125 제출서류목록 - 품질보증계획서(QAM) - 품질보증확인서(C of C) | WESTINGHOUSE ELECTRIC COMPANY |  | 8334D64H09 N
2020 | 4 | 계획예방정비용 | 한빛 | 2발전소 | 3 | 18 | 200025485 | 정비부분품(SPAR) | 국내 | Q | 컬럼어셈블리,펌프용 | 컬럼어셈블리,펌프용,ESWP INNER COLUMN,219.1㎜×206. | EA | 8 | 기계부 | 박응준 | 061-357-2646 | 품명 컬럼어셈블리,펌프용 - 별칭 ESWP INNER COLUMN - 사이즈 219.1㎜×206.3㎜×2,845㎜ - 재질 ASTM A312 TYPE 316 - 특수사항 SEAMLESS 원자력안전범주 NUCLEAR SAFETY RELATED 품질등급 Q등급 제출서류목록 - 첨부기술규격서 적용
2020 | 4 | 계획예방정비용 | 한빛 | 2발전소 | 4 | 17 | 200025485 | 정비부분품(SPAR) | 국내 | Q | 컬럼어셈블리,펌프용 | 컬럼어셈블리,펌프용,ESWP INNER COLUMN,219.1㎜×206. | EA | 8 | 기계부 | 윤태걸 | 061-357-2647 | 품명 컬럼어셈블리,펌프용 - 별칭 ESWP INNER COLUMN - 사이즈 219.1㎜×206.3㎜×2,845㎜ - 재질 ASTM A312 TYPE 316 - 특수사항 SEAMLESS 원자력안전범주 NUCLEAR SAFETY RELATED 품질등급 Q등급 제출서류목록 - 첨부기술규격서 적용
2022 | 2 | 계획예방정비용 | 한빛 | 2발전소 | 4 | 18 | 200025485 | 정비부분품(SPAR) | 국내 | Q | 컬럼어셈블리,펌프용 | 컬럼어셈블리,펌프용,ESWP INNER COLUMN,219.1㎜×206. | EA | 8 | 기계부 | 윤태걸 | 061-357-2647 | 품명 컬럼어셈블리,펌프용 - 별칭 ESWP INNER COLUMN - 사이즈 219.1㎜×206.3㎜×2,845㎜ - 재질 ASTM A312 TYPE 316 - 특수사항 SEAMLESS 원자력안전범주 NUCLEAR SAFETY RELATED 품질등급 Q등급 제출서류목록 - 첨부기술규격서 적용
2022 | 3 | 계획예방정비용 | 한빛 | 2발전소 | 3 | 19 | 200025485 | 정비부분품(SPAR) | 국내 | Q | 컬럼어셈블리,펌프용 | 컬럼어셈블리,펌프용,ESWP INNER COLUMN,219.1㎜×206. | EA | 8 | 기계부 | 박응준 | 061-357-2646 | 품명 컬럼어셈블리,펌프용 - 별칭 ESWP INNER COLUMN - 사이즈 219.1㎜×206.3㎜×2,845㎜ - 재질 ASTM A312 TYPE 316 - 특수사항 SEAMLESS 원자력안전범주 NUCLEAR SAFETY RELATED 품질등급 Q등급 제출서류목록 - 첨부기술규격서 적용
2020 | 2 | 계획예방정비용 | 한빛 | 2발전소 | 3 | 18 | 200025518 | 정비부분품(SPAR) | 국외 | Q | 파이프,금속제 | 파이프,금속제,INJECTION,FUEL INJECTION PIPE,P | EA | 42 | 기계부 | 최민규 | 061-357-2248 | 품명 파이프,금속제 - 파이프타입 INJECTION - 별칭 FUEL INJECTION PIPE 원자력안전범주 NON NUCLEAR SAFETY RELATED 품질등급 Q등급 제작사 WARTSILA SACM DIESEL MARINE - 부품번호 PAAG292610(OLD) - PAAG378151(NEW) - 원기술규격서(OTS) HANBIT 3&4, 9-165-M896 - 제작사 유형(MFR CATEGORY) ORIGINAL EQUIP. MANUFACTURER - 주설비 참고자료 M896 - 모델번호 UD 45 V20 S5D 한빛 원자력 본부 - 패키지 번호 M896 제출서류목록 - 품질보증확인서(C of C) | WARTSILA SACM DIESEL MARINE | UD 45 V20 S5D | PAAG378151(NEW)
2020 | 2 | 계획예방정비용 | 한빛 | 2발전소 | 4 | 17 | 200025518 | 정비부분품(SPAR) | 국외 | Q | 파이프,금속제 | 파이프,금속제,INJECTION,FUEL INJECTION PIPE,P | EA | 42 | 기계부 | 최민규 | 061-357-2248 | 품명 파이프,금속제 - 파이프타입 INJECTION - 별칭 FUEL INJECTION PIPE 원자력안전범주 NON NUCLEAR SAFETY RELATED 품질등급 Q등급 제작사 WARTSILA SACM DIESEL MARINE - 부품번호 PAAG292610(OLD) - PAAG378151(NEW) - 원기술규격서(OTS) HANBIT 3&4, 9-165-M896 - 제작사 유형(MFR CATEGORY) ORIGINAL EQUIP. MANUFACTURER - 주설비 참고자료 M896 - 모델번호 UD 45 V20 S5D 한빛 원자력 본부 - 패키지 번호 M896 제출서류목록 - 품질보증확인서(C of C) | WARTSILA SACM DIESEL MARINE | UD 45 V20 S5D | PAAG378151(NEW)
2021 | 4 | 계획예방정비용 | 한빛 | 2발전소 | 4 | 18 | 200025518 | 정비부분품(SPAR) | 국외 | Q | 파이프,금속제 | 파이프,금속제,INJECTION,FUEL INJECTION PIPE,P | EA | 42 | 기계부 | 최민규 | 061-357-2248 | 품명 파이프,금속제 - 파이프타입 INJECTION - 별칭 FUEL INJECTION PIPE 원자력안전범주 NON NUCLEAR SAFETY RELATED 품질등급 Q등급 제작사 WARTSILA SACM DIESEL MARINE - 부품번호 PAAG292610(OLD) - PAAG378151(NEW) - 원기술규격서(OTS) HANBIT 3&4, 9-165-M896 - 제작사 유형(MFR CATEGORY) ORIGINAL EQUIP. MANUFACTURER - 주설비 참고자료 M896 - 모델번호 UD 45 V20 S5D 한빛 원자력 본부 - 패키지 번호 M896 제출서류목록 - 품질보증확인서(C of C) | WARTSILA SACM DIESEL MARINE | UD 45 V20 S5D | PAAG378151(NEW)
2021 | 4 | 계획예방정비용 | 한빛 | 2발전소 | 3 | 19 | 200025518 | 정비부분품(SPAR) | 국외 | Q | 파이프,금속제 | 파이프,금속제,INJECTION,FUEL INJECTION PIPE,P | EA | 42 | 기계부 | 최민규 | 061-357-2248 | 품명 파이프,금속제 - 파이프타입 INJECTION - 별칭 FUEL INJECTION PIPE 원자력안전범주 NON NUCLEAR SAFETY RELATED 품질등급 Q등급 제작사 WARTSILA SACM DIESEL MARINE - 부품번호 PAAG292610(OLD) - PAAG378151(NEW) - 원기술규격서(OTS) HANBIT 3&4, 9-165-M896 - 제작사 유형(MFR CATEGORY) ORIGINAL EQUIP. MANUFACTURER - 주설비 참고자료 M896 - 모델번호 UD 45 V20 S5D 한빛 원자력 본부 - 패키지 번호 M896 제출서류목록 - 품질보증확인서(C of C) | WARTSILA SACM DIESEL MARINE | UD 45 V20 S5D | PAAG378151(NEW)
2020 | 1 | 경상예방정비용 | 한빛 | 3발전소 |  |  | 200025655 | 정비부분품(SPAR) | 국외 | S | 튜브 | 튜브,1/4IN OD,1/8IN ID,1FT LG,PE,614-846-5 | EA | 2 | 기계부 | 조남현 | 061-357-1397 | 품명 튜브 - 외경 1/4IN OD - 내경 1/8IN ID - 길이 1FT LG - 튜브재질 PE 품질등급 S등급 제작사 NUCON INTERNATIONAL, INC. - 부품번호 09TUBING000147 | NUCON INTERNATIONAL, INC. |  | 09TUBING000147
2020 | 1 | 경상예방정비용 | 한빛 | 3발전소 |  |  | 200025655 | 정비부분품(SPAR) | 국외 | S | 튜브 | 튜브,1/4IN OD,1/8IN ID,1FT LG,PE,614-846-5 | EA | 1 | 기계부 | 한성민 | 061-357-1399 | 품명 튜브 - 외경 1/4IN OD - 내경 1/8IN ID - 길이 1FT LG - 튜브재질 PE 품질등급 S등급 제작사 NUCON INTERNATIONAL, INC. - 부품번호 09TUBING000147 | NUCON INTERNATIONAL, INC. |  | 09TUBING000147
2022 | 1 | 경상예방정비용 | 한빛 | 3발전소 |  |  | 200025655 | 정비부분품(SPAR) | 국외 | S | 튜브 | 튜브,1/4IN OD,1/8IN ID,1FT LG,PE,614-846-5 | EA | 1 | 기계부 | 한성민 | 061-357-1399 | 품명 튜브 - 외경 1/4IN OD - 내경 1/8IN ID - 길이 1FT LG - 튜브재질 PE 품질등급 S등급 제작사 NUCON INTERNATIONAL, INC. - 부품번호 09TUBING000147 | NUCON INTERNATIONAL, INC. |  | 09TUBING000147
2020 | 3 | 계획예방정비용 | 고리 | 2발전소 | 4 | 26 | 200025982 | 정비부분품(SPAR) | 국내 | S | 호스 | 호스,NONMETALLIC,SPRING HOSE,1IN DIA,TRANS | C79 | 4 | 기계부 | 김승수 | 051-726-5426 | 품명 호스 - 호스타입 NONMETALLIC - 호스몸체형태 SPRING HOSE - 너비 1IN DIA - 색깔(COLOR) TRANSPARENT - 사용매체 AIR - 호스보강재타입 SPRG - 최소포장단위 60M/ROLL 품질등급 S등급
2020 | 3 | 계획예방정비용 | 고리 | 2발전소 | 3 | 26 | 200025982 | 정비부분품(SPAR) | 국내 | S | 호스 | 호스,NONMETALLIC,SPRING HOSE,1IN DIA,TRANS | C79 | 4 | 기계부 | 김승수 | 051-726-5426 | 품명 호스 - 호스타입 NONMETALLIC - 호스몸체형태 SPRING HOSE - 너비 1IN DIA - 색깔(COLOR) TRANSPARENT - 사용매체 AIR - 호스보강재타입 SPRG - 최소포장단위 60M/ROLL 품질등급 S등급
2022 | 1 | 계획예방정비용 | 고리 | 2발전소 | 4 | 27 | 200025982 | 정비부분품(SPAR) | 국내 | S | 호스 | 호스,NONMETALLIC,SPRING HOSE,1IN DIA,TRANS | C79 | 4 | 기계부 | 김승수 | 051-726-5426 | 품명 호스 - 호스타입 NONMETALLIC - 호스몸체형태 SPRING HOSE - 너비 1IN DIA - 색깔(COLOR) TRANSPARENT - 사용매체 AIR - 호스보강재타입 SPRG - 최소포장단위 60M/ROLL 품질등급 S등급
2022 | 1 | 계획예방정비용 | 고리 | 2발전소 | 3 | 27 | 200025982 | 정비부분품(SPAR) | 국내 | S | 호스 | 호스,NONMETALLIC,SPRING HOSE,1IN DIA,TRANS | C79 | 4 | 기계부 | 김승수 | 051-726-5426 | 품명 호스 - 호스타입 NONMETALLIC - 호스몸체형태 SPRING HOSE - 너비 1IN DIA - 색깔(COLOR) TRANSPARENT - 사용매체 AIR - 호스보강재타입 SPRG - 최소포장단위 60M/ROLL 품질등급 S등급
2022 | 4 | 계획예방정비용 | 고리 | 2발전소 | 3 | 28 | 200025982 | 정비부분품(SPAR) | 국내 | S | 호스 | 호스,NONMETALLIC,SPRING HOSE,1IN DIA,TRANS | C79 | 4 | 기계부 | 김승수 | 051-726-5426 | 품명 호스 - 호스타입 NONMETALLIC - 호스몸체형태 SPRING HOSE - 너비 1IN DIA - 색깔(COLOR) TRANSPARENT - 사용매체 AIR - 호스보강재타입 SPRG - 최소포장단위 60M/ROLL 품질등급 S등급
2022 | 4 | 계획예방정비용 | 고리 | 2발전소 | 4 | 28 | 200025982 | 정비부분품(SPAR) | 국내 | S | 호스 | 호스,NONMETALLIC,SPRING HOSE,1IN DIA,TRANS | C79 | 4 | 기계부 | 김승수 | 051-726-5426 | 품명 호스 - 호스타입 NONMETALLIC - 호스몸체형태 SPRING HOSE - 너비 1IN DIA - 색깔(COLOR) TRANSPARENT - 사용매체 AIR - 호스보강재타입 SPRG - 최소포장단위 60M/ROLL 품질등급 S등급
2020 | 1 | 계획예방정비용 | 한울 | 3발전소 | 5 | 12 | 200026275 | 정비부분품(SPAR) | 국외 | Q | 호스 | 호스,NONMETALLIC,INTERCONNECTING,100FT,100 | EA | 6 | 기계부 | 김웅규 | 054-785-1615 | 품명 호스 - 호스타입 NONMETALLIC - 호스몸체형태 INTERCONNECTING - 길이 100FT - 최소포장단위 100FT/BUNDLE - 특수사항 TYPE 100 - 별칭 INTERCONNECTING HOSE BUNDLE 원자력안전범주 NUCLEAR SAFETY RELATED 품질등급 Q등급 제작사 SCIENTECH, INC. - 제작사 유형(MFR CATEGORY) ORIGINAL EQUIP. MANUFACTURER - 주설비 참고자료 9-165-Z-431-107 - 도면번호 83E9119(SUPPLIER DWG) - 9-165-Z-161-105 - 표준기술사양서 9-160-Z-404-001 - 부품번호 83D7701-1 - 모델번호 NES TYPE C-3 제출서류목록 - 첨부기술규격서 적용 - 품질증빙/제출서류목록(QVDL) - 품질보증확인서(C of C) | SCIENTECH, INC. | NES TYPE C-3 | 83D7701-1
2022 | 2 | 계획예방정비용 | 한울 | 3발전소 | 6 | 13 | 200026275 | 정비부분품(SPAR) | 국외 | Q | 호스 | 호스,NONMETALLIC,INTERCONNECTING,100FT,100 | EA | 3 | 기계부 | 김웅규 | 054-785-1615 | 품명 호스 - 호스타입 NONMETALLIC - 호스몸체형태 INTERCONNECTING - 길이 100FT - 최소포장단위 100FT/BUNDLE - 특수사항 TYPE 100 - 별칭 INTERCONNECTING HOSE BUNDLE 원자력안전범주 NUCLEAR SAFETY RELATED 품질등급 Q등급 제작사 SCIENTECH, INC. - 제작사 유형(MFR CATEGORY) ORIGINAL EQUIP. MANUFACTURER - 주설비 참고자료 9-165-Z-431-107 - 도면번호 83E9119(SUPPLIER DWG) - 9-165-Z-161-105 - 표준기술사양서 9-160-Z-404-001 - 부품번호 83D7701-1 - 모델번호 NES TYPE C-3 제출서류목록 - 첨부기술규격서 적용 - 품질증빙/제출서류목록(QVDL) - 품질보증확인서(C of C) | SCIENTECH, INC. | NES TYPE C-3 | 83D7701-1
2021 | 3 | 계획예방정비용 | 한빛 | 1발전소 | 1 | 26 | 200026743 | 정비부분품(SPAR) | 국외 | Q | 호스 | 호스,NONMETALLIC,7FT,3/4IN,SYNFLEX,C OF C, | EA | 12 | 기계부 | 김태훈 | 061-357-2502 | 품명 호스 - 호스타입 NONMETALLIC - 길이 7FT - 내경 3/4IN - 호스재질 SYNFLEX - 품질보증서류 C OF C - 시험성적서류 REFER TO PROCUREMENT SPEC. - 별칭 HYDRAULIC SNUBBER 품질등급 Q등급 제작사 ENERTECH,CURTISS WRIGHT NUCLEA - 도면번호 31617 - 부품번호 PD89096-08 - 도면번호 PD89096 - 주설비 참고자료 HYDRAULIC SNUBBER - STEAM GENERATOR 1300 KIPS 한빛 원자력 본부 - 패키지 번호 M0001-0958-0086-0001 - M0001-0958-MRR2202 | ENERTECH,CURTISS WRIGHT NUCLEAR DIVISION |  | PD89096-08
2022 | 1 | 계획예방정비용 | 한빛 | 3발전소 | 5 | 15 | 200027006 | 정비부분품(SPAR) | 국외 | S | 노즐,유체분출용 | 노즐,유체분출용,분배기,물용,345㎜,73㎜,ASTM A276 TP304 | SET | 1 | 기계부 | 윤광민 | 061-357-3631 | 품명 노즐,유체분출용 - 노즐용도 분배기,물용 - 길이 345㎜ - 내경 73㎜ - 노즐재질 ASTM A276 TP304L - 오리피스직경 25㎜ - 노즐연결타입 2-1/2IN FLG - 설치방법 FLANGE - 품질보증서류 C OF C - 별칭 2ND STAGE EJECTOR NOZZLE 품질등급 S등급 제작사 AB PROGETTI - 도면번호 EJ2-1439-MON,ITEM NO.:1 한빛 원자력 본부 - 패키지 번호 M820-S006 | AB PROGETTI
2020 | 2 | 계획예방정비용 | 한빛 | 2발전소 | 3 | 18 | 200027007 | 정비부분품(SPAR) | 국외 | S | 노즐,유체분출용 | 노즐,유체분출용,분배기,물용,484㎜,88㎜,ASTM A276 TP304 | SET | 2 | 기계부 | 한만호 | 061-357-2643 | 품명 노즐,유체분출용 - 노즐용도 분배기,물용 - 길이 484㎜ - 내경 88㎜ - 노즐재질 ASTM A276 TP304L - 오리피스직경 19㎜ - 노즐연결타입 3IN FLG - 설치방법 FLANGE - 품질보증서류 C OF C - 별칭 1ST STAGE EJECTOR NOZZLE 품질등급 S등급 제작사 AB PROGETTI - 도면번호 EJ1-1439-MON,ITEM NO.:1 한빛 원자력 본부 - 패키지 번호 M820-S005 | AB PROGETTI
2020 | 2 | 계획예방정비용 | 한빛 | 2발전소 | 4 | 17 | 200027007 | 정비부분품(SPAR) | 국외 | S | 노즐,유체분출용 | 노즐,유체분출용,분배기,물용,484㎜,88㎜,ASTM A276 TP304 | SET | 2 | 기계부 | 한만호 | 061-357-2643 | 품명 노즐,유체분출용 - 노즐용도 분배기,물용 - 길이 484㎜ - 내경 88㎜ - 노즐재질 ASTM A276 TP304L - 오리피스직경 19㎜ - 노즐연결타입 3IN FLG - 설치방법 FLANGE - 품질보증서류 C OF C - 별칭 1ST STAGE EJECTOR NOZZLE 품질등급 S등급 제작사 AB PROGETTI - 도면번호 EJ1-1439-MON,ITEM NO.:1 한빛 원자력 본부 - 패키지 번호 M820-S005 | AB PROGETTI
2021 | 4 | 계획예방정비용 | 한빛 | 2발전소 | 4 | 18 | 200027007 | 정비부분품(SPAR) | 국외 | S | 노즐,유체분출용 | 노즐,유체분출용,분배기,물용,484㎜,88㎜,ASTM A276 TP304 | SET | 2 | 기계부 | 한만호 | 061-357-2643 | 품명 노즐,유체분출용 - 노즐용도 분배기,물용 - 길이 484㎜ - 내경 88㎜ - 노즐재질 ASTM A276 TP304L - 오리피스직경 19㎜ - 노즐연결타입 3IN FLG - 설치방법 FLANGE - 품질보증서류 C OF C - 별칭 1ST STAGE EJECTOR NOZZLE 품질등급 S등급 제작사 AB PROGETTI - 도면번호 EJ1-1439-MON,ITEM NO.:1 한빛 원자력 본부 - 패키지 번호 M820-S005 | AB PROGETTI
2021 | 4 | 계획예방정비용 | 한빛 | 2발전소 | 3 | 19 | 200027007 | 정비부분품(SPAR) | 국외 | S | 노즐,유체분출용 | 노즐,유체분출용,분배기,물용,484㎜,88㎜,ASTM A276 TP304 | SET | 2 | 기계부 | 한만호 | 061-357-2643 | 품명 노즐,유체분출용 - 노즐용도 분배기,물용 - 길이 484㎜ - 내경 88㎜ - 노즐재질 ASTM A276 TP304L - 오리피스직경 19㎜ - 노즐연결타입 3IN FLG - 설치방법 FLANGE - 품질보증서류 C OF C - 별칭 1ST STAGE EJECTOR NOZZLE 품질등급 S등급 제작사 AB PROGETTI - 도면번호 EJ1-1439-MON,ITEM NO.:1 한빛 원자력 본부 - 패키지 번호 M820-S005 | AB PROGETTI
2022 | 1 | 계획예방정비용 | 한빛 | 3발전소 | 5 | 15 | 200027007 | 정비부분품(SPAR) | 국외 | S | 노즐,유체분출용 | 노즐,유체분출용,분배기,물용,484㎜,88㎜,ASTM A276 TP304 | SET | 2 | 기계부 | 윤광민 | 061-357-3631 | 품명 노즐,유체분출용 - 노즐용도 분배기,물용 - 길이 484㎜ - 내경 88㎜ - 노즐재질 ASTM A276 TP304L - 오리피스직경 19㎜ - 노즐연결타입 3IN FLG - 설치방법 FLANGE - 품질보증서류 C OF C - 별칭 1ST STAGE EJECTOR NOZZLE 품질등급 S등급 제작사 AB PROGETTI - 도면번호 EJ1-1439-MON,ITEM NO.:1 한빛 원자력 본부 - 패키지 번호 M820-S005 | AB PROGETTI
2021 | 1 | 계획예방정비용 | 고리 | 1발전소 | 2 | 31 | 200028266 | 정비부분품(SPAR) | 국내 | A | 엘보우,파이프용 | 엘보우,파이프용,MALE ELBOW,파이프와 튜브 연결용,SUS316,M | EA | 30 | 계측제어부 | 여창주 | 051-726-2775 | 품명 엘보우,파이프용 - 엘보우타입 MALE ELBOW - 엘보우용도 파이프와 튜브 연결용 - 엘보우재질 SUS316 - 엘보우연결형태 MALE - 사용온도(상한) -196℃ - 사용온도(하한) 649℃ - 튜브외경 3/8IN - 나사사이즈(NTS) 3/8IN - 품질보증서류 CERTIFICATE OF CONFORMANCE 품질등급 A등급 제작사 하이록코리아(주) - 부품번호 CLMA6-6N-S316 | 하이록코리아(주) |  | CLMA6-6N-S316
2020 | 1 | 계획예방정비용 | 고리 | 2발전소 | 3 | 26 | 200028838 | 정비부분품(SPAR) | 국외 | Q | 플러그,관막음용 | 플러그,관막음용,REMOVABLE,15.20 X 115L,INCONEL | EA | 60 | 기계부 | 김승수 | 051-726-5426 | 품명 플러그,관막음용 - 타입(형식) REMOVABLE - 사이즈 15.20 X 115L - 재질 INCONEL 690 원자력안전범주 NUCLEAR SAFETY RELATED 품질등급 Q등급 제작사 WESTINGHOUSE ELECTRIC GERMANY - 부품번호 GBRA 009 286 B - 제작사 유형(MFR CATEGORY) ORIGINAL EQUIP. MANUFACTURER 제출서류목록 - 품질보증계획서(QAM) - 품질보증확인서(C of C) - 재료시험성적서(CMTR) | WESTINGHOUSE ELECTRIC GERMANY GMBH |  | GBRA 009 286 B
2020 | 1 | 계획예방정비용 | 고리 | 2발전소 | 4 | 26 | 200028838 | 정비부분품(SPAR) | 국외 | Q | 플러그,관막음용 | 플러그,관막음용,REMOVABLE,15.20 X 115L,INCONEL | EA | 20 | 기계부 | 김승수 | 051-726-5426 | 품명 플러그,관막음용 - 타입(형식) REMOVABLE - 사이즈 15.20 X 115L - 재질 INCONEL 690 원자력안전범주 NUCLEAR SAFETY RELATED 품질등급 Q등급 제작사 WESTINGHOUSE ELECTRIC GERMANY - 부품번호 GBRA 009 286 B - 제작사 유형(MFR CATEGORY) ORIGINAL EQUIP. MANUFACTURER 제출서류목록 - 품질보증계획서(QAM) - 품질보증확인서(C of C) - 재료시험성적서(CMTR) | WESTINGHOUSE ELECTRIC GERMANY GMBH |  | GBRA 009 286 B
2021 | 3 | 계획예방정비용 | 고리 | 2발전소 | 3 | 27 | 200028838 | 정비부분품(SPAR) | 국외 | Q | 플러그,관막음용 | 플러그,관막음용,REMOVABLE,15.20 X 115L,INCONEL | EA | 60 | 기계부 | 김승수 | 051-726-5426 | 품명 플러그,관막음용 - 타입(형식) REMOVABLE - 사이즈 15.20 X 115L - 재질 INCONEL 690 원자력안전범주 NUCLEAR SAFETY RELATED 품질등급 Q등급 제작사 WESTINGHOUSE ELECTRIC GERMANY - 부품번호 GBRA 009 286 B - 제작사 유형(MFR CATEGORY) ORIGINAL EQUIP. MANUFACTURER 제출서류목록 - 품질보증계획서(QAM) - 품질보증확인서(C of C) - 재료시험성적서(CMTR) | WESTINGHOUSE ELECTRIC GERMANY GMBH |  | GBRA 009 286 B
2021 | 3 | 계획예방정비용 | 고리 | 2발전소 | 4 | 27 | 200028838 | 정비부분품(SPAR) | 국외 | Q | 플러그,관막음용 | 플러그,관막음용,REMOVABLE,15.20 X 115L,INCONEL | EA | 20 | 기계부 | 김승수 | 051-726-5426 | 품명 플러그,관막음용 - 타입(형식) REMOVABLE - 사이즈 15.20 X 115L - 재질 INCONEL 690 원자력안전범주 NUCLEAR SAFETY RELATED 품질등급 Q등급 제작사 WESTINGHOUSE ELECTRIC GERMANY - 부품번호 GBRA 009 286 B - 제작사 유형(MFR CATEGORY) ORIGINAL EQUIP. MANUFACTURER 제출서류목록 - 품질보증계획서(QAM) - 품질보증확인서(C of C) - 재료시험성적서(CMTR) | WESTINGHOUSE ELECTRIC GERMANY GMBH |  | GBRA 009 286 B
2022 | 4 | 계획예방정비용 | 고리 | 2발전소 | 3 | 28 | 200028838 | 정비부분품(SPAR) | 국외 | Q | 플러그,관막음용 | 플러그,관막음용,REMOVABLE,15.20 X 115L,INCONEL | EA | 60 | 기계부 | 김승수 | 051-726-5426 | 품명 플러그,관막음용 - 타입(형식) REMOVABLE - 사이즈 15.20 X 115L - 재질 INCONEL 690 원자력안전범주 NUCLEAR SAFETY RELATED 품질등급 Q등급 제작사 WESTINGHOUSE ELECTRIC GERMANY - 부품번호 GBRA 009 286 B - 제작사 유형(MFR CATEGORY) ORIGINAL EQUIP. MANUFACTURER 제출서류목록 - 품질보증계획서(QAM) - 품질보증확인서(C of C) - 재료시험성적서(CMTR) | WESTINGHOUSE ELECTRIC GERMANY GMBH |  | GBRA 009 286 B
2022 | 4 | 계획예방정비용 | 고리 | 2발전소 | 4 | 28 | 200028838 | 정비부분품(SPAR) | 국외 | Q | 플러그,관막음용 | 플러그,관막음용,REMOVABLE,15.20 X 115L,INCONEL | EA | 20 | 기계부 | 김승수 | 051-726-5426 | 품명 플러그,관막음용 - 타입(형식) REMOVABLE - 사이즈 15.20 X 115L - 재질 INCONEL 690 원자력안전범주 NUCLEAR SAFETY RELATED 품질등급 Q등급 제작사 WESTINGHOUSE ELECTRIC GERMANY - 부품번호 GBRA 009 286 B - 제작사 유형(MFR CATEGORY) ORIGINAL EQUIP. MANUFACTURER 제출서류목록 - 품질보증계획서(QAM) - 품질보증확인서(C of C) - 재료시험성적서(CMTR) | WESTINGHOUSE ELECTRIC GERMANY GMBH |  | GBRA 009 286 B
2020 | 3 | 계획예방정비용 | 고리 | 2발전소 | 4 | 26 | 200028891 | 정비부분품(SPAR) | 국내 | A | 스트레이너(STRAINER) | 스트레이너(STRAINER),OIL DUPLEX STRAINER,￠312 | SET | 10 | 기계부 | 김승수 | 051-726-5426 | 품명 스트레이너(STRAINER) - 스트레이너타입 OIL DUPLEX STRAINER - 너비 ￠312×￠270×700MMLG - 스트레이너재질 SS 304 - 메쉬규격 180 MESH(2PLY) - 특수사항 TBN LUBE OIL DUPLEX STRAINER - 적용기술기준 REFER TO SPECIFICATION - 적용품질기준 ASME NQA-1 - 품질보증서류 CERTIFICATE OF COMFORMANCE - 시험성적서류 MILL SHEET 원자력안전범주 NON NUCLEAR SAFETY RELATED 품질등급 A등급 제출서류목록 - 첨부기술규격서 적용
2020 | 3 | 계획예방정비용 | 고리 | 2발전소 | 3 | 26 | 200028891 | 정비부분품(SPAR) | 국내 | A | 스트레이너(STRAINER) | 스트레이너(STRAINER),OIL DUPLEX STRAINER,￠312 | SET | 10 | 기계부 | 김승수 | 051-726-5426 | 품명 스트레이너(STRAINER) - 스트레이너타입 OIL DUPLEX STRAINER - 너비 ￠312×￠270×700MMLG - 스트레이너재질 SS 304 - 메쉬규격 180 MESH(2PLY) - 특수사항 TBN LUBE OIL DUPLEX STRAINER - 적용기술기준 REFER TO SPECIFICATION - 적용품질기준 ASME NQA-1 - 품질보증서류 CERTIFICATE OF COMFORMANCE - 시험성적서류 MILL SHEET 원자력안전범주 NON NUCLEAR SAFETY RELATED 품질등급 A등급 제출서류목록 - 첨부기술규격서 적용
2022 | 1 | 계획예방정비용 | 고리 | 2발전소 | 4 | 27 | 200028891 | 정비부분품(SPAR) | 국내 | A | 스트레이너(STRAINER) | 스트레이너(STRAINER),OIL DUPLEX STRAINER,￠312 | SET | 10 | 기계부 | 김승수 | 051-726-5426 | 품명 스트레이너(STRAINER) - 스트레이너타입 OIL DUPLEX STRAINER - 너비 ￠312×￠270×700MMLG - 스트레이너재질 SS 304 - 메쉬규격 180 MESH(2PLY) - 특수사항 TBN LUBE OIL DUPLEX STRAINER - 적용기술기준 REFER TO SPECIFICATION - 적용품질기준 ASME NQA-1 - 품질보증서류 CERTIFICATE OF COMFORMANCE - 시험성적서류 MILL SHEET 원자력안전범주 NON NUCLEAR SAFETY RELATED 품질등급 A등급 제출서류목록 - 첨부기술규격서 적용
2022 | 1 | 계획예방정비용 | 고리 | 2발전소 | 3 | 27 | 200028891 | 정비부분품(SPAR) | 국내 | A | 스트레이너(STRAINER) | 스트레이너(STRAINER),OIL DUPLEX STRAINER,￠312 | SET | 10 | 기계부 | 김승수 | 051-726-5426 | 품명 스트레이너(STRAINER) - 스트레이너타입 OIL DUPLEX STRAINER - 너비 ￠312×￠270×700MMLG - 스트레이너재질 SS 304 - 메쉬규격 180 MESH(2PLY) - 특수사항 TBN LUBE OIL DUPLEX STRAINER - 적용기술기준 REFER TO SPECIFICATION - 적용품질기준 ASME NQA-1 - 품질보증서류 CERTIFICATE OF COMFORMANCE - 시험성적서류 MILL SHEET 원자력안전범주 NON NUCLEAR SAFETY RELATED 품질등급 A등급 제출서류목록 - 첨부기술규격서 적용
2022 | 4 | 계획예방정비용 | 고리 | 2발전소 | 3 | 28 | 200028891 | 정비부분품(SPAR) | 국내 | A | 스트레이너(STRAINER) | 스트레이너(STRAINER),OIL DUPLEX STRAINER,￠312 | SET | 10 | 기계부 | 김승수 | 051-726-5426 | 품명 스트레이너(STRAINER) - 스트레이너타입 OIL DUPLEX STRAINER - 너비 ￠312×￠270×700MMLG - 스트레이너재질 SS 304 - 메쉬규격 180 MESH(2PLY) - 특수사항 TBN LUBE OIL DUPLEX STRAINER - 적용기술기준 REFER TO SPECIFICATION - 적용품질기준 ASME NQA-1 - 품질보증서류 CERTIFICATE OF COMFORMANCE - 시험성적서류 MILL SHEET 원자력안전범주 NON NUCLEAR SAFETY RELATED 품질등급 A등급 제출서류목록 - 첨부기술규격서 적용
2022 | 4 | 계획예방정비용 | 고리 | 2발전소 | 4 | 28 | 200028891 | 정비부분품(SPAR) | 국내 | A | 스트레이너(STRAINER) | 스트레이너(STRAINER),OIL DUPLEX STRAINER,￠312 | SET | 10 | 기계부 | 김승수 | 051-726-5426 | 품명 스트레이너(STRAINER) - 스트레이너타입 OIL DUPLEX STRAINER - 너비 ￠312×￠270×700MMLG - 스트레이너재질 SS 304 - 메쉬규격 180 MESH(2PLY) - 특수사항 TBN LUBE OIL DUPLEX STRAINER - 적용기술기준 REFER TO SPECIFICATION - 적용품질기준 ASME NQA-1 - 품질보증서류 CERTIFICATE OF COMFORMANCE - 시험성적서류 MILL SHEET 원자력안전범주 NON NUCLEAR SAFETY RELATED 품질등급 A등급 제출서류목록 - 첨부기술규격서 적용
2020 | 3 | 계획예방정비용 | 고리 | 2발전소 | 4 | 26 | 200028894 | 정비부분품(SPAR) | 국내 | A | 스풀,배관용 | SPOOL,TPOCWP LOWER COLUMN,TPOCW PUMP,원심형 | EA | 2 | 기계부 | 김승수 | 051-726-5426 | 품명 SPOOL - 별칭 TPOCWP LOWER COLUMN - 용도 TPOCW PUMP - 타입(형식) 원심형 펌프 - 사이즈 901mm - 길이 3279.2mm - 재질 ASTM B148-C95800/B169-C61300 원자력안전범주 NON NUCLEAR SAFETY RELATED 품질등급 A등급 제출서류목록 - 첨부기술규격서 적용
2020 | 3 | 계획예방정비용 | 고리 | 2발전소 | 3 | 26 | 200028894 | 정비부분품(SPAR) | 국내 | A | 스풀,배관용 | SPOOL,TPOCWP LOWER COLUMN,TPOCW PUMP,원심형 | EA | 2 | 기계부 | 김승수 | 051-726-5426 | 품명 SPOOL - 별칭 TPOCWP LOWER COLUMN - 용도 TPOCW PUMP - 타입(형식) 원심형 펌프 - 사이즈 901mm - 길이 3279.2mm - 재질 ASTM B148-C95800/B169-C61300 원자력안전범주 NON NUCLEAR SAFETY RELATED 품질등급 A등급 제출서류목록 - 첨부기술규격서 적용
2022 | 1 | 계획예방정비용 | 고리 | 2발전소 | 4 | 27 | 200028894 | 정비부분품(SPAR) | 국내 | A | 스풀,배관용 | SPOOL,TPOCWP LOWER COLUMN,TPOCW PUMP,원심형 | EA | 2 | 기계부 | 김승수 | 051-726-5426 | 품명 SPOOL - 별칭 TPOCWP LOWER COLUMN - 용도 TPOCW PUMP - 타입(형식) 원심형 펌프 - 사이즈 901mm - 길이 3279.2mm - 재질 ASTM B148-C95800/B169-C61300 원자력안전범주 NON NUCLEAR SAFETY RELATED 품질등급 A등급 제출서류목록 - 첨부기술규격서 적용
2022 | 1 | 계획예방정비용 | 고리 | 2발전소 | 3 | 27 | 200028894 | 정비부분품(SPAR) | 국내 | A | 스풀,배관용 | SPOOL,TPOCWP LOWER COLUMN,TPOCW PUMP,원심형 | EA | 2 | 기계부 | 김승수 | 051-726-5426 | 품명 SPOOL - 별칭 TPOCWP LOWER COLUMN - 용도 TPOCW PUMP - 타입(형식) 원심형 펌프 - 사이즈 901mm - 길이 3279.2mm - 재질 ASTM B148-C95800/B169-C61300 원자력안전범주 NON NUCLEAR SAFETY RELATED 품질등급 A등급 제출서류목록 - 첨부기술규격서 적용
2022 | 4 | 계획예방정비용 | 고리 | 2발전소 | 3 | 28 | 200028894 | 정비부분품(SPAR) | 국내 | A | 스풀,배관용 | SPOOL,TPOCWP LOWER COLUMN,TPOCW PUMP,원심형 | EA | 2 | 기계부 | 김승수 | 051-726-5426 | 품명 SPOOL - 별칭 TPOCWP LOWER COLUMN - 용도 TPOCW PUMP - 타입(형식) 원심형 펌프 - 사이즈 901mm - 길이 3279.2mm - 재질 ASTM B148-C95800/B169-C61300 원자력안전범주 NON NUCLEAR SAFETY RELATED 품질등급 A등급 제출서류목록 - 첨부기술규격서 적용
2022 | 4 | 계획예방정비용 | 고리 | 2발전소 | 4 | 28 | 200028894 | 정비부분품(SPAR) | 국내 | A | 스풀,배관용 | SPOOL,TPOCWP LOWER COLUMN,TPOCW PUMP,원심형 | EA | 2 | 기계부 | 김승수 | 051-726-5426 | 품명 SPOOL - 별칭 TPOCWP LOWER COLUMN - 용도 TPOCW PUMP - 타입(형식) 원심형 펌프 - 사이즈 901mm - 길이 3279.2mm - 재질 ASTM B148-C95800/B169-C61300 원자력안전범주 NON NUCLEAR SAFETY RELATED 품질등급 A등급 제출서류목록 - 첨부기술규격서 적용
2020 | 3 | 계획예방정비용 | 고리 | 2발전소 | 4 | 26 | 200028895 | 정비부분품(SPAR) | 국내 | A | 스풀,배관용 | SPOOL,TPOCWP UPPER COLUMN,TPOCW PUMP,원심형 | EA | 2 | 기계부 | 김승수 | 051-726-5426 | 품명 SPOOL - 별칭 TPOCWP UPPER COLUMN - 용도 TPOCW PUMP - 타입(형식) 원심형 펌프 - 사이즈 915mm - 길이 3124.2mm - 재질 ASTM B148-C95800/B169-C61300 원자력안전범주 NON NUCLEAR SAFETY RELATED 품질등급 A등급 제출서류목록 - 첨부기술규격서 적용
2020 | 3 | 계획예방정비용 | 고리 | 2발전소 | 3 | 26 | 200028895 | 정비부분품(SPAR) | 국내 | A | 스풀,배관용 | SPOOL,TPOCWP UPPER COLUMN,TPOCW PUMP,원심형 | EA | 2 | 기계부 | 김승수 | 051-726-5426 | 품명 SPOOL - 별칭 TPOCWP UPPER COLUMN - 용도 TPOCW PUMP - 타입(형식) 원심형 펌프 - 사이즈 915mm - 길이 3124.2mm - 재질 ASTM B148-C95800/B169-C61300 원자력안전범주 NON NUCLEAR SAFETY RELATED 품질등급 A등급 제출서류목록 - 첨부기술규격서 적용
2022 | 1 | 계획예방정비용 | 고리 | 2발전소 | 4 | 27 | 200028895 | 정비부분품(SPAR) | 국내 | A | 스풀,배관용 | SPOOL,TPOCWP UPPER COLUMN,TPOCW PUMP,원심형 | EA | 2 | 기계부 | 김승수 | 051-726-5426 | 품명 SPOOL - 별칭 TPOCWP UPPER COLUMN - 용도 TPOCW PUMP - 타입(형식) 원심형 펌프 - 사이즈 915mm - 길이 3124.2mm - 재질 ASTM B148-C95800/B169-C61300 원자력안전범주 NON NUCLEAR SAFETY RELATED 품질등급 A등급 제출서류목록 - 첨부기술규격서 적용
2022 | 1 | 계획예방정비용 | 고리 | 2발전소 | 3 | 27 | 200028895 | 정비부분품(SPAR) | 국내 | A | 스풀,배관용 | SPOOL,TPOCWP UPPER COLUMN,TPOCW PUMP,원심형 | EA | 2 | 기계부 | 김승수 | 051-726-5426 | 품명 SPOOL - 별칭 TPOCWP UPPER COLUMN - 용도 TPOCW PUMP - 타입(형식) 원심형 펌프 - 사이즈 915mm - 길이 3124.2mm - 재질 ASTM B148-C95800/B169-C61300 원자력안전범주 NON NUCLEAR SAFETY RELATED 품질등급 A등급 제출서류목록 - 첨부기술규격서 적용
2022 | 4 | 계획예방정비용 | 고리 | 2발전소 | 3 | 28 | 200028895 | 정비부분품(SPAR) | 국내 | A | 스풀,배관용 | SPOOL,TPOCWP UPPER COLUMN,TPOCW PUMP,원심형 | EA | 2 | 기계부 | 김승수 | 051-726-5426 | 품명 SPOOL - 별칭 TPOCWP UPPER COLUMN - 용도 TPOCW PUMP - 타입(형식) 원심형 펌프 - 사이즈 915mm - 길이 3124.2mm - 재질 ASTM B148-C95800/B169-C61300 원자력안전범주 NON NUCLEAR SAFETY RELATED 품질등급 A등급 제출서류목록 - 첨부기술규격서 적용
2022 | 4 | 계획예방정비용 | 고리 | 2발전소 | 4 | 28 | 200028895 | 정비부분품(SPAR) | 국내 | A | 스풀,배관용 | SPOOL,TPOCWP UPPER COLUMN,TPOCW PUMP,원심형 | EA | 2 | 기계부 | 김승수 | 051-726-5426 | 품명 SPOOL - 별칭 TPOCWP UPPER COLUMN - 용도 TPOCW PUMP - 타입(형식) 원심형 펌프 - 사이즈 915mm - 길이 3124.2mm - 재질 ASTM B148-C95800/B169-C61300 원자력안전범주 NON NUCLEAR SAFETY RELATED 품질등급 A등급 제출서류목록 - 첨부기술규격서 적용
2020 | 1 | 경상예방정비용 | 월성 | 3발전소 |  |  | 200028955 | 정비부분품(SPAR) | 국내 | Q | 커넥터,튜브용 | 커넥터,튜브용,TUBE TO PIPE,MALE CONNECTOR,1/4" | EA | 25 | 계측제어부 | 정성택 | 054-779-5763 | 품명 커넥터,튜브용 - 용도 TUBE TO PIPE - 타입(형식) MALE CONNECTOR - 사이즈 1/4"OD × 1/4"NPT - 튜브 연결 데이터 1 1/4IN TUBE - 연결 데이터 2 1/4IN NPT - 압력 3050 PSIG - 온도 700℉ - 연결부품(FITTING) 재질 ASME SA182 GRADE TP316 OR - 연결부품(FITTING) 색깔 SA479 TYPE316 CLASS WP316 원자력안전범주 NUCLEAR SAFETY RELATED 품질등급 Q등급 제작사 하이록코리아(주) - 부품번호 CMC4-4N-SA16 - 제작사 유형(MFR CATEGORY) ORIGINAL EQUIP. MANUFACTURER 제작사 DK TECH CORPORATION - 제작사 유형(MFR CATEGORY) ORIGINAL EQUIP. MANUFACTURER - 모델번호 NDMC4-4N-SA 제작사 SWAGELOK CORPORATION - 제작사 유형(MFR CATEGORY) ORIGINAL EQUIP. MANUFACTURER - 부품번호 SS-400-1-4 제출서류목록 - 첨부기술규격서 적용 | 하이록코리아(주) |  | CMC4-4N-SA16
2020 | 3 | 계획예방정비용 | 고리 | 2발전소 | 4 | 26 | 200029227 | 정비부분품(SPAR) | 국내 | A | 리듀셔 | 리듀셔,CPLG,파이프용,70*60.2㎜*17T,SS 400, NBR,S | EA | 8 | 기계부 | 김승수 | 051-726-5426 | 품명 리듀셔 - 리듀셔타입 CPLG - 리듀셔용도 파이프용 - 몸체사이즈 70*60.2㎜*17T - 리듀셔재질 SS 400, NBR - 파이프스케줄 SCH 40 - 적용기술기준 기술규격서 참조 - 적용품질기준 ASME NQA-1 - 품질보증서류 C OF C - 시험성적서류 MTR 등 - 별칭 PIPE COUPLING-J.W - 레듀셔(REDUCER) 데이터 7.5㎜ THK 원자력안전범주 NON NUCLEAR SAFETY RELATED 품질등급 A등급
2020 | 3 | 계획예방정비용 | 고리 | 2발전소 | 3 | 26 | 200029227 | 정비부분품(SPAR) | 국내 | A | 리듀셔 | 리듀셔,CPLG,파이프용,70*60.2㎜*17T,SS 400, NBR,S | EA | 8 | 기계부 | 김승수 | 051-726-5426 | 품명 리듀셔 - 리듀셔타입 CPLG - 리듀셔용도 파이프용 - 몸체사이즈 70*60.2㎜*17T - 리듀셔재질 SS 400, NBR - 파이프스케줄 SCH 40 - 적용기술기준 기술규격서 참조 - 적용품질기준 ASME NQA-1 - 품질보증서류 C OF C - 시험성적서류 MTR 등 - 별칭 PIPE COUPLING-J.W - 레듀셔(REDUCER) 데이터 7.5㎜ THK 원자력안전범주 NON NUCLEAR SAFETY RELATED 품질등급 A등급
2022 | 1 | 계획예방정비용 | 고리 | 2발전소 | 4 | 27 | 200029227 | 정비부분품(SPAR) | 국내 | A | 리듀셔 | 리듀셔,CPLG,파이프용,70*60.2㎜*17T,SS 400, NBR,S | EA | 8 | 기계부 | 김승수 | 051-726-5426 | 품명 리듀셔 - 리듀셔타입 CPLG - 리듀셔용도 파이프용 - 몸체사이즈 70*60.2㎜*17T - 리듀셔재질 SS 400, NBR - 파이프스케줄 SCH 40 - 적용기술기준 기술규격서 참조 - 적용품질기준 ASME NQA-1 - 품질보증서류 C OF C - 시험성적서류 MTR 등 - 별칭 PIPE COUPLING-J.W - 레듀셔(REDUCER) 데이터 7.5㎜ THK 원자력안전범주 NON NUCLEAR SAFETY RELATED 품질등급 A등급
2022 | 1 | 계획예방정비용 | 고리 | 2발전소 | 3 | 27 | 200029227 | 정비부분품(SPAR) | 국내 | A | 리듀셔 | 리듀셔,CPLG,파이프용,70*60.2㎜*17T,SS 400, NBR,S | EA | 8 | 기계부 | 김승수 | 051-726-5426 | 품명 리듀셔 - 리듀셔타입 CPLG - 리듀셔용도 파이프용 - 몸체사이즈 70*60.2㎜*17T - 리듀셔재질 SS 400, NBR - 파이프스케줄 SCH 40 - 적용기술기준 기술규격서 참조 - 적용품질기준 ASME NQA-1 - 품질보증서류 C OF C - 시험성적서류 MTR 등 - 별칭 PIPE COUPLING-J.W - 레듀셔(REDUCER) 데이터 7.5㎜ THK 원자력안전범주 NON NUCLEAR SAFETY RELATED 품질등급 A등급
2022 | 4 | 계획예방정비용 | 고리 | 2발전소 | 3 | 28 | 200029227 | 정비부분품(SPAR) | 국내 | A | 리듀셔 | 리듀셔,CPLG,파이프용,70*60.2㎜*17T,SS 400, NBR,S | EA | 8 | 기계부 | 김승수 | 051-726-5426 | 품명 리듀셔 - 리듀셔타입 CPLG - 리듀셔용도 파이프용 - 몸체사이즈 70*60.2㎜*17T - 리듀셔재질 SS 400, NBR - 파이프스케줄 SCH 40 - 적용기술기준 기술규격서 참조 - 적용품질기준 ASME NQA-1 - 품질보증서류 C OF C - 시험성적서류 MTR 등 - 별칭 PIPE COUPLING-J.W - 레듀셔(REDUCER) 데이터 7.5㎜ THK 원자력안전범주 NON NUCLEAR SAFETY RELATED 품질등급 A등급
2022 | 4 | 계획예방정비용 | 고리 | 2발전소 | 4 | 28 | 200029227 | 정비부분품(SPAR) | 국내 | A | 리듀셔 | 리듀셔,CPLG,파이프용,70*60.2㎜*17T,SS 400, NBR,S | EA | 8 | 기계부 | 김승수 | 051-726-5426 | 품명 리듀셔 - 리듀셔타입 CPLG - 리듀셔용도 파이프용 - 몸체사이즈 70*60.2㎜*17T - 리듀셔재질 SS 400, NBR - 파이프스케줄 SCH 40 - 적용기술기준 기술규격서 참조 - 적용품질기준 ASME NQA-1 - 품질보증서류 C OF C - 시험성적서류 MTR 등 - 별칭 PIPE COUPLING-J.W - 레듀셔(REDUCER) 데이터 7.5㎜ THK 원자력안전범주 NON NUCLEAR SAFETY RELATED 품질등급 A등급
2020 | 3 | 계획예방정비용 | 고리 | 2발전소 | 4 | 26 | 200029228 | 정비부분품(SPAR) | 국내 | A | 커플링,파이프용 | COUPLING,파이프용,SS 400, NBR,57㎜*47.2㎜*15.5 | EA | 8 | 기계부 | 김승수 | 051-726-5426 | 품명 COUPLING - 커플링용도 파이프용 - 커플링재질 SS 400, NBR - 직경 57㎜*47.2㎜*15.5㎜T - 사용매체 순수 - 표면처리 RUBBER - 적용기술기준 기술규격서 참조 - 적용품질기준 ASME NQA-1 - 품질보증서류 CERTIFICATE OF CONFORMANCE - 시험성적서류 MTR 등 - 별칭 PIPE COUPLING-J.W 원자력안전범주 NON NUCLEAR SAFETY RELATED 품질등급 A등급
2020 | 3 | 계획예방정비용 | 고리 | 2발전소 | 3 | 26 | 200029228 | 정비부분품(SPAR) | 국내 | A | 커플링,파이프용 | COUPLING,파이프용,SS 400, NBR,57㎜*47.2㎜*15.5 | EA | 8 | 기계부 | 김승수 | 051-726-5426 | 품명 COUPLING - 커플링용도 파이프용 - 커플링재질 SS 400, NBR - 직경 57㎜*47.2㎜*15.5㎜T - 사용매체 순수 - 표면처리 RUBBER - 적용기술기준 기술규격서 참조 - 적용품질기준 ASME NQA-1 - 품질보증서류 CERTIFICATE OF CONFORMANCE - 시험성적서류 MTR 등 - 별칭 PIPE COUPLING-J.W 원자력안전범주 NON NUCLEAR SAFETY RELATED 품질등급 A등급
2022 | 1 | 계획예방정비용 | 고리 | 2발전소 | 4 | 27 | 200029228 | 정비부분품(SPAR) | 국내 | A | 커플링,파이프용 | COUPLING,파이프용,SS 400, NBR,57㎜*47.2㎜*15.5 | EA | 8 | 기계부 | 김승수 | 051-726-5426 | 품명 COUPLING - 커플링용도 파이프용 - 커플링재질 SS 400, NBR - 직경 57㎜*47.2㎜*15.5㎜T - 사용매체 순수 - 표면처리 RUBBER - 적용기술기준 기술규격서 참조 - 적용품질기준 ASME NQA-1 - 품질보증서류 CERTIFICATE OF CONFORMANCE - 시험성적서류 MTR 등 - 별칭 PIPE COUPLING-J.W 원자력안전범주 NON NUCLEAR SAFETY RELATED 품질등급 A등급
2022 | 1 | 계획예방정비용 | 고리 | 2발전소 | 3 | 27 | 200029228 | 정비부분품(SPAR) | 국내 | A | 커플링,파이프용 | COUPLING,파이프용,SS 400, NBR,57㎜*47.2㎜*15.5 | EA | 8 | 기계부 | 김승수 | 051-726-5426 | 품명 COUPLING - 커플링용도 파이프용 - 커플링재질 SS 400, NBR - 직경 57㎜*47.2㎜*15.5㎜T - 사용매체 순수 - 표면처리 RUBBER - 적용기술기준 기술규격서 참조 - 적용품질기준 ASME NQA-1 - 품질보증서류 CERTIFICATE OF CONFORMANCE - 시험성적서류 MTR 등 - 별칭 PIPE COUPLING-J.W 원자력안전범주 NON NUCLEAR SAFETY RELATED 품질등급 A등급
2022 | 4 | 계획예방정비용 | 고리 | 2발전소 | 3 | 28 | 200029228 | 정비부분품(SPAR) | 국내 | A | 커플링,파이프용 | COUPLING,파이프용,SS 400, NBR,57㎜*47.2㎜*15.5 | EA | 8 | 기계부 | 김승수 | 051-726-5426 | 품명 COUPLING - 커플링용도 파이프용 - 커플링재질 SS 400, NBR - 직경 57㎜*47.2㎜*15.5㎜T - 사용매체 순수 - 표면처리 RUBBER - 적용기술기준 기술규격서 참조 - 적용품질기준 ASME NQA-1 - 품질보증서류 CERTIFICATE OF CONFORMANCE - 시험성적서류 MTR 등 - 별칭 PIPE COUPLING-J.W 원자력안전범주 NON NUCLEAR SAFETY RELATED 품질등급 A등급
2022 | 4 | 계획예방정비용 | 고리 | 2발전소 | 4 | 28 | 200029228 | 정비부분품(SPAR) | 국내 | A | 커플링,파이프용 | COUPLING,파이프용,SS 400, NBR,57㎜*47.2㎜*15.5 | EA | 8 | 기계부 | 김승수 | 051-726-5426 | 품명 COUPLING - 커플링용도 파이프용 - 커플링재질 SS 400, NBR - 직경 57㎜*47.2㎜*15.5㎜T - 사용매체 순수 - 표면처리 RUBBER - 적용기술기준 기술규격서 참조 - 적용품질기준 ASME NQA-1 - 품질보증서류 CERTIFICATE OF CONFORMANCE - 시험성적서류 MTR 등 - 별칭 PIPE COUPLING-J.W 원자력안전범주 NON NUCLEAR SAFETY RELATED 품질등급 A등급
2020 | 1 | 경상예방정비용 | 고리 | 2발전소 |  |  | 200029330 | 정비부분품(SPAR) | 국외 | S | 커넥터,튜브용 | 커넥터,튜브용,벌크헤드형,UNION,1/2*1/2IN,SUS316,ASM | EA | 5 | 계측제어부 | 김기환 | 051-726-3953 | 품명 커넥터,튜브용 - 형태(SHAPE) 벌크헤드형 - 타입(형식) UNION - 사이즈 1/2*1/2IN - 연결부품(FITTING) 재질 SUS316,ASME-SA-182,SA-479 품질등급 S등급 제작사 PARKER HANNIFIN CORP - 모델번호 A-LOK - 부품번호 8BC8-316 | PARKER HANNIFIN CORP | A-LOK | 8BC8-316
2020 | 4 | 계획예방정비용 | 한빛 | 1발전소 | 2 | 25 | 200029360 | 정비부분품(SPAR) | 국외 | Q | 매니폴더,유압계통 액세서리 | MANIFOLD,MANIFOLD,9-STATION,81021-502,OM | EA | 1 | 기계부 | 김인기 | 061-357-2148 | 품명 MANIFOLD - 용도 MANIFOLD - 타입(형식) 9-STATION 원자력안전범주 NUCLEAR SAFETY RELATED 품질등급 Q등급 제작사 ENGINE SYSTEMS, INC. - 부품번호 81021-502 - 모델번호 TE-62E1-3-10-35 - 제작사 유형(MFR CATEGORY) ORIGINAL EQUIP. SUPPLIER - 원기술규격서(OTS) HANBIT 1&2 PO-M0018 제출서류목록 - 품질보증확인서(C of C) | ENGINE SYSTEMS, INC. | TE-62E1-3-10-35 | 81021-502
2022 | 2 | 계획예방정비용 | 한빛 | 1발전소 | 2 | 26 | 200029360 | 정비부분품(SPAR) | 국외 | Q | 매니폴더,유압계통 액세서리 | MANIFOLD,MANIFOLD,9-STATION,81021-502,OM | EA | 1 | 기계부 | 김인기 | 061-357-2148 | 품명 MANIFOLD - 용도 MANIFOLD - 타입(형식) 9-STATION 원자력안전범주 NUCLEAR SAFETY RELATED 품질등급 Q등급 제작사 ENGINE SYSTEMS, INC. - 부품번호 81021-502 - 모델번호 TE-62E1-3-10-35 - 제작사 유형(MFR CATEGORY) ORIGINAL EQUIP. SUPPLIER - 원기술규격서(OTS) HANBIT 1&2 PO-M0018 제출서류목록 - 품질보증확인서(C of C) | ENGINE SYSTEMS, INC. | TE-62E1-3-10-35 | 81021-502
2020 | 1 | 계획예방정비용 | 고리 | 2발전소 | 3 | 26 | 200029491 | 정비부분품(SPAR) | 국외 | S | 스트레이너(STRAINER) | 스트레이너(STRAINER),TRAP FILT FLUID CONDITIO | EA | 1 | 기계부 | 김승수 | 051-726-5426 | 품명 스트레이너(STRAINER) - 스트레이너타입 TRAP FILT FLUID CONDITIONER - 너비 OD153 *ID72 * 452L 원자력안전범주 NON NUCLEAR SAFETY RELATED 품질등급 S등급 제작사 PALL TRINITY MICRO - 부품번호 HC8300FCZ39Z - 제작사 유형(MFR CATEGORY) ORIGINAL EQUIP. MANUFACTURER 제출서류목록 - 첨부기술규격서 적용 | PALL TRINITY MICRO |  | HC8300FCZ39Z
2020 | 1 | 계획예방정비용 | 고리 | 2발전소 | 4 | 26 | 200029491 | 정비부분품(SPAR) | 국외 | S | 스트레이너(STRAINER) | 스트레이너(STRAINER),TRAP FILT FLUID CONDITIO | EA | 1 | 기계부 | 김승수 | 051-726-5426 | 품명 스트레이너(STRAINER) - 스트레이너타입 TRAP FILT FLUID CONDITIONER - 너비 OD153 *ID72 * 452L 원자력안전범주 NON NUCLEAR SAFETY RELATED 품질등급 S등급 제작사 PALL TRINITY MICRO - 부품번호 HC8300FCZ39Z - 제작사 유형(MFR CATEGORY) ORIGINAL EQUIP. MANUFACTURER 제출서류목록 - 첨부기술규격서 적용 | PALL TRINITY MICRO |  | HC8300FCZ39Z
2021 | 3 | 계획예방정비용 | 고리 | 2발전소 | 3 | 27 | 200029491 | 정비부분품(SPAR) | 국외 | S | 스트레이너(STRAINER) | 스트레이너(STRAINER),TRAP FILT FLUID CONDITIO | EA | 1 | 기계부 | 김승수 | 051-726-5426 | 품명 스트레이너(STRAINER) - 스트레이너타입 TRAP FILT FLUID CONDITIONER - 너비 OD153 *ID72 * 452L 원자력안전범주 NON NUCLEAR SAFETY RELATED 품질등급 S등급 제작사 PALL TRINITY MICRO - 부품번호 HC8300FCZ39Z - 제작사 유형(MFR CATEGORY) ORIGINAL EQUIP. MANUFACTURER 제출서류목록 - 첨부기술규격서 적용 | PALL TRINITY MICRO |  | HC8300FCZ39Z
2021 | 3 | 계획예방정비용 | 고리 | 2발전소 | 4 | 27 | 200029491 | 정비부분품(SPAR) | 국외 | S | 스트레이너(STRAINER) | 스트레이너(STRAINER),TRAP FILT FLUID CONDITIO | EA | 1 | 기계부 | 김승수 | 051-726-5426 | 품명 스트레이너(STRAINER) - 스트레이너타입 TRAP FILT FLUID CONDITIONER - 너비 OD153 *ID72 * 452L 원자력안전범주 NON NUCLEAR SAFETY RELATED 품질등급 S등급 제작사 PALL TRINITY MICRO - 부품번호 HC8300FCZ39Z - 제작사 유형(MFR CATEGORY) ORIGINAL EQUIP. MANUFACTURER 제출서류목록 - 첨부기술규격서 적용 | PALL TRINITY MICRO |  | HC8300FCZ39Z
2022 | 4 | 계획예방정비용 | 고리 | 2발전소 | 3 | 28 | 200029491 | 정비부분품(SPAR) | 국외 | S | 스트레이너(STRAINER) | 스트레이너(STRAINER),TRAP FILT FLUID CONDITIO | EA | 1 | 기계부 | 김승수 | 051-726-5426 | 품명 스트레이너(STRAINER) - 스트레이너타입 TRAP FILT FLUID CONDITIONER - 너비 OD153 *ID72 * 452L 원자력안전범주 NON NUCLEAR SAFETY RELATED 품질등급 S등급 제작사 PALL TRINITY MICRO - 부품번호 HC8300FCZ39Z - 제작사 유형(MFR CATEGORY) ORIGINAL EQUIP. MANUFACTURER 제출서류목록 - 첨부기술규격서 적용 | PALL TRINITY MICRO |  | HC8300FCZ39Z
2022 | 4 | 계획예방정비용 | 고리 | 2발전소 | 4 | 28 | 200029491 | 정비부분품(SPAR) | 국외 | S | 스트레이너(STRAINER) | 스트레이너(STRAINER),TRAP FILT FLUID CONDITIO | EA | 1 | 기계부 | 김승수 | 051-726-5426 | 품명 스트레이너(STRAINER) - 스트레이너타입 TRAP FILT FLUID CONDITIONER - 너비 OD153 *ID72 * 452L 원자력안전범주 NON NUCLEAR SAFETY RELATED 품질등급 S등급 제작사 PALL TRINITY MICRO - 부품번호 HC8300FCZ39Z - 제작사 유형(MFR CATEGORY) ORIGINAL EQUIP. MANUFACTURER 제출서류목록 - 첨부기술규격서 적용 | PALL TRINITY MICRO |  | HC8300FCZ39Z
2020 | 1 | 경상예방정비용 | 월성 | 3발전소 |  |  | 200030433 | 정비부분품(SPAR) | 국내 | Q | 캡,튜브용 | 캡,튜브용,3/8IN,SA182 GR.TP316 OR SA479,ORIG | EA | 50 | 계측제어부 | 정성택 | 054-779-5763 | 품명 캡,튜브용 - 캡사이즈 3/8IN - 튜브용캡재질 SA182 GR.TP316 OR SA479 원자력안전범주 NUCLEAR SAFETY RELATED 품질등급 Q등급 제작사 하이록코리아(주) - 제작사 유형(MFR CATEGORY) ORIGINAL EQUIP. MANUFACTURER - 부품번호 CCA-6-SA16 제작사 SWAGELOK CORPORATION - 제작사 유형(MFR CATEGORY) ORIGINAL EQUIP. MANUFACTURER - 부품번호 SS-600-C - 모델번호 SS-600-C 제출서류목록 - 첨부기술규격서 적용 | 하이록코리아(주) |  | CCA-6-SA16
2021 | 3 | 계획예방정비용 | 한울 | 3발전소 | 5 | 13 | 200030943 | 정비부분품(SPAR) | 국외 | S | 너트 | 너트,UNION NUT,C OF C,UNION NUT,334-7268-3 | EA | 7 | 기계부 | 손호걸 | 054-785-2763 | 품명 너트 - 너트용도 UNION NUT - 품질보증서류 C OF C - 별칭 UNION NUT 품질등급 S등급 제작사 AREVA T&D SERVICE HIGH VOLTAGE - 도면번호 ITEM 64 - 부품번호 02434512 제작사 ALSTOM GRID PTE. LTD. - 도면번호 NM 4/201, 12/69-1, ITEM 64 - 부품번호 02434512 한울 원자력 본부 - 패키지 번호 EE19 749 - 구 품질등급 C3 | AREVA T&D SERVICE HIGH VOLTAGE SWITCHGEA |  | 2434512
2022 | 2 | 계획예방정비용 | 한울 | 3발전소 | 6 | 13 | 200030943 | 정비부분품(SPAR) | 국외 | S | 너트 | 너트,UNION NUT,C OF C,UNION NUT,334-7268-3 | EA | 7 | 기계부 | 김성수 | 054-785-1641 | 품명 너트 - 너트용도 UNION NUT - 품질보증서류 C OF C - 별칭 UNION NUT 품질등급 S등급 제작사 AREVA T&D SERVICE HIGH VOLTAGE - 도면번호 ITEM 64 - 부품번호 02434512 제작사 ALSTOM GRID PTE. LTD. - 도면번호 NM 4/201, 12/69-1, ITEM 64 - 부품번호 02434512 한울 원자력 본부 - 패키지 번호 EE19 749 - 구 품질등급 C3 | AREVA T&D SERVICE HIGH VOLTAGE SWITCHGEA |  | 2434512
2021 | 3 | 계획예방정비용 | 한울 | 3발전소 | 5 | 13 | 200030952 | 정비부분품(SPAR) | 국외 | S | 유니온 | 유니온,7/2-15,C OF C,UNION,334-7268-3961,AP | EA | 1 | 기계부 | 손호걸 | 054-785-2763 | 품명 유니온 - 용도 UNION 원자력안전범주 NON NUCLEAR SAFETY RELATED 품질등급 S등급 제작사 GRID SOLUTIONS SAS - 제작사 유형(MFR CATEGORY) ORIGINAL EQUIP. MANUFACTURER - 원기술규격서(OTS) HANUL5&6 9-811-E211 REV1 ADD3 - 부품번호 P/N HBL-02433102 - 도면번호 2439 E211-IM-A01-01 - 제작 도면번호 OEM NM 4/201 12/69-1 REV.A - 도면 품목번호 I/N 62 제출서류목록 - 일반규격(S등급) 제작사 제품인증서 | GRID SOLUTIONS SAS |  | P/N HBL-02433102
2022 | 2 | 계획예방정비용 | 한울 | 3발전소 | 6 | 13 | 200030952 | 정비부분품(SPAR) | 국외 | S | 유니온 | 유니온,7/2-15,C OF C,UNION,334-7268-3961,AP | EA | 1 | 기계부 | 김성수 | 054-785-1641 | 품명 유니온 - 용도 UNION 원자력안전범주 NON NUCLEAR SAFETY RELATED 품질등급 S등급 제작사 GRID SOLUTIONS SAS - 제작사 유형(MFR CATEGORY) ORIGINAL EQUIP. MANUFACTURER - 원기술규격서(OTS) HANUL5&6 9-811-E211 REV1 ADD3 - 부품번호 P/N HBL-02433102 - 도면번호 2439 E211-IM-A01-01 - 제작 도면번호 OEM NM 4/201 12/69-1 REV.A - 도면 품목번호 I/N 62 제출서류목록 - 일반규격(S등급) 제작사 제품인증서 | GRID SOLUTIONS SAS |  | P/N HBL-02433102
2021 | 3 | 계획예방정비용 | 한울 | 3발전소 | 5 | 13 | 200030954 | 정비부분품(SPAR) | 국외 | S | 유니온 | 유니온,C OF C,UNION,02433003,4/201-7/2-15 I | EA | 3 | 기계부 | 손호걸 | 054-785-2763 | 품명 유니온 - 품질보증서류 C OF C - 용도 UNION 품질등급 S등급 제작사 AREVA T&D SERVICE HIGH VOLTAGE - 부품번호 02433003 - 도면번호 4/201-7/2-15 ITEM 325 제작사 ALSTOM GRID PTE. LTD. - 도면번호 NM 4/201, 12/69-1, ITEM 61 - 부품번호 02433003 한울 원자력 본부 - 패키지 번호 EE19 625 - 구 품질등급 C3 | AREVA T&D SERVICE HIGH VOLTAGE SWITCHGEA |  | 2433003
2022 | 2 | 계획예방정비용 | 한울 | 3발전소 | 6 | 13 | 200030954 | 정비부분품(SPAR) | 국외 | S | 유니온 | 유니온,C OF C,UNION,02433003,4/201-7/2-15 I | EA | 3 | 기계부 | 김성수 | 054-785-1641 | 품명 유니온 - 품질보증서류 C OF C - 용도 UNION 품질등급 S등급 제작사 AREVA T&D SERVICE HIGH VOLTAGE - 부품번호 02433003 - 도면번호 4/201-7/2-15 ITEM 325 제작사 ALSTOM GRID PTE. LTD. - 도면번호 NM 4/201, 12/69-1, ITEM 61 - 부품번호 02433003 한울 원자력 본부 - 패키지 번호 EE19 625 - 구 품질등급 C3 | AREVA T&D SERVICE HIGH VOLTAGE SWITCHGEA |  | 2433003
2020 | 4 | 계획예방정비용 | 한울 | 1발전소 | 2 | 23 | 200031023 | 정비부분품(SPAR) | 국내 | S | 신축이음관 | 신축이음관,파이프용,300 ID*482.6 OD*200㎜ W,STENFL | EA | 12 | 기계부 | 최정환 | 054-785-1707 | 품명 신축이음관 - 신축이음관용도 파이프용 - 사이즈 300 ID*482.6 OD*200㎜ W - 특수사항 STENFLEX,HKR(한국나선관) 품질등급 S등급
2020 | 4 | 계획예방정비용 | 한울 | 1발전소 | 2 | 23 | 200031023 | 정비부분품(SPAR) | 국내 | S | 신축이음관 | 신축이음관,파이프용,300 ID*482.6 OD*200㎜ W,STENFL | EA | 12 | 기계부 | 이명준 | 054-785-1705 | 품명 신축이음관 - 신축이음관용도 파이프용 - 사이즈 300 ID*482.6 OD*200㎜ W - 특수사항 STENFLEX,HKR(한국나선관) 품질등급 S등급
2021 | 2 | 계획예방정비용 | 한울 | 1발전소 | 1 | 24 | 200031023 | 정비부분품(SPAR) | 국내 | S | 신축이음관 | 신축이음관,파이프용,300 ID*482.6 OD*200㎜ W,STENFL | EA | 12 | 기계부 | 최정환 | 054-785-1707 | 품명 신축이음관 - 신축이음관용도 파이프용 - 사이즈 300 ID*482.6 OD*200㎜ W - 특수사항 STENFLEX,HKR(한국나선관) 품질등급 S등급
2022 | 1 | 계획예방정비용 | 한울 | 1발전소 | 2 | 24 | 200031023 | 정비부분품(SPAR) | 국내 | S | 신축이음관 | 신축이음관,파이프용,300 ID*482.6 OD*200㎜ W,STENFL | EA | 12 | 기계부 | 이명준 | 054-785-1705 | 품명 신축이음관 - 신축이음관용도 파이프용 - 사이즈 300 ID*482.6 OD*200㎜ W - 특수사항 STENFLEX,HKR(한국나선관) 품질등급 S등급
2020 | 4 | 계획예방정비용 | 한울 | 1발전소 | 2 | 23 | 200031560 | 정비부분품(SPAR) | 국내 | S | 어댑터, 피팅용 | 어댑터, 피팅용,F,파이프/튜브연결용,직선형,SUS316,1/4IN TU | EA | 50 | 계측제어부 | 장욱진 | 054-785-2560 | 품명 어댑터, 피팅용 - 어댑터타입 F - 어댑터용도 파이프/튜브연결용 - 어댑터몸체형태 직선형 - 어댑터재질 SUS316 - 튜브규격 1/4IN TUBE - 배관공칭규격(NPS) 1/2IN NPT - 어댑터연결형태 FEMALE NPT TAPER THEREAD - 품질보증서류 C OF C - 튜브 연결 데이터 1 TUBE FITTING 원자력안전범주 NON NUCLEAR SAFETY RELATED 품질등급 S등급 제작사 하이록코리아(주) - 부품번호 CFC4-8N-S316 제작사 DK TECH CORPORATION - 모델번호 NDCF4-8N-SA 제작사 SWAGELOK CORPORATION - 부품번호 SS-400-7-8 | 하이록코리아(주) |  | CFC4-8N-S316
2021 | 2 | 계획예방정비용 | 한울 | 1발전소 | 1 | 24 | 200031560 | 정비부분품(SPAR) | 국내 | S | 어댑터, 피팅용 | 어댑터, 피팅용,F,파이프/튜브연결용,직선형,SUS316,1/4IN TU | EA | 50 | 계측제어부 | 김보성 | 054-785-2560 | 품명 어댑터, 피팅용 - 어댑터타입 F - 어댑터용도 파이프/튜브연결용 - 어댑터몸체형태 직선형 - 어댑터재질 SUS316 - 튜브규격 1/4IN TUBE - 배관공칭규격(NPS) 1/2IN NPT - 어댑터연결형태 FEMALE NPT TAPER THEREAD - 품질보증서류 C OF C - 튜브 연결 데이터 1 TUBE FITTING 원자력안전범주 NON NUCLEAR SAFETY RELATED 품질등급 S등급 제작사 하이록코리아(주) - 부품번호 CFC4-8N-S316 제작사 DK TECH CORPORATION - 모델번호 NDCF4-8N-SA 제작사 SWAGELOK CORPORATION - 부품번호 SS-400-7-8 | 하이록코리아(주) |  | CFC4-8N-S316
2022 | 4 | 계획예방정비용 | 한울 | 1발전소 | 1 | 25 | 200031560 | 정비부분품(SPAR) | 국내 | S | 어댑터, 피팅용 | 어댑터, 피팅용,F,파이프/튜브연결용,직선형,SUS316,1/4IN TU | EA | 50 | 계측제어부 | 김보성 | 054-785-2560 | 품명 어댑터, 피팅용 - 어댑터타입 F - 어댑터용도 파이프/튜브연결용 - 어댑터몸체형태 직선형 - 어댑터재질 SUS316 - 튜브규격 1/4IN TUBE - 배관공칭규격(NPS) 1/2IN NPT - 어댑터연결형태 FEMALE NPT TAPER THEREAD - 품질보증서류 C OF C - 튜브 연결 데이터 1 TUBE FITTING 원자력안전범주 NON NUCLEAR SAFETY RELATED 품질등급 S등급 제작사 하이록코리아(주) - 부품번호 CFC4-8N-S316 제작사 DK TECH CORPORATION - 모델번호 NDCF4-8N-SA 제작사 SWAGELOK CORPORATION - 부품번호 SS-400-7-8 | 하이록코리아(주) |  | CFC4-8N-S316
2020 | 4 | 계획예방정비용 | 한울 | 1발전소 | 2 | 23 | 200031564 | 정비부분품(SPAR) | 국내 | S | 커넥터,튜브용 | 커넥터,튜브용,직선식,MALE CONNECTOR,1/2TUBE*1/2IN | EA | 50 | 계측제어부 | 장욱진 | 054-785-2560 | 품명 커넥터,튜브용 - 용도 직선식 - 타입(형식) MALE CONNECTOR - 사이즈 1/2TUBE*1/2IN MNPT - 튜브 연결 데이터 1 1/2IN TUBE - 연결부품(FITTING) 재질 SUS 품질등급 S등급 제작사 하이록코리아(주) - 부품번호 CMC8-8N-S316 제작사 DK TECH CORPORATION - 모델번호 NDMC8-8N-SA 제작사 SWAGELOK CORPORATION - 부품번호 SS-810-1-8 | 하이록코리아(주) |  | CMC8-8N-S316
2021 | 2 | 계획예방정비용 | 한울 | 1발전소 | 1 | 24 | 200031564 | 정비부분품(SPAR) | 국내 | S | 커넥터,튜브용 | 커넥터,튜브용,직선식,MALE CONNECTOR,1/2TUBE*1/2IN | EA | 50 | 계측제어부 | 김보성 | 054-785-2560 | 품명 커넥터,튜브용 - 용도 직선식 - 타입(형식) MALE CONNECTOR - 사이즈 1/2TUBE*1/2IN MNPT - 튜브 연결 데이터 1 1/2IN TUBE - 연결부품(FITTING) 재질 SUS 품질등급 S등급 제작사 하이록코리아(주) - 부품번호 CMC8-8N-S316 제작사 DK TECH CORPORATION - 모델번호 NDMC8-8N-SA 제작사 SWAGELOK CORPORATION - 부품번호 SS-810-1-8 | 하이록코리아(주) |  | CMC8-8N-S316
2022 | 1 | 계획예방정비용 | 한울 | 1발전소 | 2 | 24 | 200031564 | 정비부분품(SPAR) | 국내 | S | 커넥터,튜브용 | 커넥터,튜브용,직선식,MALE CONNECTOR,1/2TUBE*1/2IN | EA | 50 | 계측제어부 | 장욱진 | 054-785-1193 | 품명 커넥터,튜브용 - 용도 직선식 - 타입(형식) MALE CONNECTOR - 사이즈 1/2TUBE*1/2IN MNPT - 튜브 연결 데이터 1 1/2IN TUBE - 연결부품(FITTING) 재질 SUS 품질등급 S등급 제작사 하이록코리아(주) - 부품번호 CMC8-8N-S316 제작사 DK TECH CORPORATION - 모델번호 NDMC8-8N-SA 제작사 SWAGELOK CORPORATION - 부품번호 SS-810-1-8 | 하이록코리아(주) |  | CMC8-8N-S316
2022 | 4 | 계획예방정비용 | 한울 | 1발전소 | 1 | 25 | 200031564 | 정비부분품(SPAR) | 국내 | S | 커넥터,튜브용 | 커넥터,튜브용,직선식,MALE CONNECTOR,1/2TUBE*1/2IN | EA | 50 | 계측제어부 | 김보성 | 054-785-2560 | 품명 커넥터,튜브용 - 용도 직선식 - 타입(형식) MALE CONNECTOR - 사이즈 1/2TUBE*1/2IN MNPT - 튜브 연결 데이터 1 1/2IN TUBE - 연결부품(FITTING) 재질 SUS 품질등급 S등급 제작사 하이록코리아(주) - 부품번호 CMC8-8N-S316 제작사 DK TECH CORPORATION - 모델번호 NDMC8-8N-SA 제작사 SWAGELOK CORPORATION - 부품번호 SS-810-1-8 | 하이록코리아(주) |  | CMC8-8N-S316
2020 | 4 | 계획예방정비용 | 한울 | 1발전소 | 2 | 23 | 200031663 | 정비부분품(SPAR) | 국내 | S | 어댑터, 피팅용 | 어댑터, 피팅용,F,파이프/튜브연결용,직선형,3/8 T*1/2IN F N | EA | 50 | 계측제어부 | 장욱진 | 054-785-2560 | 품명 어댑터, 피팅용 - 어댑터타입 F - 어댑터용도 파이프/튜브연결용 - 어댑터몸체형태 직선형 - 몸체사이즈 3/8 T*1/2IN F NPT - 어댑터재질 SUS316 - 배관공칭규격(NPS) 1/2IN NPT - 튜브규격 3/8IN TUBE - 튜브 연결 데이터 1 TUBE FITTING 품질등급 S등급 제작사 하이록코리아(주) - 부품번호 CFC6-8N-S316 제작사 DK TECH CORPORATION - 모델번호 NDCF6-8N-SA 제작사 SWAGELOK CORPORATION - 부품번호 SS-600-7-8 | 하이록코리아(주) |  | CFC6-8N-S316
2021 | 2 | 계획예방정비용 | 한울 | 1발전소 | 1 | 24 | 200031663 | 정비부분품(SPAR) | 국내 | S | 어댑터, 피팅용 | 어댑터, 피팅용,F,파이프/튜브연결용,직선형,3/8 T*1/2IN F N | EA | 50 | 계측제어부 | 김보성 | 054-785-2560 | 품명 어댑터, 피팅용 - 어댑터타입 F - 어댑터용도 파이프/튜브연결용 - 어댑터몸체형태 직선형 - 몸체사이즈 3/8 T*1/2IN F NPT - 어댑터재질 SUS316 - 배관공칭규격(NPS) 1/2IN NPT - 튜브규격 3/8IN TUBE - 튜브 연결 데이터 1 TUBE FITTING 품질등급 S등급 제작사 하이록코리아(주) - 부품번호 CFC6-8N-S316 제작사 DK TECH CORPORATION - 모델번호 NDCF6-8N-SA 제작사 SWAGELOK CORPORATION - 부품번호 SS-600-7-8 | 하이록코리아(주) |  | CFC6-8N-S316
2022 | 1 | 계획예방정비용 | 한울 | 1발전소 | 2 | 24 | 200031663 | 정비부분품(SPAR) | 국내 | S | 어댑터, 피팅용 | 어댑터, 피팅용,F,파이프/튜브연결용,직선형,3/8 T*1/2IN F N | EA | 50 | 계측제어부 | 장욱진 | 054-785-1193 | 품명 어댑터, 피팅용 - 어댑터타입 F - 어댑터용도 파이프/튜브연결용 - 어댑터몸체형태 직선형 - 몸체사이즈 3/8 T*1/2IN F NPT - 어댑터재질 SUS316 - 배관공칭규격(NPS) 1/2IN NPT - 튜브규격 3/8IN TUBE - 튜브 연결 데이터 1 TUBE FITTING 품질등급 S등급 제작사 하이록코리아(주) - 부품번호 CFC6-8N-S316 제작사 DK TECH CORPORATION - 모델번호 NDCF6-8N-SA 제작사 SWAGELOK CORPORATION - 부품번호 SS-600-7-8 | 하이록코리아(주) |  | CFC6-8N-S316
2022 | 4 | 계획예방정비용 | 한울 | 1발전소 | 1 | 25 | 200031663 | 정비부분품(SPAR) | 국내 | S | 어댑터, 피팅용 | 어댑터, 피팅용,F,파이프/튜브연결용,직선형,3/8 T*1/2IN F N | EA | 50 | 계측제어부 | 김보성 | 054-785-2560 | 품명 어댑터, 피팅용 - 어댑터타입 F - 어댑터용도 파이프/튜브연결용 - 어댑터몸체형태 직선형 - 몸체사이즈 3/8 T*1/2IN F NPT - 어댑터재질 SUS316 - 배관공칭규격(NPS) 1/2IN NPT - 튜브규격 3/8IN TUBE - 튜브 연결 데이터 1 TUBE FITTING 품질등급 S등급 제작사 하이록코리아(주) - 부품번호 CFC6-8N-S316 제작사 DK TECH CORPORATION - 모델번호 NDCF6-8N-SA 제작사 SWAGELOK CORPORATION - 부품번호 SS-600-7-8 | 하이록코리아(주) |  | CFC6-8N-S316
2020 | 1 | 경상예방정비용 | 월성 | 3발전소 |  |  | 200031725 | 정비부분품(SPAR) | 국내 | Q | 커넥터,튜브용 | 커넥터,튜브용,TUBE TO PIPE,MALE CONNECTOR,3/8" | EA | 300 | 계측제어부 | 정성택 | 054-779-5763 | 품명 커넥터,튜브용 - 용도 TUBE TO PIPE - 타입(형식) MALE CONNECTOR - 사이즈 3/8"OD × 3/8"NPT - 튜브 연결 데이터 1 3/8IN OD - 연결 데이터 2 3/8IN NPT - 압력 3050 PSIG - 온도 700℉ - 연결부품(FITTING) 재질 SA182 GR,TP316 OR SA479 원자력안전범주 NUCLEAR SAFETY RELATED 품질등급 Q등급 제작사 하이록코리아(주) - 제작사 유형(MFR CATEGORY) ORIGINAL EQUIP. MANUFACTURER - 부품번호 ACMC6-6N-S316 제작사 SWAGELOK CORPORATION - 제작사 유형(MFR CATEGORY) ORIGINAL EQUIP. MANUFACTURER - 부품번호 SS-600-1-6 제출서류목록 - 첨부기술규격서 적용 | 하이록코리아(주) |  | ACMC6-6N-S316
2021 | 1 | 경상예방정비용 | 한빛 | 1발전소 |  |  | 200031726 | 정비부분품(SPAR) | 국내 | Q | 티,튜브용 | 티,튜브용,UNION TEE,TUBE O.D: 3/8,1.2"(30.4 | EA | 30 | 계측제어부 | 김원주 | 061-357-3104 | 품명 티,튜브용 - 티타입 UNION TEE - 외경 TUBE O.D: 3/8 - 중심부-끝간길이 1.2"(30.48MM) - 티재질 SUS316 - 티연결타입 NPT - 튜브외경 3/8IN TUBE - 나사시리즈 관용테이퍼나사 - 브랜치(BRANCH) 연결 데이터 3/8IN BR - 직선거리(RUN) 연결 데이터 1 3/8IN RUN 원자력안전범주 NUCLEAR SAFETY RELATED 품질등급 Q등급 제작사 하이록코리아(주) - 부품번호 CTA6-SA16 - 제작사 유형(MFR CATEGORY) ORIGINAL EQUIP. MANUFACTURER 제작사 DK TECH CORPORATION - 모델번호 DT-6-Q-SA - 제작사 유형(MFR CATEGORY) ORIGINAL EQUIP. MANUFACTURER 제작사 SWAGELOK CORPORATION - 제작사 유형(MFR CATEGORY) ORIGINAL EQUIP. MANUFACTURER - 부품번호 SS-600-3 제출서류목록 - 첨부기술규격서 적용 | 하이록코리아(주) |  | CTA6-SA16
2020 | 1 | 경상예방정비용 | 월성 | 3발전소 |  |  | 200031730 | 정비부분품(SPAR) | 국내 | Q | 유니온 | 유니온,3/8IN,SA182 GR.TP316 OR SA479,3050 P | EA | 200 | 계측제어부 | 정성택 | 054-779-5763 | 품명 유니온 - 외경 3/8IN - 유니언재질 SA182 GR.TP316 OR SA479 - 사용압력(상한) 3050 PSIG - 사용온도(상한) 700℉ - 유니언연결타입 THREADED INTERNAL TUBE 원자력안전범주 NUCLEAR SAFETY RELATED 품질등급 Q등급 제작사 하이록코리아(주) - 부품번호 CUA-6-SA16 - 제작사 유형(MFR CATEGORY) ORIGINAL EQUIP. MANUFACTURER 제작사 DK TECH CORPORATION - 제작사 유형(MFR CATEGORY) ORIGINAL EQUIP. MANUFACTURER - 모델번호 NDU-6-SA 제작사 SWAGELOK COMPANY - 부품번호 SS-600-6 - 제작사 유형(MFR CATEGORY) ORIGINAL EQUIP. MANUFACTURER 제출서류목록 - 첨부기술규격서 적용 | 하이록코리아(주) |  | CUA-6-SA16
2021 | 2 | 계획예방정비용 | 고리 | 3발전소 | 5(신1) | 7 | 200031898 | 정비부분품(SPAR) | 국외 | A | 너트 | 너트,CONE NUT,CONE SHAPE,8114-300-009,ASM | EA | 1 | 기계부 | 서원철 | 051-726-2392 | 품명 너트 - 너트용도 CONE NUT - 별칭 CONE SHAPE 원자력안전범주 NON NUCLEAR SAFETY RELATED 품질등급 A등급 제작사 WESTINGHOUSE ELECTRIC COMPANY - 부품번호 8114-300-009 - 표준기술사양서 ASME NQA-1 한울 원자력 본부 - 패키지 번호 ED2CRCP 제출서류목록 - 품질보증계획서(QAM) - 품질증빙/제출서류목록(QVDL) - 품질보증확인서(C of C) | WESTINGHOUSE ELECTRIC COMPANY |  | 8114-300-009
2021 | 2 | 계획예방정비용 | 고리 | 3발전소 | 6(신2) | 7 | 200031898 | 정비부분품(SPAR) | 국외 | A | 너트 | 너트,CONE NUT,CONE SHAPE,8114-300-009,ASM | EA | 1 | 기계부 | 서원철 | 051-726-2392 | 품명 너트 - 너트용도 CONE NUT - 별칭 CONE SHAPE 원자력안전범주 NON NUCLEAR SAFETY RELATED 품질등급 A등급 제작사 WESTINGHOUSE ELECTRIC COMPANY - 부품번호 8114-300-009 - 표준기술사양서 ASME NQA-1 한울 원자력 본부 - 패키지 번호 ED2CRCP 제출서류목록 - 품질보증계획서(QAM) - 품질증빙/제출서류목록(QVDL) - 품질보증확인서(C of C) | WESTINGHOUSE ELECTRIC COMPANY |  | 8114-300-009
2020 | 4 | 계획예방정비용 | 한울 | 3발전소 | 6 | 12 | 200032045 | 정비부분품(SPAR) | 국외 | A | 스트레이너(STRAINER) | 스트레이너(STRAINER),FILT CART,18IN,2(5/8)IN, | SET | 48 | 기계부 | 김성수 | 054-785-1641 | 품명 스트레이너(STRAINER) - 스트레이너타입 FILT CART - 길이 18IN - 내경 2(5/8)IN - 외경 6(1/4)IN - 스트레이너재질 PHENOLIC IMPREGNATED CELLULOSE - 와이어직경 5μM - 사용매체 OIL - 최소포장단위 EA - 특수사항 SEAL - 품질보증서류 CERTIFICATE OF COMFORMANCE 품질등급 A등급 제작사 PARKER HANNIFIN CORP - 주설비 참고자료 SEAL OIL VACUUM P/P - 부품번호 FP-7-18-5 | PARKER HANNIFIN CORP |  | FP-7-18-5
2021 | 2 | 계획예방정비용 | 고리 | 3발전소 | 5(신1) | 7 | 200032045 | 정비부분품(SPAR) | 국외 | A | 스트레이너(STRAINER) | 스트레이너(STRAINER),FILT CART,18IN,2(5/8)IN, | SET | 1 | 기계부 | 최경성 | 051-726-6141 | 품명 스트레이너(STRAINER) - 스트레이너타입 FILT CART - 길이 18IN - 내경 2(5/8)IN - 외경 6(1/4)IN - 스트레이너재질 PHENOLIC IMPREGNATED CELLULOSE - 와이어직경 5μM - 사용매체 OIL - 최소포장단위 EA - 특수사항 SEAL - 품질보증서류 CERTIFICATE OF COMFORMANCE 품질등급 A등급 제작사 PARKER HANNIFIN CORP - 주설비 참고자료 SEAL OIL VACUUM P/P - 부품번호 FP-7-18-5 | PARKER HANNIFIN CORP |  | FP-7-18-5
2021 | 2 | 계획예방정비용 | 고리 | 3발전소 | 6(신2) | 7 | 200032045 | 정비부분품(SPAR) | 국외 | A | 스트레이너(STRAINER) | 스트레이너(STRAINER),FILT CART,18IN,2(5/8)IN, | SET | 1 | 기계부 | 최경성 | 051-726-6141 | 품명 스트레이너(STRAINER) - 스트레이너타입 FILT CART - 길이 18IN - 내경 2(5/8)IN - 외경 6(1/4)IN - 스트레이너재질 PHENOLIC IMPREGNATED CELLULOSE - 와이어직경 5μM - 사용매체 OIL - 최소포장단위 EA - 특수사항 SEAL - 품질보증서류 CERTIFICATE OF COMFORMANCE 품질등급 A등급 제작사 PARKER HANNIFIN CORP - 주설비 참고자료 SEAL OIL VACUUM P/P - 부품번호 FP-7-18-5 | PARKER HANNIFIN CORP |  | FP-7-18-5
2022 | 2 | 계획예방정비용 | 한울 | 3발전소 | 6 | 13 | 200032045 | 정비부분품(SPAR) | 국외 | A | 스트레이너(STRAINER) | 스트레이너(STRAINER),FILT CART,18IN,2(5/8)IN, | SET | 48 | 기계부 | 김성수 | 054-785-1641 | 품명 스트레이너(STRAINER) - 스트레이너타입 FILT CART - 길이 18IN - 내경 2(5/8)IN - 외경 6(1/4)IN - 스트레이너재질 PHENOLIC IMPREGNATED CELLULOSE - 와이어직경 5μM - 사용매체 OIL - 최소포장단위 EA - 특수사항 SEAL - 품질보증서류 CERTIFICATE OF COMFORMANCE 품질등급 A등급 제작사 PARKER HANNIFIN CORP - 주설비 참고자료 SEAL OIL VACUUM P/P - 부품번호 FP-7-18-5 | PARKER HANNIFIN CORP |  | FP-7-18-5
2021 | 2 | 계획예방정비용 | 고리 | 3발전소 | 5(신1) | 7 | 200032047 | 정비부분품(SPAR) | 국외 | S | 슬리브,샤프트용 | 슬리브,샤프트용,LOCKING,SLEEVE,CERTIFICATE OF | EA | 1 | 기계부 | 서원철 | 051-726-2392 | 품명 슬리브,샤프트용 - 슬리브타입 LOCKING - 슬리브용도 SLEEVE - 품질보증서류 CERTIFICATE OF CONFORMANCE 품질등급 S등급 제작사 WESTINGHOUSE ELECTRIC COMPANY - 도면번호 8118-101-400 - 부품번호 8000-305-019 | WESTINGHOUSE ELECTRIC COMPANY |  | 8000-305-019
2021 | 2 | 계획예방정비용 | 고리 | 3발전소 | 5(신1) | 7 | 200032048 | 정비부분품(SPAR) | 국외 | S | 슬리브,샤프트용 | 슬리브,샤프트용,LOCKING,SLEEVE,CERTIFICATE OF | EA | 1 | 기계부 | 서원철 | 051-726-2392 | 품명 슬리브,샤프트용 - 슬리브타입 LOCKING - 슬리브용도 SLEEVE - 품질보증서류 CERTIFICATE OF CONFORMANCE 품질등급 S등급 제작사 WESTINGHOUSE ELECTRIC COMPANY - 도면번호 8118-101-400 - 부품번호 8000-305-002 | WESTINGHOUSE ELECTRIC COMPANY |  | 8000-305-002
2020 | 1 | 경상예방정비용 | 월성 | 3발전소 |  |  | 200032077 | 정비부분품(SPAR) | 국내 | Q | 어댑터, 피팅용 | 어댑터, 피팅용,FEMALE CONNECTOR,파이프/튜브연결용,직선형, | EA | 50 | 계측제어부 | 정성택 | 054-779-5763 | 품명 어댑터, 피팅용 - 어댑터타입 FEMALE CONNECTOR - 어댑터용도 파이프/튜브연결용 - 어댑터몸체형태 직선형 - 어댑터재질 SA182 GR.TP316 OR SA479 - 배관공칭규격(NPS) 3/8IN NPT - 튜브규격 3/8IN TUBE - 사용압력(상한) 3050 PSIG - 사용온도(상한) 700℉ - 품질보증서류 CERTIFICATE OF CONFORMANCE - SDDR/NCR(발생시) - 시험성적서류 CMTR OR C OF C(COMPLIANCE) 원자력안전범주 NUCLEAR SAFETY RELATED 품질등급 Q등급 제작사 하이록코리아(주) - 부품번호 CFC6-6N-SA16 제작사 DK TECH CORPORATION - 모델번호 NDCF6-6N-SA 제작사 SWAGELOK CORPORATION - 부품번호 SS-600-7-6 제출서류목록 - 첨부기술규격서 적용 | 하이록코리아(주) |  | CFC6-6N-SA16
2020 | 1 | 경상예방정비용 | 월성 | 3발전소 |  |  | 200032080 | 정비부분품(SPAR) | 국내 | Q | 커넥터,튜브용 | 컨넥터,튜브용,TUBE TO PIPE,MALE CONNECTOR,3/8" | EA | 20 | 계측제어부 | 정성택 | 054-779-5763 | 품명 컨넥터,튜브용 - 용도 TUBE TO PIPE - 타입(형식) MALE CONNECTOR - 사이즈 3/8"OD × 1/2"NPT - 튜브 연결 데이터 1 3/8IN TUBE - 연결 데이터 2 1/2IN NPT - 압력 3050 PSIG - 온도 700℉ - 연결부품(FITTING) 재질 SA-479 TP316 원자력안전범주 NUCLEAR SAFETY RELATED 품질등급 Q등급 제작사 하이록코리아(주) - 표준기술사양서 ASME SA182 OR SA479 TYPE 3165 - 도면번호 9-491-N105-002 - 모델번호 CMC6-8N-SA16 - 원설계규격서(ODS) SHINWOLSONG 1&2, 9-184-J239 - 제작사 유형(MFR CATEGORY) ORIGINAL EQUIP. MANUFACTURER 제작사 DK TECH CORPORATION - 제작사 유형(MFR CATEGORY) ORIGINAL EQUIP. MANUFACTURER - 모델번호 DMC6-8N-Q-SA 제작사 SWAGELOK CORPORATION - 모델번호 SS-600-1-8 - 제작사 유형(MFR CATEGORY) ORIGINAL EQUIP. MANUFACTURER 제출서류목록 - 첨부기술규격서 적용 | 하이록코리아(주) | CMC6-8N-SA16
2021 | 1 | 경상예방정비용 | 한빛 | 1발전소 |  |  | 200032080 | 정비부분품(SPAR) | 국내 | Q | 커넥터,튜브용 | 컨넥터,튜브용,TUBE TO PIPE,MALE CONNECTOR,3/8" | EA | 30 | 계측제어부 | 김원주 | 061-357-3104 | 품명 컨넥터,튜브용 - 용도 TUBE TO PIPE - 타입(형식) MALE CONNECTOR - 사이즈 3/8"OD × 1/2"NPT - 튜브 연결 데이터 1 3/8IN TUBE - 연결 데이터 2 1/2IN NPT - 압력 3050 PSIG - 온도 700℉ - 연결부품(FITTING) 재질 SA-479 TP316 원자력안전범주 NUCLEAR SAFETY RELATED 품질등급 Q등급 제작사 하이록코리아(주) - 표준기술사양서 ASME SA182 OR SA479 TYPE 3165 - 도면번호 9-491-N105-002 - 모델번호 CMC6-8N-SA16 - 원설계규격서(ODS) SHINWOLSONG 1&2, 9-184-J239 - 제작사 유형(MFR CATEGORY) ORIGINAL EQUIP. MANUFACTURER 제작사 DK TECH CORPORATION - 제작사 유형(MFR CATEGORY) ORIGINAL EQUIP. MANUFACTURER - 모델번호 DMC6-8N-Q-SA 제작사 SWAGELOK CORPORATION - 모델번호 SS-600-1-8 - 제작사 유형(MFR CATEGORY) ORIGINAL EQUIP. MANUFACTURER 제출서류목록 - 첨부기술규격서 적용 | 하이록코리아(주) | CMC6-8N-SA16
2022 | 2 | 계획예방정비용 | 월성 | 1발전소 | 2 | 21 | 200032108 | 정비부분품(SPAR) | 국외 | S | 스트레이너(STRAINER) | 스트레이너(STRAINER),FINE MESH,FOR SERVO VALV | EA | 43 | 기계부 | 하동수 | 054-779-2144 | 품명 스트레이너(STRAINER) - 메쉬규격 FINE MESH - 별칭 FOR SERVO VALVE 원자력안전범주 NON NUCLEAR SAFETY RELATED 품질등급 S등급 제작사 PARKER AEROSPACE - 모델번호 SERVO VALVE 425-2075 - 부품번호 71703 | PARKER AEROSPACE | SERVO VALVE 425-2075 | 71703
2020 | 1 | 계획예방정비용 | 월성 | 3발전소 | 5(신1) | 6 | 200032168 | 정비부분품(SPAR) | 국외 | A | 노즐,유체분출용 | 노즐,유체분출용,INJECTOR,JET,FUEL OIL,BOLT MTD, | EA | 4 | 기계부 | 박우상 | 054-779-5746 | 품명 노즐,유체분출용 - 노즐타입 INJECTOR - 스프레이형태 JET - 설계매체 FUEL OIL - 설치방법 BOLT MTD - 별칭 NOZZLE + NEEDLE 원자력안전범주 NUCLEAR SAFETY RELATED 품질등급 A등급 제작사 MAN ENERGY SOLUTIONS SAS(MAN D - 주설비 참고자료 STANDBY DIESEL GENERATOR - 도면번호 52000-9773-00-IM-A - N7553903 - 모델번호 16PC2-5V.400 - 부품번호 02.016.801678(NEW) - 520W2.016-160(OLD) 제출서류목록 - 첨부기술규격서 적용 | MAN ENERGY SOLUTIONS SAS(MAN DIESEL:OLD) | 16PC2-5V.400 | 520W2.016-160(OLD)
2020 | 1 | 계획예방정비용 | 월성 | 3발전소 | 6(신2) | 4 | 200032168 | 정비부분품(SPAR) | 국외 | A | 노즐,유체분출용 | 노즐,유체분출용,INJECTOR,JET,FUEL OIL,BOLT MTD, | EA | 4 | 기계부 | 박우상 | 054-779-5746 | 품명 노즐,유체분출용 - 노즐타입 INJECTOR - 스프레이형태 JET - 설계매체 FUEL OIL - 설치방법 BOLT MTD - 별칭 NOZZLE + NEEDLE 원자력안전범주 NUCLEAR SAFETY RELATED 품질등급 A등급 제작사 MAN ENERGY SOLUTIONS SAS(MAN D - 주설비 참고자료 STANDBY DIESEL GENERATOR - 도면번호 52000-9773-00-IM-A - N7553903 - 모델번호 16PC2-5V.400 - 부품번호 02.016.801678(NEW) - 520W2.016-160(OLD) 제출서류목록 - 첨부기술규격서 적용 | MAN ENERGY SOLUTIONS SAS(MAN DIESEL:OLD) | 16PC2-5V.400 | 520W2.016-160(OLD)
2021 | 2 | 계획예방정비용 | 월성 | 3발전소 | 6(신2) | 5 | 200032168 | 정비부분품(SPAR) | 국외 | A | 노즐,유체분출용 | 노즐,유체분출용,INJECTOR,JET,FUEL OIL,BOLT MTD, | EA | 4 | 기계부 | 박우상 | 054-779-5746 | 품명 노즐,유체분출용 - 노즐타입 INJECTOR - 스프레이형태 JET - 설계매체 FUEL OIL - 설치방법 BOLT MTD - 별칭 NOZZLE + NEEDLE 원자력안전범주 NUCLEAR SAFETY RELATED 품질등급 A등급 제작사 MAN ENERGY SOLUTIONS SAS(MAN D - 주설비 참고자료 STANDBY DIESEL GENERATOR - 도면번호 52000-9773-00-IM-A - N7553903 - 모델번호 16PC2-5V.400 - 부품번호 02.016.801678(NEW) - 520W2.016-160(OLD) 제출서류목록 - 첨부기술규격서 적용 | MAN ENERGY SOLUTIONS SAS(MAN DIESEL:OLD) | 16PC2-5V.400 | 520W2.016-160(OLD)
2021 | 3 | 계획예방정비용 | 월성 | 3발전소 | 5(신1) | 7 | 200032168 | 정비부분품(SPAR) | 국외 | A | 노즐,유체분출용 | 노즐,유체분출용,INJECTOR,JET,FUEL OIL,BOLT MTD, | EA | 4 | 기계부 | 박우상 | 054-779-5746 | 품명 노즐,유체분출용 - 노즐타입 INJECTOR - 스프레이형태 JET - 설계매체 FUEL OIL - 설치방법 BOLT MTD - 별칭 NOZZLE + NEEDLE 원자력안전범주 NUCLEAR SAFETY RELATED 품질등급 A등급 제작사 MAN ENERGY SOLUTIONS SAS(MAN D - 주설비 참고자료 STANDBY DIESEL GENERATOR - 도면번호 52000-9773-00-IM-A - N7553903 - 모델번호 16PC2-5V.400 - 부품번호 02.016.801678(NEW) - 520W2.016-160(OLD) 제출서류목록 - 첨부기술규격서 적용 | MAN ENERGY SOLUTIONS SAS(MAN DIESEL:OLD) | 16PC2-5V.400 | 520W2.016-160(OLD)
2020 | 1 | 경상예방정비용 | 월성 | 1발전소 |  |  | 200032339 | 정비부분품(SPAR) | 국내 | S | 클램프,체결용 | 클램프,체결용,BACK,파이프용,앵커 및 보강제,1-1/4IN,SUS,1 | EA | 30 | 기계부 | 하동수 | 054-779-2144 | 품명 클램프,체결용 - 클램프타입 BACK - 클램프용도 파이프용,앵커 및 보강제 - 길이 1-1/4IN - 클램프재질 SUS - 클램프연결타입 1-1/2*1-1/4IN - 특수사항 ASSY 원자력안전범주 NON NUCLEAR SAFETY RELATED 품질등급 S등급 제작사 LS전선(주) [구 LG전선(주)] - 제작사 유형(MFR CATEGORY) ORIGINAL EQUIP. MANUFACTURER - 부품번호 40004578 - ACA73429401 - GF80400197 - 모델번호 CHILLER-TV299ET - 표준기술사양서 CLAMP ASS'Y 1-1/4" | LS전선(주) [구 LG전선(주)] | CHILLER-TV299ET | GF80400197
2020 | 4 | 계획예방정비용 | 한울 | 1발전소 | 2 | 23 | 200032479 | 정비부분품(SPAR) | 국내 | S | 커넥터,튜브용 | 커넥터,튜브용,TUBE TO PIPE,MALE CONNECTOR,3/8I | EA | 50 | 계측제어부 | 장욱진 | 054-785-2560 | 품명 커넥터,튜브용 - 용도 TUBE TO PIPE - 타입(형식) MALE CONNECTOR - 튜브 연결 데이터 1 3/8IN TUBE - 연결 데이터 2 1/2IN PIPE - 연결부품(FITTING) 재질 BRS 품질등급 S등급 제작사 하이록코리아(주) - 부품번호 CMC6-8N-BRAS | 하이록코리아(주) |  | CMC6-8N-BRAS
2021 | 2 | 계획예방정비용 | 한울 | 1발전소 | 1 | 24 | 200032479 | 정비부분품(SPAR) | 국내 | S | 커넥터,튜브용 | 커넥터,튜브용,TUBE TO PIPE,MALE CONNECTOR,3/8I | EA | 50 | 계측제어부 | 김보성 | 054-785-2560 | 품명 커넥터,튜브용 - 용도 TUBE TO PIPE - 타입(형식) MALE CONNECTOR - 튜브 연결 데이터 1 3/8IN TUBE - 연결 데이터 2 1/2IN PIPE - 연결부품(FITTING) 재질 BRS 품질등급 S등급 제작사 하이록코리아(주) - 부품번호 CMC6-8N-BRAS | 하이록코리아(주) |  | CMC6-8N-BRAS
2022 | 1 | 계획예방정비용 | 한울 | 1발전소 | 2 | 24 | 200032479 | 정비부분품(SPAR) | 국내 | S | 커넥터,튜브용 | 커넥터,튜브용,TUBE TO PIPE,MALE CONNECTOR,3/8I | EA | 50 | 계측제어부 | 장욱진 | 054-785-1193 | 품명 커넥터,튜브용 - 용도 TUBE TO PIPE - 타입(형식) MALE CONNECTOR - 튜브 연결 데이터 1 3/8IN TUBE - 연결 데이터 2 1/2IN PIPE - 연결부품(FITTING) 재질 BRS 품질등급 S등급 제작사 하이록코리아(주) - 부품번호 CMC6-8N-BRAS | 하이록코리아(주) |  | CMC6-8N-BRAS
2022 | 4 | 계획예방정비용 | 한울 | 1발전소 | 1 | 25 | 200032479 | 정비부분품(SPAR) | 국내 | S | 커넥터,튜브용 | 커넥터,튜브용,TUBE TO PIPE,MALE CONNECTOR,3/8I | EA | 50 | 계측제어부 | 김보성 | 054-785-2560 | 품명 커넥터,튜브용 - 용도 TUBE TO PIPE - 타입(형식) MALE CONNECTOR - 튜브 연결 데이터 1 3/8IN TUBE - 연결 데이터 2 1/2IN PIPE - 연결부품(FITTING) 재질 BRS 품질등급 S등급 제작사 하이록코리아(주) - 부품번호 CMC6-8N-BRAS | 하이록코리아(주) |  | CMC6-8N-BRAS
2022 | 2 | 계획예방정비용 | 월성 | 1발전소 | 2 | 21 | 200032628 | 정비부분품(SPAR) | 국외 | A | 엘보우,파이프용 | 엘보우,파이프용,FOR EXHAUST,EXHAUST ELBOW,ORIGI | EA | 2 | 기계부 | 정성원 | 054-779-2544 | 품명 엘보우,파이프용 - 엘보우용도 FOR EXHAUST - 별칭 EXHAUST ELBOW 원자력안전범주 NON NUCLEAR SAFETY RELATED 품질등급 A등급 제작사 CANDU ENERGY INC. - 제작사 유형(MFR CATEGORY) ORIGINAL EQUIP. SUPPLIER - 원기술규격서(OTS) WOLSONG 1 TS-59-52900-1 - 부품번호 207824C - 모델번호 L6670DSIU - 도면번호 GROUPS 27.29.217 - 도면 품목번호 ITEM 6 제작사 WAUKESHA ENGINE DIV./DRESSER - 모델번호 L6670DSIU - 부품번호 207824C - 도면번호 GROUPS 27.29.217 - 제작사 유형(MFR CATEGORY) ORIGINAL EQUIP. MANUFACTURER - 원기술규격서(OTS) WOLSONG 1 TS-59-52900-1 - 도면 품목번호 ITEM 6 월성 원자력 본부 - SCN 581R2331-048 제출서류목록 - 품질증빙/제출서류목록(QVDL) - 품질보증확인서(C of C) | WAUKESHA ENGINE DIV./DRESSER | L6670DSIU | 207824C
2021 | 1 | 경상예방정비용 | 한빛 | 1발전소 |  |  | 200036160 | 정비부분품(SPAR) | 국외 | Q | 유량제한기 | 유량제한기,SPIN NO. CSORLC,LETDOWN ORIFICE,SH | SET | 1 | 기계부 | 궉성환 | 061-357-2142 | 품명 유량제한기 - 별칭 SPIN NO. CSORLC - 용도 LETDOWN ORIFICE - 타입(형식) SHELL & INSERT ASSEMBLY - 재질 ASME SA479 TP304, SA564 TP630 - 오리피스(ORIFICE) 용량 75 GPM - 적용기술기준 ASME SEC.Ⅲ NC 원자력안전범주 NUCLEAR SAFETY RELATED 품질등급 Q등급 제작사 WESTINGHOUSE ELECTRIC COMPANY - 도면 품목번호 ITEM1 & ITEM5 - 도면번호 9554D07 - 모델번호 9554D07(CSORLC) - 원설계규격서(ODS) HANBIT 1&2 M001-220 - 원기술규격서(OTS) HANBIT 1&2 M001-220 - 제작사 유형(MFR CATEGORY) ORIGINAL EQUIP. SUPPLIER 한빛 원자력 본부 - 패키지 번호 M0001-228-0002 - M0001-228-0003 - M0001-228-0004 - QVD-M0001-0228-MRR3961 제출서류목록 - 품질보증확인서(C of C) - 재료시험성적서(CMTR) - 외관 및 치수검사 성적서 - 재료검증보고서(MVR) | WESTINGHOUSE ELECTRIC COMPANY | 9554D07(CSORLC)
2021 | 1 | 경상예방정비용 | 한빛 | 1발전소 |  |  | 200036160 | 정비부분품(SPAR) | 국외 | Q | 유량제한기 | 유량제한기,SPIN NO. CSORLC,LETDOWN ORIFICE,SH | SET | 1 | 기계부 | 김동준 | 061-357-2976 | 품명 유량제한기 - 별칭 SPIN NO. CSORLC - 용도 LETDOWN ORIFICE - 타입(형식) SHELL & INSERT ASSEMBLY - 재질 ASME SA479 TP304, SA564 TP630 - 오리피스(ORIFICE) 용량 75 GPM - 적용기술기준 ASME SEC.Ⅲ NC 원자력안전범주 NUCLEAR SAFETY RELATED 품질등급 Q등급 제작사 WESTINGHOUSE ELECTRIC COMPANY - 도면 품목번호 ITEM1 & ITEM5 - 도면번호 9554D07 - 모델번호 9554D07(CSORLC) - 원설계규격서(ODS) HANBIT 1&2 M001-220 - 원기술규격서(OTS) HANBIT 1&2 M001-220 - 제작사 유형(MFR CATEGORY) ORIGINAL EQUIP. SUPPLIER 한빛 원자력 본부 - 패키지 번호 M0001-228-0002 - M0001-228-0003 - M0001-228-0004 - QVD-M0001-0228-MRR3961 제출서류목록 - 품질보증확인서(C of C) - 재료시험성적서(CMTR) - 외관 및 치수검사 성적서 - 재료검증보고서(MVR) | WESTINGHOUSE ELECTRIC COMPANY | 9554D07(CSORLC)
2022 | 1 | 경상예방정비용 | 한빛 | 1발전소 |  |  | 200036160 | 정비부분품(SPAR) | 국외 | Q | 유량제한기 | 유량제한기,SPIN NO. CSORLC,LETDOWN ORIFICE,SH | SET | 1 | 기계부 | 궉성환 | 061-357-2142 | 품명 유량제한기 - 별칭 SPIN NO. CSORLC - 용도 LETDOWN ORIFICE - 타입(형식) SHELL & INSERT ASSEMBLY - 재질 ASME SA479 TP304, SA564 TP630 - 오리피스(ORIFICE) 용량 75 GPM - 적용기술기준 ASME SEC.Ⅲ NC 원자력안전범주 NUCLEAR SAFETY RELATED 품질등급 Q등급 제작사 WESTINGHOUSE ELECTRIC COMPANY - 도면 품목번호 ITEM1 & ITEM5 - 도면번호 9554D07 - 모델번호 9554D07(CSORLC) - 원설계규격서(ODS) HANBIT 1&2 M001-220 - 원기술규격서(OTS) HANBIT 1&2 M001-220 - 제작사 유형(MFR CATEGORY) ORIGINAL EQUIP. SUPPLIER 한빛 원자력 본부 - 패키지 번호 M0001-228-0002 - M0001-228-0003 - M0001-228-0004 - QVD-M0001-0228-MRR3961 제출서류목록 - 품질보증확인서(C of C) - 재료시험성적서(CMTR) - 외관 및 치수검사 성적서 - 재료검증보고서(MVR) | WESTINGHOUSE ELECTRIC COMPANY | 9554D07(CSORLC)
2022 | 1 | 경상예방정비용 | 한빛 | 1발전소 |  |  | 200036160 | 정비부분품(SPAR) | 국외 | Q | 유량제한기 | 유량제한기,SPIN NO. CSORLC,LETDOWN ORIFICE,SH | SET | 1 | 기계부 | 김동준 | 061-357-2976 | 품명 유량제한기 - 별칭 SPIN NO. CSORLC - 용도 LETDOWN ORIFICE - 타입(형식) SHELL & INSERT ASSEMBLY - 재질 ASME SA479 TP304, SA564 TP630 - 오리피스(ORIFICE) 용량 75 GPM - 적용기술기준 ASME SEC.Ⅲ NC 원자력안전범주 NUCLEAR SAFETY RELATED 품질등급 Q등급 제작사 WESTINGHOUSE ELECTRIC COMPANY - 도면 품목번호 ITEM1 & ITEM5 - 도면번호 9554D07 - 모델번호 9554D07(CSORLC) - 원설계규격서(ODS) HANBIT 1&2 M001-220 - 원기술규격서(OTS) HANBIT 1&2 M001-220 - 제작사 유형(MFR CATEGORY) ORIGINAL EQUIP. SUPPLIER 한빛 원자력 본부 - 패키지 번호 M0001-228-0002 - M0001-228-0003 - M0001-228-0004 - QVD-M0001-0228-MRR3961 제출서류목록 - 품질보증확인서(C of C) - 재료시험성적서(CMTR) - 외관 및 치수검사 성적서 - 재료검증보고서(MVR) | WESTINGHOUSE ELECTRIC COMPANY | 9554D07(CSORLC)
2021 | 1 | 경상예방정비용 | 한빛 | 1발전소 |  |  | 200036253 | 정비부분품(SPAR) | 국외 | Q | 노즐,유체분출용 | 노즐,유체분출용,FOR SAFETY VALVE,ASME SA479 TYP | EA | 1 | 기계부 | 궉성환 | 061-357-2142 | 품명 노즐,유체분출용 - 노즐용도 FOR SAFETY VALVE - 노즐재질 ASME SA479 TYPE316 - 사용온도(상한) INLET 600PSIG AT 400℉ - 사용온도(하한) OUTLET 150PSIG AT 200℉ - 적용기술기준 ASME SEC Ⅲ NB 원자력안전범주 NUCLEAR SAFETY RELATED 품질등급 Q등급 제작사 ANDERSON GREENWOOD CROSBY - 제작사 유형(MFR CATEGORY) ORIGINAL EQUIP. SUPPLIER - 원기술규격서(OTS) HANBIT 1&2 M-001-220 - 원설계규격서(ODS) HANBIT 1&2 M-001-220 - 부품번호 DS-C-66653-3(N94334) - 모델번호 3/4-RV76SXB - 도면번호 30447 - 도면 품목번호 ITEM 3. 제작사 EMERSON AUTOMATION SOLUTIONS F - 제작사 유형(MFR CATEGORY) ORIGINAL EQUIP. SUPPLIER - 원기술규격서(OTS) HANBIT 1&2 M-001-220 - 원설계규격서(ODS) HANBIT 1&2 M-001-220 - 부품번호 DS-C-66653-3(N94334) - 모델번호 3/4-RV76SXB - 도면번호 30447 - 도면 품목번호 ITEM 3. 제출서류목록 - 품질보증확인서(C of C) - 재료시험성적서(CMTR) - 자료보고서(Code Data Report) - 용접기록(Welding Records) - 비파괴검사보고서(NDE Records) - 최소 벽두께 측정보고서 - 열처리기록(Heat Treatment) - 재료검증보고서(MVR) | ANDERSON GREENWOOD CROSBY | 3/4-RV76SXB | DS-C-66653-3(N94334)
2021 | 1 | 경상예방정비용 | 한빛 | 1발전소 |  |  | 200036253 | 정비부분품(SPAR) | 국외 | Q | 노즐,유체분출용 | 노즐,유체분출용,FOR SAFETY VALVE,ASME SA479 TYP | EA | 1 | 기계부 | 김동준 | 061-357-2976 | 품명 노즐,유체분출용 - 노즐용도 FOR SAFETY VALVE - 노즐재질 ASME SA479 TYPE316 - 사용온도(상한) INLET 600PSIG AT 400℉ - 사용온도(하한) OUTLET 150PSIG AT 200℉ - 적용기술기준 ASME SEC Ⅲ NB 원자력안전범주 NUCLEAR SAFETY RELATED 품질등급 Q등급 제작사 ANDERSON GREENWOOD CROSBY - 제작사 유형(MFR CATEGORY) ORIGINAL EQUIP. SUPPLIER - 원기술규격서(OTS) HANBIT 1&2 M-001-220 - 원설계규격서(ODS) HANBIT 1&2 M-001-220 - 부품번호 DS-C-66653-3(N94334) - 모델번호 3/4-RV76SXB - 도면번호 30447 - 도면 품목번호 ITEM 3. 제작사 EMERSON AUTOMATION SOLUTIONS F - 제작사 유형(MFR CATEGORY) ORIGINAL EQUIP. SUPPLIER - 원기술규격서(OTS) HANBIT 1&2 M-001-220 - 원설계규격서(ODS) HANBIT 1&2 M-001-220 - 부품번호 DS-C-66653-3(N94334) - 모델번호 3/4-RV76SXB - 도면번호 30447 - 도면 품목번호 ITEM 3. 제출서류목록 - 품질보증확인서(C of C) - 재료시험성적서(CMTR) - 자료보고서(Code Data Report) - 용접기록(Welding Records) - 비파괴검사보고서(NDE Records) - 최소 벽두께 측정보고서 - 열처리기록(Heat Treatment) - 재료검증보고서(MVR) | ANDERSON GREENWOOD CROSBY | 3/4-RV76SXB | DS-C-66653-3(N94334)
2022 | 1 | 경상예방정비용 | 한빛 | 1발전소 |  |  | 200036253 | 정비부분품(SPAR) | 국외 | Q | 노즐,유체분출용 | 노즐,유체분출용,FOR SAFETY VALVE,ASME SA479 TYP | EA | 1 | 기계부 | 궉성환 | 061-357-2142 | 품명 노즐,유체분출용 - 노즐용도 FOR SAFETY VALVE - 노즐재질 ASME SA479 TYPE316 - 사용온도(상한) INLET 600PSIG AT 400℉ - 사용온도(하한) OUTLET 150PSIG AT 200℉ - 적용기술기준 ASME SEC Ⅲ NB 원자력안전범주 NUCLEAR SAFETY RELATED 품질등급 Q등급 제작사 ANDERSON GREENWOOD CROSBY - 제작사 유형(MFR CATEGORY) ORIGINAL EQUIP. SUPPLIER - 원기술규격서(OTS) HANBIT 1&2 M-001-220 - 원설계규격서(ODS) HANBIT 1&2 M-001-220 - 부품번호 DS-C-66653-3(N94334) - 모델번호 3/4-RV76SXB - 도면번호 30447 - 도면 품목번호 ITEM 3. 제작사 EMERSON AUTOMATION SOLUTIONS F - 제작사 유형(MFR CATEGORY) ORIGINAL EQUIP. SUPPLIER - 원기술규격서(OTS) HANBIT 1&2 M-001-220 - 원설계규격서(ODS) HANBIT 1&2 M-001-220 - 부품번호 DS-C-66653-3(N94334) - 모델번호 3/4-RV76SXB - 도면번호 30447 - 도면 품목번호 ITEM 3. 제출서류목록 - 품질보증확인서(C of C) - 재료시험성적서(CMTR) - 자료보고서(Code Data Report) - 용접기록(Welding Records) - 비파괴검사보고서(NDE Records) - 최소 벽두께 측정보고서 - 열처리기록(Heat Treatment) - 재료검증보고서(MVR) | ANDERSON GREENWOOD CROSBY | 3/4-RV76SXB | DS-C-66653-3(N94334)
2022 | 1 | 경상예방정비용 | 한빛 | 1발전소 |  |  | 200036253 | 정비부분품(SPAR) | 국외 | Q | 노즐,유체분출용 | 노즐,유체분출용,FOR SAFETY VALVE,ASME SA479 TYP | EA | 1 | 기계부 | 김동준 | 061-357-2976 | 품명 노즐,유체분출용 - 노즐용도 FOR SAFETY VALVE - 노즐재질 ASME SA479 TYPE316 - 사용온도(상한) INLET 600PSIG AT 400℉ - 사용온도(하한) OUTLET 150PSIG AT 200℉ - 적용기술기준 ASME SEC Ⅲ NB 원자력안전범주 NUCLEAR SAFETY RELATED 품질등급 Q등급 제작사 ANDERSON GREENWOOD CROSBY - 제작사 유형(MFR CATEGORY) ORIGINAL EQUIP. SUPPLIER - 원기술규격서(OTS) HANBIT 1&2 M-001-220 - 원설계규격서(ODS) HANBIT 1&2 M-001-220 - 부품번호 DS-C-66653-3(N94334) - 모델번호 3/4-RV76SXB - 도면번호 30447 - 도면 품목번호 ITEM 3. 제작사 EMERSON AUTOMATION SOLUTIONS F - 제작사 유형(MFR CATEGORY) ORIGINAL EQUIP. SUPPLIER - 원기술규격서(OTS) HANBIT 1&2 M-001-220 - 원설계규격서(ODS) HANBIT 1&2 M-001-220 - 부품번호 DS-C-66653-3(N94334) - 모델번호 3/4-RV76SXB - 도면번호 30447 - 도면 품목번호 ITEM 3. 제출서류목록 - 품질보증확인서(C of C) - 재료시험성적서(CMTR) - 자료보고서(Code Data Report) - 용접기록(Welding Records) - 비파괴검사보고서(NDE Records) - 최소 벽두께 측정보고서 - 열처리기록(Heat Treatment) - 재료검증보고서(MVR) | ANDERSON GREENWOOD CROSBY | 3/4-RV76SXB | DS-C-66653-3(N94334)
2020 | 4 | 계획예방정비용 | 한빛 | 1발전소 | 2 | 25 | 200036343 | 정비부분품(SPAR) | 국외 | Q | 엘보우,튜브용 | 엘보우,튜브용,90°,THREADED,11863,DSRV-16-4,CF- | EA | 8 | 기계부 | 김인기 | 061-357-2148 | 품명 엘보우,튜브용 - 굴곡각도 90° - 엘보우연결타입 THREADED 원자력안전범주 NUCLEAR SAFETY RELATED 품질등급 Q등급 제작사 ENGINE SYSTEMS, INC. - 도면번호 11863 - 모델번호 DSRV-16-4 - 부품번호 CF-010-000 - 원기술규격서(OTS) HANBIT 1&2 3-M-018 - 제작사 유형(MFR CATEGORY) ORIGINAL EQUIP. MANUFACTURER 한빛 원자력 본부 - 패키지 번호 M-018-332 제출서류목록 - 첨부기술규격서 적용 | ENGINE SYSTEMS, INC. | DSRV-16-4 | CF-010-000
2022 | 2 | 계획예방정비용 | 한빛 | 1발전소 | 2 | 26 | 200036343 | 정비부분품(SPAR) | 국외 | Q | 엘보우,튜브용 | 엘보우,튜브용,90°,THREADED,11863,DSRV-16-4,CF- | EA | 8 | 기계부 | 김인기 | 061-357-2148 | 품명 엘보우,튜브용 - 굴곡각도 90° - 엘보우연결타입 THREADED 원자력안전범주 NUCLEAR SAFETY RELATED 품질등급 Q등급 제작사 ENGINE SYSTEMS, INC. - 도면번호 11863 - 모델번호 DSRV-16-4 - 부품번호 CF-010-000 - 원기술규격서(OTS) HANBIT 1&2 3-M-018 - 제작사 유형(MFR CATEGORY) ORIGINAL EQUIP. MANUFACTURER 한빛 원자력 본부 - 패키지 번호 M-018-332 제출서류목록 - 첨부기술규격서 적용 | ENGINE SYSTEMS, INC. | DSRV-16-4 | CF-010-000
2020 | 1 | 계획예방정비용 | 고리 | 2발전소 | 4 | 26 | 200036354 | 정비부분품(SPAR) | 국외 | A | 커플링,파이프용 | COUPLING,PIPE,VICTAULIC,COULPING VICTAUL | EA | 1 | 전기부 | 장원대 | 051-726-3355 | 품명 COUPLING - 커플링용도 PIPE - 커플링연결형태 VICTAULIC - 별칭 COULPING VICTAULIC 원자력안전범주 NON NUCLEAR SAFETY RELATED 품질등급 A등급 제작사 WESTINGHOUSE ELECTRIC COMPANY - 주설비 참고자료 RCP MTR UPPER BRG ASSY - 부품번호 4394B41H01 N - 제작사 유형(MFR CATEGORY) ORIGINAL EQUIP. MANUFACTURER 제출서류목록 - 품질보증계획서(QAM) - 품질증빙/제출서류목록(QVDL) - 품질보증확인서(C of C) | WESTINGHOUSE ELECTRIC COMPANY |  | 4394B41H01 N
2021 | 1 | 경상예방정비용 | 한빛 | 1발전소 |  |  | 200036394 | 정비부분품(SPAR) | 국외 | S | 오리피스 | 오리피스,PLUG,ORIGINAL EQUIP. SUPPLIER,HANBI | EA | 2 | 기계부 | 정일태 | 061-357-3256 | 품명 오리피스 - 특수사항 PLUG 원자력안전범주 NON NUCLEAR SAFETY RELATED 품질등급 S등급 제작사 SIEMENS ENERGY, INC. - 제작사 유형(MFR CATEGORY) ORIGINAL EQUIP. SUPPLIER - 원기술규격서(OTS) HANBIT 1&2, 3-M-003 - 원설계규격서(ODS) HANBIT 1&2, 3-M-003 - 부품번호 654B898002 - 도면번호 25307 한빛 원자력 본부 - 패키지 번호 M-003-F061-22 | SIEMENS ENERGY, INC. |  | 654B898002
2022 | 1 | 경상예방정비용 | 한빛 | 1발전소 |  |  | 200036394 | 정비부분품(SPAR) | 국외 | S | 오리피스 | 오리피스,PLUG,ORIGINAL EQUIP. SUPPLIER,HANBI | EA | 2 | 기계부 | 정일태 | 061-357-3256 | 품명 오리피스 - 특수사항 PLUG 원자력안전범주 NON NUCLEAR SAFETY RELATED 품질등급 S등급 제작사 SIEMENS ENERGY, INC. - 제작사 유형(MFR CATEGORY) ORIGINAL EQUIP. SUPPLIER - 원기술규격서(OTS) HANBIT 1&2, 3-M-003 - 원설계규격서(ODS) HANBIT 1&2, 3-M-003 - 부품번호 654B898002 - 도면번호 25307 한빛 원자력 본부 - 패키지 번호 M-003-F061-22 | SIEMENS ENERGY, INC. |  | 654B898002
2021 | 3 | 계획예방정비용 | 한빛 | 1발전소 | 1 | 26 | 200036609 | 정비부분품(SPAR) | 국외 | Q | 스페이서,간극조정용 | 스페이서,간극조정용,L S END,SPLIT,2.5IN RL/IJ,CER | EA | 5 | 기계부 | 박세홍 | 061-357-2548 | 품명 스페이서,간극조정용 - 스페이서타입 L S END - 스페이서몸체형태 SPLIT - 특수사항 2.5IN RL/IJ - 품질보증서류 CERTIFICATE OF CONFORMANCE - 별칭 BG-P091 품질등급 Q등급 제작사 DRESSER PUMP DIVISION DRESSER - 부품번호 1929C78G18 - 도면번호 33190 | DRESSER PUMP DIVISION DRESSER INDUSTRIES |  | 1929C78G18
2020 | 1 | 경상예방정비용 | 한빛 | 3발전소 |  |  | 200038452 | 정비부분품(SPAR) | 국내 | S | 스트레이너(STRAINER) | 스트레이너(STRAINER),GF80400090, | EA | 4 | 기계부 | 김현수 | 061-357-3895 | 품명 스트레이너(STRAINER) 품질등급 S등급 제작사 LS전선(주) [구 LG전선(주)] - 부품번호 GF80400090 | LS전선(주) [구 LG전선(주)] |  | GF80400090
2021 | 1 | 경상예방정비용 | 한빛 | 3발전소 |  |  | 200038452 | 정비부분품(SPAR) | 국내 | S | 스트레이너(STRAINER) | 스트레이너(STRAINER),GF80400090, | EA | 4 | 기계부 | 김현수 | 061-357-3895 | 품명 스트레이너(STRAINER) 품질등급 S등급 제작사 LS전선(주) [구 LG전선(주)] - 부품번호 GF80400090 | LS전선(주) [구 LG전선(주)] |  | GF80400090
2022 | 1 | 경상예방정비용 | 한빛 | 3발전소 |  |  | 200038452 | 정비부분품(SPAR) | 국내 | S | 스트레이너(STRAINER) | 스트레이너(STRAINER),GF80400090, | EA | 4 | 기계부 | 김현수 | 061-357-3895 | 품명 스트레이너(STRAINER) 품질등급 S등급 제작사 LS전선(주) [구 LG전선(주)] - 부품번호 GF80400090 | LS전선(주) [구 LG전선(주)] |  | GF80400090
2020 | 1 | 경상예방정비용 | 한빛 | 3발전소 |  |  | 200039088 | 정비부분품(SPAR) | 국내 | S | 스트레이너(STRAINER) | 스트레이너(STRAINER),DUPLEX,2IN, 150LB,REFER | EA | 6 | 기계부 | 강태훈 | 061-357-2798 | 품명 스트레이너(STRAINER) - 스트레이너타입 DUPLEX - 너비 2IN, 150LB - 길이 REFER TO DWG - 내경 REFER TO DWG - 외경 REFER TO DWG - 스트레이너재질 316L STAINLESS STEEL - 사용압력(하한) 85PSIG - 메쉬규격 40MESH - 와이어직경 6X8P - 스트레이너연결타입 2"/SCH80,FF FLANGE - 호칭압력 150LB - 사용매체 SEA WATER - 부속품목 FILTER(SCREEN),HANDLE,COVER - 적용기술기준 ASTM - 품질보증서류 C OF C, PT REPORT - 별칭 DUPLEX BASKET STRAINER ASS'Y - 용도 CWP LUBE WATER 품질등급 S등급
2021 | 1 | 경상예방정비용 | 한빛 | 3발전소 |  |  | 200039088 | 정비부분품(SPAR) | 국내 | S | 스트레이너(STRAINER) | 스트레이너(STRAINER),DUPLEX,2IN, 150LB,REFER | EA | 6 | 기계부 | 강태훈 | 061-357-2798 | 품명 스트레이너(STRAINER) - 스트레이너타입 DUPLEX - 너비 2IN, 150LB - 길이 REFER TO DWG - 내경 REFER TO DWG - 외경 REFER TO DWG - 스트레이너재질 316L STAINLESS STEEL - 사용압력(하한) 85PSIG - 메쉬규격 40MESH - 와이어직경 6X8P - 스트레이너연결타입 2"/SCH80,FF FLANGE - 호칭압력 150LB - 사용매체 SEA WATER - 부속품목 FILTER(SCREEN),HANDLE,COVER - 적용기술기준 ASTM - 품질보증서류 C OF C, PT REPORT - 별칭 DUPLEX BASKET STRAINER ASS'Y - 용도 CWP LUBE WATER 품질등급 S등급
2021 | 1 | 계획예방정비용 | 한빛 | 3발전소 | 5 | 14 | 200039088 | 정비부분품(SPAR) | 국내 | S | 스트레이너(STRAINER) | 스트레이너(STRAINER),DUPLEX,2IN, 150LB,REFER | EA | 3 | 기계부 | 강태훈 | 061-357-2798 | 품명 스트레이너(STRAINER) - 스트레이너타입 DUPLEX - 너비 2IN, 150LB - 길이 REFER TO DWG - 내경 REFER TO DWG - 외경 REFER TO DWG - 스트레이너재질 316L STAINLESS STEEL - 사용압력(하한) 85PSIG - 메쉬규격 40MESH - 와이어직경 6X8P - 스트레이너연결타입 2"/SCH80,FF FLANGE - 호칭압력 150LB - 사용매체 SEA WATER - 부속품목 FILTER(SCREEN),HANDLE,COVER - 적용기술기준 ASTM - 품질보증서류 C OF C, PT REPORT - 별칭 DUPLEX BASKET STRAINER ASS'Y - 용도 CWP LUBE WATER 품질등급 S등급
2021 | 4 | 계획예방정비용 | 한빛 | 3발전소 | 6 | 14 | 200039088 | 정비부분품(SPAR) | 국내 | S | 스트레이너(STRAINER) | 스트레이너(STRAINER),DUPLEX,2IN, 150LB,REFER | EA | 3 | 기계부 | 강태훈 | 061-357-2798 | 품명 스트레이너(STRAINER) - 스트레이너타입 DUPLEX - 너비 2IN, 150LB - 길이 REFER TO DWG - 내경 REFER TO DWG - 외경 REFER TO DWG - 스트레이너재질 316L STAINLESS STEEL - 사용압력(하한) 85PSIG - 메쉬규격 40MESH - 와이어직경 6X8P - 스트레이너연결타입 2"/SCH80,FF FLANGE - 호칭압력 150LB - 사용매체 SEA WATER - 부속품목 FILTER(SCREEN),HANDLE,COVER - 적용기술기준 ASTM - 품질보증서류 C OF C, PT REPORT - 별칭 DUPLEX BASKET STRAINER ASS'Y - 용도 CWP LUBE WATER 품질등급 S등급
2022 | 1 | 경상예방정비용 | 한빛 | 3발전소 |  |  | 200039088 | 정비부분품(SPAR) | 국내 | S | 스트레이너(STRAINER) | 스트레이너(STRAINER),DUPLEX,2IN, 150LB,REFER | EA | 6 | 기계부 | 강태훈 | 061-357-2798 | 품명 스트레이너(STRAINER) - 스트레이너타입 DUPLEX - 너비 2IN, 150LB - 길이 REFER TO DWG - 내경 REFER TO DWG - 외경 REFER TO DWG - 스트레이너재질 316L STAINLESS STEEL - 사용압력(하한) 85PSIG - 메쉬규격 40MESH - 와이어직경 6X8P - 스트레이너연결타입 2"/SCH80,FF FLANGE - 호칭압력 150LB - 사용매체 SEA WATER - 부속품목 FILTER(SCREEN),HANDLE,COVER - 적용기술기준 ASTM - 품질보증서류 C OF C, PT REPORT - 별칭 DUPLEX BASKET STRAINER ASS'Y - 용도 CWP LUBE WATER 품질등급 S등급
2022 | 3 | 계획예방정비용 | 한빛 | 3발전소 | 5 | 15 | 200039088 | 정비부분품(SPAR) | 국내 | S | 스트레이너(STRAINER) | 스트레이너(STRAINER),DUPLEX,2IN, 150LB,REFER | EA | 3 | 기계부 | 강태훈 | 061-357-2798 | 품명 스트레이너(STRAINER) - 스트레이너타입 DUPLEX - 너비 2IN, 150LB - 길이 REFER TO DWG - 내경 REFER TO DWG - 외경 REFER TO DWG - 스트레이너재질 316L STAINLESS STEEL - 사용압력(하한) 85PSIG - 메쉬규격 40MESH - 와이어직경 6X8P - 스트레이너연결타입 2"/SCH80,FF FLANGE - 호칭압력 150LB - 사용매체 SEA WATER - 부속품목 FILTER(SCREEN),HANDLE,COVER - 적용기술기준 ASTM - 품질보증서류 C OF C, PT REPORT - 별칭 DUPLEX BASKET STRAINER ASS'Y - 용도 CWP LUBE WATER 품질등급 S등급
2020 | 1 | 경상예방정비용 | 월성 | 3발전소 |  |  | 200039157 | 정비부분품(SPAR) | 국내 | Q | 유니온 | 유니온,1/4IN,SA182 GR.TP316 OR SA479,3050 P | EA | 50 | 계측제어부 | 정성택 | 054-779-5763 | 품명 유니온 - 외경 1/4IN - 유니언재질 SA182 GR.TP316 OR SA479 - 사용압력(상한) 3050 PSIG - 사용온도(상한) 700℉ - 유니언연결타입 THREADED INTERNAL TUBE 원자력안전범주 NUCLEAR SAFETY RELATED 품질등급 Q등급 제작사 하이록코리아(주) - 부품번호 CUA-4-SA16 제작사 DK TECH CORPORATION - 모델번호 NDU-4-SA 제작사 SWAGELOK CORPORATION - 부품번호 SS-400-6 제출서류목록 - 첨부기술규격서 적용 | 하이록코리아(주) |  | CUA-4-SA16
2020 | 4 | 계획예방정비용 | 한울 | 1발전소 | 2 | 23 | 200039157 | 정비부분품(SPAR) | 국내 | Q | 유니온 | 유니온,1/4IN,SA182 GR.TP316 OR SA479,3050 P | EA | 20 | 계측제어부 | 류호영 | 054-785-2168 | 품명 유니온 - 외경 1/4IN - 유니언재질 SA182 GR.TP316 OR SA479 - 사용압력(상한) 3050 PSIG - 사용온도(상한) 700℉ - 유니언연결타입 THREADED INTERNAL TUBE 원자력안전범주 NUCLEAR SAFETY RELATED 품질등급 Q등급 제작사 하이록코리아(주) - 부품번호 CUA-4-SA16 제작사 DK TECH CORPORATION - 모델번호 NDU-4-SA 제작사 SWAGELOK CORPORATION - 부품번호 SS-400-6 제출서류목록 - 첨부기술규격서 적용 | 하이록코리아(주) |  | CUA-4-SA16
2020 | 1 | 경상예방정비용 | 월성 | 3발전소 |  |  | 200039162 | 정비부분품(SPAR) | 국내 | Q | 엘보우,튜브용 | 엘보우,튜브용,UNION,1/4IN,90°,SA182 GR.TP316 O | EA | 20 | 계측제어부 | 정성택 | 054-779-5763 | 품명 엘보우,튜브용 - 엘보우타입 UNION - 외경 1/4IN - 굴곡각도 90° - 엘보우재질 SA182 GR.TP316 OR SA479 - 엘보우연결타입 UNION - 사용압력(상한) 3050 PSIG - 사용온도(상한) 700℉ - 사이즈 1/4IN 원자력안전범주 NUCLEAR SAFETY RELATED 품질등급 Q등급 제작사 하이록코리아(주) - 부품번호 CLA-4-S316 제작사 SWAGELOK CORPORATION - 부품번호 SS-400-9 제출서류목록 - 첨부기술규격서 적용 | 하이록코리아(주) |  | CLA-4-S316
2020 | 1 | 경상예방정비용 | 월성 | 3발전소 |  |  | 200039163 | 정비부분품(SPAR) | 국내 | Q | 엘보우,튜브용 | 엘보우,튜브용,UNION,3/8IN,90°,SA182 GR.TP316 O | EA | 20 | 계측제어부 | 정성택 | 054-779-5763 | 품명 엘보우,튜브용 - 엘보우타입 UNION - 외경 3/8IN - 굴곡각도 90° - 엘보우재질 SA182 GR.TP316 OR SA479 - 엘보우연결타입 UNION - 사이즈 3/8IN 원자력안전범주 NUCLEAR SAFETY RELATED 품질등급 Q등급 제작사 하이록코리아(주) - 부품번호 CLA-6-SA16 제작사 DK TECH CORPORATION - 부품번호 NDL-6-SA 제작사 SWAGELOK CORPORATION - 부품번호 SS-600-9 제출서류목록 - 첨부기술규격서 적용 | 하이록코리아(주) |  | CLA-6-SA16
2020 | 1 | 경상예방정비용 | 월성 | 3발전소 |  |  | 200039168 | 정비부분품(SPAR) | 국내 | Q | 어댑터, 피팅용 | 어댑터, 피팅용,FITTING,SA182 GR.TP316 OR SA47 | EA | 50 | 계측제어부 | 정성택 | 054-779-5763 | 품명 어댑터, 피팅용 - 어댑터용도 FITTING - 어댑터재질 SA182 GR.TP316 OR SA479 - 배관공칭규격(NPS) 1/4IN NPT - 튜브규격 3/8IN TUBE - 어댑터연결형태 NPT F - 사용압력(상한) 3050 PSIG - 사용온도(상한) 700℉ - 튜브 연결 데이터 1 TUBE 원자력안전범주 NUCLEAR SAFETY RELATED 품질등급 Q등급 제작사 하이록코리아(주) - 부품번호 CFC6-4N-SA16 제작사 DK TECH CORPORATION - 모델번호 NDCF 6-4N-SA 제작사 SWAGELOK CORPORATION - 부품번호 SS-600-7-4 제출서류목록 - 첨부기술규격서 적용 | 하이록코리아(주) |  | CFC6-4N-SA16
2020 | 1 | 경상예방정비용 | 월성 | 3발전소 |  |  | 200039169 | 정비부분품(SPAR) | 국외 | Q | 어댑터, 피팅용 | 어댑터, 피팅용,FEMALE CONNECTOR,STRAIGHT FITTI | EA | 20 | 계측제어부 | 정성택 | 054-779-5763 | 품명 어댑터, 피팅용 - 어댑터타입 FEMALE CONNECTOR - 어댑터몸체형태 STRAIGHT FITTING - 어댑터재질 SUS316 - 배관공칭규격(NPS) 1/2IN NPT - 튜브규격 3/8IN TUBE - 어댑터연결형태 NPT F - 튜브 연결 데이터 1 TUBE 원자력안전범주 NUCLEAR SAFETY RELATED 품질등급 Q등급 제작사 SWAGELOK CORPORATION - 부품번호 SS-600-7-8 - 제작사 유형(MFR CATEGORY) ORIGINAL EQUIP. MANUFACTURER 제출서류목록 - 첨부기술규격서 적용 | SWAGELOK CORPORATION |  | SS-600-7-8
2020 | 3 | 계획예방정비용 | 한빛 | 3발전소 | 5 | 14 | 200039211 | 정비부분품(SPAR) | 국외 | Q | 플러그,관막음용 | 플러그,관막음용,PLUG FOR SG TUBE,REMOVABLE,ø16. | EA | 20 | 기계부 | 양현빈 | 061-357-3561 | 품명 플러그,관막음용 - 별칭 PLUG FOR SG TUBE - 타입(형식) REMOVABLE - 사이즈 ø16.7MM - 재질 ASME SB 166(UNS N06690) 원자력안전범주 NUCLEAR SAFETY RELATED 품질등급 Q등급 제작사 WESTINGHOUSE ELECTRIC GERMANY - 도면번호 DS12XXZE GBRA 009 460 - 부품번호 GBRA 009 460 - 원기술규격서(OTS) HANBIT 5&6, PYC-P-95ED2 제출서류목록 - 품질증빙/제출서류목록(QVDL) - 품질보증확인서(C of C) - 재료시험성적서(CMTR) | WESTINGHOUSE ELECTRIC GERMANY GMBH |  | GBRA 009 460
2021 | 2 | 계획예방정비용 | 고리 | 3발전소 | 5(신1) | 7 | 200039211 | 정비부분품(SPAR) | 국외 | Q | 플러그,관막음용 | 플러그,관막음용,PLUG FOR SG TUBE,REMOVABLE,ø16. | EA | 1 | 기계부 | 배창희 | 051-726-6143 | 품명 플러그,관막음용 - 별칭 PLUG FOR SG TUBE - 타입(형식) REMOVABLE - 사이즈 ø16.7MM - 재질 ASME SB 166(UNS N06690) 원자력안전범주 NUCLEAR SAFETY RELATED 품질등급 Q등급 제작사 WESTINGHOUSE ELECTRIC GERMANY - 도면번호 DS12XXZE GBRA 009 460 - 부품번호 GBRA 009 460 - 원기술규격서(OTS) HANBIT 5&6, PYC-P-95ED2 제출서류목록 - 품질증빙/제출서류목록(QVDL) - 품질보증확인서(C of C) - 재료시험성적서(CMTR) | WESTINGHOUSE ELECTRIC GERMANY GMBH |  | GBRA 009 460
2021 | 2 | 계획예방정비용 | 한빛 | 3발전소 | 6 | 14 | 200039211 | 정비부분품(SPAR) | 국외 | Q | 플러그,관막음용 | 플러그,관막음용,PLUG FOR SG TUBE,REMOVABLE,ø16. | EA | 20 | 기계부 | 양현빈 | 061-357-3561 | 품명 플러그,관막음용 - 별칭 PLUG FOR SG TUBE - 타입(형식) REMOVABLE - 사이즈 ø16.7MM - 재질 ASME SB 166(UNS N06690) 원자력안전범주 NUCLEAR SAFETY RELATED 품질등급 Q등급 제작사 WESTINGHOUSE ELECTRIC GERMANY - 도면번호 DS12XXZE GBRA 009 460 - 부품번호 GBRA 009 460 - 원기술규격서(OTS) HANBIT 5&6, PYC-P-95ED2 제출서류목록 - 품질증빙/제출서류목록(QVDL) - 품질보증확인서(C of C) - 재료시험성적서(CMTR) | WESTINGHOUSE ELECTRIC GERMANY GMBH |  | GBRA 009 460
2020 | 1 | 계획예방정비용 | 고리 | 2발전소 | 4 | 26 | 200039237 | 정비부분품(SPAR) | 국외 | A | 커플링,파이프용 | COUPLING,TUBE,CONN,EA,ERMETO FITTING,UPP | EA | 16 | 전기부 | 장원대 | 051-726-3355 | 품명 COUPLING - 커플링용도 TUBE - 커플링연결형태 CONN - 최소포장단위 EA - 별칭 ERMETO FITTING 원자력안전범주 NON NUCLEAR SAFETY RELATED 품질등급 A등급 제작사 WESTINGHOUSE ELECTRIC COMPANY - 주설비 참고자료 UPPER BRG - 부품번호 4392B19H04 N - 제작사 유형(MFR CATEGORY) ORIGINAL EQUIP. MANUFACTURER 제출서류목록 - 품질보증계획서(QAM) - 품질증빙/제출서류목록(QVDL) - 품질보증확인서(C of C) | WESTINGHOUSE ELECTRIC COMPANY |  | 4392B19H04 N
2020 | 1 | 계획예방정비용 | 한울 | 3발전소 | 5 | 12 | 200039262 | 정비부분품(SPAR) | 국외 | S | 밸브 포지셔너 | 밸브 포지셔너,PNEUMATIC OPERATED,0.14~0.7㎫,20~ | EA | 1 | 계측제어부 | 권지현 | 054-785-1626 | 품명 밸브 포지셔너 - 밸브위치기타입 PNEUMATIC OPERATED - 유압출력신호(상한) 0.14~0.7㎫ - 유압입력신호(상한) 20~100㎪ - 운전방법 AIR OPERATION - 터미널타입 LUG - 설치방법 BRACKET 품질등급 S등급 제작사 SSS CO. LTD - 부품번호 XP103-SS1/P0F2B1C1A | SSS CO. LTD |  | XP103-SS1/P0F2B1C1A
2020 | 4 | 계획예방정비용 | 한울 | 3발전소 | 6 | 12 | 200039262 | 정비부분품(SPAR) | 국외 | S | 밸브 포지셔너 | 밸브 포지셔너,PNEUMATIC OPERATED,0.14~0.7㎫,20~ | EA | 1 | 계측제어부 | 권지현 | 054-785-1626 | 품명 밸브 포지셔너 - 밸브위치기타입 PNEUMATIC OPERATED - 유압출력신호(상한) 0.14~0.7㎫ - 유압입력신호(상한) 20~100㎪ - 운전방법 AIR OPERATION - 터미널타입 LUG - 설치방법 BRACKET 품질등급 S등급 제작사 SSS CO. LTD - 부품번호 XP103-SS1/P0F2B1C1A | SSS CO. LTD |  | XP103-SS1/P0F2B1C1A
2021 | 2 | 계획예방정비용 | 한빛 | 3발전소 | 6 | 14 | 200039262 | 정비부분품(SPAR) | 국외 | S | 밸브 포지셔너 | 밸브 포지셔너,PNEUMATIC OPERATED,0.14~0.7㎫,20~ | EA | 4 | 계측제어부 | 김승원 | 061-357-3654 | 품명 밸브 포지셔너 - 밸브위치기타입 PNEUMATIC OPERATED - 유압출력신호(상한) 0.14~0.7㎫ - 유압입력신호(상한) 20~100㎪ - 운전방법 AIR OPERATION - 터미널타입 LUG - 설치방법 BRACKET 품질등급 S등급 제작사 SSS CO. LTD - 부품번호 XP103-SS1/P0F2B1C1A | SSS CO. LTD |  | XP103-SS1/P0F2B1C1A
2021 | 3 | 계획예방정비용 | 한울 | 3발전소 | 5 | 13 | 200039262 | 정비부분품(SPAR) | 국외 | S | 밸브 포지셔너 | 밸브 포지셔너,PNEUMATIC OPERATED,0.14~0.7㎫,20~ | EA | 1 | 계측제어부 | 권지현 | 054-785-1626 | 품명 밸브 포지셔너 - 밸브위치기타입 PNEUMATIC OPERATED - 유압출력신호(상한) 0.14~0.7㎫ - 유압입력신호(상한) 20~100㎪ - 운전방법 AIR OPERATION - 터미널타입 LUG - 설치방법 BRACKET 품질등급 S등급 제작사 SSS CO. LTD - 부품번호 XP103-SS1/P0F2B1C1A | SSS CO. LTD |  | XP103-SS1/P0F2B1C1A
2022 | 2 | 계획예방정비용 | 한울 | 3발전소 | 6 | 13 | 200039262 | 정비부분품(SPAR) | 국외 | S | 밸브 포지셔너 | 밸브 포지셔너,PNEUMATIC OPERATED,0.14~0.7㎫,20~ | EA | 1 | 계측제어부 | 권지현 | 054-785-1626 | 품명 밸브 포지셔너 - 밸브위치기타입 PNEUMATIC OPERATED - 유압출력신호(상한) 0.14~0.7㎫ - 유압입력신호(상한) 20~100㎪ - 운전방법 AIR OPERATION - 터미널타입 LUG - 설치방법 BRACKET 품질등급 S등급 제작사 SSS CO. LTD - 부품번호 XP103-SS1/P0F2B1C1A | SSS CO. LTD |  | XP103-SS1/P0F2B1C1A
2021 | 2 | 계획예방정비용 | 한빛 | 3발전소 | 6 | 14 | 200039272 | 정비부분품(SPAR) | 국외 | A | 밸브 포지셔너 | 밸브 포지셔너,HIGH FLOW(CV=0.6),3~15PSIG,6IN S | EA | 3 | 계측제어부 | 김승원 | 061-357-3654 | 품명 밸브 포지셔너 - 유압출력신호(상한) HIGH FLOW(CV=0.6) - 유압입력신호(상한) 3~15PSIG - 운전방법 6IN STROKE LEVER - 행정거리 3/4IN NPT CONDUIT CONNECTION - 부속품목 90DEG LINEAR CAM,PILOT GAUGE 원자력안전범주 NON NUCLEAR SAFETY RELATED 품질등급 A등급 제작사 MOORE INDUSTRIES - 제작사 유형(MFR CATEGORY) ORIGINAL EQUIP. MANUFACTURER - 모델번호 760P1FABEGNNB7 제작사 SIEMENS ENERGY & AUTOMATION IN - 모델번호 760P1FABEGNNB7 - 제작사 유형(MFR CATEGORY) ORIGINAL EQUIP. SUPPLIER 제출서류목록 - 첨부기술규격서 적용 | MOORE INDUSTRIES | 760P1FABEGNNB7
2020 | 1 | 경상예방정비용 | 한울 | 3발전소 |  |  | 200039284 | 정비부분품(SPAR) | 국외 | Q | 솔레노이드밸브 | 솔레노이드밸브,1.6KG/CM2 MAX,1KG/CM2 DP MAX,APP | EA | 2 | 계측제어부 | 권영진 | 054-785-3457 | 품명 솔레노이드밸브 - 사용압력(상한) 1.6KG/CM2 MAX,1KG/CM2 DP MAX - 적용기술기준 APPLY ATTACHED SPECIFICATION - 적용품질기준 ASME NQA-1 - 품질보증서류 CERTIFICATE OF CONFORMANCE - EQ REPORT(ENVIR., SEISMIC) - QVDL(QUALITY VERI. DOCU. LIST) - 시험성적서류 TEST REPORT 품질등급 Q등급 제작사 ASCO NUMATIC - 모델번호 8262G202 | ASCO NUMATIC | 8262G202
2021 | 1 | 경상예방정비용 | 한울 | 3발전소 |  |  | 200039284 | 정비부분품(SPAR) | 국외 | Q | 솔레노이드밸브 | 솔레노이드밸브,1.6KG/CM2 MAX,1KG/CM2 DP MAX,APP | EA | 2 | 계측제어부 | 권영진 | 054-785-3457 | 품명 솔레노이드밸브 - 사용압력(상한) 1.6KG/CM2 MAX,1KG/CM2 DP MAX - 적용기술기준 APPLY ATTACHED SPECIFICATION - 적용품질기준 ASME NQA-1 - 품질보증서류 CERTIFICATE OF CONFORMANCE - EQ REPORT(ENVIR., SEISMIC) - QVDL(QUALITY VERI. DOCU. LIST) - 시험성적서류 TEST REPORT 품질등급 Q등급 제작사 ASCO NUMATIC - 모델번호 8262G202 | ASCO NUMATIC | 8262G202
2022 | 1 | 경상예방정비용 | 한울 | 3발전소 |  |  | 200039284 | 정비부분품(SPAR) | 국외 | Q | 솔레노이드밸브 | 솔레노이드밸브,1.6KG/CM2 MAX,1KG/CM2 DP MAX,APP | EA | 2 | 계측제어부 | 권영진 | 054-785-3457 | 품명 솔레노이드밸브 - 사용압력(상한) 1.6KG/CM2 MAX,1KG/CM2 DP MAX - 적용기술기준 APPLY ATTACHED SPECIFICATION - 적용품질기준 ASME NQA-1 - 품질보증서류 CERTIFICATE OF CONFORMANCE - EQ REPORT(ENVIR., SEISMIC) - QVDL(QUALITY VERI. DOCU. LIST) - 시험성적서류 TEST REPORT 품질등급 Q등급 제작사 ASCO NUMATIC - 모델번호 8262G202 | ASCO NUMATIC | 8262G202
2020 | 1 | 경상예방정비용 | 한빛 | 3발전소 |  |  | 200039285 | 정비부분품(SPAR) | 국외 | A | 솔레노이드밸브 | 솔레노이드밸브,3-WAY/NORMALLY CLOSED,BRASS,125V | EA | 10 | 계측제어부 | 최종민 | 061-357-3502 | 품명 솔레노이드밸브 - 솔레노이드밸브타입 3-WAY/NORMALLY CLOSED - 밸브재질 BRASS - 정격전압 125Vdc - WAY수 3-WAY - 밸브접속형태 NPT 3/8 INCH - 사용매체 AIR 원자력안전범주 NON NUCLEAR SAFETY RELATED 품질등급 A등급 제작사 ASCO NUMATIC - 제작사 유형(MFR CATEGORY) ORIGINAL EQUIP. MANUFACTURER - 모델번호 JKC8321G002E 제출서류목록 - 첨부기술규격서 적용 | ASCO NUMATIC | JKC8321G002E
2020 | 1 | 경상예방정비용 | 한빛 | 3발전소 |  |  | 200039287 | 정비부분품(SPAR) | 국외 | A | 솔레노이드밸브 | 솔레노이드밸브,3-WAY/NORMALLY CLOSED,BRASS,125V | EA | 12 | 계측제어부 | 최종민 | 061-357-3502 | 품명 솔레노이드밸브 - 솔레노이드밸브타입 3-WAY/NORMALLY CLOSED - 밸브재질 BRASS - 정격전압 125VDC - 사용압력(상한) 10 ~ 175PSI(MAX OPERATING PR') - WAY수 3-WAY - 밸브접속타입 3/8"NPT PIPE, 5/8"NPT ORIFICE - 사용매체 AIR 원자력안전범주 NON NUCLEAR SAFETY RELATED 품질등급 A등급 제작사 ASCO NUMATIC - 모델번호 NPL8316A54E - 제작사 유형(MFR CATEGORY) ORIGINAL EQUIP. MANUFACTURER 제출서류목록 - 첨부기술규격서 적용 | ASCO NUMATIC | NPL8316A54E
2021 | 1 | 경상예방정비용 | 한빛 | 3발전소 |  |  | 200039287 | 정비부분품(SPAR) | 국외 | A | 솔레노이드밸브 | 솔레노이드밸브,3-WAY/NORMALLY CLOSED,BRASS,125V | EA | 10 | 계측제어부 | 최종민 | 061-357-3502 | 품명 솔레노이드밸브 - 솔레노이드밸브타입 3-WAY/NORMALLY CLOSED - 밸브재질 BRASS - 정격전압 125VDC - 사용압력(상한) 10 ~ 175PSI(MAX OPERATING PR') - WAY수 3-WAY - 밸브접속타입 3/8"NPT PIPE, 5/8"NPT ORIFICE - 사용매체 AIR 원자력안전범주 NON NUCLEAR SAFETY RELATED 품질등급 A등급 제작사 ASCO NUMATIC - 모델번호 NPL8316A54E - 제작사 유형(MFR CATEGORY) ORIGINAL EQUIP. MANUFACTURER 제출서류목록 - 첨부기술규격서 적용 | ASCO NUMATIC | NPL8316A54E
2022 | 4 | 계획예방정비용 | 한빛 | 3발전소 | 6 | 15 | 200039290 | 정비부분품(SPAR) | 국외 | A | 밸브 조립체 | 밸브 조립체,DISCHARGE,2-1/2 DURABLA VALVE STY | EA | 3 | 기계부 | 임남형 | 061-357-3637 | 품명 밸브 조립체 - 특수사항 DISCHARGE - 별칭 2-1/2 DURABLA VALVE STYLE V7F 원자력안전범주 NON NUCLEAR SAFETY RELATED 품질등급 A등급 제작사 FLOWSERVE CORPORATION - 도면번호 A3134R000180B012 - 모델번호 2.25X6HS3 - 부품번호 009 - 84680016 - 원기술규격서(OTS) HANBIT 5&6, PYC-P-95ED2 제출서류목록 - 품질보증확인서(C of C) | FLOWSERVE CORPORATION | 2.25X6HS3 | 84680016
2021 | 1 | 경상예방정비용 | 고리 | 3발전소 |  |  | 200039293 | 정비부분품(SPAR) | 국외 | Q | 멀티 스위치어셈블리 | 멀티 스위치어셈블리,125VDC, 120VAC,1,SWITCH ASSEM | EA | 2 | 계측제어부 | 권청기 | 051-726-6165 | 품명 멀티 스위치어셈블리 - 정격전압 125VDC, 120VAC - 스위치수 1 - 별칭 SWITCH ASSEMBLY 원자력안전범주 NUCLEAR SAFETY RELATED 품질등급 Q등급 제작사 CURTISS WRIGHT FLOW CONTROL CO - 도면 품목번호 19 - 도면번호 03Q-001-1 - 모델번호 03Q-001-1,03Q-002-1,03Q-004-1 - 03Q-006-1,03Q-007-1,03Q-009-1 - 03Q-010-1,03Q-012-1,03Q-015-1 - 03Q-017-1,03Q-019-1,03Q-021-1 - 03Q-022-1,03Q-025-1,03Q-027-1 - 03Q-028-1,03Q-032-1,03Q-033-1 - 03Q-036-1,03Q-038-1,03Q-039-1 - 03Q-041-1 - 97Q-035 - 99Q-004 - 부품번호 204657-2 - 원설계규격서(ODS) SHINKORI 1&2 J239-DG-A01-01 - 원기술규격서(OTS) SHINKORI 1&2 9-184-J239 - 제작사 유형(MFR CATEGORY) ORIGINAL EQUIP. MANUFACTURER 제출서류목록 - 품질보증계획서(QAM) - 품질보증확인서(C of C) | CURTISS WRIGHT FLOW CONTROL CORP.(TARGET | 99Q-004 | 204657-2
2021 | 2 | 계획예방정비용 | 고리 | 3발전소 | 6(신2) | 7 | 200039293 | 정비부분품(SPAR) | 국외 | Q | 멀티 스위치어셈블리 | 멀티 스위치어셈블리,125VDC, 120VAC,1,SWITCH ASSEM | EA | 5 | 계측제어부 | 권청기 | 051-726-6165 | 품명 멀티 스위치어셈블리 - 정격전압 125VDC, 120VAC - 스위치수 1 - 별칭 SWITCH ASSEMBLY 원자력안전범주 NUCLEAR SAFETY RELATED 품질등급 Q등급 제작사 CURTISS WRIGHT FLOW CONTROL CO - 도면 품목번호 19 - 도면번호 03Q-001-1 - 모델번호 03Q-001-1,03Q-002-1,03Q-004-1 - 03Q-006-1,03Q-007-1,03Q-009-1 - 03Q-010-1,03Q-012-1,03Q-015-1 - 03Q-017-1,03Q-019-1,03Q-021-1 - 03Q-022-1,03Q-025-1,03Q-027-1 - 03Q-028-1,03Q-032-1,03Q-033-1 - 03Q-036-1,03Q-038-1,03Q-039-1 - 03Q-041-1 - 97Q-035 - 99Q-004 - 부품번호 204657-2 - 원설계규격서(ODS) SHINKORI 1&2 J239-DG-A01-01 - 원기술규격서(OTS) SHINKORI 1&2 9-184-J239 - 제작사 유형(MFR CATEGORY) ORIGINAL EQUIP. MANUFACTURER 제출서류목록 - 품질보증계획서(QAM) - 품질보증확인서(C of C) | CURTISS WRIGHT FLOW CONTROL CORP.(TARGET | 99Q-004 | 204657-2
2021 | 2 | 계획예방정비용 | 고리 | 3발전소 | 5(신1) | 7 | 200039295 | 정비부분품(SPAR) | 국외 | Q | 솔레노이드 | 솔레노이드,CYLINDRICAL,SOLENOID VALVE,SOLENOI | EA | 1 | 계측제어부 | 안병대 | 051-726-6124 | 품명 솔레노이드 - 솔레노이드몸체형태 CYLINDRICAL - 솔레노이드용도 SOLENOID VALVE - 솔레노이드타입 SOLENOID FOR SOLENOID VALVE - 정격전압 125VDC(90~140VDC) - 정격전류 MAX. 4.2A - 코일저항 33~39Ω - 환경보호 WATERTIGHT-NEMA TYPE 4 - 별칭 SOLENOID ASSEMBLY 원자력안전범주 NUCLEAR SAFETY RELATED 품질등급 Q등급 제작사 CURTISS WRIGHT FLOW CONTROL CO - 원기술규격서(OTS) SHINWOLSONG1&2, 9-184-J239 - 제작사 유형(MFR CATEGORY) ORIGINAL EQUIP. MANUFACTURER - ORIGINAL EQUIP. SUPPLIER - 모델번호 03F-005-1,03Q-031-1,99Q-031-1 - 도면번호 9-804-Z-171-005 - J239-DG-A01-19 - 부품번호 204571-1 고리 원자력 본부 - 패키지 번호 J239 제출서류목록 - 품질증빙/제출서류목록(QVDL) - 품질보증확인서(C of C) | CURTISS WRIGHT FLOW CONTROL CORP.(TARGET | 03F-005-1,03Q-031-1,99Q-031-1 | 204571-1
2021 | 2 | 계획예방정비용 | 고리 | 3발전소 | 6(신2) | 7 | 200039295 | 정비부분품(SPAR) | 국외 | Q | 솔레노이드 | 솔레노이드,CYLINDRICAL,SOLENOID VALVE,SOLENOI | EA | 2 | 계측제어부 | 안병대 | 051-726-6124 | 품명 솔레노이드 - 솔레노이드몸체형태 CYLINDRICAL - 솔레노이드용도 SOLENOID VALVE - 솔레노이드타입 SOLENOID FOR SOLENOID VALVE - 정격전압 125VDC(90~140VDC) - 정격전류 MAX. 4.2A - 코일저항 33~39Ω - 환경보호 WATERTIGHT-NEMA TYPE 4 - 별칭 SOLENOID ASSEMBLY 원자력안전범주 NUCLEAR SAFETY RELATED 품질등급 Q등급 제작사 CURTISS WRIGHT FLOW CONTROL CO - 원기술규격서(OTS) SHINWOLSONG1&2, 9-184-J239 - 제작사 유형(MFR CATEGORY) ORIGINAL EQUIP. MANUFACTURER - ORIGINAL EQUIP. SUPPLIER - 모델번호 03F-005-1,03Q-031-1,99Q-031-1 - 도면번호 9-804-Z-171-005 - J239-DG-A01-19 - 부품번호 204571-1 고리 원자력 본부 - 패키지 번호 J239 제출서류목록 - 품질증빙/제출서류목록(QVDL) - 품질보증확인서(C of C) | CURTISS WRIGHT FLOW CONTROL CORP.(TARGET | 03F-005-1,03Q-031-1,99Q-031-1 | 204571-1
2021 | 1 | 경상예방정비용 | 고리 | 3발전소 |  |  | 200039303 | 정비부분품(SPAR) | 국외 | Q | 솔레노이드밸브 | 솔레노이드밸브,SOV,125VDC,ARC SUPPRESSOR(P/N : | EA | 2 | 계측제어부 | 권청기 | 051-726-6165 | 품명 솔레노이드밸브 - 솔레노이드밸브타입 SOV - 정격전압 125VDC - 부속품목 ARC SUPPRESSOR(P/N : 203129-1) - 별칭 DC ELECT. ASSEMBLY 원자력안전범주 NUCLEAR SAFETY RELATED 품질등급 Q등급 제작사 SENTRY EQUIPMENT CORP. - 도면 품목번호 J239-DG-A01-01 - 도면번호 9-804-Z-171-003 - 모델번호 03F-002-1,03Q-001-1,03Q-002-1 - 03Q-009-2,03Q-010-2,03Q-012-2 - 03Q-015-2,03Q-025-2,03Q-028-2 - 03Q-033-2,03Q-039-2,03F-001-1 - 부품번호 300992-5 (OLD) - 300992-7 - 원기기 기기검증(EQ Category) ENVIRONMENTAL QUALIFICATION - SEISMIC QUALIFICATION - 원설계규격서(ODS) SHINWOLSONG 1&2, 9-184-J239 - 제작사 유형(MFR CATEGORY) ORIGINAL EQUIP. SUPPLIER 제작사 CURTISS WRIGHT FLOW CONTROL CO - 제작사 유형(MFR CATEGORY) ORIGINAL EQUIP. MANUFACTURER - 원설계규격서(ODS) SHINWOLSONG 1&2, 9-184-J239 - 원기기 기기검증(EQ Category) ENVIRONMENTAL QUALIFICATION - SEISMIC QUALIFICATION - 부품번호 300992-5 (OLD) - 300992-7 - 모델번호 03F-002-1,03Q-001-1,03Q-002-1 - 03Q-009-2,03Q-010-2,03Q-012-2 - 03Q-015-2,03Q-025-2,03Q-028-2 - 03Q-033-2,03Q-039-2,03F-001-1 - 도면번호 9-804-Z-171-003 - J239-DG-A01-01 고리 원자력 본부 - 패키지 번호 9-840-Z-* - J239 제출서류목록 - 품질증빙/제출서류목록(QVDL) - 품질보증확인서(C of C) | SENTRY EQUIPMENT CORP. | 03Q-033-2,03Q-039-2,03F-001-1 | 300992-7
2021 | 2 | 계획예방정비용 | 고리 | 3발전소 | 5(신1) | 7 | 200039303 | 정비부분품(SPAR) | 국외 | Q | 솔레노이드밸브 | 솔레노이드밸브,SOV,125VDC,ARC SUPPRESSOR(P/N : | EA | 3 | 계측제어부 | 안병대 | 051-726-6124 | 품명 솔레노이드밸브 - 솔레노이드밸브타입 SOV - 정격전압 125VDC - 부속품목 ARC SUPPRESSOR(P/N : 203129-1) - 별칭 DC ELECT. ASSEMBLY 원자력안전범주 NUCLEAR SAFETY RELATED 품질등급 Q등급 제작사 SENTRY EQUIPMENT CORP. - 도면 품목번호 J239-DG-A01-01 - 도면번호 9-804-Z-171-003 - 모델번호 03F-002-1,03Q-001-1,03Q-002-1 - 03Q-009-2,03Q-010-2,03Q-012-2 - 03Q-015-2,03Q-025-2,03Q-028-2 - 03Q-033-2,03Q-039-2,03F-001-1 - 부품번호 300992-5 (OLD) - 300992-7 - 원기기 기기검증(EQ Category) ENVIRONMENTAL QUALIFICATION - SEISMIC QUALIFICATION - 원설계규격서(ODS) SHINWOLSONG 1&2, 9-184-J239 - 제작사 유형(MFR CATEGORY) ORIGINAL EQUIP. SUPPLIER 제작사 CURTISS WRIGHT FLOW CONTROL CO - 제작사 유형(MFR CATEGORY) ORIGINAL EQUIP. MANUFACTURER - 원설계규격서(ODS) SHINWOLSONG 1&2, 9-184-J239 - 원기기 기기검증(EQ Category) ENVIRONMENTAL QUALIFICATION - SEISMIC QUALIFICATION - 부품번호 300992-5 (OLD) - 300992-7 - 모델번호 03F-002-1,03Q-001-1,03Q-002-1 - 03Q-009-2,03Q-010-2,03Q-012-2 - 03Q-015-2,03Q-025-2,03Q-028-2 - 03Q-033-2,03Q-039-2,03F-001-1 - 도면번호 9-804-Z-171-003 - J239-DG-A01-01 고리 원자력 본부 - 패키지 번호 9-840-Z-* - J239 제출서류목록 - 품질증빙/제출서류목록(QVDL) - 품질보증확인서(C of C) | SENTRY EQUIPMENT CORP. | 03Q-033-2,03Q-039-2,03F-001-1 | 300992-7
2021 | 2 | 계획예방정비용 | 고리 | 3발전소 | 6(신2) | 7 | 200039303 | 정비부분품(SPAR) | 국외 | Q | 솔레노이드밸브 | 솔레노이드밸브,SOV,125VDC,ARC SUPPRESSOR(P/N : | EA | 1 | 계측제어부 | 안병대 | 051-726-6124 | 품명 솔레노이드밸브 - 솔레노이드밸브타입 SOV - 정격전압 125VDC - 부속품목 ARC SUPPRESSOR(P/N : 203129-1) - 별칭 DC ELECT. ASSEMBLY 원자력안전범주 NUCLEAR SAFETY RELATED 품질등급 Q등급 제작사 SENTRY EQUIPMENT CORP. - 도면 품목번호 J239-DG-A01-01 - 도면번호 9-804-Z-171-003 - 모델번호 03F-002-1,03Q-001-1,03Q-002-1 - 03Q-009-2,03Q-010-2,03Q-012-2 - 03Q-015-2,03Q-025-2,03Q-028-2 - 03Q-033-2,03Q-039-2,03F-001-1 - 부품번호 300992-5 (OLD) - 300992-7 - 원기기 기기검증(EQ Category) ENVIRONMENTAL QUALIFICATION - SEISMIC QUALIFICATION - 원설계규격서(ODS) SHINWOLSONG 1&2, 9-184-J239 - 제작사 유형(MFR CATEGORY) ORIGINAL EQUIP. SUPPLIER 제작사 CURTISS WRIGHT FLOW CONTROL CO - 제작사 유형(MFR CATEGORY) ORIGINAL EQUIP. MANUFACTURER - 원설계규격서(ODS) SHINWOLSONG 1&2, 9-184-J239 - 원기기 기기검증(EQ Category) ENVIRONMENTAL QUALIFICATION - SEISMIC QUALIFICATION - 부품번호 300992-5 (OLD) - 300992-7 - 모델번호 03F-002-1,03Q-001-1,03Q-002-1 - 03Q-009-2,03Q-010-2,03Q-012-2 - 03Q-015-2,03Q-025-2,03Q-028-2 - 03Q-033-2,03Q-039-2,03F-001-1 - 도면번호 9-804-Z-171-003 - J239-DG-A01-01 고리 원자력 본부 - 패키지 번호 9-840-Z-* - J239 제출서류목록 - 품질증빙/제출서류목록(QVDL) - 품질보증확인서(C of C) | SENTRY EQUIPMENT CORP. | 03Q-033-2,03Q-039-2,03F-001-1 | 300992-7
2020 | 3 | 계획예방정비용 | 한빛 | 3발전소 | 5 | 14 | 200039311 | 정비부분품(SPAR) | 국외 | Q | 솔레노이드밸브 | 솔레노이드밸브,BRASS,17.4W,125VDC,AIR INLET GAS | EA | 4 | 계측제어부 | 정혁진 | 061-357-3657 | 품명 솔레노이드밸브 - 밸브재질 BRASS - 정격전압 17.4W,125VDC - 사용압력(상한) AIR INLET GAS 10~175PSI - WAY수 3WAY - 부속품목 6FT LEAD 원자력안전범주 NUCLEAR SAFETY RELATED 품질등급 Q등급 제작사 ASCO NUMATIC - 도면번호 D97-90028-01 - 모델번호 NSL831674 - 제작사 유형(MFR CATEGORY) ORIGINAL EQUIP. MANUFACTURER 제작사 FLOWSERVE CORPORATION - 도면번호 D97-90028-01 - 모델번호 NSL831674 - 제작사 유형(MFR CATEGORY) ORIGINAL EQUIP. MANUFACTURER 한빛 원자력 본부 - 패키지 번호 M243-5.41 제출서류목록 - 첨부기술규격서 적용 | FLOWSERVE CORPORATION | NSL831674
2021 | 2 | 계획예방정비용 | 한빛 | 3발전소 | 6 | 14 | 200039311 | 정비부분품(SPAR) | 국외 | Q | 솔레노이드밸브 | 솔레노이드밸브,BRASS,17.4W,125VDC,AIR INLET GAS | EA | 4 | 계측제어부 | 정혁진 | 061-357-3657 | 품명 솔레노이드밸브 - 밸브재질 BRASS - 정격전압 17.4W,125VDC - 사용압력(상한) AIR INLET GAS 10~175PSI - WAY수 3WAY - 부속품목 6FT LEAD 원자력안전범주 NUCLEAR SAFETY RELATED 품질등급 Q등급 제작사 ASCO NUMATIC - 도면번호 D97-90028-01 - 모델번호 NSL831674 - 제작사 유형(MFR CATEGORY) ORIGINAL EQUIP. MANUFACTURER 제작사 FLOWSERVE CORPORATION - 도면번호 D97-90028-01 - 모델번호 NSL831674 - 제작사 유형(MFR CATEGORY) ORIGINAL EQUIP. MANUFACTURER 한빛 원자력 본부 - 패키지 번호 M243-5.41 제출서류목록 - 첨부기술규격서 적용 | FLOWSERVE CORPORATION | NSL831674
2022 | 1 | 계획예방정비용 | 한빛 | 3발전소 | 5 | 15 | 200039311 | 정비부분품(SPAR) | 국외 | Q | 솔레노이드밸브 | 솔레노이드밸브,BRASS,17.4W,125VDC,AIR INLET GAS | EA | 2 | 계측제어부 | 정혁진 | 061-357-3657 | 품명 솔레노이드밸브 - 밸브재질 BRASS - 정격전압 17.4W,125VDC - 사용압력(상한) AIR INLET GAS 10~175PSI - WAY수 3WAY - 부속품목 6FT LEAD 원자력안전범주 NUCLEAR SAFETY RELATED 품질등급 Q등급 제작사 ASCO NUMATIC - 도면번호 D97-90028-01 - 모델번호 NSL831674 - 제작사 유형(MFR CATEGORY) ORIGINAL EQUIP. MANUFACTURER 제작사 FLOWSERVE CORPORATION - 도면번호 D97-90028-01 - 모델번호 NSL831674 - 제작사 유형(MFR CATEGORY) ORIGINAL EQUIP. MANUFACTURER 한빛 원자력 본부 - 패키지 번호 M243-5.41 제출서류목록 - 첨부기술규격서 적용 | FLOWSERVE CORPORATION | NSL831674
2022 | 4 | 계획예방정비용 | 한빛 | 3발전소 | 6 | 15 | 200039311 | 정비부분품(SPAR) | 국외 | Q | 솔레노이드밸브 | 솔레노이드밸브,BRASS,17.4W,125VDC,AIR INLET GAS | EA | 2 | 계측제어부 | 정혁진 | 061-357-3657 | 품명 솔레노이드밸브 - 밸브재질 BRASS - 정격전압 17.4W,125VDC - 사용압력(상한) AIR INLET GAS 10~175PSI - WAY수 3WAY - 부속품목 6FT LEAD 원자력안전범주 NUCLEAR SAFETY RELATED 품질등급 Q등급 제작사 ASCO NUMATIC - 도면번호 D97-90028-01 - 모델번호 NSL831674 - 제작사 유형(MFR CATEGORY) ORIGINAL EQUIP. MANUFACTURER 제작사 FLOWSERVE CORPORATION - 도면번호 D97-90028-01 - 모델번호 NSL831674 - 제작사 유형(MFR CATEGORY) ORIGINAL EQUIP. MANUFACTURER 한빛 원자력 본부 - 패키지 번호 M243-5.41 제출서류목록 - 첨부기술규격서 적용 | FLOWSERVE CORPORATION | NSL831674
2021 | 4 | 계획예방정비용 | 한빛 | 2발전소 | 4 | 18 | 200039432 | 정비부분품(SPAR) | 국외 | Q | 솔레노이드밸브 | 솔레노이드밸브,3-WAY, NORMALLY CLOSED,BRASS,125 | EA | 2 | 계측제어부 | 김형주 | 061-357-2665 | 품명 솔레노이드밸브 - 솔레노이드밸브타입 3-WAY, NORMALLY CLOSED - 밸브재질 BRASS - 정격전압 125VDC - 사용압력(상한) 175PSI - 사용압력(하한) 10PSI - 시트재질 ETHYLENE PROPYLENE - 밸브접속형태 NPT 3/8 INCH - 사용매체 AIR - 별칭 SOV 원자력안전범주 NUCLEAR SAFETY RELATED 품질등급 Q등급 제작사 ASCO NUMATIC - 제작사 유형(MFR CATEGORY) ORIGINAL EQUIP. MANUFACTURER - 원기술규격서(OTS) HANBIT 5&6,9-806-Z-404-001 - 원기기 기기검증(EQ Category) ENVIRONMENTAL QUALIFICATION - SEISMIC QUALIFICATION - 모델번호 NPL8316A54E - 주설비 참고자료 9-806-Z-431-045(P120~/339) - SQ : 9-806-Z-460-032(054,060) - SQ : 9-806-Z-460-054 - SQ : 9-806-Z-460-060 제작사 ASCO DELTA - 제작사 유형(MFR CATEGORY) ORIGINAL EQUIP. MANUFACTURER - 원기술규격서(OTS) HANBIT 5&6,9-806-Z-404-001 - 원기기 기기검증(EQ Category) ENVIRONMENTAL QUALIFICATION - SEISMIC QUALIFICATION - 모델번호 NPL8316A54E - 주설비 참고자료 9-806-Z-431-045(P120~/339) - SQ : 9-806-Z-460-032(054,060) 제출서류목록 - 품질보증확인서(C of C) - 성능(또는 기능)시험 기록 | ASCO DELTA | NPL8316A54E
2022 | 1 | 경상예방정비용 | 고리 | 1발전소 |  |  | 200039555 | 정비부분품(SPAR) | 국외 | A | 솔레노이드밸브 | 솔레노이드밸브,3/2 NC(UNIVERSAL),125VDC,20BAR,0 | EA | 3 | 계측제어부 | 여창주 | 051-726-2775 | 품명 솔레노이드밸브 - 솔레노이드밸브타입 3/2 NC(UNIVERSAL) - 정격전압 125VDC - 사용압력(상한) 20BAR - 사용압력(하한) 0BAR - 제어위치수 3WAY - WAY수 3 - 포트(PORT)수 2 - 밸브접속타입 1/4IN NPT 원자력안전범주 NON NUCLEAR SAFETY RELATED 품질등급 A등급 제작사 THOMPSON VALVES - 제작사 유형(MFR CATEGORY) ORIGINAL EQUIP. MANUFACTURER - 부품번호 Y123AA1H1ES - 모델번호 IC04N 제작사 MAXSEAL LTD. - 모델번호 IC04 - 부품번호 4B32NAN-08002-BNNQ1S - 제작사 유형(MFR CATEGORY) ORIGINAL EQUIP. MANUFACTURER 제작사 NORGREN INC - 모델번호 IC04N - 부품번호 Y123AA1H1ES - 제작사 유형(MFR CATEGORY) ORIGINAL EQUIP. MANUFACTURER 제출서류목록 - 품질보증계획서(QAM) - 품질보증확인서(C of C) | NORGREN INC | IC04N | Y123AA1H1ES
2020 | 1 | 계획예방정비용 | 한빛 | 1발전소 | 1 | 25 | 200039930 | 정비부분품(SPAR) | 국외 | A | 밸브 포지셔너 | 밸브 포지셔너,DIRECT ACTING,100%,0%,15PSIG,3PS | EA | 1 | 계측제어부 | 임현섭 | 061-357-3107 | 품명 밸브 포지셔너 - 밸브위치기타입 DIRECT ACTING - 유압출력신호(상한) 100% - 유압출력신호(하한) 0% - 유압입력신호(상한) 15PSIG - 유압입력신호(하한) 3PSIG - 행정거리 STROKE : 25.4~101.6㎜ - 행정각도 90˚ ROTATION - 압축공기관 접속타입 1/4IN F NPT - 주변온도(상한) 82℃(OPERATING) - 주변온도(하한) -40℃(OPERATING) - 부속품목 WITH PRESSURE GAUGES - 별칭 POSITIONER 원자력안전범주 NON NUCLEAR SAFETY RELATED 품질등급 A등급 제작사 ABB AUTOMATION INC - 제작사 유형(MFR CATEGORY) ORIGINAL EQUIP. MANUFACTURER - 원설계규격서(ODS) SHINWOLSONG 1&2, 9-812-Z-404 - 모델번호 AV1121000 제출서류목록 - 첨부기술규격서 적용 | ABB AUTOMATION INC | AV1121000
2020 | 3 | 계획예방정비용 | 한빛 | 3발전소 | 5 | 14 | 200039930 | 정비부분품(SPAR) | 국외 | A | 밸브 포지셔너 | 밸브 포지셔너,DIRECT ACTING,100%,0%,15PSIG,3PS | EA | 2 | 계측제어부 | 정혁진 | 061-357-3657 | 품명 밸브 포지셔너 - 밸브위치기타입 DIRECT ACTING - 유압출력신호(상한) 100% - 유압출력신호(하한) 0% - 유압입력신호(상한) 15PSIG - 유압입력신호(하한) 3PSIG - 행정거리 STROKE : 25.4~101.6㎜ - 행정각도 90˚ ROTATION - 압축공기관 접속타입 1/4IN F NPT - 주변온도(상한) 82℃(OPERATING) - 주변온도(하한) -40℃(OPERATING) - 부속품목 WITH PRESSURE GAUGES - 별칭 POSITIONER 원자력안전범주 NON NUCLEAR SAFETY RELATED 품질등급 A등급 제작사 ABB AUTOMATION INC - 제작사 유형(MFR CATEGORY) ORIGINAL EQUIP. MANUFACTURER - 원설계규격서(ODS) SHINWOLSONG 1&2, 9-812-Z-404 - 모델번호 AV1121000 제출서류목록 - 첨부기술규격서 적용 | ABB AUTOMATION INC | AV1121000
2021 | 2 | 계획예방정비용 | 한빛 | 3발전소 | 6 | 14 | 200039930 | 정비부분품(SPAR) | 국외 | A | 밸브 포지셔너 | 밸브 포지셔너,DIRECT ACTING,100%,0%,15PSIG,3PS | EA | 2 | 계측제어부 | 정혁진 | 061-357-3657 | 품명 밸브 포지셔너 - 밸브위치기타입 DIRECT ACTING - 유압출력신호(상한) 100% - 유압출력신호(하한) 0% - 유압입력신호(상한) 15PSIG - 유압입력신호(하한) 3PSIG - 행정거리 STROKE : 25.4~101.6㎜ - 행정각도 90˚ ROTATION - 압축공기관 접속타입 1/4IN F NPT - 주변온도(상한) 82℃(OPERATING) - 주변온도(하한) -40℃(OPERATING) - 부속품목 WITH PRESSURE GAUGES - 별칭 POSITIONER 원자력안전범주 NON NUCLEAR SAFETY RELATED 품질등급 A등급 제작사 ABB AUTOMATION INC - 제작사 유형(MFR CATEGORY) ORIGINAL EQUIP. MANUFACTURER - 원설계규격서(ODS) SHINWOLSONG 1&2, 9-812-Z-404 - 모델번호 AV1121000 제출서류목록 - 첨부기술규격서 적용 | ABB AUTOMATION INC | AV1121000
2021 | 3 | 계획예방정비용 | 한빛 | 1발전소 | 1 | 26 | 200039930 | 정비부분품(SPAR) | 국외 | A | 밸브 포지셔너 | 밸브 포지셔너,DIRECT ACTING,100%,0%,15PSIG,3PS | EA | 12 | 계측제어부 | 임현섭 | 061-357-3107 | 품명 밸브 포지셔너 - 밸브위치기타입 DIRECT ACTING - 유압출력신호(상한) 100% - 유압출력신호(하한) 0% - 유압입력신호(상한) 15PSIG - 유압입력신호(하한) 3PSIG - 행정거리 STROKE : 25.4~101.6㎜ - 행정각도 90˚ ROTATION - 압축공기관 접속타입 1/4IN F NPT - 주변온도(상한) 82℃(OPERATING) - 주변온도(하한) -40℃(OPERATING) - 부속품목 WITH PRESSURE GAUGES - 별칭 POSITIONER 원자력안전범주 NON NUCLEAR SAFETY RELATED 품질등급 A등급 제작사 ABB AUTOMATION INC - 제작사 유형(MFR CATEGORY) ORIGINAL EQUIP. MANUFACTURER - 원설계규격서(ODS) SHINWOLSONG 1&2, 9-812-Z-404 - 모델번호 AV1121000 제출서류목록 - 첨부기술규격서 적용 | ABB AUTOMATION INC | AV1121000
2022 | 1 | 계획예방정비용 | 한빛 | 3발전소 | 5 | 15 | 200039930 | 정비부분품(SPAR) | 국외 | A | 밸브 포지셔너 | 밸브 포지셔너,DIRECT ACTING,100%,0%,15PSIG,3PS | EA | 4 | 계측제어부 | 정혁진 | 061-357-3657 | 품명 밸브 포지셔너 - 밸브위치기타입 DIRECT ACTING - 유압출력신호(상한) 100% - 유압출력신호(하한) 0% - 유압입력신호(상한) 15PSIG - 유압입력신호(하한) 3PSIG - 행정거리 STROKE : 25.4~101.6㎜ - 행정각도 90˚ ROTATION - 압축공기관 접속타입 1/4IN F NPT - 주변온도(상한) 82℃(OPERATING) - 주변온도(하한) -40℃(OPERATING) - 부속품목 WITH PRESSURE GAUGES - 별칭 POSITIONER 원자력안전범주 NON NUCLEAR SAFETY RELATED 품질등급 A등급 제작사 ABB AUTOMATION INC - 제작사 유형(MFR CATEGORY) ORIGINAL EQUIP. MANUFACTURER - 원설계규격서(ODS) SHINWOLSONG 1&2, 9-812-Z-404 - 모델번호 AV1121000 제출서류목록 - 첨부기술규격서 적용 | ABB AUTOMATION INC | AV1121000
2022 | 4 | 계획예방정비용 | 한빛 | 3발전소 | 6 | 15 | 200039930 | 정비부분품(SPAR) | 국외 | A | 밸브 포지셔너 | 밸브 포지셔너,DIRECT ACTING,100%,0%,15PSIG,3PS | EA | 4 | 계측제어부 | 정혁진 | 061-357-3657 | 품명 밸브 포지셔너 - 밸브위치기타입 DIRECT ACTING - 유압출력신호(상한) 100% - 유압출력신호(하한) 0% - 유압입력신호(상한) 15PSIG - 유압입력신호(하한) 3PSIG - 행정거리 STROKE : 25.4~101.6㎜ - 행정각도 90˚ ROTATION - 압축공기관 접속타입 1/4IN F NPT - 주변온도(상한) 82℃(OPERATING) - 주변온도(하한) -40℃(OPERATING) - 부속품목 WITH PRESSURE GAUGES - 별칭 POSITIONER 원자력안전범주 NON NUCLEAR SAFETY RELATED 품질등급 A등급 제작사 ABB AUTOMATION INC - 제작사 유형(MFR CATEGORY) ORIGINAL EQUIP. MANUFACTURER - 원설계규격서(ODS) SHINWOLSONG 1&2, 9-812-Z-404 - 모델번호 AV1121000 제출서류목록 - 첨부기술규격서 적용 | ABB AUTOMATION INC | AV1121000
2020 | 1 | 계획예방정비용 | 고리 | 2발전소 | 3 | 26 | 200040117 | 정비부분품(SPAR) | 국외 | A | 밸브 포지셔너 | 밸브 포지셔너,PNEU,4IN STROCKE,3~15PSIG O/P,3~ | EA | 10 | 계측제어부 | 정현철 | 051-726-3950 | 품명 밸브 포지셔너 - 밸브위치기타입 PNEU - 길이 4IN STROCKE - 유압출력신호(상한) 3~15PSIG O/P - 유압입력신호(상한) 3~15 PSIG - 운전방법 AIR OPERATOR - 행정거리 LINEAR CAM - 압축공기관 접속타입 1/4IN NPT - 전기적연결타입 1/4IN FNPT - 출력토크 STROKE : SQ IN-4" - 부속품목 GAUGE:160PSIG 2EA,30PSIG 1EA - 별칭 VALVE POSITIONER 원자력안전범주 NON NUCLEAR SAFETY RELATED 품질등급 A등급 제작사 FLOWSERVE CORPORATION - 모델번호 80R 100/600 - 부품번호 04110340 - 제작사 유형(MFR CATEGORY) ORIGINAL EQUIP. SUPPLIER 제출서류목록 - 품질보증계획서(QAM) - 품질보증확인서(C of C) | FLOWSERVE CORPORATION | 80R 100/600 | 4110340
2020 | 1 | 계획예방정비용 | 고리 | 2발전소 | 4 | 26 | 200040117 | 정비부분품(SPAR) | 국외 | A | 밸브 포지셔너 | 밸브 포지셔너,PNEU,4IN STROCKE,3~15PSIG O/P,3~ | EA | 10 | 계측제어부 | 정현철 | 051-726-3950 | 품명 밸브 포지셔너 - 밸브위치기타입 PNEU - 길이 4IN STROCKE - 유압출력신호(상한) 3~15PSIG O/P - 유압입력신호(상한) 3~15 PSIG - 운전방법 AIR OPERATOR - 행정거리 LINEAR CAM - 압축공기관 접속타입 1/4IN NPT - 전기적연결타입 1/4IN FNPT - 출력토크 STROKE : SQ IN-4" - 부속품목 GAUGE:160PSIG 2EA,30PSIG 1EA - 별칭 VALVE POSITIONER 원자력안전범주 NON NUCLEAR SAFETY RELATED 품질등급 A등급 제작사 FLOWSERVE CORPORATION - 모델번호 80R 100/600 - 부품번호 04110340 - 제작사 유형(MFR CATEGORY) ORIGINAL EQUIP. SUPPLIER 제출서류목록 - 품질보증계획서(QAM) - 품질보증확인서(C of C) | FLOWSERVE CORPORATION | 80R 100/600 | 4110340
2020 | 1 | 계획예방정비용 | 고리 | 2발전소 | 3 | 26 | 200040128 | 정비부분품(SPAR) | 국외 | Q | 솔레노이드밸브 | 솔레노이드밸브,4WAY,PIPE SIZE: 3/8“,BODY: BRASS | EA | 10 | 계측제어부 | 정현철 | 051-726-3950 | 품명 솔레노이드밸브 - 솔레노이드밸브타입 4WAY - 밸브사이즈 PIPE SIZE: 3/8“ - 밸브재질 BODY: BRASS - 정격전압 125VDC,17.4WATTS - 사용압력(상한) 10~125PSI - 사용온도(상한) 32~140DEG F - 시트재질 SEAL: ETHYLENE PROPYLENE - 피스톤(PISTON)재질 SPRING:SUS302 AND 17-7 PH SS - 솔레노이드수 SGL - 제어위치수 4WAY - WAY수 CV 1.24 FLOW FACTOR - 포트(PORT)수 COIL INSULATION:H - 밸브접속타입 3/8IN NPT FEMALE - 사용매체 AIR - 유량(FLOW RATE) ORIFICE SIZE:3/8IN - 밸브운전방법 PILOT-OPERATED - 최소포장단위 EA - 특수사항 EXPLOSION PROOF - 별칭 4WAY SOLENOID VALVE N/C 원자력안전범주 NUCLEAR SAFETY RELATED 품질등급 Q등급 제작사 ASCO NUMATIC - 부품번호 NP8344A73E - 주설비 참고자료 J-600B - 도면번호 3-BB-F001 고리 원자력 본부 - 패키지 번호 J302-92-01 제출서류목록 - 품질보증계획서(QAM) - 품질증빙/제출서류목록(QVDL) - 품질보증확인서(C of C) - 성능(또는 기능)시험 기록 | ASCO NUMATIC |  | NP8344A73E
2020 | 1 | 계획예방정비용 | 고리 | 2발전소 | 4 | 26 | 200040128 | 정비부분품(SPAR) | 국외 | Q | 솔레노이드밸브 | 솔레노이드밸브,4WAY,PIPE SIZE: 3/8“,BODY: BRASS | EA | 10 | 계측제어부 | 정현철 | 051-726-3950 | 품명 솔레노이드밸브 - 솔레노이드밸브타입 4WAY - 밸브사이즈 PIPE SIZE: 3/8“ - 밸브재질 BODY: BRASS - 정격전압 125VDC,17.4WATTS - 사용압력(상한) 10~125PSI - 사용온도(상한) 32~140DEG F - 시트재질 SEAL: ETHYLENE PROPYLENE - 피스톤(PISTON)재질 SPRING:SUS302 AND 17-7 PH SS - 솔레노이드수 SGL - 제어위치수 4WAY - WAY수 CV 1.24 FLOW FACTOR - 포트(PORT)수 COIL INSULATION:H - 밸브접속타입 3/8IN NPT FEMALE - 사용매체 AIR - 유량(FLOW RATE) ORIFICE SIZE:3/8IN - 밸브운전방법 PILOT-OPERATED - 최소포장단위 EA - 특수사항 EXPLOSION PROOF - 별칭 4WAY SOLENOID VALVE N/C 원자력안전범주 NUCLEAR SAFETY RELATED 품질등급 Q등급 제작사 ASCO NUMATIC - 부품번호 NP8344A73E - 주설비 참고자료 J-600B - 도면번호 3-BB-F001 고리 원자력 본부 - 패키지 번호 J302-92-01 제출서류목록 - 품질보증계획서(QAM) - 품질증빙/제출서류목록(QVDL) - 품질보증확인서(C of C) - 성능(또는 기능)시험 기록 | ASCO NUMATIC |  | NP8344A73E
2020 | 1 | 계획예방정비용 | 고리 | 2발전소 | 3 | 26 | 200040142 | 정비부분품(SPAR) | 국외 | Q | 디스크,밸브용 | 밸브디스크,50.9 X 63.9 LG,BG-V112, | EA | 1 | 기계부 | 김승수 | 051-726-5426 | 품명 밸브디스크 - 밸브사이즈 50.9 X 63.9 LG 품질등급 Q등급 제작사 제작사 미지정 - 부품번호 BG-V112 | 제작사 미지정 |  | BG-V112
2020 | 1 | 계획예방정비용 | 고리 | 2발전소 | 4 | 26 | 200040142 | 정비부분품(SPAR) | 국외 | Q | 디스크,밸브용 | 밸브디스크,50.9 X 63.9 LG,BG-V112, | EA | 1 | 기계부 | 김승수 | 051-726-5426 | 품명 밸브디스크 - 밸브사이즈 50.9 X 63.9 LG 품질등급 Q등급 제작사 제작사 미지정 - 부품번호 BG-V112 | 제작사 미지정 |  | BG-V112
2021 | 3 | 계획예방정비용 | 고리 | 2발전소 | 3 | 27 | 200040142 | 정비부분품(SPAR) | 국외 | Q | 디스크,밸브용 | 밸브디스크,50.9 X 63.9 LG,BG-V112, | EA | 1 | 기계부 | 김승수 | 051-726-5426 | 품명 밸브디스크 - 밸브사이즈 50.9 X 63.9 LG 품질등급 Q등급 제작사 제작사 미지정 - 부품번호 BG-V112 | 제작사 미지정 |  | BG-V112
2021 | 3 | 계획예방정비용 | 고리 | 2발전소 | 4 | 27 | 200040142 | 정비부분품(SPAR) | 국외 | Q | 디스크,밸브용 | 밸브디스크,50.9 X 63.9 LG,BG-V112, | EA | 1 | 기계부 | 김승수 | 051-726-5426 | 품명 밸브디스크 - 밸브사이즈 50.9 X 63.9 LG 품질등급 Q등급 제작사 제작사 미지정 - 부품번호 BG-V112 | 제작사 미지정 |  | BG-V112
2022 | 4 | 계획예방정비용 | 고리 | 2발전소 | 3 | 28 | 200040142 | 정비부분품(SPAR) | 국외 | Q | 디스크,밸브용 | 밸브디스크,50.9 X 63.9 LG,BG-V112, | EA | 1 | 기계부 | 김승수 | 051-726-5426 | 품명 밸브디스크 - 밸브사이즈 50.9 X 63.9 LG 품질등급 Q등급 제작사 제작사 미지정 - 부품번호 BG-V112 | 제작사 미지정 |  | BG-V112
2022 | 4 | 계획예방정비용 | 고리 | 2발전소 | 4 | 28 | 200040142 | 정비부분품(SPAR) | 국외 | Q | 디스크,밸브용 | 밸브디스크,50.9 X 63.9 LG,BG-V112, | EA | 1 | 기계부 | 김승수 | 051-726-5426 | 품명 밸브디스크 - 밸브사이즈 50.9 X 63.9 LG 품질등급 Q등급 제작사 제작사 미지정 - 부품번호 BG-V112 | 제작사 미지정 |  | BG-V112
2020 | 1 | 계획예방정비용 | 고리 | 2발전소 | 3 | 26 | 200040186 | 정비부분품(SPAR) | 국외 | S | 다이아프램,밸브용 | DIAPHRAGM,CONTROL,RUBBER DIAPHRAGM,3IN, | EA | 12 | 기계부 | 김승수 | 051-726-5426 | 품명 DIAPHRAGM - 다이아프램용도 CONTROL - 다이아프램재질 RUBBER DIAPHRAGM - 밸브사이즈 3IN - 밸브타입 DRIVEN - 품질보증서류 CERTIFICATE OF CONFORMANCE 품질등급 S등급 제작사 LESLIE CONTROLS, INC. - 부품번호 N37810-94 | LESLIE CONTROLS, INC. |  | N37810-94
2020 | 1 | 계획예방정비용 | 고리 | 2발전소 | 4 | 26 | 200040186 | 정비부분품(SPAR) | 국외 | S | 다이아프램,밸브용 | DIAPHRAGM,CONTROL,RUBBER DIAPHRAGM,3IN, | EA | 12 | 기계부 | 김승수 | 051-726-5426 | 품명 DIAPHRAGM - 다이아프램용도 CONTROL - 다이아프램재질 RUBBER DIAPHRAGM - 밸브사이즈 3IN - 밸브타입 DRIVEN - 품질보증서류 CERTIFICATE OF CONFORMANCE 품질등급 S등급 제작사 LESLIE CONTROLS, INC. - 부품번호 N37810-94 | LESLIE CONTROLS, INC. |  | N37810-94
2021 | 3 | 계획예방정비용 | 고리 | 2발전소 | 3 | 27 | 200040186 | 정비부분품(SPAR) | 국외 | S | 다이아프램,밸브용 | DIAPHRAGM,CONTROL,RUBBER DIAPHRAGM,3IN, | EA | 12 | 기계부 | 김승수 | 051-726-5426 | 품명 DIAPHRAGM - 다이아프램용도 CONTROL - 다이아프램재질 RUBBER DIAPHRAGM - 밸브사이즈 3IN - 밸브타입 DRIVEN - 품질보증서류 CERTIFICATE OF CONFORMANCE 품질등급 S등급 제작사 LESLIE CONTROLS, INC. - 부품번호 N37810-94 | LESLIE CONTROLS, INC. |  | N37810-94
2021 | 3 | 계획예방정비용 | 고리 | 2발전소 | 4 | 27 | 200040186 | 정비부분품(SPAR) | 국외 | S | 다이아프램,밸브용 | DIAPHRAGM,CONTROL,RUBBER DIAPHRAGM,3IN, | EA | 12 | 기계부 | 김승수 | 051-726-5426 | 품명 DIAPHRAGM - 다이아프램용도 CONTROL - 다이아프램재질 RUBBER DIAPHRAGM - 밸브사이즈 3IN - 밸브타입 DRIVEN - 품질보증서류 CERTIFICATE OF CONFORMANCE 품질등급 S등급 제작사 LESLIE CONTROLS, INC. - 부품번호 N37810-94 | LESLIE CONTROLS, INC. |  | N37810-94
2022 | 4 | 계획예방정비용 | 고리 | 2발전소 | 3 | 28 | 200040186 | 정비부분품(SPAR) | 국외 | S | 다이아프램,밸브용 | DIAPHRAGM,CONTROL,RUBBER DIAPHRAGM,3IN, | EA | 12 | 기계부 | 김승수 | 051-726-5426 | 품명 DIAPHRAGM - 다이아프램용도 CONTROL - 다이아프램재질 RUBBER DIAPHRAGM - 밸브사이즈 3IN - 밸브타입 DRIVEN - 품질보증서류 CERTIFICATE OF CONFORMANCE 품질등급 S등급 제작사 LESLIE CONTROLS, INC. - 부품번호 N37810-94 | LESLIE CONTROLS, INC. |  | N37810-94
2022 | 4 | 계획예방정비용 | 고리 | 2발전소 | 4 | 28 | 200040186 | 정비부분품(SPAR) | 국외 | S | 다이아프램,밸브용 | DIAPHRAGM,CONTROL,RUBBER DIAPHRAGM,3IN, | EA | 12 | 기계부 | 김승수 | 051-726-5426 | 품명 DIAPHRAGM - 다이아프램용도 CONTROL - 다이아프램재질 RUBBER DIAPHRAGM - 밸브사이즈 3IN - 밸브타입 DRIVEN - 품질보증서류 CERTIFICATE OF CONFORMANCE 품질등급 S등급 제작사 LESLIE CONTROLS, INC. - 부품번호 N37810-94 | LESLIE CONTROLS, INC. |  | N37810-94
2020 | 1 | 계획예방정비용 | 고리 | 2발전소 | 3 | 26 | 200040187 | 정비부분품(SPAR) | 국외 | S | 다이아프램 밸브 | 다이아프램 밸브,CTRL,8IN,RUBBER DIAPHRAGM,DRIV | EA | 12 | 기계부 | 김승수 | 051-726-5426 | 품명 다이아프램 밸브 - 다이아프램밸브타입 CTRL - 밸브사이즈 8IN - 다이아프램재질 RUBBER DIAPHRAGM - 밸브운전방법 DRIVEN - 품질보증서류 CERTIFICATE OF CONFORMANCE 품질등급 S등급 제작사 LESLIE CONTROLS, INC. - 부품번호 N36027-94 | LESLIE CONTROLS, INC. |  | N36027-94
2020 | 1 | 계획예방정비용 | 고리 | 2발전소 | 4 | 26 | 200040187 | 정비부분품(SPAR) | 국외 | S | 다이아프램 밸브 | 다이아프램 밸브,CTRL,8IN,RUBBER DIAPHRAGM,DRIV | EA | 12 | 기계부 | 김승수 | 051-726-5426 | 품명 다이아프램 밸브 - 다이아프램밸브타입 CTRL - 밸브사이즈 8IN - 다이아프램재질 RUBBER DIAPHRAGM - 밸브운전방법 DRIVEN - 품질보증서류 CERTIFICATE OF CONFORMANCE 품질등급 S등급 제작사 LESLIE CONTROLS, INC. - 부품번호 N36027-94 | LESLIE CONTROLS, INC. |  | N36027-94
2021 | 3 | 계획예방정비용 | 고리 | 2발전소 | 3 | 27 | 200040187 | 정비부분품(SPAR) | 국외 | S | 다이아프램 밸브 | 다이아프램 밸브,CTRL,8IN,RUBBER DIAPHRAGM,DRIV | EA | 12 | 기계부 | 김승수 | 051-726-5426 | 품명 다이아프램 밸브 - 다이아프램밸브타입 CTRL - 밸브사이즈 8IN - 다이아프램재질 RUBBER DIAPHRAGM - 밸브운전방법 DRIVEN - 품질보증서류 CERTIFICATE OF CONFORMANCE 품질등급 S등급 제작사 LESLIE CONTROLS, INC. - 부품번호 N36027-94 | LESLIE CONTROLS, INC. |  | N36027-94
2021 | 3 | 계획예방정비용 | 고리 | 2발전소 | 4 | 27 | 200040187 | 정비부분품(SPAR) | 국외 | S | 다이아프램 밸브 | 다이아프램 밸브,CTRL,8IN,RUBBER DIAPHRAGM,DRIV | EA | 12 | 기계부 | 김승수 | 051-726-5426 | 품명 다이아프램 밸브 - 다이아프램밸브타입 CTRL - 밸브사이즈 8IN - 다이아프램재질 RUBBER DIAPHRAGM - 밸브운전방법 DRIVEN - 품질보증서류 CERTIFICATE OF CONFORMANCE 품질등급 S등급 제작사 LESLIE CONTROLS, INC. - 부품번호 N36027-94 | LESLIE CONTROLS, INC. |  | N36027-94
2022 | 4 | 계획예방정비용 | 고리 | 2발전소 | 3 | 28 | 200040187 | 정비부분품(SPAR) | 국외 | S | 다이아프램 밸브 | 다이아프램 밸브,CTRL,8IN,RUBBER DIAPHRAGM,DRIV | EA | 12 | 기계부 | 김승수 | 051-726-5426 | 품명 다이아프램 밸브 - 다이아프램밸브타입 CTRL - 밸브사이즈 8IN - 다이아프램재질 RUBBER DIAPHRAGM - 밸브운전방법 DRIVEN - 품질보증서류 CERTIFICATE OF CONFORMANCE 품질등급 S등급 제작사 LESLIE CONTROLS, INC. - 부품번호 N36027-94 | LESLIE CONTROLS, INC. |  | N36027-94
2022 | 4 | 계획예방정비용 | 고리 | 2발전소 | 4 | 28 | 200040187 | 정비부분품(SPAR) | 국외 | S | 다이아프램 밸브 | 다이아프램 밸브,CTRL,8IN,RUBBER DIAPHRAGM,DRIV | EA | 12 | 기계부 | 김승수 | 051-726-5426 | 품명 다이아프램 밸브 - 다이아프램밸브타입 CTRL - 밸브사이즈 8IN - 다이아프램재질 RUBBER DIAPHRAGM - 밸브운전방법 DRIVEN - 품질보증서류 CERTIFICATE OF CONFORMANCE 품질등급 S등급 제작사 LESLIE CONTROLS, INC. - 부품번호 N36027-94 | LESLIE CONTROLS, INC. |  | N36027-94
2020 | 3 | 계획예방정비용 | 고리 | 2발전소 | 4 | 26 | 200040190 | 정비부분품(SPAR) | 국내 | Q | 스템,밸브용 | 스템,밸브용,82.5㎜ DIA,MSIV 1296㎜ LG,SA564-630 | EA | 2 | 기계부 | 김승수 | 051-726-5426 | 품명 스템,밸브용 - 외경 82.5㎜ DIA - 길이 MSIV 1296㎜ LG - 스템(STEM)재질 SA564-630 - 사용매체 AIR & STEAM - 연결단자타입 CARRIER RING 체결후 HOLE 가공 - 표면처리 H1100 - 특수사항 MSIV STEM - 적용기술기준 REFER TO SPECIFICATION - 적용품질기준 ASME NQA-1 - 품질보증서류 C OF C - 시험성적서류 CMTR,NDE REPORT ETC 원자력안전범주 NUCLEAR SAFETY RELATED 품질등급 Q등급 제출서류목록 - 첨부기술규격서 적용
2020 | 3 | 계획예방정비용 | 고리 | 2발전소 | 3 | 26 | 200040190 | 정비부분품(SPAR) | 국내 | Q | 스템,밸브용 | 스템,밸브용,82.5㎜ DIA,MSIV 1296㎜ LG,SA564-630 | EA | 2 | 기계부 | 김승수 | 051-726-5426 | 품명 스템,밸브용 - 외경 82.5㎜ DIA - 길이 MSIV 1296㎜ LG - 스템(STEM)재질 SA564-630 - 사용매체 AIR & STEAM - 연결단자타입 CARRIER RING 체결후 HOLE 가공 - 표면처리 H1100 - 특수사항 MSIV STEM - 적용기술기준 REFER TO SPECIFICATION - 적용품질기준 ASME NQA-1 - 품질보증서류 C OF C - 시험성적서류 CMTR,NDE REPORT ETC 원자력안전범주 NUCLEAR SAFETY RELATED 품질등급 Q등급 제출서류목록 - 첨부기술규격서 적용
2022 | 1 | 계획예방정비용 | 고리 | 2발전소 | 4 | 27 | 200040190 | 정비부분품(SPAR) | 국내 | Q | 스템,밸브용 | 스템,밸브용,82.5㎜ DIA,MSIV 1296㎜ LG,SA564-630 | EA | 2 | 기계부 | 김승수 | 051-726-5426 | 품명 스템,밸브용 - 외경 82.5㎜ DIA - 길이 MSIV 1296㎜ LG - 스템(STEM)재질 SA564-630 - 사용매체 AIR & STEAM - 연결단자타입 CARRIER RING 체결후 HOLE 가공 - 표면처리 H1100 - 특수사항 MSIV STEM - 적용기술기준 REFER TO SPECIFICATION - 적용품질기준 ASME NQA-1 - 품질보증서류 C OF C - 시험성적서류 CMTR,NDE REPORT ETC 원자력안전범주 NUCLEAR SAFETY RELATED 품질등급 Q등급 제출서류목록 - 첨부기술규격서 적용
2022 | 1 | 계획예방정비용 | 고리 | 2발전소 | 3 | 27 | 200040190 | 정비부분품(SPAR) | 국내 | Q | 스템,밸브용 | 스템,밸브용,82.5㎜ DIA,MSIV 1296㎜ LG,SA564-630 | EA | 2 | 기계부 | 김승수 | 051-726-5426 | 품명 스템,밸브용 - 외경 82.5㎜ DIA - 길이 MSIV 1296㎜ LG - 스템(STEM)재질 SA564-630 - 사용매체 AIR & STEAM - 연결단자타입 CARRIER RING 체결후 HOLE 가공 - 표면처리 H1100 - 특수사항 MSIV STEM - 적용기술기준 REFER TO SPECIFICATION - 적용품질기준 ASME NQA-1 - 품질보증서류 C OF C - 시험성적서류 CMTR,NDE REPORT ETC 원자력안전범주 NUCLEAR SAFETY RELATED 품질등급 Q등급 제출서류목록 - 첨부기술규격서 적용
2022 | 4 | 계획예방정비용 | 고리 | 2발전소 | 3 | 28 | 200040190 | 정비부분품(SPAR) | 국내 | Q | 스템,밸브용 | 스템,밸브용,82.5㎜ DIA,MSIV 1296㎜ LG,SA564-630 | EA | 2 | 기계부 | 김승수 | 051-726-5426 | 품명 스템,밸브용 - 외경 82.5㎜ DIA - 길이 MSIV 1296㎜ LG - 스템(STEM)재질 SA564-630 - 사용매체 AIR & STEAM - 연결단자타입 CARRIER RING 체결후 HOLE 가공 - 표면처리 H1100 - 특수사항 MSIV STEM - 적용기술기준 REFER TO SPECIFICATION - 적용품질기준 ASME NQA-1 - 품질보증서류 C OF C - 시험성적서류 CMTR,NDE REPORT ETC 원자력안전범주 NUCLEAR SAFETY RELATED 품질등급 Q등급 제출서류목록 - 첨부기술규격서 적용
2022 | 4 | 계획예방정비용 | 고리 | 2발전소 | 4 | 28 | 200040190 | 정비부분품(SPAR) | 국내 | Q | 스템,밸브용 | 스템,밸브용,82.5㎜ DIA,MSIV 1296㎜ LG,SA564-630 | EA | 2 | 기계부 | 김승수 | 051-726-5426 | 품명 스템,밸브용 - 외경 82.5㎜ DIA - 길이 MSIV 1296㎜ LG - 스템(STEM)재질 SA564-630 - 사용매체 AIR & STEAM - 연결단자타입 CARRIER RING 체결후 HOLE 가공 - 표면처리 H1100 - 특수사항 MSIV STEM - 적용기술기준 REFER TO SPECIFICATION - 적용품질기준 ASME NQA-1 - 품질보증서류 C OF C - 시험성적서류 CMTR,NDE REPORT ETC 원자력안전범주 NUCLEAR SAFETY RELATED 품질등급 Q등급 제출서류목록 - 첨부기술규격서 적용
2020 | 3 | 계획예방정비용 | 고리 | 2발전소 | 4 | 26 | 200040195 | 정비부분품(SPAR) | 국내 | A | 리테이너 | 리테이너,디스크,밸브용, | EA | 1 | 기계부 | 김승수 | 051-726-5426 | 품명 리테이너 - 리테이너용도 디스크,밸브용 품질등급 A등급
2022 | 1 | 계획예방정비용 | 고리 | 2발전소 | 4 | 27 | 200040195 | 정비부분품(SPAR) | 국내 | A | 리테이너 | 리테이너,디스크,밸브용, | EA | 1 | 기계부 | 김승수 | 051-726-5426 | 품명 리테이너 - 리테이너용도 디스크,밸브용 품질등급 A등급
2022 | 1 | 계획예방정비용 | 고리 | 2발전소 | 3 | 27 | 200040195 | 정비부분품(SPAR) | 국내 | A | 리테이너 | 리테이너,디스크,밸브용, | EA | 1 | 기계부 | 김승수 | 051-726-5426 | 품명 리테이너 - 리테이너용도 디스크,밸브용 품질등급 A등급
2022 | 4 | 계획예방정비용 | 고리 | 2발전소 | 3 | 28 | 200040195 | 정비부분품(SPAR) | 국내 | A | 리테이너 | 리테이너,디스크,밸브용, | EA | 1 | 기계부 | 김승수 | 051-726-5426 | 품명 리테이너 - 리테이너용도 디스크,밸브용 품질등급 A등급
2022 | 4 | 계획예방정비용 | 고리 | 2발전소 | 4 | 28 | 200040195 | 정비부분품(SPAR) | 국내 | A | 리테이너 | 리테이너,디스크,밸브용, | EA | 1 | 기계부 | 김승수 | 051-726-5426 | 품명 리테이너 - 리테이너용도 디스크,밸브용 품질등급 A등급
2020 | 3 | 계획예방정비용 | 고리 | 2발전소 | 3 | 26 | 200040240 | 정비부분품(SPAR) | 국내 | A | 플런저,구동기용 | PLUNGER,작동기용(구동기용),ADAPTER, | EA | 1 | 기계부 | 김승수 | 051-726-5426 | 품명 PLUNGER - 용도 작동기용(구동기용) - 타입(형식) ADAPTER 품질등급 A등급
2020 | 1 | 계획예방정비용 | 고리 | 2발전소 | 3 | 26 | 200040241 | 정비부분품(SPAR) | 국외 | Q | 시트,밸브용 | 시트,밸브용,RING,C OF C,CMTR OR MILL SHEET,N | EA | 2 | 기계부 | 김승수 | 051-726-5426 | 품명 시트,밸브용 - 시트표면형태 RING - 품질보증서류 C OF C,CMTR OR MILL SHEET - 시험성적서류 NDE REPORT 품질등급 Q등급 제작사 ATWOOD AND MORILL CO, INC - 도면번호 14503-01 - 모델번호 B/M NO.:15886-1-002 - 부품번호 32334-503-2788-101 | ATWOOD AND MORILL CO, INC | B/M NO.:15886-1-002 | 32334-503-2788-101
2020 | 1 | 계획예방정비용 | 고리 | 2발전소 | 4 | 26 | 200040241 | 정비부분품(SPAR) | 국외 | Q | 시트,밸브용 | 시트,밸브용,RING,C OF C,CMTR OR MILL SHEET,N | EA | 2 | 기계부 | 김승수 | 051-726-5426 | 품명 시트,밸브용 - 시트표면형태 RING - 품질보증서류 C OF C,CMTR OR MILL SHEET - 시험성적서류 NDE REPORT 품질등급 Q등급 제작사 ATWOOD AND MORILL CO, INC - 도면번호 14503-01 - 모델번호 B/M NO.:15886-1-002 - 부품번호 32334-503-2788-101 | ATWOOD AND MORILL CO, INC | B/M NO.:15886-1-002 | 32334-503-2788-101
2021 | 3 | 계획예방정비용 | 고리 | 2발전소 | 3 | 27 | 200040241 | 정비부분품(SPAR) | 국외 | Q | 시트,밸브용 | 시트,밸브용,RING,C OF C,CMTR OR MILL SHEET,N | EA | 2 | 기계부 | 김승수 | 051-726-5426 | 품명 시트,밸브용 - 시트표면형태 RING - 품질보증서류 C OF C,CMTR OR MILL SHEET - 시험성적서류 NDE REPORT 품질등급 Q등급 제작사 ATWOOD AND MORILL CO, INC - 도면번호 14503-01 - 모델번호 B/M NO.:15886-1-002 - 부품번호 32334-503-2788-101 | ATWOOD AND MORILL CO, INC | B/M NO.:15886-1-002 | 32334-503-2788-101
2021 | 3 | 계획예방정비용 | 고리 | 2발전소 | 4 | 27 | 200040241 | 정비부분품(SPAR) | 국외 | Q | 시트,밸브용 | 시트,밸브용,RING,C OF C,CMTR OR MILL SHEET,N | EA | 2 | 기계부 | 김승수 | 051-726-5426 | 품명 시트,밸브용 - 시트표면형태 RING - 품질보증서류 C OF C,CMTR OR MILL SHEET - 시험성적서류 NDE REPORT 품질등급 Q등급 제작사 ATWOOD AND MORILL CO, INC - 도면번호 14503-01 - 모델번호 B/M NO.:15886-1-002 - 부품번호 32334-503-2788-101 | ATWOOD AND MORILL CO, INC | B/M NO.:15886-1-002 | 32334-503-2788-101
2022 | 4 | 계획예방정비용 | 고리 | 2발전소 | 3 | 28 | 200040241 | 정비부분품(SPAR) | 국외 | Q | 시트,밸브용 | 시트,밸브용,RING,C OF C,CMTR OR MILL SHEET,N | EA | 2 | 기계부 | 김승수 | 051-726-5426 | 품명 시트,밸브용 - 시트표면형태 RING - 품질보증서류 C OF C,CMTR OR MILL SHEET - 시험성적서류 NDE REPORT 품질등급 Q등급 제작사 ATWOOD AND MORILL CO, INC - 도면번호 14503-01 - 모델번호 B/M NO.:15886-1-002 - 부품번호 32334-503-2788-101 | ATWOOD AND MORILL CO, INC | B/M NO.:15886-1-002 | 32334-503-2788-101
2022 | 4 | 계획예방정비용 | 고리 | 2발전소 | 4 | 28 | 200040241 | 정비부분품(SPAR) | 국외 | Q | 시트,밸브용 | 시트,밸브용,RING,C OF C,CMTR OR MILL SHEET,N | EA | 2 | 기계부 | 김승수 | 051-726-5426 | 품명 시트,밸브용 - 시트표면형태 RING - 품질보증서류 C OF C,CMTR OR MILL SHEET - 시험성적서류 NDE REPORT 품질등급 Q등급 제작사 ATWOOD AND MORILL CO, INC - 도면번호 14503-01 - 모델번호 B/M NO.:15886-1-002 - 부품번호 32334-503-2788-101 | ATWOOD AND MORILL CO, INC | B/M NO.:15886-1-002 | 32334-503-2788-101
2020 | 1 | 계획예방정비용 | 고리 | 2발전소 | 4 | 26 | 200040247 | 정비부분품(SPAR) | 국외 | Q | 구동기(ACTUATOR) | 구동기(ACTUATOR),전기/기계식,GEARED,25FT-LB,7.4S | SET | 1 | 기계부 | 김승수 | 051-726-5426 | 품명 구동기(ACTUATOR) - 구동기용도 전기/기계식 - 구동기타입 GEARED - 정격토크 25FT-LB - 클러치타입 7.4SEC (MAX 10SEC) OPEN/CLOSE - 스트로크길이 3.2IN STROKE - 특수사항 1:36.25 RATIO - 품질보증서류 COFC 품질등급 Q등급 제작사 LIMITORQUE,DIVISION OF FLOWSER - 부품번호 SMB-00-#25-4P - 주설비 참고자료 GATE VALVE | LIMITORQUE,DIVISION OF FLOWSERVE USA INC |  | SMB-00-#25-4P
2020 | 1 | 계획예방정비용 | 고리 | 2발전소 | 3 | 26 | 200040314 | 정비부분품(SPAR) | 국외 | Q | 디스크,밸브용 | 밸브디스크,DOUBLE DISC,33.35MM,105.4MM,63.8MM | EA | 1 | 기계부 | 김승수 | 051-726-5426 | 품명 밸브디스크 - 디스크타입 DOUBLE DISC - 길이 33.35MM - 외경 105.4MM - 내경 63.8MM - 디스크(DISK)재질 SA516 GR70 - 밸브타입 GATE VALVE - 표면처리 STELLITE #6 - 별칭 MSIV BYPASS VALVE DISC - 용도 ISOLATION - 사이즈 4" VALVE 원자력안전범주 NUCLEAR SAFETY RELATED 품질등급 Q등급 제작사 ATWOOD AND MORILL CO, INC - 도면번호 B/M:15887-4 - 모델번호 DISC PDGV 4-900 - 부품번호 32491001A002 - 원기술규격서(OTS) KORI 3&4, 3-M-907B - 제작사 유형(MFR CATEGORY) ORIGINAL EQUIP. MANUFACTURER 제작사 WEIR VALVES & CONTROLS USA, IN - 모델번호 DISC PDGV 4-900 - 부품번호 324910012788101-QLA - 제작사 유형(MFR CATEGORY) ORIGINAL EQUIP. SUPPLIER - 원기술규격서(OTS) KORI 3&4, 3-M-907B 제출서류목록 - 품질보증계획서(QAM) - 품질증빙/제출서류목록(QVDL) - 품질보증확인서(C of C) - 재료시험성적서(CMTR) - 자료보고서(Code Data Report) - 용접기록(Welding Records) - 비파괴검사보고서(NDE Records) | ATWOOD AND MORILL CO, INC | DISC PDGV 4-900 | 32491001A002
2020 | 1 | 계획예방정비용 | 고리 | 2발전소 | 4 | 26 | 200040314 | 정비부분품(SPAR) | 국외 | Q | 디스크,밸브용 | 밸브디스크,DOUBLE DISC,33.35MM,105.4MM,63.8MM | EA | 1 | 기계부 | 김승수 | 051-726-5426 | 품명 밸브디스크 - 디스크타입 DOUBLE DISC - 길이 33.35MM - 외경 105.4MM - 내경 63.8MM - 디스크(DISK)재질 SA516 GR70 - 밸브타입 GATE VALVE - 표면처리 STELLITE #6 - 별칭 MSIV BYPASS VALVE DISC - 용도 ISOLATION - 사이즈 4" VALVE 원자력안전범주 NUCLEAR SAFETY RELATED 품질등급 Q등급 제작사 ATWOOD AND MORILL CO, INC - 도면번호 B/M:15887-4 - 모델번호 DISC PDGV 4-900 - 부품번호 32491001A002 - 원기술규격서(OTS) KORI 3&4, 3-M-907B - 제작사 유형(MFR CATEGORY) ORIGINAL EQUIP. MANUFACTURER 제작사 WEIR VALVES & CONTROLS USA, IN - 모델번호 DISC PDGV 4-900 - 부품번호 324910012788101-QLA - 제작사 유형(MFR CATEGORY) ORIGINAL EQUIP. SUPPLIER - 원기술규격서(OTS) KORI 3&4, 3-M-907B 제출서류목록 - 품질보증계획서(QAM) - 품질증빙/제출서류목록(QVDL) - 품질보증확인서(C of C) - 재료시험성적서(CMTR) - 자료보고서(Code Data Report) - 용접기록(Welding Records) - 비파괴검사보고서(NDE Records) | ATWOOD AND MORILL CO, INC | DISC PDGV 4-900 | 32491001A002
2021 | 3 | 계획예방정비용 | 고리 | 2발전소 | 3 | 27 | 200040314 | 정비부분품(SPAR) | 국외 | Q | 디스크,밸브용 | 밸브디스크,DOUBLE DISC,33.35MM,105.4MM,63.8MM | EA | 1 | 기계부 | 김승수 | 051-726-5426 | 품명 밸브디스크 - 디스크타입 DOUBLE DISC - 길이 33.35MM - 외경 105.4MM - 내경 63.8MM - 디스크(DISK)재질 SA516 GR70 - 밸브타입 GATE VALVE - 표면처리 STELLITE #6 - 별칭 MSIV BYPASS VALVE DISC - 용도 ISOLATION - 사이즈 4" VALVE 원자력안전범주 NUCLEAR SAFETY RELATED 품질등급 Q등급 제작사 ATWOOD AND MORILL CO, INC - 도면번호 B/M:15887-4 - 모델번호 DISC PDGV 4-900 - 부품번호 32491001A002 - 원기술규격서(OTS) KORI 3&4, 3-M-907B - 제작사 유형(MFR CATEGORY) ORIGINAL EQUIP. MANUFACTURER 제작사 WEIR VALVES & CONTROLS USA, IN - 모델번호 DISC PDGV 4-900 - 부품번호 324910012788101-QLA - 제작사 유형(MFR CATEGORY) ORIGINAL EQUIP. SUPPLIER - 원기술규격서(OTS) KORI 3&4, 3-M-907B 제출서류목록 - 품질보증계획서(QAM) - 품질증빙/제출서류목록(QVDL) - 품질보증확인서(C of C) - 재료시험성적서(CMTR) - 자료보고서(Code Data Report) - 용접기록(Welding Records) - 비파괴검사보고서(NDE Records) | ATWOOD AND MORILL CO, INC | DISC PDGV 4-900 | 32491001A002
2021 | 3 | 계획예방정비용 | 고리 | 2발전소 | 4 | 27 | 200040314 | 정비부분품(SPAR) | 국외 | Q | 디스크,밸브용 | 밸브디스크,DOUBLE DISC,33.35MM,105.4MM,63.8MM | EA | 1 | 기계부 | 김승수 | 051-726-5426 | 품명 밸브디스크 - 디스크타입 DOUBLE DISC - 길이 33.35MM - 외경 105.4MM - 내경 63.8MM - 디스크(DISK)재질 SA516 GR70 - 밸브타입 GATE VALVE - 표면처리 STELLITE #6 - 별칭 MSIV BYPASS VALVE DISC - 용도 ISOLATION - 사이즈 4" VALVE 원자력안전범주 NUCLEAR SAFETY RELATED 품질등급 Q등급 제작사 ATWOOD AND MORILL CO, INC - 도면번호 B/M:15887-4 - 모델번호 DISC PDGV 4-900 - 부품번호 32491001A002 - 원기술규격서(OTS) KORI 3&4, 3-M-907B - 제작사 유형(MFR CATEGORY) ORIGINAL EQUIP. MANUFACTURER 제작사 WEIR VALVES & CONTROLS USA, IN - 모델번호 DISC PDGV 4-900 - 부품번호 324910012788101-QLA - 제작사 유형(MFR CATEGORY) ORIGINAL EQUIP. SUPPLIER - 원기술규격서(OTS) KORI 3&4, 3-M-907B 제출서류목록 - 품질보증계획서(QAM) - 품질증빙/제출서류목록(QVDL) - 품질보증확인서(C of C) - 재료시험성적서(CMTR) - 자료보고서(Code Data Report) - 용접기록(Welding Records) - 비파괴검사보고서(NDE Records) | ATWOOD AND MORILL CO, INC | DISC PDGV 4-900 | 32491001A002
2022 | 4 | 계획예방정비용 | 고리 | 2발전소 | 3 | 28 | 200040314 | 정비부분품(SPAR) | 국외 | Q | 디스크,밸브용 | 밸브디스크,DOUBLE DISC,33.35MM,105.4MM,63.8MM | EA | 1 | 기계부 | 김승수 | 051-726-5426 | 품명 밸브디스크 - 디스크타입 DOUBLE DISC - 길이 33.35MM - 외경 105.4MM - 내경 63.8MM - 디스크(DISK)재질 SA516 GR70 - 밸브타입 GATE VALVE - 표면처리 STELLITE #6 - 별칭 MSIV BYPASS VALVE DISC - 용도 ISOLATION - 사이즈 4" VALVE 원자력안전범주 NUCLEAR SAFETY RELATED 품질등급 Q등급 제작사 ATWOOD AND MORILL CO, INC - 도면번호 B/M:15887-4 - 모델번호 DISC PDGV 4-900 - 부품번호 32491001A002 - 원기술규격서(OTS) KORI 3&4, 3-M-907B - 제작사 유형(MFR CATEGORY) ORIGINAL EQUIP. MANUFACTURER 제작사 WEIR VALVES & CONTROLS USA, IN - 모델번호 DISC PDGV 4-900 - 부품번호 324910012788101-QLA - 제작사 유형(MFR CATEGORY) ORIGINAL EQUIP. SUPPLIER - 원기술규격서(OTS) KORI 3&4, 3-M-907B 제출서류목록 - 품질보증계획서(QAM) - 품질증빙/제출서류목록(QVDL) - 품질보증확인서(C of C) - 재료시험성적서(CMTR) - 자료보고서(Code Data Report) - 용접기록(Welding Records) - 비파괴검사보고서(NDE Records) | ATWOOD AND MORILL CO, INC | DISC PDGV 4-900 | 32491001A002
2022 | 4 | 계획예방정비용 | 고리 | 2발전소 | 4 | 28 | 200040314 | 정비부분품(SPAR) | 국외 | Q | 디스크,밸브용 | 밸브디스크,DOUBLE DISC,33.35MM,105.4MM,63.8MM | EA | 1 | 기계부 | 김승수 | 051-726-5426 | 품명 밸브디스크 - 디스크타입 DOUBLE DISC - 길이 33.35MM - 외경 105.4MM - 내경 63.8MM - 디스크(DISK)재질 SA516 GR70 - 밸브타입 GATE VALVE - 표면처리 STELLITE #6 - 별칭 MSIV BYPASS VALVE DISC - 용도 ISOLATION - 사이즈 4" VALVE 원자력안전범주 NUCLEAR SAFETY RELATED 품질등급 Q등급 제작사 ATWOOD AND MORILL CO, INC - 도면번호 B/M:15887-4 - 모델번호 DISC PDGV 4-900 - 부품번호 32491001A002 - 원기술규격서(OTS) KORI 3&4, 3-M-907B - 제작사 유형(MFR CATEGORY) ORIGINAL EQUIP. MANUFACTURER 제작사 WEIR VALVES & CONTROLS USA, IN - 모델번호 DISC PDGV 4-900 - 부품번호 324910012788101-QLA - 제작사 유형(MFR CATEGORY) ORIGINAL EQUIP. SUPPLIER - 원기술규격서(OTS) KORI 3&4, 3-M-907B 제출서류목록 - 품질보증계획서(QAM) - 품질증빙/제출서류목록(QVDL) - 품질보증확인서(C of C) - 재료시험성적서(CMTR) - 자료보고서(Code Data Report) - 용접기록(Welding Records) - 비파괴검사보고서(NDE Records) | ATWOOD AND MORILL CO, INC | DISC PDGV 4-900 | 32491001A002
2020 | 1 | 계획예방정비용 | 고리 | 2발전소 | 3 | 26 | 200040322 | 정비부분품(SPAR) | 국외 | Q | 구동기(ACTUATOR) | 구동기(ACTUATOR),HYDRAULIC,C/W BYPASS ACT, | SET | 1 | 기계부 | 김승수 | 051-726-5426 | 품명 구동기(ACTUATOR) - 구동기용도 HYDRAULIC - 부속품목 C/W BYPASS ACT - 품질보증서류 CERTIFICATE OF CONFORMANCE 원자력안전범주 NUCLEAR SAFETY RELATED 품질등급 Q등급 제작사 ENERTECH,CURTISS WRIGHT NUCLEA - 부품번호 PA86225 - 도면번호 H-14503-01 | ENERTECH,CURTISS WRIGHT NUCLEAR DIVISION |  | PA86225
2020 | 1 | 계획예방정비용 | 고리 | 2발전소 | 4 | 26 | 200040322 | 정비부분품(SPAR) | 국외 | Q | 구동기(ACTUATOR) | 구동기(ACTUATOR),HYDRAULIC,C/W BYPASS ACT, | SET | 1 | 기계부 | 김승수 | 051-726-5426 | 품명 구동기(ACTUATOR) - 구동기용도 HYDRAULIC - 부속품목 C/W BYPASS ACT - 품질보증서류 CERTIFICATE OF CONFORMANCE 원자력안전범주 NUCLEAR SAFETY RELATED 품질등급 Q등급 제작사 ENERTECH,CURTISS WRIGHT NUCLEA - 부품번호 PA86225 - 도면번호 H-14503-01 | ENERTECH,CURTISS WRIGHT NUCLEAR DIVISION |  | PA86225
2021 | 3 | 계획예방정비용 | 고리 | 2발전소 | 3 | 27 | 200040322 | 정비부분품(SPAR) | 국외 | Q | 구동기(ACTUATOR) | 구동기(ACTUATOR),HYDRAULIC,C/W BYPASS ACT, | SET | 1 | 기계부 | 김승수 | 051-726-5426 | 품명 구동기(ACTUATOR) - 구동기용도 HYDRAULIC - 부속품목 C/W BYPASS ACT - 품질보증서류 CERTIFICATE OF CONFORMANCE 원자력안전범주 NUCLEAR SAFETY RELATED 품질등급 Q등급 제작사 ENERTECH,CURTISS WRIGHT NUCLEA - 부품번호 PA86225 - 도면번호 H-14503-01 | ENERTECH,CURTISS WRIGHT NUCLEAR DIVISION |  | PA86225
2021 | 3 | 계획예방정비용 | 고리 | 2발전소 | 4 | 27 | 200040322 | 정비부분품(SPAR) | 국외 | Q | 구동기(ACTUATOR) | 구동기(ACTUATOR),HYDRAULIC,C/W BYPASS ACT, | SET | 1 | 기계부 | 김승수 | 051-726-5426 | 품명 구동기(ACTUATOR) - 구동기용도 HYDRAULIC - 부속품목 C/W BYPASS ACT - 품질보증서류 CERTIFICATE OF CONFORMANCE 원자력안전범주 NUCLEAR SAFETY RELATED 품질등급 Q등급 제작사 ENERTECH,CURTISS WRIGHT NUCLEA - 부품번호 PA86225 - 도면번호 H-14503-01 | ENERTECH,CURTISS WRIGHT NUCLEAR DIVISION |  | PA86225
2022 | 4 | 계획예방정비용 | 고리 | 2발전소 | 3 | 28 | 200040322 | 정비부분품(SPAR) | 국외 | Q | 구동기(ACTUATOR) | 구동기(ACTUATOR),HYDRAULIC,C/W BYPASS ACT, | SET | 1 | 기계부 | 김승수 | 051-726-5426 | 품명 구동기(ACTUATOR) - 구동기용도 HYDRAULIC - 부속품목 C/W BYPASS ACT - 품질보증서류 CERTIFICATE OF CONFORMANCE 원자력안전범주 NUCLEAR SAFETY RELATED 품질등급 Q등급 제작사 ENERTECH,CURTISS WRIGHT NUCLEA - 부품번호 PA86225 - 도면번호 H-14503-01 | ENERTECH,CURTISS WRIGHT NUCLEAR DIVISION |  | PA86225
2022 | 4 | 계획예방정비용 | 고리 | 2발전소 | 4 | 28 | 200040322 | 정비부분품(SPAR) | 국외 | Q | 구동기(ACTUATOR) | 구동기(ACTUATOR),HYDRAULIC,C/W BYPASS ACT, | SET | 1 | 기계부 | 김승수 | 051-726-5426 | 품명 구동기(ACTUATOR) - 구동기용도 HYDRAULIC - 부속품목 C/W BYPASS ACT - 품질보증서류 CERTIFICATE OF CONFORMANCE 원자력안전범주 NUCLEAR SAFETY RELATED 품질등급 Q등급 제작사 ENERTECH,CURTISS WRIGHT NUCLEA - 부품번호 PA86225 - 도면번호 H-14503-01 | ENERTECH,CURTISS WRIGHT NUCLEAR DIVISION |  | PA86225
2021 | 3 | 계획예방정비용 | 고리 | 2발전소 | 3 | 27 | 200040324 | 정비부분품(SPAR) | 국외 | Q | 디스크,밸브용 | 밸브디스크,BH-HV101201, | EA | 1 | 기계부 | 김승수 | 051-726-5426 | 품명 밸브디스크 품질등급 Q등급 제작사 제작사 미지정 - 부품번호 BH-HV101201 | 제작사 미지정 |  | BH-HV101201
2021 | 3 | 계획예방정비용 | 고리 | 2발전소 | 4 | 27 | 200040324 | 정비부분품(SPAR) | 국외 | Q | 디스크,밸브용 | 밸브디스크,BH-HV101201, | EA | 1 | 기계부 | 김승수 | 051-726-5426 | 품명 밸브디스크 품질등급 Q등급 제작사 제작사 미지정 - 부품번호 BH-HV101201 | 제작사 미지정 |  | BH-HV101201
2022 | 4 | 계획예방정비용 | 고리 | 2발전소 | 3 | 28 | 200040324 | 정비부분품(SPAR) | 국외 | Q | 디스크,밸브용 | 밸브디스크,BH-HV101201, | EA | 1 | 기계부 | 김승수 | 051-726-5426 | 품명 밸브디스크 품질등급 Q등급 제작사 제작사 미지정 - 부품번호 BH-HV101201 | 제작사 미지정 |  | BH-HV101201
2022 | 4 | 계획예방정비용 | 고리 | 2발전소 | 4 | 28 | 200040324 | 정비부분품(SPAR) | 국외 | Q | 디스크,밸브용 | 밸브디스크,BH-HV101201, | EA | 1 | 기계부 | 김승수 | 051-726-5426 | 품명 밸브디스크 품질등급 Q등급 제작사 제작사 미지정 - 부품번호 BH-HV101201 | 제작사 미지정 |  | BH-HV101201
2020 | 3 | 계획예방정비용 | 고리 | 2발전소 | 4 | 26 | 200040327 | 정비부분품(SPAR) | 국내 | Q | 버터플라이 밸브 | 버터플라이 밸브,CTRL,18IN,ASME SA216-WCB,150PSI | SET | 1 | 기계부 | 김승수 | 051-726-5426 | 품명 버터플라이 밸브 - 나비형밸브타입 CTRL - 밸브사이즈 18IN - 밸브재질 ASME SA216-WCB - 사용압력(상한) 150PSI - 시트재질 E.P.T(EPDM) - 스템(STEM)재질 MONEL K500 - 디스크(DISK)재질 ASME SB564 OR SB148 C95800 - 라이닝(LINING)재질 RUBBER - 밸브운전방법 MOV - 부속품목 풀림방지용 너트 - 적용품질기준 C OF C - 품질보증서류 CMTR,NDE REPORT ETC - 별칭 EF-HV104,204 품질등급 Q등급
2020 | 3 | 계획예방정비용 | 고리 | 2발전소 | 3 | 26 | 200040327 | 정비부분품(SPAR) | 국내 | Q | 버터플라이 밸브 | 버터플라이 밸브,CTRL,18IN,ASME SA216-WCB,150PSI | SET | 1 | 기계부 | 김승수 | 051-726-5426 | 품명 버터플라이 밸브 - 나비형밸브타입 CTRL - 밸브사이즈 18IN - 밸브재질 ASME SA216-WCB - 사용압력(상한) 150PSI - 시트재질 E.P.T(EPDM) - 스템(STEM)재질 MONEL K500 - 디스크(DISK)재질 ASME SB564 OR SB148 C95800 - 라이닝(LINING)재질 RUBBER - 밸브운전방법 MOV - 부속품목 풀림방지용 너트 - 적용품질기준 C OF C - 품질보증서류 CMTR,NDE REPORT ETC - 별칭 EF-HV104,204 품질등급 Q등급
2022 | 1 | 계획예방정비용 | 고리 | 2발전소 | 4 | 27 | 200040327 | 정비부분품(SPAR) | 국내 | Q | 버터플라이 밸브 | 버터플라이 밸브,CTRL,18IN,ASME SA216-WCB,150PSI | SET | 1 | 기계부 | 김승수 | 051-726-5426 | 품명 버터플라이 밸브 - 나비형밸브타입 CTRL - 밸브사이즈 18IN - 밸브재질 ASME SA216-WCB - 사용압력(상한) 150PSI - 시트재질 E.P.T(EPDM) - 스템(STEM)재질 MONEL K500 - 디스크(DISK)재질 ASME SB564 OR SB148 C95800 - 라이닝(LINING)재질 RUBBER - 밸브운전방법 MOV - 부속품목 풀림방지용 너트 - 적용품질기준 C OF C - 품질보증서류 CMTR,NDE REPORT ETC - 별칭 EF-HV104,204 품질등급 Q등급
2022 | 1 | 계획예방정비용 | 고리 | 2발전소 | 3 | 27 | 200040327 | 정비부분품(SPAR) | 국내 | Q | 버터플라이 밸브 | 버터플라이 밸브,CTRL,18IN,ASME SA216-WCB,150PSI | SET | 1 | 기계부 | 김승수 | 051-726-5426 | 품명 버터플라이 밸브 - 나비형밸브타입 CTRL - 밸브사이즈 18IN - 밸브재질 ASME SA216-WCB - 사용압력(상한) 150PSI - 시트재질 E.P.T(EPDM) - 스템(STEM)재질 MONEL K500 - 디스크(DISK)재질 ASME SB564 OR SB148 C95800 - 라이닝(LINING)재질 RUBBER - 밸브운전방법 MOV - 부속품목 풀림방지용 너트 - 적용품질기준 C OF C - 품질보증서류 CMTR,NDE REPORT ETC - 별칭 EF-HV104,204 품질등급 Q등급
2022 | 4 | 계획예방정비용 | 고리 | 2발전소 | 3 | 28 | 200040327 | 정비부분품(SPAR) | 국내 | Q | 버터플라이 밸브 | 버터플라이 밸브,CTRL,18IN,ASME SA216-WCB,150PSI | SET | 1 | 기계부 | 김승수 | 051-726-5426 | 품명 버터플라이 밸브 - 나비형밸브타입 CTRL - 밸브사이즈 18IN - 밸브재질 ASME SA216-WCB - 사용압력(상한) 150PSI - 시트재질 E.P.T(EPDM) - 스템(STEM)재질 MONEL K500 - 디스크(DISK)재질 ASME SB564 OR SB148 C95800 - 라이닝(LINING)재질 RUBBER - 밸브운전방법 MOV - 부속품목 풀림방지용 너트 - 적용품질기준 C OF C - 품질보증서류 CMTR,NDE REPORT ETC - 별칭 EF-HV104,204 품질등급 Q등급
2022 | 4 | 계획예방정비용 | 고리 | 2발전소 | 4 | 28 | 200040327 | 정비부분품(SPAR) | 국내 | Q | 버터플라이 밸브 | 버터플라이 밸브,CTRL,18IN,ASME SA216-WCB,150PSI | SET | 1 | 기계부 | 김승수 | 051-726-5426 | 품명 버터플라이 밸브 - 나비형밸브타입 CTRL - 밸브사이즈 18IN - 밸브재질 ASME SA216-WCB - 사용압력(상한) 150PSI - 시트재질 E.P.T(EPDM) - 스템(STEM)재질 MONEL K500 - 디스크(DISK)재질 ASME SB564 OR SB148 C95800 - 라이닝(LINING)재질 RUBBER - 밸브운전방법 MOV - 부속품목 풀림방지용 너트 - 적용품질기준 C OF C - 품질보증서류 CMTR,NDE REPORT ETC - 별칭 EF-HV104,204 품질등급 Q등급
2020 | 1 | 계획예방정비용 | 한울 | 1발전소 | 2 | 23 | 200040362 | 정비부분품(SPAR) | 국외 | A | 다이아프램,밸브용 | DIAPHRAGM,NB,AIR OPERATED VALVE,CLOTH-BA | EA | 1 | 기계부 | 박현준 | 054-785-1157 | 품명 DIAPHRAGM - 다이아프램타입 NB - 다이아프램용도 AIR OPERATED VALVE - 다이아프램재질 CLOTH-BASE NITRILE - 밸브사이즈 DN32 - 특수사항 SOLENOID VALVE - 품질보증서류 CERTIFICATE OF CONFORMANCE - NCR/SDDR(IF APPLICABLE) 원자력안전범주 NON NUCLEAR SAFETY RELATED 품질등급 A등급 제작사 ALSTOM POWER SERVICE - 도면번호 SERIE 165 - 제작 도면번호 JOUCOMATIC - 도면번호 578KU1503 - 도면번호 TYPE AD/TBT AD/BBT PN16 - 부품번호 54067(3) - 모델번호 977 00 018 | ALSTOM POWER SERVICE | 977 00 018 | 54067(3)
2020 | 4 | 계획예방정비용 | 한울 | 1발전소 | 1 | 24 | 200040362 | 정비부분품(SPAR) | 국외 | A | 다이아프램,밸브용 | DIAPHRAGM,NB,AIR OPERATED VALVE,CLOTH-BA | EA | 1 | 기계부 | 이준오 | 054-785-2546 | 품명 DIAPHRAGM - 다이아프램타입 NB - 다이아프램용도 AIR OPERATED VALVE - 다이아프램재질 CLOTH-BASE NITRILE - 밸브사이즈 DN32 - 특수사항 SOLENOID VALVE - 품질보증서류 CERTIFICATE OF CONFORMANCE - NCR/SDDR(IF APPLICABLE) 원자력안전범주 NON NUCLEAR SAFETY RELATED 품질등급 A등급 제작사 ALSTOM POWER SERVICE - 도면번호 SERIE 165 - 제작 도면번호 JOUCOMATIC - 도면번호 578KU1503 - 도면번호 TYPE AD/TBT AD/BBT PN16 - 부품번호 54067(3) - 모델번호 977 00 018 | ALSTOM POWER SERVICE | 977 00 018 | 54067(3)
2021 | 3 | 계획예방정비용 | 한울 | 1발전소 | 2 | 24 | 200040362 | 정비부분품(SPAR) | 국외 | A | 다이아프램,밸브용 | DIAPHRAGM,NB,AIR OPERATED VALVE,CLOTH-BA | EA | 1 | 기계부 | 박현준 | 054-785-1157 | 품명 DIAPHRAGM - 다이아프램타입 NB - 다이아프램용도 AIR OPERATED VALVE - 다이아프램재질 CLOTH-BASE NITRILE - 밸브사이즈 DN32 - 특수사항 SOLENOID VALVE - 품질보증서류 CERTIFICATE OF CONFORMANCE - NCR/SDDR(IF APPLICABLE) 원자력안전범주 NON NUCLEAR SAFETY RELATED 품질등급 A등급 제작사 ALSTOM POWER SERVICE - 도면번호 SERIE 165 - 제작 도면번호 JOUCOMATIC - 도면번호 578KU1503 - 도면번호 TYPE AD/TBT AD/BBT PN16 - 부품번호 54067(3) - 모델번호 977 00 018 | ALSTOM POWER SERVICE | 977 00 018 | 54067(3)
2022 | 3 | 계획예방정비용 | 한울 | 1발전소 | 1 | 25 | 200040362 | 정비부분품(SPAR) | 국외 | A | 다이아프램,밸브용 | DIAPHRAGM,NB,AIR OPERATED VALVE,CLOTH-BA | EA | 1 | 기계부 | 이준오 | 054-785-2546 | 품명 DIAPHRAGM - 다이아프램타입 NB - 다이아프램용도 AIR OPERATED VALVE - 다이아프램재질 CLOTH-BASE NITRILE - 밸브사이즈 DN32 - 특수사항 SOLENOID VALVE - 품질보증서류 CERTIFICATE OF CONFORMANCE - NCR/SDDR(IF APPLICABLE) 원자력안전범주 NON NUCLEAR SAFETY RELATED 품질등급 A등급 제작사 ALSTOM POWER SERVICE - 도면번호 SERIE 165 - 제작 도면번호 JOUCOMATIC - 도면번호 578KU1503 - 도면번호 TYPE AD/TBT AD/BBT PN16 - 부품번호 54067(3) - 모델번호 977 00 018 | ALSTOM POWER SERVICE | 977 00 018 | 54067(3)
2021 | 3 | 계획예방정비용 | 한울 | 1발전소 | 2 | 24 | 200040371 | 정비부분품(SPAR) | 국외 | A | 밸브 포지셔너 | 밸브 포지셔너,3582G CAM "B" TYPE,50 PSIG,0 PSI | EA | 2 | 계측제어부 | 박연재 | 054-785-2164 | 품명 밸브 포지셔너 - 밸브위치기타입 3582G CAM "B" TYPE - 유압출력신호(상한) 50 PSIG - 유압출력신호(하한) 0 PSIG - 유압입력신호(상한) 15 PSIG - 유압입력신호(하한) 3 PSIG - 운전방법 DIRECT - 행정거리 2 IN STROKE - 부속품목 C/W PRESS GAUGE - 적용기술기준 APPLY ATTACHED SPECIFICATION - 적용품질기준 APPLY ATTACHED QPS-A-001 - 품질보증서류 APPLY ATTACHED QVDL OF SPEC 원자력안전범주 NUCLEAR SAFETY RELATED 품질등급 A등급 제작사 FISHER ROSEMOUNT INC - 제작 도면번호 EAN 574 KU 5201 REV.D - 모델번호 3582G | FISHER ROSEMOUNT INC | 3582G
2020 | 4 | 계획예방정비용 | 한울 | 1발전소 | 1 | 24 | 200040424 | 정비부분품(SPAR) | 국외 | S | 밸브 포지셔너 | 밸브 포지셔너,DIRECT,0~60PSIG,3~15PSIG,PNEU OP | EA | 15 | 계측제어부 | 김보성 | 054-785-2560 | 품명 밸브 포지셔너 - 밸브위치기타입 DIRECT - 유압출력신호(상한) 0~60PSIG - 유압입력신호(상한) 3~15PSIG - 운전방법 PNEU OPER - 행정거리 4IN STROKE 품질등급 S등급 제작사 MASONEILAN - 모델번호 7402-810 | MASONEILAN | 7402-810
2021 | 3 | 계획예방정비용 | 한울 | 1발전소 | 2 | 24 | 200040424 | 정비부분품(SPAR) | 국외 | S | 밸브 포지셔너 | 밸브 포지셔너,DIRECT,0~60PSIG,3~15PSIG,PNEU OP | EA | 4 | 계측제어부 | 김병조 | 054-785-1190 | 품명 밸브 포지셔너 - 밸브위치기타입 DIRECT - 유압출력신호(상한) 0~60PSIG - 유압입력신호(상한) 3~15PSIG - 운전방법 PNEU OPER - 행정거리 4IN STROKE 품질등급 S등급 제작사 MASONEILAN - 모델번호 7402-810 | MASONEILAN | 7402-810
2020 | 1 | 계획예방정비용 | 한울 | 1발전소 | 2 | 23 | 200040440 | 정비부분품(SPAR) | 국외 | S | 다이아프램,밸브용 | DIAPHRAGM,903EP701,20MM,GLOBE VALVE,32,S | EA | 3 | 기계부 | 고동원 | 054-785-1160 | 품명 DIAPHRAGM - 다이아프램재질 903EP701 - 밸브사이즈 20MM - 밸브타입 GLOBE VALVE 원자력안전범주 NON NUCLEAR SAFETY RELATED 품질등급 S등급 제작사 VELAN S.A.0 - 부품번호 32 - 모델번호 SJUSWB0020BFG - 도면번호 OEM:554KU1206, REV.C - 제작사 유형(MFR CATEGORY) ORIGINAL EQUIP. MANUFACTURER - 원기술규격서(OTS) HANUL 1&2 ETCXDC0046 제출서류목록 - 품질보증확인서(C of C) | VELAN S.A.0 | SJUSWB0020BFG | 32
2020 | 1 | 계획예방정비용 | 한울 | 1발전소 | 2 | 23 | 200040440 | 정비부분품(SPAR) | 국외 | S | 다이아프램,밸브용 | DIAPHRAGM,903EP701,20MM,GLOBE VALVE,32,S | EA | 1 | 기계부 | 박현준 | 054-785-1157 | 품명 DIAPHRAGM - 다이아프램재질 903EP701 - 밸브사이즈 20MM - 밸브타입 GLOBE VALVE 원자력안전범주 NON NUCLEAR SAFETY RELATED 품질등급 S등급 제작사 VELAN S.A.0 - 부품번호 32 - 모델번호 SJUSWB0020BFG - 도면번호 OEM:554KU1206, REV.C - 제작사 유형(MFR CATEGORY) ORIGINAL EQUIP. MANUFACTURER - 원기술규격서(OTS) HANUL 1&2 ETCXDC0046 제출서류목록 - 품질보증확인서(C of C) | VELAN S.A.0 | SJUSWB0020BFG | 32
2020 | 4 | 계획예방정비용 | 한울 | 1발전소 | 1 | 24 | 200040440 | 정비부분품(SPAR) | 국외 | S | 다이아프램,밸브용 | DIAPHRAGM,903EP701,20MM,GLOBE VALVE,32,S | EA | 3 | 기계부 | 남형주 | 054-785-1169 | 품명 DIAPHRAGM - 다이아프램재질 903EP701 - 밸브사이즈 20MM - 밸브타입 GLOBE VALVE 원자력안전범주 NON NUCLEAR SAFETY RELATED 품질등급 S등급 제작사 VELAN S.A.0 - 부품번호 32 - 모델번호 SJUSWB0020BFG - 도면번호 OEM:554KU1206, REV.C - 제작사 유형(MFR CATEGORY) ORIGINAL EQUIP. MANUFACTURER - 원기술규격서(OTS) HANUL 1&2 ETCXDC0046 제출서류목록 - 품질보증확인서(C of C) | VELAN S.A.0 | SJUSWB0020BFG | 32
2020 | 4 | 계획예방정비용 | 한울 | 1발전소 | 1 | 24 | 200040440 | 정비부분품(SPAR) | 국외 | S | 다이아프램,밸브용 | DIAPHRAGM,903EP701,20MM,GLOBE VALVE,32,S | EA | 1 | 기계부 | 이준오 | 054-785-2546 | 품명 DIAPHRAGM - 다이아프램재질 903EP701 - 밸브사이즈 20MM - 밸브타입 GLOBE VALVE 원자력안전범주 NON NUCLEAR SAFETY RELATED 품질등급 S등급 제작사 VELAN S.A.0 - 부품번호 32 - 모델번호 SJUSWB0020BFG - 도면번호 OEM:554KU1206, REV.C - 제작사 유형(MFR CATEGORY) ORIGINAL EQUIP. MANUFACTURER - 원기술규격서(OTS) HANUL 1&2 ETCXDC0046 제출서류목록 - 품질보증확인서(C of C) | VELAN S.A.0 | SJUSWB0020BFG | 32
2021 | 3 | 계획예방정비용 | 한울 | 1발전소 | 2 | 24 | 200040440 | 정비부분품(SPAR) | 국외 | S | 다이아프램,밸브용 | DIAPHRAGM,903EP701,20MM,GLOBE VALVE,32,S | EA | 3 | 기계부 | 고동원 | 054-785-1160 | 품명 DIAPHRAGM - 다이아프램재질 903EP701 - 밸브사이즈 20MM - 밸브타입 GLOBE VALVE 원자력안전범주 NON NUCLEAR SAFETY RELATED 품질등급 S등급 제작사 VELAN S.A.0 - 부품번호 32 - 모델번호 SJUSWB0020BFG - 도면번호 OEM:554KU1206, REV.C - 제작사 유형(MFR CATEGORY) ORIGINAL EQUIP. MANUFACTURER - 원기술규격서(OTS) HANUL 1&2 ETCXDC0046 제출서류목록 - 품질보증확인서(C of C) | VELAN S.A.0 | SJUSWB0020BFG | 32
2021 | 3 | 계획예방정비용 | 한울 | 1발전소 | 2 | 24 | 200040440 | 정비부분품(SPAR) | 국외 | S | 다이아프램,밸브용 | DIAPHRAGM,903EP701,20MM,GLOBE VALVE,32,S | EA | 1 | 기계부 | 박현준 | 054-785-1157 | 품명 DIAPHRAGM - 다이아프램재질 903EP701 - 밸브사이즈 20MM - 밸브타입 GLOBE VALVE 원자력안전범주 NON NUCLEAR SAFETY RELATED 품질등급 S등급 제작사 VELAN S.A.0 - 부품번호 32 - 모델번호 SJUSWB0020BFG - 도면번호 OEM:554KU1206, REV.C - 제작사 유형(MFR CATEGORY) ORIGINAL EQUIP. MANUFACTURER - 원기술규격서(OTS) HANUL 1&2 ETCXDC0046 제출서류목록 - 품질보증확인서(C of C) | VELAN S.A.0 | SJUSWB0020BFG | 32
2022 | 3 | 계획예방정비용 | 한울 | 1발전소 | 1 | 25 | 200040440 | 정비부분품(SPAR) | 국외 | S | 다이아프램,밸브용 | DIAPHRAGM,903EP701,20MM,GLOBE VALVE,32,S | EA | 3 | 기계부 | 남형주 | 054-785-1169 | 품명 DIAPHRAGM - 다이아프램재질 903EP701 - 밸브사이즈 20MM - 밸브타입 GLOBE VALVE 원자력안전범주 NON NUCLEAR SAFETY RELATED 품질등급 S등급 제작사 VELAN S.A.0 - 부품번호 32 - 모델번호 SJUSWB0020BFG - 도면번호 OEM:554KU1206, REV.C - 제작사 유형(MFR CATEGORY) ORIGINAL EQUIP. MANUFACTURER - 원기술규격서(OTS) HANUL 1&2 ETCXDC0046 제출서류목록 - 품질보증확인서(C of C) | VELAN S.A.0 | SJUSWB0020BFG | 32
2022 | 3 | 계획예방정비용 | 한울 | 1발전소 | 1 | 25 | 200040440 | 정비부분품(SPAR) | 국외 | S | 다이아프램,밸브용 | DIAPHRAGM,903EP701,20MM,GLOBE VALVE,32,S | EA | 1 | 기계부 | 이준오 | 054-785-2546 | 품명 DIAPHRAGM - 다이아프램재질 903EP701 - 밸브사이즈 20MM - 밸브타입 GLOBE VALVE 원자력안전범주 NON NUCLEAR SAFETY RELATED 품질등급 S등급 제작사 VELAN S.A.0 - 부품번호 32 - 모델번호 SJUSWB0020BFG - 도면번호 OEM:554KU1206, REV.C - 제작사 유형(MFR CATEGORY) ORIGINAL EQUIP. MANUFACTURER - 원기술규격서(OTS) HANUL 1&2 ETCXDC0046 제출서류목록 - 품질보증확인서(C of C) | VELAN S.A.0 | SJUSWB0020BFG | 32
2020 | 1 | 계획예방정비용 | 한울 | 1발전소 | 2 | 23 | 200040483 | 정비부분품(SPAR) | 국외 | S | 솔레노이드밸브 | 솔레노이드밸브,3WAY TYPE,BRASS,48VDC,30 BAR,0 | EA | 3 | 계측제어부 | 이태준 | 054-785-1183 | 품명 솔레노이드밸브 - 솔레노이드밸브타입 3WAY TYPE - 밸브재질 BRASS - 정격전압 48VDC - 사용압력(상한) 30 BAR - 사용압력(하한) 0 BAR - 사용온도(상한) +80℃ - 사용온도(하한) -10℃ - 솔레노이드수 1 - WAY수 3 품질등급 S등급 제작사 ASCO NUMATIC - 모델번호 V301 0 5 한울 원자력 본부 - 패키지 번호 IT14 002 | ASCO NUMATIC | V301 0 5
2020 | 4 | 계획예방정비용 | 한울 | 1발전소 | 1 | 24 | 200040483 | 정비부분품(SPAR) | 국외 | S | 솔레노이드밸브 | 솔레노이드밸브,3WAY TYPE,BRASS,48VDC,30 BAR,0 | EA | 2 | 계측제어부 | 김대용 | 054-785-2557 | 품명 솔레노이드밸브 - 솔레노이드밸브타입 3WAY TYPE - 밸브재질 BRASS - 정격전압 48VDC - 사용압력(상한) 30 BAR - 사용압력(하한) 0 BAR - 사용온도(상한) +80℃ - 사용온도(하한) -10℃ - 솔레노이드수 1 - WAY수 3 품질등급 S등급 제작사 ASCO NUMATIC - 모델번호 V301 0 5 한울 원자력 본부 - 패키지 번호 IT14 002 | ASCO NUMATIC | V301 0 5
2020 | 4 | 계획예방정비용 | 한울 | 1발전소 | 1 | 24 | 200040485 | 정비부분품(SPAR) | 국외 | Q | 솔레노이드밸브 | 솔레노이드밸브,3WAY TYPE,BRS (INTERNAL PART:SS) | EA | 1 | 계측제어부 | 김동선 | 054-785-2564 | 품명 솔레노이드밸브 - 솔레노이드밸브타입 3WAY TYPE - 밸브재질 BRS (INTERNAL PART:SS) - 정격전압 48VDC - 사용압력(상한) 8 BAR - 사용압력(하한) 0 BAR - 사용온도(상한) 50 ℃ - 사용온도(하한) 5 ℃ - 솔레노이드수 1 - 밸브접속타입 1/4 IN - 사용매체 DRY AIR OR FILTERED AIR 원자력안전범주 NUCLEAR SAFETY RELATED 품질등급 Q등급 제작사 AREVA - 제작사 유형(MFR CATEGORY) ORIGINAL EQUIP. SUPPLIER - 원기기 기기검증(EQ Category) ENVIRONMENTAL QUALIFICATION - SEISMIC QUALIFICATION - 부품번호 V301-U-4, CPV1 - 모델번호 131 01 250 - 주설비 참고자료 16-IBEXPF 14-165 REV.A 제작사 ASCO JOUCOMATIC - 모델번호 131 01 250 - 제작사 유형(MFR CATEGORY) ORIGINAL EQUIP. MANUFACTURER - 부품번호 V301-U-4, CPV1 제출서류목록 - 첨부기술규격서 적용 - 품질증빙/제출서류목록(QVDL) - 품질보증확인서(C of C) | AREVA | 131 01 250 | V301-U-4, CPV1
2020 | 4 | 계획예방정비용 | 한울 | 1발전소 | 1 | 24 | 200040485 | 정비부분품(SPAR) | 국외 | Q | 솔레노이드밸브 | 솔레노이드밸브,3WAY TYPE,BRS (INTERNAL PART:SS) | EA | 5 | 계측제어부 | 박성화 | 054-785-2166 | 품명 솔레노이드밸브 - 솔레노이드밸브타입 3WAY TYPE - 밸브재질 BRS (INTERNAL PART:SS) - 정격전압 48VDC - 사용압력(상한) 8 BAR - 사용압력(하한) 0 BAR - 사용온도(상한) 50 ℃ - 사용온도(하한) 5 ℃ - 솔레노이드수 1 - 밸브접속타입 1/4 IN - 사용매체 DRY AIR OR FILTERED AIR 원자력안전범주 NUCLEAR SAFETY RELATED 품질등급 Q등급 제작사 AREVA - 제작사 유형(MFR CATEGORY) ORIGINAL EQUIP. SUPPLIER - 원기기 기기검증(EQ Category) ENVIRONMENTAL QUALIFICATION - SEISMIC QUALIFICATION - 부품번호 V301-U-4, CPV1 - 모델번호 131 01 250 - 주설비 참고자료 16-IBEXPF 14-165 REV.A 제작사 ASCO JOUCOMATIC - 모델번호 131 01 250 - 제작사 유형(MFR CATEGORY) ORIGINAL EQUIP. MANUFACTURER - 부품번호 V301-U-4, CPV1 제출서류목록 - 첨부기술규격서 적용 - 품질증빙/제출서류목록(QVDL) - 품질보증확인서(C of C) | AREVA | 131 01 250 | V301-U-4, CPV1
2020 | 4 | 계획예방정비용 | 한울 | 1발전소 | 1 | 24 | 200040575 | 정비부분품(SPAR) | 국외 | A | 밸브 포지셔너 | 밸브 포지셔너,3582G CAM A TYPE,0~50PSIG,3~15PS | EA | 2 | 계측제어부 | 박연재 | 054-785-2164 | 품명 밸브 포지셔너 - 밸브위치기타입 3582G CAM A TYPE - 유압출력신호(상한) 0~50PSIG - 유압입력신호(상한) 3~15PSIG - 운전방법 DIRECT ACTING - 행정거리 4IN STROKE W/O BYPASS - 압축공기관 접속타입 1/4IN NPT F - 부속품목 WITHOUT BYPASS,REGULATOR - 최소포장단위 WITHOUT MOUNTING BRACKET 원자력안전범주 NON NUCLEAR SAFETY RELATED 품질등급 A등급 제작사 FISHER CONTROLS INT'L INC - 제작사 유형(MFR CATEGORY) ORIGINAL EQUIP. MANUFACTURER - 모델번호 3582G 제출서류목록 - 첨부기술규격서 적용 - 품질증빙/제출서류목록(QVDL) - 품질보증확인서(C of C) | FISHER CONTROLS INT'L INC | 3582G
2020 | 4 | 계획예방정비용 | 한울 | 1발전소 | 1 | 24 | 200040575 | 정비부분품(SPAR) | 국외 | A | 밸브 포지셔너 | 밸브 포지셔너,3582G CAM A TYPE,0~50PSIG,3~15PS | EA | 6 | 계측제어부 | 김동선 | 054-785-2564 | 품명 밸브 포지셔너 - 밸브위치기타입 3582G CAM A TYPE - 유압출력신호(상한) 0~50PSIG - 유압입력신호(상한) 3~15PSIG - 운전방법 DIRECT ACTING - 행정거리 4IN STROKE W/O BYPASS - 압축공기관 접속타입 1/4IN NPT F - 부속품목 WITHOUT BYPASS,REGULATOR - 최소포장단위 WITHOUT MOUNTING BRACKET 원자력안전범주 NON NUCLEAR SAFETY RELATED 품질등급 A등급 제작사 FISHER CONTROLS INT'L INC - 제작사 유형(MFR CATEGORY) ORIGINAL EQUIP. MANUFACTURER - 모델번호 3582G 제출서류목록 - 첨부기술규격서 적용 - 품질증빙/제출서류목록(QVDL) - 품질보증확인서(C of C) | FISHER CONTROLS INT'L INC | 3582G
2020 | 4 | 계획예방정비용 | 한울 | 1발전소 | 1 | 24 | 200040577 | 정비부분품(SPAR) | 국외 | Q | 밸브 포지셔너 | 밸브 포지셔너,3570,3∼15PSIG I/P,DIRECT ACTING, | EA | 2 | 계측제어부 | 전기철 | 054-785-2592 | 품명 밸브 포지셔너 - 밸브위치기타입 3570 - 유압입력신호(상한) 3∼15PSIG I/P - 운전방법 DIRECT ACTING - 행정거리 4(1/8)IN STROKE - 부속품목 C/W PRESS GAUGE - 최소포장단위 WITHOUT REGULATOR & BRACKET 원자력안전범주 NUCLEAR SAFETY RELATED 품질등급 Q등급 제작사 FRAMATOME SAS - 도면 품목번호 300 - 도면번호 EAN 557 KU 2200 REV.D - EAN 557 KU 2201 REV.E - EAN 557 KU 2202 REV.C - EAN 557 KU 5202 REV.D - COVER - 모델번호 M/N 3570 - 원기술규격서(OTS) HANUL 1&2,SFL KU/RE-82.7765ST - 제작사 유형(MFR CATEGORY) ORIGINAL EQUIP. SUPPLIER 제작사 FISHER CONTROLS INT'L INC - 모델번호 M/N 3570 - 제작사 유형(MFR CATEGORY) ORIGINAL EQUIP. MANUFACTURER 제출서류목록 - 첨부기술규격서 적용 - 품질증빙/제출서류목록(QVDL) - 품질보증확인서(C of C) | FISHER CONTROLS INT'L INC | M/N 3570
2020 | 1 | 계획예방정비용 | 한울 | 1발전소 | 2 | 23 | 200040586 | 정비부분품(SPAR) | 국외 | Q | 솔레노이드밸브 | 솔레노이드밸브,PILOT POPPET,800MM,20MN5M,SA182 | EA | 1 | 기계부 | 박현준 | 054-785-1157 | 품명 솔레노이드밸브 - 솔레노이드밸브타입 PILOT POPPET - 밸브사이즈 800MM - 밸브재질 20MN5M - 디스크(DISK)재질 SA182 F6A CLASS2 - 사용매체 STEAM - 적용기술기준 RCC-M CLASS 2 - 적용품질기준 ASME NQA-1 원자력안전범주 NUCLEAR SAFETY RELATED 품질등급 Q등급 제작사 WEIR VALVES & CONTROLS USA, IN - 도면번호 578KU1500 - 모델번호 SASSSB0800BRFG - 부품번호 7 제출서류목록 - 첨부기술규격서 적용 | WEIR VALVES & CONTROLS USA, INC | SASSSB0800BRFG | 7
2020 | 4 | 계획예방정비용 | 한울 | 1발전소 | 1 | 24 | 200040586 | 정비부분품(SPAR) | 국외 | Q | 솔레노이드밸브 | 솔레노이드밸브,PILOT POPPET,800MM,20MN5M,SA182 | EA | 1 | 기계부 | 이준오 | 054-785-2546 | 품명 솔레노이드밸브 - 솔레노이드밸브타입 PILOT POPPET - 밸브사이즈 800MM - 밸브재질 20MN5M - 디스크(DISK)재질 SA182 F6A CLASS2 - 사용매체 STEAM - 적용기술기준 RCC-M CLASS 2 - 적용품질기준 ASME NQA-1 원자력안전범주 NUCLEAR SAFETY RELATED 품질등급 Q등급 제작사 WEIR VALVES & CONTROLS USA, IN - 도면번호 578KU1500 - 모델번호 SASSSB0800BRFG - 부품번호 7 제출서류목록 - 첨부기술규격서 적용 | WEIR VALVES & CONTROLS USA, INC | SASSSB0800BRFG | 7
2021 | 3 | 계획예방정비용 | 한울 | 1발전소 | 2 | 24 | 200040586 | 정비부분품(SPAR) | 국외 | Q | 솔레노이드밸브 | 솔레노이드밸브,PILOT POPPET,800MM,20MN5M,SA182 | EA | 1 | 기계부 | 박현준 | 054-785-1157 | 품명 솔레노이드밸브 - 솔레노이드밸브타입 PILOT POPPET - 밸브사이즈 800MM - 밸브재질 20MN5M - 디스크(DISK)재질 SA182 F6A CLASS2 - 사용매체 STEAM - 적용기술기준 RCC-M CLASS 2 - 적용품질기준 ASME NQA-1 원자력안전범주 NUCLEAR SAFETY RELATED 품질등급 Q등급 제작사 WEIR VALVES & CONTROLS USA, IN - 도면번호 578KU1500 - 모델번호 SASSSB0800BRFG - 부품번호 7 제출서류목록 - 첨부기술규격서 적용 | WEIR VALVES & CONTROLS USA, INC | SASSSB0800BRFG | 7
2022 | 3 | 계획예방정비용 | 한울 | 1발전소 | 1 | 25 | 200040586 | 정비부분품(SPAR) | 국외 | Q | 솔레노이드밸브 | 솔레노이드밸브,PILOT POPPET,800MM,20MN5M,SA182 | EA | 1 | 기계부 | 이준오 | 054-785-2546 | 품명 솔레노이드밸브 - 솔레노이드밸브타입 PILOT POPPET - 밸브사이즈 800MM - 밸브재질 20MN5M - 디스크(DISK)재질 SA182 F6A CLASS2 - 사용매체 STEAM - 적용기술기준 RCC-M CLASS 2 - 적용품질기준 ASME NQA-1 원자력안전범주 NUCLEAR SAFETY RELATED 품질등급 Q등급 제작사 WEIR VALVES & CONTROLS USA, IN - 도면번호 578KU1500 - 모델번호 SASSSB0800BRFG - 부품번호 7 제출서류목록 - 첨부기술규격서 적용 | WEIR VALVES & CONTROLS USA, INC | SASSSB0800BRFG | 7
2020 | 1 | 계획예방정비용 | 한울 | 1발전소 | 2 | 23 | 200040632 | 정비부분품(SPAR) | 국외 | A | 솔레노이드밸브 | 솔레노이드밸브,3WAY TYPE,BRASS,24~48VDC,20BAR,0 | EA | 3 | 계측제어부 | 이태준 | 054-785-1183 | 품명 솔레노이드밸브 - 솔레노이드밸브타입 3WAY TYPE - 밸브재질 BRASS - 정격전압 24~48VDC - 사용압력(상한) 20BAR - 사용압력(하한) 0BAR - 사용온도(상한) 80℃ - 사용온도(하한) -10℃ - 피스톤(PISTON)재질 STAINLESS STEEL - 포트(PORT)수 5㎜ ORIFICE - 밸브접속타입 1/4IN G M - 사용매체 AIR,WATER,OIL - 유량(FLOW RATE) 6ℓ/MIN - 밸브운전방법 NO 원자력안전범주 NON NUCLEAR SAFETY RELATED 품질등급 A등급 제작사 AREVA - 제작사 유형(MFR CATEGORY) ORIGINAL EQUIP. SUPPLIER - 부품번호 V301-F-5 - 모델번호 131-01-186 - 주설비 참고자료 16-IBEXPF 14-165 REV.A 제작사 ASCO JOUCOMATIC - 모델번호 131-01-186 - 제작사 유형(MFR CATEGORY) ORIGINAL EQUIP. MANUFACTURER - 부품번호 V301-F-5 한울 원자력 본부 - 패키지 번호 IT14 028 제출서류목록 - 첨부기술규격서 적용 - 품질증빙/제출서류목록(QVDL) - 품질보증확인서(C of C) | AREVA | 131-01-186 | V301-F-5
2020 | 4 | 계획예방정비용 | 한울 | 1발전소 | 1 | 24 | 200040632 | 정비부분품(SPAR) | 국외 | A | 솔레노이드밸브 | 솔레노이드밸브,3WAY TYPE,BRASS,24~48VDC,20BAR,0 | EA | 2 | 계측제어부 | 김대용 | 054-785-2557 | 품명 솔레노이드밸브 - 솔레노이드밸브타입 3WAY TYPE - 밸브재질 BRASS - 정격전압 24~48VDC - 사용압력(상한) 20BAR - 사용압력(하한) 0BAR - 사용온도(상한) 80℃ - 사용온도(하한) -10℃ - 피스톤(PISTON)재질 STAINLESS STEEL - 포트(PORT)수 5㎜ ORIFICE - 밸브접속타입 1/4IN G M - 사용매체 AIR,WATER,OIL - 유량(FLOW RATE) 6ℓ/MIN - 밸브운전방법 NO 원자력안전범주 NON NUCLEAR SAFETY RELATED 품질등급 A등급 제작사 AREVA - 제작사 유형(MFR CATEGORY) ORIGINAL EQUIP. SUPPLIER - 부품번호 V301-F-5 - 모델번호 131-01-186 - 주설비 참고자료 16-IBEXPF 14-165 REV.A 제작사 ASCO JOUCOMATIC - 모델번호 131-01-186 - 제작사 유형(MFR CATEGORY) ORIGINAL EQUIP. MANUFACTURER - 부품번호 V301-F-5 한울 원자력 본부 - 패키지 번호 IT14 028 제출서류목록 - 첨부기술규격서 적용 - 품질증빙/제출서류목록(QVDL) - 품질보증확인서(C of C) | AREVA | 131-01-186 | V301-F-5
2020 | 1 | 계획예방정비용 | 한울 | 1발전소 | 2 | 23 | 200040646 | 정비부분품(SPAR) | 국외 | S | 밸브 포지셔너 | 밸브 포지셔너,PNEU,0~20PSI,3~15PSI,DIRECT,1/4I | EA | 5 | 계측제어부 | 류호영 | 054-785-2168 | 품명 밸브 포지셔너 - 밸브위치기타입 PNEU - 유압출력신호(상한) 0~20PSI - 유압입력신호(상한) 3~15PSI - 운전방법 DIRECT - 압축공기관 접속타입 1/4IN NPT - 부속품목 CAM(CAMPLEXⅡ,041126-181-153) 원자력안전범주 NON NUCLEAR SAFETY RELATED 품질등급 S등급 제작사 MASONEILAN - 제작사 유형(MFR CATEGORY) ORIGINAL EQUIP. MANUFACTURER - 부품번호 720046801-999-0000 - WITH CAM(041126181-153) 한울 원자력 본부 - 패키지 번호 I6200.05039 제출서류목록 - 일반규격(S등급) 제작사 제품인증서 | MASONEILAN |  | WITH CAM(041126181-153)
2021 | 3 | 계획예방정비용 | 한울 | 1발전소 | 2 | 24 | 200040646 | 정비부분품(SPAR) | 국외 | S | 밸브 포지셔너 | 밸브 포지셔너,PNEU,0~20PSI,3~15PSI,DIRECT,1/4I | EA | 10 | 계측제어부 | 김병조 | 054-785-1190 | 품명 밸브 포지셔너 - 밸브위치기타입 PNEU - 유압출력신호(상한) 0~20PSI - 유압입력신호(상한) 3~15PSI - 운전방법 DIRECT - 압축공기관 접속타입 1/4IN NPT - 부속품목 CAM(CAMPLEXⅡ,041126-181-153) 원자력안전범주 NON NUCLEAR SAFETY RELATED 품질등급 S등급 제작사 MASONEILAN - 제작사 유형(MFR CATEGORY) ORIGINAL EQUIP. MANUFACTURER - 부품번호 720046801-999-0000 - WITH CAM(041126181-153) 한울 원자력 본부 - 패키지 번호 I6200.05039 제출서류목록 - 일반규격(S등급) 제작사 제품인증서 | MASONEILAN |  | WITH CAM(041126181-153)
2022 | 3 | 계획예방정비용 | 한울 | 1발전소 | 1 | 25 | 200040646 | 정비부분품(SPAR) | 국외 | S | 밸브 포지셔너 | 밸브 포지셔너,PNEU,0~20PSI,3~15PSI,DIRECT,1/4I | EA | 10 | 계측제어부 | 홍태경 | 054-785-2561 | 품명 밸브 포지셔너 - 밸브위치기타입 PNEU - 유압출력신호(상한) 0~20PSI - 유압입력신호(상한) 3~15PSI - 운전방법 DIRECT - 압축공기관 접속타입 1/4IN NPT - 부속품목 CAM(CAMPLEXⅡ,041126-181-153) 원자력안전범주 NON NUCLEAR SAFETY RELATED 품질등급 S등급 제작사 MASONEILAN - 제작사 유형(MFR CATEGORY) ORIGINAL EQUIP. MANUFACTURER - 부품번호 720046801-999-0000 - WITH CAM(041126181-153) 한울 원자력 본부 - 패키지 번호 I6200.05039 제출서류목록 - 일반규격(S등급) 제작사 제품인증서 | MASONEILAN |  | WITH CAM(041126181-153)
2020 | 1 | 계획예방정비용 | 한울 | 3발전소 | 5 | 12 | 200040746 | 정비부분품(SPAR) | 국외 | A | 밸브 포지셔너 | 밸브 포지셔너,3~15PSIG,3~15PSIG,2(1/8)IN STROK | EA | 2 | 계측제어부 | 권지현 | 054-785-1626 | 품명 밸브 포지셔너 - 유압출력신호(상한) 3~15PSIG - 유압입력신호(상한) 3~15PSIG - 행정거리 2(1/8)IN STROKE - 압축공기관 접속타입 3/8IN - 부속품목 C/W PRESS GAUGES - 적용기술기준 APPLY ATTACHED SPECIFICATION - 적용품질기준 APPLY QPS-A-001 - 품질보증서류 APPLY QVDL OF SPECIFICATION 원자력안전범주 NON NUCLEAR SAFETY RELATED 품질등급 A등급 제작사 FISHER CONTROLS INT'L INC - 주설비 참고자료 S/N : J138153-154 - 모델번호 3582G | FISHER CONTROLS INT'L INC | 3582G
2020 | 1 | 계획예방정비용 | 한울 | 3발전소 | 5 | 12 | 200040746 | 정비부분품(SPAR) | 국외 | A | 밸브 포지셔너 | 밸브 포지셔너,3~15PSIG,3~15PSIG,2(1/8)IN STROK | EA | 1 | 계측제어부 | 제갈대혁 | 054-785-3346 | 품명 밸브 포지셔너 - 유압출력신호(상한) 3~15PSIG - 유압입력신호(상한) 3~15PSIG - 행정거리 2(1/8)IN STROKE - 압축공기관 접속타입 3/8IN - 부속품목 C/W PRESS GAUGES - 적용기술기준 APPLY ATTACHED SPECIFICATION - 적용품질기준 APPLY QPS-A-001 - 품질보증서류 APPLY QVDL OF SPECIFICATION 원자력안전범주 NON NUCLEAR SAFETY RELATED 품질등급 A등급 제작사 FISHER CONTROLS INT'L INC - 주설비 참고자료 S/N : J138153-154 - 모델번호 3582G | FISHER CONTROLS INT'L INC | 3582G
2020 | 4 | 계획예방정비용 | 한울 | 3발전소 | 6 | 12 | 200040746 | 정비부분품(SPAR) | 국외 | A | 밸브 포지셔너 | 밸브 포지셔너,3~15PSIG,3~15PSIG,2(1/8)IN STROK | EA | 2 | 계측제어부 | 권지현 | 054-785-1626 | 품명 밸브 포지셔너 - 유압출력신호(상한) 3~15PSIG - 유압입력신호(상한) 3~15PSIG - 행정거리 2(1/8)IN STROKE - 압축공기관 접속타입 3/8IN - 부속품목 C/W PRESS GAUGES - 적용기술기준 APPLY ATTACHED SPECIFICATION - 적용품질기준 APPLY QPS-A-001 - 품질보증서류 APPLY QVDL OF SPECIFICATION 원자력안전범주 NON NUCLEAR SAFETY RELATED 품질등급 A등급 제작사 FISHER CONTROLS INT'L INC - 주설비 참고자료 S/N : J138153-154 - 모델번호 3582G | FISHER CONTROLS INT'L INC | 3582G
2020 | 4 | 계획예방정비용 | 한울 | 3발전소 | 6 | 12 | 200040746 | 정비부분품(SPAR) | 국외 | A | 밸브 포지셔너 | 밸브 포지셔너,3~15PSIG,3~15PSIG,2(1/8)IN STROK | EA | 1 | 계측제어부 | 제갈대혁 | 054-785-3346 | 품명 밸브 포지셔너 - 유압출력신호(상한) 3~15PSIG - 유압입력신호(상한) 3~15PSIG - 행정거리 2(1/8)IN STROKE - 압축공기관 접속타입 3/8IN - 부속품목 C/W PRESS GAUGES - 적용기술기준 APPLY ATTACHED SPECIFICATION - 적용품질기준 APPLY QPS-A-001 - 품질보증서류 APPLY QVDL OF SPECIFICATION 원자력안전범주 NON NUCLEAR SAFETY RELATED 품질등급 A등급 제작사 FISHER CONTROLS INT'L INC - 주설비 참고자료 S/N : J138153-154 - 모델번호 3582G | FISHER CONTROLS INT'L INC | 3582G
2021 | 3 | 계획예방정비용 | 한울 | 3발전소 | 5 | 13 | 200040746 | 정비부분품(SPAR) | 국외 | A | 밸브 포지셔너 | 밸브 포지셔너,3~15PSIG,3~15PSIG,2(1/8)IN STROK | EA | 2 | 계측제어부 | 권지현 | 054-785-1626 | 품명 밸브 포지셔너 - 유압출력신호(상한) 3~15PSIG - 유압입력신호(상한) 3~15PSIG - 행정거리 2(1/8)IN STROKE - 압축공기관 접속타입 3/8IN - 부속품목 C/W PRESS GAUGES - 적용기술기준 APPLY ATTACHED SPECIFICATION - 적용품질기준 APPLY QPS-A-001 - 품질보증서류 APPLY QVDL OF SPECIFICATION 원자력안전범주 NON NUCLEAR SAFETY RELATED 품질등급 A등급 제작사 FISHER CONTROLS INT'L INC - 주설비 참고자료 S/N : J138153-154 - 모델번호 3582G | FISHER CONTROLS INT'L INC | 3582G
2021 | 3 | 계획예방정비용 | 한울 | 3발전소 | 5 | 13 | 200040746 | 정비부분품(SPAR) | 국외 | A | 밸브 포지셔너 | 밸브 포지셔너,3~15PSIG,3~15PSIG,2(1/8)IN STROK | EA | 1 | 계측제어부 | 제갈대혁 | 054-785-3346 | 품명 밸브 포지셔너 - 유압출력신호(상한) 3~15PSIG - 유압입력신호(상한) 3~15PSIG - 행정거리 2(1/8)IN STROKE - 압축공기관 접속타입 3/8IN - 부속품목 C/W PRESS GAUGES - 적용기술기준 APPLY ATTACHED SPECIFICATION - 적용품질기준 APPLY QPS-A-001 - 품질보증서류 APPLY QVDL OF SPECIFICATION 원자력안전범주 NON NUCLEAR SAFETY RELATED 품질등급 A등급 제작사 FISHER CONTROLS INT'L INC - 주설비 참고자료 S/N : J138153-154 - 모델번호 3582G | FISHER CONTROLS INT'L INC | 3582G
2022 | 2 | 계획예방정비용 | 한울 | 3발전소 | 6 | 13 | 200040746 | 정비부분품(SPAR) | 국외 | A | 밸브 포지셔너 | 밸브 포지셔너,3~15PSIG,3~15PSIG,2(1/8)IN STROK | EA | 2 | 계측제어부 | 권지현 | 054-785-1626 | 품명 밸브 포지셔너 - 유압출력신호(상한) 3~15PSIG - 유압입력신호(상한) 3~15PSIG - 행정거리 2(1/8)IN STROKE - 압축공기관 접속타입 3/8IN - 부속품목 C/W PRESS GAUGES - 적용기술기준 APPLY ATTACHED SPECIFICATION - 적용품질기준 APPLY QPS-A-001 - 품질보증서류 APPLY QVDL OF SPECIFICATION 원자력안전범주 NON NUCLEAR SAFETY RELATED 품질등급 A등급 제작사 FISHER CONTROLS INT'L INC - 주설비 참고자료 S/N : J138153-154 - 모델번호 3582G | FISHER CONTROLS INT'L INC | 3582G
2022 | 2 | 계획예방정비용 | 한울 | 3발전소 | 6 | 13 | 200040746 | 정비부분품(SPAR) | 국외 | A | 밸브 포지셔너 | 밸브 포지셔너,3~15PSIG,3~15PSIG,2(1/8)IN STROK | EA | 1 | 계측제어부 | 제갈대혁 | 054-785-3346 | 품명 밸브 포지셔너 - 유압출력신호(상한) 3~15PSIG - 유압입력신호(상한) 3~15PSIG - 행정거리 2(1/8)IN STROKE - 압축공기관 접속타입 3/8IN - 부속품목 C/W PRESS GAUGES - 적용기술기준 APPLY ATTACHED SPECIFICATION - 적용품질기준 APPLY QPS-A-001 - 품질보증서류 APPLY QVDL OF SPECIFICATION 원자력안전범주 NON NUCLEAR SAFETY RELATED 품질등급 A등급 제작사 FISHER CONTROLS INT'L INC - 주설비 참고자료 S/N : J138153-154 - 모델번호 3582G | FISHER CONTROLS INT'L INC | 3582G
2021 | 2 | 계획예방정비용 | 한빛 | 3발전소 | 6 | 14 | 200040769 | 정비부분품(SPAR) | 국외 | A | 솔레노이드밸브 | 솔레노이드밸브,UNIVERSAL OPEATION,1/4IN,BRASS,1 | EA | 3 | 계측제어부 | 김승원 | 061-357-3654 | 품명 솔레노이드밸브 - 솔레노이드밸브타입 UNIVERSAL OPEATION - 밸브사이즈 1/4IN - 밸브재질 BRASS - 정격전압 125VDC,24.6W - 사용압력(상한) 60PSI - 사용온도(상한) MAX 180℃ - WAY수 3WAY - 포트(PORT)수 2POSITION - 밸브접속타입 LEAD LENGTH:72INCH - 사용매체 AIR INLET GAS - 특수사항 EXPLOSION PROOF 원자력안전범주 NON NUCLEAR SAFETY RELATED 품질등급 A등급 제작사 ASCO NUMATIC - 제작사 유형(MFR CATEGORY) ORIGINAL EQUIP. MANUFACTURER - 부품번호 EFHCL8320G174 제출서류목록 - 첨부기술규격서 적용 | ASCO NUMATIC |  | EFHCL8320G174
2020 | 2 | 계획예방정비용 | 한울 | 2발전소 | 4 | 15 | 200040781 | 정비부분품(SPAR) | 국외 | Q | 스템,밸브용 | 스템,밸브용,METAL,SMOOTH,ASTM VARIOUS SPEC. O | EA | 2 | 기계부 | 이민주 | 054-785-2647 | 품명 스템,밸브용 - 스템(STEM)재질 METAL - 표면처리 SMOOTH - 적용기술기준 ASTM VARIOUS SPEC. OR ETC. - 적용품질기준 ASME NQA-1 - 품질보증서류 C OF C - 별칭 SPINDLE - 용도 FOR PUMP 품질등급 Q등급 제작사 CLYDE PUMPS LTD(OLD:WEIR PUMPS - 부품번호 ITEM 49 - 모델번호 TWL45S - 도면번호 000437 - 주설비 참고자료 PUMP TWL45S | CLYDE PUMPS LTD(OLD:WEIR PUMPS) | TWL45S | ITEM 49
2021 | 3 | 계획예방정비용 | 한울 | 2발전소 | 3 | 17 | 200040781 | 정비부분품(SPAR) | 국외 | Q | 스템,밸브용 | 스템,밸브용,METAL,SMOOTH,ASTM VARIOUS SPEC. O | EA | 2 | 기계부 | 김동훈 | 054-785-1326 | 품명 스템,밸브용 - 스템(STEM)재질 METAL - 표면처리 SMOOTH - 적용기술기준 ASTM VARIOUS SPEC. OR ETC. - 적용품질기준 ASME NQA-1 - 품질보증서류 C OF C - 별칭 SPINDLE - 용도 FOR PUMP 품질등급 Q등급 제작사 CLYDE PUMPS LTD(OLD:WEIR PUMPS - 부품번호 ITEM 49 - 모델번호 TWL45S - 도면번호 000437 - 주설비 참고자료 PUMP TWL45S | CLYDE PUMPS LTD(OLD:WEIR PUMPS) | TWL45S | ITEM 49
2021 | 4 | 계획예방정비용 | 한울 | 2발전소 | 4 | 16 | 200040781 | 정비부분품(SPAR) | 국외 | Q | 스템,밸브용 | 스템,밸브용,METAL,SMOOTH,ASTM VARIOUS SPEC. O | EA | 1 | 기계부 | 이민주 | 054-785-2647 | 품명 스템,밸브용 - 스템(STEM)재질 METAL - 표면처리 SMOOTH - 적용기술기준 ASTM VARIOUS SPEC. OR ETC. - 적용품질기준 ASME NQA-1 - 품질보증서류 C OF C - 별칭 SPINDLE - 용도 FOR PUMP 품질등급 Q등급 제작사 CLYDE PUMPS LTD(OLD:WEIR PUMPS - 부품번호 ITEM 49 - 모델번호 TWL45S - 도면번호 000437 - 주설비 참고자료 PUMP TWL45S | CLYDE PUMPS LTD(OLD:WEIR PUMPS) | TWL45S | ITEM 49
2020 | 2 | 계획예방정비용 | 한울 | 2발전소 | 4 | 15 | 200040782 | 정비부분품(SPAR) | 국외 | Q | 스템,밸브용 | 스템,밸브용,METAL,ASME NQA-1,COFC,SPINDLE,IT | EA | 2 | 기계부 | 이민주 | 054-785-2647 | 품명 스템,밸브용 - 스템(STEM)재질 METAL - 적용품질기준 ASME NQA-1 - 품질보증서류 COFC - 별칭 SPINDLE 품질등급 Q등급 제작사 CLYDE PUMPS LTD(OLD:WEIR PUMPS - 부품번호 ITEM 350 - 모델번호 TWL45S - 도면번호 000457 - 주설비 참고자료 PUMP TWL45S 한울 원자력 본부 - 패키지 번호 M206 | CLYDE PUMPS LTD(OLD:WEIR PUMPS) | TWL45S | ITEM 350
2021 | 3 | 계획예방정비용 | 한울 | 2발전소 | 3 | 17 | 200040782 | 정비부분품(SPAR) | 국외 | Q | 스템,밸브용 | 스템,밸브용,METAL,ASME NQA-1,COFC,SPINDLE,IT | EA | 2 | 기계부 | 김동훈 | 054-785-1326 | 품명 스템,밸브용 - 스템(STEM)재질 METAL - 적용품질기준 ASME NQA-1 - 품질보증서류 COFC - 별칭 SPINDLE 품질등급 Q등급 제작사 CLYDE PUMPS LTD(OLD:WEIR PUMPS - 부품번호 ITEM 350 - 모델번호 TWL45S - 도면번호 000457 - 주설비 참고자료 PUMP TWL45S 한울 원자력 본부 - 패키지 번호 M206 | CLYDE PUMPS LTD(OLD:WEIR PUMPS) | TWL45S | ITEM 350
2021 | 4 | 계획예방정비용 | 한울 | 2발전소 | 4 | 16 | 200040782 | 정비부분품(SPAR) | 국외 | Q | 스템,밸브용 | 스템,밸브용,METAL,ASME NQA-1,COFC,SPINDLE,IT | EA | 1 | 기계부 | 이민주 | 054-785-2647 | 품명 스템,밸브용 - 스템(STEM)재질 METAL - 적용품질기준 ASME NQA-1 - 품질보증서류 COFC - 별칭 SPINDLE 품질등급 Q등급 제작사 CLYDE PUMPS LTD(OLD:WEIR PUMPS - 부품번호 ITEM 350 - 모델번호 TWL45S - 도면번호 000457 - 주설비 참고자료 PUMP TWL45S 한울 원자력 본부 - 패키지 번호 M206 | CLYDE PUMPS LTD(OLD:WEIR PUMPS) | TWL45S | ITEM 350
2020 | 3 | 계획예방정비용 | 한빛 | 3발전소 | 5 | 14 | 200040810 | 정비부분품(SPAR) | 국외 | S | 체크밸브 | 체크밸브,SNAP ACTING RELAY(LOCK-UP),ALL OTH | EA | 6 | 계측제어부 | 정혁진 | 061-357-3657 | 품명 체크밸브 - 체크밸브타입 SNAP ACTING RELAY(LOCK-UP) - 스템(STEM)재질 ALL OTHER CONNECTION:1/4IN NPT - 사용매체 AIR - 부속품목 O-RING - 특수사항 SENSING PORT:1/8IN NPT - 품질보증서류 MAUNAL - 사이즈 44.45 DIA*233.42㎜ 원자력안전범주 NON NUCLEAR SAFETY RELATED 품질등급 S등급 제작사 ITT CONOFLOW - 모델번호 GVB11AV - 부품번호 CCI PN:254430011 - 제작사 유형(MFR CATEGORY) ORIGINAL EQUIP. SUPPLIER | ITT CONOFLOW | GVB11AV | CCI PN:254430011
2021 | 2 | 계획예방정비용 | 한빛 | 3발전소 | 6 | 14 | 200040810 | 정비부분품(SPAR) | 국외 | S | 체크밸브 | 체크밸브,SNAP ACTING RELAY(LOCK-UP),ALL OTH | EA | 6 | 계측제어부 | 정혁진 | 061-357-3657 | 품명 체크밸브 - 체크밸브타입 SNAP ACTING RELAY(LOCK-UP) - 스템(STEM)재질 ALL OTHER CONNECTION:1/4IN NPT - 사용매체 AIR - 부속품목 O-RING - 특수사항 SENSING PORT:1/8IN NPT - 품질보증서류 MAUNAL - 사이즈 44.45 DIA*233.42㎜ 원자력안전범주 NON NUCLEAR SAFETY RELATED 품질등급 S등급 제작사 ITT CONOFLOW - 모델번호 GVB11AV - 부품번호 CCI PN:254430011 - 제작사 유형(MFR CATEGORY) ORIGINAL EQUIP. SUPPLIER | ITT CONOFLOW | GVB11AV | CCI PN:254430011
2022 | 1 | 계획예방정비용 | 한빛 | 3발전소 | 5 | 15 | 200040810 | 정비부분품(SPAR) | 국외 | S | 체크밸브 | 체크밸브,SNAP ACTING RELAY(LOCK-UP),ALL OTH | EA | 3 | 계측제어부 | 정혁진 | 061-357-3657 | 품명 체크밸브 - 체크밸브타입 SNAP ACTING RELAY(LOCK-UP) - 스템(STEM)재질 ALL OTHER CONNECTION:1/4IN NPT - 사용매체 AIR - 부속품목 O-RING - 특수사항 SENSING PORT:1/8IN NPT - 품질보증서류 MAUNAL - 사이즈 44.45 DIA*233.42㎜ 원자력안전범주 NON NUCLEAR SAFETY RELATED 품질등급 S등급 제작사 ITT CONOFLOW - 모델번호 GVB11AV - 부품번호 CCI PN:254430011 - 제작사 유형(MFR CATEGORY) ORIGINAL EQUIP. SUPPLIER | ITT CONOFLOW | GVB11AV | CCI PN:254430011
2022 | 4 | 계획예방정비용 | 한빛 | 3발전소 | 6 | 15 | 200040810 | 정비부분품(SPAR) | 국외 | S | 체크밸브 | 체크밸브,SNAP ACTING RELAY(LOCK-UP),ALL OTH | EA | 3 | 계측제어부 | 정혁진 | 061-357-3657 | 품명 체크밸브 - 체크밸브타입 SNAP ACTING RELAY(LOCK-UP) - 스템(STEM)재질 ALL OTHER CONNECTION:1/4IN NPT - 사용매체 AIR - 부속품목 O-RING - 특수사항 SENSING PORT:1/8IN NPT - 품질보증서류 MAUNAL - 사이즈 44.45 DIA*233.42㎜ 원자력안전범주 NON NUCLEAR SAFETY RELATED 품질등급 S등급 제작사 ITT CONOFLOW - 모델번호 GVB11AV - 부품번호 CCI PN:254430011 - 제작사 유형(MFR CATEGORY) ORIGINAL EQUIP. SUPPLIER | ITT CONOFLOW | GVB11AV | CCI PN:254430011
2020 | 3 | 계획예방정비용 | 한울 | 2발전소 | 3 | 16 | 200040820 | 정비부분품(SPAR) | 국내 | Q | 부품키트,밸브용 | 부품키트,밸브용,PLUG,STEM,ASSY,03-5769-6862,SHI | EA | 1 | 기계부 | 김동훈 | 054-785-1326 | 품명 부품키트,밸브용 - 구성품1 PLUG - 구성품2 STEM - 특수사항 ASSY 품질등급 Q등급 제작사 FISHER CONTROLS INT'L INC - 부품번호 2V6684X0292 | FISHER CONTROLS INT'L INC |  | 2V6684X0292
2020 | 4 | 계획예방정비용 | 한울 | 2발전소 | 4 | 15 | 200040820 | 정비부분품(SPAR) | 국내 | Q | 부품키트,밸브용 | 부품키트,밸브용,PLUG,STEM,ASSY,03-5769-6862,SHI | EA | 1 | 기계부 | 이민주 | 054-785-2647 | 품명 부품키트,밸브용 - 구성품1 PLUG - 구성품2 STEM - 특수사항 ASSY 품질등급 Q등급 제작사 FISHER CONTROLS INT'L INC - 부품번호 2V6684X0292 | FISHER CONTROLS INT'L INC |  | 2V6684X0292
2022 | 2 | 계획예방정비용 | 한울 | 2발전소 | 3 | 17 | 200040820 | 정비부분품(SPAR) | 국내 | Q | 부품키트,밸브용 | 부품키트,밸브용,PLUG,STEM,ASSY,03-5769-6862,SHI | EA | 1 | 기계부 | 김동훈 | 054-785-1326 | 품명 부품키트,밸브용 - 구성품1 PLUG - 구성품2 STEM - 특수사항 ASSY 품질등급 Q등급 제작사 FISHER CONTROLS INT'L INC - 부품번호 2V6684X0292 | FISHER CONTROLS INT'L INC |  | 2V6684X0292
2020 | 2 | 계획예방정비용 | 한울 | 2발전소 | 4 | 15 | 200040832 | 정비부분품(SPAR) | 국외 | Q | 피스톤 링 | 피스톤 링,PISTON RING,ASME-NQA-1,CERTIFICAT | EA | 1 | 기계부 | 이민주 | 054-785-2647 | 품명 피스톤 링 - 별칭 PISTON RING - 적용품질기준 ASME-NQA-1 - 품질서류 1 CERTIFICATE OF CONFORMANCE - NCR/SDDR(IF APPLICABLE) - 품질서류 2 MTR OR MILL SHEET 품질등급 Q등급 제작사 CURTISS WRIGHT FLOW CONTROL CO - 도면번호 J239-DG-A00-31 - 모델번호 93A-031 - 부품번호 104224-1 - 46 한울 원자력 본부 - 패키지 번호 ED2H | CURTISS WRIGHT FLOW CONTROL CORP.(TARGET | 93A-031 | 46
2021 | 3 | 계획예방정비용 | 한울 | 2발전소 | 3 | 17 | 200040832 | 정비부분품(SPAR) | 국외 | Q | 피스톤 링 | 피스톤 링,PISTON RING,ASME-NQA-1,CERTIFICAT | EA | 1 | 기계부 | 김동훈 | 054-785-1326 | 품명 피스톤 링 - 별칭 PISTON RING - 적용품질기준 ASME-NQA-1 - 품질서류 1 CERTIFICATE OF CONFORMANCE - NCR/SDDR(IF APPLICABLE) - 품질서류 2 MTR OR MILL SHEET 품질등급 Q등급 제작사 CURTISS WRIGHT FLOW CONTROL CO - 도면번호 J239-DG-A00-31 - 모델번호 93A-031 - 부품번호 104224-1 - 46 한울 원자력 본부 - 패키지 번호 ED2H | CURTISS WRIGHT FLOW CONTROL CORP.(TARGET | 93A-031 | 46
2021 | 4 | 계획예방정비용 | 한울 | 2발전소 | 4 | 16 | 200040832 | 정비부분품(SPAR) | 국외 | Q | 피스톤 링 | 피스톤 링,PISTON RING,ASME-NQA-1,CERTIFICAT | EA | 1 | 기계부 | 이민주 | 054-785-2647 | 품명 피스톤 링 - 별칭 PISTON RING - 적용품질기준 ASME-NQA-1 - 품질서류 1 CERTIFICATE OF CONFORMANCE - NCR/SDDR(IF APPLICABLE) - 품질서류 2 MTR OR MILL SHEET 품질등급 Q등급 제작사 CURTISS WRIGHT FLOW CONTROL CO - 도면번호 J239-DG-A00-31 - 모델번호 93A-031 - 부품번호 104224-1 - 46 한울 원자력 본부 - 패키지 번호 ED2H | CURTISS WRIGHT FLOW CONTROL CORP.(TARGET | 93A-031 | 46
2020 | 2 | 계획예방정비용 | 한울 | 2발전소 | 4 | 15 | 200040833 | 정비부분품(SPAR) | 국외 | Q | 피스톤 링 | 피스톤 링,PISTON RING,ASME-NQA-1,CERTIFICAT | EA | 1 | 기계부 | 이민주 | 054-785-2647 | 품명 피스톤 링 - 별칭 PISTON RING - 적용품질기준 ASME-NQA-1 - 품질서류 1 CERTIFICATE OF CONFORMANCE - NCR/SDDR(IF APPLICABLE) - 품질서류 2 MTR OR MILL SHEET 품질등급 Q등급 제작사 CURTISS WRIGHT FLOW CONTROL CO - 도면번호 J239-DG-A00-31 - 모델번호 94A-031 - 부품번호 100656-2 - 44 한울 원자력 본부 - 패키지 번호 ED2H | CURTISS WRIGHT FLOW CONTROL CORP.(TARGET | 94A-031 | 44
2021 | 3 | 계획예방정비용 | 한울 | 2발전소 | 3 | 17 | 200040833 | 정비부분품(SPAR) | 국외 | Q | 피스톤 링 | 피스톤 링,PISTON RING,ASME-NQA-1,CERTIFICAT | EA | 1 | 기계부 | 김동훈 | 054-785-1326 | 품명 피스톤 링 - 별칭 PISTON RING - 적용품질기준 ASME-NQA-1 - 품질서류 1 CERTIFICATE OF CONFORMANCE - NCR/SDDR(IF APPLICABLE) - 품질서류 2 MTR OR MILL SHEET 품질등급 Q등급 제작사 CURTISS WRIGHT FLOW CONTROL CO - 도면번호 J239-DG-A00-31 - 모델번호 94A-031 - 부품번호 100656-2 - 44 한울 원자력 본부 - 패키지 번호 ED2H | CURTISS WRIGHT FLOW CONTROL CORP.(TARGET | 94A-031 | 44
2021 | 4 | 계획예방정비용 | 한울 | 2발전소 | 4 | 16 | 200040833 | 정비부분품(SPAR) | 국외 | Q | 피스톤 링 | 피스톤 링,PISTON RING,ASME-NQA-1,CERTIFICAT | EA | 1 | 기계부 | 이민주 | 054-785-2647 | 품명 피스톤 링 - 별칭 PISTON RING - 적용품질기준 ASME-NQA-1 - 품질서류 1 CERTIFICATE OF CONFORMANCE - NCR/SDDR(IF APPLICABLE) - 품질서류 2 MTR OR MILL SHEET 품질등급 Q등급 제작사 CURTISS WRIGHT FLOW CONTROL CO - 도면번호 J239-DG-A00-31 - 모델번호 94A-031 - 부품번호 100656-2 - 44 한울 원자력 본부 - 패키지 번호 ED2H | CURTISS WRIGHT FLOW CONTROL CORP.(TARGET | 94A-031 | 44
2020 | 2 | 계획예방정비용 | 한울 | 2발전소 | 4 | 15 | 200040837 | 정비부분품(SPAR) | 국외 | Q | 정반 | PLATE,스프링카트리지용,작동기용,SPRG,COFC,PUMP TWL45 | EA | 2 | 기계부 | 이민주 | 054-785-2647 | 품명 PLATE - 용도 스프링카트리지용,작동기용 - 부속품목 SPRG - 품질서류 1 COFC 품질등급 Q등급 제작사 CLYDE PUMPS LTD(OLD:WEIR PUMPS - 주설비 참고자료 PUMP TWL45S - 부품번호 349 - 도면번호 000457 | CLYDE PUMPS LTD(OLD:WEIR PUMPS) |  | 349
2021 | 3 | 계획예방정비용 | 한울 | 2발전소 | 3 | 17 | 200040837 | 정비부분품(SPAR) | 국외 | Q | 정반 | PLATE,스프링카트리지용,작동기용,SPRG,COFC,PUMP TWL45 | EA | 2 | 기계부 | 김동훈 | 054-785-1326 | 품명 PLATE - 용도 스프링카트리지용,작동기용 - 부속품목 SPRG - 품질서류 1 COFC 품질등급 Q등급 제작사 CLYDE PUMPS LTD(OLD:WEIR PUMPS - 주설비 참고자료 PUMP TWL45S - 부품번호 349 - 도면번호 000457 | CLYDE PUMPS LTD(OLD:WEIR PUMPS) |  | 349
2021 | 4 | 계획예방정비용 | 한울 | 2발전소 | 4 | 16 | 200040837 | 정비부분품(SPAR) | 국외 | Q | 정반 | PLATE,스프링카트리지용,작동기용,SPRG,COFC,PUMP TWL45 | EA | 1 | 기계부 | 이민주 | 054-785-2647 | 품명 PLATE - 용도 스프링카트리지용,작동기용 - 부속품목 SPRG - 품질서류 1 COFC 품질등급 Q등급 제작사 CLYDE PUMPS LTD(OLD:WEIR PUMPS - 주설비 참고자료 PUMP TWL45S - 부품번호 349 - 도면번호 000457 | CLYDE PUMPS LTD(OLD:WEIR PUMPS) |  | 349
2020 | 2 | 계획예방정비용 | 한울 | 2발전소 | 4 | 15 | 200040838 | 정비부분품(SPAR) | 국외 | Q | 스템,밸브용 | 스템,밸브용,KNOCKOUT,COFC,000433 ITEM 275,PUM | EA | 2 | 기계부 | 이민주 | 054-785-2647 | 품명 스템,밸브용 - 특수사항 KNOCKOUT - 품질보증서류 COFC 품질등급 Q등급 제작사 CLYDE PUMPS LTD(OLD:WEIR PUMPS - 도면번호 000433 ITEM 275 - 주설비 참고자료 PUMP TWL45S | CLYDE PUMPS LTD(OLD:WEIR PUMPS)
2021 | 3 | 계획예방정비용 | 한울 | 2발전소 | 3 | 17 | 200040838 | 정비부분품(SPAR) | 국외 | Q | 스템,밸브용 | 스템,밸브용,KNOCKOUT,COFC,000433 ITEM 275,PUM | EA | 2 | 기계부 | 김동훈 | 054-785-1326 | 품명 스템,밸브용 - 특수사항 KNOCKOUT - 품질보증서류 COFC 품질등급 Q등급 제작사 CLYDE PUMPS LTD(OLD:WEIR PUMPS - 도면번호 000433 ITEM 275 - 주설비 참고자료 PUMP TWL45S | CLYDE PUMPS LTD(OLD:WEIR PUMPS)
2021 | 4 | 계획예방정비용 | 한울 | 2발전소 | 4 | 16 | 200040838 | 정비부분품(SPAR) | 국외 | Q | 스템,밸브용 | 스템,밸브용,KNOCKOUT,COFC,000433 ITEM 275,PUM | EA | 1 | 기계부 | 이민주 | 054-785-2647 | 품명 스템,밸브용 - 특수사항 KNOCKOUT - 품질보증서류 COFC 품질등급 Q등급 제작사 CLYDE PUMPS LTD(OLD:WEIR PUMPS - 도면번호 000433 ITEM 275 - 주설비 참고자료 PUMP TWL45S | CLYDE PUMPS LTD(OLD:WEIR PUMPS)
2020 | 3 | 계획예방정비용 | 한울 | 2발전소 | 3 | 16 | 200040871 | 정비부분품(SPAR) | 국내 | S | 구동기(ACTUATOR) | 구동기(ACTUATOR),전기/기계식,XP,460V,4.55A,3.3hp | EA | 24 | 전기부 | 류재현 | 054-785-1397 | 품명 구동기(ACTUATOR) - 구동기용도 전기/기계식 - 구동기타입 XP - 정격전압 460V - 정격전류 4.55A - 정격전력(용량) 3.3hp - 주파수 60Hz - 회전수 3455rpm - 상(PHASE)수 3Pole - 별칭 ACTUATOR FOR DEBRIS FILTER 원자력안전범주 NON NUCLEAR SAFETY RELATED 품질등급 S등급 제작사 한국타프로기(주) - 제작사 정보 특기사항 ORDER NO.: 223073.01 - 도면번호 M203-DG-A02-03 - 모델번호 L120-40 - 부품번호 M128087 - 제작사 유형(MFR CATEGORY) OTHER SUPPLIER 제작사 밸콘케이피에스 주식회사 - 제작사 정보 특기사항 ORDER NO.: 223073.01 - 제작사 유형(MFR CATEGORY) OTHER SUPPLIER - 도면번호 M203-DG-A02-03 - 모델번호 L120-40 - 부품번호 M128087 제작사 두산중공업(주) - 도면번호 M203-DG-A02-03 - 모델번호 L120-40 - 부품번호 M128087 - 원기술규격서(OTS) HANUL 3&4, 9-551-M203 - 제작사 유형(MFR CATEGORY) ORIGINAL EQUIP. SUPPLIER 한울 원자력 본부 - 패키지 번호 M2032.C. 제출서류목록 - 일반규격(S등급) 제작사 제품인증서 | 한국타프로기(주) | L120-40 | M128087
2020 | 4 | 계획예방정비용 | 한울 | 2발전소 | 4 | 15 | 200040871 | 정비부분품(SPAR) | 국내 | S | 구동기(ACTUATOR) | 구동기(ACTUATOR),전기/기계식,XP,460V,4.55A,3.3hp | EA | 24 | 전기부 | 류재현 | 054-785-1397 | 품명 구동기(ACTUATOR) - 구동기용도 전기/기계식 - 구동기타입 XP - 정격전압 460V - 정격전류 4.55A - 정격전력(용량) 3.3hp - 주파수 60Hz - 회전수 3455rpm - 상(PHASE)수 3Pole - 별칭 ACTUATOR FOR DEBRIS FILTER 원자력안전범주 NON NUCLEAR SAFETY RELATED 품질등급 S등급 제작사 한국타프로기(주) - 제작사 정보 특기사항 ORDER NO.: 223073.01 - 도면번호 M203-DG-A02-03 - 모델번호 L120-40 - 부품번호 M128087 - 제작사 유형(MFR CATEGORY) OTHER SUPPLIER 제작사 밸콘케이피에스 주식회사 - 제작사 정보 특기사항 ORDER NO.: 223073.01 - 제작사 유형(MFR CATEGORY) OTHER SUPPLIER - 도면번호 M203-DG-A02-03 - 모델번호 L120-40 - 부품번호 M128087 제작사 두산중공업(주) - 도면번호 M203-DG-A02-03 - 모델번호 L120-40 - 부품번호 M128087 - 원기술규격서(OTS) HANUL 3&4, 9-551-M203 - 제작사 유형(MFR CATEGORY) ORIGINAL EQUIP. SUPPLIER 한울 원자력 본부 - 패키지 번호 M2032.C. 제출서류목록 - 일반규격(S등급) 제작사 제품인증서 | 한국타프로기(주) | L120-40 | M128087
2020 | 3 | 계획예방정비용 | 한울 | 2발전소 | 3 | 16 | 200040872 | 정비부분품(SPAR) | 국내 | S | 구동기(ACTUATOR) | 구동기(ACTUATOR),전기/기계식,XP,460V,1.75A,1hp,6 | EA | 6 | 전기부 | 류재현 | 054-785-1397 | 품명 구동기(ACTUATOR) - 구동기용도 전기/기계식 - 구동기타입 XP - 정격전압 460V - 정격전류 1.75A - 정격전력(용량) 1hp - 주파수 60Hz - 회전수 3445rpm - 상(PHASE)수 3Pole - 특수사항 CTCS,COMPLETE - 별칭 ACTUATOR FOR STRAINER/CTCS 원자력안전범주 NON NUCLEAR SAFETY RELATED 품질등급 S등급 제작사 한국타프로기(주) - 제작사 유형(MFR CATEGORY) OTHER SUPPLIER - 부품번호 M127787 - 모델번호 L120-20 - 도면번호 M203-DG-A01-06 - 제작사 정보 특기사항 ORDER NO.: 223073.02 제작사 밸콘케이피에스 주식회사 - 제작사 정보 특기사항 ORDER NO.: 223073.02 - 도면번호 M203-DG-A01-06 - 모델번호 L120-20 - 제작사 유형(MFR CATEGORY) OTHER SUPPLIER - 부품번호 M127787 제작사 두산중공업(주) - 도면번호 M203-DG-A01-06 - 모델번호 L120-20 - 부품번호 M127787 - 원기술규격서(OTS) HANUL 3&4, 9-551-M203 - 제작사 유형(MFR CATEGORY) ORIGINAL EQUIP. SUPPLIER 한울 원자력 본부 - 패키지 번호 M2031.F. 제출서류목록 - 일반규격(S등급) 제작사 제품인증서 | 한국타프로기(주) | L120-20 | M127787
2020 | 4 | 계획예방정비용 | 한울 | 2발전소 | 4 | 15 | 200040872 | 정비부분품(SPAR) | 국내 | S | 구동기(ACTUATOR) | 구동기(ACTUATOR),전기/기계식,XP,460V,1.75A,1hp,6 | EA | 6 | 전기부 | 류재현 | 054-785-1397 | 품명 구동기(ACTUATOR) - 구동기용도 전기/기계식 - 구동기타입 XP - 정격전압 460V - 정격전류 1.75A - 정격전력(용량) 1hp - 주파수 60Hz - 회전수 3445rpm - 상(PHASE)수 3Pole - 특수사항 CTCS,COMPLETE - 별칭 ACTUATOR FOR STRAINER/CTCS 원자력안전범주 NON NUCLEAR SAFETY RELATED 품질등급 S등급 제작사 한국타프로기(주) - 제작사 유형(MFR CATEGORY) OTHER SUPPLIER - 부품번호 M127787 - 모델번호 L120-20 - 도면번호 M203-DG-A01-06 - 제작사 정보 특기사항 ORDER NO.: 223073.02 제작사 밸콘케이피에스 주식회사 - 제작사 정보 특기사항 ORDER NO.: 223073.02 - 도면번호 M203-DG-A01-06 - 모델번호 L120-20 - 제작사 유형(MFR CATEGORY) OTHER SUPPLIER - 부품번호 M127787 제작사 두산중공업(주) - 도면번호 M203-DG-A01-06 - 모델번호 L120-20 - 부품번호 M127787 - 원기술규격서(OTS) HANUL 3&4, 9-551-M203 - 제작사 유형(MFR CATEGORY) ORIGINAL EQUIP. SUPPLIER 한울 원자력 본부 - 패키지 번호 M2031.F. 제출서류목록 - 일반규격(S등급) 제작사 제품인증서 | 한국타프로기(주) | L120-20 | M127787
2020 | 1 | 계획예방정비용 | 한울 | 3발전소 | 5 | 12 | 200040887 | 정비부분품(SPAR) | 국외 | A | 밸브 포지셔너 | 밸브 포지셔너,PNEU AIR TO AIR,15PSI,3PSI,DIREC | EA | 2 | 계측제어부 | 권지현 | 054-785-1626 | 품명 밸브 포지셔너 - 밸브위치기타입 PNEU AIR TO AIR - 유압입력신호(상한) 15PSI - 유압입력신호(하한) 3PSI - 행정거리 DIRECT - 압축공기관 접속타입 1/4 IN NPT - 부속품목 AIRSET & GAUGES - 품질보증서류 CERTIFICATE OF CONFORMANCE 품질등급 A등급 제작사 FISHER CONTROLS INT'L INC - 모델번호 3610J 제작사 EMERSON PROCESS MANAGEMENT - 부품번호 3610J-150 - 모델번호 3610J - 주설비 참고자료 S/N : 18229167 (울진#5,6) | FISHER CONTROLS INT'L INC | 3610J
2020 | 4 | 계획예방정비용 | 한울 | 3발전소 | 6 | 12 | 200040887 | 정비부분품(SPAR) | 국외 | A | 밸브 포지셔너 | 밸브 포지셔너,PNEU AIR TO AIR,15PSI,3PSI,DIREC | EA | 2 | 계측제어부 | 권지현 | 054-785-1626 | 품명 밸브 포지셔너 - 밸브위치기타입 PNEU AIR TO AIR - 유압입력신호(상한) 15PSI - 유압입력신호(하한) 3PSI - 행정거리 DIRECT - 압축공기관 접속타입 1/4 IN NPT - 부속품목 AIRSET & GAUGES - 품질보증서류 CERTIFICATE OF CONFORMANCE 품질등급 A등급 제작사 FISHER CONTROLS INT'L INC - 모델번호 3610J 제작사 EMERSON PROCESS MANAGEMENT - 부품번호 3610J-150 - 모델번호 3610J - 주설비 참고자료 S/N : 18229167 (울진#5,6) | FISHER CONTROLS INT'L INC | 3610J
2021 | 3 | 계획예방정비용 | 한울 | 3발전소 | 5 | 13 | 200040887 | 정비부분품(SPAR) | 국외 | A | 밸브 포지셔너 | 밸브 포지셔너,PNEU AIR TO AIR,15PSI,3PSI,DIREC | EA | 2 | 계측제어부 | 권지현 | 054-785-1626 | 품명 밸브 포지셔너 - 밸브위치기타입 PNEU AIR TO AIR - 유압입력신호(상한) 15PSI - 유압입력신호(하한) 3PSI - 행정거리 DIRECT - 압축공기관 접속타입 1/4 IN NPT - 부속품목 AIRSET & GAUGES - 품질보증서류 CERTIFICATE OF CONFORMANCE 품질등급 A등급 제작사 FISHER CONTROLS INT'L INC - 모델번호 3610J 제작사 EMERSON PROCESS MANAGEMENT - 부품번호 3610J-150 - 모델번호 3610J - 주설비 참고자료 S/N : 18229167 (울진#5,6) | FISHER CONTROLS INT'L INC | 3610J
2022 | 2 | 계획예방정비용 | 한울 | 3발전소 | 6 | 13 | 200040887 | 정비부분품(SPAR) | 국외 | A | 밸브 포지셔너 | 밸브 포지셔너,PNEU AIR TO AIR,15PSI,3PSI,DIREC | EA | 2 | 계측제어부 | 권지현 | 054-785-1626 | 품명 밸브 포지셔너 - 밸브위치기타입 PNEU AIR TO AIR - 유압입력신호(상한) 15PSI - 유압입력신호(하한) 3PSI - 행정거리 DIRECT - 압축공기관 접속타입 1/4 IN NPT - 부속품목 AIRSET & GAUGES - 품질보증서류 CERTIFICATE OF CONFORMANCE 품질등급 A등급 제작사 FISHER CONTROLS INT'L INC - 모델번호 3610J 제작사 EMERSON PROCESS MANAGEMENT - 부품번호 3610J-150 - 모델번호 3610J - 주설비 참고자료 S/N : 18229167 (울진#5,6) | FISHER CONTROLS INT'L INC | 3610J
2020 | 1 | 계획예방정비용 | 한울 | 3발전소 | 5 | 12 | 200040905 | 정비부분품(SPAR) | 국외 | A | 솔레노이드밸브 | 솔레노이드밸브,THREE WAY TYPE,1/4IN,BRASS,DC 12 | SET | 2 | 계측제어부 | 손성욱 | 054-785-3458 | 품명 솔레노이드밸브 - 솔레노이드밸브타입 THREE WAY TYPE - 밸브사이즈 1/4IN - 밸브재질 BRASS - 정격전압 DC 125V - 밸브접속타입 NPT - 사용매체 AIR 품질등급 A등급 제작사 ASCO NUMATIC - 모델번호 HC8320G176 한빛 원자력 본부 - 패키지 번호 ED2 한울 원자력 본부 - 패키지 번호 SU-369.9 | ASCO NUMATIC | HC8320G176
2020 | 4 | 계획예방정비용 | 한울 | 3발전소 | 6 | 12 | 200040905 | 정비부분품(SPAR) | 국외 | A | 솔레노이드밸브 | 솔레노이드밸브,THREE WAY TYPE,1/4IN,BRASS,DC 12 | SET | 2 | 계측제어부 | 손성욱 | 054-785-3458 | 품명 솔레노이드밸브 - 솔레노이드밸브타입 THREE WAY TYPE - 밸브사이즈 1/4IN - 밸브재질 BRASS - 정격전압 DC 125V - 밸브접속타입 NPT - 사용매체 AIR 품질등급 A등급 제작사 ASCO NUMATIC - 모델번호 HC8320G176 한빛 원자력 본부 - 패키지 번호 ED2 한울 원자력 본부 - 패키지 번호 SU-369.9 | ASCO NUMATIC | HC8320G176
2021 | 3 | 계획예방정비용 | 한울 | 3발전소 | 5 | 13 | 200040905 | 정비부분품(SPAR) | 국외 | A | 솔레노이드밸브 | 솔레노이드밸브,THREE WAY TYPE,1/4IN,BRASS,DC 12 | SET | 2 | 계측제어부 | 손성욱 | 054-785-3458 | 품명 솔레노이드밸브 - 솔레노이드밸브타입 THREE WAY TYPE - 밸브사이즈 1/4IN - 밸브재질 BRASS - 정격전압 DC 125V - 밸브접속타입 NPT - 사용매체 AIR 품질등급 A등급 제작사 ASCO NUMATIC - 모델번호 HC8320G176 한빛 원자력 본부 - 패키지 번호 ED2 한울 원자력 본부 - 패키지 번호 SU-369.9 | ASCO NUMATIC | HC8320G176
2022 | 2 | 계획예방정비용 | 한울 | 3발전소 | 6 | 13 | 200040905 | 정비부분품(SPAR) | 국외 | A | 솔레노이드밸브 | 솔레노이드밸브,THREE WAY TYPE,1/4IN,BRASS,DC 12 | SET | 2 | 계측제어부 | 손성욱 | 054-785-3458 | 품명 솔레노이드밸브 - 솔레노이드밸브타입 THREE WAY TYPE - 밸브사이즈 1/4IN - 밸브재질 BRASS - 정격전압 DC 125V - 밸브접속타입 NPT - 사용매체 AIR 품질등급 A등급 제작사 ASCO NUMATIC - 모델번호 HC8320G176 한빛 원자력 본부 - 패키지 번호 ED2 한울 원자력 본부 - 패키지 번호 SU-369.9 | ASCO NUMATIC | HC8320G176
2020 | 1 | 계획예방정비용 | 한울 | 3발전소 | 5 | 12 | 200040935 | 정비부분품(SPAR) | 국외 | A | 솔레노이드밸브 | 솔레노이드밸브,APPLY ATTACHED SPECIFICATION,APP | EA | 1 | 계측제어부 | 제갈대혁 | 054-785-3346 | 품명 솔레노이드밸브 - 적용기술기준 APPLY ATTACHED SPECIFICATION - 적용품질기준 APPLY QPS-A-001 - 품질보증서류 APPLY QVDL OF SPECIFICATION - CERTIFICATE OF CONFORMANCE 원자력안전범주 NON NUCLEAR SAFETY RELATED 품질등급 A등급 제작사 GE ENERGY PARTS, INC. - 모델번호 243A8394P0002 한울 원자력 본부 - 패키지 번호 ED3(MARK V)-자사 | GE ENERGY PARTS, INC. | 243A8394P0002
2020 | 4 | 계획예방정비용 | 한울 | 3발전소 | 6 | 12 | 200040935 | 정비부분품(SPAR) | 국외 | A | 솔레노이드밸브 | 솔레노이드밸브,APPLY ATTACHED SPECIFICATION,APP | EA | 1 | 계측제어부 | 제갈대혁 | 054-785-3346 | 품명 솔레노이드밸브 - 적용기술기준 APPLY ATTACHED SPECIFICATION - 적용품질기준 APPLY QPS-A-001 - 품질보증서류 APPLY QVDL OF SPECIFICATION - CERTIFICATE OF CONFORMANCE 원자력안전범주 NON NUCLEAR SAFETY RELATED 품질등급 A등급 제작사 GE ENERGY PARTS, INC. - 모델번호 243A8394P0002 한울 원자력 본부 - 패키지 번호 ED3(MARK V)-자사 | GE ENERGY PARTS, INC. | 243A8394P0002
2021 | 3 | 계획예방정비용 | 한울 | 3발전소 | 5 | 13 | 200040935 | 정비부분품(SPAR) | 국외 | A | 솔레노이드밸브 | 솔레노이드밸브,APPLY ATTACHED SPECIFICATION,APP | EA | 1 | 계측제어부 | 제갈대혁 | 054-785-3346 | 품명 솔레노이드밸브 - 적용기술기준 APPLY ATTACHED SPECIFICATION - 적용품질기준 APPLY QPS-A-001 - 품질보증서류 APPLY QVDL OF SPECIFICATION - CERTIFICATE OF CONFORMANCE 원자력안전범주 NON NUCLEAR SAFETY RELATED 품질등급 A등급 제작사 GE ENERGY PARTS, INC. - 모델번호 243A8394P0002 한울 원자력 본부 - 패키지 번호 ED3(MARK V)-자사 | GE ENERGY PARTS, INC. | 243A8394P0002
2022 | 2 | 계획예방정비용 | 한울 | 3발전소 | 6 | 13 | 200040935 | 정비부분품(SPAR) | 국외 | A | 솔레노이드밸브 | 솔레노이드밸브,APPLY ATTACHED SPECIFICATION,APP | EA | 1 | 계측제어부 | 제갈대혁 | 054-785-3346 | 품명 솔레노이드밸브 - 적용기술기준 APPLY ATTACHED SPECIFICATION - 적용품질기준 APPLY QPS-A-001 - 품질보증서류 APPLY QVDL OF SPECIFICATION - CERTIFICATE OF CONFORMANCE 원자력안전범주 NON NUCLEAR SAFETY RELATED 품질등급 A등급 제작사 GE ENERGY PARTS, INC. - 모델번호 243A8394P0002 한울 원자력 본부 - 패키지 번호 ED3(MARK V)-자사 | GE ENERGY PARTS, INC. | 243A8394P0002
2020 | 1 | 계획예방정비용 | 한울 | 3발전소 | 5 | 12 | 200040946 | 정비부분품(SPAR) | 국외 | A | 솔레노이드밸브 | 솔레노이드밸브,TWO-STAGE SOLENOID VALVE,SUS316, | EA | 1 | 계측제어부 | 제갈대혁 | 054-785-3346 | 품명 솔레노이드밸브 - 솔레노이드밸브타입 TWO-STAGE SOLENOID VALVE - 밸브재질 SUS316 - 정격전압 24VDC - 사용온도(상한) 70 DEG C - 사용온도(하한) -30 DEG C - 시트재질 SUS316 - 디스크(DISK)재질 SUS316 - 솔레노이드수 1 SOLENOID - WAY수 2 WAY - 포트(PORT)수 3 PORT - 사용매체 HYDRAULIC FLUID - 밸브운전방법 TURBINE ELECTRIC TRIP 원자력안전범주 NON NUCLEAR SAFETY RELATED 품질등급 A등급 제작사 GE ENERGY PARTS, INC. - 모델번호 187C1183P0001 - 도면번호 187C1183P0001 - 제작사 유형(MFR CATEGORY) ORIGINAL EQUIP. SUPPLIER 제출서류목록 - 품질보증계획서(QAM) - 품질증빙/제출서류목록(QVDL) - 품질보증확인서(C of C) | GE ENERGY PARTS, INC. | 187C1183P0001
2020 | 4 | 계획예방정비용 | 한울 | 3발전소 | 6 | 12 | 200040946 | 정비부분품(SPAR) | 국외 | A | 솔레노이드밸브 | 솔레노이드밸브,TWO-STAGE SOLENOID VALVE,SUS316, | EA | 1 | 계측제어부 | 제갈대혁 | 054-785-3346 | 품명 솔레노이드밸브 - 솔레노이드밸브타입 TWO-STAGE SOLENOID VALVE - 밸브재질 SUS316 - 정격전압 24VDC - 사용온도(상한) 70 DEG C - 사용온도(하한) -30 DEG C - 시트재질 SUS316 - 디스크(DISK)재질 SUS316 - 솔레노이드수 1 SOLENOID - WAY수 2 WAY - 포트(PORT)수 3 PORT - 사용매체 HYDRAULIC FLUID - 밸브운전방법 TURBINE ELECTRIC TRIP 원자력안전범주 NON NUCLEAR SAFETY RELATED 품질등급 A등급 제작사 GE ENERGY PARTS, INC. - 모델번호 187C1183P0001 - 도면번호 187C1183P0001 - 제작사 유형(MFR CATEGORY) ORIGINAL EQUIP. SUPPLIER 제출서류목록 - 품질보증계획서(QAM) - 품질증빙/제출서류목록(QVDL) - 품질보증확인서(C of C) | GE ENERGY PARTS, INC. | 187C1183P0001
2021 | 3 | 계획예방정비용 | 한울 | 3발전소 | 5 | 13 | 200040946 | 정비부분품(SPAR) | 국외 | A | 솔레노이드밸브 | 솔레노이드밸브,TWO-STAGE SOLENOID VALVE,SUS316, | EA | 1 | 계측제어부 | 제갈대혁 | 054-785-3346 | 품명 솔레노이드밸브 - 솔레노이드밸브타입 TWO-STAGE SOLENOID VALVE - 밸브재질 SUS316 - 정격전압 24VDC - 사용온도(상한) 70 DEG C - 사용온도(하한) -30 DEG C - 시트재질 SUS316 - 디스크(DISK)재질 SUS316 - 솔레노이드수 1 SOLENOID - WAY수 2 WAY - 포트(PORT)수 3 PORT - 사용매체 HYDRAULIC FLUID - 밸브운전방법 TURBINE ELECTRIC TRIP 원자력안전범주 NON NUCLEAR SAFETY RELATED 품질등급 A등급 제작사 GE ENERGY PARTS, INC. - 모델번호 187C1183P0001 - 도면번호 187C1183P0001 - 제작사 유형(MFR CATEGORY) ORIGINAL EQUIP. SUPPLIER 제출서류목록 - 품질보증계획서(QAM) - 품질증빙/제출서류목록(QVDL) - 품질보증확인서(C of C) | GE ENERGY PARTS, INC. | 187C1183P0001
2022 | 2 | 계획예방정비용 | 한울 | 3발전소 | 6 | 13 | 200040946 | 정비부분품(SPAR) | 국외 | A | 솔레노이드밸브 | 솔레노이드밸브,TWO-STAGE SOLENOID VALVE,SUS316, | EA | 1 | 계측제어부 | 제갈대혁 | 054-785-3346 | 품명 솔레노이드밸브 - 솔레노이드밸브타입 TWO-STAGE SOLENOID VALVE - 밸브재질 SUS316 - 정격전압 24VDC - 사용온도(상한) 70 DEG C - 사용온도(하한) -30 DEG C - 시트재질 SUS316 - 디스크(DISK)재질 SUS316 - 솔레노이드수 1 SOLENOID - WAY수 2 WAY - 포트(PORT)수 3 PORT - 사용매체 HYDRAULIC FLUID - 밸브운전방법 TURBINE ELECTRIC TRIP 원자력안전범주 NON NUCLEAR SAFETY RELATED 품질등급 A등급 제작사 GE ENERGY PARTS, INC. - 모델번호 187C1183P0001 - 도면번호 187C1183P0001 - 제작사 유형(MFR CATEGORY) ORIGINAL EQUIP. SUPPLIER 제출서류목록 - 품질보증계획서(QAM) - 품질증빙/제출서류목록(QVDL) - 품질보증확인서(C of C) | GE ENERGY PARTS, INC. | 187C1183P0001
2021 | 1 | 계획예방정비용 | 월성 | 1발전소 | 2 | 20 | 200041073 | 정비부분품(SPAR) | 국외 | A | 밸브 포지셔너 | 밸브 포지셔너,ELECTRO-PNEUMATIC,3~15 PSI,4~20㎃ | EA | 4 | 계측제어부 | 성화섭 | 054-779-2566 | 품명 밸브 포지셔너 - 밸브위치기타입 ELECTRO-PNEUMATIC - 유압출력신호(상한) 3~15 PSI - 유압입력신호(상한) 4~20㎃ - 운전방법 REMOTE VALVE CONTROL - 압축공기관 접속타입 30 ~ 150 PSI, AIR CONNECTION - 공기관나사시리즈 1/4"NPT - 정격전압 LOOP LOAD : 270Ω AT 20㎃ - 부속품목 WITH NT3000 TRANSDUCER - 특수사항 MAX AMB TEMP 180DEG F - 별칭 VALTEK BETA POS W NT3000-10 TR 원자력안전범주 NON NUCLEAR SAFETY RELATED 품질등급 A등급 제작사 FLOWSERVE CORPORATION - 제작사 유형(MFR CATEGORY) ORIGINAL EQUIP. MANUFACTURER - 모델번호 VALTEK BETA WITH NT-3000-10 TR 제출서류목록 - 첨부기술규격서 적용 | FLOWSERVE CORPORATION | VALTEK BETA WITH NT-3000-10 TR
2022 | 2 | 계획예방정비용 | 월성 | 1발전소 | 2 | 21 | 200041073 | 정비부분품(SPAR) | 국외 | A | 밸브 포지셔너 | 밸브 포지셔너,ELECTRO-PNEUMATIC,3~15 PSI,4~20㎃ | EA | 4 | 계측제어부 | 성화섭 | 054-779-2566 | 품명 밸브 포지셔너 - 밸브위치기타입 ELECTRO-PNEUMATIC - 유압출력신호(상한) 3~15 PSI - 유압입력신호(상한) 4~20㎃ - 운전방법 REMOTE VALVE CONTROL - 압축공기관 접속타입 30 ~ 150 PSI, AIR CONNECTION - 공기관나사시리즈 1/4"NPT - 정격전압 LOOP LOAD : 270Ω AT 20㎃ - 부속품목 WITH NT3000 TRANSDUCER - 특수사항 MAX AMB TEMP 180DEG F - 별칭 VALTEK BETA POS W NT3000-10 TR 원자력안전범주 NON NUCLEAR SAFETY RELATED 품질등급 A등급 제작사 FLOWSERVE CORPORATION - 제작사 유형(MFR CATEGORY) ORIGINAL EQUIP. MANUFACTURER - 모델번호 VALTEK BETA WITH NT-3000-10 TR 제출서류목록 - 첨부기술규격서 적용 | FLOWSERVE CORPORATION | VALTEK BETA WITH NT-3000-10 TR
2022 | 4 | 계획예방정비용 | 월성 | 1발전소 | 2 | 22 | 200041073 | 정비부분품(SPAR) | 국외 | A | 밸브 포지셔너 | 밸브 포지셔너,ELECTRO-PNEUMATIC,3~15 PSI,4~20㎃ | EA | 4 | 계측제어부 | 성화섭 | 054-779-2566 | 품명 밸브 포지셔너 - 밸브위치기타입 ELECTRO-PNEUMATIC - 유압출력신호(상한) 3~15 PSI - 유압입력신호(상한) 4~20㎃ - 운전방법 REMOTE VALVE CONTROL - 압축공기관 접속타입 30 ~ 150 PSI, AIR CONNECTION - 공기관나사시리즈 1/4"NPT - 정격전압 LOOP LOAD : 270Ω AT 20㎃ - 부속품목 WITH NT3000 TRANSDUCER - 특수사항 MAX AMB TEMP 180DEG F - 별칭 VALTEK BETA POS W NT3000-10 TR 원자력안전범주 NON NUCLEAR SAFETY RELATED 품질등급 A등급 제작사 FLOWSERVE CORPORATION - 제작사 유형(MFR CATEGORY) ORIGINAL EQUIP. MANUFACTURER - 모델번호 VALTEK BETA WITH NT-3000-10 TR 제출서류목록 - 첨부기술규격서 적용 | FLOWSERVE CORPORATION | VALTEK BETA WITH NT-3000-10 TR
2020 | 1 | 경상예방정비용 | 월성 | 1발전소 |  |  | 200041297 | 정비부분품(SPAR) | 국외 | A | 솔레노이드밸브 | 솔레노이드밸브,DIRECTIONAL CONTROL VALVE,120V,6 | EA | 2 | 연료부 | 이상진 | 054-779-3490 | 품명 솔레노이드밸브 - 솔레노이드밸브타입 DIRECTIONAL CONTROL VALVE - 정격전압 120V - 주파수 60㎐ - 사용압력(상한) 3000PSI - 제어위치수 TWO POSITION - WAY수 4WAY - 사용매체 OIL - 별칭 MAG.SV3#1,3#2 원자력안전범주 NON NUCLEAR SAFETY RELATED 품질등급 A등급 제작사 CANDU ENERGY INC. - 제작사 유형(MFR CATEGORY) ORIGINAL EQUIP. SUPPLIER - 모델번호 D1VW004KNYC82X4019 제작사 PARKER HANNIFIN CORP - 모델번호 D1VW004KNYC82X4019 - 제작사 유형(MFR CATEGORY) ORIGINAL EQUIP. MANUFACTURER 월성 원자력 본부 - SCN SCN : 5450009FW2 제출서류목록 - 첨부기술규격서 적용 | PARKER HANNIFIN CORP | D1VW004KNYC82X4019
2021 | 1 | 경상예방정비용 | 월성 | 1발전소 |  |  | 200041297 | 정비부분품(SPAR) | 국외 | A | 솔레노이드밸브 | 솔레노이드밸브,DIRECTIONAL CONTROL VALVE,120V,6 | EA | 2 | 연료부 | 이상진 | 054-779-3490 | 품명 솔레노이드밸브 - 솔레노이드밸브타입 DIRECTIONAL CONTROL VALVE - 정격전압 120V - 주파수 60㎐ - 사용압력(상한) 3000PSI - 제어위치수 TWO POSITION - WAY수 4WAY - 사용매체 OIL - 별칭 MAG.SV3#1,3#2 원자력안전범주 NON NUCLEAR SAFETY RELATED 품질등급 A등급 제작사 CANDU ENERGY INC. - 제작사 유형(MFR CATEGORY) ORIGINAL EQUIP. SUPPLIER - 모델번호 D1VW004KNYC82X4019 제작사 PARKER HANNIFIN CORP - 모델번호 D1VW004KNYC82X4019 - 제작사 유형(MFR CATEGORY) ORIGINAL EQUIP. MANUFACTURER 월성 원자력 본부 - SCN SCN : 5450009FW2 제출서류목록 - 첨부기술규격서 적용 | PARKER HANNIFIN CORP | D1VW004KNYC82X4019
2022 | 1 | 경상예방정비용 | 월성 | 1발전소 |  |  | 200041297 | 정비부분품(SPAR) | 국외 | A | 솔레노이드밸브 | 솔레노이드밸브,DIRECTIONAL CONTROL VALVE,120V,6 | EA | 2 | 연료부 | 이상진 | 054-779-3490 | 품명 솔레노이드밸브 - 솔레노이드밸브타입 DIRECTIONAL CONTROL VALVE - 정격전압 120V - 주파수 60㎐ - 사용압력(상한) 3000PSI - 제어위치수 TWO POSITION - WAY수 4WAY - 사용매체 OIL - 별칭 MAG.SV3#1,3#2 원자력안전범주 NON NUCLEAR SAFETY RELATED 품질등급 A등급 제작사 CANDU ENERGY INC. - 제작사 유형(MFR CATEGORY) ORIGINAL EQUIP. SUPPLIER - 모델번호 D1VW004KNYC82X4019 제작사 PARKER HANNIFIN CORP - 모델번호 D1VW004KNYC82X4019 - 제작사 유형(MFR CATEGORY) ORIGINAL EQUIP. MANUFACTURER 월성 원자력 본부 - SCN SCN : 5450009FW2 제출서류목록 - 첨부기술규격서 적용 | PARKER HANNIFIN CORP | D1VW004KNYC82X4019
2021 | 1 | 계획예방정비용 | 월성 | 1발전소 | 2 | 20 | 200041400 | 정비부분품(SPAR) | 국외 | A | 부품키트,전기-공압구동기용 | 부품키트,전기-공압구동기용,3334-PV5,6,7,8 ACTR.REPAI | EA | 2 | 기계부 | 변성용 | 054-779-3444 | 품명 부품키트,전기-공압구동기용 - 별칭 3334-PV5,6,7,8 ACTR.REPAIR KIT - 구성품 PISTON ROD SEAL-1EA - 구성품2 GASKET-1EA - 구성품3 U-PACKING-1EA - 구성품4 O-RING-1EA 원자력안전범주 NON NUCLEAR SAFETY RELATED 품질등급 A등급 제작사 BOPP & REUTHER VALVES GMBH - 제작사 유형(MFR CATEGORY) ORIGINAL EQUIP. SUPPLIER - 원기술규격서(OTS) WOLSONG 2 86-30830-TS-001 - 부품번호 (NEW)2-41-00955-001 - (OLD)9-000000-001064 - 모델번호 90155(ACTUATOR) - 도면번호 SPGB 90156 - 제작 도면번호 93-5732-20 - 도면 품목번호 86-30833-9050-2-GA-E - 표준규격/규정 86-30830-TS-001 월성 원자력 본부 - SCN 543L4642W2(VALVE) - 543L7456W2(ACTUATOR) 제출서류목록 - 품질증빙/제출서류목록(QVDL) - 품질보증확인서(C of C) | BOPP & REUTHER VALVES GMBH | 90155(ACTUATOR) | (OLD)9-000000-001064
2021 | 1 | 계획예방정비용 | 월성 | 1발전소 | 2 | 20 | 200041671 | 정비부분품(SPAR) | 국외 | A | 밸브 포지셔너 | 밸브 포지셔너,PENUMATIC,3~15PSIG,3/8IN,ORIGIN | EA | 4 | 계측제어부 | 성화섭 | 054-779-2566 | 품명 밸브 포지셔너 - 밸브위치기타입 PENUMATIC - 유압입력신호(상한) 3~15PSIG - 압축공기관 접속타입 3/8IN - 입력신호범위 3 TO 15PSI 원자력안전범주 NON NUCLEAR SAFETY RELATED 품질등급 A등급 제작사 FLOWSERVE CORPORATION - 제작사 유형(MFR CATEGORY) ORIGINAL EQUIP. MANUFACTURER - 모델번호 VALTEK BETA 제출서류목록 - 첨부기술규격서 적용 | FLOWSERVE CORPORATION | VALTEK BETA
2022 | 2 | 계획예방정비용 | 월성 | 1발전소 | 2 | 21 | 200041671 | 정비부분품(SPAR) | 국외 | A | 밸브 포지셔너 | 밸브 포지셔너,PENUMATIC,3~15PSIG,3/8IN,ORIGIN | EA | 4 | 계측제어부 | 성화섭 | 054-779-2566 | 품명 밸브 포지셔너 - 밸브위치기타입 PENUMATIC - 유압입력신호(상한) 3~15PSIG - 압축공기관 접속타입 3/8IN - 입력신호범위 3 TO 15PSI 원자력안전범주 NON NUCLEAR SAFETY RELATED 품질등급 A등급 제작사 FLOWSERVE CORPORATION - 제작사 유형(MFR CATEGORY) ORIGINAL EQUIP. MANUFACTURER - 모델번호 VALTEK BETA 제출서류목록 - 첨부기술규격서 적용 | FLOWSERVE CORPORATION | VALTEK BETA
2022 | 4 | 계획예방정비용 | 월성 | 1발전소 | 2 | 22 | 200041671 | 정비부분품(SPAR) | 국외 | A | 밸브 포지셔너 | 밸브 포지셔너,PENUMATIC,3~15PSIG,3/8IN,ORIGIN | EA | 4 | 계측제어부 | 성화섭 | 054-779-2566 | 품명 밸브 포지셔너 - 밸브위치기타입 PENUMATIC - 유압입력신호(상한) 3~15PSIG - 압축공기관 접속타입 3/8IN - 입력신호범위 3 TO 15PSI 원자력안전범주 NON NUCLEAR SAFETY RELATED 품질등급 A등급 제작사 FLOWSERVE CORPORATION - 제작사 유형(MFR CATEGORY) ORIGINAL EQUIP. MANUFACTURER - 모델번호 VALTEK BETA 제출서류목록 - 첨부기술규격서 적용 | FLOWSERVE CORPORATION | VALTEK BETA
2020 | 1 | 경상예방정비용 | 월성 | 1발전소 |  |  | 200041724 | 정비부분품(SPAR) | 국외 | A | 방향제어밸브 | 방향제어밸브,SOL OPER,SPRG CENTRED,3000PSI,65℃ | EA | 2 | 연료부 | 천정혁 | 054-779-3490 | 품명 방향제어밸브 - 선형밸브타입 SOL OPER,SPRG CENTRED - 사용압력(상한) 3000PSI - 사용온도(상한) 65℃ - 제어위치수 4 WAY,2 POSN - 밸브접속타입 NFPA-DO5H - 정격전압 120VAC,60㎐ - 최소포장단위 MAXIMUM FLOW-20USGPM - 특수사항 BUNA N SEALS - 품질보증서류 C OF C 품질등급 A등급 제작사 PARKER HANNIFIN CORP - 도면번호 86-63500-402-3-ED - 모델번호 D31VW008C2NYC82X2551 월성 원자력 본부 - SCN 5450010GW2 | PARKER HANNIFIN CORP | D31VW008C2NYC82X2551
2021 | 1 | 경상예방정비용 | 월성 | 1발전소 |  |  | 200041724 | 정비부분품(SPAR) | 국외 | A | 방향제어밸브 | 방향제어밸브,SOL OPER,SPRG CENTRED,3000PSI,65℃ | EA | 2 | 연료부 | 천정혁 | 054-779-3490 | 품명 방향제어밸브 - 선형밸브타입 SOL OPER,SPRG CENTRED - 사용압력(상한) 3000PSI - 사용온도(상한) 65℃ - 제어위치수 4 WAY,2 POSN - 밸브접속타입 NFPA-DO5H - 정격전압 120VAC,60㎐ - 최소포장단위 MAXIMUM FLOW-20USGPM - 특수사항 BUNA N SEALS - 품질보증서류 C OF C 품질등급 A등급 제작사 PARKER HANNIFIN CORP - 도면번호 86-63500-402-3-ED - 모델번호 D31VW008C2NYC82X2551 월성 원자력 본부 - SCN 5450010GW2 | PARKER HANNIFIN CORP | D31VW008C2NYC82X2551
2022 | 1 | 경상예방정비용 | 월성 | 1발전소 |  |  | 200041724 | 정비부분품(SPAR) | 국외 | A | 방향제어밸브 | 방향제어밸브,SOL OPER,SPRG CENTRED,3000PSI,65℃ | EA | 2 | 연료부 | 천정혁 | 054-779-3490 | 품명 방향제어밸브 - 선형밸브타입 SOL OPER,SPRG CENTRED - 사용압력(상한) 3000PSI - 사용온도(상한) 65℃ - 제어위치수 4 WAY,2 POSN - 밸브접속타입 NFPA-DO5H - 정격전압 120VAC,60㎐ - 최소포장단위 MAXIMUM FLOW-20USGPM - 특수사항 BUNA N SEALS - 품질보증서류 C OF C 품질등급 A등급 제작사 PARKER HANNIFIN CORP - 도면번호 86-63500-402-3-ED - 모델번호 D31VW008C2NYC82X2551 월성 원자력 본부 - SCN 5450010GW2 | PARKER HANNIFIN CORP | D31VW008C2NYC82X2551
2020 | 1 | 경상예방정비용 | 월성 | 1발전소 |  |  | 200041726 | 정비부분품(SPAR) | 국외 | A | 방향제어밸브 | 방향제어밸브,DBL SOL,3000PSI,65℃,4WAY,2POSN,N | EA | 2 | 연료부 | 이상진 | 054-779-3490 | 품명 방향제어밸브 - 선형밸브타입 DBL SOL - 사용압력(상한) 3000PSI - 사용온도(상한) 65℃ - 제어위치수 4WAY,2POSN - 밸브접속타입 NFPA-DO3(NFPA-DO1 OLD) - 정격전압 120VAC,60㎐ - 부속품목 C/W DETENT,W/O SPRG - 최소포장단위 MAXIMUM FLOW-14USGPM - 특수사항 BUNA N SEALS - 품질보증서류 C OF C 품질등급 A등급 제작사 PARKER HANNIFIN CORP - 모델번호 D1VW020DNYC82X4018 월성 원자력 본부 - SCN 5450008EW2 | PARKER HANNIFIN CORP | D1VW020DNYC82X4018
2021 | 1 | 경상예방정비용 | 월성 | 1발전소 |  |  | 200041726 | 정비부분품(SPAR) | 국외 | A | 방향제어밸브 | 방향제어밸브,DBL SOL,3000PSI,65℃,4WAY,2POSN,N | EA | 2 | 연료부 | 이상진 | 054-779-3490 | 품명 방향제어밸브 - 선형밸브타입 DBL SOL - 사용압력(상한) 3000PSI - 사용온도(상한) 65℃ - 제어위치수 4WAY,2POSN - 밸브접속타입 NFPA-DO3(NFPA-DO1 OLD) - 정격전압 120VAC,60㎐ - 부속품목 C/W DETENT,W/O SPRG - 최소포장단위 MAXIMUM FLOW-14USGPM - 특수사항 BUNA N SEALS - 품질보증서류 C OF C 품질등급 A등급 제작사 PARKER HANNIFIN CORP - 모델번호 D1VW020DNYC82X4018 월성 원자력 본부 - SCN 5450008EW2 | PARKER HANNIFIN CORP | D1VW020DNYC82X4018
2022 | 1 | 경상예방정비용 | 월성 | 1발전소 |  |  | 200041726 | 정비부분품(SPAR) | 국외 | A | 방향제어밸브 | 방향제어밸브,DBL SOL,3000PSI,65℃,4WAY,2POSN,N | EA | 2 | 연료부 | 이상진 | 054-779-3490 | 품명 방향제어밸브 - 선형밸브타입 DBL SOL - 사용압력(상한) 3000PSI - 사용온도(상한) 65℃ - 제어위치수 4WAY,2POSN - 밸브접속타입 NFPA-DO3(NFPA-DO1 OLD) - 정격전압 120VAC,60㎐ - 부속품목 C/W DETENT,W/O SPRG - 최소포장단위 MAXIMUM FLOW-14USGPM - 특수사항 BUNA N SEALS - 품질보증서류 C OF C 품질등급 A등급 제작사 PARKER HANNIFIN CORP - 모델번호 D1VW020DNYC82X4018 월성 원자력 본부 - SCN 5450008EW2 | PARKER HANNIFIN CORP | D1VW020DNYC82X4018
2020 | 1 | 경상예방정비용 | 월성 | 1발전소 |  |  | 200041727 | 정비부분품(SPAR) | 국외 | A | 방향제어밸브 | 방향제어밸브,DBL SOL,SPRG CENTRED,3000PSI,65℃, | EA | 2 | 연료부 | 천정혁 | 054-779-3490 | 품명 방향제어밸브 - 선형밸브타입 DBL SOL,SPRG CENTRED - 사용압력(상한) 3000PSI - 사용온도(상한) 65℃ - 제어위치수 4 WAY,3 POSN - 밸브접속타입 NFPA-DO3 - 정격전압 120VAC,60㎐ - 최소포장단위 MAXIMUM FLOW-8USGPM - 특수사항 BUNA N SEALS - 품질보증서류 C OF C 원자력안전범주 NON NUCLEAR SAFETY RELATED 품질등급 A등급 제작사 PARKER HANNIFIN CORP - 모델번호 D1VW008CNYC82XB909 월성 원자력 본부 - SCN 5450007DW2 | PARKER HANNIFIN CORP | D1VW008CNYC82XB909
2021 | 1 | 경상예방정비용 | 월성 | 1발전소 |  |  | 200041727 | 정비부분품(SPAR) | 국외 | A | 방향제어밸브 | 방향제어밸브,DBL SOL,SPRG CENTRED,3000PSI,65℃, | EA | 2 | 연료부 | 천정혁 | 054-779-3490 | 품명 방향제어밸브 - 선형밸브타입 DBL SOL,SPRG CENTRED - 사용압력(상한) 3000PSI - 사용온도(상한) 65℃ - 제어위치수 4 WAY,3 POSN - 밸브접속타입 NFPA-DO3 - 정격전압 120VAC,60㎐ - 최소포장단위 MAXIMUM FLOW-8USGPM - 특수사항 BUNA N SEALS - 품질보증서류 C OF C 원자력안전범주 NON NUCLEAR SAFETY RELATED 품질등급 A등급 제작사 PARKER HANNIFIN CORP - 모델번호 D1VW008CNYC82XB909 월성 원자력 본부 - SCN 5450007DW2 | PARKER HANNIFIN CORP | D1VW008CNYC82XB909
2022 | 1 | 경상예방정비용 | 월성 | 1발전소 |  |  | 200041727 | 정비부분품(SPAR) | 국외 | A | 방향제어밸브 | 방향제어밸브,DBL SOL,SPRG CENTRED,3000PSI,65℃, | EA | 2 | 연료부 | 천정혁 | 054-779-3490 | 품명 방향제어밸브 - 선형밸브타입 DBL SOL,SPRG CENTRED - 사용압력(상한) 3000PSI - 사용온도(상한) 65℃ - 제어위치수 4 WAY,3 POSN - 밸브접속타입 NFPA-DO3 - 정격전압 120VAC,60㎐ - 최소포장단위 MAXIMUM FLOW-8USGPM - 특수사항 BUNA N SEALS - 품질보증서류 C OF C 원자력안전범주 NON NUCLEAR SAFETY RELATED 품질등급 A등급 제작사 PARKER HANNIFIN CORP - 모델번호 D1VW008CNYC82XB909 월성 원자력 본부 - SCN 5450007DW2 | PARKER HANNIFIN CORP | D1VW008CNYC82XB909
2020 | 1 | 경상예방정비용 | 월성 | 1발전소 |  |  | 200041728 | 정비부분품(SPAR) | 국외 | A | 방향제어밸브 | 방향제어밸브,SGL SOL,SPRG RETURN,3000PSI,65℃,2 | EA | 6 | 연료부 | 승민혁 | 054-779-3490 | 품명 방향제어밸브 - 선형밸브타입 SGL SOL,SPRG RETURN - 사용압력(상한) 3000PSI - 사용온도(상한) 65℃ - 제어위치수 2 - WAY수 4 - 밸브접속타입 NFPA-DO3(NFPA-DO1 OLD) - 정격전압 120VAC,60㎐ - 최소포장단위 MAXIMUM FLOW-14 USGPM - 특수사항 BUNA N SEALS - 적용품질기준 ASME NQA-1 OR CSA Z299.3 - 품질보증서류 CERTIFICATE OF CONFORMANCE - NCR/SDDR (IF APPLICABLE) 원자력안전범주 NUCLEAR SAFETY RELATED 품질등급 A등급 제작사 PARKER HANNIFIN CORP - 모델번호 D1VW020HNYC82X4016 월성 원자력 본부 - SCN 5450006CW2 | PARKER HANNIFIN CORP | D1VW020HNYC82X4016
2021 | 1 | 경상예방정비용 | 월성 | 1발전소 |  |  | 200041728 | 정비부분품(SPAR) | 국외 | A | 방향제어밸브 | 방향제어밸브,SGL SOL,SPRG RETURN,3000PSI,65℃,2 | EA | 6 | 연료부 | 승민혁 | 054-779-3490 | 품명 방향제어밸브 - 선형밸브타입 SGL SOL,SPRG RETURN - 사용압력(상한) 3000PSI - 사용온도(상한) 65℃ - 제어위치수 2 - WAY수 4 - 밸브접속타입 NFPA-DO3(NFPA-DO1 OLD) - 정격전압 120VAC,60㎐ - 최소포장단위 MAXIMUM FLOW-14 USGPM - 특수사항 BUNA N SEALS - 적용품질기준 ASME NQA-1 OR CSA Z299.3 - 품질보증서류 CERTIFICATE OF CONFORMANCE - NCR/SDDR (IF APPLICABLE) 원자력안전범주 NUCLEAR SAFETY RELATED 품질등급 A등급 제작사 PARKER HANNIFIN CORP - 모델번호 D1VW020HNYC82X4016 월성 원자력 본부 - SCN 5450006CW2 | PARKER HANNIFIN CORP | D1VW020HNYC82X4016
2022 | 1 | 경상예방정비용 | 월성 | 1발전소 |  |  | 200041728 | 정비부분품(SPAR) | 국외 | A | 방향제어밸브 | 방향제어밸브,SGL SOL,SPRG RETURN,3000PSI,65℃,2 | EA | 6 | 연료부 | 승민혁 | 054-779-3490 | 품명 방향제어밸브 - 선형밸브타입 SGL SOL,SPRG RETURN - 사용압력(상한) 3000PSI - 사용온도(상한) 65℃ - 제어위치수 2 - WAY수 4 - 밸브접속타입 NFPA-DO3(NFPA-DO1 OLD) - 정격전압 120VAC,60㎐ - 최소포장단위 MAXIMUM FLOW-14 USGPM - 특수사항 BUNA N SEALS - 적용품질기준 ASME NQA-1 OR CSA Z299.3 - 품질보증서류 CERTIFICATE OF CONFORMANCE - NCR/SDDR (IF APPLICABLE) 원자력안전범주 NUCLEAR SAFETY RELATED 품질등급 A등급 제작사 PARKER HANNIFIN CORP - 모델번호 D1VW020HNYC82X4016 월성 원자력 본부 - SCN 5450006CW2 | PARKER HANNIFIN CORP | D1VW020HNYC82X4016
2021 | 1 | 계획예방정비용 | 월성 | 1발전소 | 2 | 20 | 200041747 | 정비부분품(SPAR) | 국외 | A | 안전/릴리프 밸브 | 안전/릴리프 밸브,RELIEF,CGID A-CLASS REPORT,REL | EA | 2 | 기계부 | 하동수 | 054-779-2144 | 품명 안전/릴리프 밸브 - 안전방출밸브타입 RELIEF - 특수사항 CGID A-CLASS REPORT - 별칭 RELIEF VALVE 원자력안전범주 NON NUCLEAR SAFETY RELATED 품질등급 A등급 제작사 THE OILGEAR COMPANY - 원기술규격서(OTS) WOLSONG 2 86-41110-4501-01-MM - 제작사 유형(MFR CATEGORY) ORIGINAL EQUIP. MANUFACTURER - 주설비 참고자료 HSLR-603-P-50-4 - 도면번호 64110-9504-07-DD-D - 부품번호 L401029HS03 제출서류목록 - 품질증빙/제출서류목록(QVDL) - 품질보증확인서(C of C) - 일반규격품품질검증(CGID) 계획/보고서 | THE OILGEAR COMPANY |  | L401029HS03
2020 | 2 | 계획예방정비용 | 월성 | 2발전소 | 3 | 18 | 200041762 | 정비부분품(SPAR) | 국외 | A | 솔레노이드밸브 | 솔레노이드밸브,1/4IN,BRASS,48VDC,11.6W,SINGLE P | EA | 3 | 계측제어부 | 김양현 | 054-779-2661 | 품명 솔레노이드밸브 - 밸브사이즈 1/4IN - 밸브재질 BRASS - 정격전압 48VDC,11.6W - 상(PHASE)수 SINGLE PHASE - 사용압력(상한) 100PSI - 사용온도(상한) 104℉ - 솔레노이드수 1SOLENOID - 제어위치수 2POSITION - WAY수 4WAY - 유량(FLOW RATE) 0.09(G/M) 원자력안전범주 NON NUCLEAR SAFETY RELATED 품질등급 A등급 제작사 ASCO NUMATIC - 제작사 유형(MFR CATEGORY) ORIGINAL EQUIP. MANUFACTURER - 도면번호 64212-7722-01 - 모델번호 8345G001 - 원기술규격서(OTS) WOLSONG 34-42110-0002-00-TS-A 제출서류목록 - 첨부기술규격서 적용 | ASCO NUMATIC | 8345G001
2020 | 4 | 계획예방정비용 | 월성 | 2발전소 | 4 | 18 | 200041762 | 정비부분품(SPAR) | 국외 | A | 솔레노이드밸브 | 솔레노이드밸브,1/4IN,BRASS,48VDC,11.6W,SINGLE P | EA | 3 | 계측제어부 | 김양현 | 054-779-2661 | 품명 솔레노이드밸브 - 밸브사이즈 1/4IN - 밸브재질 BRASS - 정격전압 48VDC,11.6W - 상(PHASE)수 SINGLE PHASE - 사용압력(상한) 100PSI - 사용온도(상한) 104℉ - 솔레노이드수 1SOLENOID - 제어위치수 2POSITION - WAY수 4WAY - 유량(FLOW RATE) 0.09(G/M) 원자력안전범주 NON NUCLEAR SAFETY RELATED 품질등급 A등급 제작사 ASCO NUMATIC - 제작사 유형(MFR CATEGORY) ORIGINAL EQUIP. MANUFACTURER - 도면번호 64212-7722-01 - 모델번호 8345G001 - 원기술규격서(OTS) WOLSONG 34-42110-0002-00-TS-A 제출서류목록 - 첨부기술규격서 적용 | ASCO NUMATIC | 8345G001
2021 | 3 | 계획예방정비용 | 월성 | 2발전소 | 3 | 19 | 200041763 | 정비부분품(SPAR) | 국외 | A | 솔레노이드밸브 | 솔레노이드밸브,1/4IN,AC 120V,125PSIG,3 WAY,WAT | EA | 3 | 계측제어부 | 김양현 | 054-779-2661 | 품명 솔레노이드밸브 - 밸브사이즈 1/4IN - 정격전압 AC 120V - 사용압력(상한) 125PSIG - 제어위치수 3 WAY - 사용매체 WATER 원자력안전범주 NON NUCLEAR SAFETY RELATED 품질등급 A등급 제작사 ASCO NUMATIC - 제작사 유형(MFR CATEGORY) ORIGINAL EQUIP. MANUFACTURER - 원기술규격서(OTS) WOLSONG 34-42110-0002-00-TS-A - 부품번호 HT8320G182 - 도면번호 64212-7723-01 한울 원자력 본부 - 패키지 번호 96ED3 제출서류목록 - 첨부기술규격서 적용 | ASCO NUMATIC |  | HT8320G182
2022 | 1 | 계획예방정비용 | 월성 | 2발전소 | 4 | 19 | 200041763 | 정비부분품(SPAR) | 국외 | A | 솔레노이드밸브 | 솔레노이드밸브,1/4IN,AC 120V,125PSIG,3 WAY,WAT | EA | 3 | 계측제어부 | 김양현 | 054-779-2661 | 품명 솔레노이드밸브 - 밸브사이즈 1/4IN - 정격전압 AC 120V - 사용압력(상한) 125PSIG - 제어위치수 3 WAY - 사용매체 WATER 원자력안전범주 NON NUCLEAR SAFETY RELATED 품질등급 A등급 제작사 ASCO NUMATIC - 제작사 유형(MFR CATEGORY) ORIGINAL EQUIP. MANUFACTURER - 원기술규격서(OTS) WOLSONG 34-42110-0002-00-TS-A - 부품번호 HT8320G182 - 도면번호 64212-7723-01 한울 원자력 본부 - 패키지 번호 96ED3 제출서류목록 - 첨부기술규격서 적용 | ASCO NUMATIC |  | HT8320G182
2020 | 1 | 경상예방정비용 | 월성 | 2발전소 |  |  | 200041788 | 정비부분품(SPAR) | 국외 | Q | 구동기(ACTUATOR) | 구동기(ACTUATOR),전기/기계식,SMB3,480VAC,14.5A,7 | EA | 2 | 기계부 | 박정현 | 054-779-3531 | 품명 구동기(ACTUATOR) - 구동기용도 전기/기계식 - 구동기타입 SMB3 - 정격전압 480VAC - 정격전류 14.5A - 정격전력(용량) 7.68KW - 정격토크 21.7N.M - 주파수 60㎐ - 설치방법 SEISMIC MTG - 품질보증서류 C OF C,QUALIFICATION REPORT - 시험성적서류 TEST REPORT 품질등급 Q등급 제작사 LIMITORQUE,DIVISION OF FLOWSER - 부품번호 SMB-3-80-3400 | LIMITORQUE,DIVISION OF FLOWSERVE USA INC |  | SMB-3-80-3400
2021 | 1 | 경상예방정비용 | 월성 | 2발전소 |  |  | 200041788 | 정비부분품(SPAR) | 국외 | Q | 구동기(ACTUATOR) | 구동기(ACTUATOR),전기/기계식,SMB3,480VAC,14.5A,7 | EA | 2 | 기계부 | 박정현 | 054-779-3531 | 품명 구동기(ACTUATOR) - 구동기용도 전기/기계식 - 구동기타입 SMB3 - 정격전압 480VAC - 정격전류 14.5A - 정격전력(용량) 7.68KW - 정격토크 21.7N.M - 주파수 60㎐ - 설치방법 SEISMIC MTG - 품질보증서류 C OF C,QUALIFICATION REPORT - 시험성적서류 TEST REPORT 품질등급 Q등급 제작사 LIMITORQUE,DIVISION OF FLOWSER - 부품번호 SMB-3-80-3400 | LIMITORQUE,DIVISION OF FLOWSERVE USA INC |  | SMB-3-80-3400
2022 | 1 | 경상예방정비용 | 월성 | 2발전소 |  |  | 200041788 | 정비부분품(SPAR) | 국외 | Q | 구동기(ACTUATOR) | 구동기(ACTUATOR),전기/기계식,SMB3,480VAC,14.5A,7 | EA | 2 | 기계부 | 박정현 | 054-779-3531 | 품명 구동기(ACTUATOR) - 구동기용도 전기/기계식 - 구동기타입 SMB3 - 정격전압 480VAC - 정격전류 14.5A - 정격전력(용량) 7.68KW - 정격토크 21.7N.M - 주파수 60㎐ - 설치방법 SEISMIC MTG - 품질보증서류 C OF C,QUALIFICATION REPORT - 시험성적서류 TEST REPORT 품질등급 Q등급 제작사 LIMITORQUE,DIVISION OF FLOWSER - 부품번호 SMB-3-80-3400 | LIMITORQUE,DIVISION OF FLOWSERVE USA INC |  | SMB-3-80-3400
2020 | 1 | 계획예방정비용 | 한울 | 3발전소 | 5 | 12 | 200041798 | 정비부분품(SPAR) | 국외 | A | 솔레노이드밸브 | 솔레노이드밸브,SOLENOID VLV(ETSV),SUS316,24VDC, | EA | 1 | 계측제어부 | 제갈대혁 | 054-785-3346 | 품명 솔레노이드밸브 - 솔레노이드밸브타입 SOLENOID VLV(ETSV) - 밸브재질 SUS316 - 정격전압 24VDC - 사용온도(상한) 70DEG C - 사용온도(하한) -30DEG C - 시트재질 SUS316 - 디스크(DISK)재질 SUS316 - 솔레노이드수 1SOLENOID - 제어위치수 1POSITION - WAY수 2WAY - 포트(PORT)수 3PORT - 사용매체 HYDRAULIC FLUID(FRF) - 밸브운전방법 SOLENOID 원자력안전범주 NON NUCLEAR SAFETY RELATED 품질등급 A등급 제작사 GE ENERGY PARTS, INC. - 도면번호 187C1183P0001 - 부품번호 187C1183P0001 - 제작사 유형(MFR CATEGORY) ORIGINAL EQUIP. MANUFACTURER 제작사 YOUNG @ FRANKLIN INC. - 도면번호 64110-9504-04 - 모델번호 YF1262300-1 - 제작사 유형(MFR CATEGORY) ORIGINAL EQUIP. MANUFACTURER 제출서류목록 - 첨부기술규격서 적용 | GE ENERGY PARTS, INC. |  | 187C1183P0001
2020 | 4 | 계획예방정비용 | 한울 | 3발전소 | 6 | 12 | 200041798 | 정비부분품(SPAR) | 국외 | A | 솔레노이드밸브 | 솔레노이드밸브,SOLENOID VLV(ETSV),SUS316,24VDC, | EA | 1 | 계측제어부 | 제갈대혁 | 054-785-3346 | 품명 솔레노이드밸브 - 솔레노이드밸브타입 SOLENOID VLV(ETSV) - 밸브재질 SUS316 - 정격전압 24VDC - 사용온도(상한) 70DEG C - 사용온도(하한) -30DEG C - 시트재질 SUS316 - 디스크(DISK)재질 SUS316 - 솔레노이드수 1SOLENOID - 제어위치수 1POSITION - WAY수 2WAY - 포트(PORT)수 3PORT - 사용매체 HYDRAULIC FLUID(FRF) - 밸브운전방법 SOLENOID 원자력안전범주 NON NUCLEAR SAFETY RELATED 품질등급 A등급 제작사 GE ENERGY PARTS, INC. - 도면번호 187C1183P0001 - 부품번호 187C1183P0001 - 제작사 유형(MFR CATEGORY) ORIGINAL EQUIP. MANUFACTURER 제작사 YOUNG @ FRANKLIN INC. - 도면번호 64110-9504-04 - 모델번호 YF1262300-1 - 제작사 유형(MFR CATEGORY) ORIGINAL EQUIP. MANUFACTURER 제출서류목록 - 첨부기술규격서 적용 | GE ENERGY PARTS, INC. |  | 187C1183P0001
2022 | 4 | 계획예방정비용 | 월성 | 2발전소 | 3 | 20 | 200041800 | 정비부분품(SPAR) | 국외 | A | 공압용 릴레이 | 공압용 릴레이,TRIP VALVE,AIR OPER,120PSI,0~110 | EA | 3 | 계측제어부 | 김현수 | 054-779-2729 | 품명 공압용 릴레이 - 별칭 TRIP VALVE - 타입(형식) AIR OPER - 최대 공급압력 120PSI - 최대 입력신호 압력 0~110PSI - 압축공기 연결 데이터 1/4IN 원자력안전범주 NON NUCLEAR SAFETY RELATED 품질등급 A등급 제작사 WEIR VALVES & CONTROLS FRANCE - 제작사 유형(MFR CATEGORY) ORIGINAL EQUIP. MANUFACTURER - 모델번호 XTV-6 제작사 WEIR VALVES & CONTROLS USA, IN - 제작사 유형(MFR CATEGORY) ORIGINAL EQUIP. MANUFACTURER - 모델번호 XTV-6 제출서류목록 - 첨부기술규격서 적용 | WEIR VALVES & CONTROLS FRANCE - SEBIM | XTV-6
2020 | 4 | 계획예방정비용 | 월성 | 2발전소 | 4 | 18 | 200041806 | 정비부분품(SPAR) | 국외 | Q | 솔레노이드밸브 | 솔레노이드밸브,3WAY,AL,48Vdc,150psi,35psi,65˚C, | EA | 3 | 계측제어부 | 박종준 | 054-779-3562 | 품명 솔레노이드밸브 - 솔레노이드밸브타입 3WAY - 밸브재질 AL - 정격전압 48Vdc - 사용압력(상한) 150psi - 사용압력(하한) 35psi - 사용온도(상한) 65˚C - 사용온도(하한) -30˚C - 시트재질 FLUOROCARBON - 밸브접속타입 1/2 IN NPT - 적용품질기준 ASME NQA-1 원자력안전범주 NON NUCLEAR SAFETY RELATED 품질등급 Q등급 제작사 AUTOMATIC VALVE - 모델번호 (구)U0605GABR-DC - (신)U0605GABR-DCN - 부품번호 700453-278-888 - 제작사 유형(MFR CATEGORY) ORIGINAL EQUIP. MANUFACTURER 제출서류목록 - 첨부기술규격서 적용 | AUTOMATIC VALVE | (신)U0605GABR-DCN | 700453-278-888
2022 | 1 | 계획예방정비용 | 월성 | 2발전소 | 4 | 19 | 200041806 | 정비부분품(SPAR) | 국외 | Q | 솔레노이드밸브 | 솔레노이드밸브,3WAY,AL,48Vdc,150psi,35psi,65˚C, | EA | 3 | 계측제어부 | 박종준 | 054-779-3562 | 품명 솔레노이드밸브 - 솔레노이드밸브타입 3WAY - 밸브재질 AL - 정격전압 48Vdc - 사용압력(상한) 150psi - 사용압력(하한) 35psi - 사용온도(상한) 65˚C - 사용온도(하한) -30˚C - 시트재질 FLUOROCARBON - 밸브접속타입 1/2 IN NPT - 적용품질기준 ASME NQA-1 원자력안전범주 NON NUCLEAR SAFETY RELATED 품질등급 Q등급 제작사 AUTOMATIC VALVE - 모델번호 (구)U0605GABR-DC - (신)U0605GABR-DCN - 부품번호 700453-278-888 - 제작사 유형(MFR CATEGORY) ORIGINAL EQUIP. MANUFACTURER 제출서류목록 - 첨부기술규격서 적용 | AUTOMATIC VALVE | (신)U0605GABR-DCN | 700453-278-888
2021 | 3 | 계획예방정비용 | 월성 | 2발전소 | 3 | 19 | 200041835 | 정비부분품(SPAR) | 국외 | A | 밸브 포지셔너 | 밸브 포지셔너,VALTEK BETA I/P,0.2~1.0BAR(3~15P | EA | 2 | 계측제어부 | 김현수 | 054-779-2729 | 품명 밸브 포지셔너 - 밸브위치기타입 VALTEK BETA I/P - 유압출력신호(상한) 0.2~1.0BAR(3~15PSIG) - 유압입력신호(상한) 4~20㎃DC I/P - 적용품질기준 ASME NQA-1 - 품질보증서류 CERTIFICATE OF CONFORMANCE 원자력안전범주 NON NUCLEAR SAFETY RELATED 품질등급 A등급 제작사 HOPKINSONS LTD. - 모델번호 45141-009 제출서류목록 - 첨부기술규격서 적용 | HOPKINSONS LTD. | 45141-009
2020 | 1 | 계획예방정비용 | 한빛 | 1발전소 | 1 | 25 | 200042008 | 정비부분품(SPAR) | 국외 | Q | 솔레노이드밸브 | 솔레노이드밸브,120VAC,60HZ,COFC,HB80174,12260, | EA | 1 | 계측제어부 | 나영일 | 061-357-2566 | 품명 솔레노이드밸브 - 정격전압 120VAC,60HZ - 품질보증서류 COFC 품질등급 Q등급 제작사 ASCO NUMATIC - 부품번호 HB80174 - 도면번호 12260 한빛 원자력 본부 - 패키지 번호 M-018-515 | ASCO NUMATIC |  | HB80174
2021 | 3 | 계획예방정비용 | 한빛 | 1발전소 | 1 | 26 | 200042046 | 정비부분품(SPAR) | 국외 | A | 피스톤 링 | 피스톤 링,CERTIFICATE OF COMFORMANCE,508-384 | EA | 1 | 기계부 | 김동준 | 061-357-2976 | 품명 피스톤 링 - 품질서류 1 CERTIFICATE OF COMFORMANCE 품질등급 A등급 제작사 ANDERSON GREENWOOD CROSBY - 도면번호 DS-C-67970-13 - 부품번호 820016 - 도면번호 3-IS88RSA | ANDERSON GREENWOOD CROSBY |  | 820016
2021 | 3 | 계획예방정비용 | 한빛 | 1발전소 | 1 | 26 | 200042047 | 정비부분품(SPAR) | 국외 | A | 피스톤 링 | 피스톤 링,CERTIFICATE OF COMFORMANCE,508-384 | EA | 1 | 기계부 | 김동준 | 061-357-2976 | 품명 피스톤 링 - 품질서류 1 CERTIFICATE OF COMFORMANCE 품질등급 A등급 제작사 ANDERSON GREENWOOD CROSBY - 도면번호 3-IS88RSA - DS-C-67970-13 - 부품번호 820015 | ANDERSON GREENWOOD CROSBY |  | 820015
2020 | 1 | 계획예방정비용 | 월성 | 3발전소 | 5(신1) | 6 | 200042067 | 정비부분품(SPAR) | 국외 | S | 밸브 포지셔너 | 밸브 포지셔너,PNEUMATIC,15 PSI,3 PSI,AIR OPER, | EA | 1 | 계측제어부 | 박경민 | 054-779-5490 | 품명 밸브 포지셔너 - 밸브위치기타입 PNEUMATIC - 유압입력신호(상한) 15 PSI - 유압입력신호(하한) 3 PSI - 운전방법 AIR OPER - 행정거리 25.4~101.6㎜ OR 0~90 DEGREE - 압축공기관 접속타입 1/4IN NPT - 부속품목 3 PRESSURE GAUGES - 특수사항 TEMP:-40~80℃ 원자력안전범주 NON NUCLEAR SAFETY RELATED 품질등급 S등급 제작사 ABB 코리아(주) - 모델번호 AV1121000 제작사 ABB AUTOMATION INC - 모델번호 AV1121000 | ABB AUTOMATION INC | AV1121000
2021 | 3 | 계획예방정비용 | 월성 | 3발전소 | 5(신1) | 7 | 200042067 | 정비부분품(SPAR) | 국외 | S | 밸브 포지셔너 | 밸브 포지셔너,PNEUMATIC,15 PSI,3 PSI,AIR OPER, | EA | 1 | 계측제어부 | 박경민 | 054-779-5490 | 품명 밸브 포지셔너 - 밸브위치기타입 PNEUMATIC - 유압입력신호(상한) 15 PSI - 유압입력신호(하한) 3 PSI - 운전방법 AIR OPER - 행정거리 25.4~101.6㎜ OR 0~90 DEGREE - 압축공기관 접속타입 1/4IN NPT - 부속품목 3 PRESSURE GAUGES - 특수사항 TEMP:-40~80℃ 원자력안전범주 NON NUCLEAR SAFETY RELATED 품질등급 S등급 제작사 ABB 코리아(주) - 모델번호 AV1121000 제작사 ABB AUTOMATION INC - 모델번호 AV1121000 | ABB AUTOMATION INC | AV1121000
2022 | 2 | 계획예방정비용 | 한빛 | 1발전소 | 2 | 26 | 200042147 | 정비부분품(SPAR) | 국외 | S | 솔레노이드밸브 | 솔레노이드밸브,120VAC,60㎐,3 WAY,WP832061,5574, | EA | 2 | 계측제어부 | 김지성 | 061-357-3105 | 품명 솔레노이드밸브 - 정격전압 120VAC,60㎐ - 제어위치수 3 WAY 품질등급 S등급 제작사 LIMITORQUE,DIVISION OF FLOWSER - 부품번호 WP832061 - 도면번호 5574 한빛 원자력 본부 - 패키지 번호 P-376-16 | LIMITORQUE,DIVISION OF FLOWSERVE USA INC |  | WP832061
2020 | 4 | 계획예방정비용 | 한빛 | 1발전소 | 2 | 25 | 200042231 | 정비부분품(SPAR) | 국외 | Q | 피스톤 링 | 피스톤 링,PISTON RING,AMS 5644 S.S.17-7PH,R | EA | 1 | 기계부 | 궉성환 | 061-357-2142 | 품명 피스톤 링 - 별칭 PISTON RING - 재질 AMS 5644 S.S.17-7PH - 표면처리 RC 38-50 원자력안전범주 NUCLEAR SAFETY RELATED 품질등급 Q등급 제작사 CURTISS WRIGHT FLOW CONTROL CO - 주설비 참고자료 BB-PV444 - 도면번호 30697 - 모델번호 83DD-001 - 부품번호 102098-3 - 원설계규격서(ODS) HANBIT 1&2 M001-220 - 원기술규격서(OTS) HANBIT 1&2 M001-220 - 제작사 유형(MFR CATEGORY) ORIGINAL EQUIP. SUPPLIER 한빛 원자력 본부 - 패키지 번호 PO-M0001 제출서류목록 - 품질보증확인서(C of C) | CURTISS WRIGHT FLOW CONTROL CORP.(TARGET | 83DD-001 | 102098-3
2021 | 3 | 계획예방정비용 | 한빛 | 1발전소 | 1 | 26 | 200042231 | 정비부분품(SPAR) | 국외 | Q | 피스톤 링 | 피스톤 링,PISTON RING,AMS 5644 S.S.17-7PH,R | EA | 2 | 기계부 | 김동준 | 061-357-2976 | 품명 피스톤 링 - 별칭 PISTON RING - 재질 AMS 5644 S.S.17-7PH - 표면처리 RC 38-50 원자력안전범주 NUCLEAR SAFETY RELATED 품질등급 Q등급 제작사 CURTISS WRIGHT FLOW CONTROL CO - 주설비 참고자료 BB-PV444 - 도면번호 30697 - 모델번호 83DD-001 - 부품번호 102098-3 - 원설계규격서(ODS) HANBIT 1&2 M001-220 - 원기술규격서(OTS) HANBIT 1&2 M001-220 - 제작사 유형(MFR CATEGORY) ORIGINAL EQUIP. SUPPLIER 한빛 원자력 본부 - 패키지 번호 PO-M0001 제출서류목록 - 품질보증확인서(C of C) | CURTISS WRIGHT FLOW CONTROL CORP.(TARGET | 83DD-001 | 102098-3
2022 | 2 | 계획예방정비용 | 한빛 | 1발전소 | 2 | 26 | 200042231 | 정비부분품(SPAR) | 국외 | Q | 피스톤 링 | 피스톤 링,PISTON RING,AMS 5644 S.S.17-7PH,R | EA | 1 | 기계부 | 궉성환 | 061-357-2142 | 품명 피스톤 링 - 별칭 PISTON RING - 재질 AMS 5644 S.S.17-7PH - 표면처리 RC 38-50 원자력안전범주 NUCLEAR SAFETY RELATED 품질등급 Q등급 제작사 CURTISS WRIGHT FLOW CONTROL CO - 주설비 참고자료 BB-PV444 - 도면번호 30697 - 모델번호 83DD-001 - 부품번호 102098-3 - 원설계규격서(ODS) HANBIT 1&2 M001-220 - 원기술규격서(OTS) HANBIT 1&2 M001-220 - 제작사 유형(MFR CATEGORY) ORIGINAL EQUIP. SUPPLIER 한빛 원자력 본부 - 패키지 번호 PO-M0001 제출서류목록 - 품질보증확인서(C of C) | CURTISS WRIGHT FLOW CONTROL CORP.(TARGET | 83DD-001 | 102098-3
2020 | 4 | 계획예방정비용 | 한빛 | 1발전소 | 2 | 25 | 200042260 | 정비부분품(SPAR) | 국외 | A | 부품키트,전기-공압구동기용 | 부품키트,전기-공압구동기용,SOFT GOODS KIT,BUNA-N,930 | SET | 3 | 기계부 | 박종석 | 061-357-3257 | 품명 부품키트,전기-공압구동기용 - 별칭 SOFT GOODS KIT - 재질 BUNA-N 원자력안전범주 NON NUCLEAR SAFETY RELATED 품질등급 A등급 제작사 CCI(CONTROL COMPONENTS INC) - 도면번호 930101126 - 부품번호 736103002 - 원설계규격서(ODS) HANBIT 1&2, 3-M-001 - 원기술규격서(OTS) HANBIT 1&2, 3-M-001 - 제작사 유형(MFR CATEGORY) ORIGINAL EQUIP. MANUFACTURER 한빛 원자력 본부 - 패키지 번호 M-001-178 제출서류목록 - 품질보증확인서(C of C) | CCI(CONTROL COMPONENTS INC) |  | 736103002
2021 | 3 | 계획예방정비용 | 한빛 | 1발전소 | 1 | 26 | 200042260 | 정비부분품(SPAR) | 국외 | A | 부품키트,전기-공압구동기용 | 부품키트,전기-공압구동기용,SOFT GOODS KIT,BUNA-N,930 | SET | 3 | 기계부 | 박종석 | 061-357-3257 | 품명 부품키트,전기-공압구동기용 - 별칭 SOFT GOODS KIT - 재질 BUNA-N 원자력안전범주 NON NUCLEAR SAFETY RELATED 품질등급 A등급 제작사 CCI(CONTROL COMPONENTS INC) - 도면번호 930101126 - 부품번호 736103002 - 원설계규격서(ODS) HANBIT 1&2, 3-M-001 - 원기술규격서(OTS) HANBIT 1&2, 3-M-001 - 제작사 유형(MFR CATEGORY) ORIGINAL EQUIP. MANUFACTURER 한빛 원자력 본부 - 패키지 번호 M-001-178 제출서류목록 - 품질보증확인서(C of C) | CCI(CONTROL COMPONENTS INC) |  | 736103002
2022 | 2 | 계획예방정비용 | 한빛 | 1발전소 | 2 | 26 | 200042260 | 정비부분품(SPAR) | 국외 | A | 부품키트,전기-공압구동기용 | 부품키트,전기-공압구동기용,SOFT GOODS KIT,BUNA-N,930 | SET | 3 | 기계부 | 박종석 | 061-357-3257 | 품명 부품키트,전기-공압구동기용 - 별칭 SOFT GOODS KIT - 재질 BUNA-N 원자력안전범주 NON NUCLEAR SAFETY RELATED 품질등급 A등급 제작사 CCI(CONTROL COMPONENTS INC) - 도면번호 930101126 - 부품번호 736103002 - 원설계규격서(ODS) HANBIT 1&2, 3-M-001 - 원기술규격서(OTS) HANBIT 1&2, 3-M-001 - 제작사 유형(MFR CATEGORY) ORIGINAL EQUIP. MANUFACTURER 한빛 원자력 본부 - 패키지 번호 M-001-178 제출서류목록 - 품질보증확인서(C of C) | CCI(CONTROL COMPONENTS INC) |  | 736103002
2020 | 2 | 계획예방정비용 | 한빛 | 2발전소 | 3 | 18 | 200042389 | 정비부분품(SPAR) | 국외 | Q | 부품키트,밸브용 | 부품키트,밸브용,REFER TO TECHNICAL SPEC.,919-83 | EA | 1 | 기계부 | 신현호 | 061-357-2218 | 품명 부품키트,밸브용 - 품질보증서류 REFER TO TECHNICAL SPEC. 원자력안전범주 NUCLEAR SAFETY RELATED 품질등급 Q등급 제작사 EDWARD VOGT VALVE CO. - 부품번호 00980551 - 모델번호 A-100 - 도면번호 D90-15847-02 - 주설비 참고자료 M870-OM-010-01 | EDWARD VOGT VALVE CO. | A-100 | 980551
2021 | 4 | 계획예방정비용 | 한빛 | 2발전소 | 3 | 19 | 200042389 | 정비부분품(SPAR) | 국외 | Q | 부품키트,밸브용 | 부품키트,밸브용,REFER TO TECHNICAL SPEC.,919-83 | EA | 1 | 기계부 | 신현호 | 061-357-2218 | 품명 부품키트,밸브용 - 품질보증서류 REFER TO TECHNICAL SPEC. 원자력안전범주 NUCLEAR SAFETY RELATED 품질등급 Q등급 제작사 EDWARD VOGT VALVE CO. - 부품번호 00980551 - 모델번호 A-100 - 도면번호 D90-15847-02 - 주설비 참고자료 M870-OM-010-01 | EDWARD VOGT VALVE CO. | A-100 | 980551
2020 | 3 | 계획예방정비용 | 한빛 | 3발전소 | 5 | 14 | 200042403 | 정비부분품(SPAR) | 국외 | S | 밸브 포지셔너 | 밸브 포지셔너,PENUMATIC,5.43INCH,4.68INCH,CAM: | EA | 2 | 계측제어부 | 정혁진 | 061-357-3657 | 품명 밸브 포지셔너 - 밸브위치기타입 PENUMATIC - 너비 5.43INCH - 높이 4.68INCH - 밸브위치기재질 CAM:PLASTIC,SPOOL:STAINLESS - 유압입력신호(상한) 30PSIG - 유압입력신호(하한) 110PSIG - 운전방법 AUTOMATIC OPERATION - 행정각도 0°~90° - 주변온도(상한) -26℃ - 주변온도(하한) 80℃ - 부속품목 PRESSURE GAUGE - 최소포장단위 EA - 별칭 POLISH'G DEMI.BYPASS VV 원자력안전범주 NON NUCLEAR SAFETY RELATED 품질등급 S등급 제작사 STI S.R.L. - 모델번호 UP2/R | STI S.R.L. | UP2/R
2021 | 2 | 계획예방정비용 | 한빛 | 3발전소 | 6 | 14 | 200042403 | 정비부분품(SPAR) | 국외 | S | 밸브 포지셔너 | 밸브 포지셔너,PENUMATIC,5.43INCH,4.68INCH,CAM: | EA | 2 | 계측제어부 | 정혁진 | 061-357-3657 | 품명 밸브 포지셔너 - 밸브위치기타입 PENUMATIC - 너비 5.43INCH - 높이 4.68INCH - 밸브위치기재질 CAM:PLASTIC,SPOOL:STAINLESS - 유압입력신호(상한) 30PSIG - 유압입력신호(하한) 110PSIG - 운전방법 AUTOMATIC OPERATION - 행정각도 0°~90° - 주변온도(상한) -26℃ - 주변온도(하한) 80℃ - 부속품목 PRESSURE GAUGE - 최소포장단위 EA - 별칭 POLISH'G DEMI.BYPASS VV 원자력안전범주 NON NUCLEAR SAFETY RELATED 품질등급 S등급 제작사 STI S.R.L. - 모델번호 UP2/R | STI S.R.L. | UP2/R
2022 | 4 | 계획예방정비용 | 한빛 | 3발전소 | 6 | 15 | 200042504 | 정비부분품(SPAR) | 국외 | Q | 벨로우즈 | 벨로우즈,배관용,H-SP-42349-1,D-300-081-N806, | EA | 1 | 기계부 | 임남형 | 061-357-3637 | 품명 벨로우즈 - 용도 배관용 품질등급 Q등급 제작사 JOHN CRANE, INC. - 도면번호 H-SP-42349-1 - 부품번호 D-300-081-N806 | JOHN CRANE, INC. |  | D-300-081-N806
2020 | 4 | 계획예방정비용 | 한빛 | 1발전소 | 2 | 25 | 200042538 | 정비부분품(SPAR) | 국외 | A | 다이아프램 밸브 | 다이아프램 밸브,10IN,BUNAN/NEOPRENE,AIR OPER,(W | EA | 8 | 기계부 | 나인성 | 061-357-2144 | 품명 다이아프램 밸브 - 밸브사이즈 10IN - 다이아프램재질 BUNAN/NEOPRENE - 밸브운전방법 AIR OPER - 특수사항 (WITH SELF LIFE) 원자력안전범주 NON NUCLEAR SAFETY RELATED 품질등급 A등급 제작사 LESLIE CONTROLS, INC. - 제작사 유형(MFR CATEGORY) ORIGINAL EQUIP. MANUFACTURER - 원기술규격서(OTS) HANBIT 1&2, 3-J-600B - 부품번호 N36026-94 한빛 원자력 본부 - 패키지 번호 PO-J0600B 제출서류목록 - 품질보증확인서(C of C) | LESLIE CONTROLS, INC. |  | N36026-94
2021 | 3 | 계획예방정비용 | 한빛 | 1발전소 | 1 | 26 | 200042538 | 정비부분품(SPAR) | 국외 | A | 다이아프램 밸브 | 다이아프램 밸브,10IN,BUNAN/NEOPRENE,AIR OPER,(W | EA | 8 | 기계부 | 나인성 | 061-357-2144 | 품명 다이아프램 밸브 - 밸브사이즈 10IN - 다이아프램재질 BUNAN/NEOPRENE - 밸브운전방법 AIR OPER - 특수사항 (WITH SELF LIFE) 원자력안전범주 NON NUCLEAR SAFETY RELATED 품질등급 A등급 제작사 LESLIE CONTROLS, INC. - 제작사 유형(MFR CATEGORY) ORIGINAL EQUIP. MANUFACTURER - 원기술규격서(OTS) HANBIT 1&2, 3-J-600B - 부품번호 N36026-94 한빛 원자력 본부 - 패키지 번호 PO-J0600B 제출서류목록 - 품질보증확인서(C of C) | LESLIE CONTROLS, INC. |  | N36026-94
2022 | 2 | 계획예방정비용 | 한빛 | 1발전소 | 2 | 26 | 200042538 | 정비부분품(SPAR) | 국외 | A | 다이아프램 밸브 | 다이아프램 밸브,10IN,BUNAN/NEOPRENE,AIR OPER,(W | EA | 8 | 기계부 | 나인성 | 061-357-2144 | 품명 다이아프램 밸브 - 밸브사이즈 10IN - 다이아프램재질 BUNAN/NEOPRENE - 밸브운전방법 AIR OPER - 특수사항 (WITH SELF LIFE) 원자력안전범주 NON NUCLEAR SAFETY RELATED 품질등급 A등급 제작사 LESLIE CONTROLS, INC. - 제작사 유형(MFR CATEGORY) ORIGINAL EQUIP. MANUFACTURER - 원기술규격서(OTS) HANBIT 1&2, 3-J-600B - 부품번호 N36026-94 한빛 원자력 본부 - 패키지 번호 PO-J0600B 제출서류목록 - 품질보증확인서(C of C) | LESLIE CONTROLS, INC. |  | N36026-94
2020 | 4 | 계획예방정비용 | 한빛 | 1발전소 | 2 | 25 | 200042539 | 정비부분품(SPAR) | 국외 | A | 다이아프램 밸브 | 다이아프램 밸브,3IN,RBR DIAPH,DRIVEN,(WITH SHEL | EA | 1 | 기계부 | 김진곤 | 061-357-2543 | 품명 다이아프램 밸브 - 밸브사이즈 3IN - 다이아프램재질 RBR DIAPH - 밸브운전방법 DRIVEN - 특수사항 (WITH SHELF LIFE) 원자력안전범주 NON NUCLEAR SAFETY RELATED 품질등급 A등급 제작사 LESLIE CONTROLS, INC. - 제작사 유형(MFR CATEGORY) ORIGINAL EQUIP. MANUFACTURER - 원기술규격서(OTS) HANBIT 1&2, 3-J-600B - 부품번호 N37810-94 한빛 원자력 본부 - 패키지 번호 PO-J0600B 제출서류목록 - 품질보증확인서(C of C) | LESLIE CONTROLS, INC. |  | N37810-94
2020 | 4 | 계획예방정비용 | 한빛 | 1발전소 | 2 | 25 | 200042539 | 정비부분품(SPAR) | 국외 | A | 다이아프램 밸브 | 다이아프램 밸브,3IN,RBR DIAPH,DRIVEN,(WITH SHEL | EA | 3 | 기계부 | 박종석 | 061-357-3257 | 품명 다이아프램 밸브 - 밸브사이즈 3IN - 다이아프램재질 RBR DIAPH - 밸브운전방법 DRIVEN - 특수사항 (WITH SHELF LIFE) 원자력안전범주 NON NUCLEAR SAFETY RELATED 품질등급 A등급 제작사 LESLIE CONTROLS, INC. - 제작사 유형(MFR CATEGORY) ORIGINAL EQUIP. MANUFACTURER - 원기술규격서(OTS) HANBIT 1&2, 3-J-600B - 부품번호 N37810-94 한빛 원자력 본부 - 패키지 번호 PO-J0600B 제출서류목록 - 품질보증확인서(C of C) | LESLIE CONTROLS, INC. |  | N37810-94
2021 | 3 | 계획예방정비용 | 한빛 | 1발전소 | 1 | 26 | 200042539 | 정비부분품(SPAR) | 국외 | A | 다이아프램 밸브 | 다이아프램 밸브,3IN,RBR DIAPH,DRIVEN,(WITH SHEL | EA | 1 | 기계부 | 김진곤 | 061-357-2543 | 품명 다이아프램 밸브 - 밸브사이즈 3IN - 다이아프램재질 RBR DIAPH - 밸브운전방법 DRIVEN - 특수사항 (WITH SHELF LIFE) 원자력안전범주 NON NUCLEAR SAFETY RELATED 품질등급 A등급 제작사 LESLIE CONTROLS, INC. - 제작사 유형(MFR CATEGORY) ORIGINAL EQUIP. MANUFACTURER - 원기술규격서(OTS) HANBIT 1&2, 3-J-600B - 부품번호 N37810-94 한빛 원자력 본부 - 패키지 번호 PO-J0600B 제출서류목록 - 품질보증확인서(C of C) | LESLIE CONTROLS, INC. |  | N37810-94
2021 | 3 | 계획예방정비용 | 한빛 | 1발전소 | 1 | 26 | 200042539 | 정비부분품(SPAR) | 국외 | A | 다이아프램 밸브 | 다이아프램 밸브,3IN,RBR DIAPH,DRIVEN,(WITH SHEL | EA | 3 | 기계부 | 박종석 | 061-357-3257 | 품명 다이아프램 밸브 - 밸브사이즈 3IN - 다이아프램재질 RBR DIAPH - 밸브운전방법 DRIVEN - 특수사항 (WITH SHELF LIFE) 원자력안전범주 NON NUCLEAR SAFETY RELATED 품질등급 A등급 제작사 LESLIE CONTROLS, INC. - 제작사 유형(MFR CATEGORY) ORIGINAL EQUIP. MANUFACTURER - 원기술규격서(OTS) HANBIT 1&2, 3-J-600B - 부품번호 N37810-94 한빛 원자력 본부 - 패키지 번호 PO-J0600B 제출서류목록 - 품질보증확인서(C of C) | LESLIE CONTROLS, INC. |  | N37810-94
2022 | 2 | 계획예방정비용 | 한빛 | 1발전소 | 2 | 26 | 200042539 | 정비부분품(SPAR) | 국외 | A | 다이아프램 밸브 | 다이아프램 밸브,3IN,RBR DIAPH,DRIVEN,(WITH SHEL | EA | 1 | 기계부 | 김진곤 | 061-357-2543 | 품명 다이아프램 밸브 - 밸브사이즈 3IN - 다이아프램재질 RBR DIAPH - 밸브운전방법 DRIVEN - 특수사항 (WITH SHELF LIFE) 원자력안전범주 NON NUCLEAR SAFETY RELATED 품질등급 A등급 제작사 LESLIE CONTROLS, INC. - 제작사 유형(MFR CATEGORY) ORIGINAL EQUIP. MANUFACTURER - 원기술규격서(OTS) HANBIT 1&2, 3-J-600B - 부품번호 N37810-94 한빛 원자력 본부 - 패키지 번호 PO-J0600B 제출서류목록 - 품질보증확인서(C of C) | LESLIE CONTROLS, INC. |  | N37810-94
2022 | 2 | 계획예방정비용 | 한빛 | 1발전소 | 2 | 26 | 200042539 | 정비부분품(SPAR) | 국외 | A | 다이아프램 밸브 | 다이아프램 밸브,3IN,RBR DIAPH,DRIVEN,(WITH SHEL | EA | 3 | 기계부 | 박종석 | 061-357-3257 | 품명 다이아프램 밸브 - 밸브사이즈 3IN - 다이아프램재질 RBR DIAPH - 밸브운전방법 DRIVEN - 특수사항 (WITH SHELF LIFE) 원자력안전범주 NON NUCLEAR SAFETY RELATED 품질등급 A등급 제작사 LESLIE CONTROLS, INC. - 제작사 유형(MFR CATEGORY) ORIGINAL EQUIP. MANUFACTURER - 원기술규격서(OTS) HANBIT 1&2, 3-J-600B - 부품번호 N37810-94 한빛 원자력 본부 - 패키지 번호 PO-J0600B 제출서류목록 - 품질보증확인서(C of C) | LESLIE CONTROLS, INC. |  | N37810-94
2020 | 1 | 계획예방정비용 | 고리 | 2발전소 | 3 | 26 | 200042540 | 정비부분품(SPAR) | 국외 | Q | 소음기 | 소음기,NOZZLE RING,NOZZLE RING,13386,MP-02 | EA | 2 | 기계부 | 김승수 | 051-726-5426 | 품명 소음기 - 별칭 NOZZLE RING - 타입(형식) NOZZLE RING 원자력안전범주 NUCLEAR SAFETY RELATED 품질등급 Q등급 제작사 ENGINE SYSTEMS, INC. - 도면번호 13386 - 부품번호 MP-029-001 - 제작사 유형(MFR CATEGORY) ORIGINAL EQUIP. SUPPLIER 제출서류목록 - 품질보증계획서(QAM) - 품질증빙/제출서류목록(QVDL) - 품질보증확인서(C of C) | ENGINE SYSTEMS, INC. |  | MP-029-001
2020 | 1 | 계획예방정비용 | 고리 | 2발전소 | 4 | 26 | 200042540 | 정비부분품(SPAR) | 국외 | Q | 소음기 | 소음기,NOZZLE RING,NOZZLE RING,13386,MP-02 | EA | 2 | 기계부 | 김승수 | 051-726-5426 | 품명 소음기 - 별칭 NOZZLE RING - 타입(형식) NOZZLE RING 원자력안전범주 NUCLEAR SAFETY RELATED 품질등급 Q등급 제작사 ENGINE SYSTEMS, INC. - 도면번호 13386 - 부품번호 MP-029-001 - 제작사 유형(MFR CATEGORY) ORIGINAL EQUIP. SUPPLIER 제출서류목록 - 품질보증계획서(QAM) - 품질증빙/제출서류목록(QVDL) - 품질보증확인서(C of C) | ENGINE SYSTEMS, INC. |  | MP-029-001
2021 | 3 | 계획예방정비용 | 고리 | 2발전소 | 3 | 27 | 200042540 | 정비부분품(SPAR) | 국외 | Q | 소음기 | 소음기,NOZZLE RING,NOZZLE RING,13386,MP-02 | EA | 2 | 기계부 | 김승수 | 051-726-5426 | 품명 소음기 - 별칭 NOZZLE RING - 타입(형식) NOZZLE RING 원자력안전범주 NUCLEAR SAFETY RELATED 품질등급 Q등급 제작사 ENGINE SYSTEMS, INC. - 도면번호 13386 - 부품번호 MP-029-001 - 제작사 유형(MFR CATEGORY) ORIGINAL EQUIP. SUPPLIER 제출서류목록 - 품질보증계획서(QAM) - 품질증빙/제출서류목록(QVDL) - 품질보증확인서(C of C) | ENGINE SYSTEMS, INC. |  | MP-029-001
2021 | 3 | 계획예방정비용 | 고리 | 2발전소 | 4 | 27 | 200042540 | 정비부분품(SPAR) | 국외 | Q | 소음기 | 소음기,NOZZLE RING,NOZZLE RING,13386,MP-02 | EA | 2 | 기계부 | 김승수 | 051-726-5426 | 품명 소음기 - 별칭 NOZZLE RING - 타입(형식) NOZZLE RING 원자력안전범주 NUCLEAR SAFETY RELATED 품질등급 Q등급 제작사 ENGINE SYSTEMS, INC. - 도면번호 13386 - 부품번호 MP-029-001 - 제작사 유형(MFR CATEGORY) ORIGINAL EQUIP. SUPPLIER 제출서류목록 - 품질보증계획서(QAM) - 품질증빙/제출서류목록(QVDL) - 품질보증확인서(C of C) | ENGINE SYSTEMS, INC. |  | MP-029-001
2022 | 4 | 계획예방정비용 | 고리 | 2발전소 | 3 | 28 | 200042540 | 정비부분품(SPAR) | 국외 | Q | 소음기 | 소음기,NOZZLE RING,NOZZLE RING,13386,MP-02 | EA | 2 | 기계부 | 김승수 | 051-726-5426 | 품명 소음기 - 별칭 NOZZLE RING - 타입(형식) NOZZLE RING 원자력안전범주 NUCLEAR SAFETY RELATED 품질등급 Q등급 제작사 ENGINE SYSTEMS, INC. - 도면번호 13386 - 부품번호 MP-029-001 - 제작사 유형(MFR CATEGORY) ORIGINAL EQUIP. SUPPLIER 제출서류목록 - 품질보증계획서(QAM) - 품질증빙/제출서류목록(QVDL) - 품질보증확인서(C of C) | ENGINE SYSTEMS, INC. |  | MP-029-001
2022 | 4 | 계획예방정비용 | 고리 | 2발전소 | 4 | 28 | 200042540 | 정비부분품(SPAR) | 국외 | Q | 소음기 | 소음기,NOZZLE RING,NOZZLE RING,13386,MP-02 | EA | 2 | 기계부 | 김승수 | 051-726-5426 | 품명 소음기 - 별칭 NOZZLE RING - 타입(형식) NOZZLE RING 원자력안전범주 NUCLEAR SAFETY RELATED 품질등급 Q등급 제작사 ENGINE SYSTEMS, INC. - 도면번호 13386 - 부품번호 MP-029-001 - 제작사 유형(MFR CATEGORY) ORIGINAL EQUIP. SUPPLIER 제출서류목록 - 품질보증계획서(QAM) - 품질증빙/제출서류목록(QVDL) - 품질보증확인서(C of C) | ENGINE SYSTEMS, INC. |  | MP-029-001
2021 | 2 | 계획예방정비용 | 한빛 | 3발전소 | 6 | 14 | 200042548 | 정비부분품(SPAR) | 국외 | S | 밸브 포지셔너 | 밸브 포지셔너,DIRECT ACTING,3~15PSIG,3~15PSIG, | EA | 3 | 계측제어부 | 김승원 | 061-357-3654 | 품명 밸브 포지셔너 - 밸브위치기타입 DIRECT ACTING - 유압출력신호(상한) 3~15PSIG - 유압입력신호(상한) 3~15PSIG - 운전방법 AIR PRESS - 행정거리 2(1/8)IN VALVE TRAVEL - 부속품목 WITH GAUGES(0∼30PSIG/MPA/BAR) 원자력안전범주 NON NUCLEAR SAFETY RELATED 품질등급 S등급 제작사 FISHER ROSEMOUNT INC - 모델번호 3582G | FISHER ROSEMOUNT INC | 3582G
2020 | 4 | 계획예방정비용 | 한빛 | 1발전소 | 2 | 25 | 200042552 | 정비부분품(SPAR) | 국외 | A | 다이아프램,밸브용 | DIAPHRAGM,ACTUATOR,SIZE 101,AOV,EA,ITT G | EA | 1 | 기계부 | 궉성환 | 061-357-2142 | 품명 DIAPHRAGM - 다이아프램타입 ACTUATOR - 외경 SIZE 101 - 밸브타입 AOV - 최소포장단위 EA - 별칭 ITT GRINNELL 원자력안전범주 NON NUCLEAR SAFETY RELATED 품질등급 A등급 제작사 ITT ENGINEERED VALVES, LLC - 원기술규격서(OTS) HANBIT 1&2 M001-220 - 제작사 유형(MFR CATEGORY) ORIGINAL EQUIP. SUPPLIER - 부품번호 002835(UNIT HANBIT 1&2) - 42090 - 모델번호 42090 - 도면번호 30597 - SD-D-104548(UNIT HANBIT 1&2) - SD-D-114267 - 원설계규격서(ODS) HANBIT 1&2 M001-220 한빛 원자력 본부 - 패키지 번호 HANBIT 1&2 M001-220 제출서류목록 - 품질보증확인서(C of C) | ITT ENGINEERED VALVES, LLC | 42090 | 42090
2021 | 3 | 계획예방정비용 | 한빛 | 1발전소 | 1 | 26 | 200042552 | 정비부분품(SPAR) | 국외 | A | 다이아프램,밸브용 | DIAPHRAGM,ACTUATOR,SIZE 101,AOV,EA,ITT G | EA | 1 | 기계부 | 김동준 | 061-357-2976 | 품명 DIAPHRAGM - 다이아프램타입 ACTUATOR - 외경 SIZE 101 - 밸브타입 AOV - 최소포장단위 EA - 별칭 ITT GRINNELL 원자력안전범주 NON NUCLEAR SAFETY RELATED 품질등급 A등급 제작사 ITT ENGINEERED VALVES, LLC - 원기술규격서(OTS) HANBIT 1&2 M001-220 - 제작사 유형(MFR CATEGORY) ORIGINAL EQUIP. SUPPLIER - 부품번호 002835(UNIT HANBIT 1&2) - 42090 - 모델번호 42090 - 도면번호 30597 - SD-D-104548(UNIT HANBIT 1&2) - SD-D-114267 - 원설계규격서(ODS) HANBIT 1&2 M001-220 한빛 원자력 본부 - 패키지 번호 HANBIT 1&2 M001-220 제출서류목록 - 품질보증확인서(C of C) | ITT ENGINEERED VALVES, LLC | 42090 | 42090
2022 | 2 | 계획예방정비용 | 한빛 | 1발전소 | 2 | 26 | 200042552 | 정비부분품(SPAR) | 국외 | A | 다이아프램,밸브용 | DIAPHRAGM,ACTUATOR,SIZE 101,AOV,EA,ITT G | EA | 1 | 기계부 | 궉성환 | 061-357-2142 | 품명 DIAPHRAGM - 다이아프램타입 ACTUATOR - 외경 SIZE 101 - 밸브타입 AOV - 최소포장단위 EA - 별칭 ITT GRINNELL 원자력안전범주 NON NUCLEAR SAFETY RELATED 품질등급 A등급 제작사 ITT ENGINEERED VALVES, LLC - 원기술규격서(OTS) HANBIT 1&2 M001-220 - 제작사 유형(MFR CATEGORY) ORIGINAL EQUIP. SUPPLIER - 부품번호 002835(UNIT HANBIT 1&2) - 42090 - 모델번호 42090 - 도면번호 30597 - SD-D-104548(UNIT HANBIT 1&2) - SD-D-114267 - 원설계규격서(ODS) HANBIT 1&2 M001-220 한빛 원자력 본부 - 패키지 번호 HANBIT 1&2 M001-220 제출서류목록 - 품질보증확인서(C of C) | ITT ENGINEERED VALVES, LLC | 42090 | 42090
2020 | 1 | 계획예방정비용 | 고리 | 2발전소 | 3 | 26 | 200042553 | 정비부분품(SPAR) | 국외 | A | 다이아프램,밸브용 | DIAPHRAGM,ACTUATOR,밸브용,특수형,SIZE 50,AOV, | EA | 1 | 기계부 | 김승수 | 051-726-5426 | 품명 DIAPHRAGM - 다이아프램타입 ACTUATOR - 다이아프램용도 밸브용,특수형 - 외경 SIZE 50 - 밸브타입 AOV - 최소포장단위 EA - 적용기술기준 NON SAFETY - 품질보증서류 CERTIFICATE OF CONFORMANCE - 별칭 ITT GRINNELL 품질등급 A등급 제작사 ITT ENGINEERED VALVES, LLC - 부품번호 42709 | ITT ENGINEERED VALVES, LLC |  | 42709
2020 | 1 | 계획예방정비용 | 고리 | 2발전소 | 4 | 26 | 200042553 | 정비부분품(SPAR) | 국외 | A | 다이아프램,밸브용 | DIAPHRAGM,ACTUATOR,밸브용,특수형,SIZE 50,AOV, | EA | 1 | 기계부 | 김승수 | 051-726-5426 | 품명 DIAPHRAGM - 다이아프램타입 ACTUATOR - 다이아프램용도 밸브용,특수형 - 외경 SIZE 50 - 밸브타입 AOV - 최소포장단위 EA - 적용기술기준 NON SAFETY - 품질보증서류 CERTIFICATE OF CONFORMANCE - 별칭 ITT GRINNELL 품질등급 A등급 제작사 ITT ENGINEERED VALVES, LLC - 부품번호 42709 | ITT ENGINEERED VALVES, LLC |  | 42709
2021 | 3 | 계획예방정비용 | 고리 | 2발전소 | 3 | 27 | 200042553 | 정비부분품(SPAR) | 국외 | A | 다이아프램,밸브용 | DIAPHRAGM,ACTUATOR,밸브용,특수형,SIZE 50,AOV, | EA | 1 | 기계부 | 김승수 | 051-726-5426 | 품명 DIAPHRAGM - 다이아프램타입 ACTUATOR - 다이아프램용도 밸브용,특수형 - 외경 SIZE 50 - 밸브타입 AOV - 최소포장단위 EA - 적용기술기준 NON SAFETY - 품질보증서류 CERTIFICATE OF CONFORMANCE - 별칭 ITT GRINNELL 품질등급 A등급 제작사 ITT ENGINEERED VALVES, LLC - 부품번호 42709 | ITT ENGINEERED VALVES, LLC |  | 42709
2021 | 3 | 계획예방정비용 | 고리 | 2발전소 | 4 | 27 | 200042553 | 정비부분품(SPAR) | 국외 | A | 다이아프램,밸브용 | DIAPHRAGM,ACTUATOR,밸브용,특수형,SIZE 50,AOV, | EA | 1 | 기계부 | 김승수 | 051-726-5426 | 품명 DIAPHRAGM - 다이아프램타입 ACTUATOR - 다이아프램용도 밸브용,특수형 - 외경 SIZE 50 - 밸브타입 AOV - 최소포장단위 EA - 적용기술기준 NON SAFETY - 품질보증서류 CERTIFICATE OF CONFORMANCE - 별칭 ITT GRINNELL 품질등급 A등급 제작사 ITT ENGINEERED VALVES, LLC - 부품번호 42709 | ITT ENGINEERED VALVES, LLC |  | 42709
2022 | 4 | 계획예방정비용 | 고리 | 2발전소 | 3 | 28 | 200042553 | 정비부분품(SPAR) | 국외 | A | 다이아프램,밸브용 | DIAPHRAGM,ACTUATOR,밸브용,특수형,SIZE 50,AOV, | EA | 1 | 기계부 | 김승수 | 051-726-5426 | 품명 DIAPHRAGM - 다이아프램타입 ACTUATOR - 다이아프램용도 밸브용,특수형 - 외경 SIZE 50 - 밸브타입 AOV - 최소포장단위 EA - 적용기술기준 NON SAFETY - 품질보증서류 CERTIFICATE OF CONFORMANCE - 별칭 ITT GRINNELL 품질등급 A등급 제작사 ITT ENGINEERED VALVES, LLC - 부품번호 42709 | ITT ENGINEERED VALVES, LLC |  | 42709
2022 | 4 | 계획예방정비용 | 고리 | 2발전소 | 4 | 28 | 200042553 | 정비부분품(SPAR) | 국외 | A | 다이아프램,밸브용 | DIAPHRAGM,ACTUATOR,밸브용,특수형,SIZE 50,AOV, | EA | 1 | 기계부 | 김승수 | 051-726-5426 | 품명 DIAPHRAGM - 다이아프램타입 ACTUATOR - 다이아프램용도 밸브용,특수형 - 외경 SIZE 50 - 밸브타입 AOV - 최소포장단위 EA - 적용기술기준 NON SAFETY - 품질보증서류 CERTIFICATE OF CONFORMANCE - 별칭 ITT GRINNELL 품질등급 A등급 제작사 ITT ENGINEERED VALVES, LLC - 부품번호 42709 | ITT ENGINEERED VALVES, LLC |  | 42709
2022 | 1 | 계획예방정비용 | 한빛 | 3발전소 | 5 | 15 | 200042568 | 정비부분품(SPAR) | 국외 | A | 유량제어밸브 | 유량제어밸브,2-WAY,1/2*1/2IN,150PSI,0PSI,60℃,0 | EA | 2 | 계측제어부 | 정혁진 | 061-357-3657 | 품명 유량제어밸브 - 유량조절밸브타입 2-WAY - 밸브사이즈 1/2*1/2IN - 사용압력(상한) 150PSI - 사용압력(하한) 0PSI - 사용온도(상한) 60℃ - 사용온도(하한) 0℃ - 포트(PORT)수 2-3WAY - 밸브접속타입 1/2IN NPT THREAD - 사용매체 AIR - 밸브운전방법 AIR OPERATION - 별칭 FLOW CONTROL VALVE - 용도 MFCV AIR FLOW CONTROL VALVE 원자력안전범주 NON NUCLEAR SAFETY RELATED 품질등급 A등급 제작사 CCI(CONTROL COMPONENTS INC) - 주설비 참고자료 9-812-Z-431-003(P52,240/320) - 도면번호 706581-3 (2OF2) - 9-326-J168-001 - 9-541-J107-003 - 9-812-Z-171-003-2 - 부품번호 254370076 - 제작사 유형(MFR CATEGORY) ORIGINAL EQUIP. SUPPLIER 제작사 ROSS - 제작사 유형(MFR CATEGORY) ORIGINAL EQUIP. MANUFACTURER - 모델번호 1968B4007 제출서류목록 - 첨부기술규격서 적용 | CCI(CONTROL COMPONENTS INC) |  | 254370076
2022 | 4 | 계획예방정비용 | 한빛 | 3발전소 | 6 | 15 | 200042568 | 정비부분품(SPAR) | 국외 | A | 유량제어밸브 | 유량제어밸브,2-WAY,1/2*1/2IN,150PSI,0PSI,60℃,0 | EA | 2 | 계측제어부 | 정혁진 | 061-357-3657 | 품명 유량제어밸브 - 유량조절밸브타입 2-WAY - 밸브사이즈 1/2*1/2IN - 사용압력(상한) 150PSI - 사용압력(하한) 0PSI - 사용온도(상한) 60℃ - 사용온도(하한) 0℃ - 포트(PORT)수 2-3WAY - 밸브접속타입 1/2IN NPT THREAD - 사용매체 AIR - 밸브운전방법 AIR OPERATION - 별칭 FLOW CONTROL VALVE - 용도 MFCV AIR FLOW CONTROL VALVE 원자력안전범주 NON NUCLEAR SAFETY RELATED 품질등급 A등급 제작사 CCI(CONTROL COMPONENTS INC) - 주설비 참고자료 9-812-Z-431-003(P52,240/320) - 도면번호 706581-3 (2OF2) - 9-326-J168-001 - 9-541-J107-003 - 9-812-Z-171-003-2 - 부품번호 254370076 - 제작사 유형(MFR CATEGORY) ORIGINAL EQUIP. SUPPLIER 제작사 ROSS - 제작사 유형(MFR CATEGORY) ORIGINAL EQUIP. MANUFACTURER - 모델번호 1968B4007 제출서류목록 - 첨부기술규격서 적용 | CCI(CONTROL COMPONENTS INC) |  | 254370076
2020 | 3 | 계획예방정비용 | 한빛 | 3발전소 | 5 | 14 | 200042579 | 정비부분품(SPAR) | 국외 | Q | 다이아프램,밸브용 | DIAPHRAGM,AIR PRESSURE RELIEF,30IN,EPDM, | EA | 4 | 기계부 | 한성민 | 061-357-1399 | 품명 DIAPHRAGM - 다이아프램용도 AIR PRESSURE RELIEF - 외경 30IN - 다이아프램재질 EPDM - 밸브타입 STEAM GENERATOR NOZZLE DAM - 사용매체 WATER - 특수사항 21 LBS APPROX - 별칭 30 INCH DIAPHRAGM SEAL 원자력안전범주 NUCLEAR SAFETY RELATED 품질등급 Q등급 제작사 SCIENTECH, INC. - 원기술규격서(OTS) HANBIT 5&6, PYC-P-95ED2 - 부품번호 83D4564-1 - 모델번호 TYPE C-3 - 도면번호 83E7693 - 83E8853(Y56) - 9-165-Z-171-002 - 9-165-Z-171-101(Y56) - 주설비 참고자료 STEAM GENERATOR NOZZLE DAM 제출서류목록 - 품질증빙/제출서류목록(QVDL) - 품질보증확인서(C of C) - 성능(또는 기능)시험 기록 | SCIENTECH, INC. | TYPE C-3 | 83D4564-1
2021 | 2 | 계획예방정비용 | 고리 | 3발전소 | 6(신2) | 7 | 200042579 | 정비부분품(SPAR) | 국외 | Q | 다이아프램,밸브용 | DIAPHRAGM,AIR PRESSURE RELIEF,30IN,EPDM, | EA | 1 | 기계부 | 서원철 | 051-726-2392 | 품명 DIAPHRAGM - 다이아프램용도 AIR PRESSURE RELIEF - 외경 30IN - 다이아프램재질 EPDM - 밸브타입 STEAM GENERATOR NOZZLE DAM - 사용매체 WATER - 특수사항 21 LBS APPROX - 별칭 30 INCH DIAPHRAGM SEAL 원자력안전범주 NUCLEAR SAFETY RELATED 품질등급 Q등급 제작사 SCIENTECH, INC. - 원기술규격서(OTS) HANBIT 5&6, PYC-P-95ED2 - 부품번호 83D4564-1 - 모델번호 TYPE C-3 - 도면번호 83E7693 - 83E8853(Y56) - 9-165-Z-171-002 - 9-165-Z-171-101(Y56) - 주설비 참고자료 STEAM GENERATOR NOZZLE DAM 제출서류목록 - 품질증빙/제출서류목록(QVDL) - 품질보증확인서(C of C) - 성능(또는 기능)시험 기록 | SCIENTECH, INC. | TYPE C-3 | 83D4564-1
2021 | 2 | 계획예방정비용 | 한빛 | 3발전소 | 6 | 14 | 200042579 | 정비부분품(SPAR) | 국외 | Q | 다이아프램,밸브용 | DIAPHRAGM,AIR PRESSURE RELIEF,30IN,EPDM, | EA | 4 | 기계부 | 한성민 | 061-357-1399 | 품명 DIAPHRAGM - 다이아프램용도 AIR PRESSURE RELIEF - 외경 30IN - 다이아프램재질 EPDM - 밸브타입 STEAM GENERATOR NOZZLE DAM - 사용매체 WATER - 특수사항 21 LBS APPROX - 별칭 30 INCH DIAPHRAGM SEAL 원자력안전범주 NUCLEAR SAFETY RELATED 품질등급 Q등급 제작사 SCIENTECH, INC. - 원기술규격서(OTS) HANBIT 5&6, PYC-P-95ED2 - 부품번호 83D4564-1 - 모델번호 TYPE C-3 - 도면번호 83E7693 - 83E8853(Y56) - 9-165-Z-171-002 - 9-165-Z-171-101(Y56) - 주설비 참고자료 STEAM GENERATOR NOZZLE DAM 제출서류목록 - 품질증빙/제출서류목록(QVDL) - 품질보증확인서(C of C) - 성능(또는 기능)시험 기록 | SCIENTECH, INC. | TYPE C-3 | 83D4564-1
2022 | 4 | 계획예방정비용 | 한빛 | 3발전소 | 6 | 15 | 200042592 | 정비부분품(SPAR) | 국외 | Q | 웨어링 | 웨어링,CASING,COFC,1525D6BX1,16X23S500X14, | EA | 2 | 기계부 | 임남형 | 061-357-3637 | 품명 웨어링 - 링(WEARING)타입 CASING - 품질보증서류 COFC 품질등급 Q등급 제작사 FLOWSERVE PUMP CORPORATION - 부품번호 1525D6BX1 - 도면번호 16X23S500X14 한빛 원자력 본부 - 패키지 번호 PYC-P-9N202 | FLOWSERVE PUMP CORPORATION |  | 1525D6BX1
2021 | 3 | 계획예방정비용 | 한울 | 3발전소 | 5 | 13 | 200042609 | 정비부분품(SPAR) | 국외 | Q | 개스킷 | 개스킷,KIT,REFER TO PROCUREMENT SPEC,REFER | SET | 1 | 기계부 | 김웅규 | 054-785-1615 | 품명 개스킷 - 최소포장단위 KIT - 적용기술기준 REFER TO PROCUREMENT SPEC - 적용품질기준 REFER TO PROCUREMENT SPEC - 품질보증서류 REFER TO PROCUREMENT SPEC - 시험성적서류 REFER TO PROCUREMENT SPEC 품질등급 Q등급 제작사 EDWARD VOGT VALVE CO. - 부품번호 00980553 - 모델번호 A-100 - 도면번호 D97-90028-11 한빛 원자력 본부 - 패키지 번호 M243 | EDWARD VOGT VALVE CO. | A-100 | 980553
2021 | 3 | 계획예방정비용 | 한울 | 3발전소 | 5 | 13 | 200042612 | 정비부분품(SPAR) | 국외 | Q | 부품키트,밸브용 | 부품키트,밸브용,EXERCISE POPPET KIT,POPPET,EXER | SET | 1 | 기계부 | 김웅규 | 054-785-1615 | 품명 부품키트,밸브용 - 밸브부품키트타입 EXERCISE POPPET KIT - 구성품1 POPPET - 특수사항 EXERCLSE - 품질보증서류 CERTIFICATE OF CONFORMANCE - NCR/SDDR(IF APPLICABLE) 원자력안전범주 NUCLEAR SAFETY RELATED 품질등급 Q등급 제작사 EDWARD VOGT VALVE CO. - 도면번호 HANBIT 3,4 : D90-15847-02 - HANBIT 3,4 : M870-OM-010-01 - HANBIT 5,6 : D97-90028-11 - HANBIT 5,6 : M243-IM-A38-00 - 모델번호 A-100 - 부품번호 00980552 | EDWARD VOGT VALVE CO. | A-100 | 980552
2022 | 2 | 계획예방정비용 | 한울 | 3발전소 | 6 | 13 | 200042612 | 정비부분품(SPAR) | 국외 | Q | 부품키트,밸브용 | 부품키트,밸브용,EXERCISE POPPET KIT,POPPET,EXER | SET | 1 | 기계부 | 김웅규 | 054-785-1615 | 품명 부품키트,밸브용 - 밸브부품키트타입 EXERCISE POPPET KIT - 구성품1 POPPET - 특수사항 EXERCLSE - 품질보증서류 CERTIFICATE OF CONFORMANCE - NCR/SDDR(IF APPLICABLE) 원자력안전범주 NUCLEAR SAFETY RELATED 품질등급 Q등급 제작사 EDWARD VOGT VALVE CO. - 도면번호 HANBIT 3,4 : D90-15847-02 - HANBIT 3,4 : M870-OM-010-01 - HANBIT 5,6 : D97-90028-11 - HANBIT 5,6 : M243-IM-A38-00 - 모델번호 A-100 - 부품번호 00980552 | EDWARD VOGT VALVE CO. | A-100 | 980552
2021 | 3 | 계획예방정비용 | 한울 | 3발전소 | 5 | 13 | 200042614 | 정비부분품(SPAR) | 국외 | Q | 부품키트,밸브용 | 부품키트,밸브용,GATE VALVE,SEAL,KIT,REFER TO PR | SET | 2 | 기계부 | 김웅규 | 054-785-1615 | 품명 부품키트,밸브용 - 밸브부품키트용도 GATE VALVE - 구성품1 SEAL - 최소포장단위 KIT - 적용기술기준 REFER TO PROCUREMENT SPEC - 적용품질기준 REFER TO PROCUREMENT SPEC - 품질보증서류 REFER TO PROCUREMENT SPEC - 시험성적서류 REFER TO PROCUREMENT SPEC 원자력안전범주 NUCLEAR SAFETY RELATED 품질등급 Q등급 제작사 EDWARD VOGT VALVE CO. - 도면번호 HANBIT 3,4 : D90-15847-01 - HANBIT 5,6 : D97-90028-07 - 모델번호 A-260 - 부품번호 00980568 한빛 원자력 본부 - 패키지 번호 M243 | EDWARD VOGT VALVE CO. | A-260 | 980568
2021 | 3 | 계획예방정비용 | 한울 | 3발전소 | 5 | 13 | 200042614 | 정비부분품(SPAR) | 국외 | Q | 부품키트,밸브용 | 부품키트,밸브용,GATE VALVE,SEAL,KIT,REFER TO PR | SET | 1 | 기계부 | 김웅규 | 054-785-1615 | 품명 부품키트,밸브용 - 밸브부품키트용도 GATE VALVE - 구성품1 SEAL - 최소포장단위 KIT - 적용기술기준 REFER TO PROCUREMENT SPEC - 적용품질기준 REFER TO PROCUREMENT SPEC - 품질보증서류 REFER TO PROCUREMENT SPEC - 시험성적서류 REFER TO PROCUREMENT SPEC 원자력안전범주 NUCLEAR SAFETY RELATED 품질등급 Q등급 제작사 EDWARD VOGT VALVE CO. - 도면번호 HANBIT 3,4 : D90-15847-01 - HANBIT 5,6 : D97-90028-07 - 모델번호 A-260 - 부품번호 00980568 한빛 원자력 본부 - 패키지 번호 M243 | EDWARD VOGT VALVE CO. | A-260 | 980568
2021 | 3 | 계획예방정비용 | 한울 | 3발전소 | 5 | 13 | 200042616 | 정비부분품(SPAR) | 국외 | Q | 부품키트,밸브용 | 부품키트,밸브용,MAIN DUMP,REFER TO TECHNICAL SP | SET | 2 | 기계부 | 김웅규 | 054-785-1615 | 품명 부품키트,밸브용 - 밸브부품키트타입 MAIN DUMP - 적용기술기준 REFER TO TECHNICAL SPEC - 적용품질기준 REFER TO TECHNICAL SPEC - 품질보증서류 REFER TO TECHNICAL SPEC - 시험성적서류 REFER TO TECHNICAL SPEC 원자력안전범주 NUCLEAR SAFETY RELATED 품질등급 Q등급 제작사 FLOWSERVE CORPORATION - 부품번호 00980907-TRACE-00 - 모델번호 A290 - 도면번호 D97-90028-01 한빛 원자력 본부 - 패키지 번호 M243 | FLOWSERVE CORPORATION | A290 | 00980907-TRACE-00
2021 | 3 | 계획예방정비용 | 한울 | 3발전소 | 5 | 13 | 200042616 | 정비부분품(SPAR) | 국외 | Q | 부품키트,밸브용 | 부품키트,밸브용,MAIN DUMP,REFER TO TECHNICAL SP | SET | 1 | 기계부 | 김웅규 | 054-785-1615 | 품명 부품키트,밸브용 - 밸브부품키트타입 MAIN DUMP - 적용기술기준 REFER TO TECHNICAL SPEC - 적용품질기준 REFER TO TECHNICAL SPEC - 품질보증서류 REFER TO TECHNICAL SPEC - 시험성적서류 REFER TO TECHNICAL SPEC 원자력안전범주 NUCLEAR SAFETY RELATED 품질등급 Q등급 제작사 FLOWSERVE CORPORATION - 부품번호 00980907-TRACE-00 - 모델번호 A290 - 도면번호 D97-90028-01 한빛 원자력 본부 - 패키지 번호 M243 | FLOWSERVE CORPORATION | A290 | 00980907-TRACE-00
2021 | 3 | 계획예방정비용 | 한울 | 3발전소 | 5 | 13 | 200042618 | 정비부분품(SPAR) | 국외 | Q | 부품키트,밸브용 | 부품키트,밸브용,POPPET,EXERCLSE,D97-90028-07,00 | SET | 2 | 기계부 | 김웅규 | 054-785-1615 | 품명 부품키트,밸브용 - 구성품1 POPPET - 특수사항 EXERCLSE 원자력안전범주 NUCLEAR SAFETY RELATED 품질등급 Q등급 제작사 EDWARD VOGT VALVE CO. - 도면번호 D97-90028-07 - 부품번호 00980563-SHELF-00 - 원기술규격서(OTS) HANBIT 5&6, 9-521-M243 제출서류목록 - 품질보증확인서(C of C) | EDWARD VOGT VALVE CO. |  | 00980563-SHELF-00
2021 | 3 | 계획예방정비용 | 한울 | 3발전소 | 5 | 13 | 200042618 | 정비부분품(SPAR) | 국외 | Q | 부품키트,밸브용 | 부품키트,밸브용,POPPET,EXERCLSE,D97-90028-07,00 | SET | 1 | 기계부 | 김웅규 | 054-785-1615 | 품명 부품키트,밸브용 - 구성품1 POPPET - 특수사항 EXERCLSE 원자력안전범주 NUCLEAR SAFETY RELATED 품질등급 Q등급 제작사 EDWARD VOGT VALVE CO. - 도면번호 D97-90028-07 - 부품번호 00980563-SHELF-00 - 원기술규격서(OTS) HANBIT 5&6, 9-521-M243 제출서류목록 - 품질보증확인서(C of C) | EDWARD VOGT VALVE CO. |  | 00980563-SHELF-00
2021 | 3 | 계획예방정비용 | 한울 | 3발전소 | 5 | 13 | 200042619 | 정비부분품(SPAR) | 국외 | Q | 부품키트,밸브용 | 부품키트,밸브용,C-2Q,D97-90028-07,00980571-SHEL | SET | 2 | 기계부 | 김웅규 | 054-785-1615 | 품명 부품키트,밸브용 - 특수사항 C-2Q 원자력안전범주 NUCLEAR SAFETY RELATED 품질등급 Q등급 제작사 EDWARD VOGT VALVE CO. - 도면번호 D97-90028-07 - 부품번호 00980571-SHELF-00 - 원기술규격서(OTS) HANBIT 5&6, 9-521-M243 한빛 원자력 본부 - 패키지 번호 M243 제출서류목록 - 품질보증확인서(C of C) | EDWARD VOGT VALVE CO. |  | 00980571-SHELF-00
2021 | 3 | 계획예방정비용 | 한울 | 3발전소 | 5 | 13 | 200042619 | 정비부분품(SPAR) | 국외 | Q | 부품키트,밸브용 | 부품키트,밸브용,C-2Q,D97-90028-07,00980571-SHEL | SET | 1 | 기계부 | 김웅규 | 054-785-1615 | 품명 부품키트,밸브용 - 특수사항 C-2Q 원자력안전범주 NUCLEAR SAFETY RELATED 품질등급 Q등급 제작사 EDWARD VOGT VALVE CO. - 도면번호 D97-90028-07 - 부품번호 00980571-SHELF-00 - 원기술규격서(OTS) HANBIT 5&6, 9-521-M243 한빛 원자력 본부 - 패키지 번호 M243 제출서류목록 - 품질보증확인서(C of C) | EDWARD VOGT VALVE CO. |  | 00980571-SHELF-00
2020 | 1 | 계획예방정비용 | 월성 | 3발전소 | 5(신1) | 6 | 200042620 | 정비부분품(SPAR) | 국외 | A | 플러그 밸브 | 플러그 밸브,GLOBE,16*16 IN,900lb/ft²,400 CRES | SET | 1 | 기계부 | 김종영 | 054-779-5749 | 품명 플러그 밸브 - 플러그형밸브타입 GLOBE - 밸브사이즈 16*16 IN - 사용압력(상한) 900lb/ft² - 플러그재질 400 CRES SS - 스템(STEM)재질 17-4PH 원자력안전범주 NON NUCLEAR SAFETY RELATED 품질등급 A등급 제작사 CCI(CONTROL COMPONENTS INC) - 주설비 참고자료 ECONOMIZE FEEDWATER CONTROL - 제작사 유형(MFR CATEGORY) ORIGINAL EQUIP. MANUFACTURER - 원기술규격서(OTS) HANBIT 5&6, PYC-P-95ED2 - 원설계규격서(ODS) SHINWOLSONG1&2,9-812-Z-404-001 - 부품번호 724101178 - 도면번호 201426-3(SKN-1/2) - 201427-3(SWN1&2) - 706581-3 - 9-812-Z-171-003(SWN1&2) 한빛 원자력 본부 - 패키지 번호 95ED2 제출서류목록 - 품질보증계획서(QAM) - 품질증빙/제출서류목록(QVDL) - 품질보증확인서(C of C) - 재료시험보고서(MTR OR MILL SHEET) | CCI(CONTROL COMPONENTS INC) |  | 724101178
2021 | 2 | 계획예방정비용 | 월성 | 3발전소 | 6(신2) | 5 | 200042620 | 정비부분품(SPAR) | 국외 | A | 플러그 밸브 | 플러그 밸브,GLOBE,16*16 IN,900lb/ft²,400 CRES | SET | 1 | 기계부 | 유경돈 | 054-779-5646 | 품명 플러그 밸브 - 플러그형밸브타입 GLOBE - 밸브사이즈 16*16 IN - 사용압력(상한) 900lb/ft² - 플러그재질 400 CRES SS - 스템(STEM)재질 17-4PH 원자력안전범주 NON NUCLEAR SAFETY RELATED 품질등급 A등급 제작사 CCI(CONTROL COMPONENTS INC) - 주설비 참고자료 ECONOMIZE FEEDWATER CONTROL - 제작사 유형(MFR CATEGORY) ORIGINAL EQUIP. MANUFACTURER - 원기술규격서(OTS) HANBIT 5&6, PYC-P-95ED2 - 원설계규격서(ODS) SHINWOLSONG1&2,9-812-Z-404-001 - 부품번호 724101178 - 도면번호 201426-3(SKN-1/2) - 201427-3(SWN1&2) - 706581-3 - 9-812-Z-171-003(SWN1&2) 한빛 원자력 본부 - 패키지 번호 95ED2 제출서류목록 - 품질보증계획서(QAM) - 품질증빙/제출서류목록(QVDL) - 품질보증확인서(C of C) - 재료시험보고서(MTR OR MILL SHEET) | CCI(CONTROL COMPONENTS INC) |  | 724101178
2021 | 3 | 계획예방정비용 | 월성 | 3발전소 | 5(신1) | 7 | 200042620 | 정비부분품(SPAR) | 국외 | A | 플러그 밸브 | 플러그 밸브,GLOBE,16*16 IN,900lb/ft²,400 CRES | SET | 1 | 기계부 | 김종영 | 054-779-5749 | 품명 플러그 밸브 - 플러그형밸브타입 GLOBE - 밸브사이즈 16*16 IN - 사용압력(상한) 900lb/ft² - 플러그재질 400 CRES SS - 스템(STEM)재질 17-4PH 원자력안전범주 NON NUCLEAR SAFETY RELATED 품질등급 A등급 제작사 CCI(CONTROL COMPONENTS INC) - 주설비 참고자료 ECONOMIZE FEEDWATER CONTROL - 제작사 유형(MFR CATEGORY) ORIGINAL EQUIP. MANUFACTURER - 원기술규격서(OTS) HANBIT 5&6, PYC-P-95ED2 - 원설계규격서(ODS) SHINWOLSONG1&2,9-812-Z-404-001 - 부품번호 724101178 - 도면번호 201426-3(SKN-1/2) - 201427-3(SWN1&2) - 706581-3 - 9-812-Z-171-003(SWN1&2) 한빛 원자력 본부 - 패키지 번호 95ED2 제출서류목록 - 품질보증계획서(QAM) - 품질증빙/제출서류목록(QVDL) - 품질보증확인서(C of C) - 재료시험보고서(MTR OR MILL SHEET) | CCI(CONTROL COMPONENTS INC) |  | 724101178
2022 | 3 | 계획예방정비용 | 월성 | 3발전소 | 6(신2) | 6 | 200042620 | 정비부분품(SPAR) | 국외 | A | 플러그 밸브 | 플러그 밸브,GLOBE,16*16 IN,900lb/ft²,400 CRES | SET | 1 | 기계부 | 유경돈 | 054-779-5646 | 품명 플러그 밸브 - 플러그형밸브타입 GLOBE - 밸브사이즈 16*16 IN - 사용압력(상한) 900lb/ft² - 플러그재질 400 CRES SS - 스템(STEM)재질 17-4PH 원자력안전범주 NON NUCLEAR SAFETY RELATED 품질등급 A등급 제작사 CCI(CONTROL COMPONENTS INC) - 주설비 참고자료 ECONOMIZE FEEDWATER CONTROL - 제작사 유형(MFR CATEGORY) ORIGINAL EQUIP. MANUFACTURER - 원기술규격서(OTS) HANBIT 5&6, PYC-P-95ED2 - 원설계규격서(ODS) SHINWOLSONG1&2,9-812-Z-404-001 - 부품번호 724101178 - 도면번호 201426-3(SKN-1/2) - 201427-3(SWN1&2) - 706581-3 - 9-812-Z-171-003(SWN1&2) 한빛 원자력 본부 - 패키지 번호 95ED2 제출서류목록 - 품질보증계획서(QAM) - 품질증빙/제출서류목록(QVDL) - 품질보증확인서(C of C) - 재료시험보고서(MTR OR MILL SHEET) | CCI(CONTROL COMPONENTS INC) |  | 724101178
2020 | 1 | 경상예방정비용 | 한울 | 3발전소 |  |  | 200042644 | 정비부분품(SPAR) | 국외 | Q | 레귤레이터,압력-온도 감지식 | REGULATOR,CONTROL,TEMP & PRESS CONTROL,P | EA | 2 | 계측제어부 | 권영진 | 054-785-3457 | 품명 REGULATOR,CONTROL - 용도 TEMP & PRESS CONTROL - 타입(형식) PRESS - 압력 1~30PSIG I/P - 압력(PRESSURE) 범위 3~15PSIG - 온도 범위 15~50℃ - 적용기술기준 APPLY ATTACHED SPECIFICATION - 적용품질기준 APPLY QPS-A-001 - 품질서류 1 APPLY QVDL OF SPECIFICATION 품질등급 Q등급 제작사 LS 엠트론(주) - 모델번호 GF80001027 제작사 CASHCO,INC. - 모델번호 CA1-A207-A0000000B 제작사 K-TEK INTERNATIONAL, INC. - 모델번호 764P | CASHCO,INC. | CA1-A207-A0000000B
2021 | 1 | 경상예방정비용 | 한울 | 3발전소 |  |  | 200042644 | 정비부분품(SPAR) | 국외 | Q | 레귤레이터,압력-온도 감지식 | REGULATOR,CONTROL,TEMP & PRESS CONTROL,P | EA | 2 | 계측제어부 | 권영진 | 054-785-3457 | 품명 REGULATOR,CONTROL - 용도 TEMP & PRESS CONTROL - 타입(형식) PRESS - 압력 1~30PSIG I/P - 압력(PRESSURE) 범위 3~15PSIG - 온도 범위 15~50℃ - 적용기술기준 APPLY ATTACHED SPECIFICATION - 적용품질기준 APPLY QPS-A-001 - 품질서류 1 APPLY QVDL OF SPECIFICATION 품질등급 Q등급 제작사 LS 엠트론(주) - 모델번호 GF80001027 제작사 CASHCO,INC. - 모델번호 CA1-A207-A0000000B 제작사 K-TEK INTERNATIONAL, INC. - 모델번호 764P | CASHCO,INC. | CA1-A207-A0000000B
2022 | 1 | 경상예방정비용 | 한울 | 3발전소 |  |  | 200042644 | 정비부분품(SPAR) | 국외 | Q | 레귤레이터,압력-온도 감지식 | REGULATOR,CONTROL,TEMP & PRESS CONTROL,P | EA | 2 | 계측제어부 | 권영진 | 054-785-3457 | 품명 REGULATOR,CONTROL - 용도 TEMP & PRESS CONTROL - 타입(형식) PRESS - 압력 1~30PSIG I/P - 압력(PRESSURE) 범위 3~15PSIG - 온도 범위 15~50℃ - 적용기술기준 APPLY ATTACHED SPECIFICATION - 적용품질기준 APPLY QPS-A-001 - 품질서류 1 APPLY QVDL OF SPECIFICATION 품질등급 Q등급 제작사 LS 엠트론(주) - 모델번호 GF80001027 제작사 CASHCO,INC. - 모델번호 CA1-A207-A0000000B 제작사 K-TEK INTERNATIONAL, INC. - 모델번호 764P | CASHCO,INC. | CA1-A207-A0000000B
2022 | 4 | 계획예방정비용 | 한빛 | 3발전소 | 6 | 15 | 200042655 | 정비부분품(SPAR) | 국외 | A | 밸브 조립체 | 밸브 조립체,SUCTION,2-1/2 DURABLA VALVE STYL | EA | 3 | 기계부 | 임남형 | 061-357-3637 | 품명 밸브 조립체 - 특수사항 SUCTION - 별칭 2-1/2 DURABLA VALVE STYLE V7F 원자력안전범주 NON NUCLEAR SAFETY RELATED 품질등급 A등급 제작사 FLOWSERVE CORPORATION - 도면번호 9-903-Z-431-512 - A3134R000180B011 - 모델번호 2.25X6HS3 - 부품번호 009 - 84680008 - 원기술규격서(OTS) HANBIT 5&6, PYC-P-95ED2 제출서류목록 - 품질보증확인서(C of C) | FLOWSERVE CORPORATION | 2.25X6HS3 | 84680008
2020 | 1 | 경상예방정비용 | 한빛 | 1발전소 |  |  | 200042718 | 정비부분품(SPAR) | 국내 | S | 다이아프램 밸브 | 다이아프램 밸브,수평형,3IN,RBR BODY,EPDM,RBR LINED | EA | 4 | 기계부 | 김진곤 | 061-357-2543 | 품명 다이아프램 밸브 - 다이아프램밸브타입 수평형 - 밸브사이즈 3IN - 밸브재질 RBR BODY - 다이아프램재질 EPDM - 라이닝(LINING)재질 RBR LINED - 플랜지호칭압력 CL 150 - 사용매체 CONDENSATE - 밸브운전방법 MANUAL OPER - 품질보증서류 C OF C 품질등급 S등급 한빛 원자력 본부 - 패키지 번호 M856-S007.03
2021 | 1 | 경상예방정비용 | 한빛 | 1발전소 |  |  | 200042718 | 정비부분품(SPAR) | 국내 | S | 다이아프램 밸브 | 다이아프램 밸브,수평형,3IN,RBR BODY,EPDM,RBR LINED | EA | 4 | 기계부 | 김진곤 | 061-357-2543 | 품명 다이아프램 밸브 - 다이아프램밸브타입 수평형 - 밸브사이즈 3IN - 밸브재질 RBR BODY - 다이아프램재질 EPDM - 라이닝(LINING)재질 RBR LINED - 플랜지호칭압력 CL 150 - 사용매체 CONDENSATE - 밸브운전방법 MANUAL OPER - 품질보증서류 C OF C 품질등급 S등급 한빛 원자력 본부 - 패키지 번호 M856-S007.03
2022 | 1 | 경상예방정비용 | 한빛 | 1발전소 |  |  | 200042718 | 정비부분품(SPAR) | 국내 | S | 다이아프램 밸브 | 다이아프램 밸브,수평형,3IN,RBR BODY,EPDM,RBR LINED | EA | 4 | 기계부 | 김진곤 | 061-357-2543 | 품명 다이아프램 밸브 - 다이아프램밸브타입 수평형 - 밸브사이즈 3IN - 밸브재질 RBR BODY - 다이아프램재질 EPDM - 라이닝(LINING)재질 RBR LINED - 플랜지호칭압력 CL 150 - 사용매체 CONDENSATE - 밸브운전방법 MANUAL OPER - 품질보증서류 C OF C 품질등급 S등급 한빛 원자력 본부 - 패키지 번호 M856-S007.03
2020 | 2 | 계획예방정비용 | 한빛 | 2발전소 | 3 | 18 | 200043038 | 정비부분품(SPAR) | 국외 | S | 다이아프램,밸브용 | DIAPHRAGM,밸브용,특수형,C OF C,C OF C,FISHER | EA | 6 | 기계부 | 강경록 | 061-357-2244 | 품명 DIAPHRAGM - 다이아프램용도 밸브용,특수형 - 품질보증서류 C OF C 원자력안전범주 NON NUCLEAR SAFETY RELATED 품질등급 S등급 제작사 FISHER CONTROLS INT'L INC - 주설비 참고자료 G1112H - 부품번호 1F841802112 - 도면번호 207B4732-P01 한빛 원자력 본부 - 패키지 번호 T518-II8-028 | FISHER CONTROLS INT'L INC |  | 1F841802112
2020 | 2 | 계획예방정비용 | 한빛 | 2발전소 | 4 | 17 | 200043038 | 정비부분품(SPAR) | 국외 | S | 다이아프램,밸브용 | DIAPHRAGM,밸브용,특수형,C OF C,C OF C,FISHER | EA | 6 | 기계부 | 강경록 | 061-357-2244 | 품명 DIAPHRAGM - 다이아프램용도 밸브용,특수형 - 품질보증서류 C OF C 원자력안전범주 NON NUCLEAR SAFETY RELATED 품질등급 S등급 제작사 FISHER CONTROLS INT'L INC - 주설비 참고자료 G1112H - 부품번호 1F841802112 - 도면번호 207B4732-P01 한빛 원자력 본부 - 패키지 번호 T518-II8-028 | FISHER CONTROLS INT'L INC |  | 1F841802112
2021 | 4 | 계획예방정비용 | 한빛 | 2발전소 | 4 | 18 | 200043038 | 정비부분품(SPAR) | 국외 | S | 다이아프램,밸브용 | DIAPHRAGM,밸브용,특수형,C OF C,C OF C,FISHER | EA | 6 | 기계부 | 강경록 | 061-357-2244 | 품명 DIAPHRAGM - 다이아프램용도 밸브용,특수형 - 품질보증서류 C OF C 원자력안전범주 NON NUCLEAR SAFETY RELATED 품질등급 S등급 제작사 FISHER CONTROLS INT'L INC - 주설비 참고자료 G1112H - 부품번호 1F841802112 - 도면번호 207B4732-P01 한빛 원자력 본부 - 패키지 번호 T518-II8-028 | FISHER CONTROLS INT'L INC |  | 1F841802112
2021 | 4 | 계획예방정비용 | 한빛 | 2발전소 | 3 | 19 | 200043038 | 정비부분품(SPAR) | 국외 | S | 다이아프램,밸브용 | DIAPHRAGM,밸브용,특수형,C OF C,C OF C,FISHER | EA | 6 | 기계부 | 강경록 | 061-357-2244 | 품명 DIAPHRAGM - 다이아프램용도 밸브용,특수형 - 품질보증서류 C OF C 원자력안전범주 NON NUCLEAR SAFETY RELATED 품질등급 S등급 제작사 FISHER CONTROLS INT'L INC - 주설비 참고자료 G1112H - 부품번호 1F841802112 - 도면번호 207B4732-P01 한빛 원자력 본부 - 패키지 번호 T518-II8-028 | FISHER CONTROLS INT'L INC |  | 1F841802112
2020 | 2 | 계획예방정비용 | 한빛 | 2발전소 | 3 | 18 | 200043042 | 정비부분품(SPAR) | 국외 | S | 다이아프램,밸브용 | DIAPHRAGM,VALVE,FISHER CONTROLS INT'L IN | EA | 4 | 기계부 | 배수한 | 061-357-2648 | 품명 DIAPHRAGM - 다이아프램용도 VALVE 원자력안전범주 NON NUCLEAR SAFETY RELATED 품질등급 S등급 제작사 FISHER CONTROLS INT'L INC - 주설비 참고자료 YONGGWANG #3.4(S/N:11594420) - 부품번호 2E859602202 한빛 원자력 본부 - 패키지 번호 T517-II10-033 | FISHER CONTROLS INT'L INC |  | 2E859602202
2020 | 2 | 계획예방정비용 | 한빛 | 2발전소 | 4 | 17 | 200043042 | 정비부분품(SPAR) | 국외 | S | 다이아프램,밸브용 | DIAPHRAGM,VALVE,FISHER CONTROLS INT'L IN | EA | 4 | 기계부 | 배수한 | 061-357-2648 | 품명 DIAPHRAGM - 다이아프램용도 VALVE 원자력안전범주 NON NUCLEAR SAFETY RELATED 품질등급 S등급 제작사 FISHER CONTROLS INT'L INC - 주설비 참고자료 YONGGWANG #3.4(S/N:11594420) - 부품번호 2E859602202 한빛 원자력 본부 - 패키지 번호 T517-II10-033 | FISHER CONTROLS INT'L INC |  | 2E859602202
2021 | 4 | 계획예방정비용 | 한빛 | 2발전소 | 4 | 18 | 200043042 | 정비부분품(SPAR) | 국외 | S | 다이아프램,밸브용 | DIAPHRAGM,VALVE,FISHER CONTROLS INT'L IN | EA | 4 | 기계부 | 배수한 | 061-357-2648 | 품명 DIAPHRAGM - 다이아프램용도 VALVE 원자력안전범주 NON NUCLEAR SAFETY RELATED 품질등급 S등급 제작사 FISHER CONTROLS INT'L INC - 주설비 참고자료 YONGGWANG #3.4(S/N:11594420) - 부품번호 2E859602202 한빛 원자력 본부 - 패키지 번호 T517-II10-033 | FISHER CONTROLS INT'L INC |  | 2E859602202
2021 | 4 | 계획예방정비용 | 한빛 | 2발전소 | 3 | 19 | 200043042 | 정비부분품(SPAR) | 국외 | S | 다이아프램,밸브용 | DIAPHRAGM,VALVE,FISHER CONTROLS INT'L IN | EA | 4 | 기계부 | 배수한 | 061-357-2648 | 품명 DIAPHRAGM - 다이아프램용도 VALVE 원자력안전범주 NON NUCLEAR SAFETY RELATED 품질등급 S등급 제작사 FISHER CONTROLS INT'L INC - 주설비 참고자료 YONGGWANG #3.4(S/N:11594420) - 부품번호 2E859602202 한빛 원자력 본부 - 패키지 번호 T517-II10-033 | FISHER CONTROLS INT'L INC |  | 2E859602202
2020 | 1 | 경상예방정비용 | 한빛 | 3발전소 |  |  | 200043374 | 정비부분품(SPAR) | 국내 | A | 시트,밸브용 | 시트,밸브용,27.9㎜,1250.7㎜,44.5㎜,EPDM,BUTTERFL | EA | 2 | 기계부 | 정우혁 | 061-357-2395 | 품명 시트,밸브용 - 길이 27.9㎜ - 외경 1250.7㎜ - 두께 44.5㎜ - 시트재질 EPDM - 밸브타입 BUTTERFLY - 밸브헤드(HEAD)직경 48IN - 사용압력(상한) 150PSIG - 사용온도(상한) 175 ℉ - 적용품질기준 ASME NQA-1 - 품질보증서류 CERTIFICATE OF CONFORMANCE - 시험성적서류 구매시방서 참조 품질등급 A등급 제작사 삼신 - 도면번호 YG-608117-51 - 모델번호 1V0-901124 한빛 원자력 본부 - 패키지 번호 J793-S3.13.A | 삼신 | 1V0-901124
2020 | 1 | 계획예방정비용 | 한울 | 3발전소 | 5 | 12 | 200043910 | 정비부분품(SPAR) | 국외 | A | 에어 필터 레귤레이터 | 에어 필터 레귤레이터,FILTER REGULATOR,250PSIG(MAX | EA | 1 | 계측제어부 | 권지현 | 054-785-1626 | 품명 에어 필터 레귤레이터 - 별칭 FILTER REGULATOR - 압력(PRESSURE) 범위 250PSIG(MAX.INLET) - 출력압력 0 TO 60psig - 연결(CONNECTION) 데이터 1/4IN FEMALE NPT - 몸체재질 ALUMINUM - 부속품목 PILOT GAUGE 원자력안전범주 NON NUCLEAR SAFETY RELATED 품질등급 A등급 제작사 FISHER CONTROLS INT'L INC - 제작사 유형(MFR CATEGORY) ORIGINAL EQUIP. MANUFACTURER - 모델번호 67CFR-225 제출서류목록 - 첨부기술규격서 적용 | FISHER CONTROLS INT'L INC | 67CFR-225
2020 | 4 | 계획예방정비용 | 한울 | 3발전소 | 6 | 12 | 200043910 | 정비부분품(SPAR) | 국외 | A | 에어 필터 레귤레이터 | 에어 필터 레귤레이터,FILTER REGULATOR,250PSIG(MAX | EA | 1 | 계측제어부 | 권지현 | 054-785-1626 | 품명 에어 필터 레귤레이터 - 별칭 FILTER REGULATOR - 압력(PRESSURE) 범위 250PSIG(MAX.INLET) - 출력압력 0 TO 60psig - 연결(CONNECTION) 데이터 1/4IN FEMALE NPT - 몸체재질 ALUMINUM - 부속품목 PILOT GAUGE 원자력안전범주 NON NUCLEAR SAFETY RELATED 품질등급 A등급 제작사 FISHER CONTROLS INT'L INC - 제작사 유형(MFR CATEGORY) ORIGINAL EQUIP. MANUFACTURER - 모델번호 67CFR-225 제출서류목록 - 첨부기술규격서 적용 | FISHER CONTROLS INT'L INC | 67CFR-225
2021 | 1 | 경상예방정비용 | 월성 | 2발전소 |  |  | 200043910 | 정비부분품(SPAR) | 국외 | A | 에어 필터 레귤레이터 | 에어 필터 레귤레이터,FILTER REGULATOR,250PSIG(MAX | EA | 2 | 계측제어부 | 김현수 | 054-779-2729 | 품명 에어 필터 레귤레이터 - 별칭 FILTER REGULATOR - 압력(PRESSURE) 범위 250PSIG(MAX.INLET) - 출력압력 0 TO 60psig - 연결(CONNECTION) 데이터 1/4IN FEMALE NPT - 몸체재질 ALUMINUM - 부속품목 PILOT GAUGE 원자력안전범주 NON NUCLEAR SAFETY RELATED 품질등급 A등급 제작사 FISHER CONTROLS INT'L INC - 제작사 유형(MFR CATEGORY) ORIGINAL EQUIP. MANUFACTURER - 모델번호 67CFR-225 제출서류목록 - 첨부기술규격서 적용 | FISHER CONTROLS INT'L INC | 67CFR-225
2021 | 3 | 계획예방정비용 | 한울 | 3발전소 | 5 | 13 | 200043910 | 정비부분품(SPAR) | 국외 | A | 에어 필터 레귤레이터 | 에어 필터 레귤레이터,FILTER REGULATOR,250PSIG(MAX | EA | 1 | 계측제어부 | 권지현 | 054-785-1626 | 품명 에어 필터 레귤레이터 - 별칭 FILTER REGULATOR - 압력(PRESSURE) 범위 250PSIG(MAX.INLET) - 출력압력 0 TO 60psig - 연결(CONNECTION) 데이터 1/4IN FEMALE NPT - 몸체재질 ALUMINUM - 부속품목 PILOT GAUGE 원자력안전범주 NON NUCLEAR SAFETY RELATED 품질등급 A등급 제작사 FISHER CONTROLS INT'L INC - 제작사 유형(MFR CATEGORY) ORIGINAL EQUIP. MANUFACTURER - 모델번호 67CFR-225 제출서류목록 - 첨부기술규격서 적용 | FISHER CONTROLS INT'L INC | 67CFR-225
2022 | 1 | 경상예방정비용 | 월성 | 2발전소 |  |  | 200043910 | 정비부분품(SPAR) | 국외 | A | 에어 필터 레귤레이터 | 에어 필터 레귤레이터,FILTER REGULATOR,250PSIG(MAX | EA | 3 | 계측제어부 | 김현수 | 054-779-2729 | 품명 에어 필터 레귤레이터 - 별칭 FILTER REGULATOR - 압력(PRESSURE) 범위 250PSIG(MAX.INLET) - 출력압력 0 TO 60psig - 연결(CONNECTION) 데이터 1/4IN FEMALE NPT - 몸체재질 ALUMINUM - 부속품목 PILOT GAUGE 원자력안전범주 NON NUCLEAR SAFETY RELATED 품질등급 A등급 제작사 FISHER CONTROLS INT'L INC - 제작사 유형(MFR CATEGORY) ORIGINAL EQUIP. MANUFACTURER - 모델번호 67CFR-225 제출서류목록 - 첨부기술규격서 적용 | FISHER CONTROLS INT'L INC | 67CFR-225
2022 | 2 | 계획예방정비용 | 한울 | 3발전소 | 6 | 13 | 200043910 | 정비부분품(SPAR) | 국외 | A | 에어 필터 레귤레이터 | 에어 필터 레귤레이터,FILTER REGULATOR,250PSIG(MAX | EA | 1 | 계측제어부 | 권지현 | 054-785-1626 | 품명 에어 필터 레귤레이터 - 별칭 FILTER REGULATOR - 압력(PRESSURE) 범위 250PSIG(MAX.INLET) - 출력압력 0 TO 60psig - 연결(CONNECTION) 데이터 1/4IN FEMALE NPT - 몸체재질 ALUMINUM - 부속품목 PILOT GAUGE 원자력안전범주 NON NUCLEAR SAFETY RELATED 품질등급 A등급 제작사 FISHER CONTROLS INT'L INC - 제작사 유형(MFR CATEGORY) ORIGINAL EQUIP. MANUFACTURER - 모델번호 67CFR-225 제출서류목록 - 첨부기술규격서 적용 | FISHER CONTROLS INT'L INC | 67CFR-225
2020 | 1 | 계획예방정비용 | 고리 | 2발전소 | 3 | 26 | 200048267 | 정비부분품(SPAR) | 국외 | Q | 버터플라이 밸브 | 버터플라이 밸브,30IN,RBR LINED,FLG CONN,COFC,A- | SET | 1 | 기계부 | 김승수 | 051-726-5426 | 품명 버터플라이 밸브 - 밸브사이즈 30IN - 라이닝(LINING)재질 RBR LINED - 밸브접속타입 FLG CONN - 품질보증서류 COFC 품질등급 Q등급 제작사 HENRY PRATT COMPANY - 모델번호 A-5J-EF-HCV127 - 부품번호 D-024300-37 - 도면번호 C-6893-1100 | HENRY PRATT COMPANY | A-5J-EF-HCV127 | D-024300-37
2020 | 1 | 계획예방정비용 | 고리 | 2발전소 | 4 | 26 | 200048267 | 정비부분품(SPAR) | 국외 | Q | 버터플라이 밸브 | 버터플라이 밸브,30IN,RBR LINED,FLG CONN,COFC,A- | SET | 1 | 기계부 | 김승수 | 051-726-5426 | 품명 버터플라이 밸브 - 밸브사이즈 30IN - 라이닝(LINING)재질 RBR LINED - 밸브접속타입 FLG CONN - 품질보증서류 COFC 품질등급 Q등급 제작사 HENRY PRATT COMPANY - 모델번호 A-5J-EF-HCV127 - 부품번호 D-024300-37 - 도면번호 C-6893-1100 | HENRY PRATT COMPANY | A-5J-EF-HCV127 | D-024300-37
2021 | 3 | 계획예방정비용 | 고리 | 2발전소 | 4 | 27 | 200048267 | 정비부분품(SPAR) | 국외 | Q | 버터플라이 밸브 | 버터플라이 밸브,30IN,RBR LINED,FLG CONN,COFC,A- | SET | 1 | 기계부 | 김승수 | 051-726-5426 | 품명 버터플라이 밸브 - 밸브사이즈 30IN - 라이닝(LINING)재질 RBR LINED - 밸브접속타입 FLG CONN - 품질보증서류 COFC 품질등급 Q등급 제작사 HENRY PRATT COMPANY - 모델번호 A-5J-EF-HCV127 - 부품번호 D-024300-37 - 도면번호 C-6893-1100 | HENRY PRATT COMPANY | A-5J-EF-HCV127 | D-024300-37
2022 | 4 | 계획예방정비용 | 고리 | 2발전소 | 4 | 28 | 200048267 | 정비부분품(SPAR) | 국외 | Q | 버터플라이 밸브 | 버터플라이 밸브,30IN,RBR LINED,FLG CONN,COFC,A- | SET | 1 | 기계부 | 김승수 | 051-726-5426 | 품명 버터플라이 밸브 - 밸브사이즈 30IN - 라이닝(LINING)재질 RBR LINED - 밸브접속타입 FLG CONN - 품질보증서류 COFC 품질등급 Q등급 제작사 HENRY PRATT COMPANY - 모델번호 A-5J-EF-HCV127 - 부품번호 D-024300-37 - 도면번호 C-6893-1100 | HENRY PRATT COMPANY | A-5J-EF-HCV127 | D-024300-37
2020 | 3 | 계획예방정비용 | 고리 | 2발전소 | 4 | 26 | 200048285 | 정비부분품(SPAR) | 국내 | A | 시트,밸브용 | 시트,밸브용,PLUG,RING,P-12229-M-0129, | SET | 1 | 기계부 | 김승수 | 051-726-5426 | 품명 시트,밸브용 - 경도등급 PLUG - 시트표면형태 RING 품질등급 A등급 제작사 한라정공(주) - 부품번호 P-12229-M-0129 | 한라정공(주) |  | P-12229-M-0129
2020 | 3 | 계획예방정비용 | 고리 | 2발전소 | 3 | 26 | 200048285 | 정비부분품(SPAR) | 국내 | A | 시트,밸브용 | 시트,밸브용,PLUG,RING,P-12229-M-0129, | SET | 1 | 기계부 | 김승수 | 051-726-5426 | 품명 시트,밸브용 - 경도등급 PLUG - 시트표면형태 RING 품질등급 A등급 제작사 한라정공(주) - 부품번호 P-12229-M-0129 | 한라정공(주) |  | P-12229-M-0129
2022 | 1 | 계획예방정비용 | 고리 | 2발전소 | 4 | 27 | 200048285 | 정비부분품(SPAR) | 국내 | A | 시트,밸브용 | 시트,밸브용,PLUG,RING,P-12229-M-0129, | SET | 1 | 기계부 | 김승수 | 051-726-5426 | 품명 시트,밸브용 - 경도등급 PLUG - 시트표면형태 RING 품질등급 A등급 제작사 한라정공(주) - 부품번호 P-12229-M-0129 | 한라정공(주) |  | P-12229-M-0129
2022 | 1 | 계획예방정비용 | 고리 | 2발전소 | 4 | 27 | 200048285 | 정비부분품(SPAR) | 국내 | A | 시트,밸브용 | 시트,밸브용,PLUG,RING,P-12229-M-0129, | SET | 2 | 기계부 | 김승수 | 051-726-5426 | 품명 시트,밸브용 - 경도등급 PLUG - 시트표면형태 RING 품질등급 A등급 제작사 한라정공(주) - 부품번호 P-12229-M-0129 | 한라정공(주) |  | P-12229-M-0129
2022 | 1 | 계획예방정비용 | 고리 | 2발전소 | 3 | 27 | 200048285 | 정비부분품(SPAR) | 국내 | A | 시트,밸브용 | 시트,밸브용,PLUG,RING,P-12229-M-0129, | SET | 1 | 기계부 | 김승수 | 051-726-5426 | 품명 시트,밸브용 - 경도등급 PLUG - 시트표면형태 RING 품질등급 A등급 제작사 한라정공(주) - 부품번호 P-12229-M-0129 | 한라정공(주) |  | P-12229-M-0129
2022 | 1 | 계획예방정비용 | 고리 | 2발전소 | 3 | 27 | 200048285 | 정비부분품(SPAR) | 국내 | A | 시트,밸브용 | 시트,밸브용,PLUG,RING,P-12229-M-0129, | SET | 2 | 기계부 | 김승수 | 051-726-5426 | 품명 시트,밸브용 - 경도등급 PLUG - 시트표면형태 RING 품질등급 A등급 제작사 한라정공(주) - 부품번호 P-12229-M-0129 | 한라정공(주) |  | P-12229-M-0129
2022 | 4 | 계획예방정비용 | 고리 | 2발전소 | 3 | 28 | 200048285 | 정비부분품(SPAR) | 국내 | A | 시트,밸브용 | 시트,밸브용,PLUG,RING,P-12229-M-0129, | SET | 1 | 기계부 | 김승수 | 051-726-5426 | 품명 시트,밸브용 - 경도등급 PLUG - 시트표면형태 RING 품질등급 A등급 제작사 한라정공(주) - 부품번호 P-12229-M-0129 | 한라정공(주) |  | P-12229-M-0129
2022 | 4 | 계획예방정비용 | 고리 | 2발전소 | 3 | 28 | 200048285 | 정비부분품(SPAR) | 국내 | A | 시트,밸브용 | 시트,밸브용,PLUG,RING,P-12229-M-0129, | SET | 2 | 기계부 | 김승수 | 051-726-5426 | 품명 시트,밸브용 - 경도등급 PLUG - 시트표면형태 RING 품질등급 A등급 제작사 한라정공(주) - 부품번호 P-12229-M-0129 | 한라정공(주) |  | P-12229-M-0129
2022 | 4 | 계획예방정비용 | 고리 | 2발전소 | 4 | 28 | 200048285 | 정비부분품(SPAR) | 국내 | A | 시트,밸브용 | 시트,밸브용,PLUG,RING,P-12229-M-0129, | SET | 1 | 기계부 | 김승수 | 051-726-5426 | 품명 시트,밸브용 - 경도등급 PLUG - 시트표면형태 RING 품질등급 A등급 제작사 한라정공(주) - 부품번호 P-12229-M-0129 | 한라정공(주) |  | P-12229-M-0129
2022 | 4 | 계획예방정비용 | 고리 | 2발전소 | 4 | 28 | 200048285 | 정비부분품(SPAR) | 국내 | A | 시트,밸브용 | 시트,밸브용,PLUG,RING,P-12229-M-0129, | SET | 2 | 기계부 | 김승수 | 051-726-5426 | 품명 시트,밸브용 - 경도등급 PLUG - 시트표면형태 RING 품질등급 A등급 제작사 한라정공(주) - 부품번호 P-12229-M-0129 | 한라정공(주) |  | P-12229-M-0129
2021 | 3 | 계획예방정비용 | 고리 | 2발전소 | 3 | 27 | 200048318 | 정비부분품(SPAR) | 국외 | Q | 체크밸브 | 체크밸브,LIFT,1in,600lb/in²,EBB-CKA,838-YT2, | SET | 1 | 기계부 | 김승수 | 051-726-5426 | 품명 체크밸브 - 체크밸브타입 LIFT - 밸브사이즈 1in - 사용압력(상한) 600lb/in² 원자력안전범주 NUCLEAR SAFETY RELATED 품질등급 Q등급 제작사 FLOWSERVE FCD CORPORATION - 모델번호 EBB-CKA - 부품번호 838-YT2 - 원설계규격서(ODS) KORI 3&4 3-P-401B - 원기술규격서(OTS) KORI 3&4 3-P-401B - 제작사 유형(MFR CATEGORY) ORIGINAL EQUIP. SUPPLIER - 도면번호 ACD-31605558 제출서류목록 - 품질보증계획서(QAM) - 품질증빙/제출서류목록(QVDL) - 품질보증확인서(C of C) - 재료시험성적서(CMTR) - 재료시험보고서(MTR OR MILL SHEET) - 자료보고서(Code Data Report) - 용접기록(Welding Records) - 비파괴검사보고서(NDE Records) - 최소 벽두께 측정보고서 - 성능(또는 기능)시험 기록 - 열처리기록(Heat Treatment) - 재료검증보고서(MVR) | FLOWSERVE FCD CORPORATION | EBB-CKA | 838-YT2
2021 | 3 | 계획예방정비용 | 고리 | 2발전소 | 4 | 27 | 200048318 | 정비부분품(SPAR) | 국외 | Q | 체크밸브 | 체크밸브,LIFT,1in,600lb/in²,EBB-CKA,838-YT2, | SET | 1 | 기계부 | 김승수 | 051-726-5426 | 품명 체크밸브 - 체크밸브타입 LIFT - 밸브사이즈 1in - 사용압력(상한) 600lb/in² 원자력안전범주 NUCLEAR SAFETY RELATED 품질등급 Q등급 제작사 FLOWSERVE FCD CORPORATION - 모델번호 EBB-CKA - 부품번호 838-YT2 - 원설계규격서(ODS) KORI 3&4 3-P-401B - 원기술규격서(OTS) KORI 3&4 3-P-401B - 제작사 유형(MFR CATEGORY) ORIGINAL EQUIP. SUPPLIER - 도면번호 ACD-31605558 제출서류목록 - 품질보증계획서(QAM) - 품질증빙/제출서류목록(QVDL) - 품질보증확인서(C of C) - 재료시험성적서(CMTR) - 재료시험보고서(MTR OR MILL SHEET) - 자료보고서(Code Data Report) - 용접기록(Welding Records) - 비파괴검사보고서(NDE Records) - 최소 벽두께 측정보고서 - 성능(또는 기능)시험 기록 - 열처리기록(Heat Treatment) - 재료검증보고서(MVR) | FLOWSERVE FCD CORPORATION | EBB-CKA | 838-YT2
2022 | 4 | 계획예방정비용 | 고리 | 2발전소 | 3 | 28 | 200048318 | 정비부분품(SPAR) | 국외 | Q | 체크밸브 | 체크밸브,LIFT,1in,600lb/in²,EBB-CKA,838-YT2, | SET | 1 | 기계부 | 김승수 | 051-726-5426 | 품명 체크밸브 - 체크밸브타입 LIFT - 밸브사이즈 1in - 사용압력(상한) 600lb/in² 원자력안전범주 NUCLEAR SAFETY RELATED 품질등급 Q등급 제작사 FLOWSERVE FCD CORPORATION - 모델번호 EBB-CKA - 부품번호 838-YT2 - 원설계규격서(ODS) KORI 3&4 3-P-401B - 원기술규격서(OTS) KORI 3&4 3-P-401B - 제작사 유형(MFR CATEGORY) ORIGINAL EQUIP. SUPPLIER - 도면번호 ACD-31605558 제출서류목록 - 품질보증계획서(QAM) - 품질증빙/제출서류목록(QVDL) - 품질보증확인서(C of C) - 재료시험성적서(CMTR) - 재료시험보고서(MTR OR MILL SHEET) - 자료보고서(Code Data Report) - 용접기록(Welding Records) - 비파괴검사보고서(NDE Records) - 최소 벽두께 측정보고서 - 성능(또는 기능)시험 기록 - 열처리기록(Heat Treatment) - 재료검증보고서(MVR) | FLOWSERVE FCD CORPORATION | EBB-CKA | 838-YT2
2022 | 4 | 계획예방정비용 | 고리 | 2발전소 | 4 | 28 | 200048318 | 정비부분품(SPAR) | 국외 | Q | 체크밸브 | 체크밸브,LIFT,1in,600lb/in²,EBB-CKA,838-YT2, | SET | 1 | 기계부 | 김승수 | 051-726-5426 | 품명 체크밸브 - 체크밸브타입 LIFT - 밸브사이즈 1in - 사용압력(상한) 600lb/in² 원자력안전범주 NUCLEAR SAFETY RELATED 품질등급 Q등급 제작사 FLOWSERVE FCD CORPORATION - 모델번호 EBB-CKA - 부품번호 838-YT2 - 원설계규격서(ODS) KORI 3&4 3-P-401B - 원기술규격서(OTS) KORI 3&4 3-P-401B - 제작사 유형(MFR CATEGORY) ORIGINAL EQUIP. SUPPLIER - 도면번호 ACD-31605558 제출서류목록 - 품질보증계획서(QAM) - 품질증빙/제출서류목록(QVDL) - 품질보증확인서(C of C) - 재료시험성적서(CMTR) - 재료시험보고서(MTR OR MILL SHEET) - 자료보고서(Code Data Report) - 용접기록(Welding Records) - 비파괴검사보고서(NDE Records) - 최소 벽두께 측정보고서 - 성능(또는 기능)시험 기록 - 열처리기록(Heat Treatment) - 재료검증보고서(MVR) | FLOWSERVE FCD CORPORATION | EBB-CKA | 838-YT2
2020 | 1 | 계획예방정비용 | 고리 | 2발전소 | 4 | 26 | 200048321 | 정비부분품(SPAR) | 국외 | Q | 체크밸브 | 체크밸브,2in,SUS316,BCB-CKA-D,36174F316T2,KO | SET | 1 | 기계부 | 김승수 | 051-726-5426 | 품명 체크밸브 - 밸브사이즈 2in - 밸브재질 SUS316 원자력안전범주 NUCLEAR SAFETY RELATED 품질등급 Q등급 제작사 FLOWSERVE FCD CORPORATION - 모델번호 BCB-CKA-D - 부품번호 36174F316T2 - 원기술규격서(OTS) KORI 3&4 : P-402B - 제작사 유형(MFR CATEGORY) ORIGINAL EQUIP. SUPPLIER - 도면번호 ACD-31607045 제출서류목록 - 품질보증계획서(QAM) - 품질증빙/제출서류목록(QVDL) - 품질보증확인서(C of C) - 재료시험성적서(CMTR) - 재료시험보고서(MTR OR MILL SHEET) - 자료보고서(Code Data Report) - 용접기록(Welding Records) - 비파괴검사보고서(NDE Records) - 최소 벽두께 측정보고서 - 성능(또는 기능)시험 기록 - 열처리기록(Heat Treatment) - 재료검증보고서(MVR) | FLOWSERVE FCD CORPORATION | BCB-CKA-D | 36174F316T2
2021 | 3 | 계획예방정비용 | 고리 | 2발전소 | 4 | 27 | 200048321 | 정비부분품(SPAR) | 국외 | Q | 체크밸브 | 체크밸브,2in,SUS316,BCB-CKA-D,36174F316T2,KO | SET | 1 | 기계부 | 김승수 | 051-726-5426 | 품명 체크밸브 - 밸브사이즈 2in - 밸브재질 SUS316 원자력안전범주 NUCLEAR SAFETY RELATED 품질등급 Q등급 제작사 FLOWSERVE FCD CORPORATION - 모델번호 BCB-CKA-D - 부품번호 36174F316T2 - 원기술규격서(OTS) KORI 3&4 : P-402B - 제작사 유형(MFR CATEGORY) ORIGINAL EQUIP. SUPPLIER - 도면번호 ACD-31607045 제출서류목록 - 품질보증계획서(QAM) - 품질증빙/제출서류목록(QVDL) - 품질보증확인서(C of C) - 재료시험성적서(CMTR) - 재료시험보고서(MTR OR MILL SHEET) - 자료보고서(Code Data Report) - 용접기록(Welding Records) - 비파괴검사보고서(NDE Records) - 최소 벽두께 측정보고서 - 성능(또는 기능)시험 기록 - 열처리기록(Heat Treatment) - 재료검증보고서(MVR) | FLOWSERVE FCD CORPORATION | BCB-CKA-D | 36174F316T2
2022 | 4 | 계획예방정비용 | 고리 | 2발전소 | 4 | 28 | 200048321 | 정비부분품(SPAR) | 국외 | Q | 체크밸브 | 체크밸브,2in,SUS316,BCB-CKA-D,36174F316T2,KO | SET | 1 | 기계부 | 김승수 | 051-726-5426 | 품명 체크밸브 - 밸브사이즈 2in - 밸브재질 SUS316 원자력안전범주 NUCLEAR SAFETY RELATED 품질등급 Q등급 제작사 FLOWSERVE FCD CORPORATION - 모델번호 BCB-CKA-D - 부품번호 36174F316T2 - 원기술규격서(OTS) KORI 3&4 : P-402B - 제작사 유형(MFR CATEGORY) ORIGINAL EQUIP. SUPPLIER - 도면번호 ACD-31607045 제출서류목록 - 품질보증계획서(QAM) - 품질증빙/제출서류목록(QVDL) - 품질보증확인서(C of C) - 재료시험성적서(CMTR) - 재료시험보고서(MTR OR MILL SHEET) - 자료보고서(Code Data Report) - 용접기록(Welding Records) - 비파괴검사보고서(NDE Records) - 최소 벽두께 측정보고서 - 성능(또는 기능)시험 기록 - 열처리기록(Heat Treatment) - 재료검증보고서(MVR) | FLOWSERVE FCD CORPORATION | BCB-CKA-D | 36174F316T2
2020 | 1 | 계획예방정비용 | 고리 | 2발전소 | 3 | 26 | 200048325 | 정비부분품(SPAR) | 국외 | Q | 체크밸브 | 체크밸브,2in,SA182-F316,1706LB,2“-#1706-CHEC | STK | 1 | 기계부 | 김승수 | 051-726-5426 | 품명 체크밸브 - 밸브사이즈 2in - 밸브재질 SA182-F316 - 플랜지호칭압력 1706LB - 별칭 2“-#1706-CHECK VALVE 원자력안전범주 NUCLEAR SAFETY RELATED 품질등급 Q등급 제작사 FLOWSERVE CORPORATION - 모델번호 D36174(F316)T1 - 부품번호 2604889 - 원기술규격서(OTS) KORI 3&4, P-402B - 제작사 유형(MFR CATEGORY) ORIGINAL EQUIP. SUPPLIER - 도면번호 KORI 3&4, ACD-31607045 제출서류목록 - 품질보증계획서(QAM) - 품질증빙/제출서류목록(QVDL) - 품질보증확인서(C of C) - 재료시험성적서(CMTR) - 자료보고서(Code Data Report) - 용접기록(Welding Records) - 비파괴검사보고서(NDE Records) - 최소 벽두께 측정보고서 - 성능(또는 기능)시험 기록 - 재료검증보고서(MVR) | FLOWSERVE CORPORATION | D36174(F316)T1 | 2604889
2020 | 1 | 계획예방정비용 | 고리 | 2발전소 | 4 | 26 | 200048325 | 정비부분품(SPAR) | 국외 | Q | 체크밸브 | 체크밸브,2in,SA182-F316,1706LB,2“-#1706-CHEC | STK | 1 | 기계부 | 김승수 | 051-726-5426 | 품명 체크밸브 - 밸브사이즈 2in - 밸브재질 SA182-F316 - 플랜지호칭압력 1706LB - 별칭 2“-#1706-CHECK VALVE 원자력안전범주 NUCLEAR SAFETY RELATED 품질등급 Q등급 제작사 FLOWSERVE CORPORATION - 모델번호 D36174(F316)T1 - 부품번호 2604889 - 원기술규격서(OTS) KORI 3&4, P-402B - 제작사 유형(MFR CATEGORY) ORIGINAL EQUIP. SUPPLIER - 도면번호 KORI 3&4, ACD-31607045 제출서류목록 - 품질보증계획서(QAM) - 품질증빙/제출서류목록(QVDL) - 품질보증확인서(C of C) - 재료시험성적서(CMTR) - 자료보고서(Code Data Report) - 용접기록(Welding Records) - 비파괴검사보고서(NDE Records) - 최소 벽두께 측정보고서 - 성능(또는 기능)시험 기록 - 재료검증보고서(MVR) | FLOWSERVE CORPORATION | D36174(F316)T1 | 2604889
2021 | 3 | 계획예방정비용 | 고리 | 2발전소 | 3 | 27 | 200048325 | 정비부분품(SPAR) | 국외 | Q | 체크밸브 | 체크밸브,2in,SA182-F316,1706LB,2“-#1706-CHEC | STK | 1 | 기계부 | 김승수 | 051-726-5426 | 품명 체크밸브 - 밸브사이즈 2in - 밸브재질 SA182-F316 - 플랜지호칭압력 1706LB - 별칭 2“-#1706-CHECK VALVE 원자력안전범주 NUCLEAR SAFETY RELATED 품질등급 Q등급 제작사 FLOWSERVE CORPORATION - 모델번호 D36174(F316)T1 - 부품번호 2604889 - 원기술규격서(OTS) KORI 3&4, P-402B - 제작사 유형(MFR CATEGORY) ORIGINAL EQUIP. SUPPLIER - 도면번호 KORI 3&4, ACD-31607045 제출서류목록 - 품질보증계획서(QAM) - 품질증빙/제출서류목록(QVDL) - 품질보증확인서(C of C) - 재료시험성적서(CMTR) - 자료보고서(Code Data Report) - 용접기록(Welding Records) - 비파괴검사보고서(NDE Records) - 최소 벽두께 측정보고서 - 성능(또는 기능)시험 기록 - 재료검증보고서(MVR) | FLOWSERVE CORPORATION | D36174(F316)T1 | 2604889
2021 | 3 | 계획예방정비용 | 고리 | 2발전소 | 4 | 27 | 200048325 | 정비부분품(SPAR) | 국외 | Q | 체크밸브 | 체크밸브,2in,SA182-F316,1706LB,2“-#1706-CHEC | STK | 1 | 기계부 | 김승수 | 051-726-5426 | 품명 체크밸브 - 밸브사이즈 2in - 밸브재질 SA182-F316 - 플랜지호칭압력 1706LB - 별칭 2“-#1706-CHECK VALVE 원자력안전범주 NUCLEAR SAFETY RELATED 품질등급 Q등급 제작사 FLOWSERVE CORPORATION - 모델번호 D36174(F316)T1 - 부품번호 2604889 - 원기술규격서(OTS) KORI 3&4, P-402B - 제작사 유형(MFR CATEGORY) ORIGINAL EQUIP. SUPPLIER - 도면번호 KORI 3&4, ACD-31607045 제출서류목록 - 품질보증계획서(QAM) - 품질증빙/제출서류목록(QVDL) - 품질보증확인서(C of C) - 재료시험성적서(CMTR) - 자료보고서(Code Data Report) - 용접기록(Welding Records) - 비파괴검사보고서(NDE Records) - 최소 벽두께 측정보고서 - 성능(또는 기능)시험 기록 - 재료검증보고서(MVR) | FLOWSERVE CORPORATION | D36174(F316)T1 | 2604889
2022 | 4 | 계획예방정비용 | 고리 | 2발전소 | 3 | 28 | 200048325 | 정비부분품(SPAR) | 국외 | Q | 체크밸브 | 체크밸브,2in,SA182-F316,1706LB,2“-#1706-CHEC | STK | 1 | 기계부 | 김승수 | 051-726-5426 | 품명 체크밸브 - 밸브사이즈 2in - 밸브재질 SA182-F316 - 플랜지호칭압력 1706LB - 별칭 2“-#1706-CHECK VALVE 원자력안전범주 NUCLEAR SAFETY RELATED 품질등급 Q등급 제작사 FLOWSERVE CORPORATION - 모델번호 D36174(F316)T1 - 부품번호 2604889 - 원기술규격서(OTS) KORI 3&4, P-402B - 제작사 유형(MFR CATEGORY) ORIGINAL EQUIP. SUPPLIER - 도면번호 KORI 3&4, ACD-31607045 제출서류목록 - 품질보증계획서(QAM) - 품질증빙/제출서류목록(QVDL) - 품질보증확인서(C of C) - 재료시험성적서(CMTR) - 자료보고서(Code Data Report) - 용접기록(Welding Records) - 비파괴검사보고서(NDE Records) - 최소 벽두께 측정보고서 - 성능(또는 기능)시험 기록 - 재료검증보고서(MVR) | FLOWSERVE CORPORATION | D36174(F316)T1 | 2604889
2022 | 4 | 계획예방정비용 | 고리 | 2발전소 | 4 | 28 | 200048325 | 정비부분품(SPAR) | 국외 | Q | 체크밸브 | 체크밸브,2in,SA182-F316,1706LB,2“-#1706-CHEC | STK | 1 | 기계부 | 김승수 | 051-726-5426 | 품명 체크밸브 - 밸브사이즈 2in - 밸브재질 SA182-F316 - 플랜지호칭압력 1706LB - 별칭 2“-#1706-CHECK VALVE 원자력안전범주 NUCLEAR SAFETY RELATED 품질등급 Q등급 제작사 FLOWSERVE CORPORATION - 모델번호 D36174(F316)T1 - 부품번호 2604889 - 원기술규격서(OTS) KORI 3&4, P-402B - 제작사 유형(MFR CATEGORY) ORIGINAL EQUIP. SUPPLIER - 도면번호 KORI 3&4, ACD-31607045 제출서류목록 - 품질보증계획서(QAM) - 품질증빙/제출서류목록(QVDL) - 품질보증확인서(C of C) - 재료시험성적서(CMTR) - 자료보고서(Code Data Report) - 용접기록(Welding Records) - 비파괴검사보고서(NDE Records) - 최소 벽두께 측정보고서 - 성능(또는 기능)시험 기록 - 재료검증보고서(MVR) | FLOWSERVE CORPORATION | D36174(F316)T1 | 2604889
2020 | 1 | 계획예방정비용 | 고리 | 2발전소 | 4 | 26 | 200048328 | 정비부분품(SPAR) | 국외 | Q | 안전/릴리프 밸브 | 안전/릴리프 밸브,3/4 X 1IN,3/4 INLET X 1IN OUTL | EA | 1 | 기계부 | 김승수 | 051-726-5426 | 품명 안전/릴리프 밸브 - 밸브사이즈 3/4 X 1IN - 밸브접속타입 3/4 INLET X 1IN OUTLET FLG - 플랜지호칭압력 CL 150 - 품질보증서류 COFC 품질등급 Q등급 제작사 DRESSER FLOW CONTROL - 모델번호 1975-3-XFL48-NC3023 - 도면번호 NC3023 - 부품번호 Q-EGPSV125A,225A 고리 원자력 본부 - 패키지 번호 J651B | DRESSER FLOW CONTROL | 1975-3-XFL48-NC3023 | Q-EGPSV125A,225A
2021 | 3 | 계획예방정비용 | 고리 | 2발전소 | 3 | 27 | 200048328 | 정비부분품(SPAR) | 국외 | Q | 안전/릴리프 밸브 | 안전/릴리프 밸브,3/4 X 1IN,3/4 INLET X 1IN OUTL | EA | 1 | 기계부 | 김승수 | 051-726-5426 | 품명 안전/릴리프 밸브 - 밸브사이즈 3/4 X 1IN - 밸브접속타입 3/4 INLET X 1IN OUTLET FLG - 플랜지호칭압력 CL 150 - 품질보증서류 COFC 품질등급 Q등급 제작사 DRESSER FLOW CONTROL - 모델번호 1975-3-XFL48-NC3023 - 도면번호 NC3023 - 부품번호 Q-EGPSV125A,225A 고리 원자력 본부 - 패키지 번호 J651B | DRESSER FLOW CONTROL | 1975-3-XFL48-NC3023 | Q-EGPSV125A,225A
2021 | 3 | 계획예방정비용 | 고리 | 2발전소 | 4 | 27 | 200048328 | 정비부분품(SPAR) | 국외 | Q | 안전/릴리프 밸브 | 안전/릴리프 밸브,3/4 X 1IN,3/4 INLET X 1IN OUTL | EA | 1 | 기계부 | 김승수 | 051-726-5426 | 품명 안전/릴리프 밸브 - 밸브사이즈 3/4 X 1IN - 밸브접속타입 3/4 INLET X 1IN OUTLET FLG - 플랜지호칭압력 CL 150 - 품질보증서류 COFC 품질등급 Q등급 제작사 DRESSER FLOW CONTROL - 모델번호 1975-3-XFL48-NC3023 - 도면번호 NC3023 - 부품번호 Q-EGPSV125A,225A 고리 원자력 본부 - 패키지 번호 J651B | DRESSER FLOW CONTROL | 1975-3-XFL48-NC3023 | Q-EGPSV125A,225A
2022 | 4 | 계획예방정비용 | 고리 | 2발전소 | 3 | 28 | 200048328 | 정비부분품(SPAR) | 국외 | Q | 안전/릴리프 밸브 | 안전/릴리프 밸브,3/4 X 1IN,3/4 INLET X 1IN OUTL | EA | 1 | 기계부 | 김승수 | 051-726-5426 | 품명 안전/릴리프 밸브 - 밸브사이즈 3/4 X 1IN - 밸브접속타입 3/4 INLET X 1IN OUTLET FLG - 플랜지호칭압력 CL 150 - 품질보증서류 COFC 품질등급 Q등급 제작사 DRESSER FLOW CONTROL - 모델번호 1975-3-XFL48-NC3023 - 도면번호 NC3023 - 부품번호 Q-EGPSV125A,225A 고리 원자력 본부 - 패키지 번호 J651B | DRESSER FLOW CONTROL | 1975-3-XFL48-NC3023 | Q-EGPSV125A,225A
2022 | 4 | 계획예방정비용 | 고리 | 2발전소 | 4 | 28 | 200048328 | 정비부분품(SPAR) | 국외 | Q | 안전/릴리프 밸브 | 안전/릴리프 밸브,3/4 X 1IN,3/4 INLET X 1IN OUTL | EA | 1 | 기계부 | 김승수 | 051-726-5426 | 품명 안전/릴리프 밸브 - 밸브사이즈 3/4 X 1IN - 밸브접속타입 3/4 INLET X 1IN OUTLET FLG - 플랜지호칭압력 CL 150 - 품질보증서류 COFC 품질등급 Q등급 제작사 DRESSER FLOW CONTROL - 모델번호 1975-3-XFL48-NC3023 - 도면번호 NC3023 - 부품번호 Q-EGPSV125A,225A 고리 원자력 본부 - 패키지 번호 J651B | DRESSER FLOW CONTROL | 1975-3-XFL48-NC3023 | Q-EGPSV125A,225A
2021 | 3 | 계획예방정비용 | 고리 | 2발전소 | 3 | 27 | 200048336 | 정비부분품(SPAR) | 국외 | S | 씰,벨로우즈 밸브 | 씰,벨로우즈 밸브,NEOPRENE,COFC,570-327-4924,P.O | EA | 1 | 기계부 | 김승수 | 051-726-5426 | 품명 씰,벨로우즈 밸브 - 재질 NEOPRENE - 품질서류 1 COFC 품질등급 S등급 제작사 FLOWSERVE WILLIAMSPORT OPERATI - 부품번호 21012.652.000 | FLOWSERVE WILLIAMSPORT OPERATION |  | 21012.652.000
2021 | 3 | 계획예방정비용 | 고리 | 2발전소 | 4 | 27 | 200048336 | 정비부분품(SPAR) | 국외 | S | 씰,벨로우즈 밸브 | 씰,벨로우즈 밸브,NEOPRENE,COFC,570-327-4924,P.O | EA | 1 | 기계부 | 김승수 | 051-726-5426 | 품명 씰,벨로우즈 밸브 - 재질 NEOPRENE - 품질서류 1 COFC 품질등급 S등급 제작사 FLOWSERVE WILLIAMSPORT OPERATI - 부품번호 21012.652.000 | FLOWSERVE WILLIAMSPORT OPERATION |  | 21012.652.000
2022 | 4 | 계획예방정비용 | 고리 | 2발전소 | 3 | 28 | 200048336 | 정비부분품(SPAR) | 국외 | S | 씰,벨로우즈 밸브 | 씰,벨로우즈 밸브,NEOPRENE,COFC,570-327-4924,P.O | EA | 1 | 기계부 | 김승수 | 051-726-5426 | 품명 씰,벨로우즈 밸브 - 재질 NEOPRENE - 품질서류 1 COFC 품질등급 S등급 제작사 FLOWSERVE WILLIAMSPORT OPERATI - 부품번호 21012.652.000 | FLOWSERVE WILLIAMSPORT OPERATION |  | 21012.652.000
2022 | 4 | 계획예방정비용 | 고리 | 2발전소 | 4 | 28 | 200048336 | 정비부분품(SPAR) | 국외 | S | 씰,벨로우즈 밸브 | 씰,벨로우즈 밸브,NEOPRENE,COFC,570-327-4924,P.O | EA | 1 | 기계부 | 김승수 | 051-726-5426 | 품명 씰,벨로우즈 밸브 - 재질 NEOPRENE - 품질서류 1 COFC 품질등급 S등급 제작사 FLOWSERVE WILLIAMSPORT OPERATI - 부품번호 21012.652.000 | FLOWSERVE WILLIAMSPORT OPERATION |  | 21012.652.000
2020 | 1 | 계획예방정비용 | 고리 | 2발전소 | 3 | 26 | 200048351 | 정비부분품(SPAR) | 국외 | Q | 니들 밸브 | 니들 밸브,METERING,COFC,PA86021-34,SM201S1, | EA | 2 | 기계부 | 김승수 | 051-726-5426 | 품명 니들 밸브 - 니들형밸브타입 METERING - 품질보증서류 COFC 품질등급 Q등급 제작사 ENERTECH,CURTISS WRIGHT NUCLEA - 부품번호 PA86021-34 - SM201S1 | ENERTECH,CURTISS WRIGHT NUCLEAR DIVISION |  | PA86021-34
2020 | 1 | 계획예방정비용 | 고리 | 2발전소 | 4 | 26 | 200048351 | 정비부분품(SPAR) | 국외 | Q | 니들 밸브 | 니들 밸브,METERING,COFC,PA86021-34,SM201S1, | EA | 2 | 기계부 | 김승수 | 051-726-5426 | 품명 니들 밸브 - 니들형밸브타입 METERING - 품질보증서류 COFC 품질등급 Q등급 제작사 ENERTECH,CURTISS WRIGHT NUCLEA - 부품번호 PA86021-34 - SM201S1 | ENERTECH,CURTISS WRIGHT NUCLEAR DIVISION |  | PA86021-34
2021 | 3 | 계획예방정비용 | 고리 | 2발전소 | 3 | 27 | 200048351 | 정비부분품(SPAR) | 국외 | Q | 니들 밸브 | 니들 밸브,METERING,COFC,PA86021-34,SM201S1, | EA | 2 | 기계부 | 김승수 | 051-726-5426 | 품명 니들 밸브 - 니들형밸브타입 METERING - 품질보증서류 COFC 품질등급 Q등급 제작사 ENERTECH,CURTISS WRIGHT NUCLEA - 부품번호 PA86021-34 - SM201S1 | ENERTECH,CURTISS WRIGHT NUCLEAR DIVISION |  | PA86021-34
2021 | 3 | 계획예방정비용 | 고리 | 2발전소 | 4 | 27 | 200048351 | 정비부분품(SPAR) | 국외 | Q | 니들 밸브 | 니들 밸브,METERING,COFC,PA86021-34,SM201S1, | EA | 2 | 기계부 | 김승수 | 051-726-5426 | 품명 니들 밸브 - 니들형밸브타입 METERING - 품질보증서류 COFC 품질등급 Q등급 제작사 ENERTECH,CURTISS WRIGHT NUCLEA - 부품번호 PA86021-34 - SM201S1 | ENERTECH,CURTISS WRIGHT NUCLEAR DIVISION |  | PA86021-34
2022 | 4 | 계획예방정비용 | 고리 | 2발전소 | 3 | 28 | 200048351 | 정비부분품(SPAR) | 국외 | Q | 니들 밸브 | 니들 밸브,METERING,COFC,PA86021-34,SM201S1, | EA | 2 | 기계부 | 김승수 | 051-726-5426 | 품명 니들 밸브 - 니들형밸브타입 METERING - 품질보증서류 COFC 품질등급 Q등급 제작사 ENERTECH,CURTISS WRIGHT NUCLEA - 부품번호 PA86021-34 - SM201S1 | ENERTECH,CURTISS WRIGHT NUCLEAR DIVISION |  | PA86021-34
2022 | 4 | 계획예방정비용 | 고리 | 2발전소 | 4 | 28 | 200048351 | 정비부분품(SPAR) | 국외 | Q | 니들 밸브 | 니들 밸브,METERING,COFC,PA86021-34,SM201S1, | EA | 2 | 기계부 | 김승수 | 051-726-5426 | 품명 니들 밸브 - 니들형밸브타입 METERING - 품질보증서류 COFC 품질등급 Q등급 제작사 ENERTECH,CURTISS WRIGHT NUCLEA - 부품번호 PA86021-34 - SM201S1 | ENERTECH,CURTISS WRIGHT NUCLEAR DIVISION |  | PA86021-34
2021 | 3 | 계획예방정비용 | 고리 | 2발전소 | 3 | 27 | 200048352 | 정비부분품(SPAR) | 국외 | Q | 씰 세트 | 씰 세트,FKM(ASTM1418),FKM(ASTM1418),FPM(DIN | KIT | 8 | 기계부 | 김승수 | 051-726-5426 | 품명 씰 세트 - 씰재질 FKM(ASTM1418) - 구성품1 FKM(ASTM1418),FPM(DIN/ISO1629) - 구성품2 KEL-F SET - 특수사항 SHUT OFF V/V - 별칭 SEAL KITS-SHUT OFF GATE VALVE 원자력안전범주 NUCLEAR SAFETY RELATED 품질등급 Q등급 제작사 ENERTECH,CURTISS WRIGHT NUCLEA - 모델번호 PA86021-15B(=B/M NO) - 원기술규격서(OTS) KORI 3&4, M-907B - 제작사 유형(MFR CATEGORY) ORIGINAL EQUIP. MANUFACTURER - 도면번호 PF86020 고리 원자력 본부 - 패키지 번호 M907B 제출서류목록 - 품질보증계획서(QAM) - 품질증빙/제출서류목록(QVDL) - 품질보증확인서(C of C) | ENERTECH,CURTISS WRIGHT NUCLEAR DIVISION | PA86021-15B(=B/M NO)
2021 | 3 | 계획예방정비용 | 고리 | 2발전소 | 3 | 27 | 200048352 | 정비부분품(SPAR) | 국외 | Q | 씰 세트 | 씰 세트,FKM(ASTM1418),FKM(ASTM1418),FPM(DIN | KIT | 2 | 기계부 | 김승수 | 051-726-5426 | 품명 씰 세트 - 씰재질 FKM(ASTM1418) - 구성품1 FKM(ASTM1418),FPM(DIN/ISO1629) - 구성품2 KEL-F SET - 특수사항 SHUT OFF V/V - 별칭 SEAL KITS-SHUT OFF GATE VALVE 원자력안전범주 NUCLEAR SAFETY RELATED 품질등급 Q등급 제작사 ENERTECH,CURTISS WRIGHT NUCLEA - 모델번호 PA86021-15B(=B/M NO) - 원기술규격서(OTS) KORI 3&4, M-907B - 제작사 유형(MFR CATEGORY) ORIGINAL EQUIP. MANUFACTURER - 도면번호 PF86020 고리 원자력 본부 - 패키지 번호 M907B 제출서류목록 - 품질보증계획서(QAM) - 품질증빙/제출서류목록(QVDL) - 품질보증확인서(C of C) | ENERTECH,CURTISS WRIGHT NUCLEAR DIVISION | PA86021-15B(=B/M NO)
2021 | 3 | 계획예방정비용 | 고리 | 2발전소 | 4 | 27 | 200048352 | 정비부분품(SPAR) | 국외 | Q | 씰 세트 | 씰 세트,FKM(ASTM1418),FKM(ASTM1418),FPM(DIN | KIT | 8 | 기계부 | 김승수 | 051-726-5426 | 품명 씰 세트 - 씰재질 FKM(ASTM1418) - 구성품1 FKM(ASTM1418),FPM(DIN/ISO1629) - 구성품2 KEL-F SET - 특수사항 SHUT OFF V/V - 별칭 SEAL KITS-SHUT OFF GATE VALVE 원자력안전범주 NUCLEAR SAFETY RELATED 품질등급 Q등급 제작사 ENERTECH,CURTISS WRIGHT NUCLEA - 모델번호 PA86021-15B(=B/M NO) - 원기술규격서(OTS) KORI 3&4, M-907B - 제작사 유형(MFR CATEGORY) ORIGINAL EQUIP. MANUFACTURER - 도면번호 PF86020 고리 원자력 본부 - 패키지 번호 M907B 제출서류목록 - 품질보증계획서(QAM) - 품질증빙/제출서류목록(QVDL) - 품질보증확인서(C of C) | ENERTECH,CURTISS WRIGHT NUCLEAR DIVISION | PA86021-15B(=B/M NO)
2021 | 3 | 계획예방정비용 | 고리 | 2발전소 | 4 | 27 | 200048352 | 정비부분품(SPAR) | 국외 | Q | 씰 세트 | 씰 세트,FKM(ASTM1418),FKM(ASTM1418),FPM(DIN | KIT | 2 | 기계부 | 김승수 | 051-726-5426 | 품명 씰 세트 - 씰재질 FKM(ASTM1418) - 구성품1 FKM(ASTM1418),FPM(DIN/ISO1629) - 구성품2 KEL-F SET - 특수사항 SHUT OFF V/V - 별칭 SEAL KITS-SHUT OFF GATE VALVE 원자력안전범주 NUCLEAR SAFETY RELATED 품질등급 Q등급 제작사 ENERTECH,CURTISS WRIGHT NUCLEA - 모델번호 PA86021-15B(=B/M NO) - 원기술규격서(OTS) KORI 3&4, M-907B - 제작사 유형(MFR CATEGORY) ORIGINAL EQUIP. MANUFACTURER - 도면번호 PF86020 고리 원자력 본부 - 패키지 번호 M907B 제출서류목록 - 품질보증계획서(QAM) - 품질증빙/제출서류목록(QVDL) - 품질보증확인서(C of C) | ENERTECH,CURTISS WRIGHT NUCLEAR DIVISION | PA86021-15B(=B/M NO)
2022 | 4 | 계획예방정비용 | 고리 | 2발전소 | 3 | 28 | 200048352 | 정비부분품(SPAR) | 국외 | Q | 씰 세트 | 씰 세트,FKM(ASTM1418),FKM(ASTM1418),FPM(DIN | KIT | 8 | 기계부 | 김승수 | 051-726-5426 | 품명 씰 세트 - 씰재질 FKM(ASTM1418) - 구성품1 FKM(ASTM1418),FPM(DIN/ISO1629) - 구성품2 KEL-F SET - 특수사항 SHUT OFF V/V - 별칭 SEAL KITS-SHUT OFF GATE VALVE 원자력안전범주 NUCLEAR SAFETY RELATED 품질등급 Q등급 제작사 ENERTECH,CURTISS WRIGHT NUCLEA - 모델번호 PA86021-15B(=B/M NO) - 원기술규격서(OTS) KORI 3&4, M-907B - 제작사 유형(MFR CATEGORY) ORIGINAL EQUIP. MANUFACTURER - 도면번호 PF86020 고리 원자력 본부 - 패키지 번호 M907B 제출서류목록 - 품질보증계획서(QAM) - 품질증빙/제출서류목록(QVDL) - 품질보증확인서(C of C) | ENERTECH,CURTISS WRIGHT NUCLEAR DIVISION | PA86021-15B(=B/M NO)
2022 | 4 | 계획예방정비용 | 고리 | 2발전소 | 3 | 28 | 200048352 | 정비부분품(SPAR) | 국외 | Q | 씰 세트 | 씰 세트,FKM(ASTM1418),FKM(ASTM1418),FPM(DIN | KIT | 2 | 기계부 | 김승수 | 051-726-5426 | 품명 씰 세트 - 씰재질 FKM(ASTM1418) - 구성품1 FKM(ASTM1418),FPM(DIN/ISO1629) - 구성품2 KEL-F SET - 특수사항 SHUT OFF V/V - 별칭 SEAL KITS-SHUT OFF GATE VALVE 원자력안전범주 NUCLEAR SAFETY RELATED 품질등급 Q등급 제작사 ENERTECH,CURTISS WRIGHT NUCLEA - 모델번호 PA86021-15B(=B/M NO) - 원기술규격서(OTS) KORI 3&4, M-907B - 제작사 유형(MFR CATEGORY) ORIGINAL EQUIP. MANUFACTURER - 도면번호 PF86020 고리 원자력 본부 - 패키지 번호 M907B 제출서류목록 - 품질보증계획서(QAM) - 품질증빙/제출서류목록(QVDL) - 품질보증확인서(C of C) | ENERTECH,CURTISS WRIGHT NUCLEAR DIVISION | PA86021-15B(=B/M NO)
2022 | 4 | 계획예방정비용 | 고리 | 2발전소 | 4 | 28 | 200048352 | 정비부분품(SPAR) | 국외 | Q | 씰 세트 | 씰 세트,FKM(ASTM1418),FKM(ASTM1418),FPM(DIN | KIT | 8 | 기계부 | 김승수 | 051-726-5426 | 품명 씰 세트 - 씰재질 FKM(ASTM1418) - 구성품1 FKM(ASTM1418),FPM(DIN/ISO1629) - 구성품2 KEL-F SET - 특수사항 SHUT OFF V/V - 별칭 SEAL KITS-SHUT OFF GATE VALVE 원자력안전범주 NUCLEAR SAFETY RELATED 품질등급 Q등급 제작사 ENERTECH,CURTISS WRIGHT NUCLEA - 모델번호 PA86021-15B(=B/M NO) - 원기술규격서(OTS) KORI 3&4, M-907B - 제작사 유형(MFR CATEGORY) ORIGINAL EQUIP. MANUFACTURER - 도면번호 PF86020 고리 원자력 본부 - 패키지 번호 M907B 제출서류목록 - 품질보증계획서(QAM) - 품질증빙/제출서류목록(QVDL) - 품질보증확인서(C of C) | ENERTECH,CURTISS WRIGHT NUCLEAR DIVISION | PA86021-15B(=B/M NO)
2022 | 4 | 계획예방정비용 | 고리 | 2발전소 | 4 | 28 | 200048352 | 정비부분품(SPAR) | 국외 | Q | 씰 세트 | 씰 세트,FKM(ASTM1418),FKM(ASTM1418),FPM(DIN | KIT | 2 | 기계부 | 김승수 | 051-726-5426 | 품명 씰 세트 - 씰재질 FKM(ASTM1418) - 구성품1 FKM(ASTM1418),FPM(DIN/ISO1629) - 구성품2 KEL-F SET - 특수사항 SHUT OFF V/V - 별칭 SEAL KITS-SHUT OFF GATE VALVE 원자력안전범주 NUCLEAR SAFETY RELATED 품질등급 Q등급 제작사 ENERTECH,CURTISS WRIGHT NUCLEA - 모델번호 PA86021-15B(=B/M NO) - 원기술규격서(OTS) KORI 3&4, M-907B - 제작사 유형(MFR CATEGORY) ORIGINAL EQUIP. MANUFACTURER - 도면번호 PF86020 고리 원자력 본부 - 패키지 번호 M907B 제출서류목록 - 품질보증계획서(QAM) - 품질증빙/제출서류목록(QVDL) - 품질보증확인서(C of C) | ENERTECH,CURTISS WRIGHT NUCLEAR DIVISION | PA86021-15B(=B/M NO)
2020 | 1 | 계획예방정비용 | 고리 | 2발전소 | 4 | 26 | 200048379 | 정비부분품(SPAR) | 국외 | Q | 스템,밸브용 | 스템,밸브용,CERTIFICATE OF CONFORMANCE,EG-PSV | EA | 1 | 기계부 | 김승수 | 051-726-5426 | 품명 스템,밸브용 - 품질보증서류 CERTIFICATE OF CONFORMANCE - 별칭 EG-PSV430 PSV VALVE STEM 품질등급 Q등급 제작사 CURTISS WRIGHT FLOW CONTROL CO - 도면번호 671-3/4-X1-2-1 - 모델번호 79T-008 | CURTISS WRIGHT FLOW CONTROL CORP.(TARGET | 79T-008
2021 | 3 | 계획예방정비용 | 고리 | 2발전소 | 3 | 27 | 200048379 | 정비부분품(SPAR) | 국외 | Q | 스템,밸브용 | 스템,밸브용,CERTIFICATE OF CONFORMANCE,EG-PSV | EA | 1 | 기계부 | 김승수 | 051-726-5426 | 품명 스템,밸브용 - 품질보증서류 CERTIFICATE OF CONFORMANCE - 별칭 EG-PSV430 PSV VALVE STEM 품질등급 Q등급 제작사 CURTISS WRIGHT FLOW CONTROL CO - 도면번호 671-3/4-X1-2-1 - 모델번호 79T-008 | CURTISS WRIGHT FLOW CONTROL CORP.(TARGET | 79T-008
2021 | 3 | 계획예방정비용 | 고리 | 2발전소 | 4 | 27 | 200048379 | 정비부분품(SPAR) | 국외 | Q | 스템,밸브용 | 스템,밸브용,CERTIFICATE OF CONFORMANCE,EG-PSV | EA | 1 | 기계부 | 김승수 | 051-726-5426 | 품명 스템,밸브용 - 품질보증서류 CERTIFICATE OF CONFORMANCE - 별칭 EG-PSV430 PSV VALVE STEM 품질등급 Q등급 제작사 CURTISS WRIGHT FLOW CONTROL CO - 도면번호 671-3/4-X1-2-1 - 모델번호 79T-008 | CURTISS WRIGHT FLOW CONTROL CORP.(TARGET | 79T-008
2022 | 4 | 계획예방정비용 | 고리 | 2발전소 | 3 | 28 | 200048379 | 정비부분품(SPAR) | 국외 | Q | 스템,밸브용 | 스템,밸브용,CERTIFICATE OF CONFORMANCE,EG-PSV | EA | 1 | 기계부 | 김승수 | 051-726-5426 | 품명 스템,밸브용 - 품질보증서류 CERTIFICATE OF CONFORMANCE - 별칭 EG-PSV430 PSV VALVE STEM 품질등급 Q등급 제작사 CURTISS WRIGHT FLOW CONTROL CO - 도면번호 671-3/4-X1-2-1 - 모델번호 79T-008 | CURTISS WRIGHT FLOW CONTROL CORP.(TARGET | 79T-008
2022 | 4 | 계획예방정비용 | 고리 | 2발전소 | 4 | 28 | 200048379 | 정비부분품(SPAR) | 국외 | Q | 스템,밸브용 | 스템,밸브용,CERTIFICATE OF CONFORMANCE,EG-PSV | EA | 1 | 기계부 | 김승수 | 051-726-5426 | 품명 스템,밸브용 - 품질보증서류 CERTIFICATE OF CONFORMANCE - 별칭 EG-PSV430 PSV VALVE STEM 품질등급 Q등급 제작사 CURTISS WRIGHT FLOW CONTROL CO - 도면번호 671-3/4-X1-2-1 - 모델번호 79T-008 | CURTISS WRIGHT FLOW CONTROL CORP.(TARGET | 79T-008
2020 | 1 | 계획예방정비용 | 고리 | 2발전소 | 3 | 26 | 200048399 | 정비부분품(SPAR) | 국외 | Q | 게이트 밸브 | 게이트 밸브,FLEX WEDGE,8IN,900LB,W/O ACTR,CO | SET | 1 | 기계부 | 김승수 | 051-726-5426 | 품명 게이트 밸브 - 게이트밸브타입 FLEX WEDGE - 밸브사이즈 8IN - 사용압력(상한) 900LB - 부속품목 W/O ACTR - 품질보증서류 COFC 품질등급 Q등급 | BW/IP INTERNATIONAL INC
2020 | 1 | 계획예방정비용 | 고리 | 2발전소 | 4 | 26 | 200048399 | 정비부분품(SPAR) | 국외 | Q | 게이트 밸브 | 게이트 밸브,FLEX WEDGE,8IN,900LB,W/O ACTR,CO | SET | 1 | 기계부 | 김승수 | 051-726-5426 | 품명 게이트 밸브 - 게이트밸브타입 FLEX WEDGE - 밸브사이즈 8IN - 사용압력(상한) 900LB - 부속품목 W/O ACTR - 품질보증서류 COFC 품질등급 Q등급 | BW/IP INTERNATIONAL INC
2021 | 3 | 계획예방정비용 | 고리 | 2발전소 | 3 | 27 | 200048399 | 정비부분품(SPAR) | 국외 | Q | 게이트 밸브 | 게이트 밸브,FLEX WEDGE,8IN,900LB,W/O ACTR,CO | SET | 1 | 기계부 | 김승수 | 051-726-5426 | 품명 게이트 밸브 - 게이트밸브타입 FLEX WEDGE - 밸브사이즈 8IN - 사용압력(상한) 900LB - 부속품목 W/O ACTR - 품질보증서류 COFC 품질등급 Q등급 | BW/IP INTERNATIONAL INC
2021 | 3 | 계획예방정비용 | 고리 | 2발전소 | 4 | 27 | 200048399 | 정비부분품(SPAR) | 국외 | Q | 게이트 밸브 | 게이트 밸브,FLEX WEDGE,8IN,900LB,W/O ACTR,CO | SET | 1 | 기계부 | 김승수 | 051-726-5426 | 품명 게이트 밸브 - 게이트밸브타입 FLEX WEDGE - 밸브사이즈 8IN - 사용압력(상한) 900LB - 부속품목 W/O ACTR - 품질보증서류 COFC 품질등급 Q등급 | BW/IP INTERNATIONAL INC
2022 | 4 | 계획예방정비용 | 고리 | 2발전소 | 3 | 28 | 200048399 | 정비부분품(SPAR) | 국외 | Q | 게이트 밸브 | 게이트 밸브,FLEX WEDGE,8IN,900LB,W/O ACTR,CO | SET | 1 | 기계부 | 김승수 | 051-726-5426 | 품명 게이트 밸브 - 게이트밸브타입 FLEX WEDGE - 밸브사이즈 8IN - 사용압력(상한) 900LB - 부속품목 W/O ACTR - 품질보증서류 COFC 품질등급 Q등급 | BW/IP INTERNATIONAL INC
2022 | 4 | 계획예방정비용 | 고리 | 2발전소 | 4 | 28 | 200048399 | 정비부분품(SPAR) | 국외 | Q | 게이트 밸브 | 게이트 밸브,FLEX WEDGE,8IN,900LB,W/O ACTR,CO | SET | 1 | 기계부 | 김승수 | 051-726-5426 | 품명 게이트 밸브 - 게이트밸브타입 FLEX WEDGE - 밸브사이즈 8IN - 사용압력(상한) 900LB - 부속품목 W/O ACTR - 품질보증서류 COFC 품질등급 Q등급 | BW/IP INTERNATIONAL INC
2020 | 1 | 계획예방정비용 | 고리 | 2발전소 | 4 | 26 | 200048401 | 정비부분품(SPAR) | 국외 | Q | 체크밸브 | 체크밸브,Y-TYPE,CL 600,ASSY,COFC,3/4IN,ECB- | EA | 1 | 기계부 | 김승수 | 051-726-5426 | 품명 체크밸브 - 체크밸브타입 Y-TYPE - 플랜지호칭압력 CL 600 - 특수사항 ASSY - 품질보증서류 COFC - 사이즈 3/4IN 품질등급 Q등급 제작사 BW/IP INTERNATIONAL INC - 모델번호 ECB-CKA 고리 원자력 본부 - 패키지 번호 P402A | BW/IP INTERNATIONAL INC | ECB-CKA
2021 | 3 | 계획예방정비용 | 고리 | 2발전소 | 4 | 27 | 200048401 | 정비부분품(SPAR) | 국외 | Q | 체크밸브 | 체크밸브,Y-TYPE,CL 600,ASSY,COFC,3/4IN,ECB- | EA | 1 | 기계부 | 김승수 | 051-726-5426 | 품명 체크밸브 - 체크밸브타입 Y-TYPE - 플랜지호칭압력 CL 600 - 특수사항 ASSY - 품질보증서류 COFC - 사이즈 3/4IN 품질등급 Q등급 제작사 BW/IP INTERNATIONAL INC - 모델번호 ECB-CKA 고리 원자력 본부 - 패키지 번호 P402A | BW/IP INTERNATIONAL INC | ECB-CKA
2022 | 4 | 계획예방정비용 | 고리 | 2발전소 | 4 | 28 | 200048401 | 정비부분품(SPAR) | 국외 | Q | 체크밸브 | 체크밸브,Y-TYPE,CL 600,ASSY,COFC,3/4IN,ECB- | EA | 1 | 기계부 | 김승수 | 051-726-5426 | 품명 체크밸브 - 체크밸브타입 Y-TYPE - 플랜지호칭압력 CL 600 - 특수사항 ASSY - 품질보증서류 COFC - 사이즈 3/4IN 품질등급 Q등급 제작사 BW/IP INTERNATIONAL INC - 모델번호 ECB-CKA 고리 원자력 본부 - 패키지 번호 P402A | BW/IP INTERNATIONAL INC | ECB-CKA
2020 | 1 | 계획예방정비용 | 고리 | 2발전소 | 3 | 26 | 200048404 | 정비부분품(SPAR) | 국외 | S | 시트,밸브용 | 시트,밸브용,FLOW CONTROL,8*10IN,C OF C,BALAN | EA | 2 | 기계부 | 김승수 | 051-726-5426 | 품명 시트,밸브용 - 밸브타입 FLOW CONTROL - 밸브헤드(HEAD)직경 8*10IN - 품질보증서류 C OF C - 별칭 BALANCE SEAL 품질등급 S등급 제작사 CCI(CONTROL COMPONENTS INC) - 모델번호 700441-1 - 부품번호 255590012 | CCI(CONTROL COMPONENTS INC) | 700441-1 | 255590012
2020 | 1 | 계획예방정비용 | 고리 | 2발전소 | 4 | 26 | 200048404 | 정비부분품(SPAR) | 국외 | S | 시트,밸브용 | 시트,밸브용,FLOW CONTROL,8*10IN,C OF C,BALAN | EA | 2 | 기계부 | 김승수 | 051-726-5426 | 품명 시트,밸브용 - 밸브타입 FLOW CONTROL - 밸브헤드(HEAD)직경 8*10IN - 품질보증서류 C OF C - 별칭 BALANCE SEAL 품질등급 S등급 제작사 CCI(CONTROL COMPONENTS INC) - 모델번호 700441-1 - 부품번호 255590012 | CCI(CONTROL COMPONENTS INC) | 700441-1 | 255590012
2021 | 3 | 계획예방정비용 | 고리 | 2발전소 | 3 | 27 | 200048404 | 정비부분품(SPAR) | 국외 | S | 시트,밸브용 | 시트,밸브용,FLOW CONTROL,8*10IN,C OF C,BALAN | EA | 2 | 기계부 | 김승수 | 051-726-5426 | 품명 시트,밸브용 - 밸브타입 FLOW CONTROL - 밸브헤드(HEAD)직경 8*10IN - 품질보증서류 C OF C - 별칭 BALANCE SEAL 품질등급 S등급 제작사 CCI(CONTROL COMPONENTS INC) - 모델번호 700441-1 - 부품번호 255590012 | CCI(CONTROL COMPONENTS INC) | 700441-1 | 255590012
2021 | 3 | 계획예방정비용 | 고리 | 2발전소 | 4 | 27 | 200048404 | 정비부분품(SPAR) | 국외 | S | 시트,밸브용 | 시트,밸브용,FLOW CONTROL,8*10IN,C OF C,BALAN | EA | 2 | 기계부 | 김승수 | 051-726-5426 | 품명 시트,밸브용 - 밸브타입 FLOW CONTROL - 밸브헤드(HEAD)직경 8*10IN - 품질보증서류 C OF C - 별칭 BALANCE SEAL 품질등급 S등급 제작사 CCI(CONTROL COMPONENTS INC) - 모델번호 700441-1 - 부품번호 255590012 | CCI(CONTROL COMPONENTS INC) | 700441-1 | 255590012
2022 | 4 | 계획예방정비용 | 고리 | 2발전소 | 3 | 28 | 200048404 | 정비부분품(SPAR) | 국외 | S | 시트,밸브용 | 시트,밸브용,FLOW CONTROL,8*10IN,C OF C,BALAN | EA | 2 | 기계부 | 김승수 | 051-726-5426 | 품명 시트,밸브용 - 밸브타입 FLOW CONTROL - 밸브헤드(HEAD)직경 8*10IN - 품질보증서류 C OF C - 별칭 BALANCE SEAL 품질등급 S등급 제작사 CCI(CONTROL COMPONENTS INC) - 모델번호 700441-1 - 부품번호 255590012 | CCI(CONTROL COMPONENTS INC) | 700441-1 | 255590012
2022 | 4 | 계획예방정비용 | 고리 | 2발전소 | 4 | 28 | 200048404 | 정비부분품(SPAR) | 국외 | S | 시트,밸브용 | 시트,밸브용,FLOW CONTROL,8*10IN,C OF C,BALAN | EA | 2 | 기계부 | 김승수 | 051-726-5426 | 품명 시트,밸브용 - 밸브타입 FLOW CONTROL - 밸브헤드(HEAD)직경 8*10IN - 품질보증서류 C OF C - 별칭 BALANCE SEAL 품질등급 S등급 제작사 CCI(CONTROL COMPONENTS INC) - 모델번호 700441-1 - 부품번호 255590012 | CCI(CONTROL COMPONENTS INC) | 700441-1 | 255590012
2020 | 1 | 계획예방정비용 | 고리 | 2발전소 | 3 | 26 | 200048434 | 정비부분품(SPAR) | 국외 | Q | 스템,밸브용 | 스템,밸브용,508-384-3121,43 KENDRICK ST. WREN | EA | 1 | 기계부 | 김승수 | 051-726-5426 | 품명 스템,밸브용 품질등급 Q등급 | ANDERSON GREENWOOD CROSBY
2020 | 1 | 계획예방정비용 | 고리 | 2발전소 | 4 | 26 | 200048434 | 정비부분품(SPAR) | 국외 | Q | 스템,밸브용 | 스템,밸브용,508-384-3121,43 KENDRICK ST. WREN | EA | 1 | 기계부 | 김승수 | 051-726-5426 | 품명 스템,밸브용 품질등급 Q등급 | ANDERSON GREENWOOD CROSBY
2021 | 3 | 계획예방정비용 | 고리 | 2발전소 | 3 | 27 | 200048434 | 정비부분품(SPAR) | 국외 | Q | 스템,밸브용 | 스템,밸브용,508-384-3121,43 KENDRICK ST. WREN | EA | 1 | 기계부 | 김승수 | 051-726-5426 | 품명 스템,밸브용 품질등급 Q등급 | ANDERSON GREENWOOD CROSBY
2021 | 3 | 계획예방정비용 | 고리 | 2발전소 | 4 | 27 | 200048434 | 정비부분품(SPAR) | 국외 | Q | 스템,밸브용 | 스템,밸브용,508-384-3121,43 KENDRICK ST. WREN | EA | 1 | 기계부 | 김승수 | 051-726-5426 | 품명 스템,밸브용 품질등급 Q등급 | ANDERSON GREENWOOD CROSBY
2022 | 4 | 계획예방정비용 | 고리 | 2발전소 | 3 | 28 | 200048434 | 정비부분품(SPAR) | 국외 | Q | 스템,밸브용 | 스템,밸브용,508-384-3121,43 KENDRICK ST. WREN | EA | 1 | 기계부 | 김승수 | 051-726-5426 | 품명 스템,밸브용 품질등급 Q등급 | ANDERSON GREENWOOD CROSBY
2022 | 4 | 계획예방정비용 | 고리 | 2발전소 | 4 | 28 | 200048434 | 정비부분품(SPAR) | 국외 | Q | 스템,밸브용 | 스템,밸브용,508-384-3121,43 KENDRICK ST. WREN | EA | 1 | 기계부 | 김승수 | 051-726-5426 | 품명 스템,밸브용 품질등급 Q등급 | ANDERSON GREENWOOD CROSBY
2020 | 1 | 계획예방정비용 | 고리 | 2발전소 | 3 | 26 | 200048435 | 정비부분품(SPAR) | 국외 | Q | 시트,밸브용 | 시트,밸브용,NOZZLE,ANDERSON GREENWOOD CROSBY, | EA | 1 | 기계부 | 김승수 | 051-726-5426 | 품명 시트,밸브용 - 밸브타입 NOZZLE 품질등급 Q등급 | ANDERSON GREENWOOD CROSBY
2020 | 1 | 계획예방정비용 | 고리 | 2발전소 | 4 | 26 | 200048435 | 정비부분품(SPAR) | 국외 | Q | 시트,밸브용 | 시트,밸브용,NOZZLE,ANDERSON GREENWOOD CROSBY, | EA | 1 | 기계부 | 김승수 | 051-726-5426 | 품명 시트,밸브용 - 밸브타입 NOZZLE 품질등급 Q등급 | ANDERSON GREENWOOD CROSBY
2021 | 3 | 계획예방정비용 | 고리 | 2발전소 | 3 | 27 | 200048435 | 정비부분품(SPAR) | 국외 | Q | 시트,밸브용 | 시트,밸브용,NOZZLE,ANDERSON GREENWOOD CROSBY, | EA | 1 | 기계부 | 김승수 | 051-726-5426 | 품명 시트,밸브용 - 밸브타입 NOZZLE 품질등급 Q등급 | ANDERSON GREENWOOD CROSBY
2021 | 3 | 계획예방정비용 | 고리 | 2발전소 | 4 | 27 | 200048435 | 정비부분품(SPAR) | 국외 | Q | 시트,밸브용 | 시트,밸브용,NOZZLE,ANDERSON GREENWOOD CROSBY, | EA | 1 | 기계부 | 김승수 | 051-726-5426 | 품명 시트,밸브용 - 밸브타입 NOZZLE 품질등급 Q등급 | ANDERSON GREENWOOD CROSBY
2022 | 4 | 계획예방정비용 | 고리 | 2발전소 | 3 | 28 | 200048435 | 정비부분품(SPAR) | 국외 | Q | 시트,밸브용 | 시트,밸브용,NOZZLE,ANDERSON GREENWOOD CROSBY, | EA | 1 | 기계부 | 김승수 | 051-726-5426 | 품명 시트,밸브용 - 밸브타입 NOZZLE 품질등급 Q등급 | ANDERSON GREENWOOD CROSBY
2022 | 4 | 계획예방정비용 | 고리 | 2발전소 | 4 | 28 | 200048435 | 정비부분품(SPAR) | 국외 | Q | 시트,밸브용 | 시트,밸브용,NOZZLE,ANDERSON GREENWOOD CROSBY, | EA | 1 | 기계부 | 김승수 | 051-726-5426 | 품명 시트,밸브용 - 밸브타입 NOZZLE 품질등급 Q등급 | ANDERSON GREENWOOD CROSBY
2020 | 1 | 계획예방정비용 | 고리 | 2발전소 | 3 | 26 | 200048436 | 정비부분품(SPAR) | 국외 | Q | 디스크,밸브용 | 밸브디스크,INSERT,ANDERSON GREENWOOD CROSBY,4 | EA | 1 | 기계부 | 김승수 | 051-726-5426 | 품명 밸브디스크 - 디스크타입 INSERT 품질등급 Q등급 | ANDERSON GREENWOOD CROSBY
2020 | 1 | 계획예방정비용 | 고리 | 2발전소 | 4 | 26 | 200048436 | 정비부분품(SPAR) | 국외 | Q | 디스크,밸브용 | 밸브디스크,INSERT,ANDERSON GREENWOOD CROSBY,4 | EA | 1 | 기계부 | 김승수 | 051-726-5426 | 품명 밸브디스크 - 디스크타입 INSERT 품질등급 Q등급 | ANDERSON GREENWOOD CROSBY
2021 | 3 | 계획예방정비용 | 고리 | 2발전소 | 3 | 27 | 200048436 | 정비부분품(SPAR) | 국외 | Q | 디스크,밸브용 | 밸브디스크,INSERT,ANDERSON GREENWOOD CROSBY,4 | EA | 1 | 기계부 | 김승수 | 051-726-5426 | 품명 밸브디스크 - 디스크타입 INSERT 품질등급 Q등급 | ANDERSON GREENWOOD CROSBY
2021 | 3 | 계획예방정비용 | 고리 | 2발전소 | 4 | 27 | 200048436 | 정비부분품(SPAR) | 국외 | Q | 디스크,밸브용 | 밸브디스크,INSERT,ANDERSON GREENWOOD CROSBY,4 | EA | 1 | 기계부 | 김승수 | 051-726-5426 | 품명 밸브디스크 - 디스크타입 INSERT 품질등급 Q등급 | ANDERSON GREENWOOD CROSBY
2022 | 4 | 계획예방정비용 | 고리 | 2발전소 | 3 | 28 | 200048436 | 정비부분품(SPAR) | 국외 | Q | 디스크,밸브용 | 밸브디스크,INSERT,ANDERSON GREENWOOD CROSBY,4 | EA | 1 | 기계부 | 김승수 | 051-726-5426 | 품명 밸브디스크 - 디스크타입 INSERT 품질등급 Q등급 | ANDERSON GREENWOOD CROSBY
2022 | 4 | 계획예방정비용 | 고리 | 2발전소 | 4 | 28 | 200048436 | 정비부분품(SPAR) | 국외 | Q | 디스크,밸브용 | 밸브디스크,INSERT,ANDERSON GREENWOOD CROSBY,4 | EA | 1 | 기계부 | 김승수 | 051-726-5426 | 품명 밸브디스크 - 디스크타입 INSERT 품질등급 Q등급 | ANDERSON GREENWOOD CROSBY
2020 | 1 | 계획예방정비용 | 고리 | 2발전소 | 3 | 26 | 200048437 | 정비부분품(SPAR) | 국외 | Q | 부품키트,밸브용 | 부품키트,밸브용,BELLOWS,DISK HOLDER ASSY,508-3 | EA | 1 | 기계부 | 김승수 | 051-726-5426 | 품명 부품키트,밸브용 - 구성품1 BELLOWS - 구성품2 DISK HOLDER ASSY 품질등급 Q등급 | ANDERSON GREENWOOD CROSBY
2020 | 1 | 계획예방정비용 | 고리 | 2발전소 | 4 | 26 | 200048437 | 정비부분품(SPAR) | 국외 | Q | 부품키트,밸브용 | 부품키트,밸브용,BELLOWS,DISK HOLDER ASSY,508-3 | EA | 1 | 기계부 | 김승수 | 051-726-5426 | 품명 부품키트,밸브용 - 구성품1 BELLOWS - 구성품2 DISK HOLDER ASSY 품질등급 Q등급 | ANDERSON GREENWOOD CROSBY
2021 | 3 | 계획예방정비용 | 고리 | 2발전소 | 3 | 27 | 200048437 | 정비부분품(SPAR) | 국외 | Q | 부품키트,밸브용 | 부품키트,밸브용,BELLOWS,DISK HOLDER ASSY,508-3 | EA | 1 | 기계부 | 김승수 | 051-726-5426 | 품명 부품키트,밸브용 - 구성품1 BELLOWS - 구성품2 DISK HOLDER ASSY 품질등급 Q등급 | ANDERSON GREENWOOD CROSBY
2021 | 3 | 계획예방정비용 | 고리 | 2발전소 | 4 | 27 | 200048437 | 정비부분품(SPAR) | 국외 | Q | 부품키트,밸브용 | 부품키트,밸브용,BELLOWS,DISK HOLDER ASSY,508-3 | EA | 1 | 기계부 | 김승수 | 051-726-5426 | 품명 부품키트,밸브용 - 구성품1 BELLOWS - 구성품2 DISK HOLDER ASSY 품질등급 Q등급 | ANDERSON GREENWOOD CROSBY
2022 | 4 | 계획예방정비용 | 고리 | 2발전소 | 3 | 28 | 200048437 | 정비부분품(SPAR) | 국외 | Q | 부품키트,밸브용 | 부품키트,밸브용,BELLOWS,DISK HOLDER ASSY,508-3 | EA | 1 | 기계부 | 김승수 | 051-726-5426 | 품명 부품키트,밸브용 - 구성품1 BELLOWS - 구성품2 DISK HOLDER ASSY 품질등급 Q등급 | ANDERSON GREENWOOD CROSBY
2022 | 4 | 계획예방정비용 | 고리 | 2발전소 | 4 | 28 | 200048437 | 정비부분품(SPAR) | 국외 | Q | 부품키트,밸브용 | 부품키트,밸브용,BELLOWS,DISK HOLDER ASSY,508-3 | EA | 1 | 기계부 | 김승수 | 051-726-5426 | 품명 부품키트,밸브용 - 구성품1 BELLOWS - 구성품2 DISK HOLDER ASSY 품질등급 Q등급 | ANDERSON GREENWOOD CROSBY
2020 | 1 | 계획예방정비용 | 고리 | 2발전소 | 3 | 26 | 200048439 | 정비부분품(SPAR) | 국외 | Q | 부품키트,밸브용 | 부품키트,밸브용,GLOBE,3IN HUSH TRIM SET,STEM,PL | SET | 1 | 기계부 | 김승수 | 051-726-5426 | 품명 부품키트,밸브용 - 밸브타입 GLOBE - 밸브부품키트타입 3IN HUSH TRIM SET - 구성품1 STEM - 구성품2 PLUG & SEAT RING - 구성품3 CAGE - 구성품4 GASKET - 구성품5 PACKING - 구성품6 CYLINDER ASSEMBLY - 구성품7 PIN - 특수사항 3IN 1679 VALVE ASSY COMPONENT - 별칭 3IN HUSH TRIM SET ASSY' 원자력안전범주 NUCLEAR SAFETY RELATED 품질등급 Q등급 제작사 SPX PROCESS EQUIPMENT - 제작사 유형(MFR CATEGORY) ORIGINAL EQUIP. MANUFACTURER - 원기술규격서(OTS) KORI 3&4, M-0001 - 부품번호 J9321963301 - 도면번호 C-344734 - KORI 3&4, D-196050 고리 원자력 본부 - 패키지 번호 M-001 제출서류목록 - 품질보증계획서(QAM) - 품질증빙/제출서류목록(QVDL) - 품질보증확인서(C of C) - 재료시험성적서(CMTR) - 자료보고서(Code Data Report) - 용접기록(Welding Records) - 비파괴검사보고서(NDE Records) - 최소 벽두께 측정보고서 - 성능(또는 기능)시험 기록 - 열처리기록(Heat Treatment) - 재료검증보고서(MVR) | SPX PROCESS EQUIPMENT |  | J9321963301
2020 | 1 | 계획예방정비용 | 고리 | 2발전소 | 4 | 26 | 200048439 | 정비부분품(SPAR) | 국외 | Q | 부품키트,밸브용 | 부품키트,밸브용,GLOBE,3IN HUSH TRIM SET,STEM,PL | SET | 1 | 기계부 | 김승수 | 051-726-5426 | 품명 부품키트,밸브용 - 밸브타입 GLOBE - 밸브부품키트타입 3IN HUSH TRIM SET - 구성품1 STEM - 구성품2 PLUG & SEAT RING - 구성품3 CAGE - 구성품4 GASKET - 구성품5 PACKING - 구성품6 CYLINDER ASSEMBLY - 구성품7 PIN - 특수사항 3IN 1679 VALVE ASSY COMPONENT - 별칭 3IN HUSH TRIM SET ASSY' 원자력안전범주 NUCLEAR SAFETY RELATED 품질등급 Q등급 제작사 SPX PROCESS EQUIPMENT - 제작사 유형(MFR CATEGORY) ORIGINAL EQUIP. MANUFACTURER - 원기술규격서(OTS) KORI 3&4, M-0001 - 부품번호 J9321963301 - 도면번호 C-344734 - KORI 3&4, D-196050 고리 원자력 본부 - 패키지 번호 M-001 제출서류목록 - 품질보증계획서(QAM) - 품질증빙/제출서류목록(QVDL) - 품질보증확인서(C of C) - 재료시험성적서(CMTR) - 자료보고서(Code Data Report) - 용접기록(Welding Records) - 비파괴검사보고서(NDE Records) - 최소 벽두께 측정보고서 - 성능(또는 기능)시험 기록 - 열처리기록(Heat Treatment) - 재료검증보고서(MVR) | SPX PROCESS EQUIPMENT |  | J9321963301
2021 | 3 | 계획예방정비용 | 고리 | 2발전소 | 3 | 27 | 200048439 | 정비부분품(SPAR) | 국외 | Q | 부품키트,밸브용 | 부품키트,밸브용,GLOBE,3IN HUSH TRIM SET,STEM,PL | SET | 1 | 기계부 | 김승수 | 051-726-5426 | 품명 부품키트,밸브용 - 밸브타입 GLOBE - 밸브부품키트타입 3IN HUSH TRIM SET - 구성품1 STEM - 구성품2 PLUG & SEAT RING - 구성품3 CAGE - 구성품4 GASKET - 구성품5 PACKING - 구성품6 CYLINDER ASSEMBLY - 구성품7 PIN - 특수사항 3IN 1679 VALVE ASSY COMPONENT - 별칭 3IN HUSH TRIM SET ASSY' 원자력안전범주 NUCLEAR SAFETY RELATED 품질등급 Q등급 제작사 SPX PROCESS EQUIPMENT - 제작사 유형(MFR CATEGORY) ORIGINAL EQUIP. MANUFACTURER - 원기술규격서(OTS) KORI 3&4, M-0001 - 부품번호 J9321963301 - 도면번호 C-344734 - KORI 3&4, D-196050 고리 원자력 본부 - 패키지 번호 M-001 제출서류목록 - 품질보증계획서(QAM) - 품질증빙/제출서류목록(QVDL) - 품질보증확인서(C of C) - 재료시험성적서(CMTR) - 자료보고서(Code Data Report) - 용접기록(Welding Records) - 비파괴검사보고서(NDE Records) - 최소 벽두께 측정보고서 - 성능(또는 기능)시험 기록 - 열처리기록(Heat Treatment) - 재료검증보고서(MVR) | SPX PROCESS EQUIPMENT |  | J9321963301
2021 | 3 | 계획예방정비용 | 고리 | 2발전소 | 4 | 27 | 200048439 | 정비부분품(SPAR) | 국외 | Q | 부품키트,밸브용 | 부품키트,밸브용,GLOBE,3IN HUSH TRIM SET,STEM,PL | SET | 1 | 기계부 | 김승수 | 051-726-5426 | 품명 부품키트,밸브용 - 밸브타입 GLOBE - 밸브부품키트타입 3IN HUSH TRIM SET - 구성품1 STEM - 구성품2 PLUG & SEAT RING - 구성품3 CAGE - 구성품4 GASKET - 구성품5 PACKING - 구성품6 CYLINDER ASSEMBLY - 구성품7 PIN - 특수사항 3IN 1679 VALVE ASSY COMPONENT - 별칭 3IN HUSH TRIM SET ASSY' 원자력안전범주 NUCLEAR SAFETY RELATED 품질등급 Q등급 제작사 SPX PROCESS EQUIPMENT - 제작사 유형(MFR CATEGORY) ORIGINAL EQUIP. MANUFACTURER - 원기술규격서(OTS) KORI 3&4, M-0001 - 부품번호 J9321963301 - 도면번호 C-344734 - KORI 3&4, D-196050 고리 원자력 본부 - 패키지 번호 M-001 제출서류목록 - 품질보증계획서(QAM) - 품질증빙/제출서류목록(QVDL) - 품질보증확인서(C of C) - 재료시험성적서(CMTR) - 자료보고서(Code Data Report) - 용접기록(Welding Records) - 비파괴검사보고서(NDE Records) - 최소 벽두께 측정보고서 - 성능(또는 기능)시험 기록 - 열처리기록(Heat Treatment) - 재료검증보고서(MVR) | SPX PROCESS EQUIPMENT |  | J9321963301
2022 | 4 | 계획예방정비용 | 고리 | 2발전소 | 3 | 28 | 200048439 | 정비부분품(SPAR) | 국외 | Q | 부품키트,밸브용 | 부품키트,밸브용,GLOBE,3IN HUSH TRIM SET,STEM,PL | SET | 1 | 기계부 | 김승수 | 051-726-5426 | 품명 부품키트,밸브용 - 밸브타입 GLOBE - 밸브부품키트타입 3IN HUSH TRIM SET - 구성품1 STEM - 구성품2 PLUG & SEAT RING - 구성품3 CAGE - 구성품4 GASKET - 구성품5 PACKING - 구성품6 CYLINDER ASSEMBLY - 구성품7 PIN - 특수사항 3IN 1679 VALVE ASSY COMPONENT - 별칭 3IN HUSH TRIM SET ASSY' 원자력안전범주 NUCLEAR SAFETY RELATED 품질등급 Q등급 제작사 SPX PROCESS EQUIPMENT - 제작사 유형(MFR CATEGORY) ORIGINAL EQUIP. MANUFACTURER - 원기술규격서(OTS) KORI 3&4, M-0001 - 부품번호 J9321963301 - 도면번호 C-344734 - KORI 3&4, D-196050 고리 원자력 본부 - 패키지 번호 M-001 제출서류목록 - 품질보증계획서(QAM) - 품질증빙/제출서류목록(QVDL) - 품질보증확인서(C of C) - 재료시험성적서(CMTR) - 자료보고서(Code Data Report) - 용접기록(Welding Records) - 비파괴검사보고서(NDE Records) - 최소 벽두께 측정보고서 - 성능(또는 기능)시험 기록 - 열처리기록(Heat Treatment) - 재료검증보고서(MVR) | SPX PROCESS EQUIPMENT |  | J9321963301
2022 | 4 | 계획예방정비용 | 고리 | 2발전소 | 4 | 28 | 200048439 | 정비부분품(SPAR) | 국외 | Q | 부품키트,밸브용 | 부품키트,밸브용,GLOBE,3IN HUSH TRIM SET,STEM,PL | SET | 1 | 기계부 | 김승수 | 051-726-5426 | 품명 부품키트,밸브용 - 밸브타입 GLOBE - 밸브부품키트타입 3IN HUSH TRIM SET - 구성품1 STEM - 구성품2 PLUG & SEAT RING - 구성품3 CAGE - 구성품4 GASKET - 구성품5 PACKING - 구성품6 CYLINDER ASSEMBLY - 구성품7 PIN - 특수사항 3IN 1679 VALVE ASSY COMPONENT - 별칭 3IN HUSH TRIM SET ASSY' 원자력안전범주 NUCLEAR SAFETY RELATED 품질등급 Q등급 제작사 SPX PROCESS EQUIPMENT - 제작사 유형(MFR CATEGORY) ORIGINAL EQUIP. MANUFACTURER - 원기술규격서(OTS) KORI 3&4, M-0001 - 부품번호 J9321963301 - 도면번호 C-344734 - KORI 3&4, D-196050 고리 원자력 본부 - 패키지 번호 M-001 제출서류목록 - 품질보증계획서(QAM) - 품질증빙/제출서류목록(QVDL) - 품질보증확인서(C of C) - 재료시험성적서(CMTR) - 자료보고서(Code Data Report) - 용접기록(Welding Records) - 비파괴검사보고서(NDE Records) - 최소 벽두께 측정보고서 - 성능(또는 기능)시험 기록 - 열처리기록(Heat Treatment) - 재료검증보고서(MVR) | SPX PROCESS EQUIPMENT |  | J9321963301
2020 | 3 | 계획예방정비용 | 고리 | 2발전소 | 4 | 26 | 200048455 | 정비부분품(SPAR) | 국내 | A | 케이지,밸브용 | 케이지,밸브용,CYLINDRICAL-WINDOWS TYPE,ASTM A2 | EA | 1 | 기계부 | 김승수 | 051-726-5426 | 품명 케이지,밸브용 - 케이지타입 CYLINDRICAL-WINDOWS TYPE - 케이지(CAGE)재질 ASTM A276-420 - 밸브타입 GLOBE VALVE - 밸브사이즈 60.25 OD*123.15㎜ L 원자력안전범주 NON NUCLEAR SAFETY RELATED 품질등급 A등급 제작사 LESLIE CONTROLS, INC. - 모델번호 ABLV403 고리 원자력 본부 - 패키지 번호 J600B 제출서류목록 - 첨부기술규격서 적용 | LESLIE CONTROLS, INC. | ABLV403
2020 | 3 | 계획예방정비용 | 고리 | 2발전소 | 3 | 26 | 200048455 | 정비부분품(SPAR) | 국내 | A | 케이지,밸브용 | 케이지,밸브용,CYLINDRICAL-WINDOWS TYPE,ASTM A2 | EA | 1 | 기계부 | 김승수 | 051-726-5426 | 품명 케이지,밸브용 - 케이지타입 CYLINDRICAL-WINDOWS TYPE - 케이지(CAGE)재질 ASTM A276-420 - 밸브타입 GLOBE VALVE - 밸브사이즈 60.25 OD*123.15㎜ L 원자력안전범주 NON NUCLEAR SAFETY RELATED 품질등급 A등급 제작사 LESLIE CONTROLS, INC. - 모델번호 ABLV403 고리 원자력 본부 - 패키지 번호 J600B 제출서류목록 - 첨부기술규격서 적용 | LESLIE CONTROLS, INC. | ABLV403
2022 | 1 | 계획예방정비용 | 고리 | 2발전소 | 4 | 27 | 200048455 | 정비부분품(SPAR) | 국내 | A | 케이지,밸브용 | 케이지,밸브용,CYLINDRICAL-WINDOWS TYPE,ASTM A2 | EA | 1 | 기계부 | 김승수 | 051-726-5426 | 품명 케이지,밸브용 - 케이지타입 CYLINDRICAL-WINDOWS TYPE - 케이지(CAGE)재질 ASTM A276-420 - 밸브타입 GLOBE VALVE - 밸브사이즈 60.25 OD*123.15㎜ L 원자력안전범주 NON NUCLEAR SAFETY RELATED 품질등급 A등급 제작사 LESLIE CONTROLS, INC. - 모델번호 ABLV403 고리 원자력 본부 - 패키지 번호 J600B 제출서류목록 - 첨부기술규격서 적용 | LESLIE CONTROLS, INC. | ABLV403
2022 | 1 | 계획예방정비용 | 고리 | 2발전소 | 3 | 27 | 200048455 | 정비부분품(SPAR) | 국내 | A | 케이지,밸브용 | 케이지,밸브용,CYLINDRICAL-WINDOWS TYPE,ASTM A2 | EA | 1 | 기계부 | 김승수 | 051-726-5426 | 품명 케이지,밸브용 - 케이지타입 CYLINDRICAL-WINDOWS TYPE - 케이지(CAGE)재질 ASTM A276-420 - 밸브타입 GLOBE VALVE - 밸브사이즈 60.25 OD*123.15㎜ L 원자력안전범주 NON NUCLEAR SAFETY RELATED 품질등급 A등급 제작사 LESLIE CONTROLS, INC. - 모델번호 ABLV403 고리 원자력 본부 - 패키지 번호 J600B 제출서류목록 - 첨부기술규격서 적용 | LESLIE CONTROLS, INC. | ABLV403
2022 | 4 | 계획예방정비용 | 고리 | 2발전소 | 3 | 28 | 200048455 | 정비부분품(SPAR) | 국내 | A | 케이지,밸브용 | 케이지,밸브용,CYLINDRICAL-WINDOWS TYPE,ASTM A2 | EA | 1 | 기계부 | 김승수 | 051-726-5426 | 품명 케이지,밸브용 - 케이지타입 CYLINDRICAL-WINDOWS TYPE - 케이지(CAGE)재질 ASTM A276-420 - 밸브타입 GLOBE VALVE - 밸브사이즈 60.25 OD*123.15㎜ L 원자력안전범주 NON NUCLEAR SAFETY RELATED 품질등급 A등급 제작사 LESLIE CONTROLS, INC. - 모델번호 ABLV403 고리 원자력 본부 - 패키지 번호 J600B 제출서류목록 - 첨부기술규격서 적용 | LESLIE CONTROLS, INC. | ABLV403
2022 | 4 | 계획예방정비용 | 고리 | 2발전소 | 4 | 28 | 200048455 | 정비부분품(SPAR) | 국내 | A | 케이지,밸브용 | 케이지,밸브용,CYLINDRICAL-WINDOWS TYPE,ASTM A2 | EA | 1 | 기계부 | 김승수 | 051-726-5426 | 품명 케이지,밸브용 - 케이지타입 CYLINDRICAL-WINDOWS TYPE - 케이지(CAGE)재질 ASTM A276-420 - 밸브타입 GLOBE VALVE - 밸브사이즈 60.25 OD*123.15㎜ L 원자력안전범주 NON NUCLEAR SAFETY RELATED 품질등급 A등급 제작사 LESLIE CONTROLS, INC. - 모델번호 ABLV403 고리 원자력 본부 - 패키지 번호 J600B 제출서류목록 - 첨부기술규격서 적용 | LESLIE CONTROLS, INC. | ABLV403
2020 | 3 | 계획예방정비용 | 고리 | 2발전소 | 4 | 26 | 200048456 | 정비부분품(SPAR) | 국내 | A | 시트,밸브용 | 시트,밸브용,12.95㎜,59.0㎜,ASTM A276-420,GLOBE | EA | 1 | 기계부 | 김승수 | 051-726-5426 | 품명 시트,밸브용 - 내경 12.95㎜ - 외경 59.0㎜ - 시트재질 ASTM A276-420 - 밸브타입 GLOBE VALVE - 밸브헤드(HEAD)직경 2IN - 사용압력(상한) 900PSIG - 특수사항 26.75㎜ LG 원자력안전범주 NON NUCLEAR SAFETY RELATED 품질등급 A등급 고리 원자력 본부 - 패키지 번호 J600B 제출서류목록 - 첨부기술규격서 적용
2020 | 3 | 계획예방정비용 | 고리 | 2발전소 | 3 | 26 | 200048456 | 정비부분품(SPAR) | 국내 | A | 시트,밸브용 | 시트,밸브용,12.95㎜,59.0㎜,ASTM A276-420,GLOBE | EA | 1 | 기계부 | 김승수 | 051-726-5426 | 품명 시트,밸브용 - 내경 12.95㎜ - 외경 59.0㎜ - 시트재질 ASTM A276-420 - 밸브타입 GLOBE VALVE - 밸브헤드(HEAD)직경 2IN - 사용압력(상한) 900PSIG - 특수사항 26.75㎜ LG 원자력안전범주 NON NUCLEAR SAFETY RELATED 품질등급 A등급 고리 원자력 본부 - 패키지 번호 J600B 제출서류목록 - 첨부기술규격서 적용
2022 | 1 | 계획예방정비용 | 고리 | 2발전소 | 4 | 27 | 200048456 | 정비부분품(SPAR) | 국내 | A | 시트,밸브용 | 시트,밸브용,12.95㎜,59.0㎜,ASTM A276-420,GLOBE | EA | 1 | 기계부 | 김승수 | 051-726-5426 | 품명 시트,밸브용 - 내경 12.95㎜ - 외경 59.0㎜ - 시트재질 ASTM A276-420 - 밸브타입 GLOBE VALVE - 밸브헤드(HEAD)직경 2IN - 사용압력(상한) 900PSIG - 특수사항 26.75㎜ LG 원자력안전범주 NON NUCLEAR SAFETY RELATED 품질등급 A등급 고리 원자력 본부 - 패키지 번호 J600B 제출서류목록 - 첨부기술규격서 적용
2022 | 1 | 계획예방정비용 | 고리 | 2발전소 | 3 | 27 | 200048456 | 정비부분품(SPAR) | 국내 | A | 시트,밸브용 | 시트,밸브용,12.95㎜,59.0㎜,ASTM A276-420,GLOBE | EA | 1 | 기계부 | 김승수 | 051-726-5426 | 품명 시트,밸브용 - 내경 12.95㎜ - 외경 59.0㎜ - 시트재질 ASTM A276-420 - 밸브타입 GLOBE VALVE - 밸브헤드(HEAD)직경 2IN - 사용압력(상한) 900PSIG - 특수사항 26.75㎜ LG 원자력안전범주 NON NUCLEAR SAFETY RELATED 품질등급 A등급 고리 원자력 본부 - 패키지 번호 J600B 제출서류목록 - 첨부기술규격서 적용
2022 | 4 | 계획예방정비용 | 고리 | 2발전소 | 3 | 28 | 200048456 | 정비부분품(SPAR) | 국내 | A | 시트,밸브용 | 시트,밸브용,12.95㎜,59.0㎜,ASTM A276-420,GLOBE | EA | 1 | 기계부 | 김승수 | 051-726-5426 | 품명 시트,밸브용 - 내경 12.95㎜ - 외경 59.0㎜ - 시트재질 ASTM A276-420 - 밸브타입 GLOBE VALVE - 밸브헤드(HEAD)직경 2IN - 사용압력(상한) 900PSIG - 특수사항 26.75㎜ LG 원자력안전범주 NON NUCLEAR SAFETY RELATED 품질등급 A등급 고리 원자력 본부 - 패키지 번호 J600B 제출서류목록 - 첨부기술규격서 적용
2022 | 4 | 계획예방정비용 | 고리 | 2발전소 | 4 | 28 | 200048456 | 정비부분품(SPAR) | 국내 | A | 시트,밸브용 | 시트,밸브용,12.95㎜,59.0㎜,ASTM A276-420,GLOBE | EA | 1 | 기계부 | 김승수 | 051-726-5426 | 품명 시트,밸브용 - 내경 12.95㎜ - 외경 59.0㎜ - 시트재질 ASTM A276-420 - 밸브타입 GLOBE VALVE - 밸브헤드(HEAD)직경 2IN - 사용압력(상한) 900PSIG - 특수사항 26.75㎜ LG 원자력안전범주 NON NUCLEAR SAFETY RELATED 품질등급 A등급 고리 원자력 본부 - 패키지 번호 J600B 제출서류목록 - 첨부기술규격서 적용
2020 | 3 | 계획예방정비용 | 고리 | 2발전소 | 4 | 26 | 200048457 | 정비부분품(SPAR) | 국내 | A | 스템,밸브용 | 스템,밸브용,41.0㎜ OD,370.65㎜,ASTM A276-316L,V | EA | 1 | 기계부 | 김승수 | 051-726-5426 | 품명 스템,밸브용 - 외경 41.0㎜ OD - 길이 370.65㎜ - 스템(STEM)재질 ASTM A276-316L - 부속품목 VALVE STEM-PLUG ASSY 원자력안전범주 NON NUCLEAR SAFETY RELATED 품질등급 A등급 고리 원자력 본부 - 패키지 번호 J600B 제출서류목록 - 첨부기술규격서 적용
2020 | 3 | 계획예방정비용 | 고리 | 2발전소 | 3 | 26 | 200048457 | 정비부분품(SPAR) | 국내 | A | 스템,밸브용 | 스템,밸브용,41.0㎜ OD,370.65㎜,ASTM A276-316L,V | EA | 1 | 기계부 | 김승수 | 051-726-5426 | 품명 스템,밸브용 - 외경 41.0㎜ OD - 길이 370.65㎜ - 스템(STEM)재질 ASTM A276-316L - 부속품목 VALVE STEM-PLUG ASSY 원자력안전범주 NON NUCLEAR SAFETY RELATED 품질등급 A등급 고리 원자력 본부 - 패키지 번호 J600B 제출서류목록 - 첨부기술규격서 적용
2022 | 1 | 계획예방정비용 | 고리 | 2발전소 | 4 | 27 | 200048457 | 정비부분품(SPAR) | 국내 | A | 스템,밸브용 | 스템,밸브용,41.0㎜ OD,370.65㎜,ASTM A276-316L,V | EA | 1 | 기계부 | 김승수 | 051-726-5426 | 품명 스템,밸브용 - 외경 41.0㎜ OD - 길이 370.65㎜ - 스템(STEM)재질 ASTM A276-316L - 부속품목 VALVE STEM-PLUG ASSY 원자력안전범주 NON NUCLEAR SAFETY RELATED 품질등급 A등급 고리 원자력 본부 - 패키지 번호 J600B 제출서류목록 - 첨부기술규격서 적용
2022 | 1 | 계획예방정비용 | 고리 | 2발전소 | 3 | 27 | 200048457 | 정비부분품(SPAR) | 국내 | A | 스템,밸브용 | 스템,밸브용,41.0㎜ OD,370.65㎜,ASTM A276-316L,V | EA | 1 | 기계부 | 김승수 | 051-726-5426 | 품명 스템,밸브용 - 외경 41.0㎜ OD - 길이 370.65㎜ - 스템(STEM)재질 ASTM A276-316L - 부속품목 VALVE STEM-PLUG ASSY 원자력안전범주 NON NUCLEAR SAFETY RELATED 품질등급 A등급 고리 원자력 본부 - 패키지 번호 J600B 제출서류목록 - 첨부기술규격서 적용
2022 | 4 | 계획예방정비용 | 고리 | 2발전소 | 3 | 28 | 200048457 | 정비부분품(SPAR) | 국내 | A | 스템,밸브용 | 스템,밸브용,41.0㎜ OD,370.65㎜,ASTM A276-316L,V | EA | 1 | 기계부 | 김승수 | 051-726-5426 | 품명 스템,밸브용 - 외경 41.0㎜ OD - 길이 370.65㎜ - 스템(STEM)재질 ASTM A276-316L - 부속품목 VALVE STEM-PLUG ASSY 원자력안전범주 NON NUCLEAR SAFETY RELATED 품질등급 A등급 고리 원자력 본부 - 패키지 번호 J600B 제출서류목록 - 첨부기술규격서 적용
2022 | 4 | 계획예방정비용 | 고리 | 2발전소 | 4 | 28 | 200048457 | 정비부분품(SPAR) | 국내 | A | 스템,밸브용 | 스템,밸브용,41.0㎜ OD,370.65㎜,ASTM A276-316L,V | EA | 1 | 기계부 | 김승수 | 051-726-5426 | 품명 스템,밸브용 - 외경 41.0㎜ OD - 길이 370.65㎜ - 스템(STEM)재질 ASTM A276-316L - 부속품목 VALVE STEM-PLUG ASSY 원자력안전범주 NON NUCLEAR SAFETY RELATED 품질등급 A등급 고리 원자력 본부 - 패키지 번호 J600B 제출서류목록 - 첨부기술규격서 적용
2020 | 3 | 계획예방정비용 | 고리 | 2발전소 | 4 | 26 | 200048458 | 정비부분품(SPAR) | 국내 | A | 스템,밸브용 | 스템,밸브용,22 DIA,533.5 LG,ASTM A276-316,VAL | EA | 1 | 기계부 | 김승수 | 051-726-5426 | 품명 스템,밸브용 - 외경 22 DIA - 길이 533.5 LG - 스템(STEM)재질 ASTM A276-316 - 부속품목 VALVE STEM COMPLETE - 별칭 VALVE STEM COMPLETE - 용도 주증기 DUMP VALVE - 사이즈 ∮22 MM X 533.5 MM L 원자력안전범주 NON NUCLEAR SAFETY RELATED 품질등급 A등급 고리 원자력 본부 - 패키지 번호 J600B 제출서류목록 - 첨부기술규격서 적용
2020 | 3 | 계획예방정비용 | 고리 | 2발전소 | 3 | 26 | 200048458 | 정비부분품(SPAR) | 국내 | A | 스템,밸브용 | 스템,밸브용,22 DIA,533.5 LG,ASTM A276-316,VAL | EA | 1 | 기계부 | 김승수 | 051-726-5426 | 품명 스템,밸브용 - 외경 22 DIA - 길이 533.5 LG - 스템(STEM)재질 ASTM A276-316 - 부속품목 VALVE STEM COMPLETE - 별칭 VALVE STEM COMPLETE - 용도 주증기 DUMP VALVE - 사이즈 ∮22 MM X 533.5 MM L 원자력안전범주 NON NUCLEAR SAFETY RELATED 품질등급 A등급 고리 원자력 본부 - 패키지 번호 J600B 제출서류목록 - 첨부기술규격서 적용
2022 | 1 | 계획예방정비용 | 고리 | 2발전소 | 4 | 27 | 200048458 | 정비부분품(SPAR) | 국내 | A | 스템,밸브용 | 스템,밸브용,22 DIA,533.5 LG,ASTM A276-316,VAL | EA | 1 | 기계부 | 김승수 | 051-726-5426 | 품명 스템,밸브용 - 외경 22 DIA - 길이 533.5 LG - 스템(STEM)재질 ASTM A276-316 - 부속품목 VALVE STEM COMPLETE - 별칭 VALVE STEM COMPLETE - 용도 주증기 DUMP VALVE - 사이즈 ∮22 MM X 533.5 MM L 원자력안전범주 NON NUCLEAR SAFETY RELATED 품질등급 A등급 고리 원자력 본부 - 패키지 번호 J600B 제출서류목록 - 첨부기술규격서 적용
2022 | 1 | 계획예방정비용 | 고리 | 2발전소 | 3 | 27 | 200048458 | 정비부분품(SPAR) | 국내 | A | 스템,밸브용 | 스템,밸브용,22 DIA,533.5 LG,ASTM A276-316,VAL | EA | 1 | 기계부 | 김승수 | 051-726-5426 | 품명 스템,밸브용 - 외경 22 DIA - 길이 533.5 LG - 스템(STEM)재질 ASTM A276-316 - 부속품목 VALVE STEM COMPLETE - 별칭 VALVE STEM COMPLETE - 용도 주증기 DUMP VALVE - 사이즈 ∮22 MM X 533.5 MM L 원자력안전범주 NON NUCLEAR SAFETY RELATED 품질등급 A등급 고리 원자력 본부 - 패키지 번호 J600B 제출서류목록 - 첨부기술규격서 적용
2022 | 4 | 계획예방정비용 | 고리 | 2발전소 | 3 | 28 | 200048458 | 정비부분품(SPAR) | 국내 | A | 스템,밸브용 | 스템,밸브용,22 DIA,533.5 LG,ASTM A276-316,VAL | EA | 1 | 기계부 | 김승수 | 051-726-5426 | 품명 스템,밸브용 - 외경 22 DIA - 길이 533.5 LG - 스템(STEM)재질 ASTM A276-316 - 부속품목 VALVE STEM COMPLETE - 별칭 VALVE STEM COMPLETE - 용도 주증기 DUMP VALVE - 사이즈 ∮22 MM X 533.5 MM L 원자력안전범주 NON NUCLEAR SAFETY RELATED 품질등급 A등급 고리 원자력 본부 - 패키지 번호 J600B 제출서류목록 - 첨부기술규격서 적용
2022 | 4 | 계획예방정비용 | 고리 | 2발전소 | 4 | 28 | 200048458 | 정비부분품(SPAR) | 국내 | A | 스템,밸브용 | 스템,밸브용,22 DIA,533.5 LG,ASTM A276-316,VAL | EA | 1 | 기계부 | 김승수 | 051-726-5426 | 품명 스템,밸브용 - 외경 22 DIA - 길이 533.5 LG - 스템(STEM)재질 ASTM A276-316 - 부속품목 VALVE STEM COMPLETE - 별칭 VALVE STEM COMPLETE - 용도 주증기 DUMP VALVE - 사이즈 ∮22 MM X 533.5 MM L 원자력안전범주 NON NUCLEAR SAFETY RELATED 품질등급 A등급 고리 원자력 본부 - 패키지 번호 J600B 제출서류목록 - 첨부기술규격서 적용
2020 | 3 | 계획예방정비용 | 고리 | 2발전소 | 4 | 26 | 200048459 | 정비부분품(SPAR) | 국내 | A | 시트,밸브용 | 시트,밸브용,162㎜,203.3㎜,ASTM A276-410,GLOBE V | EA | 1 | 기계부 | 김승수 | 051-726-5426 | 품명 시트,밸브용 - 내경 162㎜ - 외경 203.3㎜ - 시트재질 ASTM A276-410 - 밸브타입 GLOBE VALVE - 사용압력(상한) 900PSIG - 시트표면형태 RING - 부속품목 VALVE SEAT RING - 특수사항 203.3 DIA,47.8 LG - 별칭 주증기 DUMP VALVE SEAT - 사이즈 ∮203.3 MM X 47.8 MM L 원자력안전범주 NON NUCLEAR SAFETY RELATED 품질등급 A등급 제출서류목록 - 첨부기술규격서 적용
2020 | 3 | 계획예방정비용 | 고리 | 2발전소 | 3 | 26 | 200048459 | 정비부분품(SPAR) | 국내 | A | 시트,밸브용 | 시트,밸브용,162㎜,203.3㎜,ASTM A276-410,GLOBE V | EA | 1 | 기계부 | 김승수 | 051-726-5426 | 품명 시트,밸브용 - 내경 162㎜ - 외경 203.3㎜ - 시트재질 ASTM A276-410 - 밸브타입 GLOBE VALVE - 사용압력(상한) 900PSIG - 시트표면형태 RING - 부속품목 VALVE SEAT RING - 특수사항 203.3 DIA,47.8 LG - 별칭 주증기 DUMP VALVE SEAT - 사이즈 ∮203.3 MM X 47.8 MM L 원자력안전범주 NON NUCLEAR SAFETY RELATED 품질등급 A등급 제출서류목록 - 첨부기술규격서 적용
2022 | 1 | 계획예방정비용 | 고리 | 2발전소 | 4 | 27 | 200048459 | 정비부분품(SPAR) | 국내 | A | 시트,밸브용 | 시트,밸브용,162㎜,203.3㎜,ASTM A276-410,GLOBE V | EA | 1 | 기계부 | 김승수 | 051-726-5426 | 품명 시트,밸브용 - 내경 162㎜ - 외경 203.3㎜ - 시트재질 ASTM A276-410 - 밸브타입 GLOBE VALVE - 사용압력(상한) 900PSIG - 시트표면형태 RING - 부속품목 VALVE SEAT RING - 특수사항 203.3 DIA,47.8 LG - 별칭 주증기 DUMP VALVE SEAT - 사이즈 ∮203.3 MM X 47.8 MM L 원자력안전범주 NON NUCLEAR SAFETY RELATED 품질등급 A등급 제출서류목록 - 첨부기술규격서 적용
2022 | 1 | 계획예방정비용 | 고리 | 2발전소 | 3 | 27 | 200048459 | 정비부분품(SPAR) | 국내 | A | 시트,밸브용 | 시트,밸브용,162㎜,203.3㎜,ASTM A276-410,GLOBE V | EA | 1 | 기계부 | 김승수 | 051-726-5426 | 품명 시트,밸브용 - 내경 162㎜ - 외경 203.3㎜ - 시트재질 ASTM A276-410 - 밸브타입 GLOBE VALVE - 사용압력(상한) 900PSIG - 시트표면형태 RING - 부속품목 VALVE SEAT RING - 특수사항 203.3 DIA,47.8 LG - 별칭 주증기 DUMP VALVE SEAT - 사이즈 ∮203.3 MM X 47.8 MM L 원자력안전범주 NON NUCLEAR SAFETY RELATED 품질등급 A등급 제출서류목록 - 첨부기술규격서 적용
2022 | 4 | 계획예방정비용 | 고리 | 2발전소 | 3 | 28 | 200048459 | 정비부분품(SPAR) | 국내 | A | 시트,밸브용 | 시트,밸브용,162㎜,203.3㎜,ASTM A276-410,GLOBE V | EA | 1 | 기계부 | 김승수 | 051-726-5426 | 품명 시트,밸브용 - 내경 162㎜ - 외경 203.3㎜ - 시트재질 ASTM A276-410 - 밸브타입 GLOBE VALVE - 사용압력(상한) 900PSIG - 시트표면형태 RING - 부속품목 VALVE SEAT RING - 특수사항 203.3 DIA,47.8 LG - 별칭 주증기 DUMP VALVE SEAT - 사이즈 ∮203.3 MM X 47.8 MM L 원자력안전범주 NON NUCLEAR SAFETY RELATED 품질등급 A등급 제출서류목록 - 첨부기술규격서 적용
2022 | 4 | 계획예방정비용 | 고리 | 2발전소 | 4 | 28 | 200048459 | 정비부분품(SPAR) | 국내 | A | 시트,밸브용 | 시트,밸브용,162㎜,203.3㎜,ASTM A276-410,GLOBE V | EA | 1 | 기계부 | 김승수 | 051-726-5426 | 품명 시트,밸브용 - 내경 162㎜ - 외경 203.3㎜ - 시트재질 ASTM A276-410 - 밸브타입 GLOBE VALVE - 사용압력(상한) 900PSIG - 시트표면형태 RING - 부속품목 VALVE SEAT RING - 특수사항 203.3 DIA,47.8 LG - 별칭 주증기 DUMP VALVE SEAT - 사이즈 ∮203.3 MM X 47.8 MM L 원자력안전범주 NON NUCLEAR SAFETY RELATED 품질등급 A등급 제출서류목록 - 첨부기술규격서 적용
2020 | 3 | 계획예방정비용 | 고리 | 2발전소 | 4 | 26 | 200048460 | 정비부분품(SPAR) | 국내 | A | 시트,밸브용 | 시트,밸브용,22.2㎜,57.15㎜,ASTM A276-410,주증기 DU | EA | 1 | 기계부 | 김승수 | 051-726-5426 | 품명 시트,밸브용 - 내경 22.2㎜ - 외경 57.15㎜ - 시트재질 ASTM A276-410 - 밸브헤드(HEAD)직경 주증기 DUMP VALVE - 부속품목 EQUALIZING SEAT - 특수사항 57.15 DIA,41 LG - 별칭 VALVE EQUALIZING SEAT - 사이즈 ∮57.15 MM X 41 MM L 원자력안전범주 NON NUCLEAR SAFETY RELATED 품질등급 A등급 제출서류목록 - 첨부기술규격서 적용
2020 | 3 | 계획예방정비용 | 고리 | 2발전소 | 3 | 26 | 200048460 | 정비부분품(SPAR) | 국내 | A | 시트,밸브용 | 시트,밸브용,22.2㎜,57.15㎜,ASTM A276-410,주증기 DU | EA | 1 | 기계부 | 김승수 | 051-726-5426 | 품명 시트,밸브용 - 내경 22.2㎜ - 외경 57.15㎜ - 시트재질 ASTM A276-410 - 밸브헤드(HEAD)직경 주증기 DUMP VALVE - 부속품목 EQUALIZING SEAT - 특수사항 57.15 DIA,41 LG - 별칭 VALVE EQUALIZING SEAT - 사이즈 ∮57.15 MM X 41 MM L 원자력안전범주 NON NUCLEAR SAFETY RELATED 품질등급 A등급 제출서류목록 - 첨부기술규격서 적용
2022 | 1 | 계획예방정비용 | 고리 | 2발전소 | 4 | 27 | 200048460 | 정비부분품(SPAR) | 국내 | A | 시트,밸브용 | 시트,밸브용,22.2㎜,57.15㎜,ASTM A276-410,주증기 DU | EA | 1 | 기계부 | 김승수 | 051-726-5426 | 품명 시트,밸브용 - 내경 22.2㎜ - 외경 57.15㎜ - 시트재질 ASTM A276-410 - 밸브헤드(HEAD)직경 주증기 DUMP VALVE - 부속품목 EQUALIZING SEAT - 특수사항 57.15 DIA,41 LG - 별칭 VALVE EQUALIZING SEAT - 사이즈 ∮57.15 MM X 41 MM L 원자력안전범주 NON NUCLEAR SAFETY RELATED 품질등급 A등급 제출서류목록 - 첨부기술규격서 적용
2022 | 1 | 계획예방정비용 | 고리 | 2발전소 | 3 | 27 | 200048460 | 정비부분품(SPAR) | 국내 | A | 시트,밸브용 | 시트,밸브용,22.2㎜,57.15㎜,ASTM A276-410,주증기 DU | EA | 1 | 기계부 | 김승수 | 051-726-5426 | 품명 시트,밸브용 - 내경 22.2㎜ - 외경 57.15㎜ - 시트재질 ASTM A276-410 - 밸브헤드(HEAD)직경 주증기 DUMP VALVE - 부속품목 EQUALIZING SEAT - 특수사항 57.15 DIA,41 LG - 별칭 VALVE EQUALIZING SEAT - 사이즈 ∮57.15 MM X 41 MM L 원자력안전범주 NON NUCLEAR SAFETY RELATED 품질등급 A등급 제출서류목록 - 첨부기술규격서 적용
2022 | 4 | 계획예방정비용 | 고리 | 2발전소 | 3 | 28 | 200048460 | 정비부분품(SPAR) | 국내 | A | 시트,밸브용 | 시트,밸브용,22.2㎜,57.15㎜,ASTM A276-410,주증기 DU | EA | 1 | 기계부 | 김승수 | 051-726-5426 | 품명 시트,밸브용 - 내경 22.2㎜ - 외경 57.15㎜ - 시트재질 ASTM A276-410 - 밸브헤드(HEAD)직경 주증기 DUMP VALVE - 부속품목 EQUALIZING SEAT - 특수사항 57.15 DIA,41 LG - 별칭 VALVE EQUALIZING SEAT - 사이즈 ∮57.15 MM X 41 MM L 원자력안전범주 NON NUCLEAR SAFETY RELATED 품질등급 A등급 제출서류목록 - 첨부기술규격서 적용
2022 | 4 | 계획예방정비용 | 고리 | 2발전소 | 4 | 28 | 200048460 | 정비부분품(SPAR) | 국내 | A | 시트,밸브용 | 시트,밸브용,22.2㎜,57.15㎜,ASTM A276-410,주증기 DU | EA | 1 | 기계부 | 김승수 | 051-726-5426 | 품명 시트,밸브용 - 내경 22.2㎜ - 외경 57.15㎜ - 시트재질 ASTM A276-410 - 밸브헤드(HEAD)직경 주증기 DUMP VALVE - 부속품목 EQUALIZING SEAT - 특수사항 57.15 DIA,41 LG - 별칭 VALVE EQUALIZING SEAT - 사이즈 ∮57.15 MM X 41 MM L 원자력안전범주 NON NUCLEAR SAFETY RELATED 품질등급 A등급 제출서류목록 - 첨부기술규격서 적용
2020 | 3 | 계획예방정비용 | 고리 | 2발전소 | 4 | 26 | 200048461 | 정비부분품(SPAR) | 국내 | A | 케이지,밸브용 | 케이지,밸브용,원통형-WINDOWS형,∮212 MM X 175 MM L, | EA | 1 | 기계부 | 김승수 | 051-726-5426 | 품명 케이지,밸브용 - 케이지타입 원통형-WINDOWS형 - 외경 ∮212 MM X 175 MM L - 케이지(CAGE)재질 ASTM A276-420 또는 SUS420J2 - 품질보증서류 C OF C, MTR OR MILL SHEET - 시험성적서류 비파괴검사보고서 등 시방서참조 - 별칭 주증기 DUMP VALVE CAGE 품질등급 A등급 고리 원자력 본부 - 패키지 번호 J600B
2020 | 3 | 계획예방정비용 | 고리 | 2발전소 | 3 | 26 | 200048461 | 정비부분품(SPAR) | 국내 | A | 케이지,밸브용 | 케이지,밸브용,원통형-WINDOWS형,∮212 MM X 175 MM L, | EA | 1 | 기계부 | 김승수 | 051-726-5426 | 품명 케이지,밸브용 - 케이지타입 원통형-WINDOWS형 - 외경 ∮212 MM X 175 MM L - 케이지(CAGE)재질 ASTM A276-420 또는 SUS420J2 - 품질보증서류 C OF C, MTR OR MILL SHEET - 시험성적서류 비파괴검사보고서 등 시방서참조 - 별칭 주증기 DUMP VALVE CAGE 품질등급 A등급 고리 원자력 본부 - 패키지 번호 J600B
2022 | 1 | 계획예방정비용 | 고리 | 2발전소 | 4 | 27 | 200048461 | 정비부분품(SPAR) | 국내 | A | 케이지,밸브용 | 케이지,밸브용,원통형-WINDOWS형,∮212 MM X 175 MM L, | EA | 1 | 기계부 | 김승수 | 051-726-5426 | 품명 케이지,밸브용 - 케이지타입 원통형-WINDOWS형 - 외경 ∮212 MM X 175 MM L - 케이지(CAGE)재질 ASTM A276-420 또는 SUS420J2 - 품질보증서류 C OF C, MTR OR MILL SHEET - 시험성적서류 비파괴검사보고서 등 시방서참조 - 별칭 주증기 DUMP VALVE CAGE 품질등급 A등급 고리 원자력 본부 - 패키지 번호 J600B
2022 | 1 | 계획예방정비용 | 고리 | 2발전소 | 3 | 27 | 200048461 | 정비부분품(SPAR) | 국내 | A | 케이지,밸브용 | 케이지,밸브용,원통형-WINDOWS형,∮212 MM X 175 MM L, | EA | 1 | 기계부 | 김승수 | 051-726-5426 | 품명 케이지,밸브용 - 케이지타입 원통형-WINDOWS형 - 외경 ∮212 MM X 175 MM L - 케이지(CAGE)재질 ASTM A276-420 또는 SUS420J2 - 품질보증서류 C OF C, MTR OR MILL SHEET - 시험성적서류 비파괴검사보고서 등 시방서참조 - 별칭 주증기 DUMP VALVE CAGE 품질등급 A등급 고리 원자력 본부 - 패키지 번호 J600B
2022 | 4 | 계획예방정비용 | 고리 | 2발전소 | 3 | 28 | 200048461 | 정비부분품(SPAR) | 국내 | A | 케이지,밸브용 | 케이지,밸브용,원통형-WINDOWS형,∮212 MM X 175 MM L, | EA | 1 | 기계부 | 김승수 | 051-726-5426 | 품명 케이지,밸브용 - 케이지타입 원통형-WINDOWS형 - 외경 ∮212 MM X 175 MM L - 케이지(CAGE)재질 ASTM A276-420 또는 SUS420J2 - 품질보증서류 C OF C, MTR OR MILL SHEET - 시험성적서류 비파괴검사보고서 등 시방서참조 - 별칭 주증기 DUMP VALVE CAGE 품질등급 A등급 고리 원자력 본부 - 패키지 번호 J600B
2022 | 4 | 계획예방정비용 | 고리 | 2발전소 | 4 | 28 | 200048461 | 정비부분품(SPAR) | 국내 | A | 케이지,밸브용 | 케이지,밸브용,원통형-WINDOWS형,∮212 MM X 175 MM L, | EA | 1 | 기계부 | 김승수 | 051-726-5426 | 품명 케이지,밸브용 - 케이지타입 원통형-WINDOWS형 - 외경 ∮212 MM X 175 MM L - 케이지(CAGE)재질 ASTM A276-420 또는 SUS420J2 - 품질보증서류 C OF C, MTR OR MILL SHEET - 시험성적서류 비파괴검사보고서 등 시방서참조 - 별칭 주증기 DUMP VALVE CAGE 품질등급 A등급 고리 원자력 본부 - 패키지 번호 J600B
2020 | 3 | 계획예방정비용 | 고리 | 2발전소 | 4 | 26 | 200048462 | 정비부분품(SPAR) | 국내 | A | 플러그,기계용 | 플러그,기계용,MAIN STEAM DUMP VALVE PLUG,주증기 | EA | 1 | 기계부 | 김승수 | 051-726-5426 | 품명 플러그,기계용 - 플러그타입 MAIN STEAM DUMP VALVE PLUG - 플러그용도 주증기 DUMP VALVE - 직경 ∮176.2 MM X 103.3 MM L - 플러그재질 ASTM A276-410 - 별칭 VALVE PLUG 원자력안전범주 NON NUCLEAR SAFETY RELATED 품질등급 A등급 제출서류목록 - 첨부기술규격서 적용
2020 | 3 | 계획예방정비용 | 고리 | 2발전소 | 3 | 26 | 200048462 | 정비부분품(SPAR) | 국내 | A | 플러그,기계용 | 플러그,기계용,MAIN STEAM DUMP VALVE PLUG,주증기 | EA | 1 | 기계부 | 김승수 | 051-726-5426 | 품명 플러그,기계용 - 플러그타입 MAIN STEAM DUMP VALVE PLUG - 플러그용도 주증기 DUMP VALVE - 직경 ∮176.2 MM X 103.3 MM L - 플러그재질 ASTM A276-410 - 별칭 VALVE PLUG 원자력안전범주 NON NUCLEAR SAFETY RELATED 품질등급 A등급 제출서류목록 - 첨부기술규격서 적용
2022 | 1 | 계획예방정비용 | 고리 | 2발전소 | 4 | 27 | 200048462 | 정비부분품(SPAR) | 국내 | A | 플러그,기계용 | 플러그,기계용,MAIN STEAM DUMP VALVE PLUG,주증기 | EA | 1 | 기계부 | 김승수 | 051-726-5426 | 품명 플러그,기계용 - 플러그타입 MAIN STEAM DUMP VALVE PLUG - 플러그용도 주증기 DUMP VALVE - 직경 ∮176.2 MM X 103.3 MM L - 플러그재질 ASTM A276-410 - 별칭 VALVE PLUG 원자력안전범주 NON NUCLEAR SAFETY RELATED 품질등급 A등급 제출서류목록 - 첨부기술규격서 적용
2022 | 1 | 계획예방정비용 | 고리 | 2발전소 | 3 | 27 | 200048462 | 정비부분품(SPAR) | 국내 | A | 플러그,기계용 | 플러그,기계용,MAIN STEAM DUMP VALVE PLUG,주증기 | EA | 1 | 기계부 | 김승수 | 051-726-5426 | 품명 플러그,기계용 - 플러그타입 MAIN STEAM DUMP VALVE PLUG - 플러그용도 주증기 DUMP VALVE - 직경 ∮176.2 MM X 103.3 MM L - 플러그재질 ASTM A276-410 - 별칭 VALVE PLUG 원자력안전범주 NON NUCLEAR SAFETY RELATED 품질등급 A등급 제출서류목록 - 첨부기술규격서 적용
2022 | 4 | 계획예방정비용 | 고리 | 2발전소 | 3 | 28 | 200048462 | 정비부분품(SPAR) | 국내 | A | 플러그,기계용 | 플러그,기계용,MAIN STEAM DUMP VALVE PLUG,주증기 | EA | 1 | 기계부 | 김승수 | 051-726-5426 | 품명 플러그,기계용 - 플러그타입 MAIN STEAM DUMP VALVE PLUG - 플러그용도 주증기 DUMP VALVE - 직경 ∮176.2 MM X 103.3 MM L - 플러그재질 ASTM A276-410 - 별칭 VALVE PLUG 원자력안전범주 NON NUCLEAR SAFETY RELATED 품질등급 A등급 제출서류목록 - 첨부기술규격서 적용
2022 | 4 | 계획예방정비용 | 고리 | 2발전소 | 4 | 28 | 200048462 | 정비부분품(SPAR) | 국내 | A | 플러그,기계용 | 플러그,기계용,MAIN STEAM DUMP VALVE PLUG,주증기 | EA | 1 | 기계부 | 김승수 | 051-726-5426 | 품명 플러그,기계용 - 플러그타입 MAIN STEAM DUMP VALVE PLUG - 플러그용도 주증기 DUMP VALVE - 직경 ∮176.2 MM X 103.3 MM L - 플러그재질 ASTM A276-410 - 별칭 VALVE PLUG 원자력안전범주 NON NUCLEAR SAFETY RELATED 품질등급 A등급 제출서류목록 - 첨부기술규격서 적용
2020 | 3 | 계획예방정비용 | 고리 | 2발전소 | 4 | 26 | 200048463 | 정비부분품(SPAR) | 국내 | A | 가이드,밸브스템용 | GUIDE,VALVE EQUALIZING COMPLETE,주증기 DUMP | EA | 1 | 기계부 | 김승수 | 051-726-5426 | 품명 GUIDE - 별칭 VALVE EQUALIZING COMPLETE - 용도 주증기 DUMP VALVE - 재질 ASTM A276-316 - 치수 ∮101.5 MM X 376 MM L - 밸브 스타일 EQUALIZING 원자력안전범주 NON NUCLEAR SAFETY RELATED 품질등급 A등급 고리 원자력 본부 - 패키지 번호 J600B 제출서류목록 - 첨부기술규격서 적용
2020 | 3 | 계획예방정비용 | 고리 | 2발전소 | 3 | 26 | 200048463 | 정비부분품(SPAR) | 국내 | A | 가이드,밸브스템용 | GUIDE,VALVE EQUALIZING COMPLETE,주증기 DUMP | EA | 1 | 기계부 | 김승수 | 051-726-5426 | 품명 GUIDE - 별칭 VALVE EQUALIZING COMPLETE - 용도 주증기 DUMP VALVE - 재질 ASTM A276-316 - 치수 ∮101.5 MM X 376 MM L - 밸브 스타일 EQUALIZING 원자력안전범주 NON NUCLEAR SAFETY RELATED 품질등급 A등급 고리 원자력 본부 - 패키지 번호 J600B 제출서류목록 - 첨부기술규격서 적용
2022 | 1 | 계획예방정비용 | 고리 | 2발전소 | 4 | 27 | 200048463 | 정비부분품(SPAR) | 국내 | A | 가이드,밸브스템용 | GUIDE,VALVE EQUALIZING COMPLETE,주증기 DUMP | EA | 1 | 기계부 | 김승수 | 051-726-5426 | 품명 GUIDE - 별칭 VALVE EQUALIZING COMPLETE - 용도 주증기 DUMP VALVE - 재질 ASTM A276-316 - 치수 ∮101.5 MM X 376 MM L - 밸브 스타일 EQUALIZING 원자력안전범주 NON NUCLEAR SAFETY RELATED 품질등급 A등급 고리 원자력 본부 - 패키지 번호 J600B 제출서류목록 - 첨부기술규격서 적용
2022 | 1 | 계획예방정비용 | 고리 | 2발전소 | 3 | 27 | 200048463 | 정비부분품(SPAR) | 국내 | A | 가이드,밸브스템용 | GUIDE,VALVE EQUALIZING COMPLETE,주증기 DUMP | EA | 1 | 기계부 | 김승수 | 051-726-5426 | 품명 GUIDE - 별칭 VALVE EQUALIZING COMPLETE - 용도 주증기 DUMP VALVE - 재질 ASTM A276-316 - 치수 ∮101.5 MM X 376 MM L - 밸브 스타일 EQUALIZING 원자력안전범주 NON NUCLEAR SAFETY RELATED 품질등급 A등급 고리 원자력 본부 - 패키지 번호 J600B 제출서류목록 - 첨부기술규격서 적용
2022 | 4 | 계획예방정비용 | 고리 | 2발전소 | 3 | 28 | 200048463 | 정비부분품(SPAR) | 국내 | A | 가이드,밸브스템용 | GUIDE,VALVE EQUALIZING COMPLETE,주증기 DUMP | EA | 1 | 기계부 | 김승수 | 051-726-5426 | 품명 GUIDE - 별칭 VALVE EQUALIZING COMPLETE - 용도 주증기 DUMP VALVE - 재질 ASTM A276-316 - 치수 ∮101.5 MM X 376 MM L - 밸브 스타일 EQUALIZING 원자력안전범주 NON NUCLEAR SAFETY RELATED 품질등급 A등급 고리 원자력 본부 - 패키지 번호 J600B 제출서류목록 - 첨부기술규격서 적용
2022 | 4 | 계획예방정비용 | 고리 | 2발전소 | 4 | 28 | 200048463 | 정비부분품(SPAR) | 국내 | A | 가이드,밸브스템용 | GUIDE,VALVE EQUALIZING COMPLETE,주증기 DUMP | EA | 1 | 기계부 | 김승수 | 051-726-5426 | 품명 GUIDE - 별칭 VALVE EQUALIZING COMPLETE - 용도 주증기 DUMP VALVE - 재질 ASTM A276-316 - 치수 ∮101.5 MM X 376 MM L - 밸브 스타일 EQUALIZING 원자력안전범주 NON NUCLEAR SAFETY RELATED 품질등급 A등급 고리 원자력 본부 - 패키지 번호 J600B 제출서류목록 - 첨부기술규격서 적용
2022 | 1 | 계획예방정비용 | 고리 | 2발전소 | 4 | 27 | 200048484 | 정비부분품(SPAR) | 국내 | Q | 스템,밸브용 | 스템,밸브용,63.5 DIA,1403 LG,ASSY,BC-HV101, | SET | 1 | 기계부 | 김승수 | 051-726-5426 | 품명 스템,밸브용 - 외경 63.5 DIA - 길이 1403 LG - 특수사항 ASSY 품질등급 Q등급 제작사 제작사 미지정 - 부품번호 BC-HV101 | 제작사 미지정 |  | BC-HV101
2022 | 1 | 계획예방정비용 | 고리 | 2발전소 | 3 | 27 | 200048484 | 정비부분품(SPAR) | 국내 | Q | 스템,밸브용 | 스템,밸브용,63.5 DIA,1403 LG,ASSY,BC-HV101, | SET | 1 | 기계부 | 김승수 | 051-726-5426 | 품명 스템,밸브용 - 외경 63.5 DIA - 길이 1403 LG - 특수사항 ASSY 품질등급 Q등급 제작사 제작사 미지정 - 부품번호 BC-HV101 | 제작사 미지정 |  | BC-HV101
2022 | 4 | 계획예방정비용 | 고리 | 2발전소 | 3 | 28 | 200048484 | 정비부분품(SPAR) | 국내 | Q | 스템,밸브용 | 스템,밸브용,63.5 DIA,1403 LG,ASSY,BC-HV101, | SET | 1 | 기계부 | 김승수 | 051-726-5426 | 품명 스템,밸브용 - 외경 63.5 DIA - 길이 1403 LG - 특수사항 ASSY 품질등급 Q등급 제작사 제작사 미지정 - 부품번호 BC-HV101 | 제작사 미지정 |  | BC-HV101
2022 | 4 | 계획예방정비용 | 고리 | 2발전소 | 4 | 28 | 200048484 | 정비부분품(SPAR) | 국내 | Q | 스템,밸브용 | 스템,밸브용,63.5 DIA,1403 LG,ASSY,BC-HV101, | SET | 1 | 기계부 | 김승수 | 051-726-5426 | 품명 스템,밸브용 - 외경 63.5 DIA - 길이 1403 LG - 특수사항 ASSY 품질등급 Q등급 제작사 제작사 미지정 - 부품번호 BC-HV101 | 제작사 미지정 |  | BC-HV101
2020 | 3 | 계획예방정비용 | 한빛 | 1발전소 | 1 | 25 | 200048576 | 정비부분품(SPAR) | 국내 | S | 글로브 밸브 | 글로브 밸브,Y-TYPE,3/4IN,A105 BODY,STELLITE 6 | EA | 3 | 기계부 | 김진곤 | 061-357-2543 | 품명 글로브 밸브 - 글로브밸브타입 Y-TYPE - 밸브사이즈 3/4IN - 밸브재질 A105 BODY - 시트재질 STELLITE 6 SEAT - 디스크(DISK)재질 STELLITE 6 DISK - 본넷타입 SEAL WELD BONNET - 밸브접속타입 SW ENDS CONN - 플랜지호칭압력 CL 1500 - 품질보증서류 COFC 품질등급 S등급
2021 | 2 | 계획예방정비용 | 한빛 | 1발전소 | 2 | 25 | 200048576 | 정비부분품(SPAR) | 국내 | S | 글로브 밸브 | 글로브 밸브,Y-TYPE,3/4IN,A105 BODY,STELLITE 6 | EA | 3 | 기계부 | 김진곤 | 061-357-2543 | 품명 글로브 밸브 - 글로브밸브타입 Y-TYPE - 밸브사이즈 3/4IN - 밸브재질 A105 BODY - 시트재질 STELLITE 6 SEAT - 디스크(DISK)재질 STELLITE 6 DISK - 본넷타입 SEAL WELD BONNET - 밸브접속타입 SW ENDS CONN - 플랜지호칭압력 CL 1500 - 품질보증서류 COFC 품질등급 S등급
2022 | 1 | 계획예방정비용 | 한빛 | 1발전소 | 1 | 26 | 200048576 | 정비부분품(SPAR) | 국내 | S | 글로브 밸브 | 글로브 밸브,Y-TYPE,3/4IN,A105 BODY,STELLITE 6 | EA | 3 | 기계부 | 김진곤 | 061-357-2543 | 품명 글로브 밸브 - 글로브밸브타입 Y-TYPE - 밸브사이즈 3/4IN - 밸브재질 A105 BODY - 시트재질 STELLITE 6 SEAT - 디스크(DISK)재질 STELLITE 6 DISK - 본넷타입 SEAL WELD BONNET - 밸브접속타입 SW ENDS CONN - 플랜지호칭압력 CL 1500 - 품질보증서류 COFC 품질등급 S등급
2022 | 4 | 계획예방정비용 | 한빛 | 1발전소 | 2 | 26 | 200048576 | 정비부분품(SPAR) | 국내 | S | 글로브 밸브 | 글로브 밸브,Y-TYPE,3/4IN,A105 BODY,STELLITE 6 | EA | 3 | 기계부 | 김진곤 | 061-357-2543 | 품명 글로브 밸브 - 글로브밸브타입 Y-TYPE - 밸브사이즈 3/4IN - 밸브재질 A105 BODY - 시트재질 STELLITE 6 SEAT - 디스크(DISK)재질 STELLITE 6 DISK - 본넷타입 SEAL WELD BONNET - 밸브접속타입 SW ENDS CONN - 플랜지호칭압력 CL 1500 - 품질보증서류 COFC 품질등급 S등급
2020 | 1 | 계획예방정비용 | 고리 | 2발전소 | 3 | 26 | 200048600 | 정비부분품(SPAR) | 국외 | Q | 디스크,밸브용 | 밸브디스크,WEDGE,3IN DIA,SS400,GATE,COFC,9743 | EA | 1 | 기계부 | 김승수 | 051-726-5426 | 품명 밸브디스크 - 디스크타입 WEDGE - 외경 3IN DIA - 디스크(DISK)재질 SS400 - 밸브타입 GATE - 품질보증서류 COFC 품질등급 Q등급 제작사 SIEMENS AG - 부품번호 9743D28-3 - 모델번호 BG-HV047 제작사 WESTINGHOUSE ELECTRIC COMPANY - 도면번호 9743D28 - 부품번호 8374D80G01 Y. ASVANSOI | SIEMENS AG | BG-HV047 | 9743D28-3
2020 | 1 | 계획예방정비용 | 고리 | 2발전소 | 4 | 26 | 200048600 | 정비부분품(SPAR) | 국외 | Q | 디스크,밸브용 | 밸브디스크,WEDGE,3IN DIA,SS400,GATE,COFC,9743 | EA | 1 | 기계부 | 김승수 | 051-726-5426 | 품명 밸브디스크 - 디스크타입 WEDGE - 외경 3IN DIA - 디스크(DISK)재질 SS400 - 밸브타입 GATE - 품질보증서류 COFC 품질등급 Q등급 제작사 SIEMENS AG - 부품번호 9743D28-3 - 모델번호 BG-HV047 제작사 WESTINGHOUSE ELECTRIC COMPANY - 도면번호 9743D28 - 부품번호 8374D80G01 Y. ASVANSOI | SIEMENS AG | BG-HV047 | 9743D28-3
2021 | 3 | 계획예방정비용 | 고리 | 2발전소 | 3 | 27 | 200048600 | 정비부분품(SPAR) | 국외 | Q | 디스크,밸브용 | 밸브디스크,WEDGE,3IN DIA,SS400,GATE,COFC,9743 | EA | 1 | 기계부 | 김승수 | 051-726-5426 | 품명 밸브디스크 - 디스크타입 WEDGE - 외경 3IN DIA - 디스크(DISK)재질 SS400 - 밸브타입 GATE - 품질보증서류 COFC 품질등급 Q등급 제작사 SIEMENS AG - 부품번호 9743D28-3 - 모델번호 BG-HV047 제작사 WESTINGHOUSE ELECTRIC COMPANY - 도면번호 9743D28 - 부품번호 8374D80G01 Y. ASVANSOI | SIEMENS AG | BG-HV047 | 9743D28-3
2021 | 3 | 계획예방정비용 | 고리 | 2발전소 | 4 | 27 | 200048600 | 정비부분품(SPAR) | 국외 | Q | 디스크,밸브용 | 밸브디스크,WEDGE,3IN DIA,SS400,GATE,COFC,9743 | EA | 1 | 기계부 | 김승수 | 051-726-5426 | 품명 밸브디스크 - 디스크타입 WEDGE - 외경 3IN DIA - 디스크(DISK)재질 SS400 - 밸브타입 GATE - 품질보증서류 COFC 품질등급 Q등급 제작사 SIEMENS AG - 부품번호 9743D28-3 - 모델번호 BG-HV047 제작사 WESTINGHOUSE ELECTRIC COMPANY - 도면번호 9743D28 - 부품번호 8374D80G01 Y. ASVANSOI | SIEMENS AG | BG-HV047 | 9743D28-3
2022 | 4 | 계획예방정비용 | 고리 | 2발전소 | 3 | 28 | 200048600 | 정비부분품(SPAR) | 국외 | Q | 디스크,밸브용 | 밸브디스크,WEDGE,3IN DIA,SS400,GATE,COFC,9743 | EA | 1 | 기계부 | 김승수 | 051-726-5426 | 품명 밸브디스크 - 디스크타입 WEDGE - 외경 3IN DIA - 디스크(DISK)재질 SS400 - 밸브타입 GATE - 품질보증서류 COFC 품질등급 Q등급 제작사 SIEMENS AG - 부품번호 9743D28-3 - 모델번호 BG-HV047 제작사 WESTINGHOUSE ELECTRIC COMPANY - 도면번호 9743D28 - 부품번호 8374D80G01 Y. ASVANSOI | SIEMENS AG | BG-HV047 | 9743D28-3
2022 | 4 | 계획예방정비용 | 고리 | 2발전소 | 4 | 28 | 200048600 | 정비부분품(SPAR) | 국외 | Q | 디스크,밸브용 | 밸브디스크,WEDGE,3IN DIA,SS400,GATE,COFC,9743 | EA | 1 | 기계부 | 김승수 | 051-726-5426 | 품명 밸브디스크 - 디스크타입 WEDGE - 외경 3IN DIA - 디스크(DISK)재질 SS400 - 밸브타입 GATE - 품질보증서류 COFC 품질등급 Q등급 제작사 SIEMENS AG - 부품번호 9743D28-3 - 모델번호 BG-HV047 제작사 WESTINGHOUSE ELECTRIC COMPANY - 도면번호 9743D28 - 부품번호 8374D80G01 Y. ASVANSOI | SIEMENS AG | BG-HV047 | 9743D28-3
2021 | 1 | 경상예방정비용 | 고리 | 3발전소 |  |  | 200048601 | 정비부분품(SPAR) | 국외 | Q | 압력조절 밸브(REGULATOR),유체 | 압력조절 밸브(REGULATOR),유체,RELIEF,BODY SIZE:7 | EA | 2 | 계측제어부 | 심재현 | 051-726-6161 | 품명 압력조절 밸브(REGULATOR),유체 - 제어밸브타입 RELIEF - 밸브사이즈 BODY SIZE:78㎜,LENGTH:158㎜ - 밸브재질 BRASS - 사용온도(상한) -29 TO 66℃ - 출구압력(상한) 0~60PSI - 최대 입구 압력 0~200PSI - 스프링압력(상한) ZINC PLATED CARBON STEEL - 다이아프램재질 BRASS/VITON-NOMEX REINFORCED - 시트재질 FILTER ELEMEMNT: CELLULOSE - 스템(STEM)재질 NOZZLE:SA/BRASS/STAINLES/VITON - 트림재질 BONNET : BRASS - 라이닝(LINING)재질 "O" RING :FKM OR FPM - 밸브접속타입 1/4IN NPT - 플랜지호칭압력 SENSITIVITY : 0.1 PSI - 사용매체 AIR - 유량(FLOW RATE) FLOW CAPACITY : 16 SCFM - 밸브운전방법 MANUAL - 특수사항 FILTER RATING:10㎛ - 별칭 FILTER REGULATOR 원자력안전범주 NUCLEAR SAFETY RELATED 품질등급 Q등급 제작사 ITT CONOFLOW - 부품번호 GFH20XT1767F(OLD) - GFH25XT1767F(NEW) - 제작사 유형(MFR CATEGORY) ORIGINAL EQUIP. SUPPLIER - 도면번호 3-BB-F001 - 주설비 참고자료 J-903B 고리 원자력 본부 - 패키지 번호 J903B 제출서류목록 - 품질보증계획서(QAM) - 품질보증확인서(C of C) | ITT CONOFLOW |  | GFH25XT1767F(NEW)
2021 | 1 | 경상예방정비용 | 고리 | 3발전소 |  |  | 200048601 | 정비부분품(SPAR) | 국외 | Q | 압력조절 밸브(REGULATOR),유체 | 압력조절 밸브(REGULATOR),유체,RELIEF,BODY SIZE:7 | EA | 1 | 계측제어부 | 심재현 | 051-726-6161 | 품명 압력조절 밸브(REGULATOR),유체 - 제어밸브타입 RELIEF - 밸브사이즈 BODY SIZE:78㎜,LENGTH:158㎜ - 밸브재질 BRASS - 사용온도(상한) -29 TO 66℃ - 출구압력(상한) 0~60PSI - 최대 입구 압력 0~200PSI - 스프링압력(상한) ZINC PLATED CARBON STEEL - 다이아프램재질 BRASS/VITON-NOMEX REINFORCED - 시트재질 FILTER ELEMEMNT: CELLULOSE - 스템(STEM)재질 NOZZLE:SA/BRASS/STAINLES/VITON - 트림재질 BONNET : BRASS - 라이닝(LINING)재질 "O" RING :FKM OR FPM - 밸브접속타입 1/4IN NPT - 플랜지호칭압력 SENSITIVITY : 0.1 PSI - 사용매체 AIR - 유량(FLOW RATE) FLOW CAPACITY : 16 SCFM - 밸브운전방법 MANUAL - 특수사항 FILTER RATING:10㎛ - 별칭 FILTER REGULATOR 원자력안전범주 NUCLEAR SAFETY RELATED 품질등급 Q등급 제작사 ITT CONOFLOW - 부품번호 GFH20XT1767F(OLD) - GFH25XT1767F(NEW) - 제작사 유형(MFR CATEGORY) ORIGINAL EQUIP. SUPPLIER - 도면번호 3-BB-F001 - 주설비 참고자료 J-903B 고리 원자력 본부 - 패키지 번호 J903B 제출서류목록 - 품질보증계획서(QAM) - 품질보증확인서(C of C) | ITT CONOFLOW |  | GFH25XT1767F(NEW)
2020 | 1 | 계획예방정비용 | 고리 | 2발전소 | 3 | 26 | 200048602 | 정비부분품(SPAR) | 국외 | Q | 압력조절 밸브(REGULATOR),유체 | 압력조절 밸브(REGULATOR),유체,BODY/BONNET/NOZZL | EA | 10 | 계측제어부 | 정현철 | 051-726-3950 | 품명 압력조절 밸브(REGULATOR),유체 - 밸브재질 BODY/BONNET/NOZZLE : BRASS - 사용온도(상한) 150℉ - 사용온도(하한) -20℉ - 출구압력(상한) 125 PSIG MAX - 출구압력(하한) 0 PSIG - 최대 입구 압력 300PSIG - 다이아프램재질 BUNA N - 밸브접속타입 1/4IN NPT - 사용매체 AIR - 밸브운전방법 AIR OPER - 특수사항 FILTER RATING:35㎛ 원자력안전범주 NUCLEAR SAFETY RELATED 품질등급 Q등급 제작사 ENERTECH,CURTISS WRIGHT NUCLEA - 도면번호 3-BB-F001 - 부품번호 GFH45XTKEX1G - 제작사 유형(MFR CATEGORY) ORIGINAL EQUIP. SUPPLIER 제작사 ITT CONOFLOW - 도면번호 3-BB-F001 - 부품번호 GFH45XTKEX1G - 제작사 유형(MFR CATEGORY) ORIGINAL EQUIP. MANUFACTURER 고리 원자력 본부 - 패키지 번호 J903B 제출서류목록 - 품질보증계획서(QAM) - 품질보증확인서(C of C) - 일반규격품품질검증(CGID) 계획/보고서 | ENERTECH,CURTISS WRIGHT NUCLEAR DIVISION |  | GFH45XTKEX1G
2020 | 1 | 계획예방정비용 | 고리 | 2발전소 | 4 | 26 | 200048602 | 정비부분품(SPAR) | 국외 | Q | 압력조절 밸브(REGULATOR),유체 | 압력조절 밸브(REGULATOR),유체,BODY/BONNET/NOZZL | EA | 10 | 계측제어부 | 정현철 | 051-726-3950 | 품명 압력조절 밸브(REGULATOR),유체 - 밸브재질 BODY/BONNET/NOZZLE : BRASS - 사용온도(상한) 150℉ - 사용온도(하한) -20℉ - 출구압력(상한) 125 PSIG MAX - 출구압력(하한) 0 PSIG - 최대 입구 압력 300PSIG - 다이아프램재질 BUNA N - 밸브접속타입 1/4IN NPT - 사용매체 AIR - 밸브운전방법 AIR OPER - 특수사항 FILTER RATING:35㎛ 원자력안전범주 NUCLEAR SAFETY RELATED 품질등급 Q등급 제작사 ENERTECH,CURTISS WRIGHT NUCLEA - 도면번호 3-BB-F001 - 부품번호 GFH45XTKEX1G - 제작사 유형(MFR CATEGORY) ORIGINAL EQUIP. SUPPLIER 제작사 ITT CONOFLOW - 도면번호 3-BB-F001 - 부품번호 GFH45XTKEX1G - 제작사 유형(MFR CATEGORY) ORIGINAL EQUIP. MANUFACTURER 고리 원자력 본부 - 패키지 번호 J903B 제출서류목록 - 품질보증계획서(QAM) - 품질보증확인서(C of C) - 일반규격품품질검증(CGID) 계획/보고서 | ENERTECH,CURTISS WRIGHT NUCLEAR DIVISION |  | GFH45XTKEX1G
2021 | 3 | 계획예방정비용 | 고리 | 2발전소 | 4 | 27 | 200048602 | 정비부분품(SPAR) | 국외 | Q | 압력조절 밸브(REGULATOR),유체 | 압력조절 밸브(REGULATOR),유체,BODY/BONNET/NOZZL | EA | 1 | 기계부 | 김승수 | 051-726-5426 | 품명 압력조절 밸브(REGULATOR),유체 - 밸브재질 BODY/BONNET/NOZZLE : BRASS - 사용온도(상한) 150℉ - 사용온도(하한) -20℉ - 출구압력(상한) 125 PSIG MAX - 출구압력(하한) 0 PSIG - 최대 입구 압력 300PSIG - 다이아프램재질 BUNA N - 밸브접속타입 1/4IN NPT - 사용매체 AIR - 밸브운전방법 AIR OPER - 특수사항 FILTER RATING:35㎛ 원자력안전범주 NUCLEAR SAFETY RELATED 품질등급 Q등급 제작사 ENERTECH,CURTISS WRIGHT NUCLEA - 도면번호 3-BB-F001 - 부품번호 GFH45XTKEX1G - 제작사 유형(MFR CATEGORY) ORIGINAL EQUIP. SUPPLIER 제작사 ITT CONOFLOW - 도면번호 3-BB-F001 - 부품번호 GFH45XTKEX1G - 제작사 유형(MFR CATEGORY) ORIGINAL EQUIP. MANUFACTURER 고리 원자력 본부 - 패키지 번호 J903B 제출서류목록 - 품질보증계획서(QAM) - 품질보증확인서(C of C) - 일반규격품품질검증(CGID) 계획/보고서 | ENERTECH,CURTISS WRIGHT NUCLEAR DIVISION |  | GFH45XTKEX1G
2022 | 4 | 계획예방정비용 | 고리 | 2발전소 | 4 | 28 | 200048602 | 정비부분품(SPAR) | 국외 | Q | 압력조절 밸브(REGULATOR),유체 | 압력조절 밸브(REGULATOR),유체,BODY/BONNET/NOZZL | EA | 1 | 기계부 | 김승수 | 051-726-5426 | 품명 압력조절 밸브(REGULATOR),유체 - 밸브재질 BODY/BONNET/NOZZLE : BRASS - 사용온도(상한) 150℉ - 사용온도(하한) -20℉ - 출구압력(상한) 125 PSIG MAX - 출구압력(하한) 0 PSIG - 최대 입구 압력 300PSIG - 다이아프램재질 BUNA N - 밸브접속타입 1/4IN NPT - 사용매체 AIR - 밸브운전방법 AIR OPER - 특수사항 FILTER RATING:35㎛ 원자력안전범주 NUCLEAR SAFETY RELATED 품질등급 Q등급 제작사 ENERTECH,CURTISS WRIGHT NUCLEA - 도면번호 3-BB-F001 - 부품번호 GFH45XTKEX1G - 제작사 유형(MFR CATEGORY) ORIGINAL EQUIP. SUPPLIER 제작사 ITT CONOFLOW - 도면번호 3-BB-F001 - 부품번호 GFH45XTKEX1G - 제작사 유형(MFR CATEGORY) ORIGINAL EQUIP. MANUFACTURER 고리 원자력 본부 - 패키지 번호 J903B 제출서류목록 - 품질보증계획서(QAM) - 품질보증확인서(C of C) - 일반규격품품질검증(CGID) 계획/보고서 | ENERTECH,CURTISS WRIGHT NUCLEAR DIVISION |  | GFH45XTKEX1G
2020 | 1 | 계획예방정비용 | 한빛 | 3발전소 | 6 | 13 | 200048645 | 정비부분품(SPAR) | 국외 | Q | 디스크,밸브용 | 밸브디스크,MAIN/PILOT,SO GLOBE,1",SOLENOID OP | SET | 1 | 기계부 | 김원섭 | 061-357-2342 | 품명 밸브디스크 - 디스크타입 MAIN/PILOT - 밸브타입 SO GLOBE - 밸브사이즈 1" - 밸브운전방법 SOLENOID OPERATED - 별칭 MAIN/PILOT DISC SET 원자력안전범주 NUCLEAR SAFETY RELATED 품질등급 Q등급 제작사 CURTISS WRIGHT FLOW CONTROL CO - 모델번호 00C-001 - 부품번호 204855-2 제출서류목록 - 품질보증계획서(QAM) - 품질증빙/제출서류목록(QVDL) - 품질보증확인서(C of C) - 재료시험성적서(CMTR) - 성능(또는 기능)시험 기록 | CURTISS WRIGHT FLOW CONTROL CORP.(TARGET | 00C-001 | 204855-2
2021 | 3 | 계획예방정비용 | 고리 | 2발전소 | 3 | 27 | 200048645 | 정비부분품(SPAR) | 국외 | Q | 디스크,밸브용 | 밸브디스크,MAIN/PILOT,SO GLOBE,1",SOLENOID OP | SET | 4 | 기계부 | 김승수 | 051-726-5426 | 품명 밸브디스크 - 디스크타입 MAIN/PILOT - 밸브타입 SO GLOBE - 밸브사이즈 1" - 밸브운전방법 SOLENOID OPERATED - 별칭 MAIN/PILOT DISC SET 원자력안전범주 NUCLEAR SAFETY RELATED 품질등급 Q등급 제작사 CURTISS WRIGHT FLOW CONTROL CO - 모델번호 00C-001 - 부품번호 204855-2 제출서류목록 - 품질보증계획서(QAM) - 품질증빙/제출서류목록(QVDL) - 품질보증확인서(C of C) - 재료시험성적서(CMTR) - 성능(또는 기능)시험 기록 | CURTISS WRIGHT FLOW CONTROL CORP.(TARGET | 00C-001 | 204855-2
2021 | 3 | 계획예방정비용 | 고리 | 2발전소 | 4 | 27 | 200048645 | 정비부분품(SPAR) | 국외 | Q | 디스크,밸브용 | 밸브디스크,MAIN/PILOT,SO GLOBE,1",SOLENOID OP | SET | 4 | 기계부 | 김승수 | 051-726-5426 | 품명 밸브디스크 - 디스크타입 MAIN/PILOT - 밸브타입 SO GLOBE - 밸브사이즈 1" - 밸브운전방법 SOLENOID OPERATED - 별칭 MAIN/PILOT DISC SET 원자력안전범주 NUCLEAR SAFETY RELATED 품질등급 Q등급 제작사 CURTISS WRIGHT FLOW CONTROL CO - 모델번호 00C-001 - 부품번호 204855-2 제출서류목록 - 품질보증계획서(QAM) - 품질증빙/제출서류목록(QVDL) - 품질보증확인서(C of C) - 재료시험성적서(CMTR) - 성능(또는 기능)시험 기록 | CURTISS WRIGHT FLOW CONTROL CORP.(TARGET | 00C-001 | 204855-2
2022 | 4 | 계획예방정비용 | 고리 | 2발전소 | 3 | 28 | 200048645 | 정비부분품(SPAR) | 국외 | Q | 디스크,밸브용 | 밸브디스크,MAIN/PILOT,SO GLOBE,1",SOLENOID OP | SET | 4 | 기계부 | 김승수 | 051-726-5426 | 품명 밸브디스크 - 디스크타입 MAIN/PILOT - 밸브타입 SO GLOBE - 밸브사이즈 1" - 밸브운전방법 SOLENOID OPERATED - 별칭 MAIN/PILOT DISC SET 원자력안전범주 NUCLEAR SAFETY RELATED 품질등급 Q등급 제작사 CURTISS WRIGHT FLOW CONTROL CO - 모델번호 00C-001 - 부품번호 204855-2 제출서류목록 - 품질보증계획서(QAM) - 품질증빙/제출서류목록(QVDL) - 품질보증확인서(C of C) - 재료시험성적서(CMTR) - 성능(또는 기능)시험 기록 | CURTISS WRIGHT FLOW CONTROL CORP.(TARGET | 00C-001 | 204855-2
2022 | 4 | 계획예방정비용 | 고리 | 2발전소 | 4 | 28 | 200048645 | 정비부분품(SPAR) | 국외 | Q | 디스크,밸브용 | 밸브디스크,MAIN/PILOT,SO GLOBE,1",SOLENOID OP | SET | 4 | 기계부 | 김승수 | 051-726-5426 | 품명 밸브디스크 - 디스크타입 MAIN/PILOT - 밸브타입 SO GLOBE - 밸브사이즈 1" - 밸브운전방법 SOLENOID OPERATED - 별칭 MAIN/PILOT DISC SET 원자력안전범주 NUCLEAR SAFETY RELATED 품질등급 Q등급 제작사 CURTISS WRIGHT FLOW CONTROL CO - 모델번호 00C-001 - 부품번호 204855-2 제출서류목록 - 품질보증계획서(QAM) - 품질증빙/제출서류목록(QVDL) - 품질보증확인서(C of C) - 재료시험성적서(CMTR) - 성능(또는 기능)시험 기록 | CURTISS WRIGHT FLOW CONTROL CORP.(TARGET | 00C-001 | 204855-2
2020 | 3 | 계획예방정비용 | 고리 | 2발전소 | 4 | 26 | 200048663 | 정비부분품(SPAR) | 국내 | A | 시트,밸브용 | 시트,밸브용,109.8㎜,FCD500-7,GCD500-7,SPRING & | EA | 4 | 기계부 | 김승수 | 051-726-5426 | 품명 시트,밸브용 - 외경 109.8㎜ - 시트재질 FCD500-7,GCD500-7 - 밸브타입 SPRING & CHANNEL TYPE - 사용압력(상한) 250PSIG - 표면처리 HEAT TREATMENT - 특수사항 109.8*18.6, 109.8*15.9 - 별칭 VALVE ASS'Y 원자력안전범주 NON NUCLEAR SAFETY RELATED 품질등급 A등급 제출서류목록 - 첨부기술규격서 적용
2020 | 3 | 계획예방정비용 | 고리 | 2발전소 | 4 | 26 | 200048663 | 정비부분품(SPAR) | 국내 | A | 시트,밸브용 | 시트,밸브용,109.8㎜,FCD500-7,GCD500-7,SPRING & | EA | 3 | 기계부 | 김승수 | 051-726-5426 | 품명 시트,밸브용 - 외경 109.8㎜ - 시트재질 FCD500-7,GCD500-7 - 밸브타입 SPRING & CHANNEL TYPE - 사용압력(상한) 250PSIG - 표면처리 HEAT TREATMENT - 특수사항 109.8*18.6, 109.8*15.9 - 별칭 VALVE ASS'Y 원자력안전범주 NON NUCLEAR SAFETY RELATED 품질등급 A등급 제출서류목록 - 첨부기술규격서 적용
2020 | 3 | 계획예방정비용 | 고리 | 2발전소 | 3 | 26 | 200048663 | 정비부분품(SPAR) | 국내 | A | 시트,밸브용 | 시트,밸브용,109.8㎜,FCD500-7,GCD500-7,SPRING & | EA | 2 | 기계부 | 김승수 | 051-726-5426 | 품명 시트,밸브용 - 외경 109.8㎜ - 시트재질 FCD500-7,GCD500-7 - 밸브타입 SPRING & CHANNEL TYPE - 사용압력(상한) 250PSIG - 표면처리 HEAT TREATMENT - 특수사항 109.8*18.6, 109.8*15.9 - 별칭 VALVE ASS'Y 원자력안전범주 NON NUCLEAR SAFETY RELATED 품질등급 A등급 제출서류목록 - 첨부기술규격서 적용
2020 | 3 | 계획예방정비용 | 고리 | 2발전소 | 3 | 26 | 200048663 | 정비부분품(SPAR) | 국내 | A | 시트,밸브용 | 시트,밸브용,109.8㎜,FCD500-7,GCD500-7,SPRING & | EA | 3 | 기계부 | 김승수 | 051-726-5426 | 품명 시트,밸브용 - 외경 109.8㎜ - 시트재질 FCD500-7,GCD500-7 - 밸브타입 SPRING & CHANNEL TYPE - 사용압력(상한) 250PSIG - 표면처리 HEAT TREATMENT - 특수사항 109.8*18.6, 109.8*15.9 - 별칭 VALVE ASS'Y 원자력안전범주 NON NUCLEAR SAFETY RELATED 품질등급 A등급 제출서류목록 - 첨부기술규격서 적용
2020 | 3 | 계획예방정비용 | 고리 | 2발전소 | 3 | 26 | 200048663 | 정비부분품(SPAR) | 국내 | A | 시트,밸브용 | 시트,밸브용,109.8㎜,FCD500-7,GCD500-7,SPRING & | EA | 4 | 기계부 | 김승수 | 051-726-5426 | 품명 시트,밸브용 - 외경 109.8㎜ - 시트재질 FCD500-7,GCD500-7 - 밸브타입 SPRING & CHANNEL TYPE - 사용압력(상한) 250PSIG - 표면처리 HEAT TREATMENT - 특수사항 109.8*18.6, 109.8*15.9 - 별칭 VALVE ASS'Y 원자력안전범주 NON NUCLEAR SAFETY RELATED 품질등급 A등급 제출서류목록 - 첨부기술규격서 적용
2022 | 1 | 계획예방정비용 | 고리 | 2발전소 | 4 | 27 | 200048663 | 정비부분품(SPAR) | 국내 | A | 시트,밸브용 | 시트,밸브용,109.8㎜,FCD500-7,GCD500-7,SPRING & | EA | 4 | 기계부 | 김승수 | 051-726-5426 | 품명 시트,밸브용 - 외경 109.8㎜ - 시트재질 FCD500-7,GCD500-7 - 밸브타입 SPRING & CHANNEL TYPE - 사용압력(상한) 250PSIG - 표면처리 HEAT TREATMENT - 특수사항 109.8*18.6, 109.8*15.9 - 별칭 VALVE ASS'Y 원자력안전범주 NON NUCLEAR SAFETY RELATED 품질등급 A등급 제출서류목록 - 첨부기술규격서 적용
2022 | 1 | 계획예방정비용 | 고리 | 2발전소 | 4 | 27 | 200048663 | 정비부분품(SPAR) | 국내 | A | 시트,밸브용 | 시트,밸브용,109.8㎜,FCD500-7,GCD500-7,SPRING & | EA | 3 | 기계부 | 김승수 | 051-726-5426 | 품명 시트,밸브용 - 외경 109.8㎜ - 시트재질 FCD500-7,GCD500-7 - 밸브타입 SPRING & CHANNEL TYPE - 사용압력(상한) 250PSIG - 표면처리 HEAT TREATMENT - 특수사항 109.8*18.6, 109.8*15.9 - 별칭 VALVE ASS'Y 원자력안전범주 NON NUCLEAR SAFETY RELATED 품질등급 A등급 제출서류목록 - 첨부기술규격서 적용
2022 | 1 | 계획예방정비용 | 고리 | 2발전소 | 3 | 27 | 200048663 | 정비부분품(SPAR) | 국내 | A | 시트,밸브용 | 시트,밸브용,109.8㎜,FCD500-7,GCD500-7,SPRING & | EA | 2 | 기계부 | 김승수 | 051-726-5426 | 품명 시트,밸브용 - 외경 109.8㎜ - 시트재질 FCD500-7,GCD500-7 - 밸브타입 SPRING & CHANNEL TYPE - 사용압력(상한) 250PSIG - 표면처리 HEAT TREATMENT - 특수사항 109.8*18.6, 109.8*15.9 - 별칭 VALVE ASS'Y 원자력안전범주 NON NUCLEAR SAFETY RELATED 품질등급 A등급 제출서류목록 - 첨부기술규격서 적용
2022 | 1 | 계획예방정비용 | 고리 | 2발전소 | 3 | 27 | 200048663 | 정비부분품(SPAR) | 국내 | A | 시트,밸브용 | 시트,밸브용,109.8㎜,FCD500-7,GCD500-7,SPRING & | EA | 3 | 기계부 | 김승수 | 051-726-5426 | 품명 시트,밸브용 - 외경 109.8㎜ - 시트재질 FCD500-7,GCD500-7 - 밸브타입 SPRING & CHANNEL TYPE - 사용압력(상한) 250PSIG - 표면처리 HEAT TREATMENT - 특수사항 109.8*18.6, 109.8*15.9 - 별칭 VALVE ASS'Y 원자력안전범주 NON NUCLEAR SAFETY RELATED 품질등급 A등급 제출서류목록 - 첨부기술규격서 적용
2022 | 1 | 계획예방정비용 | 고리 | 2발전소 | 3 | 27 | 200048663 | 정비부분품(SPAR) | 국내 | A | 시트,밸브용 | 시트,밸브용,109.8㎜,FCD500-7,GCD500-7,SPRING & | EA | 4 | 기계부 | 김승수 | 051-726-5426 | 품명 시트,밸브용 - 외경 109.8㎜ - 시트재질 FCD500-7,GCD500-7 - 밸브타입 SPRING & CHANNEL TYPE - 사용압력(상한) 250PSIG - 표면처리 HEAT TREATMENT - 특수사항 109.8*18.6, 109.8*15.9 - 별칭 VALVE ASS'Y 원자력안전범주 NON NUCLEAR SAFETY RELATED 품질등급 A등급 제출서류목록 - 첨부기술규격서 적용
2022 | 4 | 계획예방정비용 | 고리 | 2발전소 | 3 | 28 | 200048663 | 정비부분품(SPAR) | 국내 | A | 시트,밸브용 | 시트,밸브용,109.8㎜,FCD500-7,GCD500-7,SPRING & | EA | 2 | 기계부 | 김승수 | 051-726-5426 | 품명 시트,밸브용 - 외경 109.8㎜ - 시트재질 FCD500-7,GCD500-7 - 밸브타입 SPRING & CHANNEL TYPE - 사용압력(상한) 250PSIG - 표면처리 HEAT TREATMENT - 특수사항 109.8*18.6, 109.8*15.9 - 별칭 VALVE ASS'Y 원자력안전범주 NON NUCLEAR SAFETY RELATED 품질등급 A등급 제출서류목록 - 첨부기술규격서 적용
2022 | 4 | 계획예방정비용 | 고리 | 2발전소 | 3 | 28 | 200048663 | 정비부분품(SPAR) | 국내 | A | 시트,밸브용 | 시트,밸브용,109.8㎜,FCD500-7,GCD500-7,SPRING & | EA | 3 | 기계부 | 김승수 | 051-726-5426 | 품명 시트,밸브용 - 외경 109.8㎜ - 시트재질 FCD500-7,GCD500-7 - 밸브타입 SPRING & CHANNEL TYPE - 사용압력(상한) 250PSIG - 표면처리 HEAT TREATMENT - 특수사항 109.8*18.6, 109.8*15.9 - 별칭 VALVE ASS'Y 원자력안전범주 NON NUCLEAR SAFETY RELATED 품질등급 A등급 제출서류목록 - 첨부기술규격서 적용
2022 | 4 | 계획예방정비용 | 고리 | 2발전소 | 3 | 28 | 200048663 | 정비부분품(SPAR) | 국내 | A | 시트,밸브용 | 시트,밸브용,109.8㎜,FCD500-7,GCD500-7,SPRING & | EA | 4 | 기계부 | 김승수 | 051-726-5426 | 품명 시트,밸브용 - 외경 109.8㎜ - 시트재질 FCD500-7,GCD500-7 - 밸브타입 SPRING & CHANNEL TYPE - 사용압력(상한) 250PSIG - 표면처리 HEAT TREATMENT - 특수사항 109.8*18.6, 109.8*15.9 - 별칭 VALVE ASS'Y 원자력안전범주 NON NUCLEAR SAFETY RELATED 품질등급 A등급 제출서류목록 - 첨부기술규격서 적용
2022 | 4 | 계획예방정비용 | 고리 | 2발전소 | 4 | 28 | 200048663 | 정비부분품(SPAR) | 국내 | A | 시트,밸브용 | 시트,밸브용,109.8㎜,FCD500-7,GCD500-7,SPRING & | EA | 4 | 기계부 | 김승수 | 051-726-5426 | 품명 시트,밸브용 - 외경 109.8㎜ - 시트재질 FCD500-7,GCD500-7 - 밸브타입 SPRING & CHANNEL TYPE - 사용압력(상한) 250PSIG - 표면처리 HEAT TREATMENT - 특수사항 109.8*18.6, 109.8*15.9 - 별칭 VALVE ASS'Y 원자력안전범주 NON NUCLEAR SAFETY RELATED 품질등급 A등급 제출서류목록 - 첨부기술규격서 적용
2022 | 4 | 계획예방정비용 | 고리 | 2발전소 | 4 | 28 | 200048663 | 정비부분품(SPAR) | 국내 | A | 시트,밸브용 | 시트,밸브용,109.8㎜,FCD500-7,GCD500-7,SPRING & | EA | 3 | 기계부 | 김승수 | 051-726-5426 | 품명 시트,밸브용 - 외경 109.8㎜ - 시트재질 FCD500-7,GCD500-7 - 밸브타입 SPRING & CHANNEL TYPE - 사용압력(상한) 250PSIG - 표면처리 HEAT TREATMENT - 특수사항 109.8*18.6, 109.8*15.9 - 별칭 VALVE ASS'Y 원자력안전범주 NON NUCLEAR SAFETY RELATED 품질등급 A등급 제출서류목록 - 첨부기술규격서 적용
2020 | 3 | 계획예방정비용 | 고리 | 2발전소 | 4 | 26 | 200048664 | 정비부분품(SPAR) | 국내 | A | 시트,밸브용 | 시트,밸브용,122.1,FCD500-7,GCD500-7,DISCH,250 | EA | 8 | 기계부 | 김승수 | 051-726-5426 | 품명 시트,밸브용 - 외경 122.1 - 시트재질 FCD500-7,GCD500-7 - 밸브타입 DISCH - 사용압력(상한) 250PSIG - 표면처리 HEAT TREATMENT - 특수사항 31.2㎜ THK,ASSY - 별칭 VALVE ASS'Y 원자력안전범주 NON NUCLEAR SAFETY RELATED 품질등급 A등급 제출서류목록 - 첨부기술규격서 적용
2020 | 3 | 계획예방정비용 | 고리 | 2발전소 | 4 | 26 | 200048664 | 정비부분품(SPAR) | 국내 | A | 시트,밸브용 | 시트,밸브용,122.1,FCD500-7,GCD500-7,DISCH,250 | EA | 4 | 기계부 | 김승수 | 051-726-5426 | 품명 시트,밸브용 - 외경 122.1 - 시트재질 FCD500-7,GCD500-7 - 밸브타입 DISCH - 사용압력(상한) 250PSIG - 표면처리 HEAT TREATMENT - 특수사항 31.2㎜ THK,ASSY - 별칭 VALVE ASS'Y 원자력안전범주 NON NUCLEAR SAFETY RELATED 품질등급 A등급 제출서류목록 - 첨부기술규격서 적용
2020 | 3 | 계획예방정비용 | 고리 | 2발전소 | 3 | 26 | 200048664 | 정비부분품(SPAR) | 국내 | A | 시트,밸브용 | 시트,밸브용,122.1,FCD500-7,GCD500-7,DISCH,250 | EA | 2 | 기계부 | 김승수 | 051-726-5426 | 품명 시트,밸브용 - 외경 122.1 - 시트재질 FCD500-7,GCD500-7 - 밸브타입 DISCH - 사용압력(상한) 250PSIG - 표면처리 HEAT TREATMENT - 특수사항 31.2㎜ THK,ASSY - 별칭 VALVE ASS'Y 원자력안전범주 NON NUCLEAR SAFETY RELATED 품질등급 A등급 제출서류목록 - 첨부기술규격서 적용
2020 | 3 | 계획예방정비용 | 고리 | 2발전소 | 3 | 26 | 200048664 | 정비부분품(SPAR) | 국내 | A | 시트,밸브용 | 시트,밸브용,122.1,FCD500-7,GCD500-7,DISCH,250 | EA | 4 | 기계부 | 김승수 | 051-726-5426 | 품명 시트,밸브용 - 외경 122.1 - 시트재질 FCD500-7,GCD500-7 - 밸브타입 DISCH - 사용압력(상한) 250PSIG - 표면처리 HEAT TREATMENT - 특수사항 31.2㎜ THK,ASSY - 별칭 VALVE ASS'Y 원자력안전범주 NON NUCLEAR SAFETY RELATED 품질등급 A등급 제출서류목록 - 첨부기술규격서 적용
2020 | 3 | 계획예방정비용 | 고리 | 2발전소 | 3 | 26 | 200048664 | 정비부분품(SPAR) | 국내 | A | 시트,밸브용 | 시트,밸브용,122.1,FCD500-7,GCD500-7,DISCH,250 | EA | 8 | 기계부 | 김승수 | 051-726-5426 | 품명 시트,밸브용 - 외경 122.1 - 시트재질 FCD500-7,GCD500-7 - 밸브타입 DISCH - 사용압력(상한) 250PSIG - 표면처리 HEAT TREATMENT - 특수사항 31.2㎜ THK,ASSY - 별칭 VALVE ASS'Y 원자력안전범주 NON NUCLEAR SAFETY RELATED 품질등급 A등급 제출서류목록 - 첨부기술규격서 적용
2022 | 1 | 계획예방정비용 | 고리 | 2발전소 | 4 | 27 | 200048664 | 정비부분품(SPAR) | 국내 | A | 시트,밸브용 | 시트,밸브용,122.1,FCD500-7,GCD500-7,DISCH,250 | EA | 8 | 기계부 | 김승수 | 051-726-5426 | 품명 시트,밸브용 - 외경 122.1 - 시트재질 FCD500-7,GCD500-7 - 밸브타입 DISCH - 사용압력(상한) 250PSIG - 표면처리 HEAT TREATMENT - 특수사항 31.2㎜ THK,ASSY - 별칭 VALVE ASS'Y 원자력안전범주 NON NUCLEAR SAFETY RELATED 품질등급 A등급 제출서류목록 - 첨부기술규격서 적용
2022 | 1 | 계획예방정비용 | 고리 | 2발전소 | 4 | 27 | 200048664 | 정비부분품(SPAR) | 국내 | A | 시트,밸브용 | 시트,밸브용,122.1,FCD500-7,GCD500-7,DISCH,250 | EA | 4 | 기계부 | 김승수 | 051-726-5426 | 품명 시트,밸브용 - 외경 122.1 - 시트재질 FCD500-7,GCD500-7 - 밸브타입 DISCH - 사용압력(상한) 250PSIG - 표면처리 HEAT TREATMENT - 특수사항 31.2㎜ THK,ASSY - 별칭 VALVE ASS'Y 원자력안전범주 NON NUCLEAR SAFETY RELATED 품질등급 A등급 제출서류목록 - 첨부기술규격서 적용
2022 | 1 | 계획예방정비용 | 고리 | 2발전소 | 3 | 27 | 200048664 | 정비부분품(SPAR) | 국내 | A | 시트,밸브용 | 시트,밸브용,122.1,FCD500-7,GCD500-7,DISCH,250 | EA | 2 | 기계부 | 김승수 | 051-726-5426 | 품명 시트,밸브용 - 외경 122.1 - 시트재질 FCD500-7,GCD500-7 - 밸브타입 DISCH - 사용압력(상한) 250PSIG - 표면처리 HEAT TREATMENT - 특수사항 31.2㎜ THK,ASSY - 별칭 VALVE ASS'Y 원자력안전범주 NON NUCLEAR SAFETY RELATED 품질등급 A등급 제출서류목록 - 첨부기술규격서 적용
2022 | 1 | 계획예방정비용 | 고리 | 2발전소 | 3 | 27 | 200048664 | 정비부분품(SPAR) | 국내 | A | 시트,밸브용 | 시트,밸브용,122.1,FCD500-7,GCD500-7,DISCH,250 | EA | 4 | 기계부 | 김승수 | 051-726-5426 | 품명 시트,밸브용 - 외경 122.1 - 시트재질 FCD500-7,GCD500-7 - 밸브타입 DISCH - 사용압력(상한) 250PSIG - 표면처리 HEAT TREATMENT - 특수사항 31.2㎜ THK,ASSY - 별칭 VALVE ASS'Y 원자력안전범주 NON NUCLEAR SAFETY RELATED 품질등급 A등급 제출서류목록 - 첨부기술규격서 적용
2022 | 1 | 계획예방정비용 | 고리 | 2발전소 | 3 | 27 | 200048664 | 정비부분품(SPAR) | 국내 | A | 시트,밸브용 | 시트,밸브용,122.1,FCD500-7,GCD500-7,DISCH,250 | EA | 8 | 기계부 | 김승수 | 051-726-5426 | 품명 시트,밸브용 - 외경 122.1 - 시트재질 FCD500-7,GCD500-7 - 밸브타입 DISCH - 사용압력(상한) 250PSIG - 표면처리 HEAT TREATMENT - 특수사항 31.2㎜ THK,ASSY - 별칭 VALVE ASS'Y 원자력안전범주 NON NUCLEAR SAFETY RELATED 품질등급 A등급 제출서류목록 - 첨부기술규격서 적용
2022 | 4 | 계획예방정비용 | 고리 | 2발전소 | 3 | 28 | 200048664 | 정비부분품(SPAR) | 국내 | A | 시트,밸브용 | 시트,밸브용,122.1,FCD500-7,GCD500-7,DISCH,250 | EA | 2 | 기계부 | 김승수 | 051-726-5426 | 품명 시트,밸브용 - 외경 122.1 - 시트재질 FCD500-7,GCD500-7 - 밸브타입 DISCH - 사용압력(상한) 250PSIG - 표면처리 HEAT TREATMENT - 특수사항 31.2㎜ THK,ASSY - 별칭 VALVE ASS'Y 원자력안전범주 NON NUCLEAR SAFETY RELATED 품질등급 A등급 제출서류목록 - 첨부기술규격서 적용
2022 | 4 | 계획예방정비용 | 고리 | 2발전소 | 3 | 28 | 200048664 | 정비부분품(SPAR) | 국내 | A | 시트,밸브용 | 시트,밸브용,122.1,FCD500-7,GCD500-7,DISCH,250 | EA | 4 | 기계부 | 김승수 | 051-726-5426 | 품명 시트,밸브용 - 외경 122.1 - 시트재질 FCD500-7,GCD500-7 - 밸브타입 DISCH - 사용압력(상한) 250PSIG - 표면처리 HEAT TREATMENT - 특수사항 31.2㎜ THK,ASSY - 별칭 VALVE ASS'Y 원자력안전범주 NON NUCLEAR SAFETY RELATED 품질등급 A등급 제출서류목록 - 첨부기술규격서 적용
2022 | 4 | 계획예방정비용 | 고리 | 2발전소 | 3 | 28 | 200048664 | 정비부분품(SPAR) | 국내 | A | 시트,밸브용 | 시트,밸브용,122.1,FCD500-7,GCD500-7,DISCH,250 | EA | 8 | 기계부 | 김승수 | 051-726-5426 | 품명 시트,밸브용 - 외경 122.1 - 시트재질 FCD500-7,GCD500-7 - 밸브타입 DISCH - 사용압력(상한) 250PSIG - 표면처리 HEAT TREATMENT - 특수사항 31.2㎜ THK,ASSY - 별칭 VALVE ASS'Y 원자력안전범주 NON NUCLEAR SAFETY RELATED 품질등급 A등급 제출서류목록 - 첨부기술규격서 적용
2022 | 4 | 계획예방정비용 | 고리 | 2발전소 | 4 | 28 | 200048664 | 정비부분품(SPAR) | 국내 | A | 시트,밸브용 | 시트,밸브용,122.1,FCD500-7,GCD500-7,DISCH,250 | EA | 8 | 기계부 | 김승수 | 051-726-5426 | 품명 시트,밸브용 - 외경 122.1 - 시트재질 FCD500-7,GCD500-7 - 밸브타입 DISCH - 사용압력(상한) 250PSIG - 표면처리 HEAT TREATMENT - 특수사항 31.2㎜ THK,ASSY - 별칭 VALVE ASS'Y 원자력안전범주 NON NUCLEAR SAFETY RELATED 품질등급 A등급 제출서류목록 - 첨부기술규격서 적용
2022 | 4 | 계획예방정비용 | 고리 | 2발전소 | 4 | 28 | 200048664 | 정비부분품(SPAR) | 국내 | A | 시트,밸브용 | 시트,밸브용,122.1,FCD500-7,GCD500-7,DISCH,250 | EA | 4 | 기계부 | 김승수 | 051-726-5426 | 품명 시트,밸브용 - 외경 122.1 - 시트재질 FCD500-7,GCD500-7 - 밸브타입 DISCH - 사용압력(상한) 250PSIG - 표면처리 HEAT TREATMENT - 특수사항 31.2㎜ THK,ASSY - 별칭 VALVE ASS'Y 원자력안전범주 NON NUCLEAR SAFETY RELATED 품질등급 A등급 제출서류목록 - 첨부기술규격서 적용
2020 | 3 | 계획예방정비용 | 고리 | 2발전소 | 4 | 26 | 200048665 | 정비부분품(SPAR) | 국내 | A | 시트,밸브용 | 시트,밸브용,109.8㎜,FCD500-7,GCD500-7,INLET,25 | EA | 4 | 기계부 | 김승수 | 051-726-5426 | 품명 시트,밸브용 - 외경 109.8㎜ - 시트재질 FCD500-7,GCD500-7 - 밸브타입 INLET - 사용압력(상한) 250PSIG - 표면처리 HEAT TREATMENT - 특수사항 34.5㎜ THK - 별칭 VALVE ASS'Y 원자력안전범주 NON NUCLEAR SAFETY RELATED 품질등급 A등급 제출서류목록 - 첨부기술규격서 적용
2020 | 3 | 계획예방정비용 | 고리 | 2발전소 | 4 | 26 | 200048665 | 정비부분품(SPAR) | 국내 | A | 시트,밸브용 | 시트,밸브용,109.8㎜,FCD500-7,GCD500-7,INLET,25 | EA | 5 | 기계부 | 김승수 | 051-726-5426 | 품명 시트,밸브용 - 외경 109.8㎜ - 시트재질 FCD500-7,GCD500-7 - 밸브타입 INLET - 사용압력(상한) 250PSIG - 표면처리 HEAT TREATMENT - 특수사항 34.5㎜ THK - 별칭 VALVE ASS'Y 원자력안전범주 NON NUCLEAR SAFETY RELATED 품질등급 A등급 제출서류목록 - 첨부기술규격서 적용
2020 | 3 | 계획예방정비용 | 고리 | 2발전소 | 3 | 26 | 200048665 | 정비부분품(SPAR) | 국내 | A | 시트,밸브용 | 시트,밸브용,109.8㎜,FCD500-7,GCD500-7,INLET,25 | EA | 2 | 기계부 | 김승수 | 051-726-5426 | 품명 시트,밸브용 - 외경 109.8㎜ - 시트재질 FCD500-7,GCD500-7 - 밸브타입 INLET - 사용압력(상한) 250PSIG - 표면처리 HEAT TREATMENT - 특수사항 34.5㎜ THK - 별칭 VALVE ASS'Y 원자력안전범주 NON NUCLEAR SAFETY RELATED 품질등급 A등급 제출서류목록 - 첨부기술규격서 적용
2020 | 3 | 계획예방정비용 | 고리 | 2발전소 | 3 | 26 | 200048665 | 정비부분품(SPAR) | 국내 | A | 시트,밸브용 | 시트,밸브용,109.8㎜,FCD500-7,GCD500-7,INLET,25 | EA | 5 | 기계부 | 김승수 | 051-726-5426 | 품명 시트,밸브용 - 외경 109.8㎜ - 시트재질 FCD500-7,GCD500-7 - 밸브타입 INLET - 사용압력(상한) 250PSIG - 표면처리 HEAT TREATMENT - 특수사항 34.5㎜ THK - 별칭 VALVE ASS'Y 원자력안전범주 NON NUCLEAR SAFETY RELATED 품질등급 A등급 제출서류목록 - 첨부기술규격서 적용
2020 | 3 | 계획예방정비용 | 고리 | 2발전소 | 3 | 26 | 200048665 | 정비부분품(SPAR) | 국내 | A | 시트,밸브용 | 시트,밸브용,109.8㎜,FCD500-7,GCD500-7,INLET,25 | EA | 4 | 기계부 | 김승수 | 051-726-5426 | 품명 시트,밸브용 - 외경 109.8㎜ - 시트재질 FCD500-7,GCD500-7 - 밸브타입 INLET - 사용압력(상한) 250PSIG - 표면처리 HEAT TREATMENT - 특수사항 34.5㎜ THK - 별칭 VALVE ASS'Y 원자력안전범주 NON NUCLEAR SAFETY RELATED 품질등급 A등급 제출서류목록 - 첨부기술규격서 적용
2022 | 1 | 계획예방정비용 | 고리 | 2발전소 | 4 | 27 | 200048665 | 정비부분품(SPAR) | 국내 | A | 시트,밸브용 | 시트,밸브용,109.8㎜,FCD500-7,GCD500-7,INLET,25 | EA | 4 | 기계부 | 김승수 | 051-726-5426 | 품명 시트,밸브용 - 외경 109.8㎜ - 시트재질 FCD500-7,GCD500-7 - 밸브타입 INLET - 사용압력(상한) 250PSIG - 표면처리 HEAT TREATMENT - 특수사항 34.5㎜ THK - 별칭 VALVE ASS'Y 원자력안전범주 NON NUCLEAR SAFETY RELATED 품질등급 A등급 제출서류목록 - 첨부기술규격서 적용
2022 | 1 | 계획예방정비용 | 고리 | 2발전소 | 4 | 27 | 200048665 | 정비부분품(SPAR) | 국내 | A | 시트,밸브용 | 시트,밸브용,109.8㎜,FCD500-7,GCD500-7,INLET,25 | EA | 5 | 기계부 | 김승수 | 051-726-5426 | 품명 시트,밸브용 - 외경 109.8㎜ - 시트재질 FCD500-7,GCD500-7 - 밸브타입 INLET - 사용압력(상한) 250PSIG - 표면처리 HEAT TREATMENT - 특수사항 34.5㎜ THK - 별칭 VALVE ASS'Y 원자력안전범주 NON NUCLEAR SAFETY RELATED 품질등급 A등급 제출서류목록 - 첨부기술규격서 적용
2022 | 1 | 계획예방정비용 | 고리 | 2발전소 | 3 | 27 | 200048665 | 정비부분품(SPAR) | 국내 | A | 시트,밸브용 | 시트,밸브용,109.8㎜,FCD500-7,GCD500-7,INLET,25 | EA | 2 | 기계부 | 김승수 | 051-726-5426 | 품명 시트,밸브용 - 외경 109.8㎜ - 시트재질 FCD500-7,GCD500-7 - 밸브타입 INLET - 사용압력(상한) 250PSIG - 표면처리 HEAT TREATMENT - 특수사항 34.5㎜ THK - 별칭 VALVE ASS'Y 원자력안전범주 NON NUCLEAR SAFETY RELATED 품질등급 A등급 제출서류목록 - 첨부기술규격서 적용
2022 | 1 | 계획예방정비용 | 고리 | 2발전소 | 3 | 27 | 200048665 | 정비부분품(SPAR) | 국내 | A | 시트,밸브용 | 시트,밸브용,109.8㎜,FCD500-7,GCD500-7,INLET,25 | EA | 5 | 기계부 | 김승수 | 051-726-5426 | 품명 시트,밸브용 - 외경 109.8㎜ - 시트재질 FCD500-7,GCD500-7 - 밸브타입 INLET - 사용압력(상한) 250PSIG - 표면처리 HEAT TREATMENT - 특수사항 34.5㎜ THK - 별칭 VALVE ASS'Y 원자력안전범주 NON NUCLEAR SAFETY RELATED 품질등급 A등급 제출서류목록 - 첨부기술규격서 적용
2022 | 1 | 계획예방정비용 | 고리 | 2발전소 | 3 | 27 | 200048665 | 정비부분품(SPAR) | 국내 | A | 시트,밸브용 | 시트,밸브용,109.8㎜,FCD500-7,GCD500-7,INLET,25 | EA | 4 | 기계부 | 김승수 | 051-726-5426 | 품명 시트,밸브용 - 외경 109.8㎜ - 시트재질 FCD500-7,GCD500-7 - 밸브타입 INLET - 사용압력(상한) 250PSIG - 표면처리 HEAT TREATMENT - 특수사항 34.5㎜ THK - 별칭 VALVE ASS'Y 원자력안전범주 NON NUCLEAR SAFETY RELATED 품질등급 A등급 제출서류목록 - 첨부기술규격서 적용
2022 | 4 | 계획예방정비용 | 고리 | 2발전소 | 3 | 28 | 200048665 | 정비부분품(SPAR) | 국내 | A | 시트,밸브용 | 시트,밸브용,109.8㎜,FCD500-7,GCD500-7,INLET,25 | EA | 2 | 기계부 | 김승수 | 051-726-5426 | 품명 시트,밸브용 - 외경 109.8㎜ - 시트재질 FCD500-7,GCD500-7 - 밸브타입 INLET - 사용압력(상한) 250PSIG - 표면처리 HEAT TREATMENT - 특수사항 34.5㎜ THK - 별칭 VALVE ASS'Y 원자력안전범주 NON NUCLEAR SAFETY RELATED 품질등급 A등급 제출서류목록 - 첨부기술규격서 적용
2022 | 4 | 계획예방정비용 | 고리 | 2발전소 | 3 | 28 | 200048665 | 정비부분품(SPAR) | 국내 | A | 시트,밸브용 | 시트,밸브용,109.8㎜,FCD500-7,GCD500-7,INLET,25 | EA | 5 | 기계부 | 김승수 | 051-726-5426 | 품명 시트,밸브용 - 외경 109.8㎜ - 시트재질 FCD500-7,GCD500-7 - 밸브타입 INLET - 사용압력(상한) 250PSIG - 표면처리 HEAT TREATMENT - 특수사항 34.5㎜ THK - 별칭 VALVE ASS'Y 원자력안전범주 NON NUCLEAR SAFETY RELATED 품질등급 A등급 제출서류목록 - 첨부기술규격서 적용
2022 | 4 | 계획예방정비용 | 고리 | 2발전소 | 3 | 28 | 200048665 | 정비부분품(SPAR) | 국내 | A | 시트,밸브용 | 시트,밸브용,109.8㎜,FCD500-7,GCD500-7,INLET,25 | EA | 4 | 기계부 | 김승수 | 051-726-5426 | 품명 시트,밸브용 - 외경 109.8㎜ - 시트재질 FCD500-7,GCD500-7 - 밸브타입 INLET - 사용압력(상한) 250PSIG - 표면처리 HEAT TREATMENT - 특수사항 34.5㎜ THK - 별칭 VALVE ASS'Y 원자력안전범주 NON NUCLEAR SAFETY RELATED 품질등급 A등급 제출서류목록 - 첨부기술규격서 적용
2022 | 4 | 계획예방정비용 | 고리 | 2발전소 | 4 | 28 | 200048665 | 정비부분품(SPAR) | 국내 | A | 시트,밸브용 | 시트,밸브용,109.8㎜,FCD500-7,GCD500-7,INLET,25 | EA | 4 | 기계부 | 김승수 | 051-726-5426 | 품명 시트,밸브용 - 외경 109.8㎜ - 시트재질 FCD500-7,GCD500-7 - 밸브타입 INLET - 사용압력(상한) 250PSIG - 표면처리 HEAT TREATMENT - 특수사항 34.5㎜ THK - 별칭 VALVE ASS'Y 원자력안전범주 NON NUCLEAR SAFETY RELATED 품질등급 A등급 제출서류목록 - 첨부기술규격서 적용
2022 | 4 | 계획예방정비용 | 고리 | 2발전소 | 4 | 28 | 200048665 | 정비부분품(SPAR) | 국내 | A | 시트,밸브용 | 시트,밸브용,109.8㎜,FCD500-7,GCD500-7,INLET,25 | EA | 5 | 기계부 | 김승수 | 051-726-5426 | 품명 시트,밸브용 - 외경 109.8㎜ - 시트재질 FCD500-7,GCD500-7 - 밸브타입 INLET - 사용압력(상한) 250PSIG - 표면처리 HEAT TREATMENT - 특수사항 34.5㎜ THK - 별칭 VALVE ASS'Y 원자력안전범주 NON NUCLEAR SAFETY RELATED 품질등급 A등급 제출서류목록 - 첨부기술규격서 적용
2020 | 3 | 계획예방정비용 | 고리 | 2발전소 | 4 | 26 | 200048666 | 정비부분품(SPAR) | 국내 | A | 시트,밸브용 | 시트,밸브용,122.1㎜,FCD500-7,GCD500-7,INLET,25 | EA | 8 | 기계부 | 김승수 | 051-726-5426 | 품명 시트,밸브용 - 외경 122.1㎜ - 시트재질 FCD500-7,GCD500-7 - 밸브타입 INLET - 사용압력(상한) 250PSIG - 표면처리 HEAT TREATMENT - 특수사항 31.2㎜ THK - 별칭 VALVE ASS'Y 원자력안전범주 NON NUCLEAR SAFETY RELATED 품질등급 A등급 제출서류목록 - 첨부기술규격서 적용
2020 | 3 | 계획예방정비용 | 고리 | 2발전소 | 4 | 26 | 200048666 | 정비부분품(SPAR) | 국내 | A | 시트,밸브용 | 시트,밸브용,122.1㎜,FCD500-7,GCD500-7,INLET,25 | EA | 6 | 기계부 | 김승수 | 051-726-5426 | 품명 시트,밸브용 - 외경 122.1㎜ - 시트재질 FCD500-7,GCD500-7 - 밸브타입 INLET - 사용압력(상한) 250PSIG - 표면처리 HEAT TREATMENT - 특수사항 31.2㎜ THK - 별칭 VALVE ASS'Y 원자력안전범주 NON NUCLEAR SAFETY RELATED 품질등급 A등급 제출서류목록 - 첨부기술규격서 적용
2020 | 3 | 계획예방정비용 | 고리 | 2발전소 | 3 | 26 | 200048666 | 정비부분품(SPAR) | 국내 | A | 시트,밸브용 | 시트,밸브용,122.1㎜,FCD500-7,GCD500-7,INLET,25 | EA | 2 | 기계부 | 김승수 | 051-726-5426 | 품명 시트,밸브용 - 외경 122.1㎜ - 시트재질 FCD500-7,GCD500-7 - 밸브타입 INLET - 사용압력(상한) 250PSIG - 표면처리 HEAT TREATMENT - 특수사항 31.2㎜ THK - 별칭 VALVE ASS'Y 원자력안전범주 NON NUCLEAR SAFETY RELATED 품질등급 A등급 제출서류목록 - 첨부기술규격서 적용
2020 | 3 | 계획예방정비용 | 고리 | 2발전소 | 3 | 26 | 200048666 | 정비부분품(SPAR) | 국내 | A | 시트,밸브용 | 시트,밸브용,122.1㎜,FCD500-7,GCD500-7,INLET,25 | EA | 6 | 기계부 | 김승수 | 051-726-5426 | 품명 시트,밸브용 - 외경 122.1㎜ - 시트재질 FCD500-7,GCD500-7 - 밸브타입 INLET - 사용압력(상한) 250PSIG - 표면처리 HEAT TREATMENT - 특수사항 31.2㎜ THK - 별칭 VALVE ASS'Y 원자력안전범주 NON NUCLEAR SAFETY RELATED 품질등급 A등급 제출서류목록 - 첨부기술규격서 적용
2020 | 3 | 계획예방정비용 | 고리 | 2발전소 | 3 | 26 | 200048666 | 정비부분품(SPAR) | 국내 | A | 시트,밸브용 | 시트,밸브용,122.1㎜,FCD500-7,GCD500-7,INLET,25 | EA | 8 | 기계부 | 김승수 | 051-726-5426 | 품명 시트,밸브용 - 외경 122.1㎜ - 시트재질 FCD500-7,GCD500-7 - 밸브타입 INLET - 사용압력(상한) 250PSIG - 표면처리 HEAT TREATMENT - 특수사항 31.2㎜ THK - 별칭 VALVE ASS'Y 원자력안전범주 NON NUCLEAR SAFETY RELATED 품질등급 A등급 제출서류목록 - 첨부기술규격서 적용
2022 | 1 | 계획예방정비용 | 고리 | 2발전소 | 4 | 27 | 200048666 | 정비부분품(SPAR) | 국내 | A | 시트,밸브용 | 시트,밸브용,122.1㎜,FCD500-7,GCD500-7,INLET,25 | EA | 8 | 기계부 | 김승수 | 051-726-5426 | 품명 시트,밸브용 - 외경 122.1㎜ - 시트재질 FCD500-7,GCD500-7 - 밸브타입 INLET - 사용압력(상한) 250PSIG - 표면처리 HEAT TREATMENT - 특수사항 31.2㎜ THK - 별칭 VALVE ASS'Y 원자력안전범주 NON NUCLEAR SAFETY RELATED 품질등급 A등급 제출서류목록 - 첨부기술규격서 적용
2022 | 1 | 계획예방정비용 | 고리 | 2발전소 | 4 | 27 | 200048666 | 정비부분품(SPAR) | 국내 | A | 시트,밸브용 | 시트,밸브용,122.1㎜,FCD500-7,GCD500-7,INLET,25 | EA | 6 | 기계부 | 김승수 | 051-726-5426 | 품명 시트,밸브용 - 외경 122.1㎜ - 시트재질 FCD500-7,GCD500-7 - 밸브타입 INLET - 사용압력(상한) 250PSIG - 표면처리 HEAT TREATMENT - 특수사항 31.2㎜ THK - 별칭 VALVE ASS'Y 원자력안전범주 NON NUCLEAR SAFETY RELATED 품질등급 A등급 제출서류목록 - 첨부기술규격서 적용
2022 | 1 | 계획예방정비용 | 고리 | 2발전소 | 3 | 27 | 200048666 | 정비부분품(SPAR) | 국내 | A | 시트,밸브용 | 시트,밸브용,122.1㎜,FCD500-7,GCD500-7,INLET,25 | EA | 2 | 기계부 | 김승수 | 051-726-5426 | 품명 시트,밸브용 - 외경 122.1㎜ - 시트재질 FCD500-7,GCD500-7 - 밸브타입 INLET - 사용압력(상한) 250PSIG - 표면처리 HEAT TREATMENT - 특수사항 31.2㎜ THK - 별칭 VALVE ASS'Y 원자력안전범주 NON NUCLEAR SAFETY RELATED 품질등급 A등급 제출서류목록 - 첨부기술규격서 적용
2022 | 1 | 계획예방정비용 | 고리 | 2발전소 | 3 | 27 | 200048666 | 정비부분품(SPAR) | 국내 | A | 시트,밸브용 | 시트,밸브용,122.1㎜,FCD500-7,GCD500-7,INLET,25 | EA | 6 | 기계부 | 김승수 | 051-726-5426 | 품명 시트,밸브용 - 외경 122.1㎜ - 시트재질 FCD500-7,GCD500-7 - 밸브타입 INLET - 사용압력(상한) 250PSIG - 표면처리 HEAT TREATMENT - 특수사항 31.2㎜ THK - 별칭 VALVE ASS'Y 원자력안전범주 NON NUCLEAR SAFETY RELATED 품질등급 A등급 제출서류목록 - 첨부기술규격서 적용
2022 | 1 | 계획예방정비용 | 고리 | 2발전소 | 3 | 27 | 200048666 | 정비부분품(SPAR) | 국내 | A | 시트,밸브용 | 시트,밸브용,122.1㎜,FCD500-7,GCD500-7,INLET,25 | EA | 8 | 기계부 | 김승수 | 051-726-5426 | 품명 시트,밸브용 - 외경 122.1㎜ - 시트재질 FCD500-7,GCD500-7 - 밸브타입 INLET - 사용압력(상한) 250PSIG - 표면처리 HEAT TREATMENT - 특수사항 31.2㎜ THK - 별칭 VALVE ASS'Y 원자력안전범주 NON NUCLEAR SAFETY RELATED 품질등급 A등급 제출서류목록 - 첨부기술규격서 적용
2022 | 4 | 계획예방정비용 | 고리 | 2발전소 | 3 | 28 | 200048666 | 정비부분품(SPAR) | 국내 | A | 시트,밸브용 | 시트,밸브용,122.1㎜,FCD500-7,GCD500-7,INLET,25 | EA | 2 | 기계부 | 김승수 | 051-726-5426 | 품명 시트,밸브용 - 외경 122.1㎜ - 시트재질 FCD500-7,GCD500-7 - 밸브타입 INLET - 사용압력(상한) 250PSIG - 표면처리 HEAT TREATMENT - 특수사항 31.2㎜ THK - 별칭 VALVE ASS'Y 원자력안전범주 NON NUCLEAR SAFETY RELATED 품질등급 A등급 제출서류목록 - 첨부기술규격서 적용
2022 | 4 | 계획예방정비용 | 고리 | 2발전소 | 3 | 28 | 200048666 | 정비부분품(SPAR) | 국내 | A | 시트,밸브용 | 시트,밸브용,122.1㎜,FCD500-7,GCD500-7,INLET,25 | EA | 6 | 기계부 | 김승수 | 051-726-5426 | 품명 시트,밸브용 - 외경 122.1㎜ - 시트재질 FCD500-7,GCD500-7 - 밸브타입 INLET - 사용압력(상한) 250PSIG - 표면처리 HEAT TREATMENT - 특수사항 31.2㎜ THK - 별칭 VALVE ASS'Y 원자력안전범주 NON NUCLEAR SAFETY RELATED 품질등급 A등급 제출서류목록 - 첨부기술규격서 적용
2022 | 4 | 계획예방정비용 | 고리 | 2발전소 | 3 | 28 | 200048666 | 정비부분품(SPAR) | 국내 | A | 시트,밸브용 | 시트,밸브용,122.1㎜,FCD500-7,GCD500-7,INLET,25 | EA | 8 | 기계부 | 김승수 | 051-726-5426 | 품명 시트,밸브용 - 외경 122.1㎜ - 시트재질 FCD500-7,GCD500-7 - 밸브타입 INLET - 사용압력(상한) 250PSIG - 표면처리 HEAT TREATMENT - 특수사항 31.2㎜ THK - 별칭 VALVE ASS'Y 원자력안전범주 NON NUCLEAR SAFETY RELATED 품질등급 A등급 제출서류목록 - 첨부기술규격서 적용
2022 | 4 | 계획예방정비용 | 고리 | 2발전소 | 4 | 28 | 200048666 | 정비부분품(SPAR) | 국내 | A | 시트,밸브용 | 시트,밸브용,122.1㎜,FCD500-7,GCD500-7,INLET,25 | EA | 8 | 기계부 | 김승수 | 051-726-5426 | 품명 시트,밸브용 - 외경 122.1㎜ - 시트재질 FCD500-7,GCD500-7 - 밸브타입 INLET - 사용압력(상한) 250PSIG - 표면처리 HEAT TREATMENT - 특수사항 31.2㎜ THK - 별칭 VALVE ASS'Y 원자력안전범주 NON NUCLEAR SAFETY RELATED 품질등급 A등급 제출서류목록 - 첨부기술규격서 적용
2022 | 4 | 계획예방정비용 | 고리 | 2발전소 | 4 | 28 | 200048666 | 정비부분품(SPAR) | 국내 | A | 시트,밸브용 | 시트,밸브용,122.1㎜,FCD500-7,GCD500-7,INLET,25 | EA | 6 | 기계부 | 김승수 | 051-726-5426 | 품명 시트,밸브용 - 외경 122.1㎜ - 시트재질 FCD500-7,GCD500-7 - 밸브타입 INLET - 사용압력(상한) 250PSIG - 표면처리 HEAT TREATMENT - 특수사항 31.2㎜ THK - 별칭 VALVE ASS'Y 원자력안전범주 NON NUCLEAR SAFETY RELATED 품질등급 A등급 제출서류목록 - 첨부기술규격서 적용
2020 | 3 | 계획예방정비용 | 고리 | 2발전소 | 4 | 26 | 200048684 | 정비부분품(SPAR) | 국내 | Q | 압력조절 밸브(REGULATOR),유체 | 압력조절 밸브(REGULATOR),유체,RED, | SET | 2 | 기계부 | 김승수 | 051-726-5426 | 품명 압력조절 밸브(REGULATOR),유체 - 제어밸브타입 RED 품질등급 Q등급
2020 | 3 | 계획예방정비용 | 고리 | 2발전소 | 3 | 26 | 200048684 | 정비부분품(SPAR) | 국내 | Q | 압력조절 밸브(REGULATOR),유체 | 압력조절 밸브(REGULATOR),유체,RED, | SET | 2 | 기계부 | 김승수 | 051-726-5426 | 품명 압력조절 밸브(REGULATOR),유체 - 제어밸브타입 RED 품질등급 Q등급
2022 | 1 | 계획예방정비용 | 고리 | 2발전소 | 4 | 27 | 200048684 | 정비부분품(SPAR) | 국내 | Q | 압력조절 밸브(REGULATOR),유체 | 압력조절 밸브(REGULATOR),유체,RED, | SET | 2 | 기계부 | 김승수 | 051-726-5426 | 품명 압력조절 밸브(REGULATOR),유체 - 제어밸브타입 RED 품질등급 Q등급
2022 | 1 | 계획예방정비용 | 고리 | 2발전소 | 3 | 27 | 200048684 | 정비부분품(SPAR) | 국내 | Q | 압력조절 밸브(REGULATOR),유체 | 압력조절 밸브(REGULATOR),유체,RED, | SET | 2 | 기계부 | 김승수 | 051-726-5426 | 품명 압력조절 밸브(REGULATOR),유체 - 제어밸브타입 RED 품질등급 Q등급
2022 | 4 | 계획예방정비용 | 고리 | 2발전소 | 3 | 28 | 200048684 | 정비부분품(SPAR) | 국내 | Q | 압력조절 밸브(REGULATOR),유체 | 압력조절 밸브(REGULATOR),유체,RED, | SET | 2 | 기계부 | 김승수 | 051-726-5426 | 품명 압력조절 밸브(REGULATOR),유체 - 제어밸브타입 RED 품질등급 Q등급
2022 | 4 | 계획예방정비용 | 고리 | 2발전소 | 4 | 28 | 200048684 | 정비부분품(SPAR) | 국내 | Q | 압력조절 밸브(REGULATOR),유체 | 압력조절 밸브(REGULATOR),유체,RED, | SET | 2 | 기계부 | 김승수 | 051-726-5426 | 품명 압력조절 밸브(REGULATOR),유체 - 제어밸브타입 RED 품질등급 Q등급
2020 | 3 | 계획예방정비용 | 고리 | 2발전소 | 4 | 26 | 200048688 | 정비부분품(SPAR) | 국내 | Q | 시트,밸브용 | 시트,밸브용,66.3㎜,95.55㎜,A276-316,TEFLON,GLO | SET | 1 | 기계부 | 김승수 | 051-726-5426 | 품명 시트,밸브용 - 내경 66.3㎜ - 외경 95.55㎜ - 시트재질 A276-316,TEFLON - 밸브타입 GLOBE/AOV - 밸브헤드(HEAD)직경 4IN - 경도등급 3단 SEAT RING ASS'Y - 시트표면형태 RING - 부속품목 TEFERON SEAT RING - 특수사항 ANSI CL900 - 적용기술기준 REFER TO SPECIFICATION - 적용품질기준 ASME NQA-1 원자력안전범주 NUCLEAR SAFETY RELATED 품질등급 Q등급 제출서류목록 - 첨부기술규격서 적용
2020 | 3 | 계획예방정비용 | 고리 | 2발전소 | 3 | 26 | 200048688 | 정비부분품(SPAR) | 국내 | Q | 시트,밸브용 | 시트,밸브용,66.3㎜,95.55㎜,A276-316,TEFLON,GLO | SET | 1 | 기계부 | 김승수 | 051-726-5426 | 품명 시트,밸브용 - 내경 66.3㎜ - 외경 95.55㎜ - 시트재질 A276-316,TEFLON - 밸브타입 GLOBE/AOV - 밸브헤드(HEAD)직경 4IN - 경도등급 3단 SEAT RING ASS'Y - 시트표면형태 RING - 부속품목 TEFERON SEAT RING - 특수사항 ANSI CL900 - 적용기술기준 REFER TO SPECIFICATION - 적용품질기준 ASME NQA-1 원자력안전범주 NUCLEAR SAFETY RELATED 품질등급 Q등급 제출서류목록 - 첨부기술규격서 적용
2020 | 3 | 계획예방정비용 | 고리 | 2발전소 | 4 | 26 | 200048690 | 정비부분품(SPAR) | 국내 | Q | 플러그,기계용 | 플러그,기계용,PLUG STEM 일체형,플러그밸브용,40.5 DIA*3 | EA | 1 | 기계부 | 김승수 | 051-726-5426 | 품명 플러그,기계용 - 플러그타입 PLUG STEM 일체형 - 플러그용도 플러그밸브용 - 직경 40.5 DIA*388.7㎜ LG - 플러그재질 SA479-316L - 밸브타입 GLOBE/AOV - 샤프트직경 340㎜ LG - 포트(PORT)수 9.6㎜ - 사용매체 AIR & STEAM - 표면처리 STELLITE OVERLAY - 부속품목 SEAT RING - 적용기술기준 REFER TO SPECIFICATION - 적용품질기준 ASME NQA-1 원자력안전범주 NUCLEAR SAFETY RELATED 품질등급 Q등급 제출서류목록 - 첨부기술규격서 적용
2020 | 3 | 계획예방정비용 | 고리 | 2발전소 | 3 | 26 | 200048690 | 정비부분품(SPAR) | 국내 | Q | 플러그,기계용 | 플러그,기계용,PLUG STEM 일체형,플러그밸브용,40.5 DIA*3 | EA | 1 | 기계부 | 김승수 | 051-726-5426 | 품명 플러그,기계용 - 플러그타입 PLUG STEM 일체형 - 플러그용도 플러그밸브용 - 직경 40.5 DIA*388.7㎜ LG - 플러그재질 SA479-316L - 밸브타입 GLOBE/AOV - 샤프트직경 340㎜ LG - 포트(PORT)수 9.6㎜ - 사용매체 AIR & STEAM - 표면처리 STELLITE OVERLAY - 부속품목 SEAT RING - 적용기술기준 REFER TO SPECIFICATION - 적용품질기준 ASME NQA-1 원자력안전범주 NUCLEAR SAFETY RELATED 품질등급 Q등급 제출서류목록 - 첨부기술규격서 적용
2022 | 1 | 계획예방정비용 | 고리 | 2발전소 | 4 | 27 | 200048690 | 정비부분품(SPAR) | 국내 | Q | 플러그,기계용 | 플러그,기계용,PLUG STEM 일체형,플러그밸브용,40.5 DIA*3 | EA | 1 | 기계부 | 김승수 | 051-726-5426 | 품명 플러그,기계용 - 플러그타입 PLUG STEM 일체형 - 플러그용도 플러그밸브용 - 직경 40.5 DIA*388.7㎜ LG - 플러그재질 SA479-316L - 밸브타입 GLOBE/AOV - 샤프트직경 340㎜ LG - 포트(PORT)수 9.6㎜ - 사용매체 AIR & STEAM - 표면처리 STELLITE OVERLAY - 부속품목 SEAT RING - 적용기술기준 REFER TO SPECIFICATION - 적용품질기준 ASME NQA-1 원자력안전범주 NUCLEAR SAFETY RELATED 품질등급 Q등급 제출서류목록 - 첨부기술규격서 적용
2022 | 1 | 계획예방정비용 | 고리 | 2발전소 | 3 | 27 | 200048690 | 정비부분품(SPAR) | 국내 | Q | 플러그,기계용 | 플러그,기계용,PLUG STEM 일체형,플러그밸브용,40.5 DIA*3 | EA | 1 | 기계부 | 김승수 | 051-726-5426 | 품명 플러그,기계용 - 플러그타입 PLUG STEM 일체형 - 플러그용도 플러그밸브용 - 직경 40.5 DIA*388.7㎜ LG - 플러그재질 SA479-316L - 밸브타입 GLOBE/AOV - 샤프트직경 340㎜ LG - 포트(PORT)수 9.6㎜ - 사용매체 AIR & STEAM - 표면처리 STELLITE OVERLAY - 부속품목 SEAT RING - 적용기술기준 REFER TO SPECIFICATION - 적용품질기준 ASME NQA-1 원자력안전범주 NUCLEAR SAFETY RELATED 품질등급 Q등급 제출서류목록 - 첨부기술규격서 적용
2022 | 4 | 계획예방정비용 | 고리 | 2발전소 | 3 | 28 | 200048690 | 정비부분품(SPAR) | 국내 | Q | 플러그,기계용 | 플러그,기계용,PLUG STEM 일체형,플러그밸브용,40.5 DIA*3 | EA | 1 | 기계부 | 김승수 | 051-726-5426 | 품명 플러그,기계용 - 플러그타입 PLUG STEM 일체형 - 플러그용도 플러그밸브용 - 직경 40.5 DIA*388.7㎜ LG - 플러그재질 SA479-316L - 밸브타입 GLOBE/AOV - 샤프트직경 340㎜ LG - 포트(PORT)수 9.6㎜ - 사용매체 AIR & STEAM - 표면처리 STELLITE OVERLAY - 부속품목 SEAT RING - 적용기술기준 REFER TO SPECIFICATION - 적용품질기준 ASME NQA-1 원자력안전범주 NUCLEAR SAFETY RELATED 품질등급 Q등급 제출서류목록 - 첨부기술규격서 적용
2022 | 4 | 계획예방정비용 | 고리 | 2발전소 | 4 | 28 | 200048690 | 정비부분품(SPAR) | 국내 | Q | 플러그,기계용 | 플러그,기계용,PLUG STEM 일체형,플러그밸브용,40.5 DIA*3 | EA | 1 | 기계부 | 김승수 | 051-726-5426 | 품명 플러그,기계용 - 플러그타입 PLUG STEM 일체형 - 플러그용도 플러그밸브용 - 직경 40.5 DIA*388.7㎜ LG - 플러그재질 SA479-316L - 밸브타입 GLOBE/AOV - 샤프트직경 340㎜ LG - 포트(PORT)수 9.6㎜ - 사용매체 AIR & STEAM - 표면처리 STELLITE OVERLAY - 부속품목 SEAT RING - 적용기술기준 REFER TO SPECIFICATION - 적용품질기준 ASME NQA-1 원자력안전범주 NUCLEAR SAFETY RELATED 품질등급 Q등급 제출서류목록 - 첨부기술규격서 적용
2020 | 3 | 계획예방정비용 | 고리 | 2발전소 | 4 | 26 | 200048691 | 정비부분품(SPAR) | 국내 | Q | 스템,밸브용 | 스템,밸브용,2IN DIA,∮132.3*599.6㎜ L,SA182-F31 | EA | 3 | 기계부 | 김승수 | 051-726-5426 | 품명 스템,밸브용 - 외경 2IN DIA - 길이 ∮132.3*599.6㎜ L - 스템(STEM)재질 SA182-F316L - 사용매체 AIR & STEAM - 표면처리 STELLITE #6 HARDENED FACE - 특수사항 S/G PORV STEM-PLUG 원자력안전범주 NUCLEAR SAFETY RELATED 품질등급 Q등급 제출서류목록 - 첨부기술규격서 적용
2020 | 3 | 계획예방정비용 | 고리 | 2발전소 | 3 | 26 | 200048691 | 정비부분품(SPAR) | 국내 | Q | 스템,밸브용 | 스템,밸브용,2IN DIA,∮132.3*599.6㎜ L,SA182-F31 | EA | 1 | 기계부 | 김승수 | 051-726-5426 | 품명 스템,밸브용 - 외경 2IN DIA - 길이 ∮132.3*599.6㎜ L - 스템(STEM)재질 SA182-F316L - 사용매체 AIR & STEAM - 표면처리 STELLITE #6 HARDENED FACE - 특수사항 S/G PORV STEM-PLUG 원자력안전범주 NUCLEAR SAFETY RELATED 품질등급 Q등급 제출서류목록 - 첨부기술규격서 적용
2022 | 1 | 계획예방정비용 | 고리 | 2발전소 | 4 | 27 | 200048691 | 정비부분품(SPAR) | 국내 | Q | 스템,밸브용 | 스템,밸브용,2IN DIA,∮132.3*599.6㎜ L,SA182-F31 | EA | 3 | 기계부 | 김승수 | 051-726-5426 | 품명 스템,밸브용 - 외경 2IN DIA - 길이 ∮132.3*599.6㎜ L - 스템(STEM)재질 SA182-F316L - 사용매체 AIR & STEAM - 표면처리 STELLITE #6 HARDENED FACE - 특수사항 S/G PORV STEM-PLUG 원자력안전범주 NUCLEAR SAFETY RELATED 품질등급 Q등급 제출서류목록 - 첨부기술규격서 적용
2022 | 1 | 계획예방정비용 | 고리 | 2발전소 | 3 | 27 | 200048691 | 정비부분품(SPAR) | 국내 | Q | 스템,밸브용 | 스템,밸브용,2IN DIA,∮132.3*599.6㎜ L,SA182-F31 | EA | 1 | 기계부 | 김승수 | 051-726-5426 | 품명 스템,밸브용 - 외경 2IN DIA - 길이 ∮132.3*599.6㎜ L - 스템(STEM)재질 SA182-F316L - 사용매체 AIR & STEAM - 표면처리 STELLITE #6 HARDENED FACE - 특수사항 S/G PORV STEM-PLUG 원자력안전범주 NUCLEAR SAFETY RELATED 품질등급 Q등급 제출서류목록 - 첨부기술규격서 적용
2022 | 4 | 계획예방정비용 | 고리 | 2발전소 | 3 | 28 | 200048691 | 정비부분품(SPAR) | 국내 | Q | 스템,밸브용 | 스템,밸브용,2IN DIA,∮132.3*599.6㎜ L,SA182-F31 | EA | 1 | 기계부 | 김승수 | 051-726-5426 | 품명 스템,밸브용 - 외경 2IN DIA - 길이 ∮132.3*599.6㎜ L - 스템(STEM)재질 SA182-F316L - 사용매체 AIR & STEAM - 표면처리 STELLITE #6 HARDENED FACE - 특수사항 S/G PORV STEM-PLUG 원자력안전범주 NUCLEAR SAFETY RELATED 품질등급 Q등급 제출서류목록 - 첨부기술규격서 적용
2022 | 4 | 계획예방정비용 | 고리 | 2발전소 | 4 | 28 | 200048691 | 정비부분품(SPAR) | 국내 | Q | 스템,밸브용 | 스템,밸브용,2IN DIA,∮132.3*599.6㎜ L,SA182-F31 | EA | 3 | 기계부 | 김승수 | 051-726-5426 | 품명 스템,밸브용 - 외경 2IN DIA - 길이 ∮132.3*599.6㎜ L - 스템(STEM)재질 SA182-F316L - 사용매체 AIR & STEAM - 표면처리 STELLITE #6 HARDENED FACE - 특수사항 S/G PORV STEM-PLUG 원자력안전범주 NUCLEAR SAFETY RELATED 품질등급 Q등급 제출서류목록 - 첨부기술규격서 적용
2020 | 3 | 계획예방정비용 | 고리 | 2발전소 | 4 | 26 | 200048694 | 정비부분품(SPAR) | 국내 | Q | 스템,밸브용 | 스템,밸브용,301.8㎜ LG,ASME SA564 GR. 630,2.5㎜ | EA | 1 | 기계부 | 김승수 | 051-726-5426 | 품명 스템,밸브용 - 길이 301.8㎜ LG - 스템(STEM)재질 ASME SA564 GR. 630 - 연결단자타입 2.5㎜ DIA HOLE PLUG 동시가공 - 표면처리 H1100 - 특수사항 7.93㎜ DIA 원자력안전범주 NUCLEAR SAFETY RELATED 품질등급 Q등급 제출서류목록 - 첨부기술규격서 적용
2020 | 3 | 계획예방정비용 | 고리 | 2발전소 | 3 | 26 | 200048694 | 정비부분품(SPAR) | 국내 | Q | 스템,밸브용 | 스템,밸브용,301.8㎜ LG,ASME SA564 GR. 630,2.5㎜ | EA | 1 | 기계부 | 김승수 | 051-726-5426 | 품명 스템,밸브용 - 길이 301.8㎜ LG - 스템(STEM)재질 ASME SA564 GR. 630 - 연결단자타입 2.5㎜ DIA HOLE PLUG 동시가공 - 표면처리 H1100 - 특수사항 7.93㎜ DIA 원자력안전범주 NUCLEAR SAFETY RELATED 품질등급 Q등급 제출서류목록 - 첨부기술규격서 적용
2022 | 1 | 계획예방정비용 | 고리 | 2발전소 | 4 | 27 | 200048694 | 정비부분품(SPAR) | 국내 | Q | 스템,밸브용 | 스템,밸브용,301.8㎜ LG,ASME SA564 GR. 630,2.5㎜ | EA | 1 | 기계부 | 김승수 | 051-726-5426 | 품명 스템,밸브용 - 길이 301.8㎜ LG - 스템(STEM)재질 ASME SA564 GR. 630 - 연결단자타입 2.5㎜ DIA HOLE PLUG 동시가공 - 표면처리 H1100 - 특수사항 7.93㎜ DIA 원자력안전범주 NUCLEAR SAFETY RELATED 품질등급 Q등급 제출서류목록 - 첨부기술규격서 적용
2022 | 4 | 계획예방정비용 | 고리 | 2발전소 | 4 | 28 | 200048694 | 정비부분품(SPAR) | 국내 | Q | 스템,밸브용 | 스템,밸브용,301.8㎜ LG,ASME SA564 GR. 630,2.5㎜ | EA | 1 | 기계부 | 김승수 | 051-726-5426 | 품명 스템,밸브용 - 길이 301.8㎜ LG - 스템(STEM)재질 ASME SA564 GR. 630 - 연결단자타입 2.5㎜ DIA HOLE PLUG 동시가공 - 표면처리 H1100 - 특수사항 7.93㎜ DIA 원자력안전범주 NUCLEAR SAFETY RELATED 품질등급 Q등급 제출서류목록 - 첨부기술규격서 적용
2020 | 3 | 계획예방정비용 | 고리 | 2발전소 | 4 | 26 | 200048695 | 정비부분품(SPAR) | 국내 | Q | 케이지,밸브용 | 케이지,밸브용,원통형-WINDOWS형,31.4 DIA*47.6㎜ LG, | EA | 1 | 기계부 | 김승수 | 051-726-5426 | 품명 케이지,밸브용 - 케이지타입 원통형-WINDOWS형 - 외경 31.4 DIA*47.6㎜ LG - 케이지(CAGE)재질 ASME SA479 316 - 밸브타입 3/4IN SI TEST VV,AOV 원자력안전범주 NUCLEAR SAFETY RELATED 품질등급 Q등급 제출서류목록 - 첨부기술규격서 적용
2020 | 3 | 계획예방정비용 | 고리 | 2발전소 | 3 | 26 | 200048695 | 정비부분품(SPAR) | 국내 | Q | 케이지,밸브용 | 케이지,밸브용,원통형-WINDOWS형,31.4 DIA*47.6㎜ LG, | EA | 1 | 기계부 | 김승수 | 051-726-5426 | 품명 케이지,밸브용 - 케이지타입 원통형-WINDOWS형 - 외경 31.4 DIA*47.6㎜ LG - 케이지(CAGE)재질 ASME SA479 316 - 밸브타입 3/4IN SI TEST VV,AOV 원자력안전범주 NUCLEAR SAFETY RELATED 품질등급 Q등급 제출서류목록 - 첨부기술규격서 적용
2022 | 1 | 계획예방정비용 | 고리 | 2발전소 | 4 | 27 | 200048695 | 정비부분품(SPAR) | 국내 | Q | 케이지,밸브용 | 케이지,밸브용,원통형-WINDOWS형,31.4 DIA*47.6㎜ LG, | EA | 1 | 기계부 | 김승수 | 051-726-5426 | 품명 케이지,밸브용 - 케이지타입 원통형-WINDOWS형 - 외경 31.4 DIA*47.6㎜ LG - 케이지(CAGE)재질 ASME SA479 316 - 밸브타입 3/4IN SI TEST VV,AOV 원자력안전범주 NUCLEAR SAFETY RELATED 품질등급 Q등급 제출서류목록 - 첨부기술규격서 적용
2022 | 4 | 계획예방정비용 | 고리 | 2발전소 | 4 | 28 | 200048695 | 정비부분품(SPAR) | 국내 | Q | 케이지,밸브용 | 케이지,밸브용,원통형-WINDOWS형,31.4 DIA*47.6㎜ LG, | EA | 1 | 기계부 | 김승수 | 051-726-5426 | 품명 케이지,밸브용 - 케이지타입 원통형-WINDOWS형 - 외경 31.4 DIA*47.6㎜ LG - 케이지(CAGE)재질 ASME SA479 316 - 밸브타입 3/4IN SI TEST VV,AOV 원자력안전범주 NUCLEAR SAFETY RELATED 품질등급 Q등급 제출서류목록 - 첨부기술규격서 적용
2020 | 3 | 계획예방정비용 | 고리 | 2발전소 | 4 | 26 | 200048696 | 정비부분품(SPAR) | 국내 | Q | 디스크/시트 세트,밸브용 | 디스크/시트 세트,밸브용,46㎜ LG,ASME SA564 GR.630(H | SET | 1 | 기계부 | 김승수 | 051-726-5426 | 품명 디스크/시트 세트,밸브용 - 디스크 치수 46㎜ LG - 디스크(DISK)재질 ASME SA564 GR.630(H900) - 시트(SEAT) 규격 32.4㎜ DIA - 밸브타입 SI TEST VV,AOV - 밸브사이즈 3/4IN - 부속품목 스템 고정핀 - 품질서류 1 C OF C,CMTR,NDE REPORT 원자력안전범주 NUCLEAR SAFETY RELATED 품질등급 Q등급
2020 | 3 | 계획예방정비용 | 고리 | 2발전소 | 3 | 26 | 200048696 | 정비부분품(SPAR) | 국내 | Q | 디스크/시트 세트,밸브용 | 디스크/시트 세트,밸브용,46㎜ LG,ASME SA564 GR.630(H | SET | 1 | 기계부 | 김승수 | 051-726-5426 | 품명 디스크/시트 세트,밸브용 - 디스크 치수 46㎜ LG - 디스크(DISK)재질 ASME SA564 GR.630(H900) - 시트(SEAT) 규격 32.4㎜ DIA - 밸브타입 SI TEST VV,AOV - 밸브사이즈 3/4IN - 부속품목 스템 고정핀 - 품질서류 1 C OF C,CMTR,NDE REPORT 원자력안전범주 NUCLEAR SAFETY RELATED 품질등급 Q등급
2022 | 1 | 계획예방정비용 | 고리 | 2발전소 | 4 | 27 | 200048696 | 정비부분품(SPAR) | 국내 | Q | 디스크/시트 세트,밸브용 | 디스크/시트 세트,밸브용,46㎜ LG,ASME SA564 GR.630(H | SET | 1 | 기계부 | 김승수 | 051-726-5426 | 품명 디스크/시트 세트,밸브용 - 디스크 치수 46㎜ LG - 디스크(DISK)재질 ASME SA564 GR.630(H900) - 시트(SEAT) 규격 32.4㎜ DIA - 밸브타입 SI TEST VV,AOV - 밸브사이즈 3/4IN - 부속품목 스템 고정핀 - 품질서류 1 C OF C,CMTR,NDE REPORT 원자력안전범주 NUCLEAR SAFETY RELATED 품질등급 Q등급
2022 | 4 | 계획예방정비용 | 고리 | 2발전소 | 4 | 28 | 200048696 | 정비부분품(SPAR) | 국내 | Q | 디스크/시트 세트,밸브용 | 디스크/시트 세트,밸브용,46㎜ LG,ASME SA564 GR.630(H | SET | 1 | 기계부 | 김승수 | 051-726-5426 | 품명 디스크/시트 세트,밸브용 - 디스크 치수 46㎜ LG - 디스크(DISK)재질 ASME SA564 GR.630(H900) - 시트(SEAT) 규격 32.4㎜ DIA - 밸브타입 SI TEST VV,AOV - 밸브사이즈 3/4IN - 부속품목 스템 고정핀 - 품질서류 1 C OF C,CMTR,NDE REPORT 원자력안전범주 NUCLEAR SAFETY RELATED 품질등급 Q등급
2020 | 3 | 계획예방정비용 | 고리 | 2발전소 | 4 | 26 | 200048700 | 정비부분품(SPAR) | 국내 | Q | 스템,밸브용 | 스템,밸브용,28.55 DIA*617㎜ LG,ASME SA564 GR. | EA | 1 | 기계부 | 김승수 | 051-726-5426 | 품명 스템,밸브용 - 길이 28.55 DIA*617㎜ LG - 스템(STEM)재질 ASME SA564 GR. 630 - 사용매체 WATER - 밸브타입 LINK ASS'Y - 부속품목 C/W LINK - 최소포장단위 LINK/RING/PIN - 특수사항 ASSY 원자력안전범주 NUCLEAR SAFETY RELATED 품질등급 Q등급 제출서류목록 - 첨부기술규격서 적용
2020 | 3 | 계획예방정비용 | 고리 | 2발전소 | 3 | 26 | 200048700 | 정비부분품(SPAR) | 국내 | Q | 스템,밸브용 | 스템,밸브용,28.55 DIA*617㎜ LG,ASME SA564 GR. | EA | 1 | 기계부 | 김승수 | 051-726-5426 | 품명 스템,밸브용 - 길이 28.55 DIA*617㎜ LG - 스템(STEM)재질 ASME SA564 GR. 630 - 사용매체 WATER - 밸브타입 LINK ASS'Y - 부속품목 C/W LINK - 최소포장단위 LINK/RING/PIN - 특수사항 ASSY 원자력안전범주 NUCLEAR SAFETY RELATED 품질등급 Q등급 제출서류목록 - 첨부기술규격서 적용
2022 | 1 | 계획예방정비용 | 고리 | 2발전소 | 4 | 27 | 200048700 | 정비부분품(SPAR) | 국내 | Q | 스템,밸브용 | 스템,밸브용,28.55 DIA*617㎜ LG,ASME SA564 GR. | EA | 1 | 기계부 | 김승수 | 051-726-5426 | 품명 스템,밸브용 - 길이 28.55 DIA*617㎜ LG - 스템(STEM)재질 ASME SA564 GR. 630 - 사용매체 WATER - 밸브타입 LINK ASS'Y - 부속품목 C/W LINK - 최소포장단위 LINK/RING/PIN - 특수사항 ASSY 원자력안전범주 NUCLEAR SAFETY RELATED 품질등급 Q등급 제출서류목록 - 첨부기술규격서 적용
2022 | 1 | 계획예방정비용 | 고리 | 2발전소 | 3 | 27 | 200048700 | 정비부분품(SPAR) | 국내 | Q | 스템,밸브용 | 스템,밸브용,28.55 DIA*617㎜ LG,ASME SA564 GR. | EA | 1 | 기계부 | 김승수 | 051-726-5426 | 품명 스템,밸브용 - 길이 28.55 DIA*617㎜ LG - 스템(STEM)재질 ASME SA564 GR. 630 - 사용매체 WATER - 밸브타입 LINK ASS'Y - 부속품목 C/W LINK - 최소포장단위 LINK/RING/PIN - 특수사항 ASSY 원자력안전범주 NUCLEAR SAFETY RELATED 품질등급 Q등급 제출서류목록 - 첨부기술규격서 적용
2022 | 4 | 계획예방정비용 | 고리 | 2발전소 | 3 | 28 | 200048700 | 정비부분품(SPAR) | 국내 | Q | 스템,밸브용 | 스템,밸브용,28.55 DIA*617㎜ LG,ASME SA564 GR. | EA | 1 | 기계부 | 김승수 | 051-726-5426 | 품명 스템,밸브용 - 길이 28.55 DIA*617㎜ LG - 스템(STEM)재질 ASME SA564 GR. 630 - 사용매체 WATER - 밸브타입 LINK ASS'Y - 부속품목 C/W LINK - 최소포장단위 LINK/RING/PIN - 특수사항 ASSY 원자력안전범주 NUCLEAR SAFETY RELATED 품질등급 Q등급 제출서류목록 - 첨부기술규격서 적용
2022 | 4 | 계획예방정비용 | 고리 | 2발전소 | 4 | 28 | 200048700 | 정비부분품(SPAR) | 국내 | Q | 스템,밸브용 | 스템,밸브용,28.55 DIA*617㎜ LG,ASME SA564 GR. | EA | 1 | 기계부 | 김승수 | 051-726-5426 | 품명 스템,밸브용 - 길이 28.55 DIA*617㎜ LG - 스템(STEM)재질 ASME SA564 GR. 630 - 사용매체 WATER - 밸브타입 LINK ASS'Y - 부속품목 C/W LINK - 최소포장단위 LINK/RING/PIN - 특수사항 ASSY 원자력안전범주 NUCLEAR SAFETY RELATED 품질등급 Q등급 제출서류목록 - 첨부기술규격서 적용
2020 | 1 | 계획예방정비용 | 고리 | 2발전소 | 3 | 26 | 200048708 | 정비부분품(SPAR) | 국외 | Q | 다이아프램,밸브용 | DIAPHRAGM,ROUND TYPE,RUBBER,C OF C,PZR S | EA | 1 | 기계부 | 김승수 | 051-726-5426 | 품명 DIAPHRAGM - 다이아프램타입 ROUND TYPE - 다이아프램재질 RUBBER - 품질보증서류 C OF C - 별칭 PZR SPRAY VV-DIAPHRAGM 원자력안전범주 NON NUCLEAR SAFETY RELATED 품질등급 Q등급 제작사 FISHER CONTROLS INT'L INC - 주설비 참고자료 S/N:6449014,6449015(KORI#3,4) - 부품번호 2E8597X0072 - 도면번호 57A5330 | FISHER CONTROLS INT'L INC |  | 2E8597X0072
2020 | 1 | 계획예방정비용 | 고리 | 2발전소 | 4 | 26 | 200048708 | 정비부분품(SPAR) | 국외 | Q | 다이아프램,밸브용 | DIAPHRAGM,ROUND TYPE,RUBBER,C OF C,PZR S | EA | 1 | 기계부 | 김승수 | 051-726-5426 | 품명 DIAPHRAGM - 다이아프램타입 ROUND TYPE - 다이아프램재질 RUBBER - 품질보증서류 C OF C - 별칭 PZR SPRAY VV-DIAPHRAGM 원자력안전범주 NON NUCLEAR SAFETY RELATED 품질등급 Q등급 제작사 FISHER CONTROLS INT'L INC - 주설비 참고자료 S/N:6449014,6449015(KORI#3,4) - 부품번호 2E8597X0072 - 도면번호 57A5330 | FISHER CONTROLS INT'L INC |  | 2E8597X0072
2021 | 3 | 계획예방정비용 | 고리 | 2발전소 | 3 | 27 | 200048708 | 정비부분품(SPAR) | 국외 | Q | 다이아프램,밸브용 | DIAPHRAGM,ROUND TYPE,RUBBER,C OF C,PZR S | EA | 1 | 기계부 | 김승수 | 051-726-5426 | 품명 DIAPHRAGM - 다이아프램타입 ROUND TYPE - 다이아프램재질 RUBBER - 품질보증서류 C OF C - 별칭 PZR SPRAY VV-DIAPHRAGM 원자력안전범주 NON NUCLEAR SAFETY RELATED 품질등급 Q등급 제작사 FISHER CONTROLS INT'L INC - 주설비 참고자료 S/N:6449014,6449015(KORI#3,4) - 부품번호 2E8597X0072 - 도면번호 57A5330 | FISHER CONTROLS INT'L INC |  | 2E8597X0072
2021 | 3 | 계획예방정비용 | 고리 | 2발전소 | 4 | 27 | 200048708 | 정비부분품(SPAR) | 국외 | Q | 다이아프램,밸브용 | DIAPHRAGM,ROUND TYPE,RUBBER,C OF C,PZR S | EA | 1 | 기계부 | 김승수 | 051-726-5426 | 품명 DIAPHRAGM - 다이아프램타입 ROUND TYPE - 다이아프램재질 RUBBER - 품질보증서류 C OF C - 별칭 PZR SPRAY VV-DIAPHRAGM 원자력안전범주 NON NUCLEAR SAFETY RELATED 품질등급 Q등급 제작사 FISHER CONTROLS INT'L INC - 주설비 참고자료 S/N:6449014,6449015(KORI#3,4) - 부품번호 2E8597X0072 - 도면번호 57A5330 | FISHER CONTROLS INT'L INC |  | 2E8597X0072
2022 | 4 | 계획예방정비용 | 고리 | 2발전소 | 3 | 28 | 200048708 | 정비부분품(SPAR) | 국외 | Q | 다이아프램,밸브용 | DIAPHRAGM,ROUND TYPE,RUBBER,C OF C,PZR S | EA | 1 | 기계부 | 김승수 | 051-726-5426 | 품명 DIAPHRAGM - 다이아프램타입 ROUND TYPE - 다이아프램재질 RUBBER - 품질보증서류 C OF C - 별칭 PZR SPRAY VV-DIAPHRAGM 원자력안전범주 NON NUCLEAR SAFETY RELATED 품질등급 Q등급 제작사 FISHER CONTROLS INT'L INC - 주설비 참고자료 S/N:6449014,6449015(KORI#3,4) - 부품번호 2E8597X0072 - 도면번호 57A5330 | FISHER CONTROLS INT'L INC |  | 2E8597X0072
2022 | 4 | 계획예방정비용 | 고리 | 2발전소 | 4 | 28 | 200048708 | 정비부분품(SPAR) | 국외 | Q | 다이아프램,밸브용 | DIAPHRAGM,ROUND TYPE,RUBBER,C OF C,PZR S | EA | 1 | 기계부 | 김승수 | 051-726-5426 | 품명 DIAPHRAGM - 다이아프램타입 ROUND TYPE - 다이아프램재질 RUBBER - 품질보증서류 C OF C - 별칭 PZR SPRAY VV-DIAPHRAGM 원자력안전범주 NON NUCLEAR SAFETY RELATED 품질등급 Q등급 제작사 FISHER CONTROLS INT'L INC - 주설비 참고자료 S/N:6449014,6449015(KORI#3,4) - 부품번호 2E8597X0072 - 도면번호 57A5330 | FISHER CONTROLS INT'L INC |  | 2E8597X0072
2020 | 1 | 계획예방정비용 | 고리 | 2발전소 | 3 | 26 | 200048794 | 정비부분품(SPAR) | 국외 | Q | 체크밸브 | 체크밸브,2485PSIG,COFC,6IN,8375D05,8375D05 Y | SET | 1 | 기계부 | 김승수 | 051-726-5426 | 품명 체크밸브 - 사용압력(상한) 2485PSIG - 품질보증서류 COFC - 사이즈 6IN 품질등급 Q등급 제작사 WESTINGHOUSE ELECTRIC COMPANY - 도면번호 8375D05 - 부품번호 8375D05 Y 고리 원자력 본부 - 패키지 번호 M001 | SIEMENS AG
2020 | 1 | 계획예방정비용 | 고리 | 2발전소 | 4 | 26 | 200048794 | 정비부분품(SPAR) | 국외 | Q | 체크밸브 | 체크밸브,2485PSIG,COFC,6IN,8375D05,8375D05 Y | SET | 1 | 기계부 | 김승수 | 051-726-5426 | 품명 체크밸브 - 사용압력(상한) 2485PSIG - 품질보증서류 COFC - 사이즈 6IN 품질등급 Q등급 제작사 WESTINGHOUSE ELECTRIC COMPANY - 도면번호 8375D05 - 부품번호 8375D05 Y 고리 원자력 본부 - 패키지 번호 M001 | SIEMENS AG
2021 | 3 | 계획예방정비용 | 고리 | 2발전소 | 3 | 27 | 200048794 | 정비부분품(SPAR) | 국외 | Q | 체크밸브 | 체크밸브,2485PSIG,COFC,6IN,8375D05,8375D05 Y | SET | 1 | 기계부 | 김승수 | 051-726-5426 | 품명 체크밸브 - 사용압력(상한) 2485PSIG - 품질보증서류 COFC - 사이즈 6IN 품질등급 Q등급 제작사 WESTINGHOUSE ELECTRIC COMPANY - 도면번호 8375D05 - 부품번호 8375D05 Y 고리 원자력 본부 - 패키지 번호 M001 | SIEMENS AG
2021 | 3 | 계획예방정비용 | 고리 | 2발전소 | 4 | 27 | 200048794 | 정비부분품(SPAR) | 국외 | Q | 체크밸브 | 체크밸브,2485PSIG,COFC,6IN,8375D05,8375D05 Y | SET | 1 | 기계부 | 김승수 | 051-726-5426 | 품명 체크밸브 - 사용압력(상한) 2485PSIG - 품질보증서류 COFC - 사이즈 6IN 품질등급 Q등급 제작사 WESTINGHOUSE ELECTRIC COMPANY - 도면번호 8375D05 - 부품번호 8375D05 Y 고리 원자력 본부 - 패키지 번호 M001 | SIEMENS AG
2022 | 4 | 계획예방정비용 | 고리 | 2발전소 | 3 | 28 | 200048794 | 정비부분품(SPAR) | 국외 | Q | 체크밸브 | 체크밸브,2485PSIG,COFC,6IN,8375D05,8375D05 Y | SET | 1 | 기계부 | 김승수 | 051-726-5426 | 품명 체크밸브 - 사용압력(상한) 2485PSIG - 품질보증서류 COFC - 사이즈 6IN 품질등급 Q등급 제작사 WESTINGHOUSE ELECTRIC COMPANY - 도면번호 8375D05 - 부품번호 8375D05 Y 고리 원자력 본부 - 패키지 번호 M001 | SIEMENS AG
2022 | 4 | 계획예방정비용 | 고리 | 2발전소 | 4 | 28 | 200048794 | 정비부분품(SPAR) | 국외 | Q | 체크밸브 | 체크밸브,2485PSIG,COFC,6IN,8375D05,8375D05 Y | SET | 1 | 기계부 | 김승수 | 051-726-5426 | 품명 체크밸브 - 사용압력(상한) 2485PSIG - 품질보증서류 COFC - 사이즈 6IN 품질등급 Q등급 제작사 WESTINGHOUSE ELECTRIC COMPANY - 도면번호 8375D05 - 부품번호 8375D05 Y 고리 원자력 본부 - 패키지 번호 M001 | SIEMENS AG
2020 | 3 | 계획예방정비용 | 고리 | 2발전소 | 4 | 26 | 200048868 | 정비부분품(SPAR) | 국내 | Q | 디스크,밸브용 | 밸브디스크,안전주입 역지밸브 디스크 12",12IN DIA,SA182- | EA | 1 | 기계부 | 김승수 | 051-726-5426 | 품명 밸브디스크 - 디스크타입 안전주입 역지밸브 디스크 12" - 외경 12IN DIA - 디스크(DISK)재질 SA182-F304 - 밸브타입 SWING CHECK VALVE - 밸브사이즈 12IN - 사용압력(상한) 2485PSI - 사용온도(상한) 650℃ - 표면처리 STELLITE NO.6/HARD FACING - 특수사항 DISC NPT STAMPING - 적용기술기준 REFER TO SPECIFICATION - 적용품질기준 ASME NQA-1 원자력안전범주 NUCLEAR SAFETY RELATED 품질등급 Q등급 제출서류목록 - 첨부기술규격서 적용
2020 | 3 | 계획예방정비용 | 고리 | 2발전소 | 3 | 26 | 200048868 | 정비부분품(SPAR) | 국내 | Q | 디스크,밸브용 | 밸브디스크,안전주입 역지밸브 디스크 12",12IN DIA,SA182- | EA | 1 | 기계부 | 김승수 | 051-726-5426 | 품명 밸브디스크 - 디스크타입 안전주입 역지밸브 디스크 12" - 외경 12IN DIA - 디스크(DISK)재질 SA182-F304 - 밸브타입 SWING CHECK VALVE - 밸브사이즈 12IN - 사용압력(상한) 2485PSI - 사용온도(상한) 650℃ - 표면처리 STELLITE NO.6/HARD FACING - 특수사항 DISC NPT STAMPING - 적용기술기준 REFER TO SPECIFICATION - 적용품질기준 ASME NQA-1 원자력안전범주 NUCLEAR SAFETY RELATED 품질등급 Q등급 제출서류목록 - 첨부기술규격서 적용
2022 | 1 | 계획예방정비용 | 고리 | 2발전소 | 3 | 27 | 200048868 | 정비부분품(SPAR) | 국내 | Q | 디스크,밸브용 | 밸브디스크,안전주입 역지밸브 디스크 12",12IN DIA,SA182- | EA | 1 | 기계부 | 김승수 | 051-726-5426 | 품명 밸브디스크 - 디스크타입 안전주입 역지밸브 디스크 12" - 외경 12IN DIA - 디스크(DISK)재질 SA182-F304 - 밸브타입 SWING CHECK VALVE - 밸브사이즈 12IN - 사용압력(상한) 2485PSI - 사용온도(상한) 650℃ - 표면처리 STELLITE NO.6/HARD FACING - 특수사항 DISC NPT STAMPING - 적용기술기준 REFER TO SPECIFICATION - 적용품질기준 ASME NQA-1 원자력안전범주 NUCLEAR SAFETY RELATED 품질등급 Q등급 제출서류목록 - 첨부기술규격서 적용
2022 | 4 | 계획예방정비용 | 고리 | 2발전소 | 3 | 28 | 200048868 | 정비부분품(SPAR) | 국내 | Q | 디스크,밸브용 | 밸브디스크,안전주입 역지밸브 디스크 12",12IN DIA,SA182- | EA | 1 | 기계부 | 김승수 | 051-726-5426 | 품명 밸브디스크 - 디스크타입 안전주입 역지밸브 디스크 12" - 외경 12IN DIA - 디스크(DISK)재질 SA182-F304 - 밸브타입 SWING CHECK VALVE - 밸브사이즈 12IN - 사용압력(상한) 2485PSI - 사용온도(상한) 650℃ - 표면처리 STELLITE NO.6/HARD FACING - 특수사항 DISC NPT STAMPING - 적용기술기준 REFER TO SPECIFICATION - 적용품질기준 ASME NQA-1 원자력안전범주 NUCLEAR SAFETY RELATED 품질등급 Q등급 제출서류목록 - 첨부기술규격서 적용
2020 | 3 | 계획예방정비용 | 고리 | 2발전소 | 4 | 26 | 200048869 | 정비부분품(SPAR) | 국내 | Q | 디스크,밸브용 | 밸브디스크,SA182-F304,SWING CHECK VALVE,6IN,2 | EA | 1 | 기계부 | 김승수 | 051-726-5426 | 품명 밸브디스크 - 디스크(DISK)재질 SA182-F304 - 밸브타입 SWING CHECK VALVE - 밸브사이즈 6IN - 사용압력(상한) 2485PSI - 사용온도(상한) 650℃ - 표면처리 STELLITE/HARD FACING - 특수사항 DISC-NPT STAMPING - 적용기술기준 REFER TO SPECIFICATION - 적용품질기준 ASME NQA-1 - 별칭 안전주입 역지밸브 디스크 6" - 사이즈 139.7 ID*31.8㎜ W 원자력안전범주 NUCLEAR SAFETY RELATED 품질등급 Q등급 제출서류목록 - 첨부기술규격서 적용
2020 | 3 | 계획예방정비용 | 고리 | 2발전소 | 3 | 26 | 200048869 | 정비부분품(SPAR) | 국내 | Q | 디스크,밸브용 | 밸브디스크,SA182-F304,SWING CHECK VALVE,6IN,2 | EA | 1 | 기계부 | 김승수 | 051-726-5426 | 품명 밸브디스크 - 디스크(DISK)재질 SA182-F304 - 밸브타입 SWING CHECK VALVE - 밸브사이즈 6IN - 사용압력(상한) 2485PSI - 사용온도(상한) 650℃ - 표면처리 STELLITE/HARD FACING - 특수사항 DISC-NPT STAMPING - 적용기술기준 REFER TO SPECIFICATION - 적용품질기준 ASME NQA-1 - 별칭 안전주입 역지밸브 디스크 6" - 사이즈 139.7 ID*31.8㎜ W 원자력안전범주 NUCLEAR SAFETY RELATED 품질등급 Q등급 제출서류목록 - 첨부기술규격서 적용
2022 | 1 | 계획예방정비용 | 고리 | 2발전소 | 4 | 27 | 200048869 | 정비부분품(SPAR) | 국내 | Q | 디스크,밸브용 | 밸브디스크,SA182-F304,SWING CHECK VALVE,6IN,2 | EA | 1 | 기계부 | 김승수 | 051-726-5426 | 품명 밸브디스크 - 디스크(DISK)재질 SA182-F304 - 밸브타입 SWING CHECK VALVE - 밸브사이즈 6IN - 사용압력(상한) 2485PSI - 사용온도(상한) 650℃ - 표면처리 STELLITE/HARD FACING - 특수사항 DISC-NPT STAMPING - 적용기술기준 REFER TO SPECIFICATION - 적용품질기준 ASME NQA-1 - 별칭 안전주입 역지밸브 디스크 6" - 사이즈 139.7 ID*31.8㎜ W 원자력안전범주 NUCLEAR SAFETY RELATED 품질등급 Q등급 제출서류목록 - 첨부기술규격서 적용
2022 | 1 | 계획예방정비용 | 고리 | 2발전소 | 3 | 27 | 200048869 | 정비부분품(SPAR) | 국내 | Q | 디스크,밸브용 | 밸브디스크,SA182-F304,SWING CHECK VALVE,6IN,2 | EA | 1 | 기계부 | 김승수 | 051-726-5426 | 품명 밸브디스크 - 디스크(DISK)재질 SA182-F304 - 밸브타입 SWING CHECK VALVE - 밸브사이즈 6IN - 사용압력(상한) 2485PSI - 사용온도(상한) 650℃ - 표면처리 STELLITE/HARD FACING - 특수사항 DISC-NPT STAMPING - 적용기술기준 REFER TO SPECIFICATION - 적용품질기준 ASME NQA-1 - 별칭 안전주입 역지밸브 디스크 6" - 사이즈 139.7 ID*31.8㎜ W 원자력안전범주 NUCLEAR SAFETY RELATED 품질등급 Q등급 제출서류목록 - 첨부기술규격서 적용
2022 | 4 | 계획예방정비용 | 고리 | 2발전소 | 3 | 28 | 200048869 | 정비부분품(SPAR) | 국내 | Q | 디스크,밸브용 | 밸브디스크,SA182-F304,SWING CHECK VALVE,6IN,2 | EA | 1 | 기계부 | 김승수 | 051-726-5426 | 품명 밸브디스크 - 디스크(DISK)재질 SA182-F304 - 밸브타입 SWING CHECK VALVE - 밸브사이즈 6IN - 사용압력(상한) 2485PSI - 사용온도(상한) 650℃ - 표면처리 STELLITE/HARD FACING - 특수사항 DISC-NPT STAMPING - 적용기술기준 REFER TO SPECIFICATION - 적용품질기준 ASME NQA-1 - 별칭 안전주입 역지밸브 디스크 6" - 사이즈 139.7 ID*31.8㎜ W 원자력안전범주 NUCLEAR SAFETY RELATED 품질등급 Q등급 제출서류목록 - 첨부기술규격서 적용
2022 | 4 | 계획예방정비용 | 고리 | 2발전소 | 4 | 28 | 200048869 | 정비부분품(SPAR) | 국내 | Q | 디스크,밸브용 | 밸브디스크,SA182-F304,SWING CHECK VALVE,6IN,2 | EA | 1 | 기계부 | 김승수 | 051-726-5426 | 품명 밸브디스크 - 디스크(DISK)재질 SA182-F304 - 밸브타입 SWING CHECK VALVE - 밸브사이즈 6IN - 사용압력(상한) 2485PSI - 사용온도(상한) 650℃ - 표면처리 STELLITE/HARD FACING - 특수사항 DISC-NPT STAMPING - 적용기술기준 REFER TO SPECIFICATION - 적용품질기준 ASME NQA-1 - 별칭 안전주입 역지밸브 디스크 6" - 사이즈 139.7 ID*31.8㎜ W 원자력안전범주 NUCLEAR SAFETY RELATED 품질등급 Q등급 제출서류목록 - 첨부기술규격서 적용
2020 | 1 | 계획예방정비용 | 고리 | 2발전소 | 3 | 26 | 200048894 | 정비부분품(SPAR) | 국외 | Q | 밸브 조립체 | 밸브 조립체,DELIVERY VALVE ASS'Y,D/G DELIVERY | EA | 4 | 기계부 | 김승수 | 051-726-5426 | 품명 밸브 조립체 - 밸브타입 DELIVERY VALVE ASS'Y - 별칭 D/G DELIVERY VALVE ASS'Y 원자력안전범주 NUCLEAR SAFETY RELATED 품질등급 Q등급 제작사 ENGINE SYSTEMS, INC. - 부품번호 F-099-170:OLD - HC-031-007:NEW - 제작사 유형(MFR CATEGORY) ORIGINAL EQUIP. SUPPLIER 제출서류목록 - 품질보증계획서(QAM) - 품질증빙/제출서류목록(QVDL) - 품질보증확인서(C of C) | ENGINE SYSTEMS, INC. |  | HC-031-007:NEW
2020 | 1 | 계획예방정비용 | 고리 | 2발전소 | 4 | 26 | 200048894 | 정비부분품(SPAR) | 국외 | Q | 밸브 조립체 | 밸브 조립체,DELIVERY VALVE ASS'Y,D/G DELIVERY | EA | 4 | 기계부 | 김승수 | 051-726-5426 | 품명 밸브 조립체 - 밸브타입 DELIVERY VALVE ASS'Y - 별칭 D/G DELIVERY VALVE ASS'Y 원자력안전범주 NUCLEAR SAFETY RELATED 품질등급 Q등급 제작사 ENGINE SYSTEMS, INC. - 부품번호 F-099-170:OLD - HC-031-007:NEW - 제작사 유형(MFR CATEGORY) ORIGINAL EQUIP. SUPPLIER 제출서류목록 - 품질보증계획서(QAM) - 품질증빙/제출서류목록(QVDL) - 품질보증확인서(C of C) | ENGINE SYSTEMS, INC. |  | HC-031-007:NEW
2021 | 3 | 계획예방정비용 | 고리 | 2발전소 | 3 | 27 | 200048894 | 정비부분품(SPAR) | 국외 | Q | 밸브 조립체 | 밸브 조립체,DELIVERY VALVE ASS'Y,D/G DELIVERY | EA | 4 | 기계부 | 김승수 | 051-726-5426 | 품명 밸브 조립체 - 밸브타입 DELIVERY VALVE ASS'Y - 별칭 D/G DELIVERY VALVE ASS'Y 원자력안전범주 NUCLEAR SAFETY RELATED 품질등급 Q등급 제작사 ENGINE SYSTEMS, INC. - 부품번호 F-099-170:OLD - HC-031-007:NEW - 제작사 유형(MFR CATEGORY) ORIGINAL EQUIP. SUPPLIER 제출서류목록 - 품질보증계획서(QAM) - 품질증빙/제출서류목록(QVDL) - 품질보증확인서(C of C) | ENGINE SYSTEMS, INC. |  | HC-031-007:NEW
2021 | 3 | 계획예방정비용 | 고리 | 2발전소 | 4 | 27 | 200048894 | 정비부분품(SPAR) | 국외 | Q | 밸브 조립체 | 밸브 조립체,DELIVERY VALVE ASS'Y,D/G DELIVERY | EA | 4 | 기계부 | 김승수 | 051-726-5426 | 품명 밸브 조립체 - 밸브타입 DELIVERY VALVE ASS'Y - 별칭 D/G DELIVERY VALVE ASS'Y 원자력안전범주 NUCLEAR SAFETY RELATED 품질등급 Q등급 제작사 ENGINE SYSTEMS, INC. - 부품번호 F-099-170:OLD - HC-031-007:NEW - 제작사 유형(MFR CATEGORY) ORIGINAL EQUIP. SUPPLIER 제출서류목록 - 품질보증계획서(QAM) - 품질증빙/제출서류목록(QVDL) - 품질보증확인서(C of C) | ENGINE SYSTEMS, INC. |  | HC-031-007:NEW
2022 | 4 | 계획예방정비용 | 고리 | 2발전소 | 3 | 28 | 200048894 | 정비부분품(SPAR) | 국외 | Q | 밸브 조립체 | 밸브 조립체,DELIVERY VALVE ASS'Y,D/G DELIVERY | EA | 4 | 기계부 | 김승수 | 051-726-5426 | 품명 밸브 조립체 - 밸브타입 DELIVERY VALVE ASS'Y - 별칭 D/G DELIVERY VALVE ASS'Y 원자력안전범주 NUCLEAR SAFETY RELATED 품질등급 Q등급 제작사 ENGINE SYSTEMS, INC. - 부품번호 F-099-170:OLD - HC-031-007:NEW - 제작사 유형(MFR CATEGORY) ORIGINAL EQUIP. SUPPLIER 제출서류목록 - 품질보증계획서(QAM) - 품질증빙/제출서류목록(QVDL) - 품질보증확인서(C of C) | ENGINE SYSTEMS, INC. |  | HC-031-007:NEW
2022 | 4 | 계획예방정비용 | 고리 | 2발전소 | 4 | 28 | 200048894 | 정비부분품(SPAR) | 국외 | Q | 밸브 조립체 | 밸브 조립체,DELIVERY VALVE ASS'Y,D/G DELIVERY | EA | 4 | 기계부 | 김승수 | 051-726-5426 | 품명 밸브 조립체 - 밸브타입 DELIVERY VALVE ASS'Y - 별칭 D/G DELIVERY VALVE ASS'Y 원자력안전범주 NUCLEAR SAFETY RELATED 품질등급 Q등급 제작사 ENGINE SYSTEMS, INC. - 부품번호 F-099-170:OLD - HC-031-007:NEW - 제작사 유형(MFR CATEGORY) ORIGINAL EQUIP. SUPPLIER 제출서류목록 - 품질보증계획서(QAM) - 품질증빙/제출서류목록(QVDL) - 품질보증확인서(C of C) | ENGINE SYSTEMS, INC. |  | HC-031-007:NEW
2020 | 3 | 계획예방정비용 | 고리 | 2발전소 | 4 | 26 | 200049041 | 정비부분품(SPAR) | 국내 | Q | 스템,밸브용 | 스템,밸브용,4IN,337.7㎜ LG,SA564-630,AIR & ST | EA | 1 | 기계부 | 김승수 | 051-726-5426 | 품명 스템,밸브용 - 외경 4IN - 길이 337.7㎜ LG - 스템(STEM)재질 SA564-630 - 사용매체 AIR & STEAM - 연결단자타입 CARRIER RING 체결,HOLE 가공 - 밸브타입 CL 900LB - 표면처리 H1100 - 특수사항 MSIV BY PASS VV STEM - 적용기술기준 REFER TO SPECIFICATION - 적용품질기준 ASME NQA-1 - 품질보증서류 C OF C - 시험성적서류 REFER TO SPECIFICATION 원자력안전범주 NUCLEAR SAFETY RELATED 품질등급 Q등급 제출서류목록 - 첨부기술규격서 적용
2020 | 3 | 계획예방정비용 | 고리 | 2발전소 | 3 | 26 | 200049041 | 정비부분품(SPAR) | 국내 | Q | 스템,밸브용 | 스템,밸브용,4IN,337.7㎜ LG,SA564-630,AIR & ST | EA | 1 | 기계부 | 김승수 | 051-726-5426 | 품명 스템,밸브용 - 외경 4IN - 길이 337.7㎜ LG - 스템(STEM)재질 SA564-630 - 사용매체 AIR & STEAM - 연결단자타입 CARRIER RING 체결,HOLE 가공 - 밸브타입 CL 900LB - 표면처리 H1100 - 특수사항 MSIV BY PASS VV STEM - 적용기술기준 REFER TO SPECIFICATION - 적용품질기준 ASME NQA-1 - 품질보증서류 C OF C - 시험성적서류 REFER TO SPECIFICATION 원자력안전범주 NUCLEAR SAFETY RELATED 품질등급 Q등급 제출서류목록 - 첨부기술규격서 적용
2022 | 1 | 계획예방정비용 | 고리 | 2발전소 | 4 | 27 | 200049041 | 정비부분품(SPAR) | 국내 | Q | 스템,밸브용 | 스템,밸브용,4IN,337.7㎜ LG,SA564-630,AIR & ST | EA | 1 | 기계부 | 김승수 | 051-726-5426 | 품명 스템,밸브용 - 외경 4IN - 길이 337.7㎜ LG - 스템(STEM)재질 SA564-630 - 사용매체 AIR & STEAM - 연결단자타입 CARRIER RING 체결,HOLE 가공 - 밸브타입 CL 900LB - 표면처리 H1100 - 특수사항 MSIV BY PASS VV STEM - 적용기술기준 REFER TO SPECIFICATION - 적용품질기준 ASME NQA-1 - 품질보증서류 C OF C - 시험성적서류 REFER TO SPECIFICATION 원자력안전범주 NUCLEAR SAFETY RELATED 품질등급 Q등급 제출서류목록 - 첨부기술규격서 적용
2022 | 1 | 계획예방정비용 | 고리 | 2발전소 | 3 | 27 | 200049041 | 정비부분품(SPAR) | 국내 | Q | 스템,밸브용 | 스템,밸브용,4IN,337.7㎜ LG,SA564-630,AIR & ST | EA | 1 | 기계부 | 김승수 | 051-726-5426 | 품명 스템,밸브용 - 외경 4IN - 길이 337.7㎜ LG - 스템(STEM)재질 SA564-630 - 사용매체 AIR & STEAM - 연결단자타입 CARRIER RING 체결,HOLE 가공 - 밸브타입 CL 900LB - 표면처리 H1100 - 특수사항 MSIV BY PASS VV STEM - 적용기술기준 REFER TO SPECIFICATION - 적용품질기준 ASME NQA-1 - 품질보증서류 C OF C - 시험성적서류 REFER TO SPECIFICATION 원자력안전범주 NUCLEAR SAFETY RELATED 품질등급 Q등급 제출서류목록 - 첨부기술규격서 적용
2022 | 4 | 계획예방정비용 | 고리 | 2발전소 | 3 | 28 | 200049041 | 정비부분품(SPAR) | 국내 | Q | 스템,밸브용 | 스템,밸브용,4IN,337.7㎜ LG,SA564-630,AIR & ST | EA | 1 | 기계부 | 김승수 | 051-726-5426 | 품명 스템,밸브용 - 외경 4IN - 길이 337.7㎜ LG - 스템(STEM)재질 SA564-630 - 사용매체 AIR & STEAM - 연결단자타입 CARRIER RING 체결,HOLE 가공 - 밸브타입 CL 900LB - 표면처리 H1100 - 특수사항 MSIV BY PASS VV STEM - 적용기술기준 REFER TO SPECIFICATION - 적용품질기준 ASME NQA-1 - 품질보증서류 C OF C - 시험성적서류 REFER TO SPECIFICATION 원자력안전범주 NUCLEAR SAFETY RELATED 품질등급 Q등급 제출서류목록 - 첨부기술규격서 적용
2022 | 4 | 계획예방정비용 | 고리 | 2발전소 | 4 | 28 | 200049041 | 정비부분품(SPAR) | 국내 | Q | 스템,밸브용 | 스템,밸브용,4IN,337.7㎜ LG,SA564-630,AIR & ST | EA | 1 | 기계부 | 김승수 | 051-726-5426 | 품명 스템,밸브용 - 외경 4IN - 길이 337.7㎜ LG - 스템(STEM)재질 SA564-630 - 사용매체 AIR & STEAM - 연결단자타입 CARRIER RING 체결,HOLE 가공 - 밸브타입 CL 900LB - 표면처리 H1100 - 특수사항 MSIV BY PASS VV STEM - 적용기술기준 REFER TO SPECIFICATION - 적용품질기준 ASME NQA-1 - 품질보증서류 C OF C - 시험성적서류 REFER TO SPECIFICATION 원자력안전범주 NUCLEAR SAFETY RELATED 품질등급 Q등급 제출서류목록 - 첨부기술규격서 적용
2020 | 3 | 계획예방정비용 | 고리 | 2발전소 | 4 | 26 | 200049060 | 정비부분품(SPAR) | 국내 | Q | 스템,밸브용 | 스템,밸브용,SG PORV BLOCK VV,831.5㎜ LG,ASTM | EA | 1 | 기계부 | 김승수 | 051-726-5426 | 품명 스템,밸브용 - 스템타입 SG PORV BLOCK VV - 길이 831.5㎜ LG - 스템(STEM)재질 ASTM A314-410 OR A564-630 - 사용매체 AIR & STEAM - 특수사항 44.37㎜ DIA - 적용기술기준 REFER TO SPECIFICATION - 적용품질기준 ASME NQA-1 - 품질보증서류 CERTIFICATE OF COMFORMANCE - 시험성적서류 MTR 등 원자력안전범주 NUCLEAR SAFETY RELATED 품질등급 Q등급 제출서류목록 - 첨부기술규격서 적용
2020 | 3 | 계획예방정비용 | 고리 | 2발전소 | 4 | 26 | 200049060 | 정비부분품(SPAR) | 국내 | Q | 스템,밸브용 | 스템,밸브용,SG PORV BLOCK VV,831.5㎜ LG,ASTM | EA | 3 | 기계부 | 김승수 | 051-726-5426 | 품명 스템,밸브용 - 스템타입 SG PORV BLOCK VV - 길이 831.5㎜ LG - 스템(STEM)재질 ASTM A314-410 OR A564-630 - 사용매체 AIR & STEAM - 특수사항 44.37㎜ DIA - 적용기술기준 REFER TO SPECIFICATION - 적용품질기준 ASME NQA-1 - 품질보증서류 CERTIFICATE OF COMFORMANCE - 시험성적서류 MTR 등 원자력안전범주 NUCLEAR SAFETY RELATED 품질등급 Q등급 제출서류목록 - 첨부기술규격서 적용
2020 | 3 | 계획예방정비용 | 고리 | 2발전소 | 3 | 26 | 200049060 | 정비부분품(SPAR) | 국내 | Q | 스템,밸브용 | 스템,밸브용,SG PORV BLOCK VV,831.5㎜ LG,ASTM | EA | 3 | 기계부 | 김승수 | 051-726-5426 | 품명 스템,밸브용 - 스템타입 SG PORV BLOCK VV - 길이 831.5㎜ LG - 스템(STEM)재질 ASTM A314-410 OR A564-630 - 사용매체 AIR & STEAM - 특수사항 44.37㎜ DIA - 적용기술기준 REFER TO SPECIFICATION - 적용품질기준 ASME NQA-1 - 품질보증서류 CERTIFICATE OF COMFORMANCE - 시험성적서류 MTR 등 원자력안전범주 NUCLEAR SAFETY RELATED 품질등급 Q등급 제출서류목록 - 첨부기술규격서 적용
2022 | 1 | 계획예방정비용 | 고리 | 2발전소 | 4 | 27 | 200049060 | 정비부분품(SPAR) | 국내 | Q | 스템,밸브용 | 스템,밸브용,SG PORV BLOCK VV,831.5㎜ LG,ASTM | EA | 3 | 기계부 | 김승수 | 051-726-5426 | 품명 스템,밸브용 - 스템타입 SG PORV BLOCK VV - 길이 831.5㎜ LG - 스템(STEM)재질 ASTM A314-410 OR A564-630 - 사용매체 AIR & STEAM - 특수사항 44.37㎜ DIA - 적용기술기준 REFER TO SPECIFICATION - 적용품질기준 ASME NQA-1 - 품질보증서류 CERTIFICATE OF COMFORMANCE - 시험성적서류 MTR 등 원자력안전범주 NUCLEAR SAFETY RELATED 품질등급 Q등급 제출서류목록 - 첨부기술규격서 적용
2022 | 1 | 계획예방정비용 | 고리 | 2발전소 | 4 | 27 | 200049060 | 정비부분품(SPAR) | 국내 | Q | 스템,밸브용 | 스템,밸브용,SG PORV BLOCK VV,831.5㎜ LG,ASTM | EA | 1 | 기계부 | 김승수 | 051-726-5426 | 품명 스템,밸브용 - 스템타입 SG PORV BLOCK VV - 길이 831.5㎜ LG - 스템(STEM)재질 ASTM A314-410 OR A564-630 - 사용매체 AIR & STEAM - 특수사항 44.37㎜ DIA - 적용기술기준 REFER TO SPECIFICATION - 적용품질기준 ASME NQA-1 - 품질보증서류 CERTIFICATE OF COMFORMANCE - 시험성적서류 MTR 등 원자력안전범주 NUCLEAR SAFETY RELATED 품질등급 Q등급 제출서류목록 - 첨부기술규격서 적용
2022 | 1 | 계획예방정비용 | 고리 | 2발전소 | 3 | 27 | 200049060 | 정비부분품(SPAR) | 국내 | Q | 스템,밸브용 | 스템,밸브용,SG PORV BLOCK VV,831.5㎜ LG,ASTM | EA | 3 | 기계부 | 김승수 | 051-726-5426 | 품명 스템,밸브용 - 스템타입 SG PORV BLOCK VV - 길이 831.5㎜ LG - 스템(STEM)재질 ASTM A314-410 OR A564-630 - 사용매체 AIR & STEAM - 특수사항 44.37㎜ DIA - 적용기술기준 REFER TO SPECIFICATION - 적용품질기준 ASME NQA-1 - 품질보증서류 CERTIFICATE OF COMFORMANCE - 시험성적서류 MTR 등 원자력안전범주 NUCLEAR SAFETY RELATED 품질등급 Q등급 제출서류목록 - 첨부기술규격서 적용
2022 | 4 | 계획예방정비용 | 고리 | 2발전소 | 3 | 28 | 200049060 | 정비부분품(SPAR) | 국내 | Q | 스템,밸브용 | 스템,밸브용,SG PORV BLOCK VV,831.5㎜ LG,ASTM | EA | 3 | 기계부 | 김승수 | 051-726-5426 | 품명 스템,밸브용 - 스템타입 SG PORV BLOCK VV - 길이 831.5㎜ LG - 스템(STEM)재질 ASTM A314-410 OR A564-630 - 사용매체 AIR & STEAM - 특수사항 44.37㎜ DIA - 적용기술기준 REFER TO SPECIFICATION - 적용품질기준 ASME NQA-1 - 품질보증서류 CERTIFICATE OF COMFORMANCE - 시험성적서류 MTR 등 원자력안전범주 NUCLEAR SAFETY RELATED 품질등급 Q등급 제출서류목록 - 첨부기술규격서 적용
2022 | 4 | 계획예방정비용 | 고리 | 2발전소 | 4 | 28 | 200049060 | 정비부분품(SPAR) | 국내 | Q | 스템,밸브용 | 스템,밸브용,SG PORV BLOCK VV,831.5㎜ LG,ASTM | EA | 3 | 기계부 | 김승수 | 051-726-5426 | 품명 스템,밸브용 - 스템타입 SG PORV BLOCK VV - 길이 831.5㎜ LG - 스템(STEM)재질 ASTM A314-410 OR A564-630 - 사용매체 AIR & STEAM - 특수사항 44.37㎜ DIA - 적용기술기준 REFER TO SPECIFICATION - 적용품질기준 ASME NQA-1 - 품질보증서류 CERTIFICATE OF COMFORMANCE - 시험성적서류 MTR 등 원자력안전범주 NUCLEAR SAFETY RELATED 품질등급 Q등급 제출서류목록 - 첨부기술규격서 적용
2022 | 4 | 계획예방정비용 | 고리 | 2발전소 | 4 | 28 | 200049060 | 정비부분품(SPAR) | 국내 | Q | 스템,밸브용 | 스템,밸브용,SG PORV BLOCK VV,831.5㎜ LG,ASTM | EA | 1 | 기계부 | 김승수 | 051-726-5426 | 품명 스템,밸브용 - 스템타입 SG PORV BLOCK VV - 길이 831.5㎜ LG - 스템(STEM)재질 ASTM A314-410 OR A564-630 - 사용매체 AIR & STEAM - 특수사항 44.37㎜ DIA - 적용기술기준 REFER TO SPECIFICATION - 적용품질기준 ASME NQA-1 - 품질보증서류 CERTIFICATE OF COMFORMANCE - 시험성적서류 MTR 등 원자력안전범주 NUCLEAR SAFETY RELATED 품질등급 Q등급 제출서류목록 - 첨부기술규격서 적용
2020 | 3 | 계획예방정비용 | 고리 | 2발전소 | 4 | 26 | 200049061 | 정비부분품(SPAR) | 국내 | Q | 시트,밸브용 | 시트,밸브용,127㎜,∮172.85*31.8㎜ L,A479-316L,PO | EA | 3 | 기계부 | 김승수 | 051-726-5426 | 품명 시트,밸브용 - 내경 127㎜ - 외경 ∮172.85*31.8㎜ L - 시트재질 A479-316L - 밸브타입 PORV - 밸브헤드(HEAD)직경 6IN - 시트표면형태 RING - 표면처리 STELITE #6 H/F - 특수사항 S/G PORV SEAT RING - 적용기술기준 REFER TO SPECIFICATION - 적용품질기준 ASME NQA-1 - 품질보증서류 CERTIFICATE OF COMFORMANCE - 시험성적서류 구매시방서참조 원자력안전범주 NUCLEAR SAFETY RELATED 품질등급 Q등급 제출서류목록 - 첨부기술규격서 적용
2020 | 3 | 계획예방정비용 | 고리 | 2발전소 | 3 | 26 | 200049061 | 정비부분품(SPAR) | 국내 | Q | 시트,밸브용 | 시트,밸브용,127㎜,∮172.85*31.8㎜ L,A479-316L,PO | EA | 1 | 기계부 | 김승수 | 051-726-5426 | 품명 시트,밸브용 - 내경 127㎜ - 외경 ∮172.85*31.8㎜ L - 시트재질 A479-316L - 밸브타입 PORV - 밸브헤드(HEAD)직경 6IN - 시트표면형태 RING - 표면처리 STELITE #6 H/F - 특수사항 S/G PORV SEAT RING - 적용기술기준 REFER TO SPECIFICATION - 적용품질기준 ASME NQA-1 - 품질보증서류 CERTIFICATE OF COMFORMANCE - 시험성적서류 구매시방서참조 원자력안전범주 NUCLEAR SAFETY RELATED 품질등급 Q등급 제출서류목록 - 첨부기술규격서 적용
2022 | 1 | 계획예방정비용 | 고리 | 2발전소 | 4 | 27 | 200049061 | 정비부분품(SPAR) | 국내 | Q | 시트,밸브용 | 시트,밸브용,127㎜,∮172.85*31.8㎜ L,A479-316L,PO | EA | 3 | 기계부 | 김승수 | 051-726-5426 | 품명 시트,밸브용 - 내경 127㎜ - 외경 ∮172.85*31.8㎜ L - 시트재질 A479-316L - 밸브타입 PORV - 밸브헤드(HEAD)직경 6IN - 시트표면형태 RING - 표면처리 STELITE #6 H/F - 특수사항 S/G PORV SEAT RING - 적용기술기준 REFER TO SPECIFICATION - 적용품질기준 ASME NQA-1 - 품질보증서류 CERTIFICATE OF COMFORMANCE - 시험성적서류 구매시방서참조 원자력안전범주 NUCLEAR SAFETY RELATED 품질등급 Q등급 제출서류목록 - 첨부기술규격서 적용
2022 | 1 | 계획예방정비용 | 고리 | 2발전소 | 3 | 27 | 200049061 | 정비부분품(SPAR) | 국내 | Q | 시트,밸브용 | 시트,밸브용,127㎜,∮172.85*31.8㎜ L,A479-316L,PO | EA | 1 | 기계부 | 김승수 | 051-726-5426 | 품명 시트,밸브용 - 내경 127㎜ - 외경 ∮172.85*31.8㎜ L - 시트재질 A479-316L - 밸브타입 PORV - 밸브헤드(HEAD)직경 6IN - 시트표면형태 RING - 표면처리 STELITE #6 H/F - 특수사항 S/G PORV SEAT RING - 적용기술기준 REFER TO SPECIFICATION - 적용품질기준 ASME NQA-1 - 품질보증서류 CERTIFICATE OF COMFORMANCE - 시험성적서류 구매시방서참조 원자력안전범주 NUCLEAR SAFETY RELATED 품질등급 Q등급 제출서류목록 - 첨부기술규격서 적용
2022 | 4 | 계획예방정비용 | 고리 | 2발전소 | 3 | 28 | 200049061 | 정비부분품(SPAR) | 국내 | Q | 시트,밸브용 | 시트,밸브용,127㎜,∮172.85*31.8㎜ L,A479-316L,PO | EA | 1 | 기계부 | 김승수 | 051-726-5426 | 품명 시트,밸브용 - 내경 127㎜ - 외경 ∮172.85*31.8㎜ L - 시트재질 A479-316L - 밸브타입 PORV - 밸브헤드(HEAD)직경 6IN - 시트표면형태 RING - 표면처리 STELITE #6 H/F - 특수사항 S/G PORV SEAT RING - 적용기술기준 REFER TO SPECIFICATION - 적용품질기준 ASME NQA-1 - 품질보증서류 CERTIFICATE OF COMFORMANCE - 시험성적서류 구매시방서참조 원자력안전범주 NUCLEAR SAFETY RELATED 품질등급 Q등급 제출서류목록 - 첨부기술규격서 적용
2022 | 4 | 계획예방정비용 | 고리 | 2발전소 | 4 | 28 | 200049061 | 정비부분품(SPAR) | 국내 | Q | 시트,밸브용 | 시트,밸브용,127㎜,∮172.85*31.8㎜ L,A479-316L,PO | EA | 3 | 기계부 | 김승수 | 051-726-5426 | 품명 시트,밸브용 - 내경 127㎜ - 외경 ∮172.85*31.8㎜ L - 시트재질 A479-316L - 밸브타입 PORV - 밸브헤드(HEAD)직경 6IN - 시트표면형태 RING - 표면처리 STELITE #6 H/F - 특수사항 S/G PORV SEAT RING - 적용기술기준 REFER TO SPECIFICATION - 적용품질기준 ASME NQA-1 - 품질보증서류 CERTIFICATE OF COMFORMANCE - 시험성적서류 구매시방서참조 원자력안전범주 NUCLEAR SAFETY RELATED 품질등급 Q등급 제출서류목록 - 첨부기술규격서 적용
2020 | 3 | 계획예방정비용 | 고리 | 2발전소 | 4 | 26 | 200049067 | 정비부분품(SPAR) | 국내 | Q | 시트,밸브용 | 시트,밸브용,SUS304,6IN,RING,STELLITE NO.6,CO | EA | 1 | 기계부 | 김승수 | 051-726-5426 | 품명 시트,밸브용 - 시트재질 SUS304 - 밸브헤드(HEAD)직경 6IN - 시트표면형태 RING - 표면처리 STELLITE NO.6 - 품질보증서류 COFC 품질등급 Q등급 제작사 주문제작 - 도면번호 9413-12619-1001 | 주문제작
2020 | 3 | 계획예방정비용 | 고리 | 2발전소 | 3 | 26 | 200049067 | 정비부분품(SPAR) | 국내 | Q | 시트,밸브용 | 시트,밸브용,SUS304,6IN,RING,STELLITE NO.6,CO | EA | 1 | 기계부 | 김승수 | 051-726-5426 | 품명 시트,밸브용 - 시트재질 SUS304 - 밸브헤드(HEAD)직경 6IN - 시트표면형태 RING - 표면처리 STELLITE NO.6 - 품질보증서류 COFC 품질등급 Q등급 제작사 주문제작 - 도면번호 9413-12619-1001 | 주문제작
2022 | 1 | 계획예방정비용 | 고리 | 2발전소 | 4 | 27 | 200049067 | 정비부분품(SPAR) | 국내 | Q | 시트,밸브용 | 시트,밸브용,SUS304,6IN,RING,STELLITE NO.6,CO | EA | 1 | 기계부 | 김승수 | 051-726-5426 | 품명 시트,밸브용 - 시트재질 SUS304 - 밸브헤드(HEAD)직경 6IN - 시트표면형태 RING - 표면처리 STELLITE NO.6 - 품질보증서류 COFC 품질등급 Q등급 제작사 주문제작 - 도면번호 9413-12619-1001 | 주문제작
2022 | 1 | 계획예방정비용 | 고리 | 2발전소 | 3 | 27 | 200049067 | 정비부분품(SPAR) | 국내 | Q | 시트,밸브용 | 시트,밸브용,SUS304,6IN,RING,STELLITE NO.6,CO | EA | 1 | 기계부 | 김승수 | 051-726-5426 | 품명 시트,밸브용 - 시트재질 SUS304 - 밸브헤드(HEAD)직경 6IN - 시트표면형태 RING - 표면처리 STELLITE NO.6 - 품질보증서류 COFC 품질등급 Q등급 제작사 주문제작 - 도면번호 9413-12619-1001 | 주문제작
2022 | 4 | 계획예방정비용 | 고리 | 2발전소 | 3 | 28 | 200049067 | 정비부분품(SPAR) | 국내 | Q | 시트,밸브용 | 시트,밸브용,SUS304,6IN,RING,STELLITE NO.6,CO | EA | 1 | 기계부 | 김승수 | 051-726-5426 | 품명 시트,밸브용 - 시트재질 SUS304 - 밸브헤드(HEAD)직경 6IN - 시트표면형태 RING - 표면처리 STELLITE NO.6 - 품질보증서류 COFC 품질등급 Q등급 제작사 주문제작 - 도면번호 9413-12619-1001 | 주문제작
2022 | 4 | 계획예방정비용 | 고리 | 2발전소 | 4 | 28 | 200049067 | 정비부분품(SPAR) | 국내 | Q | 시트,밸브용 | 시트,밸브용,SUS304,6IN,RING,STELLITE NO.6,CO | EA | 1 | 기계부 | 김승수 | 051-726-5426 | 품명 시트,밸브용 - 시트재질 SUS304 - 밸브헤드(HEAD)직경 6IN - 시트표면형태 RING - 표면처리 STELLITE NO.6 - 품질보증서류 COFC 품질등급 Q등급 제작사 주문제작 - 도면번호 9413-12619-1001 | 주문제작
2020 | 3 | 계획예방정비용 | 고리 | 2발전소 | 4 | 26 | 200049069 | 정비부분품(SPAR) | 국내 | Q | 플러그,기계용 | 플러그,기계용,플러그밸브용,22.2 DIA X 432 LG,C/W ST | SET | 1 | 기계부 | 김승수 | 051-726-5426 | 품명 플러그,기계용 - 플러그용도 플러그밸브용 - 직경 22.2 DIA X 432 LG - 부속품목 C/W STEM 품질등급 Q등급
2022 | 1 | 계획예방정비용 | 고리 | 2발전소 | 4 | 27 | 200049069 | 정비부분품(SPAR) | 국내 | Q | 플러그,기계용 | 플러그,기계용,플러그밸브용,22.2 DIA X 432 LG,C/W ST | SET | 1 | 기계부 | 김승수 | 051-726-5426 | 품명 플러그,기계용 - 플러그용도 플러그밸브용 - 직경 22.2 DIA X 432 LG - 부속품목 C/W STEM 품질등급 Q등급
2022 | 4 | 계획예방정비용 | 고리 | 2발전소 | 4 | 28 | 200049069 | 정비부분품(SPAR) | 국내 | Q | 플러그,기계용 | 플러그,기계용,플러그밸브용,22.2 DIA X 432 LG,C/W ST | SET | 1 | 기계부 | 김승수 | 051-726-5426 | 품명 플러그,기계용 - 플러그용도 플러그밸브용 - 직경 22.2 DIA X 432 LG - 부속품목 C/W STEM 품질등급 Q등급
2020 | 3 | 계획예방정비용 | 고리 | 2발전소 | 4 | 26 | 200049071 | 정비부분품(SPAR) | 국내 | Q | 스템,밸브용 | 스템,밸브용,445.6MM LG,ASME SA564 GR.630,AOV | EA | 1 | 기계부 | 김승수 | 051-726-5426 | 품명 스템,밸브용 - 길이 445.6MM LG - 스템(STEM)재질 ASME SA564 GR.630 - 밸브타입 AOV GLOBE - 밸브사이즈 3/4INCH 원자력안전범주 NUCLEAR SAFETY RELATED 품질등급 Q등급 제출서류목록 - 첨부기술규격서 적용
2022 | 1 | 계획예방정비용 | 고리 | 2발전소 | 4 | 27 | 200049071 | 정비부분품(SPAR) | 국내 | Q | 스템,밸브용 | 스템,밸브용,445.6MM LG,ASME SA564 GR.630,AOV | EA | 1 | 기계부 | 김승수 | 051-726-5426 | 품명 스템,밸브용 - 길이 445.6MM LG - 스템(STEM)재질 ASME SA564 GR.630 - 밸브타입 AOV GLOBE - 밸브사이즈 3/4INCH 원자력안전범주 NUCLEAR SAFETY RELATED 품질등급 Q등급 제출서류목록 - 첨부기술규격서 적용
2022 | 4 | 계획예방정비용 | 고리 | 2발전소 | 4 | 28 | 200049071 | 정비부분품(SPAR) | 국내 | Q | 스템,밸브용 | 스템,밸브용,445.6MM LG,ASME SA564 GR.630,AOV | EA | 1 | 기계부 | 김승수 | 051-726-5426 | 품명 스템,밸브용 - 길이 445.6MM LG - 스템(STEM)재질 ASME SA564 GR.630 - 밸브타입 AOV GLOBE - 밸브사이즈 3/4INCH 원자력안전범주 NUCLEAR SAFETY RELATED 품질등급 Q등급 제출서류목록 - 첨부기술규격서 적용
2020 | 3 | 계획예방정비용 | 고리 | 2발전소 | 4 | 26 | 200049072 | 정비부분품(SPAR) | 국내 | Q | 디스크,밸브용 | 밸브디스크,31.75 X 90 LG, | EA | 1 | 기계부 | 김승수 | 051-726-5426 | 품명 밸브디스크 - 밸브사이즈 31.75 X 90 LG 품질등급 Q등급
2022 | 1 | 계획예방정비용 | 고리 | 2발전소 | 4 | 27 | 200049072 | 정비부분품(SPAR) | 국내 | Q | 디스크,밸브용 | 밸브디스크,31.75 X 90 LG, | EA | 1 | 기계부 | 김승수 | 051-726-5426 | 품명 밸브디스크 - 밸브사이즈 31.75 X 90 LG 품질등급 Q등급
2022 | 4 | 계획예방정비용 | 고리 | 2발전소 | 4 | 28 | 200049072 | 정비부분품(SPAR) | 국내 | Q | 디스크,밸브용 | 밸브디스크,31.75 X 90 LG, | EA | 1 | 기계부 | 김승수 | 051-726-5426 | 품명 밸브디스크 - 밸브사이즈 31.75 X 90 LG 품질등급 Q등급
2020 | 3 | 계획예방정비용 | 고리 | 2발전소 | 3 | 26 | 200049074 | 정비부분품(SPAR) | 국내 | A | 플러그 밸브 | 플러그 밸브,SUCTION, | EA | 1 | 기계부 | 김승수 | 051-726-5426 | 품명 플러그 밸브 - 플러그형밸브타입 SUCTION 품질등급 A등급
2020 | 3 | 계획예방정비용 | 고리 | 2발전소 | 4 | 26 | 200049104 | 정비부분품(SPAR) | 국내 | Q | 스핀들 로드,안전밸브용 | SPINDLE,SPINDLE,∮19.05 × L 485 MM,A582 T | EA | 1 | 기계부 | 김승수 | 051-726-5426 | 품명 SPINDLE - 별칭 SPINDLE - 치수 ∮19.05 × L 485 MM - 재질 A582 TYPE303 - 밸브사이즈 2INCH AOV 원자력안전범주 NUCLEAR SAFETY RELATED 품질등급 Q등급 제출서류목록 - 첨부기술규격서 적용
2020 | 3 | 계획예방정비용 | 고리 | 2발전소 | 3 | 26 | 200049104 | 정비부분품(SPAR) | 국내 | Q | 스핀들 로드,안전밸브용 | SPINDLE,SPINDLE,∮19.05 × L 485 MM,A582 T | EA | 1 | 기계부 | 김승수 | 051-726-5426 | 품명 SPINDLE - 별칭 SPINDLE - 치수 ∮19.05 × L 485 MM - 재질 A582 TYPE303 - 밸브사이즈 2INCH AOV 원자력안전범주 NUCLEAR SAFETY RELATED 품질등급 Q등급 제출서류목록 - 첨부기술규격서 적용
2022 | 1 | 계획예방정비용 | 고리 | 2발전소 | 4 | 27 | 200049104 | 정비부분품(SPAR) | 국내 | Q | 스핀들 로드,안전밸브용 | SPINDLE,SPINDLE,∮19.05 × L 485 MM,A582 T | EA | 1 | 기계부 | 김승수 | 051-726-5426 | 품명 SPINDLE - 별칭 SPINDLE - 치수 ∮19.05 × L 485 MM - 재질 A582 TYPE303 - 밸브사이즈 2INCH AOV 원자력안전범주 NUCLEAR SAFETY RELATED 품질등급 Q등급 제출서류목록 - 첨부기술규격서 적용
2022 | 1 | 계획예방정비용 | 고리 | 2발전소 | 3 | 27 | 200049104 | 정비부분품(SPAR) | 국내 | Q | 스핀들 로드,안전밸브용 | SPINDLE,SPINDLE,∮19.05 × L 485 MM,A582 T | EA | 1 | 기계부 | 김승수 | 051-726-5426 | 품명 SPINDLE - 별칭 SPINDLE - 치수 ∮19.05 × L 485 MM - 재질 A582 TYPE303 - 밸브사이즈 2INCH AOV 원자력안전범주 NUCLEAR SAFETY RELATED 품질등급 Q등급 제출서류목록 - 첨부기술규격서 적용
2022 | 4 | 계획예방정비용 | 고리 | 2발전소 | 3 | 28 | 200049104 | 정비부분품(SPAR) | 국내 | Q | 스핀들 로드,안전밸브용 | SPINDLE,SPINDLE,∮19.05 × L 485 MM,A582 T | EA | 1 | 기계부 | 김승수 | 051-726-5426 | 품명 SPINDLE - 별칭 SPINDLE - 치수 ∮19.05 × L 485 MM - 재질 A582 TYPE303 - 밸브사이즈 2INCH AOV 원자력안전범주 NUCLEAR SAFETY RELATED 품질등급 Q등급 제출서류목록 - 첨부기술규격서 적용
2022 | 4 | 계획예방정비용 | 고리 | 2발전소 | 4 | 28 | 200049104 | 정비부분품(SPAR) | 국내 | Q | 스핀들 로드,안전밸브용 | SPINDLE,SPINDLE,∮19.05 × L 485 MM,A582 T | EA | 1 | 기계부 | 김승수 | 051-726-5426 | 품명 SPINDLE - 별칭 SPINDLE - 치수 ∮19.05 × L 485 MM - 재질 A582 TYPE303 - 밸브사이즈 2INCH AOV 원자력안전범주 NUCLEAR SAFETY RELATED 품질등급 Q등급 제출서류목록 - 첨부기술규격서 적용
2020 | 3 | 계획예방정비용 | 고리 | 2발전소 | 3 | 26 | 200049105 | 정비부분품(SPAR) | 국내 | Q | 스템,밸브용 | 스템,밸브용,21.9MM DIA,186MM LG,BGV52,148, | EA | 1 | 기계부 | 김승수 | 051-726-5426 | 품명 스템,밸브용 - 외경 21.9MM DIA - 길이 186MM LG 품질등급 Q등급 제작사 제작사 미지정 - 부품번호 BGV52,148 | 제작사 미지정 |  | BGV52,148
2022 | 1 | 계획예방정비용 | 고리 | 2발전소 | 4 | 27 | 200049105 | 정비부분품(SPAR) | 국내 | Q | 스템,밸브용 | 스템,밸브용,21.9MM DIA,186MM LG,BGV52,148, | EA | 1 | 기계부 | 김승수 | 051-726-5426 | 품명 스템,밸브용 - 외경 21.9MM DIA - 길이 186MM LG 품질등급 Q등급 제작사 제작사 미지정 - 부품번호 BGV52,148 | 제작사 미지정 |  | BGV52,148
2022 | 1 | 계획예방정비용 | 고리 | 2발전소 | 3 | 27 | 200049105 | 정비부분품(SPAR) | 국내 | Q | 스템,밸브용 | 스템,밸브용,21.9MM DIA,186MM LG,BGV52,148, | EA | 1 | 기계부 | 김승수 | 051-726-5426 | 품명 스템,밸브용 - 외경 21.9MM DIA - 길이 186MM LG 품질등급 Q등급 제작사 제작사 미지정 - 부품번호 BGV52,148 | 제작사 미지정 |  | BGV52,148
2022 | 4 | 계획예방정비용 | 고리 | 2발전소 | 3 | 28 | 200049105 | 정비부분품(SPAR) | 국내 | Q | 스템,밸브용 | 스템,밸브용,21.9MM DIA,186MM LG,BGV52,148, | EA | 1 | 기계부 | 김승수 | 051-726-5426 | 품명 스템,밸브용 - 외경 21.9MM DIA - 길이 186MM LG 품질등급 Q등급 제작사 제작사 미지정 - 부품번호 BGV52,148 | 제작사 미지정 |  | BGV52,148
2022 | 4 | 계획예방정비용 | 고리 | 2발전소 | 4 | 28 | 200049105 | 정비부분품(SPAR) | 국내 | Q | 스템,밸브용 | 스템,밸브용,21.9MM DIA,186MM LG,BGV52,148, | EA | 1 | 기계부 | 김승수 | 051-726-5426 | 품명 스템,밸브용 - 외경 21.9MM DIA - 길이 186MM LG 품질등급 Q등급 제작사 제작사 미지정 - 부품번호 BGV52,148 | 제작사 미지정 |  | BGV52,148
2020 | 3 | 계획예방정비용 | 고리 | 2발전소 | 4 | 26 | 200049109 | 정비부분품(SPAR) | 국내 | Q | 스템,밸브용 | 스템,밸브용,617㎜,SA564-630,WATER,LINK ASS'Y, | EA | 1 | 기계부 | 김승수 | 051-726-5426 | 품명 스템,밸브용 - 길이 617㎜ - 스템(STEM)재질 SA564-630 - 사용매체 WATER - 밸브타입 LINK ASS'Y - 부속품목 C/W LINK - 최소포장단위 LINK/RING/PIN - 특수사항 ASSY 원자력안전범주 NUCLEAR SAFETY RELATED 품질등급 Q등급 제출서류목록 - 첨부기술규격서 적용
2020 | 3 | 계획예방정비용 | 고리 | 2발전소 | 3 | 26 | 200049109 | 정비부분품(SPAR) | 국내 | Q | 스템,밸브용 | 스템,밸브용,617㎜,SA564-630,WATER,LINK ASS'Y, | EA | 1 | 기계부 | 김승수 | 051-726-5426 | 품명 스템,밸브용 - 길이 617㎜ - 스템(STEM)재질 SA564-630 - 사용매체 WATER - 밸브타입 LINK ASS'Y - 부속품목 C/W LINK - 최소포장단위 LINK/RING/PIN - 특수사항 ASSY 원자력안전범주 NUCLEAR SAFETY RELATED 품질등급 Q등급 제출서류목록 - 첨부기술규격서 적용
2022 | 1 | 계획예방정비용 | 고리 | 2발전소 | 4 | 27 | 200049109 | 정비부분품(SPAR) | 국내 | Q | 스템,밸브용 | 스템,밸브용,617㎜,SA564-630,WATER,LINK ASS'Y, | EA | 1 | 기계부 | 김승수 | 051-726-5426 | 품명 스템,밸브용 - 길이 617㎜ - 스템(STEM)재질 SA564-630 - 사용매체 WATER - 밸브타입 LINK ASS'Y - 부속품목 C/W LINK - 최소포장단위 LINK/RING/PIN - 특수사항 ASSY 원자력안전범주 NUCLEAR SAFETY RELATED 품질등급 Q등급 제출서류목록 - 첨부기술규격서 적용
2022 | 1 | 계획예방정비용 | 고리 | 2발전소 | 3 | 27 | 200049109 | 정비부분품(SPAR) | 국내 | Q | 스템,밸브용 | 스템,밸브용,617㎜,SA564-630,WATER,LINK ASS'Y, | EA | 1 | 기계부 | 김승수 | 051-726-5426 | 품명 스템,밸브용 - 길이 617㎜ - 스템(STEM)재질 SA564-630 - 사용매체 WATER - 밸브타입 LINK ASS'Y - 부속품목 C/W LINK - 최소포장단위 LINK/RING/PIN - 특수사항 ASSY 원자력안전범주 NUCLEAR SAFETY RELATED 품질등급 Q등급 제출서류목록 - 첨부기술규격서 적용
2022 | 4 | 계획예방정비용 | 고리 | 2발전소 | 3 | 28 | 200049109 | 정비부분품(SPAR) | 국내 | Q | 스템,밸브용 | 스템,밸브용,617㎜,SA564-630,WATER,LINK ASS'Y, | EA | 1 | 기계부 | 김승수 | 051-726-5426 | 품명 스템,밸브용 - 길이 617㎜ - 스템(STEM)재질 SA564-630 - 사용매체 WATER - 밸브타입 LINK ASS'Y - 부속품목 C/W LINK - 최소포장단위 LINK/RING/PIN - 특수사항 ASSY 원자력안전범주 NUCLEAR SAFETY RELATED 품질등급 Q등급 제출서류목록 - 첨부기술규격서 적용
2022 | 4 | 계획예방정비용 | 고리 | 2발전소 | 4 | 28 | 200049109 | 정비부분품(SPAR) | 국내 | Q | 스템,밸브용 | 스템,밸브용,617㎜,SA564-630,WATER,LINK ASS'Y, | EA | 1 | 기계부 | 김승수 | 051-726-5426 | 품명 스템,밸브용 - 길이 617㎜ - 스템(STEM)재질 SA564-630 - 사용매체 WATER - 밸브타입 LINK ASS'Y - 부속품목 C/W LINK - 최소포장단위 LINK/RING/PIN - 특수사항 ASSY 원자력안전범주 NUCLEAR SAFETY RELATED 품질등급 Q등급 제출서류목록 - 첨부기술규격서 적용
2020 | 1 | 계획예방정비용 | 고리 | 2발전소 | 3 | 26 | 200049146 | 정비부분품(SPAR) | 국외 | S | 다이아프램,밸브용 | DIAPHRAGM,밸브작동기용,특수형,COFC,001932,AIR MOT | EA | 1 | 기계부 | 김승수 | 051-726-5426 | 품명 DIAPHRAGM - 다이아프램용도 밸브작동기용,특수형 - 품질보증서류 COFC 품질등급 S등급 제작사 ITT ENGINEERED VALVES, LLC - 부품번호 001932 - 주설비 참고자료 AIR MOTOR VLV NO.130 - 도면번호 ITEM 4 - 모델번호 130 | ITT ENGINEERED VALVES, LLC | 130 | 1932
2020 | 1 | 계획예방정비용 | 고리 | 2발전소 | 4 | 26 | 200049146 | 정비부분품(SPAR) | 국외 | S | 다이아프램,밸브용 | DIAPHRAGM,밸브작동기용,특수형,COFC,001932,AIR MOT | EA | 1 | 기계부 | 김승수 | 051-726-5426 | 품명 DIAPHRAGM - 다이아프램용도 밸브작동기용,특수형 - 품질보증서류 COFC 품질등급 S등급 제작사 ITT ENGINEERED VALVES, LLC - 부품번호 001932 - 주설비 참고자료 AIR MOTOR VLV NO.130 - 도면번호 ITEM 4 - 모델번호 130 | ITT ENGINEERED VALVES, LLC | 130 | 1932
2021 | 3 | 계획예방정비용 | 고리 | 2발전소 | 3 | 27 | 200049146 | 정비부분품(SPAR) | 국외 | S | 다이아프램,밸브용 | DIAPHRAGM,밸브작동기용,특수형,COFC,001932,AIR MOT | EA | 1 | 기계부 | 김승수 | 051-726-5426 | 품명 DIAPHRAGM - 다이아프램용도 밸브작동기용,특수형 - 품질보증서류 COFC 품질등급 S등급 제작사 ITT ENGINEERED VALVES, LLC - 부품번호 001932 - 주설비 참고자료 AIR MOTOR VLV NO.130 - 도면번호 ITEM 4 - 모델번호 130 | ITT ENGINEERED VALVES, LLC | 130 | 1932
2021 | 3 | 계획예방정비용 | 고리 | 2발전소 | 4 | 27 | 200049146 | 정비부분품(SPAR) | 국외 | S | 다이아프램,밸브용 | DIAPHRAGM,밸브작동기용,특수형,COFC,001932,AIR MOT | EA | 1 | 기계부 | 김승수 | 051-726-5426 | 품명 DIAPHRAGM - 다이아프램용도 밸브작동기용,특수형 - 품질보증서류 COFC 품질등급 S등급 제작사 ITT ENGINEERED VALVES, LLC - 부품번호 001932 - 주설비 참고자료 AIR MOTOR VLV NO.130 - 도면번호 ITEM 4 - 모델번호 130 | ITT ENGINEERED VALVES, LLC | 130 | 1932
2022 | 4 | 계획예방정비용 | 고리 | 2발전소 | 3 | 28 | 200049146 | 정비부분품(SPAR) | 국외 | S | 다이아프램,밸브용 | DIAPHRAGM,밸브작동기용,특수형,COFC,001932,AIR MOT | EA | 1 | 기계부 | 김승수 | 051-726-5426 | 품명 DIAPHRAGM - 다이아프램용도 밸브작동기용,특수형 - 품질보증서류 COFC 품질등급 S등급 제작사 ITT ENGINEERED VALVES, LLC - 부품번호 001932 - 주설비 참고자료 AIR MOTOR VLV NO.130 - 도면번호 ITEM 4 - 모델번호 130 | ITT ENGINEERED VALVES, LLC | 130 | 1932
2022 | 4 | 계획예방정비용 | 고리 | 2발전소 | 4 | 28 | 200049146 | 정비부분품(SPAR) | 국외 | S | 다이아프램,밸브용 | DIAPHRAGM,밸브작동기용,특수형,COFC,001932,AIR MOT | EA | 1 | 기계부 | 김승수 | 051-726-5426 | 품명 DIAPHRAGM - 다이아프램용도 밸브작동기용,특수형 - 품질보증서류 COFC 품질등급 S등급 제작사 ITT ENGINEERED VALVES, LLC - 부품번호 001932 - 주설비 참고자료 AIR MOTOR VLV NO.130 - 도면번호 ITEM 4 - 모델번호 130 | ITT ENGINEERED VALVES, LLC | 130 | 1932
2020 | 1 | 계획예방정비용 | 월성 | 1발전소 | 2 | 19 | 200049153 | 정비부분품(SPAR) | 국내 | S | 볼 밸브 | 볼 밸브,1/2IN,SUS304 BODY,150LB,THD CONN, | EA | 20 | 기계부 | 하동수 | 054-779-2144 | 품명 볼 밸브 - 밸브사이즈 1/2IN - 밸브재질 SUS304 BODY - 사용압력(상한) 150LB - 밸브접속타입 THD CONN 품질등급 S등급
2021 | 2 | 계획예방정비용 | 월성 | 1발전소 | 2 | 20 | 200049153 | 정비부분품(SPAR) | 국내 | S | 볼 밸브 | 볼 밸브,1/2IN,SUS304 BODY,150LB,THD CONN, | EA | 20 | 기계부 | 하동수 | 054-779-2144 | 품명 볼 밸브 - 밸브사이즈 1/2IN - 밸브재질 SUS304 BODY - 사용압력(상한) 150LB - 밸브접속타입 THD CONN 품질등급 S등급
2020 | 1 | 계획예방정비용 | 고리 | 2발전소 | 3 | 26 | 200049345 | 정비부분품(SPAR) | 국외 | S | 다이아프램,밸브용 | DIAPHRAGM,CIRCLE TYPE,BUNA-N/NEOPRENE,10 | EA | 2 | 기계부 | 김승수 | 051-726-5426 | 품명 DIAPHRAGM - 다이아프램타입 CIRCLE TYPE - 다이아프램재질 BUNA-N/NEOPRENE - 밸브사이즈 10IN - 품질보증서류 CERTIFICATE OF CONFORMANCE - 별칭 CONTROL V/V OPER. DIAPHRAGM 원자력안전범주 NON NUCLEAR SAFETY RELATED 품질등급 S등급 제작사 LESLIE CONTROLS, INC. - 부품번호 N36026-94 | LESLIE CONTROLS, INC. |  | N36026-94
2020 | 1 | 계획예방정비용 | 고리 | 2발전소 | 4 | 26 | 200049345 | 정비부분품(SPAR) | 국외 | S | 다이아프램,밸브용 | DIAPHRAGM,CIRCLE TYPE,BUNA-N/NEOPRENE,10 | EA | 2 | 기계부 | 김승수 | 051-726-5426 | 품명 DIAPHRAGM - 다이아프램타입 CIRCLE TYPE - 다이아프램재질 BUNA-N/NEOPRENE - 밸브사이즈 10IN - 품질보증서류 CERTIFICATE OF CONFORMANCE - 별칭 CONTROL V/V OPER. DIAPHRAGM 원자력안전범주 NON NUCLEAR SAFETY RELATED 품질등급 S등급 제작사 LESLIE CONTROLS, INC. - 부품번호 N36026-94 | LESLIE CONTROLS, INC. |  | N36026-94
2020 | 4 | 계획예방정비용 | 한빛 | 1발전소 | 2 | 25 | 200049345 | 정비부분품(SPAR) | 국외 | S | 다이아프램,밸브용 | DIAPHRAGM,CIRCLE TYPE,BUNA-N/NEOPRENE,10 | EA | 8 | 기계부 | 나인성 | 061-357-2144 | 품명 DIAPHRAGM - 다이아프램타입 CIRCLE TYPE - 다이아프램재질 BUNA-N/NEOPRENE - 밸브사이즈 10IN - 품질보증서류 CERTIFICATE OF CONFORMANCE - 별칭 CONTROL V/V OPER. DIAPHRAGM 원자력안전범주 NON NUCLEAR SAFETY RELATED 품질등급 S등급 제작사 LESLIE CONTROLS, INC. - 부품번호 N36026-94 | LESLIE CONTROLS, INC. |  | N36026-94
2021 | 3 | 계획예방정비용 | 고리 | 2발전소 | 3 | 27 | 200049345 | 정비부분품(SPAR) | 국외 | S | 다이아프램,밸브용 | DIAPHRAGM,CIRCLE TYPE,BUNA-N/NEOPRENE,10 | EA | 2 | 기계부 | 김승수 | 051-726-5426 | 품명 DIAPHRAGM - 다이아프램타입 CIRCLE TYPE - 다이아프램재질 BUNA-N/NEOPRENE - 밸브사이즈 10IN - 품질보증서류 CERTIFICATE OF CONFORMANCE - 별칭 CONTROL V/V OPER. DIAPHRAGM 원자력안전범주 NON NUCLEAR SAFETY RELATED 품질등급 S등급 제작사 LESLIE CONTROLS, INC. - 부품번호 N36026-94 | LESLIE CONTROLS, INC. |  | N36026-94
2021 | 3 | 계획예방정비용 | 고리 | 2발전소 | 4 | 27 | 200049345 | 정비부분품(SPAR) | 국외 | S | 다이아프램,밸브용 | DIAPHRAGM,CIRCLE TYPE,BUNA-N/NEOPRENE,10 | EA | 2 | 기계부 | 김승수 | 051-726-5426 | 품명 DIAPHRAGM - 다이아프램타입 CIRCLE TYPE - 다이아프램재질 BUNA-N/NEOPRENE - 밸브사이즈 10IN - 품질보증서류 CERTIFICATE OF CONFORMANCE - 별칭 CONTROL V/V OPER. DIAPHRAGM 원자력안전범주 NON NUCLEAR SAFETY RELATED 품질등급 S등급 제작사 LESLIE CONTROLS, INC. - 부품번호 N36026-94 | LESLIE CONTROLS, INC. |  | N36026-94
2021 | 3 | 계획예방정비용 | 한빛 | 1발전소 | 1 | 26 | 200049345 | 정비부분품(SPAR) | 국외 | S | 다이아프램,밸브용 | DIAPHRAGM,CIRCLE TYPE,BUNA-N/NEOPRENE,10 | EA | 2 | 기계부 | 김진곤 | 061-357-2543 | 품명 DIAPHRAGM - 다이아프램타입 CIRCLE TYPE - 다이아프램재질 BUNA-N/NEOPRENE - 밸브사이즈 10IN - 품질보증서류 CERTIFICATE OF CONFORMANCE - 별칭 CONTROL V/V OPER. DIAPHRAGM 원자력안전범주 NON NUCLEAR SAFETY RELATED 품질등급 S등급 제작사 LESLIE CONTROLS, INC. - 부품번호 N36026-94 | LESLIE CONTROLS, INC. |  | N36026-94
2021 | 3 | 계획예방정비용 | 한빛 | 1발전소 | 1 | 26 | 200049345 | 정비부분품(SPAR) | 국외 | S | 다이아프램,밸브용 | DIAPHRAGM,CIRCLE TYPE,BUNA-N/NEOPRENE,10 | EA | 8 | 기계부 | 나인성 | 061-357-2144 | 품명 DIAPHRAGM - 다이아프램타입 CIRCLE TYPE - 다이아프램재질 BUNA-N/NEOPRENE - 밸브사이즈 10IN - 품질보증서류 CERTIFICATE OF CONFORMANCE - 별칭 CONTROL V/V OPER. DIAPHRAGM 원자력안전범주 NON NUCLEAR SAFETY RELATED 품질등급 S등급 제작사 LESLIE CONTROLS, INC. - 부품번호 N36026-94 | LESLIE CONTROLS, INC. |  | N36026-94
2022 | 2 | 계획예방정비용 | 한빛 | 1발전소 | 2 | 26 | 200049345 | 정비부분품(SPAR) | 국외 | S | 다이아프램,밸브용 | DIAPHRAGM,CIRCLE TYPE,BUNA-N/NEOPRENE,10 | EA | 8 | 기계부 | 나인성 | 061-357-2144 | 품명 DIAPHRAGM - 다이아프램타입 CIRCLE TYPE - 다이아프램재질 BUNA-N/NEOPRENE - 밸브사이즈 10IN - 품질보증서류 CERTIFICATE OF CONFORMANCE - 별칭 CONTROL V/V OPER. DIAPHRAGM 원자력안전범주 NON NUCLEAR SAFETY RELATED 품질등급 S등급 제작사 LESLIE CONTROLS, INC. - 부품번호 N36026-94 | LESLIE CONTROLS, INC. |  | N36026-94
2022 | 4 | 계획예방정비용 | 고리 | 2발전소 | 3 | 28 | 200049345 | 정비부분품(SPAR) | 국외 | S | 다이아프램,밸브용 | DIAPHRAGM,CIRCLE TYPE,BUNA-N/NEOPRENE,10 | EA | 2 | 기계부 | 김승수 | 051-726-5426 | 품명 DIAPHRAGM - 다이아프램타입 CIRCLE TYPE - 다이아프램재질 BUNA-N/NEOPRENE - 밸브사이즈 10IN - 품질보증서류 CERTIFICATE OF CONFORMANCE - 별칭 CONTROL V/V OPER. DIAPHRAGM 원자력안전범주 NON NUCLEAR SAFETY RELATED 품질등급 S등급 제작사 LESLIE CONTROLS, INC. - 부품번호 N36026-94 | LESLIE CONTROLS, INC. |  | N36026-94
2022 | 4 | 계획예방정비용 | 고리 | 2발전소 | 4 | 28 | 200049345 | 정비부분품(SPAR) | 국외 | S | 다이아프램,밸브용 | DIAPHRAGM,CIRCLE TYPE,BUNA-N/NEOPRENE,10 | EA | 2 | 기계부 | 김승수 | 051-726-5426 | 품명 DIAPHRAGM - 다이아프램타입 CIRCLE TYPE - 다이아프램재질 BUNA-N/NEOPRENE - 밸브사이즈 10IN - 품질보증서류 CERTIFICATE OF CONFORMANCE - 별칭 CONTROL V/V OPER. DIAPHRAGM 원자력안전범주 NON NUCLEAR SAFETY RELATED 품질등급 S등급 제작사 LESLIE CONTROLS, INC. - 부품번호 N36026-94 | LESLIE CONTROLS, INC. |  | N36026-94
2020 | 3 | 계획예방정비용 | 고리 | 2발전소 | 4 | 26 | 200049381 | 정비부분품(SPAR) | 국내 | Q | 스템,밸브용 | 스템,밸브용,93.58㎜,755.8㎜,ASME SA564-630-H110 | EA | 1 | 기계부 | 김승수 | 051-726-5426 | 품명 스템,밸브용 - 외경 93.58㎜ - 길이 755.8㎜ - 스템(STEM)재질 ASME SA564-630-H1100 - 적용기술기준 REFER TO SPECIFICATION - 적용품질기준 ASME NQA-1 - 품질보증서류 CERTIFICATE OF COMFORMANCE - 시험성적서류 CMTR,NDE REPORT ETC - 별칭 MFIV VALVE STEM 원자력안전범주 NUCLEAR SAFETY RELATED 품질등급 Q등급 제출서류목록 - 첨부기술규격서 적용
2020 | 3 | 계획예방정비용 | 고리 | 2발전소 | 3 | 26 | 200049381 | 정비부분품(SPAR) | 국내 | Q | 스템,밸브용 | 스템,밸브용,93.58㎜,755.8㎜,ASME SA564-630-H110 | EA | 1 | 기계부 | 김승수 | 051-726-5426 | 품명 스템,밸브용 - 외경 93.58㎜ - 길이 755.8㎜ - 스템(STEM)재질 ASME SA564-630-H1100 - 적용기술기준 REFER TO SPECIFICATION - 적용품질기준 ASME NQA-1 - 품질보증서류 CERTIFICATE OF COMFORMANCE - 시험성적서류 CMTR,NDE REPORT ETC - 별칭 MFIV VALVE STEM 원자력안전범주 NUCLEAR SAFETY RELATED 품질등급 Q등급 제출서류목록 - 첨부기술규격서 적용
2022 | 1 | 계획예방정비용 | 고리 | 2발전소 | 4 | 27 | 200049381 | 정비부분품(SPAR) | 국내 | Q | 스템,밸브용 | 스템,밸브용,93.58㎜,755.8㎜,ASME SA564-630-H110 | EA | 1 | 기계부 | 김승수 | 051-726-5426 | 품명 스템,밸브용 - 외경 93.58㎜ - 길이 755.8㎜ - 스템(STEM)재질 ASME SA564-630-H1100 - 적용기술기준 REFER TO SPECIFICATION - 적용품질기준 ASME NQA-1 - 품질보증서류 CERTIFICATE OF COMFORMANCE - 시험성적서류 CMTR,NDE REPORT ETC - 별칭 MFIV VALVE STEM 원자력안전범주 NUCLEAR SAFETY RELATED 품질등급 Q등급 제출서류목록 - 첨부기술규격서 적용
2022 | 1 | 계획예방정비용 | 고리 | 2발전소 | 3 | 27 | 200049381 | 정비부분품(SPAR) | 국내 | Q | 스템,밸브용 | 스템,밸브용,93.58㎜,755.8㎜,ASME SA564-630-H110 | EA | 1 | 기계부 | 김승수 | 051-726-5426 | 품명 스템,밸브용 - 외경 93.58㎜ - 길이 755.8㎜ - 스템(STEM)재질 ASME SA564-630-H1100 - 적용기술기준 REFER TO SPECIFICATION - 적용품질기준 ASME NQA-1 - 품질보증서류 CERTIFICATE OF COMFORMANCE - 시험성적서류 CMTR,NDE REPORT ETC - 별칭 MFIV VALVE STEM 원자력안전범주 NUCLEAR SAFETY RELATED 품질등급 Q등급 제출서류목록 - 첨부기술규격서 적용
2022 | 4 | 계획예방정비용 | 고리 | 2발전소 | 3 | 28 | 200049381 | 정비부분품(SPAR) | 국내 | Q | 스템,밸브용 | 스템,밸브용,93.58㎜,755.8㎜,ASME SA564-630-H110 | EA | 1 | 기계부 | 김승수 | 051-726-5426 | 품명 스템,밸브용 - 외경 93.58㎜ - 길이 755.8㎜ - 스템(STEM)재질 ASME SA564-630-H1100 - 적용기술기준 REFER TO SPECIFICATION - 적용품질기준 ASME NQA-1 - 품질보증서류 CERTIFICATE OF COMFORMANCE - 시험성적서류 CMTR,NDE REPORT ETC - 별칭 MFIV VALVE STEM 원자력안전범주 NUCLEAR SAFETY RELATED 품질등급 Q등급 제출서류목록 - 첨부기술규격서 적용
2022 | 4 | 계획예방정비용 | 고리 | 2발전소 | 4 | 28 | 200049381 | 정비부분품(SPAR) | 국내 | Q | 스템,밸브용 | 스템,밸브용,93.58㎜,755.8㎜,ASME SA564-630-H110 | EA | 1 | 기계부 | 김승수 | 051-726-5426 | 품명 스템,밸브용 - 외경 93.58㎜ - 길이 755.8㎜ - 스템(STEM)재질 ASME SA564-630-H1100 - 적용기술기준 REFER TO SPECIFICATION - 적용품질기준 ASME NQA-1 - 품질보증서류 CERTIFICATE OF COMFORMANCE - 시험성적서류 CMTR,NDE REPORT ETC - 별칭 MFIV VALVE STEM 원자력안전범주 NUCLEAR SAFETY RELATED 품질등급 Q등급 제출서류목록 - 첨부기술규격서 적용
2020 | 3 | 계획예방정비용 | 고리 | 2발전소 | 4 | 26 | 200049391 | 정비부분품(SPAR) | 국내 | A | 부품키트,밸브용 | 부품키트,밸브용,BELLOWS,DISK HOLDER ASSY, | EA | 1 | 기계부 | 김승수 | 051-726-5426 | 품명 부품키트,밸브용 - 구성품1 BELLOWS - 구성품2 DISK HOLDER ASSY 품질등급 A등급
2020 | 1 | 계획예방정비용 | 고리 | 2발전소 | 3 | 26 | 200049398 | 정비부분품(SPAR) | 국외 | Q | 본체(BODY),밸브용 | 본체(BODY),밸브용,C/W SEAT RING,AB-HV109 209 | EA | 1 | 기계부 | 김승수 | 051-726-5426 | 품명 본체(BODY),밸브용 - 부속품목 C/W SEAT RING 품질등급 Q등급 제작사 제작사 미지정 - 부품번호 AB-HV109 209 309 | 제작사 미지정 |  | AB-HV109 209 309
2020 | 1 | 계획예방정비용 | 고리 | 2발전소 | 4 | 26 | 200049398 | 정비부분품(SPAR) | 국외 | Q | 본체(BODY),밸브용 | 본체(BODY),밸브용,C/W SEAT RING,AB-HV109 209 | EA | 1 | 기계부 | 김승수 | 051-726-5426 | 품명 본체(BODY),밸브용 - 부속품목 C/W SEAT RING 품질등급 Q등급 제작사 제작사 미지정 - 부품번호 AB-HV109 209 309 | 제작사 미지정 |  | AB-HV109 209 309
2021 | 3 | 계획예방정비용 | 고리 | 2발전소 | 3 | 27 | 200049398 | 정비부분품(SPAR) | 국외 | Q | 본체(BODY),밸브용 | 본체(BODY),밸브용,C/W SEAT RING,AB-HV109 209 | EA | 1 | 기계부 | 김승수 | 051-726-5426 | 품명 본체(BODY),밸브용 - 부속품목 C/W SEAT RING 품질등급 Q등급 제작사 제작사 미지정 - 부품번호 AB-HV109 209 309 | 제작사 미지정 |  | AB-HV109 209 309
2021 | 3 | 계획예방정비용 | 고리 | 2발전소 | 4 | 27 | 200049398 | 정비부분품(SPAR) | 국외 | Q | 본체(BODY),밸브용 | 본체(BODY),밸브용,C/W SEAT RING,AB-HV109 209 | EA | 1 | 기계부 | 김승수 | 051-726-5426 | 품명 본체(BODY),밸브용 - 부속품목 C/W SEAT RING 품질등급 Q등급 제작사 제작사 미지정 - 부품번호 AB-HV109 209 309 | 제작사 미지정 |  | AB-HV109 209 309
2022 | 4 | 계획예방정비용 | 고리 | 2발전소 | 3 | 28 | 200049398 | 정비부분품(SPAR) | 국외 | Q | 본체(BODY),밸브용 | 본체(BODY),밸브용,C/W SEAT RING,AB-HV109 209 | EA | 1 | 기계부 | 김승수 | 051-726-5426 | 품명 본체(BODY),밸브용 - 부속품목 C/W SEAT RING 품질등급 Q등급 제작사 제작사 미지정 - 부품번호 AB-HV109 209 309 | 제작사 미지정 |  | AB-HV109 209 309
2022 | 4 | 계획예방정비용 | 고리 | 2발전소 | 4 | 28 | 200049398 | 정비부분품(SPAR) | 국외 | Q | 본체(BODY),밸브용 | 본체(BODY),밸브용,C/W SEAT RING,AB-HV109 209 | EA | 1 | 기계부 | 김승수 | 051-726-5426 | 품명 본체(BODY),밸브용 - 부속품목 C/W SEAT RING 품질등급 Q등급 제작사 제작사 미지정 - 부품번호 AB-HV109 209 309 | 제작사 미지정 |  | AB-HV109 209 309
2020 | 3 | 계획예방정비용 | 고리 | 2발전소 | 4 | 26 | 200049409 | 정비부분품(SPAR) | 국내 | S | 유량제어밸브 | 유량제어밸브, | EA | 2 | 기계부 | 김승수 | 051-726-5426 | 품명 유량제어밸브 품질등급 S등급
2020 | 3 | 계획예방정비용 | 고리 | 2발전소 | 3 | 26 | 200049409 | 정비부분품(SPAR) | 국내 | S | 유량제어밸브 | 유량제어밸브, | EA | 2 | 기계부 | 김승수 | 051-726-5426 | 품명 유량제어밸브 품질등급 S등급
2022 | 1 | 계획예방정비용 | 고리 | 2발전소 | 4 | 27 | 200049409 | 정비부분품(SPAR) | 국내 | S | 유량제어밸브 | 유량제어밸브, | EA | 2 | 기계부 | 김승수 | 051-726-5426 | 품명 유량제어밸브 품질등급 S등급
2022 | 1 | 계획예방정비용 | 고리 | 2발전소 | 3 | 27 | 200049409 | 정비부분품(SPAR) | 국내 | S | 유량제어밸브 | 유량제어밸브, | EA | 2 | 기계부 | 김승수 | 051-726-5426 | 품명 유량제어밸브 품질등급 S등급
2022 | 4 | 계획예방정비용 | 고리 | 2발전소 | 3 | 28 | 200049409 | 정비부분품(SPAR) | 국내 | S | 유량제어밸브 | 유량제어밸브, | EA | 2 | 기계부 | 김승수 | 051-726-5426 | 품명 유량제어밸브 품질등급 S등급
2022 | 4 | 계획예방정비용 | 고리 | 2발전소 | 4 | 28 | 200049409 | 정비부분품(SPAR) | 국내 | S | 유량제어밸브 | 유량제어밸브, | EA | 2 | 기계부 | 김승수 | 051-726-5426 | 품명 유량제어밸브 품질등급 S등급
2020 | 1 | 계획예방정비용 | 고리 | 2발전소 | 3 | 26 | 200049414 | 정비부분품(SPAR) | 국외 | Q | 셔틀 밸브 | 셔틀 밸브,PA86021-8,2256C-25, | EA | 2 | 기계부 | 김승수 | 051-726-5426 | 품명 셔틀 밸브 품질등급 Q등급 제작사 제작사 미지정 - 모델번호 PA86021-8 - 부품번호 2256C-25 | 제작사 미지정 | PA86021-8 | 2256C-25
2020 | 1 | 계획예방정비용 | 고리 | 2발전소 | 4 | 26 | 200049414 | 정비부분품(SPAR) | 국외 | Q | 셔틀 밸브 | 셔틀 밸브,PA86021-8,2256C-25, | EA | 2 | 기계부 | 김승수 | 051-726-5426 | 품명 셔틀 밸브 품질등급 Q등급 제작사 제작사 미지정 - 모델번호 PA86021-8 - 부품번호 2256C-25 | 제작사 미지정 | PA86021-8 | 2256C-25
2021 | 3 | 계획예방정비용 | 고리 | 2발전소 | 3 | 27 | 200049414 | 정비부분품(SPAR) | 국외 | Q | 셔틀 밸브 | 셔틀 밸브,PA86021-8,2256C-25, | EA | 2 | 기계부 | 김승수 | 051-726-5426 | 품명 셔틀 밸브 품질등급 Q등급 제작사 제작사 미지정 - 모델번호 PA86021-8 - 부품번호 2256C-25 | 제작사 미지정 | PA86021-8 | 2256C-25
2021 | 3 | 계획예방정비용 | 고리 | 2발전소 | 4 | 27 | 200049414 | 정비부분품(SPAR) | 국외 | Q | 셔틀 밸브 | 셔틀 밸브,PA86021-8,2256C-25, | EA | 2 | 기계부 | 김승수 | 051-726-5426 | 품명 셔틀 밸브 품질등급 Q등급 제작사 제작사 미지정 - 모델번호 PA86021-8 - 부품번호 2256C-25 | 제작사 미지정 | PA86021-8 | 2256C-25
2022 | 4 | 계획예방정비용 | 고리 | 2발전소 | 3 | 28 | 200049414 | 정비부분품(SPAR) | 국외 | Q | 셔틀 밸브 | 셔틀 밸브,PA86021-8,2256C-25, | EA | 2 | 기계부 | 김승수 | 051-726-5426 | 품명 셔틀 밸브 품질등급 Q등급 제작사 제작사 미지정 - 모델번호 PA86021-8 - 부품번호 2256C-25 | 제작사 미지정 | PA86021-8 | 2256C-25
2022 | 4 | 계획예방정비용 | 고리 | 2발전소 | 4 | 28 | 200049414 | 정비부분품(SPAR) | 국외 | Q | 셔틀 밸브 | 셔틀 밸브,PA86021-8,2256C-25, | EA | 2 | 기계부 | 김승수 | 051-726-5426 | 품명 셔틀 밸브 품질등급 Q등급 제작사 제작사 미지정 - 모델번호 PA86021-8 - 부품번호 2256C-25 | 제작사 미지정 | PA86021-8 | 2256C-25
2020 | 1 | 계획예방정비용 | 고리 | 2발전소 | 3 | 26 | 200049424 | 정비부분품(SPAR) | 국외 | Q | 니들 밸브 | 니들 밸브,STEEL,1/4IN NPT,MSIV - NEEDLE VALV | EA | 2 | 기계부 | 김승수 | 051-726-5426 | 품명 니들 밸브 - 밸브재질 STEEL - 밸브접속타입 1/4IN NPT - 특수사항 MSIV - NEEDLE VALVE - 별칭 MSIV - NEEDLE VALVE 원자력안전범주 NUCLEAR SAFETY RELATED 품질등급 Q등급 제작사 ENERTECH,CURTISS WRIGHT NUCLEA - 원기술규격서(OTS) KORI 3&4, M-907B - 제작사 유형(MFR CATEGORY) ORIGINAL EQUIP. MANUFACTURER - 도면번호 PA86021 - 부품번호 NMF20S(PA86021-32) 제출서류목록 - 품질보증계획서(QAM) - 품질증빙/제출서류목록(QVDL) - 품질보증확인서(C of C) | ENERTECH,CURTISS WRIGHT NUCLEAR DIVISION |  | NMF20S(PA86021-32)
2020 | 1 | 계획예방정비용 | 고리 | 2발전소 | 4 | 26 | 200049424 | 정비부분품(SPAR) | 국외 | Q | 니들 밸브 | 니들 밸브,STEEL,1/4IN NPT,MSIV - NEEDLE VALV | EA | 2 | 기계부 | 김승수 | 051-726-5426 | 품명 니들 밸브 - 밸브재질 STEEL - 밸브접속타입 1/4IN NPT - 특수사항 MSIV - NEEDLE VALVE - 별칭 MSIV - NEEDLE VALVE 원자력안전범주 NUCLEAR SAFETY RELATED 품질등급 Q등급 제작사 ENERTECH,CURTISS WRIGHT NUCLEA - 원기술규격서(OTS) KORI 3&4, M-907B - 제작사 유형(MFR CATEGORY) ORIGINAL EQUIP. MANUFACTURER - 도면번호 PA86021 - 부품번호 NMF20S(PA86021-32) 제출서류목록 - 품질보증계획서(QAM) - 품질증빙/제출서류목록(QVDL) - 품질보증확인서(C of C) | ENERTECH,CURTISS WRIGHT NUCLEAR DIVISION |  | NMF20S(PA86021-32)
2021 | 3 | 계획예방정비용 | 고리 | 2발전소 | 3 | 27 | 200049424 | 정비부분품(SPAR) | 국외 | Q | 니들 밸브 | 니들 밸브,STEEL,1/4IN NPT,MSIV - NEEDLE VALV | EA | 2 | 기계부 | 김승수 | 051-726-5426 | 품명 니들 밸브 - 밸브재질 STEEL - 밸브접속타입 1/4IN NPT - 특수사항 MSIV - NEEDLE VALVE - 별칭 MSIV - NEEDLE VALVE 원자력안전범주 NUCLEAR SAFETY RELATED 품질등급 Q등급 제작사 ENERTECH,CURTISS WRIGHT NUCLEA - 원기술규격서(OTS) KORI 3&4, M-907B - 제작사 유형(MFR CATEGORY) ORIGINAL EQUIP. MANUFACTURER - 도면번호 PA86021 - 부품번호 NMF20S(PA86021-32) 제출서류목록 - 품질보증계획서(QAM) - 품질증빙/제출서류목록(QVDL) - 품질보증확인서(C of C) | ENERTECH,CURTISS WRIGHT NUCLEAR DIVISION |  | NMF20S(PA86021-32)
2021 | 3 | 계획예방정비용 | 고리 | 2발전소 | 4 | 27 | 200049424 | 정비부분품(SPAR) | 국외 | Q | 니들 밸브 | 니들 밸브,STEEL,1/4IN NPT,MSIV - NEEDLE VALV | EA | 2 | 기계부 | 김승수 | 051-726-5426 | 품명 니들 밸브 - 밸브재질 STEEL - 밸브접속타입 1/4IN NPT - 특수사항 MSIV - NEEDLE VALVE - 별칭 MSIV - NEEDLE VALVE 원자력안전범주 NUCLEAR SAFETY RELATED 품질등급 Q등급 제작사 ENERTECH,CURTISS WRIGHT NUCLEA - 원기술규격서(OTS) KORI 3&4, M-907B - 제작사 유형(MFR CATEGORY) ORIGINAL EQUIP. MANUFACTURER - 도면번호 PA86021 - 부품번호 NMF20S(PA86021-32) 제출서류목록 - 품질보증계획서(QAM) - 품질증빙/제출서류목록(QVDL) - 품질보증확인서(C of C) | ENERTECH,CURTISS WRIGHT NUCLEAR DIVISION |  | NMF20S(PA86021-32)
2022 | 4 | 계획예방정비용 | 고리 | 2발전소 | 3 | 28 | 200049424 | 정비부분품(SPAR) | 국외 | Q | 니들 밸브 | 니들 밸브,STEEL,1/4IN NPT,MSIV - NEEDLE VALV | EA | 2 | 기계부 | 김승수 | 051-726-5426 | 품명 니들 밸브 - 밸브재질 STEEL - 밸브접속타입 1/4IN NPT - 특수사항 MSIV - NEEDLE VALVE - 별칭 MSIV - NEEDLE VALVE 원자력안전범주 NUCLEAR SAFETY RELATED 품질등급 Q등급 제작사 ENERTECH,CURTISS WRIGHT NUCLEA - 원기술규격서(OTS) KORI 3&4, M-907B - 제작사 유형(MFR CATEGORY) ORIGINAL EQUIP. MANUFACTURER - 도면번호 PA86021 - 부품번호 NMF20S(PA86021-32) 제출서류목록 - 품질보증계획서(QAM) - 품질증빙/제출서류목록(QVDL) - 품질보증확인서(C of C) | ENERTECH,CURTISS WRIGHT NUCLEAR DIVISION |  | NMF20S(PA86021-32)
2022 | 4 | 계획예방정비용 | 고리 | 2발전소 | 4 | 28 | 200049424 | 정비부분품(SPAR) | 국외 | Q | 니들 밸브 | 니들 밸브,STEEL,1/4IN NPT,MSIV - NEEDLE VALV | EA | 2 | 기계부 | 김승수 | 051-726-5426 | 품명 니들 밸브 - 밸브재질 STEEL - 밸브접속타입 1/4IN NPT - 특수사항 MSIV - NEEDLE VALVE - 별칭 MSIV - NEEDLE VALVE 원자력안전범주 NUCLEAR SAFETY RELATED 품질등급 Q등급 제작사 ENERTECH,CURTISS WRIGHT NUCLEA - 원기술규격서(OTS) KORI 3&4, M-907B - 제작사 유형(MFR CATEGORY) ORIGINAL EQUIP. MANUFACTURER - 도면번호 PA86021 - 부품번호 NMF20S(PA86021-32) 제출서류목록 - 품질보증계획서(QAM) - 품질증빙/제출서류목록(QVDL) - 품질보증확인서(C of C) | ENERTECH,CURTISS WRIGHT NUCLEAR DIVISION |  | NMF20S(PA86021-32)
2020 | 1 | 계획예방정비용 | 고리 | 2발전소 | 3 | 26 | 200049425 | 정비부분품(SPAR) | 국외 | Q | 니들 밸브 | 니들 밸브,SHUT-OFF,PA86021-15, | EA | 2 | 기계부 | 김승수 | 051-726-5426 | 품명 니들 밸브 - 니들형밸브타입 SHUT-OFF 품질등급 Q등급 제작사 ENERTECH,CURTISS WRIGHT NUCLEA - 부품번호 PA86021-15 | ENERTECH,CURTISS WRIGHT NUCLEAR DIVISION |  | PA86021-15
2020 | 1 | 계획예방정비용 | 고리 | 2발전소 | 4 | 26 | 200049425 | 정비부분품(SPAR) | 국외 | Q | 니들 밸브 | 니들 밸브,SHUT-OFF,PA86021-15, | EA | 2 | 기계부 | 김승수 | 051-726-5426 | 품명 니들 밸브 - 니들형밸브타입 SHUT-OFF 품질등급 Q등급 제작사 ENERTECH,CURTISS WRIGHT NUCLEA - 부품번호 PA86021-15 | ENERTECH,CURTISS WRIGHT NUCLEAR DIVISION |  | PA86021-15
2021 | 3 | 계획예방정비용 | 고리 | 2발전소 | 3 | 27 | 200049425 | 정비부분품(SPAR) | 국외 | Q | 니들 밸브 | 니들 밸브,SHUT-OFF,PA86021-15, | EA | 2 | 기계부 | 김승수 | 051-726-5426 | 품명 니들 밸브 - 니들형밸브타입 SHUT-OFF 품질등급 Q등급 제작사 ENERTECH,CURTISS WRIGHT NUCLEA - 부품번호 PA86021-15 | ENERTECH,CURTISS WRIGHT NUCLEAR DIVISION |  | PA86021-15
2021 | 3 | 계획예방정비용 | 고리 | 2발전소 | 4 | 27 | 200049425 | 정비부분품(SPAR) | 국외 | Q | 니들 밸브 | 니들 밸브,SHUT-OFF,PA86021-15, | EA | 2 | 기계부 | 김승수 | 051-726-5426 | 품명 니들 밸브 - 니들형밸브타입 SHUT-OFF 품질등급 Q등급 제작사 ENERTECH,CURTISS WRIGHT NUCLEA - 부품번호 PA86021-15 | ENERTECH,CURTISS WRIGHT NUCLEAR DIVISION |  | PA86021-15
2022 | 4 | 계획예방정비용 | 고리 | 2발전소 | 3 | 28 | 200049425 | 정비부분품(SPAR) | 국외 | Q | 니들 밸브 | 니들 밸브,SHUT-OFF,PA86021-15, | EA | 2 | 기계부 | 김승수 | 051-726-5426 | 품명 니들 밸브 - 니들형밸브타입 SHUT-OFF 품질등급 Q등급 제작사 ENERTECH,CURTISS WRIGHT NUCLEA - 부품번호 PA86021-15 | ENERTECH,CURTISS WRIGHT NUCLEAR DIVISION |  | PA86021-15
2022 | 4 | 계획예방정비용 | 고리 | 2발전소 | 4 | 28 | 200049425 | 정비부분품(SPAR) | 국외 | Q | 니들 밸브 | 니들 밸브,SHUT-OFF,PA86021-15, | EA | 2 | 기계부 | 김승수 | 051-726-5426 | 품명 니들 밸브 - 니들형밸브타입 SHUT-OFF 품질등급 Q등급 제작사 ENERTECH,CURTISS WRIGHT NUCLEA - 부품번호 PA86021-15 | ENERTECH,CURTISS WRIGHT NUCLEAR DIVISION |  | PA86021-15
2020 | 1 | 계획예방정비용 | 고리 | 2발전소 | 3 | 26 | 200049427 | 정비부분품(SPAR) | 국외 | Q | 니들 밸브 | 니들 밸브,SHUT-OFF,3000PSIG,MSIV SHUT OFF V | EA | 2 | 기계부 | 김승수 | 051-726-5426 | 품명 니들 밸브 - 니들형밸브타입 SHUT-OFF - 사용압력(상한) 3000PSIG - 특수사항 MSIV SHUT OFF VALVE 원자력안전범주 NUCLEAR SAFETY RELATED 품질등급 Q등급 제작사 ENERTECH,CURTISS WRIGHT NUCLEA - 원기술규격서(OTS) KORI 3&4, M-907B - 제작사 유형(MFR CATEGORY) ORIGINAL EQUIP. MANUFACTURER - 도면번호 PA86021-9(=B/M NO) - 도면번호 PB86075 - 부품번호 PA86021-9 제출서류목록 - 품질보증계획서(QAM) - 품질증빙/제출서류목록(QVDL) - 품질보증확인서(C of C) | ENERTECH,CURTISS WRIGHT NUCLEAR DIVISION |  | PA86021-9
2020 | 1 | 계획예방정비용 | 고리 | 2발전소 | 4 | 26 | 200049427 | 정비부분품(SPAR) | 국외 | Q | 니들 밸브 | 니들 밸브,SHUT-OFF,3000PSIG,MSIV SHUT OFF V | EA | 2 | 기계부 | 김승수 | 051-726-5426 | 품명 니들 밸브 - 니들형밸브타입 SHUT-OFF - 사용압력(상한) 3000PSIG - 특수사항 MSIV SHUT OFF VALVE 원자력안전범주 NUCLEAR SAFETY RELATED 품질등급 Q등급 제작사 ENERTECH,CURTISS WRIGHT NUCLEA - 원기술규격서(OTS) KORI 3&4, M-907B - 제작사 유형(MFR CATEGORY) ORIGINAL EQUIP. MANUFACTURER - 도면번호 PA86021-9(=B/M NO) - 도면번호 PB86075 - 부품번호 PA86021-9 제출서류목록 - 품질보증계획서(QAM) - 품질증빙/제출서류목록(QVDL) - 품질보증확인서(C of C) | ENERTECH,CURTISS WRIGHT NUCLEAR DIVISION |  | PA86021-9
2021 | 3 | 계획예방정비용 | 고리 | 2발전소 | 3 | 27 | 200049427 | 정비부분품(SPAR) | 국외 | Q | 니들 밸브 | 니들 밸브,SHUT-OFF,3000PSIG,MSIV SHUT OFF V | EA | 2 | 기계부 | 김승수 | 051-726-5426 | 품명 니들 밸브 - 니들형밸브타입 SHUT-OFF - 사용압력(상한) 3000PSIG - 특수사항 MSIV SHUT OFF VALVE 원자력안전범주 NUCLEAR SAFETY RELATED 품질등급 Q등급 제작사 ENERTECH,CURTISS WRIGHT NUCLEA - 원기술규격서(OTS) KORI 3&4, M-907B - 제작사 유형(MFR CATEGORY) ORIGINAL EQUIP. MANUFACTURER - 도면번호 PA86021-9(=B/M NO) - 도면번호 PB86075 - 부품번호 PA86021-9 제출서류목록 - 품질보증계획서(QAM) - 품질증빙/제출서류목록(QVDL) - 품질보증확인서(C of C) | ENERTECH,CURTISS WRIGHT NUCLEAR DIVISION |  | PA86021-9
2021 | 3 | 계획예방정비용 | 고리 | 2발전소 | 4 | 27 | 200049427 | 정비부분품(SPAR) | 국외 | Q | 니들 밸브 | 니들 밸브,SHUT-OFF,3000PSIG,MSIV SHUT OFF V | EA | 2 | 기계부 | 김승수 | 051-726-5426 | 품명 니들 밸브 - 니들형밸브타입 SHUT-OFF - 사용압력(상한) 3000PSIG - 특수사항 MSIV SHUT OFF VALVE 원자력안전범주 NUCLEAR SAFETY RELATED 품질등급 Q등급 제작사 ENERTECH,CURTISS WRIGHT NUCLEA - 원기술규격서(OTS) KORI 3&4, M-907B - 제작사 유형(MFR CATEGORY) ORIGINAL EQUIP. MANUFACTURER - 도면번호 PA86021-9(=B/M NO) - 도면번호 PB86075 - 부품번호 PA86021-9 제출서류목록 - 품질보증계획서(QAM) - 품질증빙/제출서류목록(QVDL) - 품질보증확인서(C of C) | ENERTECH,CURTISS WRIGHT NUCLEAR DIVISION |  | PA86021-9
2022 | 4 | 계획예방정비용 | 고리 | 2발전소 | 3 | 28 | 200049427 | 정비부분품(SPAR) | 국외 | Q | 니들 밸브 | 니들 밸브,SHUT-OFF,3000PSIG,MSIV SHUT OFF V | EA | 2 | 기계부 | 김승수 | 051-726-5426 | 품명 니들 밸브 - 니들형밸브타입 SHUT-OFF - 사용압력(상한) 3000PSIG - 특수사항 MSIV SHUT OFF VALVE 원자력안전범주 NUCLEAR SAFETY RELATED 품질등급 Q등급 제작사 ENERTECH,CURTISS WRIGHT NUCLEA - 원기술규격서(OTS) KORI 3&4, M-907B - 제작사 유형(MFR CATEGORY) ORIGINAL EQUIP. MANUFACTURER - 도면번호 PA86021-9(=B/M NO) - 도면번호 PB86075 - 부품번호 PA86021-9 제출서류목록 - 품질보증계획서(QAM) - 품질증빙/제출서류목록(QVDL) - 품질보증확인서(C of C) | ENERTECH,CURTISS WRIGHT NUCLEAR DIVISION |  | PA86021-9
2022 | 4 | 계획예방정비용 | 고리 | 2발전소 | 4 | 28 | 200049427 | 정비부분품(SPAR) | 국외 | Q | 니들 밸브 | 니들 밸브,SHUT-OFF,3000PSIG,MSIV SHUT OFF V | EA | 2 | 기계부 | 김승수 | 051-726-5426 | 품명 니들 밸브 - 니들형밸브타입 SHUT-OFF - 사용압력(상한) 3000PSIG - 특수사항 MSIV SHUT OFF VALVE 원자력안전범주 NUCLEAR SAFETY RELATED 품질등급 Q등급 제작사 ENERTECH,CURTISS WRIGHT NUCLEA - 원기술규격서(OTS) KORI 3&4, M-907B - 제작사 유형(MFR CATEGORY) ORIGINAL EQUIP. MANUFACTURER - 도면번호 PA86021-9(=B/M NO) - 도면번호 PB86075 - 부품번호 PA86021-9 제출서류목록 - 품질보증계획서(QAM) - 품질증빙/제출서류목록(QVDL) - 품질보증확인서(C of C) | ENERTECH,CURTISS WRIGHT NUCLEAR DIVISION |  | PA86021-9
2020 | 1 | 계획예방정비용 | 고리 | 2발전소 | 3 | 26 | 200049428 | 정비부분품(SPAR) | 국외 | S | 안전/릴리프 밸브 | 안전/릴리프 밸브,AIR,1/2IN NPT,MSIV AIR RELIEF | EA | 1 | 기계부 | 김승수 | 051-726-5426 | 품명 안전/릴리프 밸브 - 안전방출밸브타입 AIR - 밸브사이즈 1/2IN NPT - 별칭 MSIV AIR RELIEF VALVE 원자력안전범주 NON NUCLEAR SAFETY RELATED 품질등급 S등급 제작사 ENERTECH,CURTISS WRIGHT NUCLEA - 원기술규격서(OTS) KORI 3&4, M907-B - 제작사 유형(MFR CATEGORY) ORIGINAL EQUIP. MANUFACTURER - 모델번호 V72G-2AK-NMN(NEW) - V72G-2AT-NMN(OLD) - 부품번호 PA86021-72 제출서류목록 - 첨부기술규격서 적용 | ENERTECH,CURTISS WRIGHT NUCLEAR DIVISION | V72G-2AT-NMN(OLD) | PA86021-72
2020 | 1 | 계획예방정비용 | 고리 | 2발전소 | 3 | 26 | 200049428 | 정비부분품(SPAR) | 국외 | S | 안전/릴리프 밸브 | 안전/릴리프 밸브,AIR,1/2IN NPT,MSIV AIR RELIEF | EA | 4 | 기계부 | 김승수 | 051-726-5426 | 품명 안전/릴리프 밸브 - 안전방출밸브타입 AIR - 밸브사이즈 1/2IN NPT - 별칭 MSIV AIR RELIEF VALVE 원자력안전범주 NON NUCLEAR SAFETY RELATED 품질등급 S등급 제작사 ENERTECH,CURTISS WRIGHT NUCLEA - 원기술규격서(OTS) KORI 3&4, M907-B - 제작사 유형(MFR CATEGORY) ORIGINAL EQUIP. MANUFACTURER - 모델번호 V72G-2AK-NMN(NEW) - V72G-2AT-NMN(OLD) - 부품번호 PA86021-72 제출서류목록 - 첨부기술규격서 적용 | ENERTECH,CURTISS WRIGHT NUCLEAR DIVISION | V72G-2AT-NMN(OLD) | PA86021-72
2020 | 1 | 계획예방정비용 | 고리 | 2발전소 | 3 | 26 | 200049428 | 정비부분품(SPAR) | 국외 | S | 안전/릴리프 밸브 | 안전/릴리프 밸브,AIR,1/2IN NPT,MSIV AIR RELIEF | EA | 2 | 기계부 | 김승수 | 051-726-5426 | 품명 안전/릴리프 밸브 - 안전방출밸브타입 AIR - 밸브사이즈 1/2IN NPT - 별칭 MSIV AIR RELIEF VALVE 원자력안전범주 NON NUCLEAR SAFETY RELATED 품질등급 S등급 제작사 ENERTECH,CURTISS WRIGHT NUCLEA - 원기술규격서(OTS) KORI 3&4, M907-B - 제작사 유형(MFR CATEGORY) ORIGINAL EQUIP. MANUFACTURER - 모델번호 V72G-2AK-NMN(NEW) - V72G-2AT-NMN(OLD) - 부품번호 PA86021-72 제출서류목록 - 첨부기술규격서 적용 | ENERTECH,CURTISS WRIGHT NUCLEAR DIVISION | V72G-2AT-NMN(OLD) | PA86021-72
2020 | 1 | 계획예방정비용 | 고리 | 2발전소 | 4 | 26 | 200049428 | 정비부분품(SPAR) | 국외 | S | 안전/릴리프 밸브 | 안전/릴리프 밸브,AIR,1/2IN NPT,MSIV AIR RELIEF | EA | 2 | 기계부 | 김승수 | 051-726-5426 | 품명 안전/릴리프 밸브 - 안전방출밸브타입 AIR - 밸브사이즈 1/2IN NPT - 별칭 MSIV AIR RELIEF VALVE 원자력안전범주 NON NUCLEAR SAFETY RELATED 품질등급 S등급 제작사 ENERTECH,CURTISS WRIGHT NUCLEA - 원기술규격서(OTS) KORI 3&4, M907-B - 제작사 유형(MFR CATEGORY) ORIGINAL EQUIP. MANUFACTURER - 모델번호 V72G-2AK-NMN(NEW) - V72G-2AT-NMN(OLD) - 부품번호 PA86021-72 제출서류목록 - 첨부기술규격서 적용 | ENERTECH,CURTISS WRIGHT NUCLEAR DIVISION | V72G-2AT-NMN(OLD) | PA86021-72
2020 | 1 | 계획예방정비용 | 고리 | 2발전소 | 4 | 26 | 200049428 | 정비부분품(SPAR) | 국외 | S | 안전/릴리프 밸브 | 안전/릴리프 밸브,AIR,1/2IN NPT,MSIV AIR RELIEF | EA | 4 | 기계부 | 김승수 | 051-726-5426 | 품명 안전/릴리프 밸브 - 안전방출밸브타입 AIR - 밸브사이즈 1/2IN NPT - 별칭 MSIV AIR RELIEF VALVE 원자력안전범주 NON NUCLEAR SAFETY RELATED 품질등급 S등급 제작사 ENERTECH,CURTISS WRIGHT NUCLEA - 원기술규격서(OTS) KORI 3&4, M907-B - 제작사 유형(MFR CATEGORY) ORIGINAL EQUIP. MANUFACTURER - 모델번호 V72G-2AK-NMN(NEW) - V72G-2AT-NMN(OLD) - 부품번호 PA86021-72 제출서류목록 - 첨부기술규격서 적용 | ENERTECH,CURTISS WRIGHT NUCLEAR DIVISION | V72G-2AT-NMN(OLD) | PA86021-72
2020 | 1 | 계획예방정비용 | 고리 | 2발전소 | 4 | 26 | 200049428 | 정비부분품(SPAR) | 국외 | S | 안전/릴리프 밸브 | 안전/릴리프 밸브,AIR,1/2IN NPT,MSIV AIR RELIEF | EA | 1 | 기계부 | 김승수 | 051-726-5426 | 품명 안전/릴리프 밸브 - 안전방출밸브타입 AIR - 밸브사이즈 1/2IN NPT - 별칭 MSIV AIR RELIEF VALVE 원자력안전범주 NON NUCLEAR SAFETY RELATED 품질등급 S등급 제작사 ENERTECH,CURTISS WRIGHT NUCLEA - 원기술규격서(OTS) KORI 3&4, M907-B - 제작사 유형(MFR CATEGORY) ORIGINAL EQUIP. MANUFACTURER - 모델번호 V72G-2AK-NMN(NEW) - V72G-2AT-NMN(OLD) - 부품번호 PA86021-72 제출서류목록 - 첨부기술규격서 적용 | ENERTECH,CURTISS WRIGHT NUCLEAR DIVISION | V72G-2AT-NMN(OLD) | PA86021-72
2021 | 3 | 계획예방정비용 | 고리 | 2발전소 | 3 | 27 | 200049428 | 정비부분품(SPAR) | 국외 | S | 안전/릴리프 밸브 | 안전/릴리프 밸브,AIR,1/2IN NPT,MSIV AIR RELIEF | EA | 1 | 기계부 | 김승수 | 051-726-5426 | 품명 안전/릴리프 밸브 - 안전방출밸브타입 AIR - 밸브사이즈 1/2IN NPT - 별칭 MSIV AIR RELIEF VALVE 원자력안전범주 NON NUCLEAR SAFETY RELATED 품질등급 S등급 제작사 ENERTECH,CURTISS WRIGHT NUCLEA - 원기술규격서(OTS) KORI 3&4, M907-B - 제작사 유형(MFR CATEGORY) ORIGINAL EQUIP. MANUFACTURER - 모델번호 V72G-2AK-NMN(NEW) - V72G-2AT-NMN(OLD) - 부품번호 PA86021-72 제출서류목록 - 첨부기술규격서 적용 | ENERTECH,CURTISS WRIGHT NUCLEAR DIVISION | V72G-2AT-NMN(OLD) | PA86021-72
2021 | 3 | 계획예방정비용 | 고리 | 2발전소 | 3 | 27 | 200049428 | 정비부분품(SPAR) | 국외 | S | 안전/릴리프 밸브 | 안전/릴리프 밸브,AIR,1/2IN NPT,MSIV AIR RELIEF | EA | 4 | 기계부 | 김승수 | 051-726-5426 | 품명 안전/릴리프 밸브 - 안전방출밸브타입 AIR - 밸브사이즈 1/2IN NPT - 별칭 MSIV AIR RELIEF VALVE 원자력안전범주 NON NUCLEAR SAFETY RELATED 품질등급 S등급 제작사 ENERTECH,CURTISS WRIGHT NUCLEA - 원기술규격서(OTS) KORI 3&4, M907-B - 제작사 유형(MFR CATEGORY) ORIGINAL EQUIP. MANUFACTURER - 모델번호 V72G-2AK-NMN(NEW) - V72G-2AT-NMN(OLD) - 부품번호 PA86021-72 제출서류목록 - 첨부기술규격서 적용 | ENERTECH,CURTISS WRIGHT NUCLEAR DIVISION | V72G-2AT-NMN(OLD) | PA86021-72
2021 | 3 | 계획예방정비용 | 고리 | 2발전소 | 3 | 27 | 200049428 | 정비부분품(SPAR) | 국외 | S | 안전/릴리프 밸브 | 안전/릴리프 밸브,AIR,1/2IN NPT,MSIV AIR RELIEF | EA | 2 | 기계부 | 김승수 | 051-726-5426 | 품명 안전/릴리프 밸브 - 안전방출밸브타입 AIR - 밸브사이즈 1/2IN NPT - 별칭 MSIV AIR RELIEF VALVE 원자력안전범주 NON NUCLEAR SAFETY RELATED 품질등급 S등급 제작사 ENERTECH,CURTISS WRIGHT NUCLEA - 원기술규격서(OTS) KORI 3&4, M907-B - 제작사 유형(MFR CATEGORY) ORIGINAL EQUIP. MANUFACTURER - 모델번호 V72G-2AK-NMN(NEW) - V72G-2AT-NMN(OLD) - 부품번호 PA86021-72 제출서류목록 - 첨부기술규격서 적용 | ENERTECH,CURTISS WRIGHT NUCLEAR DIVISION | V72G-2AT-NMN(OLD) | PA86021-72
2021 | 3 | 계획예방정비용 | 고리 | 2발전소 | 4 | 27 | 200049428 | 정비부분품(SPAR) | 국외 | S | 안전/릴리프 밸브 | 안전/릴리프 밸브,AIR,1/2IN NPT,MSIV AIR RELIEF | EA | 4 | 기계부 | 김승수 | 051-726-5426 | 품명 안전/릴리프 밸브 - 안전방출밸브타입 AIR - 밸브사이즈 1/2IN NPT - 별칭 MSIV AIR RELIEF VALVE 원자력안전범주 NON NUCLEAR SAFETY RELATED 품질등급 S등급 제작사 ENERTECH,CURTISS WRIGHT NUCLEA - 원기술규격서(OTS) KORI 3&4, M907-B - 제작사 유형(MFR CATEGORY) ORIGINAL EQUIP. MANUFACTURER - 모델번호 V72G-2AK-NMN(NEW) - V72G-2AT-NMN(OLD) - 부품번호 PA86021-72 제출서류목록 - 첨부기술규격서 적용 | ENERTECH,CURTISS WRIGHT NUCLEAR DIVISION | V72G-2AT-NMN(OLD) | PA86021-72
2021 | 3 | 계획예방정비용 | 고리 | 2발전소 | 4 | 27 | 200049428 | 정비부분품(SPAR) | 국외 | S | 안전/릴리프 밸브 | 안전/릴리프 밸브,AIR,1/2IN NPT,MSIV AIR RELIEF | EA | 1 | 기계부 | 김승수 | 051-726-5426 | 품명 안전/릴리프 밸브 - 안전방출밸브타입 AIR - 밸브사이즈 1/2IN NPT - 별칭 MSIV AIR RELIEF VALVE 원자력안전범주 NON NUCLEAR SAFETY RELATED 품질등급 S등급 제작사 ENERTECH,CURTISS WRIGHT NUCLEA - 원기술규격서(OTS) KORI 3&4, M907-B - 제작사 유형(MFR CATEGORY) ORIGINAL EQUIP. MANUFACTURER - 모델번호 V72G-2AK-NMN(NEW) - V72G-2AT-NMN(OLD) - 부품번호 PA86021-72 제출서류목록 - 첨부기술규격서 적용 | ENERTECH,CURTISS WRIGHT NUCLEAR DIVISION | V72G-2AT-NMN(OLD) | PA86021-72
2021 | 3 | 계획예방정비용 | 고리 | 2발전소 | 4 | 27 | 200049428 | 정비부분품(SPAR) | 국외 | S | 안전/릴리프 밸브 | 안전/릴리프 밸브,AIR,1/2IN NPT,MSIV AIR RELIEF | EA | 2 | 기계부 | 김승수 | 051-726-5426 | 품명 안전/릴리프 밸브 - 안전방출밸브타입 AIR - 밸브사이즈 1/2IN NPT - 별칭 MSIV AIR RELIEF VALVE 원자력안전범주 NON NUCLEAR SAFETY RELATED 품질등급 S등급 제작사 ENERTECH,CURTISS WRIGHT NUCLEA - 원기술규격서(OTS) KORI 3&4, M907-B - 제작사 유형(MFR CATEGORY) ORIGINAL EQUIP. MANUFACTURER - 모델번호 V72G-2AK-NMN(NEW) - V72G-2AT-NMN(OLD) - 부품번호 PA86021-72 제출서류목록 - 첨부기술규격서 적용 | ENERTECH,CURTISS WRIGHT NUCLEAR DIVISION | V72G-2AT-NMN(OLD) | PA86021-72
2022 | 4 | 계획예방정비용 | 고리 | 2발전소 | 3 | 28 | 200049428 | 정비부분품(SPAR) | 국외 | S | 안전/릴리프 밸브 | 안전/릴리프 밸브,AIR,1/2IN NPT,MSIV AIR RELIEF | EA | 1 | 기계부 | 김승수 | 051-726-5426 | 품명 안전/릴리프 밸브 - 안전방출밸브타입 AIR - 밸브사이즈 1/2IN NPT - 별칭 MSIV AIR RELIEF VALVE 원자력안전범주 NON NUCLEAR SAFETY RELATED 품질등급 S등급 제작사 ENERTECH,CURTISS WRIGHT NUCLEA - 원기술규격서(OTS) KORI 3&4, M907-B - 제작사 유형(MFR CATEGORY) ORIGINAL EQUIP. MANUFACTURER - 모델번호 V72G-2AK-NMN(NEW) - V72G-2AT-NMN(OLD) - 부품번호 PA86021-72 제출서류목록 - 첨부기술규격서 적용 | ENERTECH,CURTISS WRIGHT NUCLEAR DIVISION | V72G-2AT-NMN(OLD) | PA86021-72
2022 | 4 | 계획예방정비용 | 고리 | 2발전소 | 3 | 28 | 200049428 | 정비부분품(SPAR) | 국외 | S | 안전/릴리프 밸브 | 안전/릴리프 밸브,AIR,1/2IN NPT,MSIV AIR RELIEF | EA | 4 | 기계부 | 김승수 | 051-726-5426 | 품명 안전/릴리프 밸브 - 안전방출밸브타입 AIR - 밸브사이즈 1/2IN NPT - 별칭 MSIV AIR RELIEF VALVE 원자력안전범주 NON NUCLEAR SAFETY RELATED 품질등급 S등급 제작사 ENERTECH,CURTISS WRIGHT NUCLEA - 원기술규격서(OTS) KORI 3&4, M907-B - 제작사 유형(MFR CATEGORY) ORIGINAL EQUIP. MANUFACTURER - 모델번호 V72G-2AK-NMN(NEW) - V72G-2AT-NMN(OLD) - 부품번호 PA86021-72 제출서류목록 - 첨부기술규격서 적용 | ENERTECH,CURTISS WRIGHT NUCLEAR DIVISION | V72G-2AT-NMN(OLD) | PA86021-72
2022 | 4 | 계획예방정비용 | 고리 | 2발전소 | 3 | 28 | 200049428 | 정비부분품(SPAR) | 국외 | S | 안전/릴리프 밸브 | 안전/릴리프 밸브,AIR,1/2IN NPT,MSIV AIR RELIEF | EA | 2 | 기계부 | 김승수 | 051-726-5426 | 품명 안전/릴리프 밸브 - 안전방출밸브타입 AIR - 밸브사이즈 1/2IN NPT - 별칭 MSIV AIR RELIEF VALVE 원자력안전범주 NON NUCLEAR SAFETY RELATED 품질등급 S등급 제작사 ENERTECH,CURTISS WRIGHT NUCLEA - 원기술규격서(OTS) KORI 3&4, M907-B - 제작사 유형(MFR CATEGORY) ORIGINAL EQUIP. MANUFACTURER - 모델번호 V72G-2AK-NMN(NEW) - V72G-2AT-NMN(OLD) - 부품번호 PA86021-72 제출서류목록 - 첨부기술규격서 적용 | ENERTECH,CURTISS WRIGHT NUCLEAR DIVISION | V72G-2AT-NMN(OLD) | PA86021-72
2022 | 4 | 계획예방정비용 | 고리 | 2발전소 | 4 | 28 | 200049428 | 정비부분품(SPAR) | 국외 | S | 안전/릴리프 밸브 | 안전/릴리프 밸브,AIR,1/2IN NPT,MSIV AIR RELIEF | EA | 4 | 기계부 | 김승수 | 051-726-5426 | 품명 안전/릴리프 밸브 - 안전방출밸브타입 AIR - 밸브사이즈 1/2IN NPT - 별칭 MSIV AIR RELIEF VALVE 원자력안전범주 NON NUCLEAR SAFETY RELATED 품질등급 S등급 제작사 ENERTECH,CURTISS WRIGHT NUCLEA - 원기술규격서(OTS) KORI 3&4, M907-B - 제작사 유형(MFR CATEGORY) ORIGINAL EQUIP. MANUFACTURER - 모델번호 V72G-2AK-NMN(NEW) - V72G-2AT-NMN(OLD) - 부품번호 PA86021-72 제출서류목록 - 첨부기술규격서 적용 | ENERTECH,CURTISS WRIGHT NUCLEAR DIVISION | V72G-2AT-NMN(OLD) | PA86021-72
2022 | 4 | 계획예방정비용 | 고리 | 2발전소 | 4 | 28 | 200049428 | 정비부분품(SPAR) | 국외 | S | 안전/릴리프 밸브 | 안전/릴리프 밸브,AIR,1/2IN NPT,MSIV AIR RELIEF | EA | 1 | 기계부 | 김승수 | 051-726-5426 | 품명 안전/릴리프 밸브 - 안전방출밸브타입 AIR - 밸브사이즈 1/2IN NPT - 별칭 MSIV AIR RELIEF VALVE 원자력안전범주 NON NUCLEAR SAFETY RELATED 품질등급 S등급 제작사 ENERTECH,CURTISS WRIGHT NUCLEA - 원기술규격서(OTS) KORI 3&4, M907-B - 제작사 유형(MFR CATEGORY) ORIGINAL EQUIP. MANUFACTURER - 모델번호 V72G-2AK-NMN(NEW) - V72G-2AT-NMN(OLD) - 부품번호 PA86021-72 제출서류목록 - 첨부기술규격서 적용 | ENERTECH,CURTISS WRIGHT NUCLEAR DIVISION | V72G-2AT-NMN(OLD) | PA86021-72
2022 | 4 | 계획예방정비용 | 고리 | 2발전소 | 4 | 28 | 200049428 | 정비부분품(SPAR) | 국외 | S | 안전/릴리프 밸브 | 안전/릴리프 밸브,AIR,1/2IN NPT,MSIV AIR RELIEF | EA | 2 | 기계부 | 김승수 | 051-726-5426 | 품명 안전/릴리프 밸브 - 안전방출밸브타입 AIR - 밸브사이즈 1/2IN NPT - 별칭 MSIV AIR RELIEF VALVE 원자력안전범주 NON NUCLEAR SAFETY RELATED 품질등급 S등급 제작사 ENERTECH,CURTISS WRIGHT NUCLEA - 원기술규격서(OTS) KORI 3&4, M907-B - 제작사 유형(MFR CATEGORY) ORIGINAL EQUIP. MANUFACTURER - 모델번호 V72G-2AK-NMN(NEW) - V72G-2AT-NMN(OLD) - 부품번호 PA86021-72 제출서류목록 - 첨부기술규격서 적용 | ENERTECH,CURTISS WRIGHT NUCLEAR DIVISION | V72G-2AT-NMN(OLD) | PA86021-72
2020 | 1 | 계획예방정비용 | 고리 | 2발전소 | 3 | 26 | 200049429 | 정비부분품(SPAR) | 국외 | Q | 체크밸브 | 체크밸브,MSIV - CHECK VALVE,STEEL,CERTIFICAT | EA | 2 | 기계부 | 김승수 | 051-726-5426 | 품명 체크밸브 - 체크밸브용도 MSIV - CHECK VALVE - 밸브재질 STEEL - 품질보증서류 CERTIFICATE OF CONFORMANCE - 별칭 MSIV - CHECK VALVE 품질등급 Q등급 제작사 ENERTECH,CURTISS WRIGHT NUCLEA - 모델번호 PA86021-33(=B/M NO) - 부품번호 CMF25S - 도면번호 PA86021 | ENERTECH,CURTISS WRIGHT NUCLEAR DIVISION | PA86021-33(=B/M NO) | CMF25S
2020 | 1 | 계획예방정비용 | 고리 | 2발전소 | 4 | 26 | 200049429 | 정비부분품(SPAR) | 국외 | Q | 체크밸브 | 체크밸브,MSIV - CHECK VALVE,STEEL,CERTIFICAT | EA | 2 | 기계부 | 김승수 | 051-726-5426 | 품명 체크밸브 - 체크밸브용도 MSIV - CHECK VALVE - 밸브재질 STEEL - 품질보증서류 CERTIFICATE OF CONFORMANCE - 별칭 MSIV - CHECK VALVE 품질등급 Q등급 제작사 ENERTECH,CURTISS WRIGHT NUCLEA - 모델번호 PA86021-33(=B/M NO) - 부품번호 CMF25S - 도면번호 PA86021 | ENERTECH,CURTISS WRIGHT NUCLEAR DIVISION | PA86021-33(=B/M NO) | CMF25S
2021 | 3 | 계획예방정비용 | 고리 | 2발전소 | 3 | 27 | 200049429 | 정비부분품(SPAR) | 국외 | Q | 체크밸브 | 체크밸브,MSIV - CHECK VALVE,STEEL,CERTIFICAT | EA | 2 | 기계부 | 김승수 | 051-726-5426 | 품명 체크밸브 - 체크밸브용도 MSIV - CHECK VALVE - 밸브재질 STEEL - 품질보증서류 CERTIFICATE OF CONFORMANCE - 별칭 MSIV - CHECK VALVE 품질등급 Q등급 제작사 ENERTECH,CURTISS WRIGHT NUCLEA - 모델번호 PA86021-33(=B/M NO) - 부품번호 CMF25S - 도면번호 PA86021 | ENERTECH,CURTISS WRIGHT NUCLEAR DIVISION | PA86021-33(=B/M NO) | CMF25S
2021 | 3 | 계획예방정비용 | 고리 | 2발전소 | 4 | 27 | 200049429 | 정비부분품(SPAR) | 국외 | Q | 체크밸브 | 체크밸브,MSIV - CHECK VALVE,STEEL,CERTIFICAT | EA | 2 | 기계부 | 김승수 | 051-726-5426 | 품명 체크밸브 - 체크밸브용도 MSIV - CHECK VALVE - 밸브재질 STEEL - 품질보증서류 CERTIFICATE OF CONFORMANCE - 별칭 MSIV - CHECK VALVE 품질등급 Q등급 제작사 ENERTECH,CURTISS WRIGHT NUCLEA - 모델번호 PA86021-33(=B/M NO) - 부품번호 CMF25S - 도면번호 PA86021 | ENERTECH,CURTISS WRIGHT NUCLEAR DIVISION | PA86021-33(=B/M NO) | CMF25S
2022 | 4 | 계획예방정비용 | 고리 | 2발전소 | 3 | 28 | 200049429 | 정비부분품(SPAR) | 국외 | Q | 체크밸브 | 체크밸브,MSIV - CHECK VALVE,STEEL,CERTIFICAT | EA | 2 | 기계부 | 김승수 | 051-726-5426 | 품명 체크밸브 - 체크밸브용도 MSIV - CHECK VALVE - 밸브재질 STEEL - 품질보증서류 CERTIFICATE OF CONFORMANCE - 별칭 MSIV - CHECK VALVE 품질등급 Q등급 제작사 ENERTECH,CURTISS WRIGHT NUCLEA - 모델번호 PA86021-33(=B/M NO) - 부품번호 CMF25S - 도면번호 PA86021 | ENERTECH,CURTISS WRIGHT NUCLEAR DIVISION | PA86021-33(=B/M NO) | CMF25S
2022 | 4 | 계획예방정비용 | 고리 | 2발전소 | 4 | 28 | 200049429 | 정비부분품(SPAR) | 국외 | Q | 체크밸브 | 체크밸브,MSIV - CHECK VALVE,STEEL,CERTIFICAT | EA | 2 | 기계부 | 김승수 | 051-726-5426 | 품명 체크밸브 - 체크밸브용도 MSIV - CHECK VALVE - 밸브재질 STEEL - 품질보증서류 CERTIFICATE OF CONFORMANCE - 별칭 MSIV - CHECK VALVE 품질등급 Q등급 제작사 ENERTECH,CURTISS WRIGHT NUCLEA - 모델번호 PA86021-33(=B/M NO) - 부품번호 CMF25S - 도면번호 PA86021 | ENERTECH,CURTISS WRIGHT NUCLEAR DIVISION | PA86021-33(=B/M NO) | CMF25S
2020 | 1 | 계획예방정비용 | 고리 | 2발전소 | 3 | 26 | 200049430 | 정비부분품(SPAR) | 국외 | Q | 체크밸브 | 체크밸브,3000 PSIG,B/M NO. 22,MSIV CHECK VAL | EA | 2 | 기계부 | 김승수 | 051-726-5426 | 품명 체크밸브 - 사용압력(상한) 3000 PSIG - 특수사항 B/M NO. 22 - 별칭 MSIV CHECK VALVE 원자력안전범주 NUCLEAR SAFETY RELATED 품질등급 Q등급 제작사 ENERTECH,CURTISS WRIGHT NUCLEA - 부품번호 PA86021-22 - 원기술규격서(OTS) KORI 3&4, M-907B - 제작사 유형(MFR CATEGORY) ORIGINAL EQUIP. MANUFACTURER - 도면번호 PA86021 제출서류목록 - 품질보증계획서(QAM) - 품질증빙/제출서류목록(QVDL) - 품질보증확인서(C of C) | ENERTECH,CURTISS WRIGHT NUCLEAR DIVISION |  | PA86021-22
2020 | 1 | 계획예방정비용 | 고리 | 2발전소 | 4 | 26 | 200049430 | 정비부분품(SPAR) | 국외 | Q | 체크밸브 | 체크밸브,3000 PSIG,B/M NO. 22,MSIV CHECK VAL | EA | 2 | 기계부 | 김승수 | 051-726-5426 | 품명 체크밸브 - 사용압력(상한) 3000 PSIG - 특수사항 B/M NO. 22 - 별칭 MSIV CHECK VALVE 원자력안전범주 NUCLEAR SAFETY RELATED 품질등급 Q등급 제작사 ENERTECH,CURTISS WRIGHT NUCLEA - 부품번호 PA86021-22 - 원기술규격서(OTS) KORI 3&4, M-907B - 제작사 유형(MFR CATEGORY) ORIGINAL EQUIP. MANUFACTURER - 도면번호 PA86021 제출서류목록 - 품질보증계획서(QAM) - 품질증빙/제출서류목록(QVDL) - 품질보증확인서(C of C) | ENERTECH,CURTISS WRIGHT NUCLEAR DIVISION |  | PA86021-22
2021 | 3 | 계획예방정비용 | 고리 | 2발전소 | 3 | 27 | 200049430 | 정비부분품(SPAR) | 국외 | Q | 체크밸브 | 체크밸브,3000 PSIG,B/M NO. 22,MSIV CHECK VAL | EA | 2 | 기계부 | 김승수 | 051-726-5426 | 품명 체크밸브 - 사용압력(상한) 3000 PSIG - 특수사항 B/M NO. 22 - 별칭 MSIV CHECK VALVE 원자력안전범주 NUCLEAR SAFETY RELATED 품질등급 Q등급 제작사 ENERTECH,CURTISS WRIGHT NUCLEA - 부품번호 PA86021-22 - 원기술규격서(OTS) KORI 3&4, M-907B - 제작사 유형(MFR CATEGORY) ORIGINAL EQUIP. MANUFACTURER - 도면번호 PA86021 제출서류목록 - 품질보증계획서(QAM) - 품질증빙/제출서류목록(QVDL) - 품질보증확인서(C of C) | ENERTECH,CURTISS WRIGHT NUCLEAR DIVISION |  | PA86021-22
2021 | 3 | 계획예방정비용 | 고리 | 2발전소 | 4 | 27 | 200049430 | 정비부분품(SPAR) | 국외 | Q | 체크밸브 | 체크밸브,3000 PSIG,B/M NO. 22,MSIV CHECK VAL | EA | 2 | 기계부 | 김승수 | 051-726-5426 | 품명 체크밸브 - 사용압력(상한) 3000 PSIG - 특수사항 B/M NO. 22 - 별칭 MSIV CHECK VALVE 원자력안전범주 NUCLEAR SAFETY RELATED 품질등급 Q등급 제작사 ENERTECH,CURTISS WRIGHT NUCLEA - 부품번호 PA86021-22 - 원기술규격서(OTS) KORI 3&4, M-907B - 제작사 유형(MFR CATEGORY) ORIGINAL EQUIP. MANUFACTURER - 도면번호 PA86021 제출서류목록 - 품질보증계획서(QAM) - 품질증빙/제출서류목록(QVDL) - 품질보증확인서(C of C) | ENERTECH,CURTISS WRIGHT NUCLEAR DIVISION |  | PA86021-22
2022 | 4 | 계획예방정비용 | 고리 | 2발전소 | 3 | 28 | 200049430 | 정비부분품(SPAR) | 국외 | Q | 체크밸브 | 체크밸브,3000 PSIG,B/M NO. 22,MSIV CHECK VAL | EA | 2 | 기계부 | 김승수 | 051-726-5426 | 품명 체크밸브 - 사용압력(상한) 3000 PSIG - 특수사항 B/M NO. 22 - 별칭 MSIV CHECK VALVE 원자력안전범주 NUCLEAR SAFETY RELATED 품질등급 Q등급 제작사 ENERTECH,CURTISS WRIGHT NUCLEA - 부품번호 PA86021-22 - 원기술규격서(OTS) KORI 3&4, M-907B - 제작사 유형(MFR CATEGORY) ORIGINAL EQUIP. MANUFACTURER - 도면번호 PA86021 제출서류목록 - 품질보증계획서(QAM) - 품질증빙/제출서류목록(QVDL) - 품질보증확인서(C of C) | ENERTECH,CURTISS WRIGHT NUCLEAR DIVISION |  | PA86021-22
2022 | 4 | 계획예방정비용 | 고리 | 2발전소 | 4 | 28 | 200049430 | 정비부분품(SPAR) | 국외 | Q | 체크밸브 | 체크밸브,3000 PSIG,B/M NO. 22,MSIV CHECK VAL | EA | 2 | 기계부 | 김승수 | 051-726-5426 | 품명 체크밸브 - 사용압력(상한) 3000 PSIG - 특수사항 B/M NO. 22 - 별칭 MSIV CHECK VALVE 원자력안전범주 NUCLEAR SAFETY RELATED 품질등급 Q등급 제작사 ENERTECH,CURTISS WRIGHT NUCLEA - 부품번호 PA86021-22 - 원기술규격서(OTS) KORI 3&4, M-907B - 제작사 유형(MFR CATEGORY) ORIGINAL EQUIP. MANUFACTURER - 도면번호 PA86021 제출서류목록 - 품질보증계획서(QAM) - 품질증빙/제출서류목록(QVDL) - 품질보증확인서(C of C) | ENERTECH,CURTISS WRIGHT NUCLEAR DIVISION |  | PA86021-22
2020 | 1 | 계획예방정비용 | 고리 | 2발전소 | 3 | 26 | 200049431 | 정비부분품(SPAR) | 국외 | Q | 릴리프 밸브,압력-온도식 | 릴리프 밸브,압력-온도식,ORIGINAL EQUIP. MANUFACTUR | EA | 2 | 기계부 | 김승수 | 051-726-5426 | 품명 릴리프 밸브,압력-온도식 원자력안전범주 NUCLEAR SAFETY RELATED 품질등급 Q등급 제작사 ENERTECH,CURTISS WRIGHT NUCLEA - 제작사 유형(MFR CATEGORY) ORIGINAL EQUIP. MANUFACTURER - 원기술규격서(OTS) KORI 3&4, M-907B - 부품번호 PA93209-21 - 도면번호 PA93209 제출서류목록 - 품질보증계획서(QAM) - 품질증빙/제출서류목록(QVDL) - 품질보증확인서(C of C) | ENERTECH,CURTISS WRIGHT NUCLEAR DIVISION |  | PA93209-21
2020 | 1 | 계획예방정비용 | 고리 | 2발전소 | 4 | 26 | 200049431 | 정비부분품(SPAR) | 국외 | Q | 릴리프 밸브,압력-온도식 | 릴리프 밸브,압력-온도식,ORIGINAL EQUIP. MANUFACTUR | EA | 2 | 기계부 | 김승수 | 051-726-5426 | 품명 릴리프 밸브,압력-온도식 원자력안전범주 NUCLEAR SAFETY RELATED 품질등급 Q등급 제작사 ENERTECH,CURTISS WRIGHT NUCLEA - 제작사 유형(MFR CATEGORY) ORIGINAL EQUIP. MANUFACTURER - 원기술규격서(OTS) KORI 3&4, M-907B - 부품번호 PA93209-21 - 도면번호 PA93209 제출서류목록 - 품질보증계획서(QAM) - 품질증빙/제출서류목록(QVDL) - 품질보증확인서(C of C) | ENERTECH,CURTISS WRIGHT NUCLEAR DIVISION |  | PA93209-21
2021 | 3 | 계획예방정비용 | 고리 | 2발전소 | 3 | 27 | 200049431 | 정비부분품(SPAR) | 국외 | Q | 릴리프 밸브,압력-온도식 | 릴리프 밸브,압력-온도식,ORIGINAL EQUIP. MANUFACTUR | EA | 2 | 기계부 | 김승수 | 051-726-5426 | 품명 릴리프 밸브,압력-온도식 원자력안전범주 NUCLEAR SAFETY RELATED 품질등급 Q등급 제작사 ENERTECH,CURTISS WRIGHT NUCLEA - 제작사 유형(MFR CATEGORY) ORIGINAL EQUIP. MANUFACTURER - 원기술규격서(OTS) KORI 3&4, M-907B - 부품번호 PA93209-21 - 도면번호 PA93209 제출서류목록 - 품질보증계획서(QAM) - 품질증빙/제출서류목록(QVDL) - 품질보증확인서(C of C) | ENERTECH,CURTISS WRIGHT NUCLEAR DIVISION |  | PA93209-21
2021 | 3 | 계획예방정비용 | 고리 | 2발전소 | 4 | 27 | 200049431 | 정비부분품(SPAR) | 국외 | Q | 릴리프 밸브,압력-온도식 | 릴리프 밸브,압력-온도식,ORIGINAL EQUIP. MANUFACTUR | EA | 2 | 기계부 | 김승수 | 051-726-5426 | 품명 릴리프 밸브,압력-온도식 원자력안전범주 NUCLEAR SAFETY RELATED 품질등급 Q등급 제작사 ENERTECH,CURTISS WRIGHT NUCLEA - 제작사 유형(MFR CATEGORY) ORIGINAL EQUIP. MANUFACTURER - 원기술규격서(OTS) KORI 3&4, M-907B - 부품번호 PA93209-21 - 도면번호 PA93209 제출서류목록 - 품질보증계획서(QAM) - 품질증빙/제출서류목록(QVDL) - 품질보증확인서(C of C) | ENERTECH,CURTISS WRIGHT NUCLEAR DIVISION |  | PA93209-21
2022 | 4 | 계획예방정비용 | 고리 | 2발전소 | 3 | 28 | 200049431 | 정비부분품(SPAR) | 국외 | Q | 릴리프 밸브,압력-온도식 | 릴리프 밸브,압력-온도식,ORIGINAL EQUIP. MANUFACTUR | EA | 2 | 기계부 | 김승수 | 051-726-5426 | 품명 릴리프 밸브,압력-온도식 원자력안전범주 NUCLEAR SAFETY RELATED 품질등급 Q등급 제작사 ENERTECH,CURTISS WRIGHT NUCLEA - 제작사 유형(MFR CATEGORY) ORIGINAL EQUIP. MANUFACTURER - 원기술규격서(OTS) KORI 3&4, M-907B - 부품번호 PA93209-21 - 도면번호 PA93209 제출서류목록 - 품질보증계획서(QAM) - 품질증빙/제출서류목록(QVDL) - 품질보증확인서(C of C) | ENERTECH,CURTISS WRIGHT NUCLEAR DIVISION |  | PA93209-21
2022 | 4 | 계획예방정비용 | 고리 | 2발전소 | 4 | 28 | 200049431 | 정비부분품(SPAR) | 국외 | Q | 릴리프 밸브,압력-온도식 | 릴리프 밸브,압력-온도식,ORIGINAL EQUIP. MANUFACTUR | EA | 2 | 기계부 | 김승수 | 051-726-5426 | 품명 릴리프 밸브,압력-온도식 원자력안전범주 NUCLEAR SAFETY RELATED 품질등급 Q등급 제작사 ENERTECH,CURTISS WRIGHT NUCLEA - 제작사 유형(MFR CATEGORY) ORIGINAL EQUIP. MANUFACTURER - 원기술규격서(OTS) KORI 3&4, M-907B - 부품번호 PA93209-21 - 도면번호 PA93209 제출서류목록 - 품질보증계획서(QAM) - 품질증빙/제출서류목록(QVDL) - 품질보증확인서(C of C) | ENERTECH,CURTISS WRIGHT NUCLEAR DIVISION |  | PA93209-21
2020 | 1 | 계획예방정비용 | 고리 | 2발전소 | 3 | 26 | 200049432 | 정비부분품(SPAR) | 국외 | Q | 체크밸브 | 체크밸브,MSIV - CHECK VALVE,1 1/4in,BRONZE/N | EA | 2 | 기계부 | 김승수 | 051-726-5426 | 품명 체크밸브 - 체크밸브용도 MSIV - CHECK VALVE - 밸브사이즈 1 1/4in - 밸브재질 BRONZE/NICKEL/STAINLESS STEEL - 별칭 MSIV - CHECK VALVE 원자력안전범주 NON NUCLEAR SAFETY RELATED 품질등급 Q등급 제작사 ENERTECH,CURTISS WRIGHT NUCLEA - 모델번호 NO.2400 - 부품번호 PA86021-20 - 원기술규격서(OTS) KORI 3&4, M-907B - 제작사 유형(MFR CATEGORY) ORIGINAL EQUIP. MANUFACTURER - 도면번호 PA86021 제출서류목록 - 품질보증계획서(QAM) - 품질증빙/제출서류목록(QVDL) - 품질보증확인서(C of C) | ENERTECH,CURTISS WRIGHT NUCLEAR DIVISION | NO.2400 | PA86021-20
2020 | 1 | 계획예방정비용 | 고리 | 2발전소 | 4 | 26 | 200049432 | 정비부분품(SPAR) | 국외 | Q | 체크밸브 | 체크밸브,MSIV - CHECK VALVE,1 1/4in,BRONZE/N | EA | 2 | 기계부 | 김승수 | 051-726-5426 | 품명 체크밸브 - 체크밸브용도 MSIV - CHECK VALVE - 밸브사이즈 1 1/4in - 밸브재질 BRONZE/NICKEL/STAINLESS STEEL - 별칭 MSIV - CHECK VALVE 원자력안전범주 NON NUCLEAR SAFETY RELATED 품질등급 Q등급 제작사 ENERTECH,CURTISS WRIGHT NUCLEA - 모델번호 NO.2400 - 부품번호 PA86021-20 - 원기술규격서(OTS) KORI 3&4, M-907B - 제작사 유형(MFR CATEGORY) ORIGINAL EQUIP. MANUFACTURER - 도면번호 PA86021 제출서류목록 - 품질보증계획서(QAM) - 품질증빙/제출서류목록(QVDL) - 품질보증확인서(C of C) | ENERTECH,CURTISS WRIGHT NUCLEAR DIVISION | NO.2400 | PA86021-20
2021 | 3 | 계획예방정비용 | 고리 | 2발전소 | 3 | 27 | 200049432 | 정비부분품(SPAR) | 국외 | Q | 체크밸브 | 체크밸브,MSIV - CHECK VALVE,1 1/4in,BRONZE/N | EA | 2 | 기계부 | 김승수 | 051-726-5426 | 품명 체크밸브 - 체크밸브용도 MSIV - CHECK VALVE - 밸브사이즈 1 1/4in - 밸브재질 BRONZE/NICKEL/STAINLESS STEEL - 별칭 MSIV - CHECK VALVE 원자력안전범주 NON NUCLEAR SAFETY RELATED 품질등급 Q등급 제작사 ENERTECH,CURTISS WRIGHT NUCLEA - 모델번호 NO.2400 - 부품번호 PA86021-20 - 원기술규격서(OTS) KORI 3&4, M-907B - 제작사 유형(MFR CATEGORY) ORIGINAL EQUIP. MANUFACTURER - 도면번호 PA86021 제출서류목록 - 품질보증계획서(QAM) - 품질증빙/제출서류목록(QVDL) - 품질보증확인서(C of C) | ENERTECH,CURTISS WRIGHT NUCLEAR DIVISION | NO.2400 | PA86021-20
2021 | 3 | 계획예방정비용 | 고리 | 2발전소 | 4 | 27 | 200049432 | 정비부분품(SPAR) | 국외 | Q | 체크밸브 | 체크밸브,MSIV - CHECK VALVE,1 1/4in,BRONZE/N | EA | 2 | 기계부 | 김승수 | 051-726-5426 | 품명 체크밸브 - 체크밸브용도 MSIV - CHECK VALVE - 밸브사이즈 1 1/4in - 밸브재질 BRONZE/NICKEL/STAINLESS STEEL - 별칭 MSIV - CHECK VALVE 원자력안전범주 NON NUCLEAR SAFETY RELATED 품질등급 Q등급 제작사 ENERTECH,CURTISS WRIGHT NUCLEA - 모델번호 NO.2400 - 부품번호 PA86021-20 - 원기술규격서(OTS) KORI 3&4, M-907B - 제작사 유형(MFR CATEGORY) ORIGINAL EQUIP. MANUFACTURER - 도면번호 PA86021 제출서류목록 - 품질보증계획서(QAM) - 품질증빙/제출서류목록(QVDL) - 품질보증확인서(C of C) | ENERTECH,CURTISS WRIGHT NUCLEAR DIVISION | NO.2400 | PA86021-20
2022 | 4 | 계획예방정비용 | 고리 | 2발전소 | 3 | 28 | 200049432 | 정비부분품(SPAR) | 국외 | Q | 체크밸브 | 체크밸브,MSIV - CHECK VALVE,1 1/4in,BRONZE/N | EA | 2 | 기계부 | 김승수 | 051-726-5426 | 품명 체크밸브 - 체크밸브용도 MSIV - CHECK VALVE - 밸브사이즈 1 1/4in - 밸브재질 BRONZE/NICKEL/STAINLESS STEEL - 별칭 MSIV - CHECK VALVE 원자력안전범주 NON NUCLEAR SAFETY RELATED 품질등급 Q등급 제작사 ENERTECH,CURTISS WRIGHT NUCLEA - 모델번호 NO.2400 - 부품번호 PA86021-20 - 원기술규격서(OTS) KORI 3&4, M-907B - 제작사 유형(MFR CATEGORY) ORIGINAL EQUIP. MANUFACTURER - 도면번호 PA86021 제출서류목록 - 품질보증계획서(QAM) - 품질증빙/제출서류목록(QVDL) - 품질보증확인서(C of C) | ENERTECH,CURTISS WRIGHT NUCLEAR DIVISION | NO.2400 | PA86021-20
2022 | 4 | 계획예방정비용 | 고리 | 2발전소 | 4 | 28 | 200049432 | 정비부분품(SPAR) | 국외 | Q | 체크밸브 | 체크밸브,MSIV - CHECK VALVE,1 1/4in,BRONZE/N | EA | 2 | 기계부 | 김승수 | 051-726-5426 | 품명 체크밸브 - 체크밸브용도 MSIV - CHECK VALVE - 밸브사이즈 1 1/4in - 밸브재질 BRONZE/NICKEL/STAINLESS STEEL - 별칭 MSIV - CHECK VALVE 원자력안전범주 NON NUCLEAR SAFETY RELATED 품질등급 Q등급 제작사 ENERTECH,CURTISS WRIGHT NUCLEA - 모델번호 NO.2400 - 부품번호 PA86021-20 - 원기술규격서(OTS) KORI 3&4, M-907B - 제작사 유형(MFR CATEGORY) ORIGINAL EQUIP. MANUFACTURER - 도면번호 PA86021 제출서류목록 - 품질보증계획서(QAM) - 품질증빙/제출서류목록(QVDL) - 품질보증확인서(C of C) | ENERTECH,CURTISS WRIGHT NUCLEAR DIVISION | NO.2400 | PA86021-20
2020 | 1 | 계획예방정비용 | 고리 | 2발전소 | 3 | 26 | 200049433 | 정비부분품(SPAR) | 국외 | Q | 체크밸브 | 체크밸브,CARTRIDGE,STEEL,3000psi,-40 ~ 300˚ | EA | 6 | 기계부 | 김승수 | 051-726-5426 | 품명 체크밸브 - 체크밸브타입 CARTRIDGE - 밸브재질 STEEL - 사용압력(상한) 3000psi - 사용온도(상한) -40 ~ 300˚F - 시트재질 EPR - 밸브접속타입 CRACKING PR: LESS THAN 10PSI - 사용매체 WATER - 특수사항 VALVE - CHECK CARTRIDGE - 적용기술기준 REFER TO SPECIFICATION - 적용품질기준 ASME NQA-1 - 별칭 ASME. SEC. III(77ED ~ 77ADD) 원자력안전범주 NON NUCLEAR SAFETY RELATED 품질등급 Q등급 제작사 ENERTECH,CURTISS WRIGHT NUCLEA - 모델번호 2206 - 부품번호 PA86021-14 - 원기술규격서(OTS) KORI 3&4, M-907B - 제작사 유형(MFR CATEGORY) ORIGINAL EQUIP. MANUFACTURER - 도면번호 PA86021-14(=B/M NO) - 주설비 참고자료 M-907B - 도면번호 PF86020 제출서류목록 - 품질보증계획서(QAM) - 품질보증확인서(C of C) | ENERTECH,CURTISS WRIGHT NUCLEAR DIVISION | 2206 | PA86021-14
2020 | 1 | 계획예방정비용 | 고리 | 2발전소 | 3 | 26 | 200049433 | 정비부분품(SPAR) | 국외 | Q | 체크밸브 | 체크밸브,CARTRIDGE,STEEL,3000psi,-40 ~ 300˚ | EA | 2 | 기계부 | 김승수 | 051-726-5426 | 품명 체크밸브 - 체크밸브타입 CARTRIDGE - 밸브재질 STEEL - 사용압력(상한) 3000psi - 사용온도(상한) -40 ~ 300˚F - 시트재질 EPR - 밸브접속타입 CRACKING PR: LESS THAN 10PSI - 사용매체 WATER - 특수사항 VALVE - CHECK CARTRIDGE - 적용기술기준 REFER TO SPECIFICATION - 적용품질기준 ASME NQA-1 - 별칭 ASME. SEC. III(77ED ~ 77ADD) 원자력안전범주 NON NUCLEAR SAFETY RELATED 품질등급 Q등급 제작사 ENERTECH,CURTISS WRIGHT NUCLEA - 모델번호 2206 - 부품번호 PA86021-14 - 원기술규격서(OTS) KORI 3&4, M-907B - 제작사 유형(MFR CATEGORY) ORIGINAL EQUIP. MANUFACTURER - 도면번호 PA86021-14(=B/M NO) - 주설비 참고자료 M-907B - 도면번호 PF86020 제출서류목록 - 품질보증계획서(QAM) - 품질보증확인서(C of C) | ENERTECH,CURTISS WRIGHT NUCLEAR DIVISION | 2206 | PA86021-14
2020 | 1 | 계획예방정비용 | 고리 | 2발전소 | 4 | 26 | 200049433 | 정비부분품(SPAR) | 국외 | Q | 체크밸브 | 체크밸브,CARTRIDGE,STEEL,3000psi,-40 ~ 300˚ | EA | 2 | 기계부 | 김승수 | 051-726-5426 | 품명 체크밸브 - 체크밸브타입 CARTRIDGE - 밸브재질 STEEL - 사용압력(상한) 3000psi - 사용온도(상한) -40 ~ 300˚F - 시트재질 EPR - 밸브접속타입 CRACKING PR: LESS THAN 10PSI - 사용매체 WATER - 특수사항 VALVE - CHECK CARTRIDGE - 적용기술기준 REFER TO SPECIFICATION - 적용품질기준 ASME NQA-1 - 별칭 ASME. SEC. III(77ED ~ 77ADD) 원자력안전범주 NON NUCLEAR SAFETY RELATED 품질등급 Q등급 제작사 ENERTECH,CURTISS WRIGHT NUCLEA - 모델번호 2206 - 부품번호 PA86021-14 - 원기술규격서(OTS) KORI 3&4, M-907B - 제작사 유형(MFR CATEGORY) ORIGINAL EQUIP. MANUFACTURER - 도면번호 PA86021-14(=B/M NO) - 주설비 참고자료 M-907B - 도면번호 PF86020 제출서류목록 - 품질보증계획서(QAM) - 품질보증확인서(C of C) | ENERTECH,CURTISS WRIGHT NUCLEAR DIVISION | 2206 | PA86021-14
2020 | 1 | 계획예방정비용 | 고리 | 2발전소 | 4 | 26 | 200049433 | 정비부분품(SPAR) | 국외 | Q | 체크밸브 | 체크밸브,CARTRIDGE,STEEL,3000psi,-40 ~ 300˚ | EA | 6 | 기계부 | 김승수 | 051-726-5426 | 품명 체크밸브 - 체크밸브타입 CARTRIDGE - 밸브재질 STEEL - 사용압력(상한) 3000psi - 사용온도(상한) -40 ~ 300˚F - 시트재질 EPR - 밸브접속타입 CRACKING PR: LESS THAN 10PSI - 사용매체 WATER - 특수사항 VALVE - CHECK CARTRIDGE - 적용기술기준 REFER TO SPECIFICATION - 적용품질기준 ASME NQA-1 - 별칭 ASME. SEC. III(77ED ~ 77ADD) 원자력안전범주 NON NUCLEAR SAFETY RELATED 품질등급 Q등급 제작사 ENERTECH,CURTISS WRIGHT NUCLEA - 모델번호 2206 - 부품번호 PA86021-14 - 원기술규격서(OTS) KORI 3&4, M-907B - 제작사 유형(MFR CATEGORY) ORIGINAL EQUIP. MANUFACTURER - 도면번호 PA86021-14(=B/M NO) - 주설비 참고자료 M-907B - 도면번호 PF86020 제출서류목록 - 품질보증계획서(QAM) - 품질보증확인서(C of C) | ENERTECH,CURTISS WRIGHT NUCLEAR DIVISION | 2206 | PA86021-14
2021 | 3 | 계획예방정비용 | 고리 | 2발전소 | 3 | 27 | 200049433 | 정비부분품(SPAR) | 국외 | Q | 체크밸브 | 체크밸브,CARTRIDGE,STEEL,3000psi,-40 ~ 300˚ | EA | 6 | 기계부 | 김승수 | 051-726-5426 | 품명 체크밸브 - 체크밸브타입 CARTRIDGE - 밸브재질 STEEL - 사용압력(상한) 3000psi - 사용온도(상한) -40 ~ 300˚F - 시트재질 EPR - 밸브접속타입 CRACKING PR: LESS THAN 10PSI - 사용매체 WATER - 특수사항 VALVE - CHECK CARTRIDGE - 적용기술기준 REFER TO SPECIFICATION - 적용품질기준 ASME NQA-1 - 별칭 ASME. SEC. III(77ED ~ 77ADD) 원자력안전범주 NON NUCLEAR SAFETY RELATED 품질등급 Q등급 제작사 ENERTECH,CURTISS WRIGHT NUCLEA - 모델번호 2206 - 부품번호 PA86021-14 - 원기술규격서(OTS) KORI 3&4, M-907B - 제작사 유형(MFR CATEGORY) ORIGINAL EQUIP. MANUFACTURER - 도면번호 PA86021-14(=B/M NO) - 주설비 참고자료 M-907B - 도면번호 PF86020 제출서류목록 - 품질보증계획서(QAM) - 품질보증확인서(C of C) | ENERTECH,CURTISS WRIGHT NUCLEAR DIVISION | 2206 | PA86021-14
2021 | 3 | 계획예방정비용 | 고리 | 2발전소 | 3 | 27 | 200049433 | 정비부분품(SPAR) | 국외 | Q | 체크밸브 | 체크밸브,CARTRIDGE,STEEL,3000psi,-40 ~ 300˚ | EA | 2 | 기계부 | 김승수 | 051-726-5426 | 품명 체크밸브 - 체크밸브타입 CARTRIDGE - 밸브재질 STEEL - 사용압력(상한) 3000psi - 사용온도(상한) -40 ~ 300˚F - 시트재질 EPR - 밸브접속타입 CRACKING PR: LESS THAN 10PSI - 사용매체 WATER - 특수사항 VALVE - CHECK CARTRIDGE - 적용기술기준 REFER TO SPECIFICATION - 적용품질기준 ASME NQA-1 - 별칭 ASME. SEC. III(77ED ~ 77ADD) 원자력안전범주 NON NUCLEAR SAFETY RELATED 품질등급 Q등급 제작사 ENERTECH,CURTISS WRIGHT NUCLEA - 모델번호 2206 - 부품번호 PA86021-14 - 원기술규격서(OTS) KORI 3&4, M-907B - 제작사 유형(MFR CATEGORY) ORIGINAL EQUIP. MANUFACTURER - 도면번호 PA86021-14(=B/M NO) - 주설비 참고자료 M-907B - 도면번호 PF86020 제출서류목록 - 품질보증계획서(QAM) - 품질보증확인서(C of C) | ENERTECH,CURTISS WRIGHT NUCLEAR DIVISION | 2206 | PA86021-14
2021 | 3 | 계획예방정비용 | 고리 | 2발전소 | 4 | 27 | 200049433 | 정비부분품(SPAR) | 국외 | Q | 체크밸브 | 체크밸브,CARTRIDGE,STEEL,3000psi,-40 ~ 300˚ | EA | 6 | 기계부 | 김승수 | 051-726-5426 | 품명 체크밸브 - 체크밸브타입 CARTRIDGE - 밸브재질 STEEL - 사용압력(상한) 3000psi - 사용온도(상한) -40 ~ 300˚F - 시트재질 EPR - 밸브접속타입 CRACKING PR: LESS THAN 10PSI - 사용매체 WATER - 특수사항 VALVE - CHECK CARTRIDGE - 적용기술기준 REFER TO SPECIFICATION - 적용품질기준 ASME NQA-1 - 별칭 ASME. SEC. III(77ED ~ 77ADD) 원자력안전범주 NON NUCLEAR SAFETY RELATED 품질등급 Q등급 제작사 ENERTECH,CURTISS WRIGHT NUCLEA - 모델번호 2206 - 부품번호 PA86021-14 - 원기술규격서(OTS) KORI 3&4, M-907B - 제작사 유형(MFR CATEGORY) ORIGINAL EQUIP. MANUFACTURER - 도면번호 PA86021-14(=B/M NO) - 주설비 참고자료 M-907B - 도면번호 PF86020 제출서류목록 - 품질보증계획서(QAM) - 품질보증확인서(C of C) | ENERTECH,CURTISS WRIGHT NUCLEAR DIVISION | 2206 | PA86021-14
2021 | 3 | 계획예방정비용 | 고리 | 2발전소 | 4 | 27 | 200049433 | 정비부분품(SPAR) | 국외 | Q | 체크밸브 | 체크밸브,CARTRIDGE,STEEL,3000psi,-40 ~ 300˚ | EA | 2 | 기계부 | 김승수 | 051-726-5426 | 품명 체크밸브 - 체크밸브타입 CARTRIDGE - 밸브재질 STEEL - 사용압력(상한) 3000psi - 사용온도(상한) -40 ~ 300˚F - 시트재질 EPR - 밸브접속타입 CRACKING PR: LESS THAN 10PSI - 사용매체 WATER - 특수사항 VALVE - CHECK CARTRIDGE - 적용기술기준 REFER TO SPECIFICATION - 적용품질기준 ASME NQA-1 - 별칭 ASME. SEC. III(77ED ~ 77ADD) 원자력안전범주 NON NUCLEAR SAFETY RELATED 품질등급 Q등급 제작사 ENERTECH,CURTISS WRIGHT NUCLEA - 모델번호 2206 - 부품번호 PA86021-14 - 원기술규격서(OTS) KORI 3&4, M-907B - 제작사 유형(MFR CATEGORY) ORIGINAL EQUIP. MANUFACTURER - 도면번호 PA86021-14(=B/M NO) - 주설비 참고자료 M-907B - 도면번호 PF86020 제출서류목록 - 품질보증계획서(QAM) - 품질보증확인서(C of C) | ENERTECH,CURTISS WRIGHT NUCLEAR DIVISION | 2206 | PA86021-14
2022 | 4 | 계획예방정비용 | 고리 | 2발전소 | 3 | 28 | 200049433 | 정비부분품(SPAR) | 국외 | Q | 체크밸브 | 체크밸브,CARTRIDGE,STEEL,3000psi,-40 ~ 300˚ | EA | 6 | 기계부 | 김승수 | 051-726-5426 | 품명 체크밸브 - 체크밸브타입 CARTRIDGE - 밸브재질 STEEL - 사용압력(상한) 3000psi - 사용온도(상한) -40 ~ 300˚F - 시트재질 EPR - 밸브접속타입 CRACKING PR: LESS THAN 10PSI - 사용매체 WATER - 특수사항 VALVE - CHECK CARTRIDGE - 적용기술기준 REFER TO SPECIFICATION - 적용품질기준 ASME NQA-1 - 별칭 ASME. SEC. III(77ED ~ 77ADD) 원자력안전범주 NON NUCLEAR SAFETY RELATED 품질등급 Q등급 제작사 ENERTECH,CURTISS WRIGHT NUCLEA - 모델번호 2206 - 부품번호 PA86021-14 - 원기술규격서(OTS) KORI 3&4, M-907B - 제작사 유형(MFR CATEGORY) ORIGINAL EQUIP. MANUFACTURER - 도면번호 PA86021-14(=B/M NO) - 주설비 참고자료 M-907B - 도면번호 PF86020 제출서류목록 - 품질보증계획서(QAM) - 품질보증확인서(C of C) | ENERTECH,CURTISS WRIGHT NUCLEAR DIVISION | 2206 | PA86021-14
2022 | 4 | 계획예방정비용 | 고리 | 2발전소 | 3 | 28 | 200049433 | 정비부분품(SPAR) | 국외 | Q | 체크밸브 | 체크밸브,CARTRIDGE,STEEL,3000psi,-40 ~ 300˚ | EA | 2 | 기계부 | 김승수 | 051-726-5426 | 품명 체크밸브 - 체크밸브타입 CARTRIDGE - 밸브재질 STEEL - 사용압력(상한) 3000psi - 사용온도(상한) -40 ~ 300˚F - 시트재질 EPR - 밸브접속타입 CRACKING PR: LESS THAN 10PSI - 사용매체 WATER - 특수사항 VALVE - CHECK CARTRIDGE - 적용기술기준 REFER TO SPECIFICATION - 적용품질기준 ASME NQA-1 - 별칭 ASME. SEC. III(77ED ~ 77ADD) 원자력안전범주 NON NUCLEAR SAFETY RELATED 품질등급 Q등급 제작사 ENERTECH,CURTISS WRIGHT NUCLEA - 모델번호 2206 - 부품번호 PA86021-14 - 원기술규격서(OTS) KORI 3&4, M-907B - 제작사 유형(MFR CATEGORY) ORIGINAL EQUIP. MANUFACTURER - 도면번호 PA86021-14(=B/M NO) - 주설비 참고자료 M-907B - 도면번호 PF86020 제출서류목록 - 품질보증계획서(QAM) - 품질보증확인서(C of C) | ENERTECH,CURTISS WRIGHT NUCLEAR DIVISION | 2206 | PA86021-14
2022 | 4 | 계획예방정비용 | 고리 | 2발전소 | 4 | 28 | 200049433 | 정비부분품(SPAR) | 국외 | Q | 체크밸브 | 체크밸브,CARTRIDGE,STEEL,3000psi,-40 ~ 300˚ | EA | 6 | 기계부 | 김승수 | 051-726-5426 | 품명 체크밸브 - 체크밸브타입 CARTRIDGE - 밸브재질 STEEL - 사용압력(상한) 3000psi - 사용온도(상한) -40 ~ 300˚F - 시트재질 EPR - 밸브접속타입 CRACKING PR: LESS THAN 10PSI - 사용매체 WATER - 특수사항 VALVE - CHECK CARTRIDGE - 적용기술기준 REFER TO SPECIFICATION - 적용품질기준 ASME NQA-1 - 별칭 ASME. SEC. III(77ED ~ 77ADD) 원자력안전범주 NON NUCLEAR SAFETY RELATED 품질등급 Q등급 제작사 ENERTECH,CURTISS WRIGHT NUCLEA - 모델번호 2206 - 부품번호 PA86021-14 - 원기술규격서(OTS) KORI 3&4, M-907B - 제작사 유형(MFR CATEGORY) ORIGINAL EQUIP. MANUFACTURER - 도면번호 PA86021-14(=B/M NO) - 주설비 참고자료 M-907B - 도면번호 PF86020 제출서류목록 - 품질보증계획서(QAM) - 품질보증확인서(C of C) | ENERTECH,CURTISS WRIGHT NUCLEAR DIVISION | 2206 | PA86021-14
2022 | 4 | 계획예방정비용 | 고리 | 2발전소 | 4 | 28 | 200049433 | 정비부분품(SPAR) | 국외 | Q | 체크밸브 | 체크밸브,CARTRIDGE,STEEL,3000psi,-40 ~ 300˚ | EA | 2 | 기계부 | 김승수 | 051-726-5426 | 품명 체크밸브 - 체크밸브타입 CARTRIDGE - 밸브재질 STEEL - 사용압력(상한) 3000psi - 사용온도(상한) -40 ~ 300˚F - 시트재질 EPR - 밸브접속타입 CRACKING PR: LESS THAN 10PSI - 사용매체 WATER - 특수사항 VALVE - CHECK CARTRIDGE - 적용기술기준 REFER TO SPECIFICATION - 적용품질기준 ASME NQA-1 - 별칭 ASME. SEC. III(77ED ~ 77ADD) 원자력안전범주 NON NUCLEAR SAFETY RELATED 품질등급 Q등급 제작사 ENERTECH,CURTISS WRIGHT NUCLEA - 모델번호 2206 - 부품번호 PA86021-14 - 원기술규격서(OTS) KORI 3&4, M-907B - 제작사 유형(MFR CATEGORY) ORIGINAL EQUIP. MANUFACTURER - 도면번호 PA86021-14(=B/M NO) - 주설비 참고자료 M-907B - 도면번호 PF86020 제출서류목록 - 품질보증계획서(QAM) - 품질보증확인서(C of C) | ENERTECH,CURTISS WRIGHT NUCLEAR DIVISION | 2206 | PA86021-14
2020 | 1 | 계획예방정비용 | 고리 | 2발전소 | 3 | 26 | 200049434 | 정비부분품(SPAR) | 국외 | Q | 체크밸브 | 체크밸브,SEAL,REFER TO SPECIFICATION,ASME NQ | KIT | 12 | 기계부 | 김승수 | 051-726-5426 | 품명 체크밸브 - 체크밸브타입 SEAL - 적용기술기준 REFER TO SPECIFICATION - 적용품질기준 ASME NQA-1 - 별칭 MSIV P.O CHECK VV SEAL 원자력안전범주 NUCLEAR SAFETY RELATED 품질등급 Q등급 제작사 ENERTECH,CURTISS WRIGHT NUCLEA - 부품번호 PA86021-13B - 원기술규격서(OTS) KORI 3&4, M-907B - 제작사 유형(MFR CATEGORY) ORIGINAL EQUIP. MANUFACTURER - 도면번호 PA86021-13B - 도면번호 PF86020 고리 원자력 본부 - 패키지 번호 M-907B 제출서류목록 - 품질보증계획서(QAM) - 품질증빙/제출서류목록(QVDL) - 품질보증확인서(C of C) | ENERTECH,CURTISS WRIGHT NUCLEAR DIVISION |  | PA86021-13B
2020 | 1 | 계획예방정비용 | 고리 | 2발전소 | 3 | 26 | 200049434 | 정비부분품(SPAR) | 국외 | Q | 체크밸브 | 체크밸브,SEAL,REFER TO SPECIFICATION,ASME NQ | KIT | 2 | 기계부 | 김승수 | 051-726-5426 | 품명 체크밸브 - 체크밸브타입 SEAL - 적용기술기준 REFER TO SPECIFICATION - 적용품질기준 ASME NQA-1 - 별칭 MSIV P.O CHECK VV SEAL 원자력안전범주 NUCLEAR SAFETY RELATED 품질등급 Q등급 제작사 ENERTECH,CURTISS WRIGHT NUCLEA - 부품번호 PA86021-13B - 원기술규격서(OTS) KORI 3&4, M-907B - 제작사 유형(MFR CATEGORY) ORIGINAL EQUIP. MANUFACTURER - 도면번호 PA86021-13B - 도면번호 PF86020 고리 원자력 본부 - 패키지 번호 M-907B 제출서류목록 - 품질보증계획서(QAM) - 품질증빙/제출서류목록(QVDL) - 품질보증확인서(C of C) | ENERTECH,CURTISS WRIGHT NUCLEAR DIVISION |  | PA86021-13B
2020 | 1 | 계획예방정비용 | 고리 | 2발전소 | 4 | 26 | 200049434 | 정비부분품(SPAR) | 국외 | Q | 체크밸브 | 체크밸브,SEAL,REFER TO SPECIFICATION,ASME NQ | KIT | 2 | 기계부 | 김승수 | 051-726-5426 | 품명 체크밸브 - 체크밸브타입 SEAL - 적용기술기준 REFER TO SPECIFICATION - 적용품질기준 ASME NQA-1 - 별칭 MSIV P.O CHECK VV SEAL 원자력안전범주 NUCLEAR SAFETY RELATED 품질등급 Q등급 제작사 ENERTECH,CURTISS WRIGHT NUCLEA - 부품번호 PA86021-13B - 원기술규격서(OTS) KORI 3&4, M-907B - 제작사 유형(MFR CATEGORY) ORIGINAL EQUIP. MANUFACTURER - 도면번호 PA86021-13B - 도면번호 PF86020 고리 원자력 본부 - 패키지 번호 M-907B 제출서류목록 - 품질보증계획서(QAM) - 품질증빙/제출서류목록(QVDL) - 품질보증확인서(C of C) | ENERTECH,CURTISS WRIGHT NUCLEAR DIVISION |  | PA86021-13B
2020 | 1 | 계획예방정비용 | 고리 | 2발전소 | 4 | 26 | 200049434 | 정비부분품(SPAR) | 국외 | Q | 체크밸브 | 체크밸브,SEAL,REFER TO SPECIFICATION,ASME NQ | KIT | 12 | 기계부 | 김승수 | 051-726-5426 | 품명 체크밸브 - 체크밸브타입 SEAL - 적용기술기준 REFER TO SPECIFICATION - 적용품질기준 ASME NQA-1 - 별칭 MSIV P.O CHECK VV SEAL 원자력안전범주 NUCLEAR SAFETY RELATED 품질등급 Q등급 제작사 ENERTECH,CURTISS WRIGHT NUCLEA - 부품번호 PA86021-13B - 원기술규격서(OTS) KORI 3&4, M-907B - 제작사 유형(MFR CATEGORY) ORIGINAL EQUIP. MANUFACTURER - 도면번호 PA86021-13B - 도면번호 PF86020 고리 원자력 본부 - 패키지 번호 M-907B 제출서류목록 - 품질보증계획서(QAM) - 품질증빙/제출서류목록(QVDL) - 품질보증확인서(C of C) | ENERTECH,CURTISS WRIGHT NUCLEAR DIVISION |  | PA86021-13B
2021 | 3 | 계획예방정비용 | 고리 | 2발전소 | 3 | 27 | 200049434 | 정비부분품(SPAR) | 국외 | Q | 체크밸브 | 체크밸브,SEAL,REFER TO SPECIFICATION,ASME NQ | KIT | 12 | 기계부 | 김승수 | 051-726-5426 | 품명 체크밸브 - 체크밸브타입 SEAL - 적용기술기준 REFER TO SPECIFICATION - 적용품질기준 ASME NQA-1 - 별칭 MSIV P.O CHECK VV SEAL 원자력안전범주 NUCLEAR SAFETY RELATED 품질등급 Q등급 제작사 ENERTECH,CURTISS WRIGHT NUCLEA - 부품번호 PA86021-13B - 원기술규격서(OTS) KORI 3&4, M-907B - 제작사 유형(MFR CATEGORY) ORIGINAL EQUIP. MANUFACTURER - 도면번호 PA86021-13B - 도면번호 PF86020 고리 원자력 본부 - 패키지 번호 M-907B 제출서류목록 - 품질보증계획서(QAM) - 품질증빙/제출서류목록(QVDL) - 품질보증확인서(C of C) | ENERTECH,CURTISS WRIGHT NUCLEAR DIVISION |  | PA86021-13B
2021 | 3 | 계획예방정비용 | 고리 | 2발전소 | 3 | 27 | 200049434 | 정비부분품(SPAR) | 국외 | Q | 체크밸브 | 체크밸브,SEAL,REFER TO SPECIFICATION,ASME NQ | KIT | 2 | 기계부 | 김승수 | 051-726-5426 | 품명 체크밸브 - 체크밸브타입 SEAL - 적용기술기준 REFER TO SPECIFICATION - 적용품질기준 ASME NQA-1 - 별칭 MSIV P.O CHECK VV SEAL 원자력안전범주 NUCLEAR SAFETY RELATED 품질등급 Q등급 제작사 ENERTECH,CURTISS WRIGHT NUCLEA - 부품번호 PA86021-13B - 원기술규격서(OTS) KORI 3&4, M-907B - 제작사 유형(MFR CATEGORY) ORIGINAL EQUIP. MANUFACTURER - 도면번호 PA86021-13B - 도면번호 PF86020 고리 원자력 본부 - 패키지 번호 M-907B 제출서류목록 - 품질보증계획서(QAM) - 품질증빙/제출서류목록(QVDL) - 품질보증확인서(C of C) | ENERTECH,CURTISS WRIGHT NUCLEAR DIVISION |  | PA86021-13B
2021 | 3 | 계획예방정비용 | 고리 | 2발전소 | 4 | 27 | 200049434 | 정비부분품(SPAR) | 국외 | Q | 체크밸브 | 체크밸브,SEAL,REFER TO SPECIFICATION,ASME NQ | KIT | 12 | 기계부 | 김승수 | 051-726-5426 | 품명 체크밸브 - 체크밸브타입 SEAL - 적용기술기준 REFER TO SPECIFICATION - 적용품질기준 ASME NQA-1 - 별칭 MSIV P.O CHECK VV SEAL 원자력안전범주 NUCLEAR SAFETY RELATED 품질등급 Q등급 제작사 ENERTECH,CURTISS WRIGHT NUCLEA - 부품번호 PA86021-13B - 원기술규격서(OTS) KORI 3&4, M-907B - 제작사 유형(MFR CATEGORY) ORIGINAL EQUIP. MANUFACTURER - 도면번호 PA86021-13B - 도면번호 PF86020 고리 원자력 본부 - 패키지 번호 M-907B 제출서류목록 - 품질보증계획서(QAM) - 품질증빙/제출서류목록(QVDL) - 품질보증확인서(C of C) | ENERTECH,CURTISS WRIGHT NUCLEAR DIVISION |  | PA86021-13B
2021 | 3 | 계획예방정비용 | 고리 | 2발전소 | 4 | 27 | 200049434 | 정비부분품(SPAR) | 국외 | Q | 체크밸브 | 체크밸브,SEAL,REFER TO SPECIFICATION,ASME NQ | KIT | 2 | 기계부 | 김승수 | 051-726-5426 | 품명 체크밸브 - 체크밸브타입 SEAL - 적용기술기준 REFER TO SPECIFICATION - 적용품질기준 ASME NQA-1 - 별칭 MSIV P.O CHECK VV SEAL 원자력안전범주 NUCLEAR SAFETY RELATED 품질등급 Q등급 제작사 ENERTECH,CURTISS WRIGHT NUCLEA - 부품번호 PA86021-13B - 원기술규격서(OTS) KORI 3&4, M-907B - 제작사 유형(MFR CATEGORY) ORIGINAL EQUIP. MANUFACTURER - 도면번호 PA86021-13B - 도면번호 PF86020 고리 원자력 본부 - 패키지 번호 M-907B 제출서류목록 - 품질보증계획서(QAM) - 품질증빙/제출서류목록(QVDL) - 품질보증확인서(C of C) | ENERTECH,CURTISS WRIGHT NUCLEAR DIVISION |  | PA86021-13B
2022 | 4 | 계획예방정비용 | 고리 | 2발전소 | 3 | 28 | 200049434 | 정비부분품(SPAR) | 국외 | Q | 체크밸브 | 체크밸브,SEAL,REFER TO SPECIFICATION,ASME NQ | KIT | 12 | 기계부 | 김승수 | 051-726-5426 | 품명 체크밸브 - 체크밸브타입 SEAL - 적용기술기준 REFER TO SPECIFICATION - 적용품질기준 ASME NQA-1 - 별칭 MSIV P.O CHECK VV SEAL 원자력안전범주 NUCLEAR SAFETY RELATED 품질등급 Q등급 제작사 ENERTECH,CURTISS WRIGHT NUCLEA - 부품번호 PA86021-13B - 원기술규격서(OTS) KORI 3&4, M-907B - 제작사 유형(MFR CATEGORY) ORIGINAL EQUIP. MANUFACTURER - 도면번호 PA86021-13B - 도면번호 PF86020 고리 원자력 본부 - 패키지 번호 M-907B 제출서류목록 - 품질보증계획서(QAM) - 품질증빙/제출서류목록(QVDL) - 품질보증확인서(C of C) | ENERTECH,CURTISS WRIGHT NUCLEAR DIVISION |  | PA86021-13B
2022 | 4 | 계획예방정비용 | 고리 | 2발전소 | 3 | 28 | 200049434 | 정비부분품(SPAR) | 국외 | Q | 체크밸브 | 체크밸브,SEAL,REFER TO SPECIFICATION,ASME NQ | KIT | 2 | 기계부 | 김승수 | 051-726-5426 | 품명 체크밸브 - 체크밸브타입 SEAL - 적용기술기준 REFER TO SPECIFICATION - 적용품질기준 ASME NQA-1 - 별칭 MSIV P.O CHECK VV SEAL 원자력안전범주 NUCLEAR SAFETY RELATED 품질등급 Q등급 제작사 ENERTECH,CURTISS WRIGHT NUCLEA - 부품번호 PA86021-13B - 원기술규격서(OTS) KORI 3&4, M-907B - 제작사 유형(MFR CATEGORY) ORIGINAL EQUIP. MANUFACTURER - 도면번호 PA86021-13B - 도면번호 PF86020 고리 원자력 본부 - 패키지 번호 M-907B 제출서류목록 - 품질보증계획서(QAM) - 품질증빙/제출서류목록(QVDL) - 품질보증확인서(C of C) | ENERTECH,CURTISS WRIGHT NUCLEAR DIVISION |  | PA86021-13B
2022 | 4 | 계획예방정비용 | 고리 | 2발전소 | 4 | 28 | 200049434 | 정비부분품(SPAR) | 국외 | Q | 체크밸브 | 체크밸브,SEAL,REFER TO SPECIFICATION,ASME NQ | KIT | 12 | 기계부 | 김승수 | 051-726-5426 | 품명 체크밸브 - 체크밸브타입 SEAL - 적용기술기준 REFER TO SPECIFICATION - 적용품질기준 ASME NQA-1 - 별칭 MSIV P.O CHECK VV SEAL 원자력안전범주 NUCLEAR SAFETY RELATED 품질등급 Q등급 제작사 ENERTECH,CURTISS WRIGHT NUCLEA - 부품번호 PA86021-13B - 원기술규격서(OTS) KORI 3&4, M-907B - 제작사 유형(MFR CATEGORY) ORIGINAL EQUIP. MANUFACTURER - 도면번호 PA86021-13B - 도면번호 PF86020 고리 원자력 본부 - 패키지 번호 M-907B 제출서류목록 - 품질보증계획서(QAM) - 품질증빙/제출서류목록(QVDL) - 품질보증확인서(C of C) | ENERTECH,CURTISS WRIGHT NUCLEAR DIVISION |  | PA86021-13B
2022 | 4 | 계획예방정비용 | 고리 | 2발전소 | 4 | 28 | 200049434 | 정비부분품(SPAR) | 국외 | Q | 체크밸브 | 체크밸브,SEAL,REFER TO SPECIFICATION,ASME NQ | KIT | 2 | 기계부 | 김승수 | 051-726-5426 | 품명 체크밸브 - 체크밸브타입 SEAL - 적용기술기준 REFER TO SPECIFICATION - 적용품질기준 ASME NQA-1 - 별칭 MSIV P.O CHECK VV SEAL 원자력안전범주 NUCLEAR SAFETY RELATED 품질등급 Q등급 제작사 ENERTECH,CURTISS WRIGHT NUCLEA - 부품번호 PA86021-13B - 원기술규격서(OTS) KORI 3&4, M-907B - 제작사 유형(MFR CATEGORY) ORIGINAL EQUIP. MANUFACTURER - 도면번호 PA86021-13B - 도면번호 PF86020 고리 원자력 본부 - 패키지 번호 M-907B 제출서류목록 - 품질보증계획서(QAM) - 품질증빙/제출서류목록(QVDL) - 품질보증확인서(C of C) | ENERTECH,CURTISS WRIGHT NUCLEAR DIVISION |  | PA86021-13B
2020 | 1 | 계획예방정비용 | 고리 | 2발전소 | 3 | 26 | 200049436 | 정비부분품(SPAR) | 국외 | Q | 셔틀 밸브 | 셔틀 밸브,VALVE - CARTRIDGE SHUTTLE,STEEL,S | EA | 8 | 기계부 | 김승수 | 051-726-5426 | 품명 셔틀 밸브 - 별칭 VALVE - CARTRIDGE SHUTTLE - 재질 STEEL - 사이즈 SEAL : EPR - 압력 3000 PSI - 타입(형식) CARTRIDGE SHUTTLE - 시트재질 STEM : B1117 OR 4140 - 특수사항 ASME. SEC. III(77ED ~ 77ADD) - 적용기술기준 REFER TO SPECIFICATION - 적용품질기준 ASME NQA-1 원자력안전범주 NUCLEAR SAFETY RELATED 품질등급 Q등급 제작사 ENERTECH,CURTISS WRIGHT NUCLEA - 주설비 참고자료 M-907B - 도면번호 PA86021 - 모델번호 22566-25 - 부품번호 22566-25(OLD) - PA86021-8(NEW) - 원기술규격서(OTS) KORI 3&4, M-907B - 제작사 유형(MFR CATEGORY) ORIGINAL EQUIP. MANUFACTURER 제출서류목록 - 품질보증계획서(QAM) - 품질보증확인서(C of C) | ENERTECH,CURTISS WRIGHT NUCLEAR DIVISION | 22566-25 | PA86021-8(NEW)
2020 | 1 | 계획예방정비용 | 고리 | 2발전소 | 3 | 26 | 200049436 | 정비부분품(SPAR) | 국외 | Q | 셔틀 밸브 | 셔틀 밸브,VALVE - CARTRIDGE SHUTTLE,STEEL,S | EA | 2 | 기계부 | 김승수 | 051-726-5426 | 품명 셔틀 밸브 - 별칭 VALVE - CARTRIDGE SHUTTLE - 재질 STEEL - 사이즈 SEAL : EPR - 압력 3000 PSI - 타입(형식) CARTRIDGE SHUTTLE - 시트재질 STEM : B1117 OR 4140 - 특수사항 ASME. SEC. III(77ED ~ 77ADD) - 적용기술기준 REFER TO SPECIFICATION - 적용품질기준 ASME NQA-1 원자력안전범주 NUCLEAR SAFETY RELATED 품질등급 Q등급 제작사 ENERTECH,CURTISS WRIGHT NUCLEA - 주설비 참고자료 M-907B - 도면번호 PA86021 - 모델번호 22566-25 - 부품번호 22566-25(OLD) - PA86021-8(NEW) - 원기술규격서(OTS) KORI 3&4, M-907B - 제작사 유형(MFR CATEGORY) ORIGINAL EQUIP. MANUFACTURER 제출서류목록 - 품질보증계획서(QAM) - 품질보증확인서(C of C) | ENERTECH,CURTISS WRIGHT NUCLEAR DIVISION | 22566-25 | PA86021-8(NEW)
2020 | 1 | 계획예방정비용 | 고리 | 2발전소 | 4 | 26 | 200049436 | 정비부분품(SPAR) | 국외 | Q | 셔틀 밸브 | 셔틀 밸브,VALVE - CARTRIDGE SHUTTLE,STEEL,S | EA | 2 | 기계부 | 김승수 | 051-726-5426 | 품명 셔틀 밸브 - 별칭 VALVE - CARTRIDGE SHUTTLE - 재질 STEEL - 사이즈 SEAL : EPR - 압력 3000 PSI - 타입(형식) CARTRIDGE SHUTTLE - 시트재질 STEM : B1117 OR 4140 - 특수사항 ASME. SEC. III(77ED ~ 77ADD) - 적용기술기준 REFER TO SPECIFICATION - 적용품질기준 ASME NQA-1 원자력안전범주 NUCLEAR SAFETY RELATED 품질등급 Q등급 제작사 ENERTECH,CURTISS WRIGHT NUCLEA - 주설비 참고자료 M-907B - 도면번호 PA86021 - 모델번호 22566-25 - 부품번호 22566-25(OLD) - PA86021-8(NEW) - 원기술규격서(OTS) KORI 3&4, M-907B - 제작사 유형(MFR CATEGORY) ORIGINAL EQUIP. MANUFACTURER 제출서류목록 - 품질보증계획서(QAM) - 품질보증확인서(C of C) | ENERTECH,CURTISS WRIGHT NUCLEAR DIVISION | 22566-25 | PA86021-8(NEW)
2020 | 1 | 계획예방정비용 | 고리 | 2발전소 | 4 | 26 | 200049436 | 정비부분품(SPAR) | 국외 | Q | 셔틀 밸브 | 셔틀 밸브,VALVE - CARTRIDGE SHUTTLE,STEEL,S | EA | 8 | 기계부 | 김승수 | 051-726-5426 | 품명 셔틀 밸브 - 별칭 VALVE - CARTRIDGE SHUTTLE - 재질 STEEL - 사이즈 SEAL : EPR - 압력 3000 PSI - 타입(형식) CARTRIDGE SHUTTLE - 시트재질 STEM : B1117 OR 4140 - 특수사항 ASME. SEC. III(77ED ~ 77ADD) - 적용기술기준 REFER TO SPECIFICATION - 적용품질기준 ASME NQA-1 원자력안전범주 NUCLEAR SAFETY RELATED 품질등급 Q등급 제작사 ENERTECH,CURTISS WRIGHT NUCLEA - 주설비 참고자료 M-907B - 도면번호 PA86021 - 모델번호 22566-25 - 부품번호 22566-25(OLD) - PA86021-8(NEW) - 원기술규격서(OTS) KORI 3&4, M-907B - 제작사 유형(MFR CATEGORY) ORIGINAL EQUIP. MANUFACTURER 제출서류목록 - 품질보증계획서(QAM) - 품질보증확인서(C of C) | ENERTECH,CURTISS WRIGHT NUCLEAR DIVISION | 22566-25 | PA86021-8(NEW)
2021 | 3 | 계획예방정비용 | 고리 | 2발전소 | 3 | 27 | 200049436 | 정비부분품(SPAR) | 국외 | Q | 셔틀 밸브 | 셔틀 밸브,VALVE - CARTRIDGE SHUTTLE,STEEL,S | EA | 8 | 기계부 | 김승수 | 051-726-5426 | 품명 셔틀 밸브 - 별칭 VALVE - CARTRIDGE SHUTTLE - 재질 STEEL - 사이즈 SEAL : EPR - 압력 3000 PSI - 타입(형식) CARTRIDGE SHUTTLE - 시트재질 STEM : B1117 OR 4140 - 특수사항 ASME. SEC. III(77ED ~ 77ADD) - 적용기술기준 REFER TO SPECIFICATION - 적용품질기준 ASME NQA-1 원자력안전범주 NUCLEAR SAFETY RELATED 품질등급 Q등급 제작사 ENERTECH,CURTISS WRIGHT NUCLEA - 주설비 참고자료 M-907B - 도면번호 PA86021 - 모델번호 22566-25 - 부품번호 22566-25(OLD) - PA86021-8(NEW) - 원기술규격서(OTS) KORI 3&4, M-907B - 제작사 유형(MFR CATEGORY) ORIGINAL EQUIP. MANUFACTURER 제출서류목록 - 품질보증계획서(QAM) - 품질보증확인서(C of C) | ENERTECH,CURTISS WRIGHT NUCLEAR DIVISION | 22566-25 | PA86021-8(NEW)
2021 | 3 | 계획예방정비용 | 고리 | 2발전소 | 3 | 27 | 200049436 | 정비부분품(SPAR) | 국외 | Q | 셔틀 밸브 | 셔틀 밸브,VALVE - CARTRIDGE SHUTTLE,STEEL,S | EA | 2 | 기계부 | 김승수 | 051-726-5426 | 품명 셔틀 밸브 - 별칭 VALVE - CARTRIDGE SHUTTLE - 재질 STEEL - 사이즈 SEAL : EPR - 압력 3000 PSI - 타입(형식) CARTRIDGE SHUTTLE - 시트재질 STEM : B1117 OR 4140 - 특수사항 ASME. SEC. III(77ED ~ 77ADD) - 적용기술기준 REFER TO SPECIFICATION - 적용품질기준 ASME NQA-1 원자력안전범주 NUCLEAR SAFETY RELATED 품질등급 Q등급 제작사 ENERTECH,CURTISS WRIGHT NUCLEA - 주설비 참고자료 M-907B - 도면번호 PA86021 - 모델번호 22566-25 - 부품번호 22566-25(OLD) - PA86021-8(NEW) - 원기술규격서(OTS) KORI 3&4, M-907B - 제작사 유형(MFR CATEGORY) ORIGINAL EQUIP. MANUFACTURER 제출서류목록 - 품질보증계획서(QAM) - 품질보증확인서(C of C) | ENERTECH,CURTISS WRIGHT NUCLEAR DIVISION | 22566-25 | PA86021-8(NEW)
2021 | 3 | 계획예방정비용 | 고리 | 2발전소 | 4 | 27 | 200049436 | 정비부분품(SPAR) | 국외 | Q | 셔틀 밸브 | 셔틀 밸브,VALVE - CARTRIDGE SHUTTLE,STEEL,S | EA | 8 | 기계부 | 김승수 | 051-726-5426 | 품명 셔틀 밸브 - 별칭 VALVE - CARTRIDGE SHUTTLE - 재질 STEEL - 사이즈 SEAL : EPR - 압력 3000 PSI - 타입(형식) CARTRIDGE SHUTTLE - 시트재질 STEM : B1117 OR 4140 - 특수사항 ASME. SEC. III(77ED ~ 77ADD) - 적용기술기준 REFER TO SPECIFICATION - 적용품질기준 ASME NQA-1 원자력안전범주 NUCLEAR SAFETY RELATED 품질등급 Q등급 제작사 ENERTECH,CURTISS WRIGHT NUCLEA - 주설비 참고자료 M-907B - 도면번호 PA86021 - 모델번호 22566-25 - 부품번호 22566-25(OLD) - PA86021-8(NEW) - 원기술규격서(OTS) KORI 3&4, M-907B - 제작사 유형(MFR CATEGORY) ORIGINAL EQUIP. MANUFACTURER 제출서류목록 - 품질보증계획서(QAM) - 품질보증확인서(C of C) | ENERTECH,CURTISS WRIGHT NUCLEAR DIVISION | 22566-25 | PA86021-8(NEW)
2021 | 3 | 계획예방정비용 | 고리 | 2발전소 | 4 | 27 | 200049436 | 정비부분품(SPAR) | 국외 | Q | 셔틀 밸브 | 셔틀 밸브,VALVE - CARTRIDGE SHUTTLE,STEEL,S | EA | 2 | 기계부 | 김승수 | 051-726-5426 | 품명 셔틀 밸브 - 별칭 VALVE - CARTRIDGE SHUTTLE - 재질 STEEL - 사이즈 SEAL : EPR - 압력 3000 PSI - 타입(형식) CARTRIDGE SHUTTLE - 시트재질 STEM : B1117 OR 4140 - 특수사항 ASME. SEC. III(77ED ~ 77ADD) - 적용기술기준 REFER TO SPECIFICATION - 적용품질기준 ASME NQA-1 원자력안전범주 NUCLEAR SAFETY RELATED 품질등급 Q등급 제작사 ENERTECH,CURTISS WRIGHT NUCLEA - 주설비 참고자료 M-907B - 도면번호 PA86021 - 모델번호 22566-25 - 부품번호 22566-25(OLD) - PA86021-8(NEW) - 원기술규격서(OTS) KORI 3&4, M-907B - 제작사 유형(MFR CATEGORY) ORIGINAL EQUIP. MANUFACTURER 제출서류목록 - 품질보증계획서(QAM) - 품질보증확인서(C of C) | ENERTECH,CURTISS WRIGHT NUCLEAR DIVISION | 22566-25 | PA86021-8(NEW)
2022 | 4 | 계획예방정비용 | 고리 | 2발전소 | 3 | 28 | 200049436 | 정비부분품(SPAR) | 국외 | Q | 셔틀 밸브 | 셔틀 밸브,VALVE - CARTRIDGE SHUTTLE,STEEL,S | EA | 8 | 기계부 | 김승수 | 051-726-5426 | 품명 셔틀 밸브 - 별칭 VALVE - CARTRIDGE SHUTTLE - 재질 STEEL - 사이즈 SEAL : EPR - 압력 3000 PSI - 타입(형식) CARTRIDGE SHUTTLE - 시트재질 STEM : B1117 OR 4140 - 특수사항 ASME. SEC. III(77ED ~ 77ADD) - 적용기술기준 REFER TO SPECIFICATION - 적용품질기준 ASME NQA-1 원자력안전범주 NUCLEAR SAFETY RELATED 품질등급 Q등급 제작사 ENERTECH,CURTISS WRIGHT NUCLEA - 주설비 참고자료 M-907B - 도면번호 PA86021 - 모델번호 22566-25 - 부품번호 22566-25(OLD) - PA86021-8(NEW) - 원기술규격서(OTS) KORI 3&4, M-907B - 제작사 유형(MFR CATEGORY) ORIGINAL EQUIP. MANUFACTURER 제출서류목록 - 품질보증계획서(QAM) - 품질보증확인서(C of C) | ENERTECH,CURTISS WRIGHT NUCLEAR DIVISION | 22566-25 | PA86021-8(NEW)
2022 | 4 | 계획예방정비용 | 고리 | 2발전소 | 3 | 28 | 200049436 | 정비부분품(SPAR) | 국외 | Q | 셔틀 밸브 | 셔틀 밸브,VALVE - CARTRIDGE SHUTTLE,STEEL,S | EA | 2 | 기계부 | 김승수 | 051-726-5426 | 품명 셔틀 밸브 - 별칭 VALVE - CARTRIDGE SHUTTLE - 재질 STEEL - 사이즈 SEAL : EPR - 압력 3000 PSI - 타입(형식) CARTRIDGE SHUTTLE - 시트재질 STEM : B1117 OR 4140 - 특수사항 ASME. SEC. III(77ED ~ 77ADD) - 적용기술기준 REFER TO SPECIFICATION - 적용품질기준 ASME NQA-1 원자력안전범주 NUCLEAR SAFETY RELATED 품질등급 Q등급 제작사 ENERTECH,CURTISS WRIGHT NUCLEA - 주설비 참고자료 M-907B - 도면번호 PA86021 - 모델번호 22566-25 - 부품번호 22566-25(OLD) - PA86021-8(NEW) - 원기술규격서(OTS) KORI 3&4, M-907B - 제작사 유형(MFR CATEGORY) ORIGINAL EQUIP. MANUFACTURER 제출서류목록 - 품질보증계획서(QAM) - 품질보증확인서(C of C) | ENERTECH,CURTISS WRIGHT NUCLEAR DIVISION | 22566-25 | PA86021-8(NEW)
2022 | 4 | 계획예방정비용 | 고리 | 2발전소 | 4 | 28 | 200049436 | 정비부분품(SPAR) | 국외 | Q | 셔틀 밸브 | 셔틀 밸브,VALVE - CARTRIDGE SHUTTLE,STEEL,S | EA | 8 | 기계부 | 김승수 | 051-726-5426 | 품명 셔틀 밸브 - 별칭 VALVE - CARTRIDGE SHUTTLE - 재질 STEEL - 사이즈 SEAL : EPR - 압력 3000 PSI - 타입(형식) CARTRIDGE SHUTTLE - 시트재질 STEM : B1117 OR 4140 - 특수사항 ASME. SEC. III(77ED ~ 77ADD) - 적용기술기준 REFER TO SPECIFICATION - 적용품질기준 ASME NQA-1 원자력안전범주 NUCLEAR SAFETY RELATED 품질등급 Q등급 제작사 ENERTECH,CURTISS WRIGHT NUCLEA - 주설비 참고자료 M-907B - 도면번호 PA86021 - 모델번호 22566-25 - 부품번호 22566-25(OLD) - PA86021-8(NEW) - 원기술규격서(OTS) KORI 3&4, M-907B - 제작사 유형(MFR CATEGORY) ORIGINAL EQUIP. MANUFACTURER 제출서류목록 - 품질보증계획서(QAM) - 품질보증확인서(C of C) | ENERTECH,CURTISS WRIGHT NUCLEAR DIVISION | 22566-25 | PA86021-8(NEW)
2022 | 4 | 계획예방정비용 | 고리 | 2발전소 | 4 | 28 | 200049436 | 정비부분품(SPAR) | 국외 | Q | 셔틀 밸브 | 셔틀 밸브,VALVE - CARTRIDGE SHUTTLE,STEEL,S | EA | 2 | 기계부 | 김승수 | 051-726-5426 | 품명 셔틀 밸브 - 별칭 VALVE - CARTRIDGE SHUTTLE - 재질 STEEL - 사이즈 SEAL : EPR - 압력 3000 PSI - 타입(형식) CARTRIDGE SHUTTLE - 시트재질 STEM : B1117 OR 4140 - 특수사항 ASME. SEC. III(77ED ~ 77ADD) - 적용기술기준 REFER TO SPECIFICATION - 적용품질기준 ASME NQA-1 원자력안전범주 NUCLEAR SAFETY RELATED 품질등급 Q등급 제작사 ENERTECH,CURTISS WRIGHT NUCLEA - 주설비 참고자료 M-907B - 도면번호 PA86021 - 모델번호 22566-25 - 부품번호 22566-25(OLD) - PA86021-8(NEW) - 원기술규격서(OTS) KORI 3&4, M-907B - 제작사 유형(MFR CATEGORY) ORIGINAL EQUIP. MANUFACTURER 제출서류목록 - 품질보증계획서(QAM) - 품질보증확인서(C of C) | ENERTECH,CURTISS WRIGHT NUCLEAR DIVISION | 22566-25 | PA86021-8(NEW)
2020 | 1 | 계획예방정비용 | 고리 | 2발전소 | 3 | 26 | 200049502 | 정비부분품(SPAR) | 국외 | A | 시트,밸브용 | 시트,밸브용,PRESSURE CONTROL VALVE,1IN,150PSI | EA | 1 | 기계부 | 김승수 | 051-726-5426 | 품명 시트,밸브용 - 밸브타입 PRESSURE CONTROL VALVE - 밸브헤드(HEAD)직경 1IN - 사용압력(상한) 150PSIG - 사용온도(상한) 250℉ - 시트표면형태 RING - 품질보증서류 COFC, MTR, NDE REPORT - 별칭 BG-PCV012 품질등급 A등급 제작사 FISHER CONTROLS INT'L INC - 부품번호 IU285435072 고리 원자력 본부 - 패키지 번호 ASVANSFW | FISHER CONTROLS INT'L INC |  | IU285435072
2020 | 1 | 계획예방정비용 | 고리 | 2발전소 | 4 | 26 | 200049502 | 정비부분품(SPAR) | 국외 | A | 시트,밸브용 | 시트,밸브용,PRESSURE CONTROL VALVE,1IN,150PSI | EA | 1 | 기계부 | 김승수 | 051-726-5426 | 품명 시트,밸브용 - 밸브타입 PRESSURE CONTROL VALVE - 밸브헤드(HEAD)직경 1IN - 사용압력(상한) 150PSIG - 사용온도(상한) 250℉ - 시트표면형태 RING - 품질보증서류 COFC, MTR, NDE REPORT - 별칭 BG-PCV012 품질등급 A등급 제작사 FISHER CONTROLS INT'L INC - 부품번호 IU285435072 고리 원자력 본부 - 패키지 번호 ASVANSFW | FISHER CONTROLS INT'L INC |  | IU285435072
2021 | 3 | 계획예방정비용 | 고리 | 2발전소 | 3 | 27 | 200049502 | 정비부분품(SPAR) | 국외 | A | 시트,밸브용 | 시트,밸브용,PRESSURE CONTROL VALVE,1IN,150PSI | EA | 1 | 기계부 | 김승수 | 051-726-5426 | 품명 시트,밸브용 - 밸브타입 PRESSURE CONTROL VALVE - 밸브헤드(HEAD)직경 1IN - 사용압력(상한) 150PSIG - 사용온도(상한) 250℉ - 시트표면형태 RING - 품질보증서류 COFC, MTR, NDE REPORT - 별칭 BG-PCV012 품질등급 A등급 제작사 FISHER CONTROLS INT'L INC - 부품번호 IU285435072 고리 원자력 본부 - 패키지 번호 ASVANSFW | FISHER CONTROLS INT'L INC |  | IU285435072
2021 | 3 | 계획예방정비용 | 고리 | 2발전소 | 3 | 27 | 200049502 | 정비부분품(SPAR) | 국외 | A | 시트,밸브용 | 시트,밸브용,PRESSURE CONTROL VALVE,1IN,150PSI | EA | 2 | 기계부 | 김승수 | 051-726-5426 | 품명 시트,밸브용 - 밸브타입 PRESSURE CONTROL VALVE - 밸브헤드(HEAD)직경 1IN - 사용압력(상한) 150PSIG - 사용온도(상한) 250℉ - 시트표면형태 RING - 품질보증서류 COFC, MTR, NDE REPORT - 별칭 BG-PCV012 품질등급 A등급 제작사 FISHER CONTROLS INT'L INC - 부품번호 IU285435072 고리 원자력 본부 - 패키지 번호 ASVANSFW | FISHER CONTROLS INT'L INC |  | IU285435072
2021 | 3 | 계획예방정비용 | 고리 | 2발전소 | 4 | 27 | 200049502 | 정비부분품(SPAR) | 국외 | A | 시트,밸브용 | 시트,밸브용,PRESSURE CONTROL VALVE,1IN,150PSI | EA | 1 | 기계부 | 김승수 | 051-726-5426 | 품명 시트,밸브용 - 밸브타입 PRESSURE CONTROL VALVE - 밸브헤드(HEAD)직경 1IN - 사용압력(상한) 150PSIG - 사용온도(상한) 250℉ - 시트표면형태 RING - 품질보증서류 COFC, MTR, NDE REPORT - 별칭 BG-PCV012 품질등급 A등급 제작사 FISHER CONTROLS INT'L INC - 부품번호 IU285435072 고리 원자력 본부 - 패키지 번호 ASVANSFW | FISHER CONTROLS INT'L INC |  | IU285435072
2021 | 3 | 계획예방정비용 | 고리 | 2발전소 | 4 | 27 | 200049502 | 정비부분품(SPAR) | 국외 | A | 시트,밸브용 | 시트,밸브용,PRESSURE CONTROL VALVE,1IN,150PSI | EA | 2 | 기계부 | 김승수 | 051-726-5426 | 품명 시트,밸브용 - 밸브타입 PRESSURE CONTROL VALVE - 밸브헤드(HEAD)직경 1IN - 사용압력(상한) 150PSIG - 사용온도(상한) 250℉ - 시트표면형태 RING - 품질보증서류 COFC, MTR, NDE REPORT - 별칭 BG-PCV012 품질등급 A등급 제작사 FISHER CONTROLS INT'L INC - 부품번호 IU285435072 고리 원자력 본부 - 패키지 번호 ASVANSFW | FISHER CONTROLS INT'L INC |  | IU285435072
2022 | 4 | 계획예방정비용 | 고리 | 2발전소 | 3 | 28 | 200049502 | 정비부분품(SPAR) | 국외 | A | 시트,밸브용 | 시트,밸브용,PRESSURE CONTROL VALVE,1IN,150PSI | EA | 1 | 기계부 | 김승수 | 051-726-5426 | 품명 시트,밸브용 - 밸브타입 PRESSURE CONTROL VALVE - 밸브헤드(HEAD)직경 1IN - 사용압력(상한) 150PSIG - 사용온도(상한) 250℉ - 시트표면형태 RING - 품질보증서류 COFC, MTR, NDE REPORT - 별칭 BG-PCV012 품질등급 A등급 제작사 FISHER CONTROLS INT'L INC - 부품번호 IU285435072 고리 원자력 본부 - 패키지 번호 ASVANSFW | FISHER CONTROLS INT'L INC |  | IU285435072
2022 | 4 | 계획예방정비용 | 고리 | 2발전소 | 3 | 28 | 200049502 | 정비부분품(SPAR) | 국외 | A | 시트,밸브용 | 시트,밸브용,PRESSURE CONTROL VALVE,1IN,150PSI | EA | 2 | 기계부 | 김승수 | 051-726-5426 | 품명 시트,밸브용 - 밸브타입 PRESSURE CONTROL VALVE - 밸브헤드(HEAD)직경 1IN - 사용압력(상한) 150PSIG - 사용온도(상한) 250℉ - 시트표면형태 RING - 품질보증서류 COFC, MTR, NDE REPORT - 별칭 BG-PCV012 품질등급 A등급 제작사 FISHER CONTROLS INT'L INC - 부품번호 IU285435072 고리 원자력 본부 - 패키지 번호 ASVANSFW | FISHER CONTROLS INT'L INC |  | IU285435072
2022 | 4 | 계획예방정비용 | 고리 | 2발전소 | 4 | 28 | 200049502 | 정비부분품(SPAR) | 국외 | A | 시트,밸브용 | 시트,밸브용,PRESSURE CONTROL VALVE,1IN,150PSI | EA | 1 | 기계부 | 김승수 | 051-726-5426 | 품명 시트,밸브용 - 밸브타입 PRESSURE CONTROL VALVE - 밸브헤드(HEAD)직경 1IN - 사용압력(상한) 150PSIG - 사용온도(상한) 250℉ - 시트표면형태 RING - 품질보증서류 COFC, MTR, NDE REPORT - 별칭 BG-PCV012 품질등급 A등급 제작사 FISHER CONTROLS INT'L INC - 부품번호 IU285435072 고리 원자력 본부 - 패키지 번호 ASVANSFW | FISHER CONTROLS INT'L INC |  | IU285435072
2022 | 4 | 계획예방정비용 | 고리 | 2발전소 | 4 | 28 | 200049502 | 정비부분품(SPAR) | 국외 | A | 시트,밸브용 | 시트,밸브용,PRESSURE CONTROL VALVE,1IN,150PSI | EA | 2 | 기계부 | 김승수 | 051-726-5426 | 품명 시트,밸브용 - 밸브타입 PRESSURE CONTROL VALVE - 밸브헤드(HEAD)직경 1IN - 사용압력(상한) 150PSIG - 사용온도(상한) 250℉ - 시트표면형태 RING - 품질보증서류 COFC, MTR, NDE REPORT - 별칭 BG-PCV012 품질등급 A등급 제작사 FISHER CONTROLS INT'L INC - 부품번호 IU285435072 고리 원자력 본부 - 패키지 번호 ASVANSFW | FISHER CONTROLS INT'L INC |  | IU285435072
2020 | 3 | 계획예방정비용 | 고리 | 2발전소 | 4 | 26 | 200049513 | 정비부분품(SPAR) | 국내 | Q | 온도조절밸브(THERMOSTATIC VALVE) | VALVE,REGULATING,SAFETY,조절,계통압력용,ASSY, | SET | 1 | 기계부 | 김승수 | 051-726-5426 | 품명 VALVE,REGULATING - 제어밸브타입 SAFETY - 제어밸브용도 조절,계통압력용 - 특수사항 ASSY 품질등급 Q등급
2020 | 3 | 계획예방정비용 | 고리 | 2발전소 | 3 | 26 | 200049513 | 정비부분품(SPAR) | 국내 | Q | 온도조절밸브(THERMOSTATIC VALVE) | VALVE,REGULATING,SAFETY,조절,계통압력용,ASSY, | SET | 1 | 기계부 | 김승수 | 051-726-5426 | 품명 VALVE,REGULATING - 제어밸브타입 SAFETY - 제어밸브용도 조절,계통압력용 - 특수사항 ASSY 품질등급 Q등급
2022 | 1 | 계획예방정비용 | 고리 | 2발전소 | 4 | 27 | 200049513 | 정비부분품(SPAR) | 국내 | Q | 온도조절밸브(THERMOSTATIC VALVE) | VALVE,REGULATING,SAFETY,조절,계통압력용,ASSY, | SET | 1 | 기계부 | 김승수 | 051-726-5426 | 품명 VALVE,REGULATING - 제어밸브타입 SAFETY - 제어밸브용도 조절,계통압력용 - 특수사항 ASSY 품질등급 Q등급
2022 | 1 | 계획예방정비용 | 고리 | 2발전소 | 3 | 27 | 200049513 | 정비부분품(SPAR) | 국내 | Q | 온도조절밸브(THERMOSTATIC VALVE) | VALVE,REGULATING,SAFETY,조절,계통압력용,ASSY, | SET | 1 | 기계부 | 김승수 | 051-726-5426 | 품명 VALVE,REGULATING - 제어밸브타입 SAFETY - 제어밸브용도 조절,계통압력용 - 특수사항 ASSY 품질등급 Q등급
2022 | 4 | 계획예방정비용 | 고리 | 2발전소 | 3 | 28 | 200049513 | 정비부분품(SPAR) | 국내 | Q | 온도조절밸브(THERMOSTATIC VALVE) | VALVE,REGULATING,SAFETY,조절,계통압력용,ASSY, | SET | 1 | 기계부 | 김승수 | 051-726-5426 | 품명 VALVE,REGULATING - 제어밸브타입 SAFETY - 제어밸브용도 조절,계통압력용 - 특수사항 ASSY 품질등급 Q등급
2022 | 4 | 계획예방정비용 | 고리 | 2발전소 | 4 | 28 | 200049513 | 정비부분품(SPAR) | 국내 | Q | 온도조절밸브(THERMOSTATIC VALVE) | VALVE,REGULATING,SAFETY,조절,계통압력용,ASSY, | SET | 1 | 기계부 | 김승수 | 051-726-5426 | 품명 VALVE,REGULATING - 제어밸브타입 SAFETY - 제어밸브용도 조절,계통압력용 - 특수사항 ASSY 품질등급 Q등급
2020 | 1 | 계획예방정비용 | 고리 | 2발전소 | 3 | 26 | 200049785 | 정비부분품(SPAR) | 국외 | Q | 유량제어밸브 | 유량제어밸브,PA93209-11, | SET | 2 | 기계부 | 김승수 | 051-726-5426 | 품명 유량제어밸브 품질등급 Q등급 제작사 ENERTECH,CURTISS WRIGHT NUCLEA - 부품번호 PA93209-11 | ENERTECH,CURTISS WRIGHT NUCLEAR DIVISION |  | PA93209-11
2020 | 1 | 계획예방정비용 | 고리 | 2발전소 | 4 | 26 | 200049785 | 정비부분품(SPAR) | 국외 | Q | 유량제어밸브 | 유량제어밸브,PA93209-11, | SET | 2 | 기계부 | 김승수 | 051-726-5426 | 품명 유량제어밸브 품질등급 Q등급 제작사 ENERTECH,CURTISS WRIGHT NUCLEA - 부품번호 PA93209-11 | ENERTECH,CURTISS WRIGHT NUCLEAR DIVISION |  | PA93209-11
2021 | 3 | 계획예방정비용 | 고리 | 2발전소 | 3 | 27 | 200049785 | 정비부분품(SPAR) | 국외 | Q | 유량제어밸브 | 유량제어밸브,PA93209-11, | SET | 2 | 기계부 | 김승수 | 051-726-5426 | 품명 유량제어밸브 품질등급 Q등급 제작사 ENERTECH,CURTISS WRIGHT NUCLEA - 부품번호 PA93209-11 | ENERTECH,CURTISS WRIGHT NUCLEAR DIVISION |  | PA93209-11
2021 | 3 | 계획예방정비용 | 고리 | 2발전소 | 4 | 27 | 200049785 | 정비부분품(SPAR) | 국외 | Q | 유량제어밸브 | 유량제어밸브,PA93209-11, | SET | 2 | 기계부 | 김승수 | 051-726-5426 | 품명 유량제어밸브 품질등급 Q등급 제작사 ENERTECH,CURTISS WRIGHT NUCLEA - 부품번호 PA93209-11 | ENERTECH,CURTISS WRIGHT NUCLEAR DIVISION |  | PA93209-11
2022 | 4 | 계획예방정비용 | 고리 | 2발전소 | 3 | 28 | 200049785 | 정비부분품(SPAR) | 국외 | Q | 유량제어밸브 | 유량제어밸브,PA93209-11, | SET | 2 | 기계부 | 김승수 | 051-726-5426 | 품명 유량제어밸브 품질등급 Q등급 제작사 ENERTECH,CURTISS WRIGHT NUCLEA - 부품번호 PA93209-11 | ENERTECH,CURTISS WRIGHT NUCLEAR DIVISION |  | PA93209-11
2022 | 4 | 계획예방정비용 | 고리 | 2발전소 | 4 | 28 | 200049785 | 정비부분품(SPAR) | 국외 | Q | 유량제어밸브 | 유량제어밸브,PA93209-11, | SET | 2 | 기계부 | 김승수 | 051-726-5426 | 품명 유량제어밸브 품질등급 Q등급 제작사 ENERTECH,CURTISS WRIGHT NUCLEA - 부품번호 PA93209-11 | ENERTECH,CURTISS WRIGHT NUCLEAR DIVISION |  | PA93209-11
2020 | 4 | 계획예방정비용 | 한울 | 1발전소 | 2 | 23 | 200049808 | 정비부분품(SPAR) | 국내 | Q | 니들 밸브 | 니들 밸브,1/4 INCH,SUS316,ASME NQA-1,CERTIFI | EA | 10 | 계측제어부 | 류호영 | 054-785-2168 | 품명 니들 밸브 - 밸브사이즈 1/4 INCH - 밸브재질 SUS316 - 적용기술기준 ASME NQA-1 - 품질보증서류 CERTIFICATE OF CONFORMANCE - 시험성적서류 CERTIFIED MATERIAL TEST REPORT 품질등급 Q등급 제작사 하이록코리아(주) - 부품번호 NV2H-4T-S316 제작사 DK TECH CORPORATION - 모델번호 NV15BD-4T-NIL-PK-R-NIL-S 제작사 SWAGELOK CORPORATION - 부품번호 SS-1RS4 | 하이록코리아(주) |  | NV2H-4T-S316
2020 | 1 | 계획예방정비용 | 한울 | 1발전소 | 2 | 23 | 200049826 | 정비부분품(SPAR) | 국외 | Q | 디스크,밸브용 | 밸브디스크,A48,WELDING,￠200*250㎜,SIZE 117㎜,AU | EA | 1 | 기계부 | 박현준 | 054-785-1157 | 품명 밸브디스크 - 디스크(DISK)재질 A48 - 밸브타입 WELDING - 밸브사이즈 ￠200*250㎜,SIZE 117㎜ - 밸브운전방법 AUTO - 사용매체 MAIN STEAM - 표면처리 HARD FACING - 적용기술기준 RCC-M CLASS 2 - 적용품질기준 ASME NQA-1 - 품질보증서류 C OF C,CMTR,EMR - NCR/SDDR(IF APPLICABLE) - 적용기술기준1 RCCM M1122, DIN 1736 원자력안전범주 NUCLEAR SAFETY RELATED 품질등급 Q등급 제작사 BOPP & REUTHER VALVES GMBH - 부품번호 3/8 - 도면번호 31946.1 - BRR 0-34-31946-1 - 모델번호 SIZ 2507-EF-C | BOPP & REUTHER VALVES GMBH | SIZ 2507-EF-C | 43898
2020 | 4 | 계획예방정비용 | 한울 | 1발전소 | 1 | 24 | 200049826 | 정비부분품(SPAR) | 국외 | Q | 디스크,밸브용 | 밸브디스크,A48,WELDING,￠200*250㎜,SIZE 117㎜,AU | EA | 1 | 기계부 | 이준오 | 054-785-2546 | 품명 밸브디스크 - 디스크(DISK)재질 A48 - 밸브타입 WELDING - 밸브사이즈 ￠200*250㎜,SIZE 117㎜ - 밸브운전방법 AUTO - 사용매체 MAIN STEAM - 표면처리 HARD FACING - 적용기술기준 RCC-M CLASS 2 - 적용품질기준 ASME NQA-1 - 품질보증서류 C OF C,CMTR,EMR - NCR/SDDR(IF APPLICABLE) - 적용기술기준1 RCCM M1122, DIN 1736 원자력안전범주 NUCLEAR SAFETY RELATED 품질등급 Q등급 제작사 BOPP & REUTHER VALVES GMBH - 부품번호 3/8 - 도면번호 31946.1 - BRR 0-34-31946-1 - 모델번호 SIZ 2507-EF-C | BOPP & REUTHER VALVES GMBH | SIZ 2507-EF-C | 43898
2021 | 3 | 계획예방정비용 | 한울 | 1발전소 | 2 | 24 | 200049826 | 정비부분품(SPAR) | 국외 | Q | 디스크,밸브용 | 밸브디스크,A48,WELDING,￠200*250㎜,SIZE 117㎜,AU | EA | 1 | 기계부 | 박현준 | 054-785-1157 | 품명 밸브디스크 - 디스크(DISK)재질 A48 - 밸브타입 WELDING - 밸브사이즈 ￠200*250㎜,SIZE 117㎜ - 밸브운전방법 AUTO - 사용매체 MAIN STEAM - 표면처리 HARD FACING - 적용기술기준 RCC-M CLASS 2 - 적용품질기준 ASME NQA-1 - 품질보증서류 C OF C,CMTR,EMR - NCR/SDDR(IF APPLICABLE) - 적용기술기준1 RCCM M1122, DIN 1736 원자력안전범주 NUCLEAR SAFETY RELATED 품질등급 Q등급 제작사 BOPP & REUTHER VALVES GMBH - 부품번호 3/8 - 도면번호 31946.1 - BRR 0-34-31946-1 - 모델번호 SIZ 2507-EF-C | BOPP & REUTHER VALVES GMBH | SIZ 2507-EF-C | 43898
2022 | 3 | 계획예방정비용 | 한울 | 1발전소 | 1 | 25 | 200049826 | 정비부분품(SPAR) | 국외 | Q | 디스크,밸브용 | 밸브디스크,A48,WELDING,￠200*250㎜,SIZE 117㎜,AU | EA | 1 | 기계부 | 이준오 | 054-785-2546 | 품명 밸브디스크 - 디스크(DISK)재질 A48 - 밸브타입 WELDING - 밸브사이즈 ￠200*250㎜,SIZE 117㎜ - 밸브운전방법 AUTO - 사용매체 MAIN STEAM - 표면처리 HARD FACING - 적용기술기준 RCC-M CLASS 2 - 적용품질기준 ASME NQA-1 - 품질보증서류 C OF C,CMTR,EMR - NCR/SDDR(IF APPLICABLE) - 적용기술기준1 RCCM M1122, DIN 1736 원자력안전범주 NUCLEAR SAFETY RELATED 품질등급 Q등급 제작사 BOPP & REUTHER VALVES GMBH - 부품번호 3/8 - 도면번호 31946.1 - BRR 0-34-31946-1 - 모델번호 SIZ 2507-EF-C | BOPP & REUTHER VALVES GMBH | SIZ 2507-EF-C | 43898
2021 | 3 | 계획예방정비용 | 고리 | 2발전소 | 4 | 27 | 200049887 | 정비부분품(SPAR) | 국외 | Q | 다이아프램 밸브 | 다이아프램 밸브,2IN,SA-351 GR.CF8M,EPDM,SAFETY | EA | 1 | 기계부 | 김승수 | 051-726-5426 | 품명 다이아프램 밸브 - 밸브사이즈 2IN - 밸브재질 SA-351 GR.CF8M - 다이아프램재질 EPDM - 특수사항 SAFETY CLASS 3 - 별칭 2IN BONNET ASSEMBLY 원자력안전범주 NUCLEAR SAFETY RELATED 품질등급 Q등급 제작사 ITT ENGINEERED VALVES, LLC - 부품번호 3.05.A - 모델번호 HANUL 3&4, MARK NO 140-C-DIA-D - KORI 3&4, MARK NO HCC-DIA - 도면번호 KHNP P208-DG-A10-00, REV.B - KORI 3&4, SD-C-108212(OLD) - OEM SD-C-115884, REV.B - 원기술규격서(OTS) HANUL 3&4, 9-145-P208 - KORI 3&4, 3-P-405 - 제작사 유형(MFR CATEGORY) ORIGINAL EQUIP. SUPPLIER 한울 원자력 본부 - 패키지 번호 P2083.05.A 제출서류목록 - 품질보증계획서(QAM) - 품질증빙/제출서류목록(QVDL) - 품질보증확인서(C of C) - 재료시험성적서(CMTR) - 자료보고서(Code Data Report) - 용접기록(Welding Records) - 비파괴검사보고서(NDE Records) - 최소 벽두께 측정보고서 - 성능(또는 기능)시험 기록 - 외관 및 치수검사 성적서 - 검교정성적서(Calibration Records) | ITT ENGINEERED VALVES, LLC | KORI 3&4, MARK NO HCC-DIA | 3.05.A
2022 | 4 | 계획예방정비용 | 고리 | 2발전소 | 4 | 28 | 200049887 | 정비부분품(SPAR) | 국외 | Q | 다이아프램 밸브 | 다이아프램 밸브,2IN,SA-351 GR.CF8M,EPDM,SAFETY | EA | 1 | 기계부 | 김승수 | 051-726-5426 | 품명 다이아프램 밸브 - 밸브사이즈 2IN - 밸브재질 SA-351 GR.CF8M - 다이아프램재질 EPDM - 특수사항 SAFETY CLASS 3 - 별칭 2IN BONNET ASSEMBLY 원자력안전범주 NUCLEAR SAFETY RELATED 품질등급 Q등급 제작사 ITT ENGINEERED VALVES, LLC - 부품번호 3.05.A - 모델번호 HANUL 3&4, MARK NO 140-C-DIA-D - KORI 3&4, MARK NO HCC-DIA - 도면번호 KHNP P208-DG-A10-00, REV.B - KORI 3&4, SD-C-108212(OLD) - OEM SD-C-115884, REV.B - 원기술규격서(OTS) HANUL 3&4, 9-145-P208 - KORI 3&4, 3-P-405 - 제작사 유형(MFR CATEGORY) ORIGINAL EQUIP. SUPPLIER 한울 원자력 본부 - 패키지 번호 P2083.05.A 제출서류목록 - 품질보증계획서(QAM) - 품질증빙/제출서류목록(QVDL) - 품질보증확인서(C of C) - 재료시험성적서(CMTR) - 자료보고서(Code Data Report) - 용접기록(Welding Records) - 비파괴검사보고서(NDE Records) - 최소 벽두께 측정보고서 - 성능(또는 기능)시험 기록 - 외관 및 치수검사 성적서 - 검교정성적서(Calibration Records) | ITT ENGINEERED VALVES, LLC | KORI 3&4, MARK NO HCC-DIA | 3.05.A
2020 | 1 | 계획예방정비용 | 한울 | 1발전소 | 2 | 23 | 200049925 | 정비부분품(SPAR) | 국외 | S | 다이아프램,밸브용 | DIAPHRAGM,밸브용,특수형,554KU1206.01/02,554KU1 | EA | 2 | 기계부 | 고동원 | 054-785-1160 | 품명 DIAPHRAGM - 다이아프램용도 밸브용,특수형 품질등급 S등급 제작사 VELAN INC. - 도면번호 554KU1206.01/02 - 554KU1209.01 - 부품번호 12863 | VELAN INC. |  | 12863
2020 | 1 | 계획예방정비용 | 한울 | 1발전소 | 2 | 23 | 200049925 | 정비부분품(SPAR) | 국외 | S | 다이아프램,밸브용 | DIAPHRAGM,밸브용,특수형,554KU1206.01/02,554KU1 | EA | 7 | 기계부 | 고동원 | 054-785-1160 | 품명 DIAPHRAGM - 다이아프램용도 밸브용,특수형 품질등급 S등급 제작사 VELAN INC. - 도면번호 554KU1206.01/02 - 554KU1209.01 - 부품번호 12863 | VELAN INC. |  | 12863
2020 | 1 | 계획예방정비용 | 한울 | 1발전소 | 2 | 23 | 200049925 | 정비부분품(SPAR) | 국외 | S | 다이아프램,밸브용 | DIAPHRAGM,밸브용,특수형,554KU1206.01/02,554KU1 | EA | 6 | 기계부 | 고동원 | 054-785-1160 | 품명 DIAPHRAGM - 다이아프램용도 밸브용,특수형 품질등급 S등급 제작사 VELAN INC. - 도면번호 554KU1206.01/02 - 554KU1209.01 - 부품번호 12863 | VELAN INC. |  | 12863
2020 | 4 | 계획예방정비용 | 한울 | 1발전소 | 1 | 24 | 200049925 | 정비부분품(SPAR) | 국외 | S | 다이아프램,밸브용 | DIAPHRAGM,밸브용,특수형,554KU1206.01/02,554KU1 | EA | 2 | 기계부 | 남형주 | 054-785-1169 | 품명 DIAPHRAGM - 다이아프램용도 밸브용,특수형 품질등급 S등급 제작사 VELAN INC. - 도면번호 554KU1206.01/02 - 554KU1209.01 - 부품번호 12863 | VELAN INC. |  | 12863
2020 | 4 | 계획예방정비용 | 한울 | 1발전소 | 1 | 24 | 200049925 | 정비부분품(SPAR) | 국외 | S | 다이아프램,밸브용 | DIAPHRAGM,밸브용,특수형,554KU1206.01/02,554KU1 | EA | 7 | 기계부 | 남형주 | 054-785-1169 | 품명 DIAPHRAGM - 다이아프램용도 밸브용,특수형 품질등급 S등급 제작사 VELAN INC. - 도면번호 554KU1206.01/02 - 554KU1209.01 - 부품번호 12863 | VELAN INC. |  | 12863
2020 | 4 | 계획예방정비용 | 한울 | 1발전소 | 1 | 24 | 200049925 | 정비부분품(SPAR) | 국외 | S | 다이아프램,밸브용 | DIAPHRAGM,밸브용,특수형,554KU1206.01/02,554KU1 | EA | 6 | 기계부 | 남형주 | 054-785-1169 | 품명 DIAPHRAGM - 다이아프램용도 밸브용,특수형 품질등급 S등급 제작사 VELAN INC. - 도면번호 554KU1206.01/02 - 554KU1209.01 - 부품번호 12863 | VELAN INC. |  | 12863
2021 | 3 | 계획예방정비용 | 한울 | 1발전소 | 2 | 24 | 200049925 | 정비부분품(SPAR) | 국외 | S | 다이아프램,밸브용 | DIAPHRAGM,밸브용,특수형,554KU1206.01/02,554KU1 | EA | 2 | 기계부 | 고동원 | 054-785-1160 | 품명 DIAPHRAGM - 다이아프램용도 밸브용,특수형 품질등급 S등급 제작사 VELAN INC. - 도면번호 554KU1206.01/02 - 554KU1209.01 - 부품번호 12863 | VELAN INC. |  | 12863
2021 | 3 | 계획예방정비용 | 한울 | 1발전소 | 2 | 24 | 200049925 | 정비부분품(SPAR) | 국외 | S | 다이아프램,밸브용 | DIAPHRAGM,밸브용,특수형,554KU1206.01/02,554KU1 | EA | 7 | 기계부 | 고동원 | 054-785-1160 | 품명 DIAPHRAGM - 다이아프램용도 밸브용,특수형 품질등급 S등급 제작사 VELAN INC. - 도면번호 554KU1206.01/02 - 554KU1209.01 - 부품번호 12863 | VELAN INC. |  | 12863
2021 | 3 | 계획예방정비용 | 한울 | 1발전소 | 2 | 24 | 200049925 | 정비부분품(SPAR) | 국외 | S | 다이아프램,밸브용 | DIAPHRAGM,밸브용,특수형,554KU1206.01/02,554KU1 | EA | 6 | 기계부 | 고동원 | 054-785-1160 | 품명 DIAPHRAGM - 다이아프램용도 밸브용,특수형 품질등급 S등급 제작사 VELAN INC. - 도면번호 554KU1206.01/02 - 554KU1209.01 - 부품번호 12863 | VELAN INC. |  | 12863
2022 | 3 | 계획예방정비용 | 한울 | 1발전소 | 1 | 25 | 200049925 | 정비부분품(SPAR) | 국외 | S | 다이아프램,밸브용 | DIAPHRAGM,밸브용,특수형,554KU1206.01/02,554KU1 | EA | 2 | 기계부 | 남형주 | 054-785-1169 | 품명 DIAPHRAGM - 다이아프램용도 밸브용,특수형 품질등급 S등급 제작사 VELAN INC. - 도면번호 554KU1206.01/02 - 554KU1209.01 - 부품번호 12863 | VELAN INC. |  | 12863
2022 | 3 | 계획예방정비용 | 한울 | 1발전소 | 1 | 25 | 200049925 | 정비부분품(SPAR) | 국외 | S | 다이아프램,밸브용 | DIAPHRAGM,밸브용,특수형,554KU1206.01/02,554KU1 | EA | 7 | 기계부 | 남형주 | 054-785-1169 | 품명 DIAPHRAGM - 다이아프램용도 밸브용,특수형 품질등급 S등급 제작사 VELAN INC. - 도면번호 554KU1206.01/02 - 554KU1209.01 - 부품번호 12863 | VELAN INC. |  | 12863
2022 | 3 | 계획예방정비용 | 한울 | 1발전소 | 1 | 25 | 200049925 | 정비부분품(SPAR) | 국외 | S | 다이아프램,밸브용 | DIAPHRAGM,밸브용,특수형,554KU1206.01/02,554KU1 | EA | 6 | 기계부 | 남형주 | 054-785-1169 | 품명 DIAPHRAGM - 다이아프램용도 밸브용,특수형 품질등급 S등급 제작사 VELAN INC. - 도면번호 554KU1206.01/02 - 554KU1209.01 - 부품번호 12863 | VELAN INC. |  | 12863
2020 | 1 | 계획예방정비용 | 한울 | 1발전소 | 2 | 23 | 200049926 | 정비부분품(SPAR) | 국외 | S | 다이아프램,밸브용 | DIAPHRAGM,903EP701_2 TOILES,32,903EP701_ | EA | 2 | 기계부 | 고동원 | 054-785-1160 | 품명 DIAPHRAGM - 다이아프램재질 903EP701_2 TOILES 원자력안전범주 NON NUCLEAR SAFETY RELATED 품질등급 S등급 제작사 VELAN S.A.0 - 부품번호 32 - 모델번호 903EP701_2 TOILES - 도면번호 OEM : 554KU1201 REV.D - OEM : 554KU1203 REV.D - OEM : 554KU1207 REV.B - 도면 품목번호 12715 - 제작사 유형(MFR CATEGORY) ORIGINAL EQUIP. SUPPLIER - 원기술규격서(OTS) HANUL 1&2 ETCXDC0046 제출서류목록 - 품질보증확인서(C of C) | VELAN S.A.0 | 903EP701_2 TOILES | 32
2020 | 1 | 계획예방정비용 | 한울 | 1발전소 | 2 | 23 | 200049926 | 정비부분품(SPAR) | 국외 | S | 다이아프램,밸브용 | DIAPHRAGM,903EP701_2 TOILES,32,903EP701_ | EA | 7 | 기계부 | 고동원 | 054-785-1160 | 품명 DIAPHRAGM - 다이아프램재질 903EP701_2 TOILES 원자력안전범주 NON NUCLEAR SAFETY RELATED 품질등급 S등급 제작사 VELAN S.A.0 - 부품번호 32 - 모델번호 903EP701_2 TOILES - 도면번호 OEM : 554KU1201 REV.D - OEM : 554KU1203 REV.D - OEM : 554KU1207 REV.B - 도면 품목번호 12715 - 제작사 유형(MFR CATEGORY) ORIGINAL EQUIP. SUPPLIER - 원기술규격서(OTS) HANUL 1&2 ETCXDC0046 제출서류목록 - 품질보증확인서(C of C) | VELAN S.A.0 | 903EP701_2 TOILES | 32
2020 | 1 | 계획예방정비용 | 한울 | 1발전소 | 2 | 23 | 200049926 | 정비부분품(SPAR) | 국외 | S | 다이아프램,밸브용 | DIAPHRAGM,903EP701_2 TOILES,32,903EP701_ | EA | 4 | 기계부 | 고동원 | 054-785-1160 | 품명 DIAPHRAGM - 다이아프램재질 903EP701_2 TOILES 원자력안전범주 NON NUCLEAR SAFETY RELATED 품질등급 S등급 제작사 VELAN S.A.0 - 부품번호 32 - 모델번호 903EP701_2 TOILES - 도면번호 OEM : 554KU1201 REV.D - OEM : 554KU1203 REV.D - OEM : 554KU1207 REV.B - 도면 품목번호 12715 - 제작사 유형(MFR CATEGORY) ORIGINAL EQUIP. SUPPLIER - 원기술규격서(OTS) HANUL 1&2 ETCXDC0046 제출서류목록 - 품질보증확인서(C of C) | VELAN S.A.0 | 903EP701_2 TOILES | 32
2020 | 4 | 계획예방정비용 | 한울 | 1발전소 | 1 | 24 | 200049926 | 정비부분품(SPAR) | 국외 | S | 다이아프램,밸브용 | DIAPHRAGM,903EP701_2 TOILES,32,903EP701_ | EA | 2 | 기계부 | 남형주 | 054-785-1169 | 품명 DIAPHRAGM - 다이아프램재질 903EP701_2 TOILES 원자력안전범주 NON NUCLEAR SAFETY RELATED 품질등급 S등급 제작사 VELAN S.A.0 - 부품번호 32 - 모델번호 903EP701_2 TOILES - 도면번호 OEM : 554KU1201 REV.D - OEM : 554KU1203 REV.D - OEM : 554KU1207 REV.B - 도면 품목번호 12715 - 제작사 유형(MFR CATEGORY) ORIGINAL EQUIP. SUPPLIER - 원기술규격서(OTS) HANUL 1&2 ETCXDC0046 제출서류목록 - 품질보증확인서(C of C) | VELAN S.A.0 | 903EP701_2 TOILES | 32
2020 | 4 | 계획예방정비용 | 한울 | 1발전소 | 1 | 24 | 200049926 | 정비부분품(SPAR) | 국외 | S | 다이아프램,밸브용 | DIAPHRAGM,903EP701_2 TOILES,32,903EP701_ | EA | 7 | 기계부 | 남형주 | 054-785-1169 | 품명 DIAPHRAGM - 다이아프램재질 903EP701_2 TOILES 원자력안전범주 NON NUCLEAR SAFETY RELATED 품질등급 S등급 제작사 VELAN S.A.0 - 부품번호 32 - 모델번호 903EP701_2 TOILES - 도면번호 OEM : 554KU1201 REV.D - OEM : 554KU1203 REV.D - OEM : 554KU1207 REV.B - 도면 품목번호 12715 - 제작사 유형(MFR CATEGORY) ORIGINAL EQUIP. SUPPLIER - 원기술규격서(OTS) HANUL 1&2 ETCXDC0046 제출서류목록 - 품질보증확인서(C of C) | VELAN S.A.0 | 903EP701_2 TOILES | 32
2020 | 4 | 계획예방정비용 | 한울 | 1발전소 | 1 | 24 | 200049926 | 정비부분품(SPAR) | 국외 | S | 다이아프램,밸브용 | DIAPHRAGM,903EP701_2 TOILES,32,903EP701_ | EA | 4 | 기계부 | 남형주 | 054-785-1169 | 품명 DIAPHRAGM - 다이아프램재질 903EP701_2 TOILES 원자력안전범주 NON NUCLEAR SAFETY RELATED 품질등급 S등급 제작사 VELAN S.A.0 - 부품번호 32 - 모델번호 903EP701_2 TOILES - 도면번호 OEM : 554KU1201 REV.D - OEM : 554KU1203 REV.D - OEM : 554KU1207 REV.B - 도면 품목번호 12715 - 제작사 유형(MFR CATEGORY) ORIGINAL EQUIP. SUPPLIER - 원기술규격서(OTS) HANUL 1&2 ETCXDC0046 제출서류목록 - 품질보증확인서(C of C) | VELAN S.A.0 | 903EP701_2 TOILES | 32
2021 | 3 | 계획예방정비용 | 한울 | 1발전소 | 2 | 24 | 200049926 | 정비부분품(SPAR) | 국외 | S | 다이아프램,밸브용 | DIAPHRAGM,903EP701_2 TOILES,32,903EP701_ | EA | 2 | 기계부 | 고동원 | 054-785-1160 | 품명 DIAPHRAGM - 다이아프램재질 903EP701_2 TOILES 원자력안전범주 NON NUCLEAR SAFETY RELATED 품질등급 S등급 제작사 VELAN S.A.0 - 부품번호 32 - 모델번호 903EP701_2 TOILES - 도면번호 OEM : 554KU1201 REV.D - OEM : 554KU1203 REV.D - OEM : 554KU1207 REV.B - 도면 품목번호 12715 - 제작사 유형(MFR CATEGORY) ORIGINAL EQUIP. SUPPLIER - 원기술규격서(OTS) HANUL 1&2 ETCXDC0046 제출서류목록 - 품질보증확인서(C of C) | VELAN S.A.0 | 903EP701_2 TOILES | 32
2021 | 3 | 계획예방정비용 | 한울 | 1발전소 | 2 | 24 | 200049926 | 정비부분품(SPAR) | 국외 | S | 다이아프램,밸브용 | DIAPHRAGM,903EP701_2 TOILES,32,903EP701_ | EA | 7 | 기계부 | 고동원 | 054-785-1160 | 품명 DIAPHRAGM - 다이아프램재질 903EP701_2 TOILES 원자력안전범주 NON NUCLEAR SAFETY RELATED 품질등급 S등급 제작사 VELAN S.A.0 - 부품번호 32 - 모델번호 903EP701_2 TOILES - 도면번호 OEM : 554KU1201 REV.D - OEM : 554KU1203 REV.D - OEM : 554KU1207 REV.B - 도면 품목번호 12715 - 제작사 유형(MFR CATEGORY) ORIGINAL EQUIP. SUPPLIER - 원기술규격서(OTS) HANUL 1&2 ETCXDC0046 제출서류목록 - 품질보증확인서(C of C) | VELAN S.A.0 | 903EP701_2 TOILES | 32
2021 | 3 | 계획예방정비용 | 한울 | 1발전소 | 2 | 24 | 200049926 | 정비부분품(SPAR) | 국외 | S | 다이아프램,밸브용 | DIAPHRAGM,903EP701_2 TOILES,32,903EP701_ | EA | 4 | 기계부 | 고동원 | 054-785-1160 | 품명 DIAPHRAGM - 다이아프램재질 903EP701_2 TOILES 원자력안전범주 NON NUCLEAR SAFETY RELATED 품질등급 S등급 제작사 VELAN S.A.0 - 부품번호 32 - 모델번호 903EP701_2 TOILES - 도면번호 OEM : 554KU1201 REV.D - OEM : 554KU1203 REV.D - OEM : 554KU1207 REV.B - 도면 품목번호 12715 - 제작사 유형(MFR CATEGORY) ORIGINAL EQUIP. SUPPLIER - 원기술규격서(OTS) HANUL 1&2 ETCXDC0046 제출서류목록 - 품질보증확인서(C of C) | VELAN S.A.0 | 903EP701_2 TOILES | 32
2022 | 3 | 계획예방정비용 | 한울 | 1발전소 | 1 | 25 | 200049926 | 정비부분품(SPAR) | 국외 | S | 다이아프램,밸브용 | DIAPHRAGM,903EP701_2 TOILES,32,903EP701_ | EA | 2 | 기계부 | 남형주 | 054-785-1169 | 품명 DIAPHRAGM - 다이아프램재질 903EP701_2 TOILES 원자력안전범주 NON NUCLEAR SAFETY RELATED 품질등급 S등급 제작사 VELAN S.A.0 - 부품번호 32 - 모델번호 903EP701_2 TOILES - 도면번호 OEM : 554KU1201 REV.D - OEM : 554KU1203 REV.D - OEM : 554KU1207 REV.B - 도면 품목번호 12715 - 제작사 유형(MFR CATEGORY) ORIGINAL EQUIP. SUPPLIER - 원기술규격서(OTS) HANUL 1&2 ETCXDC0046 제출서류목록 - 품질보증확인서(C of C) | VELAN S.A.0 | 903EP701_2 TOILES | 32
2022 | 3 | 계획예방정비용 | 한울 | 1발전소 | 1 | 25 | 200049926 | 정비부분품(SPAR) | 국외 | S | 다이아프램,밸브용 | DIAPHRAGM,903EP701_2 TOILES,32,903EP701_ | EA | 7 | 기계부 | 남형주 | 054-785-1169 | 품명 DIAPHRAGM - 다이아프램재질 903EP701_2 TOILES 원자력안전범주 NON NUCLEAR SAFETY RELATED 품질등급 S등급 제작사 VELAN S.A.0 - 부품번호 32 - 모델번호 903EP701_2 TOILES - 도면번호 OEM : 554KU1201 REV.D - OEM : 554KU1203 REV.D - OEM : 554KU1207 REV.B - 도면 품목번호 12715 - 제작사 유형(MFR CATEGORY) ORIGINAL EQUIP. SUPPLIER - 원기술규격서(OTS) HANUL 1&2 ETCXDC0046 제출서류목록 - 품질보증확인서(C of C) | VELAN S.A.0 | 903EP701_2 TOILES | 32
2022 | 3 | 계획예방정비용 | 한울 | 1발전소 | 1 | 25 | 200049926 | 정비부분품(SPAR) | 국외 | S | 다이아프램,밸브용 | DIAPHRAGM,903EP701_2 TOILES,32,903EP701_ | EA | 4 | 기계부 | 남형주 | 054-785-1169 | 품명 DIAPHRAGM - 다이아프램재질 903EP701_2 TOILES 원자력안전범주 NON NUCLEAR SAFETY RELATED 품질등급 S등급 제작사 VELAN S.A.0 - 부품번호 32 - 모델번호 903EP701_2 TOILES - 도면번호 OEM : 554KU1201 REV.D - OEM : 554KU1203 REV.D - OEM : 554KU1207 REV.B - 도면 품목번호 12715 - 제작사 유형(MFR CATEGORY) ORIGINAL EQUIP. SUPPLIER - 원기술규격서(OTS) HANUL 1&2 ETCXDC0046 제출서류목록 - 품질보증확인서(C of C) | VELAN S.A.0 | 903EP701_2 TOILES | 32
2020 | 1 | 계획예방정비용 | 한울 | 1발전소 | 2 | 23 | 200050012 | 정비부분품(SPAR) | 국외 | S | 다이아프램,밸브용 | DIAPHRAGM,ACTUATOR,BUNA-N,20MM,AOV,ORIGI | EA | 1 | 기계부 | 고동원 | 054-785-1160 | 품명 DIAPHRAGM - 다이아프램용도 ACTUATOR - 다이아프램재질 BUNA-N - 밸브사이즈 20MM - 밸브타입 AOV 원자력안전범주 NON NUCLEAR SAFETY RELATED 품질등급 S등급 제작사 EMERSON PROCESS MANAGEMENT - 제작사 유형(MFR CATEGORY) ORIGINAL EQUIP. MANUFACTURER - 도면번호 OEM:554KU2201, REV.D - 도면 품목번호 667NS-YS-40-1"*1-5/16" - 모델번호 RJNSWB0020BRHG - 부품번호 111 제출서류목록 - 품질보증확인서(C of C) | EMERSON PROCESS MANAGEMENT | RJNSWB0020BRHG | 111
2020 | 4 | 계획예방정비용 | 한울 | 1발전소 | 1 | 24 | 200050012 | 정비부분품(SPAR) | 국외 | S | 다이아프램,밸브용 | DIAPHRAGM,ACTUATOR,BUNA-N,20MM,AOV,ORIGI | EA | 1 | 기계부 | 남형주 | 054-785-1169 | 품명 DIAPHRAGM - 다이아프램용도 ACTUATOR - 다이아프램재질 BUNA-N - 밸브사이즈 20MM - 밸브타입 AOV 원자력안전범주 NON NUCLEAR SAFETY RELATED 품질등급 S등급 제작사 EMERSON PROCESS MANAGEMENT - 제작사 유형(MFR CATEGORY) ORIGINAL EQUIP. MANUFACTURER - 도면번호 OEM:554KU2201, REV.D - 도면 품목번호 667NS-YS-40-1"*1-5/16" - 모델번호 RJNSWB0020BRHG - 부품번호 111 제출서류목록 - 품질보증확인서(C of C) | EMERSON PROCESS MANAGEMENT | RJNSWB0020BRHG | 111
2021 | 3 | 계획예방정비용 | 한울 | 1발전소 | 2 | 24 | 200050012 | 정비부분품(SPAR) | 국외 | S | 다이아프램,밸브용 | DIAPHRAGM,ACTUATOR,BUNA-N,20MM,AOV,ORIGI | EA | 1 | 기계부 | 고동원 | 054-785-1160 | 품명 DIAPHRAGM - 다이아프램용도 ACTUATOR - 다이아프램재질 BUNA-N - 밸브사이즈 20MM - 밸브타입 AOV 원자력안전범주 NON NUCLEAR SAFETY RELATED 품질등급 S등급 제작사 EMERSON PROCESS MANAGEMENT - 제작사 유형(MFR CATEGORY) ORIGINAL EQUIP. MANUFACTURER - 도면번호 OEM:554KU2201, REV.D - 도면 품목번호 667NS-YS-40-1"*1-5/16" - 모델번호 RJNSWB0020BRHG - 부품번호 111 제출서류목록 - 품질보증확인서(C of C) | EMERSON PROCESS MANAGEMENT | RJNSWB0020BRHG | 111
2022 | 3 | 계획예방정비용 | 한울 | 1발전소 | 1 | 25 | 200050012 | 정비부분품(SPAR) | 국외 | S | 다이아프램,밸브용 | DIAPHRAGM,ACTUATOR,BUNA-N,20MM,AOV,ORIGI | EA | 1 | 기계부 | 남형주 | 054-785-1169 | 품명 DIAPHRAGM - 다이아프램용도 ACTUATOR - 다이아프램재질 BUNA-N - 밸브사이즈 20MM - 밸브타입 AOV 원자력안전범주 NON NUCLEAR SAFETY RELATED 품질등급 S등급 제작사 EMERSON PROCESS MANAGEMENT - 제작사 유형(MFR CATEGORY) ORIGINAL EQUIP. MANUFACTURER - 도면번호 OEM:554KU2201, REV.D - 도면 품목번호 667NS-YS-40-1"*1-5/16" - 모델번호 RJNSWB0020BRHG - 부품번호 111 제출서류목록 - 품질보증확인서(C of C) | EMERSON PROCESS MANAGEMENT | RJNSWB0020BRHG | 111
2021 | 3 | 계획예방정비용 | 한울 | 1발전소 | 2 | 24 | 200050063 | 정비부분품(SPAR) | 국외 | S | 트랜스듀서,선형변위용 | 트랜스듀서,선형변위용,LEVEL CONTROLLER,PNEUMATIC,L | EA | 3 | 계측제어부 | 김병조 | 054-785-1190 | 품명 트랜스듀서,선형변위용 - 별칭 LEVEL CONTROLLER - 타입(형식) PNEUMATIC - 기능1 LEVEL CONTROL - 입력데이터 20PSIG - 출력데이터 3~15PSIG - 변환기(TRANSDUCER) 데이터 32IN FLANGE DISTANCE - 온도 260℃(OPERATING CONDITION) - 운전방법 DIRECT - 설치기기 정보 SIDE & SIDE 2"SW - 부속품목 TORQUE TUBE EXTENSION, 78-4 - 특수사항 AIR LINE MAT':METAL - 적용기술기준 ANSI 600 품질등급 S등급 제작사 MASONEILAN - 모델번호 12819AB/78 한울 원자력 본부 - 패키지 번호 IM35 010 - 구 품질등급 C3 | MASONEILAN | 12819AB/78
2020 | 4 | 계획예방정비용 | 한울 | 1발전소 | 1 | 24 | 200050144 | 정비부분품(SPAR) | 국외 | S | 다이아프램,밸브용 | DIAPHRAGM,ISO 9001 OR EQUIVALENT,553509. | EA | 1 | 기계부 | 이지수 | 054-785-2144 | 품명 DIAPHRAGM - 적용품질기준 ISO 9001 OR EQUIVALENT 원자력안전범주 NON NUCLEAR SAFETY RELATED 품질등급 S등급 제작사 MASONEILAN - 도면번호 553509.553511 - 모델번호 48-41432(60-8059-07.1TO2) - 부품번호 61(021114020-686-0000) 한울 원자력 본부 - 패키지 번호 MT12 240 - 구 품질등급 C2 제출서류목록 - 품질보증확인서(C of C) | MASONEILAN | 48-41432(60-8059-07.1TO2) | 61(021114020-686-0000)
2021 | 3 | 계획예방정비용 | 한울 | 1발전소 | 2 | 24 | 200050144 | 정비부분품(SPAR) | 국외 | S | 다이아프램,밸브용 | DIAPHRAGM,ISO 9001 OR EQUIVALENT,553509. | EA | 1 | 기계부 | 이지수 | 054-785-2144 | 품명 DIAPHRAGM - 적용품질기준 ISO 9001 OR EQUIVALENT 원자력안전범주 NON NUCLEAR SAFETY RELATED 품질등급 S등급 제작사 MASONEILAN - 도면번호 553509.553511 - 모델번호 48-41432(60-8059-07.1TO2) - 부품번호 61(021114020-686-0000) 한울 원자력 본부 - 패키지 번호 MT12 240 - 구 품질등급 C2 제출서류목록 - 품질보증확인서(C of C) | MASONEILAN | 48-41432(60-8059-07.1TO2) | 61(021114020-686-0000)
2020 | 2 | 계획예방정비용 | 월성 | 2발전소 | 3 | 18 | 200050228 | 정비부분품(SPAR) | 국외 | S | 다이아프램,밸브용 | DIAPHRAGM,LP,밸브작동기용,특수형,2253 7856 00, | EA | 1 | 기계부 | 최은경 | 054-779-3809 | 품명 DIAPHRAGM - 다이아프램타입 LP - 다이아프램용도 밸브작동기용,특수형 품질등급 S등급 제작사 ATLAS COPCO AIRPOWER NV - 부품번호 2253 7856 00 | ATLAS COPCO AIRPOWER NV |  | 2253 7856 00
2020 | 4 | 계획예방정비용 | 월성 | 2발전소 | 4 | 18 | 200050228 | 정비부분품(SPAR) | 국외 | S | 다이아프램,밸브용 | DIAPHRAGM,LP,밸브작동기용,특수형,2253 7856 00, | EA | 1 | 기계부 | 김다은 | 054-779-2648 | 품명 DIAPHRAGM - 다이아프램타입 LP - 다이아프램용도 밸브작동기용,특수형 품질등급 S등급 제작사 ATLAS COPCO AIRPOWER NV - 부품번호 2253 7856 00 | ATLAS COPCO AIRPOWER NV |  | 2253 7856 00
2021 | 3 | 계획예방정비용 | 월성 | 2발전소 | 3 | 19 | 200050228 | 정비부분품(SPAR) | 국외 | S | 다이아프램,밸브용 | DIAPHRAGM,LP,밸브작동기용,특수형,2253 7856 00, | EA | 1 | 기계부 | 최은경 | 054-779-3809 | 품명 DIAPHRAGM - 다이아프램타입 LP - 다이아프램용도 밸브작동기용,특수형 품질등급 S등급 제작사 ATLAS COPCO AIRPOWER NV - 부품번호 2253 7856 00 | ATLAS COPCO AIRPOWER NV |  | 2253 7856 00
2022 | 1 | 계획예방정비용 | 월성 | 2발전소 | 4 | 19 | 200050228 | 정비부분품(SPAR) | 국외 | S | 다이아프램,밸브용 | DIAPHRAGM,LP,밸브작동기용,특수형,2253 7856 00, | EA | 1 | 기계부 | 김다은 | 054-779-2648 | 품명 DIAPHRAGM - 다이아프램타입 LP - 다이아프램용도 밸브작동기용,특수형 품질등급 S등급 제작사 ATLAS COPCO AIRPOWER NV - 부품번호 2253 7856 00 | ATLAS COPCO AIRPOWER NV |  | 2253 7856 00
2022 | 4 | 계획예방정비용 | 월성 | 2발전소 | 3 | 20 | 200050228 | 정비부분품(SPAR) | 국외 | S | 다이아프램,밸브용 | DIAPHRAGM,LP,밸브작동기용,특수형,2253 7856 00, | EA | 1 | 기계부 | 최은경 | 054-779-3809 | 품명 DIAPHRAGM - 다이아프램타입 LP - 다이아프램용도 밸브작동기용,특수형 품질등급 S등급 제작사 ATLAS COPCO AIRPOWER NV - 부품번호 2253 7856 00 | ATLAS COPCO AIRPOWER NV |  | 2253 7856 00
2020 | 1 | 계획예방정비용 | 한울 | 1발전소 | 2 | 23 | 200050410 | 정비부분품(SPAR) | 국외 | S | 다이아프램,밸브용 | DIAPHRAGM,903 EP701_2 TOILES,10MM,C OF | EA | 7 | 기계부 | 고동원 | 054-785-1160 | 품명 DIAPHRAGM - 다이아프램재질 903 EP701_2 TOILES - 밸브사이즈 10MM - 품질보증서류 C OF C - NCR, SDDR(IF APPLICABLE) - 시험성적서류 TEST REPORT, MTR 원자력안전범주 NON NUCLEAR SAFETY RELATED 품질등급 S등급 제작사 VELAN INC. - 도면번호 554KU1200 - 도면 품목번호 01 - 모델번호 SJSSWJ0010BFG - 부품번호 32 | VELAN INC. | SJSSWJ0010BFG | 32
2020 | 4 | 계획예방정비용 | 한울 | 1발전소 | 1 | 24 | 200050410 | 정비부분품(SPAR) | 국외 | S | 다이아프램,밸브용 | DIAPHRAGM,903 EP701_2 TOILES,10MM,C OF | EA | 7 | 기계부 | 남형주 | 054-785-1169 | 품명 DIAPHRAGM - 다이아프램재질 903 EP701_2 TOILES - 밸브사이즈 10MM - 품질보증서류 C OF C - NCR, SDDR(IF APPLICABLE) - 시험성적서류 TEST REPORT, MTR 원자력안전범주 NON NUCLEAR SAFETY RELATED 품질등급 S등급 제작사 VELAN INC. - 도면번호 554KU1200 - 도면 품목번호 01 - 모델번호 SJSSWJ0010BFG - 부품번호 32 | VELAN INC. | SJSSWJ0010BFG | 32
2021 | 3 | 계획예방정비용 | 한울 | 1발전소 | 2 | 24 | 200050410 | 정비부분품(SPAR) | 국외 | S | 다이아프램,밸브용 | DIAPHRAGM,903 EP701_2 TOILES,10MM,C OF | EA | 7 | 기계부 | 고동원 | 054-785-1160 | 품명 DIAPHRAGM - 다이아프램재질 903 EP701_2 TOILES - 밸브사이즈 10MM - 품질보증서류 C OF C - NCR, SDDR(IF APPLICABLE) - 시험성적서류 TEST REPORT, MTR 원자력안전범주 NON NUCLEAR SAFETY RELATED 품질등급 S등급 제작사 VELAN INC. - 도면번호 554KU1200 - 도면 품목번호 01 - 모델번호 SJSSWJ0010BFG - 부품번호 32 | VELAN INC. | SJSSWJ0010BFG | 32
2022 | 3 | 계획예방정비용 | 한울 | 1발전소 | 1 | 25 | 200050410 | 정비부분품(SPAR) | 국외 | S | 다이아프램,밸브용 | DIAPHRAGM,903 EP701_2 TOILES,10MM,C OF | EA | 7 | 기계부 | 남형주 | 054-785-1169 | 품명 DIAPHRAGM - 다이아프램재질 903 EP701_2 TOILES - 밸브사이즈 10MM - 품질보증서류 C OF C - NCR, SDDR(IF APPLICABLE) - 시험성적서류 TEST REPORT, MTR 원자력안전범주 NON NUCLEAR SAFETY RELATED 품질등급 S등급 제작사 VELAN INC. - 도면번호 554KU1200 - 도면 품목번호 01 - 모델번호 SJSSWJ0010BFG - 부품번호 32 | VELAN INC. | SJSSWJ0010BFG | 32
2020 | 1 | 계획예방정비용 | 한울 | 1발전소 | 2 | 23 | 200050449 | 정비부분품(SPAR) | 국외 | A | 글로브 밸브 | 글로브 밸브,DN20,XC18, STG6,10BAR,61DEG,Z6CN | EA | 2 | 기계부 | 고동원 | 054-785-1160 | 품명 글로브 밸브 - 밸브사이즈 DN20 - 밸브재질 XC18, STG6 - 사용압력(상한) 10BAR - 사용온도(상한) 61DEG - 디스크(DISK)재질 Z6CND17-12 - 특수사항 COMPLETE VALVE ASS'Y(RRI075VN) - 적용기술기준 RCCM - 적용품질기준 ASME NQA-1 - 품질보증서류 C OF C, EMR 품질등급 A등급 제작사 VELAN INC. - 도면번호 775KU2504 - 도면번호 775KU2502.09 - 모델번호 SANSWC0020B 한울 원자력 본부 - 패키지 번호 M5509.09010 | VELAN INC. | SANSWC0020B
2020 | 4 | 계획예방정비용 | 한울 | 1발전소 | 1 | 24 | 200050449 | 정비부분품(SPAR) | 국외 | A | 글로브 밸브 | 글로브 밸브,DN20,XC18, STG6,10BAR,61DEG,Z6CN | EA | 2 | 기계부 | 남형주 | 054-785-1169 | 품명 글로브 밸브 - 밸브사이즈 DN20 - 밸브재질 XC18, STG6 - 사용압력(상한) 10BAR - 사용온도(상한) 61DEG - 디스크(DISK)재질 Z6CND17-12 - 특수사항 COMPLETE VALVE ASS'Y(RRI075VN) - 적용기술기준 RCCM - 적용품질기준 ASME NQA-1 - 품질보증서류 C OF C, EMR 품질등급 A등급 제작사 VELAN INC. - 도면번호 775KU2504 - 도면번호 775KU2502.09 - 모델번호 SANSWC0020B 한울 원자력 본부 - 패키지 번호 M5509.09010 | VELAN INC. | SANSWC0020B
2021 | 3 | 계획예방정비용 | 한울 | 1발전소 | 2 | 24 | 200050449 | 정비부분품(SPAR) | 국외 | A | 글로브 밸브 | 글로브 밸브,DN20,XC18, STG6,10BAR,61DEG,Z6CN | EA | 2 | 기계부 | 고동원 | 054-785-1160 | 품명 글로브 밸브 - 밸브사이즈 DN20 - 밸브재질 XC18, STG6 - 사용압력(상한) 10BAR - 사용온도(상한) 61DEG - 디스크(DISK)재질 Z6CND17-12 - 특수사항 COMPLETE VALVE ASS'Y(RRI075VN) - 적용기술기준 RCCM - 적용품질기준 ASME NQA-1 - 품질보증서류 C OF C, EMR 품질등급 A등급 제작사 VELAN INC. - 도면번호 775KU2504 - 도면번호 775KU2502.09 - 모델번호 SANSWC0020B 한울 원자력 본부 - 패키지 번호 M5509.09010 | VELAN INC. | SANSWC0020B
2022 | 3 | 계획예방정비용 | 한울 | 1발전소 | 1 | 25 | 200050449 | 정비부분품(SPAR) | 국외 | A | 글로브 밸브 | 글로브 밸브,DN20,XC18, STG6,10BAR,61DEG,Z6CN | EA | 2 | 기계부 | 남형주 | 054-785-1169 | 품명 글로브 밸브 - 밸브사이즈 DN20 - 밸브재질 XC18, STG6 - 사용압력(상한) 10BAR - 사용온도(상한) 61DEG - 디스크(DISK)재질 Z6CND17-12 - 특수사항 COMPLETE VALVE ASS'Y(RRI075VN) - 적용기술기준 RCCM - 적용품질기준 ASME NQA-1 - 품질보증서류 C OF C, EMR 품질등급 A등급 제작사 VELAN INC. - 도면번호 775KU2504 - 도면번호 775KU2502.09 - 모델번호 SANSWC0020B 한울 원자력 본부 - 패키지 번호 M5509.09010 | VELAN INC. | SANSWC0020B
2020 | 1 | 경상예방정비용 | 한울 | 1발전소 |  |  | 200050606 | 정비부분품(SPAR) | 국외 | A | 다이아프램,밸브용 | DIAPHRAGM,200MM,ORIGINAL EQUIP. MANUFACT | EA | 1 | 기계부 | 천영윤 | 054-785-2554 | 품명 DIAPHRAGM - 외경 200MM 원자력안전범주 NON NUCLEAR SAFETY RELATED 품질등급 A등급 제작사 ASCO JOUCOMATIC - 제작사 유형(MFR CATEGORY) ORIGINAL EQUIP. MANUFACTURER - 모델번호 977 00 019 한울 원자력 본부 - 패키지 번호 MT09 138 제출서류목록 - 첨부기술규격서 적용 | ASCO JOUCOMATIC | 977 00 019
2020 | 1 | 경상예방정비용 | 한울 | 1발전소 |  |  | 200050606 | 정비부분품(SPAR) | 국외 | A | 다이아프램,밸브용 | DIAPHRAGM,200MM,ORIGINAL EQUIP. MANUFACT | EA | 1 | 기계부 | 황정환 | 054-785-1245 | 품명 DIAPHRAGM - 외경 200MM 원자력안전범주 NON NUCLEAR SAFETY RELATED 품질등급 A등급 제작사 ASCO JOUCOMATIC - 제작사 유형(MFR CATEGORY) ORIGINAL EQUIP. MANUFACTURER - 모델번호 977 00 019 한울 원자력 본부 - 패키지 번호 MT09 138 제출서류목록 - 첨부기술규격서 적용 | ASCO JOUCOMATIC | 977 00 019
2020 | 1 | 계획예방정비용 | 한울 | 1발전소 | 2 | 23 | 200050606 | 정비부분품(SPAR) | 국외 | A | 다이아프램,밸브용 | DIAPHRAGM,200MM,ORIGINAL EQUIP. MANUFACT | EA | 1 | 기계부 | 박현준 | 054-785-1157 | 품명 DIAPHRAGM - 외경 200MM 원자력안전범주 NON NUCLEAR SAFETY RELATED 품질등급 A등급 제작사 ASCO JOUCOMATIC - 제작사 유형(MFR CATEGORY) ORIGINAL EQUIP. MANUFACTURER - 모델번호 977 00 019 한울 원자력 본부 - 패키지 번호 MT09 138 제출서류목록 - 첨부기술규격서 적용 | ASCO JOUCOMATIC | 977 00 019
2020 | 4 | 계획예방정비용 | 한울 | 1발전소 | 1 | 24 | 200050606 | 정비부분품(SPAR) | 국외 | A | 다이아프램,밸브용 | DIAPHRAGM,200MM,ORIGINAL EQUIP. MANUFACT | EA | 1 | 기계부 | 이준오 | 054-785-2546 | 품명 DIAPHRAGM - 외경 200MM 원자력안전범주 NON NUCLEAR SAFETY RELATED 품질등급 A등급 제작사 ASCO JOUCOMATIC - 제작사 유형(MFR CATEGORY) ORIGINAL EQUIP. MANUFACTURER - 모델번호 977 00 019 한울 원자력 본부 - 패키지 번호 MT09 138 제출서류목록 - 첨부기술규격서 적용 | ASCO JOUCOMATIC | 977 00 019
2021 | 1 | 경상예방정비용 | 한울 | 1발전소 |  |  | 200050606 | 정비부분품(SPAR) | 국외 | A | 다이아프램,밸브용 | DIAPHRAGM,200MM,ORIGINAL EQUIP. MANUFACT | EA | 1 | 기계부 | 천영윤 | 054-785-2554 | 품명 DIAPHRAGM - 외경 200MM 원자력안전범주 NON NUCLEAR SAFETY RELATED 품질등급 A등급 제작사 ASCO JOUCOMATIC - 제작사 유형(MFR CATEGORY) ORIGINAL EQUIP. MANUFACTURER - 모델번호 977 00 019 한울 원자력 본부 - 패키지 번호 MT09 138 제출서류목록 - 첨부기술규격서 적용 | ASCO JOUCOMATIC | 977 00 019
2021 | 1 | 경상예방정비용 | 한울 | 1발전소 |  |  | 200050606 | 정비부분품(SPAR) | 국외 | A | 다이아프램,밸브용 | DIAPHRAGM,200MM,ORIGINAL EQUIP. MANUFACT | EA | 1 | 기계부 | 황정환 | 054-785-1245 | 품명 DIAPHRAGM - 외경 200MM 원자력안전범주 NON NUCLEAR SAFETY RELATED 품질등급 A등급 제작사 ASCO JOUCOMATIC - 제작사 유형(MFR CATEGORY) ORIGINAL EQUIP. MANUFACTURER - 모델번호 977 00 019 한울 원자력 본부 - 패키지 번호 MT09 138 제출서류목록 - 첨부기술규격서 적용 | ASCO JOUCOMATIC | 977 00 019
2021 | 3 | 계획예방정비용 | 한울 | 1발전소 | 2 | 24 | 200050606 | 정비부분품(SPAR) | 국외 | A | 다이아프램,밸브용 | DIAPHRAGM,200MM,ORIGINAL EQUIP. MANUFACT | EA | 1 | 기계부 | 박현준 | 054-785-1157 | 품명 DIAPHRAGM - 외경 200MM 원자력안전범주 NON NUCLEAR SAFETY RELATED 품질등급 A등급 제작사 ASCO JOUCOMATIC - 제작사 유형(MFR CATEGORY) ORIGINAL EQUIP. MANUFACTURER - 모델번호 977 00 019 한울 원자력 본부 - 패키지 번호 MT09 138 제출서류목록 - 첨부기술규격서 적용 | ASCO JOUCOMATIC | 977 00 019
2022 | 1 | 경상예방정비용 | 한울 | 1발전소 |  |  | 200050606 | 정비부분품(SPAR) | 국외 | A | 다이아프램,밸브용 | DIAPHRAGM,200MM,ORIGINAL EQUIP. MANUFACT | EA | 1 | 기계부 | 천영윤 | 054-785-2554 | 품명 DIAPHRAGM - 외경 200MM 원자력안전범주 NON NUCLEAR SAFETY RELATED 품질등급 A등급 제작사 ASCO JOUCOMATIC - 제작사 유형(MFR CATEGORY) ORIGINAL EQUIP. MANUFACTURER - 모델번호 977 00 019 한울 원자력 본부 - 패키지 번호 MT09 138 제출서류목록 - 첨부기술규격서 적용 | ASCO JOUCOMATIC | 977 00 019
2022 | 3 | 계획예방정비용 | 한울 | 1발전소 | 1 | 25 | 200050606 | 정비부분품(SPAR) | 국외 | A | 다이아프램,밸브용 | DIAPHRAGM,200MM,ORIGINAL EQUIP. MANUFACT | EA | 1 | 기계부 | 이준오 | 054-785-2546 | 품명 DIAPHRAGM - 외경 200MM 원자력안전범주 NON NUCLEAR SAFETY RELATED 품질등급 A등급 제작사 ASCO JOUCOMATIC - 제작사 유형(MFR CATEGORY) ORIGINAL EQUIP. MANUFACTURER - 모델번호 977 00 019 한울 원자력 본부 - 패키지 번호 MT09 138 제출서류목록 - 첨부기술규격서 적용 | ASCO JOUCOMATIC | 977 00 019
2020 | 1 | 계획예방정비용 | 한울 | 1발전소 | 2 | 23 | 200050953 | 정비부분품(SPAR) | 국외 | Q | 디스크,밸브용 | 밸브디스크,PILOT PLUG,COFC,14,574 KU 2200, | EA | 1 | 기계부 | 박현준 | 054-785-1157 | 품명 밸브디스크 - 밸브타입 PILOT PLUG - 품질보증서류 COFC 품질등급 Q등급 제작사 FISHER ROSEMOUNT INC - 부품번호 14 - 도면번호 574 KU 2200 | FISHER ROSEMOUNT INC |  | 14
2020 | 4 | 계획예방정비용 | 한울 | 1발전소 | 1 | 24 | 200050953 | 정비부분품(SPAR) | 국외 | Q | 디스크,밸브용 | 밸브디스크,PILOT PLUG,COFC,14,574 KU 2200, | EA | 1 | 기계부 | 이준오 | 054-785-2546 | 품명 밸브디스크 - 밸브타입 PILOT PLUG - 품질보증서류 COFC 품질등급 Q등급 제작사 FISHER ROSEMOUNT INC - 부품번호 14 - 도면번호 574 KU 2200 | FISHER ROSEMOUNT INC |  | 14
2021 | 3 | 계획예방정비용 | 한울 | 1발전소 | 2 | 24 | 200050953 | 정비부분품(SPAR) | 국외 | Q | 디스크,밸브용 | 밸브디스크,PILOT PLUG,COFC,14,574 KU 2200, | EA | 1 | 기계부 | 박현준 | 054-785-1157 | 품명 밸브디스크 - 밸브타입 PILOT PLUG - 품질보증서류 COFC 품질등급 Q등급 제작사 FISHER ROSEMOUNT INC - 부품번호 14 - 도면번호 574 KU 2200 | FISHER ROSEMOUNT INC |  | 14
2022 | 3 | 계획예방정비용 | 한울 | 1발전소 | 1 | 25 | 200050953 | 정비부분품(SPAR) | 국외 | Q | 디스크,밸브용 | 밸브디스크,PILOT PLUG,COFC,14,574 KU 2200, | EA | 1 | 기계부 | 이준오 | 054-785-2546 | 품명 밸브디스크 - 밸브타입 PILOT PLUG - 품질보증서류 COFC 품질등급 Q등급 제작사 FISHER ROSEMOUNT INC - 부품번호 14 - 도면번호 574 KU 2200 | FISHER ROSEMOUNT INC |  | 14
2020 | 1 | 계획예방정비용 | 한울 | 1발전소 | 2 | 23 | 200051045 | 정비부분품(SPAR) | 국외 | S | 다이아프램,밸브용 | DIAPHRAGM,ACTUATOR,BUNA-N,20MM,AOV,ORIGI | EA | 1 | 기계부 | 고동원 | 054-785-1160 | 품명 DIAPHRAGM - 다이아프램용도 ACTUATOR - 다이아프램재질 BUNA-N - 밸브사이즈 20MM - 밸브타입 AOV 원자력안전범주 NON NUCLEAR SAFETY RELATED 품질등급 S등급 제작사 EMERSON PROCESS MANAGEMENT - 제작사 유형(MFR CATEGORY) ORIGINAL EQUIP. MANUFACTURER - 도면번호 OEM:554KU2205, REV,C - 도면 품목번호 667NS-DBQ NS-45-3/4"*1/4" - 모델번호 YJUUWB0020NRF - 부품번호 114 제출서류목록 - 품질보증확인서(C of C) | EMERSON PROCESS MANAGEMENT | YJUUWB0020NRF | 114
2020 | 4 | 계획예방정비용 | 한울 | 1발전소 | 1 | 24 | 200051045 | 정비부분품(SPAR) | 국외 | S | 다이아프램,밸브용 | DIAPHRAGM,ACTUATOR,BUNA-N,20MM,AOV,ORIGI | EA | 1 | 기계부 | 남형주 | 054-785-1169 | 품명 DIAPHRAGM - 다이아프램용도 ACTUATOR - 다이아프램재질 BUNA-N - 밸브사이즈 20MM - 밸브타입 AOV 원자력안전범주 NON NUCLEAR SAFETY RELATED 품질등급 S등급 제작사 EMERSON PROCESS MANAGEMENT - 제작사 유형(MFR CATEGORY) ORIGINAL EQUIP. MANUFACTURER - 도면번호 OEM:554KU2205, REV,C - 도면 품목번호 667NS-DBQ NS-45-3/4"*1/4" - 모델번호 YJUUWB0020NRF - 부품번호 114 제출서류목록 - 품질보증확인서(C of C) | EMERSON PROCESS MANAGEMENT | YJUUWB0020NRF | 114
2021 | 3 | 계획예방정비용 | 한울 | 1발전소 | 2 | 24 | 200051045 | 정비부분품(SPAR) | 국외 | S | 다이아프램,밸브용 | DIAPHRAGM,ACTUATOR,BUNA-N,20MM,AOV,ORIGI | EA | 1 | 기계부 | 고동원 | 054-785-1160 | 품명 DIAPHRAGM - 다이아프램용도 ACTUATOR - 다이아프램재질 BUNA-N - 밸브사이즈 20MM - 밸브타입 AOV 원자력안전범주 NON NUCLEAR SAFETY RELATED 품질등급 S등급 제작사 EMERSON PROCESS MANAGEMENT - 제작사 유형(MFR CATEGORY) ORIGINAL EQUIP. MANUFACTURER - 도면번호 OEM:554KU2205, REV,C - 도면 품목번호 667NS-DBQ NS-45-3/4"*1/4" - 모델번호 YJUUWB0020NRF - 부품번호 114 제출서류목록 - 품질보증확인서(C of C) | EMERSON PROCESS MANAGEMENT | YJUUWB0020NRF | 114
2022 | 3 | 계획예방정비용 | 한울 | 1발전소 | 1 | 25 | 200051045 | 정비부분품(SPAR) | 국외 | S | 다이아프램,밸브용 | DIAPHRAGM,ACTUATOR,BUNA-N,20MM,AOV,ORIGI | EA | 1 | 기계부 | 남형주 | 054-785-1169 | 품명 DIAPHRAGM - 다이아프램용도 ACTUATOR - 다이아프램재질 BUNA-N - 밸브사이즈 20MM - 밸브타입 AOV 원자력안전범주 NON NUCLEAR SAFETY RELATED 품질등급 S등급 제작사 EMERSON PROCESS MANAGEMENT - 제작사 유형(MFR CATEGORY) ORIGINAL EQUIP. MANUFACTURER - 도면번호 OEM:554KU2205, REV,C - 도면 품목번호 667NS-DBQ NS-45-3/4"*1/4" - 모델번호 YJUUWB0020NRF - 부품번호 114 제출서류목록 - 품질보증확인서(C of C) | EMERSON PROCESS MANAGEMENT | YJUUWB0020NRF | 114
2020 | 1 | 계획예방정비용 | 한울 | 1발전소 | 2 | 23 | 200051073 | 정비부분품(SPAR) | 국외 | Q | 스템,밸브용 | 스템,밸브용,25.4㎜ DIA,Z6 CNU 17-04 V620,CERTI | EA | 1 | 기계부 | 박현준 | 054-785-1157 | 품명 스템,밸브용 - 외경 25.4㎜ DIA - 스템(STEM)재질 Z6 CNU 17-04 V620 - 품질보증서류 CERTIFICATE OF CONFORMANCE 품질등급 Q등급 제작사 FISHER ROSEMOUNT INC - 부품번호 10 - 모델번호 26A962*012 - 도면번호 574KU2200 한울 원자력 본부 - 패키지 번호 M5502.19002 | FISHER ROSEMOUNT INC | 26A962*012 | 10
2020 | 4 | 계획예방정비용 | 한울 | 1발전소 | 1 | 24 | 200051073 | 정비부분품(SPAR) | 국외 | Q | 스템,밸브용 | 스템,밸브용,25.4㎜ DIA,Z6 CNU 17-04 V620,CERTI | EA | 1 | 기계부 | 이준오 | 054-785-2546 | 품명 스템,밸브용 - 외경 25.4㎜ DIA - 스템(STEM)재질 Z6 CNU 17-04 V620 - 품질보증서류 CERTIFICATE OF CONFORMANCE 품질등급 Q등급 제작사 FISHER ROSEMOUNT INC - 부품번호 10 - 모델번호 26A962*012 - 도면번호 574KU2200 한울 원자력 본부 - 패키지 번호 M5502.19002 | FISHER ROSEMOUNT INC | 26A962*012 | 10
2021 | 3 | 계획예방정비용 | 한울 | 1발전소 | 2 | 24 | 200051073 | 정비부분품(SPAR) | 국외 | Q | 스템,밸브용 | 스템,밸브용,25.4㎜ DIA,Z6 CNU 17-04 V620,CERTI | EA | 1 | 기계부 | 박현준 | 054-785-1157 | 품명 스템,밸브용 - 외경 25.4㎜ DIA - 스템(STEM)재질 Z6 CNU 17-04 V620 - 품질보증서류 CERTIFICATE OF CONFORMANCE 품질등급 Q등급 제작사 FISHER ROSEMOUNT INC - 부품번호 10 - 모델번호 26A962*012 - 도면번호 574KU2200 한울 원자력 본부 - 패키지 번호 M5502.19002 | FISHER ROSEMOUNT INC | 26A962*012 | 10
2022 | 3 | 계획예방정비용 | 한울 | 1발전소 | 1 | 25 | 200051073 | 정비부분품(SPAR) | 국외 | Q | 스템,밸브용 | 스템,밸브용,25.4㎜ DIA,Z6 CNU 17-04 V620,CERTI | EA | 1 | 기계부 | 이준오 | 054-785-2546 | 품명 스템,밸브용 - 외경 25.4㎜ DIA - 스템(STEM)재질 Z6 CNU 17-04 V620 - 품질보증서류 CERTIFICATE OF CONFORMANCE 품질등급 Q등급 제작사 FISHER ROSEMOUNT INC - 부품번호 10 - 모델번호 26A962*012 - 도면번호 574KU2200 한울 원자력 본부 - 패키지 번호 M5502.19002 | FISHER ROSEMOUNT INC | 26A962*012 | 10
2020 | 1 | 계획예방정비용 | 한울 | 1발전소 | 2 | 23 | 200051081 | 정비부분품(SPAR) | 국외 | S | 다이아프램,밸브용 | DIAPHRAGM,ACTUATOR,BUNA-N,80MM,AOV,ORIGI | EA | 1 | 기계부 | 고동원 | 054-785-1160 | 품명 DIAPHRAGM - 다이아프램용도 ACTUATOR - 다이아프램재질 BUNA-N - 밸브사이즈 80MM - 밸브타입 AOV 원자력안전범주 NON NUCLEAR SAFETY RELATED 품질등급 S등급 제작사 EMERSON PROCESS MANAGEMENT - 제작사 유형(MFR CATEGORY) ORIGINAL EQUIP. MANUFACTURER - 도면번호 OEM:554KU2203, REV.F - 도면 품목번호 667NS-YS-70-3"*3-7/16" - 모델번호 RJNSSC0080RHG - 부품번호 154 제출서류목록 - 품질보증확인서(C of C) | EMERSON PROCESS MANAGEMENT | RJNSSC0080RHG | 154
2020 | 4 | 계획예방정비용 | 한울 | 1발전소 | 1 | 24 | 200051081 | 정비부분품(SPAR) | 국외 | S | 다이아프램,밸브용 | DIAPHRAGM,ACTUATOR,BUNA-N,80MM,AOV,ORIGI | EA | 1 | 기계부 | 남형주 | 054-785-1169 | 품명 DIAPHRAGM - 다이아프램용도 ACTUATOR - 다이아프램재질 BUNA-N - 밸브사이즈 80MM - 밸브타입 AOV 원자력안전범주 NON NUCLEAR SAFETY RELATED 품질등급 S등급 제작사 EMERSON PROCESS MANAGEMENT - 제작사 유형(MFR CATEGORY) ORIGINAL EQUIP. MANUFACTURER - 도면번호 OEM:554KU2203, REV.F - 도면 품목번호 667NS-YS-70-3"*3-7/16" - 모델번호 RJNSSC0080RHG - 부품번호 154 제출서류목록 - 품질보증확인서(C of C) | EMERSON PROCESS MANAGEMENT | RJNSSC0080RHG | 154
2021 | 3 | 계획예방정비용 | 한울 | 1발전소 | 2 | 24 | 200051081 | 정비부분품(SPAR) | 국외 | S | 다이아프램,밸브용 | DIAPHRAGM,ACTUATOR,BUNA-N,80MM,AOV,ORIGI | EA | 1 | 기계부 | 고동원 | 054-785-1160 | 품명 DIAPHRAGM - 다이아프램용도 ACTUATOR - 다이아프램재질 BUNA-N - 밸브사이즈 80MM - 밸브타입 AOV 원자력안전범주 NON NUCLEAR SAFETY RELATED 품질등급 S등급 제작사 EMERSON PROCESS MANAGEMENT - 제작사 유형(MFR CATEGORY) ORIGINAL EQUIP. MANUFACTURER - 도면번호 OEM:554KU2203, REV.F - 도면 품목번호 667NS-YS-70-3"*3-7/16" - 모델번호 RJNSSC0080RHG - 부품번호 154 제출서류목록 - 품질보증확인서(C of C) | EMERSON PROCESS MANAGEMENT | RJNSSC0080RHG | 154
2022 | 3 | 계획예방정비용 | 한울 | 1발전소 | 1 | 25 | 200051081 | 정비부분품(SPAR) | 국외 | S | 다이아프램,밸브용 | DIAPHRAGM,ACTUATOR,BUNA-N,80MM,AOV,ORIGI | EA | 1 | 기계부 | 남형주 | 054-785-1169 | 품명 DIAPHRAGM - 다이아프램용도 ACTUATOR - 다이아프램재질 BUNA-N - 밸브사이즈 80MM - 밸브타입 AOV 원자력안전범주 NON NUCLEAR SAFETY RELATED 품질등급 S등급 제작사 EMERSON PROCESS MANAGEMENT - 제작사 유형(MFR CATEGORY) ORIGINAL EQUIP. MANUFACTURER - 도면번호 OEM:554KU2203, REV.F - 도면 품목번호 667NS-YS-70-3"*3-7/16" - 모델번호 RJNSSC0080RHG - 부품번호 154 제출서류목록 - 품질보증확인서(C of C) | EMERSON PROCESS MANAGEMENT | RJNSSC0080RHG | 154
2020 | 2 | 계획예방정비용 | 한빛 | 2발전소 | 3 | 18 | 200051087 | 정비부분품(SPAR) | 국외 | S | 다이아프램,밸브용 | DIAPHRAGM,ACTUATOR DIAPHRAGM,C OF C,FOR | EA | 2 | 기계부 | 배수한 | 061-357-2648 | 품명 DIAPHRAGM - 다이아프램용도 ACTUATOR DIAPHRAGM - 품질보증서류 C OF C - 별칭 FOR 1052 ACTUATOR 품질등급 S등급 제작사 FISHER ROSEMOUNT INC - 도면번호 554KU2206-01 - 부품번호 113 - 2E670002202 | FISHER ROSEMOUNT INC |  | 2E670002202
2020 | 2 | 계획예방정비용 | 한빛 | 2발전소 | 4 | 17 | 200051087 | 정비부분품(SPAR) | 국외 | S | 다이아프램,밸브용 | DIAPHRAGM,ACTUATOR DIAPHRAGM,C OF C,FOR | EA | 2 | 기계부 | 배수한 | 061-357-2648 | 품명 DIAPHRAGM - 다이아프램용도 ACTUATOR DIAPHRAGM - 품질보증서류 C OF C - 별칭 FOR 1052 ACTUATOR 품질등급 S등급 제작사 FISHER ROSEMOUNT INC - 도면번호 554KU2206-01 - 부품번호 113 - 2E670002202 | FISHER ROSEMOUNT INC |  | 2E670002202
2021 | 4 | 계획예방정비용 | 한빛 | 2발전소 | 4 | 18 | 200051087 | 정비부분품(SPAR) | 국외 | S | 다이아프램,밸브용 | DIAPHRAGM,ACTUATOR DIAPHRAGM,C OF C,FOR | EA | 2 | 기계부 | 배수한 | 061-357-2648 | 품명 DIAPHRAGM - 다이아프램용도 ACTUATOR DIAPHRAGM - 품질보증서류 C OF C - 별칭 FOR 1052 ACTUATOR 품질등급 S등급 제작사 FISHER ROSEMOUNT INC - 도면번호 554KU2206-01 - 부품번호 113 - 2E670002202 | FISHER ROSEMOUNT INC |  | 2E670002202
2021 | 4 | 계획예방정비용 | 한빛 | 2발전소 | 3 | 19 | 200051087 | 정비부분품(SPAR) | 국외 | S | 다이아프램,밸브용 | DIAPHRAGM,ACTUATOR DIAPHRAGM,C OF C,FOR | EA | 2 | 기계부 | 배수한 | 061-357-2648 | 품명 DIAPHRAGM - 다이아프램용도 ACTUATOR DIAPHRAGM - 품질보증서류 C OF C - 별칭 FOR 1052 ACTUATOR 품질등급 S등급 제작사 FISHER ROSEMOUNT INC - 도면번호 554KU2206-01 - 부품번호 113 - 2E670002202 | FISHER ROSEMOUNT INC |  | 2E670002202
2020 | 1 | 계획예방정비용 | 한울 | 1발전소 | 2 | 23 | 200051113 | 정비부분품(SPAR) | 국외 | S | 다이아프램,밸브용 | DIAPHRAGM,밸브용,특수형,1-02-70003-850,MEMBRAI | EA | 3 | 기계부 | 고동원 | 054-785-1160 | 품명 DIAPHRAGM - 다이아프램용도 밸브용,특수형 - 특수사항 1-02-70003-850 - 별칭 MEMBRAIN - 연결(CONNECTION) 데이터 CONTROL UNIT 품질등급 S등급 제작사 BOPP & REUTHER VALVES GMBH - 표준규격/규정 OM BRR 0.34.31954.4 - 주설비 참고자료 SEC.III PAGE 15 - 도면번호 0-34-31950.1 - 모델번호 REVERSING VALVE - 부품번호 2 | BOPP & REUTHER VALVES GMBH | REVERSING VALVE | 2
2020 | 4 | 계획예방정비용 | 한울 | 1발전소 | 1 | 24 | 200051113 | 정비부분품(SPAR) | 국외 | S | 다이아프램,밸브용 | DIAPHRAGM,밸브용,특수형,1-02-70003-850,MEMBRAI | EA | 3 | 기계부 | 남형주 | 054-785-1169 | 품명 DIAPHRAGM - 다이아프램용도 밸브용,특수형 - 특수사항 1-02-70003-850 - 별칭 MEMBRAIN - 연결(CONNECTION) 데이터 CONTROL UNIT 품질등급 S등급 제작사 BOPP & REUTHER VALVES GMBH - 표준규격/규정 OM BRR 0.34.31954.4 - 주설비 참고자료 SEC.III PAGE 15 - 도면번호 0-34-31950.1 - 모델번호 REVERSING VALVE - 부품번호 2 | BOPP & REUTHER VALVES GMBH | REVERSING VALVE | 2
2021 | 3 | 계획예방정비용 | 한울 | 1발전소 | 2 | 24 | 200051113 | 정비부분품(SPAR) | 국외 | S | 다이아프램,밸브용 | DIAPHRAGM,밸브용,특수형,1-02-70003-850,MEMBRAI | EA | 3 | 기계부 | 고동원 | 054-785-1160 | 품명 DIAPHRAGM - 다이아프램용도 밸브용,특수형 - 특수사항 1-02-70003-850 - 별칭 MEMBRAIN - 연결(CONNECTION) 데이터 CONTROL UNIT 품질등급 S등급 제작사 BOPP & REUTHER VALVES GMBH - 표준규격/규정 OM BRR 0.34.31954.4 - 주설비 참고자료 SEC.III PAGE 15 - 도면번호 0-34-31950.1 - 모델번호 REVERSING VALVE - 부품번호 2 | BOPP & REUTHER VALVES GMBH | REVERSING VALVE | 2
2022 | 3 | 계획예방정비용 | 한울 | 1발전소 | 1 | 25 | 200051113 | 정비부분품(SPAR) | 국외 | S | 다이아프램,밸브용 | DIAPHRAGM,밸브용,특수형,1-02-70003-850,MEMBRAI | EA | 3 | 기계부 | 남형주 | 054-785-1169 | 품명 DIAPHRAGM - 다이아프램용도 밸브용,특수형 - 특수사항 1-02-70003-850 - 별칭 MEMBRAIN - 연결(CONNECTION) 데이터 CONTROL UNIT 품질등급 S등급 제작사 BOPP & REUTHER VALVES GMBH - 표준규격/규정 OM BRR 0.34.31954.4 - 주설비 참고자료 SEC.III PAGE 15 - 도면번호 0-34-31950.1 - 모델번호 REVERSING VALVE - 부품번호 2 | BOPP & REUTHER VALVES GMBH | REVERSING VALVE | 2
2020 | 1 | 계획예방정비용 | 한울 | 1발전소 | 2 | 23 | 200051209 | 정비부분품(SPAR) | 국외 | S | 안전/릴리프 밸브 | 안전/릴리프 밸브,C/W CIRCLIP,EBI170033000/47000 | EA | 4 | 기계부 | 고동원 | 054-785-1160 | 품명 안전/릴리프 밸브 - 부속품목 C/W CIRCLIP 품질등급 S등급 제작사 WEIR VALVES & CONTROLS FRANCE - 도면번호 EBI170033000/4700060 - 모델번호 017-022VP - 부품번호 1206 | WEIR VALVES & CONTROLS FRANCE - SEBIM | 017-022VP | 1206
2020 | 4 | 계획예방정비용 | 한울 | 1발전소 | 1 | 24 | 200051209 | 정비부분품(SPAR) | 국외 | S | 안전/릴리프 밸브 | 안전/릴리프 밸브,C/W CIRCLIP,EBI170033000/47000 | EA | 4 | 기계부 | 남형주 | 054-785-1169 | 품명 안전/릴리프 밸브 - 부속품목 C/W CIRCLIP 품질등급 S등급 제작사 WEIR VALVES & CONTROLS FRANCE - 도면번호 EBI170033000/4700060 - 모델번호 017-022VP - 부품번호 1206 | WEIR VALVES & CONTROLS FRANCE - SEBIM | 017-022VP | 1206
2021 | 3 | 계획예방정비용 | 한울 | 1발전소 | 2 | 24 | 200051209 | 정비부분품(SPAR) | 국외 | S | 안전/릴리프 밸브 | 안전/릴리프 밸브,C/W CIRCLIP,EBI170033000/47000 | EA | 4 | 기계부 | 고동원 | 054-785-1160 | 품명 안전/릴리프 밸브 - 부속품목 C/W CIRCLIP 품질등급 S등급 제작사 WEIR VALVES & CONTROLS FRANCE - 도면번호 EBI170033000/4700060 - 모델번호 017-022VP - 부품번호 1206 | WEIR VALVES & CONTROLS FRANCE - SEBIM | 017-022VP | 1206
2022 | 3 | 계획예방정비용 | 한울 | 1발전소 | 1 | 25 | 200051209 | 정비부분품(SPAR) | 국외 | S | 안전/릴리프 밸브 | 안전/릴리프 밸브,C/W CIRCLIP,EBI170033000/47000 | EA | 4 | 기계부 | 남형주 | 054-785-1169 | 품명 안전/릴리프 밸브 - 부속품목 C/W CIRCLIP 품질등급 S등급 제작사 WEIR VALVES & CONTROLS FRANCE - 도면번호 EBI170033000/4700060 - 모델번호 017-022VP - 부품번호 1206 | WEIR VALVES & CONTROLS FRANCE - SEBIM | 017-022VP | 1206
2021 | 3 | 계획예방정비용 | 한울 | 1발전소 | 2 | 24 | 200051224 | 정비부분품(SPAR) | 국외 | A | 압력조절 밸브(REGULATOR),유체 | 압력조절 밸브(REGULATOR),유체,100PSIG,3PSIG,250P | EA | 2 | 계측제어부 | 박연재 | 054-785-2164 | 품명 압력조절 밸브(REGULATOR),유체 - 출구압력(상한) 100PSIG - 출구압력(하한) 3PSIG - 최대 입구 압력 250PSIG - 부속품목 C/W FILT - 품질보증서류 CERTIFICATE OF CONFORMANCE 품질등급 A등급 제작사 FISHER CONTROLS INT'L INC - 모델번호 TYPE 67AFR | FISHER CONTROLS INT'L INC | TYPE 67AFR
2022 | 3 | 계획예방정비용 | 한울 | 1발전소 | 1 | 25 | 200051224 | 정비부분품(SPAR) | 국외 | A | 압력조절 밸브(REGULATOR),유체 | 압력조절 밸브(REGULATOR),유체,100PSIG,3PSIG,250P | EA | 2 | 계측제어부 | 박혜민 | 054-785-2565 | 품명 압력조절 밸브(REGULATOR),유체 - 출구압력(상한) 100PSIG - 출구압력(하한) 3PSIG - 최대 입구 압력 250PSIG - 부속품목 C/W FILT - 품질보증서류 CERTIFICATE OF CONFORMANCE 품질등급 A등급 제작사 FISHER CONTROLS INT'L INC - 모델번호 TYPE 67AFR | FISHER CONTROLS INT'L INC | TYPE 67AFR
2020 | 4 | 계획예방정비용 | 한울 | 1발전소 | 2 | 23 | 200051290 | 정비부분품(SPAR) | 국내 | A | 다이아프램,밸브용 | DIAPHRAGM,밸브용,특수형,MANUAL VLV,ITEM 756.10 | EA | 3 | 기계부 | 고동원 | 054-785-1160 | 품명 DIAPHRAGM - 다이아프램용도 밸브용,특수형 - 밸브타입 MANUAL VLV 품질등급 A등급 제작사 주문제작 - 도면번호 ITEM 756.1003(9/12) 한울 원자력 본부 - 패키지 번호 M5505.08001 | 주문제작
2021 | 2 | 계획예방정비용 | 한울 | 1발전소 | 1 | 24 | 200051290 | 정비부분품(SPAR) | 국내 | A | 다이아프램,밸브용 | DIAPHRAGM,밸브용,특수형,MANUAL VLV,ITEM 756.10 | EA | 3 | 기계부 | 남형주 | 054-785-1169 | 품명 DIAPHRAGM - 다이아프램용도 밸브용,특수형 - 밸브타입 MANUAL VLV 품질등급 A등급 제작사 주문제작 - 도면번호 ITEM 756.1003(9/12) 한울 원자력 본부 - 패키지 번호 M5505.08001 | 주문제작
2022 | 1 | 계획예방정비용 | 한울 | 1발전소 | 2 | 24 | 200051290 | 정비부분품(SPAR) | 국내 | A | 다이아프램,밸브용 | DIAPHRAGM,밸브용,특수형,MANUAL VLV,ITEM 756.10 | EA | 3 | 기계부 | 고동원 | 054-785-1160 | 품명 DIAPHRAGM - 다이아프램용도 밸브용,특수형 - 밸브타입 MANUAL VLV 품질등급 A등급 제작사 주문제작 - 도면번호 ITEM 756.1003(9/12) 한울 원자력 본부 - 패키지 번호 M5505.08001 | 주문제작
2020 | 4 | 계획예방정비용 | 한울 | 1발전소 | 1 | 24 | 200051560 | 정비부분품(SPAR) | 국외 | S | 레귤레이터,압력-온도 감지식 | REGULATOR,CONTROL,TEMP CONTROL,TEMP CONT | EA | 3 | 계측제어부 | 김보성 | 054-785-2560 | 품명 REGULATOR,CONTROL - 용도 TEMP CONTROL - 타입(형식) TEMP CONTROL VALVE - 사이즈 BULB 18㎜ DIA*210㎜ LG - 재질 BULB:TIN COPPER - 온도 범위 CONTROL:0~30℃,MAX:85℃ - 연결(CONNECTION) 데이터 1IN BSP-1IN BSP - 특수사항 SS,2M LG 품질등급 S등급 제작사 DANFOSS(DK000005로 사용) - 모델번호 AVTA25 - 부품번호 003N4132 한울 원자력 본부 - 패키지 번호 SIT 234,235,237,239,241VN | DANFOSS(DK000005로 사용) | AVTA25 | 003N4132
2020 | 4 | 계획예방정비용 | 한울 | 1발전소 | 1 | 24 | 200051790 | 정비부분품(SPAR) | 국외 | S | 제어기,공압용 | CONTROLLER,PNEUMATIC,SURGICAL,PRESSURE | EA | 2 | 계측제어부 | 홍태경 | 054-785-2561 | 품명 CONTROLLER,PNEUMATIC,SURGICAL - 별칭 PRESSURE CONTROLLER - 타입(형식) PROPOTIONAL-RESET - 입력데이터 8~12BAR - 출력데이터 3~15PSIG - 부속품목 BOOSTER RELAY - 품질서류 1 N/A 품질등급 S등급 제작사 MASONEILAN - 모델번호 2716 한울 원자력 본부 - 패키지 번호 I9700 001 | MASONEILAN | 2716
2020 | 4 | 계획예방정비용 | 한울 | 1발전소 | 1 | 24 | 200051802 | 정비부분품(SPAR) | 국외 | S | 트랜스듀서,선형변위용 | 트랜스듀서,선형변위용,LEVEL CONTROLLER,PNEUMATIC,L | EA | 4 | 계측제어부 | 김대용 | 054-785-2557 | 품명 트랜스듀서,선형변위용 - 별칭 LEVEL CONTROLLER - 타입(형식) PNEUMATIC - 기능1 LEVEL CONTROL - 입력데이터 20PSIG - 출력데이터 3~15PSIG - 변환기(TRANSDUCER) 데이터 14IN FLANGE DISTANCE - 온도 200℃(OPERATING CONDITION) - 측정범위 0~355㎜ - 운전방법 DIRECT - 설치기기 정보 SIDE & SIDE 2"SW - 부속품목 78-4 - 특수사항 AIR LINE MAT':METAL - 적용기술기준 ANSI 300 품질등급 S등급 제작사 MASONEILAN - 모델번호 12819/78 한울 원자력 본부 - 패키지 번호 IM35 021 | MASONEILAN | 12819/78
2022 | 3 | 계획예방정비용 | 한울 | 1발전소 | 1 | 25 | 200051802 | 정비부분품(SPAR) | 국외 | S | 트랜스듀서,선형변위용 | 트랜스듀서,선형변위용,LEVEL CONTROLLER,PNEUMATIC,L | EA | 3 | 계측제어부 | 김대용 | 054-785-2557 | 품명 트랜스듀서,선형변위용 - 별칭 LEVEL CONTROLLER - 타입(형식) PNEUMATIC - 기능1 LEVEL CONTROL - 입력데이터 20PSIG - 출력데이터 3~15PSIG - 변환기(TRANSDUCER) 데이터 14IN FLANGE DISTANCE - 온도 200℃(OPERATING CONDITION) - 측정범위 0~355㎜ - 운전방법 DIRECT - 설치기기 정보 SIDE & SIDE 2"SW - 부속품목 78-4 - 특수사항 AIR LINE MAT':METAL - 적용기술기준 ANSI 300 품질등급 S등급 제작사 MASONEILAN - 모델번호 12819/78 한울 원자력 본부 - 패키지 번호 IM35 021 | MASONEILAN | 12819/78
2020 | 2 | 계획예방정비용 | 한울 | 2발전소 | 4 | 15 | 200051865 | 정비부분품(SPAR) | 국외 | Q | 다이아프램,밸브용 | DIAPHRAGM,VALVE,GDE M-1 EPDM,4IN,HANUL 3 | EA | 5 | 기계부 | 이민주 | 054-785-2647 | 품명 DIAPHRAGM - 다이아프램용도 VALVE - 다이아프램재질 GDE M-1 EPDM - 밸브사이즈 4IN 원자력안전범주 NUCLEAR SAFETY RELATED 품질등급 Q등급 제작사 ITT ENGINEERED VALVES, LLC - 원기술규격서(OTS) HANUL 3&4, 9-145-P208 REV.5 - 제작사 유형(MFR CATEGORY) ORIGINAL EQUIP. SUPPLIER - 도면번호 I/N:13 - 도면번호 2429 P208-DG-A13-00 - 제작 도면번호 OEM SD-C-115887 REV.C - 도면 품목번호 2 - 모델번호 094-C-DIC - 부품번호 018994(OLD) - 47966(NEW) 한울 원자력 본부 - 패키지 번호 P2083.07.A 제출서류목록 - 첨부기술규격서 적용 - 품질보증계획서(QAM) - 품질증빙/제출서류목록(QVDL) - 품질보증확인서(C of C) | ITT ENGINEERED VALVES, LLC | 094-C-DIC | 47966(NEW)
2021 | 3 | 계획예방정비용 | 한울 | 2발전소 | 3 | 17 | 200051865 | 정비부분품(SPAR) | 국외 | Q | 다이아프램,밸브용 | DIAPHRAGM,VALVE,GDE M-1 EPDM,4IN,HANUL 3 | EA | 5 | 기계부 | 김동훈 | 054-785-1326 | 품명 DIAPHRAGM - 다이아프램용도 VALVE - 다이아프램재질 GDE M-1 EPDM - 밸브사이즈 4IN 원자력안전범주 NUCLEAR SAFETY RELATED 품질등급 Q등급 제작사 ITT ENGINEERED VALVES, LLC - 원기술규격서(OTS) HANUL 3&4, 9-145-P208 REV.5 - 제작사 유형(MFR CATEGORY) ORIGINAL EQUIP. SUPPLIER - 도면번호 I/N:13 - 도면번호 2429 P208-DG-A13-00 - 제작 도면번호 OEM SD-C-115887 REV.C - 도면 품목번호 2 - 모델번호 094-C-DIC - 부품번호 018994(OLD) - 47966(NEW) 한울 원자력 본부 - 패키지 번호 P2083.07.A 제출서류목록 - 첨부기술규격서 적용 - 품질보증계획서(QAM) - 품질증빙/제출서류목록(QVDL) - 품질보증확인서(C of C) | ITT ENGINEERED VALVES, LLC | 094-C-DIC | 47966(NEW)
2021 | 4 | 계획예방정비용 | 한울 | 2발전소 | 4 | 16 | 200051865 | 정비부분품(SPAR) | 국외 | Q | 다이아프램,밸브용 | DIAPHRAGM,VALVE,GDE M-1 EPDM,4IN,HANUL 3 | EA | 1 | 기계부 | 이민주 | 054-785-2647 | 품명 DIAPHRAGM - 다이아프램용도 VALVE - 다이아프램재질 GDE M-1 EPDM - 밸브사이즈 4IN 원자력안전범주 NUCLEAR SAFETY RELATED 품질등급 Q등급 제작사 ITT ENGINEERED VALVES, LLC - 원기술규격서(OTS) HANUL 3&4, 9-145-P208 REV.5 - 제작사 유형(MFR CATEGORY) ORIGINAL EQUIP. SUPPLIER - 도면번호 I/N:13 - 도면번호 2429 P208-DG-A13-00 - 제작 도면번호 OEM SD-C-115887 REV.C - 도면 품목번호 2 - 모델번호 094-C-DIC - 부품번호 018994(OLD) - 47966(NEW) 한울 원자력 본부 - 패키지 번호 P2083.07.A 제출서류목록 - 첨부기술규격서 적용 - 품질보증계획서(QAM) - 품질증빙/제출서류목록(QVDL) - 품질보증확인서(C of C) | ITT ENGINEERED VALVES, LLC | 094-C-DIC | 47966(NEW)
2020 | 2 | 계획예방정비용 | 한울 | 2발전소 | 4 | 15 | 200051870 | 정비부분품(SPAR) | 국외 | Q | 다이아프램,밸브용 | DIAPHRAGM,WELDING,밸브용,평면형,GDE M-1 EPDM,3 | EA | 4 | 기계부 | 이민주 | 054-785-2647 | 품명 DIAPHRAGM - 다이아프램타입 WELDING - 다이아프램용도 밸브용,평면형 - 다이아프램재질 GDE M-1 EPDM - 밸브사이즈 3/4IN - 사용매체 BORIC ACID WATER - 최소포장단위 EA - 적용기술기준 ASME NQA-1 - 품질보증서류 CERTIFICATE OF CONFORMANCE 품질등급 Q등급 제작사 ITT ENGINEERED VALVES, LLC - 부품번호 018987:OLD - 44680:NEW 한울 원자력 본부 - 패키지 번호 P2083.01.B | ITT ENGINEERED VALVES, LLC |  | 44680:NEW
2021 | 3 | 계획예방정비용 | 한울 | 2발전소 | 3 | 17 | 200051870 | 정비부분품(SPAR) | 국외 | Q | 다이아프램,밸브용 | DIAPHRAGM,WELDING,밸브용,평면형,GDE M-1 EPDM,3 | EA | 4 | 기계부 | 김동훈 | 054-785-1326 | 품명 DIAPHRAGM - 다이아프램타입 WELDING - 다이아프램용도 밸브용,평면형 - 다이아프램재질 GDE M-1 EPDM - 밸브사이즈 3/4IN - 사용매체 BORIC ACID WATER - 최소포장단위 EA - 적용기술기준 ASME NQA-1 - 품질보증서류 CERTIFICATE OF CONFORMANCE 품질등급 Q등급 제작사 ITT ENGINEERED VALVES, LLC - 부품번호 018987:OLD - 44680:NEW 한울 원자력 본부 - 패키지 번호 P2083.01.B | ITT ENGINEERED VALVES, LLC |  | 44680:NEW
2021 | 4 | 계획예방정비용 | 한울 | 2발전소 | 4 | 16 | 200051870 | 정비부분품(SPAR) | 국외 | Q | 다이아프램,밸브용 | DIAPHRAGM,WELDING,밸브용,평면형,GDE M-1 EPDM,3 | EA | 1 | 기계부 | 이민주 | 054-785-2647 | 품명 DIAPHRAGM - 다이아프램타입 WELDING - 다이아프램용도 밸브용,평면형 - 다이아프램재질 GDE M-1 EPDM - 밸브사이즈 3/4IN - 사용매체 BORIC ACID WATER - 최소포장단위 EA - 적용기술기준 ASME NQA-1 - 품질보증서류 CERTIFICATE OF CONFORMANCE 품질등급 Q등급 제작사 ITT ENGINEERED VALVES, LLC - 부품번호 018987:OLD - 44680:NEW 한울 원자력 본부 - 패키지 번호 P2083.01.B | ITT ENGINEERED VALVES, LLC |  | 44680:NEW
2020 | 1 | 계획예방정비용 | 한울 | 3발전소 | 5 | 12 | 200051873 | 정비부분품(SPAR) | 국외 | A | 부품키트,밸브용 | 부품키트,밸브용,AIR ACTR,SPOOL AND SLEEVE ASS'Y | EA | 1 | 계측제어부 | 권지현 | 054-785-1626 | 품명 부품키트,밸브용 - 밸브부품키트타입 AIR ACTR - 구성품1 SPOOL AND SLEEVE ASS'YS - 구성품2 GASKETS - 구성품3 SEALS - 구성품4 DETENT ASS'YS - 적용기술기준 APPLY ATTACHED SPECIFICATION - 적용품질기준 APPLY QPS-A-001 - 품질보증서류 APPLY QVDL OF SPECIFICATION - 별칭 VALVE BODY KIT W7056A6331 원자력안전범주 NON NUCLEAR SAFETY RELATED 품질등급 A등급 제작사 CCI(CONTROL COMPONENTS INC) - 도면번호 200062-34 - 부품번호 W746K87 제작사 ROSS - 부품번호 W746K87 - 도면번호 200062-34 - 주설비 참고자료 VALVE,W7056A6331 | CCI(CONTROL COMPONENTS INC) |  | W746K87
2020 | 4 | 계획예방정비용 | 한울 | 3발전소 | 6 | 12 | 200051873 | 정비부분품(SPAR) | 국외 | A | 부품키트,밸브용 | 부품키트,밸브용,AIR ACTR,SPOOL AND SLEEVE ASS'Y | EA | 1 | 계측제어부 | 권지현 | 054-785-1626 | 품명 부품키트,밸브용 - 밸브부품키트타입 AIR ACTR - 구성품1 SPOOL AND SLEEVE ASS'YS - 구성품2 GASKETS - 구성품3 SEALS - 구성품4 DETENT ASS'YS - 적용기술기준 APPLY ATTACHED SPECIFICATION - 적용품질기준 APPLY QPS-A-001 - 품질보증서류 APPLY QVDL OF SPECIFICATION - 별칭 VALVE BODY KIT W7056A6331 원자력안전범주 NON NUCLEAR SAFETY RELATED 품질등급 A등급 제작사 CCI(CONTROL COMPONENTS INC) - 도면번호 200062-34 - 부품번호 W746K87 제작사 ROSS - 부품번호 W746K87 - 도면번호 200062-34 - 주설비 참고자료 VALVE,W7056A6331 | CCI(CONTROL COMPONENTS INC) |  | W746K87
2021 | 3 | 계획예방정비용 | 한울 | 3발전소 | 5 | 13 | 200051873 | 정비부분품(SPAR) | 국외 | A | 부품키트,밸브용 | 부품키트,밸브용,AIR ACTR,SPOOL AND SLEEVE ASS'Y | EA | 1 | 계측제어부 | 권지현 | 054-785-1626 | 품명 부품키트,밸브용 - 밸브부품키트타입 AIR ACTR - 구성품1 SPOOL AND SLEEVE ASS'YS - 구성품2 GASKETS - 구성품3 SEALS - 구성품4 DETENT ASS'YS - 적용기술기준 APPLY ATTACHED SPECIFICATION - 적용품질기준 APPLY QPS-A-001 - 품질보증서류 APPLY QVDL OF SPECIFICATION - 별칭 VALVE BODY KIT W7056A6331 원자력안전범주 NON NUCLEAR SAFETY RELATED 품질등급 A등급 제작사 CCI(CONTROL COMPONENTS INC) - 도면번호 200062-34 - 부품번호 W746K87 제작사 ROSS - 부품번호 W746K87 - 도면번호 200062-34 - 주설비 참고자료 VALVE,W7056A6331 | CCI(CONTROL COMPONENTS INC) |  | W746K87
2022 | 2 | 계획예방정비용 | 한울 | 3발전소 | 6 | 13 | 200051873 | 정비부분품(SPAR) | 국외 | A | 부품키트,밸브용 | 부품키트,밸브용,AIR ACTR,SPOOL AND SLEEVE ASS'Y | EA | 1 | 계측제어부 | 권지현 | 054-785-1626 | 품명 부품키트,밸브용 - 밸브부품키트타입 AIR ACTR - 구성품1 SPOOL AND SLEEVE ASS'YS - 구성품2 GASKETS - 구성품3 SEALS - 구성품4 DETENT ASS'YS - 적용기술기준 APPLY ATTACHED SPECIFICATION - 적용품질기준 APPLY QPS-A-001 - 품질보증서류 APPLY QVDL OF SPECIFICATION - 별칭 VALVE BODY KIT W7056A6331 원자력안전범주 NON NUCLEAR SAFETY RELATED 품질등급 A등급 제작사 CCI(CONTROL COMPONENTS INC) - 도면번호 200062-34 - 부품번호 W746K87 제작사 ROSS - 부품번호 W746K87 - 도면번호 200062-34 - 주설비 참고자료 VALVE,W7056A6331 | CCI(CONTROL COMPONENTS INC) |  | W746K87
2020 | 3 | 계획예방정비용 | 한울 | 2발전소 | 3 | 16 | 200051894 | 정비부분품(SPAR) | 국내 | Q | 부품키트,밸브용 | 부품키트,밸브용,BODY EXCEPTION,2550-B-GBA-D, | EA | 20 | 기계부 | 김동훈 | 054-785-1326 | 품명 부품키트,밸브용 - 특수사항 BODY EXCEPTION 품질등급 Q등급 제작사 서흥금속(주) - 부품번호 2550-B-GBA-D | 서흥금속(주) |  | 2550-B-GBA-D
2020 | 4 | 계획예방정비용 | 한울 | 2발전소 | 4 | 15 | 200051894 | 정비부분품(SPAR) | 국내 | Q | 부품키트,밸브용 | 부품키트,밸브용,BODY EXCEPTION,2550-B-GBA-D, | EA | 20 | 기계부 | 이민주 | 054-785-2647 | 품명 부품키트,밸브용 - 특수사항 BODY EXCEPTION 품질등급 Q등급 제작사 서흥금속(주) - 부품번호 2550-B-GBA-D | 서흥금속(주) |  | 2550-B-GBA-D
2022 | 2 | 계획예방정비용 | 한울 | 2발전소 | 3 | 17 | 200051894 | 정비부분품(SPAR) | 국내 | Q | 부품키트,밸브용 | 부품키트,밸브용,BODY EXCEPTION,2550-B-GBA-D, | EA | 20 | 기계부 | 김동훈 | 054-785-1326 | 품명 부품키트,밸브용 - 특수사항 BODY EXCEPTION 품질등급 Q등급 제작사 서흥금속(주) - 부품번호 2550-B-GBA-D | 서흥금속(주) |  | 2550-B-GBA-D
2020 | 3 | 계획예방정비용 | 한울 | 2발전소 | 3 | 16 | 200051898 | 정비부분품(SPAR) | 국내 | Q | 부품키트,밸브용 | 부품키트,밸브용,3/4IN,ASME SA-182 GRADE F316,DI | EA | 1 | 기계부 | 김동훈 | 054-785-1326 | 품명 부품키트,밸브용 - 길이 3/4IN - 밸브부품키트재질 ASME SA-182 GRADE F316 - 구성품1 DISC - 구성품2 STEM - 구성품3 HAND WHEEL - 구성품4 YOKE SLEEVE - 구성품5 BONNET - 구성품6 GRAND SET - 구성품7 G/PACKING - 특수사항 BODY를 제외한 모든 부품 - 적용기술기준 ASME NQA-1, ASME SEC.III. CL2 - 품질보증서류 CMTR - 시험성적서류 CERTIFICATE OF CONFORMANCE - 별칭 VALVE(BODY제외) 품질등급 Q등급 제작사 서흥금속(주) - 도면번호 P207-DG-A06-06 - 모델번호 640-B-GBA-D | 서흥금속(주) | 640-B-GBA-D
2020 | 4 | 계획예방정비용 | 한울 | 2발전소 | 4 | 15 | 200051898 | 정비부분품(SPAR) | 국내 | Q | 부품키트,밸브용 | 부품키트,밸브용,3/4IN,ASME SA-182 GRADE F316,DI | EA | 1 | 기계부 | 이민주 | 054-785-2647 | 품명 부품키트,밸브용 - 길이 3/4IN - 밸브부품키트재질 ASME SA-182 GRADE F316 - 구성품1 DISC - 구성품2 STEM - 구성품3 HAND WHEEL - 구성품4 YOKE SLEEVE - 구성품5 BONNET - 구성품6 GRAND SET - 구성품7 G/PACKING - 특수사항 BODY를 제외한 모든 부품 - 적용기술기준 ASME NQA-1, ASME SEC.III. CL2 - 품질보증서류 CMTR - 시험성적서류 CERTIFICATE OF CONFORMANCE - 별칭 VALVE(BODY제외) 품질등급 Q등급 제작사 서흥금속(주) - 도면번호 P207-DG-A06-06 - 모델번호 640-B-GBA-D | 서흥금속(주) | 640-B-GBA-D
2022 | 2 | 계획예방정비용 | 한울 | 2발전소 | 3 | 17 | 200051898 | 정비부분품(SPAR) | 국내 | Q | 부품키트,밸브용 | 부품키트,밸브용,3/4IN,ASME SA-182 GRADE F316,DI | EA | 1 | 기계부 | 김동훈 | 054-785-1326 | 품명 부품키트,밸브용 - 길이 3/4IN - 밸브부품키트재질 ASME SA-182 GRADE F316 - 구성품1 DISC - 구성품2 STEM - 구성품3 HAND WHEEL - 구성품4 YOKE SLEEVE - 구성품5 BONNET - 구성품6 GRAND SET - 구성품7 G/PACKING - 특수사항 BODY를 제외한 모든 부품 - 적용기술기준 ASME NQA-1, ASME SEC.III. CL2 - 품질보증서류 CMTR - 시험성적서류 CERTIFICATE OF CONFORMANCE - 별칭 VALVE(BODY제외) 품질등급 Q등급 제작사 서흥금속(주) - 도면번호 P207-DG-A06-06 - 모델번호 640-B-GBA-D | 서흥금속(주) | 640-B-GBA-D
2020 | 3 | 계획예방정비용 | 한울 | 2발전소 | 3 | 16 | 200051903 | 정비부분품(SPAR) | 국내 | Q | 글로브 밸브 | 글로브 밸브,3/4IN NB,SUS316 BODY,COFC,640-B-G | SET | 1 | 기계부 | 김동훈 | 054-785-1326 | 품명 글로브 밸브 - 밸브사이즈 3/4IN NB - 밸브재질 SUS316 BODY - 품질보증서류 COFC 품질등급 Q등급 제작사 서흥금속(주) - 모델번호 640-B-GBA | 서흥금속(주) | 640-B-GBA
2020 | 4 | 계획예방정비용 | 한울 | 2발전소 | 4 | 15 | 200051903 | 정비부분품(SPAR) | 국내 | Q | 글로브 밸브 | 글로브 밸브,3/4IN NB,SUS316 BODY,COFC,640-B-G | SET | 1 | 기계부 | 이민주 | 054-785-2647 | 품명 글로브 밸브 - 밸브사이즈 3/4IN NB - 밸브재질 SUS316 BODY - 품질보증서류 COFC 품질등급 Q등급 제작사 서흥금속(주) - 모델번호 640-B-GBA | 서흥금속(주) | 640-B-GBA
2022 | 2 | 계획예방정비용 | 한울 | 2발전소 | 3 | 17 | 200051903 | 정비부분품(SPAR) | 국내 | Q | 글로브 밸브 | 글로브 밸브,3/4IN NB,SUS316 BODY,COFC,640-B-G | SET | 1 | 기계부 | 김동훈 | 054-785-1326 | 품명 글로브 밸브 - 밸브사이즈 3/4IN NB - 밸브재질 SUS316 BODY - 품질보증서류 COFC 품질등급 Q등급 제작사 서흥금속(주) - 모델번호 640-B-GBA | 서흥금속(주) | 640-B-GBA
2020 | 3 | 계획예방정비용 | 한울 | 2발전소 | 3 | 16 | 200051908 | 정비부분품(SPAR) | 국내 | Q | 글로브 밸브 | 밸브,글로브형,3/4 IN NC,ASME SA182 GR. F316(BO | SET | 20 | 기계부 | 김동훈 | 054-785-1326 | 품명 밸브,글로브형 - 밸브사이즈 3/4 IN NC - 밸브재질 ASME SA182 GR. F316(BODY) - 적용품질기준 기술규격서 참조 - 품질보증서류 CERTIFICATE OF CONFORMANCE - CMTR OR CERTIFICATE OF COMPLIA - CODE DATA REPORT - SDDR / NCR, IF APPLICABLE - 시험 및 검사보고서(규격서 참조 - 코팅작업에대한 품질보증서 - 품질검사계획서(QP, 종결분) - 품질증빙서류 진위여부 점검확인 원자력안전범주 NUCLEAR SAFETY RELATED 품질등급 Q등급 제작사 서흥금속(주) - 모델번호 2550-B-GBA | 서흥금속(주) | 2550-B-GBA
2020 | 4 | 계획예방정비용 | 한울 | 2발전소 | 4 | 15 | 200051908 | 정비부분품(SPAR) | 국내 | Q | 글로브 밸브 | 밸브,글로브형,3/4 IN NC,ASME SA182 GR. F316(BO | SET | 20 | 기계부 | 이민주 | 054-785-2647 | 품명 밸브,글로브형 - 밸브사이즈 3/4 IN NC - 밸브재질 ASME SA182 GR. F316(BODY) - 적용품질기준 기술규격서 참조 - 품질보증서류 CERTIFICATE OF CONFORMANCE - CMTR OR CERTIFICATE OF COMPLIA - CODE DATA REPORT - SDDR / NCR, IF APPLICABLE - 시험 및 검사보고서(규격서 참조 - 코팅작업에대한 품질보증서 - 품질검사계획서(QP, 종결분) - 품질증빙서류 진위여부 점검확인 원자력안전범주 NUCLEAR SAFETY RELATED 품질등급 Q등급 제작사 서흥금속(주) - 모델번호 2550-B-GBA | 서흥금속(주) | 2550-B-GBA
2022 | 2 | 계획예방정비용 | 한울 | 2발전소 | 3 | 17 | 200051908 | 정비부분품(SPAR) | 국내 | Q | 글로브 밸브 | 밸브,글로브형,3/4 IN NC,ASME SA182 GR. F316(BO | SET | 20 | 기계부 | 김동훈 | 054-785-1326 | 품명 밸브,글로브형 - 밸브사이즈 3/4 IN NC - 밸브재질 ASME SA182 GR. F316(BODY) - 적용품질기준 기술규격서 참조 - 품질보증서류 CERTIFICATE OF CONFORMANCE - CMTR OR CERTIFICATE OF COMPLIA - CODE DATA REPORT - SDDR / NCR, IF APPLICABLE - 시험 및 검사보고서(규격서 참조 - 코팅작업에대한 품질보증서 - 품질검사계획서(QP, 종결분) - 품질증빙서류 진위여부 점검확인 원자력안전범주 NUCLEAR SAFETY RELATED 품질등급 Q등급 제작사 서흥금속(주) - 모델번호 2550-B-GBA | 서흥금속(주) | 2550-B-GBA
2021 | 2 | 계획예방정비용 | 한빛 | 3발전소 | 6 | 14 | 200051923 | 정비부분품(SPAR) | 국외 | Q | 시트,밸브용 | 시트,밸브용,6IN,8IN,SUS316,GLOBE,CL 900,585℉ | EA | 1 | 기계부 | 김원섭 | 061-357-2342 | 품명 시트,밸브용 - 내경 6IN - 외경 8IN - 시트재질 SUS316 - 밸브타입 GLOBE - 사용압력(상한) CL 900 - 사용온도(상한) 585℉ @ 1380PSIG - 시트표면형태 RING - 별칭 SEAT RING 원자력안전범주 NUCLEAR SAFETY RELATED 품질등급 Q등급 제작사 CCI(CONTROL COMPONENTS INC) - 제작 도면번호 201259-204(SKN1&2) - 도면번호 707321-6 - J232-DG-A01-07(YGN56,UCN34) - J232B-DG-A02-04(SKN1&2) - 모델번호 200062-03 - 부품번호 320305687XX(HANUL3&4) - 320305687XXE(SKN1&2) - 원기술규격서(OTS) HANBIT5&6, 9-184-J232 - HANUL 3&4, 9-184-J232 - 제작사 유형(MFR CATEGORY) ORIGINAL EQUIP. SUPPLIER - 표준기술사양서 9-184-J232B(SKN1&2) - J232B-IM-A01-03 - 주설비 참고자료 200062-3-MANUAL 제출서류목록 - 품질보증확인서(C of C) | CCI(CONTROL COMPONENTS INC) | 200062-03 | 320305687XXE(SKN1&2)
2020 | 2 | 계획예방정비용 | 한울 | 2발전소 | 4 | 15 | 200051947 | 정비부분품(SPAR) | 국외 | Q | 스터핑 박스 | 스터핑 박스,STUFFING BOX FOLLOWER,METAL,FOLLO | EA | 15 | 기계부 | 이민주 | 054-785-2647 | 품명 스터핑 박스 - 별칭 STUFFING BOX FOLLOWER - 재질 METAL - 특수사항 FOLLOWER - 적용품질기준 ASME NQA-1 - 품질서류 1 CERTIFICATE OF CONFORMANCE 원자력안전범주 NUCLEAR SAFETY RELATED 품질등급 Q등급 제작사 DAVID BROWN UNION PUMPS COMPAN - 제작사 정보 특기사항 339B0813400D23145D - 도면번호 SEC E02725 00 - 모델번호 TX-150 - 부품번호 339 | DAVID BROWN UNION PUMPS COMPANY | TX-150 | 339
2021 | 3 | 계획예방정비용 | 한울 | 2발전소 | 3 | 17 | 200051947 | 정비부분품(SPAR) | 국외 | Q | 스터핑 박스 | 스터핑 박스,STUFFING BOX FOLLOWER,METAL,FOLLO | EA | 15 | 기계부 | 김동훈 | 054-785-1326 | 품명 스터핑 박스 - 별칭 STUFFING BOX FOLLOWER - 재질 METAL - 특수사항 FOLLOWER - 적용품질기준 ASME NQA-1 - 품질서류 1 CERTIFICATE OF CONFORMANCE 원자력안전범주 NUCLEAR SAFETY RELATED 품질등급 Q등급 제작사 DAVID BROWN UNION PUMPS COMPAN - 제작사 정보 특기사항 339B0813400D23145D - 도면번호 SEC E02725 00 - 모델번호 TX-150 - 부품번호 339 | DAVID BROWN UNION PUMPS COMPANY | TX-150 | 339
2021 | 4 | 계획예방정비용 | 한울 | 2발전소 | 4 | 16 | 200051947 | 정비부분품(SPAR) | 국외 | Q | 스터핑 박스 | 스터핑 박스,STUFFING BOX FOLLOWER,METAL,FOLLO | EA | 1 | 기계부 | 이민주 | 054-785-2647 | 품명 스터핑 박스 - 별칭 STUFFING BOX FOLLOWER - 재질 METAL - 특수사항 FOLLOWER - 적용품질기준 ASME NQA-1 - 품질서류 1 CERTIFICATE OF CONFORMANCE 원자력안전범주 NUCLEAR SAFETY RELATED 품질등급 Q등급 제작사 DAVID BROWN UNION PUMPS COMPAN - 제작사 정보 특기사항 339B0813400D23145D - 도면번호 SEC E02725 00 - 모델번호 TX-150 - 부품번호 339 | DAVID BROWN UNION PUMPS COMPANY | TX-150 | 339
2020 | 2 | 계획예방정비용 | 한울 | 2발전소 | 4 | 15 | 200051948 | 정비부분품(SPAR) | 국외 | Q | 스터핑 박스 | 스터핑 박스,STUFFING BOX,SA-479 TYPE 304,INCL | EA | 15 | 기계부 | 이민주 | 054-785-2647 | 품명 스터핑 박스 - 별칭 STUFFING BOX - 재질 SA-479 TYPE 304 - 특수사항 INCLUDE HYDROSTATIC TEST REPOR 원자력안전범주 NUCLEAR SAFETY RELATED 품질등급 Q등급 제작사 DAVID BROWN UNION PUMPS COMPAN - 도면 품목번호 337 - 제작 도면번호 OEM SEC E02725 00 - 도면번호 SEC E02725 00 - 모델번호 TX-150 - 부품번호 337B0213302D23143D - 원설계규격서(ODS) HANUL 3&4, 9-903-Z-404-001 - 제작사 유형(MFR CATEGORY) ORIGINAL EQUIP. SUPPLIER - 제작사 정보 특기사항 337B0813302D23143D 제출서류목록 - 첨부기술규격서 적용 - 품질보증계획서(QAM) - 품질증빙/제출서류목록(QVDL) - 품질보증확인서(C of C) - 재료시험성적서(CMTR) - 자료보고서(Code Data Report) | DAVID BROWN UNION PUMPS COMPANY | TX-150 | 337B0213302D23143D
2021 | 3 | 계획예방정비용 | 한울 | 2발전소 | 3 | 17 | 200051948 | 정비부분품(SPAR) | 국외 | Q | 스터핑 박스 | 스터핑 박스,STUFFING BOX,SA-479 TYPE 304,INCL | EA | 15 | 기계부 | 김동훈 | 054-785-1326 | 품명 스터핑 박스 - 별칭 STUFFING BOX - 재질 SA-479 TYPE 304 - 특수사항 INCLUDE HYDROSTATIC TEST REPOR 원자력안전범주 NUCLEAR SAFETY RELATED 품질등급 Q등급 제작사 DAVID BROWN UNION PUMPS COMPAN - 도면 품목번호 337 - 제작 도면번호 OEM SEC E02725 00 - 도면번호 SEC E02725 00 - 모델번호 TX-150 - 부품번호 337B0213302D23143D - 원설계규격서(ODS) HANUL 3&4, 9-903-Z-404-001 - 제작사 유형(MFR CATEGORY) ORIGINAL EQUIP. SUPPLIER - 제작사 정보 특기사항 337B0813302D23143D 제출서류목록 - 첨부기술규격서 적용 - 품질보증계획서(QAM) - 품질증빙/제출서류목록(QVDL) - 품질보증확인서(C of C) - 재료시험성적서(CMTR) - 자료보고서(Code Data Report) | DAVID BROWN UNION PUMPS COMPANY | TX-150 | 337B0213302D23143D
2021 | 4 | 계획예방정비용 | 한울 | 2발전소 | 4 | 16 | 200051948 | 정비부분품(SPAR) | 국외 | Q | 스터핑 박스 | 스터핑 박스,STUFFING BOX,SA-479 TYPE 304,INCL | EA | 1 | 기계부 | 이민주 | 054-785-2647 | 품명 스터핑 박스 - 별칭 STUFFING BOX - 재질 SA-479 TYPE 304 - 특수사항 INCLUDE HYDROSTATIC TEST REPOR 원자력안전범주 NUCLEAR SAFETY RELATED 품질등급 Q등급 제작사 DAVID BROWN UNION PUMPS COMPAN - 도면 품목번호 337 - 제작 도면번호 OEM SEC E02725 00 - 도면번호 SEC E02725 00 - 모델번호 TX-150 - 부품번호 337B0213302D23143D - 원설계규격서(ODS) HANUL 3&4, 9-903-Z-404-001 - 제작사 유형(MFR CATEGORY) ORIGINAL EQUIP. SUPPLIER - 제작사 정보 특기사항 337B0813302D23143D 제출서류목록 - 첨부기술규격서 적용 - 품질보증계획서(QAM) - 품질증빙/제출서류목록(QVDL) - 품질보증확인서(C of C) - 재료시험성적서(CMTR) - 자료보고서(Code Data Report) | DAVID BROWN UNION PUMPS COMPANY | TX-150 | 337B0213302D23143D
2020 | 2 | 계획예방정비용 | 한울 | 2발전소 | 4 | 15 | 200051949 | 정비부분품(SPAR) | 국외 | Q | 스터핑 박스 | 스터핑 박스,STUFFING BOX GLAND,SA-564 GR 630, | EA | 15 | 기계부 | 이민주 | 054-785-2647 | 품명 스터핑 박스 - 별칭 STUFFING BOX GLAND - 재질 SA-564 GR 630 - 특수사항 INCLUDE HYDROSTATIC TEST REPOR 원자력안전범주 NUCLEAR SAFETY RELATED 품질등급 Q등급 제작사 DAVID BROWN UNION PUMPS COMPAN - 주설비 참고자료 PUMP TX-150 - 도면 품목번호 338 - 제작 도면번호 OEM SEC E02725 00 - 도면번호 2429 9-903-Z-170-001 - 모델번호 TX-150 - 부품번호 338A0782900F21837D - 원설계규격서(ODS) HANUL 3&4, 9-903-Z-404-001 - 제작사 유형(MFR CATEGORY) ORIGINAL EQUIP. SUPPLIER 제출서류목록 - 첨부기술규격서 적용 - 품질보증계획서(QAM) - 품질증빙/제출서류목록(QVDL) - 품질보증확인서(C of C) - 재료시험성적서(CMTR) - 자료보고서(Code Data Report) | DAVID BROWN UNION PUMPS COMPANY | TX-150 | 338A0782900F21837D
2021 | 3 | 계획예방정비용 | 한울 | 2발전소 | 3 | 17 | 200051949 | 정비부분품(SPAR) | 국외 | Q | 스터핑 박스 | 스터핑 박스,STUFFING BOX GLAND,SA-564 GR 630, | EA | 15 | 기계부 | 김동훈 | 054-785-1326 | 품명 스터핑 박스 - 별칭 STUFFING BOX GLAND - 재질 SA-564 GR 630 - 특수사항 INCLUDE HYDROSTATIC TEST REPOR 원자력안전범주 NUCLEAR SAFETY RELATED 품질등급 Q등급 제작사 DAVID BROWN UNION PUMPS COMPAN - 주설비 참고자료 PUMP TX-150 - 도면 품목번호 338 - 제작 도면번호 OEM SEC E02725 00 - 도면번호 2429 9-903-Z-170-001 - 모델번호 TX-150 - 부품번호 338A0782900F21837D - 원설계규격서(ODS) HANUL 3&4, 9-903-Z-404-001 - 제작사 유형(MFR CATEGORY) ORIGINAL EQUIP. SUPPLIER 제출서류목록 - 첨부기술규격서 적용 - 품질보증계획서(QAM) - 품질증빙/제출서류목록(QVDL) - 품질보증확인서(C of C) - 재료시험성적서(CMTR) - 자료보고서(Code Data Report) | DAVID BROWN UNION PUMPS COMPANY | TX-150 | 338A0782900F21837D
2021 | 4 | 계획예방정비용 | 한울 | 2발전소 | 4 | 16 | 200051949 | 정비부분품(SPAR) | 국외 | Q | 스터핑 박스 | 스터핑 박스,STUFFING BOX GLAND,SA-564 GR 630, | EA | 1 | 기계부 | 이민주 | 054-785-2647 | 품명 스터핑 박스 - 별칭 STUFFING BOX GLAND - 재질 SA-564 GR 630 - 특수사항 INCLUDE HYDROSTATIC TEST REPOR 원자력안전범주 NUCLEAR SAFETY RELATED 품질등급 Q등급 제작사 DAVID BROWN UNION PUMPS COMPAN - 주설비 참고자료 PUMP TX-150 - 도면 품목번호 338 - 제작 도면번호 OEM SEC E02725 00 - 도면번호 2429 9-903-Z-170-001 - 모델번호 TX-150 - 부품번호 338A0782900F21837D - 원설계규격서(ODS) HANUL 3&4, 9-903-Z-404-001 - 제작사 유형(MFR CATEGORY) ORIGINAL EQUIP. SUPPLIER 제출서류목록 - 첨부기술규격서 적용 - 품질보증계획서(QAM) - 품질증빙/제출서류목록(QVDL) - 품질보증확인서(C of C) - 재료시험성적서(CMTR) - 자료보고서(Code Data Report) | DAVID BROWN UNION PUMPS COMPANY | TX-150 | 338A0782900F21837D
2020 | 2 | 계획예방정비용 | 한울 | 2발전소 | 4 | 15 | 200051950 | 정비부분품(SPAR) | 국외 | Q | 시트,밸브용 | 시트,밸브용,A-564 GR.630,CHECK,CHGP SEAT,242 | EA | 30 | 기계부 | 이민주 | 054-785-2647 | 품명 시트,밸브용 - 시트재질 A-564 GR.630 - 밸브타입 CHECK - 별칭 CHGP SEAT 원자력안전범주 NUCLEAR SAFETY RELATED 품질등급 Q등급 제작사 DAVID BROWN UNION PUMPS COMPAN - 도면번호 2429 9-903-Z-170-001 - 제작사 유형(MFR CATEGORY) ORIGINAL EQUIP. SUPPLIER - 원설계규격서(ODS) HANUL 3&4, 9-903-Z-404-001 - 부품번호 322,323(9243W000050D) - 모델번호 TX-150(S/N :RI92409BN-1~4) - 주설비 참고자료 RI92409AN&BN-IM,322 & 323 - 제작 도면번호 OEM SEC E02725 00, REV.E 한울 원자력 본부 - 패키지 번호 ED2HCHAP 제출서류목록 - 첨부기술규격서 적용 - 품질보증계획서(QAM) - 품질증빙/제출서류목록(QVDL) - 품질보증확인서(C of C) - 재료시험보고서(MTR OR MILL SHEET) | DAVID BROWN UNION PUMPS COMPANY | TX-150(S/N :RI92409BN-1~4) | 322,323(9243W000050D)
2021 | 3 | 계획예방정비용 | 한울 | 2발전소 | 3 | 17 | 200051950 | 정비부분품(SPAR) | 국외 | Q | 시트,밸브용 | 시트,밸브용,A-564 GR.630,CHECK,CHGP SEAT,242 | EA | 30 | 기계부 | 김동훈 | 054-785-1326 | 품명 시트,밸브용 - 시트재질 A-564 GR.630 - 밸브타입 CHECK - 별칭 CHGP SEAT 원자력안전범주 NUCLEAR SAFETY RELATED 품질등급 Q등급 제작사 DAVID BROWN UNION PUMPS COMPAN - 도면번호 2429 9-903-Z-170-001 - 제작사 유형(MFR CATEGORY) ORIGINAL EQUIP. SUPPLIER - 원설계규격서(ODS) HANUL 3&4, 9-903-Z-404-001 - 부품번호 322,323(9243W000050D) - 모델번호 TX-150(S/N :RI92409BN-1~4) - 주설비 참고자료 RI92409AN&BN-IM,322 & 323 - 제작 도면번호 OEM SEC E02725 00, REV.E 한울 원자력 본부 - 패키지 번호 ED2HCHAP 제출서류목록 - 첨부기술규격서 적용 - 품질보증계획서(QAM) - 품질증빙/제출서류목록(QVDL) - 품질보증확인서(C of C) - 재료시험보고서(MTR OR MILL SHEET) | DAVID BROWN UNION PUMPS COMPANY | TX-150(S/N :RI92409BN-1~4) | 322,323(9243W000050D)
2021 | 4 | 계획예방정비용 | 한울 | 2발전소 | 4 | 16 | 200051950 | 정비부분품(SPAR) | 국외 | Q | 시트,밸브용 | 시트,밸브용,A-564 GR.630,CHECK,CHGP SEAT,242 | EA | 1 | 기계부 | 이민주 | 054-785-2647 | 품명 시트,밸브용 - 시트재질 A-564 GR.630 - 밸브타입 CHECK - 별칭 CHGP SEAT 원자력안전범주 NUCLEAR SAFETY RELATED 품질등급 Q등급 제작사 DAVID BROWN UNION PUMPS COMPAN - 도면번호 2429 9-903-Z-170-001 - 제작사 유형(MFR CATEGORY) ORIGINAL EQUIP. SUPPLIER - 원설계규격서(ODS) HANUL 3&4, 9-903-Z-404-001 - 부품번호 322,323(9243W000050D) - 모델번호 TX-150(S/N :RI92409BN-1~4) - 주설비 참고자료 RI92409AN&BN-IM,322 & 323 - 제작 도면번호 OEM SEC E02725 00, REV.E 한울 원자력 본부 - 패키지 번호 ED2HCHAP 제출서류목록 - 첨부기술규격서 적용 - 품질보증계획서(QAM) - 품질증빙/제출서류목록(QVDL) - 품질보증확인서(C of C) - 재료시험보고서(MTR OR MILL SHEET) | DAVID BROWN UNION PUMPS COMPANY | TX-150(S/N :RI92409BN-1~4) | 322,323(9243W000050D)
2020 | 2 | 계획예방정비용 | 한울 | 2발전소 | 4 | 15 | 200051951 | 정비부분품(SPAR) | 국외 | Q | 디스크,밸브용 | 밸브디스크,RING,ASTM B-348 GR.5,CHECK,BORIC | EA | 30 | 기계부 | 이민주 | 054-785-2647 | 품명 밸브디스크 - 디스크타입 RING - 디스크(DISK)재질 ASTM B-348 GR.5 - 밸브타입 CHECK - 사용매체 BORIC ACID WATER - 별칭 CHGP DISK 원자력안전범주 NUCLEAR SAFETY RELATED 품질등급 Q등급 제작사 DAVID BROWN UNION PUMPS COMPAN - 부품번호 320.321(9243W000051D) - 제작사 유형(MFR CATEGORY) ORIGINAL EQUIP. SUPPLIER - 원설계규격서(ODS) HANUL 3&4, 9-903-Z-404-001 - 주설비 참고자료 RI92409AN&BN-IM,320 & 321 - 제작 도면번호 OEM SEC E02725 00, REV.E - 도면번호 2429 9-903-Z-170-001 - 모델번호 TX-150(S/N :RI92409BN-1~4) 한울 원자력 본부 - 패키지 번호 ED2HCHAP 제출서류목록 - 첨부기술규격서 적용 - 품질보증계획서(QAM) - 품질증빙/제출서류목록(QVDL) - 품질보증확인서(C of C) - 재료시험보고서(MTR OR MILL SHEET) | DAVID BROWN UNION PUMPS COMPANY | TX-150(S/N :RI92409BN-1~4) | 320.321(9243W000051D)
2021 | 3 | 계획예방정비용 | 한울 | 2발전소 | 3 | 17 | 200051951 | 정비부분품(SPAR) | 국외 | Q | 디스크,밸브용 | 밸브디스크,RING,ASTM B-348 GR.5,CHECK,BORIC | EA | 30 | 기계부 | 김동훈 | 054-785-1326 | 품명 밸브디스크 - 디스크타입 RING - 디스크(DISK)재질 ASTM B-348 GR.5 - 밸브타입 CHECK - 사용매체 BORIC ACID WATER - 별칭 CHGP DISK 원자력안전범주 NUCLEAR SAFETY RELATED 품질등급 Q등급 제작사 DAVID BROWN UNION PUMPS COMPAN - 부품번호 320.321(9243W000051D) - 제작사 유형(MFR CATEGORY) ORIGINAL EQUIP. SUPPLIER - 원설계규격서(ODS) HANUL 3&4, 9-903-Z-404-001 - 주설비 참고자료 RI92409AN&BN-IM,320 & 321 - 제작 도면번호 OEM SEC E02725 00, REV.E - 도면번호 2429 9-903-Z-170-001 - 모델번호 TX-150(S/N :RI92409BN-1~4) 한울 원자력 본부 - 패키지 번호 ED2HCHAP 제출서류목록 - 첨부기술규격서 적용 - 품질보증계획서(QAM) - 품질증빙/제출서류목록(QVDL) - 품질보증확인서(C of C) - 재료시험보고서(MTR OR MILL SHEET) | DAVID BROWN UNION PUMPS COMPANY | TX-150(S/N :RI92409BN-1~4) | 320.321(9243W000051D)
2021 | 4 | 계획예방정비용 | 한울 | 2발전소 | 4 | 16 | 200051951 | 정비부분품(SPAR) | 국외 | Q | 디스크,밸브용 | 밸브디스크,RING,ASTM B-348 GR.5,CHECK,BORIC | EA | 1 | 기계부 | 이민주 | 054-785-2647 | 품명 밸브디스크 - 디스크타입 RING - 디스크(DISK)재질 ASTM B-348 GR.5 - 밸브타입 CHECK - 사용매체 BORIC ACID WATER - 별칭 CHGP DISK 원자력안전범주 NUCLEAR SAFETY RELATED 품질등급 Q등급 제작사 DAVID BROWN UNION PUMPS COMPAN - 부품번호 320.321(9243W000051D) - 제작사 유형(MFR CATEGORY) ORIGINAL EQUIP. SUPPLIER - 원설계규격서(ODS) HANUL 3&4, 9-903-Z-404-001 - 주설비 참고자료 RI92409AN&BN-IM,320 & 321 - 제작 도면번호 OEM SEC E02725 00, REV.E - 도면번호 2429 9-903-Z-170-001 - 모델번호 TX-150(S/N :RI92409BN-1~4) 한울 원자력 본부 - 패키지 번호 ED2HCHAP 제출서류목록 - 첨부기술규격서 적용 - 품질보증계획서(QAM) - 품질증빙/제출서류목록(QVDL) - 품질보증확인서(C of C) - 재료시험보고서(MTR OR MILL SHEET) | DAVID BROWN UNION PUMPS COMPANY | TX-150(S/N :RI92409BN-1~4) | 320.321(9243W000051D)
2020 | 2 | 계획예방정비용 | 한울 | 2발전소 | 4 | 15 | 200051952 | 정비부분품(SPAR) | 국외 | Q | 리테이너 | 리테이너,DISK,ASTM A351 CF8M,SCREW,9243W0000 | EA | 30 | 기계부 | 이민주 | 054-785-2647 | 품명 리테이너 - 리테이너용도 DISK - 리테이너재질 ASTM A351 CF8M - 설치방법 SCREW 원자력안전범주 NON NUCLEAR SAFETY RELATED 품질등급 Q등급 제작사 DAVID BROWN UNION PUMPS COMPAN - 제작사 정보 특기사항 9243W000054D - 제작사 유형(MFR CATEGORY) ORIGINAL EQUIP. SUPPLIER - 원설계규격서(ODS) HANUL 3&4, 9-903-Z-404-001 - 부품번호 RI92409AN&BN-IM - 도면 품목번호 314,315 - 제작 도면번호 OEM SEC E02725 00 - 도면번호 2429 9-903-Z-170-001 - 모델번호 TX-150 한울 원자력 본부 - 패키지 번호 ED2HCHAP 제출서류목록 - 첨부기술규격서 적용 - 품질보증확인서(C of C) | DAVID BROWN UNION PUMPS COMPANY | TX-150 | RI92409AN&BN-IM
2021 | 3 | 계획예방정비용 | 한울 | 2발전소 | 3 | 17 | 200051952 | 정비부분품(SPAR) | 국외 | Q | 리테이너 | 리테이너,DISK,ASTM A351 CF8M,SCREW,9243W0000 | EA | 30 | 기계부 | 김동훈 | 054-785-1326 | 품명 리테이너 - 리테이너용도 DISK - 리테이너재질 ASTM A351 CF8M - 설치방법 SCREW 원자력안전범주 NON NUCLEAR SAFETY RELATED 품질등급 Q등급 제작사 DAVID BROWN UNION PUMPS COMPAN - 제작사 정보 특기사항 9243W000054D - 제작사 유형(MFR CATEGORY) ORIGINAL EQUIP. SUPPLIER - 원설계규격서(ODS) HANUL 3&4, 9-903-Z-404-001 - 부품번호 RI92409AN&BN-IM - 도면 품목번호 314,315 - 제작 도면번호 OEM SEC E02725 00 - 도면번호 2429 9-903-Z-170-001 - 모델번호 TX-150 한울 원자력 본부 - 패키지 번호 ED2HCHAP 제출서류목록 - 첨부기술규격서 적용 - 품질보증확인서(C of C) | DAVID BROWN UNION PUMPS COMPANY | TX-150 | RI92409AN&BN-IM
2021 | 4 | 계획예방정비용 | 한울 | 2발전소 | 4 | 16 | 200051952 | 정비부분품(SPAR) | 국외 | Q | 리테이너 | 리테이너,DISK,ASTM A351 CF8M,SCREW,9243W0000 | EA | 1 | 기계부 | 이민주 | 054-785-2647 | 품명 리테이너 - 리테이너용도 DISK - 리테이너재질 ASTM A351 CF8M - 설치방법 SCREW 원자력안전범주 NON NUCLEAR SAFETY RELATED 품질등급 Q등급 제작사 DAVID BROWN UNION PUMPS COMPAN - 제작사 정보 특기사항 9243W000054D - 제작사 유형(MFR CATEGORY) ORIGINAL EQUIP. SUPPLIER - 원설계규격서(ODS) HANUL 3&4, 9-903-Z-404-001 - 부품번호 RI92409AN&BN-IM - 도면 품목번호 314,315 - 제작 도면번호 OEM SEC E02725 00 - 도면번호 2429 9-903-Z-170-001 - 모델번호 TX-150 한울 원자력 본부 - 패키지 번호 ED2HCHAP 제출서류목록 - 첨부기술규격서 적용 - 품질보증확인서(C of C) | DAVID BROWN UNION PUMPS COMPANY | TX-150 | RI92409AN&BN-IM
2021 | 2 | 계획예방정비용 | 한빛 | 3발전소 | 6 | 14 | 200051960 | 정비부분품(SPAR) | 국외 | Q | 시트,밸브용 | 시트,밸브용,SS316,GLOBE,CL 600,100℉ @ 150PSIG | EA | 1 | 기계부 | 김원섭 | 061-357-2342 | 품명 시트,밸브용 - 시트재질 SS316 - 밸브타입 GLOBE - 사용압력(상한) CL 600 - 사용온도(상한) 100℉ @ 150PSIG - 시트표면형태 RING - 별칭 SEAT RING 원자력안전범주 NUCLEAR SAFETY RELATED 품질등급 Q등급 제작사 CCI(CONTROL COMPONENTS INC) - 제작 도면번호 201259-214(SKN1&2) - 도면번호 J232-DG-A01-01(UCN3&4) - J232-DG-A01-13(HANBIT5&6) - J232-DG-A01-13(UCN3&4) - J232B-DG-A02-14(SKN1&2) - 부품번호 320302712XX - 320302712XXE(SKN1&2) - 원기술규격서(OTS) HANBIT56, 9-184-J232 - SHINKORI 1&2, 9-184-J232B - 제작사 유형(MFR CATEGORY) ORIGINAL EQUIP. SUPPLIER - 표준기술사양서 9-184-J232B(SKN1&2) 제출서류목록 - 품질보증확인서(C of C) | CCI(CONTROL COMPONENTS INC) |  | 320302712XXE(SKN1&2)
2021 | 2 | 계획예방정비용 | 한빛 | 3발전소 | 6 | 14 | 200051967 | 정비부분품(SPAR) | 국외 | Q | 시트,밸브용 | 시트,밸브용,SS 316,GLOBE VALVE,RING,1375℉ @ 5 | EA | 1 | 기계부 | 김원섭 | 061-357-2342 | 품명 시트,밸브용 - 시트재질 SS 316 - 밸브타입 GLOBE VALVE - 시트표면형태 RING - 특수사항 1375℉ @ 585PSIG - 별칭 SEAT RING - 사이즈 VALVE SIZE : 6"X6" - 밸브사이즈 6IN 원자력안전범주 NUCLEAR SAFETY RELATED 품질등급 Q등급 제작사 CCI(CONTROL COMPONENTS INC) - 도면 품목번호 I/N 1 - 제작 도면번호 672521-3 - 722000054 - 도면번호 J232-DG-A01-04 - 부품번호 P/N 320305687 - 제작사 유형(MFR CATEGORY) ORIGINAL EQUIP. SUPPLIER - 원기술규격서(OTS) HANBIT5&6, 9-184-J232 - HANUL 3&4, 9-184-J232 제출서류목록 - 품질보증확인서(C of C) | CCI(CONTROL COMPONENTS INC) |  | P/N 320305687
2020 | 2 | 계획예방정비용 | 한울 | 2발전소 | 4 | 15 | 200052033 | 정비부분품(SPAR) | 국외 | Q | 케이지,밸브용 | 케이지,밸브용,HOLE, CAV Ⅲ,ASME SA564 S17400 H | EA | 1 | 기계부 | 이민주 | 054-785-2647 | 품명 케이지,밸브용 - 케이지타입 HOLE, CAV Ⅲ - 케이지(CAGE)재질 ASME SA564 S17400 H900 - 밸브타입 2WAY TYPE - 부속품목 PLUG/STEM/CAGE ASS'Y - 최소포장단위 SET - 적용기술기준 ASME SEC III 1989 EDITION - 적용품질기준 ASME NQA-1 - 품질보증서류 C OF C, CMTR - 별칭 PLUG/STEM/CAGE ASSEMBLY 품질등급 Q등급 제작사 FISHER CONTROLS INT'L INC - 도면번호 54B6000 - 9-806-Z-171-021 - 모델번호 S/N : 13006504 - S/N : 13008671 - 부품번호 37B9029X012(OLD) - 37B9029X042(NEW) | FISHER CONTROLS INT'L INC | S/N : 13006504 | 37B9029X012(OLD)
2021 | 3 | 계획예방정비용 | 한울 | 2발전소 | 3 | 17 | 200052033 | 정비부분품(SPAR) | 국외 | Q | 케이지,밸브용 | 케이지,밸브용,HOLE, CAV Ⅲ,ASME SA564 S17400 H | EA | 1 | 기계부 | 김동훈 | 054-785-1326 | 품명 케이지,밸브용 - 케이지타입 HOLE, CAV Ⅲ - 케이지(CAGE)재질 ASME SA564 S17400 H900 - 밸브타입 2WAY TYPE - 부속품목 PLUG/STEM/CAGE ASS'Y - 최소포장단위 SET - 적용기술기준 ASME SEC III 1989 EDITION - 적용품질기준 ASME NQA-1 - 품질보증서류 C OF C, CMTR - 별칭 PLUG/STEM/CAGE ASSEMBLY 품질등급 Q등급 제작사 FISHER CONTROLS INT'L INC - 도면번호 54B6000 - 9-806-Z-171-021 - 모델번호 S/N : 13006504 - S/N : 13008671 - 부품번호 37B9029X012(OLD) - 37B9029X042(NEW) | FISHER CONTROLS INT'L INC | S/N : 13006504 | 37B9029X012(OLD)
2021 | 4 | 계획예방정비용 | 한울 | 2발전소 | 4 | 16 | 200052033 | 정비부분품(SPAR) | 국외 | Q | 케이지,밸브용 | 케이지,밸브용,HOLE, CAV Ⅲ,ASME SA564 S17400 H | EA | 1 | 기계부 | 이민주 | 054-785-2647 | 품명 케이지,밸브용 - 케이지타입 HOLE, CAV Ⅲ - 케이지(CAGE)재질 ASME SA564 S17400 H900 - 밸브타입 2WAY TYPE - 부속품목 PLUG/STEM/CAGE ASS'Y - 최소포장단위 SET - 적용기술기준 ASME SEC III 1989 EDITION - 적용품질기준 ASME NQA-1 - 품질보증서류 C OF C, CMTR - 별칭 PLUG/STEM/CAGE ASSEMBLY 품질등급 Q등급 제작사 FISHER CONTROLS INT'L INC - 도면번호 54B6000 - 9-806-Z-171-021 - 모델번호 S/N : 13006504 - S/N : 13008671 - 부품번호 37B9029X012(OLD) - 37B9029X042(NEW) | FISHER CONTROLS INT'L INC | S/N : 13006504 | 37B9029X012(OLD)
2020 | 2 | 계획예방정비용 | 한울 | 2발전소 | 4 | 15 | 200052034 | 정비부분품(SPAR) | 국외 | Q | 방향제어밸브 | 방향제어밸브,GLOBE,2-1/2IN,BORIC ACID WATER,PL | EA | 1 | 기계부 | 이민주 | 054-785-2647 | 품명 방향제어밸브 - 선형밸브타입 GLOBE - 밸브사이즈 2-1/2IN - 사용매체 BORIC ACID WATER - 표면처리 PLUG: ASME SA479 S31603 - 부속품목 STEM: ASME SA564 S17400 H1150 - 최소포장단위 PLUG/STEM/CAGE/GROOVE PIN - 특수사항 CAGE: ASME SA564 S17400 H900 - 적용기술기준 ASME SA479 S31603 - 적용품질기준 ASME NQA-1 - 품질보증서류 CERTIFICATE OF CONFORMANCE - CMTR - 시험성적서류 DATA REPORT, HYDRO TEST REPORT - 별칭 PLUG/STEM/CAGE ASSEMBLY 품질등급 Q등급 제작사 FISHER CONTROLS INT'L INC - 도면번호 54B6000 - 9-806-Z-171-021 - 모델번호 CAVITROL III - S/N:13006504 - 부품번호 37B9029X032(OLD) - 37B9029X042(NEW) | FISHER CONTROLS INT'L INC | S/N:13006504 | 37B9029X042(NEW)
2021 | 3 | 계획예방정비용 | 한울 | 2발전소 | 3 | 17 | 200052034 | 정비부분품(SPAR) | 국외 | Q | 방향제어밸브 | 방향제어밸브,GLOBE,2-1/2IN,BORIC ACID WATER,PL | EA | 1 | 기계부 | 김동훈 | 054-785-1326 | 품명 방향제어밸브 - 선형밸브타입 GLOBE - 밸브사이즈 2-1/2IN - 사용매체 BORIC ACID WATER - 표면처리 PLUG: ASME SA479 S31603 - 부속품목 STEM: ASME SA564 S17400 H1150 - 최소포장단위 PLUG/STEM/CAGE/GROOVE PIN - 특수사항 CAGE: ASME SA564 S17400 H900 - 적용기술기준 ASME SA479 S31603 - 적용품질기준 ASME NQA-1 - 품질보증서류 CERTIFICATE OF CONFORMANCE - CMTR - 시험성적서류 DATA REPORT, HYDRO TEST REPORT - 별칭 PLUG/STEM/CAGE ASSEMBLY 품질등급 Q등급 제작사 FISHER CONTROLS INT'L INC - 도면번호 54B6000 - 9-806-Z-171-021 - 모델번호 CAVITROL III - S/N:13006504 - 부품번호 37B9029X032(OLD) - 37B9029X042(NEW) | FISHER CONTROLS INT'L INC | S/N:13006504 | 37B9029X042(NEW)
2021 | 4 | 계획예방정비용 | 한울 | 2발전소 | 4 | 16 | 200052034 | 정비부분품(SPAR) | 국외 | Q | 방향제어밸브 | 방향제어밸브,GLOBE,2-1/2IN,BORIC ACID WATER,PL | EA | 1 | 기계부 | 이민주 | 054-785-2647 | 품명 방향제어밸브 - 선형밸브타입 GLOBE - 밸브사이즈 2-1/2IN - 사용매체 BORIC ACID WATER - 표면처리 PLUG: ASME SA479 S31603 - 부속품목 STEM: ASME SA564 S17400 H1150 - 최소포장단위 PLUG/STEM/CAGE/GROOVE PIN - 특수사항 CAGE: ASME SA564 S17400 H900 - 적용기술기준 ASME SA479 S31603 - 적용품질기준 ASME NQA-1 - 품질보증서류 CERTIFICATE OF CONFORMANCE - CMTR - 시험성적서류 DATA REPORT, HYDRO TEST REPORT - 별칭 PLUG/STEM/CAGE ASSEMBLY 품질등급 Q등급 제작사 FISHER CONTROLS INT'L INC - 도면번호 54B6000 - 9-806-Z-171-021 - 모델번호 CAVITROL III - S/N:13006504 - 부품번호 37B9029X032(OLD) - 37B9029X042(NEW) | FISHER CONTROLS INT'L INC | S/N:13006504 | 37B9029X042(NEW)
2020 | 2 | 계획예방정비용 | 한울 | 2발전소 | 4 | 15 | 200052035 | 정비부분품(SPAR) | 국외 | Q | 시트,밸브용 | 시트,밸브용,R30006 FMS 31A1,ASME SEC III,ASM | EA | 1 | 기계부 | 이민주 | 054-785-2647 | 품명 시트,밸브용 - 시트재질 R30006 FMS 31A1 - 별칭 SEAT RING 원자력안전범주 NON NUCLEAR SAFETY RELATED 품질등급 Q등급 제작사 FISHER CONTROLS INT'L INC - 제작사 유형(MFR CATEGORY) ORIGINAL EQUIP. SUPPLIER - 도면 품목번호 22 - 제작 도면번호 OEM 54B6000 - 도면번호 2429 9-806-Z-171-021 - 모델번호 S/N : 13006504 - S/N : 13008671 - 부품번호 24A1586X022 (OLD)/22 - 24A1586X062 (NEW)/22 - 원설계규격서(ODS) HANUL 3&4, 9-806-Z-404-001 한울 원자력 본부 - 패키지 번호 91ED2H 제출서류목록 - 첨부기술규격서 적용 - 품질보증확인서(C of C) | FISHER CONTROLS INT'L INC | S/N : 13008671 | 24A1586X062 (NEW)/22
2021 | 3 | 계획예방정비용 | 한울 | 2발전소 | 3 | 17 | 200052035 | 정비부분품(SPAR) | 국외 | Q | 시트,밸브용 | 시트,밸브용,R30006 FMS 31A1,ASME SEC III,ASM | EA | 1 | 기계부 | 김동훈 | 054-785-1326 | 품명 시트,밸브용 - 시트재질 R30006 FMS 31A1 - 별칭 SEAT RING 원자력안전범주 NON NUCLEAR SAFETY RELATED 품질등급 Q등급 제작사 FISHER CONTROLS INT'L INC - 제작사 유형(MFR CATEGORY) ORIGINAL EQUIP. SUPPLIER - 도면 품목번호 22 - 제작 도면번호 OEM 54B6000 - 도면번호 2429 9-806-Z-171-021 - 모델번호 S/N : 13006504 - S/N : 13008671 - 부품번호 24A1586X022 (OLD)/22 - 24A1586X062 (NEW)/22 - 원설계규격서(ODS) HANUL 3&4, 9-806-Z-404-001 한울 원자력 본부 - 패키지 번호 91ED2H 제출서류목록 - 첨부기술규격서 적용 - 품질보증확인서(C of C) | FISHER CONTROLS INT'L INC | S/N : 13008671 | 24A1586X062 (NEW)/22
2021 | 4 | 계획예방정비용 | 한울 | 2발전소 | 4 | 16 | 200052035 | 정비부분품(SPAR) | 국외 | Q | 시트,밸브용 | 시트,밸브용,R30006 FMS 31A1,ASME SEC III,ASM | EA | 1 | 기계부 | 이민주 | 054-785-2647 | 품명 시트,밸브용 - 시트재질 R30006 FMS 31A1 - 별칭 SEAT RING 원자력안전범주 NON NUCLEAR SAFETY RELATED 품질등급 Q등급 제작사 FISHER CONTROLS INT'L INC - 제작사 유형(MFR CATEGORY) ORIGINAL EQUIP. SUPPLIER - 도면 품목번호 22 - 제작 도면번호 OEM 54B6000 - 도면번호 2429 9-806-Z-171-021 - 모델번호 S/N : 13006504 - S/N : 13008671 - 부품번호 24A1586X022 (OLD)/22 - 24A1586X062 (NEW)/22 - 원설계규격서(ODS) HANUL 3&4, 9-806-Z-404-001 한울 원자력 본부 - 패키지 번호 91ED2H 제출서류목록 - 첨부기술규격서 적용 - 품질보증확인서(C of C) | FISHER CONTROLS INT'L INC | S/N : 13008671 | 24A1586X062 (NEW)/22
2020 | 2 | 계획예방정비용 | 한울 | 2발전소 | 4 | 15 | 200052039 | 정비부분품(SPAR) | 국외 | Q | 플러그,기계용 | 플러그,기계용,SA479 S31603/COCR-A FMS 32A3,ST | EA | 1 | 기계부 | 이민주 | 054-785-2647 | 품명 플러그,기계용 - 플러그재질 SA479 S31603/COCR-A FMS 32A3 - 부속품목 STEM, GROOVE PIN, VALVE PLUG - 적용기술기준 ASME SEC III 1989 EDITION - 적용품질기준 ASME NQA-1 - 품질보증서류 C OF C, CMTR - 시험성적서류 STRAIGHTNESS&CONCENTRIC REPORT - 별칭 VALVE PLUG/STEM ASSEMBLY 품질등급 Q등급 제작사 FISHER CONTROLS INT'L INC - 도면번호 54B5992 - 모델번호 S/N : 12988461 - 부품번호 2V6684X0292(OLD) - 2V6684X0352(NEW) | FISHER CONTROLS INT'L INC | S/N : 12988461 | 2V6684X0352(NEW)
2021 | 3 | 계획예방정비용 | 한울 | 2발전소 | 3 | 17 | 200052039 | 정비부분품(SPAR) | 국외 | Q | 플러그,기계용 | 플러그,기계용,SA479 S31603/COCR-A FMS 32A3,ST | EA | 1 | 기계부 | 김동훈 | 054-785-1326 | 품명 플러그,기계용 - 플러그재질 SA479 S31603/COCR-A FMS 32A3 - 부속품목 STEM, GROOVE PIN, VALVE PLUG - 적용기술기준 ASME SEC III 1989 EDITION - 적용품질기준 ASME NQA-1 - 품질보증서류 C OF C, CMTR - 시험성적서류 STRAIGHTNESS&CONCENTRIC REPORT - 별칭 VALVE PLUG/STEM ASSEMBLY 품질등급 Q등급 제작사 FISHER CONTROLS INT'L INC - 도면번호 54B5992 - 모델번호 S/N : 12988461 - 부품번호 2V6684X0292(OLD) - 2V6684X0352(NEW) | FISHER CONTROLS INT'L INC | S/N : 12988461 | 2V6684X0352(NEW)
2021 | 4 | 계획예방정비용 | 한울 | 2발전소 | 4 | 16 | 200052039 | 정비부분품(SPAR) | 국외 | Q | 플러그,기계용 | 플러그,기계용,SA479 S31603/COCR-A FMS 32A3,ST | EA | 1 | 기계부 | 이민주 | 054-785-2647 | 품명 플러그,기계용 - 플러그재질 SA479 S31603/COCR-A FMS 32A3 - 부속품목 STEM, GROOVE PIN, VALVE PLUG - 적용기술기준 ASME SEC III 1989 EDITION - 적용품질기준 ASME NQA-1 - 품질보증서류 C OF C, CMTR - 시험성적서류 STRAIGHTNESS&CONCENTRIC REPORT - 별칭 VALVE PLUG/STEM ASSEMBLY 품질등급 Q등급 제작사 FISHER CONTROLS INT'L INC - 도면번호 54B5992 - 모델번호 S/N : 12988461 - 부품번호 2V6684X0292(OLD) - 2V6684X0352(NEW) | FISHER CONTROLS INT'L INC | S/N : 12988461 | 2V6684X0352(NEW)
2020 | 2 | 계획예방정비용 | 한울 | 2발전소 | 4 | 15 | 200052041 | 정비부분품(SPAR) | 국외 | Q | 플러그,기계용 | 플러그,기계용,SA479 S31603/COCR-A FMS 32A3,BOR | EA | 1 | 기계부 | 이민주 | 054-785-2647 | 품명 플러그,기계용 - 플러그재질 SA479 S31603/COCR-A FMS 32A3 - 사용매체 BORIC ACID WATER - 부속품목 STEM, GROOVE PIN, VALVE PLUG - 별칭 VALVE PLUG/STEM ASSEMBLY 원자력안전범주 NUCLEAR SAFETY RELATED 품질등급 Q등급 제작사 FISHER CONTROLS INT'L INC - 제작사 유형(MFR CATEGORY) ORIGINAL EQUIP. MANUFACTURER - 원기술규격서(OTS) HANUL 3&4, 9-806-Z-404-001 - 부품번호 (NEW) 12B5644X182 - (OLD) 12B5644X032 - 모델번호 13003859-862 - 도면번호 2429 9-806-Z-171-015 - 제작 도면번호 OEM 54B5980 - 도면 품목번호 I/N 15 제출서류목록 - 첨부기술규격서 적용 - 품질증빙/제출서류목록(QVDL) - 품질보증확인서(C of C) - 재료시험성적서(CMTR) - 자료보고서(Code Data Report) - 비파괴검사보고서(NDE Records) - 재료검증보고서(MVR) | FISHER CONTROLS INT'L INC | 13003859-862 | (OLD) 12B5644X032
2021 | 3 | 계획예방정비용 | 한울 | 2발전소 | 3 | 17 | 200052041 | 정비부분품(SPAR) | 국외 | Q | 플러그,기계용 | 플러그,기계용,SA479 S31603/COCR-A FMS 32A3,BOR | EA | 1 | 기계부 | 김동훈 | 054-785-1326 | 품명 플러그,기계용 - 플러그재질 SA479 S31603/COCR-A FMS 32A3 - 사용매체 BORIC ACID WATER - 부속품목 STEM, GROOVE PIN, VALVE PLUG - 별칭 VALVE PLUG/STEM ASSEMBLY 원자력안전범주 NUCLEAR SAFETY RELATED 품질등급 Q등급 제작사 FISHER CONTROLS INT'L INC - 제작사 유형(MFR CATEGORY) ORIGINAL EQUIP. MANUFACTURER - 원기술규격서(OTS) HANUL 3&4, 9-806-Z-404-001 - 부품번호 (NEW) 12B5644X182 - (OLD) 12B5644X032 - 모델번호 13003859-862 - 도면번호 2429 9-806-Z-171-015 - 제작 도면번호 OEM 54B5980 - 도면 품목번호 I/N 15 제출서류목록 - 첨부기술규격서 적용 - 품질증빙/제출서류목록(QVDL) - 품질보증확인서(C of C) - 재료시험성적서(CMTR) - 자료보고서(Code Data Report) - 비파괴검사보고서(NDE Records) - 재료검증보고서(MVR) | FISHER CONTROLS INT'L INC | 13003859-862 | (OLD) 12B5644X032
2021 | 4 | 계획예방정비용 | 한울 | 2발전소 | 4 | 16 | 200052041 | 정비부분품(SPAR) | 국외 | Q | 플러그,기계용 | 플러그,기계용,SA479 S31603/COCR-A FMS 32A3,BOR | EA | 1 | 기계부 | 이민주 | 054-785-2647 | 품명 플러그,기계용 - 플러그재질 SA479 S31603/COCR-A FMS 32A3 - 사용매체 BORIC ACID WATER - 부속품목 STEM, GROOVE PIN, VALVE PLUG - 별칭 VALVE PLUG/STEM ASSEMBLY 원자력안전범주 NUCLEAR SAFETY RELATED 품질등급 Q등급 제작사 FISHER CONTROLS INT'L INC - 제작사 유형(MFR CATEGORY) ORIGINAL EQUIP. MANUFACTURER - 원기술규격서(OTS) HANUL 3&4, 9-806-Z-404-001 - 부품번호 (NEW) 12B5644X182 - (OLD) 12B5644X032 - 모델번호 13003859-862 - 도면번호 2429 9-806-Z-171-015 - 제작 도면번호 OEM 54B5980 - 도면 품목번호 I/N 15 제출서류목록 - 첨부기술규격서 적용 - 품질증빙/제출서류목록(QVDL) - 품질보증확인서(C of C) - 재료시험성적서(CMTR) - 자료보고서(Code Data Report) - 비파괴검사보고서(NDE Records) - 재료검증보고서(MVR) | FISHER CONTROLS INT'L INC | 13003859-862 | (OLD) 12B5644X032
2020 | 2 | 계획예방정비용 | 한울 | 2발전소 | 4 | 15 | 200052042 | 정비부분품(SPAR) | 국외 | Q | 케이지,밸브용 | 케이지,밸브용,R30006. FMS 31A1,2WAY TYPE,ASME | EA | 5 | 기계부 | 이민주 | 054-785-2647 | 품명 케이지,밸브용 - 케이지(CAGE)재질 R30006. FMS 31A1 - 밸브타입 2WAY TYPE - 적용기술기준 ASME NQA-1, ASME SECTION Ⅱ - 품질보증서류 C OF C 품질등급 Q등급 제작사 FISHER CONTROLS INT'L INC - 부품번호 IP892339102 - 모델번호 ULCHIN2(S/N:12972409) | FISHER CONTROLS INT'L INC | ULCHIN2(S/N:12972409) | IP892339102
2021 | 3 | 계획예방정비용 | 한울 | 2발전소 | 3 | 17 | 200052042 | 정비부분품(SPAR) | 국외 | Q | 케이지,밸브용 | 케이지,밸브용,R30006. FMS 31A1,2WAY TYPE,ASME | EA | 5 | 기계부 | 김동훈 | 054-785-1326 | 품명 케이지,밸브용 - 케이지(CAGE)재질 R30006. FMS 31A1 - 밸브타입 2WAY TYPE - 적용기술기준 ASME NQA-1, ASME SECTION Ⅱ - 품질보증서류 C OF C 품질등급 Q등급 제작사 FISHER CONTROLS INT'L INC - 부품번호 IP892339102 - 모델번호 ULCHIN2(S/N:12972409) | FISHER CONTROLS INT'L INC | ULCHIN2(S/N:12972409) | IP892339102
2021 | 4 | 계획예방정비용 | 한울 | 2발전소 | 4 | 16 | 200052042 | 정비부분품(SPAR) | 국외 | Q | 케이지,밸브용 | 케이지,밸브용,R30006. FMS 31A1,2WAY TYPE,ASME | EA | 1 | 기계부 | 이민주 | 054-785-2647 | 품명 케이지,밸브용 - 케이지(CAGE)재질 R30006. FMS 31A1 - 밸브타입 2WAY TYPE - 적용기술기준 ASME NQA-1, ASME SECTION Ⅱ - 품질보증서류 C OF C 품질등급 Q등급 제작사 FISHER CONTROLS INT'L INC - 부품번호 IP892339102 - 모델번호 ULCHIN2(S/N:12972409) | FISHER CONTROLS INT'L INC | ULCHIN2(S/N:12972409) | IP892339102
2020 | 2 | 계획예방정비용 | 한울 | 2발전소 | 4 | 15 | 200052046 | 정비부분품(SPAR) | 국외 | Q | 플러그,기계용 | 플러그,기계용,PLUG/STEM ASSY,SA479 S31603/COCR | EA | 7 | 기계부 | 이민주 | 054-785-2647 | 품명 플러그,기계용 - 플러그타입 PLUG/STEM ASSY - 플러그재질 SA479 S31603/COCR-A - 표면처리 COCR-A FMS 32A3 - 부속품목 PLUG & STEM & PIN - 별칭 VALVE PLUG/STEM ASSMBLY 원자력안전범주 NUCLEAR SAFETY RELATED 품질등급 Q등급 제작사 FISHER CONTROLS INT'L INC - 제작사 유형(MFR CATEGORY) ORIGINAL EQUIP. MANUFACTURER - 원설계규격서(ODS) HANUL 3&4, 9-806-Z-404-001 - 부품번호 P/N 2V5522X0622 - 모델번호 M/N 12995780-783, 12995578-581 - 도면번호 2429 9-806-Z-171-027 - 제작 도면번호 OEM 54B5984 제출서류목록 - 첨부기술규격서 적용 - 품질증빙/제출서류목록(QVDL) - 품질보증확인서(C of C) - 재료시험성적서(CMTR) - 자료보고서(Code Data Report) - 재료검증보고서(MVR) | FISHER CONTROLS INT'L INC | M/N 12995780-783, 12995578-581 | P/N 2V5522X0622
2021 | 3 | 계획예방정비용 | 한울 | 2발전소 | 3 | 17 | 200052046 | 정비부분품(SPAR) | 국외 | Q | 플러그,기계용 | 플러그,기계용,PLUG/STEM ASSY,SA479 S31603/COCR | EA | 7 | 기계부 | 김동훈 | 054-785-1326 | 품명 플러그,기계용 - 플러그타입 PLUG/STEM ASSY - 플러그재질 SA479 S31603/COCR-A - 표면처리 COCR-A FMS 32A3 - 부속품목 PLUG & STEM & PIN - 별칭 VALVE PLUG/STEM ASSMBLY 원자력안전범주 NUCLEAR SAFETY RELATED 품질등급 Q등급 제작사 FISHER CONTROLS INT'L INC - 제작사 유형(MFR CATEGORY) ORIGINAL EQUIP. MANUFACTURER - 원설계규격서(ODS) HANUL 3&4, 9-806-Z-404-001 - 부품번호 P/N 2V5522X0622 - 모델번호 M/N 12995780-783, 12995578-581 - 도면번호 2429 9-806-Z-171-027 - 제작 도면번호 OEM 54B5984 제출서류목록 - 첨부기술규격서 적용 - 품질증빙/제출서류목록(QVDL) - 품질보증확인서(C of C) - 재료시험성적서(CMTR) - 자료보고서(Code Data Report) - 재료검증보고서(MVR) | FISHER CONTROLS INT'L INC | M/N 12995780-783, 12995578-581 | P/N 2V5522X0622
2021 | 4 | 계획예방정비용 | 한울 | 2발전소 | 4 | 16 | 200052046 | 정비부분품(SPAR) | 국외 | Q | 플러그,기계용 | 플러그,기계용,PLUG/STEM ASSY,SA479 S31603/COCR | EA | 1 | 기계부 | 이민주 | 054-785-2647 | 품명 플러그,기계용 - 플러그타입 PLUG/STEM ASSY - 플러그재질 SA479 S31603/COCR-A - 표면처리 COCR-A FMS 32A3 - 부속품목 PLUG & STEM & PIN - 별칭 VALVE PLUG/STEM ASSMBLY 원자력안전범주 NUCLEAR SAFETY RELATED 품질등급 Q등급 제작사 FISHER CONTROLS INT'L INC - 제작사 유형(MFR CATEGORY) ORIGINAL EQUIP. MANUFACTURER - 원설계규격서(ODS) HANUL 3&4, 9-806-Z-404-001 - 부품번호 P/N 2V5522X0622 - 모델번호 M/N 12995780-783, 12995578-581 - 도면번호 2429 9-806-Z-171-027 - 제작 도면번호 OEM 54B5984 제출서류목록 - 첨부기술규격서 적용 - 품질증빙/제출서류목록(QVDL) - 품질보증확인서(C of C) - 재료시험성적서(CMTR) - 자료보고서(Code Data Report) - 재료검증보고서(MVR) | FISHER CONTROLS INT'L INC | M/N 12995780-783, 12995578-581 | P/N 2V5522X0622
2020 | 2 | 계획예방정비용 | 한울 | 2발전소 | 4 | 15 | 200052047 | 정비부분품(SPAR) | 국외 | Q | 플러그,기계용 | 플러그,기계용,플러그밸브용,C/W STEM,COFC,03-5769-686 | EA | 1 | 기계부 | 이민주 | 054-785-2647 | 품명 플러그,기계용 - 플러그용도 플러그밸브용 - 부속품목 C/W STEM - 품질보증서류 COFC 품질등급 Q등급 제작사 FISHER CONTROLS INT'L INC - 도면번호 54B5981 - 부품번호 28A2226X062 | FISHER CONTROLS INT'L INC |  | 28A2226X062
2021 | 3 | 계획예방정비용 | 한울 | 2발전소 | 3 | 17 | 200052047 | 정비부분품(SPAR) | 국외 | Q | 플러그,기계용 | 플러그,기계용,플러그밸브용,C/W STEM,COFC,03-5769-686 | EA | 1 | 기계부 | 김동훈 | 054-785-1326 | 품명 플러그,기계용 - 플러그용도 플러그밸브용 - 부속품목 C/W STEM - 품질보증서류 COFC 품질등급 Q등급 제작사 FISHER CONTROLS INT'L INC - 도면번호 54B5981 - 부품번호 28A2226X062 | FISHER CONTROLS INT'L INC |  | 28A2226X062
2021 | 4 | 계획예방정비용 | 한울 | 2발전소 | 4 | 16 | 200052047 | 정비부분품(SPAR) | 국외 | Q | 플러그,기계용 | 플러그,기계용,플러그밸브용,C/W STEM,COFC,03-5769-686 | EA | 1 | 기계부 | 이민주 | 054-785-2647 | 품명 플러그,기계용 - 플러그용도 플러그밸브용 - 부속품목 C/W STEM - 품질보증서류 COFC 품질등급 Q등급 제작사 FISHER CONTROLS INT'L INC - 도면번호 54B5981 - 부품번호 28A2226X062 | FISHER CONTROLS INT'L INC |  | 28A2226X062
2021 | 3 | 계획예방정비용 | 한울 | 3발전소 | 5 | 13 | 200052179 | 정비부분품(SPAR) | 국외 | A | 씰,벨로우즈 밸브 | 씰,벨로우즈 밸브,CERTIFICATE OF CONFORMANCE,305 | EA | 3 | 기계부 | 손호걸 | 054-785-2763 | 품명 씰,벨로우즈 밸브 - 품질서류 1 CERTIFICATE OF CONFORMANCE 품질등급 A등급 제작사 CURTISS WRIGHT FLOW CONTROL CO - 부품번호 305051X3-061 | CURTISS WRIGHT FLOW CONTROL CORP.(TARGET |  | 305051X3-061
2022 | 2 | 계획예방정비용 | 한울 | 3발전소 | 6 | 13 | 200052179 | 정비부분품(SPAR) | 국외 | A | 씰,벨로우즈 밸브 | 씰,벨로우즈 밸브,CERTIFICATE OF CONFORMANCE,305 | EA | 3 | 기계부 | 김성수 | 054-785-1641 | 품명 씰,벨로우즈 밸브 - 품질서류 1 CERTIFICATE OF CONFORMANCE 품질등급 A등급 제작사 CURTISS WRIGHT FLOW CONTROL CO - 부품번호 305051X3-061 | CURTISS WRIGHT FLOW CONTROL CORP.(TARGET |  | 305051X3-061
2020 | 2 | 계획예방정비용 | 한울 | 2발전소 | 4 | 15 | 200052187 | 정비부분품(SPAR) | 국외 | S | 온도조절밸브(THERMOSTATIC VALVE) | VALVE,REGULATING,CTRL,조절,온도용,SAGINOMIYA | EA | 1 | 계측제어부 | 나효종 | 054-785-1387 | 품명 VALVE,REGULATING - 제어밸브타입 CTRL - 제어밸브용도 조절,온도용 품질등급 S등급 제작사 SAGINOMIYA SEISAKUSHO, INC. - 부품번호 OWR7510G 한울 원자력 본부 - 패키지 번호 51302-60540021-1019 | SAGINOMIYA SEISAKUSHO, INC. |  | OWR7510G
2021 | 3 | 계획예방정비용 | 한울 | 2발전소 | 3 | 17 | 200052187 | 정비부분품(SPAR) | 국외 | S | 온도조절밸브(THERMOSTATIC VALVE) | VALVE,REGULATING,CTRL,조절,온도용,SAGINOMIYA | EA | 1 | 계측제어부 | 나효종 | 054-785-1387 | 품명 VALVE,REGULATING - 제어밸브타입 CTRL - 제어밸브용도 조절,온도용 품질등급 S등급 제작사 SAGINOMIYA SEISAKUSHO, INC. - 부품번호 OWR7510G 한울 원자력 본부 - 패키지 번호 51302-60540021-1019 | SAGINOMIYA SEISAKUSHO, INC. |  | OWR7510G
2020 | 2 | 계획예방정비용 | 한울 | 2발전소 | 4 | 15 | 200052207 | 정비부분품(SPAR) | 국외 | Q | 디스크,밸브용 | 밸브디스크,MAIN,COFC,(631)293-3800,1966E BRO | EA | 1 | 기계부 | 이민주 | 054-785-2647 | 품명 밸브디스크 - 디스크타입 MAIN - 품질보증서류 COFC 품질등급 Q등급 제작사 CURTISS WRIGHT FLOW CONTROL CO - 부품번호 303242-1 - 모델번호 94A-031 한울 원자력 본부 - 패키지 번호 ED2H | CURTISS WRIGHT FLOW CONTROL CORP.(TARGET | 94A-031 | 303242-1
2021 | 3 | 계획예방정비용 | 한울 | 2발전소 | 3 | 17 | 200052207 | 정비부분품(SPAR) | 국외 | Q | 디스크,밸브용 | 밸브디스크,MAIN,COFC,(631)293-3800,1966E BRO | EA | 1 | 기계부 | 김동훈 | 054-785-1326 | 품명 밸브디스크 - 디스크타입 MAIN - 품질보증서류 COFC 품질등급 Q등급 제작사 CURTISS WRIGHT FLOW CONTROL CO - 부품번호 303242-1 - 모델번호 94A-031 한울 원자력 본부 - 패키지 번호 ED2H | CURTISS WRIGHT FLOW CONTROL CORP.(TARGET | 94A-031 | 303242-1
2021 | 4 | 계획예방정비용 | 한울 | 2발전소 | 4 | 16 | 200052207 | 정비부분품(SPAR) | 국외 | Q | 디스크,밸브용 | 밸브디스크,MAIN,COFC,(631)293-3800,1966E BRO | EA | 1 | 기계부 | 이민주 | 054-785-2647 | 품명 밸브디스크 - 디스크타입 MAIN - 품질보증서류 COFC 품질등급 Q등급 제작사 CURTISS WRIGHT FLOW CONTROL CO - 부품번호 303242-1 - 모델번호 94A-031 한울 원자력 본부 - 패키지 번호 ED2H | CURTISS WRIGHT FLOW CONTROL CORP.(TARGET | 94A-031 | 303242-1
2020 | 2 | 계획예방정비용 | 한울 | 2발전소 | 4 | 15 | 200052220 | 정비부분품(SPAR) | 국외 | Q | 디스크,밸브용 | 밸브디스크,PILOT,COFC,(631)293-3800,1966E BRO | EA | 1 | 기계부 | 이민주 | 054-785-2647 | 품명 밸브디스크 - 밸브타입 PILOT - 품질보증서류 COFC 품질등급 Q등급 제작사 CURTISS WRIGHT FLOW CONTROL CO - 부품번호 303247-1 - 모델번호 94A-031 한울 원자력 본부 - 패키지 번호 ED2H | CURTISS WRIGHT FLOW CONTROL CORP.(TARGET | 94A-031 | 303247-1
2021 | 3 | 계획예방정비용 | 한울 | 2발전소 | 3 | 17 | 200052220 | 정비부분품(SPAR) | 국외 | Q | 디스크,밸브용 | 밸브디스크,PILOT,COFC,(631)293-3800,1966E BRO | EA | 1 | 기계부 | 김동훈 | 054-785-1326 | 품명 밸브디스크 - 밸브타입 PILOT - 품질보증서류 COFC 품질등급 Q등급 제작사 CURTISS WRIGHT FLOW CONTROL CO - 부품번호 303247-1 - 모델번호 94A-031 한울 원자력 본부 - 패키지 번호 ED2H | CURTISS WRIGHT FLOW CONTROL CORP.(TARGET | 94A-031 | 303247-1
2021 | 4 | 계획예방정비용 | 한울 | 2발전소 | 4 | 16 | 200052220 | 정비부분품(SPAR) | 국외 | Q | 디스크,밸브용 | 밸브디스크,PILOT,COFC,(631)293-3800,1966E BRO | EA | 1 | 기계부 | 이민주 | 054-785-2647 | 품명 밸브디스크 - 밸브타입 PILOT - 품질보증서류 COFC 품질등급 Q등급 제작사 CURTISS WRIGHT FLOW CONTROL CO - 부품번호 303247-1 - 모델번호 94A-031 한울 원자력 본부 - 패키지 번호 ED2H | CURTISS WRIGHT FLOW CONTROL CORP.(TARGET | 94A-031 | 303247-1
2022 | 2 | 계획예방정비용 | 한울 | 3발전소 | 6 | 13 | 200052276 | 정비부분품(SPAR) | 국외 | A | 부품키트,밸브용 | 부품키트,밸브용,SCW TEMP. CTRL,METAL,SPRING,WAS | EA | 5 | 기계부 | 김성수 | 054-785-1641 | 품명 부품키트,밸브용 - 밸브부품키트타입 SCW TEMP. CTRL - 밸브부품키트재질 METAL - 구성품1 SPRING - 구성품2 WASHER - 구성품3 TEFLON TACKING - 구성품4 GASKET - 별칭 REPAIR KIT, GEN. SCW TEMP 원자력안전범주 NON NUCLEAR SAFETY RELATED 품질등급 A등급 제작사 FISHER CONTROLS INT'L INC - 제작사 유형(MFR CATEGORY) ORIGINAL EQUIP. MANUFACTURER - 원기술규격서(OTS) HANUL 3&4, PUB-P-91ED3 - 부품번호 RPACKX00032 - 모델번호 YD - 도면번호 2429 9-001-L-431-001(005),200P 제출서류목록 - 첨부기술규격서 적용 - 품질보증계획서(QAM) - 품질증빙/제출서류목록(QVDL) - 품질보증확인서(C of C) | FISHER CONTROLS INT'L INC | YD | RPACKX00032
2020 | 2 | 계획예방정비용 | 한울 | 2발전소 | 4 | 15 | 200052323 | 정비부분품(SPAR) | 국외 | Q | 웨어링 | 웨어링,CASING,METAL,COFC,CASING RING,000433 | EA | 1 | 기계부 | 이민주 | 054-785-2647 | 품명 웨어링 - 링(WEARING)타입 CASING - 링(WEARING)재질 METAL - 품질보증서류 COFC - 별칭 CASING RING 품질등급 Q등급 제작사 CLYDE PUMPS LTD(OLD:WEIR PUMPS - 도면번호 000433,ITEM 151 | CLYDE PUMPS LTD(OLD:WEIR PUMPS)
2021 | 3 | 계획예방정비용 | 한울 | 2발전소 | 3 | 17 | 200052323 | 정비부분품(SPAR) | 국외 | Q | 웨어링 | 웨어링,CASING,METAL,COFC,CASING RING,000433 | EA | 1 | 기계부 | 김동훈 | 054-785-1326 | 품명 웨어링 - 링(WEARING)타입 CASING - 링(WEARING)재질 METAL - 품질보증서류 COFC - 별칭 CASING RING 품질등급 Q등급 제작사 CLYDE PUMPS LTD(OLD:WEIR PUMPS - 도면번호 000433,ITEM 151 | CLYDE PUMPS LTD(OLD:WEIR PUMPS)
2021 | 4 | 계획예방정비용 | 한울 | 2발전소 | 4 | 16 | 200052323 | 정비부분품(SPAR) | 국외 | Q | 웨어링 | 웨어링,CASING,METAL,COFC,CASING RING,000433 | EA | 1 | 기계부 | 이민주 | 054-785-2647 | 품명 웨어링 - 링(WEARING)타입 CASING - 링(WEARING)재질 METAL - 품질보증서류 COFC - 별칭 CASING RING 품질등급 Q등급 제작사 CLYDE PUMPS LTD(OLD:WEIR PUMPS - 도면번호 000433,ITEM 151 | CLYDE PUMPS LTD(OLD:WEIR PUMPS)
2020 | 2 | 계획예방정비용 | 한울 | 2발전소 | 4 | 15 | 200052324 | 정비부분품(SPAR) | 국외 | Q | 웨어링 | 웨어링,STEEL,SMOOTH,INTER STG,ASME NQA-1,C | EA | 2 | 기계부 | 이민주 | 054-785-2647 | 품명 웨어링 - 링(WEARING)재질 STEEL - 표면처리 SMOOTH - 특수사항 INTER STG - 적용품질기준 ASME NQA-1 - 품질보증서류 C OF C - 별칭 IMPELLER RING 품질등급 Q등급 제작사 CLYDE PUMPS LTD(OLD:WEIR PUMPS - 도면번호 000433 - 모델번호 RK 72 32 - 부품번호 ITEM 150 | CLYDE PUMPS LTD(OLD:WEIR PUMPS) | RK 72 32 | ITEM 150
2021 | 3 | 계획예방정비용 | 한울 | 2발전소 | 3 | 17 | 200052324 | 정비부분품(SPAR) | 국외 | Q | 웨어링 | 웨어링,STEEL,SMOOTH,INTER STG,ASME NQA-1,C | EA | 2 | 기계부 | 김동훈 | 054-785-1326 | 품명 웨어링 - 링(WEARING)재질 STEEL - 표면처리 SMOOTH - 특수사항 INTER STG - 적용품질기준 ASME NQA-1 - 품질보증서류 C OF C - 별칭 IMPELLER RING 품질등급 Q등급 제작사 CLYDE PUMPS LTD(OLD:WEIR PUMPS - 도면번호 000433 - 모델번호 RK 72 32 - 부품번호 ITEM 150 | CLYDE PUMPS LTD(OLD:WEIR PUMPS) | RK 72 32 | ITEM 150
2021 | 4 | 계획예방정비용 | 한울 | 2발전소 | 4 | 16 | 200052324 | 정비부분품(SPAR) | 국외 | Q | 웨어링 | 웨어링,STEEL,SMOOTH,INTER STG,ASME NQA-1,C | EA | 1 | 기계부 | 이민주 | 054-785-2647 | 품명 웨어링 - 링(WEARING)재질 STEEL - 표면처리 SMOOTH - 특수사항 INTER STG - 적용품질기준 ASME NQA-1 - 품질보증서류 C OF C - 별칭 IMPELLER RING 품질등급 Q등급 제작사 CLYDE PUMPS LTD(OLD:WEIR PUMPS - 도면번호 000433 - 모델번호 RK 72 32 - 부품번호 ITEM 150 | CLYDE PUMPS LTD(OLD:WEIR PUMPS) | RK 72 32 | ITEM 150
2021 | 3 | 계획예방정비용 | 한울 | 3발전소 | 5 | 13 | 200052338 | 정비부분품(SPAR) | 국외 | A | 다이아프램,밸브용 | DIAPHRAGM,FOR VALVE,HP,INLET PIPE DRAIN, | EA | 1 | 기계부 | 손호걸 | 054-785-2763 | 품명 DIAPHRAGM - 다이아프램용도 FOR VALVE - 사용압력(상한) HP - 특수사항 INLET PIPE DRAIN - 품질보증서류 C OF C 원자력안전범주 NON NUCLEAR SAFETY RELATED 품질등급 A등급 제작사 FISHER CONTROLS INT'L INC - 부품번호 1F702202402 | FISHER CONTROLS INT'L INC |  | 1F702202402
2022 | 2 | 계획예방정비용 | 한울 | 3발전소 | 6 | 13 | 200052338 | 정비부분품(SPAR) | 국외 | A | 다이아프램,밸브용 | DIAPHRAGM,FOR VALVE,HP,INLET PIPE DRAIN, | EA | 1 | 기계부 | 김성수 | 054-785-1641 | 품명 DIAPHRAGM - 다이아프램용도 FOR VALVE - 사용압력(상한) HP - 특수사항 INLET PIPE DRAIN - 품질보증서류 C OF C 원자력안전범주 NON NUCLEAR SAFETY RELATED 품질등급 A등급 제작사 FISHER CONTROLS INT'L INC - 부품번호 1F702202402 | FISHER CONTROLS INT'L INC |  | 1F702202402
2020 | 2 | 계획예방정비용 | 한울 | 2발전소 | 4 | 15 | 200052373 | 정비부분품(SPAR) | 국외 | Q | 다이아프램 밸브 | 다이아프램 밸브,3/4IN,ASME SA-351 GR.CF8M,EPDM, | EA | 4 | 기계부 | 이민주 | 054-785-2647 | 품명 다이아프램 밸브 - 밸브사이즈 3/4IN - 밸브재질 ASME SA-351 GR.CF8M - 다이아프램재질 EPDM - 별칭 3/4IN BONNET ASSEMBLY 원자력안전범주 NUCLEAR SAFETY RELATED 품질등급 Q등급 제작사 ITT ENGINEERED VALVES, LLC - 부품번호 3.01D - 제작사 유형(MFR CATEGORY) ORIGINAL EQUIP. SUPPLIER - 원기술규격서(OTS) HANUL 3&4, 9-145-P208 - 도면번호 KHNP P208-DG-A02-00, REV.A - OEM SD-C-115876, REV.A - 모델번호 MARK NO 140-B-DIA-D 한울 원자력 본부 - 패키지 번호 9-145-P208(DESIGN SPEC) - P2083.01.D 제출서류목록 - 첨부기술규격서 적용 - 품질보증계획서(QAM) - 품질검사계획(QP) - 품질증빙/제출서류목록(QVDL) - 품질보증확인서(C of C) - 재료시험성적서(CMTR) - 자료보고서(Code Data Report) | ITT ENGINEERED VALVES, LLC | MARK NO 140-B-DIA-D | 3.01D
2021 | 3 | 계획예방정비용 | 한울 | 2발전소 | 3 | 17 | 200052373 | 정비부분품(SPAR) | 국외 | Q | 다이아프램 밸브 | 다이아프램 밸브,3/4IN,ASME SA-351 GR.CF8M,EPDM, | EA | 4 | 기계부 | 김동훈 | 054-785-1326 | 품명 다이아프램 밸브 - 밸브사이즈 3/4IN - 밸브재질 ASME SA-351 GR.CF8M - 다이아프램재질 EPDM - 별칭 3/4IN BONNET ASSEMBLY 원자력안전범주 NUCLEAR SAFETY RELATED 품질등급 Q등급 제작사 ITT ENGINEERED VALVES, LLC - 부품번호 3.01D - 제작사 유형(MFR CATEGORY) ORIGINAL EQUIP. SUPPLIER - 원기술규격서(OTS) HANUL 3&4, 9-145-P208 - 도면번호 KHNP P208-DG-A02-00, REV.A - OEM SD-C-115876, REV.A - 모델번호 MARK NO 140-B-DIA-D 한울 원자력 본부 - 패키지 번호 9-145-P208(DESIGN SPEC) - P2083.01.D 제출서류목록 - 첨부기술규격서 적용 - 품질보증계획서(QAM) - 품질검사계획(QP) - 품질증빙/제출서류목록(QVDL) - 품질보증확인서(C of C) - 재료시험성적서(CMTR) - 자료보고서(Code Data Report) | ITT ENGINEERED VALVES, LLC | MARK NO 140-B-DIA-D | 3.01D
2021 | 4 | 계획예방정비용 | 한울 | 2발전소 | 4 | 16 | 200052373 | 정비부분품(SPAR) | 국외 | Q | 다이아프램 밸브 | 다이아프램 밸브,3/4IN,ASME SA-351 GR.CF8M,EPDM, | EA | 1 | 기계부 | 이민주 | 054-785-2647 | 품명 다이아프램 밸브 - 밸브사이즈 3/4IN - 밸브재질 ASME SA-351 GR.CF8M - 다이아프램재질 EPDM - 별칭 3/4IN BONNET ASSEMBLY 원자력안전범주 NUCLEAR SAFETY RELATED 품질등급 Q등급 제작사 ITT ENGINEERED VALVES, LLC - 부품번호 3.01D - 제작사 유형(MFR CATEGORY) ORIGINAL EQUIP. SUPPLIER - 원기술규격서(OTS) HANUL 3&4, 9-145-P208 - 도면번호 KHNP P208-DG-A02-00, REV.A - OEM SD-C-115876, REV.A - 모델번호 MARK NO 140-B-DIA-D 한울 원자력 본부 - 패키지 번호 9-145-P208(DESIGN SPEC) - P2083.01.D 제출서류목록 - 첨부기술규격서 적용 - 품질보증계획서(QAM) - 품질검사계획(QP) - 품질증빙/제출서류목록(QVDL) - 품질보증확인서(C of C) - 재료시험성적서(CMTR) - 자료보고서(Code Data Report) | ITT ENGINEERED VALVES, LLC | MARK NO 140-B-DIA-D | 3.01D
2020 | 3 | 계획예방정비용 | 한울 | 2발전소 | 3 | 16 | 200052519 | 정비부분품(SPAR) | 국내 | A | 파열판(RUPTURE DISC) | 파열판(RUPTURE DISC), | EA | 1 | 기계부 | 김동훈 | 054-785-1326 | 품명 파열판(RUPTURE DISC) 품질등급 A등급 한울 원자력 본부 - 패키지 번호 E2025.2.04
2020 | 4 | 계획예방정비용 | 한울 | 2발전소 | 4 | 15 | 200052519 | 정비부분품(SPAR) | 국내 | A | 파열판(RUPTURE DISC) | 파열판(RUPTURE DISC), | EA | 1 | 기계부 | 이민주 | 054-785-2647 | 품명 파열판(RUPTURE DISC) 품질등급 A등급 한울 원자력 본부 - 패키지 번호 E2025.2.04
2022 | 2 | 계획예방정비용 | 한울 | 2발전소 | 3 | 17 | 200052519 | 정비부분품(SPAR) | 국내 | A | 파열판(RUPTURE DISC) | 파열판(RUPTURE DISC), | EA | 1 | 기계부 | 김동훈 | 054-785-1326 | 품명 파열판(RUPTURE DISC) 품질등급 A등급 한울 원자력 본부 - 패키지 번호 E2025.2.04
2020 | 3 | 계획예방정비용 | 한울 | 3발전소 | 5 | 12 | 200052523 | 정비부분품(SPAR) | 국내 | A | 웨어링 | 웨어링, | EA | 2 | 기계부 | 손호걸 | 054-785-2763 | 품명 웨어링 품질등급 A등급 한울 원자력 본부 - 패키지 번호 M2105.02
2021 | 3 | 계획예방정비용 | 한울 | 3발전소 | 6 | 12 | 200052523 | 정비부분품(SPAR) | 국내 | A | 웨어링 | 웨어링, | EA | 2 | 기계부 | 김성수 | 054-785-1641 | 품명 웨어링 품질등급 A등급 한울 원자력 본부 - 패키지 번호 M2105.02
2022 | 1 | 계획예방정비용 | 한울 | 3발전소 | 5 | 13 | 200052523 | 정비부분품(SPAR) | 국내 | A | 웨어링 | 웨어링, | EA | 2 | 기계부 | 손호걸 | 054-785-2763 | 품명 웨어링 품질등급 A등급 한울 원자력 본부 - 패키지 번호 M2105.02
2020 | 3 | 계획예방정비용 | 한울 | 3발전소 | 5 | 12 | 200052524 | 정비부분품(SPAR) | 국내 | A | 웨어링 | 웨어링,CASING,1230, | EA | 2 | 기계부 | 손호걸 | 054-785-2763 | 품명 웨어링 - 링(WEARING)타입 CASING 품질등급 A등급 제작사 현대중공업 - 부품번호 1230 한울 원자력 본부 - 패키지 번호 M210 -5.01 - M2105.01 | 현대중공업 |  | 1230
2021 | 3 | 계획예방정비용 | 한울 | 3발전소 | 6 | 12 | 200052524 | 정비부분품(SPAR) | 국내 | A | 웨어링 | 웨어링,CASING,1230, | EA | 2 | 기계부 | 김성수 | 054-785-1641 | 품명 웨어링 - 링(WEARING)타입 CASING 품질등급 A등급 제작사 현대중공업 - 부품번호 1230 한울 원자력 본부 - 패키지 번호 M210 -5.01 - M2105.01 | 현대중공업 |  | 1230
2022 | 1 | 계획예방정비용 | 한울 | 3발전소 | 5 | 13 | 200052524 | 정비부분품(SPAR) | 국내 | A | 웨어링 | 웨어링,CASING,1230, | EA | 2 | 기계부 | 손호걸 | 054-785-2763 | 품명 웨어링 - 링(WEARING)타입 CASING 품질등급 A등급 제작사 현대중공업 - 부품번호 1230 한울 원자력 본부 - 패키지 번호 M210 -5.01 - M2105.01 | 현대중공업 |  | 1230
2020 | 2 | 계획예방정비용 | 한울 | 2발전소 | 4 | 15 | 200052627 | 정비부분품(SPAR) | 국외 | A | 파열판(RUPTURE DISC) | 파열판(RUPTURE DISC),CPV,13-3,UC-Z333-FD-00 | EA | 1 | 기계부 | 이민주 | 054-785-2647 | 품명 파열판(RUPTURE DISC) - 타입(형식) CPV 품질등급 A등급 제작사 DAVID BROWN UNION PUMPS COMPAN - 부품번호 13-3 - 도면번호 UC-Z333-FD-002 한울 원자력 본부 - 패키지 번호 ED2HRDT-0001 | DAVID BROWN UNION PUMPS COMPANY |  | 13-3
2021 | 3 | 계획예방정비용 | 한울 | 2발전소 | 3 | 17 | 200052627 | 정비부분품(SPAR) | 국외 | A | 파열판(RUPTURE DISC) | 파열판(RUPTURE DISC),CPV,13-3,UC-Z333-FD-00 | EA | 1 | 기계부 | 김동훈 | 054-785-1326 | 품명 파열판(RUPTURE DISC) - 타입(형식) CPV 품질등급 A등급 제작사 DAVID BROWN UNION PUMPS COMPAN - 부품번호 13-3 - 도면번호 UC-Z333-FD-002 한울 원자력 본부 - 패키지 번호 ED2HRDT-0001 | DAVID BROWN UNION PUMPS COMPANY |  | 13-3
2021 | 4 | 계획예방정비용 | 한울 | 2발전소 | 4 | 16 | 200052627 | 정비부분품(SPAR) | 국외 | A | 파열판(RUPTURE DISC) | 파열판(RUPTURE DISC),CPV,13-3,UC-Z333-FD-00 | EA | 1 | 기계부 | 이민주 | 054-785-2647 | 품명 파열판(RUPTURE DISC) - 타입(형식) CPV 품질등급 A등급 제작사 DAVID BROWN UNION PUMPS COMPAN - 부품번호 13-3 - 도면번호 UC-Z333-FD-002 한울 원자력 본부 - 패키지 번호 ED2HRDT-0001 | DAVID BROWN UNION PUMPS COMPANY |  | 13-3
2022 | 2 | 계획예방정비용 | 한울 | 3발전소 | 6 | 13 | 200052694 | 정비부분품(SPAR) | 국외 | A | 다이아프램,밸브용 | DIAPHRAGM,CERTIFICATE OF CONFORMANCE,2N1 | EA | 1 | 기계부 | 김성수 | 054-785-1641 | 품명 DIAPHRAGM - 품질보증서류 CERTIFICATE OF CONFORMANCE 품질등급 A등급 제작사 FISHER CONTROLS INT'L INC - 부품번호 2N126902202 한울 원자력 본부 - 패키지 번호 ED3HTBN-1085 | FISHER CONTROLS INT'L INC |  | 2N126902202
2020 | 3 | 계획예방정비용 | 한울 | 2발전소 | 3 | 16 | 200052697 | 정비부분품(SPAR) | 국내 | A | 다이아프램,밸브용 | DIAPHRAGM,밸브용,특수형,1IN, | EA | 1 | 기계부 | 김동훈 | 054-785-1326 | 품명 DIAPHRAGM - 다이아프램용도 밸브용,특수형 - 외경 1IN 품질등급 A등급 한울 원자력 본부 - 패키지 번호 ED3HTBN-1078 | 두산중공업(주)
2020 | 4 | 계획예방정비용 | 한울 | 2발전소 | 4 | 15 | 200052697 | 정비부분품(SPAR) | 국내 | A | 다이아프램,밸브용 | DIAPHRAGM,밸브용,특수형,1IN, | EA | 1 | 기계부 | 이민주 | 054-785-2647 | 품명 DIAPHRAGM - 다이아프램용도 밸브용,특수형 - 외경 1IN 품질등급 A등급 한울 원자력 본부 - 패키지 번호 ED3HTBN-1078 | 두산중공업(주)
2022 | 2 | 계획예방정비용 | 한울 | 2발전소 | 3 | 17 | 200052697 | 정비부분품(SPAR) | 국내 | A | 다이아프램,밸브용 | DIAPHRAGM,밸브용,특수형,1IN, | EA | 1 | 기계부 | 김동훈 | 054-785-1326 | 품명 DIAPHRAGM - 다이아프램용도 밸브용,특수형 - 외경 1IN 품질등급 A등급 한울 원자력 본부 - 패키지 번호 ED3HTBN-1078 | 두산중공업(주)
2020 | 3 | 계획예방정비용 | 한울 | 3발전소 | 5 | 12 | 200052763 | 정비부분품(SPAR) | 국내 | Q | 다이아프램,밸브용 | DIAPHRAGM,PNEU OPER,밸브용,특수형,COFC,ITEM 15 | EA | 1 | 기계부 | 김웅규 | 054-785-1615 | 품명 DIAPHRAGM - 다이아프램타입 PNEU OPER - 다이아프램용도 밸브용,특수형 - 품질보증서류 COFC 품질등급 Q등급 제작사 주문제작 - 도면번호 ITEM 152 - NA-U709-007 | 주문제작
2021 | 3 | 계획예방정비용 | 한울 | 3발전소 | 6 | 12 | 200052763 | 정비부분품(SPAR) | 국내 | Q | 다이아프램,밸브용 | DIAPHRAGM,PNEU OPER,밸브용,특수형,COFC,ITEM 15 | EA | 1 | 기계부 | 김웅규 | 054-785-1615 | 품명 DIAPHRAGM - 다이아프램타입 PNEU OPER - 다이아프램용도 밸브용,특수형 - 품질보증서류 COFC 품질등급 Q등급 제작사 주문제작 - 도면번호 ITEM 152 - NA-U709-007 | 주문제작
2021 | 3 | 계획예방정비용 | 한울 | 3발전소 | 5 | 13 | 200052768 | 정비부분품(SPAR) | 국외 | S | 디스크,밸브용 | 밸브디스크,C OF C,VALVE DISK,P-537,PUMP MODEL | SET | 1 | 기계부 | 손호걸 | 054-785-2763 | 품명 밸브디스크 - 품질보증서류 C OF C - 별칭 VALVE DISK 품질등급 S등급 제작사 BEACH-RUSS COMPANY - 부품번호 P-537 - 주설비 참고자료 PUMP MODEL NO : WS-30 - 도면번호 N862 | BEACH-RUSS COMPANY |  | P-537
2022 | 2 | 계획예방정비용 | 한울 | 3발전소 | 6 | 13 | 200052768 | 정비부분품(SPAR) | 국외 | S | 디스크,밸브용 | 밸브디스크,C OF C,VALVE DISK,P-537,PUMP MODEL | SET | 2 | 기계부 | 김성수 | 054-785-1641 | 품명 밸브디스크 - 품질보증서류 C OF C - 별칭 VALVE DISK 품질등급 S등급 제작사 BEACH-RUSS COMPANY - 부품번호 P-537 - 주설비 참고자료 PUMP MODEL NO : WS-30 - 도면번호 N862 | BEACH-RUSS COMPANY |  | P-537
2021 | 3 | 계획예방정비용 | 한울 | 3발전소 | 5 | 13 | 200052769 | 정비부분품(SPAR) | 국외 | S | 게이트 밸브 | 게이트 밸브,GATE,N-862,P-1761,PUMP MODEL NO W | SET | 1 | 기계부 | 손호걸 | 054-785-2763 | 품명 게이트 밸브 - 별칭 GATE 원자력안전범주 NON NUCLEAR SAFETY RELATED 품질등급 S등급 제작사 BEACH-RUSS COMPANY - 도면번호 N-862 - 부품번호 P-1761 - 주설비 참고자료 PUMP MODEL NO WS-30 | BEACH-RUSS COMPANY |  | P-1761
2022 | 2 | 계획예방정비용 | 한울 | 3발전소 | 6 | 13 | 200052769 | 정비부분품(SPAR) | 국외 | S | 게이트 밸브 | 게이트 밸브,GATE,N-862,P-1761,PUMP MODEL NO W | SET | 2 | 기계부 | 김성수 | 054-785-1641 | 품명 게이트 밸브 - 별칭 GATE 원자력안전범주 NON NUCLEAR SAFETY RELATED 품질등급 S등급 제작사 BEACH-RUSS COMPANY - 도면번호 N-862 - 부품번호 P-1761 - 주설비 참고자료 PUMP MODEL NO WS-30 | BEACH-RUSS COMPANY |  | P-1761
2020 | 3 | 계획예방정비용 | 한울 | 3발전소 | 5 | 12 | 200052773 | 정비부분품(SPAR) | 국내 | Q | 다이아프램,밸브용 | DIAPHRAGM,밸브용,평면형,CL 150,3IN,PNEU,COFC,N | EA | 2 | 기계부 | 김웅규 | 054-785-1615 | 품명 DIAPHRAGM - 다이아프램용도 밸브용,평면형 - 플랜지호칭압력 CL 150 - 밸브사이즈 3IN - 사용매체 PNEU - 품질보증서류 COFC 품질등급 Q등급 제작사 주문제작 - 도면번호 NA-U709-009 | 주문제작
2021 | 3 | 계획예방정비용 | 한울 | 3발전소 | 6 | 12 | 200052773 | 정비부분품(SPAR) | 국내 | Q | 다이아프램,밸브용 | DIAPHRAGM,밸브용,평면형,CL 150,3IN,PNEU,COFC,N | EA | 2 | 기계부 | 김웅규 | 054-785-1615 | 품명 DIAPHRAGM - 다이아프램용도 밸브용,평면형 - 플랜지호칭압력 CL 150 - 밸브사이즈 3IN - 사용매체 PNEU - 품질보증서류 COFC 품질등급 Q등급 제작사 주문제작 - 도면번호 NA-U709-009 | 주문제작
2020 | 1 | 경상예방정비용 | 월성 | 3발전소 |  |  | 200052791 | 정비부분품(SPAR) | 국내 | Q | 플러그,기계용 | 플러그,기계용,3/8IN OD,ASME SA479 TYPE316,3050 | EA | 50 | 계측제어부 | 정성택 | 054-779-5763 | 품명 플러그,기계용 - 직경 3/8IN OD - 플러그재질 ASME SA479 TYPE316 - 사용압력(상한) 3050 PSIG - 사용온도(상한) 700℉ 원자력안전범주 NUCLEAR SAFETY RELATED 품질등급 Q등급 제작사 하이록코리아(주) - 제작사 유형(MFR CATEGORY) ORIGINAL EQUIP. MANUFACTURER - 부품번호 CPA-6-SA16 제작사 DK TECH CORPORATION - 제작사 유형(MFR CATEGORY) ORIGINAL EQUIP. MANUFACTURER - 부품번호 DP-6-Q-SA 제작사 SWAGELOK CORPORATION - 제작사 유형(MFR CATEGORY) ORIGINAL EQUIP. MANUFACTURER - 부품번호 SS-600-P 제출서류목록 - 첨부기술규격서 적용 | 하이록코리아(주) |  | CPA-6-SA16
2020 | 4 | 계획예방정비용 | 한울 | 1발전소 | 2 | 23 | 200052791 | 정비부분품(SPAR) | 국내 | Q | 플러그,기계용 | 플러그,기계용,3/8IN OD,ASME SA479 TYPE316,3050 | EA | 20 | 계측제어부 | 류호영 | 054-785-2168 | 품명 플러그,기계용 - 직경 3/8IN OD - 플러그재질 ASME SA479 TYPE316 - 사용압력(상한) 3050 PSIG - 사용온도(상한) 700℉ 원자력안전범주 NUCLEAR SAFETY RELATED 품질등급 Q등급 제작사 하이록코리아(주) - 제작사 유형(MFR CATEGORY) ORIGINAL EQUIP. MANUFACTURER - 부품번호 CPA-6-SA16 제작사 DK TECH CORPORATION - 제작사 유형(MFR CATEGORY) ORIGINAL EQUIP. MANUFACTURER - 부품번호 DP-6-Q-SA 제작사 SWAGELOK CORPORATION - 제작사 유형(MFR CATEGORY) ORIGINAL EQUIP. MANUFACTURER - 부품번호 SS-600-P 제출서류목록 - 첨부기술규격서 적용 | 하이록코리아(주) |  | CPA-6-SA16
2021 | 1 | 경상예방정비용 | 한빛 | 1발전소 |  |  | 200052791 | 정비부분품(SPAR) | 국내 | Q | 플러그,기계용 | 플러그,기계용,3/8IN OD,ASME SA479 TYPE316,3050 | EA | 30 | 계측제어부 | 김원주 | 061-357-3104 | 품명 플러그,기계용 - 직경 3/8IN OD - 플러그재질 ASME SA479 TYPE316 - 사용압력(상한) 3050 PSIG - 사용온도(상한) 700℉ 원자력안전범주 NUCLEAR SAFETY RELATED 품질등급 Q등급 제작사 하이록코리아(주) - 제작사 유형(MFR CATEGORY) ORIGINAL EQUIP. MANUFACTURER - 부품번호 CPA-6-SA16 제작사 DK TECH CORPORATION - 제작사 유형(MFR CATEGORY) ORIGINAL EQUIP. MANUFACTURER - 부품번호 DP-6-Q-SA 제작사 SWAGELOK CORPORATION - 제작사 유형(MFR CATEGORY) ORIGINAL EQUIP. MANUFACTURER - 부품번호 SS-600-P 제출서류목록 - 첨부기술규격서 적용 | 하이록코리아(주) |  | CPA-6-SA16
2020 | 1 | 경상예방정비용 | 월성 | 3발전소 |  |  | 200052792 | 정비부분품(SPAR) | 국내 | Q | 플러그,기계용 | 플러그,기계용,TUBE O.D : 1/4INCH,SA182 GR.TP31 | EA | 50 | 계측제어부 | 정성택 | 054-779-5763 | 품명 플러그,기계용 - 직경 TUBE O.D : 1/4INCH - 플러그재질 SA182 GR.TP316 OR SA479 - 사용압력(상한) ABOVE 3050 PSIG - 사용온도(상한) ABOVE 700℉ 원자력안전범주 NUCLEAR SAFETY RELATED 품질등급 Q등급 제작사 하이록코리아(주) - 부품번호 CPA-4-SA16 제작사 DK TECH CORPORATION - 부품번호 NDP-4-SA 제작사 SWAGELOK CORPORATION - 부품번호 SS-400-P 제출서류목록 - 첨부기술규격서 적용 | 하이록코리아(주) |  | CPA-4-SA16
2020 | 1 | 계획예방정비용 | 한울 | 3발전소 | 5 | 12 | 200052808 | 정비부분품(SPAR) | 국외 | A | 시트,밸브용 | 시트,밸브용,CERTIFICATE OF CONFORMANCE,MSV-1, | SET | 2 | 기계부 | 손호걸 | 054-785-2763 | 품명 시트,밸브용 - 품질보증서류 CERTIFICATE OF CONFORMANCE 품질등급 A등급 제작사 GE ENERGY PARTS, INC. - 주설비 참고자료 MSV-1 - 부품번호 162C3205P0001 | GE ENERGY PARTS, INC. |  | 162C3205P0001
2020 | 4 | 계획예방정비용 | 한울 | 3발전소 | 6 | 12 | 200052808 | 정비부분품(SPAR) | 국외 | A | 시트,밸브용 | 시트,밸브용,CERTIFICATE OF CONFORMANCE,MSV-1, | SET | 2 | 기계부 | 김성수 | 054-785-1641 | 품명 시트,밸브용 - 품질보증서류 CERTIFICATE OF CONFORMANCE 품질등급 A등급 제작사 GE ENERGY PARTS, INC. - 주설비 참고자료 MSV-1 - 부품번호 162C3205P0001 | GE ENERGY PARTS, INC. |  | 162C3205P0001
2021 | 3 | 계획예방정비용 | 한울 | 3발전소 | 5 | 13 | 200052808 | 정비부분품(SPAR) | 국외 | A | 시트,밸브용 | 시트,밸브용,CERTIFICATE OF CONFORMANCE,MSV-1, | SET | 2 | 기계부 | 손호걸 | 054-785-2763 | 품명 시트,밸브용 - 품질보증서류 CERTIFICATE OF CONFORMANCE 품질등급 A등급 제작사 GE ENERGY PARTS, INC. - 주설비 참고자료 MSV-1 - 부품번호 162C3205P0001 | GE ENERGY PARTS, INC. |  | 162C3205P0001
2022 | 2 | 계획예방정비용 | 한울 | 3발전소 | 6 | 13 | 200052811 | 정비부분품(SPAR) | 국외 | A | 다이아프램,밸브용 | DIAPHRAGM,CERTIFICATE OF CONFORMANCE,FIS | SET | 5 | 기계부 | 김성수 | 054-785-1641 | 품명 DIAPHRAGM - 품질보증서류 CERTIFICATE OF CONFORMANCE 품질등급 A등급 제작사 FISHER CONTROLS INT'L INC - 부품번호 AOV-SSFV | FISHER CONTROLS INT'L INC |  | AOV-SSFV
2022 | 2 | 계획예방정비용 | 월성 | 1발전소 | 2 | 21 | 200052855 | 정비부분품(SPAR) | 국외 | S | 유량제어밸브 | 유량제어밸브,SERVO VALVE,4500PSI,300PSI,25GPM, | EA | 20 | 기계부 | 하동수 | 054-779-2144 | 품명 유량제어밸브 - 유량조절밸브타입 SERVO VALVE - 사용압력(상한) 4500PSI - 사용압력(하한) 300PSI - 유량(FLOW RATE) 25GPM - 별칭 SERVO VALVE 원자력안전범주 NON NUCLEAR SAFETY RELATED 품질등급 S등급 제작사 PARKER AEROSPACE - 부품번호 74004 - 모델번호 425-2075 월성 원자력 본부 - SCN 627G1039W2 | PARKER AEROSPACE | 425-2075 | 74004
2020 | 1 | 계획예방정비용 | 월성 | 1발전소 | 2 | 19 | 200052857 | 정비부분품(SPAR) | 국외 | Q | 원형 디스크 | ROTATING DISC,DISC,SUS316,EA,86-32112-90 | EA | 1 | 기계부 | 송준길 | 054-779-3442 | 품명 ROTATING DISC - 별칭 DISC - 재질 SUS316 - 최소포장단위 EA 원자력안전범주 NON NUCLEAR SAFETY RELATED 품질등급 Q등급 제작사 JOHN CRANE, INC. - 도면번호 86-32112-9001-1-GA-D - 86-32112-9002-1-GA-D - 86-32112-9015-1-GA-D - CFSP-95498 - ITEM 34 - 부품번호 D-4750-411-0550 - 원기술규격서(OTS) WOLSONG 2 86-32112-TS-004 - 제작사 유형(MFR CATEGORY) ORIGINAL EQUIP. MANUFACTURER 제출서류목록 - 품질증빙/제출서류목록(QVDL) - 품질보증확인서(C of C) | JOHN CRANE, INC. |  | D-4750-411-0550
2021 | 1 | 계획예방정비용 | 월성 | 1발전소 | 2 | 20 | 200052857 | 정비부분품(SPAR) | 국외 | Q | 원형 디스크 | ROTATING DISC,DISC,SUS316,EA,86-32112-90 | EA | 1 | 기계부 | 송준길 | 054-779-3442 | 품명 ROTATING DISC - 별칭 DISC - 재질 SUS316 - 최소포장단위 EA 원자력안전범주 NON NUCLEAR SAFETY RELATED 품질등급 Q등급 제작사 JOHN CRANE, INC. - 도면번호 86-32112-9001-1-GA-D - 86-32112-9002-1-GA-D - 86-32112-9015-1-GA-D - CFSP-95498 - ITEM 34 - 부품번호 D-4750-411-0550 - 원기술규격서(OTS) WOLSONG 2 86-32112-TS-004 - 제작사 유형(MFR CATEGORY) ORIGINAL EQUIP. MANUFACTURER 제출서류목록 - 품질증빙/제출서류목록(QVDL) - 품질보증확인서(C of C) | JOHN CRANE, INC. |  | D-4750-411-0550
2022 | 2 | 계획예방정비용 | 월성 | 1발전소 | 2 | 21 | 200052857 | 정비부분품(SPAR) | 국외 | Q | 원형 디스크 | ROTATING DISC,DISC,SUS316,EA,86-32112-90 | EA | 1 | 기계부 | 송준길 | 054-779-3442 | 품명 ROTATING DISC - 별칭 DISC - 재질 SUS316 - 최소포장단위 EA 원자력안전범주 NON NUCLEAR SAFETY RELATED 품질등급 Q등급 제작사 JOHN CRANE, INC. - 도면번호 86-32112-9001-1-GA-D - 86-32112-9002-1-GA-D - 86-32112-9015-1-GA-D - CFSP-95498 - ITEM 34 - 부품번호 D-4750-411-0550 - 원기술규격서(OTS) WOLSONG 2 86-32112-TS-004 - 제작사 유형(MFR CATEGORY) ORIGINAL EQUIP. MANUFACTURER 제출서류목록 - 품질증빙/제출서류목록(QVDL) - 품질보증확인서(C of C) | JOHN CRANE, INC. |  | D-4750-411-0550
2020 | 1 | 계획예방정비용 | 월성 | 1발전소 | 2 | 19 | 200052858 | 정비부분품(SPAR) | 국외 | Q | 웨어링 | 웨어링,TUNG. CARBIDE,4.75IN,SIZE CODE:1206, | EA | 1 | 기계부 | 송준길 | 054-779-3442 | 품명 웨어링 - 링(WEARING)재질 TUNG. CARBIDE - 내경 4.75IN - 환경보호 SIZE CODE:1206 - 표면처리 POLISH - 특수사항 MATING 원자력안전범주 NON NUCLEAR SAFETY RELATED 품질등급 Q등급 제작사 JOHN CRANE, INC. - 제작사 유형(MFR CATEGORY) ORIGINAL EQUIP. MANUFACTURER - 부품번호 D-4750-071-9205 - 도면번호 86-32112-9015-1-GA-D(REV.06) - CFSP-95498 - 원기술규격서(OTS) WOLSONG 2 86-32112-TS-004 제출서류목록 - 품질증빙/제출서류목록(QVDL) - 품질보증확인서(C of C) | JOHN CRANE, INC. |  | D-4750-071-9205
2021 | 1 | 계획예방정비용 | 월성 | 1발전소 | 2 | 20 | 200052858 | 정비부분품(SPAR) | 국외 | Q | 웨어링 | 웨어링,TUNG. CARBIDE,4.75IN,SIZE CODE:1206, | EA | 1 | 기계부 | 송준길 | 054-779-3442 | 품명 웨어링 - 링(WEARING)재질 TUNG. CARBIDE - 내경 4.75IN - 환경보호 SIZE CODE:1206 - 표면처리 POLISH - 특수사항 MATING 원자력안전범주 NON NUCLEAR SAFETY RELATED 품질등급 Q등급 제작사 JOHN CRANE, INC. - 제작사 유형(MFR CATEGORY) ORIGINAL EQUIP. MANUFACTURER - 부품번호 D-4750-071-9205 - 도면번호 86-32112-9015-1-GA-D(REV.06) - CFSP-95498 - 원기술규격서(OTS) WOLSONG 2 86-32112-TS-004 제출서류목록 - 품질증빙/제출서류목록(QVDL) - 품질보증확인서(C of C) | JOHN CRANE, INC. |  | D-4750-071-9205
2022 | 2 | 계획예방정비용 | 월성 | 1발전소 | 2 | 21 | 200052858 | 정비부분품(SPAR) | 국외 | Q | 웨어링 | 웨어링,TUNG. CARBIDE,4.75IN,SIZE CODE:1206, | EA | 1 | 기계부 | 송준길 | 054-779-3442 | 품명 웨어링 - 링(WEARING)재질 TUNG. CARBIDE - 내경 4.75IN - 환경보호 SIZE CODE:1206 - 표면처리 POLISH - 특수사항 MATING 원자력안전범주 NON NUCLEAR SAFETY RELATED 품질등급 Q등급 제작사 JOHN CRANE, INC. - 제작사 유형(MFR CATEGORY) ORIGINAL EQUIP. MANUFACTURER - 부품번호 D-4750-071-9205 - 도면번호 86-32112-9015-1-GA-D(REV.06) - CFSP-95498 - 원기술규격서(OTS) WOLSONG 2 86-32112-TS-004 제출서류목록 - 품질증빙/제출서류목록(QVDL) - 품질보증확인서(C of C) | JOHN CRANE, INC. |  | D-4750-071-9205
2020 | 1 | 계획예방정비용 | 월성 | 1발전소 | 2 | 19 | 200052859 | 정비부분품(SPAR) | 국외 | Q | 웨어링 | 웨어링,TUNG. CARBIDE,5IN,SQUARE SECT SIZE | EA | 1 | 기계부 | 송준길 | 054-779-3442 | 품명 웨어링 - 링(WEARING)재질 TUNG. CARBIDE - 내경 5IN - 환경보호 SQUARE SECT SIZE CODE:1270 - 표면처리 POLISH - 특수사항 MATING 원자력안전범주 NON NUCLEAR SAFETY RELATED 품질등급 Q등급 제작사 JOHN CRANE, INC. - 제작사 유형(MFR CATEGORY) ORIGINAL EQUIP. MANUFACTURER - 부품번호 D-5000-116-9205 - 도면번호 86-32112-9001-1-GA-D - 86-32112-9002-1-GA-D - CFSP-95498 - H-SP-28824-1 - 원기술규격서(OTS) WOLSONG 2 86-32112-TS-004 제출서류목록 - 품질증빙/제출서류목록(QVDL) - 품질보증확인서(C of C) | JOHN CRANE, INC. |  | D-5000-116-9205
2021 | 1 | 계획예방정비용 | 월성 | 1발전소 | 2 | 20 | 200052859 | 정비부분품(SPAR) | 국외 | Q | 웨어링 | 웨어링,TUNG. CARBIDE,5IN,SQUARE SECT SIZE | EA | 1 | 기계부 | 송준길 | 054-779-3442 | 품명 웨어링 - 링(WEARING)재질 TUNG. CARBIDE - 내경 5IN - 환경보호 SQUARE SECT SIZE CODE:1270 - 표면처리 POLISH - 특수사항 MATING 원자력안전범주 NON NUCLEAR SAFETY RELATED 품질등급 Q등급 제작사 JOHN CRANE, INC. - 제작사 유형(MFR CATEGORY) ORIGINAL EQUIP. MANUFACTURER - 부품번호 D-5000-116-9205 - 도면번호 86-32112-9001-1-GA-D - 86-32112-9002-1-GA-D - CFSP-95498 - H-SP-28824-1 - 원기술규격서(OTS) WOLSONG 2 86-32112-TS-004 제출서류목록 - 품질증빙/제출서류목록(QVDL) - 품질보증확인서(C of C) | JOHN CRANE, INC. |  | D-5000-116-9205
2022 | 2 | 계획예방정비용 | 월성 | 1발전소 | 2 | 21 | 200052859 | 정비부분품(SPAR) | 국외 | Q | 웨어링 | 웨어링,TUNG. CARBIDE,5IN,SQUARE SECT SIZE | EA | 1 | 기계부 | 송준길 | 054-779-3442 | 품명 웨어링 - 링(WEARING)재질 TUNG. CARBIDE - 내경 5IN - 환경보호 SQUARE SECT SIZE CODE:1270 - 표면처리 POLISH - 특수사항 MATING 원자력안전범주 NON NUCLEAR SAFETY RELATED 품질등급 Q등급 제작사 JOHN CRANE, INC. - 제작사 유형(MFR CATEGORY) ORIGINAL EQUIP. MANUFACTURER - 부품번호 D-5000-116-9205 - 도면번호 86-32112-9001-1-GA-D - 86-32112-9002-1-GA-D - CFSP-95498 - H-SP-28824-1 - 원기술규격서(OTS) WOLSONG 2 86-32112-TS-004 제출서류목록 - 품질증빙/제출서류목록(QVDL) - 품질보증확인서(C of C) | JOHN CRANE, INC. |  | D-5000-116-9205
2020 | 1 | 경상예방정비용 | 월성 | 1발전소 |  |  | 200052942 | 정비부분품(SPAR) | 국외 | Q | 볼,체크밸브용 | 볼,체크밸브용,LATCH RAM HEAD BALL,0.375IN DIA, | EA | 8 | 연료부 | 김지열 | 054-779-2092 | 품명 볼,체크밸브용 - 별칭 LATCH RAM HEAD BALL - 직경 0.375IN DIA - 재질 COLMONOY 6 - 허용오차 TOLERANCE:GRADE 50 원자력안전범주 NON NUCLEAR SAFETY RELATED 품질등급 Q등급 제작사 GE HITACHI NUCLEAR ENERGY CANA - 부품번호 431N0190 - 제작사 유형(MFR CATEGORY) ORIGINAL EQUIP. SUPPLIER 제작사 WALL COLMONOY LIMITED - 부품번호 COLMONOY NO.6 - 제작사 유형(MFR CATEGORY) ORIGINAL EQUIP. MANUFACTURER 제작사 INDUSTRIAL TECTONICS, INC. - 제작사 유형(MFR CATEGORY) ORIGINAL EQUIP. MANUFACTURER - 부품번호 1683048-NUC 월성 원자력 본부 - SCN 431N0190W2 제출서류목록 - 첨부기술규격서 적용 | INDUSTRIAL TECTONICS, INC. |  | 1683048-NUC
2021 | 1 | 경상예방정비용 | 월성 | 1발전소 |  |  | 200052942 | 정비부분품(SPAR) | 국외 | Q | 볼,체크밸브용 | 볼,체크밸브용,LATCH RAM HEAD BALL,0.375IN DIA, | EA | 8 | 연료부 | 김지열 | 054-779-2092 | 품명 볼,체크밸브용 - 별칭 LATCH RAM HEAD BALL - 직경 0.375IN DIA - 재질 COLMONOY 6 - 허용오차 TOLERANCE:GRADE 50 원자력안전범주 NON NUCLEAR SAFETY RELATED 품질등급 Q등급 제작사 GE HITACHI NUCLEAR ENERGY CANA - 부품번호 431N0190 - 제작사 유형(MFR CATEGORY) ORIGINAL EQUIP. SUPPLIER 제작사 WALL COLMONOY LIMITED - 부품번호 COLMONOY NO.6 - 제작사 유형(MFR CATEGORY) ORIGINAL EQUIP. MANUFACTURER 제작사 INDUSTRIAL TECTONICS, INC. - 제작사 유형(MFR CATEGORY) ORIGINAL EQUIP. MANUFACTURER - 부품번호 1683048-NUC 월성 원자력 본부 - SCN 431N0190W2 제출서류목록 - 첨부기술규격서 적용 | INDUSTRIAL TECTONICS, INC. |  | 1683048-NUC
2022 | 1 | 경상예방정비용 | 월성 | 1발전소 |  |  | 200052942 | 정비부분품(SPAR) | 국외 | Q | 볼,체크밸브용 | 볼,체크밸브용,LATCH RAM HEAD BALL,0.375IN DIA, | EA | 8 | 연료부 | 손준호 | 054-779-2590 | 품명 볼,체크밸브용 - 별칭 LATCH RAM HEAD BALL - 직경 0.375IN DIA - 재질 COLMONOY 6 - 허용오차 TOLERANCE:GRADE 50 원자력안전범주 NON NUCLEAR SAFETY RELATED 품질등급 Q등급 제작사 GE HITACHI NUCLEAR ENERGY CANA - 부품번호 431N0190 - 제작사 유형(MFR CATEGORY) ORIGINAL EQUIP. SUPPLIER 제작사 WALL COLMONOY LIMITED - 부품번호 COLMONOY NO.6 - 제작사 유형(MFR CATEGORY) ORIGINAL EQUIP. MANUFACTURER 제작사 INDUSTRIAL TECTONICS, INC. - 제작사 유형(MFR CATEGORY) ORIGINAL EQUIP. MANUFACTURER - 부품번호 1683048-NUC 월성 원자력 본부 - SCN 431N0190W2 제출서류목록 - 첨부기술규격서 적용 | INDUSTRIAL TECTONICS, INC. |  | 1683048-NUC
2020 | 1 | 경상예방정비용 | 월성 | 1발전소 |  |  | 200053008 | 정비부분품(SPAR) | 국외 | Q | 볼,볼베어링용 | BALL,SPACER BALL,SPACER BALL,0.248IN±0.0 | EA | 288 | 연료부 | 김지열 | 054-779-2092 | 품명 BALL - 별칭 SPACER BALL - 타입(형식) SPACER BALL - 직경 0.248IN±0.001IN - 재질 TORON 4203L - 최소포장단위 EA - 특수사항 SPERCITY 0.0005 IN - 적용품질기준 ASME NQA-1 OR CSA Z 299.3 - 품질서류 1 CERTIFICATE OF CONFORMANCE - DIMENSIONAL INSPECTION REPORT - MATERIAL CERTIFICATION - NCR / SDDR (IF APPLICABLE) 원자력안전범주 NON NUCLEAR SAFETY RELATED 품질등급 Q등급 제작사 STRITE INDUSTIRES - 부품번호 4203L TORLON,0.248" - 모델번호 5910571C - 도면번호 XX-35214-145-1-DD-E,REV4 I/N 2 제작사 CANDU ENERGY INC. - 모델번호 5910571C - 도면번호 XX-35214-145-1-DD-E, ITEM 2 - 부품번호 4203L TORLON,0.248" 월성 원자력 본부 - SCN 5910571C | STRITE INDUSTIRES | 5910571C | 4203L TORLON,0.248"
2021 | 1 | 경상예방정비용 | 월성 | 1발전소 |  |  | 200053008 | 정비부분품(SPAR) | 국외 | Q | 볼,볼베어링용 | BALL,SPACER BALL,SPACER BALL,0.248IN±0.0 | EA | 288 | 연료부 | 김지열 | 054-779-2092 | 품명 BALL - 별칭 SPACER BALL - 타입(형식) SPACER BALL - 직경 0.248IN±0.001IN - 재질 TORON 4203L - 최소포장단위 EA - 특수사항 SPERCITY 0.0005 IN - 적용품질기준 ASME NQA-1 OR CSA Z 299.3 - 품질서류 1 CERTIFICATE OF CONFORMANCE - DIMENSIONAL INSPECTION REPORT - MATERIAL CERTIFICATION - NCR / SDDR (IF APPLICABLE) 원자력안전범주 NON NUCLEAR SAFETY RELATED 품질등급 Q등급 제작사 STRITE INDUSTIRES - 부품번호 4203L TORLON,0.248" - 모델번호 5910571C - 도면번호 XX-35214-145-1-DD-E,REV4 I/N 2 제작사 CANDU ENERGY INC. - 모델번호 5910571C - 도면번호 XX-35214-145-1-DD-E, ITEM 2 - 부품번호 4203L TORLON,0.248" 월성 원자력 본부 - SCN 5910571C | STRITE INDUSTIRES | 5910571C | 4203L TORLON,0.248"
2022 | 1 | 경상예방정비용 | 월성 | 1발전소 |  |  | 200053008 | 정비부분품(SPAR) | 국외 | Q | 볼,볼베어링용 | BALL,SPACER BALL,SPACER BALL,0.248IN±0.0 | EA | 288 | 연료부 | 손준호 | 054-779-2590 | 품명 BALL - 별칭 SPACER BALL - 타입(형식) SPACER BALL - 직경 0.248IN±0.001IN - 재질 TORON 4203L - 최소포장단위 EA - 특수사항 SPERCITY 0.0005 IN - 적용품질기준 ASME NQA-1 OR CSA Z 299.3 - 품질서류 1 CERTIFICATE OF CONFORMANCE - DIMENSIONAL INSPECTION REPORT - MATERIAL CERTIFICATION - NCR / SDDR (IF APPLICABLE) 원자력안전범주 NON NUCLEAR SAFETY RELATED 품질등급 Q등급 제작사 STRITE INDUSTIRES - 부품번호 4203L TORLON,0.248" - 모델번호 5910571C - 도면번호 XX-35214-145-1-DD-E,REV4 I/N 2 제작사 CANDU ENERGY INC. - 모델번호 5910571C - 도면번호 XX-35214-145-1-DD-E, ITEM 2 - 부품번호 4203L TORLON,0.248" 월성 원자력 본부 - SCN 5910571C | STRITE INDUSTIRES | 5910571C | 4203L TORLON,0.248"
2021 | 1 | 계획예방정비용 | 월성 | 1발전소 | 2 | 20 | 200053142 | 정비부분품(SPAR) | 국외 | A | 압력조절 밸브(REGULATOR),유체 | 압력조절 밸브(REGULATOR),유체,PRV,95H 3/4IN,PRES | EA | 3 | 기계부 | 하동수 | 054-779-2144 | 품명 압력조절 밸브(REGULATOR),유체 - 제어밸브타입 PRV - 밸브사이즈 95H 3/4IN - 조절타입 PRESSURE REGULATING 원자력안전범주 NON NUCLEAR SAFETY RELATED 품질등급 A등급 제작사 FISHER CONTROLS INT'L INC - 모델번호 95H 3/4" - 부품번호 R95HX000122 - 원기술규격서(OTS) WOLSONG 2 86-71920-0050-TS-A - 제작사 유형(MFR CATEGORY) ORIGINAL EQUIP. MANUFACTURER 월성 원자력 본부 - SCN 601W6417W2 제출서류목록 - 품질증빙/제출서류목록(QVDL) - 품질보증확인서(C of C) | FISHER CONTROLS INT'L INC | 95H 3/4" | R95HX000122
2022 | 2 | 계획예방정비용 | 월성 | 1발전소 | 2 | 21 | 200053183 | 정비부분품(SPAR) | 국외 | Q | 파열판(RUPTURE DISC) | 파열판(RUPTURE DISC),1IN,5% OF TAGGED PRESS | EA | 3 | 기계부 | 송준길 | 054-779-3442 | 품명 파열판(RUPTURE DISC) - 치수 1IN - 허용오차 5% OF TAGGED PRESSURE - 압력 227PSIG @ 120DEG F - 특수사항 PERFORMANCE TEST = BURST TEST 원자력안전범주 NON NUCLEAR SAFETY RELATED 품질등급 Q등급 제작사 PROCESS EQUIPMENT INC. - 원기술규격서(OTS) WOLSONG 2,3&4 86-30000-TS-008 - 제작사 유형(MFR CATEGORY) ORIGINAL EQUIP. MANUFACTURER - 도면번호 86-30921-9001-1-DD-A - GA905801 - 모델번호 1" SFA 제작사 LAKER ENERGY PRODUCTS LTD. - 제작사 유형(MFR CATEGORY) ORIGINAL EQUIP. SUPPLIER - 원기술규격서(OTS) WOLSONG 2,3&4 86-30000-TS-008 - 모델번호 1" SFA - 도면번호 86-30921-9001-1-DD-A - 제작 도면번호 GA905801 제출서류목록 - 품질증빙/제출서류목록(QVDL) - 품질보증확인서(C of C) - 재료시험보고서(MTR OR MILL SHEET) - 성능(또는 기능)시험 기록 | PROCESS EQUIPMENT INC. | 1" SFA
2022 | 2 | 계획예방정비용 | 월성 | 1발전소 | 2 | 21 | 200053189 | 정비부분품(SPAR) | 국외 | Q | 파열판(RUPTURE DISC) | 파열판(RUPTURE DISC),RUPTURE DISC HOLDER,HO | SET | 3 | 기계부 | 송준길 | 054-779-3442 | 품명 파열판(RUPTURE DISC) - 별칭 RUPTURE DISC HOLDER - 타입(형식) HOLDER - 치수 1 IN - 재질 ASME SA182 F304L - 적용기술기준 ASME SEC.Ⅲ ND(89ED.89ADD) 원자력안전범주 NON NUCLEAR SAFETY RELATED 품질등급 Q등급 제작사 PROCESS EQUIPMENT INC. - 모델번호 SF7A - 원기술규격서(OTS) WOLSONG 2,3&4 86-30000-TS-008 - 제작사 유형(MFR CATEGORY) ORIGINAL EQUIP. MANUFACTURER - 도면번호 86-30921-9001-1-DD-A - GA905801 - 표준기술사양서 SA182 F304L 제작사 LAKER ENERGY PRODUCTS LTD. - 제작사 유형(MFR CATEGORY) ORIGINAL EQUIP. SUPPLIER - 원기술규격서(OTS) WOLSONG 2,3&4 86-30000-TS-008 - 모델번호 SF7A - 도면번호 86-30921-9001-1-DD-A - GA905801 제출서류목록 - 첨부기술규격서 적용 | PROCESS EQUIPMENT INC. | SF7A
2021 | 1 | 경상예방정비용 | 월성 | 1발전소 |  |  | 200053207 | 정비부분품(SPAR) | 국외 | S | 시트,밸브용 | 시트,밸브용,2IN,RING,C OF C,ECAV-7188-W,724-7 | EA | 2 | 기계부 | 김승현 | 054-779-1643 | 품명 시트,밸브용 - 밸브헤드(HEAD)직경 2IN - 시트표면형태 RING - 품질보증서류 C OF C 품질등급 S등급 제작사 GA INDUSTRIES, INC. - 도면번호 ECAV-7188-W - 부품번호 A3 - 주설비 참고자료 2IN CHECK VALVE | GA INDUSTRIES, INC. |  | A3
2021 | 1 | 경상예방정비용 | 월성 | 1발전소 |  |  | 200053208 | 정비부분품(SPAR) | 국외 | S | 시트,밸브용 | 시트,밸브용,1IN,RING,ECAV-7187-W,724-776-1020 | EA | 2 | 기계부 | 김승현 | 054-779-1643 | 품명 시트,밸브용 - 밸브헤드(HEAD)직경 1IN - 시트표면형태 RING 품질등급 S등급 제작사 GA INDUSTRIES, INC. - 도면번호 ECAV-7187-W - 부품번호 A3 - 모델번호 AV-280-D - 주설비 참고자료 1IN EPOXY LINED CHECK VLV | GA INDUSTRIES, INC. | AV-280-D | A3
2021 | 1 | 경상예방정비용 | 월성 | 1발전소 |  |  | 200053210 | 정비부분품(SPAR) | 국외 | A | 체크밸브 | 체크밸브,SURE CHECK,ASTM A126-73 CL B,ASTM | EA | 2 | 기계부 | 김승현 | 054-779-1643 | 품명 체크밸브 - 체크밸브타입 SURE CHECK - 밸브재질 ASTM A126-73 CL B - 시트재질 ASTM B62 - 디스크(DISK)재질 ASTM B62 - 밸브접속타입 FLANGE - 플랜지호칭압력 3IN-150LB - 특수사항 FOR 1IN AARV 원자력안전범주 NON NUCLEAR SAFETY RELATED 품질등급 A등급 제작사 GA INDUSTRIES, INC. - 부품번호 C1 - C2 - C3 - C4 - C5 - C6 - C7 - 제작사 유형(MFR CATEGORY) ORIGINAL EQUIP. MANUFACTURER - 도면번호 8600-70830-9551-04-DD-B - 도면번호 ECAV-7187-W 제출서류목록 - 품질보증계획서(QAM) - 품질보증확인서(C of C) | GA INDUSTRIES, INC. |  | C7
2020 | 4 | 계획예방정비용 | 월성 | 2발전소 | 4 | 18 | 200053284 | 정비부분품(SPAR) | 국외 | Q | 글로브 밸브 | 글로브 밸브,E71(271) AIR TO CLOSE,(BODY) SA1 | EA | 8 | 계측제어부 | 박종준 | 054-779-3562 | 품명 글로브 밸브 - 글로브밸브타입 E71(271) AIR TO CLOSE - 밸브재질 (BODY) SA182-F316L - 사용압력(상한) 2000PSIG,13.8MPAG - 사용온도(상한) 16~316℃ - 시트재질 SA182-F316L - 스템(STEM)재질 BS 2S143 - 디스크(DISK)재질 COLMONY 5 - 본넷타입 ASME SA479-316 - 밸브접속타입 ASME SA213-TP304L SS TUBING - 밸브운전방법 AIR OPERATED - 부속품목 O-RING:FKM OR FPM 'E'90'E'60 - 별칭 BELLOWS SEALED VALVE - 밸브 데이터 CV:0.4 FULL OPEN 원자력안전범주 NUCLEAR SAFETY RELATED 품질등급 Q등급 제작사 THOMPSON VALVES - 제작사 유형(MFR CATEGORY) ORIGINAL EQUIP. MANUFACTURER - 모델번호 E71BOB2VJVJ55/1B - 도면번호 86-60461-9004-1-DD-E 월성 원자력 본부 - SCN 545L6620W2 제출서류목록 - 첨부기술규격서 적용 | THOMPSON VALVES | E71BOB2VJVJ55/1B
2022 | 1 | 계획예방정비용 | 월성 | 2발전소 | 4 | 19 | 200053284 | 정비부분품(SPAR) | 국외 | Q | 글로브 밸브 | 글로브 밸브,E71(271) AIR TO CLOSE,(BODY) SA1 | EA | 8 | 계측제어부 | 박종준 | 054-779-3562 | 품명 글로브 밸브 - 글로브밸브타입 E71(271) AIR TO CLOSE - 밸브재질 (BODY) SA182-F316L - 사용압력(상한) 2000PSIG,13.8MPAG - 사용온도(상한) 16~316℃ - 시트재질 SA182-F316L - 스템(STEM)재질 BS 2S143 - 디스크(DISK)재질 COLMONY 5 - 본넷타입 ASME SA479-316 - 밸브접속타입 ASME SA213-TP304L SS TUBING - 밸브운전방법 AIR OPERATED - 부속품목 O-RING:FKM OR FPM 'E'90'E'60 - 별칭 BELLOWS SEALED VALVE - 밸브 데이터 CV:0.4 FULL OPEN 원자력안전범주 NUCLEAR SAFETY RELATED 품질등급 Q등급 제작사 THOMPSON VALVES - 제작사 유형(MFR CATEGORY) ORIGINAL EQUIP. MANUFACTURER - 모델번호 E71BOB2VJVJ55/1B - 도면번호 86-60461-9004-1-DD-E 월성 원자력 본부 - SCN 545L6620W2 제출서류목록 - 첨부기술규격서 적용 | THOMPSON VALVES | E71BOB2VJVJ55/1B
2020 | 4 | 계획예방정비용 | 월성 | 2발전소 | 4 | 18 | 200053285 | 정비부분품(SPAR) | 국외 | Q | 글로브 밸브 | 글로브 밸브,E71(271) AIR/OPEN,BODY : SA182-F3 | EA | 8 | 계측제어부 | 박종준 | 054-779-3562 | 품명 글로브 밸브 - 글로브밸브타입 E71(271) AIR/OPEN - 밸브재질 BODY : SA182-F316L - 사용압력(상한) 2000PSIG,13.8MPAG - 사용온도(상한) 16~316℃ - 시트재질 SA182-F316L - 스템(STEM)재질 BS 2S143 - 디스크(DISK)재질 COLMONY 5 - 본넷타입 ASME SA479-316 - 밸브접속타입 ASME SA213-TP304L SS TUBING - 밸브운전방법 AIR OPERATED - 부속품목 O-RING : FKM - 별칭 BELLOWS SEALED VALVE - 밸브 데이터 CV:0.4 FULL OPEN 원자력안전범주 NUCLEAR SAFETY RELATED 품질등급 Q등급 제작사 THOMPSON VALVES - 제작사 유형(MFR CATEGORY) ORIGINAL EQUIP. SUPPLIER - 원기술규격서(OTS) WOLSONG 3&4, 86-60461-TS-003 - 모델번호 E71BOB2VJVJ55/1A - 도면번호 86-60461-9005-1-DD-E 월성 원자력 본부 - SCN 545L6613W2 제출서류목록 - 첨부기술규격서 적용 | THOMPSON VALVES | E71BOB2VJVJ55/1A
2022 | 1 | 계획예방정비용 | 월성 | 2발전소 | 4 | 19 | 200053285 | 정비부분품(SPAR) | 국외 | Q | 글로브 밸브 | 글로브 밸브,E71(271) AIR/OPEN,BODY : SA182-F3 | EA | 8 | 계측제어부 | 박종준 | 054-779-3562 | 품명 글로브 밸브 - 글로브밸브타입 E71(271) AIR/OPEN - 밸브재질 BODY : SA182-F316L - 사용압력(상한) 2000PSIG,13.8MPAG - 사용온도(상한) 16~316℃ - 시트재질 SA182-F316L - 스템(STEM)재질 BS 2S143 - 디스크(DISK)재질 COLMONY 5 - 본넷타입 ASME SA479-316 - 밸브접속타입 ASME SA213-TP304L SS TUBING - 밸브운전방법 AIR OPERATED - 부속품목 O-RING : FKM - 별칭 BELLOWS SEALED VALVE - 밸브 데이터 CV:0.4 FULL OPEN 원자력안전범주 NUCLEAR SAFETY RELATED 품질등급 Q등급 제작사 THOMPSON VALVES - 제작사 유형(MFR CATEGORY) ORIGINAL EQUIP. SUPPLIER - 원기술규격서(OTS) WOLSONG 3&4, 86-60461-TS-003 - 모델번호 E71BOB2VJVJ55/1A - 도면번호 86-60461-9005-1-DD-E 월성 원자력 본부 - SCN 545L6613W2 제출서류목록 - 첨부기술규격서 적용 | THOMPSON VALVES | E71BOB2VJVJ55/1A
2022 | 1 | 계획예방정비용 | 월성 | 2발전소 | 4 | 19 | 200053312 | 정비부분품(SPAR) | 국외 | A | 에어 필터 레귤레이터 | 에어 필터 레귤레이터,35∼100PSIG,1/4" NPTF,AL,ASM | EA | 4 | 계측제어부 | 김현수 | 054-779-2729 | 품명 에어 필터 레귤레이터 - 압력(PRESSURE) 범위 35∼100PSIG - 연결(CONNECTION) 데이터 1/4" NPTF - 몸체재질 AL - 적용품질기준 ASME NQA-1 - 품질서류 1 CERTIFICATE OF CONFORMANCE - 품질서류 2 NCR/SDDR (IF APPLICABLE) 원자력안전범주 NUCLEAR SAFETY RELATED 품질등급 A등급 제작사 FISHER CONTROLS INT'L INC - 도면번호 67314-10-15-GA-E - 모델번호 67AFR-226(OLD) - 67CFR-226(NEW) 월성 원자력 본부 - SCN 601N1832W2 제출서류목록 - 첨부기술규격서 적용 | FISHER CONTROLS INT'L INC | 67CFR-226(NEW)
2021 | 1 | 계획예방정비용 | 월성 | 1발전소 | 2 | 20 | 200053329 | 정비부분품(SPAR) | 국외 | A | 체크밸브 | 체크밸브,SHUTOFF,SHUT OFF,SHUTOFF VALVE,WWW. | EA | 14 | 기계부 | 하동수 | 054-779-2144 | 품명 체크밸브 - 체크밸브타입 SHUTOFF - 체크밸브몸체형태 SHUT OFF - 별칭 SHUTOFF VALVE 원자력안전범주 NON NUCLEAR SAFETY RELATED 품질등급 A등급 제작사 GE ENERGY PARTS, INC. - 주설비 참고자료 STMVSHUTW2-008 - 도면번호 0843E704G0006 - 모델번호 S0843E704G0006 - 부품번호 8 - 원기술규격서(OTS) WOLSONG 2 86-41110-4501-01-MM - 제작사 유형(MFR CATEGORY) ORIGINAL EQUIP. MANUFACTURER 월성 원자력 본부 - SCN STMVSHUTW2-008 제출서류목록 - 품질증빙/제출서류목록(QVDL) - 품질보증확인서(C of C) | GE ENERGY PARTS, INC. | S0843E704G0006 | 8
2020 | 1 | 경상예방정비용 | 월성 | 1발전소 |  |  | 200053403 | 정비부분품(SPAR) | 국외 | A | 안전/릴리프 밸브 | 안전/릴리프 밸브,3/4IN,BRZ BODY,84PSI,75PSI,75P | SET | 1 | 기계부 | 송준길 | 054-779-3442 | 품명 안전/릴리프 밸브 - 밸브사이즈 3/4IN - 밸브재질 BRZ BODY - 압력설정범위(상한) 84PSI - 압력설정범위(하한) 75PSI - 사용압력(상한) 75PSIG - 디스크(DISK)재질 ASTM B124 ALLOY C46400 - 스프링(SPRING)재질 SUS - 사용매체 SEA WATER 원자력안전범주 NON NUCLEAR SAFETY RELATED 품질등급 A등급 제작사 DRESSER VALVE DIVISION - 원기술규격서(OTS) WOLSONG 2 8600-60466-0001-TS-A - 제작사 유형(MFR CATEGORY) ORIGINAL EQUIP. MANUFACTURER - 모델번호 3/4"-2478D-1-31-DA - 도면번호 315052 - 80000126A - 8600-60466-9545-01-DD-C 제출서류목록 - 품질증빙/제출서류목록(QVDL) - 품질보증확인서(C of C) | DRESSER VALVE DIVISION | 3/4"-2478D-1-31-DA
2020 | 1 | 경상예방정비용 | 월성 | 1발전소 |  |  | 200053502 | 정비부분품(SPAR) | 국외 | Q | 스프링 고정 시트 | SEAT,MATING RING,MECHANICAL SEAL,M/SEAL, | EA | 1 | 연료부 | 김지열 | 054-779-2092 | 품명 SEAT - 별칭 MATING RING - 용도 MECHANICAL SEAL - 타입(형식) M/SEAL - 치수 D-2812-044-9205 - 재질 N.B.TUNG CARBIDE - 압력 SUCTION:450PSIG, DISCH:700PSIG - 시트(SEAT) 데이터 ELEMENT - 최소포장단위 EA - 부속품목 FLUID:HIGH PURITY HEAVY WATER - 적용품질기준 ASME NQA-1 OR CSA N286.0 - 품질서류 1 CERTIFICATE OF CONFORMANCE - NCR/SDDR(IF APPLICABLE) 원자력안전범주 NUCLEAR SAFETY RELATED 품질등급 Q등급 제작사 JOHN CRANE, INC. - 도면번호 8602-35213-76-1-GA-E - CFSP-55902 - 모델번호 D-2812-044-9205 월성 원자력 본부 - SCN 591A0300W2 | JOHN CRANE, INC. | D-2812-044-9205
2021 | 1 | 경상예방정비용 | 월성 | 1발전소 |  |  | 200053502 | 정비부분품(SPAR) | 국외 | Q | 스프링 고정 시트 | SEAT,MATING RING,MECHANICAL SEAL,M/SEAL, | EA | 1 | 연료부 | 김지열 | 054-779-2092 | 품명 SEAT - 별칭 MATING RING - 용도 MECHANICAL SEAL - 타입(형식) M/SEAL - 치수 D-2812-044-9205 - 재질 N.B.TUNG CARBIDE - 압력 SUCTION:450PSIG, DISCH:700PSIG - 시트(SEAT) 데이터 ELEMENT - 최소포장단위 EA - 부속품목 FLUID:HIGH PURITY HEAVY WATER - 적용품질기준 ASME NQA-1 OR CSA N286.0 - 품질서류 1 CERTIFICATE OF CONFORMANCE - NCR/SDDR(IF APPLICABLE) 원자력안전범주 NUCLEAR SAFETY RELATED 품질등급 Q등급 제작사 JOHN CRANE, INC. - 도면번호 8602-35213-76-1-GA-E - CFSP-55902 - 모델번호 D-2812-044-9205 월성 원자력 본부 - SCN 591A0300W2 | JOHN CRANE, INC. | D-2812-044-9205
2022 | 1 | 경상예방정비용 | 월성 | 1발전소 |  |  | 200053502 | 정비부분품(SPAR) | 국외 | Q | 스프링 고정 시트 | SEAT,MATING RING,MECHANICAL SEAL,M/SEAL, | EA | 1 | 연료부 | 손준호 | 054-779-2590 | 품명 SEAT - 별칭 MATING RING - 용도 MECHANICAL SEAL - 타입(형식) M/SEAL - 치수 D-2812-044-9205 - 재질 N.B.TUNG CARBIDE - 압력 SUCTION:450PSIG, DISCH:700PSIG - 시트(SEAT) 데이터 ELEMENT - 최소포장단위 EA - 부속품목 FLUID:HIGH PURITY HEAVY WATER - 적용품질기준 ASME NQA-1 OR CSA N286.0 - 품질서류 1 CERTIFICATE OF CONFORMANCE - NCR/SDDR(IF APPLICABLE) 원자력안전범주 NUCLEAR SAFETY RELATED 품질등급 Q등급 제작사 JOHN CRANE, INC. - 도면번호 8602-35213-76-1-GA-E - CFSP-55902 - 모델번호 D-2812-044-9205 월성 원자력 본부 - SCN 591A0300W2 | JOHN CRANE, INC. | D-2812-044-9205
2020 | 1 | 계획예방정비용 | 월성 | 1발전소 | 2 | 19 | 200054054 | 정비부분품(SPAR) | 국외 | Q | 파열판(RUPTURE DISC) | 파열판(RUPTURE DISC),18IN,INC 600, ASTM B16 | EA | 1 | 기계부 | 송준길 | 054-779-3442 | 품명 파열판(RUPTURE DISC) - 치수 18IN - 재질 INC 600, ASTM B168 - 파열 압력 20±1PSIG @150℉ - 온도 150℉ 원자력안전범주 NON NUCLEAR SAFETY RELATED 품질등급 Q등급 제작사 FIKE CANADA, INC. - 주설비 참고자료 3231-RD1 - 표준기술사양서 86-31281-TS-001 - ASTM B168 - 도면번호 86-31281-9001-1-GA-D - A7065-1 - 부품번호 D2608-1 - 원기술규격서(OTS) WOLSONG 2 86-31281-TS-001 - 제작사 유형(MFR CATEGORY) ORIGINAL EQUIP. SUPPLIER 제출서류목록 - 품질증빙/제출서류목록(QVDL) - 품질보증확인서(C of C) | FIKE CANADA, INC. |  | D2608-1
2021 | 1 | 계획예방정비용 | 월성 | 1발전소 | 2 | 20 | 200054054 | 정비부분품(SPAR) | 국외 | Q | 파열판(RUPTURE DISC) | 파열판(RUPTURE DISC),18IN,INC 600, ASTM B16 | EA | 1 | 기계부 | 송준길 | 054-779-3442 | 품명 파열판(RUPTURE DISC) - 치수 18IN - 재질 INC 600, ASTM B168 - 파열 압력 20±1PSIG @150℉ - 온도 150℉ 원자력안전범주 NON NUCLEAR SAFETY RELATED 품질등급 Q등급 제작사 FIKE CANADA, INC. - 주설비 참고자료 3231-RD1 - 표준기술사양서 86-31281-TS-001 - ASTM B168 - 도면번호 86-31281-9001-1-GA-D - A7065-1 - 부품번호 D2608-1 - 원기술규격서(OTS) WOLSONG 2 86-31281-TS-001 - 제작사 유형(MFR CATEGORY) ORIGINAL EQUIP. SUPPLIER 제출서류목록 - 품질증빙/제출서류목록(QVDL) - 품질보증확인서(C of C) | FIKE CANADA, INC. |  | D2608-1
2022 | 2 | 계획예방정비용 | 월성 | 1발전소 | 2 | 21 | 200054054 | 정비부분품(SPAR) | 국외 | Q | 파열판(RUPTURE DISC) | 파열판(RUPTURE DISC),18IN,INC 600, ASTM B16 | EA | 1 | 기계부 | 송준길 | 054-779-3442 | 품명 파열판(RUPTURE DISC) - 치수 18IN - 재질 INC 600, ASTM B168 - 파열 압력 20±1PSIG @150℉ - 온도 150℉ 원자력안전범주 NON NUCLEAR SAFETY RELATED 품질등급 Q등급 제작사 FIKE CANADA, INC. - 주설비 참고자료 3231-RD1 - 표준기술사양서 86-31281-TS-001 - ASTM B168 - 도면번호 86-31281-9001-1-GA-D - A7065-1 - 부품번호 D2608-1 - 원기술규격서(OTS) WOLSONG 2 86-31281-TS-001 - 제작사 유형(MFR CATEGORY) ORIGINAL EQUIP. SUPPLIER 제출서류목록 - 품질증빙/제출서류목록(QVDL) - 품질보증확인서(C of C) | FIKE CANADA, INC. |  | D2608-1
2020 | 1 | 계획예방정비용 | 월성 | 1발전소 | 2 | 19 | 200054107 | 정비부분품(SPAR) | 국내 | A | 버터플라이 밸브 | 버터플라이 밸브,WAFER,6IN,A536 GR65-45-12,AWWA | EA | 1 | 기계부 | 송준길 | 054-779-3442 | 품명 버터플라이 밸브 - 나비형밸브타입 WAFER - 밸브사이즈 6IN - 밸브재질 A536 GR65-45-12 - 사용압력(상한) AWWA C-504 CLASS 150 - 시트재질 EPDM(FULL) - 스템(STEM)재질 A276 GR316 - 디스크(DISK)재질 B148-C95200 - 페이스너비 54㎜ - 사용매체 SEA WATER - 밸브운전방법 GEAR OPERATION - 특수사항 PACKING BUNA N - 적용기술기준 AWWA C504,ASTM A536/A276/B148 - 적용품질기준 ASME NQA-1, KEPIC-QAP - 품질보증서류 C OF C,CMTR - 시험성적서류 HYDRO' TEST REPORT 품질등급 A등급 제작사 KEYSTONE VALVE CANADA LTD. - 모델번호 FIGURE 1 제작사 한국 키스톤 밸브(주) - 모델번호 FIGURE 1 | KEYSTONE VALVE CANADA LTD. | FIGURE 1
2020 | 1 | 경상예방정비용 | 월성 | 1발전소 |  |  | 200054256 | 정비부분품(SPAR) | 국내 | S | 파열판(RUPTURE DISC) | 파열판(RUPTURE DISC),RUPTURE DISK,80MM,15PS | EA | 1 | 기계부 | 하동수 | 054-779-2144 | 품명 파열판(RUPTURE DISC) - 별칭 RUPTURE DISK - 치수 80MM - 파열 압력 15.00PSIG±1.45,113℃에서 - 압력 15PSIG 원자력안전범주 NON NUCLEAR SAFETY RELATED 품질등급 S등급 제작사 ELFAB LTD. - 부품번호 COV33739501 제작사 LS전선(주) [구 LG전선(주)] - 제작사 유형(MFR CATEGORY) ORIGINAL EQUIP. MANUFACTURER - 부품번호 COV33739501(신규) - GF80400911(기존) - 모델번호 TV299ET | LS전선(주) [구 LG전선(주)] | TV299ET | GF80400911(기존)
2020 | 1 | 계획예방정비용 | 월성 | 1발전소 | 2 | 19 | 200054337 | 정비부분품(SPAR) | 국내 | S | 볼 밸브 | 볼 밸브,1/4IN,SUS304 BODY,600LB,TEFLON SEAT | EA | 10 | 기계부 | 하동수 | 054-779-2144 | 품명 볼 밸브 - 밸브사이즈 1/4IN - 밸브재질 SUS304 BODY - 사용압력(상한) 600LB - 시트재질 TEFLON SEAT - 밸브접속타입 THD CONN 품질등급 S등급
2021 | 2 | 계획예방정비용 | 월성 | 1발전소 | 2 | 20 | 200054337 | 정비부분품(SPAR) | 국내 | S | 볼 밸브 | 볼 밸브,1/4IN,SUS304 BODY,600LB,TEFLON SEAT | EA | 10 | 기계부 | 하동수 | 054-779-2144 | 품명 볼 밸브 - 밸브사이즈 1/4IN - 밸브재질 SUS304 BODY - 사용압력(상한) 600LB - 시트재질 TEFLON SEAT - 밸브접속타입 THD CONN 품질등급 S등급
2020 | 1 | 계획예방정비용 | 월성 | 1발전소 | 2 | 19 | 200054507 | 정비부분품(SPAR) | 국내 | S | 볼 밸브 | 볼 밸브,3/4IN,SUS304 BODY,600LB,TEFLON SEAT | EA | 5 | 기계부 | 하동수 | 054-779-2144 | 품명 볼 밸브 - 밸브사이즈 3/4IN - 밸브재질 SUS304 BODY - 사용압력(상한) 600LB - 시트재질 TEFLON SEAT - 밸브접속타입 THD CONN 원자력안전범주 NON NUCLEAR SAFETY RELATED 품질등급 S등급
2021 | 2 | 계획예방정비용 | 월성 | 1발전소 | 2 | 20 | 200054507 | 정비부분품(SPAR) | 국내 | S | 볼 밸브 | 볼 밸브,3/4IN,SUS304 BODY,600LB,TEFLON SEAT | EA | 10 | 기계부 | 하동수 | 054-779-2144 | 품명 볼 밸브 - 밸브사이즈 3/4IN - 밸브재질 SUS304 BODY - 사용압력(상한) 600LB - 시트재질 TEFLON SEAT - 밸브접속타입 THD CONN 원자력안전범주 NON NUCLEAR SAFETY RELATED 품질등급 S등급
2020 | 1 | 경상예방정비용 | 월성 | 1발전소 |  |  | 200055679 | 정비부분품(SPAR) | 국외 | A | 볼,체크밸브용 | 볼,체크밸브용,0.1875 DIA,COLMONOY NO.6,AFBMA G | EA | 5 | 연료부 | 이제창 | 054-779-2096 | 품명 볼,체크밸브용 - 직경 0.1875 DIA - 재질 COLMONOY NO.6 - 표면처리 AFBMA GR25 원자력안전범주 NON NUCLEAR SAFETY RELATED 품질등급 A등급 제작사 AECL - 도면번호 8602-35214-1-2-GA-E - 모델번호 IE C-751/BS1904 - 부품번호 431L0162 - 제작사 유형(MFR CATEGORY) ORIGINAL EQUIP. SUPPLIER - 원기술규격서(OTS) WOLSONG 2,3&4 86-35210-TS-001 제작사 GE HITACHI NUCLEAR ENERGY CANA - 제작사 유형(MFR CATEGORY) ORIGINAL EQUIP. SUPPLIER - 원기술규격서(OTS) WOLSONG 2,3&4 86-35210-TS-001 - 부품번호 431L0162 제출서류목록 - 품질증빙/제출서류목록(QVDL) - 품질보증확인서(C of C) | AECL | IE C-751/BS1904 | 431L0162
2021 | 1 | 경상예방정비용 | 월성 | 1발전소 |  |  | 200055679 | 정비부분품(SPAR) | 국외 | A | 볼,체크밸브용 | 볼,체크밸브용,0.1875 DIA,COLMONOY NO.6,AFBMA G | EA | 5 | 연료부 | 이제창 | 054-779-2096 | 품명 볼,체크밸브용 - 직경 0.1875 DIA - 재질 COLMONOY NO.6 - 표면처리 AFBMA GR25 원자력안전범주 NON NUCLEAR SAFETY RELATED 품질등급 A등급 제작사 AECL - 도면번호 8602-35214-1-2-GA-E - 모델번호 IE C-751/BS1904 - 부품번호 431L0162 - 제작사 유형(MFR CATEGORY) ORIGINAL EQUIP. SUPPLIER - 원기술규격서(OTS) WOLSONG 2,3&4 86-35210-TS-001 제작사 GE HITACHI NUCLEAR ENERGY CANA - 제작사 유형(MFR CATEGORY) ORIGINAL EQUIP. SUPPLIER - 원기술규격서(OTS) WOLSONG 2,3&4 86-35210-TS-001 - 부품번호 431L0162 제출서류목록 - 품질증빙/제출서류목록(QVDL) - 품질보증확인서(C of C) | AECL | IE C-751/BS1904 | 431L0162
2022 | 1 | 경상예방정비용 | 월성 | 1발전소 |  |  | 200055679 | 정비부분품(SPAR) | 국외 | A | 볼,체크밸브용 | 볼,체크밸브용,0.1875 DIA,COLMONOY NO.6,AFBMA G | EA | 5 | 연료부 | 이제창 | 054-779-2096 | 품명 볼,체크밸브용 - 직경 0.1875 DIA - 재질 COLMONOY NO.6 - 표면처리 AFBMA GR25 원자력안전범주 NON NUCLEAR SAFETY RELATED 품질등급 A등급 제작사 AECL - 도면번호 8602-35214-1-2-GA-E - 모델번호 IE C-751/BS1904 - 부품번호 431L0162 - 제작사 유형(MFR CATEGORY) ORIGINAL EQUIP. SUPPLIER - 원기술규격서(OTS) WOLSONG 2,3&4 86-35210-TS-001 제작사 GE HITACHI NUCLEAR ENERGY CANA - 제작사 유형(MFR CATEGORY) ORIGINAL EQUIP. SUPPLIER - 원기술규격서(OTS) WOLSONG 2,3&4 86-35210-TS-001 - 부품번호 431L0162 제출서류목록 - 품질증빙/제출서류목록(QVDL) - 품질보증확인서(C of C) | AECL | IE C-751/BS1904 | 431L0162
2020 | 1 | 경상예방정비용 | 월성 | 2발전소 |  |  | 200055720 | 정비부분품(SPAR) | 국외 | A | 배기(EXHAUST) 밸브 | 배기(EXHAUST) 밸브,IN LINE,200PSIG,3/8IN,AIR | EA | 2 | 계측제어부 | 김현수 | 054-779-2729 | 품명 배기(EXHAUST) 밸브 - 타입(형식) IN LINE - 최대 입구 압력 200PSIG - 입구(INLET) 데이터 3/8IN - 설계매체 AIR - 적용품질기준 ASME NQA-1 - 품질서류 1 CERTIFICATE OF CONFORMANCE - NCR/SDDR(IF APPLICABLE) 원자력안전범주 NON NUCLEAR SAFETY RELATED 품질등급 A등급 제작사 REXROTH CORP. - 부품번호 P52935-0003 | REXROTH CORP. |  | P52935-0003
2020 | 4 | 계획예방정비용 | 월성 | 2발전소 | 4 | 18 | 200055784 | 정비부분품(SPAR) | 국외 | A | 에어 필터 레귤레이터 | 에어 필터 레귤레이터,35~100PSIG,1/4IN NPTF,ALUMIN | EA | 4 | 계측제어부 | 김현수 | 054-779-2729 | 품명 에어 필터 레귤레이터 - 압력(PRESSURE) 범위 35~100PSIG - 연결(CONNECTION) 데이터 1/4IN NPTF - 몸체재질 ALUMINUM 원자력안전범주 NON NUCLEAR SAFETY RELATED 품질등급 A등급 제작사 FISHER CONTROLS INT'L INC - 표준기술사양서 86-60465-9002-1-MM-A - 제작 도면번호 17A1851 REV.G - 도면번호 86-60465-9001-6-DD-B(REV.7) - 부품번호 67CFR-226 - 제작사 유형(MFR CATEGORY) ORIGINAL EQUIP. MANUFACTURER 월성 원자력 본부 - SCN 601N1832W2 제출서류목록 - 첨부기술규격서 적용 | FISHER CONTROLS INT'L INC |  | 67CFR-226
2021 | 3 | 계획예방정비용 | 월성 | 2발전소 | 3 | 19 | 200055786 | 정비부분품(SPAR) | 국외 | A | 에어 필터 레귤레이터 | 에어 필터 레귤레이터,5~35PSIG,1/4IN NPT F,AL,C O | EA | 4 | 계측제어부 | 김현수 | 054-779-2729 | 품명 에어 필터 레귤레이터 - 압력(PRESSURE) 범위 5~35PSIG - 연결(CONNECTION) 데이터 1/4IN NPT F - 몸체재질 AL - 품질서류 1 C OF C 품질등급 A등급 제작사 FISHER CONTROLS INT'L INC - 부품번호 67AFR-224 | FISHER CONTROLS INT'L INC |  | 67AFR-224
2021 | 1 | 계획예방정비용 | 월성 | 1발전소 | 2 | 20 | 200055808 | 정비부분품(SPAR) | 국외 | A | 방향제어밸브 | 방향제어밸브,FKM,4 WAY,EA,CGID A-CLASS REPORT, | EA | 4 | 기계부 | 하동수 | 054-779-2144 | 품명 방향제어밸브 - 밸브재질 FKM - 제어위치수 4 WAY - 최소포장단위 EA - 특수사항 CGID A-CLASS REPORT 원자력안전범주 NON NUCLEAR SAFETY RELATED 품질등급 A등급 제작사 THE OILGEAR COMPANY - 제작사 유형(MFR CATEGORY) ORIGINAL EQUIP. MANUFACTURER - 원기술규격서(OTS) WOLSONG 2 86-41110-4501-01-MM - 도면번호 64110950407DD-D - 부품번호 L400944HS01 제출서류목록 - 품질증빙/제출서류목록(QVDL) - 품질보증확인서(C of C) - 일반규격품품질검증(CGID) 계획/보고서 | THE OILGEAR COMPANY |  | L400944HS01
2022 | 4 | 계획예방정비용 | 월성 | 2발전소 | 3 | 20 | 200055877 | 정비부분품(SPAR) | 국외 | A | 압력조절 밸브(REGULATOR),유체 | 압력조절 밸브(REGULATOR),유체,CTRL,0 ~ 35 PSIG,3 | EA | 4 | 계측제어부 | 김현수 | 054-779-2729 | 품명 압력조절 밸브(REGULATOR),유체 - 제어밸브타입 CTRL - 사용온도(상한) 0 ~ 35 PSIG - 출구압력(상한) 35PSIG - 밸브접속타입 1/4IN NPT - 사용매체 AIR 원자력안전범주 NUCLEAR SAFETY RELATED 품질등급 A등급 제작사 FISHER CONTROLS INT'L INC - 제작사 유형(MFR CATEGORY) ORIGINAL EQUIP. MANUFACTURER - 주설비 참고자료 SCN NO:601N1804W2 - TAG-NO:63480-PRV62A1 - 모델번호 67CFR-224 제출서류목록 - 첨부기술규격서 적용 | FISHER CONTROLS INT'L INC | 67CFR-224
2020 | 2 | 계획예방정비용 | 월성 | 2발전소 | 3 | 18 | 200055882 | 정비부분품(SPAR) | 국외 | Q | 파열판(RUPTURE DISC) | 파열판(RUPTURE DISC),SFA,1IN 220PSIG@75℉ S | EA | 2 | 기계부 | 하정훈 | 054-779-3396 | 품명 파열판(RUPTURE DISC) - 타입(형식) SFA - 치수 1IN 220PSIG@75℉ SFA - 재질 NICKEL - 허용오차 5% OF TAGGED PRESSURE - 압력 220 PSIG - 온도 75℉ - 적용기술기준 ASME SEC. III CLASS 3 - 적용품질기준 ASME NQA-1 - 품질서류 1 CERTIFICATE OF CONFORMANCE - 품질서류 2 BURST TEST REPORT,MTR - NCR / SDDR(IF APPLICABLE) 원자력안전범주 NUCLEAR SAFETY RELATED 품질등급 Q등급 제작사 PROCESS EQUIPMENT INC. - 모델번호 SFA - 주설비 참고자료 1IN 220 PSIG 75℉ - 도면번호 8603-30921-9001-1-DD-A - 도면번호 86-30921-9017-1-MM-A 제작사 CANDU ENERGY INC. - 주설비 참고자료 1IN 220 PSIG 75℉ - 도면번호 86-30921-9017-1-MM-A - 도면번호 8603-30921-9001-1-DD-A - 모델번호 SFA 월성 원자력 본부 - SCN 529L3403 | PROCESS EQUIPMENT INC. | SFA
2020 | 4 | 계획예방정비용 | 월성 | 2발전소 | 4 | 18 | 200055882 | 정비부분품(SPAR) | 국외 | Q | 파열판(RUPTURE DISC) | 파열판(RUPTURE DISC),SFA,1IN 220PSIG@75℉ S | EA | 2 | 기계부 | 하정훈 | 054-779-3396 | 품명 파열판(RUPTURE DISC) - 타입(형식) SFA - 치수 1IN 220PSIG@75℉ SFA - 재질 NICKEL - 허용오차 5% OF TAGGED PRESSURE - 압력 220 PSIG - 온도 75℉ - 적용기술기준 ASME SEC. III CLASS 3 - 적용품질기준 ASME NQA-1 - 품질서류 1 CERTIFICATE OF CONFORMANCE - 품질서류 2 BURST TEST REPORT,MTR - NCR / SDDR(IF APPLICABLE) 원자력안전범주 NUCLEAR SAFETY RELATED 품질등급 Q등급 제작사 PROCESS EQUIPMENT INC. - 모델번호 SFA - 주설비 참고자료 1IN 220 PSIG 75℉ - 도면번호 8603-30921-9001-1-DD-A - 도면번호 86-30921-9017-1-MM-A 제작사 CANDU ENERGY INC. - 주설비 참고자료 1IN 220 PSIG 75℉ - 도면번호 86-30921-9017-1-MM-A - 도면번호 8603-30921-9001-1-DD-A - 모델번호 SFA 월성 원자력 본부 - SCN 529L3403 | PROCESS EQUIPMENT INC. | SFA
2021 | 3 | 계획예방정비용 | 월성 | 2발전소 | 3 | 19 | 200055882 | 정비부분품(SPAR) | 국외 | Q | 파열판(RUPTURE DISC) | 파열판(RUPTURE DISC),SFA,1IN 220PSIG@75℉ S | EA | 2 | 기계부 | 하정훈 | 054-779-3396 | 품명 파열판(RUPTURE DISC) - 타입(형식) SFA - 치수 1IN 220PSIG@75℉ SFA - 재질 NICKEL - 허용오차 5% OF TAGGED PRESSURE - 압력 220 PSIG - 온도 75℉ - 적용기술기준 ASME SEC. III CLASS 3 - 적용품질기준 ASME NQA-1 - 품질서류 1 CERTIFICATE OF CONFORMANCE - 품질서류 2 BURST TEST REPORT,MTR - NCR / SDDR(IF APPLICABLE) 원자력안전범주 NUCLEAR SAFETY RELATED 품질등급 Q등급 제작사 PROCESS EQUIPMENT INC. - 모델번호 SFA - 주설비 참고자료 1IN 220 PSIG 75℉ - 도면번호 8603-30921-9001-1-DD-A - 도면번호 86-30921-9017-1-MM-A 제작사 CANDU ENERGY INC. - 주설비 참고자료 1IN 220 PSIG 75℉ - 도면번호 86-30921-9017-1-MM-A - 도면번호 8603-30921-9001-1-DD-A - 모델번호 SFA 월성 원자력 본부 - SCN 529L3403 | PROCESS EQUIPMENT INC. | SFA
2022 | 1 | 계획예방정비용 | 월성 | 2발전소 | 4 | 19 | 200055882 | 정비부분품(SPAR) | 국외 | Q | 파열판(RUPTURE DISC) | 파열판(RUPTURE DISC),SFA,1IN 220PSIG@75℉ S | EA | 2 | 기계부 | 하정훈 | 054-779-3396 | 품명 파열판(RUPTURE DISC) - 타입(형식) SFA - 치수 1IN 220PSIG@75℉ SFA - 재질 NICKEL - 허용오차 5% OF TAGGED PRESSURE - 압력 220 PSIG - 온도 75℉ - 적용기술기준 ASME SEC. III CLASS 3 - 적용품질기준 ASME NQA-1 - 품질서류 1 CERTIFICATE OF CONFORMANCE - 품질서류 2 BURST TEST REPORT,MTR - NCR / SDDR(IF APPLICABLE) 원자력안전범주 NUCLEAR SAFETY RELATED 품질등급 Q등급 제작사 PROCESS EQUIPMENT INC. - 모델번호 SFA - 주설비 참고자료 1IN 220 PSIG 75℉ - 도면번호 8603-30921-9001-1-DD-A - 도면번호 86-30921-9017-1-MM-A 제작사 CANDU ENERGY INC. - 주설비 참고자료 1IN 220 PSIG 75℉ - 도면번호 86-30921-9017-1-MM-A - 도면번호 8603-30921-9001-1-DD-A - 모델번호 SFA 월성 원자력 본부 - SCN 529L3403 | PROCESS EQUIPMENT INC. | SFA
2020 | 2 | 계획예방정비용 | 월성 | 2발전소 | 3 | 18 | 200055887 | 정비부분품(SPAR) | 국외 | Q | 파열판(RUPTURE DISC) | 파열판(RUPTURE DISC),1IN,316SS,5%,150LB,WOL | EA | 2 | 기계부 | 하정훈 | 054-779-3396 | 품명 파열판(RUPTURE DISC) - 치수 1IN - 재질 316SS - 허용오차 5% - 파열 압력 227PSIG - 압력 150LB 원자력안전범주 NUCLEAR SAFETY RELATED 품질등급 Q등급 제작사 PROCESS EQUIPMENT INC. - 원기술규격서(OTS) WOLSONG 2,3&4,86-30000-TS-008 - 제작사 유형(MFR CATEGORY) ORIGINAL EQUIP. MANUFACTURER - 모델번호 1" SFA - 도면번호 86-30921-9001-1-DD-A 제작사 CANDU ENERGY INC. - 도면번호 86-30921-9001-1-DD-A - 모델번호 1" SFA - 원기술규격서(OTS) WOLSONG 2,3&4,86-30000-TS-008 - 제작사 유형(MFR CATEGORY) ORIGINAL EQUIP. SUPPLIER 제출서류목록 - 첨부기술규격서 적용 | PROCESS EQUIPMENT INC. | 1" SFA
2020 | 4 | 계획예방정비용 | 월성 | 2발전소 | 4 | 18 | 200055887 | 정비부분품(SPAR) | 국외 | Q | 파열판(RUPTURE DISC) | 파열판(RUPTURE DISC),1IN,316SS,5%,150LB,WOL | EA | 2 | 기계부 | 하정훈 | 054-779-3396 | 품명 파열판(RUPTURE DISC) - 치수 1IN - 재질 316SS - 허용오차 5% - 파열 압력 227PSIG - 압력 150LB 원자력안전범주 NUCLEAR SAFETY RELATED 품질등급 Q등급 제작사 PROCESS EQUIPMENT INC. - 원기술규격서(OTS) WOLSONG 2,3&4,86-30000-TS-008 - 제작사 유형(MFR CATEGORY) ORIGINAL EQUIP. MANUFACTURER - 모델번호 1" SFA - 도면번호 86-30921-9001-1-DD-A 제작사 CANDU ENERGY INC. - 도면번호 86-30921-9001-1-DD-A - 모델번호 1" SFA - 원기술규격서(OTS) WOLSONG 2,3&4,86-30000-TS-008 - 제작사 유형(MFR CATEGORY) ORIGINAL EQUIP. SUPPLIER 제출서류목록 - 첨부기술규격서 적용 | PROCESS EQUIPMENT INC. | 1" SFA
2021 | 3 | 계획예방정비용 | 월성 | 2발전소 | 3 | 19 | 200055887 | 정비부분품(SPAR) | 국외 | Q | 파열판(RUPTURE DISC) | 파열판(RUPTURE DISC),1IN,316SS,5%,150LB,WOL | EA | 2 | 기계부 | 하정훈 | 054-779-3396 | 품명 파열판(RUPTURE DISC) - 치수 1IN - 재질 316SS - 허용오차 5% - 파열 압력 227PSIG - 압력 150LB 원자력안전범주 NUCLEAR SAFETY RELATED 품질등급 Q등급 제작사 PROCESS EQUIPMENT INC. - 원기술규격서(OTS) WOLSONG 2,3&4,86-30000-TS-008 - 제작사 유형(MFR CATEGORY) ORIGINAL EQUIP. MANUFACTURER - 모델번호 1" SFA - 도면번호 86-30921-9001-1-DD-A 제작사 CANDU ENERGY INC. - 도면번호 86-30921-9001-1-DD-A - 모델번호 1" SFA - 원기술규격서(OTS) WOLSONG 2,3&4,86-30000-TS-008 - 제작사 유형(MFR CATEGORY) ORIGINAL EQUIP. SUPPLIER 제출서류목록 - 첨부기술규격서 적용 | PROCESS EQUIPMENT INC. | 1" SFA
2022 | 1 | 계획예방정비용 | 월성 | 2발전소 | 4 | 19 | 200055887 | 정비부분품(SPAR) | 국외 | Q | 파열판(RUPTURE DISC) | 파열판(RUPTURE DISC),1IN,316SS,5%,150LB,WOL | EA | 2 | 기계부 | 하정훈 | 054-779-3396 | 품명 파열판(RUPTURE DISC) - 치수 1IN - 재질 316SS - 허용오차 5% - 파열 압력 227PSIG - 압력 150LB 원자력안전범주 NUCLEAR SAFETY RELATED 품질등급 Q등급 제작사 PROCESS EQUIPMENT INC. - 원기술규격서(OTS) WOLSONG 2,3&4,86-30000-TS-008 - 제작사 유형(MFR CATEGORY) ORIGINAL EQUIP. MANUFACTURER - 모델번호 1" SFA - 도면번호 86-30921-9001-1-DD-A 제작사 CANDU ENERGY INC. - 도면번호 86-30921-9001-1-DD-A - 모델번호 1" SFA - 원기술규격서(OTS) WOLSONG 2,3&4,86-30000-TS-008 - 제작사 유형(MFR CATEGORY) ORIGINAL EQUIP. SUPPLIER 제출서류목록 - 첨부기술규격서 적용 | PROCESS EQUIPMENT INC. | 1" SFA
2020 | 2 | 계획예방정비용 | 한울 | 2발전소 | 4 | 15 | 200056060 | 정비부분품(SPAR) | 국외 | Q | 다이아프램,밸브용 | DIAPHRAGM,FOR VALVE,RUBBER,DIAPHRAGM,FIS | EA | 1 | 기계부 | 이민주 | 054-785-2647 | 품명 DIAPHRAGM - 다이아프램용도 FOR VALVE - 다이아프램재질 RUBBER - 별칭 DIAPHRAGM 원자력안전범주 NON NUCLEAR SAFETY RELATED 품질등급 Q등급 제작사 FISHER CONTROLS INT'L INC - 도면번호 86-70830-9167-1-GA-E - 부품번호 2N126902202(OLD) - 2N1269X0162(NEW) - 원기술규격서(OTS) WOLSONG 2,3&4 TS-XX-71300-002 - 제작사 유형(MFR CATEGORY) ORIGINAL EQUIP. MANUFACTURER 월성 원자력 본부 - SCN 546L4194W2 제출서류목록 - 품질증빙/제출서류목록(QVDL) - 품질보증확인서(C of C) | FISHER CONTROLS INT'L INC |  | 2N1269X0162(NEW)
2021 | 3 | 계획예방정비용 | 한울 | 2발전소 | 3 | 17 | 200056060 | 정비부분품(SPAR) | 국외 | Q | 다이아프램,밸브용 | DIAPHRAGM,FOR VALVE,RUBBER,DIAPHRAGM,FIS | EA | 1 | 기계부 | 김동훈 | 054-785-1326 | 품명 DIAPHRAGM - 다이아프램용도 FOR VALVE - 다이아프램재질 RUBBER - 별칭 DIAPHRAGM 원자력안전범주 NON NUCLEAR SAFETY RELATED 품질등급 Q등급 제작사 FISHER CONTROLS INT'L INC - 도면번호 86-70830-9167-1-GA-E - 부품번호 2N126902202(OLD) - 2N1269X0162(NEW) - 원기술규격서(OTS) WOLSONG 2,3&4 TS-XX-71300-002 - 제작사 유형(MFR CATEGORY) ORIGINAL EQUIP. MANUFACTURER 월성 원자력 본부 - SCN 546L4194W2 제출서류목록 - 품질증빙/제출서류목록(QVDL) - 품질보증확인서(C of C) | FISHER CONTROLS INT'L INC |  | 2N1269X0162(NEW)
2021 | 4 | 계획예방정비용 | 한울 | 2발전소 | 4 | 16 | 200056060 | 정비부분품(SPAR) | 국외 | Q | 다이아프램,밸브용 | DIAPHRAGM,FOR VALVE,RUBBER,DIAPHRAGM,FIS | EA | 1 | 기계부 | 이민주 | 054-785-2647 | 품명 DIAPHRAGM - 다이아프램용도 FOR VALVE - 다이아프램재질 RUBBER - 별칭 DIAPHRAGM 원자력안전범주 NON NUCLEAR SAFETY RELATED 품질등급 Q등급 제작사 FISHER CONTROLS INT'L INC - 도면번호 86-70830-9167-1-GA-E - 부품번호 2N126902202(OLD) - 2N1269X0162(NEW) - 원기술규격서(OTS) WOLSONG 2,3&4 TS-XX-71300-002 - 제작사 유형(MFR CATEGORY) ORIGINAL EQUIP. MANUFACTURER 월성 원자력 본부 - SCN 546L4194W2 제출서류목록 - 품질증빙/제출서류목록(QVDL) - 품질보증확인서(C of C) | FISHER CONTROLS INT'L INC |  | 2N1269X0162(NEW)
2020 | 2 | 계획예방정비용 | 월성 | 2발전소 | 3 | 18 | 200056101 | 정비부분품(SPAR) | 국외 | Q | 파열판(RUPTURE DISC) | 파열판(RUPTURE DISC),INSERT,1IN,TANTALUM,5% | EA | 1 | 기계부 | 하정훈 | 054-779-3396 | 품명 파열판(RUPTURE DISC) - 타입(형식) INSERT - 치수 1IN - 재질 TANTALUM - 허용오차 5% - 파열 압력 130PSIG - 압력 130PSIG - 온도 110℉ - 디스크 데이터 5% TOL - 특수사항 PERFORMANCE=BURST TEST 원자력안전범주 NUCLEAR SAFETY RELATED 품질등급 Q등급 제작사 PROCESS EQUIPMENT INC. - 도면번호 86-30921-9002-1-DD-A REV.3 - GA905802 REV.3 - 부품번호 1IN SFA - 원기술규격서(OTS) WOLSONG 3&4 86-30000-TS-008 - 제작사 유형(MFR CATEGORY) ORIGINAL EQUIP. SUPPLIER 월성 원자력 본부 - SCN 529L5601W2 제출서류목록 - 품질증빙/제출서류목록(QVDL) - 품질보증확인서(C of C) - 재료시험보고서(MTR OR MILL SHEET) - 성능(또는 기능)시험 기록 | PROCESS EQUIPMENT INC. |  | 1IN SFA
2020 | 4 | 계획예방정비용 | 월성 | 2발전소 | 4 | 18 | 200056101 | 정비부분품(SPAR) | 국외 | Q | 파열판(RUPTURE DISC) | 파열판(RUPTURE DISC),INSERT,1IN,TANTALUM,5% | EA | 1 | 기계부 | 하정훈 | 054-779-3396 | 품명 파열판(RUPTURE DISC) - 타입(형식) INSERT - 치수 1IN - 재질 TANTALUM - 허용오차 5% - 파열 압력 130PSIG - 압력 130PSIG - 온도 110℉ - 디스크 데이터 5% TOL - 특수사항 PERFORMANCE=BURST TEST 원자력안전범주 NUCLEAR SAFETY RELATED 품질등급 Q등급 제작사 PROCESS EQUIPMENT INC. - 도면번호 86-30921-9002-1-DD-A REV.3 - GA905802 REV.3 - 부품번호 1IN SFA - 원기술규격서(OTS) WOLSONG 3&4 86-30000-TS-008 - 제작사 유형(MFR CATEGORY) ORIGINAL EQUIP. SUPPLIER 월성 원자력 본부 - SCN 529L5601W2 제출서류목록 - 품질증빙/제출서류목록(QVDL) - 품질보증확인서(C of C) - 재료시험보고서(MTR OR MILL SHEET) - 성능(또는 기능)시험 기록 | PROCESS EQUIPMENT INC. |  | 1IN SFA
2022 | 1 | 계획예방정비용 | 월성 | 2발전소 | 4 | 19 | 200056101 | 정비부분품(SPAR) | 국외 | Q | 파열판(RUPTURE DISC) | 파열판(RUPTURE DISC),INSERT,1IN,TANTALUM,5% | EA | 1 | 기계부 | 하정훈 | 054-779-3396 | 품명 파열판(RUPTURE DISC) - 타입(형식) INSERT - 치수 1IN - 재질 TANTALUM - 허용오차 5% - 파열 압력 130PSIG - 압력 130PSIG - 온도 110℉ - 디스크 데이터 5% TOL - 특수사항 PERFORMANCE=BURST TEST 원자력안전범주 NUCLEAR SAFETY RELATED 품질등급 Q등급 제작사 PROCESS EQUIPMENT INC. - 도면번호 86-30921-9002-1-DD-A REV.3 - GA905802 REV.3 - 부품번호 1IN SFA - 원기술규격서(OTS) WOLSONG 3&4 86-30000-TS-008 - 제작사 유형(MFR CATEGORY) ORIGINAL EQUIP. SUPPLIER 월성 원자력 본부 - SCN 529L5601W2 제출서류목록 - 품질증빙/제출서류목록(QVDL) - 품질보증확인서(C of C) - 재료시험보고서(MTR OR MILL SHEET) - 성능(또는 기능)시험 기록 | PROCESS EQUIPMENT INC. |  | 1IN SFA
2020 | 4 | 계획예방정비용 | 월성 | 2발전소 | 4 | 18 | 200056103 | 정비부분품(SPAR) | 국외 | Q | 레귤레이터,압력-온도 감지식 | 레귤레이터,압력-온도 감지식,AIR REGULATOR,REGULATOR, | EA | 4 | 계측제어부 | 박종준 | 054-779-3562 | 품명 레귤레이터,압력-온도 감지식 - 용도 AIR REGULATOR - 타입(형식) REGULATOR - 사이즈 CV(0.25) - 압력(PRESSURE) 범위 5~100PSIG - 연결(CONNECTION) 데이터 1/4IN 원자력안전범주 NUCLEAR SAFETY RELATED 품질등급 Q등급 제작사 DRESSER VALVE DIVISION - 제작사 유형(MFR CATEGORY) ORIGINAL EQUIP. MANUFACTURER - 부품번호 710000762-888-0000 - 모델번호 77N-40 - 도면번호 710000-910-999 제작사 DRESSER/MASONEILAN - 도면번호 710000-910-999 - 모델번호 77N-40 - 부품번호 710000762-888-0000 - 제작사 유형(MFR CATEGORY) ORIGINAL EQUIP. MANUFACTURER 월성 원자력 본부 - SCN 5450113E 제출서류목록 - 첨부기술규격서 적용 | DRESSER VALVE DIVISION | 77N-40 | 710000762-888-0000
2022 | 1 | 계획예방정비용 | 월성 | 2발전소 | 4 | 19 | 200056103 | 정비부분품(SPAR) | 국외 | Q | 레귤레이터,압력-온도 감지식 | 레귤레이터,압력-온도 감지식,AIR REGULATOR,REGULATOR, | EA | 4 | 계측제어부 | 박종준 | 054-779-3562 | 품명 레귤레이터,압력-온도 감지식 - 용도 AIR REGULATOR - 타입(형식) REGULATOR - 사이즈 CV(0.25) - 압력(PRESSURE) 범위 5~100PSIG - 연결(CONNECTION) 데이터 1/4IN 원자력안전범주 NUCLEAR SAFETY RELATED 품질등급 Q등급 제작사 DRESSER VALVE DIVISION - 제작사 유형(MFR CATEGORY) ORIGINAL EQUIP. MANUFACTURER - 부품번호 710000762-888-0000 - 모델번호 77N-40 - 도면번호 710000-910-999 제작사 DRESSER/MASONEILAN - 도면번호 710000-910-999 - 모델번호 77N-40 - 부품번호 710000762-888-0000 - 제작사 유형(MFR CATEGORY) ORIGINAL EQUIP. MANUFACTURER 월성 원자력 본부 - SCN 5450113E 제출서류목록 - 첨부기술규격서 적용 | DRESSER VALVE DIVISION | 77N-40 | 710000762-888-0000
2021 | 3 | 계획예방정비용 | 월성 | 2발전소 | 3 | 19 | 200056362 | 정비부분품(SPAR) | 국외 | Q | 파열판(RUPTURE DISC) | 파열판(RUPTURE DISC),REVERSE ACTING W/KNIFE | EA | 2 | 기계부 | 하정훈 | 054-779-3396 | 품명 파열판(RUPTURE DISC) - 타입(형식) REVERSE ACTING W/KNIFE - 치수 18IN - 재질 INCONEL 600 - 파열 압력 21PSI(G) - 압력 4PSI(G) - 온도 150℉ 원자력안전범주 NUCLEAR SAFETY RELATED 품질등급 Q등급 제작사 FIKE CANADA, INC. - 제작사 유형(MFR CATEGORY) ORIGINAL EQUIP. MANUFACTURER - 원기술규격서(OTS) WOLSONG 2,3&4,86-31281-TS-001 - 부품번호 D2608-1 - 모델번호 18" RUPTURE DISC - 도면번호 86-31281-9001-1-GA-D - A7065-1 - 도면번호 ITEM 6 제작사 CANDU ENERGY INC. - 제작사 유형(MFR CATEGORY) ORIGINAL EQUIP. SUPPLIER - 원기술규격서(OTS) WOLSONG 2,3&4,86-31281-TS-001 - 부품번호 D2608-1 - 모델번호 18" RUPTURE DISC - 도면번호 86-31281-9001-1-GA-D - A7065-1 월성 원자력 본부 - SCN S-529N4404 제출서류목록 - 첨부기술규격서 적용 | FIKE CANADA, INC. | 18" RUPTURE DISC | D2608-1
2020 | 1 | 경상예방정비용 | 월성 | 2발전소 |  |  | 200056429 | 정비부분품(SPAR) | 국외 | A | 에어 필터 레귤레이터 | 에어 필터 레귤레이터,250PSIG(MAX.INLET),0~35PSIG( | EA | 5 | 계측제어부 | 김현수 | 054-779-2729 | 품명 에어 필터 레귤레이터 - 압력(PRESSURE) 범위 250PSIG(MAX.INLET) - 출력압력 0~35PSIG(OUTLET) - 연결(CONNECTION) 데이터 1/4" - 몸체재질 ALUMINUM - 부속품목 PILOT GAUGE 원자력안전범주 NON NUCLEAR SAFETY RELATED 품질등급 A등급 제작사 FISHER CONTROLS INT'L INC - 도면번호 17A1851 REV.G - 모델번호 67CFR-224 - 제작사 유형(MFR CATEGORY) ORIGINAL EQUIP. MANUFACTURER 제출서류목록 - 첨부기술규격서 적용 | FISHER CONTROLS INT'L INC | 67CFR-224
2020 | 2 | 계획예방정비용 | 월성 | 2발전소 | 3 | 18 | 200056429 | 정비부분품(SPAR) | 국외 | A | 에어 필터 레귤레이터 | 에어 필터 레귤레이터,250PSIG(MAX.INLET),0~35PSIG( | EA | 4 | 계측제어부 | 김현수 | 054-779-2729 | 품명 에어 필터 레귤레이터 - 압력(PRESSURE) 범위 250PSIG(MAX.INLET) - 출력압력 0~35PSIG(OUTLET) - 연결(CONNECTION) 데이터 1/4" - 몸체재질 ALUMINUM - 부속품목 PILOT GAUGE 원자력안전범주 NON NUCLEAR SAFETY RELATED 품질등급 A등급 제작사 FISHER CONTROLS INT'L INC - 도면번호 17A1851 REV.G - 모델번호 67CFR-224 - 제작사 유형(MFR CATEGORY) ORIGINAL EQUIP. MANUFACTURER 제출서류목록 - 첨부기술규격서 적용 | FISHER CONTROLS INT'L INC | 67CFR-224
2021 | 3 | 계획예방정비용 | 월성 | 2발전소 | 3 | 19 | 200056433 | 정비부분품(SPAR) | 국외 | A | 노즐,유체분출용 | 노즐,유체분출용,FOR VALVE,3-15PSIG,SILICONE TAP | EA | 2 | 계측제어부 | 김양현 | 054-779-2661 | 품명 노즐,유체분출용 - 노즐용도 FOR VALVE - 사용압력(상한) 3-15PSIG - 부속품목 SILICONE TAPE, 0.75" LENGTH - 별칭 NOZZLE LEVER KIT 원자력안전범주 NON NUCLEAR SAFETY RELATED 품질등급 A등급 제작사 MAGNETROL INT`L INC. - 모델번호 089-8501-002 - 부품번호 089-8501-002 월성 원자력 본부 - SCN 601W0306 제출서류목록 - 첨부기술규격서 적용 | MAGNETROL INT`L INC. | 089-8501-002 | 089-8501-002
2022 | 1 | 계획예방정비용 | 월성 | 2발전소 | 4 | 19 | 200056433 | 정비부분품(SPAR) | 국외 | A | 노즐,유체분출용 | 노즐,유체분출용,FOR VALVE,3-15PSIG,SILICONE TAP | EA | 2 | 계측제어부 | 김양현 | 054-779-2661 | 품명 노즐,유체분출용 - 노즐용도 FOR VALVE - 사용압력(상한) 3-15PSIG - 부속품목 SILICONE TAPE, 0.75" LENGTH - 별칭 NOZZLE LEVER KIT 원자력안전범주 NON NUCLEAR SAFETY RELATED 품질등급 A등급 제작사 MAGNETROL INT`L INC. - 모델번호 089-8501-002 - 부품번호 089-8501-002 월성 원자력 본부 - SCN 601W0306 제출서류목록 - 첨부기술규격서 적용 | MAGNETROL INT`L INC. | 089-8501-002 | 089-8501-002
2022 | 2 | 계획예방정비용 | 월성 | 1발전소 | 2 | 21 | 200056499 | 정비부분품(SPAR) | 국외 | Q | 체크밸브 | 체크밸브,WELDING,ASME SA182 F316,200PSI,250℉ | EA | 2 | 기계부 | 최재석 | 054-779-1644 | 품명 체크밸브 - 체크밸브타입 WELDING - 밸브재질 ASME SA182 F316 - 사용압력(상한) 200PSI - 사용온도(상한) 250℉ - 시트재질 ASME SA351 CF8M - 디스크(DISK)재질 ASME SA351 CF8M - 본넷타입 BONNET SEAL WELD - 밸브접속타입 1(1/2)IN SOCKET WELDING - 플랜지호칭압력 ASME B16.34 CL.150 - 사용매체 HELIUM - 유량조절장치 SS,CS,CL3 - 적용기술기준 ASME SECT.Ⅲ CL3 (89ED, 89ADD) - 적용품질기준 CSA Z299.3 - 품질보증서류 CERTIFICATE OF CONFORMANCE - CMTR - CODE DATA REPORT - N.D.E. REPORT - NCR / SDDR (IF APPLICABLE) - PRESSURE TEST REPORT - SEISMIC QUALIFICATION REPORT - 별칭 VALVE ASSEMBLY - 사이즈 1(1/2)IN 원자력안전범주 NUCLEAR SAFETY RELATED 품질등급 Q등급 제작사 VELAN INC. - 주설비 참고자료 FIG NO:W07-0114W-13PN - 표준기술사양서 86-30830-TS-001 APPX.C - 도면번호 VELAN ITEM NO.:111A,111B - 제작 도면번호 REF.(X2-14431-K02) - X011-970750-K01 - 도면번호 86-30831-9002-1-GA-F - 모델번호 VELAN ITEM NO.:111A,111B 월성 원자력 본부 - SCN 541L1544W2 | VELAN INC. | VELAN ITEM NO.:111A,111B
2021 | 1 | 경상예방정비용 | 한빛 | 1발전소 |  |  | 200056633 | 정비부분품(SPAR) | 국외 | Q | 압력조절 밸브(REGULATOR),유체 | 압력조절 밸브(REGULATOR),유체,CHARGING,GAS,PA864 | EA | 3 | 기계부 | 궉성환 | 061-357-2142 | 품명 압력조절 밸브(REGULATOR),유체 - 제어밸브타입 CHARGING - 사용매체 GAS 원자력안전범주 NON NUCLEAR SAFETY RELATED 품질등급 Q등급 제작사 ENERTECH,CURTISS WRIGHT NUCLEA - 부품번호 PA86470-3 - 원설계규격서(ODS) HANBIT 1&2, 3-M-907B - 원기술규격서(OTS) HANBIT 1&2, 3-M-907B - 제작사 유형(MFR CATEGORY) ORIGINAL EQUIP. MANUFACTURER 한빛 원자력 본부 - 패키지 번호 PO-M0907 제출서류목록 - 품질보증확인서(C of C) | ENERTECH,CURTISS WRIGHT NUCLEAR DIVISION |  | PA86470-3
2022 | 1 | 경상예방정비용 | 한빛 | 1발전소 |  |  | 200056633 | 정비부분품(SPAR) | 국외 | Q | 압력조절 밸브(REGULATOR),유체 | 압력조절 밸브(REGULATOR),유체,CHARGING,GAS,PA864 | EA | 3 | 기계부 | 궉성환 | 061-357-2142 | 품명 압력조절 밸브(REGULATOR),유체 - 제어밸브타입 CHARGING - 사용매체 GAS 원자력안전범주 NON NUCLEAR SAFETY RELATED 품질등급 Q등급 제작사 ENERTECH,CURTISS WRIGHT NUCLEA - 부품번호 PA86470-3 - 원설계규격서(ODS) HANBIT 1&2, 3-M-907B - 원기술규격서(OTS) HANBIT 1&2, 3-M-907B - 제작사 유형(MFR CATEGORY) ORIGINAL EQUIP. MANUFACTURER 한빛 원자력 본부 - 패키지 번호 PO-M0907 제출서류목록 - 품질보증확인서(C of C) | ENERTECH,CURTISS WRIGHT NUCLEAR DIVISION |  | PA86470-3
2021 | 1 | 경상예방정비용 | 한빛 | 1발전소 |  |  | 200056640 | 정비부분품(SPAR) | 국외 | Q | 셔틀 밸브 | 셔틀 밸브,EA,ASME NQA-1,CERTIFICATE OF CONFO | EA | 12 | 기계부 | 궉성환 | 061-357-2142 | 품명 셔틀 밸브 - 최소포장단위 EA - 적용품질기준 ASME NQA-1 - 품질서류 1 CERTIFICATE OF CONFORMANCE 품질등급 Q등급 제작사 ENERTECH,CURTISS WRIGHT NUCLEA - 주설비 참고자료 MAIN STEAM ISOLATION VALVE - 부품번호 PA86470-8 한빛 원자력 본부 - 패키지 번호 M-907B-364 | ENERTECH,CURTISS WRIGHT NUCLEAR DIVISION |  | PA86470-8
2022 | 1 | 경상예방정비용 | 한빛 | 1발전소 |  |  | 200056640 | 정비부분품(SPAR) | 국외 | Q | 셔틀 밸브 | 셔틀 밸브,EA,ASME NQA-1,CERTIFICATE OF CONFO | EA | 12 | 기계부 | 궉성환 | 061-357-2142 | 품명 셔틀 밸브 - 최소포장단위 EA - 적용품질기준 ASME NQA-1 - 품질서류 1 CERTIFICATE OF CONFORMANCE 품질등급 Q등급 제작사 ENERTECH,CURTISS WRIGHT NUCLEA - 주설비 참고자료 MAIN STEAM ISOLATION VALVE - 부품번호 PA86470-8 한빛 원자력 본부 - 패키지 번호 M-907B-364 | ENERTECH,CURTISS WRIGHT NUCLEAR DIVISION |  | PA86470-8
2020 | 4 | 계획예방정비용 | 한빛 | 1발전소 | 2 | 25 | 200056677 | 정비부분품(SPAR) | 국외 | A | 피스톤 링 | 피스톤 링,PISTON RING,GRAPHITE,WWW.CCIVALVE. | EA | 9 | 기계부 | 박종석 | 061-357-3257 | 품명 피스톤 링 - 별칭 PISTON RING - 재질 GRAPHITE 원자력안전범주 NON NUCLEAR SAFETY RELATED 품질등급 A등급 제작사 CCI(CONTROL COMPONENTS INC) - 도면번호 922601076 - 모델번호 568161-1 - 부품번호 324201131 - 원설계규격서(ODS) HANBIT 1&2, 3-M-001 - 원기술규격서(OTS) HANBIT 1&2, 3-M-001 - 제작사 유형(MFR CATEGORY) ORIGINAL EQUIP. MANUFACTURER 한빛 원자력 본부 - 패키지 번호 M-001 제출서류목록 - 품질보증확인서(C of C) | CCI(CONTROL COMPONENTS INC) | 568161-1 | 324201131
2021 | 3 | 계획예방정비용 | 한빛 | 1발전소 | 1 | 26 | 200056677 | 정비부분품(SPAR) | 국외 | A | 피스톤 링 | 피스톤 링,PISTON RING,GRAPHITE,WWW.CCIVALVE. | EA | 6 | 기계부 | 박종석 | 061-357-3257 | 품명 피스톤 링 - 별칭 PISTON RING - 재질 GRAPHITE 원자력안전범주 NON NUCLEAR SAFETY RELATED 품질등급 A등급 제작사 CCI(CONTROL COMPONENTS INC) - 도면번호 922601076 - 모델번호 568161-1 - 부품번호 324201131 - 원설계규격서(ODS) HANBIT 1&2, 3-M-001 - 원기술규격서(OTS) HANBIT 1&2, 3-M-001 - 제작사 유형(MFR CATEGORY) ORIGINAL EQUIP. MANUFACTURER 한빛 원자력 본부 - 패키지 번호 M-001 제출서류목록 - 품질보증확인서(C of C) | CCI(CONTROL COMPONENTS INC) | 568161-1 | 324201131
2022 | 2 | 계획예방정비용 | 한빛 | 1발전소 | 2 | 26 | 200056677 | 정비부분품(SPAR) | 국외 | A | 피스톤 링 | 피스톤 링,PISTON RING,GRAPHITE,WWW.CCIVALVE. | EA | 9 | 기계부 | 박종석 | 061-357-3257 | 품명 피스톤 링 - 별칭 PISTON RING - 재질 GRAPHITE 원자력안전범주 NON NUCLEAR SAFETY RELATED 품질등급 A등급 제작사 CCI(CONTROL COMPONENTS INC) - 도면번호 922601076 - 모델번호 568161-1 - 부품번호 324201131 - 원설계규격서(ODS) HANBIT 1&2, 3-M-001 - 원기술규격서(OTS) HANBIT 1&2, 3-M-001 - 제작사 유형(MFR CATEGORY) ORIGINAL EQUIP. MANUFACTURER 한빛 원자력 본부 - 패키지 번호 M-001 제출서류목록 - 품질보증확인서(C of C) | CCI(CONTROL COMPONENTS INC) | 568161-1 | 324201131
2021 | 3 | 계획예방정비용 | 한빛 | 1발전소 | 1 | 26 | 200056678 | 정비부분품(SPAR) | 국외 | A | 플러그 밸브 | 플러그 밸브,PLUG ASSY(300SERIES/17-4PH),10IN | EA | 3 | 기계부 | 박종석 | 061-357-3257 | 품명 플러그 밸브 - 플러그형밸브타입 PLUG ASSY(300SERIES/17-4PH) - 유량조절장치 10IN PLUG,8IN STROKE 원자력안전범주 NON NUCLEAR SAFETY RELATED 품질등급 A등급 제작사 CCI(CONTROL COMPONENTS INC) - 제작사 유형(MFR CATEGORY) ORIGINAL EQUIP. MANUFACTURER - 원기술규격서(OTS) HANBIT 1&2, 3-M-001 - 원설계규격서(ODS) HANBIT 1&2, 3-M-001 - 부품번호 724101110 - 모델번호 568161-1 - 도면번호 33247(922601076) 제출서류목록 - 품질보증확인서(C of C) - 재료시험보고서(MTR OR MILL SHEET) - 비파괴검사보고서(NDE Records) | CCI(CONTROL COMPONENTS INC) | 568161-1 | 724101110
2020 | 3 | 계획예방정비용 | 한빛 | 1발전소 | 1 | 25 | 200056681 | 정비부분품(SPAR) | 국내 | A | 플러그,기계용 | 플러그,기계용,밸브용,176.27㎜*152.7㎜*103.2㎜L,ASTM | EA | 10 | 기계부 | 나인성 | 061-357-2144 | 품명 플러그,기계용 - 플러그용도 밸브용 - 길이 176.27㎜*152.7㎜*103.2㎜L - 플러그재질 ASTM A276-410 - 사용압력(상한) CLASS 900 - 밸브타입 8IN - 사용매체 STEAM - 별칭 MAIN PLUG 원자력안전범주 NON NUCLEAR SAFETY RELATED 품질등급 A등급 한빛 원자력 본부 - 패키지 번호 PO-J0600-B 제출서류목록 - 첨부기술규격서 적용
2021 | 2 | 계획예방정비용 | 한빛 | 1발전소 | 2 | 25 | 200056681 | 정비부분품(SPAR) | 국내 | A | 플러그,기계용 | 플러그,기계용,밸브용,176.27㎜*152.7㎜*103.2㎜L,ASTM | EA | 10 | 기계부 | 나인성 | 061-357-2144 | 품명 플러그,기계용 - 플러그용도 밸브용 - 길이 176.27㎜*152.7㎜*103.2㎜L - 플러그재질 ASTM A276-410 - 사용압력(상한) CLASS 900 - 밸브타입 8IN - 사용매체 STEAM - 별칭 MAIN PLUG 원자력안전범주 NON NUCLEAR SAFETY RELATED 품질등급 A등급 한빛 원자력 본부 - 패키지 번호 PO-J0600-B 제출서류목록 - 첨부기술규격서 적용
2022 | 1 | 계획예방정비용 | 한빛 | 1발전소 | 1 | 26 | 200056681 | 정비부분품(SPAR) | 국내 | A | 플러그,기계용 | 플러그,기계용,밸브용,176.27㎜*152.7㎜*103.2㎜L,ASTM | EA | 10 | 기계부 | 나인성 | 061-357-2144 | 품명 플러그,기계용 - 플러그용도 밸브용 - 길이 176.27㎜*152.7㎜*103.2㎜L - 플러그재질 ASTM A276-410 - 사용압력(상한) CLASS 900 - 밸브타입 8IN - 사용매체 STEAM - 별칭 MAIN PLUG 원자력안전범주 NON NUCLEAR SAFETY RELATED 품질등급 A등급 한빛 원자력 본부 - 패키지 번호 PO-J0600-B 제출서류목록 - 첨부기술규격서 적용
2022 | 4 | 계획예방정비용 | 한빛 | 1발전소 | 2 | 26 | 200056681 | 정비부분품(SPAR) | 국내 | A | 플러그,기계용 | 플러그,기계용,밸브용,176.27㎜*152.7㎜*103.2㎜L,ASTM | EA | 10 | 기계부 | 나인성 | 061-357-2144 | 품명 플러그,기계용 - 플러그용도 밸브용 - 길이 176.27㎜*152.7㎜*103.2㎜L - 플러그재질 ASTM A276-410 - 사용압력(상한) CLASS 900 - 밸브타입 8IN - 사용매체 STEAM - 별칭 MAIN PLUG 원자력안전범주 NON NUCLEAR SAFETY RELATED 품질등급 A등급 한빛 원자력 본부 - 패키지 번호 PO-J0600-B 제출서류목록 - 첨부기술규격서 적용
2021 | 1 | 경상예방정비용 | 한빛 | 1발전소 |  |  | 200056808 | 정비부분품(SPAR) | 국외 | A | 체크밸브 | 체크밸브,SCREW TYPE,LUBE OIL,FOR BEARING OIL | EA | 3 | 기계부 | 정일태 | 061-357-3256 | 품명 체크밸브 - 밸브접속타입 SCREW TYPE - 사용매체 LUBE OIL - 별칭 FOR BEARING OIL LIFT TUBING 원자력안전범주 NON NUCLEAR SAFETY RELATED 품질등급 A등급 제작사 SIEMENS ENERGY, INC. - 제작사 유형(MFR CATEGORY) ORIGINAL EQUIP. SUPPLIER - 원기술규격서(OTS) HANBIT 1&2, 3-M-003 - 원설계규격서(ODS) HANBIT 1&2, 3-M-003 - 부품번호 893C513001 - 도면번호 FIG.21-7,27-3,43-7,50-7 - FIG.54-13 한빛 원자력 본부 - 패키지 번호 M-003-F021-07 제출서류목록 - 품질보증확인서(C of C) | SIEMENS ENERGY, INC. |  | 893C513001
2022 | 1 | 경상예방정비용 | 한빛 | 1발전소 |  |  | 200056808 | 정비부분품(SPAR) | 국외 | A | 체크밸브 | 체크밸브,SCREW TYPE,LUBE OIL,FOR BEARING OIL | EA | 3 | 기계부 | 정일태 | 061-357-3256 | 품명 체크밸브 - 밸브접속타입 SCREW TYPE - 사용매체 LUBE OIL - 별칭 FOR BEARING OIL LIFT TUBING 원자력안전범주 NON NUCLEAR SAFETY RELATED 품질등급 A등급 제작사 SIEMENS ENERGY, INC. - 제작사 유형(MFR CATEGORY) ORIGINAL EQUIP. SUPPLIER - 원기술규격서(OTS) HANBIT 1&2, 3-M-003 - 원설계규격서(ODS) HANBIT 1&2, 3-M-003 - 부품번호 893C513001 - 도면번호 FIG.21-7,27-3,43-7,50-7 - FIG.54-13 한빛 원자력 본부 - 패키지 번호 M-003-F021-07 제출서류목록 - 품질보증확인서(C of C) | SIEMENS ENERGY, INC. |  | 893C513001
2021 | 1 | 경상예방정비용 | 한빛 | 1발전소 |  |  | 200056818 | 정비부분품(SPAR) | 국외 | A | 플러그 밸브 | 플러그 밸브,2 PORT,OVERSPEED TRIP TEST VALVE, | EA | 1 | 기계부 | 정일태 | 061-357-3256 | 품명 플러그 밸브 - 플러그형밸브타입 2 PORT - 별칭 OVERSPEED TRIP TEST VALVE 원자력안전범주 NON NUCLEAR SAFETY RELATED 품질등급 A등급 제작사 SIEMENS AG - 제작사 유형(MFR CATEGORY) ORIGINAL EQUIP. SUPPLIER - 원기술규격서(OTS) HANBIT 1&2, 3-M-003 - 원설계규격서(ODS) HANBIT 1&2, 3-M-003 - 부품번호 890C856G01 - 도면번호 FIGURE&INDEX NUMBER:72-10~11 - 주설비 참고자료 GOVERNOR PEDESTAL 제작사 SIEMENS ENERGY, INC. - 도면번호 FIGURE&INDEX NUMBER:72-10~11 - 부품번호 890C856G01 - 원설계규격서(ODS) HANBIT 1&2, 3-M-003 - 원기술규격서(OTS) HANBIT 1&2, 3-M-003 - 제작사 유형(MFR CATEGORY) ORIGINAL EQUIP. MANUFACTURER - 주설비 참고자료 GOVERNOR PEDESTAL 한빛 원자력 본부 - 패키지 번호 M-003-F072-10~11 제출서류목록 - 품질보증확인서(C of C) | SIEMENS AG |  | 890C856G01
2022 | 1 | 경상예방정비용 | 한빛 | 1발전소 |  |  | 200056818 | 정비부분품(SPAR) | 국외 | A | 플러그 밸브 | 플러그 밸브,2 PORT,OVERSPEED TRIP TEST VALVE, | EA | 1 | 기계부 | 정일태 | 061-357-3256 | 품명 플러그 밸브 - 플러그형밸브타입 2 PORT - 별칭 OVERSPEED TRIP TEST VALVE 원자력안전범주 NON NUCLEAR SAFETY RELATED 품질등급 A등급 제작사 SIEMENS AG - 제작사 유형(MFR CATEGORY) ORIGINAL EQUIP. SUPPLIER - 원기술규격서(OTS) HANBIT 1&2, 3-M-003 - 원설계규격서(ODS) HANBIT 1&2, 3-M-003 - 부품번호 890C856G01 - 도면번호 FIGURE&INDEX NUMBER:72-10~11 - 주설비 참고자료 GOVERNOR PEDESTAL 제작사 SIEMENS ENERGY, INC. - 도면번호 FIGURE&INDEX NUMBER:72-10~11 - 부품번호 890C856G01 - 원설계규격서(ODS) HANBIT 1&2, 3-M-003 - 원기술규격서(OTS) HANBIT 1&2, 3-M-003 - 제작사 유형(MFR CATEGORY) ORIGINAL EQUIP. MANUFACTURER - 주설비 참고자료 GOVERNOR PEDESTAL 한빛 원자력 본부 - 패키지 번호 M-003-F072-10~11 제출서류목록 - 품질보증확인서(C of C) | SIEMENS AG |  | 890C856G01
2020 | 4 | 계획예방정비용 | 한빛 | 1발전소 | 2 | 25 | 200056825 | 정비부분품(SPAR) | 국외 | Q | 체크밸브 | 체크밸브,CARTRIDGE,ORIGINAL EQUIP. MANUFACTU | EA | 3 | 기계부 | 이재범 | 061-357-2546 | 품명 체크밸브 - 체크밸브타입 CARTRIDGE 원자력안전범주 NUCLEAR SAFETY RELATED 품질등급 Q등급 제작사 ENERTECH,CURTISS WRIGHT NUCLEA - 제작사 유형(MFR CATEGORY) ORIGINAL EQUIP. MANUFACTURER - 원기술규격서(OTS) HANBIT 1&2, 3-M-907B - 부품번호 2216C-25(OLD) - PA86021-22(NEW) - 도면번호 PA86021 한빛 원자력 본부 - 패키지 번호 M-907B-14 제출서류목록 - 품질보증확인서(C of C) | ENERTECH,CURTISS WRIGHT NUCLEAR DIVISION |  | PA86021-22(NEW)
2022 | 2 | 계획예방정비용 | 한빛 | 1발전소 | 2 | 26 | 200056825 | 정비부분품(SPAR) | 국외 | Q | 체크밸브 | 체크밸브,CARTRIDGE,ORIGINAL EQUIP. MANUFACTU | EA | 3 | 기계부 | 이재범 | 061-357-2546 | 품명 체크밸브 - 체크밸브타입 CARTRIDGE 원자력안전범주 NUCLEAR SAFETY RELATED 품질등급 Q등급 제작사 ENERTECH,CURTISS WRIGHT NUCLEA - 제작사 유형(MFR CATEGORY) ORIGINAL EQUIP. MANUFACTURER - 원기술규격서(OTS) HANBIT 1&2, 3-M-907B - 부품번호 2216C-25(OLD) - PA86021-22(NEW) - 도면번호 PA86021 한빛 원자력 본부 - 패키지 번호 M-907B-14 제출서류목록 - 품질보증확인서(C of C) | ENERTECH,CURTISS WRIGHT NUCLEAR DIVISION |  | PA86021-22(NEW)
2020 | 4 | 계획예방정비용 | 한빛 | 1발전소 | 2 | 25 | 200056826 | 정비부분품(SPAR) | 국외 | Q | 체크밸브 | 체크밸브,2850PSIG,ORIGINAL EQUIP. MANUFACTUR | EA | 3 | 기계부 | 이재범 | 061-357-2546 | 품명 체크밸브 - 사용압력(상한) 2850PSIG 원자력안전범주 NUCLEAR SAFETY RELATED 품질등급 Q등급 제작사 ENERTECH,CURTISS WRIGHT NUCLEA - 제작사 유형(MFR CATEGORY) ORIGINAL EQUIP. MANUFACTURER - 원기술규격서(OTS) HANBIT 1&2, 3-M-907B - 부품번호 2206(OLD) - PA86021-14(NEW) - 도면번호 PA86021 한빛 원자력 본부 - 패키지 번호 M-907B-365 제출서류목록 - 품질보증확인서(C of C) | ENERTECH,CURTISS WRIGHT NUCLEAR DIVISION |  | PA86021-14(NEW)
2022 | 2 | 계획예방정비용 | 한빛 | 1발전소 | 2 | 26 | 200056826 | 정비부분품(SPAR) | 국외 | Q | 체크밸브 | 체크밸브,2850PSIG,ORIGINAL EQUIP. MANUFACTUR | EA | 3 | 기계부 | 이재범 | 061-357-2546 | 품명 체크밸브 - 사용압력(상한) 2850PSIG 원자력안전범주 NUCLEAR SAFETY RELATED 품질등급 Q등급 제작사 ENERTECH,CURTISS WRIGHT NUCLEA - 제작사 유형(MFR CATEGORY) ORIGINAL EQUIP. MANUFACTURER - 원기술규격서(OTS) HANBIT 1&2, 3-M-907B - 부품번호 2206(OLD) - PA86021-14(NEW) - 도면번호 PA86021 한빛 원자력 본부 - 패키지 번호 M-907B-365 제출서류목록 - 품질보증확인서(C of C) | ENERTECH,CURTISS WRIGHT NUCLEAR DIVISION |  | PA86021-14(NEW)
2020 | 4 | 계획예방정비용 | 한빛 | 1발전소 | 2 | 25 | 200056845 | 정비부분품(SPAR) | 국외 | Q | 압력조절 밸브(REGULATOR),유체 | 압력조절 밸브(REGULATOR),유체,AIR,F-579-013,OM-M | EA | 1 | 기계부 | 김인기 | 061-357-2148 | 품명 압력조절 밸브(REGULATOR),유체 - 사용매체 AIR 원자력안전범주 NUCLEAR SAFETY RELATED 품질등급 Q등급 제작사 ENGINE SYSTEMS, INC. - 부품번호 F-579-013 - 제작사 유형(MFR CATEGORY) ORIGINAL EQUIP. SUPPLIER - 원기술규격서(OTS) HANBIT 1&2 PO-M0018 한빛 원자력 본부 - 패키지 번호 M-018 제출서류목록 - 품질보증확인서(C of C) | ENGINE SYSTEMS, INC. |  | F-579-013
2022 | 2 | 계획예방정비용 | 한빛 | 1발전소 | 2 | 26 | 200056845 | 정비부분품(SPAR) | 국외 | Q | 압력조절 밸브(REGULATOR),유체 | 압력조절 밸브(REGULATOR),유체,AIR,F-579-013,OM-M | EA | 1 | 기계부 | 김인기 | 061-357-2148 | 품명 압력조절 밸브(REGULATOR),유체 - 사용매체 AIR 원자력안전범주 NUCLEAR SAFETY RELATED 품질등급 Q등급 제작사 ENGINE SYSTEMS, INC. - 부품번호 F-579-013 - 제작사 유형(MFR CATEGORY) ORIGINAL EQUIP. SUPPLIER - 원기술규격서(OTS) HANBIT 1&2 PO-M0018 한빛 원자력 본부 - 패키지 번호 M-018 제출서류목록 - 품질보증확인서(C of C) | ENGINE SYSTEMS, INC. |  | F-579-013
2021 | 1 | 경상예방정비용 | 한빛 | 1발전소 |  |  | 200056873 | 정비부분품(SPAR) | 국외 | S | 다이아프램,밸브용 | 다이아프램,밸브용,VALVE,1.5in,GRADE P, BUNA-N,AK | EA | 20 | 기계부 | 오현섭 | 061-357-3251 | 품명 다이아프램,밸브용 - 다이아프램용도 VALVE - 외경 1.5in - 다이아프램재질 GRADE P, BUNA-N 원자력안전범주 NON NUCLEAR SAFETY RELATED 품질등급 S등급 제작사 ITT ENGINEERED VALVES, LLC - 모델번호 AK-HV430 - 부품번호 670 - 제작사 유형(MFR CATEGORY) ORIGINAL EQUIP. MANUFACTURER 한빛 원자력 본부 - 패키지 번호 M-112-83-73 제출서류목록 - 일반규격(S등급) 제작사 제품인증서 | ITT ENGINEERED VALVES, LLC | AK-HV430 | 670
2022 | 1 | 경상예방정비용 | 한빛 | 1발전소 |  |  | 200056873 | 정비부분품(SPAR) | 국외 | S | 다이아프램,밸브용 | 다이아프램,밸브용,VALVE,1.5in,GRADE P, BUNA-N,AK | EA | 20 | 기계부 | 오현섭 | 061-357-3251 | 품명 다이아프램,밸브용 - 다이아프램용도 VALVE - 외경 1.5in - 다이아프램재질 GRADE P, BUNA-N 원자력안전범주 NON NUCLEAR SAFETY RELATED 품질등급 S등급 제작사 ITT ENGINEERED VALVES, LLC - 모델번호 AK-HV430 - 부품번호 670 - 제작사 유형(MFR CATEGORY) ORIGINAL EQUIP. MANUFACTURER 한빛 원자력 본부 - 패키지 번호 M-112-83-73 제출서류목록 - 일반규격(S등급) 제작사 제품인증서 | ITT ENGINEERED VALVES, LLC | AK-HV430 | 670
2021 | 1 | 경상예방정비용 | 한빛 | 1발전소 |  |  | 200056877 | 정비부분품(SPAR) | 국외 | S | 다이아프램,밸브용 | DIAPHRAGM,VALVE DIAPHRAGM,2IN,BUNA-N,891 | EA | 8 | 기계부 | 오현섭 | 061-357-3251 | 품명 DIAPHRAGM - 다이아프램용도 VALVE DIAPHRAGM - 외경 2IN - 다이아프램재질 BUNA-N 원자력안전범주 NON NUCLEAR SAFETY RELATED 품질등급 S등급 제작사 ITT ENGINEERED VALVES, LLC - 부품번호 891 - 원설계규격서(ODS) HANBIT 1&2, 3-M-112 - 제작사 유형(MFR CATEGORY) ORIGINAL EQUIP. MANUFACTURER - 원기술규격서(OTS) HANBIT 1&2, 3-M-112 - 모델번호 AK-HV415 한빛 원자력 본부 - 패키지 번호 M-112-45-1 제출서류목록 - 품질보증확인서(C of C) | ITT ENGINEERED VALVES, LLC | AK-HV415 | 891
2022 | 1 | 경상예방정비용 | 한빛 | 1발전소 |  |  | 200056877 | 정비부분품(SPAR) | 국외 | S | 다이아프램,밸브용 | DIAPHRAGM,VALVE DIAPHRAGM,2IN,BUNA-N,891 | EA | 8 | 기계부 | 오현섭 | 061-357-3251 | 품명 DIAPHRAGM - 다이아프램용도 VALVE DIAPHRAGM - 외경 2IN - 다이아프램재질 BUNA-N 원자력안전범주 NON NUCLEAR SAFETY RELATED 품질등급 S등급 제작사 ITT ENGINEERED VALVES, LLC - 부품번호 891 - 원설계규격서(ODS) HANBIT 1&2, 3-M-112 - 제작사 유형(MFR CATEGORY) ORIGINAL EQUIP. MANUFACTURER - 원기술규격서(OTS) HANBIT 1&2, 3-M-112 - 모델번호 AK-HV415 한빛 원자력 본부 - 패키지 번호 M-112-45-1 제출서류목록 - 품질보증확인서(C of C) | ITT ENGINEERED VALVES, LLC | AK-HV415 | 891
2021 | 1 | 경상예방정비용 | 한빛 | 1발전소 |  |  | 200056878 | 정비부분품(SPAR) | 국외 | S | 다이아프램,밸브용 | DIAPHRAGM,VALVE DIAPHRAGM,3IN,BUNA-N,126 | EA | 14 | 기계부 | 오현섭 | 061-357-3251 | 품명 DIAPHRAGM - 다이아프램용도 VALVE DIAPHRAGM - 외경 3IN - 다이아프램재질 BUNA-N 원자력안전범주 NON NUCLEAR SAFETY RELATED 품질등급 S등급 제작사 ITT ENGINEERED VALVES, LLC - 부품번호 1260 - 원설계규격서(ODS) HANBIT 1&2, 3-M-112 - 제작사 유형(MFR CATEGORY) ORIGINAL EQUIP. MANUFACTURER - 원기술규격서(OTS) HANBIT 1&2, 3-M-112 - 모델번호 AK-HV448 한빛 원자력 본부 - 패키지 번호 M-112-43-1 제출서류목록 - 품질보증확인서(C of C) | ITT ENGINEERED VALVES, LLC | AK-HV448 | 1260
2022 | 1 | 경상예방정비용 | 한빛 | 1발전소 |  |  | 200056878 | 정비부분품(SPAR) | 국외 | S | 다이아프램,밸브용 | DIAPHRAGM,VALVE DIAPHRAGM,3IN,BUNA-N,126 | EA | 14 | 기계부 | 오현섭 | 061-357-3251 | 품명 DIAPHRAGM - 다이아프램용도 VALVE DIAPHRAGM - 외경 3IN - 다이아프램재질 BUNA-N 원자력안전범주 NON NUCLEAR SAFETY RELATED 품질등급 S등급 제작사 ITT ENGINEERED VALVES, LLC - 부품번호 1260 - 원설계규격서(ODS) HANBIT 1&2, 3-M-112 - 제작사 유형(MFR CATEGORY) ORIGINAL EQUIP. MANUFACTURER - 원기술규격서(OTS) HANBIT 1&2, 3-M-112 - 모델번호 AK-HV448 한빛 원자력 본부 - 패키지 번호 M-112-43-1 제출서류목록 - 품질보증확인서(C of C) | ITT ENGINEERED VALVES, LLC | AK-HV448 | 1260
2020 | 4 | 계획예방정비용 | 한빛 | 1발전소 | 2 | 25 | 200056907 | 정비부분품(SPAR) | 국외 | Q | 방향제어밸브 | 방향제어밸브,3 WAY VALVE (PILOT),1/4IN,60PSI I | EA | 1 | 기계부 | 김인기 | 061-357-2148 | 품명 방향제어밸브 - 선형밸브타입 3 WAY VALVE (PILOT) - 밸브사이즈 1/4IN - 사용압력(상한) 60PSI I/P 원자력안전범주 NUCLEAR SAFETY RELATED 품질등급 Q등급 제작사 ENGINE SYSTEMS, INC. - 모델번호 250A-3-10-20 - 부품번호 F-573-387 - 원기술규격서(OTS) HANBIT 1&2 PO-M0018 - 제작사 유형(MFR CATEGORY) ORIGINAL EQUIP. SUPPLIER 한빛 원자력 본부 - 패키지 번호 M-018-524 제출서류목록 - 품질보증확인서(C of C) | ENGINE SYSTEMS, INC. | 250A-3-10-20 | F-573-387
2022 | 2 | 계획예방정비용 | 한빛 | 1발전소 | 2 | 26 | 200056907 | 정비부분품(SPAR) | 국외 | Q | 방향제어밸브 | 방향제어밸브,3 WAY VALVE (PILOT),1/4IN,60PSI I | EA | 1 | 기계부 | 김인기 | 061-357-2148 | 품명 방향제어밸브 - 선형밸브타입 3 WAY VALVE (PILOT) - 밸브사이즈 1/4IN - 사용압력(상한) 60PSI I/P 원자력안전범주 NUCLEAR SAFETY RELATED 품질등급 Q등급 제작사 ENGINE SYSTEMS, INC. - 모델번호 250A-3-10-20 - 부품번호 F-573-387 - 원기술규격서(OTS) HANBIT 1&2 PO-M0018 - 제작사 유형(MFR CATEGORY) ORIGINAL EQUIP. SUPPLIER 한빛 원자력 본부 - 패키지 번호 M-018-524 제출서류목록 - 품질보증확인서(C of C) | ENGINE SYSTEMS, INC. | 250A-3-10-20 | F-573-387
2020 | 4 | 계획예방정비용 | 한빛 | 1발전소 | 2 | 25 | 200056925 | 정비부분품(SPAR) | 국외 | Q | 링,밸브피스톤용 | 링,밸브피스톤용,PISTON RING,AMS 5644 S.S.17-7PH | EA | 1 | 기계부 | 궉성환 | 061-357-2142 | 품명 링,밸브피스톤용 - 별칭 PISTON RING - 재질 AMS 5644 S.S.17-7PH - 밸브사이즈 1IN - 표면처리 RC 38-50 원자력안전범주 NON NUCLEAR SAFETY RELATED 품질등급 Q등급 제작사 CURTISS WRIGHT FLOW CONTROL CO - 제작사 유형(MFR CATEGORY) ORIGINAL EQUIP. MANUFACTURER - 원기술규격서(OTS) HANBIT 1&2 3-M-001 - 부품번호 100637-1 - 도면번호 79AB-004 - 표준기술사양서 ASME SEC 3,CLASS 2 한빛 원자력 본부 - 패키지 번호 M-001-ASVANSFDQA - M0001-220-0096 제출서류목록 - 품질보증확인서(C of C) - 재료시험보고서(MTR OR MILL SHEET) | CURTISS WRIGHT FLOW CONTROL CORP.(TARGET |  | 100637-1
2021 | 1 | 경상예방정비용 | 한빛 | 1발전소 |  |  | 200056925 | 정비부분품(SPAR) | 국외 | Q | 링,밸브피스톤용 | 링,밸브피스톤용,PISTON RING,AMS 5644 S.S.17-7PH | EA | 1 | 기계부 | 궉성환 | 061-357-2142 | 품명 링,밸브피스톤용 - 별칭 PISTON RING - 재질 AMS 5644 S.S.17-7PH - 밸브사이즈 1IN - 표면처리 RC 38-50 원자력안전범주 NON NUCLEAR SAFETY RELATED 품질등급 Q등급 제작사 CURTISS WRIGHT FLOW CONTROL CO - 제작사 유형(MFR CATEGORY) ORIGINAL EQUIP. MANUFACTURER - 원기술규격서(OTS) HANBIT 1&2 3-M-001 - 부품번호 100637-1 - 도면번호 79AB-004 - 표준기술사양서 ASME SEC 3,CLASS 2 한빛 원자력 본부 - 패키지 번호 M-001-ASVANSFDQA - M0001-220-0096 제출서류목록 - 품질보증확인서(C of C) - 재료시험보고서(MTR OR MILL SHEET) | CURTISS WRIGHT FLOW CONTROL CORP.(TARGET |  | 100637-1
2021 | 1 | 경상예방정비용 | 한빛 | 1발전소 |  |  | 200056925 | 정비부분품(SPAR) | 국외 | Q | 링,밸브피스톤용 | 링,밸브피스톤용,PISTON RING,AMS 5644 S.S.17-7PH | EA | 3 | 기계부 | 김동준 | 061-357-2976 | 품명 링,밸브피스톤용 - 별칭 PISTON RING - 재질 AMS 5644 S.S.17-7PH - 밸브사이즈 1IN - 표면처리 RC 38-50 원자력안전범주 NON NUCLEAR SAFETY RELATED 품질등급 Q등급 제작사 CURTISS WRIGHT FLOW CONTROL CO - 제작사 유형(MFR CATEGORY) ORIGINAL EQUIP. MANUFACTURER - 원기술규격서(OTS) HANBIT 1&2 3-M-001 - 부품번호 100637-1 - 도면번호 79AB-004 - 표준기술사양서 ASME SEC 3,CLASS 2 한빛 원자력 본부 - 패키지 번호 M-001-ASVANSFDQA - M0001-220-0096 제출서류목록 - 품질보증확인서(C of C) - 재료시험보고서(MTR OR MILL SHEET) | CURTISS WRIGHT FLOW CONTROL CORP.(TARGET |  | 100637-1
2022 | 1 | 경상예방정비용 | 한빛 | 1발전소 |  |  | 200056925 | 정비부분품(SPAR) | 국외 | Q | 링,밸브피스톤용 | 링,밸브피스톤용,PISTON RING,AMS 5644 S.S.17-7PH | EA | 1 | 기계부 | 궉성환 | 061-357-2142 | 품명 링,밸브피스톤용 - 별칭 PISTON RING - 재질 AMS 5644 S.S.17-7PH - 밸브사이즈 1IN - 표면처리 RC 38-50 원자력안전범주 NON NUCLEAR SAFETY RELATED 품질등급 Q등급 제작사 CURTISS WRIGHT FLOW CONTROL CO - 제작사 유형(MFR CATEGORY) ORIGINAL EQUIP. MANUFACTURER - 원기술규격서(OTS) HANBIT 1&2 3-M-001 - 부품번호 100637-1 - 도면번호 79AB-004 - 표준기술사양서 ASME SEC 3,CLASS 2 한빛 원자력 본부 - 패키지 번호 M-001-ASVANSFDQA - M0001-220-0096 제출서류목록 - 품질보증확인서(C of C) - 재료시험보고서(MTR OR MILL SHEET) | CURTISS WRIGHT FLOW CONTROL CORP.(TARGET |  | 100637-1
2022 | 1 | 경상예방정비용 | 한빛 | 1발전소 |  |  | 200056925 | 정비부분품(SPAR) | 국외 | Q | 링,밸브피스톤용 | 링,밸브피스톤용,PISTON RING,AMS 5644 S.S.17-7PH | EA | 3 | 기계부 | 김동준 | 061-357-2976 | 품명 링,밸브피스톤용 - 별칭 PISTON RING - 재질 AMS 5644 S.S.17-7PH - 밸브사이즈 1IN - 표면처리 RC 38-50 원자력안전범주 NON NUCLEAR SAFETY RELATED 품질등급 Q등급 제작사 CURTISS WRIGHT FLOW CONTROL CO - 제작사 유형(MFR CATEGORY) ORIGINAL EQUIP. MANUFACTURER - 원기술규격서(OTS) HANBIT 1&2 3-M-001 - 부품번호 100637-1 - 도면번호 79AB-004 - 표준기술사양서 ASME SEC 3,CLASS 2 한빛 원자력 본부 - 패키지 번호 M-001-ASVANSFDQA - M0001-220-0096 제출서류목록 - 품질보증확인서(C of C) - 재료시험보고서(MTR OR MILL SHEET) | CURTISS WRIGHT FLOW CONTROL CORP.(TARGET |  | 100637-1
2022 | 2 | 계획예방정비용 | 한빛 | 1발전소 | 2 | 26 | 200056925 | 정비부분품(SPAR) | 국외 | Q | 링,밸브피스톤용 | 링,밸브피스톤용,PISTON RING,AMS 5644 S.S.17-7PH | EA | 1 | 기계부 | 궉성환 | 061-357-2142 | 품명 링,밸브피스톤용 - 별칭 PISTON RING - 재질 AMS 5644 S.S.17-7PH - 밸브사이즈 1IN - 표면처리 RC 38-50 원자력안전범주 NON NUCLEAR SAFETY RELATED 품질등급 Q등급 제작사 CURTISS WRIGHT FLOW CONTROL CO - 제작사 유형(MFR CATEGORY) ORIGINAL EQUIP. MANUFACTURER - 원기술규격서(OTS) HANBIT 1&2 3-M-001 - 부품번호 100637-1 - 도면번호 79AB-004 - 표준기술사양서 ASME SEC 3,CLASS 2 한빛 원자력 본부 - 패키지 번호 M-001-ASVANSFDQA - M0001-220-0096 제출서류목록 - 품질보증확인서(C of C) - 재료시험보고서(MTR OR MILL SHEET) | CURTISS WRIGHT FLOW CONTROL CORP.(TARGET |  | 100637-1
2020 | 2 | 계획예방정비용 | 한울 | 2발전소 | 4 | 15 | 200056939 | 정비부분품(SPAR) | 국외 | Q | 디스크,밸브용 | 밸브디스크,HAYNES 25(AMS 5759),PILOT,6IN,AUTO | EA | 1 | 기계부 | 이민주 | 054-785-2647 | 품명 밸브디스크 - 디스크(DISK)재질 HAYNES 25(AMS 5759) - 밸브타입 PILOT - 밸브사이즈 6IN - 밸브운전방법 AUTO - 사용매체 WATER - 적용기술기준 ASME NQA-1 - 품질보증서류 REFER TO TECHNICAL SPEC. - 시험성적서류 REFER TO TECHNICAL SPEC. - 별칭 PILOT DISC 원자력안전범주 NUCLEAR SAFETY RELATED 품질등급 Q등급 제작사 CURTISS WRIGHT FLOW CONTROL CO - 제작 도면번호 J239-DG-A01-24 - 도면번호 30686 - 83DD-001 - 99Q-031 - 부품번호 203020-1 - 표준기술사양서 ASME NQA-1 1994 EDITION - ASME SEC.Ⅲ CLASS 3 - 주설비 참고자료 J239 한빛 원자력 본부 - 패키지 번호 M0001-220-0173 | CURTISS WRIGHT FLOW CONTROL CORP.(TARGET |  | 203020-1
2021 | 3 | 계획예방정비용 | 한울 | 2발전소 | 3 | 17 | 200056939 | 정비부분품(SPAR) | 국외 | Q | 디스크,밸브용 | 밸브디스크,HAYNES 25(AMS 5759),PILOT,6IN,AUTO | EA | 1 | 기계부 | 김동훈 | 054-785-1326 | 품명 밸브디스크 - 디스크(DISK)재질 HAYNES 25(AMS 5759) - 밸브타입 PILOT - 밸브사이즈 6IN - 밸브운전방법 AUTO - 사용매체 WATER - 적용기술기준 ASME NQA-1 - 품질보증서류 REFER TO TECHNICAL SPEC. - 시험성적서류 REFER TO TECHNICAL SPEC. - 별칭 PILOT DISC 원자력안전범주 NUCLEAR SAFETY RELATED 품질등급 Q등급 제작사 CURTISS WRIGHT FLOW CONTROL CO - 제작 도면번호 J239-DG-A01-24 - 도면번호 30686 - 83DD-001 - 99Q-031 - 부품번호 203020-1 - 표준기술사양서 ASME NQA-1 1994 EDITION - ASME SEC.Ⅲ CLASS 3 - 주설비 참고자료 J239 한빛 원자력 본부 - 패키지 번호 M0001-220-0173 | CURTISS WRIGHT FLOW CONTROL CORP.(TARGET |  | 203020-1
2021 | 4 | 계획예방정비용 | 한울 | 2발전소 | 4 | 16 | 200056939 | 정비부분품(SPAR) | 국외 | Q | 디스크,밸브용 | 밸브디스크,HAYNES 25(AMS 5759),PILOT,6IN,AUTO | EA | 1 | 기계부 | 이민주 | 054-785-2647 | 품명 밸브디스크 - 디스크(DISK)재질 HAYNES 25(AMS 5759) - 밸브타입 PILOT - 밸브사이즈 6IN - 밸브운전방법 AUTO - 사용매체 WATER - 적용기술기준 ASME NQA-1 - 품질보증서류 REFER TO TECHNICAL SPEC. - 시험성적서류 REFER TO TECHNICAL SPEC. - 별칭 PILOT DISC 원자력안전범주 NUCLEAR SAFETY RELATED 품질등급 Q등급 제작사 CURTISS WRIGHT FLOW CONTROL CO - 제작 도면번호 J239-DG-A01-24 - 도면번호 30686 - 83DD-001 - 99Q-031 - 부품번호 203020-1 - 표준기술사양서 ASME NQA-1 1994 EDITION - ASME SEC.Ⅲ CLASS 3 - 주설비 참고자료 J239 한빛 원자력 본부 - 패키지 번호 M0001-220-0173 | CURTISS WRIGHT FLOW CONTROL CORP.(TARGET |  | 203020-1
2020 | 4 | 계획예방정비용 | 한빛 | 1발전소 | 2 | 25 | 200056947 | 정비부분품(SPAR) | 국외 | Q | 다이아프램,밸브용 | DIAPHRAGM,VALVE INSERT,MTL,3/4-1IN,SET/7 | SET | 1 | 기계부 | 궉성환 | 061-357-2142 | 품명 DIAPHRAGM - 다이아프램용도 VALVE INSERT - 다이아프램재질 MTL - 밸브사이즈 3/4-1IN - 최소포장단위 SET/7EA - 품질보증서류 CERTIFICATE OF COMFORMANCE 원자력안전범주 NUCLEAR SAFETY RELATED 품질등급 Q등급 제작사 FLOWSERVE CORPORATION - 부품번호 4103073(NEW) - 72525330(OLD) - 88240320(OLD) - 제작사 유형(MFR CATEGORY) ORIGINAL EQUIP. MANUFACTURER - 원기술규격서(OTS) HANBIT 1&2 3-M-001 - 도면번호 P-402A-106-2 - 도면번호 9915-71 한빛 원자력 본부 - 패키지 번호 P-402A-106-2 제출서류목록 - 품질보증확인서(C of C) - 재료시험보고서(MTR OR MILL SHEET) | FLOWSERVE CORPORATION |  | 88240320(OLD)
2021 | 1 | 경상예방정비용 | 한빛 | 1발전소 |  |  | 200056947 | 정비부분품(SPAR) | 국외 | Q | 다이아프램,밸브용 | DIAPHRAGM,VALVE INSERT,MTL,3/4-1IN,SET/7 | SET | 1 | 기계부 | 김동준 | 061-357-2976 | 품명 DIAPHRAGM - 다이아프램용도 VALVE INSERT - 다이아프램재질 MTL - 밸브사이즈 3/4-1IN - 최소포장단위 SET/7EA - 품질보증서류 CERTIFICATE OF COMFORMANCE 원자력안전범주 NUCLEAR SAFETY RELATED 품질등급 Q등급 제작사 FLOWSERVE CORPORATION - 부품번호 4103073(NEW) - 72525330(OLD) - 88240320(OLD) - 제작사 유형(MFR CATEGORY) ORIGINAL EQUIP. MANUFACTURER - 원기술규격서(OTS) HANBIT 1&2 3-M-001 - 도면번호 P-402A-106-2 - 도면번호 9915-71 한빛 원자력 본부 - 패키지 번호 P-402A-106-2 제출서류목록 - 품질보증확인서(C of C) - 재료시험보고서(MTR OR MILL SHEET) | FLOWSERVE CORPORATION |  | 88240320(OLD)
2021 | 3 | 계획예방정비용 | 한빛 | 1발전소 | 1 | 26 | 200056947 | 정비부분품(SPAR) | 국외 | Q | 다이아프램,밸브용 | DIAPHRAGM,VALVE INSERT,MTL,3/4-1IN,SET/7 | SET | 1 | 기계부 | 김동준 | 061-357-2976 | 품명 DIAPHRAGM - 다이아프램용도 VALVE INSERT - 다이아프램재질 MTL - 밸브사이즈 3/4-1IN - 최소포장단위 SET/7EA - 품질보증서류 CERTIFICATE OF COMFORMANCE 원자력안전범주 NUCLEAR SAFETY RELATED 품질등급 Q등급 제작사 FLOWSERVE CORPORATION - 부품번호 4103073(NEW) - 72525330(OLD) - 88240320(OLD) - 제작사 유형(MFR CATEGORY) ORIGINAL EQUIP. MANUFACTURER - 원기술규격서(OTS) HANBIT 1&2 3-M-001 - 도면번호 P-402A-106-2 - 도면번호 9915-71 한빛 원자력 본부 - 패키지 번호 P-402A-106-2 제출서류목록 - 품질보증확인서(C of C) - 재료시험보고서(MTR OR MILL SHEET) | FLOWSERVE CORPORATION |  | 88240320(OLD)
2022 | 1 | 경상예방정비용 | 한빛 | 1발전소 |  |  | 200056947 | 정비부분품(SPAR) | 국외 | Q | 다이아프램,밸브용 | DIAPHRAGM,VALVE INSERT,MTL,3/4-1IN,SET/7 | SET | 1 | 기계부 | 김동준 | 061-357-2976 | 품명 DIAPHRAGM - 다이아프램용도 VALVE INSERT - 다이아프램재질 MTL - 밸브사이즈 3/4-1IN - 최소포장단위 SET/7EA - 품질보증서류 CERTIFICATE OF COMFORMANCE 원자력안전범주 NUCLEAR SAFETY RELATED 품질등급 Q등급 제작사 FLOWSERVE CORPORATION - 부품번호 4103073(NEW) - 72525330(OLD) - 88240320(OLD) - 제작사 유형(MFR CATEGORY) ORIGINAL EQUIP. MANUFACTURER - 원기술규격서(OTS) HANBIT 1&2 3-M-001 - 도면번호 P-402A-106-2 - 도면번호 9915-71 한빛 원자력 본부 - 패키지 번호 P-402A-106-2 제출서류목록 - 품질보증확인서(C of C) - 재료시험보고서(MTR OR MILL SHEET) | FLOWSERVE CORPORATION |  | 88240320(OLD)
2022 | 2 | 계획예방정비용 | 한빛 | 1발전소 | 2 | 26 | 200056947 | 정비부분품(SPAR) | 국외 | Q | 다이아프램,밸브용 | DIAPHRAGM,VALVE INSERT,MTL,3/4-1IN,SET/7 | SET | 1 | 기계부 | 궉성환 | 061-357-2142 | 품명 DIAPHRAGM - 다이아프램용도 VALVE INSERT - 다이아프램재질 MTL - 밸브사이즈 3/4-1IN - 최소포장단위 SET/7EA - 품질보증서류 CERTIFICATE OF COMFORMANCE 원자력안전범주 NUCLEAR SAFETY RELATED 품질등급 Q등급 제작사 FLOWSERVE CORPORATION - 부품번호 4103073(NEW) - 72525330(OLD) - 88240320(OLD) - 제작사 유형(MFR CATEGORY) ORIGINAL EQUIP. MANUFACTURER - 원기술규격서(OTS) HANBIT 1&2 3-M-001 - 도면번호 P-402A-106-2 - 도면번호 9915-71 한빛 원자력 본부 - 패키지 번호 P-402A-106-2 제출서류목록 - 품질보증확인서(C of C) - 재료시험보고서(MTR OR MILL SHEET) | FLOWSERVE CORPORATION |  | 88240320(OLD)
2020 | 4 | 계획예방정비용 | 한빛 | 1발전소 | 2 | 25 | 200056991 | 정비부분품(SPAR) | 국외 | Q | 안전/릴리프 밸브 | 안전/릴리프 밸브,PLUG(SA479 TYPE316),3IN,BORIC | EA | 1 | 기계부 | 궉성환 | 061-357-2142 | 품명 안전/릴리프 밸브 - 안전방출밸브타입 PLUG(SA479 TYPE316) - 밸브사이즈 3IN - 사용매체 BORIC ACID WATER 원자력안전범주 NUCLEAR SAFETY RELATED 품질등급 Q등급 제작사 ANDERSON GREENWOOD CROSBY - 도면 품목번호 (ITEM29) - 도면번호 DS-C-67970-13 - 모델번호 3-IS88RSA - 부품번호 N96012 - 제작사 유형(MFR CATEGORY) ORIGINAL EQUIP. MANUFACTURER 한빛 원자력 본부 - 패키지 번호 M-001-ASVANSPAQA 제출서류목록 - 품질보증확인서(C of C) - 재료시험성적서(CMTR) - 자료보고서(Code Data Report) - 용접기록(Welding Records) - 비파괴검사보고서(NDE Records) - 성능(또는 기능)시험 기록 | ANDERSON GREENWOOD CROSBY | 3-IS88RSA | N96012
2021 | 1 | 경상예방정비용 | 한빛 | 1발전소 |  |  | 200056991 | 정비부분품(SPAR) | 국외 | Q | 안전/릴리프 밸브 | 안전/릴리프 밸브,PLUG(SA479 TYPE316),3IN,BORIC | EA | 1 | 기계부 | 김동준 | 061-357-2976 | 품명 안전/릴리프 밸브 - 안전방출밸브타입 PLUG(SA479 TYPE316) - 밸브사이즈 3IN - 사용매체 BORIC ACID WATER 원자력안전범주 NUCLEAR SAFETY RELATED 품질등급 Q등급 제작사 ANDERSON GREENWOOD CROSBY - 도면 품목번호 (ITEM29) - 도면번호 DS-C-67970-13 - 모델번호 3-IS88RSA - 부품번호 N96012 - 제작사 유형(MFR CATEGORY) ORIGINAL EQUIP. MANUFACTURER 한빛 원자력 본부 - 패키지 번호 M-001-ASVANSPAQA 제출서류목록 - 품질보증확인서(C of C) - 재료시험성적서(CMTR) - 자료보고서(Code Data Report) - 용접기록(Welding Records) - 비파괴검사보고서(NDE Records) - 성능(또는 기능)시험 기록 | ANDERSON GREENWOOD CROSBY | 3-IS88RSA | N96012
2021 | 3 | 계획예방정비용 | 한빛 | 1발전소 | 1 | 26 | 200056991 | 정비부분품(SPAR) | 국외 | Q | 안전/릴리프 밸브 | 안전/릴리프 밸브,PLUG(SA479 TYPE316),3IN,BORIC | EA | 1 | 기계부 | 김동준 | 061-357-2976 | 품명 안전/릴리프 밸브 - 안전방출밸브타입 PLUG(SA479 TYPE316) - 밸브사이즈 3IN - 사용매체 BORIC ACID WATER 원자력안전범주 NUCLEAR SAFETY RELATED 품질등급 Q등급 제작사 ANDERSON GREENWOOD CROSBY - 도면 품목번호 (ITEM29) - 도면번호 DS-C-67970-13 - 모델번호 3-IS88RSA - 부품번호 N96012 - 제작사 유형(MFR CATEGORY) ORIGINAL EQUIP. MANUFACTURER 한빛 원자력 본부 - 패키지 번호 M-001-ASVANSPAQA 제출서류목록 - 품질보증확인서(C of C) - 재료시험성적서(CMTR) - 자료보고서(Code Data Report) - 용접기록(Welding Records) - 비파괴검사보고서(NDE Records) - 성능(또는 기능)시험 기록 | ANDERSON GREENWOOD CROSBY | 3-IS88RSA | N96012
2022 | 1 | 경상예방정비용 | 한빛 | 1발전소 |  |  | 200056991 | 정비부분품(SPAR) | 국외 | Q | 안전/릴리프 밸브 | 안전/릴리프 밸브,PLUG(SA479 TYPE316),3IN,BORIC | EA | 1 | 기계부 | 김동준 | 061-357-2976 | 품명 안전/릴리프 밸브 - 안전방출밸브타입 PLUG(SA479 TYPE316) - 밸브사이즈 3IN - 사용매체 BORIC ACID WATER 원자력안전범주 NUCLEAR SAFETY RELATED 품질등급 Q등급 제작사 ANDERSON GREENWOOD CROSBY - 도면 품목번호 (ITEM29) - 도면번호 DS-C-67970-13 - 모델번호 3-IS88RSA - 부품번호 N96012 - 제작사 유형(MFR CATEGORY) ORIGINAL EQUIP. MANUFACTURER 한빛 원자력 본부 - 패키지 번호 M-001-ASVANSPAQA 제출서류목록 - 품질보증확인서(C of C) - 재료시험성적서(CMTR) - 자료보고서(Code Data Report) - 용접기록(Welding Records) - 비파괴검사보고서(NDE Records) - 성능(또는 기능)시험 기록 | ANDERSON GREENWOOD CROSBY | 3-IS88RSA | N96012
2022 | 2 | 계획예방정비용 | 한빛 | 1발전소 | 2 | 26 | 200056991 | 정비부분품(SPAR) | 국외 | Q | 안전/릴리프 밸브 | 안전/릴리프 밸브,PLUG(SA479 TYPE316),3IN,BORIC | EA | 1 | 기계부 | 궉성환 | 061-357-2142 | 품명 안전/릴리프 밸브 - 안전방출밸브타입 PLUG(SA479 TYPE316) - 밸브사이즈 3IN - 사용매체 BORIC ACID WATER 원자력안전범주 NUCLEAR SAFETY RELATED 품질등급 Q등급 제작사 ANDERSON GREENWOOD CROSBY - 도면 품목번호 (ITEM29) - 도면번호 DS-C-67970-13 - 모델번호 3-IS88RSA - 부품번호 N96012 - 제작사 유형(MFR CATEGORY) ORIGINAL EQUIP. MANUFACTURER 한빛 원자력 본부 - 패키지 번호 M-001-ASVANSPAQA 제출서류목록 - 품질보증확인서(C of C) - 재료시험성적서(CMTR) - 자료보고서(Code Data Report) - 용접기록(Welding Records) - 비파괴검사보고서(NDE Records) - 성능(또는 기능)시험 기록 | ANDERSON GREENWOOD CROSBY | 3-IS88RSA | N96012
2021 | 3 | 계획예방정비용 | 한빛 | 1발전소 | 1 | 26 | 200057204 | 정비부분품(SPAR) | 국외 | S | 압력스위치 | 압력스위치,ENCLOSURE TYPE 1,6~250PSI,450PSIG | EA | 3 | 계측제어부 | 김지성 | 061-357-3105 | 품명 압력스위치 - 압력스위치타입 ENCLOSURE TYPE 1 - 압력설정범위(상한) 6~250PSI - 다이아프램재질 450PSIG MAX - 특수사항 SS BELLOWS 원자력안전범주 NON NUCLEAR SAFETY RELATED 품질등급 S등급 제작사 ALLEN-BRADLEY/ROCKWELL AUTO. - 모델번호 836-C64A 한빛 원자력 본부 - 패키지 번호 J-516-59V | ALLEN-BRADLEY/ROCKWELL AUTO. | 836-C64A
2021 | 3 | 계획예방정비용 | 한빛 | 1발전소 | 1 | 26 | 200057205 | 정비부분품(SPAR) | 국외 | S | 압력스위치 | 압력스위치,ENCLOSURE TYPE 1,4~150PSI,270PSIG | EA | 2 | 계측제어부 | 김지성 | 061-357-3105 | 품명 압력스위치 - 압력스위치타입 ENCLOSURE TYPE 1 - 압력설정범위(상한) 4~150PSI - 다이아프램재질 270PSIG MAX - 특수사항 SS BELLOWS 품질등급 S등급 제작사 ALLEN-BRADLEY/ROCKWELL AUTO. - 부품번호 836-C63A 한빛 원자력 본부 - 패키지 번호 J-516-59U | ALLEN-BRADLEY/ROCKWELL AUTO. |  | 836-C63A
2021 | 3 | 계획예방정비용 | 한빛 | 1발전소 | 1 | 26 | 200057206 | 정비부분품(SPAR) | 국외 | S | 압력스위치 | 압력스위치,ENCLOSURE TYPE 1,30IN VAC~100PSI,2 | EA | 2 | 계측제어부 | 김지성 | 061-357-3105 | 품명 압력스위치 - 압력스위치타입 ENCLOSURE TYPE 1 - 압력설정범위(상한) 30IN VAC~100PSI - 다이아프램재질 270PSIG MAX - 특수사항 SS BELLOWS 품질등급 S등급 제작사 ALLEN-BRADLEY/ROCKWELL AUTO. - 부품번호 836-C62A 한빛 원자력 본부 - 패키지 번호 J-516-59T | ALLEN-BRADLEY/ROCKWELL AUTO. |  | 836-C62A
2021 | 3 | 계획예방정비용 | 한빛 | 1발전소 | 1 | 26 | 200057207 | 정비부분품(SPAR) | 국외 | S | 압력스위치 | 압력스위치,ENCLOSURE TYPE 1,0.8~30PSI,65PSI M | EA | 2 | 계측제어부 | 김지성 | 061-357-3105 | 품명 압력스위치 - 압력스위치타입 ENCLOSURE TYPE 1 - 압력설정범위(상한) 0.8~30PSI - 다이아프램재질 65PSI MAX - 특수사항 SS BELLOWS 품질등급 S등급 제작사 ALLEN-BRADLEY/ROCKWELL AUTO. - 부품번호 836-C61A 한빛 원자력 본부 - 패키지 번호 J-516-59S | ALLEN-BRADLEY/ROCKWELL AUTO. |  | 836-C61A
2020 | 4 | 계획예방정비용 | 한빛 | 1발전소 | 2 | 25 | 200057217 | 정비부분품(SPAR) | 국외 | Q | 다이아프램,밸브용 | DIAPHRAGM,SEAL,SG NOZZLE DAM,EPDM,83E756 | SET | 6 | 기계부 | 김기현 | 061-357-2545 | 품명 DIAPHRAGM - 다이아프램타입 SEAL - 다이아프램용도 SG NOZZLE DAM - 다이아프램재질 EPDM 원자력안전범주 NUCLEAR SAFETY RELATED 품질등급 Q등급 제작사 SCIENTECH, INC. - 부품번호 83E7563 - 원설계규격서(ODS) HANBIT 1&2, 3-M-001 - 원기술규격서(OTS) HANBIT 1&2, 3-M-001 - 제작사 유형(MFR CATEGORY) ORIGINAL EQUIP. MANUFACTURER - 도면번호 83E9198 - 주설비 참고자료 S/G NOZZLE 한빛 원자력 본부 - 패키지 번호 M-001-RCPCSG- - M0001-120-Q016 제출서류목록 - 품질보증확인서(C of C) - 재료시험보고서(MTR OR MILL SHEET) - 성능(또는 기능)시험 기록 | SCIENTECH, INC. |  | 83E7563
2022 | 2 | 계획예방정비용 | 한빛 | 1발전소 | 2 | 26 | 200057217 | 정비부분품(SPAR) | 국외 | Q | 다이아프램,밸브용 | DIAPHRAGM,SEAL,SG NOZZLE DAM,EPDM,83E756 | SET | 6 | 기계부 | 김기현 | 061-357-2545 | 품명 DIAPHRAGM - 다이아프램타입 SEAL - 다이아프램용도 SG NOZZLE DAM - 다이아프램재질 EPDM 원자력안전범주 NUCLEAR SAFETY RELATED 품질등급 Q등급 제작사 SCIENTECH, INC. - 부품번호 83E7563 - 원설계규격서(ODS) HANBIT 1&2, 3-M-001 - 원기술규격서(OTS) HANBIT 1&2, 3-M-001 - 제작사 유형(MFR CATEGORY) ORIGINAL EQUIP. MANUFACTURER - 도면번호 83E9198 - 주설비 참고자료 S/G NOZZLE 한빛 원자력 본부 - 패키지 번호 M-001-RCPCSG- - M0001-120-Q016 제출서류목록 - 품질보증확인서(C of C) - 재료시험보고서(MTR OR MILL SHEET) - 성능(또는 기능)시험 기록 | SCIENTECH, INC. |  | 83E7563
2021 | 1 | 경상예방정비용 | 한빛 | 1발전소 |  |  | 200057328 | 정비부분품(SPAR) | 국외 | A | 체크밸브 | 체크밸브,FLUID,TURBINE ELECTRO-HYDRAULIC,400 | EA | 2 | 기계부 | 정일태 | 061-357-3256 | 품명 체크밸브 - 사용매체 FLUID - 별칭 TURBINE ELECTRO-HYDRAULIC 원자력안전범주 NON NUCLEAR SAFETY RELATED 품질등급 A등급 제작사 SIEMENS ENERGY, INC. - 부품번호 400A642001(OLD) - PW4291C58G01(NEW) - 원설계규격서(ODS) HANBIT 1&2, 3-M-003 - 원기술규격서(OTS) HANBIT 1&2, 3-M-003 - 제작사 유형(MFR CATEGORY) ORIGINAL EQUIP. SUPPLIER - 도면번호 FIGURE & INDEX NUMBER: F124-14 한빛 원자력 본부 - 패키지 번호 M-003-F124-14 제출서류목록 - 품질보증확인서(C of C) | SIEMENS ENERGY, INC. |  | PW4291C58G01(NEW)
2022 | 1 | 경상예방정비용 | 한빛 | 1발전소 |  |  | 200057328 | 정비부분품(SPAR) | 국외 | A | 체크밸브 | 체크밸브,FLUID,TURBINE ELECTRO-HYDRAULIC,400 | EA | 2 | 기계부 | 정일태 | 061-357-3256 | 품명 체크밸브 - 사용매체 FLUID - 별칭 TURBINE ELECTRO-HYDRAULIC 원자력안전범주 NON NUCLEAR SAFETY RELATED 품질등급 A등급 제작사 SIEMENS ENERGY, INC. - 부품번호 400A642001(OLD) - PW4291C58G01(NEW) - 원설계규격서(ODS) HANBIT 1&2, 3-M-003 - 원기술규격서(OTS) HANBIT 1&2, 3-M-003 - 제작사 유형(MFR CATEGORY) ORIGINAL EQUIP. SUPPLIER - 도면번호 FIGURE & INDEX NUMBER: F124-14 한빛 원자력 본부 - 패키지 번호 M-003-F124-14 제출서류목록 - 품질보증확인서(C of C) | SIEMENS ENERGY, INC. |  | PW4291C58G01(NEW)
2020 | 4 | 계획예방정비용 | 한빛 | 1발전소 | 2 | 25 | 200057448 | 정비부분품(SPAR) | 국외 | Q | 글로브 밸브 | 글로브 밸브,SHUT OFF,0.75IN,STEEL,5,000PSI,M | EA | 3 | 기계부 | 나인성 | 061-357-2144 | 품명 글로브 밸브 - 글로브밸브타입 SHUT OFF - 밸브사이즈 0.75IN - 밸브재질 STEEL - 사용압력(상한) 5,000PSI - 밸브운전방법 MANUAL - 별칭 CARTRIDGE NEEDLE VALVE 원자력안전범주 NUCLEAR SAFETY RELATED 품질등급 Q등급 제작사 EDWARD VOGT VALVE CO. - 모델번호 MVI-1200-S - 부품번호 00658247 - 원설계규격서(ODS) HANBIT 1&2, 3-M-907A - 원기술규격서(OTS) HANBIT 1&2, 3-M-907A - 제작사 유형(MFR CATEGORY) ORIGINAL EQUIP. SUPPLIER 제작사 FLOWSERVE US, INC - 제작사 유형(MFR CATEGORY) ORIGINAL EQUIP. SUPPLIER - 원기술규격서(OTS) HANBIT 1&2, 3-M-907A - 원설계규격서(ODS) HANBIT 1&2, 3-M-907A - 모델번호 MVI-1200-S 한빛 원자력 본부 - 패키지 번호 M-907A-2-22 제출서류목록 - 품질보증확인서(C of C) - 재료시험보고서(MTR OR MILL SHEET) - 성능(또는 기능)시험 기록 | EDWARD VOGT VALVE CO. | MVI-1200-S | 658247
2021 | 3 | 계획예방정비용 | 한빛 | 1발전소 | 1 | 26 | 200057448 | 정비부분품(SPAR) | 국외 | Q | 글로브 밸브 | 글로브 밸브,SHUT OFF,0.75IN,STEEL,5,000PSI,M | EA | 3 | 기계부 | 나인성 | 061-357-2144 | 품명 글로브 밸브 - 글로브밸브타입 SHUT OFF - 밸브사이즈 0.75IN - 밸브재질 STEEL - 사용압력(상한) 5,000PSI - 밸브운전방법 MANUAL - 별칭 CARTRIDGE NEEDLE VALVE 원자력안전범주 NUCLEAR SAFETY RELATED 품질등급 Q등급 제작사 EDWARD VOGT VALVE CO. - 모델번호 MVI-1200-S - 부품번호 00658247 - 원설계규격서(ODS) HANBIT 1&2, 3-M-907A - 원기술규격서(OTS) HANBIT 1&2, 3-M-907A - 제작사 유형(MFR CATEGORY) ORIGINAL EQUIP. SUPPLIER 제작사 FLOWSERVE US, INC - 제작사 유형(MFR CATEGORY) ORIGINAL EQUIP. SUPPLIER - 원기술규격서(OTS) HANBIT 1&2, 3-M-907A - 원설계규격서(ODS) HANBIT 1&2, 3-M-907A - 모델번호 MVI-1200-S 한빛 원자력 본부 - 패키지 번호 M-907A-2-22 제출서류목록 - 품질보증확인서(C of C) - 재료시험보고서(MTR OR MILL SHEET) - 성능(또는 기능)시험 기록 | EDWARD VOGT VALVE CO. | MVI-1200-S | 658247
2022 | 2 | 계획예방정비용 | 한빛 | 1발전소 | 2 | 26 | 200057448 | 정비부분품(SPAR) | 국외 | Q | 글로브 밸브 | 글로브 밸브,SHUT OFF,0.75IN,STEEL,5,000PSI,M | EA | 3 | 기계부 | 나인성 | 061-357-2144 | 품명 글로브 밸브 - 글로브밸브타입 SHUT OFF - 밸브사이즈 0.75IN - 밸브재질 STEEL - 사용압력(상한) 5,000PSI - 밸브운전방법 MANUAL - 별칭 CARTRIDGE NEEDLE VALVE 원자력안전범주 NUCLEAR SAFETY RELATED 품질등급 Q등급 제작사 EDWARD VOGT VALVE CO. - 모델번호 MVI-1200-S - 부품번호 00658247 - 원설계규격서(ODS) HANBIT 1&2, 3-M-907A - 원기술규격서(OTS) HANBIT 1&2, 3-M-907A - 제작사 유형(MFR CATEGORY) ORIGINAL EQUIP. SUPPLIER 제작사 FLOWSERVE US, INC - 제작사 유형(MFR CATEGORY) ORIGINAL EQUIP. SUPPLIER - 원기술규격서(OTS) HANBIT 1&2, 3-M-907A - 원설계규격서(ODS) HANBIT 1&2, 3-M-907A - 모델번호 MVI-1200-S 한빛 원자력 본부 - 패키지 번호 M-907A-2-22 제출서류목록 - 품질보증확인서(C of C) - 재료시험보고서(MTR OR MILL SHEET) - 성능(또는 기능)시험 기록 | EDWARD VOGT VALVE CO. | MVI-1200-S | 658247
2021 | 3 | 계획예방정비용 | 한빛 | 1발전소 | 1 | 26 | 200057472 | 정비부분품(SPAR) | 국외 | S | 다이아프램,밸브용 | DIAPHRAGM,밸브용,특수형,A37810-94,15871,LESLI | EA | 1 | 기계부 | 김진곤 | 061-357-2543 | 품명 DIAPHRAGM - 다이아프램용도 밸브용,특수형 품질등급 S등급 제작사 LESLIE CONTROLS, INC. - 부품번호 A37810-94 - 도면번호 15871 한빛 원자력 본부 - 패키지 번호 J-600B-2-4 | LESLIE CONTROLS, INC. |  | A37810-94
2020 | 4 | 계획예방정비용 | 한빛 | 1발전소 | 2 | 25 | 200057520 | 정비부분품(SPAR) | 국외 | A | 파열판(RUPTURE DISC) | 파열판(RUPTURE DISC),BELLOWS/DISC HOLDER AS | EA | 1 | 기계부 | 궉성환 | 061-357-2142 | 품명 파열판(RUPTURE DISC) - 부속품목 BELLOWS/DISC HOLDER ASSY 원자력안전범주 NON NUCLEAR SAFETY RELATED 품질등급 A등급 제작사 ANDERSON GREENWOOD CROSBY - 도면번호 DS-C-66663 - 모델번호 3RV72LZB - 부품번호 5A (도면 I/N) - 5B (도면 I/N) - 5C (도면 I/N) - P/N : S51536 - 원설계규격서(ODS) HANBIT 1&2 3-M-001 - 원기술규격서(OTS) HANBIT 1&2 3-M-001 - 제작사 유형(MFR CATEGORY) ORIGINAL EQUIP. MANUFACTURER 한빛 원자력 본부 - 패키지 번호 PO-M0001 제출서류목록 - 품질보증확인서(C of C) | ANDERSON GREENWOOD CROSBY | 3RV72LZB | 5C (도면 I/N)
2021 | 1 | 경상예방정비용 | 한빛 | 1발전소 |  |  | 200057520 | 정비부분품(SPAR) | 국외 | A | 파열판(RUPTURE DISC) | 파열판(RUPTURE DISC),BELLOWS/DISC HOLDER AS | EA | 1 | 기계부 | 김동준 | 061-357-2976 | 품명 파열판(RUPTURE DISC) - 부속품목 BELLOWS/DISC HOLDER ASSY 원자력안전범주 NON NUCLEAR SAFETY RELATED 품질등급 A등급 제작사 ANDERSON GREENWOOD CROSBY - 도면번호 DS-C-66663 - 모델번호 3RV72LZB - 부품번호 5A (도면 I/N) - 5B (도면 I/N) - 5C (도면 I/N) - P/N : S51536 - 원설계규격서(ODS) HANBIT 1&2 3-M-001 - 원기술규격서(OTS) HANBIT 1&2 3-M-001 - 제작사 유형(MFR CATEGORY) ORIGINAL EQUIP. MANUFACTURER 한빛 원자력 본부 - 패키지 번호 PO-M0001 제출서류목록 - 품질보증확인서(C of C) | ANDERSON GREENWOOD CROSBY | 3RV72LZB | 5C (도면 I/N)
2022 | 1 | 경상예방정비용 | 한빛 | 1발전소 |  |  | 200057520 | 정비부분품(SPAR) | 국외 | A | 파열판(RUPTURE DISC) | 파열판(RUPTURE DISC),BELLOWS/DISC HOLDER AS | EA | 1 | 기계부 | 김동준 | 061-357-2976 | 품명 파열판(RUPTURE DISC) - 부속품목 BELLOWS/DISC HOLDER ASSY 원자력안전범주 NON NUCLEAR SAFETY RELATED 품질등급 A등급 제작사 ANDERSON GREENWOOD CROSBY - 도면번호 DS-C-66663 - 모델번호 3RV72LZB - 부품번호 5A (도면 I/N) - 5B (도면 I/N) - 5C (도면 I/N) - P/N : S51536 - 원설계규격서(ODS) HANBIT 1&2 3-M-001 - 원기술규격서(OTS) HANBIT 1&2 3-M-001 - 제작사 유형(MFR CATEGORY) ORIGINAL EQUIP. MANUFACTURER 한빛 원자력 본부 - 패키지 번호 PO-M0001 제출서류목록 - 품질보증확인서(C of C) | ANDERSON GREENWOOD CROSBY | 3RV72LZB | 5C (도면 I/N)
2022 | 2 | 계획예방정비용 | 한빛 | 1발전소 | 2 | 26 | 200057520 | 정비부분품(SPAR) | 국외 | A | 파열판(RUPTURE DISC) | 파열판(RUPTURE DISC),BELLOWS/DISC HOLDER AS | EA | 1 | 기계부 | 궉성환 | 061-357-2142 | 품명 파열판(RUPTURE DISC) - 부속품목 BELLOWS/DISC HOLDER ASSY 원자력안전범주 NON NUCLEAR SAFETY RELATED 품질등급 A등급 제작사 ANDERSON GREENWOOD CROSBY - 도면번호 DS-C-66663 - 모델번호 3RV72LZB - 부품번호 5A (도면 I/N) - 5B (도면 I/N) - 5C (도면 I/N) - P/N : S51536 - 원설계규격서(ODS) HANBIT 1&2 3-M-001 - 원기술규격서(OTS) HANBIT 1&2 3-M-001 - 제작사 유형(MFR CATEGORY) ORIGINAL EQUIP. MANUFACTURER 한빛 원자력 본부 - 패키지 번호 PO-M0001 제출서류목록 - 품질보증확인서(C of C) | ANDERSON GREENWOOD CROSBY | 3RV72LZB | 5C (도면 I/N)
2021 | 1 | 경상예방정비용 | 한빛 | 1발전소 |  |  | 200057681 | 정비부분품(SPAR) | 국외 | Q | 디스크,밸브용 | 밸브디스크,ASME SA564 GR.630,GLOBE,3/4IN,2500 | EA | 4 | 기계부 | 양재한 | 061-357-1095 | 품명 밸브디스크 - 디스크(DISK)재질 ASME SA564 GR.630 - 밸브타입 GLOBE - 밸브사이즈 3/4IN - 사용압력(상한) 2500psi - 사용온도(상한) 680˚F - 적용기술기준 ASME SEC.Ⅲ NB(77~78ED.) - 별칭 SOLENOID OPERATED GLOBE VALVE - 용도 MAIN DISC 원자력안전범주 NON NUCLEAR SAFETY RELATED 품질등급 Q등급 제작사 CURTISS WRIGHT FLOW CONTROL CO - 도면번호 1032110-4 - 모델번호 79AB-001 - 부품번호 202539-1 - 원설계규격서(ODS) HANBIT 1&2, 3-M-001 - 원기술규격서(OTS) HANBIT 1&2, 3-M-001 - 제작사 유형(MFR CATEGORY) ORIGINAL EQUIP. SUPPLIER 한빛 원자력 본부 - 패키지 번호 J0603-MRR0679 - M-001 - M-001-220-101 제출서류목록 - 품질보증확인서(C of C) - 재료시험성적서(CMTR) - 자료보고서(Code Data Report) - 용접기록(Welding Records) - 비파괴검사보고서(NDE Records) - 열처리기록(Heat Treatment) - 외관 및 치수검사 성적서 - 재료검증보고서(MVR) | CURTISS WRIGHT FLOW CONTROL CORP.(TARGET | 79AB-001 | 202539-1
2022 | 1 | 경상예방정비용 | 한빛 | 1발전소 |  |  | 200057681 | 정비부분품(SPAR) | 국외 | Q | 디스크,밸브용 | 밸브디스크,ASME SA564 GR.630,GLOBE,3/4IN,2500 | EA | 4 | 기계부 | 양재한 | 061-357-1095 | 품명 밸브디스크 - 디스크(DISK)재질 ASME SA564 GR.630 - 밸브타입 GLOBE - 밸브사이즈 3/4IN - 사용압력(상한) 2500psi - 사용온도(상한) 680˚F - 적용기술기준 ASME SEC.Ⅲ NB(77~78ED.) - 별칭 SOLENOID OPERATED GLOBE VALVE - 용도 MAIN DISC 원자력안전범주 NON NUCLEAR SAFETY RELATED 품질등급 Q등급 제작사 CURTISS WRIGHT FLOW CONTROL CO - 도면번호 1032110-4 - 모델번호 79AB-001 - 부품번호 202539-1 - 원설계규격서(ODS) HANBIT 1&2, 3-M-001 - 원기술규격서(OTS) HANBIT 1&2, 3-M-001 - 제작사 유형(MFR CATEGORY) ORIGINAL EQUIP. SUPPLIER 한빛 원자력 본부 - 패키지 번호 J0603-MRR0679 - M-001 - M-001-220-101 제출서류목록 - 품질보증확인서(C of C) - 재료시험성적서(CMTR) - 자료보고서(Code Data Report) - 용접기록(Welding Records) - 비파괴검사보고서(NDE Records) - 열처리기록(Heat Treatment) - 외관 및 치수검사 성적서 - 재료검증보고서(MVR) | CURTISS WRIGHT FLOW CONTROL CORP.(TARGET | 79AB-001 | 202539-1
2020 | 4 | 계획예방정비용 | 한빛 | 1발전소 | 2 | 25 | 200057741 | 정비부분품(SPAR) | 국외 | A | 압력조절 밸브(REGULATOR),유체 | 압력조절 밸브(REGULATOR),유체,SPRING,OIL,MANUAL, | EA | 3 | 기계부 | 박종석 | 061-357-3257 | 품명 압력조절 밸브(REGULATOR),유체 - 제어밸브타입 SPRING - 사용매체 OIL - 밸브운전방법 MANUAL - 설치방법 BOLT - 별칭 MFWP TBN LUBE OIL PRV3 원자력안전범주 NON NUCLEAR SAFETY RELATED 품질등급 A등급 제작사 GE ENERGY PARTS, INC. - 도면번호 509E192AB - 모델번호 DEV831 153420 - 부품번호 101A380CC-8 - 원기술규격서(OTS) HANBIT 1&2, 3-M-022 - 제작사 유형(MFR CATEGORY) ORIGINAL EQUIP. MANUFACTURER 고리 원자력 본부 - 패키지 번호 13081-M022-49-1 한빛 원자력 본부 - 패키지 번호 M-022-78 제출서류목록 - 품질보증확인서(C of C) | GE ENERGY PARTS, INC. | DEV831 153420 | 101A380CC-8
2021 | 3 | 계획예방정비용 | 한빛 | 1발전소 | 1 | 26 | 200057741 | 정비부분품(SPAR) | 국외 | A | 압력조절 밸브(REGULATOR),유체 | 압력조절 밸브(REGULATOR),유체,SPRING,OIL,MANUAL, | EA | 3 | 기계부 | 박종석 | 061-357-3257 | 품명 압력조절 밸브(REGULATOR),유체 - 제어밸브타입 SPRING - 사용매체 OIL - 밸브운전방법 MANUAL - 설치방법 BOLT - 별칭 MFWP TBN LUBE OIL PRV3 원자력안전범주 NON NUCLEAR SAFETY RELATED 품질등급 A등급 제작사 GE ENERGY PARTS, INC. - 도면번호 509E192AB - 모델번호 DEV831 153420 - 부품번호 101A380CC-8 - 원기술규격서(OTS) HANBIT 1&2, 3-M-022 - 제작사 유형(MFR CATEGORY) ORIGINAL EQUIP. MANUFACTURER 고리 원자력 본부 - 패키지 번호 13081-M022-49-1 한빛 원자력 본부 - 패키지 번호 M-022-78 제출서류목록 - 품질보증확인서(C of C) | GE ENERGY PARTS, INC. | DEV831 153420 | 101A380CC-8
2022 | 2 | 계획예방정비용 | 한빛 | 1발전소 | 2 | 26 | 200057741 | 정비부분품(SPAR) | 국외 | A | 압력조절 밸브(REGULATOR),유체 | 압력조절 밸브(REGULATOR),유체,SPRING,OIL,MANUAL, | EA | 3 | 기계부 | 박종석 | 061-357-3257 | 품명 압력조절 밸브(REGULATOR),유체 - 제어밸브타입 SPRING - 사용매체 OIL - 밸브운전방법 MANUAL - 설치방법 BOLT - 별칭 MFWP TBN LUBE OIL PRV3 원자력안전범주 NON NUCLEAR SAFETY RELATED 품질등급 A등급 제작사 GE ENERGY PARTS, INC. - 도면번호 509E192AB - 모델번호 DEV831 153420 - 부품번호 101A380CC-8 - 원기술규격서(OTS) HANBIT 1&2, 3-M-022 - 제작사 유형(MFR CATEGORY) ORIGINAL EQUIP. MANUFACTURER 고리 원자력 본부 - 패키지 번호 13081-M022-49-1 한빛 원자력 본부 - 패키지 번호 M-022-78 제출서류목록 - 품질보증확인서(C of C) | GE ENERGY PARTS, INC. | DEV831 153420 | 101A380CC-8
2020 | 4 | 계획예방정비용 | 한빛 | 1발전소 | 2 | 25 | 200057742 | 정비부분품(SPAR) | 국외 | A | 압력조절 밸브(REGULATOR),유체 | 압력조절 밸브(REGULATOR),유체,SPRING,OIL,MANUAL, | EA | 3 | 기계부 | 박종석 | 061-357-3257 | 품명 압력조절 밸브(REGULATOR),유체 - 제어밸브타입 SPRING - 사용매체 OIL - 밸브운전방법 MANUAL - 설치방법 BOLT - 별칭 MFWP TBN LUBE OIL SYS. PRV2 원자력안전범주 NON NUCLEAR SAFETY RELATED 품질등급 A등급 제작사 GE ENERGY PARTS, INC. - 원설계규격서(ODS) HANBIT 1&2, 3-M-022 - 원기술규격서(OTS) HANBIT 1&2, 3-M-022 - 제작사 유형(MFR CATEGORY) ORIGINAL EQUIP. MANUFACTURER - 모델번호 DEV831 - 도면번호 509E192AB - 부품번호 134B142AB-4 한빛 원자력 본부 - 패키지 번호 M-022-77 제출서류목록 - 품질보증확인서(C of C) - 재료시험보고서(MTR OR MILL SHEET) - 비파괴검사보고서(NDE Records) | GE ENERGY PARTS, INC. | DEV831 | 134B142AB-4
2021 | 3 | 계획예방정비용 | 한빛 | 1발전소 | 1 | 26 | 200057742 | 정비부분품(SPAR) | 국외 | A | 압력조절 밸브(REGULATOR),유체 | 압력조절 밸브(REGULATOR),유체,SPRING,OIL,MANUAL, | EA | 3 | 기계부 | 박종석 | 061-357-3257 | 품명 압력조절 밸브(REGULATOR),유체 - 제어밸브타입 SPRING - 사용매체 OIL - 밸브운전방법 MANUAL - 설치방법 BOLT - 별칭 MFWP TBN LUBE OIL SYS. PRV2 원자력안전범주 NON NUCLEAR SAFETY RELATED 품질등급 A등급 제작사 GE ENERGY PARTS, INC. - 원설계규격서(ODS) HANBIT 1&2, 3-M-022 - 원기술규격서(OTS) HANBIT 1&2, 3-M-022 - 제작사 유형(MFR CATEGORY) ORIGINAL EQUIP. MANUFACTURER - 모델번호 DEV831 - 도면번호 509E192AB - 부품번호 134B142AB-4 한빛 원자력 본부 - 패키지 번호 M-022-77 제출서류목록 - 품질보증확인서(C of C) - 재료시험보고서(MTR OR MILL SHEET) - 비파괴검사보고서(NDE Records) | GE ENERGY PARTS, INC. | DEV831 | 134B142AB-4
2022 | 2 | 계획예방정비용 | 한빛 | 1발전소 | 2 | 26 | 200057742 | 정비부분품(SPAR) | 국외 | A | 압력조절 밸브(REGULATOR),유체 | 압력조절 밸브(REGULATOR),유체,SPRING,OIL,MANUAL, | EA | 3 | 기계부 | 박종석 | 061-357-3257 | 품명 압력조절 밸브(REGULATOR),유체 - 제어밸브타입 SPRING - 사용매체 OIL - 밸브운전방법 MANUAL - 설치방법 BOLT - 별칭 MFWP TBN LUBE OIL SYS. PRV2 원자력안전범주 NON NUCLEAR SAFETY RELATED 품질등급 A등급 제작사 GE ENERGY PARTS, INC. - 원설계규격서(ODS) HANBIT 1&2, 3-M-022 - 원기술규격서(OTS) HANBIT 1&2, 3-M-022 - 제작사 유형(MFR CATEGORY) ORIGINAL EQUIP. MANUFACTURER - 모델번호 DEV831 - 도면번호 509E192AB - 부품번호 134B142AB-4 한빛 원자력 본부 - 패키지 번호 M-022-77 제출서류목록 - 품질보증확인서(C of C) - 재료시험보고서(MTR OR MILL SHEET) - 비파괴검사보고서(NDE Records) | GE ENERGY PARTS, INC. | DEV831 | 134B142AB-4
2020 | 4 | 계획예방정비용 | 한빛 | 1발전소 | 2 | 25 | 200057743 | 정비부분품(SPAR) | 국외 | A | 압력조절 밸브(REGULATOR),유체 | 압력조절 밸브(REGULATOR),유체,SPRING,OIL,MANUAL, | EA | 3 | 기계부 | 박종석 | 061-357-3257 | 품명 압력조절 밸브(REGULATOR),유체 - 제어밸브타입 SPRING - 사용매체 OIL - 밸브운전방법 MANUAL - 설치방법 BOLT - 별칭 MFWP TBN LUBE OIL SYS. PRV1 원자력안전범주 NON NUCLEAR SAFETY RELATED 품질등급 A등급 제작사 GE ENERGY PARTS, INC. - 원설계규격서(ODS) HANBIT 1&2, 3-M-022 - 원기술규격서(OTS) HANBIT 1&2, 3-M-022 - 제작사 유형(MFR CATEGORY) ORIGINAL EQUIP. MANUFACTURER - 모델번호 DEV831 - 도면번호 509E192AB - 부품번호 134B142AB-6 한빛 원자력 본부 - 패키지 번호 M-022-76 제출서류목록 - 품질보증확인서(C of C) - 재료시험보고서(MTR OR MILL SHEET) - 비파괴검사보고서(NDE Records) | GE ENERGY PARTS, INC. | DEV831 | 134B142AB-6
2021 | 3 | 계획예방정비용 | 한빛 | 1발전소 | 1 | 26 | 200057743 | 정비부분품(SPAR) | 국외 | A | 압력조절 밸브(REGULATOR),유체 | 압력조절 밸브(REGULATOR),유체,SPRING,OIL,MANUAL, | EA | 3 | 기계부 | 박종석 | 061-357-3257 | 품명 압력조절 밸브(REGULATOR),유체 - 제어밸브타입 SPRING - 사용매체 OIL - 밸브운전방법 MANUAL - 설치방법 BOLT - 별칭 MFWP TBN LUBE OIL SYS. PRV1 원자력안전범주 NON NUCLEAR SAFETY RELATED 품질등급 A등급 제작사 GE ENERGY PARTS, INC. - 원설계규격서(ODS) HANBIT 1&2, 3-M-022 - 원기술규격서(OTS) HANBIT 1&2, 3-M-022 - 제작사 유형(MFR CATEGORY) ORIGINAL EQUIP. MANUFACTURER - 모델번호 DEV831 - 도면번호 509E192AB - 부품번호 134B142AB-6 한빛 원자력 본부 - 패키지 번호 M-022-76 제출서류목록 - 품질보증확인서(C of C) - 재료시험보고서(MTR OR MILL SHEET) - 비파괴검사보고서(NDE Records) | GE ENERGY PARTS, INC. | DEV831 | 134B142AB-6
2022 | 2 | 계획예방정비용 | 한빛 | 1발전소 | 2 | 26 | 200057743 | 정비부분품(SPAR) | 국외 | A | 압력조절 밸브(REGULATOR),유체 | 압력조절 밸브(REGULATOR),유체,SPRING,OIL,MANUAL, | EA | 3 | 기계부 | 박종석 | 061-357-3257 | 품명 압력조절 밸브(REGULATOR),유체 - 제어밸브타입 SPRING - 사용매체 OIL - 밸브운전방법 MANUAL - 설치방법 BOLT - 별칭 MFWP TBN LUBE OIL SYS. PRV1 원자력안전범주 NON NUCLEAR SAFETY RELATED 품질등급 A등급 제작사 GE ENERGY PARTS, INC. - 원설계규격서(ODS) HANBIT 1&2, 3-M-022 - 원기술규격서(OTS) HANBIT 1&2, 3-M-022 - 제작사 유형(MFR CATEGORY) ORIGINAL EQUIP. MANUFACTURER - 모델번호 DEV831 - 도면번호 509E192AB - 부품번호 134B142AB-6 한빛 원자력 본부 - 패키지 번호 M-022-76 제출서류목록 - 품질보증확인서(C of C) - 재료시험보고서(MTR OR MILL SHEET) - 비파괴검사보고서(NDE Records) | GE ENERGY PARTS, INC. | DEV831 | 134B142AB-6
2020 | 3 | 계획예방정비용 | 고리 | 2발전소 | 4 | 26 | 200057894 | 정비부분품(SPAR) | 국내 | Q | 체크밸브 | 체크밸브,SWING CHECK VALVE,6IN,ASME SA182 F3 | EA | 1 | 기계부 | 김승수 | 051-726-5426 | 품명 체크밸브 - 체크밸브타입 SWING CHECK VALVE - 밸브사이즈 6IN - 밸브재질 ASME SA182 F316 - 적용기술기준 ASME SEC Ⅲ, NB - 별칭 SI CHECK VALVE 원자력안전범주 NUCLEAR SAFETY RELATED 품질등급 Q등급 한빛 원자력 본부 - 패키지 번호 H-P-C-BH009-3001 - H-P-C-BH010-3001 - H-P-C-BH011-3001 - H-P-C-BH087-3001 - M-001-ASVANSUH-5 - M0001-0220-MRR4172 - M0001-220-0057 - OM-M0001-0220-0234-0001 제출서류목록 - 첨부기술규격서 적용
2020 | 3 | 계획예방정비용 | 고리 | 2발전소 | 3 | 26 | 200057894 | 정비부분품(SPAR) | 국내 | Q | 체크밸브 | 체크밸브,SWING CHECK VALVE,6IN,ASME SA182 F3 | EA | 1 | 기계부 | 김승수 | 051-726-5426 | 품명 체크밸브 - 체크밸브타입 SWING CHECK VALVE - 밸브사이즈 6IN - 밸브재질 ASME SA182 F316 - 적용기술기준 ASME SEC Ⅲ, NB - 별칭 SI CHECK VALVE 원자력안전범주 NUCLEAR SAFETY RELATED 품질등급 Q등급 한빛 원자력 본부 - 패키지 번호 H-P-C-BH009-3001 - H-P-C-BH010-3001 - H-P-C-BH011-3001 - H-P-C-BH087-3001 - M-001-ASVANSUH-5 - M0001-0220-MRR4172 - M0001-220-0057 - OM-M0001-0220-0234-0001 제출서류목록 - 첨부기술규격서 적용
2020 | 3 | 계획예방정비용 | 한빛 | 1발전소 | 1 | 25 | 200057894 | 정비부분품(SPAR) | 국내 | Q | 체크밸브 | 체크밸브,SWING CHECK VALVE,6IN,ASME SA182 F3 | EA | 2 | 기계부 | 김동준 | 061-357-2976 | 품명 체크밸브 - 체크밸브타입 SWING CHECK VALVE - 밸브사이즈 6IN - 밸브재질 ASME SA182 F316 - 적용기술기준 ASME SEC Ⅲ, NB - 별칭 SI CHECK VALVE 원자력안전범주 NUCLEAR SAFETY RELATED 품질등급 Q등급 한빛 원자력 본부 - 패키지 번호 H-P-C-BH009-3001 - H-P-C-BH010-3001 - H-P-C-BH011-3001 - H-P-C-BH087-3001 - M-001-ASVANSUH-5 - M0001-0220-MRR4172 - M0001-220-0057 - OM-M0001-0220-0234-0001 제출서류목록 - 첨부기술규격서 적용
2021 | 2 | 계획예방정비용 | 한빛 | 1발전소 | 2 | 25 | 200057894 | 정비부분품(SPAR) | 국내 | Q | 체크밸브 | 체크밸브,SWING CHECK VALVE,6IN,ASME SA182 F3 | EA | 2 | 기계부 | 김동준 | 061-357-2976 | 품명 체크밸브 - 체크밸브타입 SWING CHECK VALVE - 밸브사이즈 6IN - 밸브재질 ASME SA182 F316 - 적용기술기준 ASME SEC Ⅲ, NB - 별칭 SI CHECK VALVE 원자력안전범주 NUCLEAR SAFETY RELATED 품질등급 Q등급 한빛 원자력 본부 - 패키지 번호 H-P-C-BH009-3001 - H-P-C-BH010-3001 - H-P-C-BH011-3001 - H-P-C-BH087-3001 - M-001-ASVANSUH-5 - M0001-0220-MRR4172 - M0001-220-0057 - OM-M0001-0220-0234-0001 제출서류목록 - 첨부기술규격서 적용
2022 | 1 | 계획예방정비용 | 고리 | 2발전소 | 4 | 27 | 200057894 | 정비부분품(SPAR) | 국내 | Q | 체크밸브 | 체크밸브,SWING CHECK VALVE,6IN,ASME SA182 F3 | EA | 1 | 기계부 | 김승수 | 051-726-5426 | 품명 체크밸브 - 체크밸브타입 SWING CHECK VALVE - 밸브사이즈 6IN - 밸브재질 ASME SA182 F316 - 적용기술기준 ASME SEC Ⅲ, NB - 별칭 SI CHECK VALVE 원자력안전범주 NUCLEAR SAFETY RELATED 품질등급 Q등급 한빛 원자력 본부 - 패키지 번호 H-P-C-BH009-3001 - H-P-C-BH010-3001 - H-P-C-BH011-3001 - H-P-C-BH087-3001 - M-001-ASVANSUH-5 - M0001-0220-MRR4172 - M0001-220-0057 - OM-M0001-0220-0234-0001 제출서류목록 - 첨부기술규격서 적용
2022 | 1 | 계획예방정비용 | 고리 | 2발전소 | 3 | 27 | 200057894 | 정비부분품(SPAR) | 국내 | Q | 체크밸브 | 체크밸브,SWING CHECK VALVE,6IN,ASME SA182 F3 | EA | 1 | 기계부 | 김승수 | 051-726-5426 | 품명 체크밸브 - 체크밸브타입 SWING CHECK VALVE - 밸브사이즈 6IN - 밸브재질 ASME SA182 F316 - 적용기술기준 ASME SEC Ⅲ, NB - 별칭 SI CHECK VALVE 원자력안전범주 NUCLEAR SAFETY RELATED 품질등급 Q등급 한빛 원자력 본부 - 패키지 번호 H-P-C-BH009-3001 - H-P-C-BH010-3001 - H-P-C-BH011-3001 - H-P-C-BH087-3001 - M-001-ASVANSUH-5 - M0001-0220-MRR4172 - M0001-220-0057 - OM-M0001-0220-0234-0001 제출서류목록 - 첨부기술규격서 적용
2022 | 1 | 계획예방정비용 | 한빛 | 1발전소 | 1 | 26 | 200057894 | 정비부분품(SPAR) | 국내 | Q | 체크밸브 | 체크밸브,SWING CHECK VALVE,6IN,ASME SA182 F3 | EA | 2 | 기계부 | 김동준 | 061-357-2976 | 품명 체크밸브 - 체크밸브타입 SWING CHECK VALVE - 밸브사이즈 6IN - 밸브재질 ASME SA182 F316 - 적용기술기준 ASME SEC Ⅲ, NB - 별칭 SI CHECK VALVE 원자력안전범주 NUCLEAR SAFETY RELATED 품질등급 Q등급 한빛 원자력 본부 - 패키지 번호 H-P-C-BH009-3001 - H-P-C-BH010-3001 - H-P-C-BH011-3001 - H-P-C-BH087-3001 - M-001-ASVANSUH-5 - M0001-0220-MRR4172 - M0001-220-0057 - OM-M0001-0220-0234-0001 제출서류목록 - 첨부기술규격서 적용
2022 | 4 | 계획예방정비용 | 고리 | 2발전소 | 3 | 28 | 200057894 | 정비부분품(SPAR) | 국내 | Q | 체크밸브 | 체크밸브,SWING CHECK VALVE,6IN,ASME SA182 F3 | EA | 1 | 기계부 | 김승수 | 051-726-5426 | 품명 체크밸브 - 체크밸브타입 SWING CHECK VALVE - 밸브사이즈 6IN - 밸브재질 ASME SA182 F316 - 적용기술기준 ASME SEC Ⅲ, NB - 별칭 SI CHECK VALVE 원자력안전범주 NUCLEAR SAFETY RELATED 품질등급 Q등급 한빛 원자력 본부 - 패키지 번호 H-P-C-BH009-3001 - H-P-C-BH010-3001 - H-P-C-BH011-3001 - H-P-C-BH087-3001 - M-001-ASVANSUH-5 - M0001-0220-MRR4172 - M0001-220-0057 - OM-M0001-0220-0234-0001 제출서류목록 - 첨부기술규격서 적용
2022 | 4 | 계획예방정비용 | 고리 | 2발전소 | 4 | 28 | 200057894 | 정비부분품(SPAR) | 국내 | Q | 체크밸브 | 체크밸브,SWING CHECK VALVE,6IN,ASME SA182 F3 | EA | 1 | 기계부 | 김승수 | 051-726-5426 | 품명 체크밸브 - 체크밸브타입 SWING CHECK VALVE - 밸브사이즈 6IN - 밸브재질 ASME SA182 F316 - 적용기술기준 ASME SEC Ⅲ, NB - 별칭 SI CHECK VALVE 원자력안전범주 NUCLEAR SAFETY RELATED 품질등급 Q등급 한빛 원자력 본부 - 패키지 번호 H-P-C-BH009-3001 - H-P-C-BH010-3001 - H-P-C-BH011-3001 - H-P-C-BH087-3001 - M-001-ASVANSUH-5 - M0001-0220-MRR4172 - M0001-220-0057 - OM-M0001-0220-0234-0001 제출서류목록 - 첨부기술규격서 적용
2022 | 4 | 계획예방정비용 | 한빛 | 1발전소 | 2 | 26 | 200057894 | 정비부분품(SPAR) | 국내 | Q | 체크밸브 | 체크밸브,SWING CHECK VALVE,6IN,ASME SA182 F3 | EA | 2 | 기계부 | 김동준 | 061-357-2976 | 품명 체크밸브 - 체크밸브타입 SWING CHECK VALVE - 밸브사이즈 6IN - 밸브재질 ASME SA182 F316 - 적용기술기준 ASME SEC Ⅲ, NB - 별칭 SI CHECK VALVE 원자력안전범주 NUCLEAR SAFETY RELATED 품질등급 Q등급 한빛 원자력 본부 - 패키지 번호 H-P-C-BH009-3001 - H-P-C-BH010-3001 - H-P-C-BH011-3001 - H-P-C-BH087-3001 - M-001-ASVANSUH-5 - M0001-0220-MRR4172 - M0001-220-0057 - OM-M0001-0220-0234-0001 제출서류목록 - 첨부기술규격서 적용
2020 | 4 | 계획예방정비용 | 한빛 | 1발전소 | 2 | 25 | 200058021 | 정비부분품(SPAR) | 국외 | Q | 안전/릴리프 밸브 | 안전/릴리프 밸브,RELIEF,CAT NO.B-4CPA2-50-DC,F- | EA | 1 | 기계부 | 김인기 | 061-357-2148 | 품명 안전/릴리프 밸브 - 안전방출밸브타입 RELIEF - 별칭 CAT NO.B-4CPA2-50-DC 원자력안전범주 NUCLEAR SAFETY RELATED 품질등급 Q등급 제작사 ENGINE SYSTEMS, INC. - 부품번호 F-573-390 - 제작사 유형(MFR CATEGORY) ORIGINAL EQUIP. SUPPLIER - 원기술규격서(OTS) HANBIT 1&2 PO-M0018 한빛 원자력 본부 - 패키지 번호 M-018-525 제출서류목록 - 품질보증확인서(C of C) | ENGINE SYSTEMS, INC. |  | F-573-390
2022 | 2 | 계획예방정비용 | 한빛 | 1발전소 | 2 | 26 | 200058021 | 정비부분품(SPAR) | 국외 | Q | 안전/릴리프 밸브 | 안전/릴리프 밸브,RELIEF,CAT NO.B-4CPA2-50-DC,F- | EA | 1 | 기계부 | 김인기 | 061-357-2148 | 품명 안전/릴리프 밸브 - 안전방출밸브타입 RELIEF - 별칭 CAT NO.B-4CPA2-50-DC 원자력안전범주 NUCLEAR SAFETY RELATED 품질등급 Q등급 제작사 ENGINE SYSTEMS, INC. - 부품번호 F-573-390 - 제작사 유형(MFR CATEGORY) ORIGINAL EQUIP. SUPPLIER - 원기술규격서(OTS) HANBIT 1&2 PO-M0018 한빛 원자력 본부 - 패키지 번호 M-018-525 제출서류목록 - 품질보증확인서(C of C) | ENGINE SYSTEMS, INC. |  | F-573-390
2020 | 4 | 계획예방정비용 | 한빛 | 1발전소 | 2 | 25 | 200058055 | 정비부분품(SPAR) | 국외 | S | 안전/릴리프 밸브 | 안전/릴리프 밸브,1/2IN,BRASS,150PSIG,V-8000A,87 | EA | 1 | 기계부 | 김진곤 | 061-357-2543 | 품명 안전/릴리프 밸브 - 밸브사이즈 1/2IN - 밸브재질 BRASS - 사용압력(상한) 150PSIG 품질등급 S등급 제작사 PNEUMATIC PRODUCTS - 부품번호 V-8000A - 도면번호 8701 한빛 원자력 본부 - 패키지 번호 M-050-6-6 | PNEUMATIC PRODUCTS |  | V-8000A
2022 | 2 | 계획예방정비용 | 한빛 | 1발전소 | 2 | 26 | 200058055 | 정비부분품(SPAR) | 국외 | S | 안전/릴리프 밸브 | 안전/릴리프 밸브,1/2IN,BRASS,150PSIG,V-8000A,87 | EA | 1 | 기계부 | 김진곤 | 061-357-2543 | 품명 안전/릴리프 밸브 - 밸브사이즈 1/2IN - 밸브재질 BRASS - 사용압력(상한) 150PSIG 품질등급 S등급 제작사 PNEUMATIC PRODUCTS - 부품번호 V-8000A - 도면번호 8701 한빛 원자력 본부 - 패키지 번호 M-050-6-6 | PNEUMATIC PRODUCTS |  | V-8000A
2020 | 4 | 계획예방정비용 | 한빛 | 2발전소 | 3 | 18 | 200058217 | 정비부분품(SPAR) | 국내 | A | 스템,밸브용 | 스템,밸브용,18.74*13.97㎜ DIA,262.1㎜,ASTM A276 | EA | 2 | 기계부 | 신현호 | 061-357-2218 | 품명 스템,밸브용 - 외경 18.74*13.97㎜ DIA - 길이 262.1㎜ - 스템(STEM)재질 ASTM A276-410HT - 표면처리 STELLITE 6 OVERLAY,CR PLATE - 특수사항 PORTSHEET - 품질보증서류 C OF C 품질등급 A등급
2020 | 4 | 계획예방정비용 | 한빛 | 2발전소 | 4 | 17 | 200058217 | 정비부분품(SPAR) | 국내 | A | 스템,밸브용 | 스템,밸브용,18.74*13.97㎜ DIA,262.1㎜,ASTM A276 | EA | 2 | 기계부 | 신현호 | 061-357-2218 | 품명 스템,밸브용 - 외경 18.74*13.97㎜ DIA - 길이 262.1㎜ - 스템(STEM)재질 ASTM A276-410HT - 표면처리 STELLITE 6 OVERLAY,CR PLATE - 특수사항 PORTSHEET - 품질보증서류 C OF C 품질등급 A등급
2022 | 2 | 계획예방정비용 | 한빛 | 2발전소 | 4 | 18 | 200058217 | 정비부분품(SPAR) | 국내 | A | 스템,밸브용 | 스템,밸브용,18.74*13.97㎜ DIA,262.1㎜,ASTM A276 | EA | 2 | 기계부 | 신현호 | 061-357-2218 | 품명 스템,밸브용 - 외경 18.74*13.97㎜ DIA - 길이 262.1㎜ - 스템(STEM)재질 ASTM A276-410HT - 표면처리 STELLITE 6 OVERLAY,CR PLATE - 특수사항 PORTSHEET - 품질보증서류 C OF C 품질등급 A등급
2022 | 3 | 계획예방정비용 | 한빛 | 2발전소 | 3 | 19 | 200058217 | 정비부분품(SPAR) | 국내 | A | 스템,밸브용 | 스템,밸브용,18.74*13.97㎜ DIA,262.1㎜,ASTM A276 | EA | 2 | 기계부 | 신현호 | 061-357-2218 | 품명 스템,밸브용 - 외경 18.74*13.97㎜ DIA - 길이 262.1㎜ - 스템(STEM)재질 ASTM A276-410HT - 표면처리 STELLITE 6 OVERLAY,CR PLATE - 특수사항 PORTSHEET - 품질보증서류 C OF C 품질등급 A등급
2020 | 2 | 계획예방정비용 | 한빛 | 2발전소 | 3 | 18 | 200058223 | 정비부분품(SPAR) | 국외 | A | 시트,밸브용 | 시트,밸브용,17.3㎜,52.73㎜,21.5㎜,ASTM A276-410H | EA | 2 | 기계부 | 신현호 | 061-357-2218 | 품명 시트,밸브용 - 내경 17.3㎜ - 외경 52.73㎜ - 두께 21.5㎜ - 시트재질 ASTM A276-410HT - 표면처리 STELLITE 6 품질등급 A등급 제작사 LISEGA SE - 부품번호 4715 - 도면번호 74085-5-8045 REV.O | LISEGA SE |  | 4715
2020 | 2 | 계획예방정비용 | 한빛 | 2발전소 | 4 | 17 | 200058223 | 정비부분품(SPAR) | 국외 | A | 시트,밸브용 | 시트,밸브용,17.3㎜,52.73㎜,21.5㎜,ASTM A276-410H | EA | 2 | 기계부 | 신현호 | 061-357-2218 | 품명 시트,밸브용 - 내경 17.3㎜ - 외경 52.73㎜ - 두께 21.5㎜ - 시트재질 ASTM A276-410HT - 표면처리 STELLITE 6 품질등급 A등급 제작사 LISEGA SE - 부품번호 4715 - 도면번호 74085-5-8045 REV.O | LISEGA SE |  | 4715
2021 | 4 | 계획예방정비용 | 한빛 | 2발전소 | 4 | 18 | 200058223 | 정비부분품(SPAR) | 국외 | A | 시트,밸브용 | 시트,밸브용,17.3㎜,52.73㎜,21.5㎜,ASTM A276-410H | EA | 2 | 기계부 | 신현호 | 061-357-2218 | 품명 시트,밸브용 - 내경 17.3㎜ - 외경 52.73㎜ - 두께 21.5㎜ - 시트재질 ASTM A276-410HT - 표면처리 STELLITE 6 품질등급 A등급 제작사 LISEGA SE - 부품번호 4715 - 도면번호 74085-5-8045 REV.O | LISEGA SE |  | 4715
2021 | 4 | 계획예방정비용 | 한빛 | 2발전소 | 3 | 19 | 200058223 | 정비부분품(SPAR) | 국외 | A | 시트,밸브용 | 시트,밸브용,17.3㎜,52.73㎜,21.5㎜,ASTM A276-410H | EA | 2 | 기계부 | 신현호 | 061-357-2218 | 품명 시트,밸브용 - 내경 17.3㎜ - 외경 52.73㎜ - 두께 21.5㎜ - 시트재질 ASTM A276-410HT - 표면처리 STELLITE 6 품질등급 A등급 제작사 LISEGA SE - 부품번호 4715 - 도면번호 74085-5-8045 REV.O | LISEGA SE |  | 4715
2020 | 4 | 계획예방정비용 | 한빛 | 2발전소 | 3 | 18 | 200058226 | 정비부분품(SPAR) | 국내 | A | 시트,밸브용 | 시트,밸브용,STELLITE 6 RING,224.87 DIA,149.24 | EA | 5 | 기계부 | 신현호 | 061-357-2218 | 품명 시트,밸브용 - 시트재질 STELLITE 6 RING - 밸브헤드(HEAD)직경 224.87 DIA,149.24 * 22.14 - 시트표면형태 RING - 표면처리 STELLITE 6 원자력안전범주 NON NUCLEAR SAFETY RELATED 품질등급 A등급 제출서류목록 - 첨부기술규격서 적용
2020 | 4 | 계획예방정비용 | 한빛 | 2발전소 | 4 | 17 | 200058226 | 정비부분품(SPAR) | 국내 | A | 시트,밸브용 | 시트,밸브용,STELLITE 6 RING,224.87 DIA,149.24 | EA | 5 | 기계부 | 신현호 | 061-357-2218 | 품명 시트,밸브용 - 시트재질 STELLITE 6 RING - 밸브헤드(HEAD)직경 224.87 DIA,149.24 * 22.14 - 시트표면형태 RING - 표면처리 STELLITE 6 원자력안전범주 NON NUCLEAR SAFETY RELATED 품질등급 A등급 제출서류목록 - 첨부기술규격서 적용
2022 | 2 | 계획예방정비용 | 한빛 | 2발전소 | 4 | 18 | 200058226 | 정비부분품(SPAR) | 국내 | A | 시트,밸브용 | 시트,밸브용,STELLITE 6 RING,224.87 DIA,149.24 | EA | 5 | 기계부 | 신현호 | 061-357-2218 | 품명 시트,밸브용 - 시트재질 STELLITE 6 RING - 밸브헤드(HEAD)직경 224.87 DIA,149.24 * 22.14 - 시트표면형태 RING - 표면처리 STELLITE 6 원자력안전범주 NON NUCLEAR SAFETY RELATED 품질등급 A등급 제출서류목록 - 첨부기술규격서 적용
2022 | 3 | 계획예방정비용 | 한빛 | 2발전소 | 3 | 19 | 200058226 | 정비부분품(SPAR) | 국내 | A | 시트,밸브용 | 시트,밸브용,STELLITE 6 RING,224.87 DIA,149.24 | EA | 5 | 기계부 | 신현호 | 061-357-2218 | 품명 시트,밸브용 - 시트재질 STELLITE 6 RING - 밸브헤드(HEAD)직경 224.87 DIA,149.24 * 22.14 - 시트표면형태 RING - 표면처리 STELLITE 6 원자력안전범주 NON NUCLEAR SAFETY RELATED 품질등급 A등급 제출서류목록 - 첨부기술규격서 적용
2020 | 1 | 경상예방정비용 | 한빛 | 3발전소 |  |  | 200058232 | 정비부분품(SPAR) | 국내 | S | 글로브 밸브 | 글로브 밸브,3/4IN,A105,HARD FACED SEAT,ASTM | EA | 2 | 기계부 | 정우혁 | 061-357-2395 | 품명 글로브 밸브 - 밸브사이즈 3/4IN - 밸브재질 A105 - 시트재질 HARD FACED SEAT - 스템(STEM)재질 ASTM A479-410 - 디스크(DISK)재질 HARD FACE DISK - 본넷타입 A105 - 밸브접속타입 SW - 밸브운전방법 HANDWHEEL OPER - 품질보증서류 C OF C,QUALIFICATION REPORT - 시험성적서류 MILL SHEET 원자력안전범주 NON NUCLEAR SAFETY RELATED 품질등급 S등급 제작사 서흥금속(주) - 모델번호 600D-GBA 제작사 삼신 - 모델번호 600D-GBA 한빛 원자력 본부 - 패키지 번호 배관 | 서흥금속(주) | 600D-GBA
2020 | 1 | 경상예방정비용 | 한빛 | 3발전소 |  |  | 200058233 | 정비부분품(SPAR) | 국내 | S | 글로브 밸브 | 글로브 밸브,2IN,A216 WCB CS BODY,SEAL FACE S | EA | 2 | 기계부 | 정우혁 | 061-357-2395 | 품명 글로브 밸브 - 밸브사이즈 2IN - 밸브재질 A216 WCB CS BODY - 시트재질 SEAL FACE SEAT 원자력안전범주 NON NUCLEAR SAFETY RELATED 품질등급 S등급 제작사 일신밸브(주) - 모델번호 600D-GBA 제작사 서흥금속(주) - 부품번호 105B-GBB 제작사 삼신 - 부품번호 600D-GBA 한빛 원자력 본부 - 패키지 번호 배관 제출서류목록 - 첨부기술규격서 적용 | 일신밸브(주) | 600D-GBA
2020 | 4 | 계획예방정비용 | 한빛 | 2발전소 | 3 | 18 | 200058293 | 정비부분품(SPAR) | 국내 | Q | 웨어링 | 웨어링,IMPELLER,ASTM A351 CG6MMN,130㎜,185㎜, | EA | 6 | 기계부 | 박응준 | 061-357-2646 | 품명 웨어링 - 링(WEARING)타입 IMPELLER - 링(WEARING)재질 ASTM A351 CG6MMN - 내경 130㎜ - 외경 185㎜ - 특수사항 IMPELLER WEARING - 적용기술기준 구매시방서 참조 - 적용품질기준 구매시방서 참조 - 품질보증서류 구매시방서 참조 - 별칭 ESW S/W PUMP IMPELLER WEARING - 사이즈 185*130*55㎜ 품질등급 Q등급
2020 | 4 | 계획예방정비용 | 한빛 | 2발전소 | 4 | 17 | 200058293 | 정비부분품(SPAR) | 국내 | Q | 웨어링 | 웨어링,IMPELLER,ASTM A351 CG6MMN,130㎜,185㎜, | EA | 6 | 기계부 | 윤태걸 | 061-357-2647 | 품명 웨어링 - 링(WEARING)타입 IMPELLER - 링(WEARING)재질 ASTM A351 CG6MMN - 내경 130㎜ - 외경 185㎜ - 특수사항 IMPELLER WEARING - 적용기술기준 구매시방서 참조 - 적용품질기준 구매시방서 참조 - 품질보증서류 구매시방서 참조 - 별칭 ESW S/W PUMP IMPELLER WEARING - 사이즈 185*130*55㎜ 품질등급 Q등급
2022 | 2 | 계획예방정비용 | 한빛 | 2발전소 | 4 | 18 | 200058293 | 정비부분품(SPAR) | 국내 | Q | 웨어링 | 웨어링,IMPELLER,ASTM A351 CG6MMN,130㎜,185㎜, | EA | 6 | 기계부 | 윤태걸 | 061-357-2647 | 품명 웨어링 - 링(WEARING)타입 IMPELLER - 링(WEARING)재질 ASTM A351 CG6MMN - 내경 130㎜ - 외경 185㎜ - 특수사항 IMPELLER WEARING - 적용기술기준 구매시방서 참조 - 적용품질기준 구매시방서 참조 - 품질보증서류 구매시방서 참조 - 별칭 ESW S/W PUMP IMPELLER WEARING - 사이즈 185*130*55㎜ 품질등급 Q등급
2022 | 3 | 계획예방정비용 | 한빛 | 2발전소 | 3 | 19 | 200058293 | 정비부분품(SPAR) | 국내 | Q | 웨어링 | 웨어링,IMPELLER,ASTM A351 CG6MMN,130㎜,185㎜, | EA | 6 | 기계부 | 박응준 | 061-357-2646 | 품명 웨어링 - 링(WEARING)타입 IMPELLER - 링(WEARING)재질 ASTM A351 CG6MMN - 내경 130㎜ - 외경 185㎜ - 특수사항 IMPELLER WEARING - 적용기술기준 구매시방서 참조 - 적용품질기준 구매시방서 참조 - 품질보증서류 구매시방서 참조 - 별칭 ESW S/W PUMP IMPELLER WEARING - 사이즈 185*130*55㎜ 품질등급 Q등급
2020 | 4 | 계획예방정비용 | 한빛 | 2발전소 | 3 | 18 | 200058304 | 정비부분품(SPAR) | 국내 | Q | 웨어링 | 웨어링,ASTM A743 GR CF10SMNN,55㎜,415㎜ ID,47 | EA | 2 | 기계부 | 박응준 | 061-357-2646 | 품명 웨어링 - 링(WEARING)재질 ASTM A743 GR CF10SMNN - 너비 55㎜ - 내경 415㎜ ID - 외경 470㎜ OD - 특수사항 1차, 2차 가공 포함 - 품질보증서류 구매시방서 참조 - 시험성적서류 구매시방서 참조 - 별칭 ESW PUMP DIFFUSER WEARING - 사이즈 470*415*55㎜ 원자력안전범주 NUCLEAR SAFETY RELATED 품질등급 Q등급
2020 | 4 | 계획예방정비용 | 한빛 | 2발전소 | 4 | 17 | 200058304 | 정비부분품(SPAR) | 국내 | Q | 웨어링 | 웨어링,ASTM A743 GR CF10SMNN,55㎜,415㎜ ID,47 | EA | 2 | 기계부 | 윤태걸 | 061-357-2647 | 품명 웨어링 - 링(WEARING)재질 ASTM A743 GR CF10SMNN - 너비 55㎜ - 내경 415㎜ ID - 외경 470㎜ OD - 특수사항 1차, 2차 가공 포함 - 품질보증서류 구매시방서 참조 - 시험성적서류 구매시방서 참조 - 별칭 ESW PUMP DIFFUSER WEARING - 사이즈 470*415*55㎜ 원자력안전범주 NUCLEAR SAFETY RELATED 품질등급 Q등급
2022 | 2 | 계획예방정비용 | 한빛 | 2발전소 | 4 | 18 | 200058304 | 정비부분품(SPAR) | 국내 | Q | 웨어링 | 웨어링,ASTM A743 GR CF10SMNN,55㎜,415㎜ ID,47 | EA | 2 | 기계부 | 윤태걸 | 061-357-2647 | 품명 웨어링 - 링(WEARING)재질 ASTM A743 GR CF10SMNN - 너비 55㎜ - 내경 415㎜ ID - 외경 470㎜ OD - 특수사항 1차, 2차 가공 포함 - 품질보증서류 구매시방서 참조 - 시험성적서류 구매시방서 참조 - 별칭 ESW PUMP DIFFUSER WEARING - 사이즈 470*415*55㎜ 원자력안전범주 NUCLEAR SAFETY RELATED 품질등급 Q등급
2022 | 3 | 계획예방정비용 | 한빛 | 2발전소 | 3 | 19 | 200058304 | 정비부분품(SPAR) | 국내 | Q | 웨어링 | 웨어링,ASTM A743 GR CF10SMNN,55㎜,415㎜ ID,47 | EA | 2 | 기계부 | 박응준 | 061-357-2646 | 품명 웨어링 - 링(WEARING)재질 ASTM A743 GR CF10SMNN - 너비 55㎜ - 내경 415㎜ ID - 외경 470㎜ OD - 특수사항 1차, 2차 가공 포함 - 품질보증서류 구매시방서 참조 - 시험성적서류 구매시방서 참조 - 별칭 ESW PUMP DIFFUSER WEARING - 사이즈 470*415*55㎜ 원자력안전범주 NUCLEAR SAFETY RELATED 품질등급 Q등급
2020 | 4 | 계획예방정비용 | 한빛 | 2발전소 | 3 | 18 | 200058305 | 정비부분품(SPAR) | 국내 | Q | 웨어링 | 웨어링,ASTM A743 GR CF10SMNN/NIT60,55㎜,630㎜ | EA | 2 | 기계부 | 박응준 | 061-357-2646 | 품명 웨어링 - 링(WEARING)재질 ASTM A743 GR CF10SMNN/NIT60 - 너비 55㎜ - 내경 630㎜ - 외경 710㎜ - 특수사항 1차, 2차 가공 포함 - 품질보증서류 기술규격서 참조 - 시험성적서류 기술규격서 참조 - 별칭 ESW PUMP SUCTION BOWL WEARING - 사이즈 630*710*55㎜ 원자력안전범주 NUCLEAR SAFETY RELATED 품질등급 Q등급
2020 | 4 | 계획예방정비용 | 한빛 | 2발전소 | 4 | 17 | 200058305 | 정비부분품(SPAR) | 국내 | Q | 웨어링 | 웨어링,ASTM A743 GR CF10SMNN/NIT60,55㎜,630㎜ | EA | 2 | 기계부 | 윤태걸 | 061-357-2647 | 품명 웨어링 - 링(WEARING)재질 ASTM A743 GR CF10SMNN/NIT60 - 너비 55㎜ - 내경 630㎜ - 외경 710㎜ - 특수사항 1차, 2차 가공 포함 - 품질보증서류 기술규격서 참조 - 시험성적서류 기술규격서 참조 - 별칭 ESW PUMP SUCTION BOWL WEARING - 사이즈 630*710*55㎜ 원자력안전범주 NUCLEAR SAFETY RELATED 품질등급 Q등급
2022 | 2 | 계획예방정비용 | 한빛 | 2발전소 | 4 | 18 | 200058305 | 정비부분품(SPAR) | 국내 | Q | 웨어링 | 웨어링,ASTM A743 GR CF10SMNN/NIT60,55㎜,630㎜ | EA | 2 | 기계부 | 윤태걸 | 061-357-2647 | 품명 웨어링 - 링(WEARING)재질 ASTM A743 GR CF10SMNN/NIT60 - 너비 55㎜ - 내경 630㎜ - 외경 710㎜ - 특수사항 1차, 2차 가공 포함 - 품질보증서류 기술규격서 참조 - 시험성적서류 기술규격서 참조 - 별칭 ESW PUMP SUCTION BOWL WEARING - 사이즈 630*710*55㎜ 원자력안전범주 NUCLEAR SAFETY RELATED 품질등급 Q등급
2022 | 3 | 계획예방정비용 | 한빛 | 2발전소 | 3 | 19 | 200058305 | 정비부분품(SPAR) | 국내 | Q | 웨어링 | 웨어링,ASTM A743 GR CF10SMNN/NIT60,55㎜,630㎜ | EA | 2 | 기계부 | 박응준 | 061-357-2646 | 품명 웨어링 - 링(WEARING)재질 ASTM A743 GR CF10SMNN/NIT60 - 너비 55㎜ - 내경 630㎜ - 외경 710㎜ - 특수사항 1차, 2차 가공 포함 - 품질보증서류 기술규격서 참조 - 시험성적서류 기술규격서 참조 - 별칭 ESW PUMP SUCTION BOWL WEARING - 사이즈 630*710*55㎜ 원자력안전범주 NUCLEAR SAFETY RELATED 품질등급 Q등급
2020 | 4 | 계획예방정비용 | 한빛 | 2발전소 | 3 | 18 | 200058306 | 정비부분품(SPAR) | 국내 | Q | 웨어링 | 웨어링,A743 GR CF10SMNN/NIT 60,55㎜,620㎜ ID, | EA | 2 | 기계부 | 박응준 | 061-357-2646 | 품명 웨어링 - 링(WEARING)재질 A743 GR CF10SMNN/NIT 60 - 너비 55㎜ - 내경 620㎜ ID - 외경 675㎜ OD - 특수사항 1차, 2차 가공 포함 - 별칭 ESWPUMP IMPELLER WEARING(하단) - 사이즈 675*620*55㎜ 원자력안전범주 NUCLEAR SAFETY RELATED 품질등급 Q등급 제출서류목록 - 첨부기술규격서 적용
2020 | 4 | 계획예방정비용 | 한빛 | 2발전소 | 4 | 17 | 200058306 | 정비부분품(SPAR) | 국내 | Q | 웨어링 | 웨어링,A743 GR CF10SMNN/NIT 60,55㎜,620㎜ ID, | EA | 2 | 기계부 | 윤태걸 | 061-357-2647 | 품명 웨어링 - 링(WEARING)재질 A743 GR CF10SMNN/NIT 60 - 너비 55㎜ - 내경 620㎜ ID - 외경 675㎜ OD - 특수사항 1차, 2차 가공 포함 - 별칭 ESWPUMP IMPELLER WEARING(하단) - 사이즈 675*620*55㎜ 원자력안전범주 NUCLEAR SAFETY RELATED 품질등급 Q등급 제출서류목록 - 첨부기술규격서 적용
2022 | 2 | 계획예방정비용 | 한빛 | 2발전소 | 4 | 18 | 200058306 | 정비부분품(SPAR) | 국내 | Q | 웨어링 | 웨어링,A743 GR CF10SMNN/NIT 60,55㎜,620㎜ ID, | EA | 2 | 기계부 | 윤태걸 | 061-357-2647 | 품명 웨어링 - 링(WEARING)재질 A743 GR CF10SMNN/NIT 60 - 너비 55㎜ - 내경 620㎜ ID - 외경 675㎜ OD - 특수사항 1차, 2차 가공 포함 - 별칭 ESWPUMP IMPELLER WEARING(하단) - 사이즈 675*620*55㎜ 원자력안전범주 NUCLEAR SAFETY RELATED 품질등급 Q등급 제출서류목록 - 첨부기술규격서 적용
2022 | 3 | 계획예방정비용 | 한빛 | 2발전소 | 3 | 19 | 200058306 | 정비부분품(SPAR) | 국내 | Q | 웨어링 | 웨어링,A743 GR CF10SMNN/NIT 60,55㎜,620㎜ ID, | EA | 2 | 기계부 | 박응준 | 061-357-2646 | 품명 웨어링 - 링(WEARING)재질 A743 GR CF10SMNN/NIT 60 - 너비 55㎜ - 내경 620㎜ ID - 외경 675㎜ OD - 특수사항 1차, 2차 가공 포함 - 별칭 ESWPUMP IMPELLER WEARING(하단) - 사이즈 675*620*55㎜ 원자력안전범주 NUCLEAR SAFETY RELATED 품질등급 Q등급 제출서류목록 - 첨부기술규격서 적용
2020 | 4 | 계획예방정비용 | 한빛 | 2발전소 | 3 | 18 | 200058307 | 정비부분품(SPAR) | 국내 | Q | 웨어링 | 웨어링,ASTM A743 GR.CF10SMNN/NIT60,55㎜,390㎜ | EA | 2 | 기계부 | 박응준 | 061-357-2646 | 품명 웨어링 - 링(WEARING)재질 ASTM A743 GR.CF10SMNN/NIT60 - 너비 55㎜ - 내경 390㎜ ID - 외경 445㎜ OD - 특수사항 1차, 2차 가공 포함 - 별칭 ESWPUMP IMPELLER WEARING(상단) - 사이즈 445*390*55㎜ 원자력안전범주 NUCLEAR SAFETY RELATED 품질등급 Q등급 제출서류목록 - 첨부기술규격서 적용
2020 | 4 | 계획예방정비용 | 한빛 | 2발전소 | 4 | 17 | 200058307 | 정비부분품(SPAR) | 국내 | Q | 웨어링 | 웨어링,ASTM A743 GR.CF10SMNN/NIT60,55㎜,390㎜ | EA | 2 | 기계부 | 윤태걸 | 061-357-2647 | 품명 웨어링 - 링(WEARING)재질 ASTM A743 GR.CF10SMNN/NIT60 - 너비 55㎜ - 내경 390㎜ ID - 외경 445㎜ OD - 특수사항 1차, 2차 가공 포함 - 별칭 ESWPUMP IMPELLER WEARING(상단) - 사이즈 445*390*55㎜ 원자력안전범주 NUCLEAR SAFETY RELATED 품질등급 Q등급 제출서류목록 - 첨부기술규격서 적용
2022 | 2 | 계획예방정비용 | 한빛 | 2발전소 | 4 | 18 | 200058307 | 정비부분품(SPAR) | 국내 | Q | 웨어링 | 웨어링,ASTM A743 GR.CF10SMNN/NIT60,55㎜,390㎜ | EA | 2 | 기계부 | 윤태걸 | 061-357-2647 | 품명 웨어링 - 링(WEARING)재질 ASTM A743 GR.CF10SMNN/NIT60 - 너비 55㎜ - 내경 390㎜ ID - 외경 445㎜ OD - 특수사항 1차, 2차 가공 포함 - 별칭 ESWPUMP IMPELLER WEARING(상단) - 사이즈 445*390*55㎜ 원자력안전범주 NUCLEAR SAFETY RELATED 품질등급 Q등급 제출서류목록 - 첨부기술규격서 적용
2022 | 3 | 계획예방정비용 | 한빛 | 2발전소 | 3 | 19 | 200058307 | 정비부분품(SPAR) | 국내 | Q | 웨어링 | 웨어링,ASTM A743 GR.CF10SMNN/NIT60,55㎜,390㎜ | EA | 2 | 기계부 | 박응준 | 061-357-2646 | 품명 웨어링 - 링(WEARING)재질 ASTM A743 GR.CF10SMNN/NIT60 - 너비 55㎜ - 내경 390㎜ ID - 외경 445㎜ OD - 특수사항 1차, 2차 가공 포함 - 별칭 ESWPUMP IMPELLER WEARING(상단) - 사이즈 445*390*55㎜ 원자력안전범주 NUCLEAR SAFETY RELATED 품질등급 Q등급 제출서류목록 - 첨부기술규격서 적용
2020 | 2 | 계획예방정비용 | 한빛 | 2발전소 | 3 | 18 | 200058410 | 정비부분품(SPAR) | 국외 | Q | 부품키트,밸브용 | 부품키트,밸브용,FEED WATER,P/N 980564,REFER TO | EA | 1 | 기계부 | 신현호 | 061-357-2218 | 품명 부품키트,밸브용 - 밸브부품키트용도 FEED WATER - 특수사항 P/N 980564 - 품질보증서류 REFER TO TECHNICAL SPEC. - 별칭 MANUAL ISOLATION VALVE KIT 원자력안전범주 NUCLEAR SAFETY RELATED 품질등급 Q등급 제작사 EDWARD VOGT VALVE CO. - 모델번호 A-100(GAS-HYDRAULIC ACTUATOR) - 도면번호 D90-15847-02 - 도면번호 M870-OM-010-01 - 부품번호 980564 | EDWARD VOGT VALVE CO. | A-100(GAS-HYDRAULIC ACTUATOR) | 980564
2021 | 4 | 계획예방정비용 | 한빛 | 2발전소 | 3 | 19 | 200058410 | 정비부분품(SPAR) | 국외 | Q | 부품키트,밸브용 | 부품키트,밸브용,FEED WATER,P/N 980564,REFER TO | EA | 1 | 기계부 | 신현호 | 061-357-2218 | 품명 부품키트,밸브용 - 밸브부품키트용도 FEED WATER - 특수사항 P/N 980564 - 품질보증서류 REFER TO TECHNICAL SPEC. - 별칭 MANUAL ISOLATION VALVE KIT 원자력안전범주 NUCLEAR SAFETY RELATED 품질등급 Q등급 제작사 EDWARD VOGT VALVE CO. - 모델번호 A-100(GAS-HYDRAULIC ACTUATOR) - 도면번호 D90-15847-02 - 도면번호 M870-OM-010-01 - 부품번호 980564 | EDWARD VOGT VALVE CO. | A-100(GAS-HYDRAULIC ACTUATOR) | 980564
2020 | 2 | 계획예방정비용 | 한빛 | 2발전소 | 3 | 18 | 200058412 | 정비부분품(SPAR) | 국외 | Q | 부품키트,밸브용 | 부품키트,밸브용,SEAL KIT SHUTOFF VALVE,BODY BA | EA | 1 | 기계부 | 신현호 | 061-357-2218 | 품명 부품키트,밸브용 - 밸브타입 SEAL KIT SHUTOFF VALVE - 구성품1 BODY BACK UP RING - 구성품2 BODY O-RING, 2-118 - 구성품3 BODY O-RING, 3-916 - 구성품4 O-RING WASHER - 구성품5 NEDDLE O-RING, 2-112 - 구성품6 NEDDLE BACK UP RING - 구성품7 O-RING FLLOWER 원자력안전범주 NON NUCLEAR SAFETY RELATED 품질등급 Q등급 제작사 EDWARD VOGT VALVE CO. - 부품번호 981694 - 원기술규격서(OTS) HANBIT 3&4, 9-145-M870 - 제작사 유형(MFR CATEGORY) ORIGINAL EQUIP. MANUFACTURER 제출서류목록 - 품질보증확인서(C of C) | EDWARD VOGT VALVE CO. |  | 981694
2021 | 4 | 계획예방정비용 | 한빛 | 2발전소 | 3 | 19 | 200058412 | 정비부분품(SPAR) | 국외 | Q | 부품키트,밸브용 | 부품키트,밸브용,SEAL KIT SHUTOFF VALVE,BODY BA | EA | 1 | 기계부 | 신현호 | 061-357-2218 | 품명 부품키트,밸브용 - 밸브타입 SEAL KIT SHUTOFF VALVE - 구성품1 BODY BACK UP RING - 구성품2 BODY O-RING, 2-118 - 구성품3 BODY O-RING, 3-916 - 구성품4 O-RING WASHER - 구성품5 NEDDLE O-RING, 2-112 - 구성품6 NEDDLE BACK UP RING - 구성품7 O-RING FLLOWER 원자력안전범주 NON NUCLEAR SAFETY RELATED 품질등급 Q등급 제작사 EDWARD VOGT VALVE CO. - 부품번호 981694 - 원기술규격서(OTS) HANBIT 3&4, 9-145-M870 - 제작사 유형(MFR CATEGORY) ORIGINAL EQUIP. MANUFACTURER 제출서류목록 - 품질보증확인서(C of C) | EDWARD VOGT VALVE CO. |  | 981694
2021 | 1 | 경상예방정비용 | 한울 | 2발전소 |  |  | 200058493 | 정비부분품(SPAR) | 국외 | A | 시트,밸브용 | 시트,밸브용,177.8㎜,203.2㎜,18.5㎜,GRAFOIL,DO GL | EA | 1 | 기계부 | 김태헌 | 054-785-1327 | 품명 시트,밸브용 - 내경 177.8㎜ - 외경 203.2㎜ - 두께 18.5㎜ - 시트재질 GRAFOIL - 밸브타입 DO GLOBE - 밸브헤드(HEAD)직경 8" - 사용압력(상한) 1,255 PSIG - 별칭 BALANCE SEAL - 밸브사이즈 8IN 원자력안전범주 NON NUCLEAR SAFETY RELATED 품질등급 A등급 제작사 CCI(CONTROL COMPONENTS INC) - 부품번호 120812001 - 도면번호 2429 J232-DG-A02-10 - 2429 J232-IM-A02-10 (230 PAGE) - 제작 도면번호 OEM 722200037, REV.3 - 도면 품목번호 6 - 원기술규격서(OTS) HANUL 3&4, 9-184-J232 REV.9 - 제작사 유형(MFR CATEGORY) ORIGINAL EQUIP. SUPPLIER 한빛 원자력 본부 - 패키지 번호 J791B-S3.14C 제출서류목록 - 첨부기술규격서 적용 - 품질보증계획서(QAM) - 품질증빙/제출서류목록(QVDL) - 품질보증확인서(C of C) | CCI(CONTROL COMPONENTS INC) |  | 120812001
2020 | 1 | 경상예방정비용 | 한빛 | 3발전소 |  |  | 200058530 | 정비부분품(SPAR) | 국내 | S | 앵글 밸브 | 앵글 밸브,3/8IN,BRS BODY,MPT X M&F CONN,MTL/ | EA | 4 | 기계부 | 김현수 | 061-357-3895 | 품명 앵글 밸브 - 밸브사이즈 3/8IN - 밸브재질 BRS BODY - 밸브접속타입 MPT X M&F CONN - 특수사항 MTL/PLASTIC CAP 품질등급 S등급 제작사 LS전선(주) [구 LG전선(주)] - 도면번호 GF80004170 - 부품번호 GF80400668 | LS전선(주) [구 LG전선(주)] |  | GF80400668
2021 | 1 | 경상예방정비용 | 한빛 | 3발전소 |  |  | 200058530 | 정비부분품(SPAR) | 국내 | S | 앵글 밸브 | 앵글 밸브,3/8IN,BRS BODY,MPT X M&F CONN,MTL/ | EA | 4 | 기계부 | 김현수 | 061-357-3895 | 품명 앵글 밸브 - 밸브사이즈 3/8IN - 밸브재질 BRS BODY - 밸브접속타입 MPT X M&F CONN - 특수사항 MTL/PLASTIC CAP 품질등급 S등급 제작사 LS전선(주) [구 LG전선(주)] - 도면번호 GF80004170 - 부품번호 GF80400668 | LS전선(주) [구 LG전선(주)] |  | GF80400668
2022 | 1 | 경상예방정비용 | 한빛 | 3발전소 |  |  | 200058530 | 정비부분품(SPAR) | 국내 | S | 앵글 밸브 | 앵글 밸브,3/8IN,BRS BODY,MPT X M&F CONN,MTL/ | EA | 4 | 기계부 | 김현수 | 061-357-3895 | 품명 앵글 밸브 - 밸브사이즈 3/8IN - 밸브재질 BRS BODY - 밸브접속타입 MPT X M&F CONN - 특수사항 MTL/PLASTIC CAP 품질등급 S등급 제작사 LS전선(주) [구 LG전선(주)] - 도면번호 GF80004170 - 부품번호 GF80400668 | LS전선(주) [구 LG전선(주)] |  | GF80400668
2020 | 2 | 계획예방정비용 | 한빛 | 2발전소 | 3 | 18 | 200058532 | 정비부분품(SPAR) | 국외 | Q | 니들 밸브 | 니들 밸브,CART,PO PYB-P-9M870 OD NO36-15847- | SET | 1 | 기계부 | 신현호 | 061-357-2218 | 품명 니들 밸브 - 니들형밸브타입 CART - 특수사항 PO PYB-P-9M870 OD NO36-15847- - 적용기술기준 REFER TO PROCUREMENT SPEC. - 품질보증서류 REFER TO PROCUREMENT SPEC. - 시험성적서류 REFER TO PROCUREMENT SPEC. 원자력안전범주 NUCLEAR SAFETY RELATED 품질등급 Q등급 제작사 EDWARD VOGT VALVE CO. - 부품번호 169033 | EDWARD VOGT VALVE CO. |  | 169033
2021 | 4 | 계획예방정비용 | 한빛 | 2발전소 | 3 | 19 | 200058532 | 정비부분품(SPAR) | 국외 | Q | 니들 밸브 | 니들 밸브,CART,PO PYB-P-9M870 OD NO36-15847- | SET | 1 | 기계부 | 신현호 | 061-357-2218 | 품명 니들 밸브 - 니들형밸브타입 CART - 특수사항 PO PYB-P-9M870 OD NO36-15847- - 적용기술기준 REFER TO PROCUREMENT SPEC. - 품질보증서류 REFER TO PROCUREMENT SPEC. - 시험성적서류 REFER TO PROCUREMENT SPEC. 원자력안전범주 NUCLEAR SAFETY RELATED 품질등급 Q등급 제작사 EDWARD VOGT VALVE CO. - 부품번호 169033 | EDWARD VOGT VALVE CO. |  | 169033
2020 | 3 | 계획예방정비용 | 한빛 | 3발전소 | 5 | 14 | 200058554 | 정비부분품(SPAR) | 국외 | Q | 피스톤,밸브용 | PISTON,VALVE LID, FRONT,FRONT LID,RD 90* | EA | 2 | 기계부 | 양현빈 | 061-357-3561 | 품명 PISTON - 별칭 VALVE LID, FRONT - 타입(형식) FRONT LID - 사이즈 RD 90*26㎜ - 재질 SA479-410(1M) - 적용기술기준 2100-TS-1-I-IDEN_ITEMS-01 - 적용품질기준 ODS : 3L186-ME-DS220-22 - 품질서류 1 AUTHENTICITY CONFIRMATION - CERTIFICATE OF CONFORMANCE - LIST OF AUTHENTICITY CHECK - MTR - QUALITY ASSURANCE MANUAL 원자력안전범주 NUCLEAR SAFETY RELATED 품질등급 Q등급 제작사 LISEGA SE - 부품번호 17.1(4624) - 모델번호 LISEGA TYPE 312850 - 도면번호 74086-3-8045 - 74087-5-8045 | LISEGA SE | LISEGA TYPE 312850 | 17.1(4624)
2021 | 2 | 계획예방정비용 | 한빛 | 3발전소 | 6 | 14 | 200058554 | 정비부분품(SPAR) | 국외 | Q | 피스톤,밸브용 | PISTON,VALVE LID, FRONT,FRONT LID,RD 90* | EA | 2 | 기계부 | 양현빈 | 061-357-3561 | 품명 PISTON - 별칭 VALVE LID, FRONT - 타입(형식) FRONT LID - 사이즈 RD 90*26㎜ - 재질 SA479-410(1M) - 적용기술기준 2100-TS-1-I-IDEN_ITEMS-01 - 적용품질기준 ODS : 3L186-ME-DS220-22 - 품질서류 1 AUTHENTICITY CONFIRMATION - CERTIFICATE OF CONFORMANCE - LIST OF AUTHENTICITY CHECK - MTR - QUALITY ASSURANCE MANUAL 원자력안전범주 NUCLEAR SAFETY RELATED 품질등급 Q등급 제작사 LISEGA SE - 부품번호 17.1(4624) - 모델번호 LISEGA TYPE 312850 - 도면번호 74086-3-8045 - 74087-5-8045 | LISEGA SE | LISEGA TYPE 312850 | 17.1(4624)
2020 | 3 | 계획예방정비용 | 한빛 | 3발전소 | 5 | 14 | 200058555 | 정비부분품(SPAR) | 국외 | Q | 피스톤,밸브용 | PISTON,VALVE LID, REAR,REAR LID,RD 90*26 | EA | 2 | 기계부 | 양현빈 | 061-357-3561 | 품명 PISTON - 별칭 VALVE LID, REAR - 타입(형식) REAR LID - 사이즈 RD 90*26㎜ - 재질 SA479-410(1M) - 적용품질기준 ASME NQA-1 - 품질서류 1 CERTIFICATE OF CONFORMANCE - 품질서류 2 CERTIFIED MATERIAL TEST REPORT 원자력안전범주 NUCLEAR SAFETY RELATED 품질등급 Q등급 제작사 LISEGA SE - 부품번호 15.1(4625) - 도면번호 74086-3-8045 - 74087-5-8045 | LISEGA SE |  | 15.1(4625)
2021 | 2 | 계획예방정비용 | 한빛 | 3발전소 | 6 | 14 | 200058555 | 정비부분품(SPAR) | 국외 | Q | 피스톤,밸브용 | PISTON,VALVE LID, REAR,REAR LID,RD 90*26 | EA | 2 | 기계부 | 양현빈 | 061-357-3561 | 품명 PISTON - 별칭 VALVE LID, REAR - 타입(형식) REAR LID - 사이즈 RD 90*26㎜ - 재질 SA479-410(1M) - 적용품질기준 ASME NQA-1 - 품질서류 1 CERTIFICATE OF CONFORMANCE - 품질서류 2 CERTIFIED MATERIAL TEST REPORT 원자력안전범주 NUCLEAR SAFETY RELATED 품질등급 Q등급 제작사 LISEGA SE - 부품번호 15.1(4625) - 도면번호 74086-3-8045 - 74087-5-8045 | LISEGA SE |  | 15.1(4625)
2020 | 4 | 계획예방정비용 | 한빛 | 2발전소 | 3 | 18 | 200058734 | 정비부분품(SPAR) | 국내 | A | 다이아프램,밸브용 | DIAPHRAGM,원판형,열교환기 M/W용,특수형,12.7 THK*501 | EA | 3 | 기계부 | 신현호 | 061-357-2218 | 품명 DIAPHRAGM - 다이아프램타입 원판형 - 다이아프램용도 열교환기 M/W용,특수형 - 외경 12.7 THK*501.7㎜ DIA - 다이아프램재질 ASTM A516-70 - 별칭 HEATER MANWAY COVER용 DIAPHRAG 원자력안전범주 NON NUCLEAR SAFETY RELATED 품질등급 A등급 한빛 원자력 본부 - 패키지 번호 M849-S020 제출서류목록 - 첨부기술규격서 적용
2020 | 4 | 계획예방정비용 | 한빛 | 2발전소 | 4 | 17 | 200058734 | 정비부분품(SPAR) | 국내 | A | 다이아프램,밸브용 | DIAPHRAGM,원판형,열교환기 M/W용,특수형,12.7 THK*501 | EA | 3 | 기계부 | 신현호 | 061-357-2218 | 품명 DIAPHRAGM - 다이아프램타입 원판형 - 다이아프램용도 열교환기 M/W용,특수형 - 외경 12.7 THK*501.7㎜ DIA - 다이아프램재질 ASTM A516-70 - 별칭 HEATER MANWAY COVER용 DIAPHRAG 원자력안전범주 NON NUCLEAR SAFETY RELATED 품질등급 A등급 한빛 원자력 본부 - 패키지 번호 M849-S020 제출서류목록 - 첨부기술규격서 적용
2022 | 2 | 계획예방정비용 | 한빛 | 2발전소 | 4 | 18 | 200058734 | 정비부분품(SPAR) | 국내 | A | 다이아프램,밸브용 | DIAPHRAGM,원판형,열교환기 M/W용,특수형,12.7 THK*501 | EA | 3 | 기계부 | 신현호 | 061-357-2218 | 품명 DIAPHRAGM - 다이아프램타입 원판형 - 다이아프램용도 열교환기 M/W용,특수형 - 외경 12.7 THK*501.7㎜ DIA - 다이아프램재질 ASTM A516-70 - 별칭 HEATER MANWAY COVER용 DIAPHRAG 원자력안전범주 NON NUCLEAR SAFETY RELATED 품질등급 A등급 한빛 원자력 본부 - 패키지 번호 M849-S020 제출서류목록 - 첨부기술규격서 적용
2022 | 3 | 계획예방정비용 | 한빛 | 2발전소 | 3 | 19 | 200058734 | 정비부분품(SPAR) | 국내 | A | 다이아프램,밸브용 | DIAPHRAGM,원판형,열교환기 M/W용,특수형,12.7 THK*501 | EA | 3 | 기계부 | 신현호 | 061-357-2218 | 품명 DIAPHRAGM - 다이아프램타입 원판형 - 다이아프램용도 열교환기 M/W용,특수형 - 외경 12.7 THK*501.7㎜ DIA - 다이아프램재질 ASTM A516-70 - 별칭 HEATER MANWAY COVER용 DIAPHRAG 원자력안전범주 NON NUCLEAR SAFETY RELATED 품질등급 A등급 한빛 원자력 본부 - 패키지 번호 M849-S020 제출서류목록 - 첨부기술규격서 적용
2020 | 3 | 계획예방정비용 | 고리 | 2발전소 | 4 | 26 | 200058818 | 정비부분품(SPAR) | 국내 | Q | 케이지,밸브용 | 케이지,밸브용,CAGE - UPPER SEAT,82.45 DIA*91.3 | EA | 1 | 기계부 | 김승수 | 051-726-5426 | 품명 케이지,밸브용 - 케이지타입 CAGE - UPPER SEAT - 외경 82.45 DIA*91.3㎜ LG - 케이지(CAGE)재질 SA564-630 H900 - 밸브타입 GLOBE 3WAY VV - 적용기술기준 REFER TO SPECIFICATION - 적용품질기준 ASME NQA-1 - 품질보증서류 CERTIFICATE OF COMFORMANCE - 시험성적서류 CMTR 등 - 별칭 3WA76DZA 원자력안전범주 NUCLEAR SAFETY RELATED 품질등급 Q등급 제출서류목록 - 첨부기술규격서 적용
2020 | 3 | 계획예방정비용 | 고리 | 2발전소 | 3 | 26 | 200058818 | 정비부분품(SPAR) | 국내 | Q | 케이지,밸브용 | 케이지,밸브용,CAGE - UPPER SEAT,82.45 DIA*91.3 | EA | 1 | 기계부 | 김승수 | 051-726-5426 | 품명 케이지,밸브용 - 케이지타입 CAGE - UPPER SEAT - 외경 82.45 DIA*91.3㎜ LG - 케이지(CAGE)재질 SA564-630 H900 - 밸브타입 GLOBE 3WAY VV - 적용기술기준 REFER TO SPECIFICATION - 적용품질기준 ASME NQA-1 - 품질보증서류 CERTIFICATE OF COMFORMANCE - 시험성적서류 CMTR 등 - 별칭 3WA76DZA 원자력안전범주 NUCLEAR SAFETY RELATED 품질등급 Q등급 제출서류목록 - 첨부기술규격서 적용
2022 | 1 | 계획예방정비용 | 고리 | 2발전소 | 4 | 27 | 200058818 | 정비부분품(SPAR) | 국내 | Q | 케이지,밸브용 | 케이지,밸브용,CAGE - UPPER SEAT,82.45 DIA*91.3 | EA | 1 | 기계부 | 김승수 | 051-726-5426 | 품명 케이지,밸브용 - 케이지타입 CAGE - UPPER SEAT - 외경 82.45 DIA*91.3㎜ LG - 케이지(CAGE)재질 SA564-630 H900 - 밸브타입 GLOBE 3WAY VV - 적용기술기준 REFER TO SPECIFICATION - 적용품질기준 ASME NQA-1 - 품질보증서류 CERTIFICATE OF COMFORMANCE - 시험성적서류 CMTR 등 - 별칭 3WA76DZA 원자력안전범주 NUCLEAR SAFETY RELATED 품질등급 Q등급 제출서류목록 - 첨부기술규격서 적용
2022 | 1 | 계획예방정비용 | 고리 | 2발전소 | 3 | 27 | 200058818 | 정비부분품(SPAR) | 국내 | Q | 케이지,밸브용 | 케이지,밸브용,CAGE - UPPER SEAT,82.45 DIA*91.3 | EA | 1 | 기계부 | 김승수 | 051-726-5426 | 품명 케이지,밸브용 - 케이지타입 CAGE - UPPER SEAT - 외경 82.45 DIA*91.3㎜ LG - 케이지(CAGE)재질 SA564-630 H900 - 밸브타입 GLOBE 3WAY VV - 적용기술기준 REFER TO SPECIFICATION - 적용품질기준 ASME NQA-1 - 품질보증서류 CERTIFICATE OF COMFORMANCE - 시험성적서류 CMTR 등 - 별칭 3WA76DZA 원자력안전범주 NUCLEAR SAFETY RELATED 품질등급 Q등급 제출서류목록 - 첨부기술규격서 적용
2022 | 4 | 계획예방정비용 | 고리 | 2발전소 | 3 | 28 | 200058818 | 정비부분품(SPAR) | 국내 | Q | 케이지,밸브용 | 케이지,밸브용,CAGE - UPPER SEAT,82.45 DIA*91.3 | EA | 1 | 기계부 | 김승수 | 051-726-5426 | 품명 케이지,밸브용 - 케이지타입 CAGE - UPPER SEAT - 외경 82.45 DIA*91.3㎜ LG - 케이지(CAGE)재질 SA564-630 H900 - 밸브타입 GLOBE 3WAY VV - 적용기술기준 REFER TO SPECIFICATION - 적용품질기준 ASME NQA-1 - 품질보증서류 CERTIFICATE OF COMFORMANCE - 시험성적서류 CMTR 등 - 별칭 3WA76DZA 원자력안전범주 NUCLEAR SAFETY RELATED 품질등급 Q등급 제출서류목록 - 첨부기술규격서 적용
2022 | 4 | 계획예방정비용 | 고리 | 2발전소 | 4 | 28 | 200058818 | 정비부분품(SPAR) | 국내 | Q | 케이지,밸브용 | 케이지,밸브용,CAGE - UPPER SEAT,82.45 DIA*91.3 | EA | 1 | 기계부 | 김승수 | 051-726-5426 | 품명 케이지,밸브용 - 케이지타입 CAGE - UPPER SEAT - 외경 82.45 DIA*91.3㎜ LG - 케이지(CAGE)재질 SA564-630 H900 - 밸브타입 GLOBE 3WAY VV - 적용기술기준 REFER TO SPECIFICATION - 적용품질기준 ASME NQA-1 - 품질보증서류 CERTIFICATE OF COMFORMANCE - 시험성적서류 CMTR 등 - 별칭 3WA76DZA 원자력안전범주 NUCLEAR SAFETY RELATED 품질등급 Q등급 제출서류목록 - 첨부기술규격서 적용
2020 | 3 | 계획예방정비용 | 고리 | 2발전소 | 4 | 26 | 200058819 | 정비부분품(SPAR) | 국내 | Q | 시트,밸브용 | 시트,밸브용,CAGE - LOWER SEAT,58.55㎜,82.5㎜,S | EA | 1 | 기계부 | 김승수 | 051-726-5426 | 품명 시트,밸브용 - 길이 CAGE - LOWER SEAT - 내경 58.55㎜ - 외경 82.5㎜ - 시트재질 SA564-630 H900 - 밸브타입 3WAY GLOVE - 밸브헤드(HEAD)직경 3IN - 시트표면형태 RING - 적용기술기준 REFER TO SPECIFICATION - 적용품질기준 ASME NQA-1 - 품질보증서류 CERTIFICATE OF COMFORMANCE - 시험성적서류 CMTR 등 원자력안전범주 NUCLEAR SAFETY RELATED 품질등급 Q등급 제출서류목록 - 첨부기술규격서 적용
2020 | 3 | 계획예방정비용 | 고리 | 2발전소 | 3 | 26 | 200058819 | 정비부분품(SPAR) | 국내 | Q | 시트,밸브용 | 시트,밸브용,CAGE - LOWER SEAT,58.55㎜,82.5㎜,S | EA | 1 | 기계부 | 김승수 | 051-726-5426 | 품명 시트,밸브용 - 길이 CAGE - LOWER SEAT - 내경 58.55㎜ - 외경 82.5㎜ - 시트재질 SA564-630 H900 - 밸브타입 3WAY GLOVE - 밸브헤드(HEAD)직경 3IN - 시트표면형태 RING - 적용기술기준 REFER TO SPECIFICATION - 적용품질기준 ASME NQA-1 - 품질보증서류 CERTIFICATE OF COMFORMANCE - 시험성적서류 CMTR 등 원자력안전범주 NUCLEAR SAFETY RELATED 품질등급 Q등급 제출서류목록 - 첨부기술규격서 적용
2022 | 1 | 계획예방정비용 | 고리 | 2발전소 | 4 | 27 | 200058819 | 정비부분품(SPAR) | 국내 | Q | 시트,밸브용 | 시트,밸브용,CAGE - LOWER SEAT,58.55㎜,82.5㎜,S | EA | 1 | 기계부 | 김승수 | 051-726-5426 | 품명 시트,밸브용 - 길이 CAGE - LOWER SEAT - 내경 58.55㎜ - 외경 82.5㎜ - 시트재질 SA564-630 H900 - 밸브타입 3WAY GLOVE - 밸브헤드(HEAD)직경 3IN - 시트표면형태 RING - 적용기술기준 REFER TO SPECIFICATION - 적용품질기준 ASME NQA-1 - 품질보증서류 CERTIFICATE OF COMFORMANCE - 시험성적서류 CMTR 등 원자력안전범주 NUCLEAR SAFETY RELATED 품질등급 Q등급 제출서류목록 - 첨부기술규격서 적용
2022 | 1 | 계획예방정비용 | 고리 | 2발전소 | 3 | 27 | 200058819 | 정비부분품(SPAR) | 국내 | Q | 시트,밸브용 | 시트,밸브용,CAGE - LOWER SEAT,58.55㎜,82.5㎜,S | EA | 1 | 기계부 | 김승수 | 051-726-5426 | 품명 시트,밸브용 - 길이 CAGE - LOWER SEAT - 내경 58.55㎜ - 외경 82.5㎜ - 시트재질 SA564-630 H900 - 밸브타입 3WAY GLOVE - 밸브헤드(HEAD)직경 3IN - 시트표면형태 RING - 적용기술기준 REFER TO SPECIFICATION - 적용품질기준 ASME NQA-1 - 품질보증서류 CERTIFICATE OF COMFORMANCE - 시험성적서류 CMTR 등 원자력안전범주 NUCLEAR SAFETY RELATED 품질등급 Q등급 제출서류목록 - 첨부기술규격서 적용
2022 | 4 | 계획예방정비용 | 고리 | 2발전소 | 3 | 28 | 200058819 | 정비부분품(SPAR) | 국내 | Q | 시트,밸브용 | 시트,밸브용,CAGE - LOWER SEAT,58.55㎜,82.5㎜,S | EA | 1 | 기계부 | 김승수 | 051-726-5426 | 품명 시트,밸브용 - 길이 CAGE - LOWER SEAT - 내경 58.55㎜ - 외경 82.5㎜ - 시트재질 SA564-630 H900 - 밸브타입 3WAY GLOVE - 밸브헤드(HEAD)직경 3IN - 시트표면형태 RING - 적용기술기준 REFER TO SPECIFICATION - 적용품질기준 ASME NQA-1 - 품질보증서류 CERTIFICATE OF COMFORMANCE - 시험성적서류 CMTR 등 원자력안전범주 NUCLEAR SAFETY RELATED 품질등급 Q등급 제출서류목록 - 첨부기술규격서 적용
2022 | 4 | 계획예방정비용 | 고리 | 2발전소 | 4 | 28 | 200058819 | 정비부분품(SPAR) | 국내 | Q | 시트,밸브용 | 시트,밸브용,CAGE - LOWER SEAT,58.55㎜,82.5㎜,S | EA | 1 | 기계부 | 김승수 | 051-726-5426 | 품명 시트,밸브용 - 길이 CAGE - LOWER SEAT - 내경 58.55㎜ - 외경 82.5㎜ - 시트재질 SA564-630 H900 - 밸브타입 3WAY GLOVE - 밸브헤드(HEAD)직경 3IN - 시트표면형태 RING - 적용기술기준 REFER TO SPECIFICATION - 적용품질기준 ASME NQA-1 - 품질보증서류 CERTIFICATE OF COMFORMANCE - 시험성적서류 CMTR 등 원자력안전범주 NUCLEAR SAFETY RELATED 품질등급 Q등급 제출서류목록 - 첨부기술규격서 적용
2020 | 4 | 계획예방정비용 | 월성 | 2발전소 | 4 | 18 | 200058866 | 정비부분품(SPAR) | 국외 | Q | 배기(EXHAUST) 밸브 | 배기(EXHAUST) 밸브,QUICK EXHAUST VALVE,QUICK | EA | 5 | 계측제어부 | 박종준 | 054-779-3562 | 품명 배기(EXHAUST) 밸브 - 별칭 QUICK EXHAUST VALVE - 타입(형식) QUICK - 출구(OUTLET) 데이터 QUICK EXHAUST - 설계매체 PNEUMATIC 원자력안전범주 NUCLEAR SAFETY RELATED 품질등급 Q등급 제작사 DRESSER VALVE DIVISION - 제작사 정보 특기사항 REFERENCE VALVE ITEM NO : 108 - 부품번호 710000-777-999(OLD) - 710001031-2E4A0000(NEW) - 주설비 참고자료 REFERENCE VALVE ITEM NO:108 - SCN : 5450221AW2 - 제작사 유형(MFR CATEGORY) ORIGINAL EQUIP. MANUFACTURER 월성 원자력 본부 - SCN 5450221AW2 제출서류목록 - 첨부기술규격서 적용 | DRESSER VALVE DIVISION |  | 710001031-2E4A0000(NEW)
2022 | 1 | 계획예방정비용 | 월성 | 2발전소 | 4 | 19 | 200058866 | 정비부분품(SPAR) | 국외 | Q | 배기(EXHAUST) 밸브 | 배기(EXHAUST) 밸브,QUICK EXHAUST VALVE,QUICK | EA | 5 | 계측제어부 | 박종준 | 054-779-3562 | 품명 배기(EXHAUST) 밸브 - 별칭 QUICK EXHAUST VALVE - 타입(형식) QUICK - 출구(OUTLET) 데이터 QUICK EXHAUST - 설계매체 PNEUMATIC 원자력안전범주 NUCLEAR SAFETY RELATED 품질등급 Q등급 제작사 DRESSER VALVE DIVISION - 제작사 정보 특기사항 REFERENCE VALVE ITEM NO : 108 - 부품번호 710000-777-999(OLD) - 710001031-2E4A0000(NEW) - 주설비 참고자료 REFERENCE VALVE ITEM NO:108 - SCN : 5450221AW2 - 제작사 유형(MFR CATEGORY) ORIGINAL EQUIP. MANUFACTURER 월성 원자력 본부 - SCN 5450221AW2 제출서류목록 - 첨부기술규격서 적용 | DRESSER VALVE DIVISION |  | 710001031-2E4A0000(NEW)
2020 | 1 | 경상예방정비용 | 한빛 | 3발전소 |  |  | 200058908 | 정비부분품(SPAR) | 국외 | S | 압력조절 밸브(REGULATOR),유체 | 압력조절 밸브(REGULATOR),유체,7000 HUNTLEY ROAD, | SET | 4 | 기계부 | 조남현 | 061-357-1397 | 품명 압력조절 밸브(REGULATOR),유체 품질등급 S등급 | NUCON INTERNATIONAL, INC.
2020 | 1 | 경상예방정비용 | 한빛 | 3발전소 |  |  | 200058908 | 정비부분품(SPAR) | 국외 | S | 압력조절 밸브(REGULATOR),유체 | 압력조절 밸브(REGULATOR),유체,7000 HUNTLEY ROAD, | SET | 1 | 기계부 | 한성민 | 061-357-1399 | 품명 압력조절 밸브(REGULATOR),유체 품질등급 S등급 | NUCON INTERNATIONAL, INC.
2022 | 1 | 경상예방정비용 | 한빛 | 3발전소 |  |  | 200058908 | 정비부분품(SPAR) | 국외 | S | 압력조절 밸브(REGULATOR),유체 | 압력조절 밸브(REGULATOR),유체,7000 HUNTLEY ROAD, | SET | 1 | 기계부 | 한성민 | 061-357-1399 | 품명 압력조절 밸브(REGULATOR),유체 품질등급 S등급 | NUCON INTERNATIONAL, INC.
2020 | 1 | 계획예방정비용 | 월성 | 1발전소 | 2 | 19 | 200058950 | 정비부분품(SPAR) | 국외 | A | 다이아프램,밸브용 | DIAPHRAGM,DIAPH,CONTROL VALVE,40㎜,RUBBER | EA | 2 | 연료부 | 김지열 | 054-779-2092 | 품명 DIAPHRAGM - 다이아프램타입 DIAPH - 다이아프램용도 CONTROL VALVE - 외경 40㎜ - 다이아프램재질 RUBBER - 사용압력(상한) 6~30PSI - 밸브사이즈 2IN - 밸브타입 ET CAV3 - 특수사항 TYPE 667 ACTUATOR - 연결(CONNECTION) 데이터 TYPE 667,SIZE 40 ACTUATOR 원자력안전범주 NON NUCLEAR SAFETY RELATED 품질등급 A등급 제작사 FISHER CONTROLS INT'L INC - PARENT EQUIP PROD LOT S.N:13238625 - 주설비 참고자료 TYPE:667 - 도면번호 667(40) - 부품번호 2E669902202 - 원설계규격서(ODS) WOLSONG 2,3&4,86-41000-50-DM-A - 제작사 유형(MFR CATEGORY) ORIGINAL EQUIP. MANUFACTURER 제출서류목록 - 품질증빙/제출서류목록(QVDL) - 품질보증확인서(C of C) | FISHER CONTROLS INT'L INC |  | 2E669902202
2021 | 1 | 계획예방정비용 | 월성 | 1발전소 | 2 | 20 | 200058950 | 정비부분품(SPAR) | 국외 | A | 다이아프램,밸브용 | DIAPHRAGM,DIAPH,CONTROL VALVE,40㎜,RUBBER | EA | 2 | 연료부 | 김지열 | 054-779-2092 | 품명 DIAPHRAGM - 다이아프램타입 DIAPH - 다이아프램용도 CONTROL VALVE - 외경 40㎜ - 다이아프램재질 RUBBER - 사용압력(상한) 6~30PSI - 밸브사이즈 2IN - 밸브타입 ET CAV3 - 특수사항 TYPE 667 ACTUATOR - 연결(CONNECTION) 데이터 TYPE 667,SIZE 40 ACTUATOR 원자력안전범주 NON NUCLEAR SAFETY RELATED 품질등급 A등급 제작사 FISHER CONTROLS INT'L INC - PARENT EQUIP PROD LOT S.N:13238625 - 주설비 참고자료 TYPE:667 - 도면번호 667(40) - 부품번호 2E669902202 - 원설계규격서(ODS) WOLSONG 2,3&4,86-41000-50-DM-A - 제작사 유형(MFR CATEGORY) ORIGINAL EQUIP. MANUFACTURER 제출서류목록 - 품질증빙/제출서류목록(QVDL) - 품질보증확인서(C of C) | FISHER CONTROLS INT'L INC |  | 2E669902202
2022 | 2 | 계획예방정비용 | 월성 | 1발전소 | 2 | 21 | 200058950 | 정비부분품(SPAR) | 국외 | A | 다이아프램,밸브용 | DIAPHRAGM,DIAPH,CONTROL VALVE,40㎜,RUBBER | EA | 2 | 연료부 | 김지열 | 054-779-2092 | 품명 DIAPHRAGM - 다이아프램타입 DIAPH - 다이아프램용도 CONTROL VALVE - 외경 40㎜ - 다이아프램재질 RUBBER - 사용압력(상한) 6~30PSI - 밸브사이즈 2IN - 밸브타입 ET CAV3 - 특수사항 TYPE 667 ACTUATOR - 연결(CONNECTION) 데이터 TYPE 667,SIZE 40 ACTUATOR 원자력안전범주 NON NUCLEAR SAFETY RELATED 품질등급 A등급 제작사 FISHER CONTROLS INT'L INC - PARENT EQUIP PROD LOT S.N:13238625 - 주설비 참고자료 TYPE:667 - 도면번호 667(40) - 부품번호 2E669902202 - 원설계규격서(ODS) WOLSONG 2,3&4,86-41000-50-DM-A - 제작사 유형(MFR CATEGORY) ORIGINAL EQUIP. MANUFACTURER 제출서류목록 - 품질증빙/제출서류목록(QVDL) - 품질보증확인서(C of C) | FISHER CONTROLS INT'L INC |  | 2E669902202
2020 | 3 | 계획예방정비용 | 한빛 | 3발전소 | 5 | 14 | 200058983 | 정비부분품(SPAR) | 국외 | S | 글로브 밸브 | 글로브 밸브,PACKLESS,1-1/2IN,SW CONN,72512155 | SET | 2 | 기계부 | 강현식 | 061-357-3638 | 품명 글로브 밸브 - 글로브밸브타입 PACKLESS - 밸브사이즈 1-1/2IN - 밸브접속타입 SW CONN 원자력안전범주 NON NUCLEAR SAFETY RELATED 품질등급 S등급 제작사 KEROTEST MANUFACTURING CORP. - 부품번호 72512155 제출서류목록 - 첨부기술규격서 적용 | KEROTEST MANUFACTURING CORP. |  | 72512155
2021 | 2 | 계획예방정비용 | 한빛 | 3발전소 | 6 | 14 | 200058983 | 정비부분품(SPAR) | 국외 | S | 글로브 밸브 | 글로브 밸브,PACKLESS,1-1/2IN,SW CONN,72512155 | SET | 2 | 기계부 | 강현식 | 061-357-3638 | 품명 글로브 밸브 - 글로브밸브타입 PACKLESS - 밸브사이즈 1-1/2IN - 밸브접속타입 SW CONN 원자력안전범주 NON NUCLEAR SAFETY RELATED 품질등급 S등급 제작사 KEROTEST MANUFACTURING CORP. - 부품번호 72512155 제출서류목록 - 첨부기술규격서 적용 | KEROTEST MANUFACTURING CORP. |  | 72512155
2022 | 1 | 계획예방정비용 | 한빛 | 3발전소 | 5 | 15 | 200058983 | 정비부분품(SPAR) | 국외 | S | 글로브 밸브 | 글로브 밸브,PACKLESS,1-1/2IN,SW CONN,72512155 | SET | 2 | 기계부 | 강현식 | 061-357-3638 | 품명 글로브 밸브 - 글로브밸브타입 PACKLESS - 밸브사이즈 1-1/2IN - 밸브접속타입 SW CONN 원자력안전범주 NON NUCLEAR SAFETY RELATED 품질등급 S등급 제작사 KEROTEST MANUFACTURING CORP. - 부품번호 72512155 제출서류목록 - 첨부기술규격서 적용 | KEROTEST MANUFACTURING CORP. |  | 72512155
2022 | 4 | 계획예방정비용 | 한빛 | 3발전소 | 6 | 15 | 200058983 | 정비부분품(SPAR) | 국외 | S | 글로브 밸브 | 글로브 밸브,PACKLESS,1-1/2IN,SW CONN,72512155 | SET | 2 | 기계부 | 강현식 | 061-357-3638 | 품명 글로브 밸브 - 글로브밸브타입 PACKLESS - 밸브사이즈 1-1/2IN - 밸브접속타입 SW CONN 원자력안전범주 NON NUCLEAR SAFETY RELATED 품질등급 S등급 제작사 KEROTEST MANUFACTURING CORP. - 부품번호 72512155 제출서류목록 - 첨부기술규격서 적용 | KEROTEST MANUFACTURING CORP. |  | 72512155
2020 | 3 | 계획예방정비용 | 한빛 | 3발전소 | 5 | 14 | 200058984 | 정비부분품(SPAR) | 국외 | S | 글로브 밸브 | 글로브 밸브,PACKLESS,2IN,SW CONN,72512148,KER | SET | 2 | 기계부 | 강현식 | 061-357-3638 | 품명 글로브 밸브 - 글로브밸브타입 PACKLESS - 밸브사이즈 2IN - 밸브접속타입 SW CONN 원자력안전범주 NON NUCLEAR SAFETY RELATED 품질등급 S등급 제작사 KEROTEST MANUFACTURING CORP. - 부품번호 72512148 | KEROTEST MANUFACTURING CORP. |  | 72512148
2021 | 2 | 계획예방정비용 | 한빛 | 3발전소 | 6 | 14 | 200058984 | 정비부분품(SPAR) | 국외 | S | 글로브 밸브 | 글로브 밸브,PACKLESS,2IN,SW CONN,72512148,KER | SET | 2 | 기계부 | 강현식 | 061-357-3638 | 품명 글로브 밸브 - 글로브밸브타입 PACKLESS - 밸브사이즈 2IN - 밸브접속타입 SW CONN 원자력안전범주 NON NUCLEAR SAFETY RELATED 품질등급 S등급 제작사 KEROTEST MANUFACTURING CORP. - 부품번호 72512148 | KEROTEST MANUFACTURING CORP. |  | 72512148
2022 | 1 | 계획예방정비용 | 한빛 | 3발전소 | 5 | 15 | 200058984 | 정비부분품(SPAR) | 국외 | S | 글로브 밸브 | 글로브 밸브,PACKLESS,2IN,SW CONN,72512148,KER | SET | 2 | 기계부 | 강현식 | 061-357-3638 | 품명 글로브 밸브 - 글로브밸브타입 PACKLESS - 밸브사이즈 2IN - 밸브접속타입 SW CONN 원자력안전범주 NON NUCLEAR SAFETY RELATED 품질등급 S등급 제작사 KEROTEST MANUFACTURING CORP. - 부품번호 72512148 | KEROTEST MANUFACTURING CORP. |  | 72512148
2022 | 4 | 계획예방정비용 | 한빛 | 3발전소 | 6 | 15 | 200058984 | 정비부분품(SPAR) | 국외 | S | 글로브 밸브 | 글로브 밸브,PACKLESS,2IN,SW CONN,72512148,KER | SET | 2 | 기계부 | 강현식 | 061-357-3638 | 품명 글로브 밸브 - 글로브밸브타입 PACKLESS - 밸브사이즈 2IN - 밸브접속타입 SW CONN 원자력안전범주 NON NUCLEAR SAFETY RELATED 품질등급 S등급 제작사 KEROTEST MANUFACTURING CORP. - 부품번호 72512148 | KEROTEST MANUFACTURING CORP. |  | 72512148
2020 | 1 | 경상예방정비용 | 한빛 | 3발전소 |  |  | 200059026 | 정비부분품(SPAR) | 국내 | Q | 에어 릴리프 밸브 | 에어 릴리프 밸브,97-90028-01,MSIV,664730, | EA | 2 | 기계부 | 정우혁 | 061-357-2395 | 품명 에어 릴리프 밸브 품질등급 Q등급 제작사 주문제작 - 도면번호 97-90028-01 제작사 제작사 미지정 - 주설비 참고자료 MSIV - 부품번호 664730 한빛 원자력 본부 - 패키지 번호 M243 | 주문제작
2020 | 1 | 경상예방정비용 | 한빛 | 3발전소 |  |  | 200059031 | 정비부분품(SPAR) | 국내 | Q | 스템,밸브용 | 스템,밸브용,127MM DIA,1016.5MM LG, | EA | 2 | 기계부 | 정우혁 | 061-357-2395 | 품명 스템,밸브용 - 외경 127MM DIA - 길이 1016.5MM LG 품질등급 Q등급
2020 | 1 | 경상예방정비용 | 한빛 | 3발전소 |  |  | 200059032 | 정비부분품(SPAR) | 국내 | Q | 플러그 밸브 | 플러그 밸브,152.4 X 826.2MM LG,ASSY, | SET | 2 | 기계부 | 정우혁 | 061-357-2395 | 품명 플러그 밸브 - 밸브사이즈 152.4 X 826.2MM LG - 특수사항 ASSY 품질등급 Q등급
2020 | 3 | 계획예방정비용 | 한빛 | 3발전소 | 5 | 14 | 200059033 | 정비부분품(SPAR) | 국외 | A | 플러그 밸브 | 플러그 밸브,GLOBE,6*6 IN,1750PSIG(DESIGN PR), | SET | 1 | 기계부 | 김재홍 | 061-357-3361 | 품명 플러그 밸브 - 플러그형밸브타입 GLOBE - 밸브사이즈 6*6 IN - 사용압력(상한) 1750PSIG(DESIGN PR) - 사용온도(상한) 500℉(DESIGN PR) - 플러그재질 400 CRES SS - 스템(STEM)재질 17-4PH - 사용매체 DEMI WTR 원자력안전범주 NON NUCLEAR SAFETY RELATED 품질등급 A등급 제작사 CCI(CONTROL COMPONENTS INC) - 제작사 유형(MFR CATEGORY) ORIGINAL EQUIP. SUPPLIER - 원기술규격서(OTS) HANBIT5&6, PYC-P-95ED2 - 부품번호 724101180 - 도면번호 201426-1(SKN-1/2) - 201427-1(SWN-1/2) - 706581-1 한빛 원자력 본부 - 패키지 번호 95ED2 제출서류목록 - 품질보증확인서(C of C) | CCI(CONTROL COMPONENTS INC) |  | 724101180
2022 | 1 | 계획예방정비용 | 한빛 | 3발전소 | 5 | 15 | 200059033 | 정비부분품(SPAR) | 국외 | A | 플러그 밸브 | 플러그 밸브,GLOBE,6*6 IN,1750PSIG(DESIGN PR), | SET | 1 | 기계부 | 김재홍 | 061-357-3361 | 품명 플러그 밸브 - 플러그형밸브타입 GLOBE - 밸브사이즈 6*6 IN - 사용압력(상한) 1750PSIG(DESIGN PR) - 사용온도(상한) 500℉(DESIGN PR) - 플러그재질 400 CRES SS - 스템(STEM)재질 17-4PH - 사용매체 DEMI WTR 원자력안전범주 NON NUCLEAR SAFETY RELATED 품질등급 A등급 제작사 CCI(CONTROL COMPONENTS INC) - 제작사 유형(MFR CATEGORY) ORIGINAL EQUIP. SUPPLIER - 원기술규격서(OTS) HANBIT5&6, PYC-P-95ED2 - 부품번호 724101180 - 도면번호 201426-1(SKN-1/2) - 201427-1(SWN-1/2) - 706581-1 한빛 원자력 본부 - 패키지 번호 95ED2 제출서류목록 - 품질보증확인서(C of C) | CCI(CONTROL COMPONENTS INC) |  | 724101180
2020 | 3 | 계획예방정비용 | 한빛 | 3발전소 | 5 | 14 | 200059035 | 정비부분품(SPAR) | 국외 | A | 케이지,밸브용 | 케이지,밸브용,DOWNCOMER FEEDWATER CTRL VLV,706 | EA | 2 | 기계부 | 김재홍 | 061-357-3361 | 품명 케이지,밸브용 품질등급 A등급 제작사 CCI(CONTROL COMPONENTS INC) - 주설비 참고자료 DOWNCOMER FEEDWATER CTRL VLV - 도면번호 706581-2 - 부품번호 864C82101Q 한빛 원자력 본부 - 패키지 번호 95ED2 | CCI(CONTROL COMPONENTS INC) |  | 864C82101Q
2022 | 1 | 계획예방정비용 | 한빛 | 3발전소 | 5 | 15 | 200059035 | 정비부분품(SPAR) | 국외 | A | 케이지,밸브용 | 케이지,밸브용,DOWNCOMER FEEDWATER CTRL VLV,706 | EA | 2 | 기계부 | 김재홍 | 061-357-3361 | 품명 케이지,밸브용 품질등급 A등급 제작사 CCI(CONTROL COMPONENTS INC) - 주설비 참고자료 DOWNCOMER FEEDWATER CTRL VLV - 도면번호 706581-2 - 부품번호 864C82101Q 한빛 원자력 본부 - 패키지 번호 95ED2 | CCI(CONTROL COMPONENTS INC) |  | 864C82101Q
2020 | 2 | 계획예방정비용 | 한울 | 2발전소 | 4 | 15 | 200059036 | 정비부분품(SPAR) | 국외 | Q | 웨어링 | 웨어링,CASING,ASTM A564 TYPE630 COND H950,R | EA | 2 | 기계부 | 이민주 | 054-785-2647 | 품명 웨어링 - 링(WEARING)타입 CASING - 링(WEARING)재질 ASTM A564 TYPE630 COND H950 - 적용기술기준 REFER TO PROCUREMENT SPEC - 적용품질기준 REFER TO PROCUREMENT SPEC - 품질보증서류 REFER TO PROCUREMENT SPEC - 시험성적서류 REFER TO PROCUREMENT SPEC - 별칭 WEAR RING 1ST STG 품질등급 Q등급 제작사 CLYDE PUMPS LTD(OLD:WEIR PUMPS - 도면번호 N0-000832 - NO-000573 - 모델번호 TWL45S - 부품번호 172 한빛 원자력 본부 - 패키지 번호 PYC-P-9M206 | CLYDE PUMPS LTD(OLD:WEIR PUMPS) | TWL45S | 172
2021 | 3 | 계획예방정비용 | 한울 | 2발전소 | 3 | 17 | 200059036 | 정비부분품(SPAR) | 국외 | Q | 웨어링 | 웨어링,CASING,ASTM A564 TYPE630 COND H950,R | EA | 2 | 기계부 | 김동훈 | 054-785-1326 | 품명 웨어링 - 링(WEARING)타입 CASING - 링(WEARING)재질 ASTM A564 TYPE630 COND H950 - 적용기술기준 REFER TO PROCUREMENT SPEC - 적용품질기준 REFER TO PROCUREMENT SPEC - 품질보증서류 REFER TO PROCUREMENT SPEC - 시험성적서류 REFER TO PROCUREMENT SPEC - 별칭 WEAR RING 1ST STG 품질등급 Q등급 제작사 CLYDE PUMPS LTD(OLD:WEIR PUMPS - 도면번호 N0-000832 - NO-000573 - 모델번호 TWL45S - 부품번호 172 한빛 원자력 본부 - 패키지 번호 PYC-P-9M206 | CLYDE PUMPS LTD(OLD:WEIR PUMPS) | TWL45S | 172
2021 | 4 | 계획예방정비용 | 한울 | 2발전소 | 4 | 16 | 200059036 | 정비부분품(SPAR) | 국외 | Q | 웨어링 | 웨어링,CASING,ASTM A564 TYPE630 COND H950,R | EA | 1 | 기계부 | 이민주 | 054-785-2647 | 품명 웨어링 - 링(WEARING)타입 CASING - 링(WEARING)재질 ASTM A564 TYPE630 COND H950 - 적용기술기준 REFER TO PROCUREMENT SPEC - 적용품질기준 REFER TO PROCUREMENT SPEC - 품질보증서류 REFER TO PROCUREMENT SPEC - 시험성적서류 REFER TO PROCUREMENT SPEC - 별칭 WEAR RING 1ST STG 품질등급 Q등급 제작사 CLYDE PUMPS LTD(OLD:WEIR PUMPS - 도면번호 N0-000832 - NO-000573 - 모델번호 TWL45S - 부품번호 172 한빛 원자력 본부 - 패키지 번호 PYC-P-9M206 | CLYDE PUMPS LTD(OLD:WEIR PUMPS) | TWL45S | 172
2022 | 4 | 계획예방정비용 | 한빛 | 3발전소 | 6 | 15 | 200059036 | 정비부분품(SPAR) | 국외 | Q | 웨어링 | 웨어링,CASING,ASTM A564 TYPE630 COND H950,R | EA | 1 | 기계부 | 임남형 | 061-357-3637 | 품명 웨어링 - 링(WEARING)타입 CASING - 링(WEARING)재질 ASTM A564 TYPE630 COND H950 - 적용기술기준 REFER TO PROCUREMENT SPEC - 적용품질기준 REFER TO PROCUREMENT SPEC - 품질보증서류 REFER TO PROCUREMENT SPEC - 시험성적서류 REFER TO PROCUREMENT SPEC - 별칭 WEAR RING 1ST STG 품질등급 Q등급 제작사 CLYDE PUMPS LTD(OLD:WEIR PUMPS - 도면번호 N0-000832 - NO-000573 - 모델번호 TWL45S - 부품번호 172 한빛 원자력 본부 - 패키지 번호 PYC-P-9M206 | CLYDE PUMPS LTD(OLD:WEIR PUMPS) | TWL45S | 172
2020 | 2 | 계획예방정비용 | 한울 | 2발전소 | 4 | 15 | 200059037 | 정비부분품(SPAR) | 국외 | Q | 웨어링 | 웨어링,CASING,1ST STG,175,BS021114,000573, | EA | 2 | 기계부 | 이민주 | 054-785-2647 | 품명 웨어링 - 링(WEARING)타입 CASING,1ST STG 품질등급 Q등급 제작사 DRESSER FLOW CONTROL - 부품번호 175 - BS021114 - 도면번호 000573 - 주설비 참고자료 AUX FEEDWATER PUMP,P/N175 한빛 원자력 본부 - 패키지 번호 PYC-P-9M206 | DRESSER FLOW CONTROL |  | BS021114
2021 | 3 | 계획예방정비용 | 한울 | 2발전소 | 3 | 17 | 200059037 | 정비부분품(SPAR) | 국외 | Q | 웨어링 | 웨어링,CASING,1ST STG,175,BS021114,000573, | EA | 2 | 기계부 | 김동훈 | 054-785-1326 | 품명 웨어링 - 링(WEARING)타입 CASING,1ST STG 품질등급 Q등급 제작사 DRESSER FLOW CONTROL - 부품번호 175 - BS021114 - 도면번호 000573 - 주설비 참고자료 AUX FEEDWATER PUMP,P/N175 한빛 원자력 본부 - 패키지 번호 PYC-P-9M206 | DRESSER FLOW CONTROL |  | BS021114
2021 | 4 | 계획예방정비용 | 한울 | 2발전소 | 4 | 16 | 200059037 | 정비부분품(SPAR) | 국외 | Q | 웨어링 | 웨어링,CASING,1ST STG,175,BS021114,000573, | EA | 1 | 기계부 | 이민주 | 054-785-2647 | 품명 웨어링 - 링(WEARING)타입 CASING,1ST STG 품질등급 Q등급 제작사 DRESSER FLOW CONTROL - 부품번호 175 - BS021114 - 도면번호 000573 - 주설비 참고자료 AUX FEEDWATER PUMP,P/N175 한빛 원자력 본부 - 패키지 번호 PYC-P-9M206 | DRESSER FLOW CONTROL |  | BS021114
2022 | 4 | 계획예방정비용 | 한빛 | 3발전소 | 6 | 15 | 200059037 | 정비부분품(SPAR) | 국외 | Q | 웨어링 | 웨어링,CASING,1ST STG,175,BS021114,000573, | EA | 1 | 기계부 | 임남형 | 061-357-3637 | 품명 웨어링 - 링(WEARING)타입 CASING,1ST STG 품질등급 Q등급 제작사 DRESSER FLOW CONTROL - 부품번호 175 - BS021114 - 도면번호 000573 - 주설비 참고자료 AUX FEEDWATER PUMP,P/N175 한빛 원자력 본부 - 패키지 번호 PYC-P-9M206 | DRESSER FLOW CONTROL |  | BS021114
2022 | 4 | 계획예방정비용 | 한빛 | 3발전소 | 6 | 15 | 200059038 | 정비부분품(SPAR) | 국외 | Q | 웨어링 | 웨어링,CASING,2ND STG,REFER TO PROCUREMENT | EA | 1 | 기계부 | 임남형 | 061-357-3637 | 품명 웨어링 - 링(WEARING)타입 CASING,2ND STG - 적용기술기준 REFER TO PROCUREMENT SPEC - 적용품질기준 REFER TO PROCUREMENT SPEC - 품질보증서류 REFER TO PROCUREMENT SPEC - 시험성적서류 REFER TO PROCUREMENT SPEC 품질등급 Q등급 제작사 CLYDE PUMPS LTD(OLD:WEIR PUMPS - 부품번호 177 - 모델번호 TWL 45S - 도면번호 NO-000573 한빛 원자력 본부 - 패키지 번호 PYC-P-9M206 | CLYDE PUMPS LTD(OLD:WEIR PUMPS) | TWL 45S | 177
2020 | 2 | 계획예방정비용 | 한빛 | 3발전소 | 6 | 13 | 200059042 | 정비부분품(SPAR) | 국내 | Q | 퍼지 밸브 | 퍼지 밸브,PURGE UNIT,DRUM, FLOT VALVE,STS,H | EA | 1 | 기계부 | 김현수 | 061-357-3895 | 품명 퍼지 밸브 - 별칭 PURGE UNIT - 타입(형식) DRUM, FLOT VALVE - 몸체재질 STS 원자력안전범주 NUCLEAR SAFETY RELATED 품질등급 Q등급 제작사 LS전선(주) [구 LG전선(주)] - 원기술규격서(OTS) HANBIT 5&6, 9-132-M227 - 부품번호 GF80400759A 한빛 원자력 본부 - 패키지 번호 M227 제출서류목록 - 품질보증계획서(QAM) - 품질검사계획(QP) - 품질증빙/제출서류목록(QVDL) - 품질보증확인서(C of C) - 재료시험보고서(MTR OR MILL SHEET) - 외관 및 치수검사 성적서 | LS전선(주) [구 LG전선(주)] |  | GF80400759A
2021 | 1 | 계획예방정비용 | 한빛 | 3발전소 | 5 | 14 | 200059042 | 정비부분품(SPAR) | 국내 | Q | 퍼지 밸브 | 퍼지 밸브,PURGE UNIT,DRUM, FLOT VALVE,STS,H | EA | 1 | 기계부 | 김현수 | 061-357-3895 | 품명 퍼지 밸브 - 별칭 PURGE UNIT - 타입(형식) DRUM, FLOT VALVE - 몸체재질 STS 원자력안전범주 NUCLEAR SAFETY RELATED 품질등급 Q등급 제작사 LS전선(주) [구 LG전선(주)] - 원기술규격서(OTS) HANBIT 5&6, 9-132-M227 - 부품번호 GF80400759A 한빛 원자력 본부 - 패키지 번호 M227 제출서류목록 - 품질보증계획서(QAM) - 품질검사계획(QP) - 품질증빙/제출서류목록(QVDL) - 품질보증확인서(C of C) - 재료시험보고서(MTR OR MILL SHEET) - 외관 및 치수검사 성적서 | LS전선(주) [구 LG전선(주)] |  | GF80400759A
2021 | 4 | 계획예방정비용 | 한빛 | 3발전소 | 6 | 14 | 200059042 | 정비부분품(SPAR) | 국내 | Q | 퍼지 밸브 | 퍼지 밸브,PURGE UNIT,DRUM, FLOT VALVE,STS,H | EA | 1 | 기계부 | 김현수 | 061-357-3895 | 품명 퍼지 밸브 - 별칭 PURGE UNIT - 타입(형식) DRUM, FLOT VALVE - 몸체재질 STS 원자력안전범주 NUCLEAR SAFETY RELATED 품질등급 Q등급 제작사 LS전선(주) [구 LG전선(주)] - 원기술규격서(OTS) HANBIT 5&6, 9-132-M227 - 부품번호 GF80400759A 한빛 원자력 본부 - 패키지 번호 M227 제출서류목록 - 품질보증계획서(QAM) - 품질검사계획(QP) - 품질증빙/제출서류목록(QVDL) - 품질보증확인서(C of C) - 재료시험보고서(MTR OR MILL SHEET) - 외관 및 치수검사 성적서 | LS전선(주) [구 LG전선(주)] |  | GF80400759A
2022 | 3 | 계획예방정비용 | 한빛 | 3발전소 | 5 | 15 | 200059042 | 정비부분품(SPAR) | 국내 | Q | 퍼지 밸브 | 퍼지 밸브,PURGE UNIT,DRUM, FLOT VALVE,STS,H | EA | 1 | 기계부 | 김현수 | 061-357-3895 | 품명 퍼지 밸브 - 별칭 PURGE UNIT - 타입(형식) DRUM, FLOT VALVE - 몸체재질 STS 원자력안전범주 NUCLEAR SAFETY RELATED 품질등급 Q등급 제작사 LS전선(주) [구 LG전선(주)] - 원기술규격서(OTS) HANBIT 5&6, 9-132-M227 - 부품번호 GF80400759A 한빛 원자력 본부 - 패키지 번호 M227 제출서류목록 - 품질보증계획서(QAM) - 품질검사계획(QP) - 품질증빙/제출서류목록(QVDL) - 품질보증확인서(C of C) - 재료시험보고서(MTR OR MILL SHEET) - 외관 및 치수검사 성적서 | LS전선(주) [구 LG전선(주)] |  | GF80400759A
2020 | 1 | 경상예방정비용 | 한빛 | 3발전소 |  |  | 200059043 | 정비부분품(SPAR) | 국내 | S | 파열판(RUPTURE DISC) | 파열판(RUPTURE DISC),RUPTURE,3IN,15PSIG,안전인 | EA | 1 | 기계부 | 김현수 | 061-357-3895 | 품명 파열판(RUPTURE DISC) - 타입(형식) RUPTURE - 치수 3IN - 압력 15PSIG - 특수사항 안전인증필증 제출 - 품질서류 1 C OF C, 하자보증서 - 품질서류 2 품질검사계획서, 시방서 참조 원자력안전범주 NON NUCLEAR SAFETY RELATED 품질등급 S등급 제작사 LS전선(주) [구 LG전선(주)] - 도면번호 GF80008212 - 모델번호 TV293 - 부품번호 GF80400911 한빛 원자력 본부 - 패키지 번호 M226 | LS전선(주) [구 LG전선(주)] | TV293 | GF80400911
2020 | 2 | 계획예방정비용 | 한빛 | 3발전소 | 6 | 13 | 200059043 | 정비부분품(SPAR) | 국내 | S | 파열판(RUPTURE DISC) | 파열판(RUPTURE DISC),RUPTURE,3IN,15PSIG,안전인 | EA | 1 | 기계부 | 김현수 | 061-357-3895 | 품명 파열판(RUPTURE DISC) - 타입(형식) RUPTURE - 치수 3IN - 압력 15PSIG - 특수사항 안전인증필증 제출 - 품질서류 1 C OF C, 하자보증서 - 품질서류 2 품질검사계획서, 시방서 참조 원자력안전범주 NON NUCLEAR SAFETY RELATED 품질등급 S등급 제작사 LS전선(주) [구 LG전선(주)] - 도면번호 GF80008212 - 모델번호 TV293 - 부품번호 GF80400911 한빛 원자력 본부 - 패키지 번호 M226 | LS전선(주) [구 LG전선(주)] | TV293 | GF80400911
2021 | 1 | 경상예방정비용 | 한빛 | 3발전소 |  |  | 200059043 | 정비부분품(SPAR) | 국내 | S | 파열판(RUPTURE DISC) | 파열판(RUPTURE DISC),RUPTURE,3IN,15PSIG,안전인 | EA | 1 | 기계부 | 김현수 | 061-357-3895 | 품명 파열판(RUPTURE DISC) - 타입(형식) RUPTURE - 치수 3IN - 압력 15PSIG - 특수사항 안전인증필증 제출 - 품질서류 1 C OF C, 하자보증서 - 품질서류 2 품질검사계획서, 시방서 참조 원자력안전범주 NON NUCLEAR SAFETY RELATED 품질등급 S등급 제작사 LS전선(주) [구 LG전선(주)] - 도면번호 GF80008212 - 모델번호 TV293 - 부품번호 GF80400911 한빛 원자력 본부 - 패키지 번호 M226 | LS전선(주) [구 LG전선(주)] | TV293 | GF80400911
2021 | 1 | 계획예방정비용 | 한빛 | 3발전소 | 5 | 14 | 200059043 | 정비부분품(SPAR) | 국내 | S | 파열판(RUPTURE DISC) | 파열판(RUPTURE DISC),RUPTURE,3IN,15PSIG,안전인 | EA | 1 | 기계부 | 김현수 | 061-357-3895 | 품명 파열판(RUPTURE DISC) - 타입(형식) RUPTURE - 치수 3IN - 압력 15PSIG - 특수사항 안전인증필증 제출 - 품질서류 1 C OF C, 하자보증서 - 품질서류 2 품질검사계획서, 시방서 참조 원자력안전범주 NON NUCLEAR SAFETY RELATED 품질등급 S등급 제작사 LS전선(주) [구 LG전선(주)] - 도면번호 GF80008212 - 모델번호 TV293 - 부품번호 GF80400911 한빛 원자력 본부 - 패키지 번호 M226 | LS전선(주) [구 LG전선(주)] | TV293 | GF80400911
2021 | 4 | 계획예방정비용 | 한빛 | 3발전소 | 6 | 14 | 200059043 | 정비부분품(SPAR) | 국내 | S | 파열판(RUPTURE DISC) | 파열판(RUPTURE DISC),RUPTURE,3IN,15PSIG,안전인 | EA | 1 | 기계부 | 김현수 | 061-357-3895 | 품명 파열판(RUPTURE DISC) - 타입(형식) RUPTURE - 치수 3IN - 압력 15PSIG - 특수사항 안전인증필증 제출 - 품질서류 1 C OF C, 하자보증서 - 품질서류 2 품질검사계획서, 시방서 참조 원자력안전범주 NON NUCLEAR SAFETY RELATED 품질등급 S등급 제작사 LS전선(주) [구 LG전선(주)] - 도면번호 GF80008212 - 모델번호 TV293 - 부품번호 GF80400911 한빛 원자력 본부 - 패키지 번호 M226 | LS전선(주) [구 LG전선(주)] | TV293 | GF80400911
2022 | 1 | 경상예방정비용 | 한빛 | 3발전소 |  |  | 200059043 | 정비부분품(SPAR) | 국내 | S | 파열판(RUPTURE DISC) | 파열판(RUPTURE DISC),RUPTURE,3IN,15PSIG,안전인 | EA | 1 | 기계부 | 김현수 | 061-357-3895 | 품명 파열판(RUPTURE DISC) - 타입(형식) RUPTURE - 치수 3IN - 압력 15PSIG - 특수사항 안전인증필증 제출 - 품질서류 1 C OF C, 하자보증서 - 품질서류 2 품질검사계획서, 시방서 참조 원자력안전범주 NON NUCLEAR SAFETY RELATED 품질등급 S등급 제작사 LS전선(주) [구 LG전선(주)] - 도면번호 GF80008212 - 모델번호 TV293 - 부품번호 GF80400911 한빛 원자력 본부 - 패키지 번호 M226 | LS전선(주) [구 LG전선(주)] | TV293 | GF80400911
2022 | 3 | 계획예방정비용 | 한빛 | 3발전소 | 5 | 15 | 200059043 | 정비부분품(SPAR) | 국내 | S | 파열판(RUPTURE DISC) | 파열판(RUPTURE DISC),RUPTURE,3IN,15PSIG,안전인 | EA | 1 | 기계부 | 김현수 | 061-357-3895 | 품명 파열판(RUPTURE DISC) - 타입(형식) RUPTURE - 치수 3IN - 압력 15PSIG - 특수사항 안전인증필증 제출 - 품질서류 1 C OF C, 하자보증서 - 품질서류 2 품질검사계획서, 시방서 참조 원자력안전범주 NON NUCLEAR SAFETY RELATED 품질등급 S등급 제작사 LS전선(주) [구 LG전선(주)] - 도면번호 GF80008212 - 모델번호 TV293 - 부품번호 GF80400911 한빛 원자력 본부 - 패키지 번호 M226 | LS전선(주) [구 LG전선(주)] | TV293 | GF80400911
2020 | 3 | 계획예방정비용 | 한빛 | 1발전소 | 1 | 25 | 200059077 | 정비부분품(SPAR) | 국내 | A | 부품키트,밸브용 | 부품키트,밸브용,GLOBE,글로브 밸브용,79.1㎜×75㎜×46.5㎜ L | EA | 10 | 기계부 | 나인성 | 061-357-2144 | 품명 부품키트,밸브용 - 밸브타입 GLOBE - 밸브부품키트용도 글로브 밸브용 - 길이 79.1㎜×75㎜×46.5㎜ L - 밸브부품키트기능 GLAND FOLLOWER - 밸브부품키트재질 ASTM A276-304 - 별칭 DBD-GBB 원자력안전범주 NON NUCLEAR SAFETY RELATED 품질등급 A등급 한빛 원자력 본부 - 패키지 번호 PO-J0600-B 제출서류목록 - 첨부기술규격서 적용
2021 | 2 | 계획예방정비용 | 한빛 | 1발전소 | 2 | 25 | 200059077 | 정비부분품(SPAR) | 국내 | A | 부품키트,밸브용 | 부품키트,밸브용,GLOBE,글로브 밸브용,79.1㎜×75㎜×46.5㎜ L | EA | 10 | 기계부 | 나인성 | 061-357-2144 | 품명 부품키트,밸브용 - 밸브타입 GLOBE - 밸브부품키트용도 글로브 밸브용 - 길이 79.1㎜×75㎜×46.5㎜ L - 밸브부품키트기능 GLAND FOLLOWER - 밸브부품키트재질 ASTM A276-304 - 별칭 DBD-GBB 원자력안전범주 NON NUCLEAR SAFETY RELATED 품질등급 A등급 한빛 원자력 본부 - 패키지 번호 PO-J0600-B 제출서류목록 - 첨부기술규격서 적용
2022 | 1 | 계획예방정비용 | 한빛 | 1발전소 | 1 | 26 | 200059077 | 정비부분품(SPAR) | 국내 | A | 부품키트,밸브용 | 부품키트,밸브용,GLOBE,글로브 밸브용,79.1㎜×75㎜×46.5㎜ L | EA | 10 | 기계부 | 나인성 | 061-357-2144 | 품명 부품키트,밸브용 - 밸브타입 GLOBE - 밸브부품키트용도 글로브 밸브용 - 길이 79.1㎜×75㎜×46.5㎜ L - 밸브부품키트기능 GLAND FOLLOWER - 밸브부품키트재질 ASTM A276-304 - 별칭 DBD-GBB 원자력안전범주 NON NUCLEAR SAFETY RELATED 품질등급 A등급 한빛 원자력 본부 - 패키지 번호 PO-J0600-B 제출서류목록 - 첨부기술규격서 적용
2022 | 4 | 계획예방정비용 | 한빛 | 1발전소 | 2 | 26 | 200059077 | 정비부분품(SPAR) | 국내 | A | 부품키트,밸브용 | 부품키트,밸브용,GLOBE,글로브 밸브용,79.1㎜×75㎜×46.5㎜ L | EA | 10 | 기계부 | 나인성 | 061-357-2144 | 품명 부품키트,밸브용 - 밸브타입 GLOBE - 밸브부품키트용도 글로브 밸브용 - 길이 79.1㎜×75㎜×46.5㎜ L - 밸브부품키트기능 GLAND FOLLOWER - 밸브부품키트재질 ASTM A276-304 - 별칭 DBD-GBB 원자력안전범주 NON NUCLEAR SAFETY RELATED 품질등급 A등급 한빛 원자력 본부 - 패키지 번호 PO-J0600-B 제출서류목록 - 첨부기술규격서 적용
2021 | 2 | 계획예방정비용 | 한빛 | 3발전소 | 6 | 14 | 200059120 | 정비부분품(SPAR) | 국외 | A | 부품키트,밸브용 | 부품키트,밸브용,SOFT GOODS,CARBON FIBER,GRAPHIT | EA | 2 | 기계부 | 윤광민 | 061-357-3631 | 품명 부품키트,밸브용 - 밸브부품키트타입 SOFT GOODS - 구성품1 CARBON FIBER - 구성품2 GRAPHITE - 구성품3 CARBON BUSHING - 구성품4 GASKET - 적용기술기준 REFER TO TECHNICAL SPEC - 적용품질기준 REFER TO TECHNICAL SPEC - 품질보증서류 REFER TO TECHNICAL SPEC - 시험성적서류 REFER TO TECHNICAL SPEC 원자력안전범주 NON NUCLEAR SAFETY RELATED 품질등급 A등급 제작사 CCI(CONTROL COMPONENTS INC) - 도면번호 J232-DG-A02-11 - 모델번호 100H - 부품번호 707331-11-SOFT - 도면번호 722200037 - 표준기술사양서 PYC-P-9J232 | CCI(CONTROL COMPONENTS INC) | 100H | 707331-11-SOFT
2022 | 4 | 계획예방정비용 | 한빛 | 3발전소 | 6 | 15 | 200059120 | 정비부분품(SPAR) | 국외 | A | 부품키트,밸브용 | 부품키트,밸브용,SOFT GOODS,CARBON FIBER,GRAPHIT | EA | 2 | 기계부 | 윤광민 | 061-357-3631 | 품명 부품키트,밸브용 - 밸브부품키트타입 SOFT GOODS - 구성품1 CARBON FIBER - 구성품2 GRAPHITE - 구성품3 CARBON BUSHING - 구성품4 GASKET - 적용기술기준 REFER TO TECHNICAL SPEC - 적용품질기준 REFER TO TECHNICAL SPEC - 품질보증서류 REFER TO TECHNICAL SPEC - 시험성적서류 REFER TO TECHNICAL SPEC 원자력안전범주 NON NUCLEAR SAFETY RELATED 품질등급 A등급 제작사 CCI(CONTROL COMPONENTS INC) - 도면번호 J232-DG-A02-11 - 모델번호 100H - 부품번호 707331-11-SOFT - 도면번호 722200037 - 표준기술사양서 PYC-P-9J232 | CCI(CONTROL COMPONENTS INC) | 100H | 707331-11-SOFT
2021 | 2 | 계획예방정비용 | 한빛 | 3발전소 | 6 | 14 | 200059121 | 정비부분품(SPAR) | 국외 | A | 디스크/시트 세트,밸브용 | 디스크/시트 세트,밸브용,SS410/HT,SS410/HT,PLUG & S | EA | 2 | 기계부 | 윤광민 | 061-357-3631 | 품명 디스크/시트 세트,밸브용 - 디스크(DISK)재질 SS410/HT - 시트재질 SS410/HT - 밸브타입 PLUG & STEM - 밸브사이즈 8*8. 900 - 압력 1255PSIG - 온도 575DEC F - 적용기술기준 REFER TO TECHNICAL SPEC - 적용품질기준 REFER TO TECHNICAL SPEC - 품질서류 1 REFER TO TECHNICAL SPEC 원자력안전범주 NON NUCLEAR SAFETY RELATED 품질등급 A등급 제작사 CCI(CONTROL COMPONENTS INC) - 표준기술사양서 PYC-P-9J232 - 도면번호 707331-10 - 도면번호 J232-DG-A02-11 - 모델번호 1000 - 100H - YG5/6-521-V-1001~1008 - 부품번호 724102181 | CCI(CONTROL COMPONENTS INC) | YG5/6-521-V-1001~1008 | 724102181
2022 | 4 | 계획예방정비용 | 한빛 | 3발전소 | 6 | 15 | 200059121 | 정비부분품(SPAR) | 국외 | A | 디스크/시트 세트,밸브용 | 디스크/시트 세트,밸브용,SS410/HT,SS410/HT,PLUG & S | EA | 2 | 기계부 | 윤광민 | 061-357-3631 | 품명 디스크/시트 세트,밸브용 - 디스크(DISK)재질 SS410/HT - 시트재질 SS410/HT - 밸브타입 PLUG & STEM - 밸브사이즈 8*8. 900 - 압력 1255PSIG - 온도 575DEC F - 적용기술기준 REFER TO TECHNICAL SPEC - 적용품질기준 REFER TO TECHNICAL SPEC - 품질서류 1 REFER TO TECHNICAL SPEC 원자력안전범주 NON NUCLEAR SAFETY RELATED 품질등급 A등급 제작사 CCI(CONTROL COMPONENTS INC) - 표준기술사양서 PYC-P-9J232 - 도면번호 707331-10 - 도면번호 J232-DG-A02-11 - 모델번호 1000 - 100H - YG5/6-521-V-1001~1008 - 부품번호 724102181 | CCI(CONTROL COMPONENTS INC) | YG5/6-521-V-1001~1008 | 724102181
2020 | 3 | 계획예방정비용 | 한울 | 3발전소 | 5 | 12 | 200059126 | 정비부분품(SPAR) | 국내 | S | 노즐,유체분출용 | 노즐,유체분출용,밸브용,2-1/2IN,SPRAY,E428-09,E428ㅡ | EA | 10 | 기계부 | 노재규 | 054-785-3466 | 품명 노즐,유체분출용 - 노즐용도 밸브용 - 밸브사이즈 2-1/2IN - 노즐피팅타입 SPRAY 품질등급 S등급 제작사 두산중공업(주) - 도면번호 E428-09 - E428ㅡ09-D001 | 두산중공업(주)
2022 | 1 | 계획예방정비용 | 한울 | 3발전소 | 5 | 13 | 200059126 | 정비부분품(SPAR) | 국내 | S | 노즐,유체분출용 | 노즐,유체분출용,밸브용,2-1/2IN,SPRAY,E428-09,E428ㅡ | EA | 10 | 기계부 | 노재규 | 054-785-3466 | 품명 노즐,유체분출용 - 노즐용도 밸브용 - 밸브사이즈 2-1/2IN - 노즐피팅타입 SPRAY 품질등급 S등급 제작사 두산중공업(주) - 도면번호 E428-09 - E428ㅡ09-D001 | 두산중공업(주)
2020 | 1 | 경상예방정비용 | 한빛 | 3발전소 |  |  | 200059166 | 정비부분품(SPAR) | 국내 | S | 압력조절 밸브(REGULATOR),유체 | 압력조절 밸브(REGULATOR),유체,3~15PSI,SUS316,1/4 | EA | 2 | 기계부 | 정우혁 | 061-357-2395 | 품명 압력조절 밸브(REGULATOR),유체 - 출구압력(상한) 3~15PSI - 다이아프램재질 SUS316 - 밸브접속타입 1/4IN NPT - 사용매체 AIR - 밸브운전방법 MANUAL OPER 품질등급 S등급 제작사 CASHCO,INC. - 모델번호 764P (CA1-B207-A0000000B) | CASHCO,INC. | 764P (CA1-B207-A0000000B)
2020 | 4 | 계획예방정비용 | 한빛 | 1발전소 | 2 | 25 | 200059173 | 정비부분품(SPAR) | 국외 | Q | 시트,밸브용 | 시트,밸브용,HYDROSTATIC TEST REPORT,508-384-3 | EA | 1 | 기계부 | 궉성환 | 061-357-2142 | 품명 시트,밸브용 - 특수사항 HYDROSTATIC TEST REPORT 원자력안전범주 NUCLEAR SAFETY RELATED 품질등급 Q등급 제작사 ANDERSON GREENWOOD CROSBY - 제작사 유형(MFR CATEGORY) ORIGINAL EQUIP. MANUFACTURER - 원기술규격서(OTS) HANBIT 1&2 3-M-001 - 부품번호 N96016 - 도면번호 3-IS88RSA - 33496 - DS-C-67970-13 한빛 원자력 본부 - 패키지 번호 M-001-ASVANSPAQA 제출서류목록 - 품질보증확인서(C of C) - 재료시험성적서(CMTR) - 비파괴검사보고서(NDE Records) | ANDERSON GREENWOOD CROSBY |  | N96016
2021 | 1 | 경상예방정비용 | 한빛 | 1발전소 |  |  | 200059173 | 정비부분품(SPAR) | 국외 | Q | 시트,밸브용 | 시트,밸브용,HYDROSTATIC TEST REPORT,508-384-3 | EA | 1 | 기계부 | 김동준 | 061-357-2976 | 품명 시트,밸브용 - 특수사항 HYDROSTATIC TEST REPORT 원자력안전범주 NUCLEAR SAFETY RELATED 품질등급 Q등급 제작사 ANDERSON GREENWOOD CROSBY - 제작사 유형(MFR CATEGORY) ORIGINAL EQUIP. MANUFACTURER - 원기술규격서(OTS) HANBIT 1&2 3-M-001 - 부품번호 N96016 - 도면번호 3-IS88RSA - 33496 - DS-C-67970-13 한빛 원자력 본부 - 패키지 번호 M-001-ASVANSPAQA 제출서류목록 - 품질보증확인서(C of C) - 재료시험성적서(CMTR) - 비파괴검사보고서(NDE Records) | ANDERSON GREENWOOD CROSBY |  | N96016
2021 | 3 | 계획예방정비용 | 한빛 | 1발전소 | 1 | 26 | 200059173 | 정비부분품(SPAR) | 국외 | Q | 시트,밸브용 | 시트,밸브용,HYDROSTATIC TEST REPORT,508-384-3 | EA | 1 | 기계부 | 김동준 | 061-357-2976 | 품명 시트,밸브용 - 특수사항 HYDROSTATIC TEST REPORT 원자력안전범주 NUCLEAR SAFETY RELATED 품질등급 Q등급 제작사 ANDERSON GREENWOOD CROSBY - 제작사 유형(MFR CATEGORY) ORIGINAL EQUIP. MANUFACTURER - 원기술규격서(OTS) HANBIT 1&2 3-M-001 - 부품번호 N96016 - 도면번호 3-IS88RSA - 33496 - DS-C-67970-13 한빛 원자력 본부 - 패키지 번호 M-001-ASVANSPAQA 제출서류목록 - 품질보증확인서(C of C) - 재료시험성적서(CMTR) - 비파괴검사보고서(NDE Records) | ANDERSON GREENWOOD CROSBY |  | N96016
2022 | 1 | 경상예방정비용 | 한빛 | 1발전소 |  |  | 200059173 | 정비부분품(SPAR) | 국외 | Q | 시트,밸브용 | 시트,밸브용,HYDROSTATIC TEST REPORT,508-384-3 | EA | 1 | 기계부 | 김동준 | 061-357-2976 | 품명 시트,밸브용 - 특수사항 HYDROSTATIC TEST REPORT 원자력안전범주 NUCLEAR SAFETY RELATED 품질등급 Q등급 제작사 ANDERSON GREENWOOD CROSBY - 제작사 유형(MFR CATEGORY) ORIGINAL EQUIP. MANUFACTURER - 원기술규격서(OTS) HANBIT 1&2 3-M-001 - 부품번호 N96016 - 도면번호 3-IS88RSA - 33496 - DS-C-67970-13 한빛 원자력 본부 - 패키지 번호 M-001-ASVANSPAQA 제출서류목록 - 품질보증확인서(C of C) - 재료시험성적서(CMTR) - 비파괴검사보고서(NDE Records) | ANDERSON GREENWOOD CROSBY |  | N96016
2022 | 2 | 계획예방정비용 | 한빛 | 1발전소 | 2 | 26 | 200059173 | 정비부분품(SPAR) | 국외 | Q | 시트,밸브용 | 시트,밸브용,HYDROSTATIC TEST REPORT,508-384-3 | EA | 1 | 기계부 | 궉성환 | 061-357-2142 | 품명 시트,밸브용 - 특수사항 HYDROSTATIC TEST REPORT 원자력안전범주 NUCLEAR SAFETY RELATED 품질등급 Q등급 제작사 ANDERSON GREENWOOD CROSBY - 제작사 유형(MFR CATEGORY) ORIGINAL EQUIP. MANUFACTURER - 원기술규격서(OTS) HANBIT 1&2 3-M-001 - 부품번호 N96016 - 도면번호 3-IS88RSA - 33496 - DS-C-67970-13 한빛 원자력 본부 - 패키지 번호 M-001-ASVANSPAQA 제출서류목록 - 품질보증확인서(C of C) - 재료시험성적서(CMTR) - 비파괴검사보고서(NDE Records) | ANDERSON GREENWOOD CROSBY |  | N96016
2020 | 1 | 계획예방정비용 | 월성 | 1발전소 | 2 | 19 | 200059200 | 정비부분품(SPAR) | 국외 | Q | 시트,밸브용 | 시트,밸브용,1in,PEEK,HORIZONTAL,ANSI #1500,27 | EA | 8 | 연료부 | 김지열 | 054-779-2092 | 품명 시트,밸브용 - 내경 1in - 시트재질 PEEK - 밸브타입 HORIZONTAL - 밸브헤드(HEAD)직경 ANSI #1500 - 사용압력(상한) 2700psig - 사용온도(상한) 150˚F - 최소포장단위 EA 원자력안전범주 NON NUCLEAR SAFETY RELATED 품질등급 Q등급 제작사 BOPP & REUTHER VALVES GMBH - 제작사 유형(MFR CATEGORY) ORIGINAL EQUIP. MANUFACTURER - ORIGINAL EQUIP. SUPPLIER - 원기술규격서(OTS) WOLSONG 2,3&4 TS-XX-35000-019 - 부품번호 1-41-00638-001(NEW) - 1-41-00655-001(OLD) - 모델번호 1" B 46-6669-KE-SW160/ADA - 도면번호 86-35260-9048-1/2-GA-D - 93-5748-102(REV.3) 월성 원자력 본부 - SCN AECL DWG: 86-35230-9048-1/2-GA 제출서류목록 - 품질보증확인서(C of C) | BOPP & REUTHER VALVES GMBH | 1" B 46-6669-KE-SW160/ADA | 1-41-00655-001(OLD)
2021 | 1 | 계획예방정비용 | 월성 | 1발전소 | 2 | 20 | 200059200 | 정비부분품(SPAR) | 국외 | Q | 시트,밸브용 | 시트,밸브용,1in,PEEK,HORIZONTAL,ANSI #1500,27 | EA | 8 | 연료부 | 김지열 | 054-779-2092 | 품명 시트,밸브용 - 내경 1in - 시트재질 PEEK - 밸브타입 HORIZONTAL - 밸브헤드(HEAD)직경 ANSI #1500 - 사용압력(상한) 2700psig - 사용온도(상한) 150˚F - 최소포장단위 EA 원자력안전범주 NON NUCLEAR SAFETY RELATED 품질등급 Q등급 제작사 BOPP & REUTHER VALVES GMBH - 제작사 유형(MFR CATEGORY) ORIGINAL EQUIP. MANUFACTURER - ORIGINAL EQUIP. SUPPLIER - 원기술규격서(OTS) WOLSONG 2,3&4 TS-XX-35000-019 - 부품번호 1-41-00638-001(NEW) - 1-41-00655-001(OLD) - 모델번호 1" B 46-6669-KE-SW160/ADA - 도면번호 86-35260-9048-1/2-GA-D - 93-5748-102(REV.3) 월성 원자력 본부 - SCN AECL DWG: 86-35230-9048-1/2-GA 제출서류목록 - 품질보증확인서(C of C) | BOPP & REUTHER VALVES GMBH | 1" B 46-6669-KE-SW160/ADA | 1-41-00655-001(OLD)
2022 | 2 | 계획예방정비용 | 월성 | 1발전소 | 2 | 21 | 200059200 | 정비부분품(SPAR) | 국외 | Q | 시트,밸브용 | 시트,밸브용,1in,PEEK,HORIZONTAL,ANSI #1500,27 | EA | 8 | 연료부 | 김지열 | 054-779-2092 | 품명 시트,밸브용 - 내경 1in - 시트재질 PEEK - 밸브타입 HORIZONTAL - 밸브헤드(HEAD)직경 ANSI #1500 - 사용압력(상한) 2700psig - 사용온도(상한) 150˚F - 최소포장단위 EA 원자력안전범주 NON NUCLEAR SAFETY RELATED 품질등급 Q등급 제작사 BOPP & REUTHER VALVES GMBH - 제작사 유형(MFR CATEGORY) ORIGINAL EQUIP. MANUFACTURER - ORIGINAL EQUIP. SUPPLIER - 원기술규격서(OTS) WOLSONG 2,3&4 TS-XX-35000-019 - 부품번호 1-41-00638-001(NEW) - 1-41-00655-001(OLD) - 모델번호 1" B 46-6669-KE-SW160/ADA - 도면번호 86-35260-9048-1/2-GA-D - 93-5748-102(REV.3) 월성 원자력 본부 - SCN AECL DWG: 86-35230-9048-1/2-GA 제출서류목록 - 품질보증확인서(C of C) | BOPP & REUTHER VALVES GMBH | 1" B 46-6669-KE-SW160/ADA | 1-41-00655-001(OLD)
2020 | 2 | 계획예방정비용 | 한빛 | 2발전소 | 3 | 18 | 200059226 | 정비부분품(SPAR) | 국외 | S | 부품키트,밸브용 | 부품키트,밸브용,CHECK VALVE,SEAL KIT,919-831-32 | EA | 1 | 기계부 | 신현호 | 061-357-2218 | 품명 부품키트,밸브용 - 밸브부품키트용도 CHECK VALVE - 별칭 SEAL KIT 원자력안전범주 NON NUCLEAR SAFETY RELATED 품질등급 S등급 제작사 EDWARD VOGT VALVE CO. - 부품번호 980569 - 원기술규격서(OTS) HANBIT 3&4, 9-145-M869 (MSIV) - HANBIT 3&4, 9-145-M870 (MFIV) - 제작사 유형(MFR CATEGORY) ORIGINAL EQUIP. MANUFACTURER 한빛 원자력 본부 - 패키지 번호 M869, M870 | EDWARD VOGT VALVE CO. |  | 980569
2021 | 4 | 계획예방정비용 | 한빛 | 2발전소 | 3 | 19 | 200059226 | 정비부분품(SPAR) | 국외 | S | 부품키트,밸브용 | 부품키트,밸브용,CHECK VALVE,SEAL KIT,919-831-32 | EA | 1 | 기계부 | 신현호 | 061-357-2218 | 품명 부품키트,밸브용 - 밸브부품키트용도 CHECK VALVE - 별칭 SEAL KIT 원자력안전범주 NON NUCLEAR SAFETY RELATED 품질등급 S등급 제작사 EDWARD VOGT VALVE CO. - 부품번호 980569 - 원기술규격서(OTS) HANBIT 3&4, 9-145-M869 (MSIV) - HANBIT 3&4, 9-145-M870 (MFIV) - 제작사 유형(MFR CATEGORY) ORIGINAL EQUIP. MANUFACTURER 한빛 원자력 본부 - 패키지 번호 M869, M870 | EDWARD VOGT VALVE CO. |  | 980569
2020 | 1 | 계획예방정비용 | 고리 | 2발전소 | 3 | 26 | 200059228 | 정비부분품(SPAR) | 국외 | Q | 디스크,밸브용 | 밸브디스크,WEDGE NO.5,4IN DIA,SUS,4IN,STELLIT | EA | 1 | 기계부 | 김승수 | 051-726-5426 | 품명 밸브디스크 - 디스크타입 WEDGE NO.5 - 외경 4IN DIA - 디스크(DISK)재질 SUS - 밸브사이즈 4IN - 표면처리 STELLITE NO.6 - 품질보증서류 COFC 품질등급 Q등급 제작사 VELAN INC. - 도면번호 P3-2116-N10 #92.AB12-0054B-13M - 부품번호 8955-005-139-NS DITTO 3 - B12-1054B-13MS | VELAN INC. |  | 8955-005-139-NS DITTO 3
2020 | 1 | 계획예방정비용 | 고리 | 2발전소 | 4 | 26 | 200059228 | 정비부분품(SPAR) | 국외 | Q | 디스크,밸브용 | 밸브디스크,WEDGE NO.5,4IN DIA,SUS,4IN,STELLIT | EA | 1 | 기계부 | 김승수 | 051-726-5426 | 품명 밸브디스크 - 디스크타입 WEDGE NO.5 - 외경 4IN DIA - 디스크(DISK)재질 SUS - 밸브사이즈 4IN - 표면처리 STELLITE NO.6 - 품질보증서류 COFC 품질등급 Q등급 제작사 VELAN INC. - 도면번호 P3-2116-N10 #92.AB12-0054B-13M - 부품번호 8955-005-139-NS DITTO 3 - B12-1054B-13MS | VELAN INC. |  | 8955-005-139-NS DITTO 3
2021 | 3 | 계획예방정비용 | 한빛 | 1발전소 | 1 | 26 | 200059286 | 정비부분품(SPAR) | 국외 | A | 다이아프램,밸브용 | DIAPHRAGM,AIR OPERATED VALVE,CLASS 900,6 | EA | 2 | 기계부 | 김진곤 | 061-357-2543 | 품명 DIAPHRAGM - 다이아프램용도 AIR OPERATED VALVE - 플랜지호칭압력 CLASS 900 - 밸브사이즈 6IN - 밸브타입 CONTROL VALVE - 품질보증서류 REFER TO TECHNICAL SPEC. 원자력안전범주 NON NUCLEAR SAFETY RELATED 품질등급 A등급 제작사 LESLIE CONTROLS, INC. - 부품번호 N37818-94 한빛 원자력 본부 - 패키지 번호 OM-J0600-B-0102-0001 | LESLIE CONTROLS, INC. |  | N37818-94
2021 | 3 | 계획예방정비용 | 한울 | 3발전소 | 5 | 13 | 200059307 | 정비부분품(SPAR) | 국외 | A | 다이아프램,밸브용 | DIAPHRAGM,CERTIFICATE OF CONFORMANCE,2E6 | EA | 1 | 기계부 | 손호걸 | 054-785-2763 | 품명 DIAPHRAGM - 품질보증서류 CERTIFICATE OF CONFORMANCE 원자력안전범주 NON NUCLEAR SAFETY RELATED 품질등급 A등급 제작사 EMERSON PROCESS MANAGEMENT - 부품번호 2E669902202 | EMERSON PROCESS MANAGEMENT |  | 2E669902202
2020 | 4 | 계획예방정비용 | 한빛 | 1발전소 | 2 | 25 | 200059312 | 정비부분품(SPAR) | 국외 | A | 체크밸브 | 체크밸브,DISC,OIL LIFT LINE CHECK VALVE,LUBR | EA | 3 | 전기부 | 정철원 | 061-357-2551 | 품명 체크밸브 - 체크밸브타입 DISC - 체크밸브용도 OIL LIFT LINE CHECK VALVE - 사용매체 LUBRICANT, PETROLEUM BASE - 유량조절장치 DISK(INCLUDING BUTTERFLY TYPE) - 특수사항 RCPCPX - 품질보증서류 REFER TO TECHNICAL SPEC. - 시험성적서류 REFER TO TECHNICAL SPEC. 원자력안전범주 NON NUCLEAR SAFETY RELATED 품질등급 A등급 제작사 WESTINGHOUSE ELECTRIC COMPANY - 부품번호 4393B22H03 - 주설비 참고자료 RCP MOTOR, OIL LIFT 고리 원자력 본부 - 패키지 번호 M001-125 한빛 원자력 본부 - 패키지 번호 RCPCPX | WESTINGHOUSE ELECTRIC COMPANY |  | 4393B22H03
2021 | 3 | 계획예방정비용 | 한빛 | 1발전소 | 1 | 26 | 200059312 | 정비부분품(SPAR) | 국외 | A | 체크밸브 | 체크밸브,DISC,OIL LIFT LINE CHECK VALVE,LUBR | EA | 3 | 전기부 | 정철원 | 061-357-2551 | 품명 체크밸브 - 체크밸브타입 DISC - 체크밸브용도 OIL LIFT LINE CHECK VALVE - 사용매체 LUBRICANT, PETROLEUM BASE - 유량조절장치 DISK(INCLUDING BUTTERFLY TYPE) - 특수사항 RCPCPX - 품질보증서류 REFER TO TECHNICAL SPEC. - 시험성적서류 REFER TO TECHNICAL SPEC. 원자력안전범주 NON NUCLEAR SAFETY RELATED 품질등급 A등급 제작사 WESTINGHOUSE ELECTRIC COMPANY - 부품번호 4393B22H03 - 주설비 참고자료 RCP MOTOR, OIL LIFT 고리 원자력 본부 - 패키지 번호 M001-125 한빛 원자력 본부 - 패키지 번호 RCPCPX | WESTINGHOUSE ELECTRIC COMPANY |  | 4393B22H03
2022 | 2 | 계획예방정비용 | 한빛 | 1발전소 | 2 | 26 | 200059312 | 정비부분품(SPAR) | 국외 | A | 체크밸브 | 체크밸브,DISC,OIL LIFT LINE CHECK VALVE,LUBR | EA | 3 | 전기부 | 정철원 | 061-357-2551 | 품명 체크밸브 - 체크밸브타입 DISC - 체크밸브용도 OIL LIFT LINE CHECK VALVE - 사용매체 LUBRICANT, PETROLEUM BASE - 유량조절장치 DISK(INCLUDING BUTTERFLY TYPE) - 특수사항 RCPCPX - 품질보증서류 REFER TO TECHNICAL SPEC. - 시험성적서류 REFER TO TECHNICAL SPEC. 원자력안전범주 NON NUCLEAR SAFETY RELATED 품질등급 A등급 제작사 WESTINGHOUSE ELECTRIC COMPANY - 부품번호 4393B22H03 - 주설비 참고자료 RCP MOTOR, OIL LIFT 고리 원자력 본부 - 패키지 번호 M001-125 한빛 원자력 본부 - 패키지 번호 RCPCPX | WESTINGHOUSE ELECTRIC COMPANY |  | 4393B22H03
2020 | 2 | 계획예방정비용 | 한빛 | 2발전소 | 3 | 18 | 200059313 | 정비부분품(SPAR) | 국외 | Q | 다이아프램,밸브용 | DIAPHRAGM,3INCH,EPDM(ETHYLENE PROPYLENE | EA | 3 | 기계부 | 배수한 | 061-357-2648 | 품명 DIAPHRAGM - 외경 3INCH - 다이아프램재질 EPDM(ETHYLENE PROPYLENE DIENE) - 사용압력(상한) 200PSIG - 사용온도(상한) 300℉ - 밸브타입 DIAPHRAGM - 사용매체 BORIC ACID 원자력안전범주 NUCLEAR SAFETY RELATED 품질등급 Q등급 제작사 ITT ENGINEERED VALVES, LLC - 부품번호 47965 - 원기술규격서(OTS) HANBIT 1&2 3-M-001 - 제작사 유형(MFR CATEGORY) ORIGINAL EQUIP. MANUFACTURER 제출서류목록 - 품질보증확인서(C of C) - 재료시험보고서(MTR OR MILL SHEET) | ITT ENGINEERED VALVES, LLC |  | 47965
2020 | 2 | 계획예방정비용 | 한빛 | 2발전소 | 4 | 17 | 200059313 | 정비부분품(SPAR) | 국외 | Q | 다이아프램,밸브용 | DIAPHRAGM,3INCH,EPDM(ETHYLENE PROPYLENE | EA | 3 | 기계부 | 배수한 | 061-357-2648 | 품명 DIAPHRAGM - 외경 3INCH - 다이아프램재질 EPDM(ETHYLENE PROPYLENE DIENE) - 사용압력(상한) 200PSIG - 사용온도(상한) 300℉ - 밸브타입 DIAPHRAGM - 사용매체 BORIC ACID 원자력안전범주 NUCLEAR SAFETY RELATED 품질등급 Q등급 제작사 ITT ENGINEERED VALVES, LLC - 부품번호 47965 - 원기술규격서(OTS) HANBIT 1&2 3-M-001 - 제작사 유형(MFR CATEGORY) ORIGINAL EQUIP. MANUFACTURER 제출서류목록 - 품질보증확인서(C of C) - 재료시험보고서(MTR OR MILL SHEET) | ITT ENGINEERED VALVES, LLC |  | 47965
2020 | 4 | 계획예방정비용 | 한빛 | 1발전소 | 2 | 25 | 200059313 | 정비부분품(SPAR) | 국외 | Q | 다이아프램,밸브용 | DIAPHRAGM,3INCH,EPDM(ETHYLENE PROPYLENE | EA | 1 | 기계부 | 궉성환 | 061-357-2142 | 품명 DIAPHRAGM - 외경 3INCH - 다이아프램재질 EPDM(ETHYLENE PROPYLENE DIENE) - 사용압력(상한) 200PSIG - 사용온도(상한) 300℉ - 밸브타입 DIAPHRAGM - 사용매체 BORIC ACID 원자력안전범주 NUCLEAR SAFETY RELATED 품질등급 Q등급 제작사 ITT ENGINEERED VALVES, LLC - 부품번호 47965 - 원기술규격서(OTS) HANBIT 1&2 3-M-001 - 제작사 유형(MFR CATEGORY) ORIGINAL EQUIP. MANUFACTURER 제출서류목록 - 품질보증확인서(C of C) - 재료시험보고서(MTR OR MILL SHEET) | ITT ENGINEERED VALVES, LLC |  | 47965
2021 | 1 | 경상예방정비용 | 한빛 | 1발전소 |  |  | 200059313 | 정비부분품(SPAR) | 국외 | Q | 다이아프램,밸브용 | DIAPHRAGM,3INCH,EPDM(ETHYLENE PROPYLENE | EA | 4 | 기계부 | 김동준 | 061-357-2976 | 품명 DIAPHRAGM - 외경 3INCH - 다이아프램재질 EPDM(ETHYLENE PROPYLENE DIENE) - 사용압력(상한) 200PSIG - 사용온도(상한) 300℉ - 밸브타입 DIAPHRAGM - 사용매체 BORIC ACID 원자력안전범주 NUCLEAR SAFETY RELATED 품질등급 Q등급 제작사 ITT ENGINEERED VALVES, LLC - 부품번호 47965 - 원기술규격서(OTS) HANBIT 1&2 3-M-001 - 제작사 유형(MFR CATEGORY) ORIGINAL EQUIP. MANUFACTURER 제출서류목록 - 품질보증확인서(C of C) - 재료시험보고서(MTR OR MILL SHEET) | ITT ENGINEERED VALVES, LLC |  | 47965
2021 | 3 | 계획예방정비용 | 한빛 | 1발전소 | 1 | 26 | 200059313 | 정비부분품(SPAR) | 국외 | Q | 다이아프램,밸브용 | DIAPHRAGM,3INCH,EPDM(ETHYLENE PROPYLENE | EA | 1 | 기계부 | 김동준 | 061-357-2976 | 품명 DIAPHRAGM - 외경 3INCH - 다이아프램재질 EPDM(ETHYLENE PROPYLENE DIENE) - 사용압력(상한) 200PSIG - 사용온도(상한) 300℉ - 밸브타입 DIAPHRAGM - 사용매체 BORIC ACID 원자력안전범주 NUCLEAR SAFETY RELATED 품질등급 Q등급 제작사 ITT ENGINEERED VALVES, LLC - 부품번호 47965 - 원기술규격서(OTS) HANBIT 1&2 3-M-001 - 제작사 유형(MFR CATEGORY) ORIGINAL EQUIP. MANUFACTURER 제출서류목록 - 품질보증확인서(C of C) - 재료시험보고서(MTR OR MILL SHEET) | ITT ENGINEERED VALVES, LLC |  | 47965
2021 | 4 | 계획예방정비용 | 한빛 | 2발전소 | 4 | 18 | 200059313 | 정비부분품(SPAR) | 국외 | Q | 다이아프램,밸브용 | DIAPHRAGM,3INCH,EPDM(ETHYLENE PROPYLENE | EA | 3 | 기계부 | 배수한 | 061-357-2648 | 품명 DIAPHRAGM - 외경 3INCH - 다이아프램재질 EPDM(ETHYLENE PROPYLENE DIENE) - 사용압력(상한) 200PSIG - 사용온도(상한) 300℉ - 밸브타입 DIAPHRAGM - 사용매체 BORIC ACID 원자력안전범주 NUCLEAR SAFETY RELATED 품질등급 Q등급 제작사 ITT ENGINEERED VALVES, LLC - 부품번호 47965 - 원기술규격서(OTS) HANBIT 1&2 3-M-001 - 제작사 유형(MFR CATEGORY) ORIGINAL EQUIP. MANUFACTURER 제출서류목록 - 품질보증확인서(C of C) - 재료시험보고서(MTR OR MILL SHEET) | ITT ENGINEERED VALVES, LLC |  | 47965
2021 | 4 | 계획예방정비용 | 한빛 | 2발전소 | 3 | 19 | 200059313 | 정비부분품(SPAR) | 국외 | Q | 다이아프램,밸브용 | DIAPHRAGM,3INCH,EPDM(ETHYLENE PROPYLENE | EA | 3 | 기계부 | 배수한 | 061-357-2648 | 품명 DIAPHRAGM - 외경 3INCH - 다이아프램재질 EPDM(ETHYLENE PROPYLENE DIENE) - 사용압력(상한) 200PSIG - 사용온도(상한) 300℉ - 밸브타입 DIAPHRAGM - 사용매체 BORIC ACID 원자력안전범주 NUCLEAR SAFETY RELATED 품질등급 Q등급 제작사 ITT ENGINEERED VALVES, LLC - 부품번호 47965 - 원기술규격서(OTS) HANBIT 1&2 3-M-001 - 제작사 유형(MFR CATEGORY) ORIGINAL EQUIP. MANUFACTURER 제출서류목록 - 품질보증확인서(C of C) - 재료시험보고서(MTR OR MILL SHEET) | ITT ENGINEERED VALVES, LLC |  | 47965
2022 | 1 | 경상예방정비용 | 한빛 | 1발전소 |  |  | 200059313 | 정비부분품(SPAR) | 국외 | Q | 다이아프램,밸브용 | DIAPHRAGM,3INCH,EPDM(ETHYLENE PROPYLENE | EA | 4 | 기계부 | 김동준 | 061-357-2976 | 품명 DIAPHRAGM - 외경 3INCH - 다이아프램재질 EPDM(ETHYLENE PROPYLENE DIENE) - 사용압력(상한) 200PSIG - 사용온도(상한) 300℉ - 밸브타입 DIAPHRAGM - 사용매체 BORIC ACID 원자력안전범주 NUCLEAR SAFETY RELATED 품질등급 Q등급 제작사 ITT ENGINEERED VALVES, LLC - 부품번호 47965 - 원기술규격서(OTS) HANBIT 1&2 3-M-001 - 제작사 유형(MFR CATEGORY) ORIGINAL EQUIP. MANUFACTURER 제출서류목록 - 품질보증확인서(C of C) - 재료시험보고서(MTR OR MILL SHEET) | ITT ENGINEERED VALVES, LLC |  | 47965
2022 | 2 | 계획예방정비용 | 한빛 | 1발전소 | 2 | 26 | 200059313 | 정비부분품(SPAR) | 국외 | Q | 다이아프램,밸브용 | DIAPHRAGM,3INCH,EPDM(ETHYLENE PROPYLENE | EA | 1 | 기계부 | 궉성환 | 061-357-2142 | 품명 DIAPHRAGM - 외경 3INCH - 다이아프램재질 EPDM(ETHYLENE PROPYLENE DIENE) - 사용압력(상한) 200PSIG - 사용온도(상한) 300℉ - 밸브타입 DIAPHRAGM - 사용매체 BORIC ACID 원자력안전범주 NUCLEAR SAFETY RELATED 품질등급 Q등급 제작사 ITT ENGINEERED VALVES, LLC - 부품번호 47965 - 원기술규격서(OTS) HANBIT 1&2 3-M-001 - 제작사 유형(MFR CATEGORY) ORIGINAL EQUIP. MANUFACTURER 제출서류목록 - 품질보증확인서(C of C) - 재료시험보고서(MTR OR MILL SHEET) | ITT ENGINEERED VALVES, LLC |  | 47965
2022 | 4 | 계획예방정비용 | 한빛 | 3발전소 | 6 | 15 | 200059315 | 정비부분품(SPAR) | 국외 | Q | 웨어링 | 웨어링,CERTIFICATE OF CONFORMANCE,MATERIAL | EA | 1 | 기계부 | 임남형 | 061-357-3637 | 품명 웨어링 - 품질보증서류 CERTIFICATE OF CONFORMANCE - 시험성적서류 MATERIAL TEST REPORT - 별칭 CASING WEAR RING 품질등급 Q등급 제작사 HAYWARD TYLER INC. - 도면번호 01-200-037 - 모델번호 2*3*10 N-3 BH-2 - 부품번호 01-200-037-001-S4105 - 주설비 참고자료 S/N : 819801, 819802 한빛 원자력 본부 - 패키지 번호 UF12960477 | HAYWARD TYLER INC. | 2*3*10 N-3 BH-2 | 01-200-037-001-S4105
2020 | 4 | 계획예방정비용 | 한빛 | 1발전소 | 2 | 25 | 200059318 | 정비부분품(SPAR) | 국외 | A | 안전/릴리프 밸브 | 안전/릴리프 밸브,COFC,4393B20H01, | EA | 3 | 전기부 | 정철원 | 061-357-2551 | 품명 안전/릴리프 밸브 - 품질보증서류 COFC 원자력안전범주 NON NUCLEAR SAFETY RELATED 품질등급 A등급 제작사 WESTINGHOUSE ELECTRIC COMPANY - 부품번호 4393B20H01 제출서류목록 - 첨부기술규격서 적용 | WESTINGHOUSE ELECTRIC COMPANY |  | 4393B20H01
2021 | 3 | 계획예방정비용 | 한빛 | 1발전소 | 1 | 26 | 200059318 | 정비부분품(SPAR) | 국외 | A | 안전/릴리프 밸브 | 안전/릴리프 밸브,COFC,4393B20H01, | EA | 3 | 전기부 | 정철원 | 061-357-2551 | 품명 안전/릴리프 밸브 - 품질보증서류 COFC 원자력안전범주 NON NUCLEAR SAFETY RELATED 품질등급 A등급 제작사 WESTINGHOUSE ELECTRIC COMPANY - 부품번호 4393B20H01 제출서류목록 - 첨부기술규격서 적용 | WESTINGHOUSE ELECTRIC COMPANY |  | 4393B20H01
2022 | 2 | 계획예방정비용 | 한빛 | 1발전소 | 2 | 26 | 200059318 | 정비부분품(SPAR) | 국외 | A | 안전/릴리프 밸브 | 안전/릴리프 밸브,COFC,4393B20H01, | EA | 3 | 전기부 | 정철원 | 061-357-2551 | 품명 안전/릴리프 밸브 - 품질보증서류 COFC 원자력안전범주 NON NUCLEAR SAFETY RELATED 품질등급 A등급 제작사 WESTINGHOUSE ELECTRIC COMPANY - 부품번호 4393B20H01 제출서류목록 - 첨부기술규격서 적용 | WESTINGHOUSE ELECTRIC COMPANY |  | 4393B20H01
2020 | 2 | 계획예방정비용 | 한울 | 2발전소 | 4 | 15 | 200059332 | 정비부분품(SPAR) | 국외 | Q | 케이지,밸브용 | 케이지,밸브용,TYPE 17-4 H1075. FMS 20B64,AIR | EA | 2 | 기계부 | 이민주 | 054-785-2647 | 품명 케이지,밸브용 - 케이지(CAGE)재질 TYPE 17-4 H1075. FMS 20B64 - 밸브타입 AIR ACTRUATOR - 밸브사이즈 2IN - 적용기술기준 ASME SECTION III - 적용품질기준 ASME NQA-1 - 품질보증서류 CERTIFICATE OF CONFORMANCE - NCR/SDDR(IF APPLICABLE) - 시험성적서류 CERTIFIED MATERIAL TEST REPORT - 별칭 CAGE 품질등급 Q등급 제작사 FISHER CONTROLS INT'L INC - 도면번호 54B5980 - 9-806-Z-171-015 - 모델번호 13003859,13003860,13003861 - 13003862 - 부품번호 24B6276X012(OLD) - 24B6276X032(NEW) 한빛 원자력 본부 - 패키지 번호 N431-J.1 | FISHER CONTROLS INT'L INC | 13003862 | 24B6276X032(NEW)
2021 | 3 | 계획예방정비용 | 한울 | 2발전소 | 3 | 17 | 200059332 | 정비부분품(SPAR) | 국외 | Q | 케이지,밸브용 | 케이지,밸브용,TYPE 17-4 H1075. FMS 20B64,AIR | EA | 2 | 기계부 | 김동훈 | 054-785-1326 | 품명 케이지,밸브용 - 케이지(CAGE)재질 TYPE 17-4 H1075. FMS 20B64 - 밸브타입 AIR ACTRUATOR - 밸브사이즈 2IN - 적용기술기준 ASME SECTION III - 적용품질기준 ASME NQA-1 - 품질보증서류 CERTIFICATE OF CONFORMANCE - NCR/SDDR(IF APPLICABLE) - 시험성적서류 CERTIFIED MATERIAL TEST REPORT - 별칭 CAGE 품질등급 Q등급 제작사 FISHER CONTROLS INT'L INC - 도면번호 54B5980 - 9-806-Z-171-015 - 모델번호 13003859,13003860,13003861 - 13003862 - 부품번호 24B6276X012(OLD) - 24B6276X032(NEW) 한빛 원자력 본부 - 패키지 번호 N431-J.1 | FISHER CONTROLS INT'L INC | 13003862 | 24B6276X032(NEW)
2021 | 4 | 계획예방정비용 | 한울 | 2발전소 | 4 | 16 | 200059332 | 정비부분품(SPAR) | 국외 | Q | 케이지,밸브용 | 케이지,밸브용,TYPE 17-4 H1075. FMS 20B64,AIR | EA | 1 | 기계부 | 이민주 | 054-785-2647 | 품명 케이지,밸브용 - 케이지(CAGE)재질 TYPE 17-4 H1075. FMS 20B64 - 밸브타입 AIR ACTRUATOR - 밸브사이즈 2IN - 적용기술기준 ASME SECTION III - 적용품질기준 ASME NQA-1 - 품질보증서류 CERTIFICATE OF CONFORMANCE - NCR/SDDR(IF APPLICABLE) - 시험성적서류 CERTIFIED MATERIAL TEST REPORT - 별칭 CAGE 품질등급 Q등급 제작사 FISHER CONTROLS INT'L INC - 도면번호 54B5980 - 9-806-Z-171-015 - 모델번호 13003859,13003860,13003861 - 13003862 - 부품번호 24B6276X012(OLD) - 24B6276X032(NEW) 한빛 원자력 본부 - 패키지 번호 N431-J.1 | FISHER CONTROLS INT'L INC | 13003862 | 24B6276X032(NEW)
2020 | 1 | 계획예방정비용 | 고리 | 2발전소 | 3 | 26 | 200059341 | 정비부분품(SPAR) | 국외 | Q | 다이아프램,밸브용 | DIAPHRAGM,AIR OPERATED VALVE,3/8IN,REFER | EA | 1 | 기계부 | 김승수 | 051-726-5426 | 품명 DIAPHRAGM - 다이아프램용도 AIR OPERATED VALVE - 밸브사이즈 3/8IN - 품질보증서류 REFER TO PROCUREMENT SPEC. - 별칭 ASVANSAO 원자력안전범주 NUCLEAR SAFETY RELATED 품질등급 Q등급 제작사 SPX PROCESS EQUIPMENT - 부품번호 75514 - 도면번호 49-2K 제작사 WESTINGHOUSE ELECTRIC COMPANY - 부품번호 75514 N 제작사 AMETEK POWER INSTRUMENTS - 부품번호 75514 한빛 원자력 본부 - 패키지 번호 M0001-220-0133 | SPX PROCESS EQUIPMENT |  | 75514
2020 | 1 | 계획예방정비용 | 고리 | 2발전소 | 4 | 26 | 200059341 | 정비부분품(SPAR) | 국외 | Q | 다이아프램,밸브용 | DIAPHRAGM,AIR OPERATED VALVE,3/8IN,REFER | EA | 1 | 기계부 | 김승수 | 051-726-5426 | 품명 DIAPHRAGM - 다이아프램용도 AIR OPERATED VALVE - 밸브사이즈 3/8IN - 품질보증서류 REFER TO PROCUREMENT SPEC. - 별칭 ASVANSAO 원자력안전범주 NUCLEAR SAFETY RELATED 품질등급 Q등급 제작사 SPX PROCESS EQUIPMENT - 부품번호 75514 - 도면번호 49-2K 제작사 WESTINGHOUSE ELECTRIC COMPANY - 부품번호 75514 N 제작사 AMETEK POWER INSTRUMENTS - 부품번호 75514 한빛 원자력 본부 - 패키지 번호 M0001-220-0133 | SPX PROCESS EQUIPMENT |  | 75514
2021 | 3 | 계획예방정비용 | 고리 | 2발전소 | 3 | 27 | 200059341 | 정비부분품(SPAR) | 국외 | Q | 다이아프램,밸브용 | DIAPHRAGM,AIR OPERATED VALVE,3/8IN,REFER | EA | 1 | 기계부 | 김승수 | 051-726-5426 | 품명 DIAPHRAGM - 다이아프램용도 AIR OPERATED VALVE - 밸브사이즈 3/8IN - 품질보증서류 REFER TO PROCUREMENT SPEC. - 별칭 ASVANSAO 원자력안전범주 NUCLEAR SAFETY RELATED 품질등급 Q등급 제작사 SPX PROCESS EQUIPMENT - 부품번호 75514 - 도면번호 49-2K 제작사 WESTINGHOUSE ELECTRIC COMPANY - 부품번호 75514 N 제작사 AMETEK POWER INSTRUMENTS - 부품번호 75514 한빛 원자력 본부 - 패키지 번호 M0001-220-0133 | SPX PROCESS EQUIPMENT |  | 75514
2021 | 3 | 계획예방정비용 | 고리 | 2발전소 | 4 | 27 | 200059341 | 정비부분품(SPAR) | 국외 | Q | 다이아프램,밸브용 | DIAPHRAGM,AIR OPERATED VALVE,3/8IN,REFER | EA | 1 | 기계부 | 김승수 | 051-726-5426 | 품명 DIAPHRAGM - 다이아프램용도 AIR OPERATED VALVE - 밸브사이즈 3/8IN - 품질보증서류 REFER TO PROCUREMENT SPEC. - 별칭 ASVANSAO 원자력안전범주 NUCLEAR SAFETY RELATED 품질등급 Q등급 제작사 SPX PROCESS EQUIPMENT - 부품번호 75514 - 도면번호 49-2K 제작사 WESTINGHOUSE ELECTRIC COMPANY - 부품번호 75514 N 제작사 AMETEK POWER INSTRUMENTS - 부품번호 75514 한빛 원자력 본부 - 패키지 번호 M0001-220-0133 | SPX PROCESS EQUIPMENT |  | 75514
2022 | 4 | 계획예방정비용 | 고리 | 2발전소 | 3 | 28 | 200059341 | 정비부분품(SPAR) | 국외 | Q | 다이아프램,밸브용 | DIAPHRAGM,AIR OPERATED VALVE,3/8IN,REFER | EA | 1 | 기계부 | 김승수 | 051-726-5426 | 품명 DIAPHRAGM - 다이아프램용도 AIR OPERATED VALVE - 밸브사이즈 3/8IN - 품질보증서류 REFER TO PROCUREMENT SPEC. - 별칭 ASVANSAO 원자력안전범주 NUCLEAR SAFETY RELATED 품질등급 Q등급 제작사 SPX PROCESS EQUIPMENT - 부품번호 75514 - 도면번호 49-2K 제작사 WESTINGHOUSE ELECTRIC COMPANY - 부품번호 75514 N 제작사 AMETEK POWER INSTRUMENTS - 부품번호 75514 한빛 원자력 본부 - 패키지 번호 M0001-220-0133 | SPX PROCESS EQUIPMENT |  | 75514
2022 | 4 | 계획예방정비용 | 고리 | 2발전소 | 4 | 28 | 200059341 | 정비부분품(SPAR) | 국외 | Q | 다이아프램,밸브용 | DIAPHRAGM,AIR OPERATED VALVE,3/8IN,REFER | EA | 1 | 기계부 | 김승수 | 051-726-5426 | 품명 DIAPHRAGM - 다이아프램용도 AIR OPERATED VALVE - 밸브사이즈 3/8IN - 품질보증서류 REFER TO PROCUREMENT SPEC. - 별칭 ASVANSAO 원자력안전범주 NUCLEAR SAFETY RELATED 품질등급 Q등급 제작사 SPX PROCESS EQUIPMENT - 부품번호 75514 - 도면번호 49-2K 제작사 WESTINGHOUSE ELECTRIC COMPANY - 부품번호 75514 N 제작사 AMETEK POWER INSTRUMENTS - 부품번호 75514 한빛 원자력 본부 - 패키지 번호 M0001-220-0133 | SPX PROCESS EQUIPMENT |  | 75514
2020 | 1 | 계획예방정비용 | 고리 | 2발전소 | 3 | 26 | 200059345 | 정비부분품(SPAR) | 국외 | Q | 밸브 조립체 | 밸브 조립체,C/W INTAKE & EXH VLV,COFC,510-74 | EA | 8 | 기계부 | 김승수 | 051-726-5426 | 품명 밸브 조립체 - 부속품목 C/W INTAKE & EXH VLV - 품질보증서류 COFC 품질등급 Q등급 제작사 COOPER ENERGY SERVICES - 도면번호 03-360-08 - 모델번호 DSRV-16-4 - 부품번호 03-360-02-0D | COOPER ENERGY SERVICES | DSRV-16-4 | 03-360-02-0D
2020 | 1 | 계획예방정비용 | 고리 | 2발전소 | 4 | 26 | 200059345 | 정비부분품(SPAR) | 국외 | Q | 밸브 조립체 | 밸브 조립체,C/W INTAKE & EXH VLV,COFC,510-74 | EA | 8 | 기계부 | 김승수 | 051-726-5426 | 품명 밸브 조립체 - 부속품목 C/W INTAKE & EXH VLV - 품질보증서류 COFC 품질등급 Q등급 제작사 COOPER ENERGY SERVICES - 도면번호 03-360-08 - 모델번호 DSRV-16-4 - 부품번호 03-360-02-0D | COOPER ENERGY SERVICES | DSRV-16-4 | 03-360-02-0D
2021 | 3 | 계획예방정비용 | 고리 | 2발전소 | 3 | 27 | 200059345 | 정비부분품(SPAR) | 국외 | Q | 밸브 조립체 | 밸브 조립체,C/W INTAKE & EXH VLV,COFC,510-74 | EA | 8 | 기계부 | 김승수 | 051-726-5426 | 품명 밸브 조립체 - 부속품목 C/W INTAKE & EXH VLV - 품질보증서류 COFC 품질등급 Q등급 제작사 COOPER ENERGY SERVICES - 도면번호 03-360-08 - 모델번호 DSRV-16-4 - 부품번호 03-360-02-0D | COOPER ENERGY SERVICES | DSRV-16-4 | 03-360-02-0D
2021 | 3 | 계획예방정비용 | 고리 | 2발전소 | 4 | 27 | 200059345 | 정비부분품(SPAR) | 국외 | Q | 밸브 조립체 | 밸브 조립체,C/W INTAKE & EXH VLV,COFC,510-74 | EA | 8 | 기계부 | 김승수 | 051-726-5426 | 품명 밸브 조립체 - 부속품목 C/W INTAKE & EXH VLV - 품질보증서류 COFC 품질등급 Q등급 제작사 COOPER ENERGY SERVICES - 도면번호 03-360-08 - 모델번호 DSRV-16-4 - 부품번호 03-360-02-0D | COOPER ENERGY SERVICES | DSRV-16-4 | 03-360-02-0D
2022 | 4 | 계획예방정비용 | 고리 | 2발전소 | 3 | 28 | 200059345 | 정비부분품(SPAR) | 국외 | Q | 밸브 조립체 | 밸브 조립체,C/W INTAKE & EXH VLV,COFC,510-74 | EA | 8 | 기계부 | 김승수 | 051-726-5426 | 품명 밸브 조립체 - 부속품목 C/W INTAKE & EXH VLV - 품질보증서류 COFC 품질등급 Q등급 제작사 COOPER ENERGY SERVICES - 도면번호 03-360-08 - 모델번호 DSRV-16-4 - 부품번호 03-360-02-0D | COOPER ENERGY SERVICES | DSRV-16-4 | 03-360-02-0D
2022 | 4 | 계획예방정비용 | 고리 | 2발전소 | 4 | 28 | 200059345 | 정비부분품(SPAR) | 국외 | Q | 밸브 조립체 | 밸브 조립체,C/W INTAKE & EXH VLV,COFC,510-74 | EA | 8 | 기계부 | 김승수 | 051-726-5426 | 품명 밸브 조립체 - 부속품목 C/W INTAKE & EXH VLV - 품질보증서류 COFC 품질등급 Q등급 제작사 COOPER ENERGY SERVICES - 도면번호 03-360-08 - 모델번호 DSRV-16-4 - 부품번호 03-360-02-0D | COOPER ENERGY SERVICES | DSRV-16-4 | 03-360-02-0D
2020 | 4 | 계획예방정비용 | 한빛 | 1발전소 | 2 | 25 | 200059346 | 정비부분품(SPAR) | 국외 | Q | 노즐,유체분출용 | 노즐,유체분출용,VALVE,DIESEL FUEL,ASME NQA-1,CE | EA | 8 | 기계부 | 김인기 | 061-357-2148 | 품명 노즐,유체분출용 - 노즐용도 VALVE - 설계매체 DIESEL FUEL - 적용품질기준 ASME NQA-1 - 품질보증서류 CERTIFICATE OF COMFORMANCE - 별칭 D/G NOZZLE ASS'Y 원자력안전범주 NUCLEAR SAFETY RELATED 품질등급 Q등급 제작사 ENGINE SYSTEMS, INC. - 도면번호 02-365-01 - 모델번호 DSRV-16-44 - 부품번호 HE-004-013(REPLACES B8342) | ENGINE SYSTEMS, INC. | DSRV-16-44 | HE-004-013(REPLACES B8342)
2022 | 2 | 계획예방정비용 | 한빛 | 1발전소 | 2 | 26 | 200059346 | 정비부분품(SPAR) | 국외 | Q | 노즐,유체분출용 | 노즐,유체분출용,VALVE,DIESEL FUEL,ASME NQA-1,CE | EA | 8 | 기계부 | 김인기 | 061-357-2148 | 품명 노즐,유체분출용 - 노즐용도 VALVE - 설계매체 DIESEL FUEL - 적용품질기준 ASME NQA-1 - 품질보증서류 CERTIFICATE OF COMFORMANCE - 별칭 D/G NOZZLE ASS'Y 원자력안전범주 NUCLEAR SAFETY RELATED 품질등급 Q등급 제작사 ENGINE SYSTEMS, INC. - 도면번호 02-365-01 - 모델번호 DSRV-16-44 - 부품번호 HE-004-013(REPLACES B8342) | ENGINE SYSTEMS, INC. | DSRV-16-44 | HE-004-013(REPLACES B8342)
2020 | 1 | 계획예방정비용 | 고리 | 2발전소 | 3 | 26 | 200059347 | 정비부분품(SPAR) | 국외 | Q | 레귤레이터,압력-온도 감지식 | REGULATOR,CONTROL,THERMOSTATIC ELEMENT, | EA | 8 | 기계부 | 김승수 | 051-726-5426 | 품명 REGULATOR,CONTROL - 별칭 THERMOSTATIC ELEMENT - 용도 CONTROL TEMP - 타입(형식) J.W 3 WAY V/V - 부속품목 POWER ELEMENT 원자력안전범주 NUCLEAR SAFETY RELATED 품질등급 Q등급 제작사 ENGINE SYSTEMS, INC. - 모델번호 DSRV-16-4 - 부품번호 F-157-202-F - 원기술규격서(OTS) HANBIT 1&2 3-M-018 - 제작사 유형(MFR CATEGORY) ORIGINAL EQUIP. MANUFACTURER 한빛 원자력 본부 - 패키지 번호 M-018 제출서류목록 - 품질보증계획서(QAM) - 품질증빙/제출서류목록(QVDL) - 품질보증확인서(C of C) | ENGINE SYSTEMS, INC. | DSRV-16-4 | F-157-202-F
2020 | 1 | 계획예방정비용 | 고리 | 2발전소 | 4 | 26 | 200059347 | 정비부분품(SPAR) | 국외 | Q | 레귤레이터,압력-온도 감지식 | REGULATOR,CONTROL,THERMOSTATIC ELEMENT, | EA | 8 | 기계부 | 김승수 | 051-726-5426 | 품명 REGULATOR,CONTROL - 별칭 THERMOSTATIC ELEMENT - 용도 CONTROL TEMP - 타입(형식) J.W 3 WAY V/V - 부속품목 POWER ELEMENT 원자력안전범주 NUCLEAR SAFETY RELATED 품질등급 Q등급 제작사 ENGINE SYSTEMS, INC. - 모델번호 DSRV-16-4 - 부품번호 F-157-202-F - 원기술규격서(OTS) HANBIT 1&2 3-M-018 - 제작사 유형(MFR CATEGORY) ORIGINAL EQUIP. MANUFACTURER 한빛 원자력 본부 - 패키지 번호 M-018 제출서류목록 - 품질보증계획서(QAM) - 품질증빙/제출서류목록(QVDL) - 품질보증확인서(C of C) | ENGINE SYSTEMS, INC. | DSRV-16-4 | F-157-202-F
2020 | 4 | 계획예방정비용 | 한빛 | 1발전소 | 2 | 25 | 200059347 | 정비부분품(SPAR) | 국외 | Q | 레귤레이터,압력-온도 감지식 | REGULATOR,CONTROL,THERMOSTATIC ELEMENT, | EA | 8 | 기계부 | 김인기 | 061-357-2148 | 품명 REGULATOR,CONTROL - 별칭 THERMOSTATIC ELEMENT - 용도 CONTROL TEMP - 타입(형식) J.W 3 WAY V/V - 부속품목 POWER ELEMENT 원자력안전범주 NUCLEAR SAFETY RELATED 품질등급 Q등급 제작사 ENGINE SYSTEMS, INC. - 모델번호 DSRV-16-4 - 부품번호 F-157-202-F - 원기술규격서(OTS) HANBIT 1&2 3-M-018 - 제작사 유형(MFR CATEGORY) ORIGINAL EQUIP. MANUFACTURER 한빛 원자력 본부 - 패키지 번호 M-018 제출서류목록 - 품질보증계획서(QAM) - 품질증빙/제출서류목록(QVDL) - 품질보증확인서(C of C) | ENGINE SYSTEMS, INC. | DSRV-16-4 | F-157-202-F
2021 | 3 | 계획예방정비용 | 고리 | 2발전소 | 3 | 27 | 200059347 | 정비부분품(SPAR) | 국외 | Q | 레귤레이터,압력-온도 감지식 | REGULATOR,CONTROL,THERMOSTATIC ELEMENT, | EA | 8 | 기계부 | 김승수 | 051-726-5426 | 품명 REGULATOR,CONTROL - 별칭 THERMOSTATIC ELEMENT - 용도 CONTROL TEMP - 타입(형식) J.W 3 WAY V/V - 부속품목 POWER ELEMENT 원자력안전범주 NUCLEAR SAFETY RELATED 품질등급 Q등급 제작사 ENGINE SYSTEMS, INC. - 모델번호 DSRV-16-4 - 부품번호 F-157-202-F - 원기술규격서(OTS) HANBIT 1&2 3-M-018 - 제작사 유형(MFR CATEGORY) ORIGINAL EQUIP. MANUFACTURER 한빛 원자력 본부 - 패키지 번호 M-018 제출서류목록 - 품질보증계획서(QAM) - 품질증빙/제출서류목록(QVDL) - 품질보증확인서(C of C) | ENGINE SYSTEMS, INC. | DSRV-16-4 | F-157-202-F
2021 | 3 | 계획예방정비용 | 고리 | 2발전소 | 4 | 27 | 200059347 | 정비부분품(SPAR) | 국외 | Q | 레귤레이터,압력-온도 감지식 | REGULATOR,CONTROL,THERMOSTATIC ELEMENT, | EA | 8 | 기계부 | 김승수 | 051-726-5426 | 품명 REGULATOR,CONTROL - 별칭 THERMOSTATIC ELEMENT - 용도 CONTROL TEMP - 타입(형식) J.W 3 WAY V/V - 부속품목 POWER ELEMENT 원자력안전범주 NUCLEAR SAFETY RELATED 품질등급 Q등급 제작사 ENGINE SYSTEMS, INC. - 모델번호 DSRV-16-4 - 부품번호 F-157-202-F - 원기술규격서(OTS) HANBIT 1&2 3-M-018 - 제작사 유형(MFR CATEGORY) ORIGINAL EQUIP. MANUFACTURER 한빛 원자력 본부 - 패키지 번호 M-018 제출서류목록 - 품질보증계획서(QAM) - 품질증빙/제출서류목록(QVDL) - 품질보증확인서(C of C) | ENGINE SYSTEMS, INC. | DSRV-16-4 | F-157-202-F
2021 | 3 | 계획예방정비용 | 한빛 | 1발전소 | 1 | 26 | 200059347 | 정비부분품(SPAR) | 국외 | Q | 레귤레이터,압력-온도 감지식 | REGULATOR,CONTROL,THERMOSTATIC ELEMENT, | EA | 8 | 기계부 | 김인기 | 061-357-2148 | 품명 REGULATOR,CONTROL - 별칭 THERMOSTATIC ELEMENT - 용도 CONTROL TEMP - 타입(형식) J.W 3 WAY V/V - 부속품목 POWER ELEMENT 원자력안전범주 NUCLEAR SAFETY RELATED 품질등급 Q등급 제작사 ENGINE SYSTEMS, INC. - 모델번호 DSRV-16-4 - 부품번호 F-157-202-F - 원기술규격서(OTS) HANBIT 1&2 3-M-018 - 제작사 유형(MFR CATEGORY) ORIGINAL EQUIP. MANUFACTURER 한빛 원자력 본부 - 패키지 번호 M-018 제출서류목록 - 품질보증계획서(QAM) - 품질증빙/제출서류목록(QVDL) - 품질보증확인서(C of C) | ENGINE SYSTEMS, INC. | DSRV-16-4 | F-157-202-F
2022 | 2 | 계획예방정비용 | 한빛 | 1발전소 | 2 | 26 | 200059347 | 정비부분품(SPAR) | 국외 | Q | 레귤레이터,압력-온도 감지식 | REGULATOR,CONTROL,THERMOSTATIC ELEMENT, | EA | 8 | 기계부 | 김인기 | 061-357-2148 | 품명 REGULATOR,CONTROL - 별칭 THERMOSTATIC ELEMENT - 용도 CONTROL TEMP - 타입(형식) J.W 3 WAY V/V - 부속품목 POWER ELEMENT 원자력안전범주 NUCLEAR SAFETY RELATED 품질등급 Q등급 제작사 ENGINE SYSTEMS, INC. - 모델번호 DSRV-16-4 - 부품번호 F-157-202-F - 원기술규격서(OTS) HANBIT 1&2 3-M-018 - 제작사 유형(MFR CATEGORY) ORIGINAL EQUIP. MANUFACTURER 한빛 원자력 본부 - 패키지 번호 M-018 제출서류목록 - 품질보증계획서(QAM) - 품질증빙/제출서류목록(QVDL) - 품질보증확인서(C of C) | ENGINE SYSTEMS, INC. | DSRV-16-4 | F-157-202-F
2022 | 4 | 계획예방정비용 | 고리 | 2발전소 | 3 | 28 | 200059347 | 정비부분품(SPAR) | 국외 | Q | 레귤레이터,압력-온도 감지식 | REGULATOR,CONTROL,THERMOSTATIC ELEMENT, | EA | 8 | 기계부 | 김승수 | 051-726-5426 | 품명 REGULATOR,CONTROL - 별칭 THERMOSTATIC ELEMENT - 용도 CONTROL TEMP - 타입(형식) J.W 3 WAY V/V - 부속품목 POWER ELEMENT 원자력안전범주 NUCLEAR SAFETY RELATED 품질등급 Q등급 제작사 ENGINE SYSTEMS, INC. - 모델번호 DSRV-16-4 - 부품번호 F-157-202-F - 원기술규격서(OTS) HANBIT 1&2 3-M-018 - 제작사 유형(MFR CATEGORY) ORIGINAL EQUIP. MANUFACTURER 한빛 원자력 본부 - 패키지 번호 M-018 제출서류목록 - 품질보증계획서(QAM) - 품질증빙/제출서류목록(QVDL) - 품질보증확인서(C of C) | ENGINE SYSTEMS, INC. | DSRV-16-4 | F-157-202-F
2022 | 4 | 계획예방정비용 | 고리 | 2발전소 | 4 | 28 | 200059347 | 정비부분품(SPAR) | 국외 | Q | 레귤레이터,압력-온도 감지식 | REGULATOR,CONTROL,THERMOSTATIC ELEMENT, | EA | 8 | 기계부 | 김승수 | 051-726-5426 | 품명 REGULATOR,CONTROL - 별칭 THERMOSTATIC ELEMENT - 용도 CONTROL TEMP - 타입(형식) J.W 3 WAY V/V - 부속품목 POWER ELEMENT 원자력안전범주 NUCLEAR SAFETY RELATED 품질등급 Q등급 제작사 ENGINE SYSTEMS, INC. - 모델번호 DSRV-16-4 - 부품번호 F-157-202-F - 원기술규격서(OTS) HANBIT 1&2 3-M-018 - 제작사 유형(MFR CATEGORY) ORIGINAL EQUIP. MANUFACTURER 한빛 원자력 본부 - 패키지 번호 M-018 제출서류목록 - 품질보증계획서(QAM) - 품질증빙/제출서류목록(QVDL) - 품질보증확인서(C of C) | ENGINE SYSTEMS, INC. | DSRV-16-4 | F-157-202-F
2020 | 4 | 계획예방정비용 | 한빛 | 1발전소 | 2 | 25 | 200059348 | 정비부분품(SPAR) | 국외 | Q | 다이아프램,밸브용 | DIAPHRAGM,WR DIAPHRAGM SEAL,FOR SG NOZZL | EA | 6 | 기계부 | 김기현 | 061-357-2545 | 품명 DIAPHRAGM - 다이아프램타입 WR DIAPHRAGM SEAL - 다이아프램용도 FOR SG NOZZLE DAM - 다이아프램재질 EPDM, SILICONE SPONGE - 사용압력(상한) 15.2 PSIG - 부속품목 15FT SEAL HOSE - 설계 압력 22.8 PSIG 원자력안전범주 NUCLEAR SAFETY RELATED 품질등급 Q등급 제작사 SCIENTECH, INC. - 제작사 유형(MFR CATEGORY) ORIGINAL EQUIP. MANUFACTURER - 원기술규격서(OTS) HANBIT 1&2 3-M-001 - 주설비 참고자료 S/G NOZZLE DAM - 부품번호 83E7563 - 도면번호 83E9198 제출서류목록 - 품질보증확인서(C of C) | SCIENTECH, INC. |  | 83E7563
2022 | 2 | 계획예방정비용 | 한빛 | 1발전소 | 2 | 26 | 200059348 | 정비부분품(SPAR) | 국외 | Q | 다이아프램,밸브용 | DIAPHRAGM,WR DIAPHRAGM SEAL,FOR SG NOZZL | EA | 6 | 기계부 | 김기현 | 061-357-2545 | 품명 DIAPHRAGM - 다이아프램타입 WR DIAPHRAGM SEAL - 다이아프램용도 FOR SG NOZZLE DAM - 다이아프램재질 EPDM, SILICONE SPONGE - 사용압력(상한) 15.2 PSIG - 부속품목 15FT SEAL HOSE - 설계 압력 22.8 PSIG 원자력안전범주 NUCLEAR SAFETY RELATED 품질등급 Q등급 제작사 SCIENTECH, INC. - 제작사 유형(MFR CATEGORY) ORIGINAL EQUIP. MANUFACTURER - 원기술규격서(OTS) HANBIT 1&2 3-M-001 - 주설비 참고자료 S/G NOZZLE DAM - 부품번호 83E7563 - 도면번호 83E9198 제출서류목록 - 품질보증확인서(C of C) | SCIENTECH, INC. |  | 83E7563
2020 | 2 | 계획예방정비용 | 한빛 | 2발전소 | 3 | 18 | 200059349 | 정비부분품(SPAR) | 국외 | A | 다이아프램,밸브용 | DIAPHRAGM,USING FOR VALVE,EPDM GR M-1,2 | EA | 1 | 기계부 | 배수한 | 061-357-2648 | 품명 DIAPHRAGM - 다이아프램용도 USING FOR VALVE - 다이아프램재질 EPDM GR M-1 - 밸브사이즈 2 INCH 원자력안전범주 NON NUCLEAR SAFETY RELATED 품질등급 A등급 제작사 ITT ENGINEERED VALVES, LLC - 제작사 유형(MFR CATEGORY) ORIGINAL EQUIP. MANUFACTURER - 원기술규격서(OTS) HANBIT 1&2 3-M-001 - 부품번호 47963 - 모델번호 140-C-DIC-D - 도면번호 P208-DG-A05-00(SD-C-115879) 고리 원자력 본부 - 패키지 번호 PO-M0001 한울 원자력 본부 - 패키지 번호 P2083.04.A 제출서류목록 - 품질보증확인서(C of C) - 재료시험보고서(MTR OR MILL SHEET) | ITT ENGINEERED VALVES, LLC | 140-C-DIC-D | 47963
2020 | 2 | 계획예방정비용 | 한빛 | 2발전소 | 4 | 17 | 200059349 | 정비부분품(SPAR) | 국외 | A | 다이아프램,밸브용 | DIAPHRAGM,USING FOR VALVE,EPDM GR M-1,2 | EA | 1 | 기계부 | 배수한 | 061-357-2648 | 품명 DIAPHRAGM - 다이아프램용도 USING FOR VALVE - 다이아프램재질 EPDM GR M-1 - 밸브사이즈 2 INCH 원자력안전범주 NON NUCLEAR SAFETY RELATED 품질등급 A등급 제작사 ITT ENGINEERED VALVES, LLC - 제작사 유형(MFR CATEGORY) ORIGINAL EQUIP. MANUFACTURER - 원기술규격서(OTS) HANBIT 1&2 3-M-001 - 부품번호 47963 - 모델번호 140-C-DIC-D - 도면번호 P208-DG-A05-00(SD-C-115879) 고리 원자력 본부 - 패키지 번호 PO-M0001 한울 원자력 본부 - 패키지 번호 P2083.04.A 제출서류목록 - 품질보증확인서(C of C) - 재료시험보고서(MTR OR MILL SHEET) | ITT ENGINEERED VALVES, LLC | 140-C-DIC-D | 47963
2021 | 3 | 계획예방정비용 | 한빛 | 1발전소 | 1 | 26 | 200059349 | 정비부분품(SPAR) | 국외 | A | 다이아프램,밸브용 | DIAPHRAGM,USING FOR VALVE,EPDM GR M-1,2 | EA | 1 | 기계부 | 김동준 | 061-357-2976 | 품명 DIAPHRAGM - 다이아프램용도 USING FOR VALVE - 다이아프램재질 EPDM GR M-1 - 밸브사이즈 2 INCH 원자력안전범주 NON NUCLEAR SAFETY RELATED 품질등급 A등급 제작사 ITT ENGINEERED VALVES, LLC - 제작사 유형(MFR CATEGORY) ORIGINAL EQUIP. MANUFACTURER - 원기술규격서(OTS) HANBIT 1&2 3-M-001 - 부품번호 47963 - 모델번호 140-C-DIC-D - 도면번호 P208-DG-A05-00(SD-C-115879) 고리 원자력 본부 - 패키지 번호 PO-M0001 한울 원자력 본부 - 패키지 번호 P2083.04.A 제출서류목록 - 품질보증확인서(C of C) - 재료시험보고서(MTR OR MILL SHEET) | ITT ENGINEERED VALVES, LLC | 140-C-DIC-D | 47963
2021 | 4 | 계획예방정비용 | 한빛 | 2발전소 | 4 | 18 | 200059349 | 정비부분품(SPAR) | 국외 | A | 다이아프램,밸브용 | DIAPHRAGM,USING FOR VALVE,EPDM GR M-1,2 | EA | 1 | 기계부 | 배수한 | 061-357-2648 | 품명 DIAPHRAGM - 다이아프램용도 USING FOR VALVE - 다이아프램재질 EPDM GR M-1 - 밸브사이즈 2 INCH 원자력안전범주 NON NUCLEAR SAFETY RELATED 품질등급 A등급 제작사 ITT ENGINEERED VALVES, LLC - 제작사 유형(MFR CATEGORY) ORIGINAL EQUIP. MANUFACTURER - 원기술규격서(OTS) HANBIT 1&2 3-M-001 - 부품번호 47963 - 모델번호 140-C-DIC-D - 도면번호 P208-DG-A05-00(SD-C-115879) 고리 원자력 본부 - 패키지 번호 PO-M0001 한울 원자력 본부 - 패키지 번호 P2083.04.A 제출서류목록 - 품질보증확인서(C of C) - 재료시험보고서(MTR OR MILL SHEET) | ITT ENGINEERED VALVES, LLC | 140-C-DIC-D | 47963
2021 | 4 | 계획예방정비용 | 한빛 | 2발전소 | 3 | 19 | 200059349 | 정비부분품(SPAR) | 국외 | A | 다이아프램,밸브용 | DIAPHRAGM,USING FOR VALVE,EPDM GR M-1,2 | EA | 1 | 기계부 | 배수한 | 061-357-2648 | 품명 DIAPHRAGM - 다이아프램용도 USING FOR VALVE - 다이아프램재질 EPDM GR M-1 - 밸브사이즈 2 INCH 원자력안전범주 NON NUCLEAR SAFETY RELATED 품질등급 A등급 제작사 ITT ENGINEERED VALVES, LLC - 제작사 유형(MFR CATEGORY) ORIGINAL EQUIP. MANUFACTURER - 원기술규격서(OTS) HANBIT 1&2 3-M-001 - 부품번호 47963 - 모델번호 140-C-DIC-D - 도면번호 P208-DG-A05-00(SD-C-115879) 고리 원자력 본부 - 패키지 번호 PO-M0001 한울 원자력 본부 - 패키지 번호 P2083.04.A 제출서류목록 - 품질보증확인서(C of C) - 재료시험보고서(MTR OR MILL SHEET) | ITT ENGINEERED VALVES, LLC | 140-C-DIC-D | 47963
2020 | 1 | 계획예방정비용 | 고리 | 2발전소 | 3 | 26 | 200059350 | 정비부분품(SPAR) | 국외 | Q | 다이아프램,밸브용 | DIAPHRAGM,DIAPHRAGM VALVE,1INCH,GDE M-1 | EA | 1 | 기계부 | 김승수 | 051-726-5426 | 품명 DIAPHRAGM - 다이아프램용도 DIAPHRAGM VALVE - 외경 1INCH - 다이아프램재질 GDE M-1 EPDM - 사용압력(상한) 200PSIG - 사용온도(상한) 300℉ - 밸브타입 DIAPHRAGM - 별칭 1INCH DIAPHRAGM 원자력안전범주 NUCLEAR SAFETY RELATED 품질등급 Q등급 제작사 ITT ENGINEERED VALVES, LLC - 원기술규격서(OTS) HANBIT 1&2 3-M-001 - HANBIT 3&4 9-145-P963 - KORI 3&4 3-M-001 - 제작사 유형(MFR CATEGORY) ORIGINAL EQUIP. MANUFACTURER - 부품번호 018988 (OLD) - 47961 (NEW) 고리 원자력 본부 - 패키지 번호 OM:OM-M0001-0220-0215-0001 제출서류목록 - 품질보증계획서(QAM) - 품질증빙/제출서류목록(QVDL) - 품질보증확인서(C of C) - 재료확인서(C of C) | ITT ENGINEERED VALVES, LLC |  | 47961 (NEW)
2020 | 1 | 계획예방정비용 | 고리 | 2발전소 | 4 | 26 | 200059350 | 정비부분품(SPAR) | 국외 | Q | 다이아프램,밸브용 | DIAPHRAGM,DIAPHRAGM VALVE,1INCH,GDE M-1 | EA | 1 | 기계부 | 김승수 | 051-726-5426 | 품명 DIAPHRAGM - 다이아프램용도 DIAPHRAGM VALVE - 외경 1INCH - 다이아프램재질 GDE M-1 EPDM - 사용압력(상한) 200PSIG - 사용온도(상한) 300℉ - 밸브타입 DIAPHRAGM - 별칭 1INCH DIAPHRAGM 원자력안전범주 NUCLEAR SAFETY RELATED 품질등급 Q등급 제작사 ITT ENGINEERED VALVES, LLC - 원기술규격서(OTS) HANBIT 1&2 3-M-001 - HANBIT 3&4 9-145-P963 - KORI 3&4 3-M-001 - 제작사 유형(MFR CATEGORY) ORIGINAL EQUIP. MANUFACTURER - 부품번호 018988 (OLD) - 47961 (NEW) 고리 원자력 본부 - 패키지 번호 OM:OM-M0001-0220-0215-0001 제출서류목록 - 품질보증계획서(QAM) - 품질증빙/제출서류목록(QVDL) - 품질보증확인서(C of C) - 재료확인서(C of C) | ITT ENGINEERED VALVES, LLC |  | 47961 (NEW)
2020 | 2 | 계획예방정비용 | 한빛 | 2발전소 | 3 | 18 | 200059350 | 정비부분품(SPAR) | 국외 | Q | 다이아프램,밸브용 | DIAPHRAGM,DIAPHRAGM VALVE,1INCH,GDE M-1 | EA | 1 | 기계부 | 배수한 | 061-357-2648 | 품명 DIAPHRAGM - 다이아프램용도 DIAPHRAGM VALVE - 외경 1INCH - 다이아프램재질 GDE M-1 EPDM - 사용압력(상한) 200PSIG - 사용온도(상한) 300℉ - 밸브타입 DIAPHRAGM - 별칭 1INCH DIAPHRAGM 원자력안전범주 NUCLEAR SAFETY RELATED 품질등급 Q등급 제작사 ITT ENGINEERED VALVES, LLC - 원기술규격서(OTS) HANBIT 1&2 3-M-001 - HANBIT 3&4 9-145-P963 - KORI 3&4 3-M-001 - 제작사 유형(MFR CATEGORY) ORIGINAL EQUIP. MANUFACTURER - 부품번호 018988 (OLD) - 47961 (NEW) 고리 원자력 본부 - 패키지 번호 OM:OM-M0001-0220-0215-0001 제출서류목록 - 품질보증계획서(QAM) - 품질증빙/제출서류목록(QVDL) - 품질보증확인서(C of C) - 재료확인서(C of C) | ITT ENGINEERED VALVES, LLC |  | 47961 (NEW)
2020 | 2 | 계획예방정비용 | 한빛 | 2발전소 | 4 | 17 | 200059350 | 정비부분품(SPAR) | 국외 | Q | 다이아프램,밸브용 | DIAPHRAGM,DIAPHRAGM VALVE,1INCH,GDE M-1 | EA | 1 | 기계부 | 배수한 | 061-357-2648 | 품명 DIAPHRAGM - 다이아프램용도 DIAPHRAGM VALVE - 외경 1INCH - 다이아프램재질 GDE M-1 EPDM - 사용압력(상한) 200PSIG - 사용온도(상한) 300℉ - 밸브타입 DIAPHRAGM - 별칭 1INCH DIAPHRAGM 원자력안전범주 NUCLEAR SAFETY RELATED 품질등급 Q등급 제작사 ITT ENGINEERED VALVES, LLC - 원기술규격서(OTS) HANBIT 1&2 3-M-001 - HANBIT 3&4 9-145-P963 - KORI 3&4 3-M-001 - 제작사 유형(MFR CATEGORY) ORIGINAL EQUIP. MANUFACTURER - 부품번호 018988 (OLD) - 47961 (NEW) 고리 원자력 본부 - 패키지 번호 OM:OM-M0001-0220-0215-0001 제출서류목록 - 품질보증계획서(QAM) - 품질증빙/제출서류목록(QVDL) - 품질보증확인서(C of C) - 재료확인서(C of C) | ITT ENGINEERED VALVES, LLC |  | 47961 (NEW)
2021 | 3 | 계획예방정비용 | 고리 | 2발전소 | 3 | 27 | 200059350 | 정비부분품(SPAR) | 국외 | Q | 다이아프램,밸브용 | DIAPHRAGM,DIAPHRAGM VALVE,1INCH,GDE M-1 | EA | 1 | 기계부 | 김승수 | 051-726-5426 | 품명 DIAPHRAGM - 다이아프램용도 DIAPHRAGM VALVE - 외경 1INCH - 다이아프램재질 GDE M-1 EPDM - 사용압력(상한) 200PSIG - 사용온도(상한) 300℉ - 밸브타입 DIAPHRAGM - 별칭 1INCH DIAPHRAGM 원자력안전범주 NUCLEAR SAFETY RELATED 품질등급 Q등급 제작사 ITT ENGINEERED VALVES, LLC - 원기술규격서(OTS) HANBIT 1&2 3-M-001 - HANBIT 3&4 9-145-P963 - KORI 3&4 3-M-001 - 제작사 유형(MFR CATEGORY) ORIGINAL EQUIP. MANUFACTURER - 부품번호 018988 (OLD) - 47961 (NEW) 고리 원자력 본부 - 패키지 번호 OM:OM-M0001-0220-0215-0001 제출서류목록 - 품질보증계획서(QAM) - 품질증빙/제출서류목록(QVDL) - 품질보증확인서(C of C) - 재료확인서(C of C) | ITT ENGINEERED VALVES, LLC |  | 47961 (NEW)
2021 | 3 | 계획예방정비용 | 고리 | 2발전소 | 4 | 27 | 200059350 | 정비부분품(SPAR) | 국외 | Q | 다이아프램,밸브용 | DIAPHRAGM,DIAPHRAGM VALVE,1INCH,GDE M-1 | EA | 1 | 기계부 | 김승수 | 051-726-5426 | 품명 DIAPHRAGM - 다이아프램용도 DIAPHRAGM VALVE - 외경 1INCH - 다이아프램재질 GDE M-1 EPDM - 사용압력(상한) 200PSIG - 사용온도(상한) 300℉ - 밸브타입 DIAPHRAGM - 별칭 1INCH DIAPHRAGM 원자력안전범주 NUCLEAR SAFETY RELATED 품질등급 Q등급 제작사 ITT ENGINEERED VALVES, LLC - 원기술규격서(OTS) HANBIT 1&2 3-M-001 - HANBIT 3&4 9-145-P963 - KORI 3&4 3-M-001 - 제작사 유형(MFR CATEGORY) ORIGINAL EQUIP. MANUFACTURER - 부품번호 018988 (OLD) - 47961 (NEW) 고리 원자력 본부 - 패키지 번호 OM:OM-M0001-0220-0215-0001 제출서류목록 - 품질보증계획서(QAM) - 품질증빙/제출서류목록(QVDL) - 품질보증확인서(C of C) - 재료확인서(C of C) | ITT ENGINEERED VALVES, LLC |  | 47961 (NEW)
2021 | 3 | 계획예방정비용 | 한빛 | 1발전소 | 1 | 26 | 200059350 | 정비부분품(SPAR) | 국외 | Q | 다이아프램,밸브용 | DIAPHRAGM,DIAPHRAGM VALVE,1INCH,GDE M-1 | EA | 2 | 기계부 | 김동준 | 061-357-2976 | 품명 DIAPHRAGM - 다이아프램용도 DIAPHRAGM VALVE - 외경 1INCH - 다이아프램재질 GDE M-1 EPDM - 사용압력(상한) 200PSIG - 사용온도(상한) 300℉ - 밸브타입 DIAPHRAGM - 별칭 1INCH DIAPHRAGM 원자력안전범주 NUCLEAR SAFETY RELATED 품질등급 Q등급 제작사 ITT ENGINEERED VALVES, LLC - 원기술규격서(OTS) HANBIT 1&2 3-M-001 - HANBIT 3&4 9-145-P963 - KORI 3&4 3-M-001 - 제작사 유형(MFR CATEGORY) ORIGINAL EQUIP. MANUFACTURER - 부품번호 018988 (OLD) - 47961 (NEW) 고리 원자력 본부 - 패키지 번호 OM:OM-M0001-0220-0215-0001 제출서류목록 - 품질보증계획서(QAM) - 품질증빙/제출서류목록(QVDL) - 품질보증확인서(C of C) - 재료확인서(C of C) | ITT ENGINEERED VALVES, LLC |  | 47961 (NEW)
2021 | 4 | 계획예방정비용 | 한빛 | 2발전소 | 4 | 18 | 200059350 | 정비부분품(SPAR) | 국외 | Q | 다이아프램,밸브용 | DIAPHRAGM,DIAPHRAGM VALVE,1INCH,GDE M-1 | EA | 1 | 기계부 | 배수한 | 061-357-2648 | 품명 DIAPHRAGM - 다이아프램용도 DIAPHRAGM VALVE - 외경 1INCH - 다이아프램재질 GDE M-1 EPDM - 사용압력(상한) 200PSIG - 사용온도(상한) 300℉ - 밸브타입 DIAPHRAGM - 별칭 1INCH DIAPHRAGM 원자력안전범주 NUCLEAR SAFETY RELATED 품질등급 Q등급 제작사 ITT ENGINEERED VALVES, LLC - 원기술규격서(OTS) HANBIT 1&2 3-M-001 - HANBIT 3&4 9-145-P963 - KORI 3&4 3-M-001 - 제작사 유형(MFR CATEGORY) ORIGINAL EQUIP. MANUFACTURER - 부품번호 018988 (OLD) - 47961 (NEW) 고리 원자력 본부 - 패키지 번호 OM:OM-M0001-0220-0215-0001 제출서류목록 - 품질보증계획서(QAM) - 품질증빙/제출서류목록(QVDL) - 품질보증확인서(C of C) - 재료확인서(C of C) | ITT ENGINEERED VALVES, LLC |  | 47961 (NEW)
2021 | 4 | 계획예방정비용 | 한빛 | 2발전소 | 3 | 19 | 200059350 | 정비부분품(SPAR) | 국외 | Q | 다이아프램,밸브용 | DIAPHRAGM,DIAPHRAGM VALVE,1INCH,GDE M-1 | EA | 1 | 기계부 | 배수한 | 061-357-2648 | 품명 DIAPHRAGM - 다이아프램용도 DIAPHRAGM VALVE - 외경 1INCH - 다이아프램재질 GDE M-1 EPDM - 사용압력(상한) 200PSIG - 사용온도(상한) 300℉ - 밸브타입 DIAPHRAGM - 별칭 1INCH DIAPHRAGM 원자력안전범주 NUCLEAR SAFETY RELATED 품질등급 Q등급 제작사 ITT ENGINEERED VALVES, LLC - 원기술규격서(OTS) HANBIT 1&2 3-M-001 - HANBIT 3&4 9-145-P963 - KORI 3&4 3-M-001 - 제작사 유형(MFR CATEGORY) ORIGINAL EQUIP. MANUFACTURER - 부품번호 018988 (OLD) - 47961 (NEW) 고리 원자력 본부 - 패키지 번호 OM:OM-M0001-0220-0215-0001 제출서류목록 - 품질보증계획서(QAM) - 품질증빙/제출서류목록(QVDL) - 품질보증확인서(C of C) - 재료확인서(C of C) | ITT ENGINEERED VALVES, LLC |  | 47961 (NEW)
2022 | 4 | 계획예방정비용 | 고리 | 2발전소 | 3 | 28 | 200059350 | 정비부분품(SPAR) | 국외 | Q | 다이아프램,밸브용 | DIAPHRAGM,DIAPHRAGM VALVE,1INCH,GDE M-1 | EA | 1 | 기계부 | 김승수 | 051-726-5426 | 품명 DIAPHRAGM - 다이아프램용도 DIAPHRAGM VALVE - 외경 1INCH - 다이아프램재질 GDE M-1 EPDM - 사용압력(상한) 200PSIG - 사용온도(상한) 300℉ - 밸브타입 DIAPHRAGM - 별칭 1INCH DIAPHRAGM 원자력안전범주 NUCLEAR SAFETY RELATED 품질등급 Q등급 제작사 ITT ENGINEERED VALVES, LLC - 원기술규격서(OTS) HANBIT 1&2 3-M-001 - HANBIT 3&4 9-145-P963 - KORI 3&4 3-M-001 - 제작사 유형(MFR CATEGORY) ORIGINAL EQUIP. MANUFACTURER - 부품번호 018988 (OLD) - 47961 (NEW) 고리 원자력 본부 - 패키지 번호 OM:OM-M0001-0220-0215-0001 제출서류목록 - 품질보증계획서(QAM) - 품질증빙/제출서류목록(QVDL) - 품질보증확인서(C of C) - 재료확인서(C of C) | ITT ENGINEERED VALVES, LLC |  | 47961 (NEW)
2022 | 4 | 계획예방정비용 | 고리 | 2발전소 | 4 | 28 | 200059350 | 정비부분품(SPAR) | 국외 | Q | 다이아프램,밸브용 | DIAPHRAGM,DIAPHRAGM VALVE,1INCH,GDE M-1 | EA | 1 | 기계부 | 김승수 | 051-726-5426 | 품명 DIAPHRAGM - 다이아프램용도 DIAPHRAGM VALVE - 외경 1INCH - 다이아프램재질 GDE M-1 EPDM - 사용압력(상한) 200PSIG - 사용온도(상한) 300℉ - 밸브타입 DIAPHRAGM - 별칭 1INCH DIAPHRAGM 원자력안전범주 NUCLEAR SAFETY RELATED 품질등급 Q등급 제작사 ITT ENGINEERED VALVES, LLC - 원기술규격서(OTS) HANBIT 1&2 3-M-001 - HANBIT 3&4 9-145-P963 - KORI 3&4 3-M-001 - 제작사 유형(MFR CATEGORY) ORIGINAL EQUIP. MANUFACTURER - 부품번호 018988 (OLD) - 47961 (NEW) 고리 원자력 본부 - 패키지 번호 OM:OM-M0001-0220-0215-0001 제출서류목록 - 품질보증계획서(QAM) - 품질증빙/제출서류목록(QVDL) - 품질보증확인서(C of C) - 재료확인서(C of C) | ITT ENGINEERED VALVES, LLC |  | 47961 (NEW)
2020 | 1 | 계획예방정비용 | 한빛 | 3발전소 | 6 | 13 | 200059351 | 정비부분품(SPAR) | 국외 | A | 시트,밸브용 | 시트,밸브용,VESPEL SP-1,SET/3,CERTIFICATE OF | EA | 1 | 기계부 | 김원섭 | 061-357-2342 | 품명 시트,밸브용 - 시트재질 VESPEL SP-1 - 최소포장단위 SET/3 - 품질보증서류 CERTIFICATE OF CONFORMANCE - NCR/SDDR(IF APPLICABLE) - 시험성적서류 MTR OR MILL SHEET - 별칭 SEAT 품질등급 A등급 제작사 VALCOR ENGINERING CORP - 부품번호 793000009 - V52046-20-1 - 모델번호 V520-20-1 - 도면번호 9-808-Z-174-003 | VALCOR ENGINERING CORP | V520-20-1 | V52046-20-1
2020 | 1 | 계획예방정비용 | 고리 | 2발전소 | 4 | 26 | 200059360 | 정비부분품(SPAR) | 국외 | A | 유량제어밸브 | 유량제어밸브,1200PSIG,CTRL FLUID,FLOW CONTROL | EA | 16 | 전기부 | 장원대 | 051-726-3355 | 품명 유량제어밸브 - 사용압력(상한) 1200PSIG - 사용매체 CTRL FLUID - 별칭 FLOW CONTROL VALVE 원자력안전범주 NON NUCLEAR SAFETY RELATED 품질등급 A등급 제작사 WESTINGHOUSE ELECTRIC COMPANY - 부품번호 4393B18H01 N - 제작사 유형(MFR CATEGORY) ORIGINAL EQUIP. MANUFACTURER 제출서류목록 - 품질보증확인서(C of C) | WESTINGHOUSE ELECTRIC COMPANY |  | 4393B18H01 N
2020 | 4 | 계획예방정비용 | 한빛 | 1발전소 | 2 | 25 | 200059360 | 정비부분품(SPAR) | 국외 | A | 유량제어밸브 | 유량제어밸브,1200PSIG,CTRL FLUID,FLOW CONTROL | EA | 16 | 전기부 | 정철원 | 061-357-2551 | 품명 유량제어밸브 - 사용압력(상한) 1200PSIG - 사용매체 CTRL FLUID - 별칭 FLOW CONTROL VALVE 원자력안전범주 NON NUCLEAR SAFETY RELATED 품질등급 A등급 제작사 WESTINGHOUSE ELECTRIC COMPANY - 부품번호 4393B18H01 N - 제작사 유형(MFR CATEGORY) ORIGINAL EQUIP. MANUFACTURER 제출서류목록 - 품질보증확인서(C of C) | WESTINGHOUSE ELECTRIC COMPANY |  | 4393B18H01 N
2021 | 3 | 계획예방정비용 | 한빛 | 1발전소 | 1 | 26 | 200059360 | 정비부분품(SPAR) | 국외 | A | 유량제어밸브 | 유량제어밸브,1200PSIG,CTRL FLUID,FLOW CONTROL | EA | 16 | 전기부 | 정철원 | 061-357-2551 | 품명 유량제어밸브 - 사용압력(상한) 1200PSIG - 사용매체 CTRL FLUID - 별칭 FLOW CONTROL VALVE 원자력안전범주 NON NUCLEAR SAFETY RELATED 품질등급 A등급 제작사 WESTINGHOUSE ELECTRIC COMPANY - 부품번호 4393B18H01 N - 제작사 유형(MFR CATEGORY) ORIGINAL EQUIP. MANUFACTURER 제출서류목록 - 품질보증확인서(C of C) | WESTINGHOUSE ELECTRIC COMPANY |  | 4393B18H01 N
2022 | 2 | 계획예방정비용 | 한빛 | 1발전소 | 2 | 26 | 200059360 | 정비부분품(SPAR) | 국외 | A | 유량제어밸브 | 유량제어밸브,1200PSIG,CTRL FLUID,FLOW CONTROL | EA | 16 | 전기부 | 정철원 | 061-357-2551 | 품명 유량제어밸브 - 사용압력(상한) 1200PSIG - 사용매체 CTRL FLUID - 별칭 FLOW CONTROL VALVE 원자력안전범주 NON NUCLEAR SAFETY RELATED 품질등급 A등급 제작사 WESTINGHOUSE ELECTRIC COMPANY - 부품번호 4393B18H01 N - 제작사 유형(MFR CATEGORY) ORIGINAL EQUIP. MANUFACTURER 제출서류목록 - 품질보증확인서(C of C) | WESTINGHOUSE ELECTRIC COMPANY |  | 4393B18H01 N
2020 | 1 | 계획예방정비용 | 고리 | 2발전소 | 3 | 26 | 200059363 | 정비부분품(SPAR) | 국외 | Q | 디스크,밸브용 | 밸브디스크,HAYNES 25,PILOT,COLD WORKED,PILOT | EA | 1 | 기계부 | 김승수 | 051-726-5426 | 품명 밸브디스크 - 디스크(DISK)재질 HAYNES 25 - 밸브타입 PILOT - 특수사항 COLD WORKED - 별칭 PILOT DISC 원자력안전범주 NUCLEAR SAFETY RELATED 품질등급 Q등급 제작사 CURTISS WRIGHT FLOW CONTROL CO - 제작사 유형(MFR CATEGORY) ORIGINAL EQUIP. MANUFACTURER - 원기술규격서(OTS) HANBIT 1&2, 3-M-001 - 부품번호 102680-1 - 모델번호 79AB-001 - 도면번호 M0001-220-0101 고리 원자력 본부 - 패키지 번호 3-M-001 제출서류목록 - 품질보증확인서(C of C) - 재료시험보고서(MTR OR MILL SHEET) | CURTISS WRIGHT FLOW CONTROL CORP.(TARGET | 79AB-001 | 102680-1
2020 | 1 | 계획예방정비용 | 고리 | 2발전소 | 4 | 26 | 200059363 | 정비부분품(SPAR) | 국외 | Q | 디스크,밸브용 | 밸브디스크,HAYNES 25,PILOT,COLD WORKED,PILOT | EA | 1 | 기계부 | 김승수 | 051-726-5426 | 품명 밸브디스크 - 디스크(DISK)재질 HAYNES 25 - 밸브타입 PILOT - 특수사항 COLD WORKED - 별칭 PILOT DISC 원자력안전범주 NUCLEAR SAFETY RELATED 품질등급 Q등급 제작사 CURTISS WRIGHT FLOW CONTROL CO - 제작사 유형(MFR CATEGORY) ORIGINAL EQUIP. MANUFACTURER - 원기술규격서(OTS) HANBIT 1&2, 3-M-001 - 부품번호 102680-1 - 모델번호 79AB-001 - 도면번호 M0001-220-0101 고리 원자력 본부 - 패키지 번호 3-M-001 제출서류목록 - 품질보증확인서(C of C) - 재료시험보고서(MTR OR MILL SHEET) | CURTISS WRIGHT FLOW CONTROL CORP.(TARGET | 79AB-001 | 102680-1
2021 | 1 | 경상예방정비용 | 한빛 | 1발전소 |  |  | 200059363 | 정비부분품(SPAR) | 국외 | Q | 디스크,밸브용 | 밸브디스크,HAYNES 25,PILOT,COLD WORKED,PILOT | EA | 4 | 기계부 | 양재한 | 061-357-1095 | 품명 밸브디스크 - 디스크(DISK)재질 HAYNES 25 - 밸브타입 PILOT - 특수사항 COLD WORKED - 별칭 PILOT DISC 원자력안전범주 NUCLEAR SAFETY RELATED 품질등급 Q등급 제작사 CURTISS WRIGHT FLOW CONTROL CO - 제작사 유형(MFR CATEGORY) ORIGINAL EQUIP. MANUFACTURER - 원기술규격서(OTS) HANBIT 1&2, 3-M-001 - 부품번호 102680-1 - 모델번호 79AB-001 - 도면번호 M0001-220-0101 고리 원자력 본부 - 패키지 번호 3-M-001 제출서류목록 - 품질보증확인서(C of C) - 재료시험보고서(MTR OR MILL SHEET) | CURTISS WRIGHT FLOW CONTROL CORP.(TARGET | 79AB-001 | 102680-1
2021 | 3 | 계획예방정비용 | 고리 | 2발전소 | 3 | 27 | 200059363 | 정비부분품(SPAR) | 국외 | Q | 디스크,밸브용 | 밸브디스크,HAYNES 25,PILOT,COLD WORKED,PILOT | EA | 1 | 기계부 | 김승수 | 051-726-5426 | 품명 밸브디스크 - 디스크(DISK)재질 HAYNES 25 - 밸브타입 PILOT - 특수사항 COLD WORKED - 별칭 PILOT DISC 원자력안전범주 NUCLEAR SAFETY RELATED 품질등급 Q등급 제작사 CURTISS WRIGHT FLOW CONTROL CO - 제작사 유형(MFR CATEGORY) ORIGINAL EQUIP. MANUFACTURER - 원기술규격서(OTS) HANBIT 1&2, 3-M-001 - 부품번호 102680-1 - 모델번호 79AB-001 - 도면번호 M0001-220-0101 고리 원자력 본부 - 패키지 번호 3-M-001 제출서류목록 - 품질보증확인서(C of C) - 재료시험보고서(MTR OR MILL SHEET) | CURTISS WRIGHT FLOW CONTROL CORP.(TARGET | 79AB-001 | 102680-1
2021 | 3 | 계획예방정비용 | 고리 | 2발전소 | 4 | 27 | 200059363 | 정비부분품(SPAR) | 국외 | Q | 디스크,밸브용 | 밸브디스크,HAYNES 25,PILOT,COLD WORKED,PILOT | EA | 1 | 기계부 | 김승수 | 051-726-5426 | 품명 밸브디스크 - 디스크(DISK)재질 HAYNES 25 - 밸브타입 PILOT - 특수사항 COLD WORKED - 별칭 PILOT DISC 원자력안전범주 NUCLEAR SAFETY RELATED 품질등급 Q등급 제작사 CURTISS WRIGHT FLOW CONTROL CO - 제작사 유형(MFR CATEGORY) ORIGINAL EQUIP. MANUFACTURER - 원기술규격서(OTS) HANBIT 1&2, 3-M-001 - 부품번호 102680-1 - 모델번호 79AB-001 - 도면번호 M0001-220-0101 고리 원자력 본부 - 패키지 번호 3-M-001 제출서류목록 - 품질보증확인서(C of C) - 재료시험보고서(MTR OR MILL SHEET) | CURTISS WRIGHT FLOW CONTROL CORP.(TARGET | 79AB-001 | 102680-1
2021 | 3 | 계획예방정비용 | 한빛 | 1발전소 | 1 | 26 | 200059363 | 정비부분품(SPAR) | 국외 | Q | 디스크,밸브용 | 밸브디스크,HAYNES 25,PILOT,COLD WORKED,PILOT | EA | 1 | 기계부 | 김동준 | 061-357-2976 | 품명 밸브디스크 - 디스크(DISK)재질 HAYNES 25 - 밸브타입 PILOT - 특수사항 COLD WORKED - 별칭 PILOT DISC 원자력안전범주 NUCLEAR SAFETY RELATED 품질등급 Q등급 제작사 CURTISS WRIGHT FLOW CONTROL CO - 제작사 유형(MFR CATEGORY) ORIGINAL EQUIP. MANUFACTURER - 원기술규격서(OTS) HANBIT 1&2, 3-M-001 - 부품번호 102680-1 - 모델번호 79AB-001 - 도면번호 M0001-220-0101 고리 원자력 본부 - 패키지 번호 3-M-001 제출서류목록 - 품질보증확인서(C of C) - 재료시험보고서(MTR OR MILL SHEET) | CURTISS WRIGHT FLOW CONTROL CORP.(TARGET | 79AB-001 | 102680-1
2022 | 1 | 경상예방정비용 | 한빛 | 1발전소 |  |  | 200059363 | 정비부분품(SPAR) | 국외 | Q | 디스크,밸브용 | 밸브디스크,HAYNES 25,PILOT,COLD WORKED,PILOT | EA | 4 | 기계부 | 양재한 | 061-357-1095 | 품명 밸브디스크 - 디스크(DISK)재질 HAYNES 25 - 밸브타입 PILOT - 특수사항 COLD WORKED - 별칭 PILOT DISC 원자력안전범주 NUCLEAR SAFETY RELATED 품질등급 Q등급 제작사 CURTISS WRIGHT FLOW CONTROL CO - 제작사 유형(MFR CATEGORY) ORIGINAL EQUIP. MANUFACTURER - 원기술규격서(OTS) HANBIT 1&2, 3-M-001 - 부품번호 102680-1 - 모델번호 79AB-001 - 도면번호 M0001-220-0101 고리 원자력 본부 - 패키지 번호 3-M-001 제출서류목록 - 품질보증확인서(C of C) - 재료시험보고서(MTR OR MILL SHEET) | CURTISS WRIGHT FLOW CONTROL CORP.(TARGET | 79AB-001 | 102680-1
2022 | 4 | 계획예방정비용 | 고리 | 2발전소 | 3 | 28 | 200059363 | 정비부분품(SPAR) | 국외 | Q | 디스크,밸브용 | 밸브디스크,HAYNES 25,PILOT,COLD WORKED,PILOT | EA | 1 | 기계부 | 김승수 | 051-726-5426 | 품명 밸브디스크 - 디스크(DISK)재질 HAYNES 25 - 밸브타입 PILOT - 특수사항 COLD WORKED - 별칭 PILOT DISC 원자력안전범주 NUCLEAR SAFETY RELATED 품질등급 Q등급 제작사 CURTISS WRIGHT FLOW CONTROL CO - 제작사 유형(MFR CATEGORY) ORIGINAL EQUIP. MANUFACTURER - 원기술규격서(OTS) HANBIT 1&2, 3-M-001 - 부품번호 102680-1 - 모델번호 79AB-001 - 도면번호 M0001-220-0101 고리 원자력 본부 - 패키지 번호 3-M-001 제출서류목록 - 품질보증확인서(C of C) - 재료시험보고서(MTR OR MILL SHEET) | CURTISS WRIGHT FLOW CONTROL CORP.(TARGET | 79AB-001 | 102680-1
2022 | 4 | 계획예방정비용 | 고리 | 2발전소 | 4 | 28 | 200059363 | 정비부분품(SPAR) | 국외 | Q | 디스크,밸브용 | 밸브디스크,HAYNES 25,PILOT,COLD WORKED,PILOT | EA | 1 | 기계부 | 김승수 | 051-726-5426 | 품명 밸브디스크 - 디스크(DISK)재질 HAYNES 25 - 밸브타입 PILOT - 특수사항 COLD WORKED - 별칭 PILOT DISC 원자력안전범주 NUCLEAR SAFETY RELATED 품질등급 Q등급 제작사 CURTISS WRIGHT FLOW CONTROL CO - 제작사 유형(MFR CATEGORY) ORIGINAL EQUIP. MANUFACTURER - 원기술규격서(OTS) HANBIT 1&2, 3-M-001 - 부품번호 102680-1 - 모델번호 79AB-001 - 도면번호 M0001-220-0101 고리 원자력 본부 - 패키지 번호 3-M-001 제출서류목록 - 품질보증확인서(C of C) - 재료시험보고서(MTR OR MILL SHEET) | CURTISS WRIGHT FLOW CONTROL CORP.(TARGET | 79AB-001 | 102680-1
2020 | 1 | 계획예방정비용 | 고리 | 2발전소 | 3 | 26 | 200059365 | 정비부분품(SPAR) | 국외 | Q | 디스크,밸브용 | 밸브디스크,ROD DISC : S.S 316,SOLENOID,1IN,BA | EA | 1 | 기계부 | 김승수 | 051-726-5426 | 품명 밸브디스크 - 디스크(DISK)재질 ROD DISC : S.S 316 - 밸브타입 SOLENOID - 밸브사이즈 1IN - 부속품목 BALL : HAYNES 25 - 최소포장단위 ROD DISC & BALL - 별칭 ROD DISC ASSEMBLY 원자력안전범주 NUCLEAR SAFETY RELATED 품질등급 Q등급 제작사 CURTISS WRIGHT FLOW CONTROL CO - 제작사 유형(MFR CATEGORY) ORIGINAL EQUIP. MANUFACTURER - 부품번호 202411-2 - 모델번호 79AB-001 한빛 원자력 본부 - 패키지 번호 M0001-0220-MRR0450 - M0001-220-0101 제출서류목록 - 품질보증확인서(C of C) | CURTISS WRIGHT FLOW CONTROL CORP.(TARGET | 79AB-001 | 202411-2
2020 | 1 | 계획예방정비용 | 고리 | 2발전소 | 4 | 26 | 200059365 | 정비부분품(SPAR) | 국외 | Q | 디스크,밸브용 | 밸브디스크,ROD DISC : S.S 316,SOLENOID,1IN,BA | EA | 1 | 기계부 | 김승수 | 051-726-5426 | 품명 밸브디스크 - 디스크(DISK)재질 ROD DISC : S.S 316 - 밸브타입 SOLENOID - 밸브사이즈 1IN - 부속품목 BALL : HAYNES 25 - 최소포장단위 ROD DISC & BALL - 별칭 ROD DISC ASSEMBLY 원자력안전범주 NUCLEAR SAFETY RELATED 품질등급 Q등급 제작사 CURTISS WRIGHT FLOW CONTROL CO - 제작사 유형(MFR CATEGORY) ORIGINAL EQUIP. MANUFACTURER - 부품번호 202411-2 - 모델번호 79AB-001 한빛 원자력 본부 - 패키지 번호 M0001-0220-MRR0450 - M0001-220-0101 제출서류목록 - 품질보증확인서(C of C) | CURTISS WRIGHT FLOW CONTROL CORP.(TARGET | 79AB-001 | 202411-2
2020 | 4 | 계획예방정비용 | 한빛 | 1발전소 | 2 | 25 | 200059365 | 정비부분품(SPAR) | 국외 | Q | 디스크,밸브용 | 밸브디스크,ROD DISC : S.S 316,SOLENOID,1IN,BA | EA | 1 | 기계부 | 궉성환 | 061-357-2142 | 품명 밸브디스크 - 디스크(DISK)재질 ROD DISC : S.S 316 - 밸브타입 SOLENOID - 밸브사이즈 1IN - 부속품목 BALL : HAYNES 25 - 최소포장단위 ROD DISC & BALL - 별칭 ROD DISC ASSEMBLY 원자력안전범주 NUCLEAR SAFETY RELATED 품질등급 Q등급 제작사 CURTISS WRIGHT FLOW CONTROL CO - 제작사 유형(MFR CATEGORY) ORIGINAL EQUIP. MANUFACTURER - 부품번호 202411-2 - 모델번호 79AB-001 한빛 원자력 본부 - 패키지 번호 M0001-0220-MRR0450 - M0001-220-0101 제출서류목록 - 품질보증확인서(C of C) | CURTISS WRIGHT FLOW CONTROL CORP.(TARGET | 79AB-001 | 202411-2
2021 | 1 | 경상예방정비용 | 한빛 | 1발전소 |  |  | 200059365 | 정비부분품(SPAR) | 국외 | Q | 디스크,밸브용 | 밸브디스크,ROD DISC : S.S 316,SOLENOID,1IN,BA | EA | 2 | 기계부 | 김동준 | 061-357-2976 | 품명 밸브디스크 - 디스크(DISK)재질 ROD DISC : S.S 316 - 밸브타입 SOLENOID - 밸브사이즈 1IN - 부속품목 BALL : HAYNES 25 - 최소포장단위 ROD DISC & BALL - 별칭 ROD DISC ASSEMBLY 원자력안전범주 NUCLEAR SAFETY RELATED 품질등급 Q등급 제작사 CURTISS WRIGHT FLOW CONTROL CO - 제작사 유형(MFR CATEGORY) ORIGINAL EQUIP. MANUFACTURER - 부품번호 202411-2 - 모델번호 79AB-001 한빛 원자력 본부 - 패키지 번호 M0001-0220-MRR0450 - M0001-220-0101 제출서류목록 - 품질보증확인서(C of C) | CURTISS WRIGHT FLOW CONTROL CORP.(TARGET | 79AB-001 | 202411-2
2021 | 3 | 계획예방정비용 | 고리 | 2발전소 | 3 | 27 | 200059365 | 정비부분품(SPAR) | 국외 | Q | 디스크,밸브용 | 밸브디스크,ROD DISC : S.S 316,SOLENOID,1IN,BA | EA | 1 | 기계부 | 김승수 | 051-726-5426 | 품명 밸브디스크 - 디스크(DISK)재질 ROD DISC : S.S 316 - 밸브타입 SOLENOID - 밸브사이즈 1IN - 부속품목 BALL : HAYNES 25 - 최소포장단위 ROD DISC & BALL - 별칭 ROD DISC ASSEMBLY 원자력안전범주 NUCLEAR SAFETY RELATED 품질등급 Q등급 제작사 CURTISS WRIGHT FLOW CONTROL CO - 제작사 유형(MFR CATEGORY) ORIGINAL EQUIP. MANUFACTURER - 부품번호 202411-2 - 모델번호 79AB-001 한빛 원자력 본부 - 패키지 번호 M0001-0220-MRR0450 - M0001-220-0101 제출서류목록 - 품질보증확인서(C of C) | CURTISS WRIGHT FLOW CONTROL CORP.(TARGET | 79AB-001 | 202411-2
2021 | 3 | 계획예방정비용 | 고리 | 2발전소 | 4 | 27 | 200059365 | 정비부분품(SPAR) | 국외 | Q | 디스크,밸브용 | 밸브디스크,ROD DISC : S.S 316,SOLENOID,1IN,BA | EA | 1 | 기계부 | 김승수 | 051-726-5426 | 품명 밸브디스크 - 디스크(DISK)재질 ROD DISC : S.S 316 - 밸브타입 SOLENOID - 밸브사이즈 1IN - 부속품목 BALL : HAYNES 25 - 최소포장단위 ROD DISC & BALL - 별칭 ROD DISC ASSEMBLY 원자력안전범주 NUCLEAR SAFETY RELATED 품질등급 Q등급 제작사 CURTISS WRIGHT FLOW CONTROL CO - 제작사 유형(MFR CATEGORY) ORIGINAL EQUIP. MANUFACTURER - 부품번호 202411-2 - 모델번호 79AB-001 한빛 원자력 본부 - 패키지 번호 M0001-0220-MRR0450 - M0001-220-0101 제출서류목록 - 품질보증확인서(C of C) | CURTISS WRIGHT FLOW CONTROL CORP.(TARGET | 79AB-001 | 202411-2
2022 | 1 | 경상예방정비용 | 한빛 | 1발전소 |  |  | 200059365 | 정비부분품(SPAR) | 국외 | Q | 디스크,밸브용 | 밸브디스크,ROD DISC : S.S 316,SOLENOID,1IN,BA | EA | 2 | 기계부 | 김동준 | 061-357-2976 | 품명 밸브디스크 - 디스크(DISK)재질 ROD DISC : S.S 316 - 밸브타입 SOLENOID - 밸브사이즈 1IN - 부속품목 BALL : HAYNES 25 - 최소포장단위 ROD DISC & BALL - 별칭 ROD DISC ASSEMBLY 원자력안전범주 NUCLEAR SAFETY RELATED 품질등급 Q등급 제작사 CURTISS WRIGHT FLOW CONTROL CO - 제작사 유형(MFR CATEGORY) ORIGINAL EQUIP. MANUFACTURER - 부품번호 202411-2 - 모델번호 79AB-001 한빛 원자력 본부 - 패키지 번호 M0001-0220-MRR0450 - M0001-220-0101 제출서류목록 - 품질보증확인서(C of C) | CURTISS WRIGHT FLOW CONTROL CORP.(TARGET | 79AB-001 | 202411-2
2022 | 2 | 계획예방정비용 | 한빛 | 1발전소 | 2 | 26 | 200059365 | 정비부분품(SPAR) | 국외 | Q | 디스크,밸브용 | 밸브디스크,ROD DISC : S.S 316,SOLENOID,1IN,BA | EA | 1 | 기계부 | 궉성환 | 061-357-2142 | 품명 밸브디스크 - 디스크(DISK)재질 ROD DISC : S.S 316 - 밸브타입 SOLENOID - 밸브사이즈 1IN - 부속품목 BALL : HAYNES 25 - 최소포장단위 ROD DISC & BALL - 별칭 ROD DISC ASSEMBLY 원자력안전범주 NUCLEAR SAFETY RELATED 품질등급 Q등급 제작사 CURTISS WRIGHT FLOW CONTROL CO - 제작사 유형(MFR CATEGORY) ORIGINAL EQUIP. MANUFACTURER - 부품번호 202411-2 - 모델번호 79AB-001 한빛 원자력 본부 - 패키지 번호 M0001-0220-MRR0450 - M0001-220-0101 제출서류목록 - 품질보증확인서(C of C) | CURTISS WRIGHT FLOW CONTROL CORP.(TARGET | 79AB-001 | 202411-2
2022 | 4 | 계획예방정비용 | 고리 | 2발전소 | 3 | 28 | 200059365 | 정비부분품(SPAR) | 국외 | Q | 디스크,밸브용 | 밸브디스크,ROD DISC : S.S 316,SOLENOID,1IN,BA | EA | 1 | 기계부 | 김승수 | 051-726-5426 | 품명 밸브디스크 - 디스크(DISK)재질 ROD DISC : S.S 316 - 밸브타입 SOLENOID - 밸브사이즈 1IN - 부속품목 BALL : HAYNES 25 - 최소포장단위 ROD DISC & BALL - 별칭 ROD DISC ASSEMBLY 원자력안전범주 NUCLEAR SAFETY RELATED 품질등급 Q등급 제작사 CURTISS WRIGHT FLOW CONTROL CO - 제작사 유형(MFR CATEGORY) ORIGINAL EQUIP. MANUFACTURER - 부품번호 202411-2 - 모델번호 79AB-001 한빛 원자력 본부 - 패키지 번호 M0001-0220-MRR0450 - M0001-220-0101 제출서류목록 - 품질보증확인서(C of C) | CURTISS WRIGHT FLOW CONTROL CORP.(TARGET | 79AB-001 | 202411-2
2022 | 4 | 계획예방정비용 | 고리 | 2발전소 | 4 | 28 | 200059365 | 정비부분품(SPAR) | 국외 | Q | 디스크,밸브용 | 밸브디스크,ROD DISC : S.S 316,SOLENOID,1IN,BA | EA | 1 | 기계부 | 김승수 | 051-726-5426 | 품명 밸브디스크 - 디스크(DISK)재질 ROD DISC : S.S 316 - 밸브타입 SOLENOID - 밸브사이즈 1IN - 부속품목 BALL : HAYNES 25 - 최소포장단위 ROD DISC & BALL - 별칭 ROD DISC ASSEMBLY 원자력안전범주 NUCLEAR SAFETY RELATED 품질등급 Q등급 제작사 CURTISS WRIGHT FLOW CONTROL CO - 제작사 유형(MFR CATEGORY) ORIGINAL EQUIP. MANUFACTURER - 부품번호 202411-2 - 모델번호 79AB-001 한빛 원자력 본부 - 패키지 번호 M0001-0220-MRR0450 - M0001-220-0101 제출서류목록 - 품질보증확인서(C of C) | CURTISS WRIGHT FLOW CONTROL CORP.(TARGET | 79AB-001 | 202411-2
2021 | 3 | 계획예방정비용 | 한빛 | 1발전소 | 1 | 26 | 200059366 | 정비부분품(SPAR) | 국외 | A | 다이아프램,밸브용 | DIAPHRAGM,PNEUMATIC OPER,VALVE,ACTUATOR, | EA | 1 | 기계부 | 김진곤 | 061-357-2543 | 품명 DIAPHRAGM - 다이아프램타입 PNEUMATIC OPER - 다이아프램용도 VALVE,ACTUATOR - 외경 657(50) - 다이아프램재질 NITRILE - 사용압력(상한) 30PSI 원자력안전범주 NON NUCLEAR SAFETY RELATED 품질등급 A등급 제작사 FISHER CONTROLS INT'L INC - PARENT EQUIP PROD LOT S/N:12661338, 13360687 - 주설비 참고자료 TYPE 6" 657(50)-ED - 도면번호 59-63526-9011-GA-E - 750 K 55051 - 부품번호 2E859502202 - 원기술규격서(OTS) WOLSONG 2 86-52000-0001-TS-A - 제작사 유형(MFR CATEGORY) ORIGINAL EQUIP. MANUFACTURER - ORIGINAL EQUIP. SUPPLIER 제출서류목록 - 품질증빙/제출서류목록(QVDL) - 품질보증확인서(C of C) | FISHER CONTROLS INT'L INC |  | 2E859502202
2020 | 2 | 계획예방정비용 | 한울 | 2발전소 | 4 | 15 | 200059369 | 정비부분품(SPAR) | 국외 | Q | 케이지,밸브용 | 케이지,밸브용,TYPE 17 H1075,FMS20B64,ASME NQA- | EA | 1 | 기계부 | 이민주 | 054-785-2647 | 품명 케이지,밸브용 - 케이지(CAGE)재질 TYPE 17 H1075,FMS20B64 - 적용기술기준 ASME NQA-1,ASME SECTION Ⅱ - 적용품질기준 NUCLAER SAFETY CLASS 2 - 품질보증서류 C OF C 품질등급 Q등급 제작사 FISHER CONTROLS INT'L INC - 부품번호 34B6682X012 - 모델번호 ULCHIN 2(S/N:13002626) 한빛 원자력 본부 - 패키지 번호 N431-J.1 | FISHER CONTROLS INT'L INC | ULCHIN 2(S/N:13002626) | 34B6682X012
2021 | 3 | 계획예방정비용 | 한울 | 2발전소 | 3 | 17 | 200059369 | 정비부분품(SPAR) | 국외 | Q | 케이지,밸브용 | 케이지,밸브용,TYPE 17 H1075,FMS20B64,ASME NQA- | EA | 1 | 기계부 | 김동훈 | 054-785-1326 | 품명 케이지,밸브용 - 케이지(CAGE)재질 TYPE 17 H1075,FMS20B64 - 적용기술기준 ASME NQA-1,ASME SECTION Ⅱ - 적용품질기준 NUCLAER SAFETY CLASS 2 - 품질보증서류 C OF C 품질등급 Q등급 제작사 FISHER CONTROLS INT'L INC - 부품번호 34B6682X012 - 모델번호 ULCHIN 2(S/N:13002626) 한빛 원자력 본부 - 패키지 번호 N431-J.1 | FISHER CONTROLS INT'L INC | ULCHIN 2(S/N:13002626) | 34B6682X012
2021 | 4 | 계획예방정비용 | 한울 | 2발전소 | 4 | 16 | 200059369 | 정비부분품(SPAR) | 국외 | Q | 케이지,밸브용 | 케이지,밸브용,TYPE 17 H1075,FMS20B64,ASME NQA- | EA | 1 | 기계부 | 이민주 | 054-785-2647 | 품명 케이지,밸브용 - 케이지(CAGE)재질 TYPE 17 H1075,FMS20B64 - 적용기술기준 ASME NQA-1,ASME SECTION Ⅱ - 적용품질기준 NUCLAER SAFETY CLASS 2 - 품질보증서류 C OF C 품질등급 Q등급 제작사 FISHER CONTROLS INT'L INC - 부품번호 34B6682X012 - 모델번호 ULCHIN 2(S/N:13002626) 한빛 원자력 본부 - 패키지 번호 N431-J.1 | FISHER CONTROLS INT'L INC | ULCHIN 2(S/N:13002626) | 34B6682X012
2020 | 2 | 계획예방정비용 | 한울 | 2발전소 | 4 | 15 | 200059370 | 정비부분품(SPAR) | 국외 | Q | 시트,밸브용 | 시트,밸브용,C OF C,03-5769-6862,SHINAGAWA NF | EA | 1 | 기계부 | 이민주 | 054-785-2647 | 품명 시트,밸브용 - 품질보증서류 C OF C 품질등급 Q등급 제작사 FISHER CONTROLS INT'L INC - 부품번호 23A7567X022 한빛 원자력 본부 - 패키지 번호 N431-J.1 | FISHER CONTROLS INT'L INC |  | 23A7567X022
2021 | 3 | 계획예방정비용 | 한울 | 2발전소 | 3 | 17 | 200059370 | 정비부분품(SPAR) | 국외 | Q | 시트,밸브용 | 시트,밸브용,C OF C,03-5769-6862,SHINAGAWA NF | EA | 1 | 기계부 | 김동훈 | 054-785-1326 | 품명 시트,밸브용 - 품질보증서류 C OF C 품질등급 Q등급 제작사 FISHER CONTROLS INT'L INC - 부품번호 23A7567X022 한빛 원자력 본부 - 패키지 번호 N431-J.1 | FISHER CONTROLS INT'L INC |  | 23A7567X022
2021 | 4 | 계획예방정비용 | 한울 | 2발전소 | 4 | 16 | 200059370 | 정비부분품(SPAR) | 국외 | Q | 시트,밸브용 | 시트,밸브용,C OF C,03-5769-6862,SHINAGAWA NF | EA | 1 | 기계부 | 이민주 | 054-785-2647 | 품명 시트,밸브용 - 품질보증서류 C OF C 품질등급 Q등급 제작사 FISHER CONTROLS INT'L INC - 부품번호 23A7567X022 한빛 원자력 본부 - 패키지 번호 N431-J.1 | FISHER CONTROLS INT'L INC |  | 23A7567X022
2020 | 2 | 계획예방정비용 | 한울 | 2발전소 | 4 | 15 | 200059371 | 정비부분품(SPAR) | 국외 | Q | 시트,밸브용 | 시트,밸브용,RING,CMTR,NIPPONFISH,03-5769-6862 | EA | 1 | 기계부 | 이민주 | 054-785-2647 | 품명 시트,밸브용 - 밸브타입 RING 원자력안전범주 NUCLEAR SAFETY RELATED 품질등급 Q등급 제작사 FISHER CONTROLS INT'L INC - 제작사 유형(MFR CATEGORY) ORIGINAL EQUIP. SUPPLIER - 원기술규격서(OTS) HANBIT 3&4,P963 - 부품번호 1V3731X0052 한빛 원자력 본부 - 패키지 번호 N431-J.1 제출서류목록 - 품질보증확인서(C of C) | FISHER CONTROLS INT'L INC |  | 1V3731X0052
2021 | 3 | 계획예방정비용 | 한울 | 2발전소 | 3 | 17 | 200059371 | 정비부분품(SPAR) | 국외 | Q | 시트,밸브용 | 시트,밸브용,RING,CMTR,NIPPONFISH,03-5769-6862 | EA | 1 | 기계부 | 김동훈 | 054-785-1326 | 품명 시트,밸브용 - 밸브타입 RING 원자력안전범주 NUCLEAR SAFETY RELATED 품질등급 Q등급 제작사 FISHER CONTROLS INT'L INC - 제작사 유형(MFR CATEGORY) ORIGINAL EQUIP. SUPPLIER - 원기술규격서(OTS) HANBIT 3&4,P963 - 부품번호 1V3731X0052 한빛 원자력 본부 - 패키지 번호 N431-J.1 제출서류목록 - 품질보증확인서(C of C) | FISHER CONTROLS INT'L INC |  | 1V3731X0052
2021 | 4 | 계획예방정비용 | 한울 | 2발전소 | 4 | 16 | 200059371 | 정비부분품(SPAR) | 국외 | Q | 시트,밸브용 | 시트,밸브용,RING,CMTR,NIPPONFISH,03-5769-6862 | EA | 1 | 기계부 | 이민주 | 054-785-2647 | 품명 시트,밸브용 - 밸브타입 RING 원자력안전범주 NUCLEAR SAFETY RELATED 품질등급 Q등급 제작사 FISHER CONTROLS INT'L INC - 제작사 유형(MFR CATEGORY) ORIGINAL EQUIP. SUPPLIER - 원기술규격서(OTS) HANBIT 3&4,P963 - 부품번호 1V3731X0052 한빛 원자력 본부 - 패키지 번호 N431-J.1 제출서류목록 - 품질보증확인서(C of C) | FISHER CONTROLS INT'L INC |  | 1V3731X0052
2021 | 2 | 계획예방정비용 | 한빛 | 3발전소 | 6 | 14 | 200059372 | 정비부분품(SPAR) | 국외 | A | 시트,밸브용 | 시트,밸브용,GRAPHITE,ANGLE,BALANCE SEAL,8",WW | EA | 1 | 기계부 | 김원섭 | 061-357-2342 | 품명 시트,밸브용 - 시트재질 GRAPHITE - 밸브타입 ANGLE - 별칭 BALANCE SEAL - 밸브사이즈 8" 원자력안전범주 NON NUCLEAR SAFETY RELATED 품질등급 A등급 제작사 CCI(CONTROL COMPONENTS INC) - 도면 품목번호 6,7(SET) - 제작 도면번호 707321-1 - 도면번호 722000048(HANUL 3,4) - J232-DG-A01-14(YGN56) - 모델번호 200062-3 - 부품번호 120811001(OLD) - 255590882(NEW) - 원기술규격서(OTS) HANBIT 5&6, 9-184-J232 - HANUL 3&4, 9-184-J232 - 제작사 유형(MFR CATEGORY) ORIGINAL EQUIP. SUPPLIER 제출서류목록 - 첨부기술규격서 적용 - 품질보증계획서(QAM) - 품질검사계획(QP) - 품질증빙/제출서류목록(QVDL) - 품질보증확인서(C of C) | CCI(CONTROL COMPONENTS INC) | 200062-3 | 120811001(OLD)
2020 | 1 | 계획예방정비용 | 한빛 | 3발전소 | 6 | 13 | 200059375 | 정비부분품(SPAR) | 국외 | Q | 디스크,밸브용 | 밸브디스크,PILOT,2485℉ @ 700PSIG,00C-001,J23 | EA | 1 | 기계부 | 김원섭 | 061-357-2342 | 품명 밸브디스크 - 밸브타입 PILOT - 특수사항 2485℉ @ 700PSIG 원자력안전범주 NUCLEAR SAFETY RELATED 품질등급 Q등급 제작사 CURTISS WRIGHT FLOW CONTROL CO - 도면번호 00C-001 - J239-DG-A01-34(HANBIT 5&6) - 모델번호 00C-001 - 부품번호 204854-12 - 원기술규격서(OTS) HANBIT5&6, 9-184-J239 - 제작사 유형(MFR CATEGORY) ORIGINAL EQUIP. MANUFACTURER 한빛 원자력 본부 - 패키지 번호 N431-M.9 제출서류목록 - 품질보증확인서(C of C) | CURTISS WRIGHT FLOW CONTROL CORP.(TARGET | 00C-001 | 204854-12
2021 | 3 | 계획예방정비용 | 고리 | 2발전소 | 3 | 27 | 200059375 | 정비부분품(SPAR) | 국외 | Q | 디스크,밸브용 | 밸브디스크,PILOT,2485℉ @ 700PSIG,00C-001,J23 | EA | 4 | 기계부 | 김승수 | 051-726-5426 | 품명 밸브디스크 - 밸브타입 PILOT - 특수사항 2485℉ @ 700PSIG 원자력안전범주 NUCLEAR SAFETY RELATED 품질등급 Q등급 제작사 CURTISS WRIGHT FLOW CONTROL CO - 도면번호 00C-001 - J239-DG-A01-34(HANBIT 5&6) - 모델번호 00C-001 - 부품번호 204854-12 - 원기술규격서(OTS) HANBIT5&6, 9-184-J239 - 제작사 유형(MFR CATEGORY) ORIGINAL EQUIP. MANUFACTURER 한빛 원자력 본부 - 패키지 번호 N431-M.9 제출서류목록 - 품질보증확인서(C of C) | CURTISS WRIGHT FLOW CONTROL CORP.(TARGET | 00C-001 | 204854-12
2021 | 3 | 계획예방정비용 | 고리 | 2발전소 | 4 | 27 | 200059375 | 정비부분품(SPAR) | 국외 | Q | 디스크,밸브용 | 밸브디스크,PILOT,2485℉ @ 700PSIG,00C-001,J23 | EA | 4 | 기계부 | 김승수 | 051-726-5426 | 품명 밸브디스크 - 밸브타입 PILOT - 특수사항 2485℉ @ 700PSIG 원자력안전범주 NUCLEAR SAFETY RELATED 품질등급 Q등급 제작사 CURTISS WRIGHT FLOW CONTROL CO - 도면번호 00C-001 - J239-DG-A01-34(HANBIT 5&6) - 모델번호 00C-001 - 부품번호 204854-12 - 원기술규격서(OTS) HANBIT5&6, 9-184-J239 - 제작사 유형(MFR CATEGORY) ORIGINAL EQUIP. MANUFACTURER 한빛 원자력 본부 - 패키지 번호 N431-M.9 제출서류목록 - 품질보증확인서(C of C) | CURTISS WRIGHT FLOW CONTROL CORP.(TARGET | 00C-001 | 204854-12
2022 | 4 | 계획예방정비용 | 고리 | 2발전소 | 3 | 28 | 200059375 | 정비부분품(SPAR) | 국외 | Q | 디스크,밸브용 | 밸브디스크,PILOT,2485℉ @ 700PSIG,00C-001,J23 | EA | 4 | 기계부 | 김승수 | 051-726-5426 | 품명 밸브디스크 - 밸브타입 PILOT - 특수사항 2485℉ @ 700PSIG 원자력안전범주 NUCLEAR SAFETY RELATED 품질등급 Q등급 제작사 CURTISS WRIGHT FLOW CONTROL CO - 도면번호 00C-001 - J239-DG-A01-34(HANBIT 5&6) - 모델번호 00C-001 - 부품번호 204854-12 - 원기술규격서(OTS) HANBIT5&6, 9-184-J239 - 제작사 유형(MFR CATEGORY) ORIGINAL EQUIP. MANUFACTURER 한빛 원자력 본부 - 패키지 번호 N431-M.9 제출서류목록 - 품질보증확인서(C of C) | CURTISS WRIGHT FLOW CONTROL CORP.(TARGET | 00C-001 | 204854-12
2022 | 4 | 계획예방정비용 | 고리 | 2발전소 | 4 | 28 | 200059375 | 정비부분품(SPAR) | 국외 | Q | 디스크,밸브용 | 밸브디스크,PILOT,2485℉ @ 700PSIG,00C-001,J23 | EA | 4 | 기계부 | 김승수 | 051-726-5426 | 품명 밸브디스크 - 밸브타입 PILOT - 특수사항 2485℉ @ 700PSIG 원자력안전범주 NUCLEAR SAFETY RELATED 품질등급 Q등급 제작사 CURTISS WRIGHT FLOW CONTROL CO - 도면번호 00C-001 - J239-DG-A01-34(HANBIT 5&6) - 모델번호 00C-001 - 부품번호 204854-12 - 원기술규격서(OTS) HANBIT5&6, 9-184-J239 - 제작사 유형(MFR CATEGORY) ORIGINAL EQUIP. MANUFACTURER 한빛 원자력 본부 - 패키지 번호 N431-M.9 제출서류목록 - 품질보증확인서(C of C) | CURTISS WRIGHT FLOW CONTROL CORP.(TARGET | 00C-001 | 204854-12
2022 | 4 | 계획예방정비용 | 한빛 | 3발전소 | 6 | 15 | 200059425 | 정비부분품(SPAR) | 국외 | Q | 정반 | PLATE,BALANCE DRUM,트러스트,회전펌프용,CERTIFICAT | EA | 1 | 기계부 | 임남형 | 061-357-3637 | 품명 PLATE - 별칭 BALANCE DRUM - 용도 트러스트,회전펌프용 - 품질서류 1 CERTIFICATE OF COMPLIANCE 품질등급 Q등급 제작사 FLOWSERVE PUMP CORPORATION - 도면번호 2X10-13CAM500X1 - 모델번호 2X10CAM-13 - 부품번호 2X10CAM61AX2(61) 한빛 원자력 본부 - 패키지 번호 PYC-P-95ED2 | FLOWSERVE PUMP CORPORATION | 2X10CAM-13 | 2X10CAM61AX2(61)
2020 | 2 | 계획예방정비용 | 한울 | 2발전소 | 4 | 15 | 200059546 | 정비부분품(SPAR) | 국외 | Q | 윤활유 이송펌프 | 윤활유 이송펌프,CRANKESE OIL PUMP,OIL,ASME NQA- | EA | 5 | 기계부 | 이민주 | 054-785-2647 | 품명 윤활유 이송펌프 - 별칭 CRANKESE OIL PUMP - 설계매체 OIL - 특수사항 ASME NQA-1 - 품질서류 1 COFC 품질등급 Q등급 제작사 DAVID BROWN UNION PUMPS COMPAN - 표준기술사양서 ASME NQA-1 - 도면번호 SEC E02725 00 - SEC E02725 00V - 모델번호 TX-150 - 부품번호 9502C110000D | DAVID BROWN UNION PUMPS COMPANY | TX-150 | 9502C110000D
2021 | 3 | 계획예방정비용 | 한울 | 2발전소 | 3 | 17 | 200059546 | 정비부분품(SPAR) | 국외 | Q | 윤활유 이송펌프 | 윤활유 이송펌프,CRANKESE OIL PUMP,OIL,ASME NQA- | EA | 5 | 기계부 | 김동훈 | 054-785-1326 | 품명 윤활유 이송펌프 - 별칭 CRANKESE OIL PUMP - 설계매체 OIL - 특수사항 ASME NQA-1 - 품질서류 1 COFC 품질등급 Q등급 제작사 DAVID BROWN UNION PUMPS COMPAN - 표준기술사양서 ASME NQA-1 - 도면번호 SEC E02725 00 - SEC E02725 00V - 모델번호 TX-150 - 부품번호 9502C110000D | DAVID BROWN UNION PUMPS COMPANY | TX-150 | 9502C110000D
2021 | 4 | 계획예방정비용 | 한울 | 2발전소 | 4 | 16 | 200059546 | 정비부분품(SPAR) | 국외 | Q | 윤활유 이송펌프 | 윤활유 이송펌프,CRANKESE OIL PUMP,OIL,ASME NQA- | EA | 1 | 기계부 | 이민주 | 054-785-2647 | 품명 윤활유 이송펌프 - 별칭 CRANKESE OIL PUMP - 설계매체 OIL - 특수사항 ASME NQA-1 - 품질서류 1 COFC 품질등급 Q등급 제작사 DAVID BROWN UNION PUMPS COMPAN - 표준기술사양서 ASME NQA-1 - 도면번호 SEC E02725 00 - SEC E02725 00V - 모델번호 TX-150 - 부품번호 9502C110000D | DAVID BROWN UNION PUMPS COMPANY | TX-150 | 9502C110000D
2020 | 2 | 계획예방정비용 | 월성 | 2발전소 | 3 | 18 | 200059567 | 정비부분품(SPAR) | 국외 | Q | 플러그,기계용 | 플러그,기계용,INSERT,TEFZEL,HE,1EA,011069-039- | EA | 1 | 기계부 | 정석훈 | 054-779-3545 | 품명 플러그,기계용 - 플러그타입 INSERT - 플러그재질 TEFZEL - 사용매체 HE - 최소포장단위 1EA 원자력안전범주 NUCLEAR SAFETY RELATED 품질등급 Q등급 제작사 DRESSER VALVE DIVISION - 부품번호 011069-039-F03A(OLD) - 011069039-F03A0000(NEW) - 제작사 유형(MFR CATEGORY) ORIGINAL EQUIP. MANUFACTURER - 원기술규격서(OTS) WOLSONG 2,3&4 86-30830-TS-002 - 도면번호 ITEM 15D - 주설비 참고자료 86-30835-9023-1-MM-A - 표준기술사양서 86-30830-TS-002 - 도면번호 710004-910 - 86-30835-9010-1/2-DD-D - 제작 도면번호 710004-910 제출서류목록 - 품질증빙/제출서류목록(QVDL) - 품질보증확인서(C of C) | DRESSER VALVE DIVISION |  | 011069-039-F03A(OLD)
2021 | 3 | 계획예방정비용 | 월성 | 2발전소 | 3 | 19 | 200059567 | 정비부분품(SPAR) | 국외 | Q | 플러그,기계용 | 플러그,기계용,INSERT,TEFZEL,HE,1EA,011069-039- | EA | 1 | 기계부 | 정석훈 | 054-779-3545 | 품명 플러그,기계용 - 플러그타입 INSERT - 플러그재질 TEFZEL - 사용매체 HE - 최소포장단위 1EA 원자력안전범주 NUCLEAR SAFETY RELATED 품질등급 Q등급 제작사 DRESSER VALVE DIVISION - 부품번호 011069-039-F03A(OLD) - 011069039-F03A0000(NEW) - 제작사 유형(MFR CATEGORY) ORIGINAL EQUIP. MANUFACTURER - 원기술규격서(OTS) WOLSONG 2,3&4 86-30830-TS-002 - 도면번호 ITEM 15D - 주설비 참고자료 86-30835-9023-1-MM-A - 표준기술사양서 86-30830-TS-002 - 도면번호 710004-910 - 86-30835-9010-1/2-DD-D - 제작 도면번호 710004-910 제출서류목록 - 품질증빙/제출서류목록(QVDL) - 품질보증확인서(C of C) | DRESSER VALVE DIVISION |  | 011069-039-F03A(OLD)
2022 | 1 | 계획예방정비용 | 월성 | 2발전소 | 4 | 19 | 200059567 | 정비부분품(SPAR) | 국외 | Q | 플러그,기계용 | 플러그,기계용,INSERT,TEFZEL,HE,1EA,011069-039- | EA | 1 | 기계부 | 정석훈 | 054-779-3545 | 품명 플러그,기계용 - 플러그타입 INSERT - 플러그재질 TEFZEL - 사용매체 HE - 최소포장단위 1EA 원자력안전범주 NUCLEAR SAFETY RELATED 품질등급 Q등급 제작사 DRESSER VALVE DIVISION - 부품번호 011069-039-F03A(OLD) - 011069039-F03A0000(NEW) - 제작사 유형(MFR CATEGORY) ORIGINAL EQUIP. MANUFACTURER - 원기술규격서(OTS) WOLSONG 2,3&4 86-30830-TS-002 - 도면번호 ITEM 15D - 주설비 참고자료 86-30835-9023-1-MM-A - 표준기술사양서 86-30830-TS-002 - 도면번호 710004-910 - 86-30835-9010-1/2-DD-D - 제작 도면번호 710004-910 제출서류목록 - 품질증빙/제출서류목록(QVDL) - 품질보증확인서(C of C) | DRESSER VALVE DIVISION |  | 011069-039-F03A(OLD)
2022 | 4 | 계획예방정비용 | 월성 | 2발전소 | 3 | 20 | 200059567 | 정비부분품(SPAR) | 국외 | Q | 플러그,기계용 | 플러그,기계용,INSERT,TEFZEL,HE,1EA,011069-039- | EA | 1 | 기계부 | 정석훈 | 054-779-3545 | 품명 플러그,기계용 - 플러그타입 INSERT - 플러그재질 TEFZEL - 사용매체 HE - 최소포장단위 1EA 원자력안전범주 NUCLEAR SAFETY RELATED 품질등급 Q등급 제작사 DRESSER VALVE DIVISION - 부품번호 011069-039-F03A(OLD) - 011069039-F03A0000(NEW) - 제작사 유형(MFR CATEGORY) ORIGINAL EQUIP. MANUFACTURER - 원기술규격서(OTS) WOLSONG 2,3&4 86-30830-TS-002 - 도면번호 ITEM 15D - 주설비 참고자료 86-30835-9023-1-MM-A - 표준기술사양서 86-30830-TS-002 - 도면번호 710004-910 - 86-30835-9010-1/2-DD-D - 제작 도면번호 710004-910 제출서류목록 - 품질증빙/제출서류목록(QVDL) - 품질보증확인서(C of C) | DRESSER VALVE DIVISION |  | 011069-039-F03A(OLD)
2022 | 4 | 계획예방정비용 | 한빛 | 3발전소 | 6 | 15 | 200059817 | 정비부분품(SPAR) | 국외 | Q | 세트스크류 | 세트스크류,SET SCREW-SHAFT NUT,0397030,039702 | EA | 6 | 기계부 | 임남형 | 061-357-3637 | 품명 세트스크류 - 별칭 SET SCREW-SHAFT NUT 원자력안전범주 NUCLEAR SAFETY RELATED 품질등급 Q등급 제작사 FLOWSERVE PUMP CORPORATION - 도면번호 16X23S500X14 - N202-DG-B50-00 - 원기술규격서(OTS) HANBIT 5&6, 9-132-N202 - 모델번호 16X23S - 부품번호 259D 제출서류목록 - 품질보증확인서(C of C) | FLOWSERVE PUMP CORPORATION | 16X23S | 259D
2022 | 4 | 계획예방정비용 | 한빛 | 3발전소 | 6 | 15 | 200059818 | 정비부분품(SPAR) | 국외 | Q | 세트스크류 | 세트스크류,COFC,16X23S500X14,109A2X9, | EA | 9 | 기계부 | 임남형 | 061-357-3637 | 품명 세트스크류 - 품질보증서류 COFC 품질등급 Q등급 제작사 FLOWSERVE PUMP CORPORATION - 도면번호 16X23S500X14 - 부품번호 109A2X9 | FLOWSERVE PUMP CORPORATION |  | 109A2X9
2022 | 4 | 계획예방정비용 | 한빛 | 3발전소 | 6 | 15 | 200059819 | 정비부분품(SPAR) | 국외 | Q | 세트스크류 | 세트스크류,COFC,16X23S500X14,16X23S7,100A2X22 | EA | 8 | 기계부 | 임남형 | 061-357-3637 | 품명 세트스크류 - 품질보증서류 COFC 품질등급 Q등급 제작사 FLOWSERVE PUMP CORPORATION - 도면번호 16X23S500X14 - 모델번호 16X23S7 - 부품번호 100A2X22 한빛 원자력 본부 - 패키지 번호 PYC-P-9N202 | FLOWSERVE PUMP CORPORATION | 16X23S7 | 100A2X22
2022 | 4 | 계획예방정비용 | 한빛 | 3발전소 | 6 | 15 | 200059820 | 정비부분품(SPAR) | 국외 | Q | 세트스크류 | 세트스크류,RET,COFC,CASE/WEAR RING,3111-2,01- | EA | 3 | 기계부 | 임남형 | 061-357-3637 | 품명 세트스크류 - 나사타입 RET - 품질보증서류 COFC 품질등급 Q등급 제작사 HAYWARD TYLER INC. - 주설비 참고자료 CASE/WEAR RING - 부품번호 3111-2 - 도면번호 01-402-5817 ITM3111-2 - 4-0230-0733-2052 | HAYWARD TYLER INC. |  | 3111-2
2022 | 4 | 계획예방정비용 | 한빛 | 3발전소 | 6 | 15 | 200059821 | 정비부분품(SPAR) | 국외 | Q | 세트스크류 | 세트스크류,REFER TO TECHNICAL SPEC,REFER TO T | EA | 3 | 기계부 | 임남형 | 061-357-3637 | 품명 세트스크류 - 적용기술기준 REFER TO TECHNICAL SPEC - 적용품질기준 REFER TO TECHNICAL SPEC - 품질보증서류 REFER TO TECHNICAL SPEC - 시험성적서류 REFER TO TECHNICAL SPEC - 별칭 RETAINING SCREW, CASE/WEAR RIN 원자력안전범주 NUCLEAR SAFETY RELATED 품질등급 Q등급 제작사 HAYWARD TYLER INC. - 주설비 참고자료 CASE WEAR RING - 도면번호 4-0230-0733-2052 - 부품번호 3111-1 - 모델번호 10×8-24 VSCC - 도면번호 01-402-581 - N203-DG-B01-01 | HAYWARD TYLER INC. | 10×8-24 VSCC | 3111-1
2022 | 4 | 계획예방정비용 | 한빛 | 3발전소 | 6 | 15 | 200059822 | 정비부분품(SPAR) | 국외 | Q | 세트스크류 | 세트스크류,RET,COFC,CONTAINMENT SPRAY PUMP,10 | EA | 3 | 기계부 | 임남형 | 061-357-3637 | 품명 세트스크류 - 나사타입 RET - 품질보증서류 COFC 품질등급 Q등급 제작사 HAYWARD TYLER INC. - 주설비 참고자료 CONTAINMENT SPRAY PUMP - 부품번호 1050-1 - 도면번호 01-402-5817 ITM1050-1 - 4-0230-0730-2052 | HAYWARD TYLER INC. |  | 1050-1
2022 | 4 | 계획예방정비용 | 한빛 | 3발전소 | 6 | 15 | 200059827 | 정비부분품(SPAR) | 국외 | Q | 세트스크류 | 세트스크류,M6,COFC,ASTM F738 A470,N0-000562,2 | EA | 1 | 기계부 | 임남형 | 061-357-3637 | 품명 세트스크류 - 나사시리즈 M6 - 품질보증서류 COFC 품질등급 Q등급 제작사 CLYDE PUMPS LTD(OLD:WEIR PUMPS - 표준규격/규정 ASTM F738 A470 - 도면번호 N0-000562 - 부품번호 222 - 주설비 참고자료 WEIR PUMP | CLYDE PUMPS LTD(OLD:WEIR PUMPS) |  | 222
2020 | 3 | 계획예방정비용 | 고리 | 2발전소 | 4 | 26 | 200060325 | 정비부분품(SPAR) | 국내 | Q | 나사 | 나사,캡식,소켓 머리형,NSCWP SLEEVE CAP SCREW,10MM | EA | 10 | 기계부 | 김승수 | 051-726-5426 | 품명 나사 - 나사타입 캡식,소켓 머리형 - 나사용도 NSCWP SLEEVE CAP SCREW - 길이 10MM - 나사시리즈 3/8IN-16UNC - 나사재질 ASTM B164 UNS N04400(MONEL400) - 특수사항 CAPSCREW-SLV 원자력안전범주 NUCLEAR SAFETY RELATED 품질등급 Q등급 제출서류목록 - 첨부기술규격서 적용
2020 | 3 | 계획예방정비용 | 고리 | 2발전소 | 3 | 26 | 200060325 | 정비부분품(SPAR) | 국내 | Q | 나사 | 나사,캡식,소켓 머리형,NSCWP SLEEVE CAP SCREW,10MM | EA | 10 | 기계부 | 김승수 | 051-726-5426 | 품명 나사 - 나사타입 캡식,소켓 머리형 - 나사용도 NSCWP SLEEVE CAP SCREW - 길이 10MM - 나사시리즈 3/8IN-16UNC - 나사재질 ASTM B164 UNS N04400(MONEL400) - 특수사항 CAPSCREW-SLV 원자력안전범주 NUCLEAR SAFETY RELATED 품질등급 Q등급 제출서류목록 - 첨부기술규격서 적용
2022 | 1 | 계획예방정비용 | 고리 | 2발전소 | 4 | 27 | 200060325 | 정비부분품(SPAR) | 국내 | Q | 나사 | 나사,캡식,소켓 머리형,NSCWP SLEEVE CAP SCREW,10MM | EA | 10 | 기계부 | 김승수 | 051-726-5426 | 품명 나사 - 나사타입 캡식,소켓 머리형 - 나사용도 NSCWP SLEEVE CAP SCREW - 길이 10MM - 나사시리즈 3/8IN-16UNC - 나사재질 ASTM B164 UNS N04400(MONEL400) - 특수사항 CAPSCREW-SLV 원자력안전범주 NUCLEAR SAFETY RELATED 품질등급 Q등급 제출서류목록 - 첨부기술규격서 적용
2022 | 1 | 계획예방정비용 | 고리 | 2발전소 | 3 | 27 | 200060325 | 정비부분품(SPAR) | 국내 | Q | 나사 | 나사,캡식,소켓 머리형,NSCWP SLEEVE CAP SCREW,10MM | EA | 10 | 기계부 | 김승수 | 051-726-5426 | 품명 나사 - 나사타입 캡식,소켓 머리형 - 나사용도 NSCWP SLEEVE CAP SCREW - 길이 10MM - 나사시리즈 3/8IN-16UNC - 나사재질 ASTM B164 UNS N04400(MONEL400) - 특수사항 CAPSCREW-SLV 원자력안전범주 NUCLEAR SAFETY RELATED 품질등급 Q등급 제출서류목록 - 첨부기술규격서 적용
2022 | 4 | 계획예방정비용 | 고리 | 2발전소 | 3 | 28 | 200060325 | 정비부분품(SPAR) | 국내 | Q | 나사 | 나사,캡식,소켓 머리형,NSCWP SLEEVE CAP SCREW,10MM | EA | 10 | 기계부 | 김승수 | 051-726-5426 | 품명 나사 - 나사타입 캡식,소켓 머리형 - 나사용도 NSCWP SLEEVE CAP SCREW - 길이 10MM - 나사시리즈 3/8IN-16UNC - 나사재질 ASTM B164 UNS N04400(MONEL400) - 특수사항 CAPSCREW-SLV 원자력안전범주 NUCLEAR SAFETY RELATED 품질등급 Q등급 제출서류목록 - 첨부기술규격서 적용
2022 | 4 | 계획예방정비용 | 고리 | 2발전소 | 4 | 28 | 200060325 | 정비부분품(SPAR) | 국내 | Q | 나사 | 나사,캡식,소켓 머리형,NSCWP SLEEVE CAP SCREW,10MM | EA | 10 | 기계부 | 김승수 | 051-726-5426 | 품명 나사 - 나사타입 캡식,소켓 머리형 - 나사용도 NSCWP SLEEVE CAP SCREW - 길이 10MM - 나사시리즈 3/8IN-16UNC - 나사재질 ASTM B164 UNS N04400(MONEL400) - 특수사항 CAPSCREW-SLV 원자력안전범주 NUCLEAR SAFETY RELATED 품질등급 Q등급 제출서류목록 - 첨부기술규격서 적용
2020 | 3 | 계획예방정비용 | 고리 | 2발전소 | 4 | 26 | 200060326 | 정비부분품(SPAR) | 국내 | Q | 나사 | 나사,캡식,소켓 머리형,2IN LG,1/2IN-13UNC,ASTM B16 | EA | 40 | 기계부 | 김승수 | 051-726-5426 | 품명 나사 - 나사타입 캡식,소켓 머리형 - 길이 2IN LG - 나사시리즈 1/2IN-13UNC - 나사재질 ASTM B164 UNS N04400(MONEL400) - 특수사항 NSCWP SHAFT COUPLING BOLT 원자력안전범주 NUCLEAR SAFETY RELATED 품질등급 Q등급 제출서류목록 - 첨부기술규격서 적용
2020 | 3 | 계획예방정비용 | 고리 | 2발전소 | 3 | 26 | 200060326 | 정비부분품(SPAR) | 국내 | Q | 나사 | 나사,캡식,소켓 머리형,2IN LG,1/2IN-13UNC,ASTM B16 | EA | 40 | 기계부 | 김승수 | 051-726-5426 | 품명 나사 - 나사타입 캡식,소켓 머리형 - 길이 2IN LG - 나사시리즈 1/2IN-13UNC - 나사재질 ASTM B164 UNS N04400(MONEL400) - 특수사항 NSCWP SHAFT COUPLING BOLT 원자력안전범주 NUCLEAR SAFETY RELATED 품질등급 Q등급 제출서류목록 - 첨부기술규격서 적용
2022 | 1 | 계획예방정비용 | 고리 | 2발전소 | 4 | 27 | 200060326 | 정비부분품(SPAR) | 국내 | Q | 나사 | 나사,캡식,소켓 머리형,2IN LG,1/2IN-13UNC,ASTM B16 | EA | 40 | 기계부 | 김승수 | 051-726-5426 | 품명 나사 - 나사타입 캡식,소켓 머리형 - 길이 2IN LG - 나사시리즈 1/2IN-13UNC - 나사재질 ASTM B164 UNS N04400(MONEL400) - 특수사항 NSCWP SHAFT COUPLING BOLT 원자력안전범주 NUCLEAR SAFETY RELATED 품질등급 Q등급 제출서류목록 - 첨부기술규격서 적용
2022 | 1 | 계획예방정비용 | 고리 | 2발전소 | 3 | 27 | 200060326 | 정비부분품(SPAR) | 국내 | Q | 나사 | 나사,캡식,소켓 머리형,2IN LG,1/2IN-13UNC,ASTM B16 | EA | 40 | 기계부 | 김승수 | 051-726-5426 | 품명 나사 - 나사타입 캡식,소켓 머리형 - 길이 2IN LG - 나사시리즈 1/2IN-13UNC - 나사재질 ASTM B164 UNS N04400(MONEL400) - 특수사항 NSCWP SHAFT COUPLING BOLT 원자력안전범주 NUCLEAR SAFETY RELATED 품질등급 Q등급 제출서류목록 - 첨부기술규격서 적용
2022 | 4 | 계획예방정비용 | 고리 | 2발전소 | 3 | 28 | 200060326 | 정비부분품(SPAR) | 국내 | Q | 나사 | 나사,캡식,소켓 머리형,2IN LG,1/2IN-13UNC,ASTM B16 | EA | 40 | 기계부 | 김승수 | 051-726-5426 | 품명 나사 - 나사타입 캡식,소켓 머리형 - 길이 2IN LG - 나사시리즈 1/2IN-13UNC - 나사재질 ASTM B164 UNS N04400(MONEL400) - 특수사항 NSCWP SHAFT COUPLING BOLT 원자력안전범주 NUCLEAR SAFETY RELATED 품질등급 Q등급 제출서류목록 - 첨부기술규격서 적용
2022 | 4 | 계획예방정비용 | 고리 | 2발전소 | 4 | 28 | 200060326 | 정비부분품(SPAR) | 국내 | Q | 나사 | 나사,캡식,소켓 머리형,2IN LG,1/2IN-13UNC,ASTM B16 | EA | 40 | 기계부 | 김승수 | 051-726-5426 | 품명 나사 - 나사타입 캡식,소켓 머리형 - 길이 2IN LG - 나사시리즈 1/2IN-13UNC - 나사재질 ASTM B164 UNS N04400(MONEL400) - 특수사항 NSCWP SHAFT COUPLING BOLT 원자력안전범주 NUCLEAR SAFETY RELATED 품질등급 Q등급 제출서류목록 - 첨부기술규격서 적용
2020 | 3 | 계획예방정비용 | 고리 | 2발전소 | 4 | 26 | 200060327 | 정비부분품(SPAR) | 국내 | Q | 나사 | 나사,캡식,소켓 머리형,NSCWP IMPELLER NUT BOLT,1-1 | EA | 16 | 기계부 | 김승수 | 051-726-5426 | 품명 나사 - 나사타입 캡식,소켓 머리형 - 나사용도 NSCWP IMPELLER NUT BOLT - 길이 1-1/4IN LG - 나사시리즈 3/8IN-16UNC - 나사재질 ASTM B164 UNS N04400(MONEL400) - 특수사항 IMP. RET. FLG 원자력안전범주 NUCLEAR SAFETY RELATED 품질등급 Q등급 고리 원자력 본부 - 패키지 번호 M-095 제출서류목록 - 첨부기술규격서 적용
2020 | 3 | 계획예방정비용 | 고리 | 2발전소 | 3 | 26 | 200060327 | 정비부분품(SPAR) | 국내 | Q | 나사 | 나사,캡식,소켓 머리형,NSCWP IMPELLER NUT BOLT,1-1 | EA | 16 | 기계부 | 김승수 | 051-726-5426 | 품명 나사 - 나사타입 캡식,소켓 머리형 - 나사용도 NSCWP IMPELLER NUT BOLT - 길이 1-1/4IN LG - 나사시리즈 3/8IN-16UNC - 나사재질 ASTM B164 UNS N04400(MONEL400) - 특수사항 IMP. RET. FLG 원자력안전범주 NUCLEAR SAFETY RELATED 품질등급 Q등급 고리 원자력 본부 - 패키지 번호 M-095 제출서류목록 - 첨부기술규격서 적용
2022 | 1 | 계획예방정비용 | 고리 | 2발전소 | 4 | 27 | 200060327 | 정비부분품(SPAR) | 국내 | Q | 나사 | 나사,캡식,소켓 머리형,NSCWP IMPELLER NUT BOLT,1-1 | EA | 16 | 기계부 | 김승수 | 051-726-5426 | 품명 나사 - 나사타입 캡식,소켓 머리형 - 나사용도 NSCWP IMPELLER NUT BOLT - 길이 1-1/4IN LG - 나사시리즈 3/8IN-16UNC - 나사재질 ASTM B164 UNS N04400(MONEL400) - 특수사항 IMP. RET. FLG 원자력안전범주 NUCLEAR SAFETY RELATED 품질등급 Q등급 고리 원자력 본부 - 패키지 번호 M-095 제출서류목록 - 첨부기술규격서 적용
2022 | 1 | 계획예방정비용 | 고리 | 2발전소 | 3 | 27 | 200060327 | 정비부분품(SPAR) | 국내 | Q | 나사 | 나사,캡식,소켓 머리형,NSCWP IMPELLER NUT BOLT,1-1 | EA | 16 | 기계부 | 김승수 | 051-726-5426 | 품명 나사 - 나사타입 캡식,소켓 머리형 - 나사용도 NSCWP IMPELLER NUT BOLT - 길이 1-1/4IN LG - 나사시리즈 3/8IN-16UNC - 나사재질 ASTM B164 UNS N04400(MONEL400) - 특수사항 IMP. RET. FLG 원자력안전범주 NUCLEAR SAFETY RELATED 품질등급 Q등급 고리 원자력 본부 - 패키지 번호 M-095 제출서류목록 - 첨부기술규격서 적용
2022 | 4 | 계획예방정비용 | 고리 | 2발전소 | 3 | 28 | 200060327 | 정비부분품(SPAR) | 국내 | Q | 나사 | 나사,캡식,소켓 머리형,NSCWP IMPELLER NUT BOLT,1-1 | EA | 16 | 기계부 | 김승수 | 051-726-5426 | 품명 나사 - 나사타입 캡식,소켓 머리형 - 나사용도 NSCWP IMPELLER NUT BOLT - 길이 1-1/4IN LG - 나사시리즈 3/8IN-16UNC - 나사재질 ASTM B164 UNS N04400(MONEL400) - 특수사항 IMP. RET. FLG 원자력안전범주 NUCLEAR SAFETY RELATED 품질등급 Q등급 고리 원자력 본부 - 패키지 번호 M-095 제출서류목록 - 첨부기술규격서 적용
2022 | 4 | 계획예방정비용 | 고리 | 2발전소 | 4 | 28 | 200060327 | 정비부분품(SPAR) | 국내 | Q | 나사 | 나사,캡식,소켓 머리형,NSCWP IMPELLER NUT BOLT,1-1 | EA | 16 | 기계부 | 김승수 | 051-726-5426 | 품명 나사 - 나사타입 캡식,소켓 머리형 - 나사용도 NSCWP IMPELLER NUT BOLT - 길이 1-1/4IN LG - 나사시리즈 3/8IN-16UNC - 나사재질 ASTM B164 UNS N04400(MONEL400) - 특수사항 IMP. RET. FLG 원자력안전범주 NUCLEAR SAFETY RELATED 품질등급 Q등급 고리 원자력 본부 - 패키지 번호 M-095 제출서류목록 - 첨부기술규격서 적용
2020 | 1 | 계획예방정비용 | 한울 | 1발전소 | 2 | 23 | 200060483 | 정비부분품(SPAR) | 국외 | S | 세트스크류 | 세트스크류,28, BD ROGER SALENGRO MANTES-L,SUL | EA | 4 | 기계부 | 최대웅 | 054-785-1142 | 품명 세트스크류 품질등급 S등급 제작사 SULZER PUMP FRANCE - 도면번호 0.104.305.935 - 부품번호 904-02 한울 원자력 본부 - 패키지 번호 M5241 004 - 구 품질등급 QN | SULZER PUMP FRANCE |  | 904-02
2020 | 1 | 계획예방정비용 | 한울 | 1발전소 | 2 | 23 | 200060753 | 정비부분품(SPAR) | 국외 | S | 세트스크류 | 세트스크류,A193B7,C/W M6-12 CUP PT,HC M6_12,5 | EA | 1 | 기계부 | 박현준 | 054-785-1157 | 품명 세트스크류 - 나사재질 A193B7 - 부속품목 C/W M6-12 CUP PT - 특수사항 HC M6_12 품질등급 S등급 제작사 ALSTOM POWER SERVICE - 도면번호 578KU1500 - 부품번호 62 제작사 DELAS S.A. - 부품번호 62 - 도면번호 DLS-578KU1500-01 | ALSTOM POWER SERVICE |  | 62
2020 | 4 | 계획예방정비용 | 한울 | 1발전소 | 1 | 24 | 200060753 | 정비부분품(SPAR) | 국외 | S | 세트스크류 | 세트스크류,A193B7,C/W M6-12 CUP PT,HC M6_12,5 | EA | 1 | 기계부 | 이준오 | 054-785-2546 | 품명 세트스크류 - 나사재질 A193B7 - 부속품목 C/W M6-12 CUP PT - 특수사항 HC M6_12 품질등급 S등급 제작사 ALSTOM POWER SERVICE - 도면번호 578KU1500 - 부품번호 62 제작사 DELAS S.A. - 부품번호 62 - 도면번호 DLS-578KU1500-01 | ALSTOM POWER SERVICE |  | 62
2021 | 3 | 계획예방정비용 | 한울 | 1발전소 | 2 | 24 | 200060753 | 정비부분품(SPAR) | 국외 | S | 세트스크류 | 세트스크류,A193B7,C/W M6-12 CUP PT,HC M6_12,5 | EA | 1 | 기계부 | 박현준 | 054-785-1157 | 품명 세트스크류 - 나사재질 A193B7 - 부속품목 C/W M6-12 CUP PT - 특수사항 HC M6_12 품질등급 S등급 제작사 ALSTOM POWER SERVICE - 도면번호 578KU1500 - 부품번호 62 제작사 DELAS S.A. - 부품번호 62 - 도면번호 DLS-578KU1500-01 | ALSTOM POWER SERVICE |  | 62
2022 | 3 | 계획예방정비용 | 한울 | 1발전소 | 1 | 25 | 200060753 | 정비부분품(SPAR) | 국외 | S | 세트스크류 | 세트스크류,A193B7,C/W M6-12 CUP PT,HC M6_12,5 | EA | 1 | 기계부 | 이준오 | 054-785-2546 | 품명 세트스크류 - 나사재질 A193B7 - 부속품목 C/W M6-12 CUP PT - 특수사항 HC M6_12 품질등급 S등급 제작사 ALSTOM POWER SERVICE - 도면번호 578KU1500 - 부품번호 62 제작사 DELAS S.A. - 부품번호 62 - 도면번호 DLS-578KU1500-01 | ALSTOM POWER SERVICE |  | 62
2020 | 1 | 계획예방정비용 | 한울 | 2발전소 | 3 | 16 | 200061008 | 정비부분품(SPAR) | 국외 | Q | 나사 | 나사,2.12IN LG,0.44IN,ASTM A307 GR.B,CAPS | EA | 16 | 기계부 | 서구원 | 054-785-2244 | 품명 나사 - 길이 2.12IN LG - 나사시리즈 0.44IN - 나사재질 ASTM A307 GR.B - 별칭 CAPSCREW 원자력안전범주 NUCLEAR SAFETY RELATED 품질등급 Q등급 제작사 FLOWSERVE PUMP CORPORATION - 제작 도면번호 OEM 8X23WDF500X11 REV.0 - 도면 품목번호 118M - 주설비 참고자료 62638325-1175-1 - 부품번호 118M - 모델번호 PUMP : 8X23WDF - 도면번호 2429 N203-DG-B01-01 - 원기술규격서(OTS) HANUL 3&4, 9-442-N203 REV.4 - 제작사 유형(MFR CATEGORY) ORIGINAL EQUIP. SUPPLIER 한울 원자력 본부 - 패키지 번호 N203 제출서류목록 - 첨부기술규격서 적용 - 품질보증계획서(QAM) - 품질증빙/제출서류목록(QVDL) - 품질보증확인서(C of C) | FLOWSERVE PUMP CORPORATION | PUMP : 8X23WDF | 118M
2020 | 3 | 계획예방정비용 | 한울 | 3발전소 | 5 | 12 | 200061010 | 정비부분품(SPAR) | 국내 | Q | 세트스크류 | 세트스크류,SCREW,원형,124MM,VIS TETE DE BIELLE, | SET | 8 | 기계부 | 이한경 | 054-785-1636 | 품명 세트스크류 - 나사타입 SCREW - 나사몸체형태 원형 - 길이 124MM - 특수사항 VIS TETE DE BIELLE - 품질보증서류 CERTIFICATE OF CONFORMANCE 원자력안전범주 NUCLEAR SAFETY RELATED 품질등급 Q등급 제작사 MAN ENERGY SOLUTIONS SAS(MAN D - 도면번호 M420953 - 부품번호 52003000100 제작사 에이치에스디엔진(주)[구 두산엔진(주)] - 도면번호 02AED028279(1/1) - 부품번호 52.003.900300/1 - 모델번호 16 PC2.5V 400 | MAN ENERGY SOLUTIONS SAS(MAN DIESEL:OLD) |  | 52003000100
2020 | 2 | 계획예방정비용 | 한울 | 2발전소 | 4 | 15 | 200061011 | 정비부분품(SPAR) | 국외 | Q | 나사 | 나사,CAP,HEXAGON,ASME SEC. III,ASME NQA-1, | EA | 30 | 기계부 | 이민주 | 054-785-2647 | 품명 나사 - 나사용도 CAP - 나사헤드형태 HEXAGON - 적용기술기준 ASME SEC. III - 적용품질기준 ASME NQA-1 - 품질보증서류 C OF C - 별칭 CHGP VALVE CAPSCREW 품질등급 Q등급 제작사 DAVID BROWN UNION PUMPS COMPAN - 제작사 정보 특기사항 9243W000055D - 주설비 참고자료 RI92409AN&BN-IM - 부품번호 177-29,30 한울 원자력 본부 - 패키지 번호 ED2HCHAP | DAVID BROWN UNION PUMPS COMPANY |  | 177-29,30
2021 | 3 | 계획예방정비용 | 한울 | 2발전소 | 3 | 17 | 200061011 | 정비부분품(SPAR) | 국외 | Q | 나사 | 나사,CAP,HEXAGON,ASME SEC. III,ASME NQA-1, | EA | 30 | 기계부 | 김동훈 | 054-785-1326 | 품명 나사 - 나사용도 CAP - 나사헤드형태 HEXAGON - 적용기술기준 ASME SEC. III - 적용품질기준 ASME NQA-1 - 품질보증서류 C OF C - 별칭 CHGP VALVE CAPSCREW 품질등급 Q등급 제작사 DAVID BROWN UNION PUMPS COMPAN - 제작사 정보 특기사항 9243W000055D - 주설비 참고자료 RI92409AN&BN-IM - 부품번호 177-29,30 한울 원자력 본부 - 패키지 번호 ED2HCHAP | DAVID BROWN UNION PUMPS COMPANY |  | 177-29,30
2021 | 4 | 계획예방정비용 | 한울 | 2발전소 | 4 | 16 | 200061011 | 정비부분품(SPAR) | 국외 | Q | 나사 | 나사,CAP,HEXAGON,ASME SEC. III,ASME NQA-1, | EA | 1 | 기계부 | 이민주 | 054-785-2647 | 품명 나사 - 나사용도 CAP - 나사헤드형태 HEXAGON - 적용기술기준 ASME SEC. III - 적용품질기준 ASME NQA-1 - 품질보증서류 C OF C - 별칭 CHGP VALVE CAPSCREW 품질등급 Q등급 제작사 DAVID BROWN UNION PUMPS COMPAN - 제작사 정보 특기사항 9243W000055D - 주설비 참고자료 RI92409AN&BN-IM - 부품번호 177-29,30 한울 원자력 본부 - 패키지 번호 ED2HCHAP | DAVID BROWN UNION PUMPS COMPANY |  | 177-29,30
2020 | 1 | 계획예방정비용 | 월성 | 1발전소 | 2 | 19 | 200061095 | 정비부분품(SPAR) | 국외 | Q | 나사 | 나사,CAP SCREW,FOR FIXING,SUS 316,86-32112 | EA | 6 | 기계부 | 송준길 | 054-779-3442 | 품명 나사 - 나사타입 CAP SCREW - 나사용도 FOR FIXING - 나사재질 SUS 316 - 적용기술기준 86-32112-TS-004 - 품질보증서류 CERTIFICATE OF CONFORMANCE 품질등급 Q등급 제작사 JOHN CRANE, INC. - 주설비 참고자료 32110-P1 - 부품번호 2125-2012-000-N552 - 도면번호 32112-9001,2-1-GA-D - CFSP-95498,ITEM 32 | JOHN CRANE, INC. |  | 2125-2012-000-N552
2021 | 1 | 계획예방정비용 | 월성 | 1발전소 | 2 | 20 | 200061095 | 정비부분품(SPAR) | 국외 | Q | 나사 | 나사,CAP SCREW,FOR FIXING,SUS 316,86-32112 | EA | 6 | 기계부 | 송준길 | 054-779-3442 | 품명 나사 - 나사타입 CAP SCREW - 나사용도 FOR FIXING - 나사재질 SUS 316 - 적용기술기준 86-32112-TS-004 - 품질보증서류 CERTIFICATE OF CONFORMANCE 품질등급 Q등급 제작사 JOHN CRANE, INC. - 주설비 참고자료 32110-P1 - 부품번호 2125-2012-000-N552 - 도면번호 32112-9001,2-1-GA-D - CFSP-95498,ITEM 32 | JOHN CRANE, INC. |  | 2125-2012-000-N552
2022 | 2 | 계획예방정비용 | 월성 | 1발전소 | 2 | 21 | 200061095 | 정비부분품(SPAR) | 국외 | Q | 나사 | 나사,CAP SCREW,FOR FIXING,SUS 316,86-32112 | EA | 6 | 기계부 | 송준길 | 054-779-3442 | 품명 나사 - 나사타입 CAP SCREW - 나사용도 FOR FIXING - 나사재질 SUS 316 - 적용기술기준 86-32112-TS-004 - 품질보증서류 CERTIFICATE OF CONFORMANCE 품질등급 Q등급 제작사 JOHN CRANE, INC. - 주설비 참고자료 32110-P1 - 부품번호 2125-2012-000-N552 - 도면번호 32112-9001,2-1-GA-D - CFSP-95498,ITEM 32 | JOHN CRANE, INC. |  | 2125-2012-000-N552
2020 | 1 | 계획예방정비용 | 고리 | 2발전소 | 4 | 26 | 200061900 | 정비부분품(SPAR) | 국외 | A | 볼트 | 볼트,CAP-SCREW,0.375IN,1.75IN,HEXAGON,16,유 | EA | 4 | 전기부 | 장원대 | 051-726-3355 | 품명 볼트 - 볼트용도 CAP-SCREW - 호칭경 0.375IN - 길이 1.75IN - 볼트헤드형태 HEXAGON - 나사산수 16 - 나사시리즈 유니파이 보통나사 - 볼트재질 STL - 별칭 RCPCPX 원자력안전범주 NON NUCLEAR SAFETY RELATED 품질등급 A등급 제작사 WESTINGHOUSE ELECTRIC COMPANY - 부품번호 9905A49H17 N - 원기술규격서(OTS) HANBIT 1&2, PO-M0001 - 제작사 유형(MFR CATEGORY) ORIGINAL EQUIP. SUPPLIER 한빛 원자력 본부 - 패키지 번호 M-001-RCPCPXAE-18 제출서류목록 - 품질보증확인서(C of C) | WESTINGHOUSE ELECTRIC COMPANY |  | 9905A49H17 N
2020 | 4 | 계획예방정비용 | 한빛 | 1발전소 | 2 | 25 | 200061913 | 정비부분품(SPAR) | 국외 | A | 나사 | 나사,0.19IN,SOCKET,0.19IN-24UNC-2A,REACTOR | EA | 24 | 기계부 | 박용진 | 061-357-2542 | 품명 나사 - 길이 0.19IN - 나사헤드형태 SOCKET - 나사시리즈 0.19IN-24UNC-2A - 별칭 REACTOR HEAD O-RING CLIP BOLT 원자력안전범주 NON NUCLEAR SAFETY RELATED 품질등급 A등급 제작사 WESTINGHOUSE ELECTRIC COMPANY - 부품번호 C-7172-176-105 N - 제작사 유형(MFR CATEGORY) ORIGINAL EQUIP. SUPPLIER - 원기술규격서(OTS) HANBIT 1&2, 3-M-001 - 원설계규격서(ODS) HANBIT 1&2, 3-M-001 한빛 원자력 본부 - 패키지 번호 M-001-RCPCRV-13 제출서류목록 - 품질보증확인서(C of C) | WESTINGHOUSE ELECTRIC COMPANY |  | C-7172-176-105 N
2022 | 2 | 계획예방정비용 | 한빛 | 1발전소 | 2 | 26 | 200061913 | 정비부분품(SPAR) | 국외 | A | 나사 | 나사,0.19IN,SOCKET,0.19IN-24UNC-2A,REACTOR | EA | 24 | 기계부 | 박용진 | 061-357-2542 | 품명 나사 - 길이 0.19IN - 나사헤드형태 SOCKET - 나사시리즈 0.19IN-24UNC-2A - 별칭 REACTOR HEAD O-RING CLIP BOLT 원자력안전범주 NON NUCLEAR SAFETY RELATED 품질등급 A등급 제작사 WESTINGHOUSE ELECTRIC COMPANY - 부품번호 C-7172-176-105 N - 제작사 유형(MFR CATEGORY) ORIGINAL EQUIP. SUPPLIER - 원기술규격서(OTS) HANBIT 1&2, 3-M-001 - 원설계규격서(ODS) HANBIT 1&2, 3-M-001 한빛 원자력 본부 - 패키지 번호 M-001-RCPCRV-13 제출서류목록 - 품질보증확인서(C of C) | WESTINGHOUSE ELECTRIC COMPANY |  | C-7172-176-105 N
2021 | 1 | 경상예방정비용 | 한빛 | 1발전소 |  |  | 200061937 | 정비부분품(SPAR) | 국외 | A | 나사 | 나사,SCREW,1-3/4IN,C OF C,25022,FIG.3-19,1 | EA | 20 | 기계부 | 정일태 | 061-357-3256 | 품명 나사 - 나사용도 SCREW - 나사시리즈 1-3/4IN - 특수사항 C OF C 원자력안전범주 NON NUCLEAR SAFETY RELATED 품질등급 A등급 제작사 SIEMENS AG - 도면번호 25022 - FIG.3-19 - 부품번호 10H0667010 - 원설계규격서(ODS) HANBIT 1&2, 3-M-003 - 원기술규격서(OTS) HANBIT 1&2, 3-M-003 - 제작사 유형(MFR CATEGORY) ORIGINAL EQUIP. SUPPLIER 제작사 SIEMENS ENERGY, INC. - 원기술규격서(OTS) HANBIT 1&2, 3-M-003 - 원설계규격서(ODS) HANBIT 1&2, 3-M-003 - 제작사 유형(MFR CATEGORY) ORIGINAL EQUIP. MANUFACTURER - 주설비 참고자료 HP TURBINE - 도면번호 FIGURE AND INDEX NUMBER : 3-19 - 부품번호 10H0667010 한빛 원자력 본부 - 패키지 번호 M-003-F003-19 제출서류목록 - 품질보증확인서(C of C) | SIEMENS AG |  | 10H0667010
2022 | 1 | 경상예방정비용 | 한빛 | 1발전소 |  |  | 200061937 | 정비부분품(SPAR) | 국외 | A | 나사 | 나사,SCREW,1-3/4IN,C OF C,25022,FIG.3-19,1 | EA | 20 | 기계부 | 정일태 | 061-357-3256 | 품명 나사 - 나사용도 SCREW - 나사시리즈 1-3/4IN - 특수사항 C OF C 원자력안전범주 NON NUCLEAR SAFETY RELATED 품질등급 A등급 제작사 SIEMENS AG - 도면번호 25022 - FIG.3-19 - 부품번호 10H0667010 - 원설계규격서(ODS) HANBIT 1&2, 3-M-003 - 원기술규격서(OTS) HANBIT 1&2, 3-M-003 - 제작사 유형(MFR CATEGORY) ORIGINAL EQUIP. SUPPLIER 제작사 SIEMENS ENERGY, INC. - 원기술규격서(OTS) HANBIT 1&2, 3-M-003 - 원설계규격서(ODS) HANBIT 1&2, 3-M-003 - 제작사 유형(MFR CATEGORY) ORIGINAL EQUIP. MANUFACTURER - 주설비 참고자료 HP TURBINE - 도면번호 FIGURE AND INDEX NUMBER : 3-19 - 부품번호 10H0667010 한빛 원자력 본부 - 패키지 번호 M-003-F003-19 제출서류목록 - 품질보증확인서(C of C) | SIEMENS AG |  | 10H0667010
2020 | 4 | 계획예방정비용 | 한빛 | 1발전소 | 2 | 25 | 200062274 | 정비부분품(SPAR) | 국외 | A | 볼트 | 볼트,1IN,HEXAGON,13,STL,9905A50H11,ORIGIN | EA | 120 | 전기부 | 정철원 | 061-357-2551 | 품명 볼트 - 길이 1IN - 볼트헤드형태 HEXAGON - 나사산수 13 - 볼트재질 STL 원자력안전범주 NON NUCLEAR SAFETY RELATED 품질등급 A등급 제작사 WESTINGHOUSE ELECTRIC COMPANY - 부품번호 9905A50H11 - 제작사 유형(MFR CATEGORY) ORIGINAL EQUIP. MANUFACTURER 제출서류목록 - 품질보증확인서(C of C) | WESTINGHOUSE ELECTRIC COMPANY |  | 9905A50H11
2021 | 3 | 계획예방정비용 | 한빛 | 1발전소 | 1 | 26 | 200062274 | 정비부분품(SPAR) | 국외 | A | 볼트 | 볼트,1IN,HEXAGON,13,STL,9905A50H11,ORIGIN | EA | 120 | 전기부 | 정철원 | 061-357-2551 | 품명 볼트 - 길이 1IN - 볼트헤드형태 HEXAGON - 나사산수 13 - 볼트재질 STL 원자력안전범주 NON NUCLEAR SAFETY RELATED 품질등급 A등급 제작사 WESTINGHOUSE ELECTRIC COMPANY - 부품번호 9905A50H11 - 제작사 유형(MFR CATEGORY) ORIGINAL EQUIP. MANUFACTURER 제출서류목록 - 품질보증확인서(C of C) | WESTINGHOUSE ELECTRIC COMPANY |  | 9905A50H11
2022 | 2 | 계획예방정비용 | 한빛 | 1발전소 | 2 | 26 | 200062274 | 정비부분품(SPAR) | 국외 | A | 볼트 | 볼트,1IN,HEXAGON,13,STL,9905A50H11,ORIGIN | EA | 120 | 전기부 | 정철원 | 061-357-2551 | 품명 볼트 - 길이 1IN - 볼트헤드형태 HEXAGON - 나사산수 13 - 볼트재질 STL 원자력안전범주 NON NUCLEAR SAFETY RELATED 품질등급 A등급 제작사 WESTINGHOUSE ELECTRIC COMPANY - 부품번호 9905A50H11 - 제작사 유형(MFR CATEGORY) ORIGINAL EQUIP. MANUFACTURER 제출서류목록 - 품질보증확인서(C of C) | WESTINGHOUSE ELECTRIC COMPANY |  | 9905A50H11
2020 | 1 | 계획예방정비용 | 한울 | 1발전소 | 2 | 23 | 200062276 | 정비부분품(SPAR) | 국외 | A | 나사 | 나사,MACHINE SCREW,CHC M6 11,FIXING SCREW, | EA | 24 | 기계부 | 나용우 | 054-785-2148 | 품명 나사 - 나사용도 MACHINE SCREW - 나사시리즈 CHC M6 11 - 별칭 FIXING SCREW 원자력안전범주 NON NUCLEAR SAFETY RELATED 품질등급 A등급 제작사 AREVA - 부품번호 XF - 도면번호 TM/R CR 11 2 523(FIXING SCREW) - TMRCR112014 (FULL LAYOUT)REV.B - 원기술규격서(OTS) HANUL 1&2 FRA EE/G-DC.0024 - 제작사 유형(MFR CATEGORY) ORIGINAL EQUIP. SUPPLIER 제출서류목록 - 첨부기술규격서 적용 - 품질보증계획서(QAM) - 품질증빙/제출서류목록(QVDL) - 품질보증확인서(C of C) | AREVA |  | XF
2020 | 4 | 계획예방정비용 | 한울 | 1발전소 | 1 | 24 | 200062276 | 정비부분품(SPAR) | 국외 | A | 나사 | 나사,MACHINE SCREW,CHC M6 11,FIXING SCREW, | EA | 24 | 기계부 | 나용우 | 054-785-2148 | 품명 나사 - 나사용도 MACHINE SCREW - 나사시리즈 CHC M6 11 - 별칭 FIXING SCREW 원자력안전범주 NON NUCLEAR SAFETY RELATED 품질등급 A등급 제작사 AREVA - 부품번호 XF - 도면번호 TM/R CR 11 2 523(FIXING SCREW) - TMRCR112014 (FULL LAYOUT)REV.B - 원기술규격서(OTS) HANUL 1&2 FRA EE/G-DC.0024 - 제작사 유형(MFR CATEGORY) ORIGINAL EQUIP. SUPPLIER 제출서류목록 - 첨부기술규격서 적용 - 품질보증계획서(QAM) - 품질증빙/제출서류목록(QVDL) - 품질보증확인서(C of C) | AREVA |  | XF
2021 | 3 | 계획예방정비용 | 한울 | 1발전소 | 2 | 24 | 200062276 | 정비부분품(SPAR) | 국외 | A | 나사 | 나사,MACHINE SCREW,CHC M6 11,FIXING SCREW, | EA | 24 | 기계부 | 나용우 | 054-785-2148 | 품명 나사 - 나사용도 MACHINE SCREW - 나사시리즈 CHC M6 11 - 별칭 FIXING SCREW 원자력안전범주 NON NUCLEAR SAFETY RELATED 품질등급 A등급 제작사 AREVA - 부품번호 XF - 도면번호 TM/R CR 11 2 523(FIXING SCREW) - TMRCR112014 (FULL LAYOUT)REV.B - 원기술규격서(OTS) HANUL 1&2 FRA EE/G-DC.0024 - 제작사 유형(MFR CATEGORY) ORIGINAL EQUIP. SUPPLIER 제출서류목록 - 첨부기술규격서 적용 - 품질보증계획서(QAM) - 품질증빙/제출서류목록(QVDL) - 품질보증확인서(C of C) | AREVA |  | XF
2022 | 3 | 계획예방정비용 | 한울 | 1발전소 | 1 | 25 | 200062276 | 정비부분품(SPAR) | 국외 | A | 나사 | 나사,MACHINE SCREW,CHC M6 11,FIXING SCREW, | EA | 24 | 기계부 | 나용우 | 054-785-2148 | 품명 나사 - 나사용도 MACHINE SCREW - 나사시리즈 CHC M6 11 - 별칭 FIXING SCREW 원자력안전범주 NON NUCLEAR SAFETY RELATED 품질등급 A등급 제작사 AREVA - 부품번호 XF - 도면번호 TM/R CR 11 2 523(FIXING SCREW) - TMRCR112014 (FULL LAYOUT)REV.B - 원기술규격서(OTS) HANUL 1&2 FRA EE/G-DC.0024 - 제작사 유형(MFR CATEGORY) ORIGINAL EQUIP. SUPPLIER 제출서류목록 - 첨부기술규격서 적용 - 품질보증계획서(QAM) - 품질증빙/제출서류목록(QVDL) - 품질보증확인서(C of C) | AREVA |  | XF
2020 | 1 | 계획예방정비용 | 고리 | 2발전소 | 3 | 26 | 200063023 | 정비부분품(SPAR) | 국외 | Q | 볼트 | 볼트,SEAL HOUSING BOLT,HEXAGON,9748D63,93 | EA | 2 | 기계부 | 김승수 | 051-726-5426 | 품명 볼트 - 볼트타입 SEAL HOUSING BOLT - 볼트헤드형태 HEXAGON 원자력안전범주 NON NUCLEAR SAFETY RELATED 품질등급 Q등급 제작사 WESTINGHOUSE ELECTRIC COMPANY - 도면번호 9748D63 - 모델번호 93A-1 - 부품번호 1741C63H01 Y - 원기술규격서(OTS) HANBIT 1&2 3-M-001 - 제작사 유형(MFR CATEGORY) ORIGINAL EQUIP. MANUFACTURER 한빛 원자력 본부 - 패키지 번호 M-001-RCPCPIAA-06 제출서류목록 - 품질보증확인서(C of C) | WESTINGHOUSE ELECTRIC COMPANY | 93A-1 | 1741C63H01 Y
2020 | 1 | 계획예방정비용 | 고리 | 2발전소 | 4 | 26 | 200063023 | 정비부분품(SPAR) | 국외 | Q | 볼트 | 볼트,SEAL HOUSING BOLT,HEXAGON,9748D63,93 | EA | 2 | 기계부 | 김승수 | 051-726-5426 | 품명 볼트 - 볼트타입 SEAL HOUSING BOLT - 볼트헤드형태 HEXAGON 원자력안전범주 NON NUCLEAR SAFETY RELATED 품질등급 Q등급 제작사 WESTINGHOUSE ELECTRIC COMPANY - 도면번호 9748D63 - 모델번호 93A-1 - 부품번호 1741C63H01 Y - 원기술규격서(OTS) HANBIT 1&2 3-M-001 - 제작사 유형(MFR CATEGORY) ORIGINAL EQUIP. MANUFACTURER 한빛 원자력 본부 - 패키지 번호 M-001-RCPCPIAA-06 제출서류목록 - 품질보증확인서(C of C) | WESTINGHOUSE ELECTRIC COMPANY | 93A-1 | 1741C63H01 Y
2021 | 3 | 계획예방정비용 | 고리 | 2발전소 | 3 | 27 | 200063023 | 정비부분품(SPAR) | 국외 | Q | 볼트 | 볼트,SEAL HOUSING BOLT,HEXAGON,9748D63,93 | EA | 2 | 기계부 | 김승수 | 051-726-5426 | 품명 볼트 - 볼트타입 SEAL HOUSING BOLT - 볼트헤드형태 HEXAGON 원자력안전범주 NON NUCLEAR SAFETY RELATED 품질등급 Q등급 제작사 WESTINGHOUSE ELECTRIC COMPANY - 도면번호 9748D63 - 모델번호 93A-1 - 부품번호 1741C63H01 Y - 원기술규격서(OTS) HANBIT 1&2 3-M-001 - 제작사 유형(MFR CATEGORY) ORIGINAL EQUIP. MANUFACTURER 한빛 원자력 본부 - 패키지 번호 M-001-RCPCPIAA-06 제출서류목록 - 품질보증확인서(C of C) | WESTINGHOUSE ELECTRIC COMPANY | 93A-1 | 1741C63H01 Y
2021 | 3 | 계획예방정비용 | 고리 | 2발전소 | 4 | 27 | 200063023 | 정비부분품(SPAR) | 국외 | Q | 볼트 | 볼트,SEAL HOUSING BOLT,HEXAGON,9748D63,93 | EA | 2 | 기계부 | 김승수 | 051-726-5426 | 품명 볼트 - 볼트타입 SEAL HOUSING BOLT - 볼트헤드형태 HEXAGON 원자력안전범주 NON NUCLEAR SAFETY RELATED 품질등급 Q등급 제작사 WESTINGHOUSE ELECTRIC COMPANY - 도면번호 9748D63 - 모델번호 93A-1 - 부품번호 1741C63H01 Y - 원기술규격서(OTS) HANBIT 1&2 3-M-001 - 제작사 유형(MFR CATEGORY) ORIGINAL EQUIP. MANUFACTURER 한빛 원자력 본부 - 패키지 번호 M-001-RCPCPIAA-06 제출서류목록 - 품질보증확인서(C of C) | WESTINGHOUSE ELECTRIC COMPANY | 93A-1 | 1741C63H01 Y
2022 | 4 | 계획예방정비용 | 고리 | 2발전소 | 3 | 28 | 200063023 | 정비부분품(SPAR) | 국외 | Q | 볼트 | 볼트,SEAL HOUSING BOLT,HEXAGON,9748D63,93 | EA | 2 | 기계부 | 김승수 | 051-726-5426 | 품명 볼트 - 볼트타입 SEAL HOUSING BOLT - 볼트헤드형태 HEXAGON 원자력안전범주 NON NUCLEAR SAFETY RELATED 품질등급 Q등급 제작사 WESTINGHOUSE ELECTRIC COMPANY - 도면번호 9748D63 - 모델번호 93A-1 - 부품번호 1741C63H01 Y - 원기술규격서(OTS) HANBIT 1&2 3-M-001 - 제작사 유형(MFR CATEGORY) ORIGINAL EQUIP. MANUFACTURER 한빛 원자력 본부 - 패키지 번호 M-001-RCPCPIAA-06 제출서류목록 - 품질보증확인서(C of C) | WESTINGHOUSE ELECTRIC COMPANY | 93A-1 | 1741C63H01 Y
2022 | 4 | 계획예방정비용 | 고리 | 2발전소 | 4 | 28 | 200063023 | 정비부분품(SPAR) | 국외 | Q | 볼트 | 볼트,SEAL HOUSING BOLT,HEXAGON,9748D63,93 | EA | 2 | 기계부 | 김승수 | 051-726-5426 | 품명 볼트 - 볼트타입 SEAL HOUSING BOLT - 볼트헤드형태 HEXAGON 원자력안전범주 NON NUCLEAR SAFETY RELATED 품질등급 Q등급 제작사 WESTINGHOUSE ELECTRIC COMPANY - 도면번호 9748D63 - 모델번호 93A-1 - 부품번호 1741C63H01 Y - 원기술규격서(OTS) HANBIT 1&2 3-M-001 - 제작사 유형(MFR CATEGORY) ORIGINAL EQUIP. MANUFACTURER 한빛 원자력 본부 - 패키지 번호 M-001-RCPCPIAA-06 제출서류목록 - 품질보증확인서(C of C) | WESTINGHOUSE ELECTRIC COMPANY | 93A-1 | 1741C63H01 Y
2020 | 1 | 계획예방정비용 | 고리 | 2발전소 | 3 | 26 | 200063124 | 정비부분품(SPAR) | 국외 | Q | 볼트 | 볼트,BOLT-CONNECTING ROD.,HEXAGON,ASME NQ | EA | 8 | 기계부 | 김승수 | 051-726-5426 | 품명 볼트 - 볼트타입 BOLT-CONNECTING ROD. - 볼트헤드형태 HEXAGON - 적용기술기준 ASME NQA-1 - 품질보증서류 CERTIFICATE OF CONFORMANCE - 별칭 DIESEL FUEL OIL SYSTEM 원자력안전범주 NUCLEAR SAFETY RELATED 품질등급 Q등급 제작사 ENGINE SYSTEMS, INC. - 도면번호 02-340-4294 - 12110 - 부품번호 02-340-11-AF 한빛 원자력 본부 - 패키지 번호 M-018-463 | ENGINE SYSTEMS, INC. |  | 02-340-11-AF
2020 | 1 | 계획예방정비용 | 고리 | 2발전소 | 4 | 26 | 200063124 | 정비부분품(SPAR) | 국외 | Q | 볼트 | 볼트,BOLT-CONNECTING ROD.,HEXAGON,ASME NQ | EA | 8 | 기계부 | 김승수 | 051-726-5426 | 품명 볼트 - 볼트타입 BOLT-CONNECTING ROD. - 볼트헤드형태 HEXAGON - 적용기술기준 ASME NQA-1 - 품질보증서류 CERTIFICATE OF CONFORMANCE - 별칭 DIESEL FUEL OIL SYSTEM 원자력안전범주 NUCLEAR SAFETY RELATED 품질등급 Q등급 제작사 ENGINE SYSTEMS, INC. - 도면번호 02-340-4294 - 12110 - 부품번호 02-340-11-AF 한빛 원자력 본부 - 패키지 번호 M-018-463 | ENGINE SYSTEMS, INC. |  | 02-340-11-AF
2021 | 3 | 계획예방정비용 | 고리 | 2발전소 | 3 | 27 | 200063124 | 정비부분품(SPAR) | 국외 | Q | 볼트 | 볼트,BOLT-CONNECTING ROD.,HEXAGON,ASME NQ | EA | 8 | 기계부 | 김승수 | 051-726-5426 | 품명 볼트 - 볼트타입 BOLT-CONNECTING ROD. - 볼트헤드형태 HEXAGON - 적용기술기준 ASME NQA-1 - 품질보증서류 CERTIFICATE OF CONFORMANCE - 별칭 DIESEL FUEL OIL SYSTEM 원자력안전범주 NUCLEAR SAFETY RELATED 품질등급 Q등급 제작사 ENGINE SYSTEMS, INC. - 도면번호 02-340-4294 - 12110 - 부품번호 02-340-11-AF 한빛 원자력 본부 - 패키지 번호 M-018-463 | ENGINE SYSTEMS, INC. |  | 02-340-11-AF
2021 | 3 | 계획예방정비용 | 고리 | 2발전소 | 4 | 27 | 200063124 | 정비부분품(SPAR) | 국외 | Q | 볼트 | 볼트,BOLT-CONNECTING ROD.,HEXAGON,ASME NQ | EA | 8 | 기계부 | 김승수 | 051-726-5426 | 품명 볼트 - 볼트타입 BOLT-CONNECTING ROD. - 볼트헤드형태 HEXAGON - 적용기술기준 ASME NQA-1 - 품질보증서류 CERTIFICATE OF CONFORMANCE - 별칭 DIESEL FUEL OIL SYSTEM 원자력안전범주 NUCLEAR SAFETY RELATED 품질등급 Q등급 제작사 ENGINE SYSTEMS, INC. - 도면번호 02-340-4294 - 12110 - 부품번호 02-340-11-AF 한빛 원자력 본부 - 패키지 번호 M-018-463 | ENGINE SYSTEMS, INC. |  | 02-340-11-AF
2022 | 4 | 계획예방정비용 | 고리 | 2발전소 | 3 | 28 | 200063124 | 정비부분품(SPAR) | 국외 | Q | 볼트 | 볼트,BOLT-CONNECTING ROD.,HEXAGON,ASME NQ | EA | 8 | 기계부 | 김승수 | 051-726-5426 | 품명 볼트 - 볼트타입 BOLT-CONNECTING ROD. - 볼트헤드형태 HEXAGON - 적용기술기준 ASME NQA-1 - 품질보증서류 CERTIFICATE OF CONFORMANCE - 별칭 DIESEL FUEL OIL SYSTEM 원자력안전범주 NUCLEAR SAFETY RELATED 품질등급 Q등급 제작사 ENGINE SYSTEMS, INC. - 도면번호 02-340-4294 - 12110 - 부품번호 02-340-11-AF 한빛 원자력 본부 - 패키지 번호 M-018-463 | ENGINE SYSTEMS, INC. |  | 02-340-11-AF
2022 | 4 | 계획예방정비용 | 고리 | 2발전소 | 4 | 28 | 200063124 | 정비부분품(SPAR) | 국외 | Q | 볼트 | 볼트,BOLT-CONNECTING ROD.,HEXAGON,ASME NQ | EA | 8 | 기계부 | 김승수 | 051-726-5426 | 품명 볼트 - 볼트타입 BOLT-CONNECTING ROD. - 볼트헤드형태 HEXAGON - 적용기술기준 ASME NQA-1 - 품질보증서류 CERTIFICATE OF CONFORMANCE - 별칭 DIESEL FUEL OIL SYSTEM 원자력안전범주 NUCLEAR SAFETY RELATED 품질등급 Q등급 제작사 ENGINE SYSTEMS, INC. - 도면번호 02-340-4294 - 12110 - 부품번호 02-340-11-AF 한빛 원자력 본부 - 패키지 번호 M-018-463 | ENGINE SYSTEMS, INC. |  | 02-340-11-AF
2020 | 4 | 계획예방정비용 | 한울 | 1발전소 | 2 | 23 | 200063647 | 정비부분품(SPAR) | 국내 | S | 볼트 | 볼트,제작품,M12,45㎜,HEXAGON,17.5㎜,SCM440,C/W | EA | 2 | 기계부 | 최종한 | 054-785-1168 | 품명 볼트 - 볼트용도 제작품 - 호칭경 M12 - 길이 45㎜ - 볼트헤드형태 HEXAGON - 나사길이 17.5㎜ - 볼트재질 SCM440 - 부속품목 C/W NUT - 특수사항 반드시 제작요 품질등급 S등급 한울 원자력 본부 - 패키지 번호 MM08 007
2021 | 2 | 계획예방정비용 | 한울 | 1발전소 | 1 | 24 | 200063647 | 정비부분품(SPAR) | 국내 | S | 볼트 | 볼트,제작품,M12,45㎜,HEXAGON,17.5㎜,SCM440,C/W | EA | 2 | 기계부 | 최종한 | 054-785-1168 | 품명 볼트 - 볼트용도 제작품 - 호칭경 M12 - 길이 45㎜ - 볼트헤드형태 HEXAGON - 나사길이 17.5㎜ - 볼트재질 SCM440 - 부속품목 C/W NUT - 특수사항 반드시 제작요 품질등급 S등급 한울 원자력 본부 - 패키지 번호 MM08 007
2022 | 1 | 계획예방정비용 | 한울 | 1발전소 | 2 | 24 | 200063647 | 정비부분품(SPAR) | 국내 | S | 볼트 | 볼트,제작품,M12,45㎜,HEXAGON,17.5㎜,SCM440,C/W | EA | 2 | 기계부 | 최종한 | 054-785-1168 | 품명 볼트 - 볼트용도 제작품 - 호칭경 M12 - 길이 45㎜ - 볼트헤드형태 HEXAGON - 나사길이 17.5㎜ - 볼트재질 SCM440 - 부속품목 C/W NUT - 특수사항 반드시 제작요 품질등급 S등급 한울 원자력 본부 - 패키지 번호 MM08 007
2021 | 2 | 계획예방정비용 | 고리 | 3발전소 | 5(신1) | 7 | 200063987 | 정비부분품(SPAR) | 국외 | A | 볼트/너트 세트 | 볼트/너트 세트,SUPER GRIP BOLT,489.7㎜,69MM,96M | EA | 1 | 기계부 | 최경성 | 051-726-6141 | 품명 볼트/너트 세트 - 볼트타입 SUPER GRIP BOLT - 길이 489.7㎜ - 너트높이 69MM - 너트너비 96MM - 볼트재질 MSC 350 - 구성품 SLEEVE - 적용기술기준 MANUFACTURER'S MANUAL TIBA0040 - 품질보증서류 CERTIFICATE OF CONFORMANCE - 용도 TBN COUPLING D BOLT 품질등급 A등급 제작사 SKF COUPLING SYSTEMS AB - 부품번호 1 - 모델번호 LPC-GEN - 도면번호 10842 B 제작사 OVAKO COUPLINGS AB - 부품번호 1 - 모델번호 LP-D - 도면번호 10842 | SKF COUPLING SYSTEMS AB | LPC-GEN | 1
2020 | 4 | 계획예방정비용 | 한빛 | 1발전소 | 2 | 25 | 200065142 | 정비부분품(SPAR) | 국외 | A | 볼트 | 볼트,와셔붙이형,5/8IN,RCP 전동기 정비용 자재,CERTIFICAT | EA | 32 | 전기부 | 정철원 | 061-357-2551 | 품명 볼트 - 볼트몸체형태 와셔붙이형 - 호칭경 5/8IN - 특수사항 RCP 전동기 정비용 자재 - 품질보증서류 CERTIFICATE OF COMPLIANCE - 별칭 RCPCPX 품질등급 A등급 제작사 WESTINGHOUSE ELECTRIC COMPANY - 도면번호 33661 - 부품번호 9905A55H06 N 제작사 W ELECTRIC CORP. (SWITCHGEAR - 부품번호 9905A55H06 | WESTINGHOUSE ELECTRIC COMPANY |  | 9905A55H06 N
2021 | 3 | 계획예방정비용 | 한빛 | 1발전소 | 1 | 26 | 200065142 | 정비부분품(SPAR) | 국외 | A | 볼트 | 볼트,와셔붙이형,5/8IN,RCP 전동기 정비용 자재,CERTIFICAT | EA | 32 | 전기부 | 정철원 | 061-357-2551 | 품명 볼트 - 볼트몸체형태 와셔붙이형 - 호칭경 5/8IN - 특수사항 RCP 전동기 정비용 자재 - 품질보증서류 CERTIFICATE OF COMPLIANCE - 별칭 RCPCPX 품질등급 A등급 제작사 WESTINGHOUSE ELECTRIC COMPANY - 도면번호 33661 - 부품번호 9905A55H06 N 제작사 W ELECTRIC CORP. (SWITCHGEAR - 부품번호 9905A55H06 | WESTINGHOUSE ELECTRIC COMPANY |  | 9905A55H06 N
2022 | 2 | 계획예방정비용 | 한빛 | 1발전소 | 2 | 26 | 200065142 | 정비부분품(SPAR) | 국외 | A | 볼트 | 볼트,와셔붙이형,5/8IN,RCP 전동기 정비용 자재,CERTIFICAT | EA | 32 | 전기부 | 정철원 | 061-357-2551 | 품명 볼트 - 볼트몸체형태 와셔붙이형 - 호칭경 5/8IN - 특수사항 RCP 전동기 정비용 자재 - 품질보증서류 CERTIFICATE OF COMPLIANCE - 별칭 RCPCPX 품질등급 A등급 제작사 WESTINGHOUSE ELECTRIC COMPANY - 도면번호 33661 - 부품번호 9905A55H06 N 제작사 W ELECTRIC CORP. (SWITCHGEAR - 부품번호 9905A55H06 | WESTINGHOUSE ELECTRIC COMPANY |  | 9905A55H06 N
2022 | 4 | 계획예방정비용 | 한빛 | 3발전소 | 6 | 15 | 200065706 | 정비부분품(SPAR) | 국외 | Q | 볼트 | 볼트,HEXAGON,REFER TO PROCUREMENT SPEC,REF | EA | 1 | 기계부 | 임남형 | 061-357-3637 | 품명 볼트 - 볼트헤드형태 HEXAGON - 적용기술기준 REFER TO PROCUREMENT SPEC - 적용품질기준 REFER TO PROCUREMENT SPEC - 품질보증서류 REFER TO PROCUREMENT SPEC 품질등급 Q등급 제작사 CLYDE PUMPS LTD(OLD:WEIR PUMPS - 주설비 참고자료 PYC-P-9M206 - 모델번호 TWL-45S - 도면번호 NO-000573 - 부품번호 109(ITEM NO) 한빛 원자력 본부 - 패키지 번호 PYC-P-9M206 | CLYDE PUMPS LTD(OLD:WEIR PUMPS) | TWL-45S | 109(ITEM NO)
2020 | 3 | 계획예방정비용 | 한빛 | 1발전소 | 1 | 25 | 200065743 | 정비부분품(SPAR) | 국내 | A | 볼트 | 볼트,CAP SOCKET,3/4IN,3-1/4IN,HEXAGON,10UN | EA | 24 | 기계부 | 김진곤 | 061-357-2543 | 품명 볼트 - 볼트타입 CAP SOCKET - 호칭경 3/4IN - 길이 3-1/4IN - 볼트헤드형태 HEXAGON - 나사시리즈 10UNC - 볼트재질 ASTM A193-B7 원자력안전범주 NON NUCLEAR SAFETY RELATED 품질등급 A등급 한빛 원자력 본부 - 패키지 번호 PO-M0007 - PO-M0082 - PO-M0095 제출서류목록 - 첨부기술규격서 적용
2021 | 2 | 계획예방정비용 | 한빛 | 1발전소 | 2 | 25 | 200065743 | 정비부분품(SPAR) | 국내 | A | 볼트 | 볼트,CAP SOCKET,3/4IN,3-1/4IN,HEXAGON,10UN | EA | 24 | 기계부 | 김진곤 | 061-357-2543 | 품명 볼트 - 볼트타입 CAP SOCKET - 호칭경 3/4IN - 길이 3-1/4IN - 볼트헤드형태 HEXAGON - 나사시리즈 10UNC - 볼트재질 ASTM A193-B7 원자력안전범주 NON NUCLEAR SAFETY RELATED 품질등급 A등급 한빛 원자력 본부 - 패키지 번호 PO-M0007 - PO-M0082 - PO-M0095 제출서류목록 - 첨부기술규격서 적용
2022 | 1 | 계획예방정비용 | 한빛 | 1발전소 | 1 | 26 | 200065743 | 정비부분품(SPAR) | 국내 | A | 볼트 | 볼트,CAP SOCKET,3/4IN,3-1/4IN,HEXAGON,10UN | EA | 24 | 기계부 | 김진곤 | 061-357-2543 | 품명 볼트 - 볼트타입 CAP SOCKET - 호칭경 3/4IN - 길이 3-1/4IN - 볼트헤드형태 HEXAGON - 나사시리즈 10UNC - 볼트재질 ASTM A193-B7 원자력안전범주 NON NUCLEAR SAFETY RELATED 품질등급 A등급 한빛 원자력 본부 - 패키지 번호 PO-M0007 - PO-M0082 - PO-M0095 제출서류목록 - 첨부기술규격서 적용
2022 | 4 | 계획예방정비용 | 한빛 | 1발전소 | 2 | 26 | 200065743 | 정비부분품(SPAR) | 국내 | A | 볼트 | 볼트,CAP SOCKET,3/4IN,3-1/4IN,HEXAGON,10UN | EA | 24 | 기계부 | 김진곤 | 061-357-2543 | 품명 볼트 - 볼트타입 CAP SOCKET - 호칭경 3/4IN - 길이 3-1/4IN - 볼트헤드형태 HEXAGON - 나사시리즈 10UNC - 볼트재질 ASTM A193-B7 원자력안전범주 NON NUCLEAR SAFETY RELATED 품질등급 A등급 한빛 원자력 본부 - 패키지 번호 PO-M0007 - PO-M0082 - PO-M0095 제출서류목록 - 첨부기술규격서 적용
2020 | 3 | 계획예방정비용 | 한빛 | 1발전소 | 1 | 25 | 200065744 | 정비부분품(SPAR) | 국내 | A | 볼트 | 볼트,CAP SOCKET,3/4IN,2-1/2IN,HEXAGON,10UN | EA | 24 | 기계부 | 김진곤 | 061-357-2543 | 품명 볼트 - 볼트타입 CAP SOCKET - 호칭경 3/4IN - 길이 2-1/2IN - 볼트헤드형태 HEXAGON - 나사시리즈 10UNC - 볼트재질 ASTM A193-B7 원자력안전범주 NON NUCLEAR SAFETY RELATED 품질등급 A등급 한빛 원자력 본부 - 패키지 번호 PO-M0007 - PO-M0082 - PO-M0095 제출서류목록 - 첨부기술규격서 적용
2021 | 2 | 계획예방정비용 | 한빛 | 1발전소 | 2 | 25 | 200065744 | 정비부분품(SPAR) | 국내 | A | 볼트 | 볼트,CAP SOCKET,3/4IN,2-1/2IN,HEXAGON,10UN | EA | 24 | 기계부 | 김진곤 | 061-357-2543 | 품명 볼트 - 볼트타입 CAP SOCKET - 호칭경 3/4IN - 길이 2-1/2IN - 볼트헤드형태 HEXAGON - 나사시리즈 10UNC - 볼트재질 ASTM A193-B7 원자력안전범주 NON NUCLEAR SAFETY RELATED 품질등급 A등급 한빛 원자력 본부 - 패키지 번호 PO-M0007 - PO-M0082 - PO-M0095 제출서류목록 - 첨부기술규격서 적용
2022 | 1 | 계획예방정비용 | 한빛 | 1발전소 | 1 | 26 | 200065744 | 정비부분품(SPAR) | 국내 | A | 볼트 | 볼트,CAP SOCKET,3/4IN,2-1/2IN,HEXAGON,10UN | EA | 24 | 기계부 | 김진곤 | 061-357-2543 | 품명 볼트 - 볼트타입 CAP SOCKET - 호칭경 3/4IN - 길이 2-1/2IN - 볼트헤드형태 HEXAGON - 나사시리즈 10UNC - 볼트재질 ASTM A193-B7 원자력안전범주 NON NUCLEAR SAFETY RELATED 품질등급 A등급 한빛 원자력 본부 - 패키지 번호 PO-M0007 - PO-M0082 - PO-M0095 제출서류목록 - 첨부기술규격서 적용
2022 | 4 | 계획예방정비용 | 한빛 | 1발전소 | 2 | 26 | 200065744 | 정비부분품(SPAR) | 국내 | A | 볼트 | 볼트,CAP SOCKET,3/4IN,2-1/2IN,HEXAGON,10UN | EA | 24 | 기계부 | 김진곤 | 061-357-2543 | 품명 볼트 - 볼트타입 CAP SOCKET - 호칭경 3/4IN - 길이 2-1/2IN - 볼트헤드형태 HEXAGON - 나사시리즈 10UNC - 볼트재질 ASTM A193-B7 원자력안전범주 NON NUCLEAR SAFETY RELATED 품질등급 A등급 한빛 원자력 본부 - 패키지 번호 PO-M0007 - PO-M0082 - PO-M0095 제출서류목록 - 첨부기술규격서 적용
2020 | 4 | 계획예방정비용 | 한빛 | 2발전소 | 3 | 18 | 200065810 | 정비부분품(SPAR) | 국내 | S | 볼트 | 볼트,HEXAGON,U627P210L0475,CV-33, | EA | 24 | 기계부 | 강경록 | 061-357-2244 | 품명 볼트 - 볼트헤드형태 HEXAGON 품질등급 S등급 제작사 화신볼트산업(주) - 부품번호 U627P210L0475 - 주설비 참고자료 CV-33 | 화신볼트산업(주) |  | U627P210L0475
2020 | 4 | 계획예방정비용 | 한빛 | 2발전소 | 4 | 17 | 200065810 | 정비부분품(SPAR) | 국내 | S | 볼트 | 볼트,HEXAGON,U627P210L0475,CV-33, | EA | 24 | 기계부 | 강경록 | 061-357-2244 | 품명 볼트 - 볼트헤드형태 HEXAGON 품질등급 S등급 제작사 화신볼트산업(주) - 부품번호 U627P210L0475 - 주설비 참고자료 CV-33 | 화신볼트산업(주) |  | U627P210L0475
2022 | 2 | 계획예방정비용 | 한빛 | 2발전소 | 4 | 18 | 200065810 | 정비부분품(SPAR) | 국내 | S | 볼트 | 볼트,HEXAGON,U627P210L0475,CV-33, | EA | 24 | 기계부 | 강경록 | 061-357-2244 | 품명 볼트 - 볼트헤드형태 HEXAGON 품질등급 S등급 제작사 화신볼트산업(주) - 부품번호 U627P210L0475 - 주설비 참고자료 CV-33 | 화신볼트산업(주) |  | U627P210L0475
2022 | 3 | 계획예방정비용 | 한빛 | 2발전소 | 3 | 19 | 200065810 | 정비부분품(SPAR) | 국내 | S | 볼트 | 볼트,HEXAGON,U627P210L0475,CV-33, | EA | 24 | 기계부 | 강경록 | 061-357-2244 | 품명 볼트 - 볼트헤드형태 HEXAGON 품질등급 S등급 제작사 화신볼트산업(주) - 부품번호 U627P210L0475 - 주설비 참고자료 CV-33 | 화신볼트산업(주) |  | U627P210L0475
2020 | 1 | 계획예방정비용 | 고리 | 2발전소 | 3 | 26 | 200065854 | 정비부분품(SPAR) | 국외 | Q | 볼트 | 볼트,HEXAGON,CERTIFICATE OF CONFORMANCE,02 | EA | 8 | 기계부 | 김승수 | 051-726-5426 | 품명 볼트 - 볼트헤드형태 HEXAGON - 품질보증서류 CERTIFICATE OF CONFORMANCE 품질등급 Q등급 제작사 ENGINE SYSTEMS, INC. - 도면번호 02-340-11 - 11910 - 모델번호 DSRV-16-4 - 부품번호 02-340-03-AM 한빛 원자력 본부 - 패키지 번호 M-018 | ENGINE SYSTEMS, INC. | DSRV-16-4 | 02-340-03-AM
2020 | 1 | 계획예방정비용 | 고리 | 2발전소 | 4 | 26 | 200065854 | 정비부분품(SPAR) | 국외 | Q | 볼트 | 볼트,HEXAGON,CERTIFICATE OF CONFORMANCE,02 | EA | 8 | 기계부 | 김승수 | 051-726-5426 | 품명 볼트 - 볼트헤드형태 HEXAGON - 품질보증서류 CERTIFICATE OF CONFORMANCE 품질등급 Q등급 제작사 ENGINE SYSTEMS, INC. - 도면번호 02-340-11 - 11910 - 모델번호 DSRV-16-4 - 부품번호 02-340-03-AM 한빛 원자력 본부 - 패키지 번호 M-018 | ENGINE SYSTEMS, INC. | DSRV-16-4 | 02-340-03-AM
2021 | 3 | 계획예방정비용 | 고리 | 2발전소 | 3 | 27 | 200065854 | 정비부분품(SPAR) | 국외 | Q | 볼트 | 볼트,HEXAGON,CERTIFICATE OF CONFORMANCE,02 | EA | 8 | 기계부 | 김승수 | 051-726-5426 | 품명 볼트 - 볼트헤드형태 HEXAGON - 품질보증서류 CERTIFICATE OF CONFORMANCE 품질등급 Q등급 제작사 ENGINE SYSTEMS, INC. - 도면번호 02-340-11 - 11910 - 모델번호 DSRV-16-4 - 부품번호 02-340-03-AM 한빛 원자력 본부 - 패키지 번호 M-018 | ENGINE SYSTEMS, INC. | DSRV-16-4 | 02-340-03-AM
2021 | 3 | 계획예방정비용 | 고리 | 2발전소 | 4 | 27 | 200065854 | 정비부분품(SPAR) | 국외 | Q | 볼트 | 볼트,HEXAGON,CERTIFICATE OF CONFORMANCE,02 | EA | 8 | 기계부 | 김승수 | 051-726-5426 | 품명 볼트 - 볼트헤드형태 HEXAGON - 품질보증서류 CERTIFICATE OF CONFORMANCE 품질등급 Q등급 제작사 ENGINE SYSTEMS, INC. - 도면번호 02-340-11 - 11910 - 모델번호 DSRV-16-4 - 부품번호 02-340-03-AM 한빛 원자력 본부 - 패키지 번호 M-018 | ENGINE SYSTEMS, INC. | DSRV-16-4 | 02-340-03-AM
2022 | 4 | 계획예방정비용 | 고리 | 2발전소 | 3 | 28 | 200065854 | 정비부분품(SPAR) | 국외 | Q | 볼트 | 볼트,HEXAGON,CERTIFICATE OF CONFORMANCE,02 | EA | 8 | 기계부 | 김승수 | 051-726-5426 | 품명 볼트 - 볼트헤드형태 HEXAGON - 품질보증서류 CERTIFICATE OF CONFORMANCE 품질등급 Q등급 제작사 ENGINE SYSTEMS, INC. - 도면번호 02-340-11 - 11910 - 모델번호 DSRV-16-4 - 부품번호 02-340-03-AM 한빛 원자력 본부 - 패키지 번호 M-018 | ENGINE SYSTEMS, INC. | DSRV-16-4 | 02-340-03-AM
2022 | 4 | 계획예방정비용 | 고리 | 2발전소 | 4 | 28 | 200065854 | 정비부분품(SPAR) | 국외 | Q | 볼트 | 볼트,HEXAGON,CERTIFICATE OF CONFORMANCE,02 | EA | 8 | 기계부 | 김승수 | 051-726-5426 | 품명 볼트 - 볼트헤드형태 HEXAGON - 품질보증서류 CERTIFICATE OF CONFORMANCE 품질등급 Q등급 제작사 ENGINE SYSTEMS, INC. - 도면번호 02-340-11 - 11910 - 모델번호 DSRV-16-4 - 부품번호 02-340-03-AM 한빛 원자력 본부 - 패키지 번호 M-018 | ENGINE SYSTEMS, INC. | DSRV-16-4 | 02-340-03-AM
2022 | 4 | 계획예방정비용 | 한빛 | 3발전소 | 6 | 15 | 200065865 | 정비부분품(SPAR) | 국외 | Q | 스터드 | 스터드,양끝단 나사형,COFC,112,N0-000562,SA 193 GR | EA | 1 | 기계부 | 임남형 | 061-357-3637 | 품명 스터드 - 스터드용도 양끝단 나사형 - 품질보증서류 COFC 품질등급 Q등급 제작사 CLYDE PUMPS LTD(OLD:WEIR PUMPS - 부품번호 112 - 도면번호 N0-000562 - 표준규격/규정 SA 193 GR 87 - 주설비 참고자료 MAIN CASING 한빛 원자력 본부 - 패키지 번호 M206-IM-A01-01 | CLYDE PUMPS LTD(OLD:WEIR PUMPS) |  | 112
2020 | 3 | 계획예방정비용 | 한빛 | 3발전소 | 5 | 14 | 200065925 | 정비부분품(SPAR) | 국외 | Q | 스터드 | 스터드,ASME SB 637 UNS N07718,ASME SECTION3 | EA | 4 | 기계부 | 정우혁 | 061-357-2395 | 품명 스터드 - 스터드재질 ASME SB 637 UNS N07718 - 적용기술기준 ASME SECTION3 NB 92ED,93AD 원자력안전범주 NUCLEAR SAFETY RELATED 품질등급 Q등급 제작사 EMERSON AUTOMATION SOLUTIONS F - 제작사 유형(MFR CATEGORY) ORIGINAL EQUIP. MANUFACTURER - 원기술규격서(OTS) HANBIT5&6, PYC-P-95ED2 - 부품번호 N95502 - 도면번호 9-810-Z-171-001 한빛 원자력 본부 - 패키지 번호 N431-G.8-028 제출서류목록 - 품질증빙/제출서류목록(QVDL) - 품질보증확인서(C of C) - 재료시험성적서(CMTR) - 비파괴검사보고서(NDE Records) | EMERSON AUTOMATION SOLUTIONS FINAL CONTR |  | N95502
2020 | 3 | 계획예방정비용 | 고리 | 2발전소 | 4 | 26 | 200066199 | 정비부분품(SPAR) | 국내 | A | 스터드 | 스터드,양끝단 나사형,353MM LG,ASTM A193 B7, ASTM | EA | 40 | 기계부 | 김승수 | 051-726-5426 | 품명 스터드 - 스터드용도 양끝단 나사형 - 길이 353MM LG - 스터드재질 ASTM A193 B7, ASTM A194 2H - 나사시리즈 1-7/8IN-8UNC-2A - 부속품목 너트(2EA), 와셔(2EA) 포함 - 특수사항 ROLLING - 적용기술기준 REFER TO SPECIFICATION - 적용품질기준 ASME NQA-1 - 품질보증서류 C OF C, MILL SHEET - 시험성적서류 구매시방서 참조 원자력안전범주 NON NUCLEAR SAFETY RELATED 품질등급 A등급 제출서류목록 - 첨부기술규격서 적용
2020 | 3 | 계획예방정비용 | 고리 | 2발전소 | 3 | 26 | 200066199 | 정비부분품(SPAR) | 국내 | A | 스터드 | 스터드,양끝단 나사형,353MM LG,ASTM A193 B7, ASTM | EA | 40 | 기계부 | 김승수 | 051-726-5426 | 품명 스터드 - 스터드용도 양끝단 나사형 - 길이 353MM LG - 스터드재질 ASTM A193 B7, ASTM A194 2H - 나사시리즈 1-7/8IN-8UNC-2A - 부속품목 너트(2EA), 와셔(2EA) 포함 - 특수사항 ROLLING - 적용기술기준 REFER TO SPECIFICATION - 적용품질기준 ASME NQA-1 - 품질보증서류 C OF C, MILL SHEET - 시험성적서류 구매시방서 참조 원자력안전범주 NON NUCLEAR SAFETY RELATED 품질등급 A등급 제출서류목록 - 첨부기술규격서 적용
2022 | 1 | 계획예방정비용 | 고리 | 2발전소 | 4 | 27 | 200066199 | 정비부분품(SPAR) | 국내 | A | 스터드 | 스터드,양끝단 나사형,353MM LG,ASTM A193 B7, ASTM | EA | 40 | 기계부 | 김승수 | 051-726-5426 | 품명 스터드 - 스터드용도 양끝단 나사형 - 길이 353MM LG - 스터드재질 ASTM A193 B7, ASTM A194 2H - 나사시리즈 1-7/8IN-8UNC-2A - 부속품목 너트(2EA), 와셔(2EA) 포함 - 특수사항 ROLLING - 적용기술기준 REFER TO SPECIFICATION - 적용품질기준 ASME NQA-1 - 품질보증서류 C OF C, MILL SHEET - 시험성적서류 구매시방서 참조 원자력안전범주 NON NUCLEAR SAFETY RELATED 품질등급 A등급 제출서류목록 - 첨부기술규격서 적용
2022 | 1 | 계획예방정비용 | 고리 | 2발전소 | 3 | 27 | 200066199 | 정비부분품(SPAR) | 국내 | A | 스터드 | 스터드,양끝단 나사형,353MM LG,ASTM A193 B7, ASTM | EA | 40 | 기계부 | 김승수 | 051-726-5426 | 품명 스터드 - 스터드용도 양끝단 나사형 - 길이 353MM LG - 스터드재질 ASTM A193 B7, ASTM A194 2H - 나사시리즈 1-7/8IN-8UNC-2A - 부속품목 너트(2EA), 와셔(2EA) 포함 - 특수사항 ROLLING - 적용기술기준 REFER TO SPECIFICATION - 적용품질기준 ASME NQA-1 - 품질보증서류 C OF C, MILL SHEET - 시험성적서류 구매시방서 참조 원자력안전범주 NON NUCLEAR SAFETY RELATED 품질등급 A등급 제출서류목록 - 첨부기술규격서 적용
2022 | 4 | 계획예방정비용 | 고리 | 2발전소 | 3 | 28 | 200066199 | 정비부분품(SPAR) | 국내 | A | 스터드 | 스터드,양끝단 나사형,353MM LG,ASTM A193 B7, ASTM | EA | 40 | 기계부 | 김승수 | 051-726-5426 | 품명 스터드 - 스터드용도 양끝단 나사형 - 길이 353MM LG - 스터드재질 ASTM A193 B7, ASTM A194 2H - 나사시리즈 1-7/8IN-8UNC-2A - 부속품목 너트(2EA), 와셔(2EA) 포함 - 특수사항 ROLLING - 적용기술기준 REFER TO SPECIFICATION - 적용품질기준 ASME NQA-1 - 품질보증서류 C OF C, MILL SHEET - 시험성적서류 구매시방서 참조 원자력안전범주 NON NUCLEAR SAFETY RELATED 품질등급 A등급 제출서류목록 - 첨부기술규격서 적용
2022 | 4 | 계획예방정비용 | 고리 | 2발전소 | 4 | 28 | 200066199 | 정비부분품(SPAR) | 국내 | A | 스터드 | 스터드,양끝단 나사형,353MM LG,ASTM A193 B7, ASTM | EA | 40 | 기계부 | 김승수 | 051-726-5426 | 품명 스터드 - 스터드용도 양끝단 나사형 - 길이 353MM LG - 스터드재질 ASTM A193 B7, ASTM A194 2H - 나사시리즈 1-7/8IN-8UNC-2A - 부속품목 너트(2EA), 와셔(2EA) 포함 - 특수사항 ROLLING - 적용기술기준 REFER TO SPECIFICATION - 적용품질기준 ASME NQA-1 - 품질보증서류 C OF C, MILL SHEET - 시험성적서류 구매시방서 참조 원자력안전범주 NON NUCLEAR SAFETY RELATED 품질등급 A등급 제출서류목록 - 첨부기술규격서 적용
2020 | 3 | 계획예방정비용 | 고리 | 2발전소 | 4 | 26 | 200066202 | 정비부분품(SPAR) | 국내 | S | 스터드 | 스터드,양끝단 나사형,170 LG,1-1/8IN-7UNC,C/W 2 X | EA | 4 | 기계부 | 김승수 | 051-726-5426 | 품명 스터드 - 스터드용도 양끝단 나사형 - 길이 170 LG - 나사시리즈 1-1/8IN-7UNC - 부속품목 C/W 2 X NUTS - 품질보증서류 COFC 품질등급 S등급
2020 | 3 | 계획예방정비용 | 고리 | 2발전소 | 3 | 26 | 200066202 | 정비부분품(SPAR) | 국내 | S | 스터드 | 스터드,양끝단 나사형,170 LG,1-1/8IN-7UNC,C/W 2 X | EA | 4 | 기계부 | 김승수 | 051-726-5426 | 품명 스터드 - 스터드용도 양끝단 나사형 - 길이 170 LG - 나사시리즈 1-1/8IN-7UNC - 부속품목 C/W 2 X NUTS - 품질보증서류 COFC 품질등급 S등급
2022 | 1 | 계획예방정비용 | 고리 | 2발전소 | 3 | 27 | 200066202 | 정비부분품(SPAR) | 국내 | S | 스터드 | 스터드,양끝단 나사형,170 LG,1-1/8IN-7UNC,C/W 2 X | EA | 4 | 기계부 | 김승수 | 051-726-5426 | 품명 스터드 - 스터드용도 양끝단 나사형 - 길이 170 LG - 나사시리즈 1-1/8IN-7UNC - 부속품목 C/W 2 X NUTS - 품질보증서류 COFC 품질등급 S등급
2022 | 4 | 계획예방정비용 | 고리 | 2발전소 | 3 | 28 | 200066202 | 정비부분품(SPAR) | 국내 | S | 스터드 | 스터드,양끝단 나사형,170 LG,1-1/8IN-7UNC,C/W 2 X | EA | 4 | 기계부 | 김승수 | 051-726-5426 | 품명 스터드 - 스터드용도 양끝단 나사형 - 길이 170 LG - 나사시리즈 1-1/8IN-7UNC - 부속품목 C/W 2 X NUTS - 품질보증서류 COFC 품질등급 S등급
2020 | 3 | 계획예방정비용 | 고리 | 2발전소 | 4 | 26 | 200066224 | 정비부분품(SPAR) | 국내 | S | 스터드 | 스터드,양끝단 나사형,140 LG,5/8IN,GDE B7,C/W 2 X | EA | 96 | 기계부 | 김승수 | 051-726-5426 | 품명 스터드 - 스터드용도 양끝단 나사형 - 길이 140 LG - 나사시리즈 5/8IN - 강도등급 GDE B7 - 부속품목 C/W 2 X NUTS 품질등급 S등급
2020 | 3 | 계획예방정비용 | 고리 | 2발전소 | 3 | 26 | 200066224 | 정비부분품(SPAR) | 국내 | S | 스터드 | 스터드,양끝단 나사형,140 LG,5/8IN,GDE B7,C/W 2 X | EA | 72 | 기계부 | 김승수 | 051-726-5426 | 품명 스터드 - 스터드용도 양끝단 나사형 - 길이 140 LG - 나사시리즈 5/8IN - 강도등급 GDE B7 - 부속품목 C/W 2 X NUTS 품질등급 S등급
2020 | 3 | 계획예방정비용 | 고리 | 2발전소 | 3 | 26 | 200066224 | 정비부분품(SPAR) | 국내 | S | 스터드 | 스터드,양끝단 나사형,140 LG,5/8IN,GDE B7,C/W 2 X | EA | 24 | 기계부 | 김승수 | 051-726-5426 | 품명 스터드 - 스터드용도 양끝단 나사형 - 길이 140 LG - 나사시리즈 5/8IN - 강도등급 GDE B7 - 부속품목 C/W 2 X NUTS 품질등급 S등급
2022 | 1 | 계획예방정비용 | 고리 | 2발전소 | 4 | 27 | 200066224 | 정비부분품(SPAR) | 국내 | S | 스터드 | 스터드,양끝단 나사형,140 LG,5/8IN,GDE B7,C/W 2 X | EA | 96 | 기계부 | 김승수 | 051-726-5426 | 품명 스터드 - 스터드용도 양끝단 나사형 - 길이 140 LG - 나사시리즈 5/8IN - 강도등급 GDE B7 - 부속품목 C/W 2 X NUTS 품질등급 S등급
2022 | 1 | 계획예방정비용 | 고리 | 2발전소 | 3 | 27 | 200066224 | 정비부분품(SPAR) | 국내 | S | 스터드 | 스터드,양끝단 나사형,140 LG,5/8IN,GDE B7,C/W 2 X | EA | 72 | 기계부 | 김승수 | 051-726-5426 | 품명 스터드 - 스터드용도 양끝단 나사형 - 길이 140 LG - 나사시리즈 5/8IN - 강도등급 GDE B7 - 부속품목 C/W 2 X NUTS 품질등급 S등급
2022 | 1 | 계획예방정비용 | 고리 | 2발전소 | 3 | 27 | 200066224 | 정비부분품(SPAR) | 국내 | S | 스터드 | 스터드,양끝단 나사형,140 LG,5/8IN,GDE B7,C/W 2 X | EA | 24 | 기계부 | 김승수 | 051-726-5426 | 품명 스터드 - 스터드용도 양끝단 나사형 - 길이 140 LG - 나사시리즈 5/8IN - 강도등급 GDE B7 - 부속품목 C/W 2 X NUTS 품질등급 S등급
2022 | 4 | 계획예방정비용 | 고리 | 2발전소 | 3 | 28 | 200066224 | 정비부분품(SPAR) | 국내 | S | 스터드 | 스터드,양끝단 나사형,140 LG,5/8IN,GDE B7,C/W 2 X | EA | 72 | 기계부 | 김승수 | 051-726-5426 | 품명 스터드 - 스터드용도 양끝단 나사형 - 길이 140 LG - 나사시리즈 5/8IN - 강도등급 GDE B7 - 부속품목 C/W 2 X NUTS 품질등급 S등급
2022 | 4 | 계획예방정비용 | 고리 | 2발전소 | 3 | 28 | 200066224 | 정비부분품(SPAR) | 국내 | S | 스터드 | 스터드,양끝단 나사형,140 LG,5/8IN,GDE B7,C/W 2 X | EA | 24 | 기계부 | 김승수 | 051-726-5426 | 품명 스터드 - 스터드용도 양끝단 나사형 - 길이 140 LG - 나사시리즈 5/8IN - 강도등급 GDE B7 - 부속품목 C/W 2 X NUTS 품질등급 S등급
2022 | 4 | 계획예방정비용 | 고리 | 2발전소 | 4 | 28 | 200066224 | 정비부분품(SPAR) | 국내 | S | 스터드 | 스터드,양끝단 나사형,140 LG,5/8IN,GDE B7,C/W 2 X | EA | 96 | 기계부 | 김승수 | 051-726-5426 | 품명 스터드 - 스터드용도 양끝단 나사형 - 길이 140 LG - 나사시리즈 5/8IN - 강도등급 GDE B7 - 부속품목 C/W 2 X NUTS 품질등급 S등급
2020 | 3 | 계획예방정비용 | 고리 | 2발전소 | 4 | 26 | 200066260 | 정비부분품(SPAR) | 국내 | Q | 스터드 | 스터드,양끝단 나사형,NSCWP COLUMN/DISCH HEAD BOLT | EA | 16 | 기계부 | 김승수 | 051-726-5426 | 품명 스터드 - 스터드타입 양끝단 나사형 - 스터드용도 NSCWP COLUMN/DISCH HEAD BOLT - 길이 6IN LG - 스터드재질 ASME SB150-C61400 - 나사시리즈 1-1/4IN-7UNC - 최소포장단위 SET - 적용기술기준 ASME - 적용품질기준 ASME NQA-1 - 품질보증서류 CERTIFICATE OF CONFORMANCE - CERTIFIED MATERIAL TEST REPORT - 시험성적서류 기술규격서 참조 원자력안전범주 NUCLEAR SAFETY RELATED 품질등급 Q등급 고리 원자력 본부 - 패키지 번호 M-095
2020 | 3 | 계획예방정비용 | 고리 | 2발전소 | 3 | 26 | 200066260 | 정비부분품(SPAR) | 국내 | Q | 스터드 | 스터드,양끝단 나사형,NSCWP COLUMN/DISCH HEAD BOLT | EA | 16 | 기계부 | 김승수 | 051-726-5426 | 품명 스터드 - 스터드타입 양끝단 나사형 - 스터드용도 NSCWP COLUMN/DISCH HEAD BOLT - 길이 6IN LG - 스터드재질 ASME SB150-C61400 - 나사시리즈 1-1/4IN-7UNC - 최소포장단위 SET - 적용기술기준 ASME - 적용품질기준 ASME NQA-1 - 품질보증서류 CERTIFICATE OF CONFORMANCE - CERTIFIED MATERIAL TEST REPORT - 시험성적서류 기술규격서 참조 원자력안전범주 NUCLEAR SAFETY RELATED 품질등급 Q등급 고리 원자력 본부 - 패키지 번호 M-095
2022 | 1 | 계획예방정비용 | 고리 | 2발전소 | 4 | 27 | 200066260 | 정비부분품(SPAR) | 국내 | Q | 스터드 | 스터드,양끝단 나사형,NSCWP COLUMN/DISCH HEAD BOLT | EA | 16 | 기계부 | 김승수 | 051-726-5426 | 품명 스터드 - 스터드타입 양끝단 나사형 - 스터드용도 NSCWP COLUMN/DISCH HEAD BOLT - 길이 6IN LG - 스터드재질 ASME SB150-C61400 - 나사시리즈 1-1/4IN-7UNC - 최소포장단위 SET - 적용기술기준 ASME - 적용품질기준 ASME NQA-1 - 품질보증서류 CERTIFICATE OF CONFORMANCE - CERTIFIED MATERIAL TEST REPORT - 시험성적서류 기술규격서 참조 원자력안전범주 NUCLEAR SAFETY RELATED 품질등급 Q등급 고리 원자력 본부 - 패키지 번호 M-095
2022 | 1 | 계획예방정비용 | 고리 | 2발전소 | 3 | 27 | 200066260 | 정비부분품(SPAR) | 국내 | Q | 스터드 | 스터드,양끝단 나사형,NSCWP COLUMN/DISCH HEAD BOLT | EA | 16 | 기계부 | 김승수 | 051-726-5426 | 품명 스터드 - 스터드타입 양끝단 나사형 - 스터드용도 NSCWP COLUMN/DISCH HEAD BOLT - 길이 6IN LG - 스터드재질 ASME SB150-C61400 - 나사시리즈 1-1/4IN-7UNC - 최소포장단위 SET - 적용기술기준 ASME - 적용품질기준 ASME NQA-1 - 품질보증서류 CERTIFICATE OF CONFORMANCE - CERTIFIED MATERIAL TEST REPORT - 시험성적서류 기술규격서 참조 원자력안전범주 NUCLEAR SAFETY RELATED 품질등급 Q등급 고리 원자력 본부 - 패키지 번호 M-095
2022 | 4 | 계획예방정비용 | 고리 | 2발전소 | 3 | 28 | 200066260 | 정비부분품(SPAR) | 국내 | Q | 스터드 | 스터드,양끝단 나사형,NSCWP COLUMN/DISCH HEAD BOLT | EA | 16 | 기계부 | 김승수 | 051-726-5426 | 품명 스터드 - 스터드타입 양끝단 나사형 - 스터드용도 NSCWP COLUMN/DISCH HEAD BOLT - 길이 6IN LG - 스터드재질 ASME SB150-C61400 - 나사시리즈 1-1/4IN-7UNC - 최소포장단위 SET - 적용기술기준 ASME - 적용품질기준 ASME NQA-1 - 품질보증서류 CERTIFICATE OF CONFORMANCE - CERTIFIED MATERIAL TEST REPORT - 시험성적서류 기술규격서 참조 원자력안전범주 NUCLEAR SAFETY RELATED 품질등급 Q등급 고리 원자력 본부 - 패키지 번호 M-095
2022 | 4 | 계획예방정비용 | 고리 | 2발전소 | 4 | 28 | 200066260 | 정비부분품(SPAR) | 국내 | Q | 스터드 | 스터드,양끝단 나사형,NSCWP COLUMN/DISCH HEAD BOLT | EA | 16 | 기계부 | 김승수 | 051-726-5426 | 품명 스터드 - 스터드타입 양끝단 나사형 - 스터드용도 NSCWP COLUMN/DISCH HEAD BOLT - 길이 6IN LG - 스터드재질 ASME SB150-C61400 - 나사시리즈 1-1/4IN-7UNC - 최소포장단위 SET - 적용기술기준 ASME - 적용품질기준 ASME NQA-1 - 품질보증서류 CERTIFICATE OF CONFORMANCE - CERTIFIED MATERIAL TEST REPORT - 시험성적서류 기술규격서 참조 원자력안전범주 NUCLEAR SAFETY RELATED 품질등급 Q등급 고리 원자력 본부 - 패키지 번호 M-095
2020 | 3 | 계획예방정비용 | 고리 | 2발전소 | 4 | 26 | 200066261 | 정비부분품(SPAR) | 국내 | Q | 스터드 | 스터드,양끝단 나사형,8IN LG,ASME SB150-C61400,1-1 | SET | 15 | 기계부 | 김승수 | 051-726-5426 | 품명 스터드 - 스터드타입 양끝단 나사형 - 길이 8IN LG - 스터드재질 ASME SB150-C61400 - 나사시리즈 1-1/4IN-7UNC - 부속품목 C/W HEX NUT - 특수사항 NSCWP BOWL/COLUMN BOLT - 적용기술기준 기술규격서 참조 - 적용품질기준 ASME NQA-1 - 품질보증서류 C OF C - CERTIFIED MATERIAL TEST REPORT 원자력안전범주 NUCLEAR SAFETY RELATED 품질등급 Q등급 제출서류목록 - 첨부기술규격서 적용
2020 | 3 | 계획예방정비용 | 고리 | 2발전소 | 3 | 26 | 200066261 | 정비부분품(SPAR) | 국내 | Q | 스터드 | 스터드,양끝단 나사형,8IN LG,ASME SB150-C61400,1-1 | SET | 15 | 기계부 | 김승수 | 051-726-5426 | 품명 스터드 - 스터드타입 양끝단 나사형 - 길이 8IN LG - 스터드재질 ASME SB150-C61400 - 나사시리즈 1-1/4IN-7UNC - 부속품목 C/W HEX NUT - 특수사항 NSCWP BOWL/COLUMN BOLT - 적용기술기준 기술규격서 참조 - 적용품질기준 ASME NQA-1 - 품질보증서류 C OF C - CERTIFIED MATERIAL TEST REPORT 원자력안전범주 NUCLEAR SAFETY RELATED 품질등급 Q등급 제출서류목록 - 첨부기술규격서 적용
2022 | 1 | 계획예방정비용 | 고리 | 2발전소 | 4 | 27 | 200066261 | 정비부분품(SPAR) | 국내 | Q | 스터드 | 스터드,양끝단 나사형,8IN LG,ASME SB150-C61400,1-1 | SET | 15 | 기계부 | 김승수 | 051-726-5426 | 품명 스터드 - 스터드타입 양끝단 나사형 - 길이 8IN LG - 스터드재질 ASME SB150-C61400 - 나사시리즈 1-1/4IN-7UNC - 부속품목 C/W HEX NUT - 특수사항 NSCWP BOWL/COLUMN BOLT - 적용기술기준 기술규격서 참조 - 적용품질기준 ASME NQA-1 - 품질보증서류 C OF C - CERTIFIED MATERIAL TEST REPORT 원자력안전범주 NUCLEAR SAFETY RELATED 품질등급 Q등급 제출서류목록 - 첨부기술규격서 적용
2022 | 1 | 계획예방정비용 | 고리 | 2발전소 | 3 | 27 | 200066261 | 정비부분품(SPAR) | 국내 | Q | 스터드 | 스터드,양끝단 나사형,8IN LG,ASME SB150-C61400,1-1 | SET | 15 | 기계부 | 김승수 | 051-726-5426 | 품명 스터드 - 스터드타입 양끝단 나사형 - 길이 8IN LG - 스터드재질 ASME SB150-C61400 - 나사시리즈 1-1/4IN-7UNC - 부속품목 C/W HEX NUT - 특수사항 NSCWP BOWL/COLUMN BOLT - 적용기술기준 기술규격서 참조 - 적용품질기준 ASME NQA-1 - 품질보증서류 C OF C - CERTIFIED MATERIAL TEST REPORT 원자력안전범주 NUCLEAR SAFETY RELATED 품질등급 Q등급 제출서류목록 - 첨부기술규격서 적용
2022 | 4 | 계획예방정비용 | 고리 | 2발전소 | 3 | 28 | 200066261 | 정비부분품(SPAR) | 국내 | Q | 스터드 | 스터드,양끝단 나사형,8IN LG,ASME SB150-C61400,1-1 | SET | 15 | 기계부 | 김승수 | 051-726-5426 | 품명 스터드 - 스터드타입 양끝단 나사형 - 길이 8IN LG - 스터드재질 ASME SB150-C61400 - 나사시리즈 1-1/4IN-7UNC - 부속품목 C/W HEX NUT - 특수사항 NSCWP BOWL/COLUMN BOLT - 적용기술기준 기술규격서 참조 - 적용품질기준 ASME NQA-1 - 품질보증서류 C OF C - CERTIFIED MATERIAL TEST REPORT 원자력안전범주 NUCLEAR SAFETY RELATED 품질등급 Q등급 제출서류목록 - 첨부기술규격서 적용
2022 | 4 | 계획예방정비용 | 고리 | 2발전소 | 4 | 28 | 200066261 | 정비부분품(SPAR) | 국내 | Q | 스터드 | 스터드,양끝단 나사형,8IN LG,ASME SB150-C61400,1-1 | SET | 15 | 기계부 | 김승수 | 051-726-5426 | 품명 스터드 - 스터드타입 양끝단 나사형 - 길이 8IN LG - 스터드재질 ASME SB150-C61400 - 나사시리즈 1-1/4IN-7UNC - 부속품목 C/W HEX NUT - 특수사항 NSCWP BOWL/COLUMN BOLT - 적용기술기준 기술규격서 참조 - 적용품질기준 ASME NQA-1 - 품질보증서류 C OF C - CERTIFIED MATERIAL TEST REPORT 원자력안전범주 NUCLEAR SAFETY RELATED 품질등급 Q등급 제출서류목록 - 첨부기술규격서 적용
2020 | 3 | 계획예방정비용 | 고리 | 2발전소 | 4 | 26 | 200066295 | 정비부분품(SPAR) | 국내 | S | 스터드 | 스터드,양끝단 나사형,205㎜,ASTM A193 B7, A194 2H(너 | EA | 128 | 기계부 | 김승수 | 051-726-5426 | 품명 스터드 - 스터드용도 양끝단 나사형 - 길이 205㎜ - 스터드재질 ASTM A193 B7, A194 2H(너트) - 나사시리즈 3/4IN-10UNC - 부속품목 C/W 2 X NUTS 품질등급 S등급
2020 | 3 | 계획예방정비용 | 고리 | 2발전소 | 3 | 26 | 200066295 | 정비부분품(SPAR) | 국내 | S | 스터드 | 스터드,양끝단 나사형,205㎜,ASTM A193 B7, A194 2H(너 | EA | 128 | 기계부 | 김승수 | 051-726-5426 | 품명 스터드 - 스터드용도 양끝단 나사형 - 길이 205㎜ - 스터드재질 ASTM A193 B7, A194 2H(너트) - 나사시리즈 3/4IN-10UNC - 부속품목 C/W 2 X NUTS 품질등급 S등급
2022 | 1 | 계획예방정비용 | 고리 | 2발전소 | 4 | 27 | 200066295 | 정비부분품(SPAR) | 국내 | S | 스터드 | 스터드,양끝단 나사형,205㎜,ASTM A193 B7, A194 2H(너 | EA | 128 | 기계부 | 김승수 | 051-726-5426 | 품명 스터드 - 스터드용도 양끝단 나사형 - 길이 205㎜ - 스터드재질 ASTM A193 B7, A194 2H(너트) - 나사시리즈 3/4IN-10UNC - 부속품목 C/W 2 X NUTS 품질등급 S등급
2022 | 1 | 계획예방정비용 | 고리 | 2발전소 | 3 | 27 | 200066295 | 정비부분품(SPAR) | 국내 | S | 스터드 | 스터드,양끝단 나사형,205㎜,ASTM A193 B7, A194 2H(너 | EA | 128 | 기계부 | 김승수 | 051-726-5426 | 품명 스터드 - 스터드용도 양끝단 나사형 - 길이 205㎜ - 스터드재질 ASTM A193 B7, A194 2H(너트) - 나사시리즈 3/4IN-10UNC - 부속품목 C/W 2 X NUTS 품질등급 S등급
2022 | 4 | 계획예방정비용 | 고리 | 2발전소 | 3 | 28 | 200066295 | 정비부분품(SPAR) | 국내 | S | 스터드 | 스터드,양끝단 나사형,205㎜,ASTM A193 B7, A194 2H(너 | EA | 128 | 기계부 | 김승수 | 051-726-5426 | 품명 스터드 - 스터드용도 양끝단 나사형 - 길이 205㎜ - 스터드재질 ASTM A193 B7, A194 2H(너트) - 나사시리즈 3/4IN-10UNC - 부속품목 C/W 2 X NUTS 품질등급 S등급
2022 | 4 | 계획예방정비용 | 고리 | 2발전소 | 4 | 28 | 200066295 | 정비부분품(SPAR) | 국내 | S | 스터드 | 스터드,양끝단 나사형,205㎜,ASTM A193 B7, A194 2H(너 | EA | 128 | 기계부 | 김승수 | 051-726-5426 | 품명 스터드 - 스터드용도 양끝단 나사형 - 길이 205㎜ - 스터드재질 ASTM A193 B7, A194 2H(너트) - 나사시리즈 3/4IN-10UNC - 부속품목 C/W 2 X NUTS 품질등급 S등급
2020 | 3 | 계획예방정비용 | 고리 | 2발전소 | 4 | 26 | 200066296 | 정비부분품(SPAR) | 국내 | S | 스터드 | 스터드,양끝단 나사형,360㎜,ASTM A193 B7, A194 2H(너 | EA | 128 | 기계부 | 김승수 | 051-726-5426 | 품명 스터드 - 스터드용도 양끝단 나사형 - 길이 360㎜ - 스터드재질 ASTM A193 B7, A194 2H(너트) - 나사시리즈 3/4IN-10UNC - 부속품목 C/W 2 X NUTS 품질등급 S등급
2020 | 3 | 계획예방정비용 | 고리 | 2발전소 | 3 | 26 | 200066296 | 정비부분품(SPAR) | 국내 | S | 스터드 | 스터드,양끝단 나사형,360㎜,ASTM A193 B7, A194 2H(너 | EA | 128 | 기계부 | 김승수 | 051-726-5426 | 품명 스터드 - 스터드용도 양끝단 나사형 - 길이 360㎜ - 스터드재질 ASTM A193 B7, A194 2H(너트) - 나사시리즈 3/4IN-10UNC - 부속품목 C/W 2 X NUTS 품질등급 S등급
2022 | 1 | 계획예방정비용 | 고리 | 2발전소 | 4 | 27 | 200066296 | 정비부분품(SPAR) | 국내 | S | 스터드 | 스터드,양끝단 나사형,360㎜,ASTM A193 B7, A194 2H(너 | EA | 128 | 기계부 | 김승수 | 051-726-5426 | 품명 스터드 - 스터드용도 양끝단 나사형 - 길이 360㎜ - 스터드재질 ASTM A193 B7, A194 2H(너트) - 나사시리즈 3/4IN-10UNC - 부속품목 C/W 2 X NUTS 품질등급 S등급
2022 | 1 | 계획예방정비용 | 고리 | 2발전소 | 3 | 27 | 200066296 | 정비부분품(SPAR) | 국내 | S | 스터드 | 스터드,양끝단 나사형,360㎜,ASTM A193 B7, A194 2H(너 | EA | 128 | 기계부 | 김승수 | 051-726-5426 | 품명 스터드 - 스터드용도 양끝단 나사형 - 길이 360㎜ - 스터드재질 ASTM A193 B7, A194 2H(너트) - 나사시리즈 3/4IN-10UNC - 부속품목 C/W 2 X NUTS 품질등급 S등급
2022 | 4 | 계획예방정비용 | 고리 | 2발전소 | 3 | 28 | 200066296 | 정비부분품(SPAR) | 국내 | S | 스터드 | 스터드,양끝단 나사형,360㎜,ASTM A193 B7, A194 2H(너 | EA | 128 | 기계부 | 김승수 | 051-726-5426 | 품명 스터드 - 스터드용도 양끝단 나사형 - 길이 360㎜ - 스터드재질 ASTM A193 B7, A194 2H(너트) - 나사시리즈 3/4IN-10UNC - 부속품목 C/W 2 X NUTS 품질등급 S등급
2022 | 4 | 계획예방정비용 | 고리 | 2발전소 | 4 | 28 | 200066296 | 정비부분품(SPAR) | 국내 | S | 스터드 | 스터드,양끝단 나사형,360㎜,ASTM A193 B7, A194 2H(너 | EA | 128 | 기계부 | 김승수 | 051-726-5426 | 품명 스터드 - 스터드용도 양끝단 나사형 - 길이 360㎜ - 스터드재질 ASTM A193 B7, A194 2H(너트) - 나사시리즈 3/4IN-10UNC - 부속품목 C/W 2 X NUTS 품질등급 S등급
2020 | 3 | 계획예방정비용 | 고리 | 2발전소 | 4 | 26 | 200066297 | 정비부분품(SPAR) | 국내 | Q | 스터드 | 스터드,양끝단 나사형,361㎜,ASME SA193 GR.B7/SA194 | EA | 32 | 기계부 | 김승수 | 051-726-5426 | 품명 스터드 - 스터드용도 양끝단 나사형 - 길이 361㎜ - 스터드재질 ASME SA193 GR.B7/SA194 GR.7 - 나사시리즈 2-3/4IN-8UN - 적용기술기준 REFER TO SPECIFICATION - 적용품질기준 ASME NQA-1 - 품질보증서류 CERTIFICATE OF CONFORMANCE - 시험성적서류 CERTIFIED MATERIAL TEST REPORT - 별칭 MSIV BONNET STUD BOLT/NUT 원자력안전범주 NUCLEAR SAFETY RELATED 품질등급 Q등급 제출서류목록 - 첨부기술규격서 적용
2020 | 3 | 계획예방정비용 | 고리 | 2발전소 | 3 | 26 | 200066297 | 정비부분품(SPAR) | 국내 | Q | 스터드 | 스터드,양끝단 나사형,361㎜,ASME SA193 GR.B7/SA194 | EA | 32 | 기계부 | 김승수 | 051-726-5426 | 품명 스터드 - 스터드용도 양끝단 나사형 - 길이 361㎜ - 스터드재질 ASME SA193 GR.B7/SA194 GR.7 - 나사시리즈 2-3/4IN-8UN - 적용기술기준 REFER TO SPECIFICATION - 적용품질기준 ASME NQA-1 - 품질보증서류 CERTIFICATE OF CONFORMANCE - 시험성적서류 CERTIFIED MATERIAL TEST REPORT - 별칭 MSIV BONNET STUD BOLT/NUT 원자력안전범주 NUCLEAR SAFETY RELATED 품질등급 Q등급 제출서류목록 - 첨부기술규격서 적용
2022 | 1 | 계획예방정비용 | 고리 | 2발전소 | 4 | 27 | 200066297 | 정비부분품(SPAR) | 국내 | Q | 스터드 | 스터드,양끝단 나사형,361㎜,ASME SA193 GR.B7/SA194 | EA | 32 | 기계부 | 김승수 | 051-726-5426 | 품명 스터드 - 스터드용도 양끝단 나사형 - 길이 361㎜ - 스터드재질 ASME SA193 GR.B7/SA194 GR.7 - 나사시리즈 2-3/4IN-8UN - 적용기술기준 REFER TO SPECIFICATION - 적용품질기준 ASME NQA-1 - 품질보증서류 CERTIFICATE OF CONFORMANCE - 시험성적서류 CERTIFIED MATERIAL TEST REPORT - 별칭 MSIV BONNET STUD BOLT/NUT 원자력안전범주 NUCLEAR SAFETY RELATED 품질등급 Q등급 제출서류목록 - 첨부기술규격서 적용
2022 | 1 | 계획예방정비용 | 고리 | 2발전소 | 3 | 27 | 200066297 | 정비부분품(SPAR) | 국내 | Q | 스터드 | 스터드,양끝단 나사형,361㎜,ASME SA193 GR.B7/SA194 | EA | 32 | 기계부 | 김승수 | 051-726-5426 | 품명 스터드 - 스터드용도 양끝단 나사형 - 길이 361㎜ - 스터드재질 ASME SA193 GR.B7/SA194 GR.7 - 나사시리즈 2-3/4IN-8UN - 적용기술기준 REFER TO SPECIFICATION - 적용품질기준 ASME NQA-1 - 품질보증서류 CERTIFICATE OF CONFORMANCE - 시험성적서류 CERTIFIED MATERIAL TEST REPORT - 별칭 MSIV BONNET STUD BOLT/NUT 원자력안전범주 NUCLEAR SAFETY RELATED 품질등급 Q등급 제출서류목록 - 첨부기술규격서 적용
2022 | 4 | 계획예방정비용 | 고리 | 2발전소 | 3 | 28 | 200066297 | 정비부분품(SPAR) | 국내 | Q | 스터드 | 스터드,양끝단 나사형,361㎜,ASME SA193 GR.B7/SA194 | EA | 32 | 기계부 | 김승수 | 051-726-5426 | 품명 스터드 - 스터드용도 양끝단 나사형 - 길이 361㎜ - 스터드재질 ASME SA193 GR.B7/SA194 GR.7 - 나사시리즈 2-3/4IN-8UN - 적용기술기준 REFER TO SPECIFICATION - 적용품질기준 ASME NQA-1 - 품질보증서류 CERTIFICATE OF CONFORMANCE - 시험성적서류 CERTIFIED MATERIAL TEST REPORT - 별칭 MSIV BONNET STUD BOLT/NUT 원자력안전범주 NUCLEAR SAFETY RELATED 품질등급 Q등급 제출서류목록 - 첨부기술규격서 적용
2022 | 4 | 계획예방정비용 | 고리 | 2발전소 | 4 | 28 | 200066297 | 정비부분품(SPAR) | 국내 | Q | 스터드 | 스터드,양끝단 나사형,361㎜,ASME SA193 GR.B7/SA194 | EA | 32 | 기계부 | 김승수 | 051-726-5426 | 품명 스터드 - 스터드용도 양끝단 나사형 - 길이 361㎜ - 스터드재질 ASME SA193 GR.B7/SA194 GR.7 - 나사시리즈 2-3/4IN-8UN - 적용기술기준 REFER TO SPECIFICATION - 적용품질기준 ASME NQA-1 - 품질보증서류 CERTIFICATE OF CONFORMANCE - 시험성적서류 CERTIFIED MATERIAL TEST REPORT - 별칭 MSIV BONNET STUD BOLT/NUT 원자력안전범주 NUCLEAR SAFETY RELATED 품질등급 Q등급 제출서류목록 - 첨부기술규격서 적용
2020 | 1 | 계획예방정비용 | 고리 | 2발전소 | 3 | 26 | 200066342 | 정비부분품(SPAR) | 국외 | Q | 스터드 | 스터드,COVER,MSIV STUD,KORI 3&4 3-M-907B,KO | EA | 32 | 기계부 | 김승수 | 051-726-5426 | 품명 스터드 - 스터드용도 COVER - 별칭 MSIV STUD 원자력안전범주 NUCLEAR SAFETY RELATED 품질등급 Q등급 제작사 ATWOOD AND MORILL CO, INC - 원기술규격서(OTS) KORI 3&4 3-M-907B - 원설계규격서(ODS) KORI 3&4 3-M-907B - 부품번호 34259-501-3231-000 - 도면번호 H-14503-01 제출서류목록 - 품질보증계획서(QAM) - 품질증빙/제출서류목록(QVDL) - 품질보증확인서(C of C) - 재료시험성적서(CMTR) - 비파괴검사보고서(NDE Records) | ATWOOD AND MORILL CO, INC |  | 34259-501-3231-000
2020 | 1 | 계획예방정비용 | 고리 | 2발전소 | 4 | 26 | 200066342 | 정비부분품(SPAR) | 국외 | Q | 스터드 | 스터드,COVER,MSIV STUD,KORI 3&4 3-M-907B,KO | EA | 32 | 기계부 | 김승수 | 051-726-5426 | 품명 스터드 - 스터드용도 COVER - 별칭 MSIV STUD 원자력안전범주 NUCLEAR SAFETY RELATED 품질등급 Q등급 제작사 ATWOOD AND MORILL CO, INC - 원기술규격서(OTS) KORI 3&4 3-M-907B - 원설계규격서(ODS) KORI 3&4 3-M-907B - 부품번호 34259-501-3231-000 - 도면번호 H-14503-01 제출서류목록 - 품질보증계획서(QAM) - 품질증빙/제출서류목록(QVDL) - 품질보증확인서(C of C) - 재료시험성적서(CMTR) - 비파괴검사보고서(NDE Records) | ATWOOD AND MORILL CO, INC |  | 34259-501-3231-000
2021 | 3 | 계획예방정비용 | 고리 | 2발전소 | 3 | 27 | 200066342 | 정비부분품(SPAR) | 국외 | Q | 스터드 | 스터드,COVER,MSIV STUD,KORI 3&4 3-M-907B,KO | EA | 32 | 기계부 | 김승수 | 051-726-5426 | 품명 스터드 - 스터드용도 COVER - 별칭 MSIV STUD 원자력안전범주 NUCLEAR SAFETY RELATED 품질등급 Q등급 제작사 ATWOOD AND MORILL CO, INC - 원기술규격서(OTS) KORI 3&4 3-M-907B - 원설계규격서(ODS) KORI 3&4 3-M-907B - 부품번호 34259-501-3231-000 - 도면번호 H-14503-01 제출서류목록 - 품질보증계획서(QAM) - 품질증빙/제출서류목록(QVDL) - 품질보증확인서(C of C) - 재료시험성적서(CMTR) - 비파괴검사보고서(NDE Records) | ATWOOD AND MORILL CO, INC |  | 34259-501-3231-000
2021 | 3 | 계획예방정비용 | 고리 | 2발전소 | 4 | 27 | 200066342 | 정비부분품(SPAR) | 국외 | Q | 스터드 | 스터드,COVER,MSIV STUD,KORI 3&4 3-M-907B,KO | EA | 32 | 기계부 | 김승수 | 051-726-5426 | 품명 스터드 - 스터드용도 COVER - 별칭 MSIV STUD 원자력안전범주 NUCLEAR SAFETY RELATED 품질등급 Q등급 제작사 ATWOOD AND MORILL CO, INC - 원기술규격서(OTS) KORI 3&4 3-M-907B - 원설계규격서(ODS) KORI 3&4 3-M-907B - 부품번호 34259-501-3231-000 - 도면번호 H-14503-01 제출서류목록 - 품질보증계획서(QAM) - 품질증빙/제출서류목록(QVDL) - 품질보증확인서(C of C) - 재료시험성적서(CMTR) - 비파괴검사보고서(NDE Records) | ATWOOD AND MORILL CO, INC |  | 34259-501-3231-000
2022 | 4 | 계획예방정비용 | 고리 | 2발전소 | 3 | 28 | 200066342 | 정비부분품(SPAR) | 국외 | Q | 스터드 | 스터드,COVER,MSIV STUD,KORI 3&4 3-M-907B,KO | EA | 32 | 기계부 | 김승수 | 051-726-5426 | 품명 스터드 - 스터드용도 COVER - 별칭 MSIV STUD 원자력안전범주 NUCLEAR SAFETY RELATED 품질등급 Q등급 제작사 ATWOOD AND MORILL CO, INC - 원기술규격서(OTS) KORI 3&4 3-M-907B - 원설계규격서(ODS) KORI 3&4 3-M-907B - 부품번호 34259-501-3231-000 - 도면번호 H-14503-01 제출서류목록 - 품질보증계획서(QAM) - 품질증빙/제출서류목록(QVDL) - 품질보증확인서(C of C) - 재료시험성적서(CMTR) - 비파괴검사보고서(NDE Records) | ATWOOD AND MORILL CO, INC |  | 34259-501-3231-000
2022 | 4 | 계획예방정비용 | 고리 | 2발전소 | 4 | 28 | 200066342 | 정비부분품(SPAR) | 국외 | Q | 스터드 | 스터드,COVER,MSIV STUD,KORI 3&4 3-M-907B,KO | EA | 32 | 기계부 | 김승수 | 051-726-5426 | 품명 스터드 - 스터드용도 COVER - 별칭 MSIV STUD 원자력안전범주 NUCLEAR SAFETY RELATED 품질등급 Q등급 제작사 ATWOOD AND MORILL CO, INC - 원기술규격서(OTS) KORI 3&4 3-M-907B - 원설계규격서(ODS) KORI 3&4 3-M-907B - 부품번호 34259-501-3231-000 - 도면번호 H-14503-01 제출서류목록 - 품질보증계획서(QAM) - 품질증빙/제출서류목록(QVDL) - 품질보증확인서(C of C) - 재료시험성적서(CMTR) - 비파괴검사보고서(NDE Records) | ATWOOD AND MORILL CO, INC |  | 34259-501-3231-000
2020 | 3 | 계획예방정비용 | 고리 | 2발전소 | 4 | 26 | 200066347 | 정비부분품(SPAR) | 국내 | Q | 스터드 | 스터드,양끝단 나사형, | EA | 16 | 기계부 | 김승수 | 051-726-5426 | 품명 스터드 - 스터드용도 양끝단 나사형 품질등급 Q등급
2020 | 3 | 계획예방정비용 | 고리 | 2발전소 | 3 | 26 | 200066347 | 정비부분품(SPAR) | 국내 | Q | 스터드 | 스터드,양끝단 나사형, | EA | 16 | 기계부 | 김승수 | 051-726-5426 | 품명 스터드 - 스터드용도 양끝단 나사형 품질등급 Q등급
2020 | 3 | 계획예방정비용 | 고리 | 2발전소 | 4 | 26 | 200066398 | 정비부분품(SPAR) | 국내 | S | 스터드 | 스터드,양끝단 나사형,110㎜ LG,ASTM A193-B7,3/4IN-1 | SET | 64 | 기계부 | 김승수 | 051-726-5426 | 품명 스터드 - 스터드용도 양끝단 나사형 - 길이 110㎜ LG - 스터드재질 ASTM A193-B7 - 나사시리즈 3/4IN-10UNC - 부속품목 NUT/WASHER(ASTM A194-2H) 품질등급 S등급
2020 | 3 | 계획예방정비용 | 고리 | 2발전소 | 3 | 26 | 200066398 | 정비부분품(SPAR) | 국내 | S | 스터드 | 스터드,양끝단 나사형,110㎜ LG,ASTM A193-B7,3/4IN-1 | SET | 48 | 기계부 | 김승수 | 051-726-5426 | 품명 스터드 - 스터드용도 양끝단 나사형 - 길이 110㎜ LG - 스터드재질 ASTM A193-B7 - 나사시리즈 3/4IN-10UNC - 부속품목 NUT/WASHER(ASTM A194-2H) 품질등급 S등급
2020 | 3 | 계획예방정비용 | 고리 | 2발전소 | 3 | 26 | 200066398 | 정비부분품(SPAR) | 국내 | S | 스터드 | 스터드,양끝단 나사형,110㎜ LG,ASTM A193-B7,3/4IN-1 | SET | 16 | 기계부 | 김승수 | 051-726-5426 | 품명 스터드 - 스터드용도 양끝단 나사형 - 길이 110㎜ LG - 스터드재질 ASTM A193-B7 - 나사시리즈 3/4IN-10UNC - 부속품목 NUT/WASHER(ASTM A194-2H) 품질등급 S등급
2022 | 1 | 계획예방정비용 | 고리 | 2발전소 | 4 | 27 | 200066398 | 정비부분품(SPAR) | 국내 | S | 스터드 | 스터드,양끝단 나사형,110㎜ LG,ASTM A193-B7,3/4IN-1 | SET | 64 | 기계부 | 김승수 | 051-726-5426 | 품명 스터드 - 스터드용도 양끝단 나사형 - 길이 110㎜ LG - 스터드재질 ASTM A193-B7 - 나사시리즈 3/4IN-10UNC - 부속품목 NUT/WASHER(ASTM A194-2H) 품질등급 S등급
2022 | 1 | 계획예방정비용 | 고리 | 2발전소 | 3 | 27 | 200066398 | 정비부분품(SPAR) | 국내 | S | 스터드 | 스터드,양끝단 나사형,110㎜ LG,ASTM A193-B7,3/4IN-1 | SET | 48 | 기계부 | 김승수 | 051-726-5426 | 품명 스터드 - 스터드용도 양끝단 나사형 - 길이 110㎜ LG - 스터드재질 ASTM A193-B7 - 나사시리즈 3/4IN-10UNC - 부속품목 NUT/WASHER(ASTM A194-2H) 품질등급 S등급
2022 | 1 | 계획예방정비용 | 고리 | 2발전소 | 3 | 27 | 200066398 | 정비부분품(SPAR) | 국내 | S | 스터드 | 스터드,양끝단 나사형,110㎜ LG,ASTM A193-B7,3/4IN-1 | SET | 16 | 기계부 | 김승수 | 051-726-5426 | 품명 스터드 - 스터드용도 양끝단 나사형 - 길이 110㎜ LG - 스터드재질 ASTM A193-B7 - 나사시리즈 3/4IN-10UNC - 부속품목 NUT/WASHER(ASTM A194-2H) 품질등급 S등급
2022 | 4 | 계획예방정비용 | 고리 | 2발전소 | 3 | 28 | 200066398 | 정비부분품(SPAR) | 국내 | S | 스터드 | 스터드,양끝단 나사형,110㎜ LG,ASTM A193-B7,3/4IN-1 | SET | 48 | 기계부 | 김승수 | 051-726-5426 | 품명 스터드 - 스터드용도 양끝단 나사형 - 길이 110㎜ LG - 스터드재질 ASTM A193-B7 - 나사시리즈 3/4IN-10UNC - 부속품목 NUT/WASHER(ASTM A194-2H) 품질등급 S등급
2022 | 4 | 계획예방정비용 | 고리 | 2발전소 | 3 | 28 | 200066398 | 정비부분품(SPAR) | 국내 | S | 스터드 | 스터드,양끝단 나사형,110㎜ LG,ASTM A193-B7,3/4IN-1 | SET | 16 | 기계부 | 김승수 | 051-726-5426 | 품명 스터드 - 스터드용도 양끝단 나사형 - 길이 110㎜ LG - 스터드재질 ASTM A193-B7 - 나사시리즈 3/4IN-10UNC - 부속품목 NUT/WASHER(ASTM A194-2H) 품질등급 S등급
2022 | 4 | 계획예방정비용 | 고리 | 2발전소 | 4 | 28 | 200066398 | 정비부분품(SPAR) | 국내 | S | 스터드 | 스터드,양끝단 나사형,110㎜ LG,ASTM A193-B7,3/4IN-1 | SET | 64 | 기계부 | 김승수 | 051-726-5426 | 품명 스터드 - 스터드용도 양끝단 나사형 - 길이 110㎜ LG - 스터드재질 ASTM A193-B7 - 나사시리즈 3/4IN-10UNC - 부속품목 NUT/WASHER(ASTM A194-2H) 품질등급 S등급
2020 | 1 | 계획예방정비용 | 한울 | 1발전소 | 2 | 23 | 200066713 | 정비부분품(SPAR) | 국외 | Q | 스터드 | 스터드,42CD4,STUD & NUT SET,RCC-M CLASS 2, | EA | 1 | 기계부 | 박현준 | 054-785-1157 | 품명 스터드 - 스터드재질 42CD4 - 특수사항 STUD & NUT SET - 적용기술기준 RCC-M CLASS 2 - 적용품질기준 ASME NQA-1 - 품질보증서류 C OF C, CMTR, EMR - NCR, SDDR(IF APPLICABLE) 원자력안전범주 NUCLEAR SAFETY RELATED 품질등급 Q등급 제작사 DELAS S.A. - 부품번호 27,STUD(24EA):42CD4 - 31,HEX NUT(24EA):42CD4 - 모델번호 SASSSB0800BRFG - 도면번호 578KU1500 제작사 WEIR VALVES & CONTROLS USA, IN - 도면번호 578KU1500 - 모델번호 SASSSB0800BRFG - 부품번호 27,STUD(24EA):42CD4 - 31,HEX NUT(24EA):42CD4 한울 원자력 본부 - 패키지 번호 M5513.04010 | DELAS S.A. | SASSSB0800BRFG | 31,HEX NUT(24EA):42CD4
2020 | 4 | 계획예방정비용 | 한울 | 1발전소 | 1 | 24 | 200066713 | 정비부분품(SPAR) | 국외 | Q | 스터드 | 스터드,42CD4,STUD & NUT SET,RCC-M CLASS 2, | EA | 1 | 기계부 | 이준오 | 054-785-2546 | 품명 스터드 - 스터드재질 42CD4 - 특수사항 STUD & NUT SET - 적용기술기준 RCC-M CLASS 2 - 적용품질기준 ASME NQA-1 - 품질보증서류 C OF C, CMTR, EMR - NCR, SDDR(IF APPLICABLE) 원자력안전범주 NUCLEAR SAFETY RELATED 품질등급 Q등급 제작사 DELAS S.A. - 부품번호 27,STUD(24EA):42CD4 - 31,HEX NUT(24EA):42CD4 - 모델번호 SASSSB0800BRFG - 도면번호 578KU1500 제작사 WEIR VALVES & CONTROLS USA, IN - 도면번호 578KU1500 - 모델번호 SASSSB0800BRFG - 부품번호 27,STUD(24EA):42CD4 - 31,HEX NUT(24EA):42CD4 한울 원자력 본부 - 패키지 번호 M5513.04010 | DELAS S.A. | SASSSB0800BRFG | 31,HEX NUT(24EA):42CD4
2021 | 3 | 계획예방정비용 | 한울 | 1발전소 | 2 | 24 | 200066713 | 정비부분품(SPAR) | 국외 | Q | 스터드 | 스터드,42CD4,STUD & NUT SET,RCC-M CLASS 2, | EA | 1 | 기계부 | 박현준 | 054-785-1157 | 품명 스터드 - 스터드재질 42CD4 - 특수사항 STUD & NUT SET - 적용기술기준 RCC-M CLASS 2 - 적용품질기준 ASME NQA-1 - 품질보증서류 C OF C, CMTR, EMR - NCR, SDDR(IF APPLICABLE) 원자력안전범주 NUCLEAR SAFETY RELATED 품질등급 Q등급 제작사 DELAS S.A. - 부품번호 27,STUD(24EA):42CD4 - 31,HEX NUT(24EA):42CD4 - 모델번호 SASSSB0800BRFG - 도면번호 578KU1500 제작사 WEIR VALVES & CONTROLS USA, IN - 도면번호 578KU1500 - 모델번호 SASSSB0800BRFG - 부품번호 27,STUD(24EA):42CD4 - 31,HEX NUT(24EA):42CD4 한울 원자력 본부 - 패키지 번호 M5513.04010 | DELAS S.A. | SASSSB0800BRFG | 31,HEX NUT(24EA):42CD4
2022 | 3 | 계획예방정비용 | 한울 | 1발전소 | 1 | 25 | 200066713 | 정비부분품(SPAR) | 국외 | Q | 스터드 | 스터드,42CD4,STUD & NUT SET,RCC-M CLASS 2, | EA | 1 | 기계부 | 이준오 | 054-785-2546 | 품명 스터드 - 스터드재질 42CD4 - 특수사항 STUD & NUT SET - 적용기술기준 RCC-M CLASS 2 - 적용품질기준 ASME NQA-1 - 품질보증서류 C OF C, CMTR, EMR - NCR, SDDR(IF APPLICABLE) 원자력안전범주 NUCLEAR SAFETY RELATED 품질등급 Q등급 제작사 DELAS S.A. - 부품번호 27,STUD(24EA):42CD4 - 31,HEX NUT(24EA):42CD4 - 모델번호 SASSSB0800BRFG - 도면번호 578KU1500 제작사 WEIR VALVES & CONTROLS USA, IN - 도면번호 578KU1500 - 모델번호 SASSSB0800BRFG - 부품번호 27,STUD(24EA):42CD4 - 31,HEX NUT(24EA):42CD4 한울 원자력 본부 - 패키지 번호 M5513.04010 | DELAS S.A. | SASSSB0800BRFG | 31,HEX NUT(24EA):42CD4
2020 | 3 | 계획예방정비용 | 한울 | 3발전소 | 5 | 12 | 200066885 | 정비부분품(SPAR) | 국내 | Q | 스터드 | 스터드,STOP,SB-637 N0 7718,MANWAY STUD,두산중공 | EA | 5 | 기계부 | 김동구 | 054-785-1500 | 품명 스터드 - 스터드용도 STOP - 스터드재질 SB-637 N0 7718 - 별칭 MANWAY STUD 원자력안전범주 NUCLEAR SAFETY RELATED 품질등급 Q등급 제작사 두산중공업(주) - 도면번호 D-UC22176-M04 - PNS : 9-171-Z-175-003 - 부품번호 76-401 - 원설계규격서(ODS) HANUL 3&4, 9-170-Z-404-010 - 제작사 유형(MFR CATEGORY) ORIGINAL EQUIP. SUPPLIER 제출서류목록 - 첨부기술규격서 적용 - 품질보증계획서(QAM) - 품질검사계획(QP) - 품질증빙/제출서류목록(QVDL) - 품질보증확인서(C of C) - 재료시험성적서(CMTR) - 비파괴검사보고서(NDE Records) - 외관 및 치수검사 성적서 - 검교정성적서(Calibration Records) | 두산중공업(주) |  | 76-401
2021 | 3 | 계획예방정비용 | 한울 | 3발전소 | 6 | 12 | 200066885 | 정비부분품(SPAR) | 국내 | Q | 스터드 | 스터드,STOP,SB-637 N0 7718,MANWAY STUD,두산중공 | EA | 5 | 기계부 | 김동구 | 054-785-1500 | 품명 스터드 - 스터드용도 STOP - 스터드재질 SB-637 N0 7718 - 별칭 MANWAY STUD 원자력안전범주 NUCLEAR SAFETY RELATED 품질등급 Q등급 제작사 두산중공업(주) - 도면번호 D-UC22176-M04 - PNS : 9-171-Z-175-003 - 부품번호 76-401 - 원설계규격서(ODS) HANUL 3&4, 9-170-Z-404-010 - 제작사 유형(MFR CATEGORY) ORIGINAL EQUIP. SUPPLIER 제출서류목록 - 첨부기술규격서 적용 - 품질보증계획서(QAM) - 품질검사계획(QP) - 품질증빙/제출서류목록(QVDL) - 품질보증확인서(C of C) - 재료시험성적서(CMTR) - 비파괴검사보고서(NDE Records) - 외관 및 치수검사 성적서 - 검교정성적서(Calibration Records) | 두산중공업(주) |  | 76-401
2022 | 1 | 계획예방정비용 | 한울 | 3발전소 | 5 | 13 | 200066885 | 정비부분품(SPAR) | 국내 | Q | 스터드 | 스터드,STOP,SB-637 N0 7718,MANWAY STUD,두산중공 | EA | 5 | 기계부 | 김동구 | 054-785-1500 | 품명 스터드 - 스터드용도 STOP - 스터드재질 SB-637 N0 7718 - 별칭 MANWAY STUD 원자력안전범주 NUCLEAR SAFETY RELATED 품질등급 Q등급 제작사 두산중공업(주) - 도면번호 D-UC22176-M04 - PNS : 9-171-Z-175-003 - 부품번호 76-401 - 원설계규격서(ODS) HANUL 3&4, 9-170-Z-404-010 - 제작사 유형(MFR CATEGORY) ORIGINAL EQUIP. SUPPLIER 제출서류목록 - 첨부기술규격서 적용 - 품질보증계획서(QAM) - 품질검사계획(QP) - 품질증빙/제출서류목록(QVDL) - 품질보증확인서(C of C) - 재료시험성적서(CMTR) - 비파괴검사보고서(NDE Records) - 외관 및 치수검사 성적서 - 검교정성적서(Calibration Records) | 두산중공업(주) |  | 76-401
2021 | 3 | 계획예방정비용 | 한울 | 3발전소 | 5 | 13 | 200066886 | 정비부분품(SPAR) | 국외 | S | 스터드 | 스터드,양끝단 나사형,C/W NUT & WASHER,COFC,VALVE | SET | 1 | 기계부 | 손호걸 | 054-785-2763 | 품명 스터드 - 스터드용도 양끝단 나사형 - 부속품목 C/W NUT & WASHER - 품질보증서류 COFC - 별칭 VALVE STUD 품질등급 S등급 제작사 BEACH-RUSS COMPANY - 부품번호 P-1433 - 주설비 참고자료 PUMP MODEL NO : WS-30 - 도면번호 N862 | BEACH-RUSS COMPANY |  | P-1433
2022 | 2 | 계획예방정비용 | 한울 | 3발전소 | 6 | 13 | 200066886 | 정비부분품(SPAR) | 국외 | S | 스터드 | 스터드,양끝단 나사형,C/W NUT & WASHER,COFC,VALVE | SET | 2 | 기계부 | 김성수 | 054-785-1641 | 품명 스터드 - 스터드용도 양끝단 나사형 - 부속품목 C/W NUT & WASHER - 품질보증서류 COFC - 별칭 VALVE STUD 품질등급 S등급 제작사 BEACH-RUSS COMPANY - 부품번호 P-1433 - 주설비 참고자료 PUMP MODEL NO : WS-30 - 도면번호 N862 | BEACH-RUSS COMPANY |  | P-1433
2020 | 2 | 계획예방정비용 | 고리 | 3발전소 | 5(신1) | 6 | 200066891 | 정비부분품(SPAR) | 국내 | A | 스터드 | 스터드,계단형,1 3/4IN-8N.MOD,228.6MM,SCM440,CI | SET | 1 | 기계부 | 최경성 | 051-726-6141 | 품명 스터드 - 스터드용도 계단형 - 호칭경 1 3/4IN-8N.MOD - 길이 228.6MM - 스터드재질 SCM440 원자력안전범주 NON NUCLEAR SAFETY RELATED 품질등급 A등급 제작사 두산중공업(주) - 부품번호 CI-V051&052 - U607P114L0900 - 제작사 유형(MFR CATEGORY) OTHER SUPPLIER 제출서류목록 - 첨부기술규격서 적용 | 두산중공업(주) |  | U607P114L0900
2020 | 3 | 계획예방정비용 | 고리 | 3발전소 | 6(신2) | 6 | 200066891 | 정비부분품(SPAR) | 국내 | A | 스터드 | 스터드,계단형,1 3/4IN-8N.MOD,228.6MM,SCM440,CI | SET | 1 | 기계부 | 최경성 | 051-726-6141 | 품명 스터드 - 스터드용도 계단형 - 호칭경 1 3/4IN-8N.MOD - 길이 228.6MM - 스터드재질 SCM440 원자력안전범주 NON NUCLEAR SAFETY RELATED 품질등급 A등급 제작사 두산중공업(주) - 부품번호 CI-V051&052 - U607P114L0900 - 제작사 유형(MFR CATEGORY) OTHER SUPPLIER 제출서류목록 - 첨부기술규격서 적용 | 두산중공업(주) |  | U607P114L0900
2020 | 4 | 계획예방정비용 | 한빛 | 2발전소 | 3 | 18 | 200066891 | 정비부분품(SPAR) | 국내 | A | 스터드 | 스터드,계단형,1 3/4IN-8N.MOD,228.6MM,SCM440,CI | SET | 60 | 기계부 | 강경록 | 061-357-2244 | 품명 스터드 - 스터드용도 계단형 - 호칭경 1 3/4IN-8N.MOD - 길이 228.6MM - 스터드재질 SCM440 원자력안전범주 NON NUCLEAR SAFETY RELATED 품질등급 A등급 제작사 두산중공업(주) - 부품번호 CI-V051&052 - U607P114L0900 - 제작사 유형(MFR CATEGORY) OTHER SUPPLIER 제출서류목록 - 첨부기술규격서 적용 | 두산중공업(주) |  | U607P114L0900
2020 | 4 | 계획예방정비용 | 한빛 | 2발전소 | 4 | 17 | 200066891 | 정비부분품(SPAR) | 국내 | A | 스터드 | 스터드,계단형,1 3/4IN-8N.MOD,228.6MM,SCM440,CI | SET | 60 | 기계부 | 강경록 | 061-357-2244 | 품명 스터드 - 스터드용도 계단형 - 호칭경 1 3/4IN-8N.MOD - 길이 228.6MM - 스터드재질 SCM440 원자력안전범주 NON NUCLEAR SAFETY RELATED 품질등급 A등급 제작사 두산중공업(주) - 부품번호 CI-V051&052 - U607P114L0900 - 제작사 유형(MFR CATEGORY) OTHER SUPPLIER 제출서류목록 - 첨부기술규격서 적용 | 두산중공업(주) |  | U607P114L0900
2022 | 2 | 계획예방정비용 | 한빛 | 2발전소 | 4 | 18 | 200066891 | 정비부분품(SPAR) | 국내 | A | 스터드 | 스터드,계단형,1 3/4IN-8N.MOD,228.6MM,SCM440,CI | SET | 60 | 기계부 | 강경록 | 061-357-2244 | 품명 스터드 - 스터드용도 계단형 - 호칭경 1 3/4IN-8N.MOD - 길이 228.6MM - 스터드재질 SCM440 원자력안전범주 NON NUCLEAR SAFETY RELATED 품질등급 A등급 제작사 두산중공업(주) - 부품번호 CI-V051&052 - U607P114L0900 - 제작사 유형(MFR CATEGORY) OTHER SUPPLIER 제출서류목록 - 첨부기술규격서 적용 | 두산중공업(주) |  | U607P114L0900
2022 | 3 | 계획예방정비용 | 한빛 | 2발전소 | 3 | 19 | 200066891 | 정비부분품(SPAR) | 국내 | A | 스터드 | 스터드,계단형,1 3/4IN-8N.MOD,228.6MM,SCM440,CI | SET | 60 | 기계부 | 강경록 | 061-357-2244 | 품명 스터드 - 스터드용도 계단형 - 호칭경 1 3/4IN-8N.MOD - 길이 228.6MM - 스터드재질 SCM440 원자력안전범주 NON NUCLEAR SAFETY RELATED 품질등급 A등급 제작사 두산중공업(주) - 부품번호 CI-V051&052 - U607P114L0900 - 제작사 유형(MFR CATEGORY) OTHER SUPPLIER 제출서류목록 - 첨부기술규격서 적용 | 두산중공업(주) |  | U607P114L0900
2020 | 2 | 계획예방정비용 | 고리 | 3발전소 | 5(신1) | 6 | 200066893 | 정비부분품(SPAR) | 국내 | A | 스터드 | 스터드,저압터빈 접합볼트,247㎜,B5F5B31,2IN-8N.MOD,EA | EA | 1 | 기계부 | 최경성 | 051-726-6141 | 품명 스터드 - 스터드용도 저압터빈 접합볼트 - 길이 247㎜ - 스터드재질 B5F5B31 - 나사시리즈 2IN-8N.MOD - 최소포장단위 EA - 별칭 LP HORIZONTAL BOLT 원자력안전범주 NON NUCLEAR SAFETY RELATED 품질등급 A등급 제작사 두산중공업(주) - 주설비 참고자료 INNER CSG A - 부품번호 U606P216L0975 - 제작사 유형(MFR CATEGORY) OTHER SUPPLIER 제출서류목록 - 첨부기술규격서 적용 | 두산중공업(주) |  | U606P216L0975
2020 | 3 | 계획예방정비용 | 고리 | 3발전소 | 6(신2) | 6 | 200066893 | 정비부분품(SPAR) | 국내 | A | 스터드 | 스터드,저압터빈 접합볼트,247㎜,B5F5B31,2IN-8N.MOD,EA | EA | 1 | 기계부 | 최경성 | 051-726-6141 | 품명 스터드 - 스터드용도 저압터빈 접합볼트 - 길이 247㎜ - 스터드재질 B5F5B31 - 나사시리즈 2IN-8N.MOD - 최소포장단위 EA - 별칭 LP HORIZONTAL BOLT 원자력안전범주 NON NUCLEAR SAFETY RELATED 품질등급 A등급 제작사 두산중공업(주) - 주설비 참고자료 INNER CSG A - 부품번호 U606P216L0975 - 제작사 유형(MFR CATEGORY) OTHER SUPPLIER 제출서류목록 - 첨부기술규격서 적용 | 두산중공업(주) |  | U606P216L0975
2020 | 4 | 계획예방정비용 | 한빛 | 2발전소 | 3 | 18 | 200066893 | 정비부분품(SPAR) | 국내 | A | 스터드 | 스터드,저압터빈 접합볼트,247㎜,B5F5B31,2IN-8N.MOD,EA | EA | 20 | 기계부 | 강경록 | 061-357-2244 | 품명 스터드 - 스터드용도 저압터빈 접합볼트 - 길이 247㎜ - 스터드재질 B5F5B31 - 나사시리즈 2IN-8N.MOD - 최소포장단위 EA - 별칭 LP HORIZONTAL BOLT 원자력안전범주 NON NUCLEAR SAFETY RELATED 품질등급 A등급 제작사 두산중공업(주) - 주설비 참고자료 INNER CSG A - 부품번호 U606P216L0975 - 제작사 유형(MFR CATEGORY) OTHER SUPPLIER 제출서류목록 - 첨부기술규격서 적용 | 두산중공업(주) |  | U606P216L0975
2020 | 4 | 계획예방정비용 | 한빛 | 2발전소 | 4 | 17 | 200066893 | 정비부분품(SPAR) | 국내 | A | 스터드 | 스터드,저압터빈 접합볼트,247㎜,B5F5B31,2IN-8N.MOD,EA | EA | 20 | 기계부 | 강경록 | 061-357-2244 | 품명 스터드 - 스터드용도 저압터빈 접합볼트 - 길이 247㎜ - 스터드재질 B5F5B31 - 나사시리즈 2IN-8N.MOD - 최소포장단위 EA - 별칭 LP HORIZONTAL BOLT 원자력안전범주 NON NUCLEAR SAFETY RELATED 품질등급 A등급 제작사 두산중공업(주) - 주설비 참고자료 INNER CSG A - 부품번호 U606P216L0975 - 제작사 유형(MFR CATEGORY) OTHER SUPPLIER 제출서류목록 - 첨부기술규격서 적용 | 두산중공업(주) |  | U606P216L0975
2021 | 4 | 계획예방정비용 | 고리 | 3발전소 | 5(신1) | 7 | 200066893 | 정비부분품(SPAR) | 국내 | A | 스터드 | 스터드,저압터빈 접합볼트,247㎜,B5F5B31,2IN-8N.MOD,EA | EA | 1 | 기계부 | 최경성 | 051-726-6141 | 품명 스터드 - 스터드용도 저압터빈 접합볼트 - 길이 247㎜ - 스터드재질 B5F5B31 - 나사시리즈 2IN-8N.MOD - 최소포장단위 EA - 별칭 LP HORIZONTAL BOLT 원자력안전범주 NON NUCLEAR SAFETY RELATED 품질등급 A등급 제작사 두산중공업(주) - 주설비 참고자료 INNER CSG A - 부품번호 U606P216L0975 - 제작사 유형(MFR CATEGORY) OTHER SUPPLIER 제출서류목록 - 첨부기술규격서 적용 | 두산중공업(주) |  | U606P216L0975
2022 | 1 | 계획예방정비용 | 고리 | 3발전소 | 6(신2) | 7 | 200066893 | 정비부분품(SPAR) | 국내 | A | 스터드 | 스터드,저압터빈 접합볼트,247㎜,B5F5B31,2IN-8N.MOD,EA | EA | 1 | 기계부 | 서원철 | 051-726-2392 | 품명 스터드 - 스터드용도 저압터빈 접합볼트 - 길이 247㎜ - 스터드재질 B5F5B31 - 나사시리즈 2IN-8N.MOD - 최소포장단위 EA - 별칭 LP HORIZONTAL BOLT 원자력안전범주 NON NUCLEAR SAFETY RELATED 품질등급 A등급 제작사 두산중공업(주) - 주설비 참고자료 INNER CSG A - 부품번호 U606P216L0975 - 제작사 유형(MFR CATEGORY) OTHER SUPPLIER 제출서류목록 - 첨부기술규격서 적용 | 두산중공업(주) |  | U606P216L0975
2022 | 2 | 계획예방정비용 | 한빛 | 2발전소 | 4 | 18 | 200066893 | 정비부분품(SPAR) | 국내 | A | 스터드 | 스터드,저압터빈 접합볼트,247㎜,B5F5B31,2IN-8N.MOD,EA | EA | 20 | 기계부 | 강경록 | 061-357-2244 | 품명 스터드 - 스터드용도 저압터빈 접합볼트 - 길이 247㎜ - 스터드재질 B5F5B31 - 나사시리즈 2IN-8N.MOD - 최소포장단위 EA - 별칭 LP HORIZONTAL BOLT 원자력안전범주 NON NUCLEAR SAFETY RELATED 품질등급 A등급 제작사 두산중공업(주) - 주설비 참고자료 INNER CSG A - 부품번호 U606P216L0975 - 제작사 유형(MFR CATEGORY) OTHER SUPPLIER 제출서류목록 - 첨부기술규격서 적용 | 두산중공업(주) |  | U606P216L0975
2022 | 3 | 계획예방정비용 | 한빛 | 2발전소 | 3 | 19 | 200066893 | 정비부분품(SPAR) | 국내 | A | 스터드 | 스터드,저압터빈 접합볼트,247㎜,B5F5B31,2IN-8N.MOD,EA | EA | 20 | 기계부 | 강경록 | 061-357-2244 | 품명 스터드 - 스터드용도 저압터빈 접합볼트 - 길이 247㎜ - 스터드재질 B5F5B31 - 나사시리즈 2IN-8N.MOD - 최소포장단위 EA - 별칭 LP HORIZONTAL BOLT 원자력안전범주 NON NUCLEAR SAFETY RELATED 품질등급 A등급 제작사 두산중공업(주) - 주설비 참고자료 INNER CSG A - 부품번호 U606P216L0975 - 제작사 유형(MFR CATEGORY) OTHER SUPPLIER 제출서류목록 - 첨부기술규격서 적용 | 두산중공업(주) |  | U606P216L0975
2020 | 4 | 계획예방정비용 | 한빛 | 2발전소 | 3 | 18 | 200067894 | 정비부분품(SPAR) | 국내 | S | 스터드 | 스터드,양끝단 나사형,267㎜,ASTM A193 B7,A194 2H,F4 | EA | 108 | 기계부 | 신현호 | 061-357-2218 | 품명 스터드 - 스터드용도 양끝단 나사형 - 길이 267㎜ - 스터드재질 ASTM A193 B7,A194 2H,F436 TP1 - 나사시리즈 1IN-8UNC - 부속품목 C/W 2NUTS,2WASHERS - 품질보증서류 C OF C, MTR 품질등급 S등급
2020 | 4 | 계획예방정비용 | 한빛 | 2발전소 | 4 | 17 | 200067894 | 정비부분품(SPAR) | 국내 | S | 스터드 | 스터드,양끝단 나사형,267㎜,ASTM A193 B7,A194 2H,F4 | EA | 108 | 기계부 | 신현호 | 061-357-2218 | 품명 스터드 - 스터드용도 양끝단 나사형 - 길이 267㎜ - 스터드재질 ASTM A193 B7,A194 2H,F436 TP1 - 나사시리즈 1IN-8UNC - 부속품목 C/W 2NUTS,2WASHERS - 품질보증서류 C OF C, MTR 품질등급 S등급
2022 | 2 | 계획예방정비용 | 한빛 | 2발전소 | 4 | 18 | 200067894 | 정비부분품(SPAR) | 국내 | S | 스터드 | 스터드,양끝단 나사형,267㎜,ASTM A193 B7,A194 2H,F4 | EA | 108 | 기계부 | 신현호 | 061-357-2218 | 품명 스터드 - 스터드용도 양끝단 나사형 - 길이 267㎜ - 스터드재질 ASTM A193 B7,A194 2H,F436 TP1 - 나사시리즈 1IN-8UNC - 부속품목 C/W 2NUTS,2WASHERS - 품질보증서류 C OF C, MTR 품질등급 S등급
2022 | 3 | 계획예방정비용 | 한빛 | 2발전소 | 3 | 19 | 200067894 | 정비부분품(SPAR) | 국내 | S | 스터드 | 스터드,양끝단 나사형,267㎜,ASTM A193 B7,A194 2H,F4 | EA | 108 | 기계부 | 신현호 | 061-357-2218 | 품명 스터드 - 스터드용도 양끝단 나사형 - 길이 267㎜ - 스터드재질 ASTM A193 B7,A194 2H,F436 TP1 - 나사시리즈 1IN-8UNC - 부속품목 C/W 2NUTS,2WASHERS - 품질보증서류 C OF C, MTR 품질등급 S등급
2020 | 3 | 계획예방정비용 | 고리 | 2발전소 | 4 | 26 | 200067951 | 정비부분품(SPAR) | 국내 | Q | 스터드 | 스터드,양끝단 나사형,1-1/4IN,400MM LG,STUD:ASME | SET | 1 | 기계부 | 김승수 | 051-726-5426 | 품명 스터드 - 스터드용도 양끝단 나사형 - 호칭경 1-1/4IN - 길이 400MM LG - 스터드재질 STUD:ASME A193-B7/NUT:SA194-2H - 나사시리즈 1-1/4IN*7UNC - 나사피치 7UNC - 부속품목 SET :STUD 1EA+NUT 2EA - 최소포장단위 SET - 품질보증서류 CERTIFICATE OF COMPLIANCE 품질등급 Q등급
2020 | 3 | 계획예방정비용 | 고리 | 2발전소 | 3 | 26 | 200067951 | 정비부분품(SPAR) | 국내 | Q | 스터드 | 스터드,양끝단 나사형,1-1/4IN,400MM LG,STUD:ASME | SET | 1 | 기계부 | 김승수 | 051-726-5426 | 품명 스터드 - 스터드용도 양끝단 나사형 - 호칭경 1-1/4IN - 길이 400MM LG - 스터드재질 STUD:ASME A193-B7/NUT:SA194-2H - 나사시리즈 1-1/4IN*7UNC - 나사피치 7UNC - 부속품목 SET :STUD 1EA+NUT 2EA - 최소포장단위 SET - 품질보증서류 CERTIFICATE OF COMPLIANCE 품질등급 Q등급
2022 | 1 | 계획예방정비용 | 고리 | 2발전소 | 4 | 27 | 200067951 | 정비부분품(SPAR) | 국내 | Q | 스터드 | 스터드,양끝단 나사형,1-1/4IN,400MM LG,STUD:ASME | SET | 1 | 기계부 | 김승수 | 051-726-5426 | 품명 스터드 - 스터드용도 양끝단 나사형 - 호칭경 1-1/4IN - 길이 400MM LG - 스터드재질 STUD:ASME A193-B7/NUT:SA194-2H - 나사시리즈 1-1/4IN*7UNC - 나사피치 7UNC - 부속품목 SET :STUD 1EA+NUT 2EA - 최소포장단위 SET - 품질보증서류 CERTIFICATE OF COMPLIANCE 품질등급 Q등급
2022 | 1 | 계획예방정비용 | 고리 | 2발전소 | 3 | 27 | 200067951 | 정비부분품(SPAR) | 국내 | Q | 스터드 | 스터드,양끝단 나사형,1-1/4IN,400MM LG,STUD:ASME | SET | 1 | 기계부 | 김승수 | 051-726-5426 | 품명 스터드 - 스터드용도 양끝단 나사형 - 호칭경 1-1/4IN - 길이 400MM LG - 스터드재질 STUD:ASME A193-B7/NUT:SA194-2H - 나사시리즈 1-1/4IN*7UNC - 나사피치 7UNC - 부속품목 SET :STUD 1EA+NUT 2EA - 최소포장단위 SET - 품질보증서류 CERTIFICATE OF COMPLIANCE 품질등급 Q등급
2022 | 4 | 계획예방정비용 | 고리 | 2발전소 | 3 | 28 | 200067951 | 정비부분품(SPAR) | 국내 | Q | 스터드 | 스터드,양끝단 나사형,1-1/4IN,400MM LG,STUD:ASME | SET | 1 | 기계부 | 김승수 | 051-726-5426 | 품명 스터드 - 스터드용도 양끝단 나사형 - 호칭경 1-1/4IN - 길이 400MM LG - 스터드재질 STUD:ASME A193-B7/NUT:SA194-2H - 나사시리즈 1-1/4IN*7UNC - 나사피치 7UNC - 부속품목 SET :STUD 1EA+NUT 2EA - 최소포장단위 SET - 품질보증서류 CERTIFICATE OF COMPLIANCE 품질등급 Q등급
2022 | 4 | 계획예방정비용 | 고리 | 2발전소 | 4 | 28 | 200067951 | 정비부분품(SPAR) | 국내 | Q | 스터드 | 스터드,양끝단 나사형,1-1/4IN,400MM LG,STUD:ASME | SET | 1 | 기계부 | 김승수 | 051-726-5426 | 품명 스터드 - 스터드용도 양끝단 나사형 - 호칭경 1-1/4IN - 길이 400MM LG - 스터드재질 STUD:ASME A193-B7/NUT:SA194-2H - 나사시리즈 1-1/4IN*7UNC - 나사피치 7UNC - 부속품목 SET :STUD 1EA+NUT 2EA - 최소포장단위 SET - 품질보증서류 CERTIFICATE OF COMPLIANCE 품질등급 Q등급
2022 | 4 | 계획예방정비용 | 한빛 | 3발전소 | 6 | 15 | 200068014 | 정비부분품(SPAR) | 국외 | Q | 너트 | 너트,평면형 육각형,COFC,16X23S500X14,400S126TX2, | EA | 1 | 기계부 | 임남형 | 061-357-3637 | 품명 너트 - 너트용도 평면형 육각형 - 품질보증서류 COFC 품질등급 Q등급 제작사 FLOWSERVE PUMP CORPORATION - 도면번호 16X23S500X14 - 부품번호 400S126TX2 | FLOWSERVE PUMP CORPORATION |  | 400S126TX2
2022 | 1 | 계획예방정비용 | 한빛 | 3발전소 | 5 | 15 | 200068015 | 정비부분품(SPAR) | 국외 | Q | 볼트 | 볼트,SOCKET HEAD CAP SCREW,IMPELLER RETAIN | EA | 1 | 기계부 | 임남형 | 061-357-3637 | 품명 볼트 - 볼트타입 SOCKET HEAD CAP SCREW - 볼트용도 IMPELLER RETAINER - 볼트재질 AISI 304 - 별칭 RETAINER, IMPELLER 원자력안전범주 NUCLEAR SAFETY RELATED 품질등급 Q등급 제작사 SULZER BINGHAM - 원기술규격서(OTS) HANBIT 5&6, PYC-P-95ED2 - 모델번호 8X14X21 CVI - 도면번호 9-901-Z-170-002 - E-01701635-08 - 부품번호 1913456 - 219 제출서류목록 - 품질보증확인서(C of C) | SULZER BINGHAM | 8X14X21 CVI | 219
2022 | 4 | 계획예방정비용 | 한빛 | 3발전소 | 6 | 15 | 200068015 | 정비부분품(SPAR) | 국외 | Q | 볼트 | 볼트,SOCKET HEAD CAP SCREW,IMPELLER RETAIN | EA | 1 | 기계부 | 임남형 | 061-357-3637 | 품명 볼트 - 볼트타입 SOCKET HEAD CAP SCREW - 볼트용도 IMPELLER RETAINER - 볼트재질 AISI 304 - 별칭 RETAINER, IMPELLER 원자력안전범주 NUCLEAR SAFETY RELATED 품질등급 Q등급 제작사 SULZER BINGHAM - 원기술규격서(OTS) HANBIT 5&6, PYC-P-95ED2 - 모델번호 8X14X21 CVI - 도면번호 9-901-Z-170-002 - E-01701635-08 - 부품번호 1913456 - 219 제출서류목록 - 품질보증확인서(C of C) | SULZER BINGHAM | 8X14X21 CVI | 219
2022 | 4 | 계획예방정비용 | 한빛 | 3발전소 | 6 | 15 | 200068028 | 정비부분품(SPAR) | 국외 | Q | 와셔 | 와셔,WAVE,LIVE LOADING형,C OF C,65-771-0670 | EA | 2 | 기계부 | 임남형 | 061-357-3637 | 품명 와셔 - 와셔타입 WAVE - 와셔몸체형태 LIVE LOADING형 - 품질보증서류 C OF C 품질등급 Q등급 제작사 FLOWSERVE PUMP CORPORATION - 도면번호 2X10-13CAM500X1 - 부품번호 62610811(REF # :341) - 모델번호 2X10CAM-13 한빛 원자력 본부 - 패키지 번호 PYC-P-95ED2 | FLOWSERVE PUMP CORPORATION | 2X10CAM-13 | 62610811(REF # :341)
2020 | 2 | 계획예방정비용 | 한빛 | 2발전소 | 3 | 18 | 200068063 | 정비부분품(SPAR) | 국외 | Q | 오-링 | 오-링,RUBBER,INSPECTION DOOR O-RING,INSPEC | EA | 45 | 기계부 | 최민규 | 061-357-2248 | 품명 오-링 - 오-링재질 RUBBER - 색깔(COLOR) INSPECTION DOOR O-RING - 별칭 INSPECTION DOOR O-RING(R77) - 사이즈 R77 원자력안전범주 NON NUCLEAR SAFETY RELATED 품질등급 Q등급 제작사 WARTSILA SACM DIESEL MARINE - 제작사 유형(MFR CATEGORY) ORIGINAL EQUIP. MANUFACTURER - 원기술규격서(OTS) HANBIT 3&4, 9-165-M896 - 부품번호 DLT033164 - 모델번호 UD 45 V20 S5D - 주설비 참고자료 M896 한빛 원자력 본부 - 패키지 번호 M896-S187 제출서류목록 - 품질보증확인서(C of C) | WARTSILA SACM DIESEL MARINE | UD 45 V20 S5D | DLT033164
2020 | 2 | 계획예방정비용 | 한빛 | 2발전소 | 4 | 17 | 200068063 | 정비부분품(SPAR) | 국외 | Q | 오-링 | 오-링,RUBBER,INSPECTION DOOR O-RING,INSPEC | EA | 45 | 기계부 | 최민규 | 061-357-2248 | 품명 오-링 - 오-링재질 RUBBER - 색깔(COLOR) INSPECTION DOOR O-RING - 별칭 INSPECTION DOOR O-RING(R77) - 사이즈 R77 원자력안전범주 NON NUCLEAR SAFETY RELATED 품질등급 Q등급 제작사 WARTSILA SACM DIESEL MARINE - 제작사 유형(MFR CATEGORY) ORIGINAL EQUIP. MANUFACTURER - 원기술규격서(OTS) HANBIT 3&4, 9-165-M896 - 부품번호 DLT033164 - 모델번호 UD 45 V20 S5D - 주설비 참고자료 M896 한빛 원자력 본부 - 패키지 번호 M896-S187 제출서류목록 - 품질보증확인서(C of C) | WARTSILA SACM DIESEL MARINE | UD 45 V20 S5D | DLT033164
2021 | 4 | 계획예방정비용 | 한빛 | 2발전소 | 4 | 18 | 200068063 | 정비부분품(SPAR) | 국외 | Q | 오-링 | 오-링,RUBBER,INSPECTION DOOR O-RING,INSPEC | EA | 45 | 기계부 | 최민규 | 061-357-2248 | 품명 오-링 - 오-링재질 RUBBER - 색깔(COLOR) INSPECTION DOOR O-RING - 별칭 INSPECTION DOOR O-RING(R77) - 사이즈 R77 원자력안전범주 NON NUCLEAR SAFETY RELATED 품질등급 Q등급 제작사 WARTSILA SACM DIESEL MARINE - 제작사 유형(MFR CATEGORY) ORIGINAL EQUIP. MANUFACTURER - 원기술규격서(OTS) HANBIT 3&4, 9-165-M896 - 부품번호 DLT033164 - 모델번호 UD 45 V20 S5D - 주설비 참고자료 M896 한빛 원자력 본부 - 패키지 번호 M896-S187 제출서류목록 - 품질보증확인서(C of C) | WARTSILA SACM DIESEL MARINE | UD 45 V20 S5D | DLT033164
2021 | 4 | 계획예방정비용 | 한빛 | 2발전소 | 3 | 19 | 200068063 | 정비부분품(SPAR) | 국외 | Q | 오-링 | 오-링,RUBBER,INSPECTION DOOR O-RING,INSPEC | EA | 45 | 기계부 | 최민규 | 061-357-2248 | 품명 오-링 - 오-링재질 RUBBER - 색깔(COLOR) INSPECTION DOOR O-RING - 별칭 INSPECTION DOOR O-RING(R77) - 사이즈 R77 원자력안전범주 NON NUCLEAR SAFETY RELATED 품질등급 Q등급 제작사 WARTSILA SACM DIESEL MARINE - 제작사 유형(MFR CATEGORY) ORIGINAL EQUIP. MANUFACTURER - 원기술규격서(OTS) HANBIT 3&4, 9-165-M896 - 부품번호 DLT033164 - 모델번호 UD 45 V20 S5D - 주설비 참고자료 M896 한빛 원자력 본부 - 패키지 번호 M896-S187 제출서류목록 - 품질보증확인서(C of C) | WARTSILA SACM DIESEL MARINE | UD 45 V20 S5D | DLT033164
2020 | 3 | 계획예방정비용 | 고리 | 2발전소 | 4 | 26 | 200069084 | 정비부분품(SPAR) | 국내 | S | 너트 | 너트,중앙냉각기,평면형 육각형,S45C,1,2단 IMPELLER NUT | EA | 2 | 기계부 | 김승수 | 051-726-5426 | 품명 너트 - 너트용도 중앙냉각기 - 너트몸체형태 평면형 육각형 - 너트재질 S45C - 최소포장단위 1,2단 IMPELLER NUT SET/EA - 품질보증서류 원제작사(LS 전선)의 C OF C - 별칭 1,2단 IMPELLER NUT 품질등급 S등급 제작사 LS전선(주) [구 LG전선(주)] - 모델번호 LGC TC-11 - 도면번호 GF80302158 - 부품번호 GF80302157 고리 원자력 본부 - 패키지 번호 3M-623 | LS전선(주) [구 LG전선(주)] | LGC TC-11 | GF80302157
2020 | 3 | 계획예방정비용 | 고리 | 2발전소 | 3 | 26 | 200069084 | 정비부분품(SPAR) | 국내 | S | 너트 | 너트,중앙냉각기,평면형 육각형,S45C,1,2단 IMPELLER NUT | EA | 2 | 기계부 | 김승수 | 051-726-5426 | 품명 너트 - 너트용도 중앙냉각기 - 너트몸체형태 평면형 육각형 - 너트재질 S45C - 최소포장단위 1,2단 IMPELLER NUT SET/EA - 품질보증서류 원제작사(LS 전선)의 C OF C - 별칭 1,2단 IMPELLER NUT 품질등급 S등급 제작사 LS전선(주) [구 LG전선(주)] - 모델번호 LGC TC-11 - 도면번호 GF80302158 - 부품번호 GF80302157 고리 원자력 본부 - 패키지 번호 3M-623 | LS전선(주) [구 LG전선(주)] | LGC TC-11 | GF80302157
2022 | 1 | 계획예방정비용 | 고리 | 2발전소 | 4 | 27 | 200069084 | 정비부분품(SPAR) | 국내 | S | 너트 | 너트,중앙냉각기,평면형 육각형,S45C,1,2단 IMPELLER NUT | EA | 2 | 기계부 | 김승수 | 051-726-5426 | 품명 너트 - 너트용도 중앙냉각기 - 너트몸체형태 평면형 육각형 - 너트재질 S45C - 최소포장단위 1,2단 IMPELLER NUT SET/EA - 품질보증서류 원제작사(LS 전선)의 C OF C - 별칭 1,2단 IMPELLER NUT 품질등급 S등급 제작사 LS전선(주) [구 LG전선(주)] - 모델번호 LGC TC-11 - 도면번호 GF80302158 - 부품번호 GF80302157 고리 원자력 본부 - 패키지 번호 3M-623 | LS전선(주) [구 LG전선(주)] | LGC TC-11 | GF80302157
2022 | 1 | 계획예방정비용 | 고리 | 2발전소 | 3 | 27 | 200069084 | 정비부분품(SPAR) | 국내 | S | 너트 | 너트,중앙냉각기,평면형 육각형,S45C,1,2단 IMPELLER NUT | EA | 2 | 기계부 | 김승수 | 051-726-5426 | 품명 너트 - 너트용도 중앙냉각기 - 너트몸체형태 평면형 육각형 - 너트재질 S45C - 최소포장단위 1,2단 IMPELLER NUT SET/EA - 품질보증서류 원제작사(LS 전선)의 C OF C - 별칭 1,2단 IMPELLER NUT 품질등급 S등급 제작사 LS전선(주) [구 LG전선(주)] - 모델번호 LGC TC-11 - 도면번호 GF80302158 - 부품번호 GF80302157 고리 원자력 본부 - 패키지 번호 3M-623 | LS전선(주) [구 LG전선(주)] | LGC TC-11 | GF80302157
2022 | 4 | 계획예방정비용 | 고리 | 2발전소 | 3 | 28 | 200069084 | 정비부분품(SPAR) | 국내 | S | 너트 | 너트,중앙냉각기,평면형 육각형,S45C,1,2단 IMPELLER NUT | EA | 2 | 기계부 | 김승수 | 051-726-5426 | 품명 너트 - 너트용도 중앙냉각기 - 너트몸체형태 평면형 육각형 - 너트재질 S45C - 최소포장단위 1,2단 IMPELLER NUT SET/EA - 품질보증서류 원제작사(LS 전선)의 C OF C - 별칭 1,2단 IMPELLER NUT 품질등급 S등급 제작사 LS전선(주) [구 LG전선(주)] - 모델번호 LGC TC-11 - 도면번호 GF80302158 - 부품번호 GF80302157 고리 원자력 본부 - 패키지 번호 3M-623 | LS전선(주) [구 LG전선(주)] | LGC TC-11 | GF80302157
2022 | 4 | 계획예방정비용 | 고리 | 2발전소 | 4 | 28 | 200069084 | 정비부분품(SPAR) | 국내 | S | 너트 | 너트,중앙냉각기,평면형 육각형,S45C,1,2단 IMPELLER NUT | EA | 2 | 기계부 | 김승수 | 051-726-5426 | 품명 너트 - 너트용도 중앙냉각기 - 너트몸체형태 평면형 육각형 - 너트재질 S45C - 최소포장단위 1,2단 IMPELLER NUT SET/EA - 품질보증서류 원제작사(LS 전선)의 C OF C - 별칭 1,2단 IMPELLER NUT 품질등급 S등급 제작사 LS전선(주) [구 LG전선(주)] - 모델번호 LGC TC-11 - 도면번호 GF80302158 - 부품번호 GF80302157 고리 원자력 본부 - 패키지 번호 3M-623 | LS전선(주) [구 LG전선(주)] | LGC TC-11 | GF80302157
2020 | 3 | 계획예방정비용 | 고리 | 2발전소 | 4 | 26 | 200069102 | 정비부분품(SPAR) | 국내 | S | 너트 | 너트,평면형 캡,SCM3(P),M6*1P*25L,C OF C(품질보증서) | EA | 4 | 기계부 | 김승수 | 051-726-5426 | 품명 너트 - 너트용도 평면형 캡 - 너트재질 SCM3(P) - 나사시리즈 M6*1P*25L - 품질보증서류 C OF C(품질보증서) - 별칭 SET SCREW-IMPELLER(중앙냉각기) 품질등급 S등급 제작사 LS전선(주) [구 LG전선(주)] - 도면번호 GF80302158 - 모델번호 LGC TC-11 - 부품번호 P-64321-M-0281 - S203062521 | LS전선(주) [구 LG전선(주)] | LGC TC-11 | S203062521
2020 | 3 | 계획예방정비용 | 고리 | 2발전소 | 3 | 26 | 200069102 | 정비부분품(SPAR) | 국내 | S | 너트 | 너트,평면형 캡,SCM3(P),M6*1P*25L,C OF C(품질보증서) | EA | 4 | 기계부 | 김승수 | 051-726-5426 | 품명 너트 - 너트용도 평면형 캡 - 너트재질 SCM3(P) - 나사시리즈 M6*1P*25L - 품질보증서류 C OF C(품질보증서) - 별칭 SET SCREW-IMPELLER(중앙냉각기) 품질등급 S등급 제작사 LS전선(주) [구 LG전선(주)] - 도면번호 GF80302158 - 모델번호 LGC TC-11 - 부품번호 P-64321-M-0281 - S203062521 | LS전선(주) [구 LG전선(주)] | LGC TC-11 | S203062521
2022 | 1 | 계획예방정비용 | 고리 | 2발전소 | 4 | 27 | 200069102 | 정비부분품(SPAR) | 국내 | S | 너트 | 너트,평면형 캡,SCM3(P),M6*1P*25L,C OF C(품질보증서) | EA | 4 | 기계부 | 김승수 | 051-726-5426 | 품명 너트 - 너트용도 평면형 캡 - 너트재질 SCM3(P) - 나사시리즈 M6*1P*25L - 품질보증서류 C OF C(품질보증서) - 별칭 SET SCREW-IMPELLER(중앙냉각기) 품질등급 S등급 제작사 LS전선(주) [구 LG전선(주)] - 도면번호 GF80302158 - 모델번호 LGC TC-11 - 부품번호 P-64321-M-0281 - S203062521 | LS전선(주) [구 LG전선(주)] | LGC TC-11 | S203062521
2022 | 1 | 계획예방정비용 | 고리 | 2발전소 | 3 | 27 | 200069102 | 정비부분품(SPAR) | 국내 | S | 너트 | 너트,평면형 캡,SCM3(P),M6*1P*25L,C OF C(품질보증서) | EA | 4 | 기계부 | 김승수 | 051-726-5426 | 품명 너트 - 너트용도 평면형 캡 - 너트재질 SCM3(P) - 나사시리즈 M6*1P*25L - 품질보증서류 C OF C(품질보증서) - 별칭 SET SCREW-IMPELLER(중앙냉각기) 품질등급 S등급 제작사 LS전선(주) [구 LG전선(주)] - 도면번호 GF80302158 - 모델번호 LGC TC-11 - 부품번호 P-64321-M-0281 - S203062521 | LS전선(주) [구 LG전선(주)] | LGC TC-11 | S203062521
2022 | 4 | 계획예방정비용 | 고리 | 2발전소 | 3 | 28 | 200069102 | 정비부분품(SPAR) | 국내 | S | 너트 | 너트,평면형 캡,SCM3(P),M6*1P*25L,C OF C(품질보증서) | EA | 4 | 기계부 | 김승수 | 051-726-5426 | 품명 너트 - 너트용도 평면형 캡 - 너트재질 SCM3(P) - 나사시리즈 M6*1P*25L - 품질보증서류 C OF C(품질보증서) - 별칭 SET SCREW-IMPELLER(중앙냉각기) 품질등급 S등급 제작사 LS전선(주) [구 LG전선(주)] - 도면번호 GF80302158 - 모델번호 LGC TC-11 - 부품번호 P-64321-M-0281 - S203062521 | LS전선(주) [구 LG전선(주)] | LGC TC-11 | S203062521
2022 | 4 | 계획예방정비용 | 고리 | 2발전소 | 4 | 28 | 200069102 | 정비부분품(SPAR) | 국내 | S | 너트 | 너트,평면형 캡,SCM3(P),M6*1P*25L,C OF C(품질보증서) | EA | 4 | 기계부 | 김승수 | 051-726-5426 | 품명 너트 - 너트용도 평면형 캡 - 너트재질 SCM3(P) - 나사시리즈 M6*1P*25L - 품질보증서류 C OF C(품질보증서) - 별칭 SET SCREW-IMPELLER(중앙냉각기) 품질등급 S등급 제작사 LS전선(주) [구 LG전선(주)] - 도면번호 GF80302158 - 모델번호 LGC TC-11 - 부품번호 P-64321-M-0281 - S203062521 | LS전선(주) [구 LG전선(주)] | LGC TC-11 | S203062521
2020 | 1 | 계획예방정비용 | 고리 | 2발전소 | 4 | 26 | 200069125 | 정비부분품(SPAR) | 국외 | A | 와셔 | 와셔,PANTLEG,1/2IN,STL,RCPCPX,0184967H13 N | EA | 60 | 전기부 | 장원대 | 051-726-3355 | 품명 와셔 - 와셔타입 PANTLEG - 내경 1/2IN - 와셔재질 STL - 별칭 RCPCPX 원자력안전범주 NON NUCLEAR SAFETY RELATED 품질등급 A등급 제작사 WESTINGHOUSE ELECTRIC COMPANY - 부품번호 0184967H13 N, RCPCPX - 제작사 유형(MFR CATEGORY) ORIGINAL EQUIP. SUPPLIER 한빛 원자력 본부 - 패키지 번호 M-001-RCPCPXAA-35 제출서류목록 - 품질보증계획서(QAM) - 품질증빙/제출서류목록(QVDL) - 품질보증확인서(C of C) | WESTINGHOUSE ELECTRIC COMPANY |  | 0184967H13 N, RCPCPX
2020 | 4 | 계획예방정비용 | 한빛 | 1발전소 | 2 | 25 | 200069125 | 정비부분품(SPAR) | 국외 | A | 와셔 | 와셔,PANTLEG,1/2IN,STL,RCPCPX,0184967H13 N | EA | 70 | 전기부 | 정철원 | 061-357-2551 | 품명 와셔 - 와셔타입 PANTLEG - 내경 1/2IN - 와셔재질 STL - 별칭 RCPCPX 원자력안전범주 NON NUCLEAR SAFETY RELATED 품질등급 A등급 제작사 WESTINGHOUSE ELECTRIC COMPANY - 부품번호 0184967H13 N, RCPCPX - 제작사 유형(MFR CATEGORY) ORIGINAL EQUIP. SUPPLIER 한빛 원자력 본부 - 패키지 번호 M-001-RCPCPXAA-35 제출서류목록 - 품질보증계획서(QAM) - 품질증빙/제출서류목록(QVDL) - 품질보증확인서(C of C) | WESTINGHOUSE ELECTRIC COMPANY |  | 0184967H13 N, RCPCPX
2021 | 3 | 계획예방정비용 | 한빛 | 1발전소 | 1 | 26 | 200069125 | 정비부분품(SPAR) | 국외 | A | 와셔 | 와셔,PANTLEG,1/2IN,STL,RCPCPX,0184967H13 N | EA | 70 | 전기부 | 정철원 | 061-357-2551 | 품명 와셔 - 와셔타입 PANTLEG - 내경 1/2IN - 와셔재질 STL - 별칭 RCPCPX 원자력안전범주 NON NUCLEAR SAFETY RELATED 품질등급 A등급 제작사 WESTINGHOUSE ELECTRIC COMPANY - 부품번호 0184967H13 N, RCPCPX - 제작사 유형(MFR CATEGORY) ORIGINAL EQUIP. SUPPLIER 한빛 원자력 본부 - 패키지 번호 M-001-RCPCPXAA-35 제출서류목록 - 품질보증계획서(QAM) - 품질증빙/제출서류목록(QVDL) - 품질보증확인서(C of C) | WESTINGHOUSE ELECTRIC COMPANY |  | 0184967H13 N, RCPCPX
2022 | 2 | 계획예방정비용 | 한빛 | 1발전소 | 2 | 26 | 200069125 | 정비부분품(SPAR) | 국외 | A | 와셔 | 와셔,PANTLEG,1/2IN,STL,RCPCPX,0184967H13 N | EA | 70 | 전기부 | 정철원 | 061-357-2551 | 품명 와셔 - 와셔타입 PANTLEG - 내경 1/2IN - 와셔재질 STL - 별칭 RCPCPX 원자력안전범주 NON NUCLEAR SAFETY RELATED 품질등급 A등급 제작사 WESTINGHOUSE ELECTRIC COMPANY - 부품번호 0184967H13 N, RCPCPX - 제작사 유형(MFR CATEGORY) ORIGINAL EQUIP. SUPPLIER 한빛 원자력 본부 - 패키지 번호 M-001-RCPCPXAA-35 제출서류목록 - 품질보증계획서(QAM) - 품질증빙/제출서류목록(QVDL) - 품질보증확인서(C of C) | WESTINGHOUSE ELECTRIC COMPANY |  | 0184967H13 N, RCPCPX
2020 | 1 | 계획예방정비용 | 고리 | 2발전소 | 4 | 26 | 200069141 | 정비부분품(SPAR) | 국외 | A | 너트 | 너트,N44,CERTIFICATE OF CONFORMANCE,FLYWH | EA | 1 | 전기부 | 장원대 | 051-726-3355 | 품명 너트 - 특수사항 N44 - 품질보증서류 CERTIFICATE OF CONFORMANCE - 별칭 FLYWHEEL NUT 품질등급 A등급 제작사 WESTINGHOUSE ELECTRIC COMPANY - 부품번호 4390B12H02 N | WESTINGHOUSE ELECTRIC COMPANY |  | 4390B12H02 N
2020 | 3 | 계획예방정비용 | 고리 | 2발전소 | 3 | 26 | 200069308 | 정비부분품(SPAR) | 국내 | S | 너트 | 너트,평면형 조임용, | EA | 1 | 기계부 | 김승수 | 051-726-5426 | 품명 너트 - 너트용도 평면형 조임용 품질등급 S등급
2022 | 1 | 계획예방정비용 | 고리 | 2발전소 | 4 | 27 | 200069308 | 정비부분품(SPAR) | 국내 | S | 너트 | 너트,평면형 조임용, | EA | 1 | 기계부 | 김승수 | 051-726-5426 | 품명 너트 - 너트용도 평면형 조임용 품질등급 S등급
2022 | 1 | 계획예방정비용 | 고리 | 2발전소 | 3 | 27 | 200069308 | 정비부분품(SPAR) | 국내 | S | 너트 | 너트,평면형 조임용, | EA | 1 | 기계부 | 김승수 | 051-726-5426 | 품명 너트 - 너트용도 평면형 조임용 품질등급 S등급
2022 | 4 | 계획예방정비용 | 고리 | 2발전소 | 3 | 28 | 200069308 | 정비부분품(SPAR) | 국내 | S | 너트 | 너트,평면형 조임용, | EA | 1 | 기계부 | 김승수 | 051-726-5426 | 품명 너트 - 너트용도 평면형 조임용 품질등급 S등급
2022 | 4 | 계획예방정비용 | 고리 | 2발전소 | 4 | 28 | 200069308 | 정비부분품(SPAR) | 국내 | S | 너트 | 너트,평면형 조임용, | EA | 1 | 기계부 | 김승수 | 051-726-5426 | 품명 너트 - 너트용도 평면형 조임용 품질등급 S등급
2020 | 3 | 계획예방정비용 | 고리 | 2발전소 | 4 | 26 | 200069362 | 정비부분품(SPAR) | 국내 | Q | 와셔 | 와셔,로크용,CODE 36313-705-4774-000, | EA | 32 | 기계부 | 김승수 | 051-726-5426 | 품명 와셔 - 와셔용도 로크용 품질등급 Q등급 제작사 주문제작 - 도면번호 CODE 36313-705-4774-000 | 주문제작
2020 | 3 | 계획예방정비용 | 고리 | 2발전소 | 3 | 26 | 200069362 | 정비부분품(SPAR) | 국내 | Q | 와셔 | 와셔,로크용,CODE 36313-705-4774-000, | EA | 32 | 기계부 | 김승수 | 051-726-5426 | 품명 와셔 - 와셔용도 로크용 품질등급 Q등급 제작사 주문제작 - 도면번호 CODE 36313-705-4774-000 | 주문제작
2022 | 1 | 계획예방정비용 | 고리 | 2발전소 | 4 | 27 | 200069362 | 정비부분품(SPAR) | 국내 | Q | 와셔 | 와셔,로크용,CODE 36313-705-4774-000, | EA | 32 | 기계부 | 김승수 | 051-726-5426 | 품명 와셔 - 와셔용도 로크용 품질등급 Q등급 제작사 주문제작 - 도면번호 CODE 36313-705-4774-000 | 주문제작
2022 | 1 | 계획예방정비용 | 고리 | 2발전소 | 3 | 27 | 200069362 | 정비부분품(SPAR) | 국내 | Q | 와셔 | 와셔,로크용,CODE 36313-705-4774-000, | EA | 32 | 기계부 | 김승수 | 051-726-5426 | 품명 와셔 - 와셔용도 로크용 품질등급 Q등급 제작사 주문제작 - 도면번호 CODE 36313-705-4774-000 | 주문제작
2022 | 4 | 계획예방정비용 | 고리 | 2발전소 | 3 | 28 | 200069362 | 정비부분품(SPAR) | 국내 | Q | 와셔 | 와셔,로크용,CODE 36313-705-4774-000, | EA | 32 | 기계부 | 김승수 | 051-726-5426 | 품명 와셔 - 와셔용도 로크용 품질등급 Q등급 제작사 주문제작 - 도면번호 CODE 36313-705-4774-000 | 주문제작
2022 | 4 | 계획예방정비용 | 고리 | 2발전소 | 4 | 28 | 200069362 | 정비부분품(SPAR) | 국내 | Q | 와셔 | 와셔,로크용,CODE 36313-705-4774-000, | EA | 32 | 기계부 | 김승수 | 051-726-5426 | 품명 와셔 - 와셔용도 로크용 품질등급 Q등급 제작사 주문제작 - 도면번호 CODE 36313-705-4774-000 | 주문제작
2020 | 1 | 계획예방정비용 | 한울 | 1발전소 | 2 | 23 | 200070161 | 정비부분품(SPAR) | 국외 | S | 와셔 | 와셔,LOCKING CUP,LOCKING CUP, 250",58,ORIG | EA | 39 | 기계부 | 최대웅 | 054-785-1142 | 품명 와셔 - 와셔타입 LOCKING CUP - 와셔몸체형태 LOCKING CUP, 250" 원자력안전범주 NON NUCLEAR SAFETY RELATED 품질등급 S등급 제작사 FRAMATOME SAS - 도면 품목번호 58 - 제작사 유형(MFR CATEGORY) ORIGINAL EQUIP. MANUFACTURER - 원기술규격서(OTS) HANUL 1&2 FRA EE/P-DC-0223 - 도면번호 OEM:1GA0549, REV.J - 모델번호 RCP MODEL 100 제출서류목록 - 품질보증확인서(C of C) | FRAMATOME SAS | RCP MODEL 100
2020 | 4 | 계획예방정비용 | 한울 | 1발전소 | 1 | 24 | 200070161 | 정비부분품(SPAR) | 국외 | S | 와셔 | 와셔,LOCKING CUP,LOCKING CUP, 250",58,ORIG | EA | 33 | 기계부 | 최대웅 | 054-785-1142 | 품명 와셔 - 와셔타입 LOCKING CUP - 와셔몸체형태 LOCKING CUP, 250" 원자력안전범주 NON NUCLEAR SAFETY RELATED 품질등급 S등급 제작사 FRAMATOME SAS - 도면 품목번호 58 - 제작사 유형(MFR CATEGORY) ORIGINAL EQUIP. MANUFACTURER - 원기술규격서(OTS) HANUL 1&2 FRA EE/P-DC-0223 - 도면번호 OEM:1GA0549, REV.J - 모델번호 RCP MODEL 100 제출서류목록 - 품질보증확인서(C of C) | FRAMATOME SAS | RCP MODEL 100
2021 | 3 | 계획예방정비용 | 한울 | 1발전소 | 2 | 24 | 200070161 | 정비부분품(SPAR) | 국외 | S | 와셔 | 와셔,LOCKING CUP,LOCKING CUP, 250",58,ORIG | EA | 75 | 기계부 | 최대웅 | 054-785-1142 | 품명 와셔 - 와셔타입 LOCKING CUP - 와셔몸체형태 LOCKING CUP, 250" 원자력안전범주 NON NUCLEAR SAFETY RELATED 품질등급 S등급 제작사 FRAMATOME SAS - 도면 품목번호 58 - 제작사 유형(MFR CATEGORY) ORIGINAL EQUIP. MANUFACTURER - 원기술규격서(OTS) HANUL 1&2 FRA EE/P-DC-0223 - 도면번호 OEM:1GA0549, REV.J - 모델번호 RCP MODEL 100 제출서류목록 - 품질보증확인서(C of C) | FRAMATOME SAS | RCP MODEL 100
2020 | 1 | 계획예방정비용 | 한울 | 1발전소 | 2 | 23 | 200070162 | 정비부분품(SPAR) | 국외 | S | 와셔 | 와셔,LOCKING CUP,오목형,COFC,47,333-2769-9451 | EA | 17 | 기계부 | 최대웅 | 054-785-1142 | 품명 와셔 - 와셔타입 LOCKING CUP - 와셔몸체형태 오목형 - 품질보증서류 COFC 품질등급 S등급 제작사 JEUMONT ELECTRIC - 부품번호 47 - 도면번호 1GA 0549 | JEUMONT ELECTRIC |  | 47
2021 | 3 | 계획예방정비용 | 한울 | 1발전소 | 2 | 24 | 200070162 | 정비부분품(SPAR) | 국외 | S | 와셔 | 와셔,LOCKING CUP,오목형,COFC,47,333-2769-9451 | EA | 23 | 기계부 | 최대웅 | 054-785-1142 | 품명 와셔 - 와셔타입 LOCKING CUP - 와셔몸체형태 오목형 - 품질보증서류 COFC 품질등급 S등급 제작사 JEUMONT ELECTRIC - 부품번호 47 - 도면번호 1GA 0549 | JEUMONT ELECTRIC |  | 47
2020 | 1 | 계획예방정비용 | 한울 | 1발전소 | 2 | 23 | 200070165 | 정비부분품(SPAR) | 국외 | S | 와셔 | 와셔,FLAT GASKET,NONMETALIC,LEAK TIGHT FL | EA | 50 | 계측제어부 | 권혁민 | 054-785-2162 | 품명 와셔 - 와셔타입 FLAT GASKET - 와셔몸체형태 NONMETALIC - 별칭 LEAK TIGHT FLAT GASKET 원자력안전범주 NON NUCLEAR SAFETY RELATED 품질등급 S등급 제작사 FRAMATOME SAS - 제작사 유형(MFR CATEGORY) ORIGINAL EQUIP. SUPPLIER - 부품번호 P/N 40307 - P/N Y78103043(FRAMATOME CODE) 제출서류목록 - 첨부기술규격서 적용 | FRAMATOME SAS |  | P/N Y78103043(FRAMATOME CODE)
2020 | 4 | 계획예방정비용 | 한울 | 1발전소 | 1 | 24 | 200070165 | 정비부분품(SPAR) | 국외 | S | 와셔 | 와셔,FLAT GASKET,NONMETALIC,LEAK TIGHT FL | EA | 50 | 계측제어부 | 김동선 | 054-785-2564 | 품명 와셔 - 와셔타입 FLAT GASKET - 와셔몸체형태 NONMETALIC - 별칭 LEAK TIGHT FLAT GASKET 원자력안전범주 NON NUCLEAR SAFETY RELATED 품질등급 S등급 제작사 FRAMATOME SAS - 제작사 유형(MFR CATEGORY) ORIGINAL EQUIP. SUPPLIER - 부품번호 P/N 40307 - P/N Y78103043(FRAMATOME CODE) 제출서류목록 - 첨부기술규격서 적용 | FRAMATOME SAS |  | P/N Y78103043(FRAMATOME CODE)
2020 | 1 | 계획예방정비용 | 한울 | 1발전소 | 2 | 23 | 200070166 | 정비부분품(SPAR) | 국외 | S | 와셔 | 와셔,PLUG,NONMETALIC,DETECTOR GASKET(SEALI | EA | 50 | 계측제어부 | 권혁민 | 054-785-2162 | 품명 와셔 - 와셔타입 PLUG - 와셔몸체형태 NONMETALIC - 별칭 DETECTOR GASKET(SEALING PLUG) - 사이즈 BS B10 GASKET FOR LEAK DETECTO 원자력안전범주 NON NUCLEAR SAFETY RELATED 품질등급 S등급 제작사 FRAMATOME SAS - 제작사 유형(MFR CATEGORY) ORIGINAL EQUIP. SUPPLIER - 부품번호 P/N 53002 - P/N Y78100503(FRAMATOME CODE) 한울 원자력 본부 - 패키지 번호 I4900-008 제출서류목록 - 첨부기술규격서 적용 | FRAMATOME SAS |  | P/N Y78100503(FRAMATOME CODE)
2020 | 4 | 계획예방정비용 | 한울 | 1발전소 | 1 | 24 | 200070166 | 정비부분품(SPAR) | 국외 | S | 와셔 | 와셔,PLUG,NONMETALIC,DETECTOR GASKET(SEALI | EA | 50 | 계측제어부 | 김동선 | 054-785-2564 | 품명 와셔 - 와셔타입 PLUG - 와셔몸체형태 NONMETALIC - 별칭 DETECTOR GASKET(SEALING PLUG) - 사이즈 BS B10 GASKET FOR LEAK DETECTO 원자력안전범주 NON NUCLEAR SAFETY RELATED 품질등급 S등급 제작사 FRAMATOME SAS - 제작사 유형(MFR CATEGORY) ORIGINAL EQUIP. SUPPLIER - 부품번호 P/N 53002 - P/N Y78100503(FRAMATOME CODE) 한울 원자력 본부 - 패키지 번호 I4900-008 제출서류목록 - 첨부기술규격서 적용 | FRAMATOME SAS |  | P/N Y78100503(FRAMATOME CODE)
2021 | 3 | 계획예방정비용 | 한울 | 3발전소 | 5 | 13 | 200070246 | 정비부분품(SPAR) | 국외 | S | 너트 | 너트,UNION NUT,C OF C,UNION NUT,334-7268-3 | EA | 7 | 기계부 | 손호걸 | 054-785-2763 | 품명 너트 - 너트용도 UNION NUT - 품질보증서류 C OF C - 별칭 UNION NUT 품질등급 S등급 제작사 AREVA T&D SERVICE HIGH VOLTAGE - 부품번호 02434513 제작사 ALSTOM GRID PTE. LTD. - 도면번호 NM 4/201, 12/69-1, ITEM 65 - 부품번호 02434513 한울 원자력 본부 - 패키지 번호 EE19 733 - 구 품질등급 C3 | AREVA T&D SERVICE HIGH VOLTAGE SWITCHGEA |  | 2434513
2022 | 2 | 계획예방정비용 | 한울 | 3발전소 | 6 | 13 | 200070246 | 정비부분품(SPAR) | 국외 | S | 너트 | 너트,UNION NUT,C OF C,UNION NUT,334-7268-3 | EA | 7 | 기계부 | 김성수 | 054-785-1641 | 품명 너트 - 너트용도 UNION NUT - 품질보증서류 C OF C - 별칭 UNION NUT 품질등급 S등급 제작사 AREVA T&D SERVICE HIGH VOLTAGE - 부품번호 02434513 제작사 ALSTOM GRID PTE. LTD. - 도면번호 NM 4/201, 12/69-1, ITEM 65 - 부품번호 02434513 한울 원자력 본부 - 패키지 번호 EE19 733 - 구 품질등급 C3 | AREVA T&D SERVICE HIGH VOLTAGE SWITCHGEA |  | 2434513
2020 | 1 | 계획예방정비용 | 한울 | 1발전소 | 2 | 23 | 200070320 | 정비부분품(SPAR) | 국외 | A | 너트 | 너트,FOR FIXING,XC38CL80,MHT 80/120,CERTI | EA | 1 | 기계부 | 박현준 | 054-785-1157 | 품명 너트 - 너트용도 FOR FIXING - 너트재질 XC38CL80 - 나사시리즈 MHT 80/120 - 품질보증서류 CERTIFICATE OF CONFORMANCE - NCR/SDDR(IF APPLICABLE) - 별칭 SIMMONDS LOCK NUT 품질등급 A등급 제작사 WEIR VALVES & CONTROLS UK LTD - 도면번호 578KU1500 - 부품번호 59 | WEIR VALVES & CONTROLS UK LTD |  | 59
2020 | 4 | 계획예방정비용 | 한울 | 1발전소 | 1 | 24 | 200070320 | 정비부분품(SPAR) | 국외 | A | 너트 | 너트,FOR FIXING,XC38CL80,MHT 80/120,CERTI | EA | 1 | 기계부 | 이준오 | 054-785-2546 | 품명 너트 - 너트용도 FOR FIXING - 너트재질 XC38CL80 - 나사시리즈 MHT 80/120 - 품질보증서류 CERTIFICATE OF CONFORMANCE - NCR/SDDR(IF APPLICABLE) - 별칭 SIMMONDS LOCK NUT 품질등급 A등급 제작사 WEIR VALVES & CONTROLS UK LTD - 도면번호 578KU1500 - 부품번호 59 | WEIR VALVES & CONTROLS UK LTD |  | 59
2021 | 3 | 계획예방정비용 | 한울 | 1발전소 | 2 | 24 | 200070320 | 정비부분품(SPAR) | 국외 | A | 너트 | 너트,FOR FIXING,XC38CL80,MHT 80/120,CERTI | EA | 1 | 기계부 | 박현준 | 054-785-1157 | 품명 너트 - 너트용도 FOR FIXING - 너트재질 XC38CL80 - 나사시리즈 MHT 80/120 - 품질보증서류 CERTIFICATE OF CONFORMANCE - NCR/SDDR(IF APPLICABLE) - 별칭 SIMMONDS LOCK NUT 품질등급 A등급 제작사 WEIR VALVES & CONTROLS UK LTD - 도면번호 578KU1500 - 부품번호 59 | WEIR VALVES & CONTROLS UK LTD |  | 59
2022 | 3 | 계획예방정비용 | 한울 | 1발전소 | 1 | 25 | 200070320 | 정비부분품(SPAR) | 국외 | A | 너트 | 너트,FOR FIXING,XC38CL80,MHT 80/120,CERTI | EA | 1 | 기계부 | 이준오 | 054-785-2546 | 품명 너트 - 너트용도 FOR FIXING - 너트재질 XC38CL80 - 나사시리즈 MHT 80/120 - 품질보증서류 CERTIFICATE OF CONFORMANCE - NCR/SDDR(IF APPLICABLE) - 별칭 SIMMONDS LOCK NUT 품질등급 A등급 제작사 WEIR VALVES & CONTROLS UK LTD - 도면번호 578KU1500 - 부품번호 59 | WEIR VALVES & CONTROLS UK LTD |  | 59
2020 | 1 | 계획예방정비용 | 한울 | 2발전소 | 3 | 16 | 200070868 | 정비부분품(SPAR) | 국외 | Q | 너트 | 너트,HEX,ASTM A563 GR.A,.44 HEX NUT,HANUL | EA | 16 | 기계부 | 서구원 | 054-785-2244 | 품명 너트 - 너트용도 HEX - 너트재질 ASTM A563 GR.A - 별칭 .44 HEX NUT 원자력안전범주 NUCLEAR SAFETY RELATED 품질등급 Q등급 제작사 FLOWSERVE PUMP CORPORATION - 원기술규격서(OTS) HANUL 3&4, 9-442-N203 REV.4 - 제작사 유형(MFR CATEGORY) ORIGINAL EQUIP. MANUFACTURER - 도면 품목번호 766B - 주설비 참고자료 62638333-1175-1 - 모델번호 8X23 WDF - 도면번호 2429 N203-DG-B01-01 - 제작 도면번호 OEM 8X23WDF500X11 REV.0 - 부품번호 62638333-1175-1 한울 원자력 본부 - 패키지 번호 N203 제출서류목록 - 첨부기술규격서 적용 - 품질보증계획서(QAM) - 품질증빙/제출서류목록(QVDL) - 품질보증확인서(C of C) | FLOWSERVE PUMP CORPORATION | 8X23 WDF | 62638333-1175-1
2022 | 4 | 계획예방정비용 | 한빛 | 3발전소 | 6 | 15 | 200070888 | 정비부분품(SPAR) | 국외 | A | 너트 | 너트,LOCKING,TYPE RING,3.375IN OD*0.563IN | EA | 1 | 기계부 | 임남형 | 061-357-3637 | 품명 너트 - 너트타입 LOCKING - 너트용도 TYPE RING - 호칭경 3.375IN OD*0.563IN THK - 너트재질 STL - 나사피치 0.055IN - 특수사항 LOCKING - 별칭 LOCK-NUT 원자력안전범주 NON NUCLEAR SAFETY RELATED 품질등급 A등급 제작사 SULZER PUMPS INC. - 도면번호 B-1P007-08/09 - PNS : 9-901-Z-170-001/009 - 모델번호 CP-D - 부품번호 1000551 - 원기기 기기검증(EQ Category) SEISMIC QUALIFICATION - 원설계규격서(ODS) HANUL 3&4, 9-901-Z-404-001 - 제작사 유형(MFR CATEGORY) ORIGINAL EQUIP. MANUFACTURER - 도면 품목번호 329 제출서류목록 - 첨부기술규격서 적용 - 품질보증계획서(QAM) - 품질검사계획(QP) - 품질증빙/제출서류목록(QVDL) - 품질보증확인서(C of C) | SULZER PUMPS INC. | CP-D | 1000551
2022 | 4 | 계획예방정비용 | 한빛 | 3발전소 | 6 | 15 | 200070889 | 정비부분품(SPAR) | 국외 | A | 너트 | 너트,TYPE RING,75.35 OD*52.96 ID*12.75㎜ TH | EA | 1 | 기계부 | 임남형 | 061-357-3637 | 품명 너트 - 너트용도 TYPE RING - 호칭경 75.35 OD*52.96 ID*12.75㎜ THK - 너트재질 STL - 특수사항 LOCKING - 별칭 LOCK-NUT(N11) 원자력안전범주 NON NUCLEAR SAFETY RELATED 품질등급 A등급 제작사 SULZER PUMPS INC. - 도면 품목번호 328 - 제작 도면번호 OEM B-1P007-08 REV.A - 도면번호 2429 9-901-Z-170-001 - 모델번호 4X10X10.5 CP-D 9 STAGE - 제작사 유형(MFR CATEGORY) ORIGINAL EQUIP. MANUFACTURER - 원설계규격서(ODS) HANUL 3&4, 9-901-Z-404-001 - 부품번호 1000535 제출서류목록 - 첨부기술규격서 적용 - 품질보증계획서(QAM) - 품질증빙/제출서류목록(QVDL) - 품질보증확인서(C of C) | SULZER PUMPS INC. | 4X10X10.5 CP-D 9 STAGE | 1000535
2022 | 4 | 계획예방정비용 | 한빛 | 3발전소 | 6 | 15 | 200070890 | 정비부분품(SPAR) | 국외 | Q | 너트 | 너트,평면형 육각형,STAINLESS STEEL,1.75-12UN,0.0 | EA | 1 | 기계부 | 임남형 | 061-357-3637 | 품명 너트 - 너트용도 평면형 육각형 - 너트재질 STAINLESS STEEL - 나사시리즈 1.75-12UN - 나사피치 0.083IN - 특수사항 LOCK - 품질보증서류 C OF C - 별칭 SHAFT EXTENSION 품질등급 Q등급 제작사 SULZER PUMPS INC. - 도면번호 B-1P007-08 - 부품번호 1653058 - 281 한울 원자력 본부 - 패키지 번호 ED2HHPSIPUMP-0042 | SULZER PUMPS INC. |  | 281
2020 | 2 | 계획예방정비용 | 한울 | 2발전소 | 4 | 15 | 200070892 | 정비부분품(SPAR) | 국외 | Q | 너트 | 너트,LOCK,IMPELLER,FOR PUMP,BS2S143(A564 T | EA | 2 | 기계부 | 이민주 | 054-785-2647 | 품명 너트 - 너트타입 LOCK - 너트용도 IMPELLER,FOR PUMP - 너트재질 BS2S143(A564 T630 COND.H1150) - 특수사항 LOCKING - 적용품질기준 ASME NQA-1 - 품질보증서류 CERTIFICATE OF CONFORMANCE - 별칭 LOCKNUT,IMPELLER 원자력안전범주 NUCLEAR SAFETY RELATED 품질등급 Q등급 제작사 CLYDE PUMPS LTD(OLD:WEIR PUMPS - 주설비 참고자료 PUMP TWL45S - 모델번호 TWL 45S - 도면번호 M206-DG-B01-03,04 - 제작 도면번호 N0-000433 - 도면 품목번호 229 한울 원자력 본부 - 패키지 번호 M206 | CLYDE PUMPS LTD(OLD:WEIR PUMPS) | TWL 45S
2021 | 3 | 계획예방정비용 | 한울 | 2발전소 | 3 | 17 | 200070892 | 정비부분품(SPAR) | 국외 | Q | 너트 | 너트,LOCK,IMPELLER,FOR PUMP,BS2S143(A564 T | EA | 2 | 기계부 | 김동훈 | 054-785-1326 | 품명 너트 - 너트타입 LOCK - 너트용도 IMPELLER,FOR PUMP - 너트재질 BS2S143(A564 T630 COND.H1150) - 특수사항 LOCKING - 적용품질기준 ASME NQA-1 - 품질보증서류 CERTIFICATE OF CONFORMANCE - 별칭 LOCKNUT,IMPELLER 원자력안전범주 NUCLEAR SAFETY RELATED 품질등급 Q등급 제작사 CLYDE PUMPS LTD(OLD:WEIR PUMPS - 주설비 참고자료 PUMP TWL45S - 모델번호 TWL 45S - 도면번호 M206-DG-B01-03,04 - 제작 도면번호 N0-000433 - 도면 품목번호 229 한울 원자력 본부 - 패키지 번호 M206 | CLYDE PUMPS LTD(OLD:WEIR PUMPS) | TWL 45S
2021 | 4 | 계획예방정비용 | 한울 | 2발전소 | 4 | 16 | 200070892 | 정비부분품(SPAR) | 국외 | Q | 너트 | 너트,LOCK,IMPELLER,FOR PUMP,BS2S143(A564 T | EA | 1 | 기계부 | 이민주 | 054-785-2647 | 품명 너트 - 너트타입 LOCK - 너트용도 IMPELLER,FOR PUMP - 너트재질 BS2S143(A564 T630 COND.H1150) - 특수사항 LOCKING - 적용품질기준 ASME NQA-1 - 품질보증서류 CERTIFICATE OF CONFORMANCE - 별칭 LOCKNUT,IMPELLER 원자력안전범주 NUCLEAR SAFETY RELATED 품질등급 Q등급 제작사 CLYDE PUMPS LTD(OLD:WEIR PUMPS - 주설비 참고자료 PUMP TWL45S - 모델번호 TWL 45S - 도면번호 M206-DG-B01-03,04 - 제작 도면번호 N0-000433 - 도면 품목번호 229 한울 원자력 본부 - 패키지 번호 M206 | CLYDE PUMPS LTD(OLD:WEIR PUMPS) | TWL 45S
2021 | 2 | 계획예방정비용 | 고리 | 3발전소 | 5(신1) | 7 | 200070955 | 정비부분품(SPAR) | 국외 | S | 와셔 | 와셔,MODIFIED,RCP PART,CERTIFICATE OF CON | EA | 1 | 기계부 | 서원철 | 051-726-2392 | 품명 와셔 - 와셔타입 MODIFIED - 특수사항 RCP PART - 품질보증서류 CERTIFICATE OF CONFORMANCE 품질등급 S등급 제작사 WESTINGHOUSE ELECTRIC COMPANY - 도면번호 8118-101-901 - 부품번호 8118-900-108 | WESTINGHOUSE ELECTRIC COMPANY |  | 8118-900-108
2020 | 3 | 계획예방정비용 | 한울 | 3발전소 | 5 | 12 | 200070973 | 정비부분품(SPAR) | 국내 | A | 로킹플레이트(LOCKING PLATE) | 로킹플레이트(LOCKING PLATE),증기발생기 핸드홀 체결용,PL 1 | EA | 12 | 기계부 | 김웅규 | 054-785-1615 | 품명 로킹플레이트(LOCKING PLATE) - 별칭 증기발생기 핸드홀 체결용 - 사이즈 PL 16 GA - 재질 A-1011 - 구멍 직경 26.9㎜ - 구멍개수 2개 - 적용품질기준 KEPIC QAP 2000년판 - 품질서류 1 CERTIFICATE OF CONFORMANCE - 품질서류 2 MATERIAL TEST REPORT 품질등급 A등급 제작사 두산중공업(주) - 제작 도면번호 C-HB-21176-M09(SWN1&2) - 도면번호 9-161-Z-175-031(SWN1&2) - 부품번호 76-902 | 두산중공업(주) |  | 76-902
2021 | 3 | 계획예방정비용 | 한울 | 3발전소 | 6 | 12 | 200070973 | 정비부분품(SPAR) | 국내 | A | 로킹플레이트(LOCKING PLATE) | 로킹플레이트(LOCKING PLATE),증기발생기 핸드홀 체결용,PL 1 | EA | 12 | 기계부 | 김웅규 | 054-785-1615 | 품명 로킹플레이트(LOCKING PLATE) - 별칭 증기발생기 핸드홀 체결용 - 사이즈 PL 16 GA - 재질 A-1011 - 구멍 직경 26.9㎜ - 구멍개수 2개 - 적용품질기준 KEPIC QAP 2000년판 - 품질서류 1 CERTIFICATE OF CONFORMANCE - 품질서류 2 MATERIAL TEST REPORT 품질등급 A등급 제작사 두산중공업(주) - 제작 도면번호 C-HB-21176-M09(SWN1&2) - 도면번호 9-161-Z-175-031(SWN1&2) - 부품번호 76-902 | 두산중공업(주) |  | 76-902
2022 | 1 | 계획예방정비용 | 한울 | 3발전소 | 5 | 13 | 200070973 | 정비부분품(SPAR) | 국내 | A | 로킹플레이트(LOCKING PLATE) | 로킹플레이트(LOCKING PLATE),증기발생기 핸드홀 체결용,PL 1 | EA | 12 | 기계부 | 김웅규 | 054-785-1615 | 품명 로킹플레이트(LOCKING PLATE) - 별칭 증기발생기 핸드홀 체결용 - 사이즈 PL 16 GA - 재질 A-1011 - 구멍 직경 26.9㎜ - 구멍개수 2개 - 적용품질기준 KEPIC QAP 2000년판 - 품질서류 1 CERTIFICATE OF CONFORMANCE - 품질서류 2 MATERIAL TEST REPORT 품질등급 A등급 제작사 두산중공업(주) - 제작 도면번호 C-HB-21176-M09(SWN1&2) - 도면번호 9-161-Z-175-031(SWN1&2) - 부품번호 76-902 | 두산중공업(주) |  | 76-902
2020 | 2 | 계획예방정비용 | 고리 | 3발전소 | 5(신1) | 6 | 200070974 | 정비부분품(SPAR) | 국내 | A | 로킹플레이트(LOCKING PLATE) | 로킹플레이트(LOCKING PLATE),증기발생기 2차측 맨웨이용,PL | EA | 16 | 기계부 | 배창희 | 051-726-6143 | 품명 로킹플레이트(LOCKING PLATE) - 별칭 증기발생기 2차측 맨웨이용 - 사이즈 PL 16 GA - 재질 A-1011 - 구멍 직경 1.56 IN. DIA - 구멍개수 2개 - 적용품질기준 KEPIC QAP 2000년판 - 품질서류 1 CERTIFICATE OF CONFORMANCE - 품질서류 2 DIMENSION REPORT - MTR OR MILL SHEET 품질등급 A등급 제작사 두산중공업(주) - 제작 도면번호 C-BA-21176-C02 - 도면번호 9-161-Z-175-031 - 부품번호 76-802 | 두산중공업(주) |  | 76-802
2020 | 3 | 계획예방정비용 | 고리 | 3발전소 | 6(신2) | 6 | 200070974 | 정비부분품(SPAR) | 국내 | A | 로킹플레이트(LOCKING PLATE) | 로킹플레이트(LOCKING PLATE),증기발생기 2차측 맨웨이용,PL | EA | 16 | 기계부 | 배창희 | 051-726-6143 | 품명 로킹플레이트(LOCKING PLATE) - 별칭 증기발생기 2차측 맨웨이용 - 사이즈 PL 16 GA - 재질 A-1011 - 구멍 직경 1.56 IN. DIA - 구멍개수 2개 - 적용품질기준 KEPIC QAP 2000년판 - 품질서류 1 CERTIFICATE OF CONFORMANCE - 품질서류 2 DIMENSION REPORT - MTR OR MILL SHEET 품질등급 A등급 제작사 두산중공업(주) - 제작 도면번호 C-BA-21176-C02 - 도면번호 9-161-Z-175-031 - 부품번호 76-802 | 두산중공업(주) |  | 76-802
2020 | 3 | 계획예방정비용 | 한울 | 3발전소 | 5 | 12 | 200070974 | 정비부분품(SPAR) | 국내 | A | 로킹플레이트(LOCKING PLATE) | 로킹플레이트(LOCKING PLATE),증기발생기 2차측 맨웨이용,PL | EA | 16 | 기계부 | 김웅규 | 054-785-1615 | 품명 로킹플레이트(LOCKING PLATE) - 별칭 증기발생기 2차측 맨웨이용 - 사이즈 PL 16 GA - 재질 A-1011 - 구멍 직경 1.56 IN. DIA - 구멍개수 2개 - 적용품질기준 KEPIC QAP 2000년판 - 품질서류 1 CERTIFICATE OF CONFORMANCE - 품질서류 2 DIMENSION REPORT - MTR OR MILL SHEET 품질등급 A등급 제작사 두산중공업(주) - 제작 도면번호 C-BA-21176-C02 - 도면번호 9-161-Z-175-031 - 부품번호 76-802 | 두산중공업(주) |  | 76-802
2021 | 3 | 계획예방정비용 | 한울 | 3발전소 | 6 | 12 | 200070974 | 정비부분품(SPAR) | 국내 | A | 로킹플레이트(LOCKING PLATE) | 로킹플레이트(LOCKING PLATE),증기발생기 2차측 맨웨이용,PL | EA | 16 | 기계부 | 김웅규 | 054-785-1615 | 품명 로킹플레이트(LOCKING PLATE) - 별칭 증기발생기 2차측 맨웨이용 - 사이즈 PL 16 GA - 재질 A-1011 - 구멍 직경 1.56 IN. DIA - 구멍개수 2개 - 적용품질기준 KEPIC QAP 2000년판 - 품질서류 1 CERTIFICATE OF CONFORMANCE - 품질서류 2 DIMENSION REPORT - MTR OR MILL SHEET 품질등급 A등급 제작사 두산중공업(주) - 제작 도면번호 C-BA-21176-C02 - 도면번호 9-161-Z-175-031 - 부품번호 76-802 | 두산중공업(주) |  | 76-802
2021 | 4 | 계획예방정비용 | 고리 | 3발전소 | 5(신1) | 7 | 200070974 | 정비부분품(SPAR) | 국내 | A | 로킹플레이트(LOCKING PLATE) | 로킹플레이트(LOCKING PLATE),증기발생기 2차측 맨웨이용,PL | EA | 16 | 기계부 | 배창희 | 051-726-6143 | 품명 로킹플레이트(LOCKING PLATE) - 별칭 증기발생기 2차측 맨웨이용 - 사이즈 PL 16 GA - 재질 A-1011 - 구멍 직경 1.56 IN. DIA - 구멍개수 2개 - 적용품질기준 KEPIC QAP 2000년판 - 품질서류 1 CERTIFICATE OF CONFORMANCE - 품질서류 2 DIMENSION REPORT - MTR OR MILL SHEET 품질등급 A등급 제작사 두산중공업(주) - 제작 도면번호 C-BA-21176-C02 - 도면번호 9-161-Z-175-031 - 부품번호 76-802 | 두산중공업(주) |  | 76-802
2022 | 1 | 계획예방정비용 | 고리 | 3발전소 | 6(신2) | 7 | 200070974 | 정비부분품(SPAR) | 국내 | A | 로킹플레이트(LOCKING PLATE) | 로킹플레이트(LOCKING PLATE),증기발생기 2차측 맨웨이용,PL | EA | 16 | 기계부 | 서원철 | 051-726-2392 | 품명 로킹플레이트(LOCKING PLATE) - 별칭 증기발생기 2차측 맨웨이용 - 사이즈 PL 16 GA - 재질 A-1011 - 구멍 직경 1.56 IN. DIA - 구멍개수 2개 - 적용품질기준 KEPIC QAP 2000년판 - 품질서류 1 CERTIFICATE OF CONFORMANCE - 품질서류 2 DIMENSION REPORT - MTR OR MILL SHEET 품질등급 A등급 제작사 두산중공업(주) - 제작 도면번호 C-BA-21176-C02 - 도면번호 9-161-Z-175-031 - 부품번호 76-802 | 두산중공업(주) |  | 76-802
2020 | 2 | 계획예방정비용 | 고리 | 3발전소 | 5(신1) | 6 | 200070978 | 정비부분품(SPAR) | 국내 | A | 너트 | 너트,터빈밸브(CIV) 커버조립용,1.75IN-8N.MOD,SCM440- | SET | 1 | 기계부 | 최경성 | 051-726-6141 | 품명 너트 - 너트용도 터빈밸브(CIV) 커버조립용 - 호칭경 1.75IN-8N.MOD - 너트재질 SCM440-QT - 최소포장단위 SET - 품질보증서류 CERTIFICATE OF CONFORMANCE - 시험성적서류 시방서 참조 - 별칭 CIV COVERED NUT 품질등급 A등급 제작사 두산중공업(주) - 주설비 참고자료 CI-V051&052 - 부품번호 U614X000P0114 | 두산중공업(주) |  | U614X000P0114
2020 | 3 | 계획예방정비용 | 고리 | 3발전소 | 6(신2) | 6 | 200070978 | 정비부분품(SPAR) | 국내 | A | 너트 | 너트,터빈밸브(CIV) 커버조립용,1.75IN-8N.MOD,SCM440- | SET | 1 | 기계부 | 최경성 | 051-726-6141 | 품명 너트 - 너트용도 터빈밸브(CIV) 커버조립용 - 호칭경 1.75IN-8N.MOD - 너트재질 SCM440-QT - 최소포장단위 SET - 품질보증서류 CERTIFICATE OF CONFORMANCE - 시험성적서류 시방서 참조 - 별칭 CIV COVERED NUT 품질등급 A등급 제작사 두산중공업(주) - 주설비 참고자료 CI-V051&052 - 부품번호 U614X000P0114 | 두산중공업(주) |  | U614X000P0114
2020 | 2 | 계획예방정비용 | 고리 | 3발전소 | 5(신1) | 6 | 200070986 | 정비부분품(SPAR) | 국내 | A | 너트 | 너트,고압터빈 플랜지 너트,B5F5B31,2IN-8N.MOD,CERTI | EA | 1 | 기계부 | 최경성 | 051-726-6141 | 품명 너트 - 너트용도 고압터빈 플랜지 너트 - 너트재질 B5F5B31 - 나사시리즈 2IN-8N.MOD - 품질보증서류 CERTIFICATE OF CONFORMANCE - 시험성적서류 시방서 참조 - 별칭 HP INLET FLANGE NUT 품질등급 A등급 제작사 두산중공업(주) - 주설비 참고자료 JT. HP. SHELL - 부품번호 U614X000P0216 | 두산중공업(주) |  | U614X000P0216
2020 | 3 | 계획예방정비용 | 고리 | 3발전소 | 6(신2) | 6 | 200070986 | 정비부분품(SPAR) | 국내 | A | 너트 | 너트,고압터빈 플랜지 너트,B5F5B31,2IN-8N.MOD,CERTI | EA | 1 | 기계부 | 최경성 | 051-726-6141 | 품명 너트 - 너트용도 고압터빈 플랜지 너트 - 너트재질 B5F5B31 - 나사시리즈 2IN-8N.MOD - 품질보증서류 CERTIFICATE OF CONFORMANCE - 시험성적서류 시방서 참조 - 별칭 HP INLET FLANGE NUT 품질등급 A등급 제작사 두산중공업(주) - 주설비 참고자료 JT. HP. SHELL - 부품번호 U614X000P0216 | 두산중공업(주) |  | U614X000P0216
2021 | 4 | 계획예방정비용 | 고리 | 3발전소 | 5(신1) | 7 | 200070986 | 정비부분품(SPAR) | 국내 | A | 너트 | 너트,고압터빈 플랜지 너트,B5F5B31,2IN-8N.MOD,CERTI | EA | 1 | 기계부 | 최경성 | 051-726-6141 | 품명 너트 - 너트용도 고압터빈 플랜지 너트 - 너트재질 B5F5B31 - 나사시리즈 2IN-8N.MOD - 품질보증서류 CERTIFICATE OF CONFORMANCE - 시험성적서류 시방서 참조 - 별칭 HP INLET FLANGE NUT 품질등급 A등급 제작사 두산중공업(주) - 주설비 참고자료 JT. HP. SHELL - 부품번호 U614X000P0216 | 두산중공업(주) |  | U614X000P0216
2022 | 1 | 계획예방정비용 | 고리 | 3발전소 | 6(신2) | 7 | 200070986 | 정비부분품(SPAR) | 국내 | A | 너트 | 너트,고압터빈 플랜지 너트,B5F5B31,2IN-8N.MOD,CERTI | EA | 1 | 기계부 | 서원철 | 051-726-2392 | 품명 너트 - 너트용도 고압터빈 플랜지 너트 - 너트재질 B5F5B31 - 나사시리즈 2IN-8N.MOD - 품질보증서류 CERTIFICATE OF CONFORMANCE - 시험성적서류 시방서 참조 - 별칭 HP INLET FLANGE NUT 품질등급 A등급 제작사 두산중공업(주) - 주설비 참고자료 JT. HP. SHELL - 부품번호 U614X000P0216 | 두산중공업(주) |  | U614X000P0216
2020 | 1 | 경상예방정비용 | 월성 | 1발전소 |  |  | 200071020 | 정비부분품(SPAR) | 국내 | S | 와셔 | 와셔,로크용,BRG LOCKWASHER,CHILLER,40057345(신 | EA | 5 | 기계부 | 하동수 | 054-779-2144 | 품명 와셔 - 와셔용도 로크용 - 특수사항 BRG LOCKWASHER,CHILLER 원자력안전범주 NON NUCLEAR SAFETY RELATED 품질등급 S등급 제작사 LS전선(주) [구 LG전선(주)] - 부품번호 40057345(신규) - GF80006354(기존) - 모델번호 CHILLER-TV299ET - 표준기술사양서 BEARING LOCKWASHER | LS전선(주) [구 LG전선(주)] | CHILLER-TV299ET | GF80006354(기존)
2020 | 1 | 경상예방정비용 | 월성 | 1발전소 |  |  | 200071021 | 정비부분품(SPAR) | 국내 | S | 너트 | 너트,링형,LOCKING,ORIGINAL EQUIP. MANUFACTUR | EA | 6 | 기계부 | 하동수 | 054-779-2144 | 품명 너트 - 너트용도 링형 - 특수사항 LOCKING 원자력안전범주 NON NUCLEAR SAFETY RELATED 품질등급 S등급 제작사 LS전선(주) [구 LG전선(주)] - 제작사 유형(MFR CATEGORY) ORIGINAL EQUIP. MANUFACTURER - 표준기술사양서 BEARING LOCKNUT - 모델번호 TV299ET - 부품번호 40057344(신규) - GF80006353(기존) | LS전선(주) [구 LG전선(주)] | TV299ET | GF80006353(기존)
2021 | 1 | 계획예방정비용 | 월성 | 1발전소 | 2 | 20 | 200071186 | 정비부분품(SPAR) | 국외 | A | 와셔 | 와셔,비금속용,COFC,REF.59-RN-52900-1,EMEGENCY | EA | 14 | 기계부 | 정성원 | 054-779-2544 | 품명 와셔 - 와셔몸체형태 비금속용 - 품질보증서류 COFC 품질등급 A등급 제작사 AECL - 도면번호 REF.59-RN-52900-1 - 주설비 참고자료 EMEGENCY POWER SUPPLY ENGINE 제작사 WAUKESHA ENGINE DIV./DRESSER - 주설비 참고자료 DIESEL ENGINE DSIU L6670 - 부품번호 199270 월성 원자력 본부 - SCN 52900-030-004 | AECL
2022 | 2 | 계획예방정비용 | 월성 | 1발전소 | 2 | 21 | 200071186 | 정비부분품(SPAR) | 국외 | A | 와셔 | 와셔,비금속용,COFC,REF.59-RN-52900-1,EMEGENCY | EA | 14 | 기계부 | 정성원 | 054-779-2544 | 품명 와셔 - 와셔몸체형태 비금속용 - 품질보증서류 COFC 품질등급 A등급 제작사 AECL - 도면번호 REF.59-RN-52900-1 - 주설비 참고자료 EMEGENCY POWER SUPPLY ENGINE 제작사 WAUKESHA ENGINE DIV./DRESSER - 주설비 참고자료 DIESEL ENGINE DSIU L6670 - 부품번호 199270 월성 원자력 본부 - SCN 52900-030-004 | AECL
2020 | 1 | 경상예방정비용 | 월성 | 1발전소 |  |  | 200071767 | 정비부분품(SPAR) | 국외 | Q | 로터씰,샤프트용 | 로터씰,샤프트용,WASHER SEAL(=PRIMARY RING),MECH | EA | 1 | 연료부 | 김지열 | 054-779-2092 | 품명 로터씰,샤프트용 - 별칭 WASHER SEAL(=PRIMARY RING) - 타입(형식) MECHANICAL - 사이즈 A8-3125-025-7250 - 재질 CARBON P-15 - 압력 SUCK:450 PSI,DISCH:700 PSI - 최소포장단위 EA - 적용품질기준 ASME NQA-1 OR CSA N286.0 - 품질서류 1 CERTIFICATE OF CONFORMANCE - NCR / SDDR (IF APPLICABLE) 원자력안전범주 NON NUCLEAR SAFETY RELATED 품질등급 Q등급 제작사 JOHN CRANE, INC. - 표준기술사양서 ASME NQA-1 - 제작 도면번호 CFSP-55902, IT.3 - 도면번호 8602-35213-76-1-GA-E, IT.7 - 부품번호 A8-3125-025-7250 월성 원자력 본부 - SCN 591V1315 | JOHN CRANE, INC. |  | A8-3125-025-7250
2021 | 1 | 경상예방정비용 | 월성 | 1발전소 |  |  | 200071767 | 정비부분품(SPAR) | 국외 | Q | 로터씰,샤프트용 | 로터씰,샤프트용,WASHER SEAL(=PRIMARY RING),MECH | EA | 1 | 연료부 | 김지열 | 054-779-2092 | 품명 로터씰,샤프트용 - 별칭 WASHER SEAL(=PRIMARY RING) - 타입(형식) MECHANICAL - 사이즈 A8-3125-025-7250 - 재질 CARBON P-15 - 압력 SUCK:450 PSI,DISCH:700 PSI - 최소포장단위 EA - 적용품질기준 ASME NQA-1 OR CSA N286.0 - 품질서류 1 CERTIFICATE OF CONFORMANCE - NCR / SDDR (IF APPLICABLE) 원자력안전범주 NON NUCLEAR SAFETY RELATED 품질등급 Q등급 제작사 JOHN CRANE, INC. - 표준기술사양서 ASME NQA-1 - 제작 도면번호 CFSP-55902, IT.3 - 도면번호 8602-35213-76-1-GA-E, IT.7 - 부품번호 A8-3125-025-7250 월성 원자력 본부 - SCN 591V1315 | JOHN CRANE, INC. |  | A8-3125-025-7250
2022 | 1 | 경상예방정비용 | 월성 | 1발전소 |  |  | 200071767 | 정비부분품(SPAR) | 국외 | Q | 로터씰,샤프트용 | 로터씰,샤프트용,WASHER SEAL(=PRIMARY RING),MECH | EA | 1 | 연료부 | 손준호 | 054-779-2590 | 품명 로터씰,샤프트용 - 별칭 WASHER SEAL(=PRIMARY RING) - 타입(형식) MECHANICAL - 사이즈 A8-3125-025-7250 - 재질 CARBON P-15 - 압력 SUCK:450 PSI,DISCH:700 PSI - 최소포장단위 EA - 적용품질기준 ASME NQA-1 OR CSA N286.0 - 품질서류 1 CERTIFICATE OF CONFORMANCE - NCR / SDDR (IF APPLICABLE) 원자력안전범주 NON NUCLEAR SAFETY RELATED 품질등급 Q등급 제작사 JOHN CRANE, INC. - 표준기술사양서 ASME NQA-1 - 제작 도면번호 CFSP-55902, IT.3 - 도면번호 8602-35213-76-1-GA-E, IT.7 - 부품번호 A8-3125-025-7250 월성 원자력 본부 - SCN 591V1315 | JOHN CRANE, INC. |  | A8-3125-025-7250
2021 | 3 | 계획예방정비용 | 한빛 | 1발전소 | 1 | 26 | 200072108 | 정비부분품(SPAR) | 국외 | Q | 스프링 세트 | SPRING,HYDRAULIC SNUBBER,LIVE LOADING,W | EA | 12 | 기계부 | 김태훈 | 061-357-2502 | 품명 SPRING - 별칭 HYDRAULIC SNUBBER - 용도 LIVE LOADING - 타입(형식) WAVE - 재질 STEEL - 품질서류 1 REFER TO PROCUREMENT SPEC. 품질등급 Q등급 제작사 ENERTECH,CURTISS WRIGHT NUCLEA - 주설비 참고자료 HYDRAULIC SNUBBER - STEAM GENERATOR 1300 KIPS - 도면번호 PD89070 - 도면번호 31615 - 부품번호 PD89070-17 한빛 원자력 본부 - 패키지 번호 M-001-RCESHS-03 - M0001-0958-0086-0001 - M0001-0958-MRR2202 | ENERTECH,CURTISS WRIGHT NUCLEAR DIVISION |  | PD89070-17
2020 | 1 | 계획예방정비용 | 고리 | 2발전소 | 4 | 26 | 200072126 | 정비부분품(SPAR) | 국외 | A | 와셔 | 와셔,PANTLEG,0184967H11 N,ORIGINAL EQUIP. | EA | 42 | 전기부 | 장원대 | 051-726-3355 | 품명 와셔 - 와셔타입 PANTLEG 원자력안전범주 NON NUCLEAR SAFETY RELATED 품질등급 A등급 제작사 WESTINGHOUSE ELECTRIC COMPANY - 부품번호 0184967H11 N - 제작사 유형(MFR CATEGORY) ORIGINAL EQUIP. SUPPLIER 제출서류목록 - 품질보증계획서(QAM) - 품질증빙/제출서류목록(QVDL) - 품질보증확인서(C of C) | WESTINGHOUSE ELECTRIC COMPANY |  | 0184967H11 N
2020 | 4 | 계획예방정비용 | 한빛 | 1발전소 | 2 | 25 | 200072126 | 정비부분품(SPAR) | 국외 | A | 와셔 | 와셔,PANTLEG,0184967H11 N,ORIGINAL EQUIP. | EA | 20 | 전기부 | 정철원 | 061-357-2551 | 품명 와셔 - 와셔타입 PANTLEG 원자력안전범주 NON NUCLEAR SAFETY RELATED 품질등급 A등급 제작사 WESTINGHOUSE ELECTRIC COMPANY - 부품번호 0184967H11 N - 제작사 유형(MFR CATEGORY) ORIGINAL EQUIP. SUPPLIER 제출서류목록 - 품질보증계획서(QAM) - 품질증빙/제출서류목록(QVDL) - 품질보증확인서(C of C) | WESTINGHOUSE ELECTRIC COMPANY |  | 0184967H11 N
2021 | 3 | 계획예방정비용 | 한빛 | 1발전소 | 1 | 26 | 200072126 | 정비부분품(SPAR) | 국외 | A | 와셔 | 와셔,PANTLEG,0184967H11 N,ORIGINAL EQUIP. | EA | 20 | 전기부 | 정철원 | 061-357-2551 | 품명 와셔 - 와셔타입 PANTLEG 원자력안전범주 NON NUCLEAR SAFETY RELATED 품질등급 A등급 제작사 WESTINGHOUSE ELECTRIC COMPANY - 부품번호 0184967H11 N - 제작사 유형(MFR CATEGORY) ORIGINAL EQUIP. SUPPLIER 제출서류목록 - 품질보증계획서(QAM) - 품질증빙/제출서류목록(QVDL) - 품질보증확인서(C of C) | WESTINGHOUSE ELECTRIC COMPANY |  | 0184967H11 N
2022 | 2 | 계획예방정비용 | 한빛 | 1발전소 | 2 | 26 | 200072126 | 정비부분품(SPAR) | 국외 | A | 와셔 | 와셔,PANTLEG,0184967H11 N,ORIGINAL EQUIP. | EA | 20 | 전기부 | 정철원 | 061-357-2551 | 품명 와셔 - 와셔타입 PANTLEG 원자력안전범주 NON NUCLEAR SAFETY RELATED 품질등급 A등급 제작사 WESTINGHOUSE ELECTRIC COMPANY - 부품번호 0184967H11 N - 제작사 유형(MFR CATEGORY) ORIGINAL EQUIP. SUPPLIER 제출서류목록 - 품질보증계획서(QAM) - 품질증빙/제출서류목록(QVDL) - 품질보증확인서(C of C) | WESTINGHOUSE ELECTRIC COMPANY |  | 0184967H11 N
2020 | 1 | 계획예방정비용 | 고리 | 2발전소 | 3 | 26 | 200072156 | 정비부분품(SPAR) | 국외 | Q | 너트 | 너트,ASME SA194 GRADE7,MSIV BONNET NUT,133 | EA | 32 | 기계부 | 김승수 | 051-726-5426 | 품명 너트 - 너트재질 ASME SA194 GRADE7 - 별칭 MSIV BONNET NUT 원자력안전범주 NUCLEAR SAFETY RELATED 품질등급 Q등급 제작사 WEIR VALVES & CONTROLS UK LTD - 도면번호 13372 - 제작사 유형(MFR CATEGORY) ORIGINAL EQUIP. MANUFACTURER - 원기술규격서(OTS) KORI 3&4, M-907B - 부품번호 21838-771-0000-000-QLA 한빛 원자력 본부 - 패키지 번호 M-907B-393 제출서류목록 - 품질보증계획서(QAM) - 품질증빙/제출서류목록(QVDL) - 품질보증확인서(C of C) - 재료시험성적서(CMTR) | WEIR VALVES & CONTROLS UK LTD |  | 21838-771-0000-000-QLA
2020 | 1 | 계획예방정비용 | 고리 | 2발전소 | 4 | 26 | 200072156 | 정비부분품(SPAR) | 국외 | Q | 너트 | 너트,ASME SA194 GRADE7,MSIV BONNET NUT,133 | EA | 32 | 기계부 | 김승수 | 051-726-5426 | 품명 너트 - 너트재질 ASME SA194 GRADE7 - 별칭 MSIV BONNET NUT 원자력안전범주 NUCLEAR SAFETY RELATED 품질등급 Q등급 제작사 WEIR VALVES & CONTROLS UK LTD - 도면번호 13372 - 제작사 유형(MFR CATEGORY) ORIGINAL EQUIP. MANUFACTURER - 원기술규격서(OTS) KORI 3&4, M-907B - 부품번호 21838-771-0000-000-QLA 한빛 원자력 본부 - 패키지 번호 M-907B-393 제출서류목록 - 품질보증계획서(QAM) - 품질증빙/제출서류목록(QVDL) - 품질보증확인서(C of C) - 재료시험성적서(CMTR) | WEIR VALVES & CONTROLS UK LTD |  | 21838-771-0000-000-QLA
2021 | 3 | 계획예방정비용 | 고리 | 2발전소 | 3 | 27 | 200072156 | 정비부분품(SPAR) | 국외 | Q | 너트 | 너트,ASME SA194 GRADE7,MSIV BONNET NUT,133 | EA | 32 | 기계부 | 김승수 | 051-726-5426 | 품명 너트 - 너트재질 ASME SA194 GRADE7 - 별칭 MSIV BONNET NUT 원자력안전범주 NUCLEAR SAFETY RELATED 품질등급 Q등급 제작사 WEIR VALVES & CONTROLS UK LTD - 도면번호 13372 - 제작사 유형(MFR CATEGORY) ORIGINAL EQUIP. MANUFACTURER - 원기술규격서(OTS) KORI 3&4, M-907B - 부품번호 21838-771-0000-000-QLA 한빛 원자력 본부 - 패키지 번호 M-907B-393 제출서류목록 - 품질보증계획서(QAM) - 품질증빙/제출서류목록(QVDL) - 품질보증확인서(C of C) - 재료시험성적서(CMTR) | WEIR VALVES & CONTROLS UK LTD |  | 21838-771-0000-000-QLA
2021 | 3 | 계획예방정비용 | 고리 | 2발전소 | 4 | 27 | 200072156 | 정비부분품(SPAR) | 국외 | Q | 너트 | 너트,ASME SA194 GRADE7,MSIV BONNET NUT,133 | EA | 32 | 기계부 | 김승수 | 051-726-5426 | 품명 너트 - 너트재질 ASME SA194 GRADE7 - 별칭 MSIV BONNET NUT 원자력안전범주 NUCLEAR SAFETY RELATED 품질등급 Q등급 제작사 WEIR VALVES & CONTROLS UK LTD - 도면번호 13372 - 제작사 유형(MFR CATEGORY) ORIGINAL EQUIP. MANUFACTURER - 원기술규격서(OTS) KORI 3&4, M-907B - 부품번호 21838-771-0000-000-QLA 한빛 원자력 본부 - 패키지 번호 M-907B-393 제출서류목록 - 품질보증계획서(QAM) - 품질증빙/제출서류목록(QVDL) - 품질보증확인서(C of C) - 재료시험성적서(CMTR) | WEIR VALVES & CONTROLS UK LTD |  | 21838-771-0000-000-QLA
2022 | 4 | 계획예방정비용 | 고리 | 2발전소 | 3 | 28 | 200072156 | 정비부분품(SPAR) | 국외 | Q | 너트 | 너트,ASME SA194 GRADE7,MSIV BONNET NUT,133 | EA | 32 | 기계부 | 김승수 | 051-726-5426 | 품명 너트 - 너트재질 ASME SA194 GRADE7 - 별칭 MSIV BONNET NUT 원자력안전범주 NUCLEAR SAFETY RELATED 품질등급 Q등급 제작사 WEIR VALVES & CONTROLS UK LTD - 도면번호 13372 - 제작사 유형(MFR CATEGORY) ORIGINAL EQUIP. MANUFACTURER - 원기술규격서(OTS) KORI 3&4, M-907B - 부품번호 21838-771-0000-000-QLA 한빛 원자력 본부 - 패키지 번호 M-907B-393 제출서류목록 - 품질보증계획서(QAM) - 품질증빙/제출서류목록(QVDL) - 품질보증확인서(C of C) - 재료시험성적서(CMTR) | WEIR VALVES & CONTROLS UK LTD |  | 21838-771-0000-000-QLA
2022 | 4 | 계획예방정비용 | 고리 | 2발전소 | 4 | 28 | 200072156 | 정비부분품(SPAR) | 국외 | Q | 너트 | 너트,ASME SA194 GRADE7,MSIV BONNET NUT,133 | EA | 32 | 기계부 | 김승수 | 051-726-5426 | 품명 너트 - 너트재질 ASME SA194 GRADE7 - 별칭 MSIV BONNET NUT 원자력안전범주 NUCLEAR SAFETY RELATED 품질등급 Q등급 제작사 WEIR VALVES & CONTROLS UK LTD - 도면번호 13372 - 제작사 유형(MFR CATEGORY) ORIGINAL EQUIP. MANUFACTURER - 원기술규격서(OTS) KORI 3&4, M-907B - 부품번호 21838-771-0000-000-QLA 한빛 원자력 본부 - 패키지 번호 M-907B-393 제출서류목록 - 품질보증계획서(QAM) - 품질증빙/제출서류목록(QVDL) - 품질보증확인서(C of C) - 재료시험성적서(CMTR) | WEIR VALVES & CONTROLS UK LTD |  | 21838-771-0000-000-QLA
2020 | 4 | 계획예방정비용 | 한빛 | 1발전소 | 2 | 25 | 200072174 | 정비부분품(SPAR) | 국외 | A | 너트 | 너트,AUTO LOCKING HEXA NUT,RCP MOTOR SPAR | EA | 20 | 전기부 | 정철원 | 061-357-2551 | 품명 너트 - 너트용도 AUTO LOCKING HEXA NUT - 특수사항 RCP MOTOR SPARE PART 원자력안전범주 NON NUCLEAR SAFETY RELATED 품질등급 A등급 제작사 WESTINGHOUSE ELECTRIC COMPANY - 제작사 유형(MFR CATEGORY) ORIGINAL EQUIP. MANUFACTURER - 부품번호 9905A54H13 한빛 원자력 본부 - 패키지 번호 M-001-RCPCPXAA-28 제출서류목록 - 품질보증확인서(C of C) | WESTINGHOUSE ELECTRIC COMPANY |  | 9905A54H13
2021 | 3 | 계획예방정비용 | 한빛 | 1발전소 | 1 | 26 | 200072174 | 정비부분품(SPAR) | 국외 | A | 너트 | 너트,AUTO LOCKING HEXA NUT,RCP MOTOR SPAR | EA | 20 | 전기부 | 정철원 | 061-357-2551 | 품명 너트 - 너트용도 AUTO LOCKING HEXA NUT - 특수사항 RCP MOTOR SPARE PART 원자력안전범주 NON NUCLEAR SAFETY RELATED 품질등급 A등급 제작사 WESTINGHOUSE ELECTRIC COMPANY - 제작사 유형(MFR CATEGORY) ORIGINAL EQUIP. MANUFACTURER - 부품번호 9905A54H13 한빛 원자력 본부 - 패키지 번호 M-001-RCPCPXAA-28 제출서류목록 - 품질보증확인서(C of C) | WESTINGHOUSE ELECTRIC COMPANY |  | 9905A54H13
2022 | 2 | 계획예방정비용 | 한빛 | 1발전소 | 2 | 26 | 200072174 | 정비부분품(SPAR) | 국외 | A | 너트 | 너트,AUTO LOCKING HEXA NUT,RCP MOTOR SPAR | EA | 20 | 전기부 | 정철원 | 061-357-2551 | 품명 너트 - 너트용도 AUTO LOCKING HEXA NUT - 특수사항 RCP MOTOR SPARE PART 원자력안전범주 NON NUCLEAR SAFETY RELATED 품질등급 A등급 제작사 WESTINGHOUSE ELECTRIC COMPANY - 제작사 유형(MFR CATEGORY) ORIGINAL EQUIP. MANUFACTURER - 부품번호 9905A54H13 한빛 원자력 본부 - 패키지 번호 M-001-RCPCPXAA-28 제출서류목록 - 품질보증확인서(C of C) | WESTINGHOUSE ELECTRIC COMPANY |  | 9905A54H13
2021 | 1 | 경상예방정비용 | 한빛 | 1발전소 |  |  | 200072193 | 정비부분품(SPAR) | 국외 | A | 와셔 | 와셔,CIRCLE,CYLINDER OUTER HOIR JOINT ASSY | EA | 10 | 기계부 | 정일태 | 061-357-3256 | 품명 와셔 - 와셔몸체형태 CIRCLE - 별칭 CYLINDER OUTER HOIR JOINT ASSY 원자력안전범주 NON NUCLEAR SAFETY RELATED 품질등급 A등급 제작사 SIEMENS ENERGY, INC. - 제작사 유형(MFR CATEGORY) ORIGINAL EQUIP. SUPPLIER - 원기술규격서(OTS) HANBIT 1&2, 3-M-003 - 원설계규격서(ODS) HANBIT 1&2, 3-M-003 - 부품번호 363B412019 - 도면번호 25009 - 도면 품목번호 FIG.3-03 - 주설비 참고자료 HP TURBINE OUTER CYLINDER - JOINTING 한빛 원자력 본부 - 패키지 번호 M-003-F003-03 제출서류목록 - 품질보증확인서(C of C) | SIEMENS ENERGY, INC. |  | 363B412019
2022 | 1 | 경상예방정비용 | 한빛 | 1발전소 |  |  | 200072193 | 정비부분품(SPAR) | 국외 | A | 와셔 | 와셔,CIRCLE,CYLINDER OUTER HOIR JOINT ASSY | EA | 10 | 기계부 | 정일태 | 061-357-3256 | 품명 와셔 - 와셔몸체형태 CIRCLE - 별칭 CYLINDER OUTER HOIR JOINT ASSY 원자력안전범주 NON NUCLEAR SAFETY RELATED 품질등급 A등급 제작사 SIEMENS ENERGY, INC. - 제작사 유형(MFR CATEGORY) ORIGINAL EQUIP. SUPPLIER - 원기술규격서(OTS) HANBIT 1&2, 3-M-003 - 원설계규격서(ODS) HANBIT 1&2, 3-M-003 - 부품번호 363B412019 - 도면번호 25009 - 도면 품목번호 FIG.3-03 - 주설비 참고자료 HP TURBINE OUTER CYLINDER - JOINTING 한빛 원자력 본부 - 패키지 번호 M-003-F003-03 제출서류목록 - 품질보증확인서(C of C) | SIEMENS ENERGY, INC. |  | 363B412019
2020 | 4 | 계획예방정비용 | 한빛 | 1발전소 | 2 | 25 | 200072202 | 정비부분품(SPAR) | 국외 | A | 와셔 | 와셔,PANTLEG,LIVE LOADING TYPE,0.625IN (5/ | EA | 50 | 전기부 | 정철원 | 061-357-2551 | 품명 와셔 - 와셔타입 PANTLEG - 와셔몸체형태 LIVE LOADING TYPE - 내경 0.625IN (5/8IN) - 별칭 RCPCPX 원자력안전범주 NON NUCLEAR SAFETY RELATED 품질등급 A등급 제작사 WESTINGHOUSE ELECTRIC COMPANY - 제작사 유형(MFR CATEGORY) ORIGINAL EQUIP. MANUFACTURER - 부품번호 0184967H16 한빛 원자력 본부 - 패키지 번호 M001-RCPCPXA 제출서류목록 - 품질보증확인서(C of C) | WESTINGHOUSE ELECTRIC COMPANY |  | 0184967H16
2021 | 3 | 계획예방정비용 | 한빛 | 1발전소 | 1 | 26 | 200072202 | 정비부분품(SPAR) | 국외 | A | 와셔 | 와셔,PANTLEG,LIVE LOADING TYPE,0.625IN (5/ | EA | 50 | 전기부 | 정철원 | 061-357-2551 | 품명 와셔 - 와셔타입 PANTLEG - 와셔몸체형태 LIVE LOADING TYPE - 내경 0.625IN (5/8IN) - 별칭 RCPCPX 원자력안전범주 NON NUCLEAR SAFETY RELATED 품질등급 A등급 제작사 WESTINGHOUSE ELECTRIC COMPANY - 제작사 유형(MFR CATEGORY) ORIGINAL EQUIP. MANUFACTURER - 부품번호 0184967H16 한빛 원자력 본부 - 패키지 번호 M001-RCPCPXA 제출서류목록 - 품질보증확인서(C of C) | WESTINGHOUSE ELECTRIC COMPANY |  | 0184967H16
2022 | 2 | 계획예방정비용 | 한빛 | 1발전소 | 2 | 26 | 200072202 | 정비부분품(SPAR) | 국외 | A | 와셔 | 와셔,PANTLEG,LIVE LOADING TYPE,0.625IN (5/ | EA | 50 | 전기부 | 정철원 | 061-357-2551 | 품명 와셔 - 와셔타입 PANTLEG - 와셔몸체형태 LIVE LOADING TYPE - 내경 0.625IN (5/8IN) - 별칭 RCPCPX 원자력안전범주 NON NUCLEAR SAFETY RELATED 품질등급 A등급 제작사 WESTINGHOUSE ELECTRIC COMPANY - 제작사 유형(MFR CATEGORY) ORIGINAL EQUIP. MANUFACTURER - 부품번호 0184967H16 한빛 원자력 본부 - 패키지 번호 M001-RCPCPXA 제출서류목록 - 품질보증확인서(C of C) | WESTINGHOUSE ELECTRIC COMPANY |  | 0184967H16
2021 | 1 | 경상예방정비용 | 한빛 | 1발전소 |  |  | 200072229 | 정비부분품(SPAR) | 국외 | S | 와셔 | 와셔,LIVE LOADING,ORIGINAL EQUIP. SUPPLIER | EA | 4 | 기계부 | 정일태 | 061-357-3256 | 품명 와셔 - 와셔몸체형태 LIVE LOADING 원자력안전범주 NON NUCLEAR SAFETY RELATED 품질등급 S등급 제작사 SIEMENS ENERGY, INC. - 제작사 유형(MFR CATEGORY) ORIGINAL EQUIP. SUPPLIER - 원기술규격서(OTS) HANBIT 1&2, 3-M-003 - 원설계규격서(ODS) HANBIT 1&2, 3-M-003 - 부품번호 460B136007(OLD) - PW460B136007(NEW) - 도면번호 26649 한빛 원자력 본부 - 패키지 번호 M-003-F058-16 제출서류목록 - 품질보증확인서(C of C) | SIEMENS ENERGY, INC. |  | PW460B136007(NEW)
2022 | 1 | 경상예방정비용 | 한빛 | 1발전소 |  |  | 200072229 | 정비부분품(SPAR) | 국외 | S | 와셔 | 와셔,LIVE LOADING,ORIGINAL EQUIP. SUPPLIER | EA | 4 | 기계부 | 정일태 | 061-357-3256 | 품명 와셔 - 와셔몸체형태 LIVE LOADING 원자력안전범주 NON NUCLEAR SAFETY RELATED 품질등급 S등급 제작사 SIEMENS ENERGY, INC. - 제작사 유형(MFR CATEGORY) ORIGINAL EQUIP. SUPPLIER - 원기술규격서(OTS) HANBIT 1&2, 3-M-003 - 원설계규격서(ODS) HANBIT 1&2, 3-M-003 - 부품번호 460B136007(OLD) - PW460B136007(NEW) - 도면번호 26649 한빛 원자력 본부 - 패키지 번호 M-003-F058-16 제출서류목록 - 품질보증확인서(C of C) | SIEMENS ENERGY, INC. |  | PW460B136007(NEW)
2020 | 1 | 계획예방정비용 | 고리 | 2발전소 | 4 | 26 | 200072533 | 정비부분품(SPAR) | 국외 | A | 와셔 | 와셔,PANTLEG,10.5㎜,22㎜,30*(LEG:8㎜) L,ORIGI | EA | 16 | 전기부 | 장원대 | 051-726-3355 | 품명 와셔 - 와셔타입 PANTLEG - 내경 10.5㎜ - 외경 22㎜ - 사이즈 30*(LEG:8㎜) L 원자력안전범주 NON NUCLEAR SAFETY RELATED 품질등급 A등급 제작사 WESTINGHOUSE ELECTRIC COMPANY - 제작사 유형(MFR CATEGORY) ORIGINAL EQUIP. SUPPLIER - 부품번호 0184967H04 N - 주설비 참고자료 SPIN NO:RCPCPXAC 한빛 원자력 본부 - 패키지 번호 M-001-030 제출서류목록 - 품질보증확인서(C of C) | WESTINGHOUSE ELECTRIC COMPANY |  | 0184967H04 N
2020 | 4 | 계획예방정비용 | 한빛 | 1발전소 | 2 | 25 | 200072533 | 정비부분품(SPAR) | 국외 | A | 와셔 | 와셔,PANTLEG,10.5㎜,22㎜,30*(LEG:8㎜) L,ORIGI | EA | 25 | 전기부 | 정철원 | 061-357-2551 | 품명 와셔 - 와셔타입 PANTLEG - 내경 10.5㎜ - 외경 22㎜ - 사이즈 30*(LEG:8㎜) L 원자력안전범주 NON NUCLEAR SAFETY RELATED 품질등급 A등급 제작사 WESTINGHOUSE ELECTRIC COMPANY - 제작사 유형(MFR CATEGORY) ORIGINAL EQUIP. SUPPLIER - 부품번호 0184967H04 N - 주설비 참고자료 SPIN NO:RCPCPXAC 한빛 원자력 본부 - 패키지 번호 M-001-030 제출서류목록 - 품질보증확인서(C of C) | WESTINGHOUSE ELECTRIC COMPANY |  | 0184967H04 N
2021 | 3 | 계획예방정비용 | 한빛 | 1발전소 | 1 | 26 | 200072533 | 정비부분품(SPAR) | 국외 | A | 와셔 | 와셔,PANTLEG,10.5㎜,22㎜,30*(LEG:8㎜) L,ORIGI | EA | 25 | 전기부 | 정철원 | 061-357-2551 | 품명 와셔 - 와셔타입 PANTLEG - 내경 10.5㎜ - 외경 22㎜ - 사이즈 30*(LEG:8㎜) L 원자력안전범주 NON NUCLEAR SAFETY RELATED 품질등급 A등급 제작사 WESTINGHOUSE ELECTRIC COMPANY - 제작사 유형(MFR CATEGORY) ORIGINAL EQUIP. SUPPLIER - 부품번호 0184967H04 N - 주설비 참고자료 SPIN NO:RCPCPXAC 한빛 원자력 본부 - 패키지 번호 M-001-030 제출서류목록 - 품질보증확인서(C of C) | WESTINGHOUSE ELECTRIC COMPANY |  | 0184967H04 N
2022 | 2 | 계획예방정비용 | 한빛 | 1발전소 | 2 | 26 | 200072533 | 정비부분품(SPAR) | 국외 | A | 와셔 | 와셔,PANTLEG,10.5㎜,22㎜,30*(LEG:8㎜) L,ORIGI | EA | 25 | 전기부 | 정철원 | 061-357-2551 | 품명 와셔 - 와셔타입 PANTLEG - 내경 10.5㎜ - 외경 22㎜ - 사이즈 30*(LEG:8㎜) L 원자력안전범주 NON NUCLEAR SAFETY RELATED 품질등급 A등급 제작사 WESTINGHOUSE ELECTRIC COMPANY - 제작사 유형(MFR CATEGORY) ORIGINAL EQUIP. SUPPLIER - 부품번호 0184967H04 N - 주설비 참고자료 SPIN NO:RCPCPXAC 한빛 원자력 본부 - 패키지 번호 M-001-030 제출서류목록 - 품질보증확인서(C of C) | WESTINGHOUSE ELECTRIC COMPANY |  | 0184967H04 N
2020 | 3 | 계획예방정비용 | 한빛 | 1발전소 | 1 | 25 | 200072754 | 정비부분품(SPAR) | 국내 | S | 와셔 | 와셔,PISTON CUP,오목형,171MM OD,2.5MM THK,70% | EA | 7 | 기계부 | 김진곤 | 061-357-2543 | 품명 와셔 - 와셔타입 PISTON CUP - 와셔몸체형태 오목형 - 외경 171MM OD - 두께 2.5MM THK - 와셔재질 70% TEFLON & 30% GRAPHITE - 사이즈 211MM ID 품질등급 S등급
2021 | 2 | 계획예방정비용 | 한빛 | 1발전소 | 2 | 25 | 200072754 | 정비부분품(SPAR) | 국내 | S | 와셔 | 와셔,PISTON CUP,오목형,171MM OD,2.5MM THK,70% | EA | 7 | 기계부 | 김진곤 | 061-357-2543 | 품명 와셔 - 와셔타입 PISTON CUP - 와셔몸체형태 오목형 - 외경 171MM OD - 두께 2.5MM THK - 와셔재질 70% TEFLON & 30% GRAPHITE - 사이즈 211MM ID 품질등급 S등급
2022 | 1 | 계획예방정비용 | 한빛 | 1발전소 | 1 | 26 | 200072754 | 정비부분품(SPAR) | 국내 | S | 와셔 | 와셔,PISTON CUP,오목형,171MM OD,2.5MM THK,70% | EA | 7 | 기계부 | 김진곤 | 061-357-2543 | 품명 와셔 - 와셔타입 PISTON CUP - 와셔몸체형태 오목형 - 외경 171MM OD - 두께 2.5MM THK - 와셔재질 70% TEFLON & 30% GRAPHITE - 사이즈 211MM ID 품질등급 S등급
2022 | 4 | 계획예방정비용 | 한빛 | 1발전소 | 2 | 26 | 200072754 | 정비부분품(SPAR) | 국내 | S | 와셔 | 와셔,PISTON CUP,오목형,171MM OD,2.5MM THK,70% | EA | 7 | 기계부 | 김진곤 | 061-357-2543 | 품명 와셔 - 와셔타입 PISTON CUP - 와셔몸체형태 오목형 - 외경 171MM OD - 두께 2.5MM THK - 와셔재질 70% TEFLON & 30% GRAPHITE - 사이즈 211MM ID 품질등급 S등급
2020 | 3 | 계획예방정비용 | 한빛 | 1발전소 | 1 | 25 | 200072755 | 정비부분품(SPAR) | 국내 | S | 와셔 | 와셔,PISTON CUP,오목형,183MM OD,2.5MM THK,70% | EA | 4 | 기계부 | 박종석 | 061-357-3257 | 품명 와셔 - 와셔타입 PISTON CUP - 와셔몸체형태 오목형 - 외경 183MM OD - 두께 2.5MM THK - 와셔재질 70% TEFLON & 30% GRAPHITE - 사이즈 144MM ID 품질등급 S등급
2021 | 2 | 계획예방정비용 | 한빛 | 1발전소 | 2 | 25 | 200072755 | 정비부분품(SPAR) | 국내 | S | 와셔 | 와셔,PISTON CUP,오목형,183MM OD,2.5MM THK,70% | EA | 4 | 기계부 | 박종석 | 061-357-3257 | 품명 와셔 - 와셔타입 PISTON CUP - 와셔몸체형태 오목형 - 외경 183MM OD - 두께 2.5MM THK - 와셔재질 70% TEFLON & 30% GRAPHITE - 사이즈 144MM ID 품질등급 S등급
2022 | 1 | 계획예방정비용 | 한빛 | 1발전소 | 1 | 26 | 200072755 | 정비부분품(SPAR) | 국내 | S | 와셔 | 와셔,PISTON CUP,오목형,183MM OD,2.5MM THK,70% | EA | 4 | 기계부 | 박종석 | 061-357-3257 | 품명 와셔 - 와셔타입 PISTON CUP - 와셔몸체형태 오목형 - 외경 183MM OD - 두께 2.5MM THK - 와셔재질 70% TEFLON & 30% GRAPHITE - 사이즈 144MM ID 품질등급 S등급
2022 | 4 | 계획예방정비용 | 한빛 | 1발전소 | 2 | 26 | 200072755 | 정비부분품(SPAR) | 국내 | S | 와셔 | 와셔,PISTON CUP,오목형,183MM OD,2.5MM THK,70% | EA | 4 | 기계부 | 박종석 | 061-357-3257 | 품명 와셔 - 와셔타입 PISTON CUP - 와셔몸체형태 오목형 - 외경 183MM OD - 두께 2.5MM THK - 와셔재질 70% TEFLON & 30% GRAPHITE - 사이즈 144MM ID 품질등급 S등급
2020 | 3 | 계획예방정비용 | 한빛 | 1발전소 | 1 | 25 | 200072756 | 정비부분품(SPAR) | 국내 | S | 와셔 | 와셔,PISTON CUP,오목형,123MM OD,2.5MM THK,70% | EA | 5 | 기계부 | 김진곤 | 061-357-2543 | 품명 와셔 - 와셔타입 PISTON CUP - 와셔몸체형태 오목형 - 외경 123MM OD - 두께 2.5MM THK - 와셔재질 70% TEFLON & 30% GRAPHITE - 사이즈 85MM ID 품질등급 S등급
2021 | 2 | 계획예방정비용 | 한빛 | 1발전소 | 2 | 25 | 200072756 | 정비부분품(SPAR) | 국내 | S | 와셔 | 와셔,PISTON CUP,오목형,123MM OD,2.5MM THK,70% | EA | 5 | 기계부 | 김진곤 | 061-357-2543 | 품명 와셔 - 와셔타입 PISTON CUP - 와셔몸체형태 오목형 - 외경 123MM OD - 두께 2.5MM THK - 와셔재질 70% TEFLON & 30% GRAPHITE - 사이즈 85MM ID 품질등급 S등급
2022 | 1 | 계획예방정비용 | 한빛 | 1발전소 | 1 | 26 | 200072756 | 정비부분품(SPAR) | 국내 | S | 와셔 | 와셔,PISTON CUP,오목형,123MM OD,2.5MM THK,70% | EA | 5 | 기계부 | 김진곤 | 061-357-2543 | 품명 와셔 - 와셔타입 PISTON CUP - 와셔몸체형태 오목형 - 외경 123MM OD - 두께 2.5MM THK - 와셔재질 70% TEFLON & 30% GRAPHITE - 사이즈 85MM ID 품질등급 S등급
2022 | 4 | 계획예방정비용 | 한빛 | 1발전소 | 2 | 26 | 200072756 | 정비부분품(SPAR) | 국내 | S | 와셔 | 와셔,PISTON CUP,오목형,123MM OD,2.5MM THK,70% | EA | 5 | 기계부 | 김진곤 | 061-357-2543 | 품명 와셔 - 와셔타입 PISTON CUP - 와셔몸체형태 오목형 - 외경 123MM OD - 두께 2.5MM THK - 와셔재질 70% TEFLON & 30% GRAPHITE - 사이즈 85MM ID 품질등급 S등급
2022 | 2 | 계획예방정비용 | 한울 | 2발전소 | 3 | 17 | 200072757 | 정비부분품(SPAR) | 국내 | S | 로킹플레이트(LOCKING PLATE) | 로킹플레이트(LOCKING PLATE),MANWAY NUTLOCK,첨부도 | EA | 20 | 기계부 | 김정건 | 054-785-2646 | 품명 로킹플레이트(LOCKING PLATE) - 별칭 MANWAY NUTLOCK - 사이즈 첨부도면참조 - 재질 ASTM A1011 - 구멍 직경 39.6MM - 구멍개수 2EA - 적용기술기준 제작사 기술기준 - 품질서류 1 C OF C, MTR - 측정장비 검교정 성적서 - 치수검사보고서 원자력안전범주 NON NUCLEAR SAFETY RELATED 품질등급 S등급
2021 | 3 | 계획예방정비용 | 고리 | 2발전소 | 3 | 27 | 200072808 | 정비부분품(SPAR) | 국외 | Q | 너트 | 너트,CAP,COFC,SPF 8X18-646,500-V50853,SPF | EA | 1 | 기계부 | 김승수 | 051-726-5426 | 품명 너트 - 너트용도 CAP - 품질보증서류 COFC 원자력안전범주 NON NUCLEAR SAFETY RELATED 품질등급 Q등급 제작사 FLOWSERVE PUMP CORPORATION - 부품번호 SPF 8X18-646 - 도면번호 500-V50853 제작사 DRESSER PUMP DIVISION DRESSER - 부품번호 SPF 8X18-1337 제출서류목록 - 품질보증계획서(QAM) - 품질증빙/제출서류목록(QVDL) - 품질보증확인서(C of C) | FLOWSERVE PUMP CORPORATION |  | SPF 8X18-646
2021 | 3 | 계획예방정비용 | 고리 | 2발전소 | 4 | 27 | 200072808 | 정비부분품(SPAR) | 국외 | Q | 너트 | 너트,CAP,COFC,SPF 8X18-646,500-V50853,SPF | EA | 1 | 기계부 | 김승수 | 051-726-5426 | 품명 너트 - 너트용도 CAP - 품질보증서류 COFC 원자력안전범주 NON NUCLEAR SAFETY RELATED 품질등급 Q등급 제작사 FLOWSERVE PUMP CORPORATION - 부품번호 SPF 8X18-646 - 도면번호 500-V50853 제작사 DRESSER PUMP DIVISION DRESSER - 부품번호 SPF 8X18-1337 제출서류목록 - 품질보증계획서(QAM) - 품질증빙/제출서류목록(QVDL) - 품질보증확인서(C of C) | FLOWSERVE PUMP CORPORATION |  | SPF 8X18-646
2022 | 4 | 계획예방정비용 | 고리 | 2발전소 | 3 | 28 | 200072808 | 정비부분품(SPAR) | 국외 | Q | 너트 | 너트,CAP,COFC,SPF 8X18-646,500-V50853,SPF | EA | 1 | 기계부 | 김승수 | 051-726-5426 | 품명 너트 - 너트용도 CAP - 품질보증서류 COFC 원자력안전범주 NON NUCLEAR SAFETY RELATED 품질등급 Q등급 제작사 FLOWSERVE PUMP CORPORATION - 부품번호 SPF 8X18-646 - 도면번호 500-V50853 제작사 DRESSER PUMP DIVISION DRESSER - 부품번호 SPF 8X18-1337 제출서류목록 - 품질보증계획서(QAM) - 품질증빙/제출서류목록(QVDL) - 품질보증확인서(C of C) | FLOWSERVE PUMP CORPORATION |  | SPF 8X18-646
2022 | 4 | 계획예방정비용 | 고리 | 2발전소 | 4 | 28 | 200072808 | 정비부분품(SPAR) | 국외 | Q | 너트 | 너트,CAP,COFC,SPF 8X18-646,500-V50853,SPF | EA | 1 | 기계부 | 김승수 | 051-726-5426 | 품명 너트 - 너트용도 CAP - 품질보증서류 COFC 원자력안전범주 NON NUCLEAR SAFETY RELATED 품질등급 Q등급 제작사 FLOWSERVE PUMP CORPORATION - 부품번호 SPF 8X18-646 - 도면번호 500-V50853 제작사 DRESSER PUMP DIVISION DRESSER - 부품번호 SPF 8X18-1337 제출서류목록 - 품질보증계획서(QAM) - 품질증빙/제출서류목록(QVDL) - 품질보증확인서(C of C) | FLOWSERVE PUMP CORPORATION |  | SPF 8X18-646
2021 | 3 | 계획예방정비용 | 고리 | 2발전소 | 3 | 27 | 200072809 | 정비부분품(SPAR) | 국외 | Q | 너트 | 너트,HEX,JAM,COFC,SPF 8X18-903,500-V50853, | EA | 1 | 기계부 | 김승수 | 051-726-5426 | 품명 너트 - 너트용도 HEX - 특수사항 JAM - 품질보증서류 COFC 원자력안전범주 NON NUCLEAR SAFETY RELATED 품질등급 Q등급 제작사 FLOWSERVE PUMP CORPORATION - 부품번호 SPF 8X18-903 - 도면번호 500-V50853,ITEM 13 제작사 DRESSER PUMP DIVISION DRESSER - 부품번호 SPF 8X18-1267 제출서류목록 - 품질보증계획서(QAM) - 품질증빙/제출서류목록(QVDL) - 품질보증확인서(C of C) | FLOWSERVE PUMP CORPORATION |  | SPF 8X18-903
2021 | 3 | 계획예방정비용 | 고리 | 2발전소 | 4 | 27 | 200072809 | 정비부분품(SPAR) | 국외 | Q | 너트 | 너트,HEX,JAM,COFC,SPF 8X18-903,500-V50853, | EA | 1 | 기계부 | 김승수 | 051-726-5426 | 품명 너트 - 너트용도 HEX - 특수사항 JAM - 품질보증서류 COFC 원자력안전범주 NON NUCLEAR SAFETY RELATED 품질등급 Q등급 제작사 FLOWSERVE PUMP CORPORATION - 부품번호 SPF 8X18-903 - 도면번호 500-V50853,ITEM 13 제작사 DRESSER PUMP DIVISION DRESSER - 부품번호 SPF 8X18-1267 제출서류목록 - 품질보증계획서(QAM) - 품질증빙/제출서류목록(QVDL) - 품질보증확인서(C of C) | FLOWSERVE PUMP CORPORATION |  | SPF 8X18-903
2022 | 4 | 계획예방정비용 | 고리 | 2발전소 | 3 | 28 | 200072809 | 정비부분품(SPAR) | 국외 | Q | 너트 | 너트,HEX,JAM,COFC,SPF 8X18-903,500-V50853, | EA | 1 | 기계부 | 김승수 | 051-726-5426 | 품명 너트 - 너트용도 HEX - 특수사항 JAM - 품질보증서류 COFC 원자력안전범주 NON NUCLEAR SAFETY RELATED 품질등급 Q등급 제작사 FLOWSERVE PUMP CORPORATION - 부품번호 SPF 8X18-903 - 도면번호 500-V50853,ITEM 13 제작사 DRESSER PUMP DIVISION DRESSER - 부품번호 SPF 8X18-1267 제출서류목록 - 품질보증계획서(QAM) - 품질증빙/제출서류목록(QVDL) - 품질보증확인서(C of C) | FLOWSERVE PUMP CORPORATION |  | SPF 8X18-903
2022 | 4 | 계획예방정비용 | 고리 | 2발전소 | 4 | 28 | 200072809 | 정비부분품(SPAR) | 국외 | Q | 너트 | 너트,HEX,JAM,COFC,SPF 8X18-903,500-V50853, | EA | 1 | 기계부 | 김승수 | 051-726-5426 | 품명 너트 - 너트용도 HEX - 특수사항 JAM - 품질보증서류 COFC 원자력안전범주 NON NUCLEAR SAFETY RELATED 품질등급 Q등급 제작사 FLOWSERVE PUMP CORPORATION - 부품번호 SPF 8X18-903 - 도면번호 500-V50853,ITEM 13 제작사 DRESSER PUMP DIVISION DRESSER - 부품번호 SPF 8X18-1267 제출서류목록 - 품질보증계획서(QAM) - 품질증빙/제출서류목록(QVDL) - 품질보증확인서(C of C) | FLOWSERVE PUMP CORPORATION |  | SPF 8X18-903
2020 | 1 | 계획예방정비용 | 고리 | 2발전소 | 4 | 26 | 200072842 | 정비부분품(SPAR) | 국외 | A | 와셔 | 와셔,PANTLEG,SPRING TYPE,REFER TO TECHNICA | EA | 12 | 전기부 | 장원대 | 051-726-3355 | 품명 와셔 - 와셔타입 PANTLEG - 와셔몸체형태 SPRING TYPE - 품질보증서류 REFER TO TECHNICAL SPEC. - 시험성적서류 REFER TO TECHNICAL SPEC. - 별칭 RCPCPX - 사이즈 1/8 IN 원자력안전범주 NON NUCLEAR SAFETY RELATED 품질등급 A등급 제작사 WESTINGHOUSE ELECTRIC COMPANY - 부품번호 0184967H07 | WESTINGHOUSE ELECTRIC COMPANY |  | 0184967H07
2020 | 4 | 계획예방정비용 | 한빛 | 1발전소 | 2 | 25 | 200072842 | 정비부분품(SPAR) | 국외 | A | 와셔 | 와셔,PANTLEG,SPRING TYPE,REFER TO TECHNICA | EA | 12 | 전기부 | 정철원 | 061-357-2551 | 품명 와셔 - 와셔타입 PANTLEG - 와셔몸체형태 SPRING TYPE - 품질보증서류 REFER TO TECHNICAL SPEC. - 시험성적서류 REFER TO TECHNICAL SPEC. - 별칭 RCPCPX - 사이즈 1/8 IN 원자력안전범주 NON NUCLEAR SAFETY RELATED 품질등급 A등급 제작사 WESTINGHOUSE ELECTRIC COMPANY - 부품번호 0184967H07 | WESTINGHOUSE ELECTRIC COMPANY |  | 0184967H07
2021 | 3 | 계획예방정비용 | 한빛 | 1발전소 | 1 | 26 | 200072842 | 정비부분품(SPAR) | 국외 | A | 와셔 | 와셔,PANTLEG,SPRING TYPE,REFER TO TECHNICA | EA | 12 | 전기부 | 정철원 | 061-357-2551 | 품명 와셔 - 와셔타입 PANTLEG - 와셔몸체형태 SPRING TYPE - 품질보증서류 REFER TO TECHNICAL SPEC. - 시험성적서류 REFER TO TECHNICAL SPEC. - 별칭 RCPCPX - 사이즈 1/8 IN 원자력안전범주 NON NUCLEAR SAFETY RELATED 품질등급 A등급 제작사 WESTINGHOUSE ELECTRIC COMPANY - 부품번호 0184967H07 | WESTINGHOUSE ELECTRIC COMPANY |  | 0184967H07
2022 | 2 | 계획예방정비용 | 한빛 | 1발전소 | 2 | 26 | 200072842 | 정비부분품(SPAR) | 국외 | A | 와셔 | 와셔,PANTLEG,SPRING TYPE,REFER TO TECHNICA | EA | 12 | 전기부 | 정철원 | 061-357-2551 | 품명 와셔 - 와셔타입 PANTLEG - 와셔몸체형태 SPRING TYPE - 품질보증서류 REFER TO TECHNICAL SPEC. - 시험성적서류 REFER TO TECHNICAL SPEC. - 별칭 RCPCPX - 사이즈 1/8 IN 원자력안전범주 NON NUCLEAR SAFETY RELATED 품질등급 A등급 제작사 WESTINGHOUSE ELECTRIC COMPANY - 부품번호 0184967H07 | WESTINGHOUSE ELECTRIC COMPANY |  | 0184967H07
2020 | 1 | 계획예방정비용 | 고리 | 2발전소 | 4 | 26 | 200072843 | 정비부분품(SPAR) | 국외 | A | 와셔 | 와셔,PANTLEG,RCPCPX,1IN,0184967H18,ORIGIN | EA | 8 | 전기부 | 장원대 | 051-726-3355 | 품명 와셔 - 와셔타입 PANTLEG - 별칭 RCPCPX - 사이즈 1IN 원자력안전범주 NON NUCLEAR SAFETY RELATED 품질등급 A등급 제작사 WESTINGHOUSE ELECTRIC COMPANY - 부품번호 0184967H18 - 제작사 유형(MFR CATEGORY) ORIGINAL EQUIP. SUPPLIER 제출서류목록 - 품질보증계획서(QAM) - 품질증빙/제출서류목록(QVDL) - 품질보증확인서(C of C) | WESTINGHOUSE ELECTRIC COMPANY |  | 0184967H18
2020 | 1 | 계획예방정비용 | 고리 | 2발전소 | 4 | 26 | 200072845 | 정비부분품(SPAR) | 국외 | A | 와셔 | 와셔,PANTLEG,SPRING TYPE,(0.375) PANTLEG W | EA | 6 | 전기부 | 장원대 | 051-726-3355 | 품명 와셔 - 와셔타입 PANTLEG - 와셔몸체형태 SPRING TYPE - 별칭 (0.375) PANTLEG WASHER - 사이즈 3/8IN 원자력안전범주 NON NUCLEAR SAFETY RELATED 품질등급 A등급 제작사 WESTINGHOUSE ELECTRIC COMPANY - 부품번호 0184967H15 N - 제작사 유형(MFR CATEGORY) ORIGINAL EQUIP. MANUFACTURER 제작사 WESTINGHOUSE MOTOR COMPANY - 제작사 유형(MFR CATEGORY) ORIGINAL EQUIP. MANUFACTURER - 부품번호 0184967H15 N 한빛 원자력 본부 - 패키지 번호 M-001-RCPCPXAA-02 제출서류목록 - 품질보증확인서(C of C) | WESTINGHOUSE ELECTRIC COMPANY |  | 0184967H15 N
2020 | 4 | 계획예방정비용 | 한빛 | 1발전소 | 2 | 25 | 200072845 | 정비부분품(SPAR) | 국외 | A | 와셔 | 와셔,PANTLEG,SPRING TYPE,(0.375) PANTLEG W | EA | 200 | 전기부 | 정철원 | 061-357-2551 | 품명 와셔 - 와셔타입 PANTLEG - 와셔몸체형태 SPRING TYPE - 별칭 (0.375) PANTLEG WASHER - 사이즈 3/8IN 원자력안전범주 NON NUCLEAR SAFETY RELATED 품질등급 A등급 제작사 WESTINGHOUSE ELECTRIC COMPANY - 부품번호 0184967H15 N - 제작사 유형(MFR CATEGORY) ORIGINAL EQUIP. MANUFACTURER 제작사 WESTINGHOUSE MOTOR COMPANY - 제작사 유형(MFR CATEGORY) ORIGINAL EQUIP. MANUFACTURER - 부품번호 0184967H15 N 한빛 원자력 본부 - 패키지 번호 M-001-RCPCPXAA-02 제출서류목록 - 품질보증확인서(C of C) | WESTINGHOUSE ELECTRIC COMPANY |  | 0184967H15 N
2021 | 3 | 계획예방정비용 | 한빛 | 1발전소 | 1 | 26 | 200072845 | 정비부분품(SPAR) | 국외 | A | 와셔 | 와셔,PANTLEG,SPRING TYPE,(0.375) PANTLEG W | EA | 200 | 전기부 | 정철원 | 061-357-2551 | 품명 와셔 - 와셔타입 PANTLEG - 와셔몸체형태 SPRING TYPE - 별칭 (0.375) PANTLEG WASHER - 사이즈 3/8IN 원자력안전범주 NON NUCLEAR SAFETY RELATED 품질등급 A등급 제작사 WESTINGHOUSE ELECTRIC COMPANY - 부품번호 0184967H15 N - 제작사 유형(MFR CATEGORY) ORIGINAL EQUIP. MANUFACTURER 제작사 WESTINGHOUSE MOTOR COMPANY - 제작사 유형(MFR CATEGORY) ORIGINAL EQUIP. MANUFACTURER - 부품번호 0184967H15 N 한빛 원자력 본부 - 패키지 번호 M-001-RCPCPXAA-02 제출서류목록 - 품질보증확인서(C of C) | WESTINGHOUSE ELECTRIC COMPANY |  | 0184967H15 N
2022 | 2 | 계획예방정비용 | 한빛 | 1발전소 | 2 | 26 | 200072845 | 정비부분품(SPAR) | 국외 | A | 와셔 | 와셔,PANTLEG,SPRING TYPE,(0.375) PANTLEG W | EA | 200 | 전기부 | 정철원 | 061-357-2551 | 품명 와셔 - 와셔타입 PANTLEG - 와셔몸체형태 SPRING TYPE - 별칭 (0.375) PANTLEG WASHER - 사이즈 3/8IN 원자력안전범주 NON NUCLEAR SAFETY RELATED 품질등급 A등급 제작사 WESTINGHOUSE ELECTRIC COMPANY - 부품번호 0184967H15 N - 제작사 유형(MFR CATEGORY) ORIGINAL EQUIP. MANUFACTURER 제작사 WESTINGHOUSE MOTOR COMPANY - 제작사 유형(MFR CATEGORY) ORIGINAL EQUIP. MANUFACTURER - 부품번호 0184967H15 N 한빛 원자력 본부 - 패키지 번호 M-001-RCPCPXAA-02 제출서류목록 - 품질보증확인서(C of C) | WESTINGHOUSE ELECTRIC COMPANY |  | 0184967H15 N
2020 | 1 | 계획예방정비용 | 고리 | 2발전소 | 4 | 26 | 200072846 | 정비부분품(SPAR) | 국외 | A | 와셔 | 와셔,LOCKWASHER,FLYWHEEL,STEEL,FLYWHEEL LO | EA | 1 | 전기부 | 장원대 | 051-726-3355 | 품명 와셔 - 와셔타입 LOCKWASHER - 와셔용도 FLYWHEEL - 와셔재질 STEEL - 별칭 FLYWHEEL LOCKWASHER,REF W44 원자력안전범주 NON NUCLEAR SAFETY RELATED 품질등급 A등급 제작사 WESTINGHOUSE ELECTRIC COMPANY - 제작사 유형(MFR CATEGORY) ORIGINAL EQUIP. MANUFACTURER - 부품번호 4390B13H02 N 제출서류목록 - 품질보증확인서(C of C) | WESTINGHOUSE ELECTRIC COMPANY |  | 4390B13H02 N
2020 | 4 | 계획예방정비용 | 한빛 | 1발전소 | 2 | 25 | 200072846 | 정비부분품(SPAR) | 국외 | A | 와셔 | 와셔,LOCKWASHER,FLYWHEEL,STEEL,FLYWHEEL LO | EA | 2 | 전기부 | 정철원 | 061-357-2551 | 품명 와셔 - 와셔타입 LOCKWASHER - 와셔용도 FLYWHEEL - 와셔재질 STEEL - 별칭 FLYWHEEL LOCKWASHER,REF W44 원자력안전범주 NON NUCLEAR SAFETY RELATED 품질등급 A등급 제작사 WESTINGHOUSE ELECTRIC COMPANY - 제작사 유형(MFR CATEGORY) ORIGINAL EQUIP. MANUFACTURER - 부품번호 4390B13H02 N 제출서류목록 - 품질보증확인서(C of C) | WESTINGHOUSE ELECTRIC COMPANY |  | 4390B13H02 N
2021 | 3 | 계획예방정비용 | 한빛 | 1발전소 | 1 | 26 | 200072846 | 정비부분품(SPAR) | 국외 | A | 와셔 | 와셔,LOCKWASHER,FLYWHEEL,STEEL,FLYWHEEL LO | EA | 2 | 전기부 | 정철원 | 061-357-2551 | 품명 와셔 - 와셔타입 LOCKWASHER - 와셔용도 FLYWHEEL - 와셔재질 STEEL - 별칭 FLYWHEEL LOCKWASHER,REF W44 원자력안전범주 NON NUCLEAR SAFETY RELATED 품질등급 A등급 제작사 WESTINGHOUSE ELECTRIC COMPANY - 제작사 유형(MFR CATEGORY) ORIGINAL EQUIP. MANUFACTURER - 부품번호 4390B13H02 N 제출서류목록 - 품질보증확인서(C of C) | WESTINGHOUSE ELECTRIC COMPANY |  | 4390B13H02 N
2022 | 2 | 계획예방정비용 | 한빛 | 1발전소 | 2 | 26 | 200072846 | 정비부분품(SPAR) | 국외 | A | 와셔 | 와셔,LOCKWASHER,FLYWHEEL,STEEL,FLYWHEEL LO | EA | 2 | 전기부 | 정철원 | 061-357-2551 | 품명 와셔 - 와셔타입 LOCKWASHER - 와셔용도 FLYWHEEL - 와셔재질 STEEL - 별칭 FLYWHEEL LOCKWASHER,REF W44 원자력안전범주 NON NUCLEAR SAFETY RELATED 품질등급 A등급 제작사 WESTINGHOUSE ELECTRIC COMPANY - 제작사 유형(MFR CATEGORY) ORIGINAL EQUIP. MANUFACTURER - 부품번호 4390B13H02 N 제출서류목록 - 품질보증확인서(C of C) | WESTINGHOUSE ELECTRIC COMPANY |  | 4390B13H02 N
2020 | 1 | 계획예방정비용 | 고리 | 2발전소 | 4 | 26 | 200072847 | 정비부분품(SPAR) | 국외 | A | 와셔 | 와셔,PANTLEG,RCPCPX,1/2IN,0184967H12,ORIGI | EA | 90 | 전기부 | 장원대 | 051-726-3355 | 품명 와셔 - 와셔타입 PANTLEG - 별칭 RCPCPX - 사이즈 1/2IN 원자력안전범주 NON NUCLEAR SAFETY RELATED 품질등급 A등급 제작사 WESTINGHOUSE ELECTRIC COMPANY - 부품번호 0184967H12 - 제작사 유형(MFR CATEGORY) ORIGINAL EQUIP. MANUFACTURER 제출서류목록 - 품질보증계획서(QAM) - 품질증빙/제출서류목록(QVDL) - 품질보증확인서(C of C) | WESTINGHOUSE ELECTRIC COMPANY |  | 0184967H12
2020 | 3 | 계획예방정비용 | 고리 | 2발전소 | 4 | 26 | 200072848 | 정비부분품(SPAR) | 국내 | Q | 너트 | 너트,평면형 육각형,NSCWP BOWL/SUCTION BELL BOLT, | SET | 10 | 기계부 | 김승수 | 051-726-5426 | 품명 너트 - 너트타입 평면형 육각형 - 너트용도 NSCWP BOWL/SUCTION BELL BOLT - 너트재질 ASME SB150-C61400 - 나사시리즈 1IN-8UNC - 나사사이즈(NTS) 5.5IN LG - 특수사항 C/W STUD,NSCW,5.5IN LONG - 적용기술기준 기술규격서 참조 - 적용품질기준 ASME NQA-1 - 품질보증서류 CERTIFICATE OF CONFORMANCE - 시험성적서류 CERTIFIED MATERIAL TEST REPORT 원자력안전범주 NUCLEAR SAFETY RELATED 품질등급 Q등급 제출서류목록 - 첨부기술규격서 적용
2020 | 3 | 계획예방정비용 | 고리 | 2발전소 | 3 | 26 | 200072848 | 정비부분품(SPAR) | 국내 | Q | 너트 | 너트,평면형 육각형,NSCWP BOWL/SUCTION BELL BOLT, | SET | 10 | 기계부 | 김승수 | 051-726-5426 | 품명 너트 - 너트타입 평면형 육각형 - 너트용도 NSCWP BOWL/SUCTION BELL BOLT - 너트재질 ASME SB150-C61400 - 나사시리즈 1IN-8UNC - 나사사이즈(NTS) 5.5IN LG - 특수사항 C/W STUD,NSCW,5.5IN LONG - 적용기술기준 기술규격서 참조 - 적용품질기준 ASME NQA-1 - 품질보증서류 CERTIFICATE OF CONFORMANCE - 시험성적서류 CERTIFIED MATERIAL TEST REPORT 원자력안전범주 NUCLEAR SAFETY RELATED 품질등급 Q등급 제출서류목록 - 첨부기술규격서 적용
2022 | 1 | 계획예방정비용 | 고리 | 2발전소 | 4 | 27 | 200072848 | 정비부분품(SPAR) | 국내 | Q | 너트 | 너트,평면형 육각형,NSCWP BOWL/SUCTION BELL BOLT, | SET | 10 | 기계부 | 김승수 | 051-726-5426 | 품명 너트 - 너트타입 평면형 육각형 - 너트용도 NSCWP BOWL/SUCTION BELL BOLT - 너트재질 ASME SB150-C61400 - 나사시리즈 1IN-8UNC - 나사사이즈(NTS) 5.5IN LG - 특수사항 C/W STUD,NSCW,5.5IN LONG - 적용기술기준 기술규격서 참조 - 적용품질기준 ASME NQA-1 - 품질보증서류 CERTIFICATE OF CONFORMANCE - 시험성적서류 CERTIFIED MATERIAL TEST REPORT 원자력안전범주 NUCLEAR SAFETY RELATED 품질등급 Q등급 제출서류목록 - 첨부기술규격서 적용
2022 | 1 | 계획예방정비용 | 고리 | 2발전소 | 3 | 27 | 200072848 | 정비부분품(SPAR) | 국내 | Q | 너트 | 너트,평면형 육각형,NSCWP BOWL/SUCTION BELL BOLT, | SET | 10 | 기계부 | 김승수 | 051-726-5426 | 품명 너트 - 너트타입 평면형 육각형 - 너트용도 NSCWP BOWL/SUCTION BELL BOLT - 너트재질 ASME SB150-C61400 - 나사시리즈 1IN-8UNC - 나사사이즈(NTS) 5.5IN LG - 특수사항 C/W STUD,NSCW,5.5IN LONG - 적용기술기준 기술규격서 참조 - 적용품질기준 ASME NQA-1 - 품질보증서류 CERTIFICATE OF CONFORMANCE - 시험성적서류 CERTIFIED MATERIAL TEST REPORT 원자력안전범주 NUCLEAR SAFETY RELATED 품질등급 Q등급 제출서류목록 - 첨부기술규격서 적용
2022 | 4 | 계획예방정비용 | 고리 | 2발전소 | 3 | 28 | 200072848 | 정비부분품(SPAR) | 국내 | Q | 너트 | 너트,평면형 육각형,NSCWP BOWL/SUCTION BELL BOLT, | SET | 10 | 기계부 | 김승수 | 051-726-5426 | 품명 너트 - 너트타입 평면형 육각형 - 너트용도 NSCWP BOWL/SUCTION BELL BOLT - 너트재질 ASME SB150-C61400 - 나사시리즈 1IN-8UNC - 나사사이즈(NTS) 5.5IN LG - 특수사항 C/W STUD,NSCW,5.5IN LONG - 적용기술기준 기술규격서 참조 - 적용품질기준 ASME NQA-1 - 품질보증서류 CERTIFICATE OF CONFORMANCE - 시험성적서류 CERTIFIED MATERIAL TEST REPORT 원자력안전범주 NUCLEAR SAFETY RELATED 품질등급 Q등급 제출서류목록 - 첨부기술규격서 적용
2022 | 4 | 계획예방정비용 | 고리 | 2발전소 | 4 | 28 | 200072848 | 정비부분품(SPAR) | 국내 | Q | 너트 | 너트,평면형 육각형,NSCWP BOWL/SUCTION BELL BOLT, | SET | 10 | 기계부 | 김승수 | 051-726-5426 | 품명 너트 - 너트타입 평면형 육각형 - 너트용도 NSCWP BOWL/SUCTION BELL BOLT - 너트재질 ASME SB150-C61400 - 나사시리즈 1IN-8UNC - 나사사이즈(NTS) 5.5IN LG - 특수사항 C/W STUD,NSCW,5.5IN LONG - 적용기술기준 기술규격서 참조 - 적용품질기준 ASME NQA-1 - 품질보증서류 CERTIFICATE OF CONFORMANCE - 시험성적서류 CERTIFIED MATERIAL TEST REPORT 원자력안전범주 NUCLEAR SAFETY RELATED 품질등급 Q등급 제출서류목록 - 첨부기술규격서 적용
2020 | 1 | 계획예방정비용 | 고리 | 2발전소 | 4 | 26 | 200072855 | 정비부분품(SPAR) | 국외 | A | 와셔 | 와셔,MICA,RCPCPX,9905A58H11 N,ORIGINAL EQU | EA | 14 | 전기부 | 장원대 | 051-726-3355 | 품명 와셔 - 와셔재질 MICA - 별칭 RCPCPX 원자력안전범주 NON NUCLEAR SAFETY RELATED 품질등급 A등급 제작사 WESTINGHOUSE ELECTRIC COMPANY - 부품번호 9905A58H11 N - 제작사 유형(MFR CATEGORY) ORIGINAL EQUIP. MANUFACTURER 제출서류목록 - 품질보증계획서(QAM) - 품질증빙/제출서류목록(QVDL) - 품질보증확인서(C of C) | WESTINGHOUSE ELECTRIC COMPANY |  | 9905A58H11 N
2020 | 1 | 계획예방정비용 | 고리 | 2발전소 | 4 | 26 | 200072858 | 정비부분품(SPAR) | 국외 | Q | 와셔 | 단가계약으로 통합됨(자재번호:200068816) | EA | 16 | 전기부 | 장원대 | 051-726-3355 | 품명 와셔,스프링식 - 와셔(WASHER) 재질 CARBON STEEL - 규격 3/8IN - 디자인 타입 PANTLEG - 품질서류 1 CERTIFICATE OF COMFORMANCE - 별칭 RCPCPX 품질등급 Q등급 제작사 WESTINGHOUSE ELECTRIC CO. - 부품번호 0184967H19 N - 도면번호 31787 - 8881D73H14 - 주설비 참고자료 RCP MOTOR | WESTINGHOUSE ELECTRIC COMPANY |  | 0184967H19 N
2020 | 1 | 계획예방정비용 | 고리 | 2발전소 | 4 | 26 | 200072861 | 정비부분품(SPAR) | 국외 | A | 와셔 | 와셔,C OF C,0.375 STD WASHER, FLAT,3/8IN,3 | EA | 4 | 전기부 | 장원대 | 051-726-3355 | 품명 와셔 - 품질보증서류 C OF C - 별칭 0.375 STD WASHER, FLAT - 사이즈 3/8IN 품질등급 A등급 제작사 WESTINGHOUSE ELECTRIC COMPANY - 도면번호 33960 - 부품번호 9905A55H04 N | WESTINGHOUSE ELECTRIC COMPANY |  | 9905A55H04 N
2020 | 4 | 계획예방정비용 | 한빛 | 1발전소 | 2 | 25 | 200072864 | 정비부분품(SPAR) | 국외 | A | 와셔 | 와셔,SPRING TYPE,RCP MOTOR REPARE PART,1/2 | EA | 50 | 전기부 | 정철원 | 061-357-2551 | 품명 와셔 - 와셔타입 SPRING TYPE - 특수사항 RCP MOTOR REPARE PART - 사이즈 1/2 INCH 원자력안전범주 NON NUCLEAR SAFETY RELATED 품질등급 A등급 제작사 WESTINGHOUSE ELECTRIC COMPANY - 제작사 유형(MFR CATEGORY) ORIGINAL EQUIP. SUPPLIER - 부품번호 9905A57H04 N 제출서류목록 - 품질보증확인서(C of C) | WESTINGHOUSE ELECTRIC COMPANY |  | 9905A57H04 N
2021 | 3 | 계획예방정비용 | 한빛 | 1발전소 | 1 | 26 | 200072864 | 정비부분품(SPAR) | 국외 | A | 와셔 | 와셔,SPRING TYPE,RCP MOTOR REPARE PART,1/2 | EA | 50 | 전기부 | 정철원 | 061-357-2551 | 품명 와셔 - 와셔타입 SPRING TYPE - 특수사항 RCP MOTOR REPARE PART - 사이즈 1/2 INCH 원자력안전범주 NON NUCLEAR SAFETY RELATED 품질등급 A등급 제작사 WESTINGHOUSE ELECTRIC COMPANY - 제작사 유형(MFR CATEGORY) ORIGINAL EQUIP. SUPPLIER - 부품번호 9905A57H04 N 제출서류목록 - 품질보증확인서(C of C) | WESTINGHOUSE ELECTRIC COMPANY |  | 9905A57H04 N
2022 | 2 | 계획예방정비용 | 한빛 | 1발전소 | 2 | 26 | 200072864 | 정비부분품(SPAR) | 국외 | A | 와셔 | 와셔,SPRING TYPE,RCP MOTOR REPARE PART,1/2 | EA | 50 | 전기부 | 정철원 | 061-357-2551 | 품명 와셔 - 와셔타입 SPRING TYPE - 특수사항 RCP MOTOR REPARE PART - 사이즈 1/2 INCH 원자력안전범주 NON NUCLEAR SAFETY RELATED 품질등급 A등급 제작사 WESTINGHOUSE ELECTRIC COMPANY - 제작사 유형(MFR CATEGORY) ORIGINAL EQUIP. SUPPLIER - 부품번호 9905A57H04 N 제출서류목록 - 품질보증확인서(C of C) | WESTINGHOUSE ELECTRIC COMPANY |  | 9905A57H04 N
2021 | 2 | 계획예방정비용 | 고리 | 3발전소 | 5(신1) | 7 | 200072865 | 정비부분품(SPAR) | 국외 | A | 핀(PIN),기계요소 | 핀(PIN),기계요소,FOR LOCKING,8114-300-014, | EA | 1 | 기계부 | 서원철 | 051-726-2392 | 품명 핀(PIN),기계요소 - 핀(PIN)용도 FOR LOCKING 원자력안전범주 NON NUCLEAR SAFETY RELATED 품질등급 A등급 제작사 WESTINGHOUSE ELECTRIC COMPANY - 부품번호 8114-300-014 한울 원자력 본부 - 패키지 번호 ED2C-S.28N1.P170 제출서류목록 - 품질보증계획서(QAM) - 품질증빙/제출서류목록(QVDL) - 품질보증확인서(C of C) | WESTINGHOUSE ELECTRIC COMPANY |  | 8114-300-014
2021 | 2 | 계획예방정비용 | 고리 | 3발전소 | 6(신2) | 7 | 200072865 | 정비부분품(SPAR) | 국외 | A | 핀(PIN),기계요소 | 핀(PIN),기계요소,FOR LOCKING,8114-300-014, | EA | 1 | 기계부 | 서원철 | 051-726-2392 | 품명 핀(PIN),기계요소 - 핀(PIN)용도 FOR LOCKING 원자력안전범주 NON NUCLEAR SAFETY RELATED 품질등급 A등급 제작사 WESTINGHOUSE ELECTRIC COMPANY - 부품번호 8114-300-014 한울 원자력 본부 - 패키지 번호 ED2C-S.28N1.P170 제출서류목록 - 품질보증계획서(QAM) - 품질증빙/제출서류목록(QVDL) - 품질보증확인서(C of C) | WESTINGHOUSE ELECTRIC COMPANY |  | 8114-300-014
2022 | 4 | 계획예방정비용 | 한빛 | 3발전소 | 6 | 15 | 200072866 | 정비부분품(SPAR) | 국외 | Q | 핀(PIN),기계요소 | 핀(PIN),기계요소,홈식(GROOVED),COFC,62664636,16 | EA | 2 | 기계부 | 임남형 | 061-357-3637 | 품명 핀(PIN),기계요소 - 핀(PIN)몸체형태 홈식(GROOVED) - 품질보증서류 COFC 품질등급 Q등급 제작사 FLOWSERVE PUMP CORPORATION - 부품번호 62664636 - 도면번호 16X23S500X14 한빛 원자력 본부 - 패키지 번호 PYC-P-9N202 | FLOWSERVE PUMP CORPORATION |  | 62664636
2020 | 2 | 계획예방정비용 | 한빛 | 2발전소 | 3 | 18 | 200072895 | 정비부분품(SPAR) | 국외 | Q | 핀(PIN),기계요소 | 핀(PIN),기계요소,SPLIT,CONNECTING ROD SPLIT | EA | 60 | 기계부 | 최민규 | 061-357-2248 | 품명 핀(PIN),기계요소 - 특수사항 SPLIT - 별칭 CONNECTING ROD SPLIT DOWEL PIN 원자력안전범주 NON NUCLEAR SAFETY RELATED 품질등급 Q등급 제작사 WARTSILA SACM DIESEL MARINE - 원기술규격서(OTS) HANBIT 3&4, 9-165-M896 - 제작사 유형(MFR CATEGORY) ORIGINAL EQUIP. MANUFACTURER - 주설비 참고자료 M896 - 모델번호 UD 45 V20 S5D - 부품번호 NOR023505 한빛 원자력 본부 - 패키지 번호 M896-S236 제출서류목록 - 품질보증확인서(C of C) | WARTSILA SACM DIESEL MARINE | UD 45 V20 S5D | NOR023505
2020 | 2 | 계획예방정비용 | 한빛 | 2발전소 | 4 | 17 | 200072895 | 정비부분품(SPAR) | 국외 | Q | 핀(PIN),기계요소 | 핀(PIN),기계요소,SPLIT,CONNECTING ROD SPLIT | EA | 60 | 기계부 | 최민규 | 061-357-2248 | 품명 핀(PIN),기계요소 - 특수사항 SPLIT - 별칭 CONNECTING ROD SPLIT DOWEL PIN 원자력안전범주 NON NUCLEAR SAFETY RELATED 품질등급 Q등급 제작사 WARTSILA SACM DIESEL MARINE - 원기술규격서(OTS) HANBIT 3&4, 9-165-M896 - 제작사 유형(MFR CATEGORY) ORIGINAL EQUIP. MANUFACTURER - 주설비 참고자료 M896 - 모델번호 UD 45 V20 S5D - 부품번호 NOR023505 한빛 원자력 본부 - 패키지 번호 M896-S236 제출서류목록 - 품질보증확인서(C of C) | WARTSILA SACM DIESEL MARINE | UD 45 V20 S5D | NOR023505
2021 | 4 | 계획예방정비용 | 한빛 | 2발전소 | 4 | 18 | 200072895 | 정비부분품(SPAR) | 국외 | Q | 핀(PIN),기계요소 | 핀(PIN),기계요소,SPLIT,CONNECTING ROD SPLIT | EA | 60 | 기계부 | 최민규 | 061-357-2248 | 품명 핀(PIN),기계요소 - 특수사항 SPLIT - 별칭 CONNECTING ROD SPLIT DOWEL PIN 원자력안전범주 NON NUCLEAR SAFETY RELATED 품질등급 Q등급 제작사 WARTSILA SACM DIESEL MARINE - 원기술규격서(OTS) HANBIT 3&4, 9-165-M896 - 제작사 유형(MFR CATEGORY) ORIGINAL EQUIP. MANUFACTURER - 주설비 참고자료 M896 - 모델번호 UD 45 V20 S5D - 부품번호 NOR023505 한빛 원자력 본부 - 패키지 번호 M896-S236 제출서류목록 - 품질보증확인서(C of C) | WARTSILA SACM DIESEL MARINE | UD 45 V20 S5D | NOR023505
2021 | 4 | 계획예방정비용 | 한빛 | 2발전소 | 3 | 19 | 200072895 | 정비부분품(SPAR) | 국외 | Q | 핀(PIN),기계요소 | 핀(PIN),기계요소,SPLIT,CONNECTING ROD SPLIT | EA | 60 | 기계부 | 최민규 | 061-357-2248 | 품명 핀(PIN),기계요소 - 특수사항 SPLIT - 별칭 CONNECTING ROD SPLIT DOWEL PIN 원자력안전범주 NON NUCLEAR SAFETY RELATED 품질등급 Q등급 제작사 WARTSILA SACM DIESEL MARINE - 원기술규격서(OTS) HANBIT 3&4, 9-165-M896 - 제작사 유형(MFR CATEGORY) ORIGINAL EQUIP. MANUFACTURER - 주설비 참고자료 M896 - 모델번호 UD 45 V20 S5D - 부품번호 NOR023505 한빛 원자력 본부 - 패키지 번호 M896-S236 제출서류목록 - 품질보증확인서(C of C) | WARTSILA SACM DIESEL MARINE | UD 45 V20 S5D | NOR023505
2020 | 1 | 계획예방정비용 | 고리 | 2발전소 | 3 | 26 | 200073577 | 정비부분품(SPAR) | 국외 | Q | 핀(PIN),기계요소 | 핀(PIN),기계요소,직선형,무두형,ANDERSON GREENWOOD | EA | 1 | 기계부 | 김승수 | 051-726-5426 | 품명 핀(PIN),기계요소 - 핀(PIN)몸체형태 직선형,무두형 품질등급 Q등급 | ANDERSON GREENWOOD CROSBY
2020 | 1 | 계획예방정비용 | 고리 | 2발전소 | 4 | 26 | 200073577 | 정비부분품(SPAR) | 국외 | Q | 핀(PIN),기계요소 | 핀(PIN),기계요소,직선형,무두형,ANDERSON GREENWOOD | EA | 1 | 기계부 | 김승수 | 051-726-5426 | 품명 핀(PIN),기계요소 - 핀(PIN)몸체형태 직선형,무두형 품질등급 Q등급 | ANDERSON GREENWOOD CROSBY
2021 | 3 | 계획예방정비용 | 고리 | 2발전소 | 3 | 27 | 200073577 | 정비부분품(SPAR) | 국외 | Q | 핀(PIN),기계요소 | 핀(PIN),기계요소,직선형,무두형,ANDERSON GREENWOOD | EA | 1 | 기계부 | 김승수 | 051-726-5426 | 품명 핀(PIN),기계요소 - 핀(PIN)몸체형태 직선형,무두형 품질등급 Q등급 | ANDERSON GREENWOOD CROSBY
2021 | 3 | 계획예방정비용 | 고리 | 2발전소 | 4 | 27 | 200073577 | 정비부분품(SPAR) | 국외 | Q | 핀(PIN),기계요소 | 핀(PIN),기계요소,직선형,무두형,ANDERSON GREENWOOD | EA | 1 | 기계부 | 김승수 | 051-726-5426 | 품명 핀(PIN),기계요소 - 핀(PIN)몸체형태 직선형,무두형 품질등급 Q등급 | ANDERSON GREENWOOD CROSBY
2022 | 4 | 계획예방정비용 | 고리 | 2발전소 | 3 | 28 | 200073577 | 정비부분품(SPAR) | 국외 | Q | 핀(PIN),기계요소 | 핀(PIN),기계요소,직선형,무두형,ANDERSON GREENWOOD | EA | 1 | 기계부 | 김승수 | 051-726-5426 | 품명 핀(PIN),기계요소 - 핀(PIN)몸체형태 직선형,무두형 품질등급 Q등급 | ANDERSON GREENWOOD CROSBY
2022 | 4 | 계획예방정비용 | 고리 | 2발전소 | 4 | 28 | 200073577 | 정비부분품(SPAR) | 국외 | Q | 핀(PIN),기계요소 | 핀(PIN),기계요소,직선형,무두형,ANDERSON GREENWOOD | EA | 1 | 기계부 | 김승수 | 051-726-5426 | 품명 핀(PIN),기계요소 - 핀(PIN)몸체형태 직선형,무두형 품질등급 Q등급 | ANDERSON GREENWOOD CROSBY
2020 | 1 | 계획예방정비용 | 고리 | 2발전소 | 4 | 26 | 200073589 | 정비부분품(SPAR) | 국외 | A | 키(KEY),기계요소 | 키(KEY),기계요소,RCPCPX,8577C03H04 N,ORIGINAL | EA | 2 | 전기부 | 장원대 | 051-726-3355 | 품명 키(KEY),기계요소 - 별칭 RCPCPX 원자력안전범주 NON NUCLEAR SAFETY RELATED 품질등급 A등급 제작사 WESTINGHOUSE ELECTRIC COMPANY - 부품번호 8577C03H04 N - 제작사 유형(MFR CATEGORY) ORIGINAL EQUIP. SUPPLIER 고리 원자력 본부 - 패키지 번호 M-001-125 제출서류목록 - 품질보증계획서(QAM) - 품질보증확인서(C of C) | WESTINGHOUSE ELECTRIC COMPANY |  | 8577C03H04 N
2020 | 3 | 계획예방정비용 | 고리 | 2발전소 | 3 | 26 | 200073618 | 정비부분품(SPAR) | 국내 | A | 핀(PIN),기계요소 | 핀(PIN),기계요소,WRIST PIN ASS'Y,직선형,무두형,PIN: | SET | 2 | 기계부 | 김승수 | 051-726-5426 | 품명 핀(PIN),기계요소 - 핀(PIN)타입 WRIST PIN ASS'Y - 핀(PIN)몸체형태 직선형,무두형 - 직경 PIN:28.5㎜/BUSHING:34.82㎜ - 길이 PIN:140㎜/BUSHING:51㎜ - 핀(PIN)재질 PIN:SCM440/BUSHING:PBC3B - 부속품목 ASS'Y:PIN-1EA/BUSHING-2EA - 별칭 D/G AIR COMP.LP WRIST PIN ASSY 품질등급 A등급
2022 | 1 | 계획예방정비용 | 고리 | 2발전소 | 3 | 27 | 200073618 | 정비부분품(SPAR) | 국내 | A | 핀(PIN),기계요소 | 핀(PIN),기계요소,WRIST PIN ASS'Y,직선형,무두형,PIN: | SET | 2 | 기계부 | 김승수 | 051-726-5426 | 품명 핀(PIN),기계요소 - 핀(PIN)타입 WRIST PIN ASS'Y - 핀(PIN)몸체형태 직선형,무두형 - 직경 PIN:28.5㎜/BUSHING:34.82㎜ - 길이 PIN:140㎜/BUSHING:51㎜ - 핀(PIN)재질 PIN:SCM440/BUSHING:PBC3B - 부속품목 ASS'Y:PIN-1EA/BUSHING-2EA - 별칭 D/G AIR COMP.LP WRIST PIN ASSY 품질등급 A등급
2022 | 4 | 계획예방정비용 | 고리 | 2발전소 | 3 | 28 | 200073618 | 정비부분품(SPAR) | 국내 | A | 핀(PIN),기계요소 | 핀(PIN),기계요소,WRIST PIN ASS'Y,직선형,무두형,PIN: | SET | 2 | 기계부 | 김승수 | 051-726-5426 | 품명 핀(PIN),기계요소 - 핀(PIN)타입 WRIST PIN ASS'Y - 핀(PIN)몸체형태 직선형,무두형 - 직경 PIN:28.5㎜/BUSHING:34.82㎜ - 길이 PIN:140㎜/BUSHING:51㎜ - 핀(PIN)재질 PIN:SCM440/BUSHING:PBC3B - 부속품목 ASS'Y:PIN-1EA/BUSHING-2EA - 별칭 D/G AIR COMP.LP WRIST PIN ASSY 품질등급 A등급
2020 | 3 | 계획예방정비용 | 고리 | 2발전소 | 3 | 26 | 200073619 | 정비부분품(SPAR) | 국내 | A | 핀(PIN),기계요소 | 핀(PIN),기계요소,WRIST PIN ASS'Y,직선형,무두형,PIN: | SET | 2 | 기계부 | 김승수 | 051-726-5426 | 품명 핀(PIN),기계요소 - 핀(PIN)타입 WRIST PIN ASS'Y - 핀(PIN)몸체형태 직선형,무두형 - 직경 PIN:28.5㎜/BUSHING:34.95㎜ - 길이 PIN:90.2㎜/BUSHING:28.6㎜ - 핀(PIN)재질 PIN:SCM440/BUSHING:PBC3B - 부속품목 ASS'Y :PIN-1EA/BUSHING-2EA - 품질보증서류 CERTIFICATE OF COMFORMANCE - 별칭 D/G AIR COMP.HP WRIST PIN ASSY 품질등급 A등급
2022 | 1 | 계획예방정비용 | 고리 | 2발전소 | 3 | 27 | 200073619 | 정비부분품(SPAR) | 국내 | A | 핀(PIN),기계요소 | 핀(PIN),기계요소,WRIST PIN ASS'Y,직선형,무두형,PIN: | SET | 2 | 기계부 | 김승수 | 051-726-5426 | 품명 핀(PIN),기계요소 - 핀(PIN)타입 WRIST PIN ASS'Y - 핀(PIN)몸체형태 직선형,무두형 - 직경 PIN:28.5㎜/BUSHING:34.95㎜ - 길이 PIN:90.2㎜/BUSHING:28.6㎜ - 핀(PIN)재질 PIN:SCM440/BUSHING:PBC3B - 부속품목 ASS'Y :PIN-1EA/BUSHING-2EA - 품질보증서류 CERTIFICATE OF COMFORMANCE - 별칭 D/G AIR COMP.HP WRIST PIN ASSY 품질등급 A등급
2022 | 4 | 계획예방정비용 | 고리 | 2발전소 | 3 | 28 | 200073619 | 정비부분품(SPAR) | 국내 | A | 핀(PIN),기계요소 | 핀(PIN),기계요소,WRIST PIN ASS'Y,직선형,무두형,PIN: | SET | 2 | 기계부 | 김승수 | 051-726-5426 | 품명 핀(PIN),기계요소 - 핀(PIN)타입 WRIST PIN ASS'Y - 핀(PIN)몸체형태 직선형,무두형 - 직경 PIN:28.5㎜/BUSHING:34.95㎜ - 길이 PIN:90.2㎜/BUSHING:28.6㎜ - 핀(PIN)재질 PIN:SCM440/BUSHING:PBC3B - 부속품목 ASS'Y :PIN-1EA/BUSHING-2EA - 품질보증서류 CERTIFICATE OF COMFORMANCE - 별칭 D/G AIR COMP.HP WRIST PIN ASSY 품질등급 A등급
2020 | 3 | 계획예방정비용 | 고리 | 2발전소 | 4 | 26 | 200073621 | 정비부분품(SPAR) | 국내 | Q | 핀(PIN),기계요소 | 핀(PIN),기계요소,원통형,리테이닝용,6.35㎜,9.5㎜,ASTM B1 | EA | 13 | 기계부 | 김승수 | 051-726-5426 | 품명 핀(PIN),기계요소 - 핀(PIN)타입 원통형 - 핀(PIN)용도 리테이닝용 - 직경 6.35㎜ - 길이 9.5㎜ - 핀(PIN)재질 ASTM B164-UNS N04400(MONEL400) - 별칭 NSCW-TSWP RETAINING PIN 원자력안전범주 NUCLEAR SAFETY RELATED 품질등급 Q등급 제출서류목록 - 첨부기술규격서 적용
2020 | 3 | 계획예방정비용 | 고리 | 2발전소 | 3 | 26 | 200073621 | 정비부분품(SPAR) | 국내 | Q | 핀(PIN),기계요소 | 핀(PIN),기계요소,원통형,리테이닝용,6.35㎜,9.5㎜,ASTM B1 | EA | 13 | 기계부 | 김승수 | 051-726-5426 | 품명 핀(PIN),기계요소 - 핀(PIN)타입 원통형 - 핀(PIN)용도 리테이닝용 - 직경 6.35㎜ - 길이 9.5㎜ - 핀(PIN)재질 ASTM B164-UNS N04400(MONEL400) - 별칭 NSCW-TSWP RETAINING PIN 원자력안전범주 NUCLEAR SAFETY RELATED 품질등급 Q등급 제출서류목록 - 첨부기술규격서 적용
2022 | 1 | 계획예방정비용 | 고리 | 2발전소 | 4 | 27 | 200073621 | 정비부분품(SPAR) | 국내 | Q | 핀(PIN),기계요소 | 핀(PIN),기계요소,원통형,리테이닝용,6.35㎜,9.5㎜,ASTM B1 | EA | 13 | 기계부 | 김승수 | 051-726-5426 | 품명 핀(PIN),기계요소 - 핀(PIN)타입 원통형 - 핀(PIN)용도 리테이닝용 - 직경 6.35㎜ - 길이 9.5㎜ - 핀(PIN)재질 ASTM B164-UNS N04400(MONEL400) - 별칭 NSCW-TSWP RETAINING PIN 원자력안전범주 NUCLEAR SAFETY RELATED 품질등급 Q등급 제출서류목록 - 첨부기술규격서 적용
2022 | 1 | 계획예방정비용 | 고리 | 2발전소 | 3 | 27 | 200073621 | 정비부분품(SPAR) | 국내 | Q | 핀(PIN),기계요소 | 핀(PIN),기계요소,원통형,리테이닝용,6.35㎜,9.5㎜,ASTM B1 | EA | 13 | 기계부 | 김승수 | 051-726-5426 | 품명 핀(PIN),기계요소 - 핀(PIN)타입 원통형 - 핀(PIN)용도 리테이닝용 - 직경 6.35㎜ - 길이 9.5㎜ - 핀(PIN)재질 ASTM B164-UNS N04400(MONEL400) - 별칭 NSCW-TSWP RETAINING PIN 원자력안전범주 NUCLEAR SAFETY RELATED 품질등급 Q등급 제출서류목록 - 첨부기술규격서 적용
2022 | 4 | 계획예방정비용 | 고리 | 2발전소 | 3 | 28 | 200073621 | 정비부분품(SPAR) | 국내 | Q | 핀(PIN),기계요소 | 핀(PIN),기계요소,원통형,리테이닝용,6.35㎜,9.5㎜,ASTM B1 | EA | 13 | 기계부 | 김승수 | 051-726-5426 | 품명 핀(PIN),기계요소 - 핀(PIN)타입 원통형 - 핀(PIN)용도 리테이닝용 - 직경 6.35㎜ - 길이 9.5㎜ - 핀(PIN)재질 ASTM B164-UNS N04400(MONEL400) - 별칭 NSCW-TSWP RETAINING PIN 원자력안전범주 NUCLEAR SAFETY RELATED 품질등급 Q등급 제출서류목록 - 첨부기술규격서 적용
2022 | 4 | 계획예방정비용 | 고리 | 2발전소 | 4 | 28 | 200073621 | 정비부분품(SPAR) | 국내 | Q | 핀(PIN),기계요소 | 핀(PIN),기계요소,원통형,리테이닝용,6.35㎜,9.5㎜,ASTM B1 | EA | 13 | 기계부 | 김승수 | 051-726-5426 | 품명 핀(PIN),기계요소 - 핀(PIN)타입 원통형 - 핀(PIN)용도 리테이닝용 - 직경 6.35㎜ - 길이 9.5㎜ - 핀(PIN)재질 ASTM B164-UNS N04400(MONEL400) - 별칭 NSCW-TSWP RETAINING PIN 원자력안전범주 NUCLEAR SAFETY RELATED 품질등급 Q등급 제출서류목록 - 첨부기술규격서 적용
2020 | 3 | 계획예방정비용 | 고리 | 2발전소 | 3 | 26 | 200073670 | 정비부분품(SPAR) | 국내 | S | 핀(PIN),기계요소 | 핀(PIN),기계요소,테이퍼식, | EA | 1 | 기계부 | 김승수 | 051-726-5426 | 품명 핀(PIN),기계요소 - 핀(PIN)몸체형태 테이퍼식 품질등급 S등급
2022 | 1 | 계획예방정비용 | 고리 | 2발전소 | 4 | 27 | 200073670 | 정비부분품(SPAR) | 국내 | S | 핀(PIN),기계요소 | 핀(PIN),기계요소,테이퍼식, | EA | 1 | 기계부 | 김승수 | 051-726-5426 | 품명 핀(PIN),기계요소 - 핀(PIN)몸체형태 테이퍼식 품질등급 S등급
2022 | 1 | 계획예방정비용 | 고리 | 2발전소 | 3 | 27 | 200073670 | 정비부분품(SPAR) | 국내 | S | 핀(PIN),기계요소 | 핀(PIN),기계요소,테이퍼식, | EA | 1 | 기계부 | 김승수 | 051-726-5426 | 품명 핀(PIN),기계요소 - 핀(PIN)몸체형태 테이퍼식 품질등급 S등급
2022 | 4 | 계획예방정비용 | 고리 | 2발전소 | 3 | 28 | 200073670 | 정비부분품(SPAR) | 국내 | S | 핀(PIN),기계요소 | 핀(PIN),기계요소,테이퍼식, | EA | 1 | 기계부 | 김승수 | 051-726-5426 | 품명 핀(PIN),기계요소 - 핀(PIN)몸체형태 테이퍼식 품질등급 S등급
2022 | 4 | 계획예방정비용 | 고리 | 2발전소 | 4 | 28 | 200073670 | 정비부분품(SPAR) | 국내 | S | 핀(PIN),기계요소 | 핀(PIN),기계요소,테이퍼식, | EA | 1 | 기계부 | 김승수 | 051-726-5426 | 품명 핀(PIN),기계요소 - 핀(PIN)몸체형태 테이퍼식 품질등급 S등급
2020 | 3 | 계획예방정비용 | 고리 | 2발전소 | 4 | 26 | 200073672 | 정비부분품(SPAR) | 국내 | A | 키(KEY),기계요소 | 키(KEY),기계요소,각형,ROUND BAR,4.76*31.6㎜,4.8㎜ | EA | 1 | 기계부 | 김승수 | 051-726-5426 | 품명 키(KEY),기계요소 - 키(KEY)타입 각형 - 키(KEY)몸체형태 ROUND BAR - 너비 4.76*31.6㎜ - 높이 4.8㎜ - 허용오차 -0.03㎜ - 키(KEY)재질 구동부 슬리브(KSD 3752) - 부속품목 구동부 슬리브 - 품질보증서류 C OF C,CMTR,NDE REPORT 품질등급 A등급
2022 | 1 | 계획예방정비용 | 고리 | 2발전소 | 4 | 27 | 200073672 | 정비부분품(SPAR) | 국내 | A | 키(KEY),기계요소 | 키(KEY),기계요소,각형,ROUND BAR,4.76*31.6㎜,4.8㎜ | EA | 1 | 기계부 | 김승수 | 051-726-5426 | 품명 키(KEY),기계요소 - 키(KEY)타입 각형 - 키(KEY)몸체형태 ROUND BAR - 너비 4.76*31.6㎜ - 높이 4.8㎜ - 허용오차 -0.03㎜ - 키(KEY)재질 구동부 슬리브(KSD 3752) - 부속품목 구동부 슬리브 - 품질보증서류 C OF C,CMTR,NDE REPORT 품질등급 A등급
2022 | 4 | 계획예방정비용 | 고리 | 2발전소 | 4 | 28 | 200073672 | 정비부분품(SPAR) | 국내 | A | 키(KEY),기계요소 | 키(KEY),기계요소,각형,ROUND BAR,4.76*31.6㎜,4.8㎜ | EA | 1 | 기계부 | 김승수 | 051-726-5426 | 품명 키(KEY),기계요소 - 키(KEY)타입 각형 - 키(KEY)몸체형태 ROUND BAR - 너비 4.76*31.6㎜ - 높이 4.8㎜ - 허용오차 -0.03㎜ - 키(KEY)재질 구동부 슬리브(KSD 3752) - 부속품목 구동부 슬리브 - 품질보증서류 C OF C,CMTR,NDE REPORT 품질등급 A등급
2020 | 1 | 계획예방정비용 | 고리 | 2발전소 | 4 | 26 | 200073724 | 정비부분품(SPAR) | 국외 | Q | 키(KEY),기계요소 | 키(KEY),기계요소,PINION,3487B67H04, | EA | 1 | 기계부 | 김승수 | 051-726-5426 | 품명 키(KEY),기계요소 - 키(KEY)타입 PINION 품질등급 Q등급 제작사 제작사 미지정 - 부품번호 3487B67H04 | 제작사 미지정 |  | 3487B67H04
2021 | 3 | 계획예방정비용 | 고리 | 2발전소 | 4 | 27 | 200073724 | 정비부분품(SPAR) | 국외 | Q | 키(KEY),기계요소 | 키(KEY),기계요소,PINION,3487B67H04, | EA | 1 | 기계부 | 김승수 | 051-726-5426 | 품명 키(KEY),기계요소 - 키(KEY)타입 PINION 품질등급 Q등급 제작사 제작사 미지정 - 부품번호 3487B67H04 | 제작사 미지정 |  | 3487B67H04
2022 | 4 | 계획예방정비용 | 고리 | 2발전소 | 4 | 28 | 200073724 | 정비부분품(SPAR) | 국외 | Q | 키(KEY),기계요소 | 키(KEY),기계요소,PINION,3487B67H04, | EA | 1 | 기계부 | 김승수 | 051-726-5426 | 품명 키(KEY),기계요소 - 키(KEY)타입 PINION 품질등급 Q등급 제작사 제작사 미지정 - 부품번호 3487B67H04 | 제작사 미지정 |  | 3487B67H04
2020 | 1 | 계획예방정비용 | 한울 | 1발전소 | 2 | 23 | 200074036 | 정비부분품(SPAR) | 국외 | A | 핀(PIN),기계요소 | 핀(PIN),기계요소,GROOVE,Z2CND17-12,C OF C,NCR | EA | 1 | 기계부 | 박현준 | 054-785-1157 | 품명 핀(PIN),기계요소 - 핀(PIN)몸체형태 GROOVE - 핀(PIN)재질 Z2CND17-12 - 품질보증서류 C OF C - NCR/SDDR(IF APPLICABLE) - 시험성적서류 MATERIAL TEST REPORT 원자력안전범주 NON NUCLEAR SAFETY RELATED 품질등급 A등급 제작사 FISHER ROSEMOUNT INC - 도면번호 574KU2200 - 모델번호 RASSSB0150NFG - 부품번호 13 | FISHER ROSEMOUNT INC | RASSSB0150NFG | 13
2020 | 4 | 계획예방정비용 | 한울 | 1발전소 | 1 | 24 | 200074036 | 정비부분품(SPAR) | 국외 | A | 핀(PIN),기계요소 | 핀(PIN),기계요소,GROOVE,Z2CND17-12,C OF C,NCR | EA | 1 | 기계부 | 이준오 | 054-785-2546 | 품명 핀(PIN),기계요소 - 핀(PIN)몸체형태 GROOVE - 핀(PIN)재질 Z2CND17-12 - 품질보증서류 C OF C - NCR/SDDR(IF APPLICABLE) - 시험성적서류 MATERIAL TEST REPORT 원자력안전범주 NON NUCLEAR SAFETY RELATED 품질등급 A등급 제작사 FISHER ROSEMOUNT INC - 도면번호 574KU2200 - 모델번호 RASSSB0150NFG - 부품번호 13 | FISHER ROSEMOUNT INC | RASSSB0150NFG | 13
2021 | 3 | 계획예방정비용 | 한울 | 1발전소 | 2 | 24 | 200074036 | 정비부분품(SPAR) | 국외 | A | 핀(PIN),기계요소 | 핀(PIN),기계요소,GROOVE,Z2CND17-12,C OF C,NCR | EA | 1 | 기계부 | 박현준 | 054-785-1157 | 품명 핀(PIN),기계요소 - 핀(PIN)몸체형태 GROOVE - 핀(PIN)재질 Z2CND17-12 - 품질보증서류 C OF C - NCR/SDDR(IF APPLICABLE) - 시험성적서류 MATERIAL TEST REPORT 원자력안전범주 NON NUCLEAR SAFETY RELATED 품질등급 A등급 제작사 FISHER ROSEMOUNT INC - 도면번호 574KU2200 - 모델번호 RASSSB0150NFG - 부품번호 13 | FISHER ROSEMOUNT INC | RASSSB0150NFG | 13
2022 | 3 | 계획예방정비용 | 한울 | 1발전소 | 1 | 25 | 200074036 | 정비부분품(SPAR) | 국외 | A | 핀(PIN),기계요소 | 핀(PIN),기계요소,GROOVE,Z2CND17-12,C OF C,NCR | EA | 1 | 기계부 | 이준오 | 054-785-2546 | 품명 핀(PIN),기계요소 - 핀(PIN)몸체형태 GROOVE - 핀(PIN)재질 Z2CND17-12 - 품질보증서류 C OF C - NCR/SDDR(IF APPLICABLE) - 시험성적서류 MATERIAL TEST REPORT 원자력안전범주 NON NUCLEAR SAFETY RELATED 품질등급 A등급 제작사 FISHER ROSEMOUNT INC - 도면번호 574KU2200 - 모델번호 RASSSB0150NFG - 부품번호 13 | FISHER ROSEMOUNT INC | RASSSB0150NFG | 13
2020 | 2 | 계획예방정비용 | 한울 | 2발전소 | 4 | 15 | 200074176 | 정비부분품(SPAR) | 국외 | Q | 키(KEY),기계요소 | 키(KEY),기계요소,COFC,RI92409AN-4,RI92409BN-4 | EA | 5 | 기계부 | 이민주 | 054-785-2647 | 품명 키(KEY),기계요소 - 품질보증서류 COFC 품질등급 Q등급 제작사 DAVID BROWN UNION PUMPS COMPAN - 주설비 참고자료 PUMP TX-150 - 표준기술사양서 ASME NQA-1 - 도면번호 SEC E02725 00 - 부품번호 666-2 한울 원자력 본부 - 패키지 번호 ED2HCHAP | DAVID BROWN UNION PUMPS COMPANY |  | 666-2
2021 | 3 | 계획예방정비용 | 한울 | 2발전소 | 3 | 17 | 200074176 | 정비부분품(SPAR) | 국외 | Q | 키(KEY),기계요소 | 키(KEY),기계요소,COFC,RI92409AN-4,RI92409BN-4 | EA | 5 | 기계부 | 김동훈 | 054-785-1326 | 품명 키(KEY),기계요소 - 품질보증서류 COFC 품질등급 Q등급 제작사 DAVID BROWN UNION PUMPS COMPAN - 주설비 참고자료 PUMP TX-150 - 표준기술사양서 ASME NQA-1 - 도면번호 SEC E02725 00 - 부품번호 666-2 한울 원자력 본부 - 패키지 번호 ED2HCHAP | DAVID BROWN UNION PUMPS COMPANY |  | 666-2
2021 | 4 | 계획예방정비용 | 한울 | 2발전소 | 4 | 16 | 200074176 | 정비부분품(SPAR) | 국외 | Q | 키(KEY),기계요소 | 키(KEY),기계요소,COFC,RI92409AN-4,RI92409BN-4 | EA | 1 | 기계부 | 이민주 | 054-785-2647 | 품명 키(KEY),기계요소 - 품질보증서류 COFC 품질등급 Q등급 제작사 DAVID BROWN UNION PUMPS COMPAN - 주설비 참고자료 PUMP TX-150 - 표준기술사양서 ASME NQA-1 - 도면번호 SEC E02725 00 - 부품번호 666-2 한울 원자력 본부 - 패키지 번호 ED2HCHAP | DAVID BROWN UNION PUMPS COMPANY |  | 666-2
2020 | 2 | 계획예방정비용 | 한울 | 2발전소 | 4 | 15 | 200074177 | 정비부분품(SPAR) | 국외 | Q | 핀(PIN),기계요소 | 핀(PIN),기계요소,CROSSHEAD,AMSE NQA-1,C OF C, | EA | 15 | 기계부 | 이민주 | 054-785-2647 | 품명 핀(PIN),기계요소 - 열처리 CROSSHEAD 원자력안전범주 NUCLEAR SAFETY RELATED 품질등급 Q등급 제작사 DAVID BROWN UNION PUMPS COMPAN - 모델번호 TX-150 - 도면번호 2429 9-903-Z-170-001 - 제작 도면번호 OEM SEC E02725 00 - 도면 품목번호 119 - 제작사 유형(MFR CATEGORY) ORIGINAL EQUIP. SUPPLIER - 원설계규격서(ODS) HANUL 3&4, 9-903-Z-404-001 한울 원자력 본부 - 패키지 번호 91ED2 제출서류목록 - 첨부기술규격서 적용 - 품질보증확인서(C of C) | DAVID BROWN UNION PUMPS COMPANY | TX-150
2021 | 3 | 계획예방정비용 | 한울 | 2발전소 | 3 | 17 | 200074177 | 정비부분품(SPAR) | 국외 | Q | 핀(PIN),기계요소 | 핀(PIN),기계요소,CROSSHEAD,AMSE NQA-1,C OF C, | EA | 15 | 기계부 | 김동훈 | 054-785-1326 | 품명 핀(PIN),기계요소 - 열처리 CROSSHEAD 원자력안전범주 NUCLEAR SAFETY RELATED 품질등급 Q등급 제작사 DAVID BROWN UNION PUMPS COMPAN - 모델번호 TX-150 - 도면번호 2429 9-903-Z-170-001 - 제작 도면번호 OEM SEC E02725 00 - 도면 품목번호 119 - 제작사 유형(MFR CATEGORY) ORIGINAL EQUIP. SUPPLIER - 원설계규격서(ODS) HANUL 3&4, 9-903-Z-404-001 한울 원자력 본부 - 패키지 번호 91ED2 제출서류목록 - 첨부기술규격서 적용 - 품질보증확인서(C of C) | DAVID BROWN UNION PUMPS COMPANY | TX-150
2021 | 4 | 계획예방정비용 | 한울 | 2발전소 | 4 | 16 | 200074177 | 정비부분품(SPAR) | 국외 | Q | 핀(PIN),기계요소 | 핀(PIN),기계요소,CROSSHEAD,AMSE NQA-1,C OF C, | EA | 1 | 기계부 | 이민주 | 054-785-2647 | 품명 핀(PIN),기계요소 - 열처리 CROSSHEAD 원자력안전범주 NUCLEAR SAFETY RELATED 품질등급 Q등급 제작사 DAVID BROWN UNION PUMPS COMPAN - 모델번호 TX-150 - 도면번호 2429 9-903-Z-170-001 - 제작 도면번호 OEM SEC E02725 00 - 도면 품목번호 119 - 제작사 유형(MFR CATEGORY) ORIGINAL EQUIP. SUPPLIER - 원설계규격서(ODS) HANUL 3&4, 9-903-Z-404-001 한울 원자력 본부 - 패키지 번호 91ED2 제출서류목록 - 첨부기술규격서 적용 - 품질보증확인서(C of C) | DAVID BROWN UNION PUMPS COMPANY | TX-150
2020 | 3 | 계획예방정비용 | 한울 | 3발전소 | 5 | 12 | 200074181 | 정비부분품(SPAR) | 국내 | Q | 핀(PIN),기계요소 | 핀(PIN),기계요소,PIVOT,잠금용,13㎜ OD,31㎜ LG,STEE | EA | 18 | 기계부 | 김웅규 | 054-785-1615 | 품명 핀(PIN),기계요소 - 핀(PIN)타입 PIVOT - 핀(PIN)용도 잠금용 - 내경 13㎜ OD - 길이 31㎜ LG - 핀(PIN)재질 STEEL - 표면처리 SMOOTH - 적용기술기준 ASTM VARIOUS SPEC. OR ETC. - 적용품질기준 ASME NQA-1 - 품질보증서류 CERTIFICATE OF CONFORMANCE - NCR - 발생시 - 시정조치요구서 종결분 - 발생시 - 시험 및 검사보고서 - 시험성적서류 MTR OR MILL SHEET - 별칭 PIVOT PIN 원자력안전범주 NUCLEAR SAFETY RELATED 품질등급 Q등급 제작사 LS전선(주) [구 LG전선(주)] - 부품번호 GF80301016 한울 원자력 본부 - 패키지 번호 M227 | LS전선(주) [구 LG전선(주)] |  | GF80301016
2021 | 3 | 계획예방정비용 | 한울 | 3발전소 | 6 | 12 | 200074181 | 정비부분품(SPAR) | 국내 | Q | 핀(PIN),기계요소 | 핀(PIN),기계요소,PIVOT,잠금용,13㎜ OD,31㎜ LG,STEE | EA | 18 | 기계부 | 김웅규 | 054-785-1615 | 품명 핀(PIN),기계요소 - 핀(PIN)타입 PIVOT - 핀(PIN)용도 잠금용 - 내경 13㎜ OD - 길이 31㎜ LG - 핀(PIN)재질 STEEL - 표면처리 SMOOTH - 적용기술기준 ASTM VARIOUS SPEC. OR ETC. - 적용품질기준 ASME NQA-1 - 품질보증서류 CERTIFICATE OF CONFORMANCE - NCR - 발생시 - 시정조치요구서 종결분 - 발생시 - 시험 및 검사보고서 - 시험성적서류 MTR OR MILL SHEET - 별칭 PIVOT PIN 원자력안전범주 NUCLEAR SAFETY RELATED 품질등급 Q등급 제작사 LS전선(주) [구 LG전선(주)] - 부품번호 GF80301016 한울 원자력 본부 - 패키지 번호 M227 | LS전선(주) [구 LG전선(주)] |  | GF80301016
2021 | 3 | 계획예방정비용 | 한울 | 3발전소 | 5 | 13 | 200074285 | 정비부분품(SPAR) | 국외 | Q | 핀(PIN),기계요소 | 핀(PIN),기계요소,INSERT,DISC INSERT PIN,HANUL | EA | 4 | 기계부 | 조현국 | 054-785-1643 | 품명 핀(PIN),기계요소 - 핀(PIN)타입 INSERT - 별칭 DISC INSERT PIN 원자력안전범주 NON NUCLEAR SAFETY RELATED 품질등급 Q등급 제작사 ANDERSON GREENWOOD CROSBY - 원설계규격서(ODS) HANUL 5&6, 9-810-Z-404-001 - 제작사 유형(MFR CATEGORY) ORIGINAL EQUIP. MANUFACTURER - 도면번호 9-810-Z-171-001 - 도면 품목번호 7 - 모델번호 DS-B-97793 - 부품번호 103720 제출서류목록 - 첨부기술규격서 적용 - 품질증빙/제출서류목록(QVDL) - 품질보증확인서(C of C) | ANDERSON GREENWOOD CROSBY | DS-B-97793 | 103720
2022 | 2 | 계획예방정비용 | 한울 | 3발전소 | 6 | 13 | 200074285 | 정비부분품(SPAR) | 국외 | Q | 핀(PIN),기계요소 | 핀(PIN),기계요소,INSERT,DISC INSERT PIN,HANUL | EA | 4 | 기계부 | 조현국 | 054-785-1643 | 품명 핀(PIN),기계요소 - 핀(PIN)타입 INSERT - 별칭 DISC INSERT PIN 원자력안전범주 NON NUCLEAR SAFETY RELATED 품질등급 Q등급 제작사 ANDERSON GREENWOOD CROSBY - 원설계규격서(ODS) HANUL 5&6, 9-810-Z-404-001 - 제작사 유형(MFR CATEGORY) ORIGINAL EQUIP. MANUFACTURER - 도면번호 9-810-Z-171-001 - 도면 품목번호 7 - 모델번호 DS-B-97793 - 부품번호 103720 제출서류목록 - 첨부기술규격서 적용 - 품질증빙/제출서류목록(QVDL) - 품질보증확인서(C of C) | ANDERSON GREENWOOD CROSBY | DS-B-97793 | 103720
2022 | 2 | 계획예방정비용 | 한울 | 3발전소 | 6 | 13 | 200074289 | 정비부분품(SPAR) | 국외 | A | 핀(PIN),기계요소 | 핀(PIN),기계요소,TRAP TANK FLOAT V/V REPAIR P | SET | 1 | 기계부 | 김성수 | 054-785-1641 | 품명 핀(PIN),기계요소 - 핀(PIN)용도 TRAP TANK FLOAT V/V REPAIR PIN - 내경 3/32IN - 특수사항 NIPPLE TYPE - 품질보증서류 CERTIFICATE OF CONFORMANCE - 별칭 GROOVE PIN 품질등급 A등급 제작사 FISHER CONTROLS INT'L INC - 주설비 참고자료 OIL LEVEL FLOAT VLV - 도면번호 125D1467 - 부품번호 1V322635072 한울 원자력 본부 - 패키지 번호 ED3(TG)-454 | FISHER CONTROLS INT'L INC |  | 1V322635072
2021 | 2 | 계획예방정비용 | 고리 | 3발전소 | 5(신1) | 7 | 200074297 | 정비부분품(SPAR) | 국외 | S | 핀(PIN),기계요소 | 핀(PIN),기계요소,DOWEL,STOP,CERTIFICATE OF CO | EA | 1 | 기계부 | 서원철 | 051-726-2392 | 품명 핀(PIN),기계요소 - 핀(PIN)타입 DOWEL - 핀(PIN)용도 STOP - 품질보증서류 CERTIFICATE OF CONFORMANCE 품질등급 S등급 제작사 WESTINGHOUSE ELECTRIC COMPANY - 부품번호 8000-305-022 - 도면번호 8118-101-300 | WESTINGHOUSE ELECTRIC COMPANY |  | 8000-305-022
2021 | 2 | 계획예방정비용 | 고리 | 3발전소 | 5(신1) | 7 | 200074298 | 정비부분품(SPAR) | 국외 | S | 핀(PIN),기계요소 | 핀(PIN),기계요소,DOWEL,GROOVED,CERTIFICATE O | EA | 1 | 기계부 | 서원철 | 051-726-2392 | 품명 핀(PIN),기계요소 - 핀(PIN)타입 DOWEL - 핀(PIN)몸체형태 GROOVED - 품질보증서류 CERTIFICATE OF CONFORMANCE 품질등급 S등급 제작사 WESTINGHOUSE ELECTRIC COMPANY - 부품번호 8000-300-053 - 도면번호 8118-101-300 | WESTINGHOUSE ELECTRIC COMPANY |  | 8000-300-053
2020 | 1 | 경상예방정비용 | 월성 | 1발전소 |  |  | 200074783 | 정비부분품(SPAR) | 국외 | A | 핀(PIN),기계요소 | 핀(PIN),기계요소,직선형,무두형,1/16IN DIA,1/4IN LG, | EA | 2 | 연료부 | 김지열 | 054-779-2092 | 품명 핀(PIN),기계요소 - 핀(PIN)몸체형태 직선형,무두형 - 직경 1/16IN DIA - 길이 1/4IN LG - 열처리 SPIROL 품질등급 A등급 제작사 AECL - 부품번호 49 | AECL |  | 49
2021 | 1 | 경상예방정비용 | 월성 | 1발전소 |  |  | 200074783 | 정비부분품(SPAR) | 국외 | A | 핀(PIN),기계요소 | 핀(PIN),기계요소,직선형,무두형,1/16IN DIA,1/4IN LG, | EA | 2 | 연료부 | 김지열 | 054-779-2092 | 품명 핀(PIN),기계요소 - 핀(PIN)몸체형태 직선형,무두형 - 직경 1/16IN DIA - 길이 1/4IN LG - 열처리 SPIROL 품질등급 A등급 제작사 AECL - 부품번호 49 | AECL |  | 49
2022 | 1 | 경상예방정비용 | 월성 | 1발전소 |  |  | 200074783 | 정비부분품(SPAR) | 국외 | A | 핀(PIN),기계요소 | 핀(PIN),기계요소,직선형,무두형,1/16IN DIA,1/4IN LG, | EA | 2 | 연료부 | 손준호 | 054-779-2590 | 품명 핀(PIN),기계요소 - 핀(PIN)몸체형태 직선형,무두형 - 직경 1/16IN DIA - 길이 1/4IN LG - 열처리 SPIROL 품질등급 A등급 제작사 AECL - 부품번호 49 | AECL |  | 49
2021 | 3 | 계획예방정비용 | 한빛 | 1발전소 | 1 | 26 | 200074978 | 정비부분품(SPAR) | 국외 | Q | 핀(PIN),기계요소 | 핀(PIN),기계요소,COTTER PIN,STEEL,C OF C,HYDR | EA | 48 | 기계부 | 김태훈 | 061-357-2502 | 품명 핀(PIN),기계요소 - 핀(PIN)타입 COTTER PIN - 핀(PIN)재질 STEEL - 품질보증서류 C OF C - 별칭 HYDRAULIC SNUBBER 품질등급 Q등급 제작사 ENERTECH,CURTISS WRIGHT NUCLEA - 도면번호 33264 - 주설비 참고자료 HYDRAULIC SNUBBER - STEAM GENERATOR 1300 KIPS - 부품번호 A4112C - PD89070-21 - 도면번호 PD89070 한빛 원자력 본부 - 패키지 번호 M-001-RCESHS-17 - M0001-0958-0086-0001 - M0001-0958-MRR2202 | ENERTECH,CURTISS WRIGHT NUCLEAR DIVISION |  | PD89070-21
2020 | 2 | 계획예방정비용 | 한빛 | 2발전소 | 3 | 18 | 200074999 | 정비부분품(SPAR) | 국외 | Q | 핀(PIN),기계요소 | 핀(PIN),기계요소,STRAIGHT,C OF C,100639-1,ORI | EA | 2 | 기계부 | 배수한 | 061-357-2648 | 품명 핀(PIN),기계요소 - 핀(PIN)몸체형태 STRAIGHT - 품질보증서류 C OF C 원자력안전범주 NON NUCLEAR SAFETY RELATED 품질등급 Q등급 제작사 CURTISS WRIGHT FLOW CONTROL CO - 부품번호 100639-1 - 제작사 유형(MFR CATEGORY) ORIGINAL EQUIP. MANUFACTURER - 원기술규격서(OTS) HANBIT 1&2 3-M-001 - 주설비 참고자료 VALVE BB-HV106,107,206,207 - 도면번호 30475 - 79AB-001 제출서류목록 - 품질보증확인서(C of C) - 재료시험보고서(MTR OR MILL SHEET) | CURTISS WRIGHT FLOW CONTROL CORP.(TARGET |  | 100639-1
2020 | 2 | 계획예방정비용 | 한빛 | 2발전소 | 4 | 17 | 200074999 | 정비부분품(SPAR) | 국외 | Q | 핀(PIN),기계요소 | 핀(PIN),기계요소,STRAIGHT,C OF C,100639-1,ORI | EA | 2 | 기계부 | 배수한 | 061-357-2648 | 품명 핀(PIN),기계요소 - 핀(PIN)몸체형태 STRAIGHT - 품질보증서류 C OF C 원자력안전범주 NON NUCLEAR SAFETY RELATED 품질등급 Q등급 제작사 CURTISS WRIGHT FLOW CONTROL CO - 부품번호 100639-1 - 제작사 유형(MFR CATEGORY) ORIGINAL EQUIP. MANUFACTURER - 원기술규격서(OTS) HANBIT 1&2 3-M-001 - 주설비 참고자료 VALVE BB-HV106,107,206,207 - 도면번호 30475 - 79AB-001 제출서류목록 - 품질보증확인서(C of C) - 재료시험보고서(MTR OR MILL SHEET) | CURTISS WRIGHT FLOW CONTROL CORP.(TARGET |  | 100639-1
2020 | 4 | 계획예방정비용 | 한빛 | 1발전소 | 2 | 25 | 200074999 | 정비부분품(SPAR) | 국외 | Q | 핀(PIN),기계요소 | 핀(PIN),기계요소,STRAIGHT,C OF C,100639-1,ORI | EA | 1 | 기계부 | 궉성환 | 061-357-2142 | 품명 핀(PIN),기계요소 - 핀(PIN)몸체형태 STRAIGHT - 품질보증서류 C OF C 원자력안전범주 NON NUCLEAR SAFETY RELATED 품질등급 Q등급 제작사 CURTISS WRIGHT FLOW CONTROL CO - 부품번호 100639-1 - 제작사 유형(MFR CATEGORY) ORIGINAL EQUIP. MANUFACTURER - 원기술규격서(OTS) HANBIT 1&2 3-M-001 - 주설비 참고자료 VALVE BB-HV106,107,206,207 - 도면번호 30475 - 79AB-001 제출서류목록 - 품질보증확인서(C of C) - 재료시험보고서(MTR OR MILL SHEET) | CURTISS WRIGHT FLOW CONTROL CORP.(TARGET |  | 100639-1
2021 | 1 | 경상예방정비용 | 한빛 | 1발전소 |  |  | 200074999 | 정비부분품(SPAR) | 국외 | Q | 핀(PIN),기계요소 | 핀(PIN),기계요소,STRAIGHT,C OF C,100639-1,ORI | EA | 2 | 기계부 | 김동준 | 061-357-2976 | 품명 핀(PIN),기계요소 - 핀(PIN)몸체형태 STRAIGHT - 품질보증서류 C OF C 원자력안전범주 NON NUCLEAR SAFETY RELATED 품질등급 Q등급 제작사 CURTISS WRIGHT FLOW CONTROL CO - 부품번호 100639-1 - 제작사 유형(MFR CATEGORY) ORIGINAL EQUIP. MANUFACTURER - 원기술규격서(OTS) HANBIT 1&2 3-M-001 - 주설비 참고자료 VALVE BB-HV106,107,206,207 - 도면번호 30475 - 79AB-001 제출서류목록 - 품질보증확인서(C of C) - 재료시험보고서(MTR OR MILL SHEET) | CURTISS WRIGHT FLOW CONTROL CORP.(TARGET |  | 100639-1
2021 | 4 | 계획예방정비용 | 한빛 | 2발전소 | 4 | 18 | 200074999 | 정비부분품(SPAR) | 국외 | Q | 핀(PIN),기계요소 | 핀(PIN),기계요소,STRAIGHT,C OF C,100639-1,ORI | EA | 2 | 기계부 | 배수한 | 061-357-2648 | 품명 핀(PIN),기계요소 - 핀(PIN)몸체형태 STRAIGHT - 품질보증서류 C OF C 원자력안전범주 NON NUCLEAR SAFETY RELATED 품질등급 Q등급 제작사 CURTISS WRIGHT FLOW CONTROL CO - 부품번호 100639-1 - 제작사 유형(MFR CATEGORY) ORIGINAL EQUIP. MANUFACTURER - 원기술규격서(OTS) HANBIT 1&2 3-M-001 - 주설비 참고자료 VALVE BB-HV106,107,206,207 - 도면번호 30475 - 79AB-001 제출서류목록 - 품질보증확인서(C of C) - 재료시험보고서(MTR OR MILL SHEET) | CURTISS WRIGHT FLOW CONTROL CORP.(TARGET |  | 100639-1
2021 | 4 | 계획예방정비용 | 한빛 | 2발전소 | 3 | 19 | 200074999 | 정비부분품(SPAR) | 국외 | Q | 핀(PIN),기계요소 | 핀(PIN),기계요소,STRAIGHT,C OF C,100639-1,ORI | EA | 2 | 기계부 | 배수한 | 061-357-2648 | 품명 핀(PIN),기계요소 - 핀(PIN)몸체형태 STRAIGHT - 품질보증서류 C OF C 원자력안전범주 NON NUCLEAR SAFETY RELATED 품질등급 Q등급 제작사 CURTISS WRIGHT FLOW CONTROL CO - 부품번호 100639-1 - 제작사 유형(MFR CATEGORY) ORIGINAL EQUIP. MANUFACTURER - 원기술규격서(OTS) HANBIT 1&2 3-M-001 - 주설비 참고자료 VALVE BB-HV106,107,206,207 - 도면번호 30475 - 79AB-001 제출서류목록 - 품질보증확인서(C of C) - 재료시험보고서(MTR OR MILL SHEET) | CURTISS WRIGHT FLOW CONTROL CORP.(TARGET |  | 100639-1
2022 | 1 | 경상예방정비용 | 한빛 | 1발전소 |  |  | 200074999 | 정비부분품(SPAR) | 국외 | Q | 핀(PIN),기계요소 | 핀(PIN),기계요소,STRAIGHT,C OF C,100639-1,ORI | EA | 2 | 기계부 | 김동준 | 061-357-2976 | 품명 핀(PIN),기계요소 - 핀(PIN)몸체형태 STRAIGHT - 품질보증서류 C OF C 원자력안전범주 NON NUCLEAR SAFETY RELATED 품질등급 Q등급 제작사 CURTISS WRIGHT FLOW CONTROL CO - 부품번호 100639-1 - 제작사 유형(MFR CATEGORY) ORIGINAL EQUIP. MANUFACTURER - 원기술규격서(OTS) HANBIT 1&2 3-M-001 - 주설비 참고자료 VALVE BB-HV106,107,206,207 - 도면번호 30475 - 79AB-001 제출서류목록 - 품질보증확인서(C of C) - 재료시험보고서(MTR OR MILL SHEET) | CURTISS WRIGHT FLOW CONTROL CORP.(TARGET |  | 100639-1
2022 | 2 | 계획예방정비용 | 한빛 | 1발전소 | 2 | 26 | 200074999 | 정비부분품(SPAR) | 국외 | Q | 핀(PIN),기계요소 | 핀(PIN),기계요소,STRAIGHT,C OF C,100639-1,ORI | EA | 1 | 기계부 | 궉성환 | 061-357-2142 | 품명 핀(PIN),기계요소 - 핀(PIN)몸체형태 STRAIGHT - 품질보증서류 C OF C 원자력안전범주 NON NUCLEAR SAFETY RELATED 품질등급 Q등급 제작사 CURTISS WRIGHT FLOW CONTROL CO - 부품번호 100639-1 - 제작사 유형(MFR CATEGORY) ORIGINAL EQUIP. MANUFACTURER - 원기술규격서(OTS) HANBIT 1&2 3-M-001 - 주설비 참고자료 VALVE BB-HV106,107,206,207 - 도면번호 30475 - 79AB-001 제출서류목록 - 품질보증확인서(C of C) - 재료시험보고서(MTR OR MILL SHEET) | CURTISS WRIGHT FLOW CONTROL CORP.(TARGET |  | 100639-1
2020 | 4 | 계획예방정비용 | 한빛 | 1발전소 | 2 | 25 | 200075014 | 정비부분품(SPAR) | 국외 | A | 키(KEY),기계요소 | 키(KEY),기계요소,DRIVE KEY,DRIVE KEY,8577C03H | EA | 3 | 전기부 | 정철원 | 061-357-2551 | 품명 키(KEY),기계요소 - 키(KEY)타입 DRIVE KEY - 별칭 DRIVE KEY 원자력안전범주 NON NUCLEAR SAFETY RELATED 품질등급 A등급 제작사 WESTINGHOUSE ELECTRIC COMPANY - 부품번호 8577C03H04 N. - 제작사 유형(MFR CATEGORY) ORIGINAL EQUIP. MANUFACTURER 한빛 원자력 본부 - 패키지 번호 M-001-RCPCPXAC-69 제출서류목록 - 품질보증확인서(C of C) | WESTINGHOUSE ELECTRIC COMPANY |  | 8577C03H04 N.
2021 | 3 | 계획예방정비용 | 한빛 | 1발전소 | 1 | 26 | 200075014 | 정비부분품(SPAR) | 국외 | A | 키(KEY),기계요소 | 키(KEY),기계요소,DRIVE KEY,DRIVE KEY,8577C03H | EA | 3 | 전기부 | 정철원 | 061-357-2551 | 품명 키(KEY),기계요소 - 키(KEY)타입 DRIVE KEY - 별칭 DRIVE KEY 원자력안전범주 NON NUCLEAR SAFETY RELATED 품질등급 A등급 제작사 WESTINGHOUSE ELECTRIC COMPANY - 부품번호 8577C03H04 N. - 제작사 유형(MFR CATEGORY) ORIGINAL EQUIP. MANUFACTURER 한빛 원자력 본부 - 패키지 번호 M-001-RCPCPXAC-69 제출서류목록 - 품질보증확인서(C of C) | WESTINGHOUSE ELECTRIC COMPANY |  | 8577C03H04 N.
2022 | 2 | 계획예방정비용 | 한빛 | 1발전소 | 2 | 26 | 200075014 | 정비부분품(SPAR) | 국외 | A | 키(KEY),기계요소 | 키(KEY),기계요소,DRIVE KEY,DRIVE KEY,8577C03H | EA | 3 | 전기부 | 정철원 | 061-357-2551 | 품명 키(KEY),기계요소 - 키(KEY)타입 DRIVE KEY - 별칭 DRIVE KEY 원자력안전범주 NON NUCLEAR SAFETY RELATED 품질등급 A등급 제작사 WESTINGHOUSE ELECTRIC COMPANY - 부품번호 8577C03H04 N. - 제작사 유형(MFR CATEGORY) ORIGINAL EQUIP. MANUFACTURER 한빛 원자력 본부 - 패키지 번호 M-001-RCPCPXAC-69 제출서류목록 - 품질보증확인서(C of C) | WESTINGHOUSE ELECTRIC COMPANY |  | 8577C03H04 N.
2020 | 4 | 계획예방정비용 | 한빛 | 1발전소 | 2 | 25 | 200075015 | 정비부분품(SPAR) | 국외 | A | 키(KEY),기계요소 | 키(KEY),기계요소,DRIVE KEY,REFER TO TECHNICAL | EA | 3 | 전기부 | 정철원 | 061-357-2551 | 품명 키(KEY),기계요소 - 키(KEY)타입 DRIVE KEY - 품질보증서류 REFER TO TECHNICAL SPEC. - 시험성적서류 REFER TO TECHNICAL SPEC. - 별칭 RCPCPX 원자력안전범주 NON NUCLEAR SAFETY RELATED 품질등급 A등급 제작사 WESTINGHOUSE ELECTRIC COMPANY - 부품번호 8577C03H03 N 한빛 원자력 본부 - 패키지 번호 M-001-RCPCPXAC-70 | WESTINGHOUSE ELECTRIC COMPANY |  | 8577C03H03 N
2021 | 3 | 계획예방정비용 | 한빛 | 1발전소 | 1 | 26 | 200075015 | 정비부분품(SPAR) | 국외 | A | 키(KEY),기계요소 | 키(KEY),기계요소,DRIVE KEY,REFER TO TECHNICAL | EA | 3 | 전기부 | 정철원 | 061-357-2551 | 품명 키(KEY),기계요소 - 키(KEY)타입 DRIVE KEY - 품질보증서류 REFER TO TECHNICAL SPEC. - 시험성적서류 REFER TO TECHNICAL SPEC. - 별칭 RCPCPX 원자력안전범주 NON NUCLEAR SAFETY RELATED 품질등급 A등급 제작사 WESTINGHOUSE ELECTRIC COMPANY - 부품번호 8577C03H03 N 한빛 원자력 본부 - 패키지 번호 M-001-RCPCPXAC-70 | WESTINGHOUSE ELECTRIC COMPANY |  | 8577C03H03 N
2022 | 2 | 계획예방정비용 | 한빛 | 1발전소 | 2 | 26 | 200075015 | 정비부분품(SPAR) | 국외 | A | 키(KEY),기계요소 | 키(KEY),기계요소,DRIVE KEY,REFER TO TECHNICAL | EA | 3 | 전기부 | 정철원 | 061-357-2551 | 품명 키(KEY),기계요소 - 키(KEY)타입 DRIVE KEY - 품질보증서류 REFER TO TECHNICAL SPEC. - 시험성적서류 REFER TO TECHNICAL SPEC. - 별칭 RCPCPX 원자력안전범주 NON NUCLEAR SAFETY RELATED 품질등급 A등급 제작사 WESTINGHOUSE ELECTRIC COMPANY - 부품번호 8577C03H03 N 한빛 원자력 본부 - 패키지 번호 M-001-RCPCPXAC-70 | WESTINGHOUSE ELECTRIC COMPANY |  | 8577C03H03 N
2021 | 3 | 계획예방정비용 | 한빛 | 1발전소 | 1 | 26 | 200075040 | 정비부분품(SPAR) | 국외 | Q | 핀(PIN),기계요소 | 핀(PIN),기계요소,SPIRAL,S.S.300 SER,SPIRAL,BB | EA | 1 | 기계부 | 김동준 | 061-357-2976 | 품명 핀(PIN),기계요소 - 핀(PIN)타입 SPIRAL - 핀(PIN)재질 S.S.300 SER - 특수사항 SPIRAL 원자력안전범주 NUCLEAR SAFETY RELATED 품질등급 Q등급 제작사 WESTINGHOUSE ELECTRIC COMPANY - 주설비 참고자료 BB-PV444 C/D - 도면번호 30699 - 부품번호 440-0019 - 원기술규격서(OTS) HANBIT 1&2 3-M-001 - 제작사 유형(MFR CATEGORY) ORIGINAL EQUIP. MANUFACTURER 제작사 CURTISS WRIGHT FLOW CONTROL CO - 부품번호 440-0019 - 도면번호 83DD-001 - 모델번호 4RS88R - 도면 품목번호 (ITEM40) 제출서류목록 - 품질보증확인서(C of C) | WESTINGHOUSE ELECTRIC COMPANY |  | 440-0019
2020 | 4 | 계획예방정비용 | 한빛 | 1발전소 | 2 | 25 | 200075043 | 정비부분품(SPAR) | 국외 | Q | 핀(PIN),기계요소 | 핀(PIN),기계요소,ROLL,SPRING,ROLL,483-0125-03 | EA | 1 | 기계부 | 궉성환 | 061-357-2142 | 품명 핀(PIN),기계요소 - 핀(PIN)타입 ROLL - 핀(PIN)몸체형태 SPRING - 특수사항 ROLL 원자력안전범주 NON NUCLEAR SAFETY RELATED 품질등급 Q등급 제작사 CURTISS WRIGHT FLOW CONTROL CO - 부품번호 483-0125-0375-02-08(438-0001) - 제작사 유형(MFR CATEGORY) ORIGINAL EQUIP. MANUFACTURER - 원기술규격서(OTS) HANBIT 1&2 3-M-001 - 도면번호 30487 - 79AB-001 제출서류목록 - 품질보증확인서(C of C) - 재료시험보고서(MTR OR MILL SHEET) | CURTISS WRIGHT FLOW CONTROL CORP.(TARGET |  | 483-0125-0375-02-08(438-0001)
2021 | 1 | 경상예방정비용 | 한빛 | 1발전소 |  |  | 200075043 | 정비부분품(SPAR) | 국외 | Q | 핀(PIN),기계요소 | 핀(PIN),기계요소,ROLL,SPRING,ROLL,483-0125-03 | EA | 2 | 기계부 | 김동준 | 061-357-2976 | 품명 핀(PIN),기계요소 - 핀(PIN)타입 ROLL - 핀(PIN)몸체형태 SPRING - 특수사항 ROLL 원자력안전범주 NON NUCLEAR SAFETY RELATED 품질등급 Q등급 제작사 CURTISS WRIGHT FLOW CONTROL CO - 부품번호 483-0125-0375-02-08(438-0001) - 제작사 유형(MFR CATEGORY) ORIGINAL EQUIP. MANUFACTURER - 원기술규격서(OTS) HANBIT 1&2 3-M-001 - 도면번호 30487 - 79AB-001 제출서류목록 - 품질보증확인서(C of C) - 재료시험보고서(MTR OR MILL SHEET) | CURTISS WRIGHT FLOW CONTROL CORP.(TARGET |  | 483-0125-0375-02-08(438-0001)
2022 | 1 | 경상예방정비용 | 한빛 | 1발전소 |  |  | 200075043 | 정비부분품(SPAR) | 국외 | Q | 핀(PIN),기계요소 | 핀(PIN),기계요소,ROLL,SPRING,ROLL,483-0125-03 | EA | 2 | 기계부 | 김동준 | 061-357-2976 | 품명 핀(PIN),기계요소 - 핀(PIN)타입 ROLL - 핀(PIN)몸체형태 SPRING - 특수사항 ROLL 원자력안전범주 NON NUCLEAR SAFETY RELATED 품질등급 Q등급 제작사 CURTISS WRIGHT FLOW CONTROL CO - 부품번호 483-0125-0375-02-08(438-0001) - 제작사 유형(MFR CATEGORY) ORIGINAL EQUIP. MANUFACTURER - 원기술규격서(OTS) HANBIT 1&2 3-M-001 - 도면번호 30487 - 79AB-001 제출서류목록 - 품질보증확인서(C of C) - 재료시험보고서(MTR OR MILL SHEET) | CURTISS WRIGHT FLOW CONTROL CORP.(TARGET |  | 483-0125-0375-02-08(438-0001)
2022 | 2 | 계획예방정비용 | 한빛 | 1발전소 | 2 | 26 | 200075043 | 정비부분품(SPAR) | 국외 | Q | 핀(PIN),기계요소 | 핀(PIN),기계요소,ROLL,SPRING,ROLL,483-0125-03 | EA | 1 | 기계부 | 궉성환 | 061-357-2142 | 품명 핀(PIN),기계요소 - 핀(PIN)타입 ROLL - 핀(PIN)몸체형태 SPRING - 특수사항 ROLL 원자력안전범주 NON NUCLEAR SAFETY RELATED 품질등급 Q등급 제작사 CURTISS WRIGHT FLOW CONTROL CO - 부품번호 483-0125-0375-02-08(438-0001) - 제작사 유형(MFR CATEGORY) ORIGINAL EQUIP. MANUFACTURER - 원기술규격서(OTS) HANBIT 1&2 3-M-001 - 도면번호 30487 - 79AB-001 제출서류목록 - 품질보증확인서(C of C) - 재료시험보고서(MTR OR MILL SHEET) | CURTISS WRIGHT FLOW CONTROL CORP.(TARGET |  | 483-0125-0375-02-08(438-0001)
2020 | 3 | 계획예방정비용 | 한울 | 3발전소 | 5 | 12 | 200075289 | 정비부분품(SPAR) | 국내 | S | 핀(PIN),기계요소 | 핀(PIN),기계요소,직선형,무두형,12.7IN,7.93IN,B50A12 | EA | 2 | 기계부 | 손호걸 | 054-785-2763 | 품명 핀(PIN),기계요소 - 핀(PIN)몸체형태 직선형,무두형 - 직경 12.7IN - 길이 7.93IN - 핀(PIN)재질 B50A125E - 품질보증서류 C OF C 품질등급 S등급 제작사 화신볼트산업(주) - 부품번호 CV-77 U408A412L0793 | 화신볼트산업(주) |  | CV-77 U408A412L0793
2020 | 4 | 계획예방정비용 | 한빛 | 2발전소 | 3 | 18 | 200075289 | 정비부분품(SPAR) | 국내 | S | 핀(PIN),기계요소 | 핀(PIN),기계요소,직선형,무두형,12.7IN,7.93IN,B50A12 | EA | 20 | 기계부 | 강경록 | 061-357-2244 | 품명 핀(PIN),기계요소 - 핀(PIN)몸체형태 직선형,무두형 - 직경 12.7IN - 길이 7.93IN - 핀(PIN)재질 B50A125E - 품질보증서류 C OF C 품질등급 S등급 제작사 화신볼트산업(주) - 부품번호 CV-77 U408A412L0793 | 화신볼트산업(주) |  | CV-77 U408A412L0793
2020 | 4 | 계획예방정비용 | 한빛 | 2발전소 | 4 | 17 | 200075289 | 정비부분품(SPAR) | 국내 | S | 핀(PIN),기계요소 | 핀(PIN),기계요소,직선형,무두형,12.7IN,7.93IN,B50A12 | EA | 20 | 기계부 | 강경록 | 061-357-2244 | 품명 핀(PIN),기계요소 - 핀(PIN)몸체형태 직선형,무두형 - 직경 12.7IN - 길이 7.93IN - 핀(PIN)재질 B50A125E - 품질보증서류 C OF C 품질등급 S등급 제작사 화신볼트산업(주) - 부품번호 CV-77 U408A412L0793 | 화신볼트산업(주) |  | CV-77 U408A412L0793
2021 | 3 | 계획예방정비용 | 한울 | 3발전소 | 6 | 12 | 200075289 | 정비부분품(SPAR) | 국내 | S | 핀(PIN),기계요소 | 핀(PIN),기계요소,직선형,무두형,12.7IN,7.93IN,B50A12 | EA | 2 | 기계부 | 김성수 | 054-785-1641 | 품명 핀(PIN),기계요소 - 핀(PIN)몸체형태 직선형,무두형 - 직경 12.7IN - 길이 7.93IN - 핀(PIN)재질 B50A125E - 품질보증서류 C OF C 품질등급 S등급 제작사 화신볼트산업(주) - 부품번호 CV-77 U408A412L0793 | 화신볼트산업(주) |  | CV-77 U408A412L0793
2022 | 1 | 계획예방정비용 | 한울 | 3발전소 | 5 | 13 | 200075289 | 정비부분품(SPAR) | 국내 | S | 핀(PIN),기계요소 | 핀(PIN),기계요소,직선형,무두형,12.7IN,7.93IN,B50A12 | EA | 2 | 기계부 | 손호걸 | 054-785-2763 | 품명 핀(PIN),기계요소 - 핀(PIN)몸체형태 직선형,무두형 - 직경 12.7IN - 길이 7.93IN - 핀(PIN)재질 B50A125E - 품질보증서류 C OF C 품질등급 S등급 제작사 화신볼트산업(주) - 부품번호 CV-77 U408A412L0793 | 화신볼트산업(주) |  | CV-77 U408A412L0793
2022 | 2 | 계획예방정비용 | 한빛 | 2발전소 | 4 | 18 | 200075289 | 정비부분품(SPAR) | 국내 | S | 핀(PIN),기계요소 | 핀(PIN),기계요소,직선형,무두형,12.7IN,7.93IN,B50A12 | EA | 20 | 기계부 | 강경록 | 061-357-2244 | 품명 핀(PIN),기계요소 - 핀(PIN)몸체형태 직선형,무두형 - 직경 12.7IN - 길이 7.93IN - 핀(PIN)재질 B50A125E - 품질보증서류 C OF C 품질등급 S등급 제작사 화신볼트산업(주) - 부품번호 CV-77 U408A412L0793 | 화신볼트산업(주) |  | CV-77 U408A412L0793
2022 | 3 | 계획예방정비용 | 한빛 | 2발전소 | 3 | 19 | 200075289 | 정비부분품(SPAR) | 국내 | S | 핀(PIN),기계요소 | 핀(PIN),기계요소,직선형,무두형,12.7IN,7.93IN,B50A12 | EA | 20 | 기계부 | 강경록 | 061-357-2244 | 품명 핀(PIN),기계요소 - 핀(PIN)몸체형태 직선형,무두형 - 직경 12.7IN - 길이 7.93IN - 핀(PIN)재질 B50A125E - 품질보증서류 C OF C 품질등급 S등급 제작사 화신볼트산업(주) - 부품번호 CV-77 U408A412L0793 | 화신볼트산업(주) |  | CV-77 U408A412L0793
2020 | 4 | 계획예방정비용 | 한빛 | 1발전소 | 2 | 25 | 200075330 | 정비부분품(SPAR) | 국외 | A | 키(KEY),기계요소 | 키(KEY),기계요소,T TYPE,T-KEY,713B765H09 N,OR | EA | 2 | 전기부 | 정철원 | 061-357-2551 | 품명 키(KEY),기계요소 - 키(KEY)타입 T TYPE - 별칭 T-KEY 원자력안전범주 NON NUCLEAR SAFETY RELATED 품질등급 A등급 제작사 WESTINGHOUSE ELECTRIC COMPANY - 부품번호 713B765H09 N - 제작사 유형(MFR CATEGORY) ORIGINAL EQUIP. MANUFACTURER 제출서류목록 - 품질보증확인서(C of C) | WESTINGHOUSE ELECTRIC COMPANY |  | 713B765H09 N
2021 | 3 | 계획예방정비용 | 한빛 | 1발전소 | 1 | 26 | 200075330 | 정비부분품(SPAR) | 국외 | A | 키(KEY),기계요소 | 키(KEY),기계요소,T TYPE,T-KEY,713B765H09 N,OR | EA | 2 | 전기부 | 정철원 | 061-357-2551 | 품명 키(KEY),기계요소 - 키(KEY)타입 T TYPE - 별칭 T-KEY 원자력안전범주 NON NUCLEAR SAFETY RELATED 품질등급 A등급 제작사 WESTINGHOUSE ELECTRIC COMPANY - 부품번호 713B765H09 N - 제작사 유형(MFR CATEGORY) ORIGINAL EQUIP. MANUFACTURER 제출서류목록 - 품질보증확인서(C of C) | WESTINGHOUSE ELECTRIC COMPANY |  | 713B765H09 N
2022 | 2 | 계획예방정비용 | 한빛 | 1발전소 | 2 | 26 | 200075330 | 정비부분품(SPAR) | 국외 | A | 키(KEY),기계요소 | 키(KEY),기계요소,T TYPE,T-KEY,713B765H09 N,OR | EA | 2 | 전기부 | 정철원 | 061-357-2551 | 품명 키(KEY),기계요소 - 키(KEY)타입 T TYPE - 별칭 T-KEY 원자력안전범주 NON NUCLEAR SAFETY RELATED 품질등급 A등급 제작사 WESTINGHOUSE ELECTRIC COMPANY - 부품번호 713B765H09 N - 제작사 유형(MFR CATEGORY) ORIGINAL EQUIP. MANUFACTURER 제출서류목록 - 품질보증확인서(C of C) | WESTINGHOUSE ELECTRIC COMPANY |  | 713B765H09 N
2020 | 3 | 계획예방정비용 | 한빛 | 3발전소 | 5 | 14 | 200075576 | 정비부분품(SPAR) | 국외 | S | 인서트,나사용 | 인서트,나사용,COFC,GBRA 008 993 C, | EA | 6 | 기계부 | 양현빈 | 061-357-3561 | 품명 인서트,나사용 - 품질서류 1 COFC 품질등급 S등급 제작사 WESTINGHOUSE ELECTRIC GERMANY - 부품번호 GBRA 008 993 C | WESTINGHOUSE ELECTRIC GERMANY GMBH |  | GBRA 008 993 C
2021 | 2 | 계획예방정비용 | 한빛 | 3발전소 | 6 | 14 | 200075576 | 정비부분품(SPAR) | 국외 | S | 인서트,나사용 | 인서트,나사용,COFC,GBRA 008 993 C, | EA | 6 | 기계부 | 양현빈 | 061-357-3561 | 품명 인서트,나사용 - 품질서류 1 COFC 품질등급 S등급 제작사 WESTINGHOUSE ELECTRIC GERMANY - 부품번호 GBRA 008 993 C | WESTINGHOUSE ELECTRIC GERMANY GMBH |  | GBRA 008 993 C
2021 | 1 | 계획예방정비용 | 한빛 | 3발전소 | 5 | 14 | 200075598 | 정비부분품(SPAR) | 국내 | S | 개스킷 | 개스킷,SPIRAL WOUND,CIRCULAR,3.2㎜,190㎜,214㎜ | EA | 2 | 기계부 | 정우혁 | 061-357-2395 | 품명 개스킷 - 가스켓타입 SPIRAL WOUND - 가스켓몸체형태 CIRCULAR - 두께 3.2㎜ - 내경 190㎜ - 외경 214㎜ - 가스켓재질 SUS304/GRAPHITE 품질등급 S등급
2020 | 4 | 계획예방정비용 | 한빛 | 2발전소 | 3 | 18 | 200075701 | 정비부분품(SPAR) | 국내 | S | 개스킷 | 개스킷,SPIRAL WOUND,3.2㎜,75.5㎜,89.5㎜,SUS304 | EA | 2 | 기계부 | 신현호 | 061-357-2218 | 품명 개스킷 - 가스켓타입 SPIRAL WOUND - 두께 3.2㎜ - 내경 75.5㎜ - 외경 89.5㎜ - 가스켓재질 SUS304/GRAPHITE - 사용압력(상한) CL 600 품질등급 S등급 제출서류목록 - 첨부기술규격서 적용
2020 | 4 | 계획예방정비용 | 한빛 | 2발전소 | 4 | 17 | 200075701 | 정비부분품(SPAR) | 국내 | S | 개스킷 | 개스킷,SPIRAL WOUND,3.2㎜,75.5㎜,89.5㎜,SUS304 | EA | 2 | 기계부 | 신현호 | 061-357-2218 | 품명 개스킷 - 가스켓타입 SPIRAL WOUND - 두께 3.2㎜ - 내경 75.5㎜ - 외경 89.5㎜ - 가스켓재질 SUS304/GRAPHITE - 사용압력(상한) CL 600 품질등급 S등급 제출서류목록 - 첨부기술규격서 적용
2022 | 2 | 계획예방정비용 | 한빛 | 2발전소 | 4 | 18 | 200075701 | 정비부분품(SPAR) | 국내 | S | 개스킷 | 개스킷,SPIRAL WOUND,3.2㎜,75.5㎜,89.5㎜,SUS304 | EA | 2 | 기계부 | 신현호 | 061-357-2218 | 품명 개스킷 - 가스켓타입 SPIRAL WOUND - 두께 3.2㎜ - 내경 75.5㎜ - 외경 89.5㎜ - 가스켓재질 SUS304/GRAPHITE - 사용압력(상한) CL 600 품질등급 S등급 제출서류목록 - 첨부기술규격서 적용
2022 | 3 | 계획예방정비용 | 한빛 | 2발전소 | 3 | 19 | 200075701 | 정비부분품(SPAR) | 국내 | S | 개스킷 | 개스킷,SPIRAL WOUND,3.2㎜,75.5㎜,89.5㎜,SUS304 | EA | 2 | 기계부 | 신현호 | 061-357-2218 | 품명 개스킷 - 가스켓타입 SPIRAL WOUND - 두께 3.2㎜ - 내경 75.5㎜ - 외경 89.5㎜ - 가스켓재질 SUS304/GRAPHITE - 사용압력(상한) CL 600 품질등급 S등급 제출서류목록 - 첨부기술규격서 적용
2020 | 1 | 경상예방정비용 | 한빛 | 3발전소 |  |  | 200075702 | 정비부분품(SPAR) | 국내 | S | 개스킷 | 개스킷,SPIRAL WOUND,3.2㎜,60.5㎜,73.5㎜,SUS304 | EA | 2 | 기계부 | 정우혁 | 061-357-2395 | 품명 개스킷 - 가스켓타입 SPIRAL WOUND - 두께 3.2㎜ - 내경 60.5㎜ - 외경 73.5㎜ - 가스켓재질 SUS304/GRAPHITE - 사용압력(상한) CL 600 - 품질보증서류 CERTIFICATE OF CONFORMANCE 원자력안전범주 NON NUCLEAR SAFETY RELATED 품질등급 S등급 제작사 한국필아공업(주) - 도면번호 KVG-2000-01 - 모델번호 P/#2600-EOO | 한국필아공업(주) | P/#2600-EOO
2020 | 1 | 경상예방정비용 | 한빛 | 3발전소 |  |  | 200075704 | 정비부분품(SPAR) | 국내 | S | 개스킷 | 개스킷,SPIRAL WOUND,3.2㎜,40.5㎜,53.5㎜,SUS304 | EA | 2 | 기계부 | 정우혁 | 061-357-2395 | 품명 개스킷 - 가스켓타입 SPIRAL WOUND - 두께 3.2㎜ - 내경 40.5㎜ - 외경 53.5㎜ - 가스켓재질 SUS304/GRAPHITE - 사용압력(상한) CL 600 - 품질보증서류 C OF C 원자력안전범주 NON NUCLEAR SAFETY RELATED 품질등급 S등급
2020 | 2 | 계획예방정비용 | 한빛 | 3발전소 | 6 | 13 | 200075713 | 정비부분품(SPAR) | 국내 | S | 개스킷 | 개스킷,SPIRAL WOUND,4.5㎜,206*216㎜,234㎜,SUS3 | EA | 1 | 기계부 | 윤광민 | 061-357-3631 | 품명 개스킷 - 가스켓타입 SPIRAL WOUND - 두께 4.5㎜ - 내경 206*216㎜ - 외경 234㎜ - 가스켓재질 SUS304/GRAPHITE/CS - 사용압력(상한) CL 300 품질등급 S등급
2021 | 1 | 계획예방정비용 | 한빛 | 3발전소 | 5 | 14 | 200075717 | 정비부분품(SPAR) | 국내 | S | 개스킷 | 개스킷,SPIRAL WOUND,4.5㎜,109*118㎜,133㎜,SUS3 | EA | 1 | 기계부 | 정우혁 | 061-357-2395 | 품명 개스킷 - 가스켓타입 SPIRAL WOUND - 두께 4.5㎜ - 내경 109*118㎜ - 외경 133㎜ - 가스켓재질 SUS304/GRAPHITE/CS - 사용압력(상한) CL 300 품질등급 S등급
2020 | 2 | 계획예방정비용 | 한빛 | 3발전소 | 6 | 13 | 200075737 | 정비부분품(SPAR) | 국내 | S | 개스킷 | 개스킷,SPIRAL WOUND,CIRCULAR,BASIC,4.5㎜,431 | EA | 1 | 기계부 | 강현식 | 061-357-3638 | 품명 개스킷 - 가스켓타입 SPIRAL WOUND - 가스켓몸체형태 CIRCULAR - 가스켓단면형태 BASIC - 두께 4.5㎜ - 내경 431.5㎜ - 외경 451㎜ - 가스켓재질 SUS316/GRAPHITE - 주입기(FILLER)재질 GRAPHITE - 후프(HOOP)재질 SUS316 - 사용압력(상한) CL 2500 - 별칭 MSV PRESSURE SEAL GASKET 원자력안전범주 NON NUCLEAR SAFETY RELATED 품질등급 S등급
2021 | 1 | 계획예방정비용 | 한빛 | 3발전소 | 5 | 14 | 200075737 | 정비부분품(SPAR) | 국내 | S | 개스킷 | 개스킷,SPIRAL WOUND,CIRCULAR,BASIC,4.5㎜,431 | EA | 1 | 기계부 | 강현식 | 061-357-3638 | 품명 개스킷 - 가스켓타입 SPIRAL WOUND - 가스켓몸체형태 CIRCULAR - 가스켓단면형태 BASIC - 두께 4.5㎜ - 내경 431.5㎜ - 외경 451㎜ - 가스켓재질 SUS316/GRAPHITE - 주입기(FILLER)재질 GRAPHITE - 후프(HOOP)재질 SUS316 - 사용압력(상한) CL 2500 - 별칭 MSV PRESSURE SEAL GASKET 원자력안전범주 NON NUCLEAR SAFETY RELATED 품질등급 S등급
2021 | 4 | 계획예방정비용 | 한빛 | 3발전소 | 6 | 14 | 200075737 | 정비부분품(SPAR) | 국내 | S | 개스킷 | 개스킷,SPIRAL WOUND,CIRCULAR,BASIC,4.5㎜,431 | EA | 1 | 기계부 | 강현식 | 061-357-3638 | 품명 개스킷 - 가스켓타입 SPIRAL WOUND - 가스켓몸체형태 CIRCULAR - 가스켓단면형태 BASIC - 두께 4.5㎜ - 내경 431.5㎜ - 외경 451㎜ - 가스켓재질 SUS316/GRAPHITE - 주입기(FILLER)재질 GRAPHITE - 후프(HOOP)재질 SUS316 - 사용압력(상한) CL 2500 - 별칭 MSV PRESSURE SEAL GASKET 원자력안전범주 NON NUCLEAR SAFETY RELATED 품질등급 S등급
2022 | 3 | 계획예방정비용 | 한빛 | 3발전소 | 5 | 15 | 200075737 | 정비부분품(SPAR) | 국내 | S | 개스킷 | 개스킷,SPIRAL WOUND,CIRCULAR,BASIC,4.5㎜,431 | EA | 1 | 기계부 | 강현식 | 061-357-3638 | 품명 개스킷 - 가스켓타입 SPIRAL WOUND - 가스켓몸체형태 CIRCULAR - 가스켓단면형태 BASIC - 두께 4.5㎜ - 내경 431.5㎜ - 외경 451㎜ - 가스켓재질 SUS316/GRAPHITE - 주입기(FILLER)재질 GRAPHITE - 후프(HOOP)재질 SUS316 - 사용압력(상한) CL 2500 - 별칭 MSV PRESSURE SEAL GASKET 원자력안전범주 NON NUCLEAR SAFETY RELATED 품질등급 S등급
2022 | 4 | 계획예방정비용 | 한빛 | 3발전소 | 6 | 15 | 200075744 | 정비부분품(SPAR) | 국외 | Q | 개스킷 | 개스킷,0.78㎜,325.04㎜,339.32㎜,REFER TO TECHN | EA | 1 | 기계부 | 임남형 | 061-357-3637 | 품명 개스킷 - 두께 0.78㎜ - 내경 325.04㎜ - 외경 339.32㎜ - 적용기술기준 REFER TO TECHNICAL SPEC - 적용품질기준 REFER TO TECHNICAL SPEC - 품질보증서류 REFER TO TECHNICAL SPEC - 시험성적서류 REFER TO TECHNICAL SPEC 원자력안전범주 NUCLEAR SAFETY RELATED 품질등급 Q등급 제작사 FLOWSERVE PUMP CORPORATION - 모델번호 8X6X13XHOD - 도면번호 8X6X13HOD500X2 - 부품번호 273 | FLOWSERVE PUMP CORPORATION | 8X6X13XHOD | 273
2020 | 3 | 계획예방정비용 | 한빛 | 3발전소 | 5 | 14 | 200075745 | 정비부분품(SPAR) | 국외 | Q | 개스킷 | 개스킷,GASKET - IMPELLER LOCK NUT/WAS,HANBI | EA | 1 | 기계부 | 임남형 | 061-357-3637 | 품명 개스킷 - 별칭 GASKET - IMPELLER LOCK NUT/WAS 원자력안전범주 NUCLEAR SAFETY RELATED 품질등급 Q등급 제작사 FLOWSERVE PUMP CORPORATION - 원기술규격서(OTS) HANBIT 5&6, 9-132-N202 - 모델번호 8X6X13HOD - 도면번호 8X6X13HOD500X2 - N202-DG-B03-00 - 부품번호 262D 제출서류목록 - 품질보증확인서(C of C) | FLOWSERVE PUMP CORPORATION | 8X6X13HOD | 262D
2022 | 4 | 계획예방정비용 | 한빛 | 3발전소 | 6 | 15 | 200075745 | 정비부분품(SPAR) | 국외 | Q | 개스킷 | 개스킷,GASKET - IMPELLER LOCK NUT/WAS,HANBI | EA | 1 | 기계부 | 임남형 | 061-357-3637 | 품명 개스킷 - 별칭 GASKET - IMPELLER LOCK NUT/WAS 원자력안전범주 NUCLEAR SAFETY RELATED 품질등급 Q등급 제작사 FLOWSERVE PUMP CORPORATION - 원기술규격서(OTS) HANBIT 5&6, 9-132-N202 - 모델번호 8X6X13HOD - 도면번호 8X6X13HOD500X2 - N202-DG-B03-00 - 부품번호 262D 제출서류목록 - 품질보증확인서(C of C) | FLOWSERVE PUMP CORPORATION | 8X6X13HOD | 262D
2022 | 4 | 계획예방정비용 | 한빛 | 3발전소 | 6 | 15 | 200075746 | 정비부분품(SPAR) | 국외 | Q | 개스킷 | 개스킷,REFER TO TECHNICAL SPEC,REFER TO TEC | EA | 1 | 기계부 | 임남형 | 061-357-3637 | 품명 개스킷 - 적용기술기준 REFER TO TECHNICAL SPEC - 적용품질기준 REFER TO TECHNICAL SPEC - 품질보증서류 REFER TO TECHNICAL SPEC - 시험성적서류 REFER TO TECHNICAL SPEC 원자력안전범주 NUCLEAR SAFETY RELATED 품질등급 Q등급 제작사 FLOWSERVE PUMP CORPORATION - 모델번호 8X6X13HOD - 도면번호 8X6X13HOD500X2 - 부품번호 262A | FLOWSERVE PUMP CORPORATION | 8X6X13HOD | 262A
2022 | 1 | 계획예방정비용 | 한빛 | 3발전소 | 5 | 15 | 200075750 | 정비부분품(SPAR) | 국외 | Q | 부싱, 기계요소 | 부싱, 기계요소,CYLINDER,LPSI PUMP,CARBON GM 11 | EA | 1 | 기계부 | 임남형 | 061-357-3637 | 품명 부싱, 기계요소 - 부싱타입 CYLINDER - 부싱용도 LPSI PUMP - 부싱재질 CARBON GM 111.3 - 특수사항 BUSHING ONLY - 별칭 BUSHING 원자력안전범주 NUCLEAR SAFETY RELATED 품질등급 Q등급 제작사 SULZER BINGHAM - 원기술규격서(OTS) HANBIT 5&6, PYC-P-95ED2 - 부품번호 402 - 모델번호 8X14X21 CVI - 도면번호 9-901-Z-170-002 - E-01701635-08 제출서류목록 - 품질보증확인서(C of C) | SULZER BINGHAM | 8X14X21 CVI | 402
2022 | 4 | 계획예방정비용 | 한빛 | 3발전소 | 6 | 15 | 200075750 | 정비부분품(SPAR) | 국외 | Q | 부싱, 기계요소 | 부싱, 기계요소,CYLINDER,LPSI PUMP,CARBON GM 11 | EA | 1 | 기계부 | 임남형 | 061-357-3637 | 품명 부싱, 기계요소 - 부싱타입 CYLINDER - 부싱용도 LPSI PUMP - 부싱재질 CARBON GM 111.3 - 특수사항 BUSHING ONLY - 별칭 BUSHING 원자력안전범주 NUCLEAR SAFETY RELATED 품질등급 Q등급 제작사 SULZER BINGHAM - 원기술규격서(OTS) HANBIT 5&6, PYC-P-95ED2 - 부품번호 402 - 모델번호 8X14X21 CVI - 도면번호 9-901-Z-170-002 - E-01701635-08 제출서류목록 - 품질보증확인서(C of C) | SULZER BINGHAM | 8X14X21 CVI | 402
2022 | 4 | 계획예방정비용 | 한빛 | 3발전소 | 6 | 15 | 200075751 | 정비부분품(SPAR) | 국외 | Q | 메커니컬실 | 메커니컬실,REFER TO TECHNICAL SPEC,REFER TO T | EA | 1 | 기계부 | 임남형 | 061-357-3637 | 품명 메커니컬실 - 적용기술기준 REFER TO TECHNICAL SPEC - 적용품질기준 REFER TO TECHNICAL SPEC - 품질보증서류 CMTR(SEAL GLAND ONLY) - REFER TO TECHNICAL SPEC - 시험성적서류 REFER TO TECHNICAL SPEC 원자력안전범주 NUCLEAR SAFETY RELATED 품질등급 Q등급 제작사 FLOWSERVE PUMP CORPORATION - 부품번호 429 - 도면번호 N202-DG-B50-00 - 도면번호 16X23S500X14 - 모델번호 16X23S | FLOWSERVE PUMP CORPORATION | 16X23S | 429
2022 | 4 | 계획예방정비용 | 한빛 | 3발전소 | 6 | 15 | 200075752 | 정비부분품(SPAR) | 국외 | Q | 개스킷 | 개스킷,REFER TO TECHNICAL SPEC,REFER TO TEC | EA | 2 | 기계부 | 임남형 | 061-357-3637 | 품명 개스킷 - 적용기술기준 REFER TO TECHNICAL SPEC - 적용품질기준 REFER TO TECHNICAL SPEC - 품질보증서류 REFER TO TECHNICAL SPEC - 시험성적서류 REFER TO TECHNICAL SPEC 원자력안전범주 NUCLEAR SAFETY RELATED 품질등급 Q등급 제작사 FLOWSERVE PUMP CORPORATION - 도면번호 N202-DG-B50-00 - 모델번호 16X23S - 도면번호 16X23S500X14 - 부품번호 170 | FLOWSERVE PUMP CORPORATION | 16X23S | 170
2021 | 3 | 계획예방정비용 | 한울 | 3발전소 | 5 | 13 | 200075757 | 정비부분품(SPAR) | 국외 | Q | 씰 세트 | 씰 세트,ASME NQA-1,CERTIFICATE OF CONFORMAN | SET | 1 | 기계부 | 김웅규 | 054-785-1615 | 품명 씰 세트 - 적용품질기준 ASME NQA-1 - 품질보증서류 CERTIFICATE OF CONFORMANCE - NCR/SDDR(IF APPLICABLE) 원자력안전범주 NUCLEAR SAFETY RELATED 품질등급 Q등급 제작사 EDWARD VOGT VALVE CO. - 부품번호 00980615 - 모델번호 A-100 - 도면번호 D97-90028-11 - 주설비 참고자료 M870-OM-010-01 한빛 원자력 본부 - 패키지 번호 M243 | EDWARD VOGT VALVE CO. | A-100 | 980615
2022 | 2 | 계획예방정비용 | 한울 | 3발전소 | 6 | 13 | 200075757 | 정비부분품(SPAR) | 국외 | Q | 씰 세트 | 씰 세트,ASME NQA-1,CERTIFICATE OF CONFORMAN | SET | 1 | 기계부 | 김웅규 | 054-785-1615 | 품명 씰 세트 - 적용품질기준 ASME NQA-1 - 품질보증서류 CERTIFICATE OF CONFORMANCE - NCR/SDDR(IF APPLICABLE) 원자력안전범주 NUCLEAR SAFETY RELATED 품질등급 Q등급 제작사 EDWARD VOGT VALVE CO. - 부품번호 00980615 - 모델번호 A-100 - 도면번호 D97-90028-11 - 주설비 참고자료 M870-OM-010-01 한빛 원자력 본부 - 패키지 번호 M243 | EDWARD VOGT VALVE CO. | A-100 | 980615
2021 | 3 | 계획예방정비용 | 한울 | 3발전소 | 5 | 13 | 200075758 | 정비부분품(SPAR) | 국외 | Q | 씰 세트 | 씰 세트,VAC,B1,B2,D97-90028-11,A-100,009801 | SET | 1 | 기계부 | 김웅규 | 054-785-1615 | 품명 씰 세트 - 씰타입 VAC - 구성품1 B1 - 구성품2 B2 원자력안전범주 NUCLEAR SAFETY RELATED 품질등급 Q등급 제작사 EDWARD VOGT VALVE CO. - 도면번호 D97-90028-11 - 모델번호 A-100 - 부품번호 00980144 - 원기술규격서(OTS) HANBIT 5&6, 9-521-M243 한빛 원자력 본부 - 패키지 번호 M243 제출서류목록 - 품질보증확인서(C of C) | EDWARD VOGT VALVE CO. | A-100 | 980144
2022 | 2 | 계획예방정비용 | 한울 | 3발전소 | 6 | 13 | 200075758 | 정비부분품(SPAR) | 국외 | Q | 씰 세트 | 씰 세트,VAC,B1,B2,D97-90028-11,A-100,009801 | SET | 1 | 기계부 | 김웅규 | 054-785-1615 | 품명 씰 세트 - 씰타입 VAC - 구성품1 B1 - 구성품2 B2 원자력안전범주 NUCLEAR SAFETY RELATED 품질등급 Q등급 제작사 EDWARD VOGT VALVE CO. - 도면번호 D97-90028-11 - 모델번호 A-100 - 부품번호 00980144 - 원기술규격서(OTS) HANBIT 5&6, 9-521-M243 한빛 원자력 본부 - 패키지 번호 M243 제출서류목록 - 품질보증확인서(C of C) | EDWARD VOGT VALVE CO. | A-100 | 980144
2021 | 3 | 계획예방정비용 | 한울 | 3발전소 | 5 | 13 | 200075759 | 정비부분품(SPAR) | 국외 | Q | 씰 세트 | 씰 세트,AIR CTRL,D97-90028-11,A-100,0098091 | SET | 2 | 기계부 | 김웅규 | 054-785-1615 | 품명 씰 세트 - 씰타입 AIR CTRL 원자력안전범주 NUCLEAR SAFETY RELATED 품질등급 Q등급 제작사 EDWARD VOGT VALVE CO. - 도면번호 D97-90028-11 - 모델번호 A-100 - 부품번호 00980919-TRACE-00 - 주설비 참고자료 M243 - 원기술규격서(OTS) HANBIT 5&6, 9-521-M243 제출서류목록 - 품질보증확인서(C of C) | EDWARD VOGT VALVE CO. | A-100 | 00980919-TRACE-00
2021 | 3 | 계획예방정비용 | 한울 | 3발전소 | 5 | 13 | 200075759 | 정비부분품(SPAR) | 국외 | Q | 씰 세트 | 씰 세트,AIR CTRL,D97-90028-11,A-100,0098091 | SET | 1 | 기계부 | 김웅규 | 054-785-1615 | 품명 씰 세트 - 씰타입 AIR CTRL 원자력안전범주 NUCLEAR SAFETY RELATED 품질등급 Q등급 제작사 EDWARD VOGT VALVE CO. - 도면번호 D97-90028-11 - 모델번호 A-100 - 부품번호 00980919-TRACE-00 - 주설비 참고자료 M243 - 원기술규격서(OTS) HANBIT 5&6, 9-521-M243 제출서류목록 - 품질보증확인서(C of C) | EDWARD VOGT VALVE CO. | A-100 | 00980919-TRACE-00
2022 | 2 | 계획예방정비용 | 한울 | 3발전소 | 6 | 13 | 200075759 | 정비부분품(SPAR) | 국외 | Q | 씰 세트 | 씰 세트,AIR CTRL,D97-90028-11,A-100,0098091 | SET | 1 | 기계부 | 김웅규 | 054-785-1615 | 품명 씰 세트 - 씰타입 AIR CTRL 원자력안전범주 NUCLEAR SAFETY RELATED 품질등급 Q등급 제작사 EDWARD VOGT VALVE CO. - 도면번호 D97-90028-11 - 모델번호 A-100 - 부품번호 00980919-TRACE-00 - 주설비 참고자료 M243 - 원기술규격서(OTS) HANBIT 5&6, 9-521-M243 제출서류목록 - 품질보증확인서(C of C) | EDWARD VOGT VALVE CO. | A-100 | 00980919-TRACE-00
2021 | 3 | 계획예방정비용 | 한울 | 3발전소 | 5 | 13 | 200075760 | 정비부분품(SPAR) | 국외 | Q | 씰 세트 | 씰 세트,REFER TO PROCUREMENT SPEC,REFER TO | SET | 2 | 기계부 | 김웅규 | 054-785-1615 | 품명 씰 세트 - 적용기술기준 REFER TO PROCUREMENT SPEC - 적용품질기준 REFER TO PROCUREMENT SPEC - 품질보증서류 REFER TO PROCUREMENT SPEC - 시험성적서류 REFER TO PROCUREMENT SPEC 품질등급 Q등급 제작사 EDWARD VOGT VALVE CO. - 도면번호 D97-90028-07 - 모델번호 A-260 - 부품번호 00980619(3449314) - 주설비 참고자료 M243 한빛 원자력 본부 - 패키지 번호 M243 | EDWARD VOGT VALVE CO. | A-260 | 00980619(3449314)
2021 | 3 | 계획예방정비용 | 한울 | 3발전소 | 5 | 13 | 200075760 | 정비부분품(SPAR) | 국외 | Q | 씰 세트 | 씰 세트,REFER TO PROCUREMENT SPEC,REFER TO | SET | 1 | 기계부 | 김웅규 | 054-785-1615 | 품명 씰 세트 - 적용기술기준 REFER TO PROCUREMENT SPEC - 적용품질기준 REFER TO PROCUREMENT SPEC - 품질보증서류 REFER TO PROCUREMENT SPEC - 시험성적서류 REFER TO PROCUREMENT SPEC 품질등급 Q등급 제작사 EDWARD VOGT VALVE CO. - 도면번호 D97-90028-07 - 모델번호 A-260 - 부품번호 00980619(3449314) - 주설비 참고자료 M243 한빛 원자력 본부 - 패키지 번호 M243 | EDWARD VOGT VALVE CO. | A-260 | 00980619(3449314)
2021 | 3 | 계획예방정비용 | 한울 | 3발전소 | 5 | 13 | 200075761 | 정비부분품(SPAR) | 국외 | Q | 씰 세트 | 씰 세트,VAC,B/1&2 ACUUM,B2,REFER TO PROCUR | SET | 2 | 기계부 | 김웅규 | 054-785-1615 | 품명 씰 세트 - 씰타입 VAC - 구성품1 B/1&2 ACUUM - 구성품2 B2 - 적용기술기준 REFER TO PROCUREMENT SPEC - 적용품질기준 REFER TO PROCUREMENT SPEC - 품질보증서류 REFER TO PROCUREMENT SPEC - 시험성적서류 REFER TO PROCUREMENT SPEC 품질등급 Q등급 제작사 EDWARD VOGT VALVE CO. - 도면번호 D97-90028-11 - 모델번호 A-100 - 부품번호 00980144 - 주설비 참고자료 M243 한빛 원자력 본부 - 패키지 번호 M243 | EDWARD VOGT VALVE CO. | A-100 | 980144
2021 | 3 | 계획예방정비용 | 한울 | 3발전소 | 5 | 13 | 200075761 | 정비부분품(SPAR) | 국외 | Q | 씰 세트 | 씰 세트,VAC,B/1&2 ACUUM,B2,REFER TO PROCUR | SET | 1 | 기계부 | 김웅규 | 054-785-1615 | 품명 씰 세트 - 씰타입 VAC - 구성품1 B/1&2 ACUUM - 구성품2 B2 - 적용기술기준 REFER TO PROCUREMENT SPEC - 적용품질기준 REFER TO PROCUREMENT SPEC - 품질보증서류 REFER TO PROCUREMENT SPEC - 시험성적서류 REFER TO PROCUREMENT SPEC 품질등급 Q등급 제작사 EDWARD VOGT VALVE CO. - 도면번호 D97-90028-11 - 모델번호 A-100 - 부품번호 00980144 - 주설비 참고자료 M243 한빛 원자력 본부 - 패키지 번호 M243 | EDWARD VOGT VALVE CO. | A-100 | 980144
2021 | 3 | 계획예방정비용 | 한울 | 3발전소 | 5 | 13 | 200075762 | 정비부분품(SPAR) | 국외 | Q | 개스킷/씸세트 | 개스킷/씸세트,AIR CONTROL SEAL KIT(E),AIR CTRL | SET | 2 | 기계부 | 김웅규 | 054-785-1615 | 품명 개스킷/씸세트 - 별칭 AIR CONTROL SEAL KIT(E) - 타입(형식) AIR CTRL 원자력안전범주 NUCLEAR SAFETY RELATED 품질등급 Q등급 제작사 EDWARD VOGT VALVE CO. - 주설비 참고자료 M243 - 도면번호 D97-90028-07 - 모델번호 A-260 - 부품번호 00980906-TRACE-00 - 원기술규격서(OTS) HANBIT 5&6, 9-521-M243 한빛 원자력 본부 - 패키지 번호 M243 제출서류목록 - 품질보증확인서(C of C) | EDWARD VOGT VALVE CO. | A-260 | 00980906-TRACE-00
2021 | 3 | 계획예방정비용 | 한울 | 3발전소 | 5 | 13 | 200075762 | 정비부분품(SPAR) | 국외 | Q | 개스킷/씸세트 | 개스킷/씸세트,AIR CONTROL SEAL KIT(E),AIR CTRL | SET | 1 | 기계부 | 김웅규 | 054-785-1615 | 품명 개스킷/씸세트 - 별칭 AIR CONTROL SEAL KIT(E) - 타입(형식) AIR CTRL 원자력안전범주 NUCLEAR SAFETY RELATED 품질등급 Q등급 제작사 EDWARD VOGT VALVE CO. - 주설비 참고자료 M243 - 도면번호 D97-90028-07 - 모델번호 A-260 - 부품번호 00980906-TRACE-00 - 원기술규격서(OTS) HANBIT 5&6, 9-521-M243 한빛 원자력 본부 - 패키지 번호 M243 제출서류목록 - 품질보증확인서(C of C) | EDWARD VOGT VALVE CO. | A-260 | 00980906-TRACE-00
2020 | 2 | 계획예방정비용 | 한울 | 2발전소 | 4 | 15 | 200075786 | 정비부분품(SPAR) | 국외 | Q | 리테이너 | 리테이너,PACKING,ANTI-EXTRUSION RING,PTFE,AS | EA | 2 | 기계부 | 이민주 | 054-785-2647 | 품명 리테이너 - 리테이너용도 PACKING - 리테이너타입 ANTI-EXTRUSION RING - 리테이너재질 PTFE - 적용기술기준 ASME NQA-1 - 품질보증서류 C OF C 품질등급 Q등급 제작사 CLYDE PUMPS LTD(OLD:WEIR PUMPS - 주설비 참고자료 SUCTION GUIDE - WEIR PUMP - 도면번호 000562 - NO-000907(SKN 1&2) - 모델번호 RK 7Z 32 - 부품번호 131 | CLYDE PUMPS LTD(OLD:WEIR PUMPS) | RK 7Z 32 | 131
2021 | 3 | 계획예방정비용 | 한울 | 2발전소 | 3 | 17 | 200075786 | 정비부분품(SPAR) | 국외 | Q | 리테이너 | 리테이너,PACKING,ANTI-EXTRUSION RING,PTFE,AS | EA | 2 | 기계부 | 김동훈 | 054-785-1326 | 품명 리테이너 - 리테이너용도 PACKING - 리테이너타입 ANTI-EXTRUSION RING - 리테이너재질 PTFE - 적용기술기준 ASME NQA-1 - 품질보증서류 C OF C 품질등급 Q등급 제작사 CLYDE PUMPS LTD(OLD:WEIR PUMPS - 주설비 참고자료 SUCTION GUIDE - WEIR PUMP - 도면번호 000562 - NO-000907(SKN 1&2) - 모델번호 RK 7Z 32 - 부품번호 131 | CLYDE PUMPS LTD(OLD:WEIR PUMPS) | RK 7Z 32 | 131
2021 | 4 | 계획예방정비용 | 한울 | 2발전소 | 4 | 16 | 200075786 | 정비부분품(SPAR) | 국외 | Q | 리테이너 | 리테이너,PACKING,ANTI-EXTRUSION RING,PTFE,AS | EA | 1 | 기계부 | 이민주 | 054-785-2647 | 품명 리테이너 - 리테이너용도 PACKING - 리테이너타입 ANTI-EXTRUSION RING - 리테이너재질 PTFE - 적용기술기준 ASME NQA-1 - 품질보증서류 C OF C 품질등급 Q등급 제작사 CLYDE PUMPS LTD(OLD:WEIR PUMPS - 주설비 참고자료 SUCTION GUIDE - WEIR PUMP - 도면번호 000562 - NO-000907(SKN 1&2) - 모델번호 RK 7Z 32 - 부품번호 131 | CLYDE PUMPS LTD(OLD:WEIR PUMPS) | RK 7Z 32 | 131
2022 | 4 | 계획예방정비용 | 한빛 | 3발전소 | 6 | 15 | 200075786 | 정비부분품(SPAR) | 국외 | Q | 리테이너 | 리테이너,PACKING,ANTI-EXTRUSION RING,PTFE,AS | EA | 1 | 기계부 | 임남형 | 061-357-3637 | 품명 리테이너 - 리테이너용도 PACKING - 리테이너타입 ANTI-EXTRUSION RING - 리테이너재질 PTFE - 적용기술기준 ASME NQA-1 - 품질보증서류 C OF C 품질등급 Q등급 제작사 CLYDE PUMPS LTD(OLD:WEIR PUMPS - 주설비 참고자료 SUCTION GUIDE - WEIR PUMP - 도면번호 000562 - NO-000907(SKN 1&2) - 모델번호 RK 7Z 32 - 부품번호 131 | CLYDE PUMPS LTD(OLD:WEIR PUMPS) | RK 7Z 32 | 131
2022 | 4 | 계획예방정비용 | 한빛 | 3발전소 | 6 | 15 | 200075838 | 정비부분품(SPAR) | 국외 | A | 개스킷 | 개스킷,ARMSTRONG CS-301,GASKET-INSPECTION | EA | 1 | 기계부 | 임남형 | 061-357-3637 | 품명 개스킷 - 가스켓재질 ARMSTRONG CS-301 - 별칭 GASKET-INSPECTION COVER 원자력안전범주 NON NUCLEAR SAFETY RELATED 품질등급 A등급 제작사 FLOWSERVE PUMP CORPORATION - 원기술규격서(OTS) HANBIT 5&6, PYC-P-95ED2 - 모델번호 2.25X6HS3 - 도면번호 9-903-Z-171-522 - E3218R6HS300A001 - 부품번호 020 - A2584R6HS247A001 제출서류목록 - 품질보증확인서(C of C) | FLOWSERVE PUMP CORPORATION | 2.25X6HS3 | A2584R6HS247A001
2022 | 4 | 계획예방정비용 | 한빛 | 3발전소 | 6 | 15 | 200075850 | 정비부분품(SPAR) | 국외 | Q | 리테이너 | 리테이너,ISOLATOR, BEARING (RETAINER),BRONZ | EA | 1 | 기계부 | 임남형 | 061-357-3637 | 품명 리테이너 - 리테이너용도 ISOLATOR, BEARING (RETAINER) - 리테이너재질 BRONZE - 적용기술기준 REFER TO TECHNICAL SPEC - 적용품질기준 REFER TO TECHNICAL SPEC - 품질보증서류 REFER TO TECHNICAL SPEC - 시험성적서류 REFER TO TECHNICAL SPEC 원자력안전범주 NUCLEAR SAFETY RELATED 품질등급 Q등급 제작사 SULZER PUMPS INC. - 도면번호 9-901-Z-431-001 - B-01701638-09 - 모델번호 4X10X10.5CP-D - 부품번호 363 | SULZER PUMPS INC. | 4X10X10.5CP-D | 363
2022 | 4 | 계획예방정비용 | 한빛 | 3발전소 | 6 | 15 | 200075851 | 정비부분품(SPAR) | 국외 | Q | 리테이너 | 리테이너,REFER TO TECHNICAL SPEC,REFER TO T | EA | 1 | 기계부 | 임남형 | 061-357-3637 | 품명 리테이너 - 적용기술기준 REFER TO TECHNICAL SPEC - 적용품질기준 REFER TO TECHNICAL SPEC - 품질보증서류 REFER TO TECHNICAL SPEC - 시험성적서류 REFER TO TECHNICAL SPEC - 별칭 BEARING ISOLATOR 원자력안전범주 NUCLEAR SAFETY RELATED 품질등급 Q등급 제작사 SULZER PUMPS INC. - 부품번호 362 - 모델번호 4X10X10.5CP-D - 도면번호 9-901-Z-431-001 - B-01701638-09 | SULZER PUMPS INC. | 4X10X10.5CP-D | 362
2022 | 4 | 계획예방정비용 | 한빛 | 3발전소 | 6 | 15 | 200075852 | 정비부분품(SPAR) | 국외 | Q | 리테이너 | 리테이너,REFER TO TECHNICAL SPEC,REFER TO T | EA | 1 | 기계부 | 임남형 | 061-357-3637 | 품명 리테이너 - 적용기술기준 REFER TO TECHNICAL SPEC - 적용품질기준 REFER TO TECHNICAL SPEC - 품질보증서류 REFER TO TECHNICAL SPEC - 시험성적서류 REFER TO TECHNICAL SPEC - 별칭 BEARING ISOLATOR(INBOARD) 원자력안전범주 NUCLEAR SAFETY RELATED 품질등급 Q등급 제작사 SULZER PUMPS INC. - 부품번호 361 - 모델번호 4X10X10.5CP-D - 도면번호 9-901-Z-170-001 - B-01701638-09 | SULZER PUMPS INC. | 4X10X10.5CP-D | 361
2022 | 4 | 계획예방정비용 | 한빛 | 3발전소 | 6 | 15 | 200075854 | 정비부분품(SPAR) | 국외 | Q | 개스킷 | 개스킷,SPIRAL WOUND GASKET,GASKET(SUCT.COV. | EA | 1 | 기계부 | 임남형 | 061-357-3637 | 품명 개스킷 - 가스켓타입 SPIRAL WOUND GASKET - 별칭 GASKET(SUCT.COV.TO OUTER CASE) 원자력안전범주 NUCLEAR SAFETY RELATED 품질등급 Q등급 제작사 SULZER PUMPS INC. - 원기술규격서(OTS) HANBIT 5&6, PYC-P-95ED2 - 모델번호 4X10X10.5 CP-D - 도면번호 9-901-Z-170-001 - B-01701638-08 - 부품번호 1658849 - 167 제출서류목록 - 품질보증확인서(C of C) | SULZER PUMPS INC. | 4X10X10.5 CP-D | 167
2022 | 4 | 계획예방정비용 | 한빛 | 3발전소 | 6 | 15 | 200075897 | 정비부분품(SPAR) | 국외 | Q | 링,오일조절용 | 링,오일조절용,RADIAL,31A,C OF C,65-771-0670,P. | EA | 1 | 기계부 | 임남형 | 061-357-3637 | 품명 링,오일조절용 - 타입(형식) RADIAL - 사이즈 31A - 품질서류 1 C OF C 품질등급 Q등급 제작사 FLOWSERVE PUMP CORPORATION - 부품번호 388B31AX1 한빛 원자력 본부 - 패키지 번호 PYC-P-95ED2 | FLOWSERVE PUMP CORPORATION |  | 388B31AX1
2022 | 4 | 계획예방정비용 | 한빛 | 3발전소 | 6 | 15 | 200075940 | 정비부분품(SPAR) | 국외 | Q | 씰,비금속제 | 씰,비금속제,COFC,ASME SEC. Ⅲ CLASS,GB11508 IT | SET | 1 | 기계부 | 임남형 | 061-357-3637 | 품명 씰,비금속제 - 품질보증서류 COFC 품질등급 Q등급 제작사 CLYDE PUMPS LTD(OLD:WEIR PUMPS - 표준규격/규정 ASME SEC. Ⅲ CLASS - 도면번호 GB11508 ITEM 6 - 부품번호 GB21740 | CLYDE PUMPS LTD(OLD:WEIR PUMPS) |  | GB21740
2020 | 1 | 경상예방정비용 | 한빛 | 2발전소 |  |  | 200076006 | 정비부분품(SPAR) | 국내 | S | 개스킷 | 개스킷,SPIRAL WOUND,INNER AND OUTER RING,30 | EA | 1 | 기계부 | 이상헌 | 061-357-2641 | 품명 개스킷 - 가스켓타입 SPIRAL WOUND - 가스켓단면형태 INNER AND OUTER RING - 배관공칭규격(NPS) 30IN - 가스켓재질 SUS304/GRAPHITE - 링(RING)재질 SUS304 - 주입기(FILLER)재질 GRAPHITE - 사용압력(상한) CL 150 - 특수사항 WINDING TENSION:1500LB용 적용 원자력안전범주 NON NUCLEAR SAFETY RELATED 품질등급 S등급
2021 | 1 | 경상예방정비용 | 한빛 | 2발전소 |  |  | 200076006 | 정비부분품(SPAR) | 국내 | S | 개스킷 | 개스킷,SPIRAL WOUND,INNER AND OUTER RING,30 | EA | 1 | 기계부 | 이상헌 | 061-357-2641 | 품명 개스킷 - 가스켓타입 SPIRAL WOUND - 가스켓단면형태 INNER AND OUTER RING - 배관공칭규격(NPS) 30IN - 가스켓재질 SUS304/GRAPHITE - 링(RING)재질 SUS304 - 주입기(FILLER)재질 GRAPHITE - 사용압력(상한) CL 150 - 특수사항 WINDING TENSION:1500LB용 적용 원자력안전범주 NON NUCLEAR SAFETY RELATED 품질등급 S등급
2022 | 1 | 경상예방정비용 | 한빛 | 2발전소 |  |  | 200076006 | 정비부분품(SPAR) | 국내 | S | 개스킷 | 개스킷,SPIRAL WOUND,INNER AND OUTER RING,30 | EA | 1 | 기계부 | 이상헌 | 061-357-2641 | 품명 개스킷 - 가스켓타입 SPIRAL WOUND - 가스켓단면형태 INNER AND OUTER RING - 배관공칭규격(NPS) 30IN - 가스켓재질 SUS304/GRAPHITE - 링(RING)재질 SUS304 - 주입기(FILLER)재질 GRAPHITE - 사용압력(상한) CL 150 - 특수사항 WINDING TENSION:1500LB용 적용 원자력안전범주 NON NUCLEAR SAFETY RELATED 품질등급 S등급
2022 | 4 | 계획예방정비용 | 한빛 | 3발전소 | 6 | 15 | 200076010 | 정비부분품(SPAR) | 국외 | Q | 메커니컬실 | 메커니컬실,SINGLE INSIDE PTO,2.25IN DIA,REFER | EA | 1 | 기계부 | 임남형 | 061-357-3637 | 품명 메커니컬실 - 메커니컬씰타입 SINGLE INSIDE PTO - 샤프트직경 2.25IN DIA - 적용기술기준 REFER TO TECHNICAL SPEC - 적용품질기준 REFER TO TECHNICAL SPEC - 품질보증서류 REFER TO TECHNICAL SPEC - 시험성적서류 REFER TO TECHNICAL SPEC - 별칭 DURAMETALLIC 원자력안전범주 NUCLEAR SAFETY RELATED 품질등급 Q등급 제작사 HAYWARD TYLER INC. - 부품번호 7101 - 주설비 참고자료 HOLD-UP PUMP(1-1/2X3X7 N3) - 도면번호 01-402-552 - 9-902-Z-431-001 - 모델번호 1-1/2X3X7 N3 한빛 원자력 본부 - 패키지 번호 UF12960477 | HAYWARD TYLER INC. | 1-1/2X3X7 N3 | 7101
2020 | 2 | 계획예방정비용 | 한빛 | 3발전소 | 6 | 13 | 200076035 | 정비부분품(SPAR) | 국내 | S | 개스킷 | 개스킷,SPIRAL WOUND,OUTER RING,1/2IN,4.5㎜,1 | EA | 1 | 기계부 | 김원섭 | 061-357-2342 | 품명 개스킷 - 가스켓타입 SPIRAL WOUND - 가스켓단면형태 OUTER RING - 배관공칭규격(NPS) 1/2IN - 두께 4.5㎜ - 내경 19.1㎜ - 외경 47.8㎜ - 가스켓재질 SUS316L/GRAPHITE - 주입기(FILLER)재질 GRAPHITE - 후프(HOOP)재질 SUS316L - 사용온도(상한) 400°F - 사용압력(상한) CL 150 - 타입 표식(TYPE DESIGNATION) RF 원자력안전범주 NON NUCLEAR SAFETY RELATED 품질등급 S등급 한빛 원자력 본부 - 패키지 번호 M856-S003.28 제출서류목록 - 품질보증확인서(C of C)
2020 | 3 | 계획예방정비용 | 한울 | 3발전소 | 5 | 12 | 200076035 | 정비부분품(SPAR) | 국내 | S | 개스킷 | 개스킷,SPIRAL WOUND,OUTER RING,1/2IN,4.5㎜,1 | EA | 1 | 기계부 | 장경수 | 054-785-3454 | 품명 개스킷 - 가스켓타입 SPIRAL WOUND - 가스켓단면형태 OUTER RING - 배관공칭규격(NPS) 1/2IN - 두께 4.5㎜ - 내경 19.1㎜ - 외경 47.8㎜ - 가스켓재질 SUS316L/GRAPHITE - 주입기(FILLER)재질 GRAPHITE - 후프(HOOP)재질 SUS316L - 사용온도(상한) 400°F - 사용압력(상한) CL 150 - 타입 표식(TYPE DESIGNATION) RF 원자력안전범주 NON NUCLEAR SAFETY RELATED 품질등급 S등급 한빛 원자력 본부 - 패키지 번호 M856-S003.28 제출서류목록 - 품질보증확인서(C of C)
2021 | 3 | 계획예방정비용 | 한울 | 3발전소 | 6 | 12 | 200076035 | 정비부분품(SPAR) | 국내 | S | 개스킷 | 개스킷,SPIRAL WOUND,OUTER RING,1/2IN,4.5㎜,1 | EA | 1 | 기계부 | 고영민 | 054-785-1645 | 품명 개스킷 - 가스켓타입 SPIRAL WOUND - 가스켓단면형태 OUTER RING - 배관공칭규격(NPS) 1/2IN - 두께 4.5㎜ - 내경 19.1㎜ - 외경 47.8㎜ - 가스켓재질 SUS316L/GRAPHITE - 주입기(FILLER)재질 GRAPHITE - 후프(HOOP)재질 SUS316L - 사용온도(상한) 400°F - 사용압력(상한) CL 150 - 타입 표식(TYPE DESIGNATION) RF 원자력안전범주 NON NUCLEAR SAFETY RELATED 품질등급 S등급 한빛 원자력 본부 - 패키지 번호 M856-S003.28 제출서류목록 - 품질보증확인서(C of C)
2022 | 1 | 계획예방정비용 | 한울 | 3발전소 | 5 | 13 | 200076035 | 정비부분품(SPAR) | 국내 | S | 개스킷 | 개스킷,SPIRAL WOUND,OUTER RING,1/2IN,4.5㎜,1 | EA | 1 | 기계부 | 장경수 | 054-785-3454 | 품명 개스킷 - 가스켓타입 SPIRAL WOUND - 가스켓단면형태 OUTER RING - 배관공칭규격(NPS) 1/2IN - 두께 4.5㎜ - 내경 19.1㎜ - 외경 47.8㎜ - 가스켓재질 SUS316L/GRAPHITE - 주입기(FILLER)재질 GRAPHITE - 후프(HOOP)재질 SUS316L - 사용온도(상한) 400°F - 사용압력(상한) CL 150 - 타입 표식(TYPE DESIGNATION) RF 원자력안전범주 NON NUCLEAR SAFETY RELATED 품질등급 S등급 한빛 원자력 본부 - 패키지 번호 M856-S003.28 제출서류목록 - 품질보증확인서(C of C)
2022 | 4 | 계획예방정비용 | 한울 | 3발전소 | 6 | 13 | 200076035 | 정비부분품(SPAR) | 국내 | S | 개스킷 | 개스킷,SPIRAL WOUND,OUTER RING,1/2IN,4.5㎜,1 | EA | 1 | 기계부 | 고영민 | 054-785-1645 | 품명 개스킷 - 가스켓타입 SPIRAL WOUND - 가스켓단면형태 OUTER RING - 배관공칭규격(NPS) 1/2IN - 두께 4.5㎜ - 내경 19.1㎜ - 외경 47.8㎜ - 가스켓재질 SUS316L/GRAPHITE - 주입기(FILLER)재질 GRAPHITE - 후프(HOOP)재질 SUS316L - 사용온도(상한) 400°F - 사용압력(상한) CL 150 - 타입 표식(TYPE DESIGNATION) RF 원자력안전범주 NON NUCLEAR SAFETY RELATED 품질등급 S등급 한빛 원자력 본부 - 패키지 번호 M856-S003.28 제출서류목록 - 품질보증확인서(C of C)
2020 | 3 | 계획예방정비용 | 한빛 | 1발전소 | 1 | 25 | 200076060 | 정비부분품(SPAR) | 국내 | S | 개스킷 | 개스킷,INNER AND OUTER RING,4IN,4.5/3.2㎜,10 | EA | 4 | 기계부 | 김진곤 | 061-357-2543 | 품명 개스킷 - 가스켓단면형태 INNER AND OUTER RING - 배관공칭규격(NPS) 4IN - 두께 4.5/3.2㎜ - 내경 102.62*120.7㎜ - 외경 149.4*193.8㎜ - 가스켓재질 SUS304/GRAPHITE/CS - 링(RING)재질 CS - 주입기(FILLER)재질 GRAPHITE - 후프(HOOP)재질 SUS304 - 사용압력(상한) CL 600 - 타입 표식(TYPE DESIGNATION) CGI,RF 품질등급 S등급 한빛 원자력 본부 - 패키지 번호 M856-S003.03
2021 | 2 | 계획예방정비용 | 한빛 | 1발전소 | 2 | 25 | 200076060 | 정비부분품(SPAR) | 국내 | S | 개스킷 | 개스킷,INNER AND OUTER RING,4IN,4.5/3.2㎜,10 | EA | 4 | 기계부 | 김진곤 | 061-357-2543 | 품명 개스킷 - 가스켓단면형태 INNER AND OUTER RING - 배관공칭규격(NPS) 4IN - 두께 4.5/3.2㎜ - 내경 102.62*120.7㎜ - 외경 149.4*193.8㎜ - 가스켓재질 SUS304/GRAPHITE/CS - 링(RING)재질 CS - 주입기(FILLER)재질 GRAPHITE - 후프(HOOP)재질 SUS304 - 사용압력(상한) CL 600 - 타입 표식(TYPE DESIGNATION) CGI,RF 품질등급 S등급 한빛 원자력 본부 - 패키지 번호 M856-S003.03
2022 | 1 | 계획예방정비용 | 한빛 | 1발전소 | 1 | 26 | 200076060 | 정비부분품(SPAR) | 국내 | S | 개스킷 | 개스킷,INNER AND OUTER RING,4IN,4.5/3.2㎜,10 | EA | 4 | 기계부 | 김진곤 | 061-357-2543 | 품명 개스킷 - 가스켓단면형태 INNER AND OUTER RING - 배관공칭규격(NPS) 4IN - 두께 4.5/3.2㎜ - 내경 102.62*120.7㎜ - 외경 149.4*193.8㎜ - 가스켓재질 SUS304/GRAPHITE/CS - 링(RING)재질 CS - 주입기(FILLER)재질 GRAPHITE - 후프(HOOP)재질 SUS304 - 사용압력(상한) CL 600 - 타입 표식(TYPE DESIGNATION) CGI,RF 품질등급 S등급 한빛 원자력 본부 - 패키지 번호 M856-S003.03
2022 | 4 | 계획예방정비용 | 한빛 | 1발전소 | 2 | 26 | 200076060 | 정비부분품(SPAR) | 국내 | S | 개스킷 | 개스킷,INNER AND OUTER RING,4IN,4.5/3.2㎜,10 | EA | 4 | 기계부 | 김진곤 | 061-357-2543 | 품명 개스킷 - 가스켓단면형태 INNER AND OUTER RING - 배관공칭규격(NPS) 4IN - 두께 4.5/3.2㎜ - 내경 102.62*120.7㎜ - 외경 149.4*193.8㎜ - 가스켓재질 SUS304/GRAPHITE/CS - 링(RING)재질 CS - 주입기(FILLER)재질 GRAPHITE - 후프(HOOP)재질 SUS304 - 사용압력(상한) CL 600 - 타입 표식(TYPE DESIGNATION) CGI,RF 품질등급 S등급 한빛 원자력 본부 - 패키지 번호 M856-S003.03
2020 | 4 | 계획예방정비용 | 한빛 | 2발전소 | 3 | 18 | 200076089 | 정비부분품(SPAR) | 국내 | S | 개스킷 | 개스킷,3/4IN,3.2㎜,RUBBER,150LB,4EA,CERTIFI | EA | 6 | 기계부 | 한만호 | 061-357-2643 | 품명 개스킷 - 배관공칭규격(NPS) 3/4IN - 두께 3.2㎜ - 가스켓재질 RUBBER - 사용압력(상한) 150LB - 볼트홀(HOLE)수 4EA - 품질보증서류 CERTIFICATE OF CONFORMANCE - 타입 표식(TYPE DESIGNATION) FF 원자력안전범주 NON NUCLEAR SAFETY RELATED 품질등급 S등급 한빛 원자력 본부 - 패키지 번호 M856-S003.56
2020 | 4 | 계획예방정비용 | 한빛 | 2발전소 | 4 | 17 | 200076089 | 정비부분품(SPAR) | 국내 | S | 개스킷 | 개스킷,3/4IN,3.2㎜,RUBBER,150LB,4EA,CERTIFI | EA | 6 | 기계부 | 한만호 | 061-357-2643 | 품명 개스킷 - 배관공칭규격(NPS) 3/4IN - 두께 3.2㎜ - 가스켓재질 RUBBER - 사용압력(상한) 150LB - 볼트홀(HOLE)수 4EA - 품질보증서류 CERTIFICATE OF CONFORMANCE - 타입 표식(TYPE DESIGNATION) FF 원자력안전범주 NON NUCLEAR SAFETY RELATED 품질등급 S등급 한빛 원자력 본부 - 패키지 번호 M856-S003.56
2022 | 2 | 계획예방정비용 | 한빛 | 2발전소 | 4 | 18 | 200076089 | 정비부분품(SPAR) | 국내 | S | 개스킷 | 개스킷,3/4IN,3.2㎜,RUBBER,150LB,4EA,CERTIFI | EA | 6 | 기계부 | 한만호 | 061-357-2643 | 품명 개스킷 - 배관공칭규격(NPS) 3/4IN - 두께 3.2㎜ - 가스켓재질 RUBBER - 사용압력(상한) 150LB - 볼트홀(HOLE)수 4EA - 품질보증서류 CERTIFICATE OF CONFORMANCE - 타입 표식(TYPE DESIGNATION) FF 원자력안전범주 NON NUCLEAR SAFETY RELATED 품질등급 S등급 한빛 원자력 본부 - 패키지 번호 M856-S003.56
2022 | 3 | 계획예방정비용 | 한빛 | 2발전소 | 3 | 19 | 200076089 | 정비부분품(SPAR) | 국내 | S | 개스킷 | 개스킷,3/4IN,3.2㎜,RUBBER,150LB,4EA,CERTIFI | EA | 6 | 기계부 | 한만호 | 061-357-2643 | 품명 개스킷 - 배관공칭규격(NPS) 3/4IN - 두께 3.2㎜ - 가스켓재질 RUBBER - 사용압력(상한) 150LB - 볼트홀(HOLE)수 4EA - 품질보증서류 CERTIFICATE OF CONFORMANCE - 타입 표식(TYPE DESIGNATION) FF 원자력안전범주 NON NUCLEAR SAFETY RELATED 품질등급 S등급 한빛 원자력 본부 - 패키지 번호 M856-S003.56
2020 | 3 | 계획예방정비용 | 한빛 | 1발전소 | 1 | 25 | 200076094 | 정비부분품(SPAR) | 국내 | S | 개스킷 | 개스킷,3IN,3.2㎜,RUBBER,150LB,4EA,CERTIFICAT | EA | 12 | 기계부 | 오기철 | 061-357-2544 | 품명 개스킷 - 배관공칭규격(NPS) 3IN - 두께 3.2㎜ - 가스켓재질 RUBBER - 사용압력(상한) 150LB - 볼트홀(HOLE)수 4EA - 품질보증서류 CERTIFICATE OF CONFORMANCE - 타입 표식(TYPE DESIGNATION) FF 원자력안전범주 NON NUCLEAR SAFETY RELATED 품질등급 S등급 한빛 원자력 본부 - 패키지 번호 M856-S003.51
2021 | 2 | 계획예방정비용 | 한빛 | 1발전소 | 2 | 25 | 200076094 | 정비부분품(SPAR) | 국내 | S | 개스킷 | 개스킷,3IN,3.2㎜,RUBBER,150LB,4EA,CERTIFICAT | EA | 12 | 기계부 | 오기철 | 061-357-2544 | 품명 개스킷 - 배관공칭규격(NPS) 3IN - 두께 3.2㎜ - 가스켓재질 RUBBER - 사용압력(상한) 150LB - 볼트홀(HOLE)수 4EA - 품질보증서류 CERTIFICATE OF CONFORMANCE - 타입 표식(TYPE DESIGNATION) FF 원자력안전범주 NON NUCLEAR SAFETY RELATED 품질등급 S등급 한빛 원자력 본부 - 패키지 번호 M856-S003.51
2022 | 1 | 계획예방정비용 | 한빛 | 1발전소 | 1 | 26 | 200076094 | 정비부분품(SPAR) | 국내 | S | 개스킷 | 개스킷,3IN,3.2㎜,RUBBER,150LB,4EA,CERTIFICAT | EA | 12 | 기계부 | 오기철 | 061-357-2544 | 품명 개스킷 - 배관공칭규격(NPS) 3IN - 두께 3.2㎜ - 가스켓재질 RUBBER - 사용압력(상한) 150LB - 볼트홀(HOLE)수 4EA - 품질보증서류 CERTIFICATE OF CONFORMANCE - 타입 표식(TYPE DESIGNATION) FF 원자력안전범주 NON NUCLEAR SAFETY RELATED 품질등급 S등급 한빛 원자력 본부 - 패키지 번호 M856-S003.51
2022 | 4 | 계획예방정비용 | 한빛 | 1발전소 | 2 | 26 | 200076094 | 정비부분품(SPAR) | 국내 | S | 개스킷 | 개스킷,3IN,3.2㎜,RUBBER,150LB,4EA,CERTIFICAT | EA | 12 | 기계부 | 오기철 | 061-357-2544 | 품명 개스킷 - 배관공칭규격(NPS) 3IN - 두께 3.2㎜ - 가스켓재질 RUBBER - 사용압력(상한) 150LB - 볼트홀(HOLE)수 4EA - 품질보증서류 CERTIFICATE OF CONFORMANCE - 타입 표식(TYPE DESIGNATION) FF 원자력안전범주 NON NUCLEAR SAFETY RELATED 품질등급 S등급 한빛 원자력 본부 - 패키지 번호 M856-S003.51
2020 | 2 | 계획예방정비용 | 한빛 | 2발전소 | 3 | 18 | 200076182 | 정비부분품(SPAR) | 국외 | S | 패킹,성형식(MOLD) | 패킹,성형식(MOLD),CIRCULAR,GRAPHITE≥99.7%,EN | EA | 1 | 기계부 | 배수한 | 061-357-2648 | 품명 패킹,성형식(MOLD) - 패킹몸체형태 CIRCULAR - 패킹재질 GRAPHITE≥99.7% - 절단형태 END 품질등급 S등급 제작사 VELAN INC. - 부품번호 9077-002-318 한빛 원자력 본부 - 패키지 번호 P962C-S2.009P | VELAN INC. |  | 9077-002-318
2020 | 2 | 계획예방정비용 | 한빛 | 2발전소 | 4 | 17 | 200076182 | 정비부분품(SPAR) | 국외 | S | 패킹,성형식(MOLD) | 패킹,성형식(MOLD),CIRCULAR,GRAPHITE≥99.7%,EN | EA | 1 | 기계부 | 배수한 | 061-357-2648 | 품명 패킹,성형식(MOLD) - 패킹몸체형태 CIRCULAR - 패킹재질 GRAPHITE≥99.7% - 절단형태 END 품질등급 S등급 제작사 VELAN INC. - 부품번호 9077-002-318 한빛 원자력 본부 - 패키지 번호 P962C-S2.009P | VELAN INC. |  | 9077-002-318
2021 | 4 | 계획예방정비용 | 한빛 | 2발전소 | 4 | 18 | 200076182 | 정비부분품(SPAR) | 국외 | S | 패킹,성형식(MOLD) | 패킹,성형식(MOLD),CIRCULAR,GRAPHITE≥99.7%,EN | EA | 1 | 기계부 | 배수한 | 061-357-2648 | 품명 패킹,성형식(MOLD) - 패킹몸체형태 CIRCULAR - 패킹재질 GRAPHITE≥99.7% - 절단형태 END 품질등급 S등급 제작사 VELAN INC. - 부품번호 9077-002-318 한빛 원자력 본부 - 패키지 번호 P962C-S2.009P | VELAN INC. |  | 9077-002-318
2021 | 4 | 계획예방정비용 | 한빛 | 2발전소 | 3 | 19 | 200076182 | 정비부분품(SPAR) | 국외 | S | 패킹,성형식(MOLD) | 패킹,성형식(MOLD),CIRCULAR,GRAPHITE≥99.7%,EN | EA | 1 | 기계부 | 배수한 | 061-357-2648 | 품명 패킹,성형식(MOLD) - 패킹몸체형태 CIRCULAR - 패킹재질 GRAPHITE≥99.7% - 절단형태 END 품질등급 S등급 제작사 VELAN INC. - 부품번호 9077-002-318 한빛 원자력 본부 - 패키지 번호 P962C-S2.009P | VELAN INC. |  | 9077-002-318
2020 | 3 | 계획예방정비용 | 한울 | 3발전소 | 5 | 12 | 200076183 | 정비부분품(SPAR) | 국내 | S | 개스킷 | 개스킷,24IN,3㎜,NON-ASBESTOS,MANHOLE,RF, | EA | 3 | 기계부 | 노재규 | 054-785-3466 | 품명 개스킷 - 배관공칭규격(NPS) 24IN - 두께 3㎜ - 가스켓재질 NON-ASBESTOS - 타입 표식(TYPE DESIGNATION) MANHOLE,RF 원자력안전범주 NON NUCLEAR SAFETY RELATED 품질등급 S등급 한빛 원자력 본부 - 패키지 번호 M849-S030
2021 | 3 | 계획예방정비용 | 한울 | 3발전소 | 6 | 12 | 200076183 | 정비부분품(SPAR) | 국내 | S | 개스킷 | 개스킷,24IN,3㎜,NON-ASBESTOS,MANHOLE,RF, | EA | 3 | 기계부 | 김준후 | 054-785-2349 | 품명 개스킷 - 배관공칭규격(NPS) 24IN - 두께 3㎜ - 가스켓재질 NON-ASBESTOS - 타입 표식(TYPE DESIGNATION) MANHOLE,RF 원자력안전범주 NON NUCLEAR SAFETY RELATED 품질등급 S등급 한빛 원자력 본부 - 패키지 번호 M849-S030
2021 | 3 | 계획예방정비용 | 한울 | 3발전소 | 6 | 12 | 200076183 | 정비부분품(SPAR) | 국내 | S | 개스킷 | 개스킷,24IN,3㎜,NON-ASBESTOS,MANHOLE,RF, | EA | 2 | 기계부 | 김준후 | 054-785-2349 | 품명 개스킷 - 배관공칭규격(NPS) 24IN - 두께 3㎜ - 가스켓재질 NON-ASBESTOS - 타입 표식(TYPE DESIGNATION) MANHOLE,RF 원자력안전범주 NON NUCLEAR SAFETY RELATED 품질등급 S등급 한빛 원자력 본부 - 패키지 번호 M849-S030
2022 | 1 | 계획예방정비용 | 한울 | 3발전소 | 5 | 13 | 200076183 | 정비부분품(SPAR) | 국내 | S | 개스킷 | 개스킷,24IN,3㎜,NON-ASBESTOS,MANHOLE,RF, | EA | 3 | 기계부 | 노재규 | 054-785-3466 | 품명 개스킷 - 배관공칭규격(NPS) 24IN - 두께 3㎜ - 가스켓재질 NON-ASBESTOS - 타입 표식(TYPE DESIGNATION) MANHOLE,RF 원자력안전범주 NON NUCLEAR SAFETY RELATED 품질등급 S등급 한빛 원자력 본부 - 패키지 번호 M849-S030
2022 | 4 | 계획예방정비용 | 한울 | 3발전소 | 6 | 13 | 200076183 | 정비부분품(SPAR) | 국내 | S | 개스킷 | 개스킷,24IN,3㎜,NON-ASBESTOS,MANHOLE,RF, | EA | 3 | 기계부 | 김준후 | 054-785-2349 | 품명 개스킷 - 배관공칭규격(NPS) 24IN - 두께 3㎜ - 가스켓재질 NON-ASBESTOS - 타입 표식(TYPE DESIGNATION) MANHOLE,RF 원자력안전범주 NON NUCLEAR SAFETY RELATED 품질등급 S등급 한빛 원자력 본부 - 패키지 번호 M849-S030
2022 | 4 | 계획예방정비용 | 한울 | 3발전소 | 6 | 13 | 200076183 | 정비부분품(SPAR) | 국내 | S | 개스킷 | 개스킷,24IN,3㎜,NON-ASBESTOS,MANHOLE,RF, | EA | 2 | 기계부 | 김준후 | 054-785-2349 | 품명 개스킷 - 배관공칭규격(NPS) 24IN - 두께 3㎜ - 가스켓재질 NON-ASBESTOS - 타입 표식(TYPE DESIGNATION) MANHOLE,RF 원자력안전범주 NON NUCLEAR SAFETY RELATED 품질등급 S등급 한빛 원자력 본부 - 패키지 번호 M849-S030
2020 | 4 | 계획예방정비용 | 한빛 | 2발전소 | 3 | 18 | 200076221 | 정비부분품(SPAR) | 국내 | S | 개스킷 | 개스킷,PRESSURE SEAL,47㎜ H,304.8㎜,336㎜,ASTM | EA | 1 | 기계부 | 신현호 | 061-357-2218 | 품명 개스킷 - 가스켓타입 PRESSURE SEAL - 두께 47㎜ H - 내경 304.8㎜ - 외경 336㎜ - 가스켓재질 ASTM A576 GR.1010 - 표면처리 SILVER COATING - 품질보증서류 기술규격서 참조 - 시험성적서류 기술규격서 참조 원자력안전범주 NON NUCLEAR SAFETY RELATED 품질등급 S등급
2020 | 4 | 계획예방정비용 | 한빛 | 2발전소 | 4 | 17 | 200076221 | 정비부분품(SPAR) | 국내 | S | 개스킷 | 개스킷,PRESSURE SEAL,47㎜ H,304.8㎜,336㎜,ASTM | EA | 1 | 기계부 | 신현호 | 061-357-2218 | 품명 개스킷 - 가스켓타입 PRESSURE SEAL - 두께 47㎜ H - 내경 304.8㎜ - 외경 336㎜ - 가스켓재질 ASTM A576 GR.1010 - 표면처리 SILVER COATING - 품질보증서류 기술규격서 참조 - 시험성적서류 기술규격서 참조 원자력안전범주 NON NUCLEAR SAFETY RELATED 품질등급 S등급
2022 | 2 | 계획예방정비용 | 한빛 | 2발전소 | 4 | 18 | 200076221 | 정비부분품(SPAR) | 국내 | S | 개스킷 | 개스킷,PRESSURE SEAL,47㎜ H,304.8㎜,336㎜,ASTM | EA | 1 | 기계부 | 신현호 | 061-357-2218 | 품명 개스킷 - 가스켓타입 PRESSURE SEAL - 두께 47㎜ H - 내경 304.8㎜ - 외경 336㎜ - 가스켓재질 ASTM A576 GR.1010 - 표면처리 SILVER COATING - 품질보증서류 기술규격서 참조 - 시험성적서류 기술규격서 참조 원자력안전범주 NON NUCLEAR SAFETY RELATED 품질등급 S등급
2022 | 3 | 계획예방정비용 | 한빛 | 2발전소 | 3 | 19 | 200076221 | 정비부분품(SPAR) | 국내 | S | 개스킷 | 개스킷,PRESSURE SEAL,47㎜ H,304.8㎜,336㎜,ASTM | EA | 1 | 기계부 | 신현호 | 061-357-2218 | 품명 개스킷 - 가스켓타입 PRESSURE SEAL - 두께 47㎜ H - 내경 304.8㎜ - 외경 336㎜ - 가스켓재질 ASTM A576 GR.1010 - 표면처리 SILVER COATING - 품질보증서류 기술규격서 참조 - 시험성적서류 기술규격서 참조 원자력안전범주 NON NUCLEAR SAFETY RELATED 품질등급 S등급
2020 | 4 | 계획예방정비용 | 한빛 | 2발전소 | 3 | 18 | 200076222 | 정비부분품(SPAR) | 국내 | S | 개스킷 | 개스킷,PRESSURE SEAL,47㎜ H,257.5㎜,285.7㎜,AS | EA | 2 | 기계부 | 신현호 | 061-357-2218 | 품명 개스킷 - 가스켓타입 PRESSURE SEAL - 두께 47㎜ H - 내경 257.5㎜ - 외경 285.7㎜ - 가스켓재질 ASTM A576 GR.1010 - 표면처리 SILVER COATING - 품질보증서류 CERTIFICATE OF CONFORMANCE - 시험성적서류 CERTIFIED MATERIAL TEST REPORT 품질등급 S등급
2020 | 4 | 계획예방정비용 | 한빛 | 2발전소 | 4 | 17 | 200076222 | 정비부분품(SPAR) | 국내 | S | 개스킷 | 개스킷,PRESSURE SEAL,47㎜ H,257.5㎜,285.7㎜,AS | EA | 2 | 기계부 | 신현호 | 061-357-2218 | 품명 개스킷 - 가스켓타입 PRESSURE SEAL - 두께 47㎜ H - 내경 257.5㎜ - 외경 285.7㎜ - 가스켓재질 ASTM A576 GR.1010 - 표면처리 SILVER COATING - 품질보증서류 CERTIFICATE OF CONFORMANCE - 시험성적서류 CERTIFIED MATERIAL TEST REPORT 품질등급 S등급
2022 | 2 | 계획예방정비용 | 한빛 | 2발전소 | 4 | 18 | 200076222 | 정비부분품(SPAR) | 국내 | S | 개스킷 | 개스킷,PRESSURE SEAL,47㎜ H,257.5㎜,285.7㎜,AS | EA | 2 | 기계부 | 신현호 | 061-357-2218 | 품명 개스킷 - 가스켓타입 PRESSURE SEAL - 두께 47㎜ H - 내경 257.5㎜ - 외경 285.7㎜ - 가스켓재질 ASTM A576 GR.1010 - 표면처리 SILVER COATING - 품질보증서류 CERTIFICATE OF CONFORMANCE - 시험성적서류 CERTIFIED MATERIAL TEST REPORT 품질등급 S등급
2022 | 3 | 계획예방정비용 | 한빛 | 2발전소 | 3 | 19 | 200076222 | 정비부분품(SPAR) | 국내 | S | 개스킷 | 개스킷,PRESSURE SEAL,47㎜ H,257.5㎜,285.7㎜,AS | EA | 2 | 기계부 | 신현호 | 061-357-2218 | 품명 개스킷 - 가스켓타입 PRESSURE SEAL - 두께 47㎜ H - 내경 257.5㎜ - 외경 285.7㎜ - 가스켓재질 ASTM A576 GR.1010 - 표면처리 SILVER COATING - 품질보증서류 CERTIFICATE OF CONFORMANCE - 시험성적서류 CERTIFIED MATERIAL TEST REPORT 품질등급 S등급
2020 | 4 | 계획예방정비용 | 한빛 | 2발전소 | 3 | 18 | 200076227 | 정비부분품(SPAR) | 국내 | S | 패킹,성형식(MOLD) | 패킹,성형식(MOLD),CIRCULAR,50.7㎜,63.5㎜,6.4㎜,G | EA | 8 | 기계부 | 신현호 | 061-357-2218 | 품명 패킹,성형식(MOLD) - 패킹몸체형태 CIRCULAR - 내경 50.7㎜ - 외경 63.5㎜ - 두께 6.4㎜ - 패킹재질 GRAPHITE - 최소포장단위 BRAID(1EA)+MOLD(1EA) 품질등급 S등급
2020 | 4 | 계획예방정비용 | 한빛 | 2발전소 | 4 | 17 | 200076227 | 정비부분품(SPAR) | 국내 | S | 패킹,성형식(MOLD) | 패킹,성형식(MOLD),CIRCULAR,50.7㎜,63.5㎜,6.4㎜,G | EA | 8 | 기계부 | 신현호 | 061-357-2218 | 품명 패킹,성형식(MOLD) - 패킹몸체형태 CIRCULAR - 내경 50.7㎜ - 외경 63.5㎜ - 두께 6.4㎜ - 패킹재질 GRAPHITE - 최소포장단위 BRAID(1EA)+MOLD(1EA) 품질등급 S등급
2022 | 2 | 계획예방정비용 | 한빛 | 2발전소 | 4 | 18 | 200076227 | 정비부분품(SPAR) | 국내 | S | 패킹,성형식(MOLD) | 패킹,성형식(MOLD),CIRCULAR,50.7㎜,63.5㎜,6.4㎜,G | EA | 8 | 기계부 | 신현호 | 061-357-2218 | 품명 패킹,성형식(MOLD) - 패킹몸체형태 CIRCULAR - 내경 50.7㎜ - 외경 63.5㎜ - 두께 6.4㎜ - 패킹재질 GRAPHITE - 최소포장단위 BRAID(1EA)+MOLD(1EA) 품질등급 S등급
2022 | 3 | 계획예방정비용 | 한빛 | 2발전소 | 3 | 19 | 200076227 | 정비부분품(SPAR) | 국내 | S | 패킹,성형식(MOLD) | 패킹,성형식(MOLD),CIRCULAR,50.7㎜,63.5㎜,6.4㎜,G | EA | 8 | 기계부 | 신현호 | 061-357-2218 | 품명 패킹,성형식(MOLD) - 패킹몸체형태 CIRCULAR - 내경 50.7㎜ - 외경 63.5㎜ - 두께 6.4㎜ - 패킹재질 GRAPHITE - 최소포장단위 BRAID(1EA)+MOLD(1EA) 품질등급 S등급
2020 | 2 | 계획예방정비용 | 한빛 | 2발전소 | 3 | 18 | 200076606 | 정비부분품(SPAR) | 국외 | S | 개스킷 | 개스킷,SOFT IRON GASKET(CORRUGATED),OVAL,SO | EA | 2 | 기계부 | 배수한 | 061-357-2648 | 품명 개스킷 - 가스켓타입 SOFT IRON GASKET(CORRUGATED) - 가스켓몸체형태 OVAL - 가스켓재질 SOFT IRON(90BN MAX) - 품질보증서류 CERTIFICATE OF CONFORMANCE - 별칭 BONNET GASKET 품질등급 S등급 제작사 VELAN INC. - 주설비 참고자료 P967-S.15.G - 도면번호 E4-13414-Q2 - 부품번호 8690-003-517 한빛 원자력 본부 - 패키지 번호 P967-S.15.G | VELAN INC. |  | 8690-003-517
2020 | 2 | 계획예방정비용 | 한빛 | 2발전소 | 4 | 17 | 200076606 | 정비부분품(SPAR) | 국외 | S | 개스킷 | 개스킷,SOFT IRON GASKET(CORRUGATED),OVAL,SO | EA | 2 | 기계부 | 배수한 | 061-357-2648 | 품명 개스킷 - 가스켓타입 SOFT IRON GASKET(CORRUGATED) - 가스켓몸체형태 OVAL - 가스켓재질 SOFT IRON(90BN MAX) - 품질보증서류 CERTIFICATE OF CONFORMANCE - 별칭 BONNET GASKET 품질등급 S등급 제작사 VELAN INC. - 주설비 참고자료 P967-S.15.G - 도면번호 E4-13414-Q2 - 부품번호 8690-003-517 한빛 원자력 본부 - 패키지 번호 P967-S.15.G | VELAN INC. |  | 8690-003-517
2021 | 4 | 계획예방정비용 | 한빛 | 2발전소 | 4 | 18 | 200076606 | 정비부분품(SPAR) | 국외 | S | 개스킷 | 개스킷,SOFT IRON GASKET(CORRUGATED),OVAL,SO | EA | 2 | 기계부 | 배수한 | 061-357-2648 | 품명 개스킷 - 가스켓타입 SOFT IRON GASKET(CORRUGATED) - 가스켓몸체형태 OVAL - 가스켓재질 SOFT IRON(90BN MAX) - 품질보증서류 CERTIFICATE OF CONFORMANCE - 별칭 BONNET GASKET 품질등급 S등급 제작사 VELAN INC. - 주설비 참고자료 P967-S.15.G - 도면번호 E4-13414-Q2 - 부품번호 8690-003-517 한빛 원자력 본부 - 패키지 번호 P967-S.15.G | VELAN INC. |  | 8690-003-517
2021 | 4 | 계획예방정비용 | 한빛 | 2발전소 | 3 | 19 | 200076606 | 정비부분품(SPAR) | 국외 | S | 개스킷 | 개스킷,SOFT IRON GASKET(CORRUGATED),OVAL,SO | EA | 2 | 기계부 | 배수한 | 061-357-2648 | 품명 개스킷 - 가스켓타입 SOFT IRON GASKET(CORRUGATED) - 가스켓몸체형태 OVAL - 가스켓재질 SOFT IRON(90BN MAX) - 품질보증서류 CERTIFICATE OF CONFORMANCE - 별칭 BONNET GASKET 품질등급 S등급 제작사 VELAN INC. - 주설비 참고자료 P967-S.15.G - 도면번호 E4-13414-Q2 - 부품번호 8690-003-517 한빛 원자력 본부 - 패키지 번호 P967-S.15.G | VELAN INC. |  | 8690-003-517
2020 | 2 | 계획예방정비용 | 한빛 | 2발전소 | 3 | 18 | 200076875 | 정비부분품(SPAR) | 국외 | S | 개스킷 | 개스킷,1IN,RUBBER ETHYLENE-PROPYLENE-DIEN, | EA | 1 | 기계부 | 배수한 | 061-357-2648 | 품명 개스킷 - 배관공칭규격(NPS) 1IN - 가스켓재질 RUBBER ETHYLENE-PROPYLENE-DIEN - 품질보증서류 CERTIFICATE OF CONFORMANCE 품질등급 S등급 제작사 ITT ENGINEERED VALVES, LLC - 부품번호 38323 한빛 원자력 본부 - 패키지 번호 P964-S2.08 | ITT ENGINEERED VALVES, LLC |  | 38323
2020 | 2 | 계획예방정비용 | 한빛 | 2발전소 | 4 | 17 | 200076875 | 정비부분품(SPAR) | 국외 | S | 개스킷 | 개스킷,1IN,RUBBER ETHYLENE-PROPYLENE-DIEN, | EA | 1 | 기계부 | 배수한 | 061-357-2648 | 품명 개스킷 - 배관공칭규격(NPS) 1IN - 가스켓재질 RUBBER ETHYLENE-PROPYLENE-DIEN - 품질보증서류 CERTIFICATE OF CONFORMANCE 품질등급 S등급 제작사 ITT ENGINEERED VALVES, LLC - 부품번호 38323 한빛 원자력 본부 - 패키지 번호 P964-S2.08 | ITT ENGINEERED VALVES, LLC |  | 38323
2021 | 4 | 계획예방정비용 | 한빛 | 2발전소 | 4 | 18 | 200076875 | 정비부분품(SPAR) | 국외 | S | 개스킷 | 개스킷,1IN,RUBBER ETHYLENE-PROPYLENE-DIEN, | EA | 1 | 기계부 | 배수한 | 061-357-2648 | 품명 개스킷 - 배관공칭규격(NPS) 1IN - 가스켓재질 RUBBER ETHYLENE-PROPYLENE-DIEN - 품질보증서류 CERTIFICATE OF CONFORMANCE 품질등급 S등급 제작사 ITT ENGINEERED VALVES, LLC - 부품번호 38323 한빛 원자력 본부 - 패키지 번호 P964-S2.08 | ITT ENGINEERED VALVES, LLC |  | 38323
2021 | 4 | 계획예방정비용 | 한빛 | 2발전소 | 3 | 19 | 200076875 | 정비부분품(SPAR) | 국외 | S | 개스킷 | 개스킷,1IN,RUBBER ETHYLENE-PROPYLENE-DIEN, | EA | 1 | 기계부 | 배수한 | 061-357-2648 | 품명 개스킷 - 배관공칭규격(NPS) 1IN - 가스켓재질 RUBBER ETHYLENE-PROPYLENE-DIEN - 품질보증서류 CERTIFICATE OF CONFORMANCE 품질등급 S등급 제작사 ITT ENGINEERED VALVES, LLC - 부품번호 38323 한빛 원자력 본부 - 패키지 번호 P964-S2.08 | ITT ENGINEERED VALVES, LLC |  | 38323
2020 | 4 | 계획예방정비용 | 한빛 | 2발전소 | 3 | 18 | 200076910 | 정비부분품(SPAR) | 국내 | S | 개스킷 | 개스킷,1270㎜,1270㎜,3.2㎜,NON-ASBESTOS,100℃,1 | SHT | 8 | 기계부 | 박응준 | 061-357-2646 | 품명 개스킷 - 길이 1270㎜ - 너비 1270㎜ - 두께 3.2㎜ - 가스켓재질 NON-ASBESTOS - 사용온도(상한) 100℃ - 사용압력(상한) 10㎏/㎠ - 특수사항 해수환경에서 사용 품질등급 S등급
2020 | 4 | 계획예방정비용 | 한빛 | 2발전소 | 4 | 17 | 200076910 | 정비부분품(SPAR) | 국내 | S | 개스킷 | 개스킷,1270㎜,1270㎜,3.2㎜,NON-ASBESTOS,100℃,1 | SHT | 8 | 기계부 | 윤태걸 | 061-357-2647 | 품명 개스킷 - 길이 1270㎜ - 너비 1270㎜ - 두께 3.2㎜ - 가스켓재질 NON-ASBESTOS - 사용온도(상한) 100℃ - 사용압력(상한) 10㎏/㎠ - 특수사항 해수환경에서 사용 품질등급 S등급
2022 | 2 | 계획예방정비용 | 한빛 | 2발전소 | 4 | 18 | 200076910 | 정비부분품(SPAR) | 국내 | S | 개스킷 | 개스킷,1270㎜,1270㎜,3.2㎜,NON-ASBESTOS,100℃,1 | SHT | 8 | 기계부 | 윤태걸 | 061-357-2647 | 품명 개스킷 - 길이 1270㎜ - 너비 1270㎜ - 두께 3.2㎜ - 가스켓재질 NON-ASBESTOS - 사용온도(상한) 100℃ - 사용압력(상한) 10㎏/㎠ - 특수사항 해수환경에서 사용 품질등급 S등급
2022 | 3 | 계획예방정비용 | 한빛 | 2발전소 | 3 | 19 | 200076910 | 정비부분품(SPAR) | 국내 | S | 개스킷 | 개스킷,1270㎜,1270㎜,3.2㎜,NON-ASBESTOS,100℃,1 | SHT | 8 | 기계부 | 박응준 | 061-357-2646 | 품명 개스킷 - 길이 1270㎜ - 너비 1270㎜ - 두께 3.2㎜ - 가스켓재질 NON-ASBESTOS - 사용온도(상한) 100℃ - 사용압력(상한) 10㎏/㎠ - 특수사항 해수환경에서 사용 품질등급 S등급
2020 | 2 | 계획예방정비용 | 한빛 | 2발전소 | 3 | 18 | 200077483 | 정비부분품(SPAR) | 국외 | S | 개스킷 | 개스킷,SPIRAL WOUND,BASIC,0.125IN,14.75IN,1 | EA | 1 | 기계부 | 배수한 | 061-357-2648 | 품명 개스킷 - 가스켓타입 SPIRAL WOUND - 가스켓단면형태 BASIC - 두께 0.125IN - 내경 14.75IN - 외경 16.125IN - 가스켓재질 GRAPHITE/SUS - 사용온도(상한) 650℉ - 사용압력(상한) 2485PSIG - 품질보증서류 CERTIFICATE OF CONFORMANCE 품질등급 S등급 제작사 VELAN INC. - 도면번호 E2-13591-N10 - 부품번호 8979-066C901 한빛 원자력 본부 - 패키지 번호 N431-J.1-040 | VELAN INC. |  | 8979-066C901
2020 | 2 | 계획예방정비용 | 한빛 | 2발전소 | 4 | 17 | 200077483 | 정비부분품(SPAR) | 국외 | S | 개스킷 | 개스킷,SPIRAL WOUND,BASIC,0.125IN,14.75IN,1 | EA | 1 | 기계부 | 배수한 | 061-357-2648 | 품명 개스킷 - 가스켓타입 SPIRAL WOUND - 가스켓단면형태 BASIC - 두께 0.125IN - 내경 14.75IN - 외경 16.125IN - 가스켓재질 GRAPHITE/SUS - 사용온도(상한) 650℉ - 사용압력(상한) 2485PSIG - 품질보증서류 CERTIFICATE OF CONFORMANCE 품질등급 S등급 제작사 VELAN INC. - 도면번호 E2-13591-N10 - 부품번호 8979-066C901 한빛 원자력 본부 - 패키지 번호 N431-J.1-040 | VELAN INC. |  | 8979-066C901
2021 | 4 | 계획예방정비용 | 한빛 | 2발전소 | 4 | 18 | 200077483 | 정비부분품(SPAR) | 국외 | S | 개스킷 | 개스킷,SPIRAL WOUND,BASIC,0.125IN,14.75IN,1 | EA | 1 | 기계부 | 배수한 | 061-357-2648 | 품명 개스킷 - 가스켓타입 SPIRAL WOUND - 가스켓단면형태 BASIC - 두께 0.125IN - 내경 14.75IN - 외경 16.125IN - 가스켓재질 GRAPHITE/SUS - 사용온도(상한) 650℉ - 사용압력(상한) 2485PSIG - 품질보증서류 CERTIFICATE OF CONFORMANCE 품질등급 S등급 제작사 VELAN INC. - 도면번호 E2-13591-N10 - 부품번호 8979-066C901 한빛 원자력 본부 - 패키지 번호 N431-J.1-040 | VELAN INC. |  | 8979-066C901
2021 | 4 | 계획예방정비용 | 한빛 | 2발전소 | 3 | 19 | 200077483 | 정비부분품(SPAR) | 국외 | S | 개스킷 | 개스킷,SPIRAL WOUND,BASIC,0.125IN,14.75IN,1 | EA | 1 | 기계부 | 배수한 | 061-357-2648 | 품명 개스킷 - 가스켓타입 SPIRAL WOUND - 가스켓단면형태 BASIC - 두께 0.125IN - 내경 14.75IN - 외경 16.125IN - 가스켓재질 GRAPHITE/SUS - 사용온도(상한) 650℉ - 사용압력(상한) 2485PSIG - 품질보증서류 CERTIFICATE OF CONFORMANCE 품질등급 S등급 제작사 VELAN INC. - 도면번호 E2-13591-N10 - 부품번호 8979-066C901 한빛 원자력 본부 - 패키지 번호 N431-J.1-040 | VELAN INC. |  | 8979-066C901
2020 | 2 | 계획예방정비용 | 한빛 | 2발전소 | 3 | 18 | 200077484 | 정비부분품(SPAR) | 국외 | S | 패킹,성형식(MOLD) | 패킹,성형식(MOLD),MOLD+BRAIDED,3-3/4IN,3*3/8I | EA | 1 | 기계부 | 배수한 | 061-357-2648 | 품명 패킹,성형식(MOLD) - 패킹타입 MOLD+BRAIDED - 내경 3-3/4IN - 외경 3*3/8IN - 패킹재질 GRAPHITE≥99.7% - 최소포장단위 (4+4)EA/SET - 품질보증서류 CERTIFICATE OF CONFORMANCE 품질등급 S등급 제작사 VELAN INC. - 부품번호 9079-028C378 한빛 원자력 본부 - 패키지 번호 N431-J.1-039 | VELAN INC. |  | 9079-028C378
2020 | 2 | 계획예방정비용 | 한빛 | 2발전소 | 4 | 17 | 200077484 | 정비부분품(SPAR) | 국외 | S | 패킹,성형식(MOLD) | 패킹,성형식(MOLD),MOLD+BRAIDED,3-3/4IN,3*3/8I | EA | 1 | 기계부 | 배수한 | 061-357-2648 | 품명 패킹,성형식(MOLD) - 패킹타입 MOLD+BRAIDED - 내경 3-3/4IN - 외경 3*3/8IN - 패킹재질 GRAPHITE≥99.7% - 최소포장단위 (4+4)EA/SET - 품질보증서류 CERTIFICATE OF CONFORMANCE 품질등급 S등급 제작사 VELAN INC. - 부품번호 9079-028C378 한빛 원자력 본부 - 패키지 번호 N431-J.1-039 | VELAN INC. |  | 9079-028C378
2021 | 4 | 계획예방정비용 | 한빛 | 2발전소 | 4 | 18 | 200077484 | 정비부분품(SPAR) | 국외 | S | 패킹,성형식(MOLD) | 패킹,성형식(MOLD),MOLD+BRAIDED,3-3/4IN,3*3/8I | EA | 1 | 기계부 | 배수한 | 061-357-2648 | 품명 패킹,성형식(MOLD) - 패킹타입 MOLD+BRAIDED - 내경 3-3/4IN - 외경 3*3/8IN - 패킹재질 GRAPHITE≥99.7% - 최소포장단위 (4+4)EA/SET - 품질보증서류 CERTIFICATE OF CONFORMANCE 품질등급 S등급 제작사 VELAN INC. - 부품번호 9079-028C378 한빛 원자력 본부 - 패키지 번호 N431-J.1-039 | VELAN INC. |  | 9079-028C378
2021 | 4 | 계획예방정비용 | 한빛 | 2발전소 | 3 | 19 | 200077484 | 정비부분품(SPAR) | 국외 | S | 패킹,성형식(MOLD) | 패킹,성형식(MOLD),MOLD+BRAIDED,3-3/4IN,3*3/8I | EA | 1 | 기계부 | 배수한 | 061-357-2648 | 품명 패킹,성형식(MOLD) - 패킹타입 MOLD+BRAIDED - 내경 3-3/4IN - 외경 3*3/8IN - 패킹재질 GRAPHITE≥99.7% - 최소포장단위 (4+4)EA/SET - 품질보증서류 CERTIFICATE OF CONFORMANCE 품질등급 S등급 제작사 VELAN INC. - 부품번호 9079-028C378 한빛 원자력 본부 - 패키지 번호 N431-J.1-039 | VELAN INC. |  | 9079-028C378
2022 | 4 | 계획예방정비용 | 한빛 | 3발전소 | 6 | 15 | 200077507 | 정비부분품(SPAR) | 국외 | Q | 씰,일반형 | 씰,일반형,LIP TYPE,GARLOCK,LUBE OIL,SEAL LIP | EA | 9 | 기계부 | 임남형 | 061-357-3637 | 품명 씰,일반형 - 평면씰타입 LIP TYPE - 평면씰재질 GARLOCK - 사용매체 LUBE OIL - 별칭 SEAL LIP TYPE 원자력안전범주 NON NUCLEAR SAFETY RELATED 품질등급 Q등급 제작사 FLOWSERVE PUMP CORPORATION - 도면번호 9-903-Z-171-522 - E3218R6HS300A001 - 모델번호 2.25X6HS3 - 부품번호 190 - 21823X2035 - 원기술규격서(OTS) HANBIT 5&6, PYC-P-95ED2 - 제작사 유형(MFR CATEGORY) ORIGINAL EQUIP. MANUFACTURER 한빛 원자력 본부 - 패키지 번호 PYC-P-95ED2 제출서류목록 - 품질보증확인서(C of C) | FLOWSERVE PUMP CORPORATION | 2.25X6HS3 | 21823X2035
2020 | 2 | 계획예방정비용 | 한빛 | 3발전소 | 6 | 13 | 200078148 | 정비부분품(SPAR) | 국내 | S | 개스킷 | 개스킷,10000㎜,15 W,6.4㎜,GORETEX,BG TAPE, | C79 | 2 | 기계부 | 이정인 | 061-357-3567 | 품명 개스킷 - 길이 10000㎜ - 너비 15 W - 두께 6.4㎜ - 가스켓재질 GORETEX - 타입 표식(TYPE DESIGNATION) BG TAPE 품질등급 S등급
2020 | 3 | 계획예방정비용 | 고리 | 2발전소 | 4 | 26 | 200078188 | 정비부분품(SPAR) | 국내 | S | 개스킷 | 개스킷,SPIRAL WOUND,6IN,CL 150,J1834-6IN-15 | EA | 10 | 기계부 | 김승수 | 051-726-5426 | 품명 개스킷 - 가스켓타입 SPIRAL WOUND - 배관공칭규격(NPS) 6IN - 사용압력(상한) CL 150 품질등급 S등급 제작사 제일 E&S(주) - 모델번호 J1834-6IN-150LB | 제일 E&S(주) | J1834-6IN-150LB
2022 | 1 | 계획예방정비용 | 고리 | 2발전소 | 4 | 27 | 200078188 | 정비부분품(SPAR) | 국내 | S | 개스킷 | 개스킷,SPIRAL WOUND,6IN,CL 150,J1834-6IN-15 | EA | 10 | 기계부 | 김승수 | 051-726-5426 | 품명 개스킷 - 가스켓타입 SPIRAL WOUND - 배관공칭규격(NPS) 6IN - 사용압력(상한) CL 150 품질등급 S등급 제작사 제일 E&S(주) - 모델번호 J1834-6IN-150LB | 제일 E&S(주) | J1834-6IN-150LB
2022 | 4 | 계획예방정비용 | 고리 | 2발전소 | 4 | 28 | 200078188 | 정비부분품(SPAR) | 국내 | S | 개스킷 | 개스킷,SPIRAL WOUND,6IN,CL 150,J1834-6IN-15 | EA | 10 | 기계부 | 김승수 | 051-726-5426 | 품명 개스킷 - 가스켓타입 SPIRAL WOUND - 배관공칭규격(NPS) 6IN - 사용압력(상한) CL 150 품질등급 S등급 제작사 제일 E&S(주) - 모델번호 J1834-6IN-150LB | 제일 E&S(주) | J1834-6IN-150LB
2020 | 3 | 계획예방정비용 | 고리 | 2발전소 | 4 | 26 | 200078342 | 정비부분품(SPAR) | 국내 | S | 개스킷 | 개스킷,SPIRAL WOUND,3/4IN,SS/GRAPHITE,SUS30 | EA | 2 | 기계부 | 김승수 | 051-726-5426 | 품명 개스킷 - 가스켓타입 SPIRAL WOUND - 배관공칭규격(NPS) 3/4IN - 가스켓재질 SS/GRAPHITE - 후프(HOOP)재질 SUS304 - 사용압력(상한) CL 1500 - 품질보증서류 C OF C 품질등급 S등급 제작사 제일 E&S(주) - 모델번호 JIC 3834-F-SS-GRA 제작사 A.W.CHESTERTON COMPANY(CHESTER - 모델번호 JIC 3834-F-SS-GRA 제작사 UTEX - 모델번호 JIC 3834-F-SS-GRA | A.W.CHESTERTON COMPANY(CHESTERTON) | JIC 3834-F-SS-GRA
2020 | 3 | 계획예방정비용 | 고리 | 2발전소 | 4 | 26 | 200078342 | 정비부분품(SPAR) | 국내 | S | 개스킷 | 개스킷,SPIRAL WOUND,3/4IN,SS/GRAPHITE,SUS30 | EA | 6 | 기계부 | 김승수 | 051-726-5426 | 품명 개스킷 - 가스켓타입 SPIRAL WOUND - 배관공칭규격(NPS) 3/4IN - 가스켓재질 SS/GRAPHITE - 후프(HOOP)재질 SUS304 - 사용압력(상한) CL 1500 - 품질보증서류 C OF C 품질등급 S등급 제작사 제일 E&S(주) - 모델번호 JIC 3834-F-SS-GRA 제작사 A.W.CHESTERTON COMPANY(CHESTER - 모델번호 JIC 3834-F-SS-GRA 제작사 UTEX - 모델번호 JIC 3834-F-SS-GRA | A.W.CHESTERTON COMPANY(CHESTERTON) | JIC 3834-F-SS-GRA
2020 | 3 | 계획예방정비용 | 고리 | 2발전소 | 3 | 26 | 200078342 | 정비부분품(SPAR) | 국내 | S | 개스킷 | 개스킷,SPIRAL WOUND,3/4IN,SS/GRAPHITE,SUS30 | EA | 10 | 기계부 | 김승수 | 051-726-5426 | 품명 개스킷 - 가스켓타입 SPIRAL WOUND - 배관공칭규격(NPS) 3/4IN - 가스켓재질 SS/GRAPHITE - 후프(HOOP)재질 SUS304 - 사용압력(상한) CL 1500 - 품질보증서류 C OF C 품질등급 S등급 제작사 제일 E&S(주) - 모델번호 JIC 3834-F-SS-GRA 제작사 A.W.CHESTERTON COMPANY(CHESTER - 모델번호 JIC 3834-F-SS-GRA 제작사 UTEX - 모델번호 JIC 3834-F-SS-GRA | A.W.CHESTERTON COMPANY(CHESTERTON) | JIC 3834-F-SS-GRA
2020 | 3 | 계획예방정비용 | 고리 | 2발전소 | 3 | 26 | 200078342 | 정비부분품(SPAR) | 국내 | S | 개스킷 | 개스킷,SPIRAL WOUND,3/4IN,SS/GRAPHITE,SUS30 | EA | 2 | 기계부 | 김승수 | 051-726-5426 | 품명 개스킷 - 가스켓타입 SPIRAL WOUND - 배관공칭규격(NPS) 3/4IN - 가스켓재질 SS/GRAPHITE - 후프(HOOP)재질 SUS304 - 사용압력(상한) CL 1500 - 품질보증서류 C OF C 품질등급 S등급 제작사 제일 E&S(주) - 모델번호 JIC 3834-F-SS-GRA 제작사 A.W.CHESTERTON COMPANY(CHESTER - 모델번호 JIC 3834-F-SS-GRA 제작사 UTEX - 모델번호 JIC 3834-F-SS-GRA | A.W.CHESTERTON COMPANY(CHESTERTON) | JIC 3834-F-SS-GRA
2022 | 1 | 계획예방정비용 | 고리 | 2발전소 | 4 | 27 | 200078342 | 정비부분품(SPAR) | 국내 | S | 개스킷 | 개스킷,SPIRAL WOUND,3/4IN,SS/GRAPHITE,SUS30 | EA | 2 | 기계부 | 김승수 | 051-726-5426 | 품명 개스킷 - 가스켓타입 SPIRAL WOUND - 배관공칭규격(NPS) 3/4IN - 가스켓재질 SS/GRAPHITE - 후프(HOOP)재질 SUS304 - 사용압력(상한) CL 1500 - 품질보증서류 C OF C 품질등급 S등급 제작사 제일 E&S(주) - 모델번호 JIC 3834-F-SS-GRA 제작사 A.W.CHESTERTON COMPANY(CHESTER - 모델번호 JIC 3834-F-SS-GRA 제작사 UTEX - 모델번호 JIC 3834-F-SS-GRA | A.W.CHESTERTON COMPANY(CHESTERTON) | JIC 3834-F-SS-GRA
2022 | 1 | 계획예방정비용 | 고리 | 2발전소 | 4 | 27 | 200078342 | 정비부분품(SPAR) | 국내 | S | 개스킷 | 개스킷,SPIRAL WOUND,3/4IN,SS/GRAPHITE,SUS30 | EA | 6 | 기계부 | 김승수 | 051-726-5426 | 품명 개스킷 - 가스켓타입 SPIRAL WOUND - 배관공칭규격(NPS) 3/4IN - 가스켓재질 SS/GRAPHITE - 후프(HOOP)재질 SUS304 - 사용압력(상한) CL 1500 - 품질보증서류 C OF C 품질등급 S등급 제작사 제일 E&S(주) - 모델번호 JIC 3834-F-SS-GRA 제작사 A.W.CHESTERTON COMPANY(CHESTER - 모델번호 JIC 3834-F-SS-GRA 제작사 UTEX - 모델번호 JIC 3834-F-SS-GRA | A.W.CHESTERTON COMPANY(CHESTERTON) | JIC 3834-F-SS-GRA
2022 | 1 | 계획예방정비용 | 고리 | 2발전소 | 4 | 27 | 200078342 | 정비부분품(SPAR) | 국내 | S | 개스킷 | 개스킷,SPIRAL WOUND,3/4IN,SS/GRAPHITE,SUS30 | EA | 1 | 기계부 | 김승수 | 051-726-5426 | 품명 개스킷 - 가스켓타입 SPIRAL WOUND - 배관공칭규격(NPS) 3/4IN - 가스켓재질 SS/GRAPHITE - 후프(HOOP)재질 SUS304 - 사용압력(상한) CL 1500 - 품질보증서류 C OF C 품질등급 S등급 제작사 제일 E&S(주) - 모델번호 JIC 3834-F-SS-GRA 제작사 A.W.CHESTERTON COMPANY(CHESTER - 모델번호 JIC 3834-F-SS-GRA 제작사 UTEX - 모델번호 JIC 3834-F-SS-GRA | A.W.CHESTERTON COMPANY(CHESTERTON) | JIC 3834-F-SS-GRA
2022 | 1 | 계획예방정비용 | 고리 | 2발전소 | 3 | 27 | 200078342 | 정비부분품(SPAR) | 국내 | S | 개스킷 | 개스킷,SPIRAL WOUND,3/4IN,SS/GRAPHITE,SUS30 | EA | 12 | 기계부 | 김승수 | 051-726-5426 | 품명 개스킷 - 가스켓타입 SPIRAL WOUND - 배관공칭규격(NPS) 3/4IN - 가스켓재질 SS/GRAPHITE - 후프(HOOP)재질 SUS304 - 사용압력(상한) CL 1500 - 품질보증서류 C OF C 품질등급 S등급 제작사 제일 E&S(주) - 모델번호 JIC 3834-F-SS-GRA 제작사 A.W.CHESTERTON COMPANY(CHESTER - 모델번호 JIC 3834-F-SS-GRA 제작사 UTEX - 모델번호 JIC 3834-F-SS-GRA | A.W.CHESTERTON COMPANY(CHESTERTON) | JIC 3834-F-SS-GRA
2022 | 1 | 계획예방정비용 | 고리 | 2발전소 | 3 | 27 | 200078342 | 정비부분품(SPAR) | 국내 | S | 개스킷 | 개스킷,SPIRAL WOUND,3/4IN,SS/GRAPHITE,SUS30 | EA | 2 | 기계부 | 김승수 | 051-726-5426 | 품명 개스킷 - 가스켓타입 SPIRAL WOUND - 배관공칭규격(NPS) 3/4IN - 가스켓재질 SS/GRAPHITE - 후프(HOOP)재질 SUS304 - 사용압력(상한) CL 1500 - 품질보증서류 C OF C 품질등급 S등급 제작사 제일 E&S(주) - 모델번호 JIC 3834-F-SS-GRA 제작사 A.W.CHESTERTON COMPANY(CHESTER - 모델번호 JIC 3834-F-SS-GRA 제작사 UTEX - 모델번호 JIC 3834-F-SS-GRA | A.W.CHESTERTON COMPANY(CHESTERTON) | JIC 3834-F-SS-GRA
2022 | 1 | 계획예방정비용 | 고리 | 2발전소 | 3 | 27 | 200078342 | 정비부분품(SPAR) | 국내 | S | 개스킷 | 개스킷,SPIRAL WOUND,3/4IN,SS/GRAPHITE,SUS30 | EA | 1 | 기계부 | 김승수 | 051-726-5426 | 품명 개스킷 - 가스켓타입 SPIRAL WOUND - 배관공칭규격(NPS) 3/4IN - 가스켓재질 SS/GRAPHITE - 후프(HOOP)재질 SUS304 - 사용압력(상한) CL 1500 - 품질보증서류 C OF C 품질등급 S등급 제작사 제일 E&S(주) - 모델번호 JIC 3834-F-SS-GRA 제작사 A.W.CHESTERTON COMPANY(CHESTER - 모델번호 JIC 3834-F-SS-GRA 제작사 UTEX - 모델번호 JIC 3834-F-SS-GRA | A.W.CHESTERTON COMPANY(CHESTERTON) | JIC 3834-F-SS-GRA
2022 | 4 | 계획예방정비용 | 고리 | 2발전소 | 3 | 28 | 200078342 | 정비부분품(SPAR) | 국내 | S | 개스킷 | 개스킷,SPIRAL WOUND,3/4IN,SS/GRAPHITE,SUS30 | EA | 12 | 기계부 | 김승수 | 051-726-5426 | 품명 개스킷 - 가스켓타입 SPIRAL WOUND - 배관공칭규격(NPS) 3/4IN - 가스켓재질 SS/GRAPHITE - 후프(HOOP)재질 SUS304 - 사용압력(상한) CL 1500 - 품질보증서류 C OF C 품질등급 S등급 제작사 제일 E&S(주) - 모델번호 JIC 3834-F-SS-GRA 제작사 A.W.CHESTERTON COMPANY(CHESTER - 모델번호 JIC 3834-F-SS-GRA 제작사 UTEX - 모델번호 JIC 3834-F-SS-GRA | A.W.CHESTERTON COMPANY(CHESTERTON) | JIC 3834-F-SS-GRA
2022 | 4 | 계획예방정비용 | 고리 | 2발전소 | 3 | 28 | 200078342 | 정비부분품(SPAR) | 국내 | S | 개스킷 | 개스킷,SPIRAL WOUND,3/4IN,SS/GRAPHITE,SUS30 | EA | 2 | 기계부 | 김승수 | 051-726-5426 | 품명 개스킷 - 가스켓타입 SPIRAL WOUND - 배관공칭규격(NPS) 3/4IN - 가스켓재질 SS/GRAPHITE - 후프(HOOP)재질 SUS304 - 사용압력(상한) CL 1500 - 품질보증서류 C OF C 품질등급 S등급 제작사 제일 E&S(주) - 모델번호 JIC 3834-F-SS-GRA 제작사 A.W.CHESTERTON COMPANY(CHESTER - 모델번호 JIC 3834-F-SS-GRA 제작사 UTEX - 모델번호 JIC 3834-F-SS-GRA | A.W.CHESTERTON COMPANY(CHESTERTON) | JIC 3834-F-SS-GRA
2022 | 4 | 계획예방정비용 | 고리 | 2발전소 | 3 | 28 | 200078342 | 정비부분품(SPAR) | 국내 | S | 개스킷 | 개스킷,SPIRAL WOUND,3/4IN,SS/GRAPHITE,SUS30 | EA | 1 | 기계부 | 김승수 | 051-726-5426 | 품명 개스킷 - 가스켓타입 SPIRAL WOUND - 배관공칭규격(NPS) 3/4IN - 가스켓재질 SS/GRAPHITE - 후프(HOOP)재질 SUS304 - 사용압력(상한) CL 1500 - 품질보증서류 C OF C 품질등급 S등급 제작사 제일 E&S(주) - 모델번호 JIC 3834-F-SS-GRA 제작사 A.W.CHESTERTON COMPANY(CHESTER - 모델번호 JIC 3834-F-SS-GRA 제작사 UTEX - 모델번호 JIC 3834-F-SS-GRA | A.W.CHESTERTON COMPANY(CHESTERTON) | JIC 3834-F-SS-GRA
2022 | 4 | 계획예방정비용 | 고리 | 2발전소 | 4 | 28 | 200078342 | 정비부분품(SPAR) | 국내 | S | 개스킷 | 개스킷,SPIRAL WOUND,3/4IN,SS/GRAPHITE,SUS30 | EA | 2 | 기계부 | 김승수 | 051-726-5426 | 품명 개스킷 - 가스켓타입 SPIRAL WOUND - 배관공칭규격(NPS) 3/4IN - 가스켓재질 SS/GRAPHITE - 후프(HOOP)재질 SUS304 - 사용압력(상한) CL 1500 - 품질보증서류 C OF C 품질등급 S등급 제작사 제일 E&S(주) - 모델번호 JIC 3834-F-SS-GRA 제작사 A.W.CHESTERTON COMPANY(CHESTER - 모델번호 JIC 3834-F-SS-GRA 제작사 UTEX - 모델번호 JIC 3834-F-SS-GRA | A.W.CHESTERTON COMPANY(CHESTERTON) | JIC 3834-F-SS-GRA
2022 | 4 | 계획예방정비용 | 고리 | 2발전소 | 4 | 28 | 200078342 | 정비부분품(SPAR) | 국내 | S | 개스킷 | 개스킷,SPIRAL WOUND,3/4IN,SS/GRAPHITE,SUS30 | EA | 6 | 기계부 | 김승수 | 051-726-5426 | 품명 개스킷 - 가스켓타입 SPIRAL WOUND - 배관공칭규격(NPS) 3/4IN - 가스켓재질 SS/GRAPHITE - 후프(HOOP)재질 SUS304 - 사용압력(상한) CL 1500 - 품질보증서류 C OF C 품질등급 S등급 제작사 제일 E&S(주) - 모델번호 JIC 3834-F-SS-GRA 제작사 A.W.CHESTERTON COMPANY(CHESTER - 모델번호 JIC 3834-F-SS-GRA 제작사 UTEX - 모델번호 JIC 3834-F-SS-GRA | A.W.CHESTERTON COMPANY(CHESTERTON) | JIC 3834-F-SS-GRA
2022 | 4 | 계획예방정비용 | 고리 | 2발전소 | 4 | 28 | 200078342 | 정비부분품(SPAR) | 국내 | S | 개스킷 | 개스킷,SPIRAL WOUND,3/4IN,SS/GRAPHITE,SUS30 | EA | 1 | 기계부 | 김승수 | 051-726-5426 | 품명 개스킷 - 가스켓타입 SPIRAL WOUND - 배관공칭규격(NPS) 3/4IN - 가스켓재질 SS/GRAPHITE - 후프(HOOP)재질 SUS304 - 사용압력(상한) CL 1500 - 품질보증서류 C OF C 품질등급 S등급 제작사 제일 E&S(주) - 모델번호 JIC 3834-F-SS-GRA 제작사 A.W.CHESTERTON COMPANY(CHESTER - 모델번호 JIC 3834-F-SS-GRA 제작사 UTEX - 모델번호 JIC 3834-F-SS-GRA | A.W.CHESTERTON COMPANY(CHESTERTON) | JIC 3834-F-SS-GRA
2021 | 1 | 계획예방정비용 | 고리 | 1발전소 | 2 | 31 | 200078394 | 정비부분품(SPAR) | 국내 | A | 메커니컬실 | 메커니컬실,CBR,1.750IN,CARBON,EA,FDT P/P MECH | EA | 2 | 기계부 | 윤주형 | 051-726-5744 | 품명 메커니컬실 - 메커니컬씰타입 CBR - 외경 1.750IN - 메커니컬씰재질 CARBON - 최소포장단위 EA - 특수사항 FDT P/P MECH' SEAL 원자력안전범주 NON NUCLEAR SAFETY RELATED 품질등급 A등급 제작사 한국씰마스타(주) - 모델번호 IE44/VV 1.750" 제출서류목록 - 첨부기술규격서 적용 | 한국씰마스타(주) | IE44/VV 1.750"
2022 | 1 | 경상예방정비용 | 고리 | 1발전소 |  |  | 200078394 | 정비부분품(SPAR) | 국내 | A | 메커니컬실 | 메커니컬실,CBR,1.750IN,CARBON,EA,FDT P/P MECH | EA | 2 | 기계부 | 윤주형 | 051-726-5744 | 품명 메커니컬실 - 메커니컬씰타입 CBR - 외경 1.750IN - 메커니컬씰재질 CARBON - 최소포장단위 EA - 특수사항 FDT P/P MECH' SEAL 원자력안전범주 NON NUCLEAR SAFETY RELATED 품질등급 A등급 제작사 한국씰마스타(주) - 모델번호 IE44/VV 1.750" 제출서류목록 - 첨부기술규격서 적용 | 한국씰마스타(주) | IE44/VV 1.750"
2020 | 1 | 경상예방정비용 | 고리 | 1발전소 |  |  | 200079875 | 정비부분품(SPAR) | 국내 | Q | 메커니컬실 | 메커니컬실,BELLOWS TYPE,CBR,2.375IN,CARBON,MT | SET | 2 | 기계부 | 윤주형 | 051-726-5744 | 품명 메커니컬실 - 메커니컬씰타입 BELLOWS TYPE,CBR - 외경 2.375IN - 메커니컬씰재질 CARBON - 고정자패킹재질 MTL - 특수사항 SFP CLG P/P SEAL 원자력안전범주 NUCLEAR SAFETY RELATED 품질등급 Q등급 제작사 한국씰마스타(주) - 제작사 유형(MFR CATEGORY) OTHER SUPPLIER - 모델번호 IE.R.EL/VV 2.375" 제작사 CHEMPUMP A DIVISION OF TEIKOKU - 부품번호 RO-EU5 - 제작사 유형(MFR CATEGORY) OTHER SUPPLIER 제출서류목록 - 첨부기술규격서 적용 | 한국씰마스타(주) | IE.R.EL/VV 2.375"
2021 | 1 | 경상예방정비용 | 고리 | 1발전소 |  |  | 200079875 | 정비부분품(SPAR) | 국내 | Q | 메커니컬실 | 메커니컬실,BELLOWS TYPE,CBR,2.375IN,CARBON,MT | SET | 2 | 기계부 | 윤주형 | 051-726-5744 | 품명 메커니컬실 - 메커니컬씰타입 BELLOWS TYPE,CBR - 외경 2.375IN - 메커니컬씰재질 CARBON - 고정자패킹재질 MTL - 특수사항 SFP CLG P/P SEAL 원자력안전범주 NUCLEAR SAFETY RELATED 품질등급 Q등급 제작사 한국씰마스타(주) - 제작사 유형(MFR CATEGORY) OTHER SUPPLIER - 모델번호 IE.R.EL/VV 2.375" 제작사 CHEMPUMP A DIVISION OF TEIKOKU - 부품번호 RO-EU5 - 제작사 유형(MFR CATEGORY) OTHER SUPPLIER 제출서류목록 - 첨부기술규격서 적용 | 한국씰마스타(주) | IE.R.EL/VV 2.375"
2022 | 1 | 경상예방정비용 | 고리 | 1발전소 |  |  | 200079875 | 정비부분품(SPAR) | 국내 | Q | 메커니컬실 | 메커니컬실,BELLOWS TYPE,CBR,2.375IN,CARBON,MT | SET | 2 | 기계부 | 윤주형 | 051-726-5744 | 품명 메커니컬실 - 메커니컬씰타입 BELLOWS TYPE,CBR - 외경 2.375IN - 메커니컬씰재질 CARBON - 고정자패킹재질 MTL - 특수사항 SFP CLG P/P SEAL 원자력안전범주 NUCLEAR SAFETY RELATED 품질등급 Q등급 제작사 한국씰마스타(주) - 제작사 유형(MFR CATEGORY) OTHER SUPPLIER - 모델번호 IE.R.EL/VV 2.375" 제작사 CHEMPUMP A DIVISION OF TEIKOKU - 부품번호 RO-EU5 - 제작사 유형(MFR CATEGORY) OTHER SUPPLIER 제출서류목록 - 첨부기술규격서 적용 | 한국씰마스타(주) | IE.R.EL/VV 2.375"
2020 | 1 | 경상예방정비용 | 고리 | 1발전소 |  |  | 200079885 | 정비부분품(SPAR) | 국내 | S | 메커니컬실 | 메커니컬실,CBR,1.250IN,CARBON,EA,C OF C,MATER | EA | 1 | 기계부 | 윤주형 | 051-726-5744 | 품명 메커니컬실 - 메커니컬씰타입 CBR - 외경 1.250IN - 메커니컬씰재질 CARBON - 최소포장단위 EA - 품질보증서류 C OF C - 시험성적서류 MATERIAL TEST REPORT - 별칭 SFP SKIMMER P/P SEAL 품질등급 S등급 제작사 한국씰마스타(주) - 모델번호 IER4/VV 제작사 CHEMPUMP A DIVISION OF TEIKOKU - 부품번호 8080372 | 한국씰마스타(주) | IER4/VV
2020 | 3 | 계획예방정비용 | 고리 | 2발전소 | 4 | 26 | 200080189 | 정비부분품(SPAR) | 국내 | S | 개스킷 | 개스킷,SPIRAL WOUND,INNER AND OUTER RING,2- | EA | 6 | 기계부 | 김승수 | 051-726-5426 | 품명 개스킷 - 가스켓타입 SPIRAL WOUND - 가스켓단면형태 INNER AND OUTER RING - 배관공칭규격(NPS) 2-1/2IN - 가스켓재질 SUS304/GRAPHITE - 사용압력(상한) CL 150 품질등급 S등급
2022 | 1 | 계획예방정비용 | 고리 | 2발전소 | 4 | 27 | 200080189 | 정비부분품(SPAR) | 국내 | S | 개스킷 | 개스킷,SPIRAL WOUND,INNER AND OUTER RING,2- | EA | 6 | 기계부 | 김승수 | 051-726-5426 | 품명 개스킷 - 가스켓타입 SPIRAL WOUND - 가스켓단면형태 INNER AND OUTER RING - 배관공칭규격(NPS) 2-1/2IN - 가스켓재질 SUS304/GRAPHITE - 사용압력(상한) CL 150 품질등급 S등급
2022 | 4 | 계획예방정비용 | 고리 | 2발전소 | 4 | 28 | 200080189 | 정비부분품(SPAR) | 국내 | S | 개스킷 | 개스킷,SPIRAL WOUND,INNER AND OUTER RING,2- | EA | 6 | 기계부 | 김승수 | 051-726-5426 | 품명 개스킷 - 가스켓타입 SPIRAL WOUND - 가스켓단면형태 INNER AND OUTER RING - 배관공칭규격(NPS) 2-1/2IN - 가스켓재질 SUS304/GRAPHITE - 사용압력(상한) CL 150 품질등급 S등급
2020 | 3 | 계획예방정비용 | 고리 | 2발전소 | 4 | 26 | 200080190 | 정비부분품(SPAR) | 국내 | S | 개스킷 | 개스킷,SPIRAL WOUND,INNER AND OUTER RING,2I | EA | 8 | 기계부 | 김승수 | 051-726-5426 | 품명 개스킷 - 가스켓타입 SPIRAL WOUND - 가스켓단면형태 INNER AND OUTER RING - 배관공칭규격(NPS) 2IN - 가스켓재질 SUS304/GRAPHITE - 사용압력(상한) CL 300 - 품질보증서류 CERTIFICATE OF CONFORMANCE 품질등급 S등급
2020 | 3 | 계획예방정비용 | 고리 | 2발전소 | 3 | 26 | 200080190 | 정비부분품(SPAR) | 국내 | S | 개스킷 | 개스킷,SPIRAL WOUND,INNER AND OUTER RING,2I | EA | 8 | 기계부 | 김승수 | 051-726-5426 | 품명 개스킷 - 가스켓타입 SPIRAL WOUND - 가스켓단면형태 INNER AND OUTER RING - 배관공칭규격(NPS) 2IN - 가스켓재질 SUS304/GRAPHITE - 사용압력(상한) CL 300 - 품질보증서류 CERTIFICATE OF CONFORMANCE 품질등급 S등급
2022 | 1 | 계획예방정비용 | 고리 | 2발전소 | 4 | 27 | 200080190 | 정비부분품(SPAR) | 국내 | S | 개스킷 | 개스킷,SPIRAL WOUND,INNER AND OUTER RING,2I | EA | 8 | 기계부 | 김승수 | 051-726-5426 | 품명 개스킷 - 가스켓타입 SPIRAL WOUND - 가스켓단면형태 INNER AND OUTER RING - 배관공칭규격(NPS) 2IN - 가스켓재질 SUS304/GRAPHITE - 사용압력(상한) CL 300 - 품질보증서류 CERTIFICATE OF CONFORMANCE 품질등급 S등급
2022 | 1 | 계획예방정비용 | 고리 | 2발전소 | 3 | 27 | 200080190 | 정비부분품(SPAR) | 국내 | S | 개스킷 | 개스킷,SPIRAL WOUND,INNER AND OUTER RING,2I | EA | 8 | 기계부 | 김승수 | 051-726-5426 | 품명 개스킷 - 가스켓타입 SPIRAL WOUND - 가스켓단면형태 INNER AND OUTER RING - 배관공칭규격(NPS) 2IN - 가스켓재질 SUS304/GRAPHITE - 사용압력(상한) CL 300 - 품질보증서류 CERTIFICATE OF CONFORMANCE 품질등급 S등급
2022 | 4 | 계획예방정비용 | 고리 | 2발전소 | 3 | 28 | 200080190 | 정비부분품(SPAR) | 국내 | S | 개스킷 | 개스킷,SPIRAL WOUND,INNER AND OUTER RING,2I | EA | 8 | 기계부 | 김승수 | 051-726-5426 | 품명 개스킷 - 가스켓타입 SPIRAL WOUND - 가스켓단면형태 INNER AND OUTER RING - 배관공칭규격(NPS) 2IN - 가스켓재질 SUS304/GRAPHITE - 사용압력(상한) CL 300 - 품질보증서류 CERTIFICATE OF CONFORMANCE 품질등급 S등급
2022 | 4 | 계획예방정비용 | 고리 | 2발전소 | 4 | 28 | 200080190 | 정비부분품(SPAR) | 국내 | S | 개스킷 | 개스킷,SPIRAL WOUND,INNER AND OUTER RING,2I | EA | 8 | 기계부 | 김승수 | 051-726-5426 | 품명 개스킷 - 가스켓타입 SPIRAL WOUND - 가스켓단면형태 INNER AND OUTER RING - 배관공칭규격(NPS) 2IN - 가스켓재질 SUS304/GRAPHITE - 사용압력(상한) CL 300 - 품질보증서류 CERTIFICATE OF CONFORMANCE 품질등급 S등급
2021 | 1 | 경상예방정비용 | 고리 | 3발전소 |  |  | 200080192 | 정비부분품(SPAR) | 국내 | S | 개스킷 | 개스킷,SPIRAL WOUND,INNER AND OUTER RING,1- | EA | 10 | 기계부 | 장준욱 | 051-726-5648 | 품명 개스킷 - 가스켓타입 SPIRAL WOUND - 가스켓단면형태 INNER AND OUTER RING - 배관공칭규격(NPS) 1-1/2IN - 가스켓재질 SUS304/GRAPHITE - 링(RING)재질 SUS304 - 주입기(FILLER)재질 GRAPHITE - 후프(HOOP)재질 SUS304 - 사용압력(상한) CL 150 품질등급 S등급
2020 | 1 | 경상예방정비용 | 고리 | 3발전소 |  |  | 200080195 | 정비부분품(SPAR) | 국내 | S | 개스킷 | 개스킷,SPIRAL WOUND,INNER AND OUTER RING,1I | EA | 5 | 기계부 | 장준욱 | 051-726-5648 | 품명 개스킷 - 가스켓타입 SPIRAL WOUND - 가스켓단면형태 INNER AND OUTER RING - 배관공칭규격(NPS) 1IN - 가스켓재질 SUS304/GRAPHITE - 사용압력(상한) CL 150 - 품질보증서류 CERTIFICATE OF CONFORMANCE 품질등급 S등급
2021 | 1 | 경상예방정비용 | 고리 | 3발전소 |  |  | 200080195 | 정비부분품(SPAR) | 국내 | S | 개스킷 | 개스킷,SPIRAL WOUND,INNER AND OUTER RING,1I | EA | 5 | 기계부 | 황도원 | 051-726-5649 | 품명 개스킷 - 가스켓타입 SPIRAL WOUND - 가스켓단면형태 INNER AND OUTER RING - 배관공칭규격(NPS) 1IN - 가스켓재질 SUS304/GRAPHITE - 사용압력(상한) CL 150 - 품질보증서류 CERTIFICATE OF CONFORMANCE 품질등급 S등급
2021 | 1 | 경상예방정비용 | 고리 | 3발전소 |  |  | 200080195 | 정비부분품(SPAR) | 국내 | S | 개스킷 | 개스킷,SPIRAL WOUND,INNER AND OUTER RING,1I | EA | 10 | 기계부 | 장준욱 | 051-726-5648 | 품명 개스킷 - 가스켓타입 SPIRAL WOUND - 가스켓단면형태 INNER AND OUTER RING - 배관공칭규격(NPS) 1IN - 가스켓재질 SUS304/GRAPHITE - 사용압력(상한) CL 150 - 품질보증서류 CERTIFICATE OF CONFORMANCE 품질등급 S등급
2022 | 1 | 경상예방정비용 | 고리 | 3발전소 |  |  | 200080195 | 정비부분품(SPAR) | 국내 | S | 개스킷 | 개스킷,SPIRAL WOUND,INNER AND OUTER RING,1I | EA | 10 | 기계부 | 장준욱 | 051-726-5648 | 품명 개스킷 - 가스켓타입 SPIRAL WOUND - 가스켓단면형태 INNER AND OUTER RING - 배관공칭규격(NPS) 1IN - 가스켓재질 SUS304/GRAPHITE - 사용압력(상한) CL 150 - 품질보증서류 CERTIFICATE OF CONFORMANCE 품질등급 S등급
2020 | 3 | 계획예방정비용 | 고리 | 2발전소 | 3 | 26 | 200080352 | 정비부분품(SPAR) | 국내 | S | 패킹,성형식(MOLD) | 패킹,성형식(MOLD),41.3㎜,60.3㎜,9.5㎜,GRAPHITE( | EA | 10 | 기계부 | 김승수 | 051-726-5426 | 품명 패킹,성형식(MOLD) - 내경 41.3㎜ - 외경 60.3㎜ - 두께 9.5㎜ - 패킹재질 GRAPHITE(97% PURITY) - 품질보증서류 CERTIFICATE OF CONFORMANCE 품질등급 S등급
2022 | 1 | 계획예방정비용 | 고리 | 2발전소 | 4 | 27 | 200080352 | 정비부분품(SPAR) | 국내 | S | 패킹,성형식(MOLD) | 패킹,성형식(MOLD),41.3㎜,60.3㎜,9.5㎜,GRAPHITE( | EA | 10 | 기계부 | 김승수 | 051-726-5426 | 품명 패킹,성형식(MOLD) - 내경 41.3㎜ - 외경 60.3㎜ - 두께 9.5㎜ - 패킹재질 GRAPHITE(97% PURITY) - 품질보증서류 CERTIFICATE OF CONFORMANCE 품질등급 S등급
2022 | 1 | 계획예방정비용 | 고리 | 2발전소 | 3 | 27 | 200080352 | 정비부분품(SPAR) | 국내 | S | 패킹,성형식(MOLD) | 패킹,성형식(MOLD),41.3㎜,60.3㎜,9.5㎜,GRAPHITE( | EA | 10 | 기계부 | 김승수 | 051-726-5426 | 품명 패킹,성형식(MOLD) - 내경 41.3㎜ - 외경 60.3㎜ - 두께 9.5㎜ - 패킹재질 GRAPHITE(97% PURITY) - 품질보증서류 CERTIFICATE OF CONFORMANCE 품질등급 S등급
2022 | 4 | 계획예방정비용 | 고리 | 2발전소 | 3 | 28 | 200080352 | 정비부분품(SPAR) | 국내 | S | 패킹,성형식(MOLD) | 패킹,성형식(MOLD),41.3㎜,60.3㎜,9.5㎜,GRAPHITE( | EA | 10 | 기계부 | 김승수 | 051-726-5426 | 품명 패킹,성형식(MOLD) - 내경 41.3㎜ - 외경 60.3㎜ - 두께 9.5㎜ - 패킹재질 GRAPHITE(97% PURITY) - 품질보증서류 CERTIFICATE OF CONFORMANCE 품질등급 S등급
2022 | 4 | 계획예방정비용 | 고리 | 2발전소 | 4 | 28 | 200080352 | 정비부분품(SPAR) | 국내 | S | 패킹,성형식(MOLD) | 패킹,성형식(MOLD),41.3㎜,60.3㎜,9.5㎜,GRAPHITE( | EA | 10 | 기계부 | 김승수 | 051-726-5426 | 품명 패킹,성형식(MOLD) - 내경 41.3㎜ - 외경 60.3㎜ - 두께 9.5㎜ - 패킹재질 GRAPHITE(97% PURITY) - 품질보증서류 CERTIFICATE OF CONFORMANCE 품질등급 S등급
2020 | 1 | 계획예방정비용 | 고리 | 2발전소 | 3 | 26 | 200080384 | 정비부분품(SPAR) | 국외 | S | 개스킷 | 개스킷,60IN,60IN,1/16IN,CERTIFICATE OF CON | SHT | 2 | 기계부 | 김승수 | 051-726-5426 | 품명 개스킷 - 길이 60IN - 너비 60IN - 두께 1/16IN - 품질보증서류 CERTIFICATE OF CONFORMANCE 품질등급 S등급 제작사 A.W.CHESTERTON COMPANY(CHESTER - 모델번호 459 제작사 UTEX - 모델번호 1308 | A.W.CHESTERTON COMPANY(CHESTERTON) | 459
2021 | 3 | 계획예방정비용 | 고리 | 2발전소 | 3 | 27 | 200080384 | 정비부분품(SPAR) | 국외 | S | 개스킷 | 개스킷,60IN,60IN,1/16IN,CERTIFICATE OF CON | SHT | 2 | 기계부 | 김승수 | 051-726-5426 | 품명 개스킷 - 길이 60IN - 너비 60IN - 두께 1/16IN - 품질보증서류 CERTIFICATE OF CONFORMANCE 품질등급 S등급 제작사 A.W.CHESTERTON COMPANY(CHESTER - 모델번호 459 제작사 UTEX - 모델번호 1308 | A.W.CHESTERTON COMPANY(CHESTERTON) | 459
2021 | 3 | 계획예방정비용 | 고리 | 2발전소 | 4 | 27 | 200080384 | 정비부분품(SPAR) | 국외 | S | 개스킷 | 개스킷,60IN,60IN,1/16IN,CERTIFICATE OF CON | SHT | 2 | 기계부 | 김승수 | 051-726-5426 | 품명 개스킷 - 길이 60IN - 너비 60IN - 두께 1/16IN - 품질보증서류 CERTIFICATE OF CONFORMANCE 품질등급 S등급 제작사 A.W.CHESTERTON COMPANY(CHESTER - 모델번호 459 제작사 UTEX - 모델번호 1308 | A.W.CHESTERTON COMPANY(CHESTERTON) | 459
2022 | 4 | 계획예방정비용 | 고리 | 2발전소 | 3 | 28 | 200080384 | 정비부분품(SPAR) | 국외 | S | 개스킷 | 개스킷,60IN,60IN,1/16IN,CERTIFICATE OF CON | SHT | 2 | 기계부 | 김승수 | 051-726-5426 | 품명 개스킷 - 길이 60IN - 너비 60IN - 두께 1/16IN - 품질보증서류 CERTIFICATE OF CONFORMANCE 품질등급 S등급 제작사 A.W.CHESTERTON COMPANY(CHESTER - 모델번호 459 제작사 UTEX - 모델번호 1308 | A.W.CHESTERTON COMPANY(CHESTERTON) | 459
2022 | 4 | 계획예방정비용 | 고리 | 2발전소 | 4 | 28 | 200080384 | 정비부분품(SPAR) | 국외 | S | 개스킷 | 개스킷,60IN,60IN,1/16IN,CERTIFICATE OF CON | SHT | 2 | 기계부 | 김승수 | 051-726-5426 | 품명 개스킷 - 길이 60IN - 너비 60IN - 두께 1/16IN - 품질보증서류 CERTIFICATE OF CONFORMANCE 품질등급 S등급 제작사 A.W.CHESTERTON COMPANY(CHESTER - 모델번호 459 제작사 UTEX - 모델번호 1308 | A.W.CHESTERTON COMPANY(CHESTERTON) | 459
2020 | 2 | 계획예방정비용 | 한빛 | 3발전소 | 6 | 13 | 200080440 | 정비부분품(SPAR) | 국내 | S | 개스킷 | 개스킷,SPIRAL WOUND,OUTER RING,3IN,3IN,4.5㎜ | EA | 1 | 기계부 | 김원섭 | 061-357-2342 | 품명 개스킷 - 가스켓타입 SPIRAL WOUND - 가스켓단면형태 OUTER RING - 배관공칭규격(NPS) 3IN - 길이 3IN - 두께 4.5㎜ - 가스켓재질 SS/GRAPHITE - 주입기(FILLER)재질 GRAPHITE - 사용압력(상한) CL 150 - 적용기술기준 ANSI/ASME B16.20 - 품질보증서류 C OF C, DIMENSION REPORT 품질등급 S등급
2020 | 1 | 경상예방정비용 | 고리 | 3발전소 |  |  | 200081359 | 정비부분품(SPAR) | 국내 | S | 개스킷 | 개스킷,SPIRAL WOUND,INNER AND OUTER RING,8I | EA | 15 | 기계부 | 곽개우 | 051-726-6244 | 품명 개스킷 - 가스켓타입 SPIRAL WOUND - 가스켓단면형태 INNER AND OUTER RING - 배관공칭규격(NPS) 8IN - 가스켓재질 SUS304/GRAPHITE - 링(RING)재질 SUS304 - 사용압력(상한) CL 150 원자력안전범주 NON NUCLEAR SAFETY RELATED 품질등급 S등급
2021 | 1 | 경상예방정비용 | 고리 | 3발전소 |  |  | 200081359 | 정비부분품(SPAR) | 국내 | S | 개스킷 | 개스킷,SPIRAL WOUND,INNER AND OUTER RING,8I | EA | 15 | 기계부 | 곽개우 | 051-726-6244 | 품명 개스킷 - 가스켓타입 SPIRAL WOUND - 가스켓단면형태 INNER AND OUTER RING - 배관공칭규격(NPS) 8IN - 가스켓재질 SUS304/GRAPHITE - 링(RING)재질 SUS304 - 사용압력(상한) CL 150 원자력안전범주 NON NUCLEAR SAFETY RELATED 품질등급 S등급
2022 | 1 | 경상예방정비용 | 고리 | 3발전소 |  |  | 200081359 | 정비부분품(SPAR) | 국내 | S | 개스킷 | 개스킷,SPIRAL WOUND,INNER AND OUTER RING,8I | EA | 15 | 기계부 | 곽개우 | 051-726-6244 | 품명 개스킷 - 가스켓타입 SPIRAL WOUND - 가스켓단면형태 INNER AND OUTER RING - 배관공칭규격(NPS) 8IN - 가스켓재질 SUS304/GRAPHITE - 링(RING)재질 SUS304 - 사용압력(상한) CL 150 원자력안전범주 NON NUCLEAR SAFETY RELATED 품질등급 S등급
2020 | 1 | 계획예방정비용 | 고리 | 2발전소 | 3 | 26 | 200081822 | 정비부분품(SPAR) | 국외 | Q | 개스킷 | 개스킷,KIT,D/G GASKET SET- HEAD,3-360-08,1 | EA | 8 | 기계부 | 김승수 | 051-726-5426 | 품명 개스킷 - 특수사항 KIT - 별칭 D/G GASKET SET- HEAD 원자력안전범주 NUCLEAR SAFETY RELATED 품질등급 Q등급 제작사 ENGINE SYSTEMS, INC. - 도면번호 3-360-08 - 부품번호 1A-7757 - 모델번호 DSRV-16-4 - 제작사 유형(MFR CATEGORY) ORIGINAL EQUIP. SUPPLIER 제출서류목록 - 첨부기술규격서 적용 | ENGINE SYSTEMS, INC. | DSRV-16-4 | 1A-7757
2020 | 1 | 계획예방정비용 | 고리 | 2발전소 | 4 | 26 | 200081822 | 정비부분품(SPAR) | 국외 | Q | 개스킷 | 개스킷,KIT,D/G GASKET SET- HEAD,3-360-08,1 | EA | 8 | 기계부 | 김승수 | 051-726-5426 | 품명 개스킷 - 특수사항 KIT - 별칭 D/G GASKET SET- HEAD 원자력안전범주 NUCLEAR SAFETY RELATED 품질등급 Q등급 제작사 ENGINE SYSTEMS, INC. - 도면번호 3-360-08 - 부품번호 1A-7757 - 모델번호 DSRV-16-4 - 제작사 유형(MFR CATEGORY) ORIGINAL EQUIP. SUPPLIER 제출서류목록 - 첨부기술규격서 적용 | ENGINE SYSTEMS, INC. | DSRV-16-4 | 1A-7757
2021 | 3 | 계획예방정비용 | 고리 | 2발전소 | 3 | 27 | 200081822 | 정비부분품(SPAR) | 국외 | Q | 개스킷 | 개스킷,KIT,D/G GASKET SET- HEAD,3-360-08,1 | EA | 8 | 기계부 | 김승수 | 051-726-5426 | 품명 개스킷 - 특수사항 KIT - 별칭 D/G GASKET SET- HEAD 원자력안전범주 NUCLEAR SAFETY RELATED 품질등급 Q등급 제작사 ENGINE SYSTEMS, INC. - 도면번호 3-360-08 - 부품번호 1A-7757 - 모델번호 DSRV-16-4 - 제작사 유형(MFR CATEGORY) ORIGINAL EQUIP. SUPPLIER 제출서류목록 - 첨부기술규격서 적용 | ENGINE SYSTEMS, INC. | DSRV-16-4 | 1A-7757
2021 | 3 | 계획예방정비용 | 고리 | 2발전소 | 4 | 27 | 200081822 | 정비부분품(SPAR) | 국외 | Q | 개스킷 | 개스킷,KIT,D/G GASKET SET- HEAD,3-360-08,1 | EA | 8 | 기계부 | 김승수 | 051-726-5426 | 품명 개스킷 - 특수사항 KIT - 별칭 D/G GASKET SET- HEAD 원자력안전범주 NUCLEAR SAFETY RELATED 품질등급 Q등급 제작사 ENGINE SYSTEMS, INC. - 도면번호 3-360-08 - 부품번호 1A-7757 - 모델번호 DSRV-16-4 - 제작사 유형(MFR CATEGORY) ORIGINAL EQUIP. SUPPLIER 제출서류목록 - 첨부기술규격서 적용 | ENGINE SYSTEMS, INC. | DSRV-16-4 | 1A-7757
2022 | 4 | 계획예방정비용 | 고리 | 2발전소 | 3 | 28 | 200081822 | 정비부분품(SPAR) | 국외 | Q | 개스킷 | 개스킷,KIT,D/G GASKET SET- HEAD,3-360-08,1 | EA | 8 | 기계부 | 김승수 | 051-726-5426 | 품명 개스킷 - 특수사항 KIT - 별칭 D/G GASKET SET- HEAD 원자력안전범주 NUCLEAR SAFETY RELATED 품질등급 Q등급 제작사 ENGINE SYSTEMS, INC. - 도면번호 3-360-08 - 부품번호 1A-7757 - 모델번호 DSRV-16-4 - 제작사 유형(MFR CATEGORY) ORIGINAL EQUIP. SUPPLIER 제출서류목록 - 첨부기술규격서 적용 | ENGINE SYSTEMS, INC. | DSRV-16-4 | 1A-7757
2022 | 4 | 계획예방정비용 | 고리 | 2발전소 | 4 | 28 | 200081822 | 정비부분품(SPAR) | 국외 | Q | 개스킷 | 개스킷,KIT,D/G GASKET SET- HEAD,3-360-08,1 | EA | 8 | 기계부 | 김승수 | 051-726-5426 | 품명 개스킷 - 특수사항 KIT - 별칭 D/G GASKET SET- HEAD 원자력안전범주 NUCLEAR SAFETY RELATED 품질등급 Q등급 제작사 ENGINE SYSTEMS, INC. - 도면번호 3-360-08 - 부품번호 1A-7757 - 모델번호 DSRV-16-4 - 제작사 유형(MFR CATEGORY) ORIGINAL EQUIP. SUPPLIER 제출서류목록 - 첨부기술규격서 적용 | ENGINE SYSTEMS, INC. | DSRV-16-4 | 1A-7757
2020 | 3 | 계획예방정비용 | 고리 | 2발전소 | 4 | 26 | 200081825 | 정비부분품(SPAR) | 국내 | A | 리테이너 | 리테이너,패킹용,원통형,149.4㎜,139.7㎜,ASTM A276-410 | EA | 1 | 기계부 | 김승수 | 051-726-5426 | 품명 리테이너 - 리테이너용도 패킹용 - 리테이너타입 원통형 - 외경 149.4㎜ - 길이 139.7㎜ - 리테이너재질 ASTM A276-410 원자력안전범주 NON NUCLEAR SAFETY RELATED 품질등급 A등급 제출서류목록 - 첨부기술규격서 적용
2020 | 3 | 계획예방정비용 | 고리 | 2발전소 | 3 | 26 | 200081825 | 정비부분품(SPAR) | 국내 | A | 리테이너 | 리테이너,패킹용,원통형,149.4㎜,139.7㎜,ASTM A276-410 | EA | 1 | 기계부 | 김승수 | 051-726-5426 | 품명 리테이너 - 리테이너용도 패킹용 - 리테이너타입 원통형 - 외경 149.4㎜ - 길이 139.7㎜ - 리테이너재질 ASTM A276-410 원자력안전범주 NON NUCLEAR SAFETY RELATED 품질등급 A등급 제출서류목록 - 첨부기술규격서 적용
2022 | 1 | 계획예방정비용 | 고리 | 2발전소 | 4 | 27 | 200081825 | 정비부분품(SPAR) | 국내 | A | 리테이너 | 리테이너,패킹용,원통형,149.4㎜,139.7㎜,ASTM A276-410 | EA | 1 | 기계부 | 김승수 | 051-726-5426 | 품명 리테이너 - 리테이너용도 패킹용 - 리테이너타입 원통형 - 외경 149.4㎜ - 길이 139.7㎜ - 리테이너재질 ASTM A276-410 원자력안전범주 NON NUCLEAR SAFETY RELATED 품질등급 A등급 제출서류목록 - 첨부기술규격서 적용
2022 | 1 | 계획예방정비용 | 고리 | 2발전소 | 3 | 27 | 200081825 | 정비부분품(SPAR) | 국내 | A | 리테이너 | 리테이너,패킹용,원통형,149.4㎜,139.7㎜,ASTM A276-410 | EA | 1 | 기계부 | 김승수 | 051-726-5426 | 품명 리테이너 - 리테이너용도 패킹용 - 리테이너타입 원통형 - 외경 149.4㎜ - 길이 139.7㎜ - 리테이너재질 ASTM A276-410 원자력안전범주 NON NUCLEAR SAFETY RELATED 품질등급 A등급 제출서류목록 - 첨부기술규격서 적용
2022 | 4 | 계획예방정비용 | 고리 | 2발전소 | 3 | 28 | 200081825 | 정비부분품(SPAR) | 국내 | A | 리테이너 | 리테이너,패킹용,원통형,149.4㎜,139.7㎜,ASTM A276-410 | EA | 1 | 기계부 | 김승수 | 051-726-5426 | 품명 리테이너 - 리테이너용도 패킹용 - 리테이너타입 원통형 - 외경 149.4㎜ - 길이 139.7㎜ - 리테이너재질 ASTM A276-410 원자력안전범주 NON NUCLEAR SAFETY RELATED 품질등급 A등급 제출서류목록 - 첨부기술규격서 적용
2022 | 4 | 계획예방정비용 | 고리 | 2발전소 | 4 | 28 | 200081825 | 정비부분품(SPAR) | 국내 | A | 리테이너 | 리테이너,패킹용,원통형,149.4㎜,139.7㎜,ASTM A276-410 | EA | 1 | 기계부 | 김승수 | 051-726-5426 | 품명 리테이너 - 리테이너용도 패킹용 - 리테이너타입 원통형 - 외경 149.4㎜ - 길이 139.7㎜ - 리테이너재질 ASTM A276-410 원자력안전범주 NON NUCLEAR SAFETY RELATED 품질등급 A등급 제출서류목록 - 첨부기술규격서 적용
2020 | 1 | 계획예방정비용 | 고리 | 2발전소 | 3 | 26 | 200081840 | 정비부분품(SPAR) | 국외 | S | 다이아프램 씰,압력장치용 | 다이아프램 씰,압력장치용,STEM SEAL-CONTROL VALVE,BU | EA | 1 | 기계부 | 김승수 | 051-726-5426 | 품명 다이아프램 씰,압력장치용 - 별칭 STEM SEAL-CONTROL VALVE - 재질 BUNA-N - 품질서류 1 CERTIFICATE OF CONFORMANCE 원자력안전범주 NON NUCLEAR SAFETY RELATED 품질등급 S등급 제작사 LESLIE CONTROLS, INC. - 부품번호 N28135 | LESLIE CONTROLS, INC. |  | N28135
2020 | 1 | 계획예방정비용 | 고리 | 2발전소 | 4 | 26 | 200081840 | 정비부분품(SPAR) | 국외 | S | 다이아프램 씰,압력장치용 | 다이아프램 씰,압력장치용,STEM SEAL-CONTROL VALVE,BU | EA | 1 | 기계부 | 김승수 | 051-726-5426 | 품명 다이아프램 씰,압력장치용 - 별칭 STEM SEAL-CONTROL VALVE - 재질 BUNA-N - 품질서류 1 CERTIFICATE OF CONFORMANCE 원자력안전범주 NON NUCLEAR SAFETY RELATED 품질등급 S등급 제작사 LESLIE CONTROLS, INC. - 부품번호 N28135 | LESLIE CONTROLS, INC. |  | N28135
2020 | 4 | 계획예방정비용 | 한빛 | 1발전소 | 2 | 25 | 200081840 | 정비부분품(SPAR) | 국외 | S | 다이아프램 씰,압력장치용 | 다이아프램 씰,압력장치용,STEM SEAL-CONTROL VALVE,BU | EA | 8 | 기계부 | 나인성 | 061-357-2144 | 품명 다이아프램 씰,압력장치용 - 별칭 STEM SEAL-CONTROL VALVE - 재질 BUNA-N - 품질서류 1 CERTIFICATE OF CONFORMANCE 원자력안전범주 NON NUCLEAR SAFETY RELATED 품질등급 S등급 제작사 LESLIE CONTROLS, INC. - 부품번호 N28135 | LESLIE CONTROLS, INC. |  | N28135
2021 | 3 | 계획예방정비용 | 고리 | 2발전소 | 3 | 27 | 200081840 | 정비부분품(SPAR) | 국외 | S | 다이아프램 씰,압력장치용 | 다이아프램 씰,압력장치용,STEM SEAL-CONTROL VALVE,BU | EA | 1 | 기계부 | 김승수 | 051-726-5426 | 품명 다이아프램 씰,압력장치용 - 별칭 STEM SEAL-CONTROL VALVE - 재질 BUNA-N - 품질서류 1 CERTIFICATE OF CONFORMANCE 원자력안전범주 NON NUCLEAR SAFETY RELATED 품질등급 S등급 제작사 LESLIE CONTROLS, INC. - 부품번호 N28135 | LESLIE CONTROLS, INC. |  | N28135
2021 | 3 | 계획예방정비용 | 고리 | 2발전소 | 4 | 27 | 200081840 | 정비부분품(SPAR) | 국외 | S | 다이아프램 씰,압력장치용 | 다이아프램 씰,압력장치용,STEM SEAL-CONTROL VALVE,BU | EA | 1 | 기계부 | 김승수 | 051-726-5426 | 품명 다이아프램 씰,압력장치용 - 별칭 STEM SEAL-CONTROL VALVE - 재질 BUNA-N - 품질서류 1 CERTIFICATE OF CONFORMANCE 원자력안전범주 NON NUCLEAR SAFETY RELATED 품질등급 S등급 제작사 LESLIE CONTROLS, INC. - 부품번호 N28135 | LESLIE CONTROLS, INC. |  | N28135
2021 | 3 | 계획예방정비용 | 한빛 | 1발전소 | 1 | 26 | 200081840 | 정비부분품(SPAR) | 국외 | S | 다이아프램 씰,압력장치용 | 다이아프램 씰,압력장치용,STEM SEAL-CONTROL VALVE,BU | EA | 2 | 기계부 | 김진곤 | 061-357-2543 | 품명 다이아프램 씰,압력장치용 - 별칭 STEM SEAL-CONTROL VALVE - 재질 BUNA-N - 품질서류 1 CERTIFICATE OF CONFORMANCE 원자력안전범주 NON NUCLEAR SAFETY RELATED 품질등급 S등급 제작사 LESLIE CONTROLS, INC. - 부품번호 N28135 | LESLIE CONTROLS, INC. |  | N28135
2021 | 3 | 계획예방정비용 | 한빛 | 1발전소 | 1 | 26 | 200081840 | 정비부분품(SPAR) | 국외 | S | 다이아프램 씰,압력장치용 | 다이아프램 씰,압력장치용,STEM SEAL-CONTROL VALVE,BU | EA | 8 | 기계부 | 나인성 | 061-357-2144 | 품명 다이아프램 씰,압력장치용 - 별칭 STEM SEAL-CONTROL VALVE - 재질 BUNA-N - 품질서류 1 CERTIFICATE OF CONFORMANCE 원자력안전범주 NON NUCLEAR SAFETY RELATED 품질등급 S등급 제작사 LESLIE CONTROLS, INC. - 부품번호 N28135 | LESLIE CONTROLS, INC. |  | N28135
2022 | 2 | 계획예방정비용 | 한빛 | 1발전소 | 2 | 26 | 200081840 | 정비부분품(SPAR) | 국외 | S | 다이아프램 씰,압력장치용 | 다이아프램 씰,압력장치용,STEM SEAL-CONTROL VALVE,BU | EA | 8 | 기계부 | 나인성 | 061-357-2144 | 품명 다이아프램 씰,압력장치용 - 별칭 STEM SEAL-CONTROL VALVE - 재질 BUNA-N - 품질서류 1 CERTIFICATE OF CONFORMANCE 원자력안전범주 NON NUCLEAR SAFETY RELATED 품질등급 S등급 제작사 LESLIE CONTROLS, INC. - 부품번호 N28135 | LESLIE CONTROLS, INC. |  | N28135
2022 | 4 | 계획예방정비용 | 고리 | 2발전소 | 3 | 28 | 200081840 | 정비부분품(SPAR) | 국외 | S | 다이아프램 씰,압력장치용 | 다이아프램 씰,압력장치용,STEM SEAL-CONTROL VALVE,BU | EA | 1 | 기계부 | 김승수 | 051-726-5426 | 품명 다이아프램 씰,압력장치용 - 별칭 STEM SEAL-CONTROL VALVE - 재질 BUNA-N - 품질서류 1 CERTIFICATE OF CONFORMANCE 원자력안전범주 NON NUCLEAR SAFETY RELATED 품질등급 S등급 제작사 LESLIE CONTROLS, INC. - 부품번호 N28135 | LESLIE CONTROLS, INC. |  | N28135
2022 | 4 | 계획예방정비용 | 고리 | 2발전소 | 4 | 28 | 200081840 | 정비부분품(SPAR) | 국외 | S | 다이아프램 씰,압력장치용 | 다이아프램 씰,압력장치용,STEM SEAL-CONTROL VALVE,BU | EA | 1 | 기계부 | 김승수 | 051-726-5426 | 품명 다이아프램 씰,압력장치용 - 별칭 STEM SEAL-CONTROL VALVE - 재질 BUNA-N - 품질서류 1 CERTIFICATE OF CONFORMANCE 원자력안전범주 NON NUCLEAR SAFETY RELATED 품질등급 S등급 제작사 LESLIE CONTROLS, INC. - 부품번호 N28135 | LESLIE CONTROLS, INC. |  | N28135
2020 | 1 | 계획예방정비용 | 고리 | 2발전소 | 3 | 26 | 200081851 | 정비부분품(SPAR) | 국외 | A | 개스킷 | 개스킷,PRESSURE SEAL,CIRCULAR,IRON,MFIV-PR | EA | 1 | 기계부 | 김승수 | 051-726-5426 | 품명 개스킷 - 가스켓타입 PRESSURE SEAL - 가스켓몸체형태 CIRCULAR - 가스켓재질 IRON - 별칭 MFIV-PRESSURE SEAL GASKET 원자력안전범주 NON NUCLEAR SAFETY RELATED 품질등급 A등급 제작사 FLOWSERVE FCD CORPORATION - 제작사 유형(MFR CATEGORY) ORIGINAL EQUIP. SUPPLIER - 원기술규격서(OTS) KORI 3&4, M-907A - 부품번호 01312703 - 모델번호 ROCKWELL A-180-B-13 - 도면번호 PD-156567 제출서류목록 - 품질보증계획서(QAM) - 품질증빙/제출서류목록(QVDL) - 품질보증확인서(C of C) | FLOWSERVE FCD CORPORATION | ROCKWELL A-180-B-13 | 1312703
2020 | 1 | 계획예방정비용 | 고리 | 2발전소 | 3 | 26 | 200081851 | 정비부분품(SPAR) | 국외 | A | 개스킷 | 개스킷,PRESSURE SEAL,CIRCULAR,IRON,MFIV-PR | EA | 2 | 기계부 | 김승수 | 051-726-5426 | 품명 개스킷 - 가스켓타입 PRESSURE SEAL - 가스켓몸체형태 CIRCULAR - 가스켓재질 IRON - 별칭 MFIV-PRESSURE SEAL GASKET 원자력안전범주 NON NUCLEAR SAFETY RELATED 품질등급 A등급 제작사 FLOWSERVE FCD CORPORATION - 제작사 유형(MFR CATEGORY) ORIGINAL EQUIP. SUPPLIER - 원기술규격서(OTS) KORI 3&4, M-907A - 부품번호 01312703 - 모델번호 ROCKWELL A-180-B-13 - 도면번호 PD-156567 제출서류목록 - 품질보증계획서(QAM) - 품질증빙/제출서류목록(QVDL) - 품질보증확인서(C of C) | FLOWSERVE FCD CORPORATION | ROCKWELL A-180-B-13 | 1312703
2020 | 1 | 계획예방정비용 | 고리 | 2발전소 | 4 | 26 | 200081851 | 정비부분품(SPAR) | 국외 | A | 개스킷 | 개스킷,PRESSURE SEAL,CIRCULAR,IRON,MFIV-PR | EA | 2 | 기계부 | 김승수 | 051-726-5426 | 품명 개스킷 - 가스켓타입 PRESSURE SEAL - 가스켓몸체형태 CIRCULAR - 가스켓재질 IRON - 별칭 MFIV-PRESSURE SEAL GASKET 원자력안전범주 NON NUCLEAR SAFETY RELATED 품질등급 A등급 제작사 FLOWSERVE FCD CORPORATION - 제작사 유형(MFR CATEGORY) ORIGINAL EQUIP. SUPPLIER - 원기술규격서(OTS) KORI 3&4, M-907A - 부품번호 01312703 - 모델번호 ROCKWELL A-180-B-13 - 도면번호 PD-156567 제출서류목록 - 품질보증계획서(QAM) - 품질증빙/제출서류목록(QVDL) - 품질보증확인서(C of C) | FLOWSERVE FCD CORPORATION | ROCKWELL A-180-B-13 | 1312703
2020 | 1 | 계획예방정비용 | 고리 | 2발전소 | 4 | 26 | 200081851 | 정비부분품(SPAR) | 국외 | A | 개스킷 | 개스킷,PRESSURE SEAL,CIRCULAR,IRON,MFIV-PR | EA | 1 | 기계부 | 김승수 | 051-726-5426 | 품명 개스킷 - 가스켓타입 PRESSURE SEAL - 가스켓몸체형태 CIRCULAR - 가스켓재질 IRON - 별칭 MFIV-PRESSURE SEAL GASKET 원자력안전범주 NON NUCLEAR SAFETY RELATED 품질등급 A등급 제작사 FLOWSERVE FCD CORPORATION - 제작사 유형(MFR CATEGORY) ORIGINAL EQUIP. SUPPLIER - 원기술규격서(OTS) KORI 3&4, M-907A - 부품번호 01312703 - 모델번호 ROCKWELL A-180-B-13 - 도면번호 PD-156567 제출서류목록 - 품질보증계획서(QAM) - 품질증빙/제출서류목록(QVDL) - 품질보증확인서(C of C) | FLOWSERVE FCD CORPORATION | ROCKWELL A-180-B-13 | 1312703
2021 | 3 | 계획예방정비용 | 고리 | 2발전소 | 3 | 27 | 200081851 | 정비부분품(SPAR) | 국외 | A | 개스킷 | 개스킷,PRESSURE SEAL,CIRCULAR,IRON,MFIV-PR | EA | 1 | 기계부 | 김승수 | 051-726-5426 | 품명 개스킷 - 가스켓타입 PRESSURE SEAL - 가스켓몸체형태 CIRCULAR - 가스켓재질 IRON - 별칭 MFIV-PRESSURE SEAL GASKET 원자력안전범주 NON NUCLEAR SAFETY RELATED 품질등급 A등급 제작사 FLOWSERVE FCD CORPORATION - 제작사 유형(MFR CATEGORY) ORIGINAL EQUIP. SUPPLIER - 원기술규격서(OTS) KORI 3&4, M-907A - 부품번호 01312703 - 모델번호 ROCKWELL A-180-B-13 - 도면번호 PD-156567 제출서류목록 - 품질보증계획서(QAM) - 품질증빙/제출서류목록(QVDL) - 품질보증확인서(C of C) | FLOWSERVE FCD CORPORATION | ROCKWELL A-180-B-13 | 1312703
2021 | 3 | 계획예방정비용 | 고리 | 2발전소 | 3 | 27 | 200081851 | 정비부분품(SPAR) | 국외 | A | 개스킷 | 개스킷,PRESSURE SEAL,CIRCULAR,IRON,MFIV-PR | EA | 2 | 기계부 | 김승수 | 051-726-5426 | 품명 개스킷 - 가스켓타입 PRESSURE SEAL - 가스켓몸체형태 CIRCULAR - 가스켓재질 IRON - 별칭 MFIV-PRESSURE SEAL GASKET 원자력안전범주 NON NUCLEAR SAFETY RELATED 품질등급 A등급 제작사 FLOWSERVE FCD CORPORATION - 제작사 유형(MFR CATEGORY) ORIGINAL EQUIP. SUPPLIER - 원기술규격서(OTS) KORI 3&4, M-907A - 부품번호 01312703 - 모델번호 ROCKWELL A-180-B-13 - 도면번호 PD-156567 제출서류목록 - 품질보증계획서(QAM) - 품질증빙/제출서류목록(QVDL) - 품질보증확인서(C of C) | FLOWSERVE FCD CORPORATION | ROCKWELL A-180-B-13 | 1312703
2021 | 3 | 계획예방정비용 | 고리 | 2발전소 | 4 | 27 | 200081851 | 정비부분품(SPAR) | 국외 | A | 개스킷 | 개스킷,PRESSURE SEAL,CIRCULAR,IRON,MFIV-PR | EA | 2 | 기계부 | 김승수 | 051-726-5426 | 품명 개스킷 - 가스켓타입 PRESSURE SEAL - 가스켓몸체형태 CIRCULAR - 가스켓재질 IRON - 별칭 MFIV-PRESSURE SEAL GASKET 원자력안전범주 NON NUCLEAR SAFETY RELATED 품질등급 A등급 제작사 FLOWSERVE FCD CORPORATION - 제작사 유형(MFR CATEGORY) ORIGINAL EQUIP. SUPPLIER - 원기술규격서(OTS) KORI 3&4, M-907A - 부품번호 01312703 - 모델번호 ROCKWELL A-180-B-13 - 도면번호 PD-156567 제출서류목록 - 품질보증계획서(QAM) - 품질증빙/제출서류목록(QVDL) - 품질보증확인서(C of C) | FLOWSERVE FCD CORPORATION | ROCKWELL A-180-B-13 | 1312703
2021 | 3 | 계획예방정비용 | 고리 | 2발전소 | 4 | 27 | 200081851 | 정비부분품(SPAR) | 국외 | A | 개스킷 | 개스킷,PRESSURE SEAL,CIRCULAR,IRON,MFIV-PR | EA | 1 | 기계부 | 김승수 | 051-726-5426 | 품명 개스킷 - 가스켓타입 PRESSURE SEAL - 가스켓몸체형태 CIRCULAR - 가스켓재질 IRON - 별칭 MFIV-PRESSURE SEAL GASKET 원자력안전범주 NON NUCLEAR SAFETY RELATED 품질등급 A등급 제작사 FLOWSERVE FCD CORPORATION - 제작사 유형(MFR CATEGORY) ORIGINAL EQUIP. SUPPLIER - 원기술규격서(OTS) KORI 3&4, M-907A - 부품번호 01312703 - 모델번호 ROCKWELL A-180-B-13 - 도면번호 PD-156567 제출서류목록 - 품질보증계획서(QAM) - 품질증빙/제출서류목록(QVDL) - 품질보증확인서(C of C) | FLOWSERVE FCD CORPORATION | ROCKWELL A-180-B-13 | 1312703
2022 | 4 | 계획예방정비용 | 고리 | 2발전소 | 3 | 28 | 200081851 | 정비부분품(SPAR) | 국외 | A | 개스킷 | 개스킷,PRESSURE SEAL,CIRCULAR,IRON,MFIV-PR | EA | 1 | 기계부 | 김승수 | 051-726-5426 | 품명 개스킷 - 가스켓타입 PRESSURE SEAL - 가스켓몸체형태 CIRCULAR - 가스켓재질 IRON - 별칭 MFIV-PRESSURE SEAL GASKET 원자력안전범주 NON NUCLEAR SAFETY RELATED 품질등급 A등급 제작사 FLOWSERVE FCD CORPORATION - 제작사 유형(MFR CATEGORY) ORIGINAL EQUIP. SUPPLIER - 원기술규격서(OTS) KORI 3&4, M-907A - 부품번호 01312703 - 모델번호 ROCKWELL A-180-B-13 - 도면번호 PD-156567 제출서류목록 - 품질보증계획서(QAM) - 품질증빙/제출서류목록(QVDL) - 품질보증확인서(C of C) | FLOWSERVE FCD CORPORATION | ROCKWELL A-180-B-13 | 1312703
2022 | 4 | 계획예방정비용 | 고리 | 2발전소 | 3 | 28 | 200081851 | 정비부분품(SPAR) | 국외 | A | 개스킷 | 개스킷,PRESSURE SEAL,CIRCULAR,IRON,MFIV-PR | EA | 2 | 기계부 | 김승수 | 051-726-5426 | 품명 개스킷 - 가스켓타입 PRESSURE SEAL - 가스켓몸체형태 CIRCULAR - 가스켓재질 IRON - 별칭 MFIV-PRESSURE SEAL GASKET 원자력안전범주 NON NUCLEAR SAFETY RELATED 품질등급 A등급 제작사 FLOWSERVE FCD CORPORATION - 제작사 유형(MFR CATEGORY) ORIGINAL EQUIP. SUPPLIER - 원기술규격서(OTS) KORI 3&4, M-907A - 부품번호 01312703 - 모델번호 ROCKWELL A-180-B-13 - 도면번호 PD-156567 제출서류목록 - 품질보증계획서(QAM) - 품질증빙/제출서류목록(QVDL) - 품질보증확인서(C of C) | FLOWSERVE FCD CORPORATION | ROCKWELL A-180-B-13 | 1312703
2022 | 4 | 계획예방정비용 | 고리 | 2발전소 | 4 | 28 | 200081851 | 정비부분품(SPAR) | 국외 | A | 개스킷 | 개스킷,PRESSURE SEAL,CIRCULAR,IRON,MFIV-PR | EA | 2 | 기계부 | 김승수 | 051-726-5426 | 품명 개스킷 - 가스켓타입 PRESSURE SEAL - 가스켓몸체형태 CIRCULAR - 가스켓재질 IRON - 별칭 MFIV-PRESSURE SEAL GASKET 원자력안전범주 NON NUCLEAR SAFETY RELATED 품질등급 A등급 제작사 FLOWSERVE FCD CORPORATION - 제작사 유형(MFR CATEGORY) ORIGINAL EQUIP. SUPPLIER - 원기술규격서(OTS) KORI 3&4, M-907A - 부품번호 01312703 - 모델번호 ROCKWELL A-180-B-13 - 도면번호 PD-156567 제출서류목록 - 품질보증계획서(QAM) - 품질증빙/제출서류목록(QVDL) - 품질보증확인서(C of C) | FLOWSERVE FCD CORPORATION | ROCKWELL A-180-B-13 | 1312703
2022 | 4 | 계획예방정비용 | 고리 | 2발전소 | 4 | 28 | 200081851 | 정비부분품(SPAR) | 국외 | A | 개스킷 | 개스킷,PRESSURE SEAL,CIRCULAR,IRON,MFIV-PR | EA | 1 | 기계부 | 김승수 | 051-726-5426 | 품명 개스킷 - 가스켓타입 PRESSURE SEAL - 가스켓몸체형태 CIRCULAR - 가스켓재질 IRON - 별칭 MFIV-PRESSURE SEAL GASKET 원자력안전범주 NON NUCLEAR SAFETY RELATED 품질등급 A등급 제작사 FLOWSERVE FCD CORPORATION - 제작사 유형(MFR CATEGORY) ORIGINAL EQUIP. SUPPLIER - 원기술규격서(OTS) KORI 3&4, M-907A - 부품번호 01312703 - 모델번호 ROCKWELL A-180-B-13 - 도면번호 PD-156567 제출서류목록 - 품질보증계획서(QAM) - 품질증빙/제출서류목록(QVDL) - 품질보증확인서(C of C) | FLOWSERVE FCD CORPORATION | ROCKWELL A-180-B-13 | 1312703
2021 | 3 | 계획예방정비용 | 고리 | 2발전소 | 3 | 27 | 200081856 | 정비부분품(SPAR) | 국외 | Q | 슬리브,샤프트용 | 슬리브,샤프트용,COLLAR,SEAL SLEEVE,C OF C,714- | EA | 1 | 기계부 | 김승수 | 051-726-5426 | 품명 슬리브,샤프트용 - 슬리브타입 COLLAR - 슬리브용도 SEAL SLEEVE - 품질보증서류 C OF C 품질등급 Q등급 제작사 DRESSER PUMP DIVISION DRESSER - 부품번호 SPF 8X18-779 제작사 FLOWSERVE CORPORATION - 부품번호 SPF 8X18-779 | DRESSER PUMP DIVISION DRESSER INDUSTRIES |  | SPF 8X18-779
2021 | 3 | 계획예방정비용 | 고리 | 2발전소 | 4 | 27 | 200081856 | 정비부분품(SPAR) | 국외 | Q | 슬리브,샤프트용 | 슬리브,샤프트용,COLLAR,SEAL SLEEVE,C OF C,714- | EA | 1 | 기계부 | 김승수 | 051-726-5426 | 품명 슬리브,샤프트용 - 슬리브타입 COLLAR - 슬리브용도 SEAL SLEEVE - 품질보증서류 C OF C 품질등급 Q등급 제작사 DRESSER PUMP DIVISION DRESSER - 부품번호 SPF 8X18-779 제작사 FLOWSERVE CORPORATION - 부품번호 SPF 8X18-779 | DRESSER PUMP DIVISION DRESSER INDUSTRIES |  | SPF 8X18-779
2022 | 4 | 계획예방정비용 | 고리 | 2발전소 | 3 | 28 | 200081856 | 정비부분품(SPAR) | 국외 | Q | 슬리브,샤프트용 | 슬리브,샤프트용,COLLAR,SEAL SLEEVE,C OF C,714- | EA | 1 | 기계부 | 김승수 | 051-726-5426 | 품명 슬리브,샤프트용 - 슬리브타입 COLLAR - 슬리브용도 SEAL SLEEVE - 품질보증서류 C OF C 품질등급 Q등급 제작사 DRESSER PUMP DIVISION DRESSER - 부품번호 SPF 8X18-779 제작사 FLOWSERVE CORPORATION - 부품번호 SPF 8X18-779 | DRESSER PUMP DIVISION DRESSER INDUSTRIES |  | SPF 8X18-779
2022 | 4 | 계획예방정비용 | 고리 | 2발전소 | 4 | 28 | 200081856 | 정비부분품(SPAR) | 국외 | Q | 슬리브,샤프트용 | 슬리브,샤프트용,COLLAR,SEAL SLEEVE,C OF C,714- | EA | 1 | 기계부 | 김승수 | 051-726-5426 | 품명 슬리브,샤프트용 - 슬리브타입 COLLAR - 슬리브용도 SEAL SLEEVE - 품질보증서류 C OF C 품질등급 Q등급 제작사 DRESSER PUMP DIVISION DRESSER - 부품번호 SPF 8X18-779 제작사 FLOWSERVE CORPORATION - 부품번호 SPF 8X18-779 | DRESSER PUMP DIVISION DRESSER INDUSTRIES |  | SPF 8X18-779
2021 | 3 | 계획예방정비용 | 고리 | 2발전소 | 3 | 27 | 200081885 | 정비부분품(SPAR) | 국외 | S | 씰 세트 | 씰 세트,＇O＇RING,BUNA N,AIR VALVE SEAL KIT : | SET | 2 | 기계부 | 김승수 | 051-726-5426 | 품명 씰 세트 - 씰타입 ＇O＇RING - 씰재질 BUNA N - 구성품1 AIR VALVE SEAL KIT : 7551396 - 구성품2 AIR DRIVE SEAL KIT : 7551215 - 구성품3 HYD SECTION SEAL KIT : 7527616 - 특수사항 STUD TENSIONER PUMP ASSY - 품질보증서류 C OF C - 별칭 SEAL KIT 품질등급 S등급 제작사 BIACH INDUSTRIES, INC. - 부품번호 GW100 - 주설비 참고자료 M-017, STU-R045002 - 도면번호 953457 | BIACH INDUSTRIES, INC. |  | GW100
2021 | 3 | 계획예방정비용 | 고리 | 2발전소 | 4 | 27 | 200081885 | 정비부분품(SPAR) | 국외 | S | 씰 세트 | 씰 세트,＇O＇RING,BUNA N,AIR VALVE SEAL KIT : | SET | 2 | 기계부 | 김승수 | 051-726-5426 | 품명 씰 세트 - 씰타입 ＇O＇RING - 씰재질 BUNA N - 구성품1 AIR VALVE SEAL KIT : 7551396 - 구성품2 AIR DRIVE SEAL KIT : 7551215 - 구성품3 HYD SECTION SEAL KIT : 7527616 - 특수사항 STUD TENSIONER PUMP ASSY - 품질보증서류 C OF C - 별칭 SEAL KIT 품질등급 S등급 제작사 BIACH INDUSTRIES, INC. - 부품번호 GW100 - 주설비 참고자료 M-017, STU-R045002 - 도면번호 953457 | BIACH INDUSTRIES, INC. |  | GW100
2022 | 4 | 계획예방정비용 | 고리 | 2발전소 | 3 | 28 | 200081885 | 정비부분품(SPAR) | 국외 | S | 씰 세트 | 씰 세트,＇O＇RING,BUNA N,AIR VALVE SEAL KIT : | SET | 2 | 기계부 | 김승수 | 051-726-5426 | 품명 씰 세트 - 씰타입 ＇O＇RING - 씰재질 BUNA N - 구성품1 AIR VALVE SEAL KIT : 7551396 - 구성품2 AIR DRIVE SEAL KIT : 7551215 - 구성품3 HYD SECTION SEAL KIT : 7527616 - 특수사항 STUD TENSIONER PUMP ASSY - 품질보증서류 C OF C - 별칭 SEAL KIT 품질등급 S등급 제작사 BIACH INDUSTRIES, INC. - 부품번호 GW100 - 주설비 참고자료 M-017, STU-R045002 - 도면번호 953457 | BIACH INDUSTRIES, INC. |  | GW100
2022 | 4 | 계획예방정비용 | 고리 | 2발전소 | 4 | 28 | 200081885 | 정비부분품(SPAR) | 국외 | S | 씰 세트 | 씰 세트,＇O＇RING,BUNA N,AIR VALVE SEAL KIT : | SET | 2 | 기계부 | 김승수 | 051-726-5426 | 품명 씰 세트 - 씰타입 ＇O＇RING - 씰재질 BUNA N - 구성품1 AIR VALVE SEAL KIT : 7551396 - 구성품2 AIR DRIVE SEAL KIT : 7551215 - 구성품3 HYD SECTION SEAL KIT : 7527616 - 특수사항 STUD TENSIONER PUMP ASSY - 품질보증서류 C OF C - 별칭 SEAL KIT 품질등급 S등급 제작사 BIACH INDUSTRIES, INC. - 부품번호 GW100 - 주설비 참고자료 M-017, STU-R045002 - 도면번호 953457 | BIACH INDUSTRIES, INC. |  | GW100
2021 | 3 | 계획예방정비용 | 고리 | 2발전소 | 3 | 27 | 200081895 | 정비부분품(SPAR) | 국외 | S | 씰 세트 | 씰 세트,3000PSIG,KIT,C OF C,MSIV BP ACCUMUL | KIT | 4 | 기계부 | 김승수 | 051-726-5426 | 품명 씰 세트 - 사용압력(상한) 3000PSIG - 최소포장단위 KIT - 품질보증서류 C OF C - 별칭 MSIV BP ACCUMULATOR SEAL KIT 품질등급 S등급 제작사 ENERTECH,CURTISS WRIGHT NUCLEA - 부품번호 PA86379-2B 고리 원자력 본부 - 패키지 번호 907B | ENERTECH,CURTISS WRIGHT NUCLEAR DIVISION |  | PA86379-2B
2021 | 3 | 계획예방정비용 | 고리 | 2발전소 | 3 | 27 | 200081895 | 정비부분품(SPAR) | 국외 | S | 씰 세트 | 씰 세트,3000PSIG,KIT,C OF C,MSIV BP ACCUMUL | KIT | 2 | 기계부 | 김승수 | 051-726-5426 | 품명 씰 세트 - 사용압력(상한) 3000PSIG - 최소포장단위 KIT - 품질보증서류 C OF C - 별칭 MSIV BP ACCUMULATOR SEAL KIT 품질등급 S등급 제작사 ENERTECH,CURTISS WRIGHT NUCLEA - 부품번호 PA86379-2B 고리 원자력 본부 - 패키지 번호 907B | ENERTECH,CURTISS WRIGHT NUCLEAR DIVISION |  | PA86379-2B
2021 | 3 | 계획예방정비용 | 고리 | 2발전소 | 4 | 27 | 200081895 | 정비부분품(SPAR) | 국외 | S | 씰 세트 | 씰 세트,3000PSIG,KIT,C OF C,MSIV BP ACCUMUL | KIT | 4 | 기계부 | 김승수 | 051-726-5426 | 품명 씰 세트 - 사용압력(상한) 3000PSIG - 최소포장단위 KIT - 품질보증서류 C OF C - 별칭 MSIV BP ACCUMULATOR SEAL KIT 품질등급 S등급 제작사 ENERTECH,CURTISS WRIGHT NUCLEA - 부품번호 PA86379-2B 고리 원자력 본부 - 패키지 번호 907B | ENERTECH,CURTISS WRIGHT NUCLEAR DIVISION |  | PA86379-2B
2021 | 3 | 계획예방정비용 | 고리 | 2발전소 | 4 | 27 | 200081895 | 정비부분품(SPAR) | 국외 | S | 씰 세트 | 씰 세트,3000PSIG,KIT,C OF C,MSIV BP ACCUMUL | KIT | 2 | 기계부 | 김승수 | 051-726-5426 | 품명 씰 세트 - 사용압력(상한) 3000PSIG - 최소포장단위 KIT - 품질보증서류 C OF C - 별칭 MSIV BP ACCUMULATOR SEAL KIT 품질등급 S등급 제작사 ENERTECH,CURTISS WRIGHT NUCLEA - 부품번호 PA86379-2B 고리 원자력 본부 - 패키지 번호 907B | ENERTECH,CURTISS WRIGHT NUCLEAR DIVISION |  | PA86379-2B
2022 | 4 | 계획예방정비용 | 고리 | 2발전소 | 3 | 28 | 200081895 | 정비부분품(SPAR) | 국외 | S | 씰 세트 | 씰 세트,3000PSIG,KIT,C OF C,MSIV BP ACCUMUL | KIT | 4 | 기계부 | 김승수 | 051-726-5426 | 품명 씰 세트 - 사용압력(상한) 3000PSIG - 최소포장단위 KIT - 품질보증서류 C OF C - 별칭 MSIV BP ACCUMULATOR SEAL KIT 품질등급 S등급 제작사 ENERTECH,CURTISS WRIGHT NUCLEA - 부품번호 PA86379-2B 고리 원자력 본부 - 패키지 번호 907B | ENERTECH,CURTISS WRIGHT NUCLEAR DIVISION |  | PA86379-2B
2022 | 4 | 계획예방정비용 | 고리 | 2발전소 | 3 | 28 | 200081895 | 정비부분품(SPAR) | 국외 | S | 씰 세트 | 씰 세트,3000PSIG,KIT,C OF C,MSIV BP ACCUMUL | KIT | 2 | 기계부 | 김승수 | 051-726-5426 | 품명 씰 세트 - 사용압력(상한) 3000PSIG - 최소포장단위 KIT - 품질보증서류 C OF C - 별칭 MSIV BP ACCUMULATOR SEAL KIT 품질등급 S등급 제작사 ENERTECH,CURTISS WRIGHT NUCLEA - 부품번호 PA86379-2B 고리 원자력 본부 - 패키지 번호 907B | ENERTECH,CURTISS WRIGHT NUCLEAR DIVISION |  | PA86379-2B
2022 | 4 | 계획예방정비용 | 고리 | 2발전소 | 4 | 28 | 200081895 | 정비부분품(SPAR) | 국외 | S | 씰 세트 | 씰 세트,3000PSIG,KIT,C OF C,MSIV BP ACCUMUL | KIT | 4 | 기계부 | 김승수 | 051-726-5426 | 품명 씰 세트 - 사용압력(상한) 3000PSIG - 최소포장단위 KIT - 품질보증서류 C OF C - 별칭 MSIV BP ACCUMULATOR SEAL KIT 품질등급 S등급 제작사 ENERTECH,CURTISS WRIGHT NUCLEA - 부품번호 PA86379-2B 고리 원자력 본부 - 패키지 번호 907B | ENERTECH,CURTISS WRIGHT NUCLEAR DIVISION |  | PA86379-2B
2022 | 4 | 계획예방정비용 | 고리 | 2발전소 | 4 | 28 | 200081895 | 정비부분품(SPAR) | 국외 | S | 씰 세트 | 씰 세트,3000PSIG,KIT,C OF C,MSIV BP ACCUMUL | KIT | 2 | 기계부 | 김승수 | 051-726-5426 | 품명 씰 세트 - 사용압력(상한) 3000PSIG - 최소포장단위 KIT - 품질보증서류 C OF C - 별칭 MSIV BP ACCUMULATOR SEAL KIT 품질등급 S등급 제작사 ENERTECH,CURTISS WRIGHT NUCLEA - 부품번호 PA86379-2B 고리 원자력 본부 - 패키지 번호 907B | ENERTECH,CURTISS WRIGHT NUCLEAR DIVISION |  | PA86379-2B
2020 | 1 | 계획예방정비용 | 고리 | 2발전소 | 3 | 26 | 200081896 | 정비부분품(SPAR) | 국외 | S | 씰,일반형 | 씰,일반형,TEFZEL,C OF C,PA91499-01, | EA | 2 | 기계부 | 김승수 | 051-726-5426 | 품명 씰,일반형 - 평면씰재질 TEFZEL - 품질보증서류 C OF C 품질등급 S등급 제작사 ENERTECH,CURTISS WRIGHT NUCLEA - 부품번호 PA91499-01 | ENERTECH,CURTISS WRIGHT NUCLEAR DIVISION |  | PA91499-01
2020 | 1 | 계획예방정비용 | 고리 | 2발전소 | 4 | 26 | 200081896 | 정비부분품(SPAR) | 국외 | S | 씰,일반형 | 씰,일반형,TEFZEL,C OF C,PA91499-01, | EA | 2 | 기계부 | 김승수 | 051-726-5426 | 품명 씰,일반형 - 평면씰재질 TEFZEL - 품질보증서류 C OF C 품질등급 S등급 제작사 ENERTECH,CURTISS WRIGHT NUCLEA - 부품번호 PA91499-01 | ENERTECH,CURTISS WRIGHT NUCLEAR DIVISION |  | PA91499-01
2021 | 3 | 계획예방정비용 | 고리 | 2발전소 | 3 | 27 | 200081896 | 정비부분품(SPAR) | 국외 | S | 씰,일반형 | 씰,일반형,TEFZEL,C OF C,PA91499-01, | EA | 2 | 기계부 | 김승수 | 051-726-5426 | 품명 씰,일반형 - 평면씰재질 TEFZEL - 품질보증서류 C OF C 품질등급 S등급 제작사 ENERTECH,CURTISS WRIGHT NUCLEA - 부품번호 PA91499-01 | ENERTECH,CURTISS WRIGHT NUCLEAR DIVISION |  | PA91499-01
2021 | 3 | 계획예방정비용 | 고리 | 2발전소 | 4 | 27 | 200081896 | 정비부분품(SPAR) | 국외 | S | 씰,일반형 | 씰,일반형,TEFZEL,C OF C,PA91499-01, | EA | 2 | 기계부 | 김승수 | 051-726-5426 | 품명 씰,일반형 - 평면씰재질 TEFZEL - 품질보증서류 C OF C 품질등급 S등급 제작사 ENERTECH,CURTISS WRIGHT NUCLEA - 부품번호 PA91499-01 | ENERTECH,CURTISS WRIGHT NUCLEAR DIVISION |  | PA91499-01
2022 | 4 | 계획예방정비용 | 고리 | 2발전소 | 3 | 28 | 200081896 | 정비부분품(SPAR) | 국외 | S | 씰,일반형 | 씰,일반형,TEFZEL,C OF C,PA91499-01, | EA | 2 | 기계부 | 김승수 | 051-726-5426 | 품명 씰,일반형 - 평면씰재질 TEFZEL - 품질보증서류 C OF C 품질등급 S등급 제작사 ENERTECH,CURTISS WRIGHT NUCLEA - 부품번호 PA91499-01 | ENERTECH,CURTISS WRIGHT NUCLEAR DIVISION |  | PA91499-01
2022 | 4 | 계획예방정비용 | 고리 | 2발전소 | 4 | 28 | 200081896 | 정비부분품(SPAR) | 국외 | S | 씰,일반형 | 씰,일반형,TEFZEL,C OF C,PA91499-01, | EA | 2 | 기계부 | 김승수 | 051-726-5426 | 품명 씰,일반형 - 평면씰재질 TEFZEL - 품질보증서류 C OF C 품질등급 S등급 제작사 ENERTECH,CURTISS WRIGHT NUCLEA - 부품번호 PA91499-01 | ENERTECH,CURTISS WRIGHT NUCLEAR DIVISION |  | PA91499-01
2020 | 1 | 계획예방정비용 | 고리 | 2발전소 | 3 | 26 | 200081897 | 정비부분품(SPAR) | 국외 | Q | 씰,일반형 | 씰,일반형,TEFZEL SEAL,TEFZEL,MSIV TEFZEL SEA | EA | 8 | 기계부 | 김승수 | 051-726-5426 | 품명 씰,일반형 - 평면씰타입 TEFZEL SEAL - 평면씰재질 TEFZEL - 별칭 MSIV TEFZEL SEAL 원자력안전범주 NUCLEAR SAFETY RELATED 품질등급 Q등급 제작사 ENERTECH,CURTISS WRIGHT NUCLEA - 부품번호 PA91496-01 - 원기술규격서(OTS) KORI 3&4, M-907B - 제작사 유형(MFR CATEGORY) ORIGINAL EQUIP. MANUFACTURER 제출서류목록 - 품질보증계획서(QAM) - 품질증빙/제출서류목록(QVDL) - 품질보증확인서(C of C) | ENERTECH,CURTISS WRIGHT NUCLEAR DIVISION |  | PA91496-01
2020 | 1 | 계획예방정비용 | 고리 | 2발전소 | 3 | 26 | 200081897 | 정비부분품(SPAR) | 국외 | Q | 씰,일반형 | 씰,일반형,TEFZEL SEAL,TEFZEL,MSIV TEFZEL SEA | EA | 2 | 기계부 | 김승수 | 051-726-5426 | 품명 씰,일반형 - 평면씰타입 TEFZEL SEAL - 평면씰재질 TEFZEL - 별칭 MSIV TEFZEL SEAL 원자력안전범주 NUCLEAR SAFETY RELATED 품질등급 Q등급 제작사 ENERTECH,CURTISS WRIGHT NUCLEA - 부품번호 PA91496-01 - 원기술규격서(OTS) KORI 3&4, M-907B - 제작사 유형(MFR CATEGORY) ORIGINAL EQUIP. MANUFACTURER 제출서류목록 - 품질보증계획서(QAM) - 품질증빙/제출서류목록(QVDL) - 품질보증확인서(C of C) | ENERTECH,CURTISS WRIGHT NUCLEAR DIVISION |  | PA91496-01
2020 | 1 | 계획예방정비용 | 고리 | 2발전소 | 4 | 26 | 200081897 | 정비부분품(SPAR) | 국외 | Q | 씰,일반형 | 씰,일반형,TEFZEL SEAL,TEFZEL,MSIV TEFZEL SEA | EA | 2 | 기계부 | 김승수 | 051-726-5426 | 품명 씰,일반형 - 평면씰타입 TEFZEL SEAL - 평면씰재질 TEFZEL - 별칭 MSIV TEFZEL SEAL 원자력안전범주 NUCLEAR SAFETY RELATED 품질등급 Q등급 제작사 ENERTECH,CURTISS WRIGHT NUCLEA - 부품번호 PA91496-01 - 원기술규격서(OTS) KORI 3&4, M-907B - 제작사 유형(MFR CATEGORY) ORIGINAL EQUIP. MANUFACTURER 제출서류목록 - 품질보증계획서(QAM) - 품질증빙/제출서류목록(QVDL) - 품질보증확인서(C of C) | ENERTECH,CURTISS WRIGHT NUCLEAR DIVISION |  | PA91496-01
2020 | 1 | 계획예방정비용 | 고리 | 2발전소 | 4 | 26 | 200081897 | 정비부분품(SPAR) | 국외 | Q | 씰,일반형 | 씰,일반형,TEFZEL SEAL,TEFZEL,MSIV TEFZEL SEA | EA | 8 | 기계부 | 김승수 | 051-726-5426 | 품명 씰,일반형 - 평면씰타입 TEFZEL SEAL - 평면씰재질 TEFZEL - 별칭 MSIV TEFZEL SEAL 원자력안전범주 NUCLEAR SAFETY RELATED 품질등급 Q등급 제작사 ENERTECH,CURTISS WRIGHT NUCLEA - 부품번호 PA91496-01 - 원기술규격서(OTS) KORI 3&4, M-907B - 제작사 유형(MFR CATEGORY) ORIGINAL EQUIP. MANUFACTURER 제출서류목록 - 품질보증계획서(QAM) - 품질증빙/제출서류목록(QVDL) - 품질보증확인서(C of C) | ENERTECH,CURTISS WRIGHT NUCLEAR DIVISION |  | PA91496-01
2021 | 3 | 계획예방정비용 | 고리 | 2발전소 | 3 | 27 | 200081897 | 정비부분품(SPAR) | 국외 | Q | 씰,일반형 | 씰,일반형,TEFZEL SEAL,TEFZEL,MSIV TEFZEL SEA | EA | 8 | 기계부 | 김승수 | 051-726-5426 | 품명 씰,일반형 - 평면씰타입 TEFZEL SEAL - 평면씰재질 TEFZEL - 별칭 MSIV TEFZEL SEAL 원자력안전범주 NUCLEAR SAFETY RELATED 품질등급 Q등급 제작사 ENERTECH,CURTISS WRIGHT NUCLEA - 부품번호 PA91496-01 - 원기술규격서(OTS) KORI 3&4, M-907B - 제작사 유형(MFR CATEGORY) ORIGINAL EQUIP. MANUFACTURER 제출서류목록 - 품질보증계획서(QAM) - 품질증빙/제출서류목록(QVDL) - 품질보증확인서(C of C) | ENERTECH,CURTISS WRIGHT NUCLEAR DIVISION |  | PA91496-01
2021 | 3 | 계획예방정비용 | 고리 | 2발전소 | 3 | 27 | 200081897 | 정비부분품(SPAR) | 국외 | Q | 씰,일반형 | 씰,일반형,TEFZEL SEAL,TEFZEL,MSIV TEFZEL SEA | EA | 2 | 기계부 | 김승수 | 051-726-5426 | 품명 씰,일반형 - 평면씰타입 TEFZEL SEAL - 평면씰재질 TEFZEL - 별칭 MSIV TEFZEL SEAL 원자력안전범주 NUCLEAR SAFETY RELATED 품질등급 Q등급 제작사 ENERTECH,CURTISS WRIGHT NUCLEA - 부품번호 PA91496-01 - 원기술규격서(OTS) KORI 3&4, M-907B - 제작사 유형(MFR CATEGORY) ORIGINAL EQUIP. MANUFACTURER 제출서류목록 - 품질보증계획서(QAM) - 품질증빙/제출서류목록(QVDL) - 품질보증확인서(C of C) | ENERTECH,CURTISS WRIGHT NUCLEAR DIVISION |  | PA91496-01
2021 | 3 | 계획예방정비용 | 고리 | 2발전소 | 4 | 27 | 200081897 | 정비부분품(SPAR) | 국외 | Q | 씰,일반형 | 씰,일반형,TEFZEL SEAL,TEFZEL,MSIV TEFZEL SEA | EA | 8 | 기계부 | 김승수 | 051-726-5426 | 품명 씰,일반형 - 평면씰타입 TEFZEL SEAL - 평면씰재질 TEFZEL - 별칭 MSIV TEFZEL SEAL 원자력안전범주 NUCLEAR SAFETY RELATED 품질등급 Q등급 제작사 ENERTECH,CURTISS WRIGHT NUCLEA - 부품번호 PA91496-01 - 원기술규격서(OTS) KORI 3&4, M-907B - 제작사 유형(MFR CATEGORY) ORIGINAL EQUIP. MANUFACTURER 제출서류목록 - 품질보증계획서(QAM) - 품질증빙/제출서류목록(QVDL) - 품질보증확인서(C of C) | ENERTECH,CURTISS WRIGHT NUCLEAR DIVISION |  | PA91496-01
2021 | 3 | 계획예방정비용 | 고리 | 2발전소 | 4 | 27 | 200081897 | 정비부분품(SPAR) | 국외 | Q | 씰,일반형 | 씰,일반형,TEFZEL SEAL,TEFZEL,MSIV TEFZEL SEA | EA | 2 | 기계부 | 김승수 | 051-726-5426 | 품명 씰,일반형 - 평면씰타입 TEFZEL SEAL - 평면씰재질 TEFZEL - 별칭 MSIV TEFZEL SEAL 원자력안전범주 NUCLEAR SAFETY RELATED 품질등급 Q등급 제작사 ENERTECH,CURTISS WRIGHT NUCLEA - 부품번호 PA91496-01 - 원기술규격서(OTS) KORI 3&4, M-907B - 제작사 유형(MFR CATEGORY) ORIGINAL EQUIP. MANUFACTURER 제출서류목록 - 품질보증계획서(QAM) - 품질증빙/제출서류목록(QVDL) - 품질보증확인서(C of C) | ENERTECH,CURTISS WRIGHT NUCLEAR DIVISION |  | PA91496-01
2022 | 4 | 계획예방정비용 | 고리 | 2발전소 | 3 | 28 | 200081897 | 정비부분품(SPAR) | 국외 | Q | 씰,일반형 | 씰,일반형,TEFZEL SEAL,TEFZEL,MSIV TEFZEL SEA | EA | 8 | 기계부 | 김승수 | 051-726-5426 | 품명 씰,일반형 - 평면씰타입 TEFZEL SEAL - 평면씰재질 TEFZEL - 별칭 MSIV TEFZEL SEAL 원자력안전범주 NUCLEAR SAFETY RELATED 품질등급 Q등급 제작사 ENERTECH,CURTISS WRIGHT NUCLEA - 부품번호 PA91496-01 - 원기술규격서(OTS) KORI 3&4, M-907B - 제작사 유형(MFR CATEGORY) ORIGINAL EQUIP. MANUFACTURER 제출서류목록 - 품질보증계획서(QAM) - 품질증빙/제출서류목록(QVDL) - 품질보증확인서(C of C) | ENERTECH,CURTISS WRIGHT NUCLEAR DIVISION |  | PA91496-01
2022 | 4 | 계획예방정비용 | 고리 | 2발전소 | 3 | 28 | 200081897 | 정비부분품(SPAR) | 국외 | Q | 씰,일반형 | 씰,일반형,TEFZEL SEAL,TEFZEL,MSIV TEFZEL SEA | EA | 2 | 기계부 | 김승수 | 051-726-5426 | 품명 씰,일반형 - 평면씰타입 TEFZEL SEAL - 평면씰재질 TEFZEL - 별칭 MSIV TEFZEL SEAL 원자력안전범주 NUCLEAR SAFETY RELATED 품질등급 Q등급 제작사 ENERTECH,CURTISS WRIGHT NUCLEA - 부품번호 PA91496-01 - 원기술규격서(OTS) KORI 3&4, M-907B - 제작사 유형(MFR CATEGORY) ORIGINAL EQUIP. MANUFACTURER 제출서류목록 - 품질보증계획서(QAM) - 품질증빙/제출서류목록(QVDL) - 품질보증확인서(C of C) | ENERTECH,CURTISS WRIGHT NUCLEAR DIVISION |  | PA91496-01
2022 | 4 | 계획예방정비용 | 고리 | 2발전소 | 4 | 28 | 200081897 | 정비부분품(SPAR) | 국외 | Q | 씰,일반형 | 씰,일반형,TEFZEL SEAL,TEFZEL,MSIV TEFZEL SEA | EA | 8 | 기계부 | 김승수 | 051-726-5426 | 품명 씰,일반형 - 평면씰타입 TEFZEL SEAL - 평면씰재질 TEFZEL - 별칭 MSIV TEFZEL SEAL 원자력안전범주 NUCLEAR SAFETY RELATED 품질등급 Q등급 제작사 ENERTECH,CURTISS WRIGHT NUCLEA - 부품번호 PA91496-01 - 원기술규격서(OTS) KORI 3&4, M-907B - 제작사 유형(MFR CATEGORY) ORIGINAL EQUIP. MANUFACTURER 제출서류목록 - 품질보증계획서(QAM) - 품질증빙/제출서류목록(QVDL) - 품질보증확인서(C of C) | ENERTECH,CURTISS WRIGHT NUCLEAR DIVISION |  | PA91496-01
2022 | 4 | 계획예방정비용 | 고리 | 2발전소 | 4 | 28 | 200081897 | 정비부분품(SPAR) | 국외 | Q | 씰,일반형 | 씰,일반형,TEFZEL SEAL,TEFZEL,MSIV TEFZEL SEA | EA | 2 | 기계부 | 김승수 | 051-726-5426 | 품명 씰,일반형 - 평면씰타입 TEFZEL SEAL - 평면씰재질 TEFZEL - 별칭 MSIV TEFZEL SEAL 원자력안전범주 NUCLEAR SAFETY RELATED 품질등급 Q등급 제작사 ENERTECH,CURTISS WRIGHT NUCLEA - 부품번호 PA91496-01 - 원기술규격서(OTS) KORI 3&4, M-907B - 제작사 유형(MFR CATEGORY) ORIGINAL EQUIP. MANUFACTURER 제출서류목록 - 품질보증계획서(QAM) - 품질증빙/제출서류목록(QVDL) - 품질보증확인서(C of C) | ENERTECH,CURTISS WRIGHT NUCLEAR DIVISION |  | PA91496-01
2020 | 1 | 계획예방정비용 | 고리 | 2발전소 | 3 | 26 | 200081898 | 정비부분품(SPAR) | 국외 | Q | 씰,일반형 | 씰,일반형,TEFZEL SEAL,TEFZEL,600 °F,1,200PSI | EA | 8 | 기계부 | 김승수 | 051-726-5426 | 품명 씰,일반형 - 평면씰타입 TEFZEL SEAL - 평면씰재질 TEFZEL - 사용온도(하한) 600 °F - 사용압력(하한) 1,200PSIA - 별칭 MSIV TEFZEL SEAL 원자력안전범주 NUCLEAR SAFETY RELATED 품질등급 Q등급 제작사 ENERTECH,CURTISS WRIGHT NUCLEA - 부품번호 PA91498-01 - 원기술규격서(OTS) KORI 3&4, M-907B - 제작사 유형(MFR CATEGORY) ORIGINAL EQUIP. MANUFACTURER 제출서류목록 - 품질보증계획서(QAM) - 품질증빙/제출서류목록(QVDL) - 품질보증확인서(C of C) | ENERTECH,CURTISS WRIGHT NUCLEAR DIVISION |  | PA91498-01
2020 | 1 | 계획예방정비용 | 고리 | 2발전소 | 3 | 26 | 200081898 | 정비부분품(SPAR) | 국외 | Q | 씰,일반형 | 씰,일반형,TEFZEL SEAL,TEFZEL,600 °F,1,200PSI | EA | 2 | 기계부 | 김승수 | 051-726-5426 | 품명 씰,일반형 - 평면씰타입 TEFZEL SEAL - 평면씰재질 TEFZEL - 사용온도(하한) 600 °F - 사용압력(하한) 1,200PSIA - 별칭 MSIV TEFZEL SEAL 원자력안전범주 NUCLEAR SAFETY RELATED 품질등급 Q등급 제작사 ENERTECH,CURTISS WRIGHT NUCLEA - 부품번호 PA91498-01 - 원기술규격서(OTS) KORI 3&4, M-907B - 제작사 유형(MFR CATEGORY) ORIGINAL EQUIP. MANUFACTURER 제출서류목록 - 품질보증계획서(QAM) - 품질증빙/제출서류목록(QVDL) - 품질보증확인서(C of C) | ENERTECH,CURTISS WRIGHT NUCLEAR DIVISION |  | PA91498-01
2020 | 1 | 계획예방정비용 | 고리 | 2발전소 | 4 | 26 | 200081898 | 정비부분품(SPAR) | 국외 | Q | 씰,일반형 | 씰,일반형,TEFZEL SEAL,TEFZEL,600 °F,1,200PSI | EA | 2 | 기계부 | 김승수 | 051-726-5426 | 품명 씰,일반형 - 평면씰타입 TEFZEL SEAL - 평면씰재질 TEFZEL - 사용온도(하한) 600 °F - 사용압력(하한) 1,200PSIA - 별칭 MSIV TEFZEL SEAL 원자력안전범주 NUCLEAR SAFETY RELATED 품질등급 Q등급 제작사 ENERTECH,CURTISS WRIGHT NUCLEA - 부품번호 PA91498-01 - 원기술규격서(OTS) KORI 3&4, M-907B - 제작사 유형(MFR CATEGORY) ORIGINAL EQUIP. MANUFACTURER 제출서류목록 - 품질보증계획서(QAM) - 품질증빙/제출서류목록(QVDL) - 품질보증확인서(C of C) | ENERTECH,CURTISS WRIGHT NUCLEAR DIVISION |  | PA91498-01
2020 | 1 | 계획예방정비용 | 고리 | 2발전소 | 4 | 26 | 200081898 | 정비부분품(SPAR) | 국외 | Q | 씰,일반형 | 씰,일반형,TEFZEL SEAL,TEFZEL,600 °F,1,200PSI | EA | 8 | 기계부 | 김승수 | 051-726-5426 | 품명 씰,일반형 - 평면씰타입 TEFZEL SEAL - 평면씰재질 TEFZEL - 사용온도(하한) 600 °F - 사용압력(하한) 1,200PSIA - 별칭 MSIV TEFZEL SEAL 원자력안전범주 NUCLEAR SAFETY RELATED 품질등급 Q등급 제작사 ENERTECH,CURTISS WRIGHT NUCLEA - 부품번호 PA91498-01 - 원기술규격서(OTS) KORI 3&4, M-907B - 제작사 유형(MFR CATEGORY) ORIGINAL EQUIP. MANUFACTURER 제출서류목록 - 품질보증계획서(QAM) - 품질증빙/제출서류목록(QVDL) - 품질보증확인서(C of C) | ENERTECH,CURTISS WRIGHT NUCLEAR DIVISION |  | PA91498-01
2021 | 3 | 계획예방정비용 | 고리 | 2발전소 | 3 | 27 | 200081898 | 정비부분품(SPAR) | 국외 | Q | 씰,일반형 | 씰,일반형,TEFZEL SEAL,TEFZEL,600 °F,1,200PSI | EA | 8 | 기계부 | 김승수 | 051-726-5426 | 품명 씰,일반형 - 평면씰타입 TEFZEL SEAL - 평면씰재질 TEFZEL - 사용온도(하한) 600 °F - 사용압력(하한) 1,200PSIA - 별칭 MSIV TEFZEL SEAL 원자력안전범주 NUCLEAR SAFETY RELATED 품질등급 Q등급 제작사 ENERTECH,CURTISS WRIGHT NUCLEA - 부품번호 PA91498-01 - 원기술규격서(OTS) KORI 3&4, M-907B - 제작사 유형(MFR CATEGORY) ORIGINAL EQUIP. MANUFACTURER 제출서류목록 - 품질보증계획서(QAM) - 품질증빙/제출서류목록(QVDL) - 품질보증확인서(C of C) | ENERTECH,CURTISS WRIGHT NUCLEAR DIVISION |  | PA91498-01
2021 | 3 | 계획예방정비용 | 고리 | 2발전소 | 3 | 27 | 200081898 | 정비부분품(SPAR) | 국외 | Q | 씰,일반형 | 씰,일반형,TEFZEL SEAL,TEFZEL,600 °F,1,200PSI | EA | 2 | 기계부 | 김승수 | 051-726-5426 | 품명 씰,일반형 - 평면씰타입 TEFZEL SEAL - 평면씰재질 TEFZEL - 사용온도(하한) 600 °F - 사용압력(하한) 1,200PSIA - 별칭 MSIV TEFZEL SEAL 원자력안전범주 NUCLEAR SAFETY RELATED 품질등급 Q등급 제작사 ENERTECH,CURTISS WRIGHT NUCLEA - 부품번호 PA91498-01 - 원기술규격서(OTS) KORI 3&4, M-907B - 제작사 유형(MFR CATEGORY) ORIGINAL EQUIP. MANUFACTURER 제출서류목록 - 품질보증계획서(QAM) - 품질증빙/제출서류목록(QVDL) - 품질보증확인서(C of C) | ENERTECH,CURTISS WRIGHT NUCLEAR DIVISION |  | PA91498-01
2021 | 3 | 계획예방정비용 | 고리 | 2발전소 | 4 | 27 | 200081898 | 정비부분품(SPAR) | 국외 | Q | 씰,일반형 | 씰,일반형,TEFZEL SEAL,TEFZEL,600 °F,1,200PSI | EA | 8 | 기계부 | 김승수 | 051-726-5426 | 품명 씰,일반형 - 평면씰타입 TEFZEL SEAL - 평면씰재질 TEFZEL - 사용온도(하한) 600 °F - 사용압력(하한) 1,200PSIA - 별칭 MSIV TEFZEL SEAL 원자력안전범주 NUCLEAR SAFETY RELATED 품질등급 Q등급 제작사 ENERTECH,CURTISS WRIGHT NUCLEA - 부품번호 PA91498-01 - 원기술규격서(OTS) KORI 3&4, M-907B - 제작사 유형(MFR CATEGORY) ORIGINAL EQUIP. MANUFACTURER 제출서류목록 - 품질보증계획서(QAM) - 품질증빙/제출서류목록(QVDL) - 품질보증확인서(C of C) | ENERTECH,CURTISS WRIGHT NUCLEAR DIVISION |  | PA91498-01
2021 | 3 | 계획예방정비용 | 고리 | 2발전소 | 4 | 27 | 200081898 | 정비부분품(SPAR) | 국외 | Q | 씰,일반형 | 씰,일반형,TEFZEL SEAL,TEFZEL,600 °F,1,200PSI | EA | 2 | 기계부 | 김승수 | 051-726-5426 | 품명 씰,일반형 - 평면씰타입 TEFZEL SEAL - 평면씰재질 TEFZEL - 사용온도(하한) 600 °F - 사용압력(하한) 1,200PSIA - 별칭 MSIV TEFZEL SEAL 원자력안전범주 NUCLEAR SAFETY RELATED 품질등급 Q등급 제작사 ENERTECH,CURTISS WRIGHT NUCLEA - 부품번호 PA91498-01 - 원기술규격서(OTS) KORI 3&4, M-907B - 제작사 유형(MFR CATEGORY) ORIGINAL EQUIP. MANUFACTURER 제출서류목록 - 품질보증계획서(QAM) - 품질증빙/제출서류목록(QVDL) - 품질보증확인서(C of C) | ENERTECH,CURTISS WRIGHT NUCLEAR DIVISION |  | PA91498-01
2022 | 4 | 계획예방정비용 | 고리 | 2발전소 | 3 | 28 | 200081898 | 정비부분품(SPAR) | 국외 | Q | 씰,일반형 | 씰,일반형,TEFZEL SEAL,TEFZEL,600 °F,1,200PSI | EA | 8 | 기계부 | 김승수 | 051-726-5426 | 품명 씰,일반형 - 평면씰타입 TEFZEL SEAL - 평면씰재질 TEFZEL - 사용온도(하한) 600 °F - 사용압력(하한) 1,200PSIA - 별칭 MSIV TEFZEL SEAL 원자력안전범주 NUCLEAR SAFETY RELATED 품질등급 Q등급 제작사 ENERTECH,CURTISS WRIGHT NUCLEA - 부품번호 PA91498-01 - 원기술규격서(OTS) KORI 3&4, M-907B - 제작사 유형(MFR CATEGORY) ORIGINAL EQUIP. MANUFACTURER 제출서류목록 - 품질보증계획서(QAM) - 품질증빙/제출서류목록(QVDL) - 품질보증확인서(C of C) | ENERTECH,CURTISS WRIGHT NUCLEAR DIVISION |  | PA91498-01
2022 | 4 | 계획예방정비용 | 고리 | 2발전소 | 3 | 28 | 200081898 | 정비부분품(SPAR) | 국외 | Q | 씰,일반형 | 씰,일반형,TEFZEL SEAL,TEFZEL,600 °F,1,200PSI | EA | 2 | 기계부 | 김승수 | 051-726-5426 | 품명 씰,일반형 - 평면씰타입 TEFZEL SEAL - 평면씰재질 TEFZEL - 사용온도(하한) 600 °F - 사용압력(하한) 1,200PSIA - 별칭 MSIV TEFZEL SEAL 원자력안전범주 NUCLEAR SAFETY RELATED 품질등급 Q등급 제작사 ENERTECH,CURTISS WRIGHT NUCLEA - 부품번호 PA91498-01 - 원기술규격서(OTS) KORI 3&4, M-907B - 제작사 유형(MFR CATEGORY) ORIGINAL EQUIP. MANUFACTURER 제출서류목록 - 품질보증계획서(QAM) - 품질증빙/제출서류목록(QVDL) - 품질보증확인서(C of C) | ENERTECH,CURTISS WRIGHT NUCLEAR DIVISION |  | PA91498-01
2022 | 4 | 계획예방정비용 | 고리 | 2발전소 | 4 | 28 | 200081898 | 정비부분품(SPAR) | 국외 | Q | 씰,일반형 | 씰,일반형,TEFZEL SEAL,TEFZEL,600 °F,1,200PSI | EA | 8 | 기계부 | 김승수 | 051-726-5426 | 품명 씰,일반형 - 평면씰타입 TEFZEL SEAL - 평면씰재질 TEFZEL - 사용온도(하한) 600 °F - 사용압력(하한) 1,200PSIA - 별칭 MSIV TEFZEL SEAL 원자력안전범주 NUCLEAR SAFETY RELATED 품질등급 Q등급 제작사 ENERTECH,CURTISS WRIGHT NUCLEA - 부품번호 PA91498-01 - 원기술규격서(OTS) KORI 3&4, M-907B - 제작사 유형(MFR CATEGORY) ORIGINAL EQUIP. MANUFACTURER 제출서류목록 - 품질보증계획서(QAM) - 품질증빙/제출서류목록(QVDL) - 품질보증확인서(C of C) | ENERTECH,CURTISS WRIGHT NUCLEAR DIVISION |  | PA91498-01
2022 | 4 | 계획예방정비용 | 고리 | 2발전소 | 4 | 28 | 200081898 | 정비부분품(SPAR) | 국외 | Q | 씰,일반형 | 씰,일반형,TEFZEL SEAL,TEFZEL,600 °F,1,200PSI | EA | 2 | 기계부 | 김승수 | 051-726-5426 | 품명 씰,일반형 - 평면씰타입 TEFZEL SEAL - 평면씰재질 TEFZEL - 사용온도(하한) 600 °F - 사용압력(하한) 1,200PSIA - 별칭 MSIV TEFZEL SEAL 원자력안전범주 NUCLEAR SAFETY RELATED 품질등급 Q등급 제작사 ENERTECH,CURTISS WRIGHT NUCLEA - 부품번호 PA91498-01 - 원기술규격서(OTS) KORI 3&4, M-907B - 제작사 유형(MFR CATEGORY) ORIGINAL EQUIP. MANUFACTURER 제출서류목록 - 품질보증계획서(QAM) - 품질증빙/제출서류목록(QVDL) - 품질보증확인서(C of C) | ENERTECH,CURTISS WRIGHT NUCLEAR DIVISION |  | PA91498-01
2020 | 1 | 계획예방정비용 | 고리 | 2발전소 | 3 | 26 | 200081900 | 정비부분품(SPAR) | 국외 | Q | 씰 세트 | 씰 세트,3000 PSIG,EXERCISE ACCUMULATOR SEAL | EA | 2 | 기계부 | 김승수 | 051-726-5426 | 품명 씰 세트 - 사용압력(상한) 3000 PSIG - 별칭 EXERCISE ACCUMULATOR SEAL KIT 원자력안전범주 NUCLEAR SAFETY RELATED 품질등급 Q등급 제작사 ENERTECH,CURTISS WRIGHT NUCLEA - 모델번호 PA93423 - 부품번호 PA86021-12B - 원기술규격서(OTS) KORI 3&4, M-907B - 제작사 유형(MFR CATEGORY) ORIGINAL EQUIP. MANUFACTURER - 도면번호 PC86655 제출서류목록 - 품질보증계획서(QAM) - 품질증빙/제출서류목록(QVDL) - 품질보증확인서(C of C) | ENERTECH,CURTISS WRIGHT NUCLEAR DIVISION | PA93423 | PA86021-12B
2020 | 1 | 계획예방정비용 | 고리 | 2발전소 | 4 | 26 | 200081900 | 정비부분품(SPAR) | 국외 | Q | 씰 세트 | 씰 세트,3000 PSIG,EXERCISE ACCUMULATOR SEAL | EA | 2 | 기계부 | 김승수 | 051-726-5426 | 품명 씰 세트 - 사용압력(상한) 3000 PSIG - 별칭 EXERCISE ACCUMULATOR SEAL KIT 원자력안전범주 NUCLEAR SAFETY RELATED 품질등급 Q등급 제작사 ENERTECH,CURTISS WRIGHT NUCLEA - 모델번호 PA93423 - 부품번호 PA86021-12B - 원기술규격서(OTS) KORI 3&4, M-907B - 제작사 유형(MFR CATEGORY) ORIGINAL EQUIP. MANUFACTURER - 도면번호 PC86655 제출서류목록 - 품질보증계획서(QAM) - 품질증빙/제출서류목록(QVDL) - 품질보증확인서(C of C) | ENERTECH,CURTISS WRIGHT NUCLEAR DIVISION | PA93423 | PA86021-12B
2021 | 3 | 계획예방정비용 | 고리 | 2발전소 | 3 | 27 | 200081900 | 정비부분품(SPAR) | 국외 | Q | 씰 세트 | 씰 세트,3000 PSIG,EXERCISE ACCUMULATOR SEAL | EA | 2 | 기계부 | 김승수 | 051-726-5426 | 품명 씰 세트 - 사용압력(상한) 3000 PSIG - 별칭 EXERCISE ACCUMULATOR SEAL KIT 원자력안전범주 NUCLEAR SAFETY RELATED 품질등급 Q등급 제작사 ENERTECH,CURTISS WRIGHT NUCLEA - 모델번호 PA93423 - 부품번호 PA86021-12B - 원기술규격서(OTS) KORI 3&4, M-907B - 제작사 유형(MFR CATEGORY) ORIGINAL EQUIP. MANUFACTURER - 도면번호 PC86655 제출서류목록 - 품질보증계획서(QAM) - 품질증빙/제출서류목록(QVDL) - 품질보증확인서(C of C) | ENERTECH,CURTISS WRIGHT NUCLEAR DIVISION | PA93423 | PA86021-12B
2021 | 3 | 계획예방정비용 | 고리 | 2발전소 | 4 | 27 | 200081900 | 정비부분품(SPAR) | 국외 | Q | 씰 세트 | 씰 세트,3000 PSIG,EXERCISE ACCUMULATOR SEAL | EA | 2 | 기계부 | 김승수 | 051-726-5426 | 품명 씰 세트 - 사용압력(상한) 3000 PSIG - 별칭 EXERCISE ACCUMULATOR SEAL KIT 원자력안전범주 NUCLEAR SAFETY RELATED 품질등급 Q등급 제작사 ENERTECH,CURTISS WRIGHT NUCLEA - 모델번호 PA93423 - 부품번호 PA86021-12B - 원기술규격서(OTS) KORI 3&4, M-907B - 제작사 유형(MFR CATEGORY) ORIGINAL EQUIP. MANUFACTURER - 도면번호 PC86655 제출서류목록 - 품질보증계획서(QAM) - 품질증빙/제출서류목록(QVDL) - 품질보증확인서(C of C) | ENERTECH,CURTISS WRIGHT NUCLEAR DIVISION | PA93423 | PA86021-12B
2022 | 4 | 계획예방정비용 | 고리 | 2발전소 | 3 | 28 | 200081900 | 정비부분품(SPAR) | 국외 | Q | 씰 세트 | 씰 세트,3000 PSIG,EXERCISE ACCUMULATOR SEAL | EA | 2 | 기계부 | 김승수 | 051-726-5426 | 품명 씰 세트 - 사용압력(상한) 3000 PSIG - 별칭 EXERCISE ACCUMULATOR SEAL KIT 원자력안전범주 NUCLEAR SAFETY RELATED 품질등급 Q등급 제작사 ENERTECH,CURTISS WRIGHT NUCLEA - 모델번호 PA93423 - 부품번호 PA86021-12B - 원기술규격서(OTS) KORI 3&4, M-907B - 제작사 유형(MFR CATEGORY) ORIGINAL EQUIP. MANUFACTURER - 도면번호 PC86655 제출서류목록 - 품질보증계획서(QAM) - 품질증빙/제출서류목록(QVDL) - 품질보증확인서(C of C) | ENERTECH,CURTISS WRIGHT NUCLEAR DIVISION | PA93423 | PA86021-12B
2022 | 4 | 계획예방정비용 | 고리 | 2발전소 | 4 | 28 | 200081900 | 정비부분품(SPAR) | 국외 | Q | 씰 세트 | 씰 세트,3000 PSIG,EXERCISE ACCUMULATOR SEAL | EA | 2 | 기계부 | 김승수 | 051-726-5426 | 품명 씰 세트 - 사용압력(상한) 3000 PSIG - 별칭 EXERCISE ACCUMULATOR SEAL KIT 원자력안전범주 NUCLEAR SAFETY RELATED 품질등급 Q등급 제작사 ENERTECH,CURTISS WRIGHT NUCLEA - 모델번호 PA93423 - 부품번호 PA86021-12B - 원기술규격서(OTS) KORI 3&4, M-907B - 제작사 유형(MFR CATEGORY) ORIGINAL EQUIP. MANUFACTURER - 도면번호 PC86655 제출서류목록 - 품질보증계획서(QAM) - 품질증빙/제출서류목록(QVDL) - 품질보증확인서(C of C) | ENERTECH,CURTISS WRIGHT NUCLEAR DIVISION | PA93423 | PA86021-12B
2020 | 1 | 계획예방정비용 | 고리 | 2발전소 | 3 | 26 | 200081902 | 정비부분품(SPAR) | 국외 | Q | 씰 세트 | 씰 세트,3000 PSIG,KIT,MSIV AIR PP SEAL KIT, | KIT | 4 | 기계부 | 김승수 | 051-726-5426 | 품명 씰 세트 - 사용압력(상한) 3000 PSIG - 최소포장단위 KIT - 별칭 MSIV AIR PP SEAL KIT 원자력안전범주 NON NUCLEAR SAFETY RELATED 품질등급 Q등급 제작사 ENERTECH,CURTISS WRIGHT NUCLEA - 모델번호 10-600-3AG-PMH - 부품번호 PA86021-16B - 원기술규격서(OTS) KORI 3&4, M-907B - 제작사 유형(MFR CATEGORY) ORIGINAL EQUIP. MANUFACTURER - 주설비 참고자료 B/M:PA86021-16B - 도면번호 PA86021 고리 원자력 본부 - 패키지 번호 B/M: PA86021-16B 제출서류목록 - 품질보증계획서(QAM) - 품질보증확인서(C of C) | ENERTECH,CURTISS WRIGHT NUCLEAR DIVISION | 10-600-3AG-PMH | PA86021-16B
2020 | 1 | 계획예방정비용 | 고리 | 2발전소 | 3 | 26 | 200081902 | 정비부분품(SPAR) | 국외 | Q | 씰 세트 | 씰 세트,3000 PSIG,KIT,MSIV AIR PP SEAL KIT, | KIT | 2 | 기계부 | 김승수 | 051-726-5426 | 품명 씰 세트 - 사용압력(상한) 3000 PSIG - 최소포장단위 KIT - 별칭 MSIV AIR PP SEAL KIT 원자력안전범주 NON NUCLEAR SAFETY RELATED 품질등급 Q등급 제작사 ENERTECH,CURTISS WRIGHT NUCLEA - 모델번호 10-600-3AG-PMH - 부품번호 PA86021-16B - 원기술규격서(OTS) KORI 3&4, M-907B - 제작사 유형(MFR CATEGORY) ORIGINAL EQUIP. MANUFACTURER - 주설비 참고자료 B/M:PA86021-16B - 도면번호 PA86021 고리 원자력 본부 - 패키지 번호 B/M: PA86021-16B 제출서류목록 - 품질보증계획서(QAM) - 품질보증확인서(C of C) | ENERTECH,CURTISS WRIGHT NUCLEAR DIVISION | 10-600-3AG-PMH | PA86021-16B
2020 | 1 | 계획예방정비용 | 고리 | 2발전소 | 4 | 26 | 200081902 | 정비부분품(SPAR) | 국외 | Q | 씰 세트 | 씰 세트,3000 PSIG,KIT,MSIV AIR PP SEAL KIT, | KIT | 2 | 기계부 | 김승수 | 051-726-5426 | 품명 씰 세트 - 사용압력(상한) 3000 PSIG - 최소포장단위 KIT - 별칭 MSIV AIR PP SEAL KIT 원자력안전범주 NON NUCLEAR SAFETY RELATED 품질등급 Q등급 제작사 ENERTECH,CURTISS WRIGHT NUCLEA - 모델번호 10-600-3AG-PMH - 부품번호 PA86021-16B - 원기술규격서(OTS) KORI 3&4, M-907B - 제작사 유형(MFR CATEGORY) ORIGINAL EQUIP. MANUFACTURER - 주설비 참고자료 B/M:PA86021-16B - 도면번호 PA86021 고리 원자력 본부 - 패키지 번호 B/M: PA86021-16B 제출서류목록 - 품질보증계획서(QAM) - 품질보증확인서(C of C) | ENERTECH,CURTISS WRIGHT NUCLEAR DIVISION | 10-600-3AG-PMH | PA86021-16B
2020 | 1 | 계획예방정비용 | 고리 | 2발전소 | 4 | 26 | 200081902 | 정비부분품(SPAR) | 국외 | Q | 씰 세트 | 씰 세트,3000 PSIG,KIT,MSIV AIR PP SEAL KIT, | KIT | 4 | 기계부 | 김승수 | 051-726-5426 | 품명 씰 세트 - 사용압력(상한) 3000 PSIG - 최소포장단위 KIT - 별칭 MSIV AIR PP SEAL KIT 원자력안전범주 NON NUCLEAR SAFETY RELATED 품질등급 Q등급 제작사 ENERTECH,CURTISS WRIGHT NUCLEA - 모델번호 10-600-3AG-PMH - 부품번호 PA86021-16B - 원기술규격서(OTS) KORI 3&4, M-907B - 제작사 유형(MFR CATEGORY) ORIGINAL EQUIP. MANUFACTURER - 주설비 참고자료 B/M:PA86021-16B - 도면번호 PA86021 고리 원자력 본부 - 패키지 번호 B/M: PA86021-16B 제출서류목록 - 품질보증계획서(QAM) - 품질보증확인서(C of C) | ENERTECH,CURTISS WRIGHT NUCLEAR DIVISION | 10-600-3AG-PMH | PA86021-16B
2021 | 3 | 계획예방정비용 | 고리 | 2발전소 | 3 | 27 | 200081902 | 정비부분품(SPAR) | 국외 | Q | 씰 세트 | 씰 세트,3000 PSIG,KIT,MSIV AIR PP SEAL KIT, | KIT | 4 | 기계부 | 김승수 | 051-726-5426 | 품명 씰 세트 - 사용압력(상한) 3000 PSIG - 최소포장단위 KIT - 별칭 MSIV AIR PP SEAL KIT 원자력안전범주 NON NUCLEAR SAFETY RELATED 품질등급 Q등급 제작사 ENERTECH,CURTISS WRIGHT NUCLEA - 모델번호 10-600-3AG-PMH - 부품번호 PA86021-16B - 원기술규격서(OTS) KORI 3&4, M-907B - 제작사 유형(MFR CATEGORY) ORIGINAL EQUIP. MANUFACTURER - 주설비 참고자료 B/M:PA86021-16B - 도면번호 PA86021 고리 원자력 본부 - 패키지 번호 B/M: PA86021-16B 제출서류목록 - 품질보증계획서(QAM) - 품질보증확인서(C of C) | ENERTECH,CURTISS WRIGHT NUCLEAR DIVISION | 10-600-3AG-PMH | PA86021-16B
2021 | 3 | 계획예방정비용 | 고리 | 2발전소 | 3 | 27 | 200081902 | 정비부분품(SPAR) | 국외 | Q | 씰 세트 | 씰 세트,3000 PSIG,KIT,MSIV AIR PP SEAL KIT, | KIT | 2 | 기계부 | 김승수 | 051-726-5426 | 품명 씰 세트 - 사용압력(상한) 3000 PSIG - 최소포장단위 KIT - 별칭 MSIV AIR PP SEAL KIT 원자력안전범주 NON NUCLEAR SAFETY RELATED 품질등급 Q등급 제작사 ENERTECH,CURTISS WRIGHT NUCLEA - 모델번호 10-600-3AG-PMH - 부품번호 PA86021-16B - 원기술규격서(OTS) KORI 3&4, M-907B - 제작사 유형(MFR CATEGORY) ORIGINAL EQUIP. MANUFACTURER - 주설비 참고자료 B/M:PA86021-16B - 도면번호 PA86021 고리 원자력 본부 - 패키지 번호 B/M: PA86021-16B 제출서류목록 - 품질보증계획서(QAM) - 품질보증확인서(C of C) | ENERTECH,CURTISS WRIGHT NUCLEAR DIVISION | 10-600-3AG-PMH | PA86021-16B
2021 | 3 | 계획예방정비용 | 고리 | 2발전소 | 4 | 27 | 200081902 | 정비부분품(SPAR) | 국외 | Q | 씰 세트 | 씰 세트,3000 PSIG,KIT,MSIV AIR PP SEAL KIT, | KIT | 4 | 기계부 | 김승수 | 051-726-5426 | 품명 씰 세트 - 사용압력(상한) 3000 PSIG - 최소포장단위 KIT - 별칭 MSIV AIR PP SEAL KIT 원자력안전범주 NON NUCLEAR SAFETY RELATED 품질등급 Q등급 제작사 ENERTECH,CURTISS WRIGHT NUCLEA - 모델번호 10-600-3AG-PMH - 부품번호 PA86021-16B - 원기술규격서(OTS) KORI 3&4, M-907B - 제작사 유형(MFR CATEGORY) ORIGINAL EQUIP. MANUFACTURER - 주설비 참고자료 B/M:PA86021-16B - 도면번호 PA86021 고리 원자력 본부 - 패키지 번호 B/M: PA86021-16B 제출서류목록 - 품질보증계획서(QAM) - 품질보증확인서(C of C) | ENERTECH,CURTISS WRIGHT NUCLEAR DIVISION | 10-600-3AG-PMH | PA86021-16B
2021 | 3 | 계획예방정비용 | 고리 | 2발전소 | 4 | 27 | 200081902 | 정비부분품(SPAR) | 국외 | Q | 씰 세트 | 씰 세트,3000 PSIG,KIT,MSIV AIR PP SEAL KIT, | KIT | 2 | 기계부 | 김승수 | 051-726-5426 | 품명 씰 세트 - 사용압력(상한) 3000 PSIG - 최소포장단위 KIT - 별칭 MSIV AIR PP SEAL KIT 원자력안전범주 NON NUCLEAR SAFETY RELATED 품질등급 Q등급 제작사 ENERTECH,CURTISS WRIGHT NUCLEA - 모델번호 10-600-3AG-PMH - 부품번호 PA86021-16B - 원기술규격서(OTS) KORI 3&4, M-907B - 제작사 유형(MFR CATEGORY) ORIGINAL EQUIP. MANUFACTURER - 주설비 참고자료 B/M:PA86021-16B - 도면번호 PA86021 고리 원자력 본부 - 패키지 번호 B/M: PA86021-16B 제출서류목록 - 품질보증계획서(QAM) - 품질보증확인서(C of C) | ENERTECH,CURTISS WRIGHT NUCLEAR DIVISION | 10-600-3AG-PMH | PA86021-16B
2022 | 4 | 계획예방정비용 | 고리 | 2발전소 | 3 | 28 | 200081902 | 정비부분품(SPAR) | 국외 | Q | 씰 세트 | 씰 세트,3000 PSIG,KIT,MSIV AIR PP SEAL KIT, | KIT | 4 | 기계부 | 김승수 | 051-726-5426 | 품명 씰 세트 - 사용압력(상한) 3000 PSIG - 최소포장단위 KIT - 별칭 MSIV AIR PP SEAL KIT 원자력안전범주 NON NUCLEAR SAFETY RELATED 품질등급 Q등급 제작사 ENERTECH,CURTISS WRIGHT NUCLEA - 모델번호 10-600-3AG-PMH - 부품번호 PA86021-16B - 원기술규격서(OTS) KORI 3&4, M-907B - 제작사 유형(MFR CATEGORY) ORIGINAL EQUIP. MANUFACTURER - 주설비 참고자료 B/M:PA86021-16B - 도면번호 PA86021 고리 원자력 본부 - 패키지 번호 B/M: PA86021-16B 제출서류목록 - 품질보증계획서(QAM) - 품질보증확인서(C of C) | ENERTECH,CURTISS WRIGHT NUCLEAR DIVISION | 10-600-3AG-PMH | PA86021-16B
2022 | 4 | 계획예방정비용 | 고리 | 2발전소 | 3 | 28 | 200081902 | 정비부분품(SPAR) | 국외 | Q | 씰 세트 | 씰 세트,3000 PSIG,KIT,MSIV AIR PP SEAL KIT, | KIT | 2 | 기계부 | 김승수 | 051-726-5426 | 품명 씰 세트 - 사용압력(상한) 3000 PSIG - 최소포장단위 KIT - 별칭 MSIV AIR PP SEAL KIT 원자력안전범주 NON NUCLEAR SAFETY RELATED 품질등급 Q등급 제작사 ENERTECH,CURTISS WRIGHT NUCLEA - 모델번호 10-600-3AG-PMH - 부품번호 PA86021-16B - 원기술규격서(OTS) KORI 3&4, M-907B - 제작사 유형(MFR CATEGORY) ORIGINAL EQUIP. MANUFACTURER - 주설비 참고자료 B/M:PA86021-16B - 도면번호 PA86021 고리 원자력 본부 - 패키지 번호 B/M: PA86021-16B 제출서류목록 - 품질보증계획서(QAM) - 품질보증확인서(C of C) | ENERTECH,CURTISS WRIGHT NUCLEAR DIVISION | 10-600-3AG-PMH | PA86021-16B
2022 | 4 | 계획예방정비용 | 고리 | 2발전소 | 4 | 28 | 200081902 | 정비부분품(SPAR) | 국외 | Q | 씰 세트 | 씰 세트,3000 PSIG,KIT,MSIV AIR PP SEAL KIT, | KIT | 4 | 기계부 | 김승수 | 051-726-5426 | 품명 씰 세트 - 사용압력(상한) 3000 PSIG - 최소포장단위 KIT - 별칭 MSIV AIR PP SEAL KIT 원자력안전범주 NON NUCLEAR SAFETY RELATED 품질등급 Q등급 제작사 ENERTECH,CURTISS WRIGHT NUCLEA - 모델번호 10-600-3AG-PMH - 부품번호 PA86021-16B - 원기술규격서(OTS) KORI 3&4, M-907B - 제작사 유형(MFR CATEGORY) ORIGINAL EQUIP. MANUFACTURER - 주설비 참고자료 B/M:PA86021-16B - 도면번호 PA86021 고리 원자력 본부 - 패키지 번호 B/M: PA86021-16B 제출서류목록 - 품질보증계획서(QAM) - 품질보증확인서(C of C) | ENERTECH,CURTISS WRIGHT NUCLEAR DIVISION | 10-600-3AG-PMH | PA86021-16B
2022 | 4 | 계획예방정비용 | 고리 | 2발전소 | 4 | 28 | 200081902 | 정비부분품(SPAR) | 국외 | Q | 씰 세트 | 씰 세트,3000 PSIG,KIT,MSIV AIR PP SEAL KIT, | KIT | 2 | 기계부 | 김승수 | 051-726-5426 | 품명 씰 세트 - 사용압력(상한) 3000 PSIG - 최소포장단위 KIT - 별칭 MSIV AIR PP SEAL KIT 원자력안전범주 NON NUCLEAR SAFETY RELATED 품질등급 Q등급 제작사 ENERTECH,CURTISS WRIGHT NUCLEA - 모델번호 10-600-3AG-PMH - 부품번호 PA86021-16B - 원기술규격서(OTS) KORI 3&4, M-907B - 제작사 유형(MFR CATEGORY) ORIGINAL EQUIP. MANUFACTURER - 주설비 참고자료 B/M:PA86021-16B - 도면번호 PA86021 고리 원자력 본부 - 패키지 번호 B/M: PA86021-16B 제출서류목록 - 품질보증계획서(QAM) - 품질보증확인서(C of C) | ENERTECH,CURTISS WRIGHT NUCLEAR DIVISION | 10-600-3AG-PMH | PA86021-16B
2020 | 1 | 계획예방정비용 | 고리 | 2발전소 | 3 | 26 | 200081903 | 정비부분품(SPAR) | 국외 | Q | 씰 세트 | 씰 세트,PA93209-21B,PAB92400,KORI 3&4, M-90 | KIT | 2 | 기계부 | 김승수 | 051-726-5426 | 품명 씰 세트 원자력안전범주 NUCLEAR SAFETY RELATED 품질등급 Q등급 제작사 ENERTECH,CURTISS WRIGHT NUCLEA - 부품번호 PA93209-21B - PAB92400 - 원기술규격서(OTS) KORI 3&4, M-907B - 제작사 유형(MFR CATEGORY) ORIGINAL EQUIP. MANUFACTURER 제출서류목록 - 품질보증계획서(QAM) - 품질증빙/제출서류목록(QVDL) - 품질보증확인서(C of C) | ENERTECH,CURTISS WRIGHT NUCLEAR DIVISION |  | PAB92400
2020 | 1 | 계획예방정비용 | 고리 | 2발전소 | 4 | 26 | 200081903 | 정비부분품(SPAR) | 국외 | Q | 씰 세트 | 씰 세트,PA93209-21B,PAB92400,KORI 3&4, M-90 | KIT | 2 | 기계부 | 김승수 | 051-726-5426 | 품명 씰 세트 원자력안전범주 NUCLEAR SAFETY RELATED 품질등급 Q등급 제작사 ENERTECH,CURTISS WRIGHT NUCLEA - 부품번호 PA93209-21B - PAB92400 - 원기술규격서(OTS) KORI 3&4, M-907B - 제작사 유형(MFR CATEGORY) ORIGINAL EQUIP. MANUFACTURER 제출서류목록 - 품질보증계획서(QAM) - 품질증빙/제출서류목록(QVDL) - 품질보증확인서(C of C) | ENERTECH,CURTISS WRIGHT NUCLEAR DIVISION |  | PAB92400
2021 | 3 | 계획예방정비용 | 고리 | 2발전소 | 3 | 27 | 200081903 | 정비부분품(SPAR) | 국외 | Q | 씰 세트 | 씰 세트,PA93209-21B,PAB92400,KORI 3&4, M-90 | KIT | 2 | 기계부 | 김승수 | 051-726-5426 | 품명 씰 세트 원자력안전범주 NUCLEAR SAFETY RELATED 품질등급 Q등급 제작사 ENERTECH,CURTISS WRIGHT NUCLEA - 부품번호 PA93209-21B - PAB92400 - 원기술규격서(OTS) KORI 3&4, M-907B - 제작사 유형(MFR CATEGORY) ORIGINAL EQUIP. MANUFACTURER 제출서류목록 - 품질보증계획서(QAM) - 품질증빙/제출서류목록(QVDL) - 품질보증확인서(C of C) | ENERTECH,CURTISS WRIGHT NUCLEAR DIVISION |  | PAB92400
2021 | 3 | 계획예방정비용 | 고리 | 2발전소 | 4 | 27 | 200081903 | 정비부분품(SPAR) | 국외 | Q | 씰 세트 | 씰 세트,PA93209-21B,PAB92400,KORI 3&4, M-90 | KIT | 2 | 기계부 | 김승수 | 051-726-5426 | 품명 씰 세트 원자력안전범주 NUCLEAR SAFETY RELATED 품질등급 Q등급 제작사 ENERTECH,CURTISS WRIGHT NUCLEA - 부품번호 PA93209-21B - PAB92400 - 원기술규격서(OTS) KORI 3&4, M-907B - 제작사 유형(MFR CATEGORY) ORIGINAL EQUIP. MANUFACTURER 제출서류목록 - 품질보증계획서(QAM) - 품질증빙/제출서류목록(QVDL) - 품질보증확인서(C of C) | ENERTECH,CURTISS WRIGHT NUCLEAR DIVISION |  | PAB92400
2022 | 4 | 계획예방정비용 | 고리 | 2발전소 | 3 | 28 | 200081903 | 정비부분품(SPAR) | 국외 | Q | 씰 세트 | 씰 세트,PA93209-21B,PAB92400,KORI 3&4, M-90 | KIT | 2 | 기계부 | 김승수 | 051-726-5426 | 품명 씰 세트 원자력안전범주 NUCLEAR SAFETY RELATED 품질등급 Q등급 제작사 ENERTECH,CURTISS WRIGHT NUCLEA - 부품번호 PA93209-21B - PAB92400 - 원기술규격서(OTS) KORI 3&4, M-907B - 제작사 유형(MFR CATEGORY) ORIGINAL EQUIP. MANUFACTURER 제출서류목록 - 품질보증계획서(QAM) - 품질증빙/제출서류목록(QVDL) - 품질보증확인서(C of C) | ENERTECH,CURTISS WRIGHT NUCLEAR DIVISION |  | PAB92400
2022 | 4 | 계획예방정비용 | 고리 | 2발전소 | 4 | 28 | 200081903 | 정비부분품(SPAR) | 국외 | Q | 씰 세트 | 씰 세트,PA93209-21B,PAB92400,KORI 3&4, M-90 | KIT | 2 | 기계부 | 김승수 | 051-726-5426 | 품명 씰 세트 원자력안전범주 NUCLEAR SAFETY RELATED 품질등급 Q등급 제작사 ENERTECH,CURTISS WRIGHT NUCLEA - 부품번호 PA93209-21B - PAB92400 - 원기술규격서(OTS) KORI 3&4, M-907B - 제작사 유형(MFR CATEGORY) ORIGINAL EQUIP. MANUFACTURER 제출서류목록 - 품질보증계획서(QAM) - 품질증빙/제출서류목록(QVDL) - 품질보증확인서(C of C) | ENERTECH,CURTISS WRIGHT NUCLEAR DIVISION |  | PAB92400
2020 | 3 | 계획예방정비용 | 고리 | 2발전소 | 4 | 26 | 200081944 | 정비부분품(SPAR) | 국내 | S | 개스킷 | 개스킷,1/8IN,16-1/2IN,18-11/16IN,NON-ASBEST | EA | 8 | 기계부 | 김승수 | 051-726-5426 | 품명 개스킷 - 두께 1/8IN - 내경 16-1/2IN - 외경 18-11/16IN - 가스켓재질 NON-ASBESTOS - 사용온도(상한) 870℃ - 특수사항 SHEET GASKETING 품질등급 S등급 제작사 코리아인더스트리 - 주설비 참고자료 MSR HEMI-HEAD PARTITION PLATE - 부품번호 459 | 코리아인더스트리 |  | 459
2020 | 3 | 계획예방정비용 | 고리 | 2발전소 | 3 | 26 | 200081944 | 정비부분품(SPAR) | 국내 | S | 개스킷 | 개스킷,1/8IN,16-1/2IN,18-11/16IN,NON-ASBEST | EA | 8 | 기계부 | 김승수 | 051-726-5426 | 품명 개스킷 - 두께 1/8IN - 내경 16-1/2IN - 외경 18-11/16IN - 가스켓재질 NON-ASBESTOS - 사용온도(상한) 870℃ - 특수사항 SHEET GASKETING 품질등급 S등급 제작사 코리아인더스트리 - 주설비 참고자료 MSR HEMI-HEAD PARTITION PLATE - 부품번호 459 | 코리아인더스트리 |  | 459
2022 | 1 | 계획예방정비용 | 고리 | 2발전소 | 4 | 27 | 200081944 | 정비부분품(SPAR) | 국내 | S | 개스킷 | 개스킷,1/8IN,16-1/2IN,18-11/16IN,NON-ASBEST | EA | 8 | 기계부 | 김승수 | 051-726-5426 | 품명 개스킷 - 두께 1/8IN - 내경 16-1/2IN - 외경 18-11/16IN - 가스켓재질 NON-ASBESTOS - 사용온도(상한) 870℃ - 특수사항 SHEET GASKETING 품질등급 S등급 제작사 코리아인더스트리 - 주설비 참고자료 MSR HEMI-HEAD PARTITION PLATE - 부품번호 459 | 코리아인더스트리 |  | 459
2022 | 1 | 계획예방정비용 | 고리 | 2발전소 | 3 | 27 | 200081944 | 정비부분품(SPAR) | 국내 | S | 개스킷 | 개스킷,1/8IN,16-1/2IN,18-11/16IN,NON-ASBEST | EA | 8 | 기계부 | 김승수 | 051-726-5426 | 품명 개스킷 - 두께 1/8IN - 내경 16-1/2IN - 외경 18-11/16IN - 가스켓재질 NON-ASBESTOS - 사용온도(상한) 870℃ - 특수사항 SHEET GASKETING 품질등급 S등급 제작사 코리아인더스트리 - 주설비 참고자료 MSR HEMI-HEAD PARTITION PLATE - 부품번호 459 | 코리아인더스트리 |  | 459
2022 | 4 | 계획예방정비용 | 고리 | 2발전소 | 3 | 28 | 200081944 | 정비부분품(SPAR) | 국내 | S | 개스킷 | 개스킷,1/8IN,16-1/2IN,18-11/16IN,NON-ASBEST | EA | 8 | 기계부 | 김승수 | 051-726-5426 | 품명 개스킷 - 두께 1/8IN - 내경 16-1/2IN - 외경 18-11/16IN - 가스켓재질 NON-ASBESTOS - 사용온도(상한) 870℃ - 특수사항 SHEET GASKETING 품질등급 S등급 제작사 코리아인더스트리 - 주설비 참고자료 MSR HEMI-HEAD PARTITION PLATE - 부품번호 459 | 코리아인더스트리 |  | 459
2022 | 4 | 계획예방정비용 | 고리 | 2발전소 | 4 | 28 | 200081944 | 정비부분품(SPAR) | 국내 | S | 개스킷 | 개스킷,1/8IN,16-1/2IN,18-11/16IN,NON-ASBEST | EA | 8 | 기계부 | 김승수 | 051-726-5426 | 품명 개스킷 - 두께 1/8IN - 내경 16-1/2IN - 외경 18-11/16IN - 가스켓재질 NON-ASBESTOS - 사용온도(상한) 870℃ - 특수사항 SHEET GASKETING 품질등급 S등급 제작사 코리아인더스트리 - 주설비 참고자료 MSR HEMI-HEAD PARTITION PLATE - 부품번호 459 | 코리아인더스트리 |  | 459
2020 | 3 | 계획예방정비용 | 고리 | 2발전소 | 4 | 26 | 200081945 | 정비부분품(SPAR) | 국내 | S | 개스킷 | 개스킷,23IN,1/8IN,GRAPHITE,C/W MESH INSERT, | SHT | 1 | 기계부 | 김승수 | 051-726-5426 | 품명 개스킷 - 길이 23IN - 두께 1/8IN - 가스켓재질 GRAPHITE - 부속품목 C/W MESH INSERT - 치수 19IN - 타입 표식(TYPE DESIGNATION) FLEX 품질등급 S등급
2020 | 3 | 계획예방정비용 | 고리 | 2발전소 | 3 | 26 | 200081945 | 정비부분품(SPAR) | 국내 | S | 개스킷 | 개스킷,23IN,1/8IN,GRAPHITE,C/W MESH INSERT, | SHT | 1 | 기계부 | 김승수 | 051-726-5426 | 품명 개스킷 - 길이 23IN - 두께 1/8IN - 가스켓재질 GRAPHITE - 부속품목 C/W MESH INSERT - 치수 19IN - 타입 표식(TYPE DESIGNATION) FLEX 품질등급 S등급
2022 | 1 | 계획예방정비용 | 고리 | 2발전소 | 4 | 27 | 200081945 | 정비부분품(SPAR) | 국내 | S | 개스킷 | 개스킷,23IN,1/8IN,GRAPHITE,C/W MESH INSERT, | SHT | 1 | 기계부 | 김승수 | 051-726-5426 | 품명 개스킷 - 길이 23IN - 두께 1/8IN - 가스켓재질 GRAPHITE - 부속품목 C/W MESH INSERT - 치수 19IN - 타입 표식(TYPE DESIGNATION) FLEX 품질등급 S등급
2022 | 1 | 계획예방정비용 | 고리 | 2발전소 | 3 | 27 | 200081945 | 정비부분품(SPAR) | 국내 | S | 개스킷 | 개스킷,23IN,1/8IN,GRAPHITE,C/W MESH INSERT, | SHT | 1 | 기계부 | 김승수 | 051-726-5426 | 품명 개스킷 - 길이 23IN - 두께 1/8IN - 가스켓재질 GRAPHITE - 부속품목 C/W MESH INSERT - 치수 19IN - 타입 표식(TYPE DESIGNATION) FLEX 품질등급 S등급
2022 | 4 | 계획예방정비용 | 고리 | 2발전소 | 3 | 28 | 200081945 | 정비부분품(SPAR) | 국내 | S | 개스킷 | 개스킷,23IN,1/8IN,GRAPHITE,C/W MESH INSERT, | SHT | 1 | 기계부 | 김승수 | 051-726-5426 | 품명 개스킷 - 길이 23IN - 두께 1/8IN - 가스켓재질 GRAPHITE - 부속품목 C/W MESH INSERT - 치수 19IN - 타입 표식(TYPE DESIGNATION) FLEX 품질등급 S등급
2022 | 4 | 계획예방정비용 | 고리 | 2발전소 | 4 | 28 | 200081945 | 정비부분품(SPAR) | 국내 | S | 개스킷 | 개스킷,23IN,1/8IN,GRAPHITE,C/W MESH INSERT, | SHT | 1 | 기계부 | 김승수 | 051-726-5426 | 품명 개스킷 - 길이 23IN - 두께 1/8IN - 가스켓재질 GRAPHITE - 부속품목 C/W MESH INSERT - 치수 19IN - 타입 표식(TYPE DESIGNATION) FLEX 품질등급 S등급
2020 | 3 | 계획예방정비용 | 고리 | 2발전소 | 4 | 26 | 200081946 | 정비부분품(SPAR) | 국내 | S | 개스킷 | 개스킷,SPIRAL WOUND,OVAL,0.175IN,16-1/4*18- | SHT | 4 | 기계부 | 김승수 | 051-726-5426 | 품명 개스킷 - 가스켓타입 SPIRAL WOUND - 가스켓몸체형태 OVAL - 두께 0.175IN - 내경 16-1/4*18-1/4IN - 외경 20-1/4*22-1/4IN - 가스켓재질 SUS304/NON ASBESTOS 품질등급 S등급
2020 | 3 | 계획예방정비용 | 고리 | 2발전소 | 3 | 26 | 200081946 | 정비부분품(SPAR) | 국내 | S | 개스킷 | 개스킷,SPIRAL WOUND,OVAL,0.175IN,16-1/4*18- | SHT | 4 | 기계부 | 김승수 | 051-726-5426 | 품명 개스킷 - 가스켓타입 SPIRAL WOUND - 가스켓몸체형태 OVAL - 두께 0.175IN - 내경 16-1/4*18-1/4IN - 외경 20-1/4*22-1/4IN - 가스켓재질 SUS304/NON ASBESTOS 품질등급 S등급
2022 | 1 | 계획예방정비용 | 고리 | 2발전소 | 4 | 27 | 200081946 | 정비부분품(SPAR) | 국내 | S | 개스킷 | 개스킷,SPIRAL WOUND,OVAL,0.175IN,16-1/4*18- | SHT | 4 | 기계부 | 김승수 | 051-726-5426 | 품명 개스킷 - 가스켓타입 SPIRAL WOUND - 가스켓몸체형태 OVAL - 두께 0.175IN - 내경 16-1/4*18-1/4IN - 외경 20-1/4*22-1/4IN - 가스켓재질 SUS304/NON ASBESTOS 품질등급 S등급
2022 | 1 | 계획예방정비용 | 고리 | 2발전소 | 3 | 27 | 200081946 | 정비부분품(SPAR) | 국내 | S | 개스킷 | 개스킷,SPIRAL WOUND,OVAL,0.175IN,16-1/4*18- | SHT | 4 | 기계부 | 김승수 | 051-726-5426 | 품명 개스킷 - 가스켓타입 SPIRAL WOUND - 가스켓몸체형태 OVAL - 두께 0.175IN - 내경 16-1/4*18-1/4IN - 외경 20-1/4*22-1/4IN - 가스켓재질 SUS304/NON ASBESTOS 품질등급 S등급
2022 | 4 | 계획예방정비용 | 고리 | 2발전소 | 3 | 28 | 200081946 | 정비부분품(SPAR) | 국내 | S | 개스킷 | 개스킷,SPIRAL WOUND,OVAL,0.175IN,16-1/4*18- | SHT | 4 | 기계부 | 김승수 | 051-726-5426 | 품명 개스킷 - 가스켓타입 SPIRAL WOUND - 가스켓몸체형태 OVAL - 두께 0.175IN - 내경 16-1/4*18-1/4IN - 외경 20-1/4*22-1/4IN - 가스켓재질 SUS304/NON ASBESTOS 품질등급 S등급
2022 | 4 | 계획예방정비용 | 고리 | 2발전소 | 4 | 28 | 200081946 | 정비부분품(SPAR) | 국내 | S | 개스킷 | 개스킷,SPIRAL WOUND,OVAL,0.175IN,16-1/4*18- | SHT | 4 | 기계부 | 김승수 | 051-726-5426 | 품명 개스킷 - 가스켓타입 SPIRAL WOUND - 가스켓몸체형태 OVAL - 두께 0.175IN - 내경 16-1/4*18-1/4IN - 외경 20-1/4*22-1/4IN - 가스켓재질 SUS304/NON ASBESTOS 품질등급 S등급
2020 | 3 | 계획예방정비용 | 고리 | 2발전소 | 4 | 26 | 200081947 | 정비부분품(SPAR) | 국내 | S | 개스킷 | 개스킷,SPIRAL WOUND,INNER AND OUTER RING,4. | EA | 5 | 기계부 | 김승수 | 051-726-5426 | 품명 개스킷 - 가스켓타입 SPIRAL WOUND - 가스켓단면형태 INNER AND OUTER RING - 두께 4.5㎜ - 내경 605*628㎜ - 외경 692*770㎜ - 가스켓재질 SUS304/GRAPHITE - 사용압력(상한) CL 300 품질등급 S등급
2020 | 3 | 계획예방정비용 | 고리 | 2발전소 | 3 | 26 | 200081947 | 정비부분품(SPAR) | 국내 | S | 개스킷 | 개스킷,SPIRAL WOUND,INNER AND OUTER RING,4. | EA | 5 | 기계부 | 김승수 | 051-726-5426 | 품명 개스킷 - 가스켓타입 SPIRAL WOUND - 가스켓단면형태 INNER AND OUTER RING - 두께 4.5㎜ - 내경 605*628㎜ - 외경 692*770㎜ - 가스켓재질 SUS304/GRAPHITE - 사용압력(상한) CL 300 품질등급 S등급
2022 | 1 | 계획예방정비용 | 고리 | 2발전소 | 4 | 27 | 200081947 | 정비부분품(SPAR) | 국내 | S | 개스킷 | 개스킷,SPIRAL WOUND,INNER AND OUTER RING,4. | EA | 5 | 기계부 | 김승수 | 051-726-5426 | 품명 개스킷 - 가스켓타입 SPIRAL WOUND - 가스켓단면형태 INNER AND OUTER RING - 두께 4.5㎜ - 내경 605*628㎜ - 외경 692*770㎜ - 가스켓재질 SUS304/GRAPHITE - 사용압력(상한) CL 300 품질등급 S등급
2022 | 1 | 계획예방정비용 | 고리 | 2발전소 | 3 | 27 | 200081947 | 정비부분품(SPAR) | 국내 | S | 개스킷 | 개스킷,SPIRAL WOUND,INNER AND OUTER RING,4. | EA | 5 | 기계부 | 김승수 | 051-726-5426 | 품명 개스킷 - 가스켓타입 SPIRAL WOUND - 가스켓단면형태 INNER AND OUTER RING - 두께 4.5㎜ - 내경 605*628㎜ - 외경 692*770㎜ - 가스켓재질 SUS304/GRAPHITE - 사용압력(상한) CL 300 품질등급 S등급
2022 | 4 | 계획예방정비용 | 고리 | 2발전소 | 3 | 28 | 200081947 | 정비부분품(SPAR) | 국내 | S | 개스킷 | 개스킷,SPIRAL WOUND,INNER AND OUTER RING,4. | EA | 5 | 기계부 | 김승수 | 051-726-5426 | 품명 개스킷 - 가스켓타입 SPIRAL WOUND - 가스켓단면형태 INNER AND OUTER RING - 두께 4.5㎜ - 내경 605*628㎜ - 외경 692*770㎜ - 가스켓재질 SUS304/GRAPHITE - 사용압력(상한) CL 300 품질등급 S등급
2022 | 4 | 계획예방정비용 | 고리 | 2발전소 | 4 | 28 | 200081947 | 정비부분품(SPAR) | 국내 | S | 개스킷 | 개스킷,SPIRAL WOUND,INNER AND OUTER RING,4. | EA | 5 | 기계부 | 김승수 | 051-726-5426 | 품명 개스킷 - 가스켓타입 SPIRAL WOUND - 가스켓단면형태 INNER AND OUTER RING - 두께 4.5㎜ - 내경 605*628㎜ - 외경 692*770㎜ - 가스켓재질 SUS304/GRAPHITE - 사용압력(상한) CL 300 품질등급 S등급
2020 | 1 | 경상예방정비용 | 고리 | 3발전소 |  |  | 200081954 | 정비부분품(SPAR) | 국내 | S | 개스킷 | 개스킷,SPIRAL WOUND,INNER AND OUTER RING,2I | EA | 5 | 기계부 | 곽개우 | 051-726-6244 | 품명 개스킷 - 가스켓타입 SPIRAL WOUND - 가스켓단면형태 INNER AND OUTER RING - 배관공칭규격(NPS) 2IN - 두께 4.5㎜ - 가스켓재질 SUS304/GRAPHITE - 사용압력(상한) CL 150 - 적용기술기준 ASME B16.20 품질등급 S등급
2020 | 3 | 계획예방정비용 | 고리 | 2발전소 | 4 | 26 | 200081954 | 정비부분품(SPAR) | 국내 | S | 개스킷 | 개스킷,SPIRAL WOUND,INNER AND OUTER RING,2I | EA | 2 | 기계부 | 김승수 | 051-726-5426 | 품명 개스킷 - 가스켓타입 SPIRAL WOUND - 가스켓단면형태 INNER AND OUTER RING - 배관공칭규격(NPS) 2IN - 두께 4.5㎜ - 가스켓재질 SUS304/GRAPHITE - 사용압력(상한) CL 150 - 적용기술기준 ASME B16.20 품질등급 S등급
2020 | 3 | 계획예방정비용 | 고리 | 2발전소 | 4 | 26 | 200081954 | 정비부분품(SPAR) | 국내 | S | 개스킷 | 개스킷,SPIRAL WOUND,INNER AND OUTER RING,2I | EA | 4 | 기계부 | 김승수 | 051-726-5426 | 품명 개스킷 - 가스켓타입 SPIRAL WOUND - 가스켓단면형태 INNER AND OUTER RING - 배관공칭규격(NPS) 2IN - 두께 4.5㎜ - 가스켓재질 SUS304/GRAPHITE - 사용압력(상한) CL 150 - 적용기술기준 ASME B16.20 품질등급 S등급
2020 | 3 | 계획예방정비용 | 고리 | 2발전소 | 4 | 26 | 200081954 | 정비부분품(SPAR) | 국내 | S | 개스킷 | 개스킷,SPIRAL WOUND,INNER AND OUTER RING,2I | EA | 1 | 기계부 | 김승수 | 051-726-5426 | 품명 개스킷 - 가스켓타입 SPIRAL WOUND - 가스켓단면형태 INNER AND OUTER RING - 배관공칭규격(NPS) 2IN - 두께 4.5㎜ - 가스켓재질 SUS304/GRAPHITE - 사용압력(상한) CL 150 - 적용기술기준 ASME B16.20 품질등급 S등급
2020 | 3 | 계획예방정비용 | 고리 | 2발전소 | 3 | 26 | 200081954 | 정비부분품(SPAR) | 국내 | S | 개스킷 | 개스킷,SPIRAL WOUND,INNER AND OUTER RING,2I | EA | 1 | 기계부 | 김승수 | 051-726-5426 | 품명 개스킷 - 가스켓타입 SPIRAL WOUND - 가스켓단면형태 INNER AND OUTER RING - 배관공칭규격(NPS) 2IN - 두께 4.5㎜ - 가스켓재질 SUS304/GRAPHITE - 사용압력(상한) CL 150 - 적용기술기준 ASME B16.20 품질등급 S등급
2020 | 3 | 계획예방정비용 | 고리 | 2발전소 | 3 | 26 | 200081954 | 정비부분품(SPAR) | 국내 | S | 개스킷 | 개스킷,SPIRAL WOUND,INNER AND OUTER RING,2I | EA | 2 | 기계부 | 김승수 | 051-726-5426 | 품명 개스킷 - 가스켓타입 SPIRAL WOUND - 가스켓단면형태 INNER AND OUTER RING - 배관공칭규격(NPS) 2IN - 두께 4.5㎜ - 가스켓재질 SUS304/GRAPHITE - 사용압력(상한) CL 150 - 적용기술기준 ASME B16.20 품질등급 S등급
2020 | 3 | 계획예방정비용 | 고리 | 2발전소 | 3 | 26 | 200081954 | 정비부분품(SPAR) | 국내 | S | 개스킷 | 개스킷,SPIRAL WOUND,INNER AND OUTER RING,2I | EA | 4 | 기계부 | 김승수 | 051-726-5426 | 품명 개스킷 - 가스켓타입 SPIRAL WOUND - 가스켓단면형태 INNER AND OUTER RING - 배관공칭규격(NPS) 2IN - 두께 4.5㎜ - 가스켓재질 SUS304/GRAPHITE - 사용압력(상한) CL 150 - 적용기술기준 ASME B16.20 품질등급 S등급
2021 | 1 | 경상예방정비용 | 고리 | 3발전소 |  |  | 200081954 | 정비부분품(SPAR) | 국내 | S | 개스킷 | 개스킷,SPIRAL WOUND,INNER AND OUTER RING,2I | EA | 5 | 기계부 | 곽개우 | 051-726-6244 | 품명 개스킷 - 가스켓타입 SPIRAL WOUND - 가스켓단면형태 INNER AND OUTER RING - 배관공칭규격(NPS) 2IN - 두께 4.5㎜ - 가스켓재질 SUS304/GRAPHITE - 사용압력(상한) CL 150 - 적용기술기준 ASME B16.20 품질등급 S등급
2022 | 1 | 경상예방정비용 | 고리 | 3발전소 |  |  | 200081954 | 정비부분품(SPAR) | 국내 | S | 개스킷 | 개스킷,SPIRAL WOUND,INNER AND OUTER RING,2I | EA | 5 | 기계부 | 곽개우 | 051-726-6244 | 품명 개스킷 - 가스켓타입 SPIRAL WOUND - 가스켓단면형태 INNER AND OUTER RING - 배관공칭규격(NPS) 2IN - 두께 4.5㎜ - 가스켓재질 SUS304/GRAPHITE - 사용압력(상한) CL 150 - 적용기술기준 ASME B16.20 품질등급 S등급
2022 | 1 | 계획예방정비용 | 고리 | 2발전소 | 4 | 27 | 200081954 | 정비부분품(SPAR) | 국내 | S | 개스킷 | 개스킷,SPIRAL WOUND,INNER AND OUTER RING,2I | EA | 1 | 기계부 | 김승수 | 051-726-5426 | 품명 개스킷 - 가스켓타입 SPIRAL WOUND - 가스켓단면형태 INNER AND OUTER RING - 배관공칭규격(NPS) 2IN - 두께 4.5㎜ - 가스켓재질 SUS304/GRAPHITE - 사용압력(상한) CL 150 - 적용기술기준 ASME B16.20 품질등급 S등급
2022 | 1 | 계획예방정비용 | 고리 | 2발전소 | 4 | 27 | 200081954 | 정비부분품(SPAR) | 국내 | S | 개스킷 | 개스킷,SPIRAL WOUND,INNER AND OUTER RING,2I | EA | 2 | 기계부 | 김승수 | 051-726-5426 | 품명 개스킷 - 가스켓타입 SPIRAL WOUND - 가스켓단면형태 INNER AND OUTER RING - 배관공칭규격(NPS) 2IN - 두께 4.5㎜ - 가스켓재질 SUS304/GRAPHITE - 사용압력(상한) CL 150 - 적용기술기준 ASME B16.20 품질등급 S등급
2022 | 1 | 계획예방정비용 | 고리 | 2발전소 | 4 | 27 | 200081954 | 정비부분품(SPAR) | 국내 | S | 개스킷 | 개스킷,SPIRAL WOUND,INNER AND OUTER RING,2I | EA | 4 | 기계부 | 김승수 | 051-726-5426 | 품명 개스킷 - 가스켓타입 SPIRAL WOUND - 가스켓단면형태 INNER AND OUTER RING - 배관공칭규격(NPS) 2IN - 두께 4.5㎜ - 가스켓재질 SUS304/GRAPHITE - 사용압력(상한) CL 150 - 적용기술기준 ASME B16.20 품질등급 S등급
2022 | 1 | 계획예방정비용 | 고리 | 2발전소 | 3 | 27 | 200081954 | 정비부분품(SPAR) | 국내 | S | 개스킷 | 개스킷,SPIRAL WOUND,INNER AND OUTER RING,2I | EA | 2 | 기계부 | 김승수 | 051-726-5426 | 품명 개스킷 - 가스켓타입 SPIRAL WOUND - 가스켓단면형태 INNER AND OUTER RING - 배관공칭규격(NPS) 2IN - 두께 4.5㎜ - 가스켓재질 SUS304/GRAPHITE - 사용압력(상한) CL 150 - 적용기술기준 ASME B16.20 품질등급 S등급
2022 | 1 | 계획예방정비용 | 고리 | 2발전소 | 3 | 27 | 200081954 | 정비부분품(SPAR) | 국내 | S | 개스킷 | 개스킷,SPIRAL WOUND,INNER AND OUTER RING,2I | EA | 4 | 기계부 | 김승수 | 051-726-5426 | 품명 개스킷 - 가스켓타입 SPIRAL WOUND - 가스켓단면형태 INNER AND OUTER RING - 배관공칭규격(NPS) 2IN - 두께 4.5㎜ - 가스켓재질 SUS304/GRAPHITE - 사용압력(상한) CL 150 - 적용기술기준 ASME B16.20 품질등급 S등급
2022 | 1 | 계획예방정비용 | 고리 | 2발전소 | 3 | 27 | 200081954 | 정비부분품(SPAR) | 국내 | S | 개스킷 | 개스킷,SPIRAL WOUND,INNER AND OUTER RING,2I | EA | 1 | 기계부 | 김승수 | 051-726-5426 | 품명 개스킷 - 가스켓타입 SPIRAL WOUND - 가스켓단면형태 INNER AND OUTER RING - 배관공칭규격(NPS) 2IN - 두께 4.5㎜ - 가스켓재질 SUS304/GRAPHITE - 사용압력(상한) CL 150 - 적용기술기준 ASME B16.20 품질등급 S등급
2022 | 4 | 계획예방정비용 | 고리 | 2발전소 | 3 | 28 | 200081954 | 정비부분품(SPAR) | 국내 | S | 개스킷 | 개스킷,SPIRAL WOUND,INNER AND OUTER RING,2I | EA | 2 | 기계부 | 김승수 | 051-726-5426 | 품명 개스킷 - 가스켓타입 SPIRAL WOUND - 가스켓단면형태 INNER AND OUTER RING - 배관공칭규격(NPS) 2IN - 두께 4.5㎜ - 가스켓재질 SUS304/GRAPHITE - 사용압력(상한) CL 150 - 적용기술기준 ASME B16.20 품질등급 S등급
2022 | 4 | 계획예방정비용 | 고리 | 2발전소 | 3 | 28 | 200081954 | 정비부분품(SPAR) | 국내 | S | 개스킷 | 개스킷,SPIRAL WOUND,INNER AND OUTER RING,2I | EA | 4 | 기계부 | 김승수 | 051-726-5426 | 품명 개스킷 - 가스켓타입 SPIRAL WOUND - 가스켓단면형태 INNER AND OUTER RING - 배관공칭규격(NPS) 2IN - 두께 4.5㎜ - 가스켓재질 SUS304/GRAPHITE - 사용압력(상한) CL 150 - 적용기술기준 ASME B16.20 품질등급 S등급
2022 | 4 | 계획예방정비용 | 고리 | 2발전소 | 3 | 28 | 200081954 | 정비부분품(SPAR) | 국내 | S | 개스킷 | 개스킷,SPIRAL WOUND,INNER AND OUTER RING,2I | EA | 1 | 기계부 | 김승수 | 051-726-5426 | 품명 개스킷 - 가스켓타입 SPIRAL WOUND - 가스켓단면형태 INNER AND OUTER RING - 배관공칭규격(NPS) 2IN - 두께 4.5㎜ - 가스켓재질 SUS304/GRAPHITE - 사용압력(상한) CL 150 - 적용기술기준 ASME B16.20 품질등급 S등급
2022 | 4 | 계획예방정비용 | 고리 | 2발전소 | 4 | 28 | 200081954 | 정비부분품(SPAR) | 국내 | S | 개스킷 | 개스킷,SPIRAL WOUND,INNER AND OUTER RING,2I | EA | 1 | 기계부 | 김승수 | 051-726-5426 | 품명 개스킷 - 가스켓타입 SPIRAL WOUND - 가스켓단면형태 INNER AND OUTER RING - 배관공칭규격(NPS) 2IN - 두께 4.5㎜ - 가스켓재질 SUS304/GRAPHITE - 사용압력(상한) CL 150 - 적용기술기준 ASME B16.20 품질등급 S등급
2022 | 4 | 계획예방정비용 | 고리 | 2발전소 | 4 | 28 | 200081954 | 정비부분품(SPAR) | 국내 | S | 개스킷 | 개스킷,SPIRAL WOUND,INNER AND OUTER RING,2I | EA | 2 | 기계부 | 김승수 | 051-726-5426 | 품명 개스킷 - 가스켓타입 SPIRAL WOUND - 가스켓단면형태 INNER AND OUTER RING - 배관공칭규격(NPS) 2IN - 두께 4.5㎜ - 가스켓재질 SUS304/GRAPHITE - 사용압력(상한) CL 150 - 적용기술기준 ASME B16.20 품질등급 S등급
2022 | 4 | 계획예방정비용 | 고리 | 2발전소 | 4 | 28 | 200081954 | 정비부분품(SPAR) | 국내 | S | 개스킷 | 개스킷,SPIRAL WOUND,INNER AND OUTER RING,2I | EA | 4 | 기계부 | 김승수 | 051-726-5426 | 품명 개스킷 - 가스켓타입 SPIRAL WOUND - 가스켓단면형태 INNER AND OUTER RING - 배관공칭규격(NPS) 2IN - 두께 4.5㎜ - 가스켓재질 SUS304/GRAPHITE - 사용압력(상한) CL 150 - 적용기술기준 ASME B16.20 품질등급 S등급
2020 | 3 | 계획예방정비용 | 고리 | 2발전소 | 4 | 26 | 200081956 | 정비부분품(SPAR) | 국내 | S | 개스킷 | 개스킷,SPIRAL WOUND,OUTER RING,3/4IN,4.5㎜, | EA | 2 | 기계부 | 김승수 | 051-726-5426 | 품명 개스킷 - 가스켓타입 SPIRAL WOUND - 가스켓단면형태 OUTER RING - 배관공칭규격(NPS) 3/4IN - 두께 4.5㎜ - 가스켓재질 CS/GRAPHITE - 사용압력(상한) CL 600 품질등급 S등급 제작사 코리아인더스트리 - 주설비 참고자료 HIGH PRESSURE TURBINE | 코리아인더스트리
2020 | 3 | 계획예방정비용 | 고리 | 2발전소 | 3 | 26 | 200081956 | 정비부분품(SPAR) | 국내 | S | 개스킷 | 개스킷,SPIRAL WOUND,OUTER RING,3/4IN,4.5㎜, | EA | 2 | 기계부 | 김승수 | 051-726-5426 | 품명 개스킷 - 가스켓타입 SPIRAL WOUND - 가스켓단면형태 OUTER RING - 배관공칭규격(NPS) 3/4IN - 두께 4.5㎜ - 가스켓재질 CS/GRAPHITE - 사용압력(상한) CL 600 품질등급 S등급 제작사 코리아인더스트리 - 주설비 참고자료 HIGH PRESSURE TURBINE | 코리아인더스트리
2022 | 1 | 계획예방정비용 | 고리 | 2발전소 | 4 | 27 | 200081956 | 정비부분품(SPAR) | 국내 | S | 개스킷 | 개스킷,SPIRAL WOUND,OUTER RING,3/4IN,4.5㎜, | EA | 2 | 기계부 | 김승수 | 051-726-5426 | 품명 개스킷 - 가스켓타입 SPIRAL WOUND - 가스켓단면형태 OUTER RING - 배관공칭규격(NPS) 3/4IN - 두께 4.5㎜ - 가스켓재질 CS/GRAPHITE - 사용압력(상한) CL 600 품질등급 S등급 제작사 코리아인더스트리 - 주설비 참고자료 HIGH PRESSURE TURBINE | 코리아인더스트리
2022 | 1 | 계획예방정비용 | 고리 | 2발전소 | 3 | 27 | 200081956 | 정비부분품(SPAR) | 국내 | S | 개스킷 | 개스킷,SPIRAL WOUND,OUTER RING,3/4IN,4.5㎜, | EA | 2 | 기계부 | 김승수 | 051-726-5426 | 품명 개스킷 - 가스켓타입 SPIRAL WOUND - 가스켓단면형태 OUTER RING - 배관공칭규격(NPS) 3/4IN - 두께 4.5㎜ - 가스켓재질 CS/GRAPHITE - 사용압력(상한) CL 600 품질등급 S등급 제작사 코리아인더스트리 - 주설비 참고자료 HIGH PRESSURE TURBINE | 코리아인더스트리
2022 | 4 | 계획예방정비용 | 고리 | 2발전소 | 3 | 28 | 200081956 | 정비부분품(SPAR) | 국내 | S | 개스킷 | 개스킷,SPIRAL WOUND,OUTER RING,3/4IN,4.5㎜, | EA | 2 | 기계부 | 김승수 | 051-726-5426 | 품명 개스킷 - 가스켓타입 SPIRAL WOUND - 가스켓단면형태 OUTER RING - 배관공칭규격(NPS) 3/4IN - 두께 4.5㎜ - 가스켓재질 CS/GRAPHITE - 사용압력(상한) CL 600 품질등급 S등급 제작사 코리아인더스트리 - 주설비 참고자료 HIGH PRESSURE TURBINE | 코리아인더스트리
2022 | 4 | 계획예방정비용 | 고리 | 2발전소 | 4 | 28 | 200081956 | 정비부분품(SPAR) | 국내 | S | 개스킷 | 개스킷,SPIRAL WOUND,OUTER RING,3/4IN,4.5㎜, | EA | 2 | 기계부 | 김승수 | 051-726-5426 | 품명 개스킷 - 가스켓타입 SPIRAL WOUND - 가스켓단면형태 OUTER RING - 배관공칭규격(NPS) 3/4IN - 두께 4.5㎜ - 가스켓재질 CS/GRAPHITE - 사용압력(상한) CL 600 품질등급 S등급 제작사 코리아인더스트리 - 주설비 참고자료 HIGH PRESSURE TURBINE | 코리아인더스트리
2020 | 3 | 계획예방정비용 | 고리 | 2발전소 | 4 | 26 | 200081960 | 정비부분품(SPAR) | 국내 | S | 개스킷 | 개스킷,3/4IN,3.2㎜,PTFE(TEFLON),150LB,CUSHIO | EA | 16 | 기계부 | 김승수 | 051-726-5426 | 품명 개스킷 - 배관공칭규격(NPS) 3/4IN - 두께 3.2㎜ - 가스켓재질 PTFE(TEFLON) - 사용압력(상한) 150LB - 특수사항 CUSHION - 타입 표식(TYPE DESIGNATION) FF 품질등급 S등급
2020 | 3 | 계획예방정비용 | 고리 | 2발전소 | 4 | 26 | 200081960 | 정비부분품(SPAR) | 국내 | S | 개스킷 | 개스킷,3/4IN,3.2㎜,PTFE(TEFLON),150LB,CUSHIO | EA | 6 | 기계부 | 김승수 | 051-726-5426 | 품명 개스킷 - 배관공칭규격(NPS) 3/4IN - 두께 3.2㎜ - 가스켓재질 PTFE(TEFLON) - 사용압력(상한) 150LB - 특수사항 CUSHION - 타입 표식(TYPE DESIGNATION) FF 품질등급 S등급
2020 | 3 | 계획예방정비용 | 고리 | 2발전소 | 3 | 26 | 200081960 | 정비부분품(SPAR) | 국내 | S | 개스킷 | 개스킷,3/4IN,3.2㎜,PTFE(TEFLON),150LB,CUSHIO | EA | 16 | 기계부 | 김승수 | 051-726-5426 | 품명 개스킷 - 배관공칭규격(NPS) 3/4IN - 두께 3.2㎜ - 가스켓재질 PTFE(TEFLON) - 사용압력(상한) 150LB - 특수사항 CUSHION - 타입 표식(TYPE DESIGNATION) FF 품질등급 S등급
2022 | 1 | 계획예방정비용 | 고리 | 2발전소 | 4 | 27 | 200081960 | 정비부분품(SPAR) | 국내 | S | 개스킷 | 개스킷,3/4IN,3.2㎜,PTFE(TEFLON),150LB,CUSHIO | EA | 16 | 기계부 | 김승수 | 051-726-5426 | 품명 개스킷 - 배관공칭규격(NPS) 3/4IN - 두께 3.2㎜ - 가스켓재질 PTFE(TEFLON) - 사용압력(상한) 150LB - 특수사항 CUSHION - 타입 표식(TYPE DESIGNATION) FF 품질등급 S등급
2022 | 1 | 계획예방정비용 | 고리 | 2발전소 | 4 | 27 | 200081960 | 정비부분품(SPAR) | 국내 | S | 개스킷 | 개스킷,3/4IN,3.2㎜,PTFE(TEFLON),150LB,CUSHIO | EA | 6 | 기계부 | 김승수 | 051-726-5426 | 품명 개스킷 - 배관공칭규격(NPS) 3/4IN - 두께 3.2㎜ - 가스켓재질 PTFE(TEFLON) - 사용압력(상한) 150LB - 특수사항 CUSHION - 타입 표식(TYPE DESIGNATION) FF 품질등급 S등급
2022 | 1 | 계획예방정비용 | 고리 | 2발전소 | 3 | 27 | 200081960 | 정비부분품(SPAR) | 국내 | S | 개스킷 | 개스킷,3/4IN,3.2㎜,PTFE(TEFLON),150LB,CUSHIO | EA | 16 | 기계부 | 김승수 | 051-726-5426 | 품명 개스킷 - 배관공칭규격(NPS) 3/4IN - 두께 3.2㎜ - 가스켓재질 PTFE(TEFLON) - 사용압력(상한) 150LB - 특수사항 CUSHION - 타입 표식(TYPE DESIGNATION) FF 품질등급 S등급
2022 | 4 | 계획예방정비용 | 고리 | 2발전소 | 3 | 28 | 200081960 | 정비부분품(SPAR) | 국내 | S | 개스킷 | 개스킷,3/4IN,3.2㎜,PTFE(TEFLON),150LB,CUSHIO | EA | 16 | 기계부 | 김승수 | 051-726-5426 | 품명 개스킷 - 배관공칭규격(NPS) 3/4IN - 두께 3.2㎜ - 가스켓재질 PTFE(TEFLON) - 사용압력(상한) 150LB - 특수사항 CUSHION - 타입 표식(TYPE DESIGNATION) FF 품질등급 S등급
2022 | 4 | 계획예방정비용 | 고리 | 2발전소 | 4 | 28 | 200081960 | 정비부분품(SPAR) | 국내 | S | 개스킷 | 개스킷,3/4IN,3.2㎜,PTFE(TEFLON),150LB,CUSHIO | EA | 16 | 기계부 | 김승수 | 051-726-5426 | 품명 개스킷 - 배관공칭규격(NPS) 3/4IN - 두께 3.2㎜ - 가스켓재질 PTFE(TEFLON) - 사용압력(상한) 150LB - 특수사항 CUSHION - 타입 표식(TYPE DESIGNATION) FF 품질등급 S등급
2022 | 4 | 계획예방정비용 | 고리 | 2발전소 | 4 | 28 | 200081960 | 정비부분품(SPAR) | 국내 | S | 개스킷 | 개스킷,3/4IN,3.2㎜,PTFE(TEFLON),150LB,CUSHIO | EA | 6 | 기계부 | 김승수 | 051-726-5426 | 품명 개스킷 - 배관공칭규격(NPS) 3/4IN - 두께 3.2㎜ - 가스켓재질 PTFE(TEFLON) - 사용압력(상한) 150LB - 특수사항 CUSHION - 타입 표식(TYPE DESIGNATION) FF 품질등급 S등급
2020 | 3 | 계획예방정비용 | 고리 | 2발전소 | 4 | 26 | 200081964 | 정비부분품(SPAR) | 국내 | S | 메커니컬실 | 메커니컬실,DURA SEAL,RO,2-1/4IN,C OF C,RO 2-1 | SET | 1 | 기계부 | 김승수 | 051-726-5426 | 품명 메커니컬실 - 메커니컬씰타입 DURA SEAL,RO - 외경 2-1/4IN - 품질보증서류 C OF C 품질등급 S등급 제작사 한국씰마스타(주) - 부품번호 RO 2-1/4IN | 한국씰마스타(주) |  | RO 2-1/4IN
2020 | 3 | 계획예방정비용 | 고리 | 2발전소 | 3 | 26 | 200081964 | 정비부분품(SPAR) | 국내 | S | 메커니컬실 | 메커니컬실,DURA SEAL,RO,2-1/4IN,C OF C,RO 2-1 | SET | 1 | 기계부 | 김승수 | 051-726-5426 | 품명 메커니컬실 - 메커니컬씰타입 DURA SEAL,RO - 외경 2-1/4IN - 품질보증서류 C OF C 품질등급 S등급 제작사 한국씰마스타(주) - 부품번호 RO 2-1/4IN | 한국씰마스타(주) |  | RO 2-1/4IN
2022 | 1 | 계획예방정비용 | 고리 | 2발전소 | 3 | 27 | 200081964 | 정비부분품(SPAR) | 국내 | S | 메커니컬실 | 메커니컬실,DURA SEAL,RO,2-1/4IN,C OF C,RO 2-1 | SET | 1 | 기계부 | 김승수 | 051-726-5426 | 품명 메커니컬실 - 메커니컬씰타입 DURA SEAL,RO - 외경 2-1/4IN - 품질보증서류 C OF C 품질등급 S등급 제작사 한국씰마스타(주) - 부품번호 RO 2-1/4IN | 한국씰마스타(주) |  | RO 2-1/4IN
2022 | 4 | 계획예방정비용 | 고리 | 2발전소 | 3 | 28 | 200081964 | 정비부분품(SPAR) | 국내 | S | 메커니컬실 | 메커니컬실,DURA SEAL,RO,2-1/4IN,C OF C,RO 2-1 | SET | 1 | 기계부 | 김승수 | 051-726-5426 | 품명 메커니컬실 - 메커니컬씰타입 DURA SEAL,RO - 외경 2-1/4IN - 품질보증서류 C OF C 품질등급 S등급 제작사 한국씰마스타(주) - 부품번호 RO 2-1/4IN | 한국씰마스타(주) |  | RO 2-1/4IN
2022 | 1 | 계획예방정비용 | 고리 | 2발전소 | 4 | 27 | 200081965 | 정비부분품(SPAR) | 국내 | A | 메커니컬실 | 메커니컬실,DURA SEAL,PTO,1-3/8IN,C OF C, | SET | 1 | 기계부 | 김승수 | 051-726-5426 | 품명 메커니컬실 - 메커니컬씰타입 DURA SEAL,PTO - 외경 1-3/8IN - 품질보증서류 C OF C 품질등급 A등급
2022 | 1 | 계획예방정비용 | 고리 | 2발전소 | 3 | 27 | 200081965 | 정비부분품(SPAR) | 국내 | A | 메커니컬실 | 메커니컬실,DURA SEAL,PTO,1-3/8IN,C OF C, | SET | 1 | 기계부 | 김승수 | 051-726-5426 | 품명 메커니컬실 - 메커니컬씰타입 DURA SEAL,PTO - 외경 1-3/8IN - 품질보증서류 C OF C 품질등급 A등급
2022 | 4 | 계획예방정비용 | 고리 | 2발전소 | 3 | 28 | 200081965 | 정비부분품(SPAR) | 국내 | A | 메커니컬실 | 메커니컬실,DURA SEAL,PTO,1-3/8IN,C OF C, | SET | 1 | 기계부 | 김승수 | 051-726-5426 | 품명 메커니컬실 - 메커니컬씰타입 DURA SEAL,PTO - 외경 1-3/8IN - 품질보증서류 C OF C 품질등급 A등급
2022 | 4 | 계획예방정비용 | 고리 | 2발전소 | 4 | 28 | 200081965 | 정비부분품(SPAR) | 국내 | A | 메커니컬실 | 메커니컬실,DURA SEAL,PTO,1-3/8IN,C OF C, | SET | 1 | 기계부 | 김승수 | 051-726-5426 | 품명 메커니컬실 - 메커니컬씰타입 DURA SEAL,PTO - 외경 1-3/8IN - 품질보증서류 C OF C 품질등급 A등급
2020 | 3 | 계획예방정비용 | 고리 | 2발전소 | 4 | 26 | 200081969 | 정비부분품(SPAR) | 국내 | S | 패킹,성형식(MOLD) | 패킹,성형식(MOLD),8.5IN,9.49IN,0.75IN,GRAPHIT | EA | 10 | 기계부 | 김승수 | 051-726-5426 | 품명 패킹,성형식(MOLD) - 내경 8.5IN - 외경 9.49IN - 두께 0.75IN - 패킹재질 GRAPHITE - 품질보증서류 CERTIFICATE OF CONFORMANCE 품질등급 S등급 제작사 코리아인더스트리 - 모델번호 CHESTERTON #5900 - 주설비 참고자료 6IN VALVE | 코리아인더스트리 | CHESTERTON #5900
2020 | 3 | 계획예방정비용 | 고리 | 2발전소 | 3 | 26 | 200081969 | 정비부분품(SPAR) | 국내 | S | 패킹,성형식(MOLD) | 패킹,성형식(MOLD),8.5IN,9.49IN,0.75IN,GRAPHIT | EA | 10 | 기계부 | 김승수 | 051-726-5426 | 품명 패킹,성형식(MOLD) - 내경 8.5IN - 외경 9.49IN - 두께 0.75IN - 패킹재질 GRAPHITE - 품질보증서류 CERTIFICATE OF CONFORMANCE 품질등급 S등급 제작사 코리아인더스트리 - 모델번호 CHESTERTON #5900 - 주설비 참고자료 6IN VALVE | 코리아인더스트리 | CHESTERTON #5900
2022 | 1 | 계획예방정비용 | 고리 | 2발전소 | 4 | 27 | 200081969 | 정비부분품(SPAR) | 국내 | S | 패킹,성형식(MOLD) | 패킹,성형식(MOLD),8.5IN,9.49IN,0.75IN,GRAPHIT | EA | 10 | 기계부 | 김승수 | 051-726-5426 | 품명 패킹,성형식(MOLD) - 내경 8.5IN - 외경 9.49IN - 두께 0.75IN - 패킹재질 GRAPHITE - 품질보증서류 CERTIFICATE OF CONFORMANCE 품질등급 S등급 제작사 코리아인더스트리 - 모델번호 CHESTERTON #5900 - 주설비 참고자료 6IN VALVE | 코리아인더스트리 | CHESTERTON #5900
2022 | 1 | 계획예방정비용 | 고리 | 2발전소 | 3 | 27 | 200081969 | 정비부분품(SPAR) | 국내 | S | 패킹,성형식(MOLD) | 패킹,성형식(MOLD),8.5IN,9.49IN,0.75IN,GRAPHIT | EA | 10 | 기계부 | 김승수 | 051-726-5426 | 품명 패킹,성형식(MOLD) - 내경 8.5IN - 외경 9.49IN - 두께 0.75IN - 패킹재질 GRAPHITE - 품질보증서류 CERTIFICATE OF CONFORMANCE 품질등급 S등급 제작사 코리아인더스트리 - 모델번호 CHESTERTON #5900 - 주설비 참고자료 6IN VALVE | 코리아인더스트리 | CHESTERTON #5900
2022 | 4 | 계획예방정비용 | 고리 | 2발전소 | 3 | 28 | 200081969 | 정비부분품(SPAR) | 국내 | S | 패킹,성형식(MOLD) | 패킹,성형식(MOLD),8.5IN,9.49IN,0.75IN,GRAPHIT | EA | 10 | 기계부 | 김승수 | 051-726-5426 | 품명 패킹,성형식(MOLD) - 내경 8.5IN - 외경 9.49IN - 두께 0.75IN - 패킹재질 GRAPHITE - 품질보증서류 CERTIFICATE OF CONFORMANCE 품질등급 S등급 제작사 코리아인더스트리 - 모델번호 CHESTERTON #5900 - 주설비 참고자료 6IN VALVE | 코리아인더스트리 | CHESTERTON #5900
2022 | 4 | 계획예방정비용 | 고리 | 2발전소 | 4 | 28 | 200081969 | 정비부분품(SPAR) | 국내 | S | 패킹,성형식(MOLD) | 패킹,성형식(MOLD),8.5IN,9.49IN,0.75IN,GRAPHIT | EA | 10 | 기계부 | 김승수 | 051-726-5426 | 품명 패킹,성형식(MOLD) - 내경 8.5IN - 외경 9.49IN - 두께 0.75IN - 패킹재질 GRAPHITE - 품질보증서류 CERTIFICATE OF CONFORMANCE 품질등급 S등급 제작사 코리아인더스트리 - 모델번호 CHESTERTON #5900 - 주설비 참고자료 6IN VALVE | 코리아인더스트리 | CHESTERTON #5900
2020 | 3 | 계획예방정비용 | 고리 | 2발전소 | 4 | 26 | 200081971 | 정비부분품(SPAR) | 국내 | A | 메커니컬실 | 메커니컬실,DURA SEAL,RO,1-3/8IN,C OF C,MTR OR | SET | 1 | 기계부 | 김승수 | 051-726-5426 | 품명 메커니컬실 - 메커니컬씰타입 DURA SEAL,RO - 외경 1-3/8IN - 품질보증서류 C OF C - 시험성적서류 MTR OR MILL SHEET ETC 원자력안전범주 NON NUCLEAR SAFETY RELATED 품질등급 A등급
2020 | 3 | 계획예방정비용 | 고리 | 2발전소 | 3 | 26 | 200081971 | 정비부분품(SPAR) | 국내 | A | 메커니컬실 | 메커니컬실,DURA SEAL,RO,1-3/8IN,C OF C,MTR OR | SET | 1 | 기계부 | 김승수 | 051-726-5426 | 품명 메커니컬실 - 메커니컬씰타입 DURA SEAL,RO - 외경 1-3/8IN - 품질보증서류 C OF C - 시험성적서류 MTR OR MILL SHEET ETC 원자력안전범주 NON NUCLEAR SAFETY RELATED 품질등급 A등급
2022 | 1 | 계획예방정비용 | 고리 | 2발전소 | 3 | 27 | 200081971 | 정비부분품(SPAR) | 국내 | A | 메커니컬실 | 메커니컬실,DURA SEAL,RO,1-3/8IN,C OF C,MTR OR | SET | 1 | 기계부 | 김승수 | 051-726-5426 | 품명 메커니컬실 - 메커니컬씰타입 DURA SEAL,RO - 외경 1-3/8IN - 품질보증서류 C OF C - 시험성적서류 MTR OR MILL SHEET ETC 원자력안전범주 NON NUCLEAR SAFETY RELATED 품질등급 A등급
2022 | 4 | 계획예방정비용 | 고리 | 2발전소 | 3 | 28 | 200081971 | 정비부분품(SPAR) | 국내 | A | 메커니컬실 | 메커니컬실,DURA SEAL,RO,1-3/8IN,C OF C,MTR OR | SET | 1 | 기계부 | 김승수 | 051-726-5426 | 품명 메커니컬실 - 메커니컬씰타입 DURA SEAL,RO - 외경 1-3/8IN - 품질보증서류 C OF C - 시험성적서류 MTR OR MILL SHEET ETC 원자력안전범주 NON NUCLEAR SAFETY RELATED 품질등급 A등급
2022 | 1 | 계획예방정비용 | 고리 | 2발전소 | 4 | 27 | 200081975 | 정비부분품(SPAR) | 국내 | S | 개스킷 | 개스킷,TEFLON,1.6㎜,178㎜,240㎜,PTFE(TEFLON), | EA | 1 | 기계부 | 김승수 | 051-726-5426 | 품명 개스킷 - 가스켓타입 TEFLON - 두께 1.6㎜ - 내경 178㎜ - 외경 240㎜ - 가스켓재질 PTFE(TEFLON) 품질등급 S등급
2022 | 1 | 계획예방정비용 | 고리 | 2발전소 | 3 | 27 | 200081975 | 정비부분품(SPAR) | 국내 | S | 개스킷 | 개스킷,TEFLON,1.6㎜,178㎜,240㎜,PTFE(TEFLON), | EA | 1 | 기계부 | 김승수 | 051-726-5426 | 품명 개스킷 - 가스켓타입 TEFLON - 두께 1.6㎜ - 내경 178㎜ - 외경 240㎜ - 가스켓재질 PTFE(TEFLON) 품질등급 S등급
2022 | 4 | 계획예방정비용 | 고리 | 2발전소 | 3 | 28 | 200081975 | 정비부분품(SPAR) | 국내 | S | 개스킷 | 개스킷,TEFLON,1.6㎜,178㎜,240㎜,PTFE(TEFLON), | EA | 1 | 기계부 | 김승수 | 051-726-5426 | 품명 개스킷 - 가스켓타입 TEFLON - 두께 1.6㎜ - 내경 178㎜ - 외경 240㎜ - 가스켓재질 PTFE(TEFLON) 품질등급 S등급
2022 | 4 | 계획예방정비용 | 고리 | 2발전소 | 4 | 28 | 200081975 | 정비부분품(SPAR) | 국내 | S | 개스킷 | 개스킷,TEFLON,1.6㎜,178㎜,240㎜,PTFE(TEFLON), | EA | 1 | 기계부 | 김승수 | 051-726-5426 | 품명 개스킷 - 가스켓타입 TEFLON - 두께 1.6㎜ - 내경 178㎜ - 외경 240㎜ - 가스켓재질 PTFE(TEFLON) 품질등급 S등급
2020 | 1 | 계획예방정비용 | 고리 | 2발전소 | 3 | 26 | 200082000 | 정비부분품(SPAR) | 국외 | S | 씰,일반 밀폐형 | 씰,일반 밀폐형,BALANCE,C OF C,255590940,700440 | EA | 1 | 기계부 | 김승수 | 051-726-5426 | 품명 씰,일반 밀폐형 - 밀봉씰타입 BALANCE - 품질보증서류 C OF C 품질등급 S등급 제작사 CCI(CONTROL COMPONENTS INC) - 부품번호 255590940 - 도면번호 700440-1 | CCI(CONTROL COMPONENTS INC) |  | 255590940
2020 | 1 | 계획예방정비용 | 고리 | 2발전소 | 4 | 26 | 200082000 | 정비부분품(SPAR) | 국외 | S | 씰,일반 밀폐형 | 씰,일반 밀폐형,BALANCE,C OF C,255590940,700440 | EA | 1 | 기계부 | 김승수 | 051-726-5426 | 품명 씰,일반 밀폐형 - 밀봉씰타입 BALANCE - 품질보증서류 C OF C 품질등급 S등급 제작사 CCI(CONTROL COMPONENTS INC) - 부품번호 255590940 - 도면번호 700440-1 | CCI(CONTROL COMPONENTS INC) |  | 255590940
2021 | 3 | 계획예방정비용 | 고리 | 2발전소 | 3 | 27 | 200082000 | 정비부분품(SPAR) | 국외 | S | 씰,일반 밀폐형 | 씰,일반 밀폐형,BALANCE,C OF C,255590940,700440 | EA | 1 | 기계부 | 김승수 | 051-726-5426 | 품명 씰,일반 밀폐형 - 밀봉씰타입 BALANCE - 품질보증서류 C OF C 품질등급 S등급 제작사 CCI(CONTROL COMPONENTS INC) - 부품번호 255590940 - 도면번호 700440-1 | CCI(CONTROL COMPONENTS INC) |  | 255590940
2021 | 3 | 계획예방정비용 | 고리 | 2발전소 | 4 | 27 | 200082000 | 정비부분품(SPAR) | 국외 | S | 씰,일반 밀폐형 | 씰,일반 밀폐형,BALANCE,C OF C,255590940,700440 | EA | 1 | 기계부 | 김승수 | 051-726-5426 | 품명 씰,일반 밀폐형 - 밀봉씰타입 BALANCE - 품질보증서류 C OF C 품질등급 S등급 제작사 CCI(CONTROL COMPONENTS INC) - 부품번호 255590940 - 도면번호 700440-1 | CCI(CONTROL COMPONENTS INC) |  | 255590940
2022 | 4 | 계획예방정비용 | 고리 | 2발전소 | 3 | 28 | 200082000 | 정비부분품(SPAR) | 국외 | S | 씰,일반 밀폐형 | 씰,일반 밀폐형,BALANCE,C OF C,255590940,700440 | EA | 1 | 기계부 | 김승수 | 051-726-5426 | 품명 씰,일반 밀폐형 - 밀봉씰타입 BALANCE - 품질보증서류 C OF C 품질등급 S등급 제작사 CCI(CONTROL COMPONENTS INC) - 부품번호 255590940 - 도면번호 700440-1 | CCI(CONTROL COMPONENTS INC) |  | 255590940
2022 | 4 | 계획예방정비용 | 고리 | 2발전소 | 4 | 28 | 200082000 | 정비부분품(SPAR) | 국외 | S | 씰,일반 밀폐형 | 씰,일반 밀폐형,BALANCE,C OF C,255590940,700440 | EA | 1 | 기계부 | 김승수 | 051-726-5426 | 품명 씰,일반 밀폐형 - 밀봉씰타입 BALANCE - 품질보증서류 C OF C 품질등급 S등급 제작사 CCI(CONTROL COMPONENTS INC) - 부품번호 255590940 - 도면번호 700440-1 | CCI(CONTROL COMPONENTS INC) |  | 255590940
2020 | 1 | 계획예방정비용 | 고리 | 2발전소 | 3 | 26 | 200082001 | 정비부분품(SPAR) | 국외 | A | 패킹,성형식(MOLD) | 패킹,성형식(MOLD),MOLD PACKING,25.4㎜,38.1㎜,6. | EA | 1 | 기계부 | 김승수 | 051-726-5426 | 품명 패킹,성형식(MOLD) - 패킹타입 MOLD PACKING - 내경 25.4㎜ - 외경 38.1㎜ - 두께 6.35㎜ - 단면형태 SQUARE - 절단형태 MOULDING - 최소포장단위 CHESTERTON #5300(4EA)+#1(4EA) - 특수사항 CHESTERTON#5300+CHESTERTON#1 - 별칭 MINI FLOW VV MOLD PACKING 원자력안전범주 NON NUCLEAR SAFETY RELATED 품질등급 A등급 제작사 CCI(CONTROL COMPONENTS INC) - 원기술규격서(OTS) KORI 3&4 3-J-600B - 원설계규격서(ODS) KORI 3&4 3-J-600B - 부품번호 523902004 - 모델번호 700441-1 - 도면번호 700441-1 제출서류목록 - 품질보증계획서(QAM) - 품질증빙/제출서류목록(QVDL) - 품질보증확인서(C of C) | CCI(CONTROL COMPONENTS INC) | 700441-1 | 523902004
2020 | 1 | 계획예방정비용 | 고리 | 2발전소 | 4 | 26 | 200082001 | 정비부분품(SPAR) | 국외 | A | 패킹,성형식(MOLD) | 패킹,성형식(MOLD),MOLD PACKING,25.4㎜,38.1㎜,6. | EA | 1 | 기계부 | 김승수 | 051-726-5426 | 품명 패킹,성형식(MOLD) - 패킹타입 MOLD PACKING - 내경 25.4㎜ - 외경 38.1㎜ - 두께 6.35㎜ - 단면형태 SQUARE - 절단형태 MOULDING - 최소포장단위 CHESTERTON #5300(4EA)+#1(4EA) - 특수사항 CHESTERTON#5300+CHESTERTON#1 - 별칭 MINI FLOW VV MOLD PACKING 원자력안전범주 NON NUCLEAR SAFETY RELATED 품질등급 A등급 제작사 CCI(CONTROL COMPONENTS INC) - 원기술규격서(OTS) KORI 3&4 3-J-600B - 원설계규격서(ODS) KORI 3&4 3-J-600B - 부품번호 523902004 - 모델번호 700441-1 - 도면번호 700441-1 제출서류목록 - 품질보증계획서(QAM) - 품질증빙/제출서류목록(QVDL) - 품질보증확인서(C of C) | CCI(CONTROL COMPONENTS INC) | 700441-1 | 523902004
2021 | 3 | 계획예방정비용 | 고리 | 2발전소 | 3 | 27 | 200082001 | 정비부분품(SPAR) | 국외 | A | 패킹,성형식(MOLD) | 패킹,성형식(MOLD),MOLD PACKING,25.4㎜,38.1㎜,6. | EA | 1 | 기계부 | 김승수 | 051-726-5426 | 품명 패킹,성형식(MOLD) - 패킹타입 MOLD PACKING - 내경 25.4㎜ - 외경 38.1㎜ - 두께 6.35㎜ - 단면형태 SQUARE - 절단형태 MOULDING - 최소포장단위 CHESTERTON #5300(4EA)+#1(4EA) - 특수사항 CHESTERTON#5300+CHESTERTON#1 - 별칭 MINI FLOW VV MOLD PACKING 원자력안전범주 NON NUCLEAR SAFETY RELATED 품질등급 A등급 제작사 CCI(CONTROL COMPONENTS INC) - 원기술규격서(OTS) KORI 3&4 3-J-600B - 원설계규격서(ODS) KORI 3&4 3-J-600B - 부품번호 523902004 - 모델번호 700441-1 - 도면번호 700441-1 제출서류목록 - 품질보증계획서(QAM) - 품질증빙/제출서류목록(QVDL) - 품질보증확인서(C of C) | CCI(CONTROL COMPONENTS INC) | 700441-1 | 523902004
2021 | 3 | 계획예방정비용 | 고리 | 2발전소 | 4 | 27 | 200082001 | 정비부분품(SPAR) | 국외 | A | 패킹,성형식(MOLD) | 패킹,성형식(MOLD),MOLD PACKING,25.4㎜,38.1㎜,6. | EA | 1 | 기계부 | 김승수 | 051-726-5426 | 품명 패킹,성형식(MOLD) - 패킹타입 MOLD PACKING - 내경 25.4㎜ - 외경 38.1㎜ - 두께 6.35㎜ - 단면형태 SQUARE - 절단형태 MOULDING - 최소포장단위 CHESTERTON #5300(4EA)+#1(4EA) - 특수사항 CHESTERTON#5300+CHESTERTON#1 - 별칭 MINI FLOW VV MOLD PACKING 원자력안전범주 NON NUCLEAR SAFETY RELATED 품질등급 A등급 제작사 CCI(CONTROL COMPONENTS INC) - 원기술규격서(OTS) KORI 3&4 3-J-600B - 원설계규격서(ODS) KORI 3&4 3-J-600B - 부품번호 523902004 - 모델번호 700441-1 - 도면번호 700441-1 제출서류목록 - 품질보증계획서(QAM) - 품질증빙/제출서류목록(QVDL) - 품질보증확인서(C of C) | CCI(CONTROL COMPONENTS INC) | 700441-1 | 523902004
2022 | 4 | 계획예방정비용 | 고리 | 2발전소 | 3 | 28 | 200082001 | 정비부분품(SPAR) | 국외 | A | 패킹,성형식(MOLD) | 패킹,성형식(MOLD),MOLD PACKING,25.4㎜,38.1㎜,6. | EA | 1 | 기계부 | 김승수 | 051-726-5426 | 품명 패킹,성형식(MOLD) - 패킹타입 MOLD PACKING - 내경 25.4㎜ - 외경 38.1㎜ - 두께 6.35㎜ - 단면형태 SQUARE - 절단형태 MOULDING - 최소포장단위 CHESTERTON #5300(4EA)+#1(4EA) - 특수사항 CHESTERTON#5300+CHESTERTON#1 - 별칭 MINI FLOW VV MOLD PACKING 원자력안전범주 NON NUCLEAR SAFETY RELATED 품질등급 A등급 제작사 CCI(CONTROL COMPONENTS INC) - 원기술규격서(OTS) KORI 3&4 3-J-600B - 원설계규격서(ODS) KORI 3&4 3-J-600B - 부품번호 523902004 - 모델번호 700441-1 - 도면번호 700441-1 제출서류목록 - 품질보증계획서(QAM) - 품질증빙/제출서류목록(QVDL) - 품질보증확인서(C of C) | CCI(CONTROL COMPONENTS INC) | 700441-1 | 523902004
2022 | 4 | 계획예방정비용 | 고리 | 2발전소 | 4 | 28 | 200082001 | 정비부분품(SPAR) | 국외 | A | 패킹,성형식(MOLD) | 패킹,성형식(MOLD),MOLD PACKING,25.4㎜,38.1㎜,6. | EA | 1 | 기계부 | 김승수 | 051-726-5426 | 품명 패킹,성형식(MOLD) - 패킹타입 MOLD PACKING - 내경 25.4㎜ - 외경 38.1㎜ - 두께 6.35㎜ - 단면형태 SQUARE - 절단형태 MOULDING - 최소포장단위 CHESTERTON #5300(4EA)+#1(4EA) - 특수사항 CHESTERTON#5300+CHESTERTON#1 - 별칭 MINI FLOW VV MOLD PACKING 원자력안전범주 NON NUCLEAR SAFETY RELATED 품질등급 A등급 제작사 CCI(CONTROL COMPONENTS INC) - 원기술규격서(OTS) KORI 3&4 3-J-600B - 원설계규격서(ODS) KORI 3&4 3-J-600B - 부품번호 523902004 - 모델번호 700441-1 - 도면번호 700441-1 제출서류목록 - 품질보증계획서(QAM) - 품질증빙/제출서류목록(QVDL) - 품질보증확인서(C of C) | CCI(CONTROL COMPONENTS INC) | 700441-1 | 523902004
2020 | 1 | 계획예방정비용 | 고리 | 2발전소 | 3 | 26 | 200082003 | 정비부분품(SPAR) | 국외 | S | 부품키트,기계용 | 부품키트,기계용,SOFT GOODS KIT,BUSHING(2A),STEM | SET | 1 | 기계부 | 김승수 | 051-726-5426 | 품명 부품키트,기계용 - 기계부품키트타입 SOFT GOODS KIT - 구성품1 BUSHING(2A) - 구성품2 STEM O-RING(2B) - 구성품3 END CAP O-RING(2C) - 구성품4 PISTON O-RING(2D) - 구성품5 PISTON O-RING(2E) - 최소포장단위 CONTAINS ALL SEAL KIT PARTS - 품질보증서류 C OF C - 별칭 SEAL KIT 품질등급 S등급 제작사 CCI(CONTROL COMPONENTS INC) - 부품번호 736103002 - 도면번호 568161-1 | CCI(CONTROL COMPONENTS INC) |  | 736103002
2021 | 3 | 계획예방정비용 | 고리 | 2발전소 | 3 | 27 | 200082003 | 정비부분품(SPAR) | 국외 | S | 부품키트,기계용 | 부품키트,기계용,SOFT GOODS KIT,BUSHING(2A),STEM | SET | 1 | 기계부 | 김승수 | 051-726-5426 | 품명 부품키트,기계용 - 기계부품키트타입 SOFT GOODS KIT - 구성품1 BUSHING(2A) - 구성품2 STEM O-RING(2B) - 구성품3 END CAP O-RING(2C) - 구성품4 PISTON O-RING(2D) - 구성품5 PISTON O-RING(2E) - 최소포장단위 CONTAINS ALL SEAL KIT PARTS - 품질보증서류 C OF C - 별칭 SEAL KIT 품질등급 S등급 제작사 CCI(CONTROL COMPONENTS INC) - 부품번호 736103002 - 도면번호 568161-1 | CCI(CONTROL COMPONENTS INC) |  | 736103002
2022 | 4 | 계획예방정비용 | 고리 | 2발전소 | 3 | 28 | 200082003 | 정비부분품(SPAR) | 국외 | S | 부품키트,기계용 | 부품키트,기계용,SOFT GOODS KIT,BUSHING(2A),STEM | SET | 1 | 기계부 | 김승수 | 051-726-5426 | 품명 부품키트,기계용 - 기계부품키트타입 SOFT GOODS KIT - 구성품1 BUSHING(2A) - 구성품2 STEM O-RING(2B) - 구성품3 END CAP O-RING(2C) - 구성품4 PISTON O-RING(2D) - 구성품5 PISTON O-RING(2E) - 최소포장단위 CONTAINS ALL SEAL KIT PARTS - 품질보증서류 C OF C - 별칭 SEAL KIT 품질등급 S등급 제작사 CCI(CONTROL COMPONENTS INC) - 부품번호 736103002 - 도면번호 568161-1 | CCI(CONTROL COMPONENTS INC) |  | 736103002
2020 | 3 | 계획예방정비용 | 고리 | 2발전소 | 4 | 26 | 200082029 | 정비부분품(SPAR) | 국내 | A | 씰,비금속제 | 씰,비금속제,68.5*44.4*12.5㎜,CARBON,SPRING,CA계 | SET | 2 | 기계부 | 김승수 | 051-726-5426 | 품명 씰,비금속제 - 너비 68.5*44.4*12.5㎜ - 씰재질 CARBON - 부속품목 SPRING - 별칭 CA계통 배기팬 CARBON SEAL 원자력안전범주 NON NUCLEAR SAFETY RELATED 품질등급 A등급 제출서류목록 - 첨부기술규격서 적용
2020 | 3 | 계획예방정비용 | 고리 | 2발전소 | 3 | 26 | 200082029 | 정비부분품(SPAR) | 국내 | A | 씰,비금속제 | 씰,비금속제,68.5*44.4*12.5㎜,CARBON,SPRING,CA계 | SET | 2 | 기계부 | 김승수 | 051-726-5426 | 품명 씰,비금속제 - 너비 68.5*44.4*12.5㎜ - 씰재질 CARBON - 부속품목 SPRING - 별칭 CA계통 배기팬 CARBON SEAL 원자력안전범주 NON NUCLEAR SAFETY RELATED 품질등급 A등급 제출서류목록 - 첨부기술규격서 적용
2022 | 1 | 계획예방정비용 | 고리 | 2발전소 | 4 | 27 | 200082029 | 정비부분품(SPAR) | 국내 | A | 씰,비금속제 | 씰,비금속제,68.5*44.4*12.5㎜,CARBON,SPRING,CA계 | SET | 2 | 기계부 | 김승수 | 051-726-5426 | 품명 씰,비금속제 - 너비 68.5*44.4*12.5㎜ - 씰재질 CARBON - 부속품목 SPRING - 별칭 CA계통 배기팬 CARBON SEAL 원자력안전범주 NON NUCLEAR SAFETY RELATED 품질등급 A등급 제출서류목록 - 첨부기술규격서 적용
2022 | 1 | 계획예방정비용 | 고리 | 2발전소 | 3 | 27 | 200082029 | 정비부분품(SPAR) | 국내 | A | 씰,비금속제 | 씰,비금속제,68.5*44.4*12.5㎜,CARBON,SPRING,CA계 | SET | 2 | 기계부 | 김승수 | 051-726-5426 | 품명 씰,비금속제 - 너비 68.5*44.4*12.5㎜ - 씰재질 CARBON - 부속품목 SPRING - 별칭 CA계통 배기팬 CARBON SEAL 원자력안전범주 NON NUCLEAR SAFETY RELATED 품질등급 A등급 제출서류목록 - 첨부기술규격서 적용
2022 | 4 | 계획예방정비용 | 고리 | 2발전소 | 3 | 28 | 200082029 | 정비부분품(SPAR) | 국내 | A | 씰,비금속제 | 씰,비금속제,68.5*44.4*12.5㎜,CARBON,SPRING,CA계 | SET | 2 | 기계부 | 김승수 | 051-726-5426 | 품명 씰,비금속제 - 너비 68.5*44.4*12.5㎜ - 씰재질 CARBON - 부속품목 SPRING - 별칭 CA계통 배기팬 CARBON SEAL 원자력안전범주 NON NUCLEAR SAFETY RELATED 품질등급 A등급 제출서류목록 - 첨부기술규격서 적용
2022 | 4 | 계획예방정비용 | 고리 | 2발전소 | 4 | 28 | 200082029 | 정비부분품(SPAR) | 국내 | A | 씰,비금속제 | 씰,비금속제,68.5*44.4*12.5㎜,CARBON,SPRING,CA계 | SET | 2 | 기계부 | 김승수 | 051-726-5426 | 품명 씰,비금속제 - 너비 68.5*44.4*12.5㎜ - 씰재질 CARBON - 부속품목 SPRING - 별칭 CA계통 배기팬 CARBON SEAL 원자력안전범주 NON NUCLEAR SAFETY RELATED 품질등급 A등급 제출서류목록 - 첨부기술규격서 적용
2020 | 1 | 계획예방정비용 | 고리 | 2발전소 | 3 | 26 | 200082031 | 정비부분품(SPAR) | 국외 | A | 부품키트,기계용 | 부품키트,기계용,SEAL,AIR PUMP SEAL KIT,ASME NQ | EA | 2 | 기계부 | 김승수 | 051-726-5426 | 품명 부품키트,기계용 - 기계부품키트용도 SEAL - 기계부품키트타입 AIR PUMP SEAL KIT - 특수사항 ASME NQA-1 원자력안전범주 NON NUCLEAR SAFETY RELATED 품질등급 A등급 제작사 FLOWSERVE CORPORATION - 도면번호 29710 - 모델번호 HASKEL #54250 - 부품번호 00179937 - 원기술규격서(OTS) KORI 3&4, M-907A - 제작사 유형(MFR CATEGORY) ORIGINAL EQUIP. MANUFACTURER 한빛 원자력 본부 - 패키지 번호 OM-M0907-A-0056-0002 제출서류목록 - 품질보증계획서(QAM) - 품질증빙/제출서류목록(QVDL) - 품질보증확인서(C of C) | FLOWSERVE CORPORATION | HASKEL #54250 | 179937
2020 | 1 | 계획예방정비용 | 고리 | 2발전소 | 4 | 26 | 200082031 | 정비부분품(SPAR) | 국외 | A | 부품키트,기계용 | 부품키트,기계용,SEAL,AIR PUMP SEAL KIT,ASME NQ | EA | 2 | 기계부 | 김승수 | 051-726-5426 | 품명 부품키트,기계용 - 기계부품키트용도 SEAL - 기계부품키트타입 AIR PUMP SEAL KIT - 특수사항 ASME NQA-1 원자력안전범주 NON NUCLEAR SAFETY RELATED 품질등급 A등급 제작사 FLOWSERVE CORPORATION - 도면번호 29710 - 모델번호 HASKEL #54250 - 부품번호 00179937 - 원기술규격서(OTS) KORI 3&4, M-907A - 제작사 유형(MFR CATEGORY) ORIGINAL EQUIP. MANUFACTURER 한빛 원자력 본부 - 패키지 번호 OM-M0907-A-0056-0002 제출서류목록 - 품질보증계획서(QAM) - 품질증빙/제출서류목록(QVDL) - 품질보증확인서(C of C) | FLOWSERVE CORPORATION | HASKEL #54250 | 179937
2021 | 3 | 계획예방정비용 | 고리 | 2발전소 | 3 | 27 | 200082031 | 정비부분품(SPAR) | 국외 | A | 부품키트,기계용 | 부품키트,기계용,SEAL,AIR PUMP SEAL KIT,ASME NQ | EA | 2 | 기계부 | 김승수 | 051-726-5426 | 품명 부품키트,기계용 - 기계부품키트용도 SEAL - 기계부품키트타입 AIR PUMP SEAL KIT - 특수사항 ASME NQA-1 원자력안전범주 NON NUCLEAR SAFETY RELATED 품질등급 A등급 제작사 FLOWSERVE CORPORATION - 도면번호 29710 - 모델번호 HASKEL #54250 - 부품번호 00179937 - 원기술규격서(OTS) KORI 3&4, M-907A - 제작사 유형(MFR CATEGORY) ORIGINAL EQUIP. MANUFACTURER 한빛 원자력 본부 - 패키지 번호 OM-M0907-A-0056-0002 제출서류목록 - 품질보증계획서(QAM) - 품질증빙/제출서류목록(QVDL) - 품질보증확인서(C of C) | FLOWSERVE CORPORATION | HASKEL #54250 | 179937
2021 | 3 | 계획예방정비용 | 고리 | 2발전소 | 4 | 27 | 200082031 | 정비부분품(SPAR) | 국외 | A | 부품키트,기계용 | 부품키트,기계용,SEAL,AIR PUMP SEAL KIT,ASME NQ | EA | 2 | 기계부 | 김승수 | 051-726-5426 | 품명 부품키트,기계용 - 기계부품키트용도 SEAL - 기계부품키트타입 AIR PUMP SEAL KIT - 특수사항 ASME NQA-1 원자력안전범주 NON NUCLEAR SAFETY RELATED 품질등급 A등급 제작사 FLOWSERVE CORPORATION - 도면번호 29710 - 모델번호 HASKEL #54250 - 부품번호 00179937 - 원기술규격서(OTS) KORI 3&4, M-907A - 제작사 유형(MFR CATEGORY) ORIGINAL EQUIP. MANUFACTURER 한빛 원자력 본부 - 패키지 번호 OM-M0907-A-0056-0002 제출서류목록 - 품질보증계획서(QAM) - 품질증빙/제출서류목록(QVDL) - 품질보증확인서(C of C) | FLOWSERVE CORPORATION | HASKEL #54250 | 179937
2022 | 4 | 계획예방정비용 | 고리 | 2발전소 | 3 | 28 | 200082031 | 정비부분품(SPAR) | 국외 | A | 부품키트,기계용 | 부품키트,기계용,SEAL,AIR PUMP SEAL KIT,ASME NQ | EA | 2 | 기계부 | 김승수 | 051-726-5426 | 품명 부품키트,기계용 - 기계부품키트용도 SEAL - 기계부품키트타입 AIR PUMP SEAL KIT - 특수사항 ASME NQA-1 원자력안전범주 NON NUCLEAR SAFETY RELATED 품질등급 A등급 제작사 FLOWSERVE CORPORATION - 도면번호 29710 - 모델번호 HASKEL #54250 - 부품번호 00179937 - 원기술규격서(OTS) KORI 3&4, M-907A - 제작사 유형(MFR CATEGORY) ORIGINAL EQUIP. MANUFACTURER 한빛 원자력 본부 - 패키지 번호 OM-M0907-A-0056-0002 제출서류목록 - 품질보증계획서(QAM) - 품질증빙/제출서류목록(QVDL) - 품질보증확인서(C of C) | FLOWSERVE CORPORATION | HASKEL #54250 | 179937
2022 | 4 | 계획예방정비용 | 고리 | 2발전소 | 4 | 28 | 200082031 | 정비부분품(SPAR) | 국외 | A | 부품키트,기계용 | 부품키트,기계용,SEAL,AIR PUMP SEAL KIT,ASME NQ | EA | 2 | 기계부 | 김승수 | 051-726-5426 | 품명 부품키트,기계용 - 기계부품키트용도 SEAL - 기계부품키트타입 AIR PUMP SEAL KIT - 특수사항 ASME NQA-1 원자력안전범주 NON NUCLEAR SAFETY RELATED 품질등급 A등급 제작사 FLOWSERVE CORPORATION - 도면번호 29710 - 모델번호 HASKEL #54250 - 부품번호 00179937 - 원기술규격서(OTS) KORI 3&4, M-907A - 제작사 유형(MFR CATEGORY) ORIGINAL EQUIP. MANUFACTURER 한빛 원자력 본부 - 패키지 번호 OM-M0907-A-0056-0002 제출서류목록 - 품질보증계획서(QAM) - 품질증빙/제출서류목록(QVDL) - 품질보증확인서(C of C) | FLOWSERVE CORPORATION | HASKEL #54250 | 179937
2020 | 3 | 계획예방정비용 | 고리 | 2발전소 | 4 | 26 | 200082096 | 정비부분품(SPAR) | 국내 | S | 개스킷 | 개스킷,SPIRAL WOUND,4.5㎜,46㎜,58㎜,GRAPHITE, | EA | 5 | 기계부 | 김승수 | 051-726-5426 | 품명 개스킷 - 가스켓타입 SPIRAL WOUND - 두께 4.5㎜ - 내경 46㎜ - 외경 58㎜ - 가스켓재질 GRAPHITE 품질등급 S등급
2020 | 3 | 계획예방정비용 | 고리 | 2발전소 | 3 | 26 | 200082096 | 정비부분품(SPAR) | 국내 | S | 개스킷 | 개스킷,SPIRAL WOUND,4.5㎜,46㎜,58㎜,GRAPHITE, | EA | 4 | 기계부 | 김승수 | 051-726-5426 | 품명 개스킷 - 가스켓타입 SPIRAL WOUND - 두께 4.5㎜ - 내경 46㎜ - 외경 58㎜ - 가스켓재질 GRAPHITE 품질등급 S등급
2022 | 1 | 계획예방정비용 | 고리 | 2발전소 | 4 | 27 | 200082096 | 정비부분품(SPAR) | 국내 | S | 개스킷 | 개스킷,SPIRAL WOUND,4.5㎜,46㎜,58㎜,GRAPHITE, | EA | 5 | 기계부 | 김승수 | 051-726-5426 | 품명 개스킷 - 가스켓타입 SPIRAL WOUND - 두께 4.5㎜ - 내경 46㎜ - 외경 58㎜ - 가스켓재질 GRAPHITE 품질등급 S등급
2022 | 1 | 계획예방정비용 | 고리 | 2발전소 | 3 | 27 | 200082096 | 정비부분품(SPAR) | 국내 | S | 개스킷 | 개스킷,SPIRAL WOUND,4.5㎜,46㎜,58㎜,GRAPHITE, | EA | 4 | 기계부 | 김승수 | 051-726-5426 | 품명 개스킷 - 가스켓타입 SPIRAL WOUND - 두께 4.5㎜ - 내경 46㎜ - 외경 58㎜ - 가스켓재질 GRAPHITE 품질등급 S등급
2022 | 4 | 계획예방정비용 | 고리 | 2발전소 | 3 | 28 | 200082096 | 정비부분품(SPAR) | 국내 | S | 개스킷 | 개스킷,SPIRAL WOUND,4.5㎜,46㎜,58㎜,GRAPHITE, | EA | 4 | 기계부 | 김승수 | 051-726-5426 | 품명 개스킷 - 가스켓타입 SPIRAL WOUND - 두께 4.5㎜ - 내경 46㎜ - 외경 58㎜ - 가스켓재질 GRAPHITE 품질등급 S등급
2022 | 4 | 계획예방정비용 | 고리 | 2발전소 | 4 | 28 | 200082096 | 정비부분품(SPAR) | 국내 | S | 개스킷 | 개스킷,SPIRAL WOUND,4.5㎜,46㎜,58㎜,GRAPHITE, | EA | 5 | 기계부 | 김승수 | 051-726-5426 | 품명 개스킷 - 가스켓타입 SPIRAL WOUND - 두께 4.5㎜ - 내경 46㎜ - 외경 58㎜ - 가스켓재질 GRAPHITE 품질등급 S등급
2020 | 3 | 계획예방정비용 | 고리 | 2발전소 | 4 | 26 | 200082118 | 정비부분품(SPAR) | 국내 | A | 슬리브,샤프트용 | 슬리브,샤프트용,샤프트용,펌프용,101.68㎜,127㎜,508㎜,ASTM | EA | 2 | 기계부 | 김승수 | 051-726-5426 | 품명 슬리브,샤프트용 - 슬리브용도 샤프트용,펌프용 - 내경 101.68㎜ - 외경 127㎜ - 길이 508㎜ - 슬리브재질 ASTM A494 GRADE M25S - 부속품목 SLEEVE CAP SCREW 15EA 포함 - 특수사항 부속품목: 규격 M8 * 10MM 원자력안전범주 NON NUCLEAR SAFETY RELATED 품질등급 A등급 제출서류목록 - 첨부기술규격서 적용
2020 | 3 | 계획예방정비용 | 고리 | 2발전소 | 3 | 26 | 200082118 | 정비부분품(SPAR) | 국내 | A | 슬리브,샤프트용 | 슬리브,샤프트용,샤프트용,펌프용,101.68㎜,127㎜,508㎜,ASTM | EA | 2 | 기계부 | 김승수 | 051-726-5426 | 품명 슬리브,샤프트용 - 슬리브용도 샤프트용,펌프용 - 내경 101.68㎜ - 외경 127㎜ - 길이 508㎜ - 슬리브재질 ASTM A494 GRADE M25S - 부속품목 SLEEVE CAP SCREW 15EA 포함 - 특수사항 부속품목: 규격 M8 * 10MM 원자력안전범주 NON NUCLEAR SAFETY RELATED 품질등급 A등급 제출서류목록 - 첨부기술규격서 적용
2022 | 1 | 계획예방정비용 | 고리 | 2발전소 | 4 | 27 | 200082118 | 정비부분품(SPAR) | 국내 | A | 슬리브,샤프트용 | 슬리브,샤프트용,샤프트용,펌프용,101.68㎜,127㎜,508㎜,ASTM | EA | 2 | 기계부 | 김승수 | 051-726-5426 | 품명 슬리브,샤프트용 - 슬리브용도 샤프트용,펌프용 - 내경 101.68㎜ - 외경 127㎜ - 길이 508㎜ - 슬리브재질 ASTM A494 GRADE M25S - 부속품목 SLEEVE CAP SCREW 15EA 포함 - 특수사항 부속품목: 규격 M8 * 10MM 원자력안전범주 NON NUCLEAR SAFETY RELATED 품질등급 A등급 제출서류목록 - 첨부기술규격서 적용
2022 | 1 | 계획예방정비용 | 고리 | 2발전소 | 3 | 27 | 200082118 | 정비부분품(SPAR) | 국내 | A | 슬리브,샤프트용 | 슬리브,샤프트용,샤프트용,펌프용,101.68㎜,127㎜,508㎜,ASTM | EA | 2 | 기계부 | 김승수 | 051-726-5426 | 품명 슬리브,샤프트용 - 슬리브용도 샤프트용,펌프용 - 내경 101.68㎜ - 외경 127㎜ - 길이 508㎜ - 슬리브재질 ASTM A494 GRADE M25S - 부속품목 SLEEVE CAP SCREW 15EA 포함 - 특수사항 부속품목: 규격 M8 * 10MM 원자력안전범주 NON NUCLEAR SAFETY RELATED 품질등급 A등급 제출서류목록 - 첨부기술규격서 적용
2022 | 4 | 계획예방정비용 | 고리 | 2발전소 | 3 | 28 | 200082118 | 정비부분품(SPAR) | 국내 | A | 슬리브,샤프트용 | 슬리브,샤프트용,샤프트용,펌프용,101.68㎜,127㎜,508㎜,ASTM | EA | 2 | 기계부 | 김승수 | 051-726-5426 | 품명 슬리브,샤프트용 - 슬리브용도 샤프트용,펌프용 - 내경 101.68㎜ - 외경 127㎜ - 길이 508㎜ - 슬리브재질 ASTM A494 GRADE M25S - 부속품목 SLEEVE CAP SCREW 15EA 포함 - 특수사항 부속품목: 규격 M8 * 10MM 원자력안전범주 NON NUCLEAR SAFETY RELATED 품질등급 A등급 제출서류목록 - 첨부기술규격서 적용
2022 | 4 | 계획예방정비용 | 고리 | 2발전소 | 4 | 28 | 200082118 | 정비부분품(SPAR) | 국내 | A | 슬리브,샤프트용 | 슬리브,샤프트용,샤프트용,펌프용,101.68㎜,127㎜,508㎜,ASTM | EA | 2 | 기계부 | 김승수 | 051-726-5426 | 품명 슬리브,샤프트용 - 슬리브용도 샤프트용,펌프용 - 내경 101.68㎜ - 외경 127㎜ - 길이 508㎜ - 슬리브재질 ASTM A494 GRADE M25S - 부속품목 SLEEVE CAP SCREW 15EA 포함 - 특수사항 부속품목: 규격 M8 * 10MM 원자력안전범주 NON NUCLEAR SAFETY RELATED 품질등급 A등급 제출서류목록 - 첨부기술규격서 적용
2020 | 3 | 계획예방정비용 | 고리 | 2발전소 | 4 | 26 | 200082142 | 정비부분품(SPAR) | 국내 | S | 개스킷 | 개스킷,SPIRAL WOUND,4.5㎜,53㎜,74.5㎜,SUS304,G | EA | 1 | 기계부 | 김승수 | 051-726-5426 | 품명 개스킷 - 가스켓타입 SPIRAL WOUND - 두께 4.5㎜ - 내경 53㎜ - 외경 74.5㎜ - 링(RING)재질 SUS304 - 주입기(FILLER)재질 GRAPHITE - 후프(HOOP)재질 SUS304 - 사용압력(상한) CL 2500 - 품질보증서류 CERTIFICATE OF CONFORMANCE 품질등급 S등급 제작사 제일 E&S(주) - 모델번호 JIC3804-F-SS-GRA - 부품번호 J3804 | 제일 E&S(주) | JIC3804-F-SS-GRA | J3804
2020 | 3 | 계획예방정비용 | 고리 | 2발전소 | 3 | 26 | 200082142 | 정비부분품(SPAR) | 국내 | S | 개스킷 | 개스킷,SPIRAL WOUND,4.5㎜,53㎜,74.5㎜,SUS304,G | EA | 1 | 기계부 | 김승수 | 051-726-5426 | 품명 개스킷 - 가스켓타입 SPIRAL WOUND - 두께 4.5㎜ - 내경 53㎜ - 외경 74.5㎜ - 링(RING)재질 SUS304 - 주입기(FILLER)재질 GRAPHITE - 후프(HOOP)재질 SUS304 - 사용압력(상한) CL 2500 - 품질보증서류 CERTIFICATE OF CONFORMANCE 품질등급 S등급 제작사 제일 E&S(주) - 모델번호 JIC3804-F-SS-GRA - 부품번호 J3804 | 제일 E&S(주) | JIC3804-F-SS-GRA | J3804
2022 | 1 | 계획예방정비용 | 고리 | 2발전소 | 4 | 27 | 200082142 | 정비부분품(SPAR) | 국내 | S | 개스킷 | 개스킷,SPIRAL WOUND,4.5㎜,53㎜,74.5㎜,SUS304,G | EA | 1 | 기계부 | 김승수 | 051-726-5426 | 품명 개스킷 - 가스켓타입 SPIRAL WOUND - 두께 4.5㎜ - 내경 53㎜ - 외경 74.5㎜ - 링(RING)재질 SUS304 - 주입기(FILLER)재질 GRAPHITE - 후프(HOOP)재질 SUS304 - 사용압력(상한) CL 2500 - 품질보증서류 CERTIFICATE OF CONFORMANCE 품질등급 S등급 제작사 제일 E&S(주) - 모델번호 JIC3804-F-SS-GRA - 부품번호 J3804 | 제일 E&S(주) | JIC3804-F-SS-GRA | J3804
2022 | 1 | 계획예방정비용 | 고리 | 2발전소 | 3 | 27 | 200082142 | 정비부분품(SPAR) | 국내 | S | 개스킷 | 개스킷,SPIRAL WOUND,4.5㎜,53㎜,74.5㎜,SUS304,G | EA | 1 | 기계부 | 김승수 | 051-726-5426 | 품명 개스킷 - 가스켓타입 SPIRAL WOUND - 두께 4.5㎜ - 내경 53㎜ - 외경 74.5㎜ - 링(RING)재질 SUS304 - 주입기(FILLER)재질 GRAPHITE - 후프(HOOP)재질 SUS304 - 사용압력(상한) CL 2500 - 품질보증서류 CERTIFICATE OF CONFORMANCE 품질등급 S등급 제작사 제일 E&S(주) - 모델번호 JIC3804-F-SS-GRA - 부품번호 J3804 | 제일 E&S(주) | JIC3804-F-SS-GRA | J3804
2022 | 4 | 계획예방정비용 | 고리 | 2발전소 | 3 | 28 | 200082142 | 정비부분품(SPAR) | 국내 | S | 개스킷 | 개스킷,SPIRAL WOUND,4.5㎜,53㎜,74.5㎜,SUS304,G | EA | 1 | 기계부 | 김승수 | 051-726-5426 | 품명 개스킷 - 가스켓타입 SPIRAL WOUND - 두께 4.5㎜ - 내경 53㎜ - 외경 74.5㎜ - 링(RING)재질 SUS304 - 주입기(FILLER)재질 GRAPHITE - 후프(HOOP)재질 SUS304 - 사용압력(상한) CL 2500 - 품질보증서류 CERTIFICATE OF CONFORMANCE 품질등급 S등급 제작사 제일 E&S(주) - 모델번호 JIC3804-F-SS-GRA - 부품번호 J3804 | 제일 E&S(주) | JIC3804-F-SS-GRA | J3804
2022 | 4 | 계획예방정비용 | 고리 | 2발전소 | 4 | 28 | 200082142 | 정비부분품(SPAR) | 국내 | S | 개스킷 | 개스킷,SPIRAL WOUND,4.5㎜,53㎜,74.5㎜,SUS304,G | EA | 1 | 기계부 | 김승수 | 051-726-5426 | 품명 개스킷 - 가스켓타입 SPIRAL WOUND - 두께 4.5㎜ - 내경 53㎜ - 외경 74.5㎜ - 링(RING)재질 SUS304 - 주입기(FILLER)재질 GRAPHITE - 후프(HOOP)재질 SUS304 - 사용압력(상한) CL 2500 - 품질보증서류 CERTIFICATE OF CONFORMANCE 품질등급 S등급 제작사 제일 E&S(주) - 모델번호 JIC3804-F-SS-GRA - 부품번호 J3804 | 제일 E&S(주) | JIC3804-F-SS-GRA | J3804
2020 | 4 | 계획예방정비용 | 한울 | 1발전소 | 2 | 23 | 200082152 | 정비부분품(SPAR) | 국내 | S | 개스킷 | 개스킷,SPIRAL WOUND,4.5㎜,62㎜,90㎜,SUS316/GR | EA | 2 | 기계부 | 황정환 | 054-785-1245 | 품명 개스킷 - 가스켓타입 SPIRAL WOUND - 두께 4.5㎜ - 내경 62㎜ - 외경 90㎜ - 가스켓재질 SUS316/GRAPHITE - 사용온도(상한) 400℃ - 사용압력(상한) 1500LB 품질등급 S등급
2021 | 2 | 계획예방정비용 | 한울 | 1발전소 | 1 | 24 | 200082152 | 정비부분품(SPAR) | 국내 | S | 개스킷 | 개스킷,SPIRAL WOUND,4.5㎜,62㎜,90㎜,SUS316/GR | EA | 2 | 기계부 | 황정환 | 054-785-1245 | 품명 개스킷 - 가스켓타입 SPIRAL WOUND - 두께 4.5㎜ - 내경 62㎜ - 외경 90㎜ - 가스켓재질 SUS316/GRAPHITE - 사용온도(상한) 400℃ - 사용압력(상한) 1500LB 품질등급 S등급
2022 | 1 | 계획예방정비용 | 한울 | 1발전소 | 2 | 24 | 200082152 | 정비부분품(SPAR) | 국내 | S | 개스킷 | 개스킷,SPIRAL WOUND,4.5㎜,62㎜,90㎜,SUS316/GR | EA | 2 | 기계부 | 황정환 | 054-785-1245 | 품명 개스킷 - 가스켓타입 SPIRAL WOUND - 두께 4.5㎜ - 내경 62㎜ - 외경 90㎜ - 가스켓재질 SUS316/GRAPHITE - 사용온도(상한) 400℃ - 사용압력(상한) 1500LB 품질등급 S등급
2021 | 3 | 계획예방정비용 | 한울 | 3발전소 | 6 | 12 | 200082161 | 정비부분품(SPAR) | 국내 | S | 개스킷 | 개스킷,SPIRAL WOUND,1IN,SUS316/GRAPHITE,CL | EA | 2 | 기계부 | 김준후 | 054-785-2349 | 품명 개스킷 - 가스켓타입 SPIRAL WOUND - 배관공칭규격(NPS) 1IN - 가스켓재질 SUS316/GRAPHITE - 사용압력(상한) CL 300 품질등급 S등급
2022 | 4 | 계획예방정비용 | 한울 | 3발전소 | 6 | 13 | 200082161 | 정비부분품(SPAR) | 국내 | S | 개스킷 | 개스킷,SPIRAL WOUND,1IN,SUS316/GRAPHITE,CL | EA | 1 | 기계부 | 김준후 | 054-785-2349 | 품명 개스킷 - 가스켓타입 SPIRAL WOUND - 배관공칭규격(NPS) 1IN - 가스켓재질 SUS316/GRAPHITE - 사용압력(상한) CL 300 품질등급 S등급
2020 | 3 | 계획예방정비용 | 고리 | 2발전소 | 4 | 26 | 200082182 | 정비부분품(SPAR) | 국내 | S | 메커니컬실 | 메커니컬실,AGPYL,30㎜,CARBON,30㎜,FKM(ASTM1418) | SET | 1 | 기계부 | 김승수 | 051-726-5426 | 품명 메커니컬실 - 메커니컬씰타입 AGPYL - 외경 30㎜ - 메커니컬씰재질 CARBON - 샤프트직경 30㎜ - 고정자패킹재질 FKM(ASTM1418) - 회전자패킹재질 FKM(ASTM1418) - 사용매체 인산에스테르계 오일 - 특수사항 AGPYL - 별칭 MECHANICAL SEAL 원자력안전범주 NON NUCLEAR SAFETY RELATED 품질등급 S등급 제작사 극동씰테크(주) - 모델번호 KDS-GW240-OR - 제작사 유형(MFR CATEGORY) ORIGINAL EQUIP. MANUFACTURER 제출서류목록 - 품질보증확인서(C of C) | 극동씰테크(주) | KDS-GW240-OR
2020 | 3 | 계획예방정비용 | 고리 | 2발전소 | 3 | 26 | 200082182 | 정비부분품(SPAR) | 국내 | S | 메커니컬실 | 메커니컬실,AGPYL,30㎜,CARBON,30㎜,FKM(ASTM1418) | SET | 1 | 기계부 | 김승수 | 051-726-5426 | 품명 메커니컬실 - 메커니컬씰타입 AGPYL - 외경 30㎜ - 메커니컬씰재질 CARBON - 샤프트직경 30㎜ - 고정자패킹재질 FKM(ASTM1418) - 회전자패킹재질 FKM(ASTM1418) - 사용매체 인산에스테르계 오일 - 특수사항 AGPYL - 별칭 MECHANICAL SEAL 원자력안전범주 NON NUCLEAR SAFETY RELATED 품질등급 S등급 제작사 극동씰테크(주) - 모델번호 KDS-GW240-OR - 제작사 유형(MFR CATEGORY) ORIGINAL EQUIP. MANUFACTURER 제출서류목록 - 품질보증확인서(C of C) | 극동씰테크(주) | KDS-GW240-OR
2022 | 1 | 계획예방정비용 | 고리 | 2발전소 | 4 | 27 | 200082182 | 정비부분품(SPAR) | 국내 | S | 메커니컬실 | 메커니컬실,AGPYL,30㎜,CARBON,30㎜,FKM(ASTM1418) | SET | 1 | 기계부 | 김승수 | 051-726-5426 | 품명 메커니컬실 - 메커니컬씰타입 AGPYL - 외경 30㎜ - 메커니컬씰재질 CARBON - 샤프트직경 30㎜ - 고정자패킹재질 FKM(ASTM1418) - 회전자패킹재질 FKM(ASTM1418) - 사용매체 인산에스테르계 오일 - 특수사항 AGPYL - 별칭 MECHANICAL SEAL 원자력안전범주 NON NUCLEAR SAFETY RELATED 품질등급 S등급 제작사 극동씰테크(주) - 모델번호 KDS-GW240-OR - 제작사 유형(MFR CATEGORY) ORIGINAL EQUIP. MANUFACTURER 제출서류목록 - 품질보증확인서(C of C) | 극동씰테크(주) | KDS-GW240-OR
2022 | 1 | 계획예방정비용 | 고리 | 2발전소 | 3 | 27 | 200082182 | 정비부분품(SPAR) | 국내 | S | 메커니컬실 | 메커니컬실,AGPYL,30㎜,CARBON,30㎜,FKM(ASTM1418) | SET | 1 | 기계부 | 김승수 | 051-726-5426 | 품명 메커니컬실 - 메커니컬씰타입 AGPYL - 외경 30㎜ - 메커니컬씰재질 CARBON - 샤프트직경 30㎜ - 고정자패킹재질 FKM(ASTM1418) - 회전자패킹재질 FKM(ASTM1418) - 사용매체 인산에스테르계 오일 - 특수사항 AGPYL - 별칭 MECHANICAL SEAL 원자력안전범주 NON NUCLEAR SAFETY RELATED 품질등급 S등급 제작사 극동씰테크(주) - 모델번호 KDS-GW240-OR - 제작사 유형(MFR CATEGORY) ORIGINAL EQUIP. MANUFACTURER 제출서류목록 - 품질보증확인서(C of C) | 극동씰테크(주) | KDS-GW240-OR
2022 | 4 | 계획예방정비용 | 고리 | 2발전소 | 3 | 28 | 200082182 | 정비부분품(SPAR) | 국내 | S | 메커니컬실 | 메커니컬실,AGPYL,30㎜,CARBON,30㎜,FKM(ASTM1418) | SET | 1 | 기계부 | 김승수 | 051-726-5426 | 품명 메커니컬실 - 메커니컬씰타입 AGPYL - 외경 30㎜ - 메커니컬씰재질 CARBON - 샤프트직경 30㎜ - 고정자패킹재질 FKM(ASTM1418) - 회전자패킹재질 FKM(ASTM1418) - 사용매체 인산에스테르계 오일 - 특수사항 AGPYL - 별칭 MECHANICAL SEAL 원자력안전범주 NON NUCLEAR SAFETY RELATED 품질등급 S등급 제작사 극동씰테크(주) - 모델번호 KDS-GW240-OR - 제작사 유형(MFR CATEGORY) ORIGINAL EQUIP. MANUFACTURER 제출서류목록 - 품질보증확인서(C of C) | 극동씰테크(주) | KDS-GW240-OR
2022 | 4 | 계획예방정비용 | 고리 | 2발전소 | 4 | 28 | 200082182 | 정비부분품(SPAR) | 국내 | S | 메커니컬실 | 메커니컬실,AGPYL,30㎜,CARBON,30㎜,FKM(ASTM1418) | SET | 1 | 기계부 | 김승수 | 051-726-5426 | 품명 메커니컬실 - 메커니컬씰타입 AGPYL - 외경 30㎜ - 메커니컬씰재질 CARBON - 샤프트직경 30㎜ - 고정자패킹재질 FKM(ASTM1418) - 회전자패킹재질 FKM(ASTM1418) - 사용매체 인산에스테르계 오일 - 특수사항 AGPYL - 별칭 MECHANICAL SEAL 원자력안전범주 NON NUCLEAR SAFETY RELATED 품질등급 S등급 제작사 극동씰테크(주) - 모델번호 KDS-GW240-OR - 제작사 유형(MFR CATEGORY) ORIGINAL EQUIP. MANUFACTURER 제출서류목록 - 품질보증확인서(C of C) | 극동씰테크(주) | KDS-GW240-OR
2020 | 3 | 계획예방정비용 | 고리 | 2발전소 | 4 | 26 | 200082183 | 정비부분품(SPAR) | 국내 | S | 메커니컬실 | 메커니컬실,DJRYK,56㎜,CARBON,56㎜,FKM(ASTM1418) | SET | 1 | 기계부 | 김승수 | 051-726-5426 | 품명 메커니컬실 - 메커니컬씰타입 DJRYK - 외경 56㎜ - 메커니컬씰재질 CARBON - 샤프트직경 56㎜ - 고정자패킹재질 FKM(ASTM1418) - 회전자패킹재질 FKM(ASTM1418) - 사용매체 인산에스테르계 오일 - 별칭 MECHANICAL SEAL 원자력안전범주 NON NUCLEAR SAFETY RELATED 품질등급 S등급 제작사 극동씰테크(주) - 모델번호 KDS-GW140-SM - 제작사 유형(MFR CATEGORY) ORIGINAL EQUIP. MANUFACTURER 제출서류목록 - 품질보증확인서(C of C) | 극동씰테크(주) | KDS-GW140-SM
2020 | 3 | 계획예방정비용 | 고리 | 2발전소 | 3 | 26 | 200082183 | 정비부분품(SPAR) | 국내 | S | 메커니컬실 | 메커니컬실,DJRYK,56㎜,CARBON,56㎜,FKM(ASTM1418) | SET | 1 | 기계부 | 김승수 | 051-726-5426 | 품명 메커니컬실 - 메커니컬씰타입 DJRYK - 외경 56㎜ - 메커니컬씰재질 CARBON - 샤프트직경 56㎜ - 고정자패킹재질 FKM(ASTM1418) - 회전자패킹재질 FKM(ASTM1418) - 사용매체 인산에스테르계 오일 - 별칭 MECHANICAL SEAL 원자력안전범주 NON NUCLEAR SAFETY RELATED 품질등급 S등급 제작사 극동씰테크(주) - 모델번호 KDS-GW140-SM - 제작사 유형(MFR CATEGORY) ORIGINAL EQUIP. MANUFACTURER 제출서류목록 - 품질보증확인서(C of C) | 극동씰테크(주) | KDS-GW140-SM
2022 | 1 | 계획예방정비용 | 고리 | 2발전소 | 4 | 27 | 200082183 | 정비부분품(SPAR) | 국내 | S | 메커니컬실 | 메커니컬실,DJRYK,56㎜,CARBON,56㎜,FKM(ASTM1418) | SET | 1 | 기계부 | 김승수 | 051-726-5426 | 품명 메커니컬실 - 메커니컬씰타입 DJRYK - 외경 56㎜ - 메커니컬씰재질 CARBON - 샤프트직경 56㎜ - 고정자패킹재질 FKM(ASTM1418) - 회전자패킹재질 FKM(ASTM1418) - 사용매체 인산에스테르계 오일 - 별칭 MECHANICAL SEAL 원자력안전범주 NON NUCLEAR SAFETY RELATED 품질등급 S등급 제작사 극동씰테크(주) - 모델번호 KDS-GW140-SM - 제작사 유형(MFR CATEGORY) ORIGINAL EQUIP. MANUFACTURER 제출서류목록 - 품질보증확인서(C of C) | 극동씰테크(주) | KDS-GW140-SM
2022 | 1 | 계획예방정비용 | 고리 | 2발전소 | 3 | 27 | 200082183 | 정비부분품(SPAR) | 국내 | S | 메커니컬실 | 메커니컬실,DJRYK,56㎜,CARBON,56㎜,FKM(ASTM1418) | SET | 1 | 기계부 | 김승수 | 051-726-5426 | 품명 메커니컬실 - 메커니컬씰타입 DJRYK - 외경 56㎜ - 메커니컬씰재질 CARBON - 샤프트직경 56㎜ - 고정자패킹재질 FKM(ASTM1418) - 회전자패킹재질 FKM(ASTM1418) - 사용매체 인산에스테르계 오일 - 별칭 MECHANICAL SEAL 원자력안전범주 NON NUCLEAR SAFETY RELATED 품질등급 S등급 제작사 극동씰테크(주) - 모델번호 KDS-GW140-SM - 제작사 유형(MFR CATEGORY) ORIGINAL EQUIP. MANUFACTURER 제출서류목록 - 품질보증확인서(C of C) | 극동씰테크(주) | KDS-GW140-SM
2022 | 4 | 계획예방정비용 | 고리 | 2발전소 | 3 | 28 | 200082183 | 정비부분품(SPAR) | 국내 | S | 메커니컬실 | 메커니컬실,DJRYK,56㎜,CARBON,56㎜,FKM(ASTM1418) | SET | 1 | 기계부 | 김승수 | 051-726-5426 | 품명 메커니컬실 - 메커니컬씰타입 DJRYK - 외경 56㎜ - 메커니컬씰재질 CARBON - 샤프트직경 56㎜ - 고정자패킹재질 FKM(ASTM1418) - 회전자패킹재질 FKM(ASTM1418) - 사용매체 인산에스테르계 오일 - 별칭 MECHANICAL SEAL 원자력안전범주 NON NUCLEAR SAFETY RELATED 품질등급 S등급 제작사 극동씰테크(주) - 모델번호 KDS-GW140-SM - 제작사 유형(MFR CATEGORY) ORIGINAL EQUIP. MANUFACTURER 제출서류목록 - 품질보증확인서(C of C) | 극동씰테크(주) | KDS-GW140-SM
2022 | 4 | 계획예방정비용 | 고리 | 2발전소 | 4 | 28 | 200082183 | 정비부분품(SPAR) | 국내 | S | 메커니컬실 | 메커니컬실,DJRYK,56㎜,CARBON,56㎜,FKM(ASTM1418) | SET | 1 | 기계부 | 김승수 | 051-726-5426 | 품명 메커니컬실 - 메커니컬씰타입 DJRYK - 외경 56㎜ - 메커니컬씰재질 CARBON - 샤프트직경 56㎜ - 고정자패킹재질 FKM(ASTM1418) - 회전자패킹재질 FKM(ASTM1418) - 사용매체 인산에스테르계 오일 - 별칭 MECHANICAL SEAL 원자력안전범주 NON NUCLEAR SAFETY RELATED 품질등급 S등급 제작사 극동씰테크(주) - 모델번호 KDS-GW140-SM - 제작사 유형(MFR CATEGORY) ORIGINAL EQUIP. MANUFACTURER 제출서류목록 - 품질보증확인서(C of C) | 극동씰테크(주) | KDS-GW140-SM
2020 | 1 | 경상예방정비용 | 한울 | 2발전소 |  |  | 200082186 | 정비부분품(SPAR) | 국내 | A | 씰링,금속제 | 씰링,금속제,압력씰,A240-304L,CLASS 1680,붕산수,SEAL | EA | 2 | 기계부 | 차호준 | 054-785-1328 | 품명 씰링,금속제 - 씰링타입 압력씰 - 씰링재질 A240-304L - 사용압력(상한) CLASS 1680 - 사용매체 붕산수 - 별칭 SEAL RING 원자력안전범주 NON NUCLEAR SAFETY RELATED 품질등급 A등급 제작사 삼신 - 도면 품목번호 81 - 제작 도면번호 OEM NA-705-023 REV.2 - 도면번호 2429 9-805-Z-171-023 - 모델번호 NA-705-023 - 부품번호 81 - 원설계규격서(ODS) HANUL 3&4, 9-805-Z-404-001 - 제작사 유형(MFR CATEGORY) ORIGINAL EQUIP. SUPPLIER 제출서류목록 - 첨부기술규격서 적용 - 품질증빙/제출서류목록(QVDL) - 품질보증확인서(C of C) - 재료시험보고서(MTR OR MILL SHEET) - 외관 및 치수검사 성적서 - 검교정성적서(Calibration Records) | 삼신 | NA-705-023 | 81
2021 | 1 | 경상예방정비용 | 한울 | 2발전소 |  |  | 200082186 | 정비부분품(SPAR) | 국내 | A | 씰링,금속제 | 씰링,금속제,압력씰,A240-304L,CLASS 1680,붕산수,SEAL | EA | 2 | 기계부 | 김준식 | 054-785-1324 | 품명 씰링,금속제 - 씰링타입 압력씰 - 씰링재질 A240-304L - 사용압력(상한) CLASS 1680 - 사용매체 붕산수 - 별칭 SEAL RING 원자력안전범주 NON NUCLEAR SAFETY RELATED 품질등급 A등급 제작사 삼신 - 도면 품목번호 81 - 제작 도면번호 OEM NA-705-023 REV.2 - 도면번호 2429 9-805-Z-171-023 - 모델번호 NA-705-023 - 부품번호 81 - 원설계규격서(ODS) HANUL 3&4, 9-805-Z-404-001 - 제작사 유형(MFR CATEGORY) ORIGINAL EQUIP. SUPPLIER 제출서류목록 - 첨부기술규격서 적용 - 품질증빙/제출서류목록(QVDL) - 품질보증확인서(C of C) - 재료시험보고서(MTR OR MILL SHEET) - 외관 및 치수검사 성적서 - 검교정성적서(Calibration Records) | 삼신 | NA-705-023 | 81
2022 | 1 | 경상예방정비용 | 한울 | 2발전소 |  |  | 200082186 | 정비부분품(SPAR) | 국내 | A | 씰링,금속제 | 씰링,금속제,압력씰,A240-304L,CLASS 1680,붕산수,SEAL | EA | 2 | 기계부 | 차호준 | 054-785-1328 | 품명 씰링,금속제 - 씰링타입 압력씰 - 씰링재질 A240-304L - 사용압력(상한) CLASS 1680 - 사용매체 붕산수 - 별칭 SEAL RING 원자력안전범주 NON NUCLEAR SAFETY RELATED 품질등급 A등급 제작사 삼신 - 도면 품목번호 81 - 제작 도면번호 OEM NA-705-023 REV.2 - 도면번호 2429 9-805-Z-171-023 - 모델번호 NA-705-023 - 부품번호 81 - 원설계규격서(ODS) HANUL 3&4, 9-805-Z-404-001 - 제작사 유형(MFR CATEGORY) ORIGINAL EQUIP. SUPPLIER 제출서류목록 - 첨부기술규격서 적용 - 품질증빙/제출서류목록(QVDL) - 품질보증확인서(C of C) - 재료시험보고서(MTR OR MILL SHEET) - 외관 및 치수검사 성적서 - 검교정성적서(Calibration Records) | 삼신 | NA-705-023 | 81
2020 | 3 | 계획예방정비용 | 고리 | 2발전소 | 4 | 26 | 200082188 | 정비부분품(SPAR) | 국내 | S | 씰,일반 밀폐형 | 씰,일반 밀폐형,6IN,S/G PORV SEAL KIT, | SET | 1 | 기계부 | 김승수 | 051-726-5426 | 품명 씰,일반 밀폐형 - 길이 6IN - 별칭 S/G PORV SEAL KIT 품질등급 S등급
2020 | 3 | 계획예방정비용 | 고리 | 2발전소 | 3 | 26 | 200082188 | 정비부분품(SPAR) | 국내 | S | 씰,일반 밀폐형 | 씰,일반 밀폐형,6IN,S/G PORV SEAL KIT, | SET | 1 | 기계부 | 김승수 | 051-726-5426 | 품명 씰,일반 밀폐형 - 길이 6IN - 별칭 S/G PORV SEAL KIT 품질등급 S등급
2022 | 1 | 계획예방정비용 | 고리 | 2발전소 | 4 | 27 | 200082188 | 정비부분품(SPAR) | 국내 | S | 씰,일반 밀폐형 | 씰,일반 밀폐형,6IN,S/G PORV SEAL KIT, | SET | 1 | 기계부 | 김승수 | 051-726-5426 | 품명 씰,일반 밀폐형 - 길이 6IN - 별칭 S/G PORV SEAL KIT 품질등급 S등급
2022 | 1 | 계획예방정비용 | 고리 | 2발전소 | 3 | 27 | 200082188 | 정비부분품(SPAR) | 국내 | S | 씰,일반 밀폐형 | 씰,일반 밀폐형,6IN,S/G PORV SEAL KIT, | SET | 1 | 기계부 | 김승수 | 051-726-5426 | 품명 씰,일반 밀폐형 - 길이 6IN - 별칭 S/G PORV SEAL KIT 품질등급 S등급
2022 | 4 | 계획예방정비용 | 고리 | 2발전소 | 3 | 28 | 200082188 | 정비부분품(SPAR) | 국내 | S | 씰,일반 밀폐형 | 씰,일반 밀폐형,6IN,S/G PORV SEAL KIT, | SET | 1 | 기계부 | 김승수 | 051-726-5426 | 품명 씰,일반 밀폐형 - 길이 6IN - 별칭 S/G PORV SEAL KIT 품질등급 S등급
2022 | 4 | 계획예방정비용 | 고리 | 2발전소 | 4 | 28 | 200082188 | 정비부분품(SPAR) | 국내 | S | 씰,일반 밀폐형 | 씰,일반 밀폐형,6IN,S/G PORV SEAL KIT, | SET | 1 | 기계부 | 김승수 | 051-726-5426 | 품명 씰,일반 밀폐형 - 길이 6IN - 별칭 S/G PORV SEAL KIT 품질등급 S등급
2020 | 3 | 계획예방정비용 | 한울 | 3발전소 | 5 | 12 | 200082193 | 정비부분품(SPAR) | 국내 | S | 개스킷 | 개스킷,SPIRAL WOUND,OUTER RING,2-1/2IN,CL 1 | EA | 1 | 기계부 | 노재규 | 054-785-3466 | 품명 개스킷 - 가스켓타입 SPIRAL WOUND - 가스켓단면형태 OUTER RING - 배관공칭규격(NPS) 2-1/2IN - 사용압력(상한) CL 150 품질등급 S등급
2020 | 3 | 계획예방정비용 | 고리 | 2발전소 | 4 | 26 | 200082200 | 정비부분품(SPAR) | 국내 | S | 개스킷 | 개스킷,SPIRAL WOUND,3.2㎜,235㎜,260㎜,SUS304,G | EA | 1 | 기계부 | 김승수 | 051-726-5426 | 품명 개스킷 - 가스켓타입 SPIRAL WOUND - 두께 3.2㎜ - 내경 235㎜ - 외경 260㎜ - 링(RING)재질 SUS304 - 주입기(FILLER)재질 GRAPHITE - 후프(HOOP)재질 SUS304 - 사용압력(상한) CL 150 - 품질보증서류 CERTIFICATE OF CONFORMANCE 품질등급 S등급 제작사 제일 E&S(주) - 모델번호 JIC3804-F-SS-GRA - 부품번호 J3804 | 제일 E&S(주) | JIC3804-F-SS-GRA | J3804
2020 | 3 | 계획예방정비용 | 고리 | 2발전소 | 3 | 26 | 200082200 | 정비부분품(SPAR) | 국내 | S | 개스킷 | 개스킷,SPIRAL WOUND,3.2㎜,235㎜,260㎜,SUS304,G | EA | 1 | 기계부 | 김승수 | 051-726-5426 | 품명 개스킷 - 가스켓타입 SPIRAL WOUND - 두께 3.2㎜ - 내경 235㎜ - 외경 260㎜ - 링(RING)재질 SUS304 - 주입기(FILLER)재질 GRAPHITE - 후프(HOOP)재질 SUS304 - 사용압력(상한) CL 150 - 품질보증서류 CERTIFICATE OF CONFORMANCE 품질등급 S등급 제작사 제일 E&S(주) - 모델번호 JIC3804-F-SS-GRA - 부품번호 J3804 | 제일 E&S(주) | JIC3804-F-SS-GRA | J3804
2022 | 1 | 계획예방정비용 | 고리 | 2발전소 | 4 | 27 | 200082200 | 정비부분품(SPAR) | 국내 | S | 개스킷 | 개스킷,SPIRAL WOUND,3.2㎜,235㎜,260㎜,SUS304,G | EA | 1 | 기계부 | 김승수 | 051-726-5426 | 품명 개스킷 - 가스켓타입 SPIRAL WOUND - 두께 3.2㎜ - 내경 235㎜ - 외경 260㎜ - 링(RING)재질 SUS304 - 주입기(FILLER)재질 GRAPHITE - 후프(HOOP)재질 SUS304 - 사용압력(상한) CL 150 - 품질보증서류 CERTIFICATE OF CONFORMANCE 품질등급 S등급 제작사 제일 E&S(주) - 모델번호 JIC3804-F-SS-GRA - 부품번호 J3804 | 제일 E&S(주) | JIC3804-F-SS-GRA | J3804
2022 | 1 | 계획예방정비용 | 고리 | 2발전소 | 3 | 27 | 200082200 | 정비부분품(SPAR) | 국내 | S | 개스킷 | 개스킷,SPIRAL WOUND,3.2㎜,235㎜,260㎜,SUS304,G | EA | 1 | 기계부 | 김승수 | 051-726-5426 | 품명 개스킷 - 가스켓타입 SPIRAL WOUND - 두께 3.2㎜ - 내경 235㎜ - 외경 260㎜ - 링(RING)재질 SUS304 - 주입기(FILLER)재질 GRAPHITE - 후프(HOOP)재질 SUS304 - 사용압력(상한) CL 150 - 품질보증서류 CERTIFICATE OF CONFORMANCE 품질등급 S등급 제작사 제일 E&S(주) - 모델번호 JIC3804-F-SS-GRA - 부품번호 J3804 | 제일 E&S(주) | JIC3804-F-SS-GRA | J3804
2022 | 4 | 계획예방정비용 | 고리 | 2발전소 | 3 | 28 | 200082200 | 정비부분품(SPAR) | 국내 | S | 개스킷 | 개스킷,SPIRAL WOUND,3.2㎜,235㎜,260㎜,SUS304,G | EA | 1 | 기계부 | 김승수 | 051-726-5426 | 품명 개스킷 - 가스켓타입 SPIRAL WOUND - 두께 3.2㎜ - 내경 235㎜ - 외경 260㎜ - 링(RING)재질 SUS304 - 주입기(FILLER)재질 GRAPHITE - 후프(HOOP)재질 SUS304 - 사용압력(상한) CL 150 - 품질보증서류 CERTIFICATE OF CONFORMANCE 품질등급 S등급 제작사 제일 E&S(주) - 모델번호 JIC3804-F-SS-GRA - 부품번호 J3804 | 제일 E&S(주) | JIC3804-F-SS-GRA | J3804
2022 | 4 | 계획예방정비용 | 고리 | 2발전소 | 4 | 28 | 200082200 | 정비부분품(SPAR) | 국내 | S | 개스킷 | 개스킷,SPIRAL WOUND,3.2㎜,235㎜,260㎜,SUS304,G | EA | 1 | 기계부 | 김승수 | 051-726-5426 | 품명 개스킷 - 가스켓타입 SPIRAL WOUND - 두께 3.2㎜ - 내경 235㎜ - 외경 260㎜ - 링(RING)재질 SUS304 - 주입기(FILLER)재질 GRAPHITE - 후프(HOOP)재질 SUS304 - 사용압력(상한) CL 150 - 품질보증서류 CERTIFICATE OF CONFORMANCE 품질등급 S등급 제작사 제일 E&S(주) - 모델번호 JIC3804-F-SS-GRA - 부품번호 J3804 | 제일 E&S(주) | JIC3804-F-SS-GRA | J3804
2020 | 3 | 계획예방정비용 | 고리 | 2발전소 | 4 | 26 | 200082201 | 정비부분품(SPAR) | 국내 | S | 개스킷 | 개스킷,SPIRAL WOUND,0.125IN,6IN,6-3/4IN,SUS | EA | 1 | 기계부 | 김승수 | 051-726-5426 | 품명 개스킷 - 가스켓타입 SPIRAL WOUND - 두께 0.125IN - 내경 6IN - 외경 6-3/4IN - 링(RING)재질 SUS304 - 주입기(FILLER)재질 GRAPHITE - 후프(HOOP)재질 SUS304 - 사용압력(상한) CL 900 원자력안전범주 NON NUCLEAR SAFETY RELATED 품질등급 S등급 제작사 제일 E&S(주) - 제작사 유형(MFR CATEGORY) ORIGINAL EQUIP. MANUFACTURER - 부품번호 J3804 - 모델번호 JIC3804-F-SS-GRA 제출서류목록 - 첨부기술규격서 적용 | 제일 E&S(주) | JIC3804-F-SS-GRA | J3804
2020 | 3 | 계획예방정비용 | 고리 | 2발전소 | 3 | 26 | 200082201 | 정비부분품(SPAR) | 국내 | S | 개스킷 | 개스킷,SPIRAL WOUND,0.125IN,6IN,6-3/4IN,SUS | EA | 1 | 기계부 | 김승수 | 051-726-5426 | 품명 개스킷 - 가스켓타입 SPIRAL WOUND - 두께 0.125IN - 내경 6IN - 외경 6-3/4IN - 링(RING)재질 SUS304 - 주입기(FILLER)재질 GRAPHITE - 후프(HOOP)재질 SUS304 - 사용압력(상한) CL 900 원자력안전범주 NON NUCLEAR SAFETY RELATED 품질등급 S등급 제작사 제일 E&S(주) - 제작사 유형(MFR CATEGORY) ORIGINAL EQUIP. MANUFACTURER - 부품번호 J3804 - 모델번호 JIC3804-F-SS-GRA 제출서류목록 - 첨부기술규격서 적용 | 제일 E&S(주) | JIC3804-F-SS-GRA | J3804
2022 | 1 | 계획예방정비용 | 고리 | 2발전소 | 4 | 27 | 200082201 | 정비부분품(SPAR) | 국내 | S | 개스킷 | 개스킷,SPIRAL WOUND,0.125IN,6IN,6-3/4IN,SUS | EA | 1 | 기계부 | 김승수 | 051-726-5426 | 품명 개스킷 - 가스켓타입 SPIRAL WOUND - 두께 0.125IN - 내경 6IN - 외경 6-3/4IN - 링(RING)재질 SUS304 - 주입기(FILLER)재질 GRAPHITE - 후프(HOOP)재질 SUS304 - 사용압력(상한) CL 900 원자력안전범주 NON NUCLEAR SAFETY RELATED 품질등급 S등급 제작사 제일 E&S(주) - 제작사 유형(MFR CATEGORY) ORIGINAL EQUIP. MANUFACTURER - 부품번호 J3804 - 모델번호 JIC3804-F-SS-GRA 제출서류목록 - 첨부기술규격서 적용 | 제일 E&S(주) | JIC3804-F-SS-GRA | J3804
2022 | 1 | 계획예방정비용 | 고리 | 2발전소 | 3 | 27 | 200082201 | 정비부분품(SPAR) | 국내 | S | 개스킷 | 개스킷,SPIRAL WOUND,0.125IN,6IN,6-3/4IN,SUS | EA | 1 | 기계부 | 김승수 | 051-726-5426 | 품명 개스킷 - 가스켓타입 SPIRAL WOUND - 두께 0.125IN - 내경 6IN - 외경 6-3/4IN - 링(RING)재질 SUS304 - 주입기(FILLER)재질 GRAPHITE - 후프(HOOP)재질 SUS304 - 사용압력(상한) CL 900 원자력안전범주 NON NUCLEAR SAFETY RELATED 품질등급 S등급 제작사 제일 E&S(주) - 제작사 유형(MFR CATEGORY) ORIGINAL EQUIP. MANUFACTURER - 부품번호 J3804 - 모델번호 JIC3804-F-SS-GRA 제출서류목록 - 첨부기술규격서 적용 | 제일 E&S(주) | JIC3804-F-SS-GRA | J3804
2022 | 4 | 계획예방정비용 | 고리 | 2발전소 | 3 | 28 | 200082201 | 정비부분품(SPAR) | 국내 | S | 개스킷 | 개스킷,SPIRAL WOUND,0.125IN,6IN,6-3/4IN,SUS | EA | 1 | 기계부 | 김승수 | 051-726-5426 | 품명 개스킷 - 가스켓타입 SPIRAL WOUND - 두께 0.125IN - 내경 6IN - 외경 6-3/4IN - 링(RING)재질 SUS304 - 주입기(FILLER)재질 GRAPHITE - 후프(HOOP)재질 SUS304 - 사용압력(상한) CL 900 원자력안전범주 NON NUCLEAR SAFETY RELATED 품질등급 S등급 제작사 제일 E&S(주) - 제작사 유형(MFR CATEGORY) ORIGINAL EQUIP. MANUFACTURER - 부품번호 J3804 - 모델번호 JIC3804-F-SS-GRA 제출서류목록 - 첨부기술규격서 적용 | 제일 E&S(주) | JIC3804-F-SS-GRA | J3804
2022 | 4 | 계획예방정비용 | 고리 | 2발전소 | 4 | 28 | 200082201 | 정비부분품(SPAR) | 국내 | S | 개스킷 | 개스킷,SPIRAL WOUND,0.125IN,6IN,6-3/4IN,SUS | EA | 1 | 기계부 | 김승수 | 051-726-5426 | 품명 개스킷 - 가스켓타입 SPIRAL WOUND - 두께 0.125IN - 내경 6IN - 외경 6-3/4IN - 링(RING)재질 SUS304 - 주입기(FILLER)재질 GRAPHITE - 후프(HOOP)재질 SUS304 - 사용압력(상한) CL 900 원자력안전범주 NON NUCLEAR SAFETY RELATED 품질등급 S등급 제작사 제일 E&S(주) - 제작사 유형(MFR CATEGORY) ORIGINAL EQUIP. MANUFACTURER - 부품번호 J3804 - 모델번호 JIC3804-F-SS-GRA 제출서류목록 - 첨부기술규격서 적용 | 제일 E&S(주) | JIC3804-F-SS-GRA | J3804
2020 | 3 | 계획예방정비용 | 고리 | 2발전소 | 4 | 26 | 200082203 | 정비부분품(SPAR) | 국내 | S | 개스킷 | 개스킷,SPIRAL WOUND,3.2㎜,85.72㎜,104.77㎜,SUS | EA | 1 | 기계부 | 김승수 | 051-726-5426 | 품명 개스킷 - 가스켓타입 SPIRAL WOUND - 두께 3.2㎜ - 내경 85.72㎜ - 외경 104.77㎜ - 링(RING)재질 SUS304 - 주입기(FILLER)재질 GRAPHITE - 후프(HOOP)재질 SUS304 - 사용압력(상한) CL 2500 - 품질보증서류 CERTIFICATE OF CONFORMANCE 품질등급 S등급 제작사 제일 E&S(주) - 주설비 참고자료 SG - 모델번호 JIC3804-F-SS-GRA - 부품번호 J3804 | 제일 E&S(주) | JIC3804-F-SS-GRA | J3804
2020 | 3 | 계획예방정비용 | 고리 | 2발전소 | 3 | 26 | 200082203 | 정비부분품(SPAR) | 국내 | S | 개스킷 | 개스킷,SPIRAL WOUND,3.2㎜,85.72㎜,104.77㎜,SUS | EA | 1 | 기계부 | 김승수 | 051-726-5426 | 품명 개스킷 - 가스켓타입 SPIRAL WOUND - 두께 3.2㎜ - 내경 85.72㎜ - 외경 104.77㎜ - 링(RING)재질 SUS304 - 주입기(FILLER)재질 GRAPHITE - 후프(HOOP)재질 SUS304 - 사용압력(상한) CL 2500 - 품질보증서류 CERTIFICATE OF CONFORMANCE 품질등급 S등급 제작사 제일 E&S(주) - 주설비 참고자료 SG - 모델번호 JIC3804-F-SS-GRA - 부품번호 J3804 | 제일 E&S(주) | JIC3804-F-SS-GRA | J3804
2022 | 1 | 계획예방정비용 | 고리 | 2발전소 | 4 | 27 | 200082203 | 정비부분품(SPAR) | 국내 | S | 개스킷 | 개스킷,SPIRAL WOUND,3.2㎜,85.72㎜,104.77㎜,SUS | EA | 1 | 기계부 | 김승수 | 051-726-5426 | 품명 개스킷 - 가스켓타입 SPIRAL WOUND - 두께 3.2㎜ - 내경 85.72㎜ - 외경 104.77㎜ - 링(RING)재질 SUS304 - 주입기(FILLER)재질 GRAPHITE - 후프(HOOP)재질 SUS304 - 사용압력(상한) CL 2500 - 품질보증서류 CERTIFICATE OF CONFORMANCE 품질등급 S등급 제작사 제일 E&S(주) - 주설비 참고자료 SG - 모델번호 JIC3804-F-SS-GRA - 부품번호 J3804 | 제일 E&S(주) | JIC3804-F-SS-GRA | J3804
2022 | 1 | 계획예방정비용 | 고리 | 2발전소 | 3 | 27 | 200082203 | 정비부분품(SPAR) | 국내 | S | 개스킷 | 개스킷,SPIRAL WOUND,3.2㎜,85.72㎜,104.77㎜,SUS | EA | 1 | 기계부 | 김승수 | 051-726-5426 | 품명 개스킷 - 가스켓타입 SPIRAL WOUND - 두께 3.2㎜ - 내경 85.72㎜ - 외경 104.77㎜ - 링(RING)재질 SUS304 - 주입기(FILLER)재질 GRAPHITE - 후프(HOOP)재질 SUS304 - 사용압력(상한) CL 2500 - 품질보증서류 CERTIFICATE OF CONFORMANCE 품질등급 S등급 제작사 제일 E&S(주) - 주설비 참고자료 SG - 모델번호 JIC3804-F-SS-GRA - 부품번호 J3804 | 제일 E&S(주) | JIC3804-F-SS-GRA | J3804
2022 | 4 | 계획예방정비용 | 고리 | 2발전소 | 3 | 28 | 200082203 | 정비부분품(SPAR) | 국내 | S | 개스킷 | 개스킷,SPIRAL WOUND,3.2㎜,85.72㎜,104.77㎜,SUS | EA | 1 | 기계부 | 김승수 | 051-726-5426 | 품명 개스킷 - 가스켓타입 SPIRAL WOUND - 두께 3.2㎜ - 내경 85.72㎜ - 외경 104.77㎜ - 링(RING)재질 SUS304 - 주입기(FILLER)재질 GRAPHITE - 후프(HOOP)재질 SUS304 - 사용압력(상한) CL 2500 - 품질보증서류 CERTIFICATE OF CONFORMANCE 품질등급 S등급 제작사 제일 E&S(주) - 주설비 참고자료 SG - 모델번호 JIC3804-F-SS-GRA - 부품번호 J3804 | 제일 E&S(주) | JIC3804-F-SS-GRA | J3804
2022 | 4 | 계획예방정비용 | 고리 | 2발전소 | 4 | 28 | 200082203 | 정비부분품(SPAR) | 국내 | S | 개스킷 | 개스킷,SPIRAL WOUND,3.2㎜,85.72㎜,104.77㎜,SUS | EA | 1 | 기계부 | 김승수 | 051-726-5426 | 품명 개스킷 - 가스켓타입 SPIRAL WOUND - 두께 3.2㎜ - 내경 85.72㎜ - 외경 104.77㎜ - 링(RING)재질 SUS304 - 주입기(FILLER)재질 GRAPHITE - 후프(HOOP)재질 SUS304 - 사용압력(상한) CL 2500 - 품질보증서류 CERTIFICATE OF CONFORMANCE 품질등급 S등급 제작사 제일 E&S(주) - 주설비 참고자료 SG - 모델번호 JIC3804-F-SS-GRA - 부품번호 J3804 | 제일 E&S(주) | JIC3804-F-SS-GRA | J3804
2020 | 3 | 계획예방정비용 | 고리 | 2발전소 | 4 | 26 | 200082205 | 정비부분품(SPAR) | 국내 | S | 개스킷 | 개스킷,SPIRAL WOUND,0.125IN,3-25/32IN,4-15/ | EA | 1 | 기계부 | 김승수 | 051-726-5426 | 품명 개스킷 - 가스켓타입 SPIRAL WOUND - 두께 0.125IN - 내경 3-25/32IN - 외경 4-15/32IN - 링(RING)재질 SUS304 - 주입기(FILLER)재질 GRAPHITE - 후프(HOOP)재질 SUS304 - 사용압력(상한) CL 2500 - 품질보증서류 CERTIFICATE OF CONFORMANCE 품질등급 S등급 제작사 제일 E&S(주) - 모델번호 JIC3804-F-SS-GRA - 부품번호 J3804 | 제일 E&S(주) | JIC3804-F-SS-GRA | J3804
2020 | 3 | 계획예방정비용 | 고리 | 2발전소 | 3 | 26 | 200082205 | 정비부분품(SPAR) | 국내 | S | 개스킷 | 개스킷,SPIRAL WOUND,0.125IN,3-25/32IN,4-15/ | EA | 1 | 기계부 | 김승수 | 051-726-5426 | 품명 개스킷 - 가스켓타입 SPIRAL WOUND - 두께 0.125IN - 내경 3-25/32IN - 외경 4-15/32IN - 링(RING)재질 SUS304 - 주입기(FILLER)재질 GRAPHITE - 후프(HOOP)재질 SUS304 - 사용압력(상한) CL 2500 - 품질보증서류 CERTIFICATE OF CONFORMANCE 품질등급 S등급 제작사 제일 E&S(주) - 모델번호 JIC3804-F-SS-GRA - 부품번호 J3804 | 제일 E&S(주) | JIC3804-F-SS-GRA | J3804
2022 | 1 | 계획예방정비용 | 고리 | 2발전소 | 4 | 27 | 200082205 | 정비부분품(SPAR) | 국내 | S | 개스킷 | 개스킷,SPIRAL WOUND,0.125IN,3-25/32IN,4-15/ | EA | 1 | 기계부 | 김승수 | 051-726-5426 | 품명 개스킷 - 가스켓타입 SPIRAL WOUND - 두께 0.125IN - 내경 3-25/32IN - 외경 4-15/32IN - 링(RING)재질 SUS304 - 주입기(FILLER)재질 GRAPHITE - 후프(HOOP)재질 SUS304 - 사용압력(상한) CL 2500 - 품질보증서류 CERTIFICATE OF CONFORMANCE 품질등급 S등급 제작사 제일 E&S(주) - 모델번호 JIC3804-F-SS-GRA - 부품번호 J3804 | 제일 E&S(주) | JIC3804-F-SS-GRA | J3804
2022 | 1 | 계획예방정비용 | 고리 | 2발전소 | 3 | 27 | 200082205 | 정비부분품(SPAR) | 국내 | S | 개스킷 | 개스킷,SPIRAL WOUND,0.125IN,3-25/32IN,4-15/ | EA | 1 | 기계부 | 김승수 | 051-726-5426 | 품명 개스킷 - 가스켓타입 SPIRAL WOUND - 두께 0.125IN - 내경 3-25/32IN - 외경 4-15/32IN - 링(RING)재질 SUS304 - 주입기(FILLER)재질 GRAPHITE - 후프(HOOP)재질 SUS304 - 사용압력(상한) CL 2500 - 품질보증서류 CERTIFICATE OF CONFORMANCE 품질등급 S등급 제작사 제일 E&S(주) - 모델번호 JIC3804-F-SS-GRA - 부품번호 J3804 | 제일 E&S(주) | JIC3804-F-SS-GRA | J3804
2022 | 4 | 계획예방정비용 | 고리 | 2발전소 | 3 | 28 | 200082205 | 정비부분품(SPAR) | 국내 | S | 개스킷 | 개스킷,SPIRAL WOUND,0.125IN,3-25/32IN,4-15/ | EA | 1 | 기계부 | 김승수 | 051-726-5426 | 품명 개스킷 - 가스켓타입 SPIRAL WOUND - 두께 0.125IN - 내경 3-25/32IN - 외경 4-15/32IN - 링(RING)재질 SUS304 - 주입기(FILLER)재질 GRAPHITE - 후프(HOOP)재질 SUS304 - 사용압력(상한) CL 2500 - 품질보증서류 CERTIFICATE OF CONFORMANCE 품질등급 S등급 제작사 제일 E&S(주) - 모델번호 JIC3804-F-SS-GRA - 부품번호 J3804 | 제일 E&S(주) | JIC3804-F-SS-GRA | J3804
2022 | 4 | 계획예방정비용 | 고리 | 2발전소 | 4 | 28 | 200082205 | 정비부분품(SPAR) | 국내 | S | 개스킷 | 개스킷,SPIRAL WOUND,0.125IN,3-25/32IN,4-15/ | EA | 1 | 기계부 | 김승수 | 051-726-5426 | 품명 개스킷 - 가스켓타입 SPIRAL WOUND - 두께 0.125IN - 내경 3-25/32IN - 외경 4-15/32IN - 링(RING)재질 SUS304 - 주입기(FILLER)재질 GRAPHITE - 후프(HOOP)재질 SUS304 - 사용압력(상한) CL 2500 - 품질보증서류 CERTIFICATE OF CONFORMANCE 품질등급 S등급 제작사 제일 E&S(주) - 모델번호 JIC3804-F-SS-GRA - 부품번호 J3804 | 제일 E&S(주) | JIC3804-F-SS-GRA | J3804
2020 | 3 | 계획예방정비용 | 고리 | 2발전소 | 4 | 26 | 200082206 | 정비부분품(SPAR) | 국내 | S | 개스킷 | 개스킷,SPIRAL WOUND,1/8IN,5-9/32IN,5-61/64I | EA | 1 | 기계부 | 김승수 | 051-726-5426 | 품명 개스킷 - 가스켓타입 SPIRAL WOUND - 두께 1/8IN - 내경 5-9/32IN - 외경 5-61/64IN - 링(RING)재질 SUS304 - 주입기(FILLER)재질 GRAPHITE - 후프(HOOP)재질 SUS304 - 사용압력(상한) CL 2500 - 품질보증서류 CERTIFICATE OF CONFORMANCE 품질등급 S등급 제작사 제일 E&S(주) - 모델번호 JIC3804-F-SS-GRA - 부품번호 J3804 | 제일 E&S(주) | JIC3804-F-SS-GRA | J3804
2020 | 3 | 계획예방정비용 | 고리 | 2발전소 | 3 | 26 | 200082206 | 정비부분품(SPAR) | 국내 | S | 개스킷 | 개스킷,SPIRAL WOUND,1/8IN,5-9/32IN,5-61/64I | EA | 1 | 기계부 | 김승수 | 051-726-5426 | 품명 개스킷 - 가스켓타입 SPIRAL WOUND - 두께 1/8IN - 내경 5-9/32IN - 외경 5-61/64IN - 링(RING)재질 SUS304 - 주입기(FILLER)재질 GRAPHITE - 후프(HOOP)재질 SUS304 - 사용압력(상한) CL 2500 - 품질보증서류 CERTIFICATE OF CONFORMANCE 품질등급 S등급 제작사 제일 E&S(주) - 모델번호 JIC3804-F-SS-GRA - 부품번호 J3804 | 제일 E&S(주) | JIC3804-F-SS-GRA | J3804
2022 | 1 | 계획예방정비용 | 고리 | 2발전소 | 4 | 27 | 200082206 | 정비부분품(SPAR) | 국내 | S | 개스킷 | 개스킷,SPIRAL WOUND,1/8IN,5-9/32IN,5-61/64I | EA | 1 | 기계부 | 김승수 | 051-726-5426 | 품명 개스킷 - 가스켓타입 SPIRAL WOUND - 두께 1/8IN - 내경 5-9/32IN - 외경 5-61/64IN - 링(RING)재질 SUS304 - 주입기(FILLER)재질 GRAPHITE - 후프(HOOP)재질 SUS304 - 사용압력(상한) CL 2500 - 품질보증서류 CERTIFICATE OF CONFORMANCE 품질등급 S등급 제작사 제일 E&S(주) - 모델번호 JIC3804-F-SS-GRA - 부품번호 J3804 | 제일 E&S(주) | JIC3804-F-SS-GRA | J3804
2022 | 1 | 계획예방정비용 | 고리 | 2발전소 | 3 | 27 | 200082206 | 정비부분품(SPAR) | 국내 | S | 개스킷 | 개스킷,SPIRAL WOUND,1/8IN,5-9/32IN,5-61/64I | EA | 1 | 기계부 | 김승수 | 051-726-5426 | 품명 개스킷 - 가스켓타입 SPIRAL WOUND - 두께 1/8IN - 내경 5-9/32IN - 외경 5-61/64IN - 링(RING)재질 SUS304 - 주입기(FILLER)재질 GRAPHITE - 후프(HOOP)재질 SUS304 - 사용압력(상한) CL 2500 - 품질보증서류 CERTIFICATE OF CONFORMANCE 품질등급 S등급 제작사 제일 E&S(주) - 모델번호 JIC3804-F-SS-GRA - 부품번호 J3804 | 제일 E&S(주) | JIC3804-F-SS-GRA | J3804
2022 | 4 | 계획예방정비용 | 고리 | 2발전소 | 3 | 28 | 200082206 | 정비부분품(SPAR) | 국내 | S | 개스킷 | 개스킷,SPIRAL WOUND,1/8IN,5-9/32IN,5-61/64I | EA | 1 | 기계부 | 김승수 | 051-726-5426 | 품명 개스킷 - 가스켓타입 SPIRAL WOUND - 두께 1/8IN - 내경 5-9/32IN - 외경 5-61/64IN - 링(RING)재질 SUS304 - 주입기(FILLER)재질 GRAPHITE - 후프(HOOP)재질 SUS304 - 사용압력(상한) CL 2500 - 품질보증서류 CERTIFICATE OF CONFORMANCE 품질등급 S등급 제작사 제일 E&S(주) - 모델번호 JIC3804-F-SS-GRA - 부품번호 J3804 | 제일 E&S(주) | JIC3804-F-SS-GRA | J3804
2022 | 4 | 계획예방정비용 | 고리 | 2발전소 | 4 | 28 | 200082206 | 정비부분품(SPAR) | 국내 | S | 개스킷 | 개스킷,SPIRAL WOUND,1/8IN,5-9/32IN,5-61/64I | EA | 1 | 기계부 | 김승수 | 051-726-5426 | 품명 개스킷 - 가스켓타입 SPIRAL WOUND - 두께 1/8IN - 내경 5-9/32IN - 외경 5-61/64IN - 링(RING)재질 SUS304 - 주입기(FILLER)재질 GRAPHITE - 후프(HOOP)재질 SUS304 - 사용압력(상한) CL 2500 - 품질보증서류 CERTIFICATE OF CONFORMANCE 품질등급 S등급 제작사 제일 E&S(주) - 모델번호 JIC3804-F-SS-GRA - 부품번호 J3804 | 제일 E&S(주) | JIC3804-F-SS-GRA | J3804
2020 | 3 | 계획예방정비용 | 고리 | 2발전소 | 4 | 26 | 200082207 | 정비부분품(SPAR) | 국내 | S | 개스킷 | 개스킷,SPIRAL WOUND,3.2㎜,73.02㎜,92㎜,SUS304, | EA | 1 | 기계부 | 김승수 | 051-726-5426 | 품명 개스킷 - 가스켓타입 SPIRAL WOUND - 두께 3.2㎜ - 내경 73.02㎜ - 외경 92㎜ - 링(RING)재질 SUS304 - 주입기(FILLER)재질 GRAPHITE - 후프(HOOP)재질 SUS304 - 사용압력(상한) CL 2500 - 품질보증서류 CERTIFICATE OF CONFORMANCE 품질등급 S등급 제작사 제일 E&S(주) - 모델번호 JIC3804-F-SS-GRA - 부품번호 J3804 | 제일 E&S(주) | JIC3804-F-SS-GRA | J3804
2022 | 1 | 계획예방정비용 | 고리 | 2발전소 | 4 | 27 | 200082207 | 정비부분품(SPAR) | 국내 | S | 개스킷 | 개스킷,SPIRAL WOUND,3.2㎜,73.02㎜,92㎜,SUS304, | EA | 1 | 기계부 | 김승수 | 051-726-5426 | 품명 개스킷 - 가스켓타입 SPIRAL WOUND - 두께 3.2㎜ - 내경 73.02㎜ - 외경 92㎜ - 링(RING)재질 SUS304 - 주입기(FILLER)재질 GRAPHITE - 후프(HOOP)재질 SUS304 - 사용압력(상한) CL 2500 - 품질보증서류 CERTIFICATE OF CONFORMANCE 품질등급 S등급 제작사 제일 E&S(주) - 모델번호 JIC3804-F-SS-GRA - 부품번호 J3804 | 제일 E&S(주) | JIC3804-F-SS-GRA | J3804
2022 | 4 | 계획예방정비용 | 고리 | 2발전소 | 4 | 28 | 200082207 | 정비부분품(SPAR) | 국내 | S | 개스킷 | 개스킷,SPIRAL WOUND,3.2㎜,73.02㎜,92㎜,SUS304, | EA | 1 | 기계부 | 김승수 | 051-726-5426 | 품명 개스킷 - 가스켓타입 SPIRAL WOUND - 두께 3.2㎜ - 내경 73.02㎜ - 외경 92㎜ - 링(RING)재질 SUS304 - 주입기(FILLER)재질 GRAPHITE - 후프(HOOP)재질 SUS304 - 사용압력(상한) CL 2500 - 품질보증서류 CERTIFICATE OF CONFORMANCE 품질등급 S등급 제작사 제일 E&S(주) - 모델번호 JIC3804-F-SS-GRA - 부품번호 J3804 | 제일 E&S(주) | JIC3804-F-SS-GRA | J3804
2020 | 3 | 계획예방정비용 | 고리 | 2발전소 | 4 | 26 | 200082212 | 정비부분품(SPAR) | 국내 | S | 개스킷 | 개스킷,SPIRAL WOUND,3.2㎜,53.97㎜,63.5㎜,SUS30 | EA | 1 | 기계부 | 김승수 | 051-726-5426 | 품명 개스킷 - 가스켓타입 SPIRAL WOUND - 두께 3.2㎜ - 내경 53.97㎜ - 외경 63.5㎜ - 링(RING)재질 SUS304 - 주입기(FILLER)재질 GRAPHITE - 후프(HOOP)재질 SUS304 - 사용압력(상한) CL 900 - 품질보증서류 CERTIFICATE OF CONFORMANCE 품질등급 S등급 제작사 제일 E&S(주) - 모델번호 JIC3804-F-SS-GRA - 부품번호 J3804 | 제일 E&S(주) | JIC3804-F-SS-GRA | J3804
2020 | 3 | 계획예방정비용 | 고리 | 2발전소 | 4 | 26 | 200082212 | 정비부분품(SPAR) | 국내 | S | 개스킷 | 개스킷,SPIRAL WOUND,3.2㎜,53.97㎜,63.5㎜,SUS30 | EA | 2 | 기계부 | 김승수 | 051-726-5426 | 품명 개스킷 - 가스켓타입 SPIRAL WOUND - 두께 3.2㎜ - 내경 53.97㎜ - 외경 63.5㎜ - 링(RING)재질 SUS304 - 주입기(FILLER)재질 GRAPHITE - 후프(HOOP)재질 SUS304 - 사용압력(상한) CL 900 - 품질보증서류 CERTIFICATE OF CONFORMANCE 품질등급 S등급 제작사 제일 E&S(주) - 모델번호 JIC3804-F-SS-GRA - 부품번호 J3804 | 제일 E&S(주) | JIC3804-F-SS-GRA | J3804
2020 | 3 | 계획예방정비용 | 고리 | 2발전소 | 3 | 26 | 200082212 | 정비부분품(SPAR) | 국내 | S | 개스킷 | 개스킷,SPIRAL WOUND,3.2㎜,53.97㎜,63.5㎜,SUS30 | EA | 1 | 기계부 | 김승수 | 051-726-5426 | 품명 개스킷 - 가스켓타입 SPIRAL WOUND - 두께 3.2㎜ - 내경 53.97㎜ - 외경 63.5㎜ - 링(RING)재질 SUS304 - 주입기(FILLER)재질 GRAPHITE - 후프(HOOP)재질 SUS304 - 사용압력(상한) CL 900 - 품질보증서류 CERTIFICATE OF CONFORMANCE 품질등급 S등급 제작사 제일 E&S(주) - 모델번호 JIC3804-F-SS-GRA - 부품번호 J3804 | 제일 E&S(주) | JIC3804-F-SS-GRA | J3804
2022 | 1 | 계획예방정비용 | 고리 | 2발전소 | 4 | 27 | 200082212 | 정비부분품(SPAR) | 국내 | S | 개스킷 | 개스킷,SPIRAL WOUND,3.2㎜,53.97㎜,63.5㎜,SUS30 | EA | 1 | 기계부 | 김승수 | 051-726-5426 | 품명 개스킷 - 가스켓타입 SPIRAL WOUND - 두께 3.2㎜ - 내경 53.97㎜ - 외경 63.5㎜ - 링(RING)재질 SUS304 - 주입기(FILLER)재질 GRAPHITE - 후프(HOOP)재질 SUS304 - 사용압력(상한) CL 900 - 품질보증서류 CERTIFICATE OF CONFORMANCE 품질등급 S등급 제작사 제일 E&S(주) - 모델번호 JIC3804-F-SS-GRA - 부품번호 J3804 | 제일 E&S(주) | JIC3804-F-SS-GRA | J3804
2022 | 1 | 계획예방정비용 | 고리 | 2발전소 | 3 | 27 | 200082212 | 정비부분품(SPAR) | 국내 | S | 개스킷 | 개스킷,SPIRAL WOUND,3.2㎜,53.97㎜,63.5㎜,SUS30 | EA | 1 | 기계부 | 김승수 | 051-726-5426 | 품명 개스킷 - 가스켓타입 SPIRAL WOUND - 두께 3.2㎜ - 내경 53.97㎜ - 외경 63.5㎜ - 링(RING)재질 SUS304 - 주입기(FILLER)재질 GRAPHITE - 후프(HOOP)재질 SUS304 - 사용압력(상한) CL 900 - 품질보증서류 CERTIFICATE OF CONFORMANCE 품질등급 S등급 제작사 제일 E&S(주) - 모델번호 JIC3804-F-SS-GRA - 부품번호 J3804 | 제일 E&S(주) | JIC3804-F-SS-GRA | J3804
2022 | 4 | 계획예방정비용 | 고리 | 2발전소 | 3 | 28 | 200082212 | 정비부분품(SPAR) | 국내 | S | 개스킷 | 개스킷,SPIRAL WOUND,3.2㎜,53.97㎜,63.5㎜,SUS30 | EA | 1 | 기계부 | 김승수 | 051-726-5426 | 품명 개스킷 - 가스켓타입 SPIRAL WOUND - 두께 3.2㎜ - 내경 53.97㎜ - 외경 63.5㎜ - 링(RING)재질 SUS304 - 주입기(FILLER)재질 GRAPHITE - 후프(HOOP)재질 SUS304 - 사용압력(상한) CL 900 - 품질보증서류 CERTIFICATE OF CONFORMANCE 품질등급 S등급 제작사 제일 E&S(주) - 모델번호 JIC3804-F-SS-GRA - 부품번호 J3804 | 제일 E&S(주) | JIC3804-F-SS-GRA | J3804
2022 | 4 | 계획예방정비용 | 고리 | 2발전소 | 4 | 28 | 200082212 | 정비부분품(SPAR) | 국내 | S | 개스킷 | 개스킷,SPIRAL WOUND,3.2㎜,53.97㎜,63.5㎜,SUS30 | EA | 1 | 기계부 | 김승수 | 051-726-5426 | 품명 개스킷 - 가스켓타입 SPIRAL WOUND - 두께 3.2㎜ - 내경 53.97㎜ - 외경 63.5㎜ - 링(RING)재질 SUS304 - 주입기(FILLER)재질 GRAPHITE - 후프(HOOP)재질 SUS304 - 사용압력(상한) CL 900 - 품질보증서류 CERTIFICATE OF CONFORMANCE 품질등급 S등급 제작사 제일 E&S(주) - 모델번호 JIC3804-F-SS-GRA - 부품번호 J3804 | 제일 E&S(주) | JIC3804-F-SS-GRA | J3804
2020 | 3 | 계획예방정비용 | 고리 | 2발전소 | 4 | 26 | 200082227 | 정비부분품(SPAR) | 국내 | S | 개스킷 | 개스킷,SPIRAL WOUND,4.5㎜,770*727㎜,770*727㎜, | EA | 2 | 기계부 | 김승수 | 051-726-5426 | 품명 개스킷 - 가스켓타입 SPIRAL WOUND - 두께 4.5㎜ - 내경 770*727㎜ - 외경 770*727㎜ - 링(RING)재질 SUS304 - 주입기(FILLER)재질 GRAPHITE - 후프(HOOP)재질 SUS304 - 사용압력(상한) CL 900 - 품질보증서류 CERTIFICATE OF CONFORMANCE 품질등급 S등급 제작사 제일 E&S(주) - 모델번호 JIC3804-F-SS-GRA - 부품번호 J3804 | 제일 E&S(주) | JIC3804-F-SS-GRA | J3804
2020 | 3 | 계획예방정비용 | 고리 | 2발전소 | 3 | 26 | 200082227 | 정비부분품(SPAR) | 국내 | S | 개스킷 | 개스킷,SPIRAL WOUND,4.5㎜,770*727㎜,770*727㎜, | EA | 2 | 기계부 | 김승수 | 051-726-5426 | 품명 개스킷 - 가스켓타입 SPIRAL WOUND - 두께 4.5㎜ - 내경 770*727㎜ - 외경 770*727㎜ - 링(RING)재질 SUS304 - 주입기(FILLER)재질 GRAPHITE - 후프(HOOP)재질 SUS304 - 사용압력(상한) CL 900 - 품질보증서류 CERTIFICATE OF CONFORMANCE 품질등급 S등급 제작사 제일 E&S(주) - 모델번호 JIC3804-F-SS-GRA - 부품번호 J3804 | 제일 E&S(주) | JIC3804-F-SS-GRA | J3804
2022 | 1 | 계획예방정비용 | 고리 | 2발전소 | 4 | 27 | 200082227 | 정비부분품(SPAR) | 국내 | S | 개스킷 | 개스킷,SPIRAL WOUND,4.5㎜,770*727㎜,770*727㎜, | EA | 2 | 기계부 | 김승수 | 051-726-5426 | 품명 개스킷 - 가스켓타입 SPIRAL WOUND - 두께 4.5㎜ - 내경 770*727㎜ - 외경 770*727㎜ - 링(RING)재질 SUS304 - 주입기(FILLER)재질 GRAPHITE - 후프(HOOP)재질 SUS304 - 사용압력(상한) CL 900 - 품질보증서류 CERTIFICATE OF CONFORMANCE 품질등급 S등급 제작사 제일 E&S(주) - 모델번호 JIC3804-F-SS-GRA - 부품번호 J3804 | 제일 E&S(주) | JIC3804-F-SS-GRA | J3804
2022 | 1 | 계획예방정비용 | 고리 | 2발전소 | 3 | 27 | 200082227 | 정비부분품(SPAR) | 국내 | S | 개스킷 | 개스킷,SPIRAL WOUND,4.5㎜,770*727㎜,770*727㎜, | EA | 2 | 기계부 | 김승수 | 051-726-5426 | 품명 개스킷 - 가스켓타입 SPIRAL WOUND - 두께 4.5㎜ - 내경 770*727㎜ - 외경 770*727㎜ - 링(RING)재질 SUS304 - 주입기(FILLER)재질 GRAPHITE - 후프(HOOP)재질 SUS304 - 사용압력(상한) CL 900 - 품질보증서류 CERTIFICATE OF CONFORMANCE 품질등급 S등급 제작사 제일 E&S(주) - 모델번호 JIC3804-F-SS-GRA - 부품번호 J3804 | 제일 E&S(주) | JIC3804-F-SS-GRA | J3804
2022 | 4 | 계획예방정비용 | 고리 | 2발전소 | 3 | 28 | 200082227 | 정비부분품(SPAR) | 국내 | S | 개스킷 | 개스킷,SPIRAL WOUND,4.5㎜,770*727㎜,770*727㎜, | EA | 2 | 기계부 | 김승수 | 051-726-5426 | 품명 개스킷 - 가스켓타입 SPIRAL WOUND - 두께 4.5㎜ - 내경 770*727㎜ - 외경 770*727㎜ - 링(RING)재질 SUS304 - 주입기(FILLER)재질 GRAPHITE - 후프(HOOP)재질 SUS304 - 사용압력(상한) CL 900 - 품질보증서류 CERTIFICATE OF CONFORMANCE 품질등급 S등급 제작사 제일 E&S(주) - 모델번호 JIC3804-F-SS-GRA - 부품번호 J3804 | 제일 E&S(주) | JIC3804-F-SS-GRA | J3804
2022 | 4 | 계획예방정비용 | 고리 | 2발전소 | 4 | 28 | 200082227 | 정비부분품(SPAR) | 국내 | S | 개스킷 | 개스킷,SPIRAL WOUND,4.5㎜,770*727㎜,770*727㎜, | EA | 2 | 기계부 | 김승수 | 051-726-5426 | 품명 개스킷 - 가스켓타입 SPIRAL WOUND - 두께 4.5㎜ - 내경 770*727㎜ - 외경 770*727㎜ - 링(RING)재질 SUS304 - 주입기(FILLER)재질 GRAPHITE - 후프(HOOP)재질 SUS304 - 사용압력(상한) CL 900 - 품질보증서류 CERTIFICATE OF CONFORMANCE 품질등급 S등급 제작사 제일 E&S(주) - 모델번호 JIC3804-F-SS-GRA - 부품번호 J3804 | 제일 E&S(주) | JIC3804-F-SS-GRA | J3804
2020 | 3 | 계획예방정비용 | 고리 | 2발전소 | 4 | 26 | 200082228 | 정비부분품(SPAR) | 국내 | S | 개스킷 | 개스킷,SPIRAL WOUND,0.175IN,15-3/64IN,16-9/ | EA | 1 | 기계부 | 김승수 | 051-726-5426 | 품명 개스킷 - 가스켓타입 SPIRAL WOUND - 두께 0.175IN - 내경 15-3/64IN - 외경 16-9/32IN - 사용압력(상한) CL 2500 - 품질보증서류 CERTIFICATE OF CONFORMANCE 품질등급 S등급
2020 | 3 | 계획예방정비용 | 고리 | 2발전소 | 3 | 26 | 200082228 | 정비부분품(SPAR) | 국내 | S | 개스킷 | 개스킷,SPIRAL WOUND,0.175IN,15-3/64IN,16-9/ | EA | 1 | 기계부 | 김승수 | 051-726-5426 | 품명 개스킷 - 가스켓타입 SPIRAL WOUND - 두께 0.175IN - 내경 15-3/64IN - 외경 16-9/32IN - 사용압력(상한) CL 2500 - 품질보증서류 CERTIFICATE OF CONFORMANCE 품질등급 S등급
2022 | 1 | 계획예방정비용 | 고리 | 2발전소 | 4 | 27 | 200082228 | 정비부분품(SPAR) | 국내 | S | 개스킷 | 개스킷,SPIRAL WOUND,0.175IN,15-3/64IN,16-9/ | EA | 1 | 기계부 | 김승수 | 051-726-5426 | 품명 개스킷 - 가스켓타입 SPIRAL WOUND - 두께 0.175IN - 내경 15-3/64IN - 외경 16-9/32IN - 사용압력(상한) CL 2500 - 품질보증서류 CERTIFICATE OF CONFORMANCE 품질등급 S등급
2022 | 1 | 계획예방정비용 | 고리 | 2발전소 | 3 | 27 | 200082228 | 정비부분품(SPAR) | 국내 | S | 개스킷 | 개스킷,SPIRAL WOUND,0.175IN,15-3/64IN,16-9/ | EA | 1 | 기계부 | 김승수 | 051-726-5426 | 품명 개스킷 - 가스켓타입 SPIRAL WOUND - 두께 0.175IN - 내경 15-3/64IN - 외경 16-9/32IN - 사용압력(상한) CL 2500 - 품질보증서류 CERTIFICATE OF CONFORMANCE 품질등급 S등급
2022 | 4 | 계획예방정비용 | 고리 | 2발전소 | 3 | 28 | 200082228 | 정비부분품(SPAR) | 국내 | S | 개스킷 | 개스킷,SPIRAL WOUND,0.175IN,15-3/64IN,16-9/ | EA | 1 | 기계부 | 김승수 | 051-726-5426 | 품명 개스킷 - 가스켓타입 SPIRAL WOUND - 두께 0.175IN - 내경 15-3/64IN - 외경 16-9/32IN - 사용압력(상한) CL 2500 - 품질보증서류 CERTIFICATE OF CONFORMANCE 품질등급 S등급
2022 | 4 | 계획예방정비용 | 고리 | 2발전소 | 4 | 28 | 200082228 | 정비부분품(SPAR) | 국내 | S | 개스킷 | 개스킷,SPIRAL WOUND,0.175IN,15-3/64IN,16-9/ | EA | 1 | 기계부 | 김승수 | 051-726-5426 | 품명 개스킷 - 가스켓타입 SPIRAL WOUND - 두께 0.175IN - 내경 15-3/64IN - 외경 16-9/32IN - 사용압력(상한) CL 2500 - 품질보증서류 CERTIFICATE OF CONFORMANCE 품질등급 S등급
2020 | 3 | 계획예방정비용 | 고리 | 2발전소 | 4 | 26 | 200082230 | 정비부분품(SPAR) | 국내 | S | 개스킷 | 개스킷,SPIRAL WOUND,0.175IN,12-1/2IN,13-25/ | EA | 1 | 기계부 | 김승수 | 051-726-5426 | 품명 개스킷 - 가스켓타입 SPIRAL WOUND - 두께 0.175IN - 내경 12-1/2IN - 외경 13-25/32IN - 사용압력(상한) CL 600 - 품질보증서류 CERTIFICATE OF CONFORMANCE 품질등급 S등급 제작사 제일 E&S(주) - 부품번호 J3804 | 제일 E&S(주) |  | J3804
2020 | 3 | 계획예방정비용 | 고리 | 2발전소 | 3 | 26 | 200082230 | 정비부분품(SPAR) | 국내 | S | 개스킷 | 개스킷,SPIRAL WOUND,0.175IN,12-1/2IN,13-25/ | EA | 1 | 기계부 | 김승수 | 051-726-5426 | 품명 개스킷 - 가스켓타입 SPIRAL WOUND - 두께 0.175IN - 내경 12-1/2IN - 외경 13-25/32IN - 사용압력(상한) CL 600 - 품질보증서류 CERTIFICATE OF CONFORMANCE 품질등급 S등급 제작사 제일 E&S(주) - 부품번호 J3804 | 제일 E&S(주) |  | J3804
2022 | 1 | 계획예방정비용 | 고리 | 2발전소 | 4 | 27 | 200082230 | 정비부분품(SPAR) | 국내 | S | 개스킷 | 개스킷,SPIRAL WOUND,0.175IN,12-1/2IN,13-25/ | EA | 1 | 기계부 | 김승수 | 051-726-5426 | 품명 개스킷 - 가스켓타입 SPIRAL WOUND - 두께 0.175IN - 내경 12-1/2IN - 외경 13-25/32IN - 사용압력(상한) CL 600 - 품질보증서류 CERTIFICATE OF CONFORMANCE 품질등급 S등급 제작사 제일 E&S(주) - 부품번호 J3804 | 제일 E&S(주) |  | J3804
2022 | 4 | 계획예방정비용 | 고리 | 2발전소 | 4 | 28 | 200082230 | 정비부분품(SPAR) | 국내 | S | 개스킷 | 개스킷,SPIRAL WOUND,0.175IN,12-1/2IN,13-25/ | EA | 1 | 기계부 | 김승수 | 051-726-5426 | 품명 개스킷 - 가스켓타입 SPIRAL WOUND - 두께 0.175IN - 내경 12-1/2IN - 외경 13-25/32IN - 사용압력(상한) CL 600 - 품질보증서류 CERTIFICATE OF CONFORMANCE 품질등급 S등급 제작사 제일 E&S(주) - 부품번호 J3804 | 제일 E&S(주) |  | J3804
2020 | 3 | 계획예방정비용 | 고리 | 2발전소 | 4 | 26 | 200082245 | 정비부분품(SPAR) | 국내 | S | 개스킷 | 개스킷,SPIRAL WOUND,0.175IN,7-1/64IN,7-59/6 | EA | 1 | 기계부 | 김승수 | 051-726-5426 | 품명 개스킷 - 가스켓타입 SPIRAL WOUND - 두께 0.175IN - 내경 7-1/64IN - 외경 7-59/64IN - 링(RING)재질 SUS304 - 주입기(FILLER)재질 GRAPHITE - 후프(HOOP)재질 SUS304 - 사용압력(상한) CL 2500 - 품질보증서류 CERTIFICATE OF CONFORMANCE 품질등급 S등급 제작사 제일 E&S(주) - 모델번호 JIC1804-F-SS-GRA - 부품번호 J3804 | 제일 E&S(주) | JIC1804-F-SS-GRA | J3804
2020 | 3 | 계획예방정비용 | 고리 | 2발전소 | 3 | 26 | 200082245 | 정비부분품(SPAR) | 국내 | S | 개스킷 | 개스킷,SPIRAL WOUND,0.175IN,7-1/64IN,7-59/6 | EA | 1 | 기계부 | 김승수 | 051-726-5426 | 품명 개스킷 - 가스켓타입 SPIRAL WOUND - 두께 0.175IN - 내경 7-1/64IN - 외경 7-59/64IN - 링(RING)재질 SUS304 - 주입기(FILLER)재질 GRAPHITE - 후프(HOOP)재질 SUS304 - 사용압력(상한) CL 2500 - 품질보증서류 CERTIFICATE OF CONFORMANCE 품질등급 S등급 제작사 제일 E&S(주) - 모델번호 JIC1804-F-SS-GRA - 부품번호 J3804 | 제일 E&S(주) | JIC1804-F-SS-GRA | J3804
2022 | 1 | 계획예방정비용 | 고리 | 2발전소 | 4 | 27 | 200082245 | 정비부분품(SPAR) | 국내 | S | 개스킷 | 개스킷,SPIRAL WOUND,0.175IN,7-1/64IN,7-59/6 | EA | 1 | 기계부 | 김승수 | 051-726-5426 | 품명 개스킷 - 가스켓타입 SPIRAL WOUND - 두께 0.175IN - 내경 7-1/64IN - 외경 7-59/64IN - 링(RING)재질 SUS304 - 주입기(FILLER)재질 GRAPHITE - 후프(HOOP)재질 SUS304 - 사용압력(상한) CL 2500 - 품질보증서류 CERTIFICATE OF CONFORMANCE 품질등급 S등급 제작사 제일 E&S(주) - 모델번호 JIC1804-F-SS-GRA - 부품번호 J3804 | 제일 E&S(주) | JIC1804-F-SS-GRA | J3804
2022 | 1 | 계획예방정비용 | 고리 | 2발전소 | 3 | 27 | 200082245 | 정비부분품(SPAR) | 국내 | S | 개스킷 | 개스킷,SPIRAL WOUND,0.175IN,7-1/64IN,7-59/6 | EA | 1 | 기계부 | 김승수 | 051-726-5426 | 품명 개스킷 - 가스켓타입 SPIRAL WOUND - 두께 0.175IN - 내경 7-1/64IN - 외경 7-59/64IN - 링(RING)재질 SUS304 - 주입기(FILLER)재질 GRAPHITE - 후프(HOOP)재질 SUS304 - 사용압력(상한) CL 2500 - 품질보증서류 CERTIFICATE OF CONFORMANCE 품질등급 S등급 제작사 제일 E&S(주) - 모델번호 JIC1804-F-SS-GRA - 부품번호 J3804 | 제일 E&S(주) | JIC1804-F-SS-GRA | J3804
2022 | 4 | 계획예방정비용 | 고리 | 2발전소 | 3 | 28 | 200082245 | 정비부분품(SPAR) | 국내 | S | 개스킷 | 개스킷,SPIRAL WOUND,0.175IN,7-1/64IN,7-59/6 | EA | 1 | 기계부 | 김승수 | 051-726-5426 | 품명 개스킷 - 가스켓타입 SPIRAL WOUND - 두께 0.175IN - 내경 7-1/64IN - 외경 7-59/64IN - 링(RING)재질 SUS304 - 주입기(FILLER)재질 GRAPHITE - 후프(HOOP)재질 SUS304 - 사용압력(상한) CL 2500 - 품질보증서류 CERTIFICATE OF CONFORMANCE 품질등급 S등급 제작사 제일 E&S(주) - 모델번호 JIC1804-F-SS-GRA - 부품번호 J3804 | 제일 E&S(주) | JIC1804-F-SS-GRA | J3804
2022 | 4 | 계획예방정비용 | 고리 | 2발전소 | 4 | 28 | 200082245 | 정비부분품(SPAR) | 국내 | S | 개스킷 | 개스킷,SPIRAL WOUND,0.175IN,7-1/64IN,7-59/6 | EA | 1 | 기계부 | 김승수 | 051-726-5426 | 품명 개스킷 - 가스켓타입 SPIRAL WOUND - 두께 0.175IN - 내경 7-1/64IN - 외경 7-59/64IN - 링(RING)재질 SUS304 - 주입기(FILLER)재질 GRAPHITE - 후프(HOOP)재질 SUS304 - 사용압력(상한) CL 2500 - 품질보증서류 CERTIFICATE OF CONFORMANCE 품질등급 S등급 제작사 제일 E&S(주) - 모델번호 JIC1804-F-SS-GRA - 부품번호 J3804 | 제일 E&S(주) | JIC1804-F-SS-GRA | J3804
2020 | 3 | 계획예방정비용 | 고리 | 2발전소 | 4 | 26 | 200082248 | 정비부분품(SPAR) | 국내 | S | 개스킷 | 개스킷,SPIRAL WOUND,4.5㎜,160.2㎜,172.7㎜,SUS3 | EA | 1 | 기계부 | 김승수 | 051-726-5426 | 품명 개스킷 - 가스켓타입 SPIRAL WOUND - 두께 4.5㎜ - 내경 160.2㎜ - 외경 172.7㎜ - 링(RING)재질 SUS304 - 주입기(FILLER)재질 GRAPHITE - 후프(HOOP)재질 SUS304 - 사용압력(상한) CL 900 - 품질보증서류 CERTIFICATE OF CONFORMANCE 품질등급 S등급 제작사 제일 E&S(주) - 주설비 참고자료 SG - 모델번호 JIC3804-F-SS-GRA - 부품번호 J3804 | 제일 E&S(주) | JIC3804-F-SS-GRA | J3804
2022 | 1 | 계획예방정비용 | 고리 | 2발전소 | 4 | 27 | 200082248 | 정비부분품(SPAR) | 국내 | S | 개스킷 | 개스킷,SPIRAL WOUND,4.5㎜,160.2㎜,172.7㎜,SUS3 | EA | 1 | 기계부 | 김승수 | 051-726-5426 | 품명 개스킷 - 가스켓타입 SPIRAL WOUND - 두께 4.5㎜ - 내경 160.2㎜ - 외경 172.7㎜ - 링(RING)재질 SUS304 - 주입기(FILLER)재질 GRAPHITE - 후프(HOOP)재질 SUS304 - 사용압력(상한) CL 900 - 품질보증서류 CERTIFICATE OF CONFORMANCE 품질등급 S등급 제작사 제일 E&S(주) - 주설비 참고자료 SG - 모델번호 JIC3804-F-SS-GRA - 부품번호 J3804 | 제일 E&S(주) | JIC3804-F-SS-GRA | J3804
2022 | 4 | 계획예방정비용 | 고리 | 2발전소 | 4 | 28 | 200082248 | 정비부분품(SPAR) | 국내 | S | 개스킷 | 개스킷,SPIRAL WOUND,4.5㎜,160.2㎜,172.7㎜,SUS3 | EA | 1 | 기계부 | 김승수 | 051-726-5426 | 품명 개스킷 - 가스켓타입 SPIRAL WOUND - 두께 4.5㎜ - 내경 160.2㎜ - 외경 172.7㎜ - 링(RING)재질 SUS304 - 주입기(FILLER)재질 GRAPHITE - 후프(HOOP)재질 SUS304 - 사용압력(상한) CL 900 - 품질보증서류 CERTIFICATE OF CONFORMANCE 품질등급 S등급 제작사 제일 E&S(주) - 주설비 참고자료 SG - 모델번호 JIC3804-F-SS-GRA - 부품번호 J3804 | 제일 E&S(주) | JIC3804-F-SS-GRA | J3804
2020 | 3 | 계획예방정비용 | 고리 | 2발전소 | 4 | 26 | 200082249 | 정비부분품(SPAR) | 국내 | S | 개스킷 | 개스킷,SPIRAL WOUND,4.5㎜,179.3㎜,192㎜,SUS304 | EA | 1 | 기계부 | 김승수 | 051-726-5426 | 품명 개스킷 - 가스켓타입 SPIRAL WOUND - 두께 4.5㎜ - 내경 179.3㎜ - 외경 192㎜ - 링(RING)재질 SUS304 - 주입기(FILLER)재질 GRAPHITE - 후프(HOOP)재질 SUS304 - 사용압력(상한) CL 900 - 품질보증서류 CERTIFICATE OF CONFORMANCE 품질등급 S등급 제작사 제일 E&S(주) - 주설비 참고자료 BG - 모델번호 JIC3804-F-SS-GRA - 부품번호 J3804 | 제일 E&S(주) | JIC3804-F-SS-GRA | J3804
2022 | 1 | 계획예방정비용 | 고리 | 2발전소 | 4 | 27 | 200082249 | 정비부분품(SPAR) | 국내 | S | 개스킷 | 개스킷,SPIRAL WOUND,4.5㎜,179.3㎜,192㎜,SUS304 | EA | 1 | 기계부 | 김승수 | 051-726-5426 | 품명 개스킷 - 가스켓타입 SPIRAL WOUND - 두께 4.5㎜ - 내경 179.3㎜ - 외경 192㎜ - 링(RING)재질 SUS304 - 주입기(FILLER)재질 GRAPHITE - 후프(HOOP)재질 SUS304 - 사용압력(상한) CL 900 - 품질보증서류 CERTIFICATE OF CONFORMANCE 품질등급 S등급 제작사 제일 E&S(주) - 주설비 참고자료 BG - 모델번호 JIC3804-F-SS-GRA - 부품번호 J3804 | 제일 E&S(주) | JIC3804-F-SS-GRA | J3804
2022 | 4 | 계획예방정비용 | 고리 | 2발전소 | 4 | 28 | 200082249 | 정비부분품(SPAR) | 국내 | S | 개스킷 | 개스킷,SPIRAL WOUND,4.5㎜,179.3㎜,192㎜,SUS304 | EA | 1 | 기계부 | 김승수 | 051-726-5426 | 품명 개스킷 - 가스켓타입 SPIRAL WOUND - 두께 4.5㎜ - 내경 179.3㎜ - 외경 192㎜ - 링(RING)재질 SUS304 - 주입기(FILLER)재질 GRAPHITE - 후프(HOOP)재질 SUS304 - 사용압력(상한) CL 900 - 품질보증서류 CERTIFICATE OF CONFORMANCE 품질등급 S등급 제작사 제일 E&S(주) - 주설비 참고자료 BG - 모델번호 JIC3804-F-SS-GRA - 부품번호 J3804 | 제일 E&S(주) | JIC3804-F-SS-GRA | J3804
2020 | 3 | 계획예방정비용 | 고리 | 2발전소 | 4 | 26 | 200082273 | 정비부분품(SPAR) | 국내 | S | 개스킷 | 개스킷,SPIRAL WOUND,OUTER RING,4.5㎜,668㎜,71 | EA | 2 | 기계부 | 김승수 | 051-726-5426 | 품명 개스킷 - 가스켓타입 SPIRAL WOUND - 가스켓단면형태 OUTER RING - 두께 4.5㎜ - 내경 668㎜ - 외경 714*773㎜ - 사용압력(상한) CL 300 - 품질보증서류 CERTIFICATE OF CONFORMANCE 품질등급 S등급
2020 | 3 | 계획예방정비용 | 고리 | 2발전소 | 3 | 26 | 200082273 | 정비부분품(SPAR) | 국내 | S | 개스킷 | 개스킷,SPIRAL WOUND,OUTER RING,4.5㎜,668㎜,71 | EA | 2 | 기계부 | 김승수 | 051-726-5426 | 품명 개스킷 - 가스켓타입 SPIRAL WOUND - 가스켓단면형태 OUTER RING - 두께 4.5㎜ - 내경 668㎜ - 외경 714*773㎜ - 사용압력(상한) CL 300 - 품질보증서류 CERTIFICATE OF CONFORMANCE 품질등급 S등급
2022 | 1 | 계획예방정비용 | 고리 | 2발전소 | 4 | 27 | 200082273 | 정비부분품(SPAR) | 국내 | S | 개스킷 | 개스킷,SPIRAL WOUND,OUTER RING,4.5㎜,668㎜,71 | EA | 2 | 기계부 | 김승수 | 051-726-5426 | 품명 개스킷 - 가스켓타입 SPIRAL WOUND - 가스켓단면형태 OUTER RING - 두께 4.5㎜ - 내경 668㎜ - 외경 714*773㎜ - 사용압력(상한) CL 300 - 품질보증서류 CERTIFICATE OF CONFORMANCE 품질등급 S등급
2022 | 1 | 계획예방정비용 | 고리 | 2발전소 | 3 | 27 | 200082273 | 정비부분품(SPAR) | 국내 | S | 개스킷 | 개스킷,SPIRAL WOUND,OUTER RING,4.5㎜,668㎜,71 | EA | 2 | 기계부 | 김승수 | 051-726-5426 | 품명 개스킷 - 가스켓타입 SPIRAL WOUND - 가스켓단면형태 OUTER RING - 두께 4.5㎜ - 내경 668㎜ - 외경 714*773㎜ - 사용압력(상한) CL 300 - 품질보증서류 CERTIFICATE OF CONFORMANCE 품질등급 S등급
2022 | 4 | 계획예방정비용 | 고리 | 2발전소 | 3 | 28 | 200082273 | 정비부분품(SPAR) | 국내 | S | 개스킷 | 개스킷,SPIRAL WOUND,OUTER RING,4.5㎜,668㎜,71 | EA | 2 | 기계부 | 김승수 | 051-726-5426 | 품명 개스킷 - 가스켓타입 SPIRAL WOUND - 가스켓단면형태 OUTER RING - 두께 4.5㎜ - 내경 668㎜ - 외경 714*773㎜ - 사용압력(상한) CL 300 - 품질보증서류 CERTIFICATE OF CONFORMANCE 품질등급 S등급
2022 | 4 | 계획예방정비용 | 고리 | 2발전소 | 4 | 28 | 200082273 | 정비부분품(SPAR) | 국내 | S | 개스킷 | 개스킷,SPIRAL WOUND,OUTER RING,4.5㎜,668㎜,71 | EA | 2 | 기계부 | 김승수 | 051-726-5426 | 품명 개스킷 - 가스켓타입 SPIRAL WOUND - 가스켓단면형태 OUTER RING - 두께 4.5㎜ - 내경 668㎜ - 외경 714*773㎜ - 사용압력(상한) CL 300 - 품질보증서류 CERTIFICATE OF CONFORMANCE 품질등급 S등급
2020 | 3 | 계획예방정비용 | 고리 | 2발전소 | 4 | 26 | 200082275 | 정비부분품(SPAR) | 국내 | S | 개스킷 | 개스킷,CORK/NON ASBESTOS,KIT,CHEST.#457,CER | SET | 2 | 기계부 | 김승수 | 051-726-5426 | 품명 개스킷 - 가스켓재질 CORK/NON ASBESTOS - 최소포장단위 KIT - 특수사항 CHEST.#457 - 품질보증서류 CERTIFICATE OF CONFORMANCE - 별칭 S.A COMPRESSOR GASKET KIT 품질등급 S등급
2020 | 3 | 계획예방정비용 | 고리 | 2발전소 | 3 | 26 | 200082275 | 정비부분품(SPAR) | 국내 | S | 개스킷 | 개스킷,CORK/NON ASBESTOS,KIT,CHEST.#457,CER | SET | 2 | 기계부 | 김승수 | 051-726-5426 | 품명 개스킷 - 가스켓재질 CORK/NON ASBESTOS - 최소포장단위 KIT - 특수사항 CHEST.#457 - 품질보증서류 CERTIFICATE OF CONFORMANCE - 별칭 S.A COMPRESSOR GASKET KIT 품질등급 S등급
2022 | 1 | 계획예방정비용 | 고리 | 2발전소 | 4 | 27 | 200082275 | 정비부분품(SPAR) | 국내 | S | 개스킷 | 개스킷,CORK/NON ASBESTOS,KIT,CHEST.#457,CER | SET | 2 | 기계부 | 김승수 | 051-726-5426 | 품명 개스킷 - 가스켓재질 CORK/NON ASBESTOS - 최소포장단위 KIT - 특수사항 CHEST.#457 - 품질보증서류 CERTIFICATE OF CONFORMANCE - 별칭 S.A COMPRESSOR GASKET KIT 품질등급 S등급
2022 | 1 | 계획예방정비용 | 고리 | 2발전소 | 3 | 27 | 200082275 | 정비부분품(SPAR) | 국내 | S | 개스킷 | 개스킷,CORK/NON ASBESTOS,KIT,CHEST.#457,CER | SET | 2 | 기계부 | 김승수 | 051-726-5426 | 품명 개스킷 - 가스켓재질 CORK/NON ASBESTOS - 최소포장단위 KIT - 특수사항 CHEST.#457 - 품질보증서류 CERTIFICATE OF CONFORMANCE - 별칭 S.A COMPRESSOR GASKET KIT 품질등급 S등급
2022 | 4 | 계획예방정비용 | 고리 | 2발전소 | 3 | 28 | 200082275 | 정비부분품(SPAR) | 국내 | S | 개스킷 | 개스킷,CORK/NON ASBESTOS,KIT,CHEST.#457,CER | SET | 2 | 기계부 | 김승수 | 051-726-5426 | 품명 개스킷 - 가스켓재질 CORK/NON ASBESTOS - 최소포장단위 KIT - 특수사항 CHEST.#457 - 품질보증서류 CERTIFICATE OF CONFORMANCE - 별칭 S.A COMPRESSOR GASKET KIT 품질등급 S등급
2022 | 4 | 계획예방정비용 | 고리 | 2발전소 | 4 | 28 | 200082275 | 정비부분품(SPAR) | 국내 | S | 개스킷 | 개스킷,CORK/NON ASBESTOS,KIT,CHEST.#457,CER | SET | 2 | 기계부 | 김승수 | 051-726-5426 | 품명 개스킷 - 가스켓재질 CORK/NON ASBESTOS - 최소포장단위 KIT - 특수사항 CHEST.#457 - 품질보증서류 CERTIFICATE OF CONFORMANCE - 별칭 S.A COMPRESSOR GASKET KIT 품질등급 S등급
2020 | 3 | 계획예방정비용 | 고리 | 2발전소 | 4 | 26 | 200082276 | 정비부분품(SPAR) | 국내 | S | 개스킷 | 개스킷,GRAHITE,5㎜,2,124.5,114.5,112,133.5,1 | SET | 1 | 기계부 | 김승수 | 051-726-5426 | 품명 개스킷 - 가스켓몸체형태 GRAHITE - 너비 5㎜ - 두께 2 - 내경 124.5,114.5,112 - 외경 133.5,123.5,121 - 가스켓재질 COPPER - 사용압력(상한) 275PSIG - 품질보증서류 CERTIFICATE OF CONFORMANCE - 별칭 COPPER GASKET SET 품질등급 S등급
2020 | 3 | 계획예방정비용 | 고리 | 2발전소 | 3 | 26 | 200082276 | 정비부분품(SPAR) | 국내 | S | 개스킷 | 개스킷,GRAHITE,5㎜,2,124.5,114.5,112,133.5,1 | SET | 2 | 기계부 | 김승수 | 051-726-5426 | 품명 개스킷 - 가스켓몸체형태 GRAHITE - 너비 5㎜ - 두께 2 - 내경 124.5,114.5,112 - 외경 133.5,123.5,121 - 가스켓재질 COPPER - 사용압력(상한) 275PSIG - 품질보증서류 CERTIFICATE OF CONFORMANCE - 별칭 COPPER GASKET SET 품질등급 S등급
2022 | 1 | 계획예방정비용 | 고리 | 2발전소 | 4 | 27 | 200082276 | 정비부분품(SPAR) | 국내 | S | 개스킷 | 개스킷,GRAHITE,5㎜,2,124.5,114.5,112,133.5,1 | SET | 1 | 기계부 | 김승수 | 051-726-5426 | 품명 개스킷 - 가스켓몸체형태 GRAHITE - 너비 5㎜ - 두께 2 - 내경 124.5,114.5,112 - 외경 133.5,123.5,121 - 가스켓재질 COPPER - 사용압력(상한) 275PSIG - 품질보증서류 CERTIFICATE OF CONFORMANCE - 별칭 COPPER GASKET SET 품질등급 S등급
2022 | 1 | 계획예방정비용 | 고리 | 2발전소 | 3 | 27 | 200082276 | 정비부분품(SPAR) | 국내 | S | 개스킷 | 개스킷,GRAHITE,5㎜,2,124.5,114.5,112,133.5,1 | SET | 2 | 기계부 | 김승수 | 051-726-5426 | 품명 개스킷 - 가스켓몸체형태 GRAHITE - 너비 5㎜ - 두께 2 - 내경 124.5,114.5,112 - 외경 133.5,123.5,121 - 가스켓재질 COPPER - 사용압력(상한) 275PSIG - 품질보증서류 CERTIFICATE OF CONFORMANCE - 별칭 COPPER GASKET SET 품질등급 S등급
2022 | 4 | 계획예방정비용 | 고리 | 2발전소 | 3 | 28 | 200082276 | 정비부분품(SPAR) | 국내 | S | 개스킷 | 개스킷,GRAHITE,5㎜,2,124.5,114.5,112,133.5,1 | SET | 2 | 기계부 | 김승수 | 051-726-5426 | 품명 개스킷 - 가스켓몸체형태 GRAHITE - 너비 5㎜ - 두께 2 - 내경 124.5,114.5,112 - 외경 133.5,123.5,121 - 가스켓재질 COPPER - 사용압력(상한) 275PSIG - 품질보증서류 CERTIFICATE OF CONFORMANCE - 별칭 COPPER GASKET SET 품질등급 S등급
2022 | 4 | 계획예방정비용 | 고리 | 2발전소 | 4 | 28 | 200082276 | 정비부분품(SPAR) | 국내 | S | 개스킷 | 개스킷,GRAHITE,5㎜,2,124.5,114.5,112,133.5,1 | SET | 1 | 기계부 | 김승수 | 051-726-5426 | 품명 개스킷 - 가스켓몸체형태 GRAHITE - 너비 5㎜ - 두께 2 - 내경 124.5,114.5,112 - 외경 133.5,123.5,121 - 가스켓재질 COPPER - 사용압력(상한) 275PSIG - 품질보증서류 CERTIFICATE OF CONFORMANCE - 별칭 COPPER GASKET SET 품질등급 S등급
2020 | 3 | 계획예방정비용 | 고리 | 2발전소 | 4 | 26 | 200082277 | 정비부분품(SPAR) | 국내 | S | 개스킷 | 개스킷,SHEET/형상,5,CORK,ASTM,CERTIFICATE OF | EA | 32 | 기계부 | 김승수 | 051-726-5426 | 품명 개스킷 - 가스켓몸체형태 SHEET/형상 - 두께 5 - 가스켓재질 CORK - 적용기술기준 ASTM - 품질보증서류 CERTIFICATE OF CONFORMANCE - 별칭 CAMSIDE GASKET - 치수 1215*265 품질등급 S등급
2020 | 3 | 계획예방정비용 | 고리 | 2발전소 | 3 | 26 | 200082277 | 정비부분품(SPAR) | 국내 | S | 개스킷 | 개스킷,SHEET/형상,5,CORK,ASTM,CERTIFICATE OF | EA | 32 | 기계부 | 김승수 | 051-726-5426 | 품명 개스킷 - 가스켓몸체형태 SHEET/형상 - 두께 5 - 가스켓재질 CORK - 적용기술기준 ASTM - 품질보증서류 CERTIFICATE OF CONFORMANCE - 별칭 CAMSIDE GASKET - 치수 1215*265 품질등급 S등급
2022 | 1 | 계획예방정비용 | 고리 | 2발전소 | 4 | 27 | 200082277 | 정비부분품(SPAR) | 국내 | S | 개스킷 | 개스킷,SHEET/형상,5,CORK,ASTM,CERTIFICATE OF | EA | 32 | 기계부 | 김승수 | 051-726-5426 | 품명 개스킷 - 가스켓몸체형태 SHEET/형상 - 두께 5 - 가스켓재질 CORK - 적용기술기준 ASTM - 품질보증서류 CERTIFICATE OF CONFORMANCE - 별칭 CAMSIDE GASKET - 치수 1215*265 품질등급 S등급
2022 | 1 | 계획예방정비용 | 고리 | 2발전소 | 3 | 27 | 200082277 | 정비부분품(SPAR) | 국내 | S | 개스킷 | 개스킷,SHEET/형상,5,CORK,ASTM,CERTIFICATE OF | EA | 32 | 기계부 | 김승수 | 051-726-5426 | 품명 개스킷 - 가스켓몸체형태 SHEET/형상 - 두께 5 - 가스켓재질 CORK - 적용기술기준 ASTM - 품질보증서류 CERTIFICATE OF CONFORMANCE - 별칭 CAMSIDE GASKET - 치수 1215*265 품질등급 S등급
2022 | 4 | 계획예방정비용 | 고리 | 2발전소 | 3 | 28 | 200082277 | 정비부분품(SPAR) | 국내 | S | 개스킷 | 개스킷,SHEET/형상,5,CORK,ASTM,CERTIFICATE OF | EA | 32 | 기계부 | 김승수 | 051-726-5426 | 품명 개스킷 - 가스켓몸체형태 SHEET/형상 - 두께 5 - 가스켓재질 CORK - 적용기술기준 ASTM - 품질보증서류 CERTIFICATE OF CONFORMANCE - 별칭 CAMSIDE GASKET - 치수 1215*265 품질등급 S등급
2022 | 4 | 계획예방정비용 | 고리 | 2발전소 | 4 | 28 | 200082277 | 정비부분품(SPAR) | 국내 | S | 개스킷 | 개스킷,SHEET/형상,5,CORK,ASTM,CERTIFICATE OF | EA | 32 | 기계부 | 김승수 | 051-726-5426 | 품명 개스킷 - 가스켓몸체형태 SHEET/형상 - 두께 5 - 가스켓재질 CORK - 적용기술기준 ASTM - 품질보증서류 CERTIFICATE OF CONFORMANCE - 별칭 CAMSIDE GASKET - 치수 1215*265 품질등급 S등급
2020 | 3 | 계획예방정비용 | 고리 | 2발전소 | 4 | 26 | 200082278 | 정비부분품(SPAR) | 국내 | S | 개스킷 | 개스킷,5㎜,530㎜,586㎜,CORK,30PSIG,재질증명서,CRANK | EA | 32 | 기계부 | 김승수 | 051-726-5426 | 품명 개스킷 - 두께 5㎜ - 내경 530㎜ - 외경 586㎜ - 가스켓재질 CORK - 사용압력(상한) 30PSIG - 시험성적서류 재질증명서 - 별칭 CRANKCASE GASKET 품질등급 S등급
2020 | 3 | 계획예방정비용 | 고리 | 2발전소 | 3 | 26 | 200082278 | 정비부분품(SPAR) | 국내 | S | 개스킷 | 개스킷,5㎜,530㎜,586㎜,CORK,30PSIG,재질증명서,CRANK | EA | 32 | 기계부 | 김승수 | 051-726-5426 | 품명 개스킷 - 두께 5㎜ - 내경 530㎜ - 외경 586㎜ - 가스켓재질 CORK - 사용압력(상한) 30PSIG - 시험성적서류 재질증명서 - 별칭 CRANKCASE GASKET 품질등급 S등급
2022 | 1 | 계획예방정비용 | 고리 | 2발전소 | 4 | 27 | 200082278 | 정비부분품(SPAR) | 국내 | S | 개스킷 | 개스킷,5㎜,530㎜,586㎜,CORK,30PSIG,재질증명서,CRANK | EA | 32 | 기계부 | 김승수 | 051-726-5426 | 품명 개스킷 - 두께 5㎜ - 내경 530㎜ - 외경 586㎜ - 가스켓재질 CORK - 사용압력(상한) 30PSIG - 시험성적서류 재질증명서 - 별칭 CRANKCASE GASKET 품질등급 S등급
2022 | 1 | 계획예방정비용 | 고리 | 2발전소 | 3 | 27 | 200082278 | 정비부분품(SPAR) | 국내 | S | 개스킷 | 개스킷,5㎜,530㎜,586㎜,CORK,30PSIG,재질증명서,CRANK | EA | 32 | 기계부 | 김승수 | 051-726-5426 | 품명 개스킷 - 두께 5㎜ - 내경 530㎜ - 외경 586㎜ - 가스켓재질 CORK - 사용압력(상한) 30PSIG - 시험성적서류 재질증명서 - 별칭 CRANKCASE GASKET 품질등급 S등급
2022 | 4 | 계획예방정비용 | 고리 | 2발전소 | 3 | 28 | 200082278 | 정비부분품(SPAR) | 국내 | S | 개스킷 | 개스킷,5㎜,530㎜,586㎜,CORK,30PSIG,재질증명서,CRANK | EA | 32 | 기계부 | 김승수 | 051-726-5426 | 품명 개스킷 - 두께 5㎜ - 내경 530㎜ - 외경 586㎜ - 가스켓재질 CORK - 사용압력(상한) 30PSIG - 시험성적서류 재질증명서 - 별칭 CRANKCASE GASKET 품질등급 S등급
2022 | 4 | 계획예방정비용 | 고리 | 2발전소 | 4 | 28 | 200082278 | 정비부분품(SPAR) | 국내 | S | 개스킷 | 개스킷,5㎜,530㎜,586㎜,CORK,30PSIG,재질증명서,CRANK | EA | 32 | 기계부 | 김승수 | 051-726-5426 | 품명 개스킷 - 두께 5㎜ - 내경 530㎜ - 외경 586㎜ - 가스켓재질 CORK - 사용압력(상한) 30PSIG - 시험성적서류 재질증명서 - 별칭 CRANKCASE GASKET 품질등급 S등급
2020 | 3 | 계획예방정비용 | 고리 | 2발전소 | 4 | 26 | 200082279 | 정비부분품(SPAR) | 국내 | S | 개스킷 | 개스킷,SHEET/IMAGE,1/8IN,ASBESTOS,30PSIG,CE | EA | 2 | 기계부 | 김승수 | 051-726-5426 | 품명 개스킷 - 가스켓몸체형태 SHEET/IMAGE - 두께 1/8IN - 가스켓재질 ASBESTOS - 사용압력(상한) 30PSIG - 품질보증서류 CERTIFICATE OF CONFORMANCE - 치수 1142*430㎜ 품질등급 S등급
2020 | 3 | 계획예방정비용 | 고리 | 2발전소 | 3 | 26 | 200082279 | 정비부분품(SPAR) | 국내 | S | 개스킷 | 개스킷,SHEET/IMAGE,1/8IN,ASBESTOS,30PSIG,CE | EA | 2 | 기계부 | 김승수 | 051-726-5426 | 품명 개스킷 - 가스켓몸체형태 SHEET/IMAGE - 두께 1/8IN - 가스켓재질 ASBESTOS - 사용압력(상한) 30PSIG - 품질보증서류 CERTIFICATE OF CONFORMANCE - 치수 1142*430㎜ 품질등급 S등급
2022 | 1 | 계획예방정비용 | 고리 | 2발전소 | 4 | 27 | 200082279 | 정비부분품(SPAR) | 국내 | S | 개스킷 | 개스킷,SHEET/IMAGE,1/8IN,ASBESTOS,30PSIG,CE | EA | 2 | 기계부 | 김승수 | 051-726-5426 | 품명 개스킷 - 가스켓몸체형태 SHEET/IMAGE - 두께 1/8IN - 가스켓재질 ASBESTOS - 사용압력(상한) 30PSIG - 품질보증서류 CERTIFICATE OF CONFORMANCE - 치수 1142*430㎜ 품질등급 S등급
2022 | 1 | 계획예방정비용 | 고리 | 2발전소 | 3 | 27 | 200082279 | 정비부분품(SPAR) | 국내 | S | 개스킷 | 개스킷,SHEET/IMAGE,1/8IN,ASBESTOS,30PSIG,CE | EA | 2 | 기계부 | 김승수 | 051-726-5426 | 품명 개스킷 - 가스켓몸체형태 SHEET/IMAGE - 두께 1/8IN - 가스켓재질 ASBESTOS - 사용압력(상한) 30PSIG - 품질보증서류 CERTIFICATE OF CONFORMANCE - 치수 1142*430㎜ 품질등급 S등급
2022 | 4 | 계획예방정비용 | 고리 | 2발전소 | 3 | 28 | 200082279 | 정비부분품(SPAR) | 국내 | S | 개스킷 | 개스킷,SHEET/IMAGE,1/8IN,ASBESTOS,30PSIG,CE | EA | 2 | 기계부 | 김승수 | 051-726-5426 | 품명 개스킷 - 가스켓몸체형태 SHEET/IMAGE - 두께 1/8IN - 가스켓재질 ASBESTOS - 사용압력(상한) 30PSIG - 품질보증서류 CERTIFICATE OF CONFORMANCE - 치수 1142*430㎜ 품질등급 S등급
2022 | 4 | 계획예방정비용 | 고리 | 2발전소 | 4 | 28 | 200082279 | 정비부분품(SPAR) | 국내 | S | 개스킷 | 개스킷,SHEET/IMAGE,1/8IN,ASBESTOS,30PSIG,CE | EA | 2 | 기계부 | 김승수 | 051-726-5426 | 품명 개스킷 - 가스켓몸체형태 SHEET/IMAGE - 두께 1/8IN - 가스켓재질 ASBESTOS - 사용압력(상한) 30PSIG - 품질보증서류 CERTIFICATE OF CONFORMANCE - 치수 1142*430㎜ 품질등급 S등급
2020 | 3 | 계획예방정비용 | 고리 | 2발전소 | 4 | 26 | 200082282 | 정비부분품(SPAR) | 국내 | S | 메커니컬실 | 메커니컬실,MECH,1-1/4IN,CARBON,31.75㎜,C FACE, | SET | 1 | 기계부 | 김승수 | 051-726-5426 | 품명 메커니컬실 - 메커니컬씰타입 MECH - 외경 1-1/4IN - 메커니컬씰재질 CARBON - 샤프트직경 31.75㎜ - 고정자섭동면재질 C FACE - 고정자패킹재질 FACE - 구성품 SPRING - 구성품2 STOPER - 품질보증서류 기밀시험결과보고서 - 시험성적서류 밀봉재 재질분석결과 품질등급 S등급 제작사 극동씰테크(주) - 부품번호 KDS-GW300-LR | 극동씰테크(주) |  | KDS-GW300-LR
2020 | 3 | 계획예방정비용 | 고리 | 2발전소 | 3 | 26 | 200082282 | 정비부분품(SPAR) | 국내 | S | 메커니컬실 | 메커니컬실,MECH,1-1/4IN,CARBON,31.75㎜,C FACE, | SET | 1 | 기계부 | 김승수 | 051-726-5426 | 품명 메커니컬실 - 메커니컬씰타입 MECH - 외경 1-1/4IN - 메커니컬씰재질 CARBON - 샤프트직경 31.75㎜ - 고정자섭동면재질 C FACE - 고정자패킹재질 FACE - 구성품 SPRING - 구성품2 STOPER - 품질보증서류 기밀시험결과보고서 - 시험성적서류 밀봉재 재질분석결과 품질등급 S등급 제작사 극동씰테크(주) - 부품번호 KDS-GW300-LR | 극동씰테크(주) |  | KDS-GW300-LR
2022 | 1 | 계획예방정비용 | 고리 | 2발전소 | 4 | 27 | 200082282 | 정비부분품(SPAR) | 국내 | S | 메커니컬실 | 메커니컬실,MECH,1-1/4IN,CARBON,31.75㎜,C FACE, | SET | 1 | 기계부 | 김승수 | 051-726-5426 | 품명 메커니컬실 - 메커니컬씰타입 MECH - 외경 1-1/4IN - 메커니컬씰재질 CARBON - 샤프트직경 31.75㎜ - 고정자섭동면재질 C FACE - 고정자패킹재질 FACE - 구성품 SPRING - 구성품2 STOPER - 품질보증서류 기밀시험결과보고서 - 시험성적서류 밀봉재 재질분석결과 품질등급 S등급 제작사 극동씰테크(주) - 부품번호 KDS-GW300-LR | 극동씰테크(주) |  | KDS-GW300-LR
2022 | 1 | 계획예방정비용 | 고리 | 2발전소 | 3 | 27 | 200082282 | 정비부분품(SPAR) | 국내 | S | 메커니컬실 | 메커니컬실,MECH,1-1/4IN,CARBON,31.75㎜,C FACE, | SET | 1 | 기계부 | 김승수 | 051-726-5426 | 품명 메커니컬실 - 메커니컬씰타입 MECH - 외경 1-1/4IN - 메커니컬씰재질 CARBON - 샤프트직경 31.75㎜ - 고정자섭동면재질 C FACE - 고정자패킹재질 FACE - 구성품 SPRING - 구성품2 STOPER - 품질보증서류 기밀시험결과보고서 - 시험성적서류 밀봉재 재질분석결과 품질등급 S등급 제작사 극동씰테크(주) - 부품번호 KDS-GW300-LR | 극동씰테크(주) |  | KDS-GW300-LR
2022 | 4 | 계획예방정비용 | 고리 | 2발전소 | 3 | 28 | 200082282 | 정비부분품(SPAR) | 국내 | S | 메커니컬실 | 메커니컬실,MECH,1-1/4IN,CARBON,31.75㎜,C FACE, | SET | 1 | 기계부 | 김승수 | 051-726-5426 | 품명 메커니컬실 - 메커니컬씰타입 MECH - 외경 1-1/4IN - 메커니컬씰재질 CARBON - 샤프트직경 31.75㎜ - 고정자섭동면재질 C FACE - 고정자패킹재질 FACE - 구성품 SPRING - 구성품2 STOPER - 품질보증서류 기밀시험결과보고서 - 시험성적서류 밀봉재 재질분석결과 품질등급 S등급 제작사 극동씰테크(주) - 부품번호 KDS-GW300-LR | 극동씰테크(주) |  | KDS-GW300-LR
2022 | 4 | 계획예방정비용 | 고리 | 2발전소 | 4 | 28 | 200082282 | 정비부분품(SPAR) | 국내 | S | 메커니컬실 | 메커니컬실,MECH,1-1/4IN,CARBON,31.75㎜,C FACE, | SET | 1 | 기계부 | 김승수 | 051-726-5426 | 품명 메커니컬실 - 메커니컬씰타입 MECH - 외경 1-1/4IN - 메커니컬씰재질 CARBON - 샤프트직경 31.75㎜ - 고정자섭동면재질 C FACE - 고정자패킹재질 FACE - 구성품 SPRING - 구성품2 STOPER - 품질보증서류 기밀시험결과보고서 - 시험성적서류 밀봉재 재질분석결과 품질등급 S등급 제작사 극동씰테크(주) - 부품번호 KDS-GW300-LR | 극동씰테크(주) |  | KDS-GW300-LR
2020 | 3 | 계획예방정비용 | 고리 | 2발전소 | 4 | 26 | 200082330 | 정비부분품(SPAR) | 국내 | S | 개스킷 | 개스킷,SPIRAL WOUND,1/2IN,SUS304,CL 150,CER | EA | 6 | 기계부 | 김승수 | 051-726-5426 | 품명 개스킷 - 가스켓타입 SPIRAL WOUND - 배관공칭규격(NPS) 1/2IN - 가스켓재질 SUS304 - 사용압력(상한) CL 150 - 품질보증서류 CERTIFICATE OF CONFORMANCE 품질등급 S등급
2020 | 3 | 계획예방정비용 | 고리 | 2발전소 | 3 | 26 | 200082330 | 정비부분품(SPAR) | 국내 | S | 개스킷 | 개스킷,SPIRAL WOUND,1/2IN,SUS304,CL 150,CER | EA | 6 | 기계부 | 김승수 | 051-726-5426 | 품명 개스킷 - 가스켓타입 SPIRAL WOUND - 배관공칭규격(NPS) 1/2IN - 가스켓재질 SUS304 - 사용압력(상한) CL 150 - 품질보증서류 CERTIFICATE OF CONFORMANCE 품질등급 S등급
2022 | 1 | 계획예방정비용 | 고리 | 2발전소 | 4 | 27 | 200082330 | 정비부분품(SPAR) | 국내 | S | 개스킷 | 개스킷,SPIRAL WOUND,1/2IN,SUS304,CL 150,CER | EA | 6 | 기계부 | 김승수 | 051-726-5426 | 품명 개스킷 - 가스켓타입 SPIRAL WOUND - 배관공칭규격(NPS) 1/2IN - 가스켓재질 SUS304 - 사용압력(상한) CL 150 - 품질보증서류 CERTIFICATE OF CONFORMANCE 품질등급 S등급
2022 | 4 | 계획예방정비용 | 고리 | 2발전소 | 4 | 28 | 200082330 | 정비부분품(SPAR) | 국내 | S | 개스킷 | 개스킷,SPIRAL WOUND,1/2IN,SUS304,CL 150,CER | EA | 6 | 기계부 | 김승수 | 051-726-5426 | 품명 개스킷 - 가스켓타입 SPIRAL WOUND - 배관공칭규격(NPS) 1/2IN - 가스켓재질 SUS304 - 사용압력(상한) CL 150 - 품질보증서류 CERTIFICATE OF CONFORMANCE 품질등급 S등급
2020 | 3 | 계획예방정비용 | 고리 | 2발전소 | 4 | 26 | 200082367 | 정비부분품(SPAR) | 국내 | S | 개스킷 | 개스킷,SPIRAL WOUND,3.2㎜,160.5㎜,185.5㎜,SUS3 | EA | 1 | 기계부 | 김승수 | 051-726-5426 | 품명 개스킷 - 가스켓타입 SPIRAL WOUND - 두께 3.2㎜ - 내경 160.5㎜ - 외경 185.5㎜ - 링(RING)재질 SUS304 - 주입기(FILLER)재질 GRAPHITE - 후프(HOOP)재질 SUS304 - 사용압력(상한) CL 2500 - 품질보증서류 CERTIFICATE OF CONFORMANCE 품질등급 S등급 제작사 제일 E&S(주) - 모델번호 JIC3804-F-SS-GRA - 부품번호 J3804 | 제일 E&S(주) | JIC3804-F-SS-GRA | J3804
2020 | 3 | 계획예방정비용 | 고리 | 2발전소 | 3 | 26 | 200082367 | 정비부분품(SPAR) | 국내 | S | 개스킷 | 개스킷,SPIRAL WOUND,3.2㎜,160.5㎜,185.5㎜,SUS3 | EA | 1 | 기계부 | 김승수 | 051-726-5426 | 품명 개스킷 - 가스켓타입 SPIRAL WOUND - 두께 3.2㎜ - 내경 160.5㎜ - 외경 185.5㎜ - 링(RING)재질 SUS304 - 주입기(FILLER)재질 GRAPHITE - 후프(HOOP)재질 SUS304 - 사용압력(상한) CL 2500 - 품질보증서류 CERTIFICATE OF CONFORMANCE 품질등급 S등급 제작사 제일 E&S(주) - 모델번호 JIC3804-F-SS-GRA - 부품번호 J3804 | 제일 E&S(주) | JIC3804-F-SS-GRA | J3804
2022 | 1 | 계획예방정비용 | 고리 | 2발전소 | 4 | 27 | 200082367 | 정비부분품(SPAR) | 국내 | S | 개스킷 | 개스킷,SPIRAL WOUND,3.2㎜,160.5㎜,185.5㎜,SUS3 | EA | 1 | 기계부 | 김승수 | 051-726-5426 | 품명 개스킷 - 가스켓타입 SPIRAL WOUND - 두께 3.2㎜ - 내경 160.5㎜ - 외경 185.5㎜ - 링(RING)재질 SUS304 - 주입기(FILLER)재질 GRAPHITE - 후프(HOOP)재질 SUS304 - 사용압력(상한) CL 2500 - 품질보증서류 CERTIFICATE OF CONFORMANCE 품질등급 S등급 제작사 제일 E&S(주) - 모델번호 JIC3804-F-SS-GRA - 부품번호 J3804 | 제일 E&S(주) | JIC3804-F-SS-GRA | J3804
2022 | 1 | 계획예방정비용 | 고리 | 2발전소 | 3 | 27 | 200082367 | 정비부분품(SPAR) | 국내 | S | 개스킷 | 개스킷,SPIRAL WOUND,3.2㎜,160.5㎜,185.5㎜,SUS3 | EA | 1 | 기계부 | 김승수 | 051-726-5426 | 품명 개스킷 - 가스켓타입 SPIRAL WOUND - 두께 3.2㎜ - 내경 160.5㎜ - 외경 185.5㎜ - 링(RING)재질 SUS304 - 주입기(FILLER)재질 GRAPHITE - 후프(HOOP)재질 SUS304 - 사용압력(상한) CL 2500 - 품질보증서류 CERTIFICATE OF CONFORMANCE 품질등급 S등급 제작사 제일 E&S(주) - 모델번호 JIC3804-F-SS-GRA - 부품번호 J3804 | 제일 E&S(주) | JIC3804-F-SS-GRA | J3804
2022 | 4 | 계획예방정비용 | 고리 | 2발전소 | 3 | 28 | 200082367 | 정비부분품(SPAR) | 국내 | S | 개스킷 | 개스킷,SPIRAL WOUND,3.2㎜,160.5㎜,185.5㎜,SUS3 | EA | 1 | 기계부 | 김승수 | 051-726-5426 | 품명 개스킷 - 가스켓타입 SPIRAL WOUND - 두께 3.2㎜ - 내경 160.5㎜ - 외경 185.5㎜ - 링(RING)재질 SUS304 - 주입기(FILLER)재질 GRAPHITE - 후프(HOOP)재질 SUS304 - 사용압력(상한) CL 2500 - 품질보증서류 CERTIFICATE OF CONFORMANCE 품질등급 S등급 제작사 제일 E&S(주) - 모델번호 JIC3804-F-SS-GRA - 부품번호 J3804 | 제일 E&S(주) | JIC3804-F-SS-GRA | J3804
2022 | 4 | 계획예방정비용 | 고리 | 2발전소 | 4 | 28 | 200082367 | 정비부분품(SPAR) | 국내 | S | 개스킷 | 개스킷,SPIRAL WOUND,3.2㎜,160.5㎜,185.5㎜,SUS3 | EA | 1 | 기계부 | 김승수 | 051-726-5426 | 품명 개스킷 - 가스켓타입 SPIRAL WOUND - 두께 3.2㎜ - 내경 160.5㎜ - 외경 185.5㎜ - 링(RING)재질 SUS304 - 주입기(FILLER)재질 GRAPHITE - 후프(HOOP)재질 SUS304 - 사용압력(상한) CL 2500 - 품질보증서류 CERTIFICATE OF CONFORMANCE 품질등급 S등급 제작사 제일 E&S(주) - 모델번호 JIC3804-F-SS-GRA - 부품번호 J3804 | 제일 E&S(주) | JIC3804-F-SS-GRA | J3804
2020 | 3 | 계획예방정비용 | 고리 | 2발전소 | 3 | 26 | 200082368 | 정비부분품(SPAR) | 국내 | S | 개스킷 | 개스킷,SPIRAL WOUND,4.5㎜,423.46㎜,459.97㎜,SU | EA | 1 | 기계부 | 김승수 | 051-726-5426 | 품명 개스킷 - 가스켓타입 SPIRAL WOUND - 두께 4.5㎜ - 내경 423.46㎜ - 외경 459.97㎜ - 링(RING)재질 SUS304 - 주입기(FILLER)재질 GRAPHITE - 후프(HOOP)재질 SUS304 - 사용압력(상한) CL 300 - 품질보증서류 CERTIFICATE OF CONFORMANCE 품질등급 S등급 제작사 제일 E&S(주) - 모델번호 JIC3804-F-SS-GRA - 부품번호 J3804 | 제일 E&S(주) | JIC3804-F-SS-GRA | J3804
2022 | 1 | 계획예방정비용 | 고리 | 2발전소 | 4 | 27 | 200082368 | 정비부분품(SPAR) | 국내 | S | 개스킷 | 개스킷,SPIRAL WOUND,4.5㎜,423.46㎜,459.97㎜,SU | EA | 1 | 기계부 | 김승수 | 051-726-5426 | 품명 개스킷 - 가스켓타입 SPIRAL WOUND - 두께 4.5㎜ - 내경 423.46㎜ - 외경 459.97㎜ - 링(RING)재질 SUS304 - 주입기(FILLER)재질 GRAPHITE - 후프(HOOP)재질 SUS304 - 사용압력(상한) CL 300 - 품질보증서류 CERTIFICATE OF CONFORMANCE 품질등급 S등급 제작사 제일 E&S(주) - 모델번호 JIC3804-F-SS-GRA - 부품번호 J3804 | 제일 E&S(주) | JIC3804-F-SS-GRA | J3804
2022 | 4 | 계획예방정비용 | 고리 | 2발전소 | 4 | 28 | 200082368 | 정비부분품(SPAR) | 국내 | S | 개스킷 | 개스킷,SPIRAL WOUND,4.5㎜,423.46㎜,459.97㎜,SU | EA | 1 | 기계부 | 김승수 | 051-726-5426 | 품명 개스킷 - 가스켓타입 SPIRAL WOUND - 두께 4.5㎜ - 내경 423.46㎜ - 외경 459.97㎜ - 링(RING)재질 SUS304 - 주입기(FILLER)재질 GRAPHITE - 후프(HOOP)재질 SUS304 - 사용압력(상한) CL 300 - 품질보증서류 CERTIFICATE OF CONFORMANCE 품질등급 S등급 제작사 제일 E&S(주) - 모델번호 JIC3804-F-SS-GRA - 부품번호 J3804 | 제일 E&S(주) | JIC3804-F-SS-GRA | J3804
2020 | 3 | 계획예방정비용 | 고리 | 2발전소 | 4 | 26 | 200082370 | 정비부분품(SPAR) | 국내 | S | 개스킷 | 개스킷,SPIRAL WOUND,4.5㎜,84.14㎜,98.4㎜,SUS30 | EA | 1 | 기계부 | 김승수 | 051-726-5426 | 품명 개스킷 - 가스켓타입 SPIRAL WOUND - 두께 4.5㎜ - 내경 84.14㎜ - 외경 98.4㎜ - 링(RING)재질 SUS304 - 주입기(FILLER)재질 GRAPHITE - 후프(HOOP)재질 SUS304 - 사용압력(상한) CL 2500 - 품질보증서류 CERTIFICATE OF CONFORMANCE 품질등급 S등급 제작사 제일 E&S(주) - 주설비 참고자료 SG - 모델번호 JIC3804-F-SS-GRA - 부품번호 J3804 | 제일 E&S(주) | JIC3804-F-SS-GRA | J3804
2020 | 3 | 계획예방정비용 | 고리 | 2발전소 | 3 | 26 | 200082370 | 정비부분품(SPAR) | 국내 | S | 개스킷 | 개스킷,SPIRAL WOUND,4.5㎜,84.14㎜,98.4㎜,SUS30 | EA | 1 | 기계부 | 김승수 | 051-726-5426 | 품명 개스킷 - 가스켓타입 SPIRAL WOUND - 두께 4.5㎜ - 내경 84.14㎜ - 외경 98.4㎜ - 링(RING)재질 SUS304 - 주입기(FILLER)재질 GRAPHITE - 후프(HOOP)재질 SUS304 - 사용압력(상한) CL 2500 - 품질보증서류 CERTIFICATE OF CONFORMANCE 품질등급 S등급 제작사 제일 E&S(주) - 주설비 참고자료 SG - 모델번호 JIC3804-F-SS-GRA - 부품번호 J3804 | 제일 E&S(주) | JIC3804-F-SS-GRA | J3804
2022 | 1 | 계획예방정비용 | 고리 | 2발전소 | 4 | 27 | 200082370 | 정비부분품(SPAR) | 국내 | S | 개스킷 | 개스킷,SPIRAL WOUND,4.5㎜,84.14㎜,98.4㎜,SUS30 | EA | 1 | 기계부 | 김승수 | 051-726-5426 | 품명 개스킷 - 가스켓타입 SPIRAL WOUND - 두께 4.5㎜ - 내경 84.14㎜ - 외경 98.4㎜ - 링(RING)재질 SUS304 - 주입기(FILLER)재질 GRAPHITE - 후프(HOOP)재질 SUS304 - 사용압력(상한) CL 2500 - 품질보증서류 CERTIFICATE OF CONFORMANCE 품질등급 S등급 제작사 제일 E&S(주) - 주설비 참고자료 SG - 모델번호 JIC3804-F-SS-GRA - 부품번호 J3804 | 제일 E&S(주) | JIC3804-F-SS-GRA | J3804
2022 | 1 | 계획예방정비용 | 고리 | 2발전소 | 3 | 27 | 200082370 | 정비부분품(SPAR) | 국내 | S | 개스킷 | 개스킷,SPIRAL WOUND,4.5㎜,84.14㎜,98.4㎜,SUS30 | EA | 1 | 기계부 | 김승수 | 051-726-5426 | 품명 개스킷 - 가스켓타입 SPIRAL WOUND - 두께 4.5㎜ - 내경 84.14㎜ - 외경 98.4㎜ - 링(RING)재질 SUS304 - 주입기(FILLER)재질 GRAPHITE - 후프(HOOP)재질 SUS304 - 사용압력(상한) CL 2500 - 품질보증서류 CERTIFICATE OF CONFORMANCE 품질등급 S등급 제작사 제일 E&S(주) - 주설비 참고자료 SG - 모델번호 JIC3804-F-SS-GRA - 부품번호 J3804 | 제일 E&S(주) | JIC3804-F-SS-GRA | J3804
2022 | 4 | 계획예방정비용 | 고리 | 2발전소 | 3 | 28 | 200082370 | 정비부분품(SPAR) | 국내 | S | 개스킷 | 개스킷,SPIRAL WOUND,4.5㎜,84.14㎜,98.4㎜,SUS30 | EA | 1 | 기계부 | 김승수 | 051-726-5426 | 품명 개스킷 - 가스켓타입 SPIRAL WOUND - 두께 4.5㎜ - 내경 84.14㎜ - 외경 98.4㎜ - 링(RING)재질 SUS304 - 주입기(FILLER)재질 GRAPHITE - 후프(HOOP)재질 SUS304 - 사용압력(상한) CL 2500 - 품질보증서류 CERTIFICATE OF CONFORMANCE 품질등급 S등급 제작사 제일 E&S(주) - 주설비 참고자료 SG - 모델번호 JIC3804-F-SS-GRA - 부품번호 J3804 | 제일 E&S(주) | JIC3804-F-SS-GRA | J3804
2022 | 4 | 계획예방정비용 | 고리 | 2발전소 | 4 | 28 | 200082370 | 정비부분품(SPAR) | 국내 | S | 개스킷 | 개스킷,SPIRAL WOUND,4.5㎜,84.14㎜,98.4㎜,SUS30 | EA | 1 | 기계부 | 김승수 | 051-726-5426 | 품명 개스킷 - 가스켓타입 SPIRAL WOUND - 두께 4.5㎜ - 내경 84.14㎜ - 외경 98.4㎜ - 링(RING)재질 SUS304 - 주입기(FILLER)재질 GRAPHITE - 후프(HOOP)재질 SUS304 - 사용압력(상한) CL 2500 - 품질보증서류 CERTIFICATE OF CONFORMANCE 품질등급 S등급 제작사 제일 E&S(주) - 주설비 참고자료 SG - 모델번호 JIC3804-F-SS-GRA - 부품번호 J3804 | 제일 E&S(주) | JIC3804-F-SS-GRA | J3804
2020 | 1 | 계획예방정비용 | 고리 | 2발전소 | 3 | 26 | 200082424 | 정비부분품(SPAR) | 국외 | A | 패킹,성형식(MOLD) | 패킹,성형식(MOLD),DIE-FROMED RING,0.5IN,1IN,0 | EA | 5 | 기계부 | 김승수 | 051-726-5426 | 품명 패킹,성형식(MOLD) - 패킹타입 DIE-FROMED RING - 내경 0.5IN - 외경 1IN - 두께 0.25IN - 패킹재질 GRAPHITE & CORROSION INHIBITOR - 절단형태 45˚ - 특수사항 VALVE MOLD PACKING - 품질보증서류 CERTIFICATE OF CONFORMANCE - 별칭 DIE-FORMED GRAPHITE RINGS 원자력안전범주 NON NUCLEAR SAFETY RELATED 품질등급 A등급 제작사 A.W.CHESTERTON COMPANY(CHESTER - 부품번호 010139 - 모델번호 5300GTPI | A.W.CHESTERTON COMPANY(CHESTERTON) | 5300GTPI | 10139
2020 | 1 | 계획예방정비용 | 고리 | 2발전소 | 4 | 26 | 200082424 | 정비부분품(SPAR) | 국외 | A | 패킹,성형식(MOLD) | 패킹,성형식(MOLD),DIE-FROMED RING,0.5IN,1IN,0 | EA | 5 | 기계부 | 김승수 | 051-726-5426 | 품명 패킹,성형식(MOLD) - 패킹타입 DIE-FROMED RING - 내경 0.5IN - 외경 1IN - 두께 0.25IN - 패킹재질 GRAPHITE & CORROSION INHIBITOR - 절단형태 45˚ - 특수사항 VALVE MOLD PACKING - 품질보증서류 CERTIFICATE OF CONFORMANCE - 별칭 DIE-FORMED GRAPHITE RINGS 원자력안전범주 NON NUCLEAR SAFETY RELATED 품질등급 A등급 제작사 A.W.CHESTERTON COMPANY(CHESTER - 부품번호 010139 - 모델번호 5300GTPI | A.W.CHESTERTON COMPANY(CHESTERTON) | 5300GTPI | 10139
2021 | 3 | 계획예방정비용 | 고리 | 2발전소 | 3 | 27 | 200082424 | 정비부분품(SPAR) | 국외 | A | 패킹,성형식(MOLD) | 패킹,성형식(MOLD),DIE-FROMED RING,0.5IN,1IN,0 | EA | 5 | 기계부 | 김승수 | 051-726-5426 | 품명 패킹,성형식(MOLD) - 패킹타입 DIE-FROMED RING - 내경 0.5IN - 외경 1IN - 두께 0.25IN - 패킹재질 GRAPHITE & CORROSION INHIBITOR - 절단형태 45˚ - 특수사항 VALVE MOLD PACKING - 품질보증서류 CERTIFICATE OF CONFORMANCE - 별칭 DIE-FORMED GRAPHITE RINGS 원자력안전범주 NON NUCLEAR SAFETY RELATED 품질등급 A등급 제작사 A.W.CHESTERTON COMPANY(CHESTER - 부품번호 010139 - 모델번호 5300GTPI | A.W.CHESTERTON COMPANY(CHESTERTON) | 5300GTPI | 10139
2021 | 3 | 계획예방정비용 | 고리 | 2발전소 | 4 | 27 | 200082424 | 정비부분품(SPAR) | 국외 | A | 패킹,성형식(MOLD) | 패킹,성형식(MOLD),DIE-FROMED RING,0.5IN,1IN,0 | EA | 5 | 기계부 | 김승수 | 051-726-5426 | 품명 패킹,성형식(MOLD) - 패킹타입 DIE-FROMED RING - 내경 0.5IN - 외경 1IN - 두께 0.25IN - 패킹재질 GRAPHITE & CORROSION INHIBITOR - 절단형태 45˚ - 특수사항 VALVE MOLD PACKING - 품질보증서류 CERTIFICATE OF CONFORMANCE - 별칭 DIE-FORMED GRAPHITE RINGS 원자력안전범주 NON NUCLEAR SAFETY RELATED 품질등급 A등급 제작사 A.W.CHESTERTON COMPANY(CHESTER - 부품번호 010139 - 모델번호 5300GTPI | A.W.CHESTERTON COMPANY(CHESTERTON) | 5300GTPI | 10139
2022 | 4 | 계획예방정비용 | 고리 | 2발전소 | 3 | 28 | 200082424 | 정비부분품(SPAR) | 국외 | A | 패킹,성형식(MOLD) | 패킹,성형식(MOLD),DIE-FROMED RING,0.5IN,1IN,0 | EA | 5 | 기계부 | 김승수 | 051-726-5426 | 품명 패킹,성형식(MOLD) - 패킹타입 DIE-FROMED RING - 내경 0.5IN - 외경 1IN - 두께 0.25IN - 패킹재질 GRAPHITE & CORROSION INHIBITOR - 절단형태 45˚ - 특수사항 VALVE MOLD PACKING - 품질보증서류 CERTIFICATE OF CONFORMANCE - 별칭 DIE-FORMED GRAPHITE RINGS 원자력안전범주 NON NUCLEAR SAFETY RELATED 품질등급 A등급 제작사 A.W.CHESTERTON COMPANY(CHESTER - 부품번호 010139 - 모델번호 5300GTPI | A.W.CHESTERTON COMPANY(CHESTERTON) | 5300GTPI | 10139
2022 | 4 | 계획예방정비용 | 고리 | 2발전소 | 4 | 28 | 200082424 | 정비부분품(SPAR) | 국외 | A | 패킹,성형식(MOLD) | 패킹,성형식(MOLD),DIE-FROMED RING,0.5IN,1IN,0 | EA | 5 | 기계부 | 김승수 | 051-726-5426 | 품명 패킹,성형식(MOLD) - 패킹타입 DIE-FROMED RING - 내경 0.5IN - 외경 1IN - 두께 0.25IN - 패킹재질 GRAPHITE & CORROSION INHIBITOR - 절단형태 45˚ - 특수사항 VALVE MOLD PACKING - 품질보증서류 CERTIFICATE OF CONFORMANCE - 별칭 DIE-FORMED GRAPHITE RINGS 원자력안전범주 NON NUCLEAR SAFETY RELATED 품질등급 A등급 제작사 A.W.CHESTERTON COMPANY(CHESTER - 부품번호 010139 - 모델번호 5300GTPI | A.W.CHESTERTON COMPANY(CHESTERTON) | 5300GTPI | 10139
2020 | 3 | 계획예방정비용 | 고리 | 2발전소 | 4 | 26 | 200082425 | 정비부분품(SPAR) | 국내 | S | 개스킷 | 개스킷,SPIRAL WOUND,BASIC,4.5㎜,42㎜,58㎜,GRAP | EA | 1 | 기계부 | 김승수 | 051-726-5426 | 품명 개스킷 - 가스켓타입 SPIRAL WOUND - 가스켓단면형태 BASIC - 두께 4.5㎜ - 내경 42㎜ - 외경 58㎜ - 가스켓재질 GRAPHITE - 주입기(FILLER)재질 GRAPHITE - 사용압력(상한) CLASS 1500 품질등급 S등급
2020 | 3 | 계획예방정비용 | 고리 | 2발전소 | 3 | 26 | 200082425 | 정비부분품(SPAR) | 국내 | S | 개스킷 | 개스킷,SPIRAL WOUND,BASIC,4.5㎜,42㎜,58㎜,GRAP | EA | 1 | 기계부 | 김승수 | 051-726-5426 | 품명 개스킷 - 가스켓타입 SPIRAL WOUND - 가스켓단면형태 BASIC - 두께 4.5㎜ - 내경 42㎜ - 외경 58㎜ - 가스켓재질 GRAPHITE - 주입기(FILLER)재질 GRAPHITE - 사용압력(상한) CLASS 1500 품질등급 S등급
2022 | 1 | 계획예방정비용 | 고리 | 2발전소 | 4 | 27 | 200082425 | 정비부분품(SPAR) | 국내 | S | 개스킷 | 개스킷,SPIRAL WOUND,BASIC,4.5㎜,42㎜,58㎜,GRAP | EA | 1 | 기계부 | 김승수 | 051-726-5426 | 품명 개스킷 - 가스켓타입 SPIRAL WOUND - 가스켓단면형태 BASIC - 두께 4.5㎜ - 내경 42㎜ - 외경 58㎜ - 가스켓재질 GRAPHITE - 주입기(FILLER)재질 GRAPHITE - 사용압력(상한) CLASS 1500 품질등급 S등급
2022 | 1 | 계획예방정비용 | 고리 | 2발전소 | 3 | 27 | 200082425 | 정비부분품(SPAR) | 국내 | S | 개스킷 | 개스킷,SPIRAL WOUND,BASIC,4.5㎜,42㎜,58㎜,GRAP | EA | 1 | 기계부 | 김승수 | 051-726-5426 | 품명 개스킷 - 가스켓타입 SPIRAL WOUND - 가스켓단면형태 BASIC - 두께 4.5㎜ - 내경 42㎜ - 외경 58㎜ - 가스켓재질 GRAPHITE - 주입기(FILLER)재질 GRAPHITE - 사용압력(상한) CLASS 1500 품질등급 S등급
2022 | 4 | 계획예방정비용 | 고리 | 2발전소 | 3 | 28 | 200082425 | 정비부분품(SPAR) | 국내 | S | 개스킷 | 개스킷,SPIRAL WOUND,BASIC,4.5㎜,42㎜,58㎜,GRAP | EA | 1 | 기계부 | 김승수 | 051-726-5426 | 품명 개스킷 - 가스켓타입 SPIRAL WOUND - 가스켓단면형태 BASIC - 두께 4.5㎜ - 내경 42㎜ - 외경 58㎜ - 가스켓재질 GRAPHITE - 주입기(FILLER)재질 GRAPHITE - 사용압력(상한) CLASS 1500 품질등급 S등급
2022 | 4 | 계획예방정비용 | 고리 | 2발전소 | 4 | 28 | 200082425 | 정비부분품(SPAR) | 국내 | S | 개스킷 | 개스킷,SPIRAL WOUND,BASIC,4.5㎜,42㎜,58㎜,GRAP | EA | 1 | 기계부 | 김승수 | 051-726-5426 | 품명 개스킷 - 가스켓타입 SPIRAL WOUND - 가스켓단면형태 BASIC - 두께 4.5㎜ - 내경 42㎜ - 외경 58㎜ - 가스켓재질 GRAPHITE - 주입기(FILLER)재질 GRAPHITE - 사용압력(상한) CLASS 1500 품질등급 S등급
2020 | 3 | 계획예방정비용 | 고리 | 2발전소 | 4 | 26 | 200082426 | 정비부분품(SPAR) | 국내 | S | 개스킷 | 개스킷,SPIRAL WOUND,BASIC,4.5㎜,61㎜,83㎜,SUS3 | EA | 1 | 기계부 | 김승수 | 051-726-5426 | 품명 개스킷 - 가스켓타입 SPIRAL WOUND - 가스켓단면형태 BASIC - 두께 4.5㎜ - 내경 61㎜ - 외경 83㎜ - 가스켓재질 SUS304/GRAPHITE - 사용압력(상한) CL 1500 품질등급 S등급
2020 | 3 | 계획예방정비용 | 고리 | 2발전소 | 3 | 26 | 200082426 | 정비부분품(SPAR) | 국내 | S | 개스킷 | 개스킷,SPIRAL WOUND,BASIC,4.5㎜,61㎜,83㎜,SUS3 | EA | 1 | 기계부 | 김승수 | 051-726-5426 | 품명 개스킷 - 가스켓타입 SPIRAL WOUND - 가스켓단면형태 BASIC - 두께 4.5㎜ - 내경 61㎜ - 외경 83㎜ - 가스켓재질 SUS304/GRAPHITE - 사용압력(상한) CL 1500 품질등급 S등급
2022 | 1 | 계획예방정비용 | 고리 | 2발전소 | 4 | 27 | 200082426 | 정비부분품(SPAR) | 국내 | S | 개스킷 | 개스킷,SPIRAL WOUND,BASIC,4.5㎜,61㎜,83㎜,SUS3 | EA | 1 | 기계부 | 김승수 | 051-726-5426 | 품명 개스킷 - 가스켓타입 SPIRAL WOUND - 가스켓단면형태 BASIC - 두께 4.5㎜ - 내경 61㎜ - 외경 83㎜ - 가스켓재질 SUS304/GRAPHITE - 사용압력(상한) CL 1500 품질등급 S등급
2022 | 1 | 계획예방정비용 | 고리 | 2발전소 | 3 | 27 | 200082426 | 정비부분품(SPAR) | 국내 | S | 개스킷 | 개스킷,SPIRAL WOUND,BASIC,4.5㎜,61㎜,83㎜,SUS3 | EA | 1 | 기계부 | 김승수 | 051-726-5426 | 품명 개스킷 - 가스켓타입 SPIRAL WOUND - 가스켓단면형태 BASIC - 두께 4.5㎜ - 내경 61㎜ - 외경 83㎜ - 가스켓재질 SUS304/GRAPHITE - 사용압력(상한) CL 1500 품질등급 S등급
2022 | 4 | 계획예방정비용 | 고리 | 2발전소 | 3 | 28 | 200082426 | 정비부분품(SPAR) | 국내 | S | 개스킷 | 개스킷,SPIRAL WOUND,BASIC,4.5㎜,61㎜,83㎜,SUS3 | EA | 1 | 기계부 | 김승수 | 051-726-5426 | 품명 개스킷 - 가스켓타입 SPIRAL WOUND - 가스켓단면형태 BASIC - 두께 4.5㎜ - 내경 61㎜ - 외경 83㎜ - 가스켓재질 SUS304/GRAPHITE - 사용압력(상한) CL 1500 품질등급 S등급
2022 | 4 | 계획예방정비용 | 고리 | 2발전소 | 4 | 28 | 200082426 | 정비부분품(SPAR) | 국내 | S | 개스킷 | 개스킷,SPIRAL WOUND,BASIC,4.5㎜,61㎜,83㎜,SUS3 | EA | 1 | 기계부 | 김승수 | 051-726-5426 | 품명 개스킷 - 가스켓타입 SPIRAL WOUND - 가스켓단면형태 BASIC - 두께 4.5㎜ - 내경 61㎜ - 외경 83㎜ - 가스켓재질 SUS304/GRAPHITE - 사용압력(상한) CL 1500 품질등급 S등급
2020 | 3 | 계획예방정비용 | 고리 | 2발전소 | 4 | 26 | 200082427 | 정비부분품(SPAR) | 국내 | S | 개스킷 | 개스킷,SPIRAL WOUND,BASIC,4.5㎜,200㎜,224㎜,GR | EA | 1 | 기계부 | 김승수 | 051-726-5426 | 품명 개스킷 - 가스켓타입 SPIRAL WOUND - 가스켓단면형태 BASIC - 두께 4.5㎜ - 내경 200㎜ - 외경 224㎜ - 가스켓재질 GRAPHITE - 사용압력(상한) CL 1500 품질등급 S등급
2020 | 3 | 계획예방정비용 | 고리 | 2발전소 | 4 | 26 | 200082427 | 정비부분품(SPAR) | 국내 | S | 개스킷 | 개스킷,SPIRAL WOUND,BASIC,4.5㎜,200㎜,224㎜,GR | EA | 2 | 기계부 | 김승수 | 051-726-5426 | 품명 개스킷 - 가스켓타입 SPIRAL WOUND - 가스켓단면형태 BASIC - 두께 4.5㎜ - 내경 200㎜ - 외경 224㎜ - 가스켓재질 GRAPHITE - 사용압력(상한) CL 1500 품질등급 S등급
2020 | 3 | 계획예방정비용 | 고리 | 2발전소 | 3 | 26 | 200082427 | 정비부분품(SPAR) | 국내 | S | 개스킷 | 개스킷,SPIRAL WOUND,BASIC,4.5㎜,200㎜,224㎜,GR | EA | 1 | 기계부 | 김승수 | 051-726-5426 | 품명 개스킷 - 가스켓타입 SPIRAL WOUND - 가스켓단면형태 BASIC - 두께 4.5㎜ - 내경 200㎜ - 외경 224㎜ - 가스켓재질 GRAPHITE - 사용압력(상한) CL 1500 품질등급 S등급
2022 | 1 | 계획예방정비용 | 고리 | 2발전소 | 4 | 27 | 200082427 | 정비부분품(SPAR) | 국내 | S | 개스킷 | 개스킷,SPIRAL WOUND,BASIC,4.5㎜,200㎜,224㎜,GR | EA | 1 | 기계부 | 김승수 | 051-726-5426 | 품명 개스킷 - 가스켓타입 SPIRAL WOUND - 가스켓단면형태 BASIC - 두께 4.5㎜ - 내경 200㎜ - 외경 224㎜ - 가스켓재질 GRAPHITE - 사용압력(상한) CL 1500 품질등급 S등급
2022 | 1 | 계획예방정비용 | 고리 | 2발전소 | 4 | 27 | 200082427 | 정비부분품(SPAR) | 국내 | S | 개스킷 | 개스킷,SPIRAL WOUND,BASIC,4.5㎜,200㎜,224㎜,GR | EA | 2 | 기계부 | 김승수 | 051-726-5426 | 품명 개스킷 - 가스켓타입 SPIRAL WOUND - 가스켓단면형태 BASIC - 두께 4.5㎜ - 내경 200㎜ - 외경 224㎜ - 가스켓재질 GRAPHITE - 사용압력(상한) CL 1500 품질등급 S등급
2022 | 1 | 계획예방정비용 | 고리 | 2발전소 | 3 | 27 | 200082427 | 정비부분품(SPAR) | 국내 | S | 개스킷 | 개스킷,SPIRAL WOUND,BASIC,4.5㎜,200㎜,224㎜,GR | EA | 1 | 기계부 | 김승수 | 051-726-5426 | 품명 개스킷 - 가스켓타입 SPIRAL WOUND - 가스켓단면형태 BASIC - 두께 4.5㎜ - 내경 200㎜ - 외경 224㎜ - 가스켓재질 GRAPHITE - 사용압력(상한) CL 1500 품질등급 S등급
2022 | 1 | 계획예방정비용 | 고리 | 2발전소 | 3 | 27 | 200082427 | 정비부분품(SPAR) | 국내 | S | 개스킷 | 개스킷,SPIRAL WOUND,BASIC,4.5㎜,200㎜,224㎜,GR | EA | 2 | 기계부 | 김승수 | 051-726-5426 | 품명 개스킷 - 가스켓타입 SPIRAL WOUND - 가스켓단면형태 BASIC - 두께 4.5㎜ - 내경 200㎜ - 외경 224㎜ - 가스켓재질 GRAPHITE - 사용압력(상한) CL 1500 품질등급 S등급
2022 | 4 | 계획예방정비용 | 고리 | 2발전소 | 3 | 28 | 200082427 | 정비부분품(SPAR) | 국내 | S | 개스킷 | 개스킷,SPIRAL WOUND,BASIC,4.5㎜,200㎜,224㎜,GR | EA | 1 | 기계부 | 김승수 | 051-726-5426 | 품명 개스킷 - 가스켓타입 SPIRAL WOUND - 가스켓단면형태 BASIC - 두께 4.5㎜ - 내경 200㎜ - 외경 224㎜ - 가스켓재질 GRAPHITE - 사용압력(상한) CL 1500 품질등급 S등급
2022 | 4 | 계획예방정비용 | 고리 | 2발전소 | 3 | 28 | 200082427 | 정비부분품(SPAR) | 국내 | S | 개스킷 | 개스킷,SPIRAL WOUND,BASIC,4.5㎜,200㎜,224㎜,GR | EA | 2 | 기계부 | 김승수 | 051-726-5426 | 품명 개스킷 - 가스켓타입 SPIRAL WOUND - 가스켓단면형태 BASIC - 두께 4.5㎜ - 내경 200㎜ - 외경 224㎜ - 가스켓재질 GRAPHITE - 사용압력(상한) CL 1500 품질등급 S등급
2022 | 4 | 계획예방정비용 | 고리 | 2발전소 | 4 | 28 | 200082427 | 정비부분품(SPAR) | 국내 | S | 개스킷 | 개스킷,SPIRAL WOUND,BASIC,4.5㎜,200㎜,224㎜,GR | EA | 1 | 기계부 | 김승수 | 051-726-5426 | 품명 개스킷 - 가스켓타입 SPIRAL WOUND - 가스켓단면형태 BASIC - 두께 4.5㎜ - 내경 200㎜ - 외경 224㎜ - 가스켓재질 GRAPHITE - 사용압력(상한) CL 1500 품질등급 S등급
2022 | 4 | 계획예방정비용 | 고리 | 2발전소 | 4 | 28 | 200082427 | 정비부분품(SPAR) | 국내 | S | 개스킷 | 개스킷,SPIRAL WOUND,BASIC,4.5㎜,200㎜,224㎜,GR | EA | 2 | 기계부 | 김승수 | 051-726-5426 | 품명 개스킷 - 가스켓타입 SPIRAL WOUND - 가스켓단면형태 BASIC - 두께 4.5㎜ - 내경 200㎜ - 외경 224㎜ - 가스켓재질 GRAPHITE - 사용압력(상한) CL 1500 품질등급 S등급
2020 | 3 | 계획예방정비용 | 고리 | 2발전소 | 4 | 26 | 200082428 | 정비부분품(SPAR) | 국내 | S | 개스킷 | 개스킷,SPIRAL WOUND,BASIC,3.2㎜,187㎜,196㎜,GR | EA | 1 | 기계부 | 김승수 | 051-726-5426 | 품명 개스킷 - 가스켓타입 SPIRAL WOUND - 가스켓단면형태 BASIC - 두께 3.2㎜ - 내경 187㎜ - 외경 196㎜ - 가스켓재질 GRAPHITE - 사용압력(상한) CL 1500 품질등급 S등급
2020 | 3 | 계획예방정비용 | 고리 | 2발전소 | 3 | 26 | 200082428 | 정비부분품(SPAR) | 국내 | S | 개스킷 | 개스킷,SPIRAL WOUND,BASIC,3.2㎜,187㎜,196㎜,GR | EA | 1 | 기계부 | 김승수 | 051-726-5426 | 품명 개스킷 - 가스켓타입 SPIRAL WOUND - 가스켓단면형태 BASIC - 두께 3.2㎜ - 내경 187㎜ - 외경 196㎜ - 가스켓재질 GRAPHITE - 사용압력(상한) CL 1500 품질등급 S등급
2022 | 1 | 계획예방정비용 | 고리 | 2발전소 | 4 | 27 | 200082428 | 정비부분품(SPAR) | 국내 | S | 개스킷 | 개스킷,SPIRAL WOUND,BASIC,3.2㎜,187㎜,196㎜,GR | EA | 1 | 기계부 | 김승수 | 051-726-5426 | 품명 개스킷 - 가스켓타입 SPIRAL WOUND - 가스켓단면형태 BASIC - 두께 3.2㎜ - 내경 187㎜ - 외경 196㎜ - 가스켓재질 GRAPHITE - 사용압력(상한) CL 1500 품질등급 S등급
2022 | 1 | 계획예방정비용 | 고리 | 2발전소 | 3 | 27 | 200082428 | 정비부분품(SPAR) | 국내 | S | 개스킷 | 개스킷,SPIRAL WOUND,BASIC,3.2㎜,187㎜,196㎜,GR | EA | 1 | 기계부 | 김승수 | 051-726-5426 | 품명 개스킷 - 가스켓타입 SPIRAL WOUND - 가스켓단면형태 BASIC - 두께 3.2㎜ - 내경 187㎜ - 외경 196㎜ - 가스켓재질 GRAPHITE - 사용압력(상한) CL 1500 품질등급 S등급
2022 | 4 | 계획예방정비용 | 고리 | 2발전소 | 3 | 28 | 200082428 | 정비부분품(SPAR) | 국내 | S | 개스킷 | 개스킷,SPIRAL WOUND,BASIC,3.2㎜,187㎜,196㎜,GR | EA | 1 | 기계부 | 김승수 | 051-726-5426 | 품명 개스킷 - 가스켓타입 SPIRAL WOUND - 가스켓단면형태 BASIC - 두께 3.2㎜ - 내경 187㎜ - 외경 196㎜ - 가스켓재질 GRAPHITE - 사용압력(상한) CL 1500 품질등급 S등급
2022 | 4 | 계획예방정비용 | 고리 | 2발전소 | 4 | 28 | 200082428 | 정비부분품(SPAR) | 국내 | S | 개스킷 | 개스킷,SPIRAL WOUND,BASIC,3.2㎜,187㎜,196㎜,GR | EA | 1 | 기계부 | 김승수 | 051-726-5426 | 품명 개스킷 - 가스켓타입 SPIRAL WOUND - 가스켓단면형태 BASIC - 두께 3.2㎜ - 내경 187㎜ - 외경 196㎜ - 가스켓재질 GRAPHITE - 사용압력(상한) CL 1500 품질등급 S등급
2020 | 3 | 계획예방정비용 | 고리 | 2발전소 | 4 | 26 | 200082429 | 정비부분품(SPAR) | 국내 | S | 개스킷 | 개스킷,0.5㎜,25㎜,56㎜,GRAPHITE SHEET,1500LB,G | EA | 2 | 기계부 | 김승수 | 051-726-5426 | 품명 개스킷 - 두께 0.5㎜ - 내경 25㎜ - 외경 56㎜ - 가스켓재질 GRAPHITE SHEET - 사용압력(상한) 1500LB - 특수사항 GRAPHITE-CHESTERTON - 품질보증서류 CERTIFICATE OF CONFORMANCE - 타입 표식(TYPE DESIGNATION) SEAT 품질등급 S등급
2020 | 3 | 계획예방정비용 | 고리 | 2발전소 | 3 | 26 | 200082429 | 정비부분품(SPAR) | 국내 | S | 개스킷 | 개스킷,0.5㎜,25㎜,56㎜,GRAPHITE SHEET,1500LB,G | EA | 2 | 기계부 | 김승수 | 051-726-5426 | 품명 개스킷 - 두께 0.5㎜ - 내경 25㎜ - 외경 56㎜ - 가스켓재질 GRAPHITE SHEET - 사용압력(상한) 1500LB - 특수사항 GRAPHITE-CHESTERTON - 품질보증서류 CERTIFICATE OF CONFORMANCE - 타입 표식(TYPE DESIGNATION) SEAT 품질등급 S등급
2022 | 1 | 계획예방정비용 | 고리 | 2발전소 | 4 | 27 | 200082429 | 정비부분품(SPAR) | 국내 | S | 개스킷 | 개스킷,0.5㎜,25㎜,56㎜,GRAPHITE SHEET,1500LB,G | EA | 2 | 기계부 | 김승수 | 051-726-5426 | 품명 개스킷 - 두께 0.5㎜ - 내경 25㎜ - 외경 56㎜ - 가스켓재질 GRAPHITE SHEET - 사용압력(상한) 1500LB - 특수사항 GRAPHITE-CHESTERTON - 품질보증서류 CERTIFICATE OF CONFORMANCE - 타입 표식(TYPE DESIGNATION) SEAT 품질등급 S등급
2022 | 1 | 계획예방정비용 | 고리 | 2발전소 | 3 | 27 | 200082429 | 정비부분품(SPAR) | 국내 | S | 개스킷 | 개스킷,0.5㎜,25㎜,56㎜,GRAPHITE SHEET,1500LB,G | EA | 2 | 기계부 | 김승수 | 051-726-5426 | 품명 개스킷 - 두께 0.5㎜ - 내경 25㎜ - 외경 56㎜ - 가스켓재질 GRAPHITE SHEET - 사용압력(상한) 1500LB - 특수사항 GRAPHITE-CHESTERTON - 품질보증서류 CERTIFICATE OF CONFORMANCE - 타입 표식(TYPE DESIGNATION) SEAT 품질등급 S등급
2022 | 4 | 계획예방정비용 | 고리 | 2발전소 | 3 | 28 | 200082429 | 정비부분품(SPAR) | 국내 | S | 개스킷 | 개스킷,0.5㎜,25㎜,56㎜,GRAPHITE SHEET,1500LB,G | EA | 2 | 기계부 | 김승수 | 051-726-5426 | 품명 개스킷 - 두께 0.5㎜ - 내경 25㎜ - 외경 56㎜ - 가스켓재질 GRAPHITE SHEET - 사용압력(상한) 1500LB - 특수사항 GRAPHITE-CHESTERTON - 품질보증서류 CERTIFICATE OF CONFORMANCE - 타입 표식(TYPE DESIGNATION) SEAT 품질등급 S등급
2022 | 4 | 계획예방정비용 | 고리 | 2발전소 | 4 | 28 | 200082429 | 정비부분품(SPAR) | 국내 | S | 개스킷 | 개스킷,0.5㎜,25㎜,56㎜,GRAPHITE SHEET,1500LB,G | EA | 2 | 기계부 | 김승수 | 051-726-5426 | 품명 개스킷 - 두께 0.5㎜ - 내경 25㎜ - 외경 56㎜ - 가스켓재질 GRAPHITE SHEET - 사용압력(상한) 1500LB - 특수사항 GRAPHITE-CHESTERTON - 품질보증서류 CERTIFICATE OF CONFORMANCE - 타입 표식(TYPE DESIGNATION) SEAT 품질등급 S등급
2020 | 3 | 계획예방정비용 | 고리 | 2발전소 | 4 | 26 | 200082435 | 정비부분품(SPAR) | 국내 | S | 개스킷 | 개스킷,SPIRAL WOUND,OUTER RING,2IN,4.5㎜,SUS | EA | 1 | 기계부 | 김승수 | 051-726-5426 | 품명 개스킷 - 가스켓타입 SPIRAL WOUND - 가스켓단면형태 OUTER RING - 배관공칭규격(NPS) 2IN - 두께 4.5㎜ - 가스켓재질 SUS304/GRAPHITE - 사용압력(상한) CL 150 품질등급 S등급
2020 | 3 | 계획예방정비용 | 고리 | 2발전소 | 3 | 26 | 200082435 | 정비부분품(SPAR) | 국내 | S | 개스킷 | 개스킷,SPIRAL WOUND,OUTER RING,2IN,4.5㎜,SUS | EA | 1 | 기계부 | 김승수 | 051-726-5426 | 품명 개스킷 - 가스켓타입 SPIRAL WOUND - 가스켓단면형태 OUTER RING - 배관공칭규격(NPS) 2IN - 두께 4.5㎜ - 가스켓재질 SUS304/GRAPHITE - 사용압력(상한) CL 150 품질등급 S등급
2022 | 1 | 계획예방정비용 | 고리 | 2발전소 | 4 | 27 | 200082435 | 정비부분품(SPAR) | 국내 | S | 개스킷 | 개스킷,SPIRAL WOUND,OUTER RING,2IN,4.5㎜,SUS | EA | 1 | 기계부 | 김승수 | 051-726-5426 | 품명 개스킷 - 가스켓타입 SPIRAL WOUND - 가스켓단면형태 OUTER RING - 배관공칭규격(NPS) 2IN - 두께 4.5㎜ - 가스켓재질 SUS304/GRAPHITE - 사용압력(상한) CL 150 품질등급 S등급
2022 | 4 | 계획예방정비용 | 고리 | 2발전소 | 4 | 28 | 200082435 | 정비부분품(SPAR) | 국내 | S | 개스킷 | 개스킷,SPIRAL WOUND,OUTER RING,2IN,4.5㎜,SUS | EA | 1 | 기계부 | 김승수 | 051-726-5426 | 품명 개스킷 - 가스켓타입 SPIRAL WOUND - 가스켓단면형태 OUTER RING - 배관공칭규격(NPS) 2IN - 두께 4.5㎜ - 가스켓재질 SUS304/GRAPHITE - 사용압력(상한) CL 150 품질등급 S등급
2020 | 3 | 계획예방정비용 | 한울 | 3발전소 | 5 | 12 | 200082442 | 정비부분품(SPAR) | 국내 | S | 개스킷 | 개스킷,SPIRAL WOUND,INNER AND OUTER RING,1I | EA | 4 | 기계부 | 노재규 | 054-785-3466 | 품명 개스킷 - 가스켓타입 SPIRAL WOUND - 가스켓단면형태 INNER AND OUTER RING - 배관공칭규격(NPS) 1IN - 가스켓재질 SUS - 사용압력(상한) CL 150 원자력안전범주 NON NUCLEAR SAFETY RELATED 품질등급 S등급
2021 | 3 | 계획예방정비용 | 한울 | 3발전소 | 6 | 12 | 200082442 | 정비부분품(SPAR) | 국내 | S | 개스킷 | 개스킷,SPIRAL WOUND,INNER AND OUTER RING,1I | EA | 4 | 기계부 | 김준후 | 054-785-2349 | 품명 개스킷 - 가스켓타입 SPIRAL WOUND - 가스켓단면형태 INNER AND OUTER RING - 배관공칭규격(NPS) 1IN - 가스켓재질 SUS - 사용압력(상한) CL 150 원자력안전범주 NON NUCLEAR SAFETY RELATED 품질등급 S등급
2022 | 1 | 계획예방정비용 | 한울 | 3발전소 | 5 | 13 | 200082442 | 정비부분품(SPAR) | 국내 | S | 개스킷 | 개스킷,SPIRAL WOUND,INNER AND OUTER RING,1I | EA | 4 | 기계부 | 노재규 | 054-785-3466 | 품명 개스킷 - 가스켓타입 SPIRAL WOUND - 가스켓단면형태 INNER AND OUTER RING - 배관공칭규격(NPS) 1IN - 가스켓재질 SUS - 사용압력(상한) CL 150 원자력안전범주 NON NUCLEAR SAFETY RELATED 품질등급 S등급
2022 | 4 | 계획예방정비용 | 한울 | 3발전소 | 6 | 13 | 200082442 | 정비부분품(SPAR) | 국내 | S | 개스킷 | 개스킷,SPIRAL WOUND,INNER AND OUTER RING,1I | EA | 4 | 기계부 | 김준후 | 054-785-2349 | 품명 개스킷 - 가스켓타입 SPIRAL WOUND - 가스켓단면형태 INNER AND OUTER RING - 배관공칭규격(NPS) 1IN - 가스켓재질 SUS - 사용압력(상한) CL 150 원자력안전범주 NON NUCLEAR SAFETY RELATED 품질등급 S등급
2020 | 1 | 경상예방정비용 | 한울 | 2발전소 |  |  | 200082447 | 정비부분품(SPAR) | 국내 | S | 개스킷 | 개스킷,SPIRAL WOUND,OUTER RING,3/4IN,4.5㎜,S | EA | 40 | 기계부 | 송봉철 | 054-785-1322 | 품명 개스킷 - 가스켓타입 SPIRAL WOUND - 가스켓단면형태 OUTER RING - 배관공칭규격(NPS) 3/4IN - 두께 4.5㎜ - 가스켓재질 SUS304/GRAPHITE - 사용압력(상한) CL 150 품질등급 S등급
2021 | 1 | 경상예방정비용 | 한울 | 2발전소 |  |  | 200082447 | 정비부분품(SPAR) | 국내 | S | 개스킷 | 개스킷,SPIRAL WOUND,OUTER RING,3/4IN,4.5㎜,S | EA | 40 | 기계부 | 송봉철 | 054-785-1322 | 품명 개스킷 - 가스켓타입 SPIRAL WOUND - 가스켓단면형태 OUTER RING - 배관공칭규격(NPS) 3/4IN - 두께 4.5㎜ - 가스켓재질 SUS304/GRAPHITE - 사용압력(상한) CL 150 품질등급 S등급
2021 | 3 | 계획예방정비용 | 한울 | 3발전소 | 6 | 12 | 200082447 | 정비부분품(SPAR) | 국내 | S | 개스킷 | 개스킷,SPIRAL WOUND,OUTER RING,3/4IN,4.5㎜,S | EA | 8 | 기계부 | 김성수 | 054-785-1641 | 품명 개스킷 - 가스켓타입 SPIRAL WOUND - 가스켓단면형태 OUTER RING - 배관공칭규격(NPS) 3/4IN - 두께 4.5㎜ - 가스켓재질 SUS304/GRAPHITE - 사용압력(상한) CL 150 품질등급 S등급
2022 | 1 | 경상예방정비용 | 한울 | 2발전소 |  |  | 200082447 | 정비부분품(SPAR) | 국내 | S | 개스킷 | 개스킷,SPIRAL WOUND,OUTER RING,3/4IN,4.5㎜,S | EA | 40 | 기계부 | 송봉철 | 054-785-1322 | 품명 개스킷 - 가스켓타입 SPIRAL WOUND - 가스켓단면형태 OUTER RING - 배관공칭규격(NPS) 3/4IN - 두께 4.5㎜ - 가스켓재질 SUS304/GRAPHITE - 사용압력(상한) CL 150 품질등급 S등급
2020 | 1 | 계획예방정비용 | 고리 | 2발전소 | 4 | 26 | 200082465 | 정비부분품(SPAR) | 국외 | A | 개스킷 | 개스킷,CIRCULAR,RUBBER ETHYLENE-PROPYLENE- | EA | 2 | 전기부 | 장원대 | 051-726-3355 | 품명 개스킷 - 가스켓몸체형태 CIRCULAR - 가스켓재질 RUBBER ETHYLENE-PROPYLENE-DIEN - 특수사항 ARMOR - 별칭 ARMOR GASKET 원자력안전범주 NON NUCLEAR SAFETY RELATED 품질등급 A등급 제작사 WESTINGHOUSE ELECTRIC COMPANY - 제작사 유형(MFR CATEGORY) ORIGINAL EQUIP. MANUFACTURER - 부품번호 1292B74H08 - 주설비 참고자료 RCP MOTOR, LOWER OIL COOLER 고리 원자력 본부 - 패키지 번호 M-001-125-049 제출서류목록 - 품질보증계획서(QAM) - 품질증빙/제출서류목록(QVDL) - 품질보증확인서(C of C) | WESTINGHOUSE ELECTRIC COMPANY |  | 1292B74H08
2020 | 1 | 계획예방정비용 | 고리 | 2발전소 | 4 | 26 | 200082471 | 정비부분품(SPAR) | 국외 | A | 패킹,성형식(MOLD) | 패킹,성형식(MOLD),CIRCULAR,NEOPRENE,RING,RCP | EA | 2 | 전기부 | 장원대 | 051-726-3355 | 품명 패킹,성형식(MOLD) - 패킹몸체형태 CIRCULAR - 패킹재질 NEOPRENE - 단면형태 RING - 별칭 RCPCPX 원자력안전범주 NON NUCLEAR SAFETY RELATED 품질등급 A등급 제작사 WESTINGHOUSE ELECTRIC COMPANY - 부품번호 4757C97H07 N - 제작사 유형(MFR CATEGORY) ORIGINAL EQUIP. SUPPLIER - 주설비 참고자료 RCP MOTOR, UPPER OIL COOLER 고리 원자력 본부 - 패키지 번호 M001-125 제출서류목록 - 품질보증계획서(QAM) - 품질보증확인서(C of C) | WESTINGHOUSE ELECTRIC COMPANY |  | 4757C97H07 N
2020 | 1 | 계획예방정비용 | 고리 | 2발전소 | 3 | 26 | 200082473 | 정비부분품(SPAR) | 국외 | Q | 개스킷 | 개스킷,CONO SEAL UPPER,ASTM A240 TYPE 321, | EA | 3 | 기계부 | 김승수 | 051-726-5426 | 품명 개스킷 - 가스켓단면형태 CONO SEAL UPPER - 가스켓재질 ASTM A240 TYPE 321 - 적용품질기준 ASME NQA-1 - 품질보증서류 CERTIFICATE OF CONFORMANCE - 시험성적서류 CMTR(REFER TO SPECIFICATION) - 별칭 CONO SEAL-UPPER 품질등급 Q등급 제작사 WESTINGHOUSE ELECTRIC COMPANY - 주설비 참고자료 TAG NO.:3-BB-B001 - 도면번호 3416C69 REV.5 - 부품번호 3416C69H01 Y. RCRIUI 고리 원자력 본부 - 패키지 번호 3-M-001 | WESTINGHOUSE ELECTRIC COMPANY |  | 3416C69H01 Y. RCRIUI
2020 | 1 | 계획예방정비용 | 고리 | 2발전소 | 4 | 26 | 200082473 | 정비부분품(SPAR) | 국외 | Q | 개스킷 | 개스킷,CONO SEAL UPPER,ASTM A240 TYPE 321, | EA | 3 | 기계부 | 김승수 | 051-726-5426 | 품명 개스킷 - 가스켓단면형태 CONO SEAL UPPER - 가스켓재질 ASTM A240 TYPE 321 - 적용품질기준 ASME NQA-1 - 품질보증서류 CERTIFICATE OF CONFORMANCE - 시험성적서류 CMTR(REFER TO SPECIFICATION) - 별칭 CONO SEAL-UPPER 품질등급 Q등급 제작사 WESTINGHOUSE ELECTRIC COMPANY - 주설비 참고자료 TAG NO.:3-BB-B001 - 도면번호 3416C69 REV.5 - 부품번호 3416C69H01 Y. RCRIUI 고리 원자력 본부 - 패키지 번호 3-M-001 | WESTINGHOUSE ELECTRIC COMPANY |  | 3416C69H01 Y. RCRIUI
2021 | 3 | 계획예방정비용 | 고리 | 2발전소 | 3 | 27 | 200082473 | 정비부분품(SPAR) | 국외 | Q | 개스킷 | 개스킷,CONO SEAL UPPER,ASTM A240 TYPE 321, | EA | 3 | 기계부 | 김승수 | 051-726-5426 | 품명 개스킷 - 가스켓단면형태 CONO SEAL UPPER - 가스켓재질 ASTM A240 TYPE 321 - 적용품질기준 ASME NQA-1 - 품질보증서류 CERTIFICATE OF CONFORMANCE - 시험성적서류 CMTR(REFER TO SPECIFICATION) - 별칭 CONO SEAL-UPPER 품질등급 Q등급 제작사 WESTINGHOUSE ELECTRIC COMPANY - 주설비 참고자료 TAG NO.:3-BB-B001 - 도면번호 3416C69 REV.5 - 부품번호 3416C69H01 Y. RCRIUI 고리 원자력 본부 - 패키지 번호 3-M-001 | WESTINGHOUSE ELECTRIC COMPANY |  | 3416C69H01 Y. RCRIUI
2021 | 3 | 계획예방정비용 | 고리 | 2발전소 | 4 | 27 | 200082473 | 정비부분품(SPAR) | 국외 | Q | 개스킷 | 개스킷,CONO SEAL UPPER,ASTM A240 TYPE 321, | EA | 3 | 기계부 | 김승수 | 051-726-5426 | 품명 개스킷 - 가스켓단면형태 CONO SEAL UPPER - 가스켓재질 ASTM A240 TYPE 321 - 적용품질기준 ASME NQA-1 - 품질보증서류 CERTIFICATE OF CONFORMANCE - 시험성적서류 CMTR(REFER TO SPECIFICATION) - 별칭 CONO SEAL-UPPER 품질등급 Q등급 제작사 WESTINGHOUSE ELECTRIC COMPANY - 주설비 참고자료 TAG NO.:3-BB-B001 - 도면번호 3416C69 REV.5 - 부품번호 3416C69H01 Y. RCRIUI 고리 원자력 본부 - 패키지 번호 3-M-001 | WESTINGHOUSE ELECTRIC COMPANY |  | 3416C69H01 Y. RCRIUI
2022 | 4 | 계획예방정비용 | 고리 | 2발전소 | 3 | 28 | 200082473 | 정비부분품(SPAR) | 국외 | Q | 개스킷 | 개스킷,CONO SEAL UPPER,ASTM A240 TYPE 321, | EA | 3 | 기계부 | 김승수 | 051-726-5426 | 품명 개스킷 - 가스켓단면형태 CONO SEAL UPPER - 가스켓재질 ASTM A240 TYPE 321 - 적용품질기준 ASME NQA-1 - 품질보증서류 CERTIFICATE OF CONFORMANCE - 시험성적서류 CMTR(REFER TO SPECIFICATION) - 별칭 CONO SEAL-UPPER 품질등급 Q등급 제작사 WESTINGHOUSE ELECTRIC COMPANY - 주설비 참고자료 TAG NO.:3-BB-B001 - 도면번호 3416C69 REV.5 - 부품번호 3416C69H01 Y. RCRIUI 고리 원자력 본부 - 패키지 번호 3-M-001 | WESTINGHOUSE ELECTRIC COMPANY |  | 3416C69H01 Y. RCRIUI
2022 | 4 | 계획예방정비용 | 고리 | 2발전소 | 4 | 28 | 200082473 | 정비부분품(SPAR) | 국외 | Q | 개스킷 | 개스킷,CONO SEAL UPPER,ASTM A240 TYPE 321, | EA | 3 | 기계부 | 김승수 | 051-726-5426 | 품명 개스킷 - 가스켓단면형태 CONO SEAL UPPER - 가스켓재질 ASTM A240 TYPE 321 - 적용품질기준 ASME NQA-1 - 품질보증서류 CERTIFICATE OF CONFORMANCE - 시험성적서류 CMTR(REFER TO SPECIFICATION) - 별칭 CONO SEAL-UPPER 품질등급 Q등급 제작사 WESTINGHOUSE ELECTRIC COMPANY - 주설비 참고자료 TAG NO.:3-BB-B001 - 도면번호 3416C69 REV.5 - 부품번호 3416C69H01 Y. RCRIUI 고리 원자력 본부 - 패키지 번호 3-M-001 | WESTINGHOUSE ELECTRIC COMPANY |  | 3416C69H01 Y. RCRIUI
2020 | 1 | 계획예방정비용 | 고리 | 2발전소 | 3 | 26 | 200082494 | 정비부분품(SPAR) | 국외 | A | 씰,비금속제 | 씰,비금속제,#1 SEAL RING & RUNNER,9744D38,93 | SET | 2 | 기계부 | 김승수 | 051-726-5426 | 품명 씰,비금속제 - 씰타입 #1 SEAL RING & RUNNER 원자력안전범주 NON NUCLEAR SAFETY RELATED 품질등급 A등급 제작사 WESTINGHOUSE ELECTRIC COMPANY - 도면번호 9744D38 - 모델번호 93A1 - 부품번호 4D00538G01 - 4D00541G01 - 제작사 유형(MFR CATEGORY) ORIGINAL EQUIP. SUPPLIER - 주설비 참고자료 REACTOR COOLANT PUMP 93A-1 제출서류목록 - 품질보증계획서(QAM) - 품질증빙/제출서류목록(QVDL) - 품질보증확인서(C of C) - 재료확인서(C of C) | WESTINGHOUSE ELECTRIC COMPANY | 93A1 | 4D00541G01
2020 | 1 | 계획예방정비용 | 고리 | 2발전소 | 4 | 26 | 200082494 | 정비부분품(SPAR) | 국외 | A | 씰,비금속제 | 씰,비금속제,#1 SEAL RING & RUNNER,9744D38,93 | SET | 2 | 기계부 | 김승수 | 051-726-5426 | 품명 씰,비금속제 - 씰타입 #1 SEAL RING & RUNNER 원자력안전범주 NON NUCLEAR SAFETY RELATED 품질등급 A등급 제작사 WESTINGHOUSE ELECTRIC COMPANY - 도면번호 9744D38 - 모델번호 93A1 - 부품번호 4D00538G01 - 4D00541G01 - 제작사 유형(MFR CATEGORY) ORIGINAL EQUIP. SUPPLIER - 주설비 참고자료 REACTOR COOLANT PUMP 93A-1 제출서류목록 - 품질보증계획서(QAM) - 품질증빙/제출서류목록(QVDL) - 품질보증확인서(C of C) - 재료확인서(C of C) | WESTINGHOUSE ELECTRIC COMPANY | 93A1 | 4D00541G01
2021 | 3 | 계획예방정비용 | 고리 | 2발전소 | 3 | 27 | 200082494 | 정비부분품(SPAR) | 국외 | A | 씰,비금속제 | 씰,비금속제,#1 SEAL RING & RUNNER,9744D38,93 | SET | 2 | 기계부 | 김승수 | 051-726-5426 | 품명 씰,비금속제 - 씰타입 #1 SEAL RING & RUNNER 원자력안전범주 NON NUCLEAR SAFETY RELATED 품질등급 A등급 제작사 WESTINGHOUSE ELECTRIC COMPANY - 도면번호 9744D38 - 모델번호 93A1 - 부품번호 4D00538G01 - 4D00541G01 - 제작사 유형(MFR CATEGORY) ORIGINAL EQUIP. SUPPLIER - 주설비 참고자료 REACTOR COOLANT PUMP 93A-1 제출서류목록 - 품질보증계획서(QAM) - 품질증빙/제출서류목록(QVDL) - 품질보증확인서(C of C) - 재료확인서(C of C) | WESTINGHOUSE ELECTRIC COMPANY | 93A1 | 4D00541G01
2021 | 3 | 계획예방정비용 | 고리 | 2발전소 | 4 | 27 | 200082494 | 정비부분품(SPAR) | 국외 | A | 씰,비금속제 | 씰,비금속제,#1 SEAL RING & RUNNER,9744D38,93 | SET | 2 | 기계부 | 김승수 | 051-726-5426 | 품명 씰,비금속제 - 씰타입 #1 SEAL RING & RUNNER 원자력안전범주 NON NUCLEAR SAFETY RELATED 품질등급 A등급 제작사 WESTINGHOUSE ELECTRIC COMPANY - 도면번호 9744D38 - 모델번호 93A1 - 부품번호 4D00538G01 - 4D00541G01 - 제작사 유형(MFR CATEGORY) ORIGINAL EQUIP. SUPPLIER - 주설비 참고자료 REACTOR COOLANT PUMP 93A-1 제출서류목록 - 품질보증계획서(QAM) - 품질증빙/제출서류목록(QVDL) - 품질보증확인서(C of C) - 재료확인서(C of C) | WESTINGHOUSE ELECTRIC COMPANY | 93A1 | 4D00541G01
2022 | 4 | 계획예방정비용 | 고리 | 2발전소 | 3 | 28 | 200082494 | 정비부분품(SPAR) | 국외 | A | 씰,비금속제 | 씰,비금속제,#1 SEAL RING & RUNNER,9744D38,93 | SET | 2 | 기계부 | 김승수 | 051-726-5426 | 품명 씰,비금속제 - 씰타입 #1 SEAL RING & RUNNER 원자력안전범주 NON NUCLEAR SAFETY RELATED 품질등급 A등급 제작사 WESTINGHOUSE ELECTRIC COMPANY - 도면번호 9744D38 - 모델번호 93A1 - 부품번호 4D00538G01 - 4D00541G01 - 제작사 유형(MFR CATEGORY) ORIGINAL EQUIP. SUPPLIER - 주설비 참고자료 REACTOR COOLANT PUMP 93A-1 제출서류목록 - 품질보증계획서(QAM) - 품질증빙/제출서류목록(QVDL) - 품질보증확인서(C of C) - 재료확인서(C of C) | WESTINGHOUSE ELECTRIC COMPANY | 93A1 | 4D00541G01
2022 | 4 | 계획예방정비용 | 고리 | 2발전소 | 4 | 28 | 200082494 | 정비부분품(SPAR) | 국외 | A | 씰,비금속제 | 씰,비금속제,#1 SEAL RING & RUNNER,9744D38,93 | SET | 2 | 기계부 | 김승수 | 051-726-5426 | 품명 씰,비금속제 - 씰타입 #1 SEAL RING & RUNNER 원자력안전범주 NON NUCLEAR SAFETY RELATED 품질등급 A등급 제작사 WESTINGHOUSE ELECTRIC COMPANY - 도면번호 9744D38 - 모델번호 93A1 - 부품번호 4D00538G01 - 4D00541G01 - 제작사 유형(MFR CATEGORY) ORIGINAL EQUIP. SUPPLIER - 주설비 참고자료 REACTOR COOLANT PUMP 93A-1 제출서류목록 - 품질보증계획서(QAM) - 품질증빙/제출서류목록(QVDL) - 품질보증확인서(C of C) - 재료확인서(C of C) | WESTINGHOUSE ELECTRIC COMPANY | 93A1 | 4D00541G01
2021 | 3 | 계획예방정비용 | 고리 | 2발전소 | 3 | 27 | 200082586 | 정비부분품(SPAR) | 국외 | S | 패킹세트 | 패킹세트, | EA | 1 | 기계부 | 김승수 | 051-726-5426 | 품명 패킹세트 품질등급 S등급 | SULZER PUMPS INC.
2021 | 3 | 계획예방정비용 | 고리 | 2발전소 | 4 | 27 | 200082586 | 정비부분품(SPAR) | 국외 | S | 패킹세트 | 패킹세트, | EA | 1 | 기계부 | 김승수 | 051-726-5426 | 품명 패킹세트 품질등급 S등급 | SULZER PUMPS INC.
2022 | 4 | 계획예방정비용 | 고리 | 2발전소 | 3 | 28 | 200082586 | 정비부분품(SPAR) | 국외 | S | 패킹세트 | 패킹세트, | EA | 1 | 기계부 | 김승수 | 051-726-5426 | 품명 패킹세트 품질등급 S등급 | SULZER PUMPS INC.
2022 | 4 | 계획예방정비용 | 고리 | 2발전소 | 4 | 28 | 200082586 | 정비부분품(SPAR) | 국외 | S | 패킹세트 | 패킹세트, | EA | 1 | 기계부 | 김승수 | 051-726-5426 | 품명 패킹세트 품질등급 S등급 | SULZER PUMPS INC.
2022 | 1 | 계획예방정비용 | 고리 | 2발전소 | 4 | 27 | 200082622 | 정비부분품(SPAR) | 국내 | S | 메커니컬실 | 메커니컬실,DJRYK,50㎜,50㎜,고정자,회전자,팩킹,스프링,MECH | SET | 1 | 기계부 | 김승수 | 051-726-5426 | 품명 메커니컬실 - 메커니컬씰타입 DJRYK - 외경 50㎜ - 샤프트직경 50㎜ - 구성품 고정자 - 구성품2 회전자 - 구성품3 팩킹 - 구성품4 스프링 - 별칭 MECHANICAL SEAL 품질등급 S등급 제작사 극동씰테크(주) - 모델번호 KDS-GW160-SM | 극동씰테크(주) | KDS-GW160-SM
2022 | 1 | 계획예방정비용 | 고리 | 2발전소 | 3 | 27 | 200082622 | 정비부분품(SPAR) | 국내 | S | 메커니컬실 | 메커니컬실,DJRYK,50㎜,50㎜,고정자,회전자,팩킹,스프링,MECH | SET | 1 | 기계부 | 김승수 | 051-726-5426 | 품명 메커니컬실 - 메커니컬씰타입 DJRYK - 외경 50㎜ - 샤프트직경 50㎜ - 구성품 고정자 - 구성품2 회전자 - 구성품3 팩킹 - 구성품4 스프링 - 별칭 MECHANICAL SEAL 품질등급 S등급 제작사 극동씰테크(주) - 모델번호 KDS-GW160-SM | 극동씰테크(주) | KDS-GW160-SM
2022 | 4 | 계획예방정비용 | 고리 | 2발전소 | 3 | 28 | 200082622 | 정비부분품(SPAR) | 국내 | S | 메커니컬실 | 메커니컬실,DJRYK,50㎜,50㎜,고정자,회전자,팩킹,스프링,MECH | SET | 1 | 기계부 | 김승수 | 051-726-5426 | 품명 메커니컬실 - 메커니컬씰타입 DJRYK - 외경 50㎜ - 샤프트직경 50㎜ - 구성품 고정자 - 구성품2 회전자 - 구성품3 팩킹 - 구성품4 스프링 - 별칭 MECHANICAL SEAL 품질등급 S등급 제작사 극동씰테크(주) - 모델번호 KDS-GW160-SM | 극동씰테크(주) | KDS-GW160-SM
2022 | 4 | 계획예방정비용 | 고리 | 2발전소 | 4 | 28 | 200082622 | 정비부분품(SPAR) | 국내 | S | 메커니컬실 | 메커니컬실,DJRYK,50㎜,50㎜,고정자,회전자,팩킹,스프링,MECH | SET | 1 | 기계부 | 김승수 | 051-726-5426 | 품명 메커니컬실 - 메커니컬씰타입 DJRYK - 외경 50㎜ - 샤프트직경 50㎜ - 구성품 고정자 - 구성품2 회전자 - 구성품3 팩킹 - 구성품4 스프링 - 별칭 MECHANICAL SEAL 품질등급 S등급 제작사 극동씰테크(주) - 모델번호 KDS-GW160-SM | 극동씰테크(주) | KDS-GW160-SM
2020 | 3 | 계획예방정비용 | 고리 | 2발전소 | 4 | 26 | 200082630 | 정비부분품(SPAR) | 국내 | S | 개스킷 | 개스킷,SPIRAL WOUND,3.2㎜,291.6㎜,317㎜,SUS304 | EA | 1 | 기계부 | 김승수 | 051-726-5426 | 품명 개스킷 - 가스켓타입 SPIRAL WOUND - 두께 3.2㎜ - 내경 291.6㎜ - 외경 317㎜ - 링(RING)재질 SUS304 - 주입기(FILLER)재질 GRAPHITE - 후프(HOOP)재질 SUS304 - 사용압력(상한) CL 150 - 품질보증서류 CERTIFICATE OF CONFORMANCE 품질등급 S등급 제작사 제일 E&S(주) - 모델번호 JIC3804-F-SS-GRA - 부품번호 J3804 | 제일 E&S(주) | JIC3804-F-SS-GRA | J3804
2020 | 3 | 계획예방정비용 | 고리 | 2발전소 | 3 | 26 | 200082630 | 정비부분품(SPAR) | 국내 | S | 개스킷 | 개스킷,SPIRAL WOUND,3.2㎜,291.6㎜,317㎜,SUS304 | EA | 1 | 기계부 | 김승수 | 051-726-5426 | 품명 개스킷 - 가스켓타입 SPIRAL WOUND - 두께 3.2㎜ - 내경 291.6㎜ - 외경 317㎜ - 링(RING)재질 SUS304 - 주입기(FILLER)재질 GRAPHITE - 후프(HOOP)재질 SUS304 - 사용압력(상한) CL 150 - 품질보증서류 CERTIFICATE OF CONFORMANCE 품질등급 S등급 제작사 제일 E&S(주) - 모델번호 JIC3804-F-SS-GRA - 부품번호 J3804 | 제일 E&S(주) | JIC3804-F-SS-GRA | J3804
2022 | 1 | 계획예방정비용 | 고리 | 2발전소 | 4 | 27 | 200082630 | 정비부분품(SPAR) | 국내 | S | 개스킷 | 개스킷,SPIRAL WOUND,3.2㎜,291.6㎜,317㎜,SUS304 | EA | 1 | 기계부 | 김승수 | 051-726-5426 | 품명 개스킷 - 가스켓타입 SPIRAL WOUND - 두께 3.2㎜ - 내경 291.6㎜ - 외경 317㎜ - 링(RING)재질 SUS304 - 주입기(FILLER)재질 GRAPHITE - 후프(HOOP)재질 SUS304 - 사용압력(상한) CL 150 - 품질보증서류 CERTIFICATE OF CONFORMANCE 품질등급 S등급 제작사 제일 E&S(주) - 모델번호 JIC3804-F-SS-GRA - 부품번호 J3804 | 제일 E&S(주) | JIC3804-F-SS-GRA | J3804
2022 | 4 | 계획예방정비용 | 고리 | 2발전소 | 4 | 28 | 200082630 | 정비부분품(SPAR) | 국내 | S | 개스킷 | 개스킷,SPIRAL WOUND,3.2㎜,291.6㎜,317㎜,SUS304 | EA | 1 | 기계부 | 김승수 | 051-726-5426 | 품명 개스킷 - 가스켓타입 SPIRAL WOUND - 두께 3.2㎜ - 내경 291.6㎜ - 외경 317㎜ - 링(RING)재질 SUS304 - 주입기(FILLER)재질 GRAPHITE - 후프(HOOP)재질 SUS304 - 사용압력(상한) CL 150 - 품질보증서류 CERTIFICATE OF CONFORMANCE 품질등급 S등급 제작사 제일 E&S(주) - 모델번호 JIC3804-F-SS-GRA - 부품번호 J3804 | 제일 E&S(주) | JIC3804-F-SS-GRA | J3804
2020 | 3 | 계획예방정비용 | 고리 | 2발전소 | 4 | 26 | 200082641 | 정비부분품(SPAR) | 국내 | S | 개스킷 | 개스킷,SPIRAL WOUND,4.5㎜,131.8㎜,144.5㎜,SUS3 | EA | 1 | 기계부 | 김승수 | 051-726-5426 | 품명 개스킷 - 가스켓타입 SPIRAL WOUND - 두께 4.5㎜ - 내경 131.8㎜ - 외경 144.5㎜ - 링(RING)재질 SUS304 - 주입기(FILLER)재질 GRAPHITE - 후프(HOOP)재질 SUS304 - 사용압력(상한) CL 900 - 품질보증서류 CERTIFICATE OF CONFORMANCE 품질등급 S등급 제작사 제일 E&S(주) - 주설비 참고자료 BG - 모델번호 JIC3804-F-SS-GRA - 부품번호 J3804 | 제일 E&S(주) | JIC3804-F-SS-GRA | J3804
2020 | 3 | 계획예방정비용 | 고리 | 2발전소 | 3 | 26 | 200082641 | 정비부분품(SPAR) | 국내 | S | 개스킷 | 개스킷,SPIRAL WOUND,4.5㎜,131.8㎜,144.5㎜,SUS3 | EA | 1 | 기계부 | 김승수 | 051-726-5426 | 품명 개스킷 - 가스켓타입 SPIRAL WOUND - 두께 4.5㎜ - 내경 131.8㎜ - 외경 144.5㎜ - 링(RING)재질 SUS304 - 주입기(FILLER)재질 GRAPHITE - 후프(HOOP)재질 SUS304 - 사용압력(상한) CL 900 - 품질보증서류 CERTIFICATE OF CONFORMANCE 품질등급 S등급 제작사 제일 E&S(주) - 주설비 참고자료 BG - 모델번호 JIC3804-F-SS-GRA - 부품번호 J3804 | 제일 E&S(주) | JIC3804-F-SS-GRA | J3804
2022 | 1 | 계획예방정비용 | 고리 | 2발전소 | 4 | 27 | 200082641 | 정비부분품(SPAR) | 국내 | S | 개스킷 | 개스킷,SPIRAL WOUND,4.5㎜,131.8㎜,144.5㎜,SUS3 | EA | 1 | 기계부 | 김승수 | 051-726-5426 | 품명 개스킷 - 가스켓타입 SPIRAL WOUND - 두께 4.5㎜ - 내경 131.8㎜ - 외경 144.5㎜ - 링(RING)재질 SUS304 - 주입기(FILLER)재질 GRAPHITE - 후프(HOOP)재질 SUS304 - 사용압력(상한) CL 900 - 품질보증서류 CERTIFICATE OF CONFORMANCE 품질등급 S등급 제작사 제일 E&S(주) - 주설비 참고자료 BG - 모델번호 JIC3804-F-SS-GRA - 부품번호 J3804 | 제일 E&S(주) | JIC3804-F-SS-GRA | J3804
2022 | 1 | 계획예방정비용 | 고리 | 2발전소 | 3 | 27 | 200082641 | 정비부분품(SPAR) | 국내 | S | 개스킷 | 개스킷,SPIRAL WOUND,4.5㎜,131.8㎜,144.5㎜,SUS3 | EA | 1 | 기계부 | 김승수 | 051-726-5426 | 품명 개스킷 - 가스켓타입 SPIRAL WOUND - 두께 4.5㎜ - 내경 131.8㎜ - 외경 144.5㎜ - 링(RING)재질 SUS304 - 주입기(FILLER)재질 GRAPHITE - 후프(HOOP)재질 SUS304 - 사용압력(상한) CL 900 - 품질보증서류 CERTIFICATE OF CONFORMANCE 품질등급 S등급 제작사 제일 E&S(주) - 주설비 참고자료 BG - 모델번호 JIC3804-F-SS-GRA - 부품번호 J3804 | 제일 E&S(주) | JIC3804-F-SS-GRA | J3804
2022 | 4 | 계획예방정비용 | 고리 | 2발전소 | 3 | 28 | 200082641 | 정비부분품(SPAR) | 국내 | S | 개스킷 | 개스킷,SPIRAL WOUND,4.5㎜,131.8㎜,144.5㎜,SUS3 | EA | 1 | 기계부 | 김승수 | 051-726-5426 | 품명 개스킷 - 가스켓타입 SPIRAL WOUND - 두께 4.5㎜ - 내경 131.8㎜ - 외경 144.5㎜ - 링(RING)재질 SUS304 - 주입기(FILLER)재질 GRAPHITE - 후프(HOOP)재질 SUS304 - 사용압력(상한) CL 900 - 품질보증서류 CERTIFICATE OF CONFORMANCE 품질등급 S등급 제작사 제일 E&S(주) - 주설비 참고자료 BG - 모델번호 JIC3804-F-SS-GRA - 부품번호 J3804 | 제일 E&S(주) | JIC3804-F-SS-GRA | J3804
2022 | 4 | 계획예방정비용 | 고리 | 2발전소 | 4 | 28 | 200082641 | 정비부분품(SPAR) | 국내 | S | 개스킷 | 개스킷,SPIRAL WOUND,4.5㎜,131.8㎜,144.5㎜,SUS3 | EA | 1 | 기계부 | 김승수 | 051-726-5426 | 품명 개스킷 - 가스켓타입 SPIRAL WOUND - 두께 4.5㎜ - 내경 131.8㎜ - 외경 144.5㎜ - 링(RING)재질 SUS304 - 주입기(FILLER)재질 GRAPHITE - 후프(HOOP)재질 SUS304 - 사용압력(상한) CL 900 - 품질보증서류 CERTIFICATE OF CONFORMANCE 품질등급 S등급 제작사 제일 E&S(주) - 주설비 참고자료 BG - 모델번호 JIC3804-F-SS-GRA - 부품번호 J3804 | 제일 E&S(주) | JIC3804-F-SS-GRA | J3804
2020 | 3 | 계획예방정비용 | 고리 | 2발전소 | 4 | 26 | 200082642 | 정비부분품(SPAR) | 국내 | S | 개스킷 | 개스킷,SPIRAL WOUND,4.5㎜,50.8㎜,63.5㎜,SUS304 | EA | 1 | 기계부 | 김승수 | 051-726-5426 | 품명 개스킷 - 가스켓타입 SPIRAL WOUND - 두께 4.5㎜ - 내경 50.8㎜ - 외경 63.5㎜ - 링(RING)재질 SUS304 - 주입기(FILLER)재질 GRAPHITE - 후프(HOOP)재질 SUS304 - 사용압력(상한) CL 150 - 품질보증서류 CERTIFICATE OF CONFORMANCE 품질등급 S등급 제작사 제일 E&S(주) - 모델번호 JIC3804-F-SS-GRA - 부품번호 J3804 | 제일 E&S(주) | JIC3804-F-SS-GRA | J3804
2020 | 3 | 계획예방정비용 | 고리 | 2발전소 | 3 | 26 | 200082642 | 정비부분품(SPAR) | 국내 | S | 개스킷 | 개스킷,SPIRAL WOUND,4.5㎜,50.8㎜,63.5㎜,SUS304 | EA | 1 | 기계부 | 김승수 | 051-726-5426 | 품명 개스킷 - 가스켓타입 SPIRAL WOUND - 두께 4.5㎜ - 내경 50.8㎜ - 외경 63.5㎜ - 링(RING)재질 SUS304 - 주입기(FILLER)재질 GRAPHITE - 후프(HOOP)재질 SUS304 - 사용압력(상한) CL 150 - 품질보증서류 CERTIFICATE OF CONFORMANCE 품질등급 S등급 제작사 제일 E&S(주) - 모델번호 JIC3804-F-SS-GRA - 부품번호 J3804 | 제일 E&S(주) | JIC3804-F-SS-GRA | J3804
2022 | 1 | 계획예방정비용 | 고리 | 2발전소 | 4 | 27 | 200082642 | 정비부분품(SPAR) | 국내 | S | 개스킷 | 개스킷,SPIRAL WOUND,4.5㎜,50.8㎜,63.5㎜,SUS304 | EA | 1 | 기계부 | 김승수 | 051-726-5426 | 품명 개스킷 - 가스켓타입 SPIRAL WOUND - 두께 4.5㎜ - 내경 50.8㎜ - 외경 63.5㎜ - 링(RING)재질 SUS304 - 주입기(FILLER)재질 GRAPHITE - 후프(HOOP)재질 SUS304 - 사용압력(상한) CL 150 - 품질보증서류 CERTIFICATE OF CONFORMANCE 품질등급 S등급 제작사 제일 E&S(주) - 모델번호 JIC3804-F-SS-GRA - 부품번호 J3804 | 제일 E&S(주) | JIC3804-F-SS-GRA | J3804
2022 | 1 | 계획예방정비용 | 고리 | 2발전소 | 4 | 27 | 200082642 | 정비부분품(SPAR) | 국내 | S | 개스킷 | 개스킷,SPIRAL WOUND,4.5㎜,50.8㎜,63.5㎜,SUS304 | EA | 2 | 기계부 | 김승수 | 051-726-5426 | 품명 개스킷 - 가스켓타입 SPIRAL WOUND - 두께 4.5㎜ - 내경 50.8㎜ - 외경 63.5㎜ - 링(RING)재질 SUS304 - 주입기(FILLER)재질 GRAPHITE - 후프(HOOP)재질 SUS304 - 사용압력(상한) CL 150 - 품질보증서류 CERTIFICATE OF CONFORMANCE 품질등급 S등급 제작사 제일 E&S(주) - 모델번호 JIC3804-F-SS-GRA - 부품번호 J3804 | 제일 E&S(주) | JIC3804-F-SS-GRA | J3804
2022 | 1 | 계획예방정비용 | 고리 | 2발전소 | 3 | 27 | 200082642 | 정비부분품(SPAR) | 국내 | S | 개스킷 | 개스킷,SPIRAL WOUND,4.5㎜,50.8㎜,63.5㎜,SUS304 | EA | 1 | 기계부 | 김승수 | 051-726-5426 | 품명 개스킷 - 가스켓타입 SPIRAL WOUND - 두께 4.5㎜ - 내경 50.8㎜ - 외경 63.5㎜ - 링(RING)재질 SUS304 - 주입기(FILLER)재질 GRAPHITE - 후프(HOOP)재질 SUS304 - 사용압력(상한) CL 150 - 품질보증서류 CERTIFICATE OF CONFORMANCE 품질등급 S등급 제작사 제일 E&S(주) - 모델번호 JIC3804-F-SS-GRA - 부품번호 J3804 | 제일 E&S(주) | JIC3804-F-SS-GRA | J3804
2022 | 1 | 계획예방정비용 | 고리 | 2발전소 | 3 | 27 | 200082642 | 정비부분품(SPAR) | 국내 | S | 개스킷 | 개스킷,SPIRAL WOUND,4.5㎜,50.8㎜,63.5㎜,SUS304 | EA | 2 | 기계부 | 김승수 | 051-726-5426 | 품명 개스킷 - 가스켓타입 SPIRAL WOUND - 두께 4.5㎜ - 내경 50.8㎜ - 외경 63.5㎜ - 링(RING)재질 SUS304 - 주입기(FILLER)재질 GRAPHITE - 후프(HOOP)재질 SUS304 - 사용압력(상한) CL 150 - 품질보증서류 CERTIFICATE OF CONFORMANCE 품질등급 S등급 제작사 제일 E&S(주) - 모델번호 JIC3804-F-SS-GRA - 부품번호 J3804 | 제일 E&S(주) | JIC3804-F-SS-GRA | J3804
2022 | 4 | 계획예방정비용 | 고리 | 2발전소 | 3 | 28 | 200082642 | 정비부분품(SPAR) | 국내 | S | 개스킷 | 개스킷,SPIRAL WOUND,4.5㎜,50.8㎜,63.5㎜,SUS304 | EA | 1 | 기계부 | 김승수 | 051-726-5426 | 품명 개스킷 - 가스켓타입 SPIRAL WOUND - 두께 4.5㎜ - 내경 50.8㎜ - 외경 63.5㎜ - 링(RING)재질 SUS304 - 주입기(FILLER)재질 GRAPHITE - 후프(HOOP)재질 SUS304 - 사용압력(상한) CL 150 - 품질보증서류 CERTIFICATE OF CONFORMANCE 품질등급 S등급 제작사 제일 E&S(주) - 모델번호 JIC3804-F-SS-GRA - 부품번호 J3804 | 제일 E&S(주) | JIC3804-F-SS-GRA | J3804
2022 | 4 | 계획예방정비용 | 고리 | 2발전소 | 3 | 28 | 200082642 | 정비부분품(SPAR) | 국내 | S | 개스킷 | 개스킷,SPIRAL WOUND,4.5㎜,50.8㎜,63.5㎜,SUS304 | EA | 2 | 기계부 | 김승수 | 051-726-5426 | 품명 개스킷 - 가스켓타입 SPIRAL WOUND - 두께 4.5㎜ - 내경 50.8㎜ - 외경 63.5㎜ - 링(RING)재질 SUS304 - 주입기(FILLER)재질 GRAPHITE - 후프(HOOP)재질 SUS304 - 사용압력(상한) CL 150 - 품질보증서류 CERTIFICATE OF CONFORMANCE 품질등급 S등급 제작사 제일 E&S(주) - 모델번호 JIC3804-F-SS-GRA - 부품번호 J3804 | 제일 E&S(주) | JIC3804-F-SS-GRA | J3804
2022 | 4 | 계획예방정비용 | 고리 | 2발전소 | 4 | 28 | 200082642 | 정비부분품(SPAR) | 국내 | S | 개스킷 | 개스킷,SPIRAL WOUND,4.5㎜,50.8㎜,63.5㎜,SUS304 | EA | 1 | 기계부 | 김승수 | 051-726-5426 | 품명 개스킷 - 가스켓타입 SPIRAL WOUND - 두께 4.5㎜ - 내경 50.8㎜ - 외경 63.5㎜ - 링(RING)재질 SUS304 - 주입기(FILLER)재질 GRAPHITE - 후프(HOOP)재질 SUS304 - 사용압력(상한) CL 150 - 품질보증서류 CERTIFICATE OF CONFORMANCE 품질등급 S등급 제작사 제일 E&S(주) - 모델번호 JIC3804-F-SS-GRA - 부품번호 J3804 | 제일 E&S(주) | JIC3804-F-SS-GRA | J3804
2022 | 4 | 계획예방정비용 | 고리 | 2발전소 | 4 | 28 | 200082642 | 정비부분품(SPAR) | 국내 | S | 개스킷 | 개스킷,SPIRAL WOUND,4.5㎜,50.8㎜,63.5㎜,SUS304 | EA | 2 | 기계부 | 김승수 | 051-726-5426 | 품명 개스킷 - 가스켓타입 SPIRAL WOUND - 두께 4.5㎜ - 내경 50.8㎜ - 외경 63.5㎜ - 링(RING)재질 SUS304 - 주입기(FILLER)재질 GRAPHITE - 후프(HOOP)재질 SUS304 - 사용압력(상한) CL 150 - 품질보증서류 CERTIFICATE OF CONFORMANCE 품질등급 S등급 제작사 제일 E&S(주) - 모델번호 JIC3804-F-SS-GRA - 부품번호 J3804 | 제일 E&S(주) | JIC3804-F-SS-GRA | J3804
2020 | 3 | 계획예방정비용 | 고리 | 2발전소 | 4 | 26 | 200082648 | 정비부분품(SPAR) | 국내 | S | 메커니컬실 | 메커니컬실,1.75IN,1-3/4IN,DURA SEAL RO,C OF | SET | 1 | 기계부 | 김승수 | 051-726-5426 | 품명 메커니컬실 - 외경 1.75IN - 샤프트직경 1-3/4IN - 고정자패킹재질 DURA SEAL RO - 품질보증서류 C OF C - 별칭 MECH. SEAL ASS'Y,HG-P030 품질등급 S등급 제작사 한국씰마스타(주) - 부품번호 DURA SEAL RO 1-3/4IN | 한국씰마스타(주) |  | DURA SEAL RO 1-3/4IN
2020 | 3 | 계획예방정비용 | 고리 | 2발전소 | 3 | 26 | 200082648 | 정비부분품(SPAR) | 국내 | S | 메커니컬실 | 메커니컬실,1.75IN,1-3/4IN,DURA SEAL RO,C OF | SET | 1 | 기계부 | 김승수 | 051-726-5426 | 품명 메커니컬실 - 외경 1.75IN - 샤프트직경 1-3/4IN - 고정자패킹재질 DURA SEAL RO - 품질보증서류 C OF C - 별칭 MECH. SEAL ASS'Y,HG-P030 품질등급 S등급 제작사 한국씰마스타(주) - 부품번호 DURA SEAL RO 1-3/4IN | 한국씰마스타(주) |  | DURA SEAL RO 1-3/4IN
2022 | 1 | 계획예방정비용 | 고리 | 2발전소 | 4 | 27 | 200082648 | 정비부분품(SPAR) | 국내 | S | 메커니컬실 | 메커니컬실,1.75IN,1-3/4IN,DURA SEAL RO,C OF | SET | 1 | 기계부 | 김승수 | 051-726-5426 | 품명 메커니컬실 - 외경 1.75IN - 샤프트직경 1-3/4IN - 고정자패킹재질 DURA SEAL RO - 품질보증서류 C OF C - 별칭 MECH. SEAL ASS'Y,HG-P030 품질등급 S등급 제작사 한국씰마스타(주) - 부품번호 DURA SEAL RO 1-3/4IN | 한국씰마스타(주) |  | DURA SEAL RO 1-3/4IN
2022 | 1 | 계획예방정비용 | 고리 | 2발전소 | 3 | 27 | 200082648 | 정비부분품(SPAR) | 국내 | S | 메커니컬실 | 메커니컬실,1.75IN,1-3/4IN,DURA SEAL RO,C OF | SET | 1 | 기계부 | 김승수 | 051-726-5426 | 품명 메커니컬실 - 외경 1.75IN - 샤프트직경 1-3/4IN - 고정자패킹재질 DURA SEAL RO - 품질보증서류 C OF C - 별칭 MECH. SEAL ASS'Y,HG-P030 품질등급 S등급 제작사 한국씰마스타(주) - 부품번호 DURA SEAL RO 1-3/4IN | 한국씰마스타(주) |  | DURA SEAL RO 1-3/4IN
2022 | 4 | 계획예방정비용 | 고리 | 2발전소 | 3 | 28 | 200082648 | 정비부분품(SPAR) | 국내 | S | 메커니컬실 | 메커니컬실,1.75IN,1-3/4IN,DURA SEAL RO,C OF | SET | 1 | 기계부 | 김승수 | 051-726-5426 | 품명 메커니컬실 - 외경 1.75IN - 샤프트직경 1-3/4IN - 고정자패킹재질 DURA SEAL RO - 품질보증서류 C OF C - 별칭 MECH. SEAL ASS'Y,HG-P030 품질등급 S등급 제작사 한국씰마스타(주) - 부품번호 DURA SEAL RO 1-3/4IN | 한국씰마스타(주) |  | DURA SEAL RO 1-3/4IN
2022 | 4 | 계획예방정비용 | 고리 | 2발전소 | 4 | 28 | 200082648 | 정비부분품(SPAR) | 국내 | S | 메커니컬실 | 메커니컬실,1.75IN,1-3/4IN,DURA SEAL RO,C OF | SET | 1 | 기계부 | 김승수 | 051-726-5426 | 품명 메커니컬실 - 외경 1.75IN - 샤프트직경 1-3/4IN - 고정자패킹재질 DURA SEAL RO - 품질보증서류 C OF C - 별칭 MECH. SEAL ASS'Y,HG-P030 품질등급 S등급 제작사 한국씰마스타(주) - 부품번호 DURA SEAL RO 1-3/4IN | 한국씰마스타(주) |  | DURA SEAL RO 1-3/4IN
2020 | 3 | 계획예방정비용 | 고리 | 2발전소 | 3 | 26 | 200082677 | 정비부분품(SPAR) | 국내 | S | 개스킷 | 개스킷,SPIRAL WOUND,4.5㎜,310㎜,330㎜,SUS304/G | EA | 2 | 기계부 | 김승수 | 051-726-5426 | 품명 개스킷 - 가스켓타입 SPIRAL WOUND - 두께 4.5㎜ - 내경 310㎜ - 외경 330㎜ - 가스켓재질 SUS304/GRAPHITE - 사용압력(상한) CL 900 품질등급 S등급
2020 | 1 | 계획예방정비용 | 고리 | 2발전소 | 3 | 26 | 200082694 | 정비부분품(SPAR) | 국외 | S | 패킹,성형식(MOLD) | 패킹,성형식(MOLD),DIE-FROMED RING,38.1㎜,50.8㎜ | EA | 10 | 기계부 | 김승수 | 051-726-5426 | 품명 패킹,성형식(MOLD) - 패킹타입 DIE-FROMED RING - 내경 38.1㎜ - 외경 50.8㎜ - 두께 6.4㎜ - 패킹재질 GRAPHITE & CORROSION INHIBITOR - 사용온도(상한) 5000℉(2760℃) - 사용압력(상한) 4600PSI(317BAR) - 패킹등급 PH RANGE : 0∼14 - 단면형태 QUADRANGLE - 절단형태 2.0 OD*1.5 ID*0.25IN T - 특수사항 PH RANGE : 0∼14 - 품질보증서류 CERTIFICATE OF COMPLIANCE - 별칭 VALVE MOLD PACKING 품질등급 S등급 제작사 A.W.CHESTERTON COMPANY(CHESTER - 부품번호 010269 - 모델번호 5300GTPI | A.W.CHESTERTON COMPANY(CHESTERTON) | 5300GTPI | 10269
2021 | 3 | 계획예방정비용 | 고리 | 2발전소 | 4 | 27 | 200082694 | 정비부분품(SPAR) | 국외 | S | 패킹,성형식(MOLD) | 패킹,성형식(MOLD),DIE-FROMED RING,38.1㎜,50.8㎜ | EA | 10 | 기계부 | 김승수 | 051-726-5426 | 품명 패킹,성형식(MOLD) - 패킹타입 DIE-FROMED RING - 내경 38.1㎜ - 외경 50.8㎜ - 두께 6.4㎜ - 패킹재질 GRAPHITE & CORROSION INHIBITOR - 사용온도(상한) 5000℉(2760℃) - 사용압력(상한) 4600PSI(317BAR) - 패킹등급 PH RANGE : 0∼14 - 단면형태 QUADRANGLE - 절단형태 2.0 OD*1.5 ID*0.25IN T - 특수사항 PH RANGE : 0∼14 - 품질보증서류 CERTIFICATE OF COMPLIANCE - 별칭 VALVE MOLD PACKING 품질등급 S등급 제작사 A.W.CHESTERTON COMPANY(CHESTER - 부품번호 010269 - 모델번호 5300GTPI | A.W.CHESTERTON COMPANY(CHESTERTON) | 5300GTPI | 10269
2022 | 4 | 계획예방정비용 | 고리 | 2발전소 | 4 | 28 | 200082694 | 정비부분품(SPAR) | 국외 | S | 패킹,성형식(MOLD) | 패킹,성형식(MOLD),DIE-FROMED RING,38.1㎜,50.8㎜ | EA | 10 | 기계부 | 김승수 | 051-726-5426 | 품명 패킹,성형식(MOLD) - 패킹타입 DIE-FROMED RING - 내경 38.1㎜ - 외경 50.8㎜ - 두께 6.4㎜ - 패킹재질 GRAPHITE & CORROSION INHIBITOR - 사용온도(상한) 5000℉(2760℃) - 사용압력(상한) 4600PSI(317BAR) - 패킹등급 PH RANGE : 0∼14 - 단면형태 QUADRANGLE - 절단형태 2.0 OD*1.5 ID*0.25IN T - 특수사항 PH RANGE : 0∼14 - 품질보증서류 CERTIFICATE OF COMPLIANCE - 별칭 VALVE MOLD PACKING 품질등급 S등급 제작사 A.W.CHESTERTON COMPANY(CHESTER - 부품번호 010269 - 모델번호 5300GTPI | A.W.CHESTERTON COMPANY(CHESTERTON) | 5300GTPI | 10269
2020 | 3 | 계획예방정비용 | 고리 | 2발전소 | 4 | 26 | 200082719 | 정비부분품(SPAR) | 국내 | S | 개스킷 | 개스킷,SPIRAL WOUND,INNER RING,4.5㎜,97*106㎜ | EA | 5 | 기계부 | 김승수 | 051-726-5426 | 품명 개스킷 - 가스켓타입 SPIRAL WOUND - 가스켓단면형태 INNER RING - 두께 4.5㎜ - 내경 97*106㎜ - 외경 127㎜ - 가스켓재질 SUS304/GRAPHITE - 링(RING)재질 CS - 사용압력(상한) CL 1500 품질등급 S등급
2020 | 3 | 계획예방정비용 | 고리 | 2발전소 | 3 | 26 | 200082719 | 정비부분품(SPAR) | 국내 | S | 개스킷 | 개스킷,SPIRAL WOUND,INNER RING,4.5㎜,97*106㎜ | EA | 4 | 기계부 | 김승수 | 051-726-5426 | 품명 개스킷 - 가스켓타입 SPIRAL WOUND - 가스켓단면형태 INNER RING - 두께 4.5㎜ - 내경 97*106㎜ - 외경 127㎜ - 가스켓재질 SUS304/GRAPHITE - 링(RING)재질 CS - 사용압력(상한) CL 1500 품질등급 S등급
2022 | 1 | 계획예방정비용 | 고리 | 2발전소 | 4 | 27 | 200082719 | 정비부분품(SPAR) | 국내 | S | 개스킷 | 개스킷,SPIRAL WOUND,INNER RING,4.5㎜,97*106㎜ | EA | 5 | 기계부 | 김승수 | 051-726-5426 | 품명 개스킷 - 가스켓타입 SPIRAL WOUND - 가스켓단면형태 INNER RING - 두께 4.5㎜ - 내경 97*106㎜ - 외경 127㎜ - 가스켓재질 SUS304/GRAPHITE - 링(RING)재질 CS - 사용압력(상한) CL 1500 품질등급 S등급
2022 | 1 | 계획예방정비용 | 고리 | 2발전소 | 3 | 27 | 200082719 | 정비부분품(SPAR) | 국내 | S | 개스킷 | 개스킷,SPIRAL WOUND,INNER RING,4.5㎜,97*106㎜ | EA | 4 | 기계부 | 김승수 | 051-726-5426 | 품명 개스킷 - 가스켓타입 SPIRAL WOUND - 가스켓단면형태 INNER RING - 두께 4.5㎜ - 내경 97*106㎜ - 외경 127㎜ - 가스켓재질 SUS304/GRAPHITE - 링(RING)재질 CS - 사용압력(상한) CL 1500 품질등급 S등급
2022 | 4 | 계획예방정비용 | 고리 | 2발전소 | 3 | 28 | 200082719 | 정비부분품(SPAR) | 국내 | S | 개스킷 | 개스킷,SPIRAL WOUND,INNER RING,4.5㎜,97*106㎜ | EA | 4 | 기계부 | 김승수 | 051-726-5426 | 품명 개스킷 - 가스켓타입 SPIRAL WOUND - 가스켓단면형태 INNER RING - 두께 4.5㎜ - 내경 97*106㎜ - 외경 127㎜ - 가스켓재질 SUS304/GRAPHITE - 링(RING)재질 CS - 사용압력(상한) CL 1500 품질등급 S등급
2022 | 4 | 계획예방정비용 | 고리 | 2발전소 | 4 | 28 | 200082719 | 정비부분품(SPAR) | 국내 | S | 개스킷 | 개스킷,SPIRAL WOUND,INNER RING,4.5㎜,97*106㎜ | EA | 5 | 기계부 | 김승수 | 051-726-5426 | 품명 개스킷 - 가스켓타입 SPIRAL WOUND - 가스켓단면형태 INNER RING - 두께 4.5㎜ - 내경 97*106㎜ - 외경 127㎜ - 가스켓재질 SUS304/GRAPHITE - 링(RING)재질 CS - 사용압력(상한) CL 1500 품질등급 S등급
2020 | 3 | 계획예방정비용 | 한빛 | 1발전소 | 1 | 25 | 200082756 | 정비부분품(SPAR) | 국내 | S | 개스킷 | 개스킷,SPIRAL WOUND,OUTER RING,24IN,CL 150, | EA | 2 | 기계부 | 나인성 | 061-357-2144 | 품명 개스킷 - 가스켓타입 SPIRAL WOUND - 가스켓단면형태 OUTER RING - 배관공칭규격(NPS) 24IN - 사용압력(상한) CL 150 품질등급 S등급
2021 | 2 | 계획예방정비용 | 한빛 | 1발전소 | 2 | 25 | 200082756 | 정비부분품(SPAR) | 국내 | S | 개스킷 | 개스킷,SPIRAL WOUND,OUTER RING,24IN,CL 150, | EA | 2 | 기계부 | 나인성 | 061-357-2144 | 품명 개스킷 - 가스켓타입 SPIRAL WOUND - 가스켓단면형태 OUTER RING - 배관공칭규격(NPS) 24IN - 사용압력(상한) CL 150 품질등급 S등급
2022 | 1 | 계획예방정비용 | 한빛 | 1발전소 | 1 | 26 | 200082756 | 정비부분품(SPAR) | 국내 | S | 개스킷 | 개스킷,SPIRAL WOUND,OUTER RING,24IN,CL 150, | EA | 2 | 기계부 | 나인성 | 061-357-2144 | 품명 개스킷 - 가스켓타입 SPIRAL WOUND - 가스켓단면형태 OUTER RING - 배관공칭규격(NPS) 24IN - 사용압력(상한) CL 150 품질등급 S등급
2022 | 4 | 계획예방정비용 | 한빛 | 1발전소 | 2 | 26 | 200082756 | 정비부분품(SPAR) | 국내 | S | 개스킷 | 개스킷,SPIRAL WOUND,OUTER RING,24IN,CL 150, | EA | 2 | 기계부 | 나인성 | 061-357-2144 | 품명 개스킷 - 가스켓타입 SPIRAL WOUND - 가스켓단면형태 OUTER RING - 배관공칭규격(NPS) 24IN - 사용압력(상한) CL 150 품질등급 S등급
2020 | 1 | 계획예방정비용 | 고리 | 2발전소 | 3 | 26 | 200082760 | 정비부분품(SPAR) | 국외 | Q | 개스킷 | 개스킷,BG-PSV011, | EA | 1 | 기계부 | 김승수 | 051-726-5426 | 품명 개스킷 품질등급 Q등급 제작사 제작사 미지정 - 부품번호 BG-PSV011 | 제작사 미지정 |  | BG-PSV011
2021 | 3 | 계획예방정비용 | 고리 | 2발전소 | 3 | 27 | 200082760 | 정비부분품(SPAR) | 국외 | Q | 개스킷 | 개스킷,BG-PSV011, | EA | 1 | 기계부 | 김승수 | 051-726-5426 | 품명 개스킷 품질등급 Q등급 제작사 제작사 미지정 - 부품번호 BG-PSV011 | 제작사 미지정 |  | BG-PSV011
2022 | 4 | 계획예방정비용 | 고리 | 2발전소 | 3 | 28 | 200082760 | 정비부분품(SPAR) | 국외 | Q | 개스킷 | 개스킷,BG-PSV011, | EA | 1 | 기계부 | 김승수 | 051-726-5426 | 품명 개스킷 품질등급 Q등급 제작사 제작사 미지정 - 부품번호 BG-PSV011 | 제작사 미지정 |  | BG-PSV011
2020 | 1 | 계획예방정비용 | 고리 | 2발전소 | 3 | 26 | 200082761 | 정비부분품(SPAR) | 국외 | Q | 개스킷 | 개스킷,BG-PSV031, | EA | 1 | 기계부 | 김승수 | 051-726-5426 | 품명 개스킷 품질등급 Q등급 제작사 제작사 미지정 - 부품번호 BG-PSV031 | 제작사 미지정 |  | BG-PSV031
2021 | 3 | 계획예방정비용 | 고리 | 2발전소 | 3 | 27 | 200082761 | 정비부분품(SPAR) | 국외 | Q | 개스킷 | 개스킷,BG-PSV031, | EA | 1 | 기계부 | 김승수 | 051-726-5426 | 품명 개스킷 품질등급 Q등급 제작사 제작사 미지정 - 부품번호 BG-PSV031 | 제작사 미지정 |  | BG-PSV031
2022 | 4 | 계획예방정비용 | 고리 | 2발전소 | 3 | 28 | 200082761 | 정비부분품(SPAR) | 국외 | Q | 개스킷 | 개스킷,BG-PSV031, | EA | 1 | 기계부 | 김승수 | 051-726-5426 | 품명 개스킷 품질등급 Q등급 제작사 제작사 미지정 - 부품번호 BG-PSV031 | 제작사 미지정 |  | BG-PSV031
2020 | 3 | 계획예방정비용 | 고리 | 2발전소 | 4 | 26 | 200082768 | 정비부분품(SPAR) | 국내 | S | 개스킷 | 개스킷,굴곡/기하학적 형태,7㎜,425㎜,864㎜,CORK,CERTIFI | EA | 32 | 기계부 | 김승수 | 051-726-5426 | 품명 개스킷 - 가스켓몸체형태 굴곡/기하학적 형태 - 두께 7㎜ - 내경 425㎜ - 외경 864㎜ - 가스켓재질 CORK - 품질보증서류 CERTIFICATE OF COMFORMANCE - 별칭 D/G ROCK ARM CASE COVER SEAL 품질등급 S등급
2020 | 3 | 계획예방정비용 | 고리 | 2발전소 | 3 | 26 | 200082768 | 정비부분품(SPAR) | 국내 | S | 개스킷 | 개스킷,굴곡/기하학적 형태,7㎜,425㎜,864㎜,CORK,CERTIFI | EA | 32 | 기계부 | 김승수 | 051-726-5426 | 품명 개스킷 - 가스켓몸체형태 굴곡/기하학적 형태 - 두께 7㎜ - 내경 425㎜ - 외경 864㎜ - 가스켓재질 CORK - 품질보증서류 CERTIFICATE OF COMFORMANCE - 별칭 D/G ROCK ARM CASE COVER SEAL 품질등급 S등급
2022 | 1 | 계획예방정비용 | 고리 | 2발전소 | 4 | 27 | 200082768 | 정비부분품(SPAR) | 국내 | S | 개스킷 | 개스킷,굴곡/기하학적 형태,7㎜,425㎜,864㎜,CORK,CERTIFI | EA | 32 | 기계부 | 김승수 | 051-726-5426 | 품명 개스킷 - 가스켓몸체형태 굴곡/기하학적 형태 - 두께 7㎜ - 내경 425㎜ - 외경 864㎜ - 가스켓재질 CORK - 품질보증서류 CERTIFICATE OF COMFORMANCE - 별칭 D/G ROCK ARM CASE COVER SEAL 품질등급 S등급
2022 | 1 | 계획예방정비용 | 고리 | 2발전소 | 3 | 27 | 200082768 | 정비부분품(SPAR) | 국내 | S | 개스킷 | 개스킷,굴곡/기하학적 형태,7㎜,425㎜,864㎜,CORK,CERTIFI | EA | 32 | 기계부 | 김승수 | 051-726-5426 | 품명 개스킷 - 가스켓몸체형태 굴곡/기하학적 형태 - 두께 7㎜ - 내경 425㎜ - 외경 864㎜ - 가스켓재질 CORK - 품질보증서류 CERTIFICATE OF COMFORMANCE - 별칭 D/G ROCK ARM CASE COVER SEAL 품질등급 S등급
2022 | 4 | 계획예방정비용 | 고리 | 2발전소 | 3 | 28 | 200082768 | 정비부분품(SPAR) | 국내 | S | 개스킷 | 개스킷,굴곡/기하학적 형태,7㎜,425㎜,864㎜,CORK,CERTIFI | EA | 32 | 기계부 | 김승수 | 051-726-5426 | 품명 개스킷 - 가스켓몸체형태 굴곡/기하학적 형태 - 두께 7㎜ - 내경 425㎜ - 외경 864㎜ - 가스켓재질 CORK - 품질보증서류 CERTIFICATE OF COMFORMANCE - 별칭 D/G ROCK ARM CASE COVER SEAL 품질등급 S등급
2022 | 4 | 계획예방정비용 | 고리 | 2발전소 | 4 | 28 | 200082768 | 정비부분품(SPAR) | 국내 | S | 개스킷 | 개스킷,굴곡/기하학적 형태,7㎜,425㎜,864㎜,CORK,CERTIFI | EA | 32 | 기계부 | 김승수 | 051-726-5426 | 품명 개스킷 - 가스켓몸체형태 굴곡/기하학적 형태 - 두께 7㎜ - 내경 425㎜ - 외경 864㎜ - 가스켓재질 CORK - 품질보증서류 CERTIFICATE OF COMFORMANCE - 별칭 D/G ROCK ARM CASE COVER SEAL 품질등급 S등급
2020 | 3 | 계획예방정비용 | 고리 | 2발전소 | 4 | 26 | 200082769 | 정비부분품(SPAR) | 국내 | S | 개스킷 | 개스킷,4각 RING,12㎜,10㎜,478㎜,502㎜,FKM(ASTM14 | EA | 2 | 기계부 | 김승수 | 051-726-5426 | 품명 개스킷 - 가스켓몸체형태 4각 RING - 너비 12㎜ - 두께 10㎜ - 내경 478㎜ - 외경 502㎜ - 가스켓재질 FKM(ASTM1418)ORFPM(DIN/ISO1629 - 사용온도(상한) 150℉ - 사용압력(상한) 30PSIG - 특수사항 FLUOROCARBON RUBBER - 품질보증서류 CERTIFICATE OF CONFORMANCE - 별칭 RUBBER PACKET 원자력안전범주 NON NUCLEAR SAFETY RELATED 품질등급 S등급
2020 | 3 | 계획예방정비용 | 고리 | 2발전소 | 4 | 26 | 200082769 | 정비부분품(SPAR) | 국내 | S | 개스킷 | 개스킷,4각 RING,12㎜,10㎜,478㎜,502㎜,FKM(ASTM14 | EA | 4 | 기계부 | 김승수 | 051-726-5426 | 품명 개스킷 - 가스켓몸체형태 4각 RING - 너비 12㎜ - 두께 10㎜ - 내경 478㎜ - 외경 502㎜ - 가스켓재질 FKM(ASTM1418)ORFPM(DIN/ISO1629 - 사용온도(상한) 150℉ - 사용압력(상한) 30PSIG - 특수사항 FLUOROCARBON RUBBER - 품질보증서류 CERTIFICATE OF CONFORMANCE - 별칭 RUBBER PACKET 원자력안전범주 NON NUCLEAR SAFETY RELATED 품질등급 S등급
2020 | 3 | 계획예방정비용 | 고리 | 2발전소 | 3 | 26 | 200082769 | 정비부분품(SPAR) | 국내 | S | 개스킷 | 개스킷,4각 RING,12㎜,10㎜,478㎜,502㎜,FKM(ASTM14 | EA | 2 | 기계부 | 김승수 | 051-726-5426 | 품명 개스킷 - 가스켓몸체형태 4각 RING - 너비 12㎜ - 두께 10㎜ - 내경 478㎜ - 외경 502㎜ - 가스켓재질 FKM(ASTM1418)ORFPM(DIN/ISO1629 - 사용온도(상한) 150℉ - 사용압력(상한) 30PSIG - 특수사항 FLUOROCARBON RUBBER - 품질보증서류 CERTIFICATE OF CONFORMANCE - 별칭 RUBBER PACKET 원자력안전범주 NON NUCLEAR SAFETY RELATED 품질등급 S등급
2020 | 3 | 계획예방정비용 | 고리 | 2발전소 | 3 | 26 | 200082769 | 정비부분품(SPAR) | 국내 | S | 개스킷 | 개스킷,4각 RING,12㎜,10㎜,478㎜,502㎜,FKM(ASTM14 | EA | 4 | 기계부 | 김승수 | 051-726-5426 | 품명 개스킷 - 가스켓몸체형태 4각 RING - 너비 12㎜ - 두께 10㎜ - 내경 478㎜ - 외경 502㎜ - 가스켓재질 FKM(ASTM1418)ORFPM(DIN/ISO1629 - 사용온도(상한) 150℉ - 사용압력(상한) 30PSIG - 특수사항 FLUOROCARBON RUBBER - 품질보증서류 CERTIFICATE OF CONFORMANCE - 별칭 RUBBER PACKET 원자력안전범주 NON NUCLEAR SAFETY RELATED 품질등급 S등급
2022 | 1 | 계획예방정비용 | 고리 | 2발전소 | 4 | 27 | 200082769 | 정비부분품(SPAR) | 국내 | S | 개스킷 | 개스킷,4각 RING,12㎜,10㎜,478㎜,502㎜,FKM(ASTM14 | EA | 2 | 기계부 | 김승수 | 051-726-5426 | 품명 개스킷 - 가스켓몸체형태 4각 RING - 너비 12㎜ - 두께 10㎜ - 내경 478㎜ - 외경 502㎜ - 가스켓재질 FKM(ASTM1418)ORFPM(DIN/ISO1629 - 사용온도(상한) 150℉ - 사용압력(상한) 30PSIG - 특수사항 FLUOROCARBON RUBBER - 품질보증서류 CERTIFICATE OF CONFORMANCE - 별칭 RUBBER PACKET 원자력안전범주 NON NUCLEAR SAFETY RELATED 품질등급 S등급
2022 | 1 | 계획예방정비용 | 고리 | 2발전소 | 4 | 27 | 200082769 | 정비부분품(SPAR) | 국내 | S | 개스킷 | 개스킷,4각 RING,12㎜,10㎜,478㎜,502㎜,FKM(ASTM14 | EA | 4 | 기계부 | 김승수 | 051-726-5426 | 품명 개스킷 - 가스켓몸체형태 4각 RING - 너비 12㎜ - 두께 10㎜ - 내경 478㎜ - 외경 502㎜ - 가스켓재질 FKM(ASTM1418)ORFPM(DIN/ISO1629 - 사용온도(상한) 150℉ - 사용압력(상한) 30PSIG - 특수사항 FLUOROCARBON RUBBER - 품질보증서류 CERTIFICATE OF CONFORMANCE - 별칭 RUBBER PACKET 원자력안전범주 NON NUCLEAR SAFETY RELATED 품질등급 S등급
2022 | 1 | 계획예방정비용 | 고리 | 2발전소 | 3 | 27 | 200082769 | 정비부분품(SPAR) | 국내 | S | 개스킷 | 개스킷,4각 RING,12㎜,10㎜,478㎜,502㎜,FKM(ASTM14 | EA | 2 | 기계부 | 김승수 | 051-726-5426 | 품명 개스킷 - 가스켓몸체형태 4각 RING - 너비 12㎜ - 두께 10㎜ - 내경 478㎜ - 외경 502㎜ - 가스켓재질 FKM(ASTM1418)ORFPM(DIN/ISO1629 - 사용온도(상한) 150℉ - 사용압력(상한) 30PSIG - 특수사항 FLUOROCARBON RUBBER - 품질보증서류 CERTIFICATE OF CONFORMANCE - 별칭 RUBBER PACKET 원자력안전범주 NON NUCLEAR SAFETY RELATED 품질등급 S등급
2022 | 1 | 계획예방정비용 | 고리 | 2발전소 | 3 | 27 | 200082769 | 정비부분품(SPAR) | 국내 | S | 개스킷 | 개스킷,4각 RING,12㎜,10㎜,478㎜,502㎜,FKM(ASTM14 | EA | 4 | 기계부 | 김승수 | 051-726-5426 | 품명 개스킷 - 가스켓몸체형태 4각 RING - 너비 12㎜ - 두께 10㎜ - 내경 478㎜ - 외경 502㎜ - 가스켓재질 FKM(ASTM1418)ORFPM(DIN/ISO1629 - 사용온도(상한) 150℉ - 사용압력(상한) 30PSIG - 특수사항 FLUOROCARBON RUBBER - 품질보증서류 CERTIFICATE OF CONFORMANCE - 별칭 RUBBER PACKET 원자력안전범주 NON NUCLEAR SAFETY RELATED 품질등급 S등급
2022 | 4 | 계획예방정비용 | 고리 | 2발전소 | 3 | 28 | 200082769 | 정비부분품(SPAR) | 국내 | S | 개스킷 | 개스킷,4각 RING,12㎜,10㎜,478㎜,502㎜,FKM(ASTM14 | EA | 2 | 기계부 | 김승수 | 051-726-5426 | 품명 개스킷 - 가스켓몸체형태 4각 RING - 너비 12㎜ - 두께 10㎜ - 내경 478㎜ - 외경 502㎜ - 가스켓재질 FKM(ASTM1418)ORFPM(DIN/ISO1629 - 사용온도(상한) 150℉ - 사용압력(상한) 30PSIG - 특수사항 FLUOROCARBON RUBBER - 품질보증서류 CERTIFICATE OF CONFORMANCE - 별칭 RUBBER PACKET 원자력안전범주 NON NUCLEAR SAFETY RELATED 품질등급 S등급
2022 | 4 | 계획예방정비용 | 고리 | 2발전소 | 3 | 28 | 200082769 | 정비부분품(SPAR) | 국내 | S | 개스킷 | 개스킷,4각 RING,12㎜,10㎜,478㎜,502㎜,FKM(ASTM14 | EA | 4 | 기계부 | 김승수 | 051-726-5426 | 품명 개스킷 - 가스켓몸체형태 4각 RING - 너비 12㎜ - 두께 10㎜ - 내경 478㎜ - 외경 502㎜ - 가스켓재질 FKM(ASTM1418)ORFPM(DIN/ISO1629 - 사용온도(상한) 150℉ - 사용압력(상한) 30PSIG - 특수사항 FLUOROCARBON RUBBER - 품질보증서류 CERTIFICATE OF CONFORMANCE - 별칭 RUBBER PACKET 원자력안전범주 NON NUCLEAR SAFETY RELATED 품질등급 S등급
2022 | 4 | 계획예방정비용 | 고리 | 2발전소 | 4 | 28 | 200082769 | 정비부분품(SPAR) | 국내 | S | 개스킷 | 개스킷,4각 RING,12㎜,10㎜,478㎜,502㎜,FKM(ASTM14 | EA | 2 | 기계부 | 김승수 | 051-726-5426 | 품명 개스킷 - 가스켓몸체형태 4각 RING - 너비 12㎜ - 두께 10㎜ - 내경 478㎜ - 외경 502㎜ - 가스켓재질 FKM(ASTM1418)ORFPM(DIN/ISO1629 - 사용온도(상한) 150℉ - 사용압력(상한) 30PSIG - 특수사항 FLUOROCARBON RUBBER - 품질보증서류 CERTIFICATE OF CONFORMANCE - 별칭 RUBBER PACKET 원자력안전범주 NON NUCLEAR SAFETY RELATED 품질등급 S등급
2022 | 4 | 계획예방정비용 | 고리 | 2발전소 | 4 | 28 | 200082769 | 정비부분품(SPAR) | 국내 | S | 개스킷 | 개스킷,4각 RING,12㎜,10㎜,478㎜,502㎜,FKM(ASTM14 | EA | 4 | 기계부 | 김승수 | 051-726-5426 | 품명 개스킷 - 가스켓몸체형태 4각 RING - 너비 12㎜ - 두께 10㎜ - 내경 478㎜ - 외경 502㎜ - 가스켓재질 FKM(ASTM1418)ORFPM(DIN/ISO1629 - 사용온도(상한) 150℉ - 사용압력(상한) 30PSIG - 특수사항 FLUOROCARBON RUBBER - 품질보증서류 CERTIFICATE OF CONFORMANCE - 별칭 RUBBER PACKET 원자력안전범주 NON NUCLEAR SAFETY RELATED 품질등급 S등급
2020 | 3 | 계획예방정비용 | 고리 | 2발전소 | 4 | 26 | 200082772 | 정비부분품(SPAR) | 국내 | Q | 슬리브,샤프트용 | 슬리브,샤프트용,원통형,샤프트용,펌프용,117㎜,204㎜,99MM,AST | EA | 6 | 기계부 | 김승수 | 051-726-5426 | 품명 슬리브,샤프트용 - 슬리브타입 원통형 - 슬리브용도 샤프트용,펌프용 - 외경 117㎜ - 길이 204㎜ - 구멍직경 99MM - 슬리브재질 ASTM A494 GR M25S CL3 - 특수사항 NSCWP BOWL/STUFFINGBOX SLV 원자력안전범주 NUCLEAR SAFETY RELATED 품질등급 Q등급 제출서류목록 - 첨부기술규격서 적용
2020 | 3 | 계획예방정비용 | 고리 | 2발전소 | 3 | 26 | 200082772 | 정비부분품(SPAR) | 국내 | Q | 슬리브,샤프트용 | 슬리브,샤프트용,원통형,샤프트용,펌프용,117㎜,204㎜,99MM,AST | EA | 6 | 기계부 | 김승수 | 051-726-5426 | 품명 슬리브,샤프트용 - 슬리브타입 원통형 - 슬리브용도 샤프트용,펌프용 - 외경 117㎜ - 길이 204㎜ - 구멍직경 99MM - 슬리브재질 ASTM A494 GR M25S CL3 - 특수사항 NSCWP BOWL/STUFFINGBOX SLV 원자력안전범주 NUCLEAR SAFETY RELATED 품질등급 Q등급 제출서류목록 - 첨부기술규격서 적용
2022 | 1 | 계획예방정비용 | 고리 | 2발전소 | 4 | 27 | 200082772 | 정비부분품(SPAR) | 국내 | Q | 슬리브,샤프트용 | 슬리브,샤프트용,원통형,샤프트용,펌프용,117㎜,204㎜,99MM,AST | EA | 6 | 기계부 | 김승수 | 051-726-5426 | 품명 슬리브,샤프트용 - 슬리브타입 원통형 - 슬리브용도 샤프트용,펌프용 - 외경 117㎜ - 길이 204㎜ - 구멍직경 99MM - 슬리브재질 ASTM A494 GR M25S CL3 - 특수사항 NSCWP BOWL/STUFFINGBOX SLV 원자력안전범주 NUCLEAR SAFETY RELATED 품질등급 Q등급 제출서류목록 - 첨부기술규격서 적용
2022 | 1 | 계획예방정비용 | 고리 | 2발전소 | 3 | 27 | 200082772 | 정비부분품(SPAR) | 국내 | Q | 슬리브,샤프트용 | 슬리브,샤프트용,원통형,샤프트용,펌프용,117㎜,204㎜,99MM,AST | EA | 6 | 기계부 | 김승수 | 051-726-5426 | 품명 슬리브,샤프트용 - 슬리브타입 원통형 - 슬리브용도 샤프트용,펌프용 - 외경 117㎜ - 길이 204㎜ - 구멍직경 99MM - 슬리브재질 ASTM A494 GR M25S CL3 - 특수사항 NSCWP BOWL/STUFFINGBOX SLV 원자력안전범주 NUCLEAR SAFETY RELATED 품질등급 Q등급 제출서류목록 - 첨부기술규격서 적용
2022 | 4 | 계획예방정비용 | 고리 | 2발전소 | 3 | 28 | 200082772 | 정비부분품(SPAR) | 국내 | Q | 슬리브,샤프트용 | 슬리브,샤프트용,원통형,샤프트용,펌프용,117㎜,204㎜,99MM,AST | EA | 6 | 기계부 | 김승수 | 051-726-5426 | 품명 슬리브,샤프트용 - 슬리브타입 원통형 - 슬리브용도 샤프트용,펌프용 - 외경 117㎜ - 길이 204㎜ - 구멍직경 99MM - 슬리브재질 ASTM A494 GR M25S CL3 - 특수사항 NSCWP BOWL/STUFFINGBOX SLV 원자력안전범주 NUCLEAR SAFETY RELATED 품질등급 Q등급 제출서류목록 - 첨부기술규격서 적용
2022 | 4 | 계획예방정비용 | 고리 | 2발전소 | 4 | 28 | 200082772 | 정비부분품(SPAR) | 국내 | Q | 슬리브,샤프트용 | 슬리브,샤프트용,원통형,샤프트용,펌프용,117㎜,204㎜,99MM,AST | EA | 6 | 기계부 | 김승수 | 051-726-5426 | 품명 슬리브,샤프트용 - 슬리브타입 원통형 - 슬리브용도 샤프트용,펌프용 - 외경 117㎜ - 길이 204㎜ - 구멍직경 99MM - 슬리브재질 ASTM A494 GR M25S CL3 - 특수사항 NSCWP BOWL/STUFFINGBOX SLV 원자력안전범주 NUCLEAR SAFETY RELATED 품질등급 Q등급 제출서류목록 - 첨부기술규격서 적용
2020 | 3 | 계획예방정비용 | 고리 | 2발전소 | 4 | 26 | 200082776 | 정비부분품(SPAR) | 국내 | Q | 씰링,금속제 | 씰링,금속제,MATING,19.8㎜ L,107.95㎜ DIA*19.8㎜ | EA | 1 | 기계부 | 김승수 | 051-726-5426 | 품명 씰링,금속제 - 씰링타입 MATING - 너비 19.8㎜ L - 길이 107.95㎜ DIA*19.8㎜ L - 내경 87.5㎜ - 외경 107.95㎜ - 씰링재질 TUNGSTEN CARBIDE - 특수사항 MATING RING-RHR/CSP - 품질보증서류 C OF C/MTR/치수검사보고서 - 시험성적서류 비파괴검사보고서 등 품질등급 Q등급
2020 | 3 | 계획예방정비용 | 고리 | 2발전소 | 3 | 26 | 200082776 | 정비부분품(SPAR) | 국내 | Q | 씰링,금속제 | 씰링,금속제,MATING,19.8㎜ L,107.95㎜ DIA*19.8㎜ | EA | 1 | 기계부 | 김승수 | 051-726-5426 | 품명 씰링,금속제 - 씰링타입 MATING - 너비 19.8㎜ L - 길이 107.95㎜ DIA*19.8㎜ L - 내경 87.5㎜ - 외경 107.95㎜ - 씰링재질 TUNGSTEN CARBIDE - 특수사항 MATING RING-RHR/CSP - 품질보증서류 C OF C/MTR/치수검사보고서 - 시험성적서류 비파괴검사보고서 등 품질등급 Q등급
2022 | 1 | 계획예방정비용 | 고리 | 2발전소 | 4 | 27 | 200082776 | 정비부분품(SPAR) | 국내 | Q | 씰링,금속제 | 씰링,금속제,MATING,19.8㎜ L,107.95㎜ DIA*19.8㎜ | EA | 1 | 기계부 | 김승수 | 051-726-5426 | 품명 씰링,금속제 - 씰링타입 MATING - 너비 19.8㎜ L - 길이 107.95㎜ DIA*19.8㎜ L - 내경 87.5㎜ - 외경 107.95㎜ - 씰링재질 TUNGSTEN CARBIDE - 특수사항 MATING RING-RHR/CSP - 품질보증서류 C OF C/MTR/치수검사보고서 - 시험성적서류 비파괴검사보고서 등 품질등급 Q등급
2022 | 1 | 계획예방정비용 | 고리 | 2발전소 | 3 | 27 | 200082776 | 정비부분품(SPAR) | 국내 | Q | 씰링,금속제 | 씰링,금속제,MATING,19.8㎜ L,107.95㎜ DIA*19.8㎜ | EA | 1 | 기계부 | 김승수 | 051-726-5426 | 품명 씰링,금속제 - 씰링타입 MATING - 너비 19.8㎜ L - 길이 107.95㎜ DIA*19.8㎜ L - 내경 87.5㎜ - 외경 107.95㎜ - 씰링재질 TUNGSTEN CARBIDE - 특수사항 MATING RING-RHR/CSP - 품질보증서류 C OF C/MTR/치수검사보고서 - 시험성적서류 비파괴검사보고서 등 품질등급 Q등급
2022 | 4 | 계획예방정비용 | 고리 | 2발전소 | 3 | 28 | 200082776 | 정비부분품(SPAR) | 국내 | Q | 씰링,금속제 | 씰링,금속제,MATING,19.8㎜ L,107.95㎜ DIA*19.8㎜ | EA | 1 | 기계부 | 김승수 | 051-726-5426 | 품명 씰링,금속제 - 씰링타입 MATING - 너비 19.8㎜ L - 길이 107.95㎜ DIA*19.8㎜ L - 내경 87.5㎜ - 외경 107.95㎜ - 씰링재질 TUNGSTEN CARBIDE - 특수사항 MATING RING-RHR/CSP - 품질보증서류 C OF C/MTR/치수검사보고서 - 시험성적서류 비파괴검사보고서 등 품질등급 Q등급
2022 | 4 | 계획예방정비용 | 고리 | 2발전소 | 4 | 28 | 200082776 | 정비부분품(SPAR) | 국내 | Q | 씰링,금속제 | 씰링,금속제,MATING,19.8㎜ L,107.95㎜ DIA*19.8㎜ | EA | 1 | 기계부 | 김승수 | 051-726-5426 | 품명 씰링,금속제 - 씰링타입 MATING - 너비 19.8㎜ L - 길이 107.95㎜ DIA*19.8㎜ L - 내경 87.5㎜ - 외경 107.95㎜ - 씰링재질 TUNGSTEN CARBIDE - 특수사항 MATING RING-RHR/CSP - 품질보증서류 C OF C/MTR/치수검사보고서 - 시험성적서류 비파괴검사보고서 등 품질등급 Q등급
2020 | 3 | 계획예방정비용 | 고리 | 2발전소 | 4 | 26 | 200082777 | 정비부분품(SPAR) | 국내 | Q | 씰,비금속제 | 씰,비금속제,110.6 OD*23.4㎜ W,CARBON- METCAR M | EA | 1 | 기계부 | 김승수 | 051-726-5426 | 품명 씰,비금속제 - 너비 110.6 OD*23.4㎜ W - 씰재질 CARBON- METCAR M409 OR KC-830K - 특수사항 PRIMARY RING-RHR/CSP - 품질보증서류 CERTIFICATE OF COMFORMANCE - 시험성적서류 MATERIAL TEST REPORT 품질등급 Q등급
2020 | 3 | 계획예방정비용 | 고리 | 2발전소 | 3 | 26 | 200082777 | 정비부분품(SPAR) | 국내 | Q | 씰,비금속제 | 씰,비금속제,110.6 OD*23.4㎜ W,CARBON- METCAR M | EA | 1 | 기계부 | 김승수 | 051-726-5426 | 품명 씰,비금속제 - 너비 110.6 OD*23.4㎜ W - 씰재질 CARBON- METCAR M409 OR KC-830K - 특수사항 PRIMARY RING-RHR/CSP - 품질보증서류 CERTIFICATE OF COMFORMANCE - 시험성적서류 MATERIAL TEST REPORT 품질등급 Q등급
2022 | 1 | 계획예방정비용 | 고리 | 2발전소 | 4 | 27 | 200082777 | 정비부분품(SPAR) | 국내 | Q | 씰,비금속제 | 씰,비금속제,110.6 OD*23.4㎜ W,CARBON- METCAR M | EA | 1 | 기계부 | 김승수 | 051-726-5426 | 품명 씰,비금속제 - 너비 110.6 OD*23.4㎜ W - 씰재질 CARBON- METCAR M409 OR KC-830K - 특수사항 PRIMARY RING-RHR/CSP - 품질보증서류 CERTIFICATE OF COMFORMANCE - 시험성적서류 MATERIAL TEST REPORT 품질등급 Q등급
2022 | 1 | 계획예방정비용 | 고리 | 2발전소 | 3 | 27 | 200082777 | 정비부분품(SPAR) | 국내 | Q | 씰,비금속제 | 씰,비금속제,110.6 OD*23.4㎜ W,CARBON- METCAR M | EA | 1 | 기계부 | 김승수 | 051-726-5426 | 품명 씰,비금속제 - 너비 110.6 OD*23.4㎜ W - 씰재질 CARBON- METCAR M409 OR KC-830K - 특수사항 PRIMARY RING-RHR/CSP - 품질보증서류 CERTIFICATE OF COMFORMANCE - 시험성적서류 MATERIAL TEST REPORT 품질등급 Q등급
2022 | 4 | 계획예방정비용 | 고리 | 2발전소 | 3 | 28 | 200082777 | 정비부분품(SPAR) | 국내 | Q | 씰,비금속제 | 씰,비금속제,110.6 OD*23.4㎜ W,CARBON- METCAR M | EA | 1 | 기계부 | 김승수 | 051-726-5426 | 품명 씰,비금속제 - 너비 110.6 OD*23.4㎜ W - 씰재질 CARBON- METCAR M409 OR KC-830K - 특수사항 PRIMARY RING-RHR/CSP - 품질보증서류 CERTIFICATE OF COMFORMANCE - 시험성적서류 MATERIAL TEST REPORT 품질등급 Q등급
2022 | 4 | 계획예방정비용 | 고리 | 2발전소 | 4 | 28 | 200082777 | 정비부분품(SPAR) | 국내 | Q | 씰,비금속제 | 씰,비금속제,110.6 OD*23.4㎜ W,CARBON- METCAR M | EA | 1 | 기계부 | 김승수 | 051-726-5426 | 품명 씰,비금속제 - 너비 110.6 OD*23.4㎜ W - 씰재질 CARBON- METCAR M409 OR KC-830K - 특수사항 PRIMARY RING-RHR/CSP - 품질보증서류 CERTIFICATE OF COMFORMANCE - 시험성적서류 MATERIAL TEST REPORT 품질등급 Q등급
2022 | 1 | 계획예방정비용 | 고리 | 2발전소 | 4 | 27 | 200082780 | 정비부분품(SPAR) | 국내 | Q | 씰링,금속제 | 씰링,금속제,MATING RING,16.1㎜,78.1㎜,98.45㎜,TU | EA | 2 | 기계부 | 김승수 | 051-726-5426 | 품명 씰링,금속제 - 씰링타입 MATING RING - 너비 16.1㎜ - 내경 78.1㎜ - 외경 98.45㎜ - 씰링재질 TUNGSTEN CARBIDE - 특수사항 MATING RING-CHG PP - 적용기술기준 REFER TO SPECIFICATION - 적용품질기준 ASME NQA-1 - 품질보증서류 C OF C/MTR/치수검사보고서 - 시험성적서류 비파괴검사보고서 등 - 용도 금속제 원자력안전범주 NUCLEAR SAFETY RELATED 품질등급 Q등급 제작사 존크레인코리아(주) - 부품번호 D-3000-705-9200 제출서류목록 - 첨부기술규격서 적용 | 존크레인코리아(주) |  | D-3000-705-9200
2022 | 1 | 계획예방정비용 | 고리 | 2발전소 | 3 | 27 | 200082780 | 정비부분품(SPAR) | 국내 | Q | 씰링,금속제 | 씰링,금속제,MATING RING,16.1㎜,78.1㎜,98.45㎜,TU | EA | 2 | 기계부 | 김승수 | 051-726-5426 | 품명 씰링,금속제 - 씰링타입 MATING RING - 너비 16.1㎜ - 내경 78.1㎜ - 외경 98.45㎜ - 씰링재질 TUNGSTEN CARBIDE - 특수사항 MATING RING-CHG PP - 적용기술기준 REFER TO SPECIFICATION - 적용품질기준 ASME NQA-1 - 품질보증서류 C OF C/MTR/치수검사보고서 - 시험성적서류 비파괴검사보고서 등 - 용도 금속제 원자력안전범주 NUCLEAR SAFETY RELATED 품질등급 Q등급 제작사 존크레인코리아(주) - 부품번호 D-3000-705-9200 제출서류목록 - 첨부기술규격서 적용 | 존크레인코리아(주) |  | D-3000-705-9200
2022 | 4 | 계획예방정비용 | 고리 | 2발전소 | 3 | 28 | 200082780 | 정비부분품(SPAR) | 국내 | Q | 씰링,금속제 | 씰링,금속제,MATING RING,16.1㎜,78.1㎜,98.45㎜,TU | EA | 2 | 기계부 | 김승수 | 051-726-5426 | 품명 씰링,금속제 - 씰링타입 MATING RING - 너비 16.1㎜ - 내경 78.1㎜ - 외경 98.45㎜ - 씰링재질 TUNGSTEN CARBIDE - 특수사항 MATING RING-CHG PP - 적용기술기준 REFER TO SPECIFICATION - 적용품질기준 ASME NQA-1 - 품질보증서류 C OF C/MTR/치수검사보고서 - 시험성적서류 비파괴검사보고서 등 - 용도 금속제 원자력안전범주 NUCLEAR SAFETY RELATED 품질등급 Q등급 제작사 존크레인코리아(주) - 부품번호 D-3000-705-9200 제출서류목록 - 첨부기술규격서 적용 | 존크레인코리아(주) |  | D-3000-705-9200
2022 | 4 | 계획예방정비용 | 고리 | 2발전소 | 4 | 28 | 200082780 | 정비부분품(SPAR) | 국내 | Q | 씰링,금속제 | 씰링,금속제,MATING RING,16.1㎜,78.1㎜,98.45㎜,TU | EA | 2 | 기계부 | 김승수 | 051-726-5426 | 품명 씰링,금속제 - 씰링타입 MATING RING - 너비 16.1㎜ - 내경 78.1㎜ - 외경 98.45㎜ - 씰링재질 TUNGSTEN CARBIDE - 특수사항 MATING RING-CHG PP - 적용기술기준 REFER TO SPECIFICATION - 적용품질기준 ASME NQA-1 - 품질보증서류 C OF C/MTR/치수검사보고서 - 시험성적서류 비파괴검사보고서 등 - 용도 금속제 원자력안전범주 NUCLEAR SAFETY RELATED 품질등급 Q등급 제작사 존크레인코리아(주) - 부품번호 D-3000-705-9200 제출서류목록 - 첨부기술규격서 적용 | 존크레인코리아(주) |  | D-3000-705-9200
2022 | 1 | 계획예방정비용 | 고리 | 2발전소 | 4 | 27 | 200082781 | 정비부분품(SPAR) | 국내 | Q | 씰,비금속제 | 씰,비금속제,PRIMARY RING-CHG PP,101.1 OD*22.5 | EA | 2 | 기계부 | 김승수 | 051-726-5426 | 품명 씰,비금속제 - 씰타입 PRIMARY RING-CHG PP - 너비 101.1 OD*22.5㎜ W - 씰재질 CARBON- METCAR M409 OR KC-830K - 적용기술기준 REFER TO SPECIFICATION - 적용품질기준 ASME NQA-1 - 품질보증서류 CERTIFICATE OF CONFORMANCE - 시험성적서류 MILL SHEET OR MTR 등 원자력안전범주 NUCLEAR SAFETY RELATED 품질등급 Q등급 제작사 존크레인코리아(주) - 부품번호 D-3250-055-N905 제출서류목록 - 첨부기술규격서 적용 | 존크레인코리아(주) |  | D-3250-055-N905
2022 | 1 | 계획예방정비용 | 고리 | 2발전소 | 3 | 27 | 200082781 | 정비부분품(SPAR) | 국내 | Q | 씰,비금속제 | 씰,비금속제,PRIMARY RING-CHG PP,101.1 OD*22.5 | EA | 2 | 기계부 | 김승수 | 051-726-5426 | 품명 씰,비금속제 - 씰타입 PRIMARY RING-CHG PP - 너비 101.1 OD*22.5㎜ W - 씰재질 CARBON- METCAR M409 OR KC-830K - 적용기술기준 REFER TO SPECIFICATION - 적용품질기준 ASME NQA-1 - 품질보증서류 CERTIFICATE OF CONFORMANCE - 시험성적서류 MILL SHEET OR MTR 등 원자력안전범주 NUCLEAR SAFETY RELATED 품질등급 Q등급 제작사 존크레인코리아(주) - 부품번호 D-3250-055-N905 제출서류목록 - 첨부기술규격서 적용 | 존크레인코리아(주) |  | D-3250-055-N905
2022 | 4 | 계획예방정비용 | 고리 | 2발전소 | 3 | 28 | 200082781 | 정비부분품(SPAR) | 국내 | Q | 씰,비금속제 | 씰,비금속제,PRIMARY RING-CHG PP,101.1 OD*22.5 | EA | 2 | 기계부 | 김승수 | 051-726-5426 | 품명 씰,비금속제 - 씰타입 PRIMARY RING-CHG PP - 너비 101.1 OD*22.5㎜ W - 씰재질 CARBON- METCAR M409 OR KC-830K - 적용기술기준 REFER TO SPECIFICATION - 적용품질기준 ASME NQA-1 - 품질보증서류 CERTIFICATE OF CONFORMANCE - 시험성적서류 MILL SHEET OR MTR 등 원자력안전범주 NUCLEAR SAFETY RELATED 품질등급 Q등급 제작사 존크레인코리아(주) - 부품번호 D-3250-055-N905 제출서류목록 - 첨부기술규격서 적용 | 존크레인코리아(주) |  | D-3250-055-N905
2022 | 4 | 계획예방정비용 | 고리 | 2발전소 | 4 | 28 | 200082781 | 정비부분품(SPAR) | 국내 | Q | 씰,비금속제 | 씰,비금속제,PRIMARY RING-CHG PP,101.1 OD*22.5 | EA | 2 | 기계부 | 김승수 | 051-726-5426 | 품명 씰,비금속제 - 씰타입 PRIMARY RING-CHG PP - 너비 101.1 OD*22.5㎜ W - 씰재질 CARBON- METCAR M409 OR KC-830K - 적용기술기준 REFER TO SPECIFICATION - 적용품질기준 ASME NQA-1 - 품질보증서류 CERTIFICATE OF CONFORMANCE - 시험성적서류 MILL SHEET OR MTR 등 원자력안전범주 NUCLEAR SAFETY RELATED 품질등급 Q등급 제작사 존크레인코리아(주) - 부품번호 D-3250-055-N905 제출서류목록 - 첨부기술규격서 적용 | 존크레인코리아(주) |  | D-3250-055-N905
2020 | 3 | 계획예방정비용 | 고리 | 2발전소 | 4 | 26 | 200082785 | 정비부분품(SPAR) | 국내 | Q | 슬리브,샤프트용 | 슬리브,샤프트용,직선형,샤프트용,펌프용,31.4㎜,190㎜,ASTM A4 | EA | 2 | 기계부 | 김승수 | 051-726-5426 | 품명 슬리브,샤프트용 - 슬리브타입 직선형 - 슬리브용도 샤프트용,펌프용 - 외경 31.4㎜ - 길이 190㎜ - 슬리브재질 ASTM A494 GR M25S CL3 - 부속품목 슬리브 체결핀 - 별칭 NSCW TSWP STUFFING BOX SLEEVE 원자력안전범주 NUCLEAR SAFETY RELATED 품질등급 Q등급 제출서류목록 - 첨부기술규격서 적용
2020 | 3 | 계획예방정비용 | 고리 | 2발전소 | 3 | 26 | 200082785 | 정비부분품(SPAR) | 국내 | Q | 슬리브,샤프트용 | 슬리브,샤프트용,직선형,샤프트용,펌프용,31.4㎜,190㎜,ASTM A4 | EA | 2 | 기계부 | 김승수 | 051-726-5426 | 품명 슬리브,샤프트용 - 슬리브타입 직선형 - 슬리브용도 샤프트용,펌프용 - 외경 31.4㎜ - 길이 190㎜ - 슬리브재질 ASTM A494 GR M25S CL3 - 부속품목 슬리브 체결핀 - 별칭 NSCW TSWP STUFFING BOX SLEEVE 원자력안전범주 NUCLEAR SAFETY RELATED 품질등급 Q등급 제출서류목록 - 첨부기술규격서 적용
2022 | 1 | 계획예방정비용 | 고리 | 2발전소 | 4 | 27 | 200082785 | 정비부분품(SPAR) | 국내 | Q | 슬리브,샤프트용 | 슬리브,샤프트용,직선형,샤프트용,펌프용,31.4㎜,190㎜,ASTM A4 | EA | 2 | 기계부 | 김승수 | 051-726-5426 | 품명 슬리브,샤프트용 - 슬리브타입 직선형 - 슬리브용도 샤프트용,펌프용 - 외경 31.4㎜ - 길이 190㎜ - 슬리브재질 ASTM A494 GR M25S CL3 - 부속품목 슬리브 체결핀 - 별칭 NSCW TSWP STUFFING BOX SLEEVE 원자력안전범주 NUCLEAR SAFETY RELATED 품질등급 Q등급 제출서류목록 - 첨부기술규격서 적용
2022 | 1 | 계획예방정비용 | 고리 | 2발전소 | 3 | 27 | 200082785 | 정비부분품(SPAR) | 국내 | Q | 슬리브,샤프트용 | 슬리브,샤프트용,직선형,샤프트용,펌프용,31.4㎜,190㎜,ASTM A4 | EA | 2 | 기계부 | 김승수 | 051-726-5426 | 품명 슬리브,샤프트용 - 슬리브타입 직선형 - 슬리브용도 샤프트용,펌프용 - 외경 31.4㎜ - 길이 190㎜ - 슬리브재질 ASTM A494 GR M25S CL3 - 부속품목 슬리브 체결핀 - 별칭 NSCW TSWP STUFFING BOX SLEEVE 원자력안전범주 NUCLEAR SAFETY RELATED 품질등급 Q등급 제출서류목록 - 첨부기술규격서 적용
2022 | 4 | 계획예방정비용 | 고리 | 2발전소 | 3 | 28 | 200082785 | 정비부분품(SPAR) | 국내 | Q | 슬리브,샤프트용 | 슬리브,샤프트용,직선형,샤프트용,펌프용,31.4㎜,190㎜,ASTM A4 | EA | 2 | 기계부 | 김승수 | 051-726-5426 | 품명 슬리브,샤프트용 - 슬리브타입 직선형 - 슬리브용도 샤프트용,펌프용 - 외경 31.4㎜ - 길이 190㎜ - 슬리브재질 ASTM A494 GR M25S CL3 - 부속품목 슬리브 체결핀 - 별칭 NSCW TSWP STUFFING BOX SLEEVE 원자력안전범주 NUCLEAR SAFETY RELATED 품질등급 Q등급 제출서류목록 - 첨부기술규격서 적용
2022 | 4 | 계획예방정비용 | 고리 | 2발전소 | 4 | 28 | 200082785 | 정비부분품(SPAR) | 국내 | Q | 슬리브,샤프트용 | 슬리브,샤프트용,직선형,샤프트용,펌프용,31.4㎜,190㎜,ASTM A4 | EA | 2 | 기계부 | 김승수 | 051-726-5426 | 품명 슬리브,샤프트용 - 슬리브타입 직선형 - 슬리브용도 샤프트용,펌프용 - 외경 31.4㎜ - 길이 190㎜ - 슬리브재질 ASTM A494 GR M25S CL3 - 부속품목 슬리브 체결핀 - 별칭 NSCW TSWP STUFFING BOX SLEEVE 원자력안전범주 NUCLEAR SAFETY RELATED 품질등급 Q등급 제출서류목록 - 첨부기술규격서 적용
2020 | 3 | 계획예방정비용 | 고리 | 2발전소 | 4 | 26 | 200082863 | 정비부분품(SPAR) | 국내 | S | 개스킷 | 개스킷,SPIRAL WOUND,INNER AND OUTER RING,4. | EA | 4 | 기계부 | 김승수 | 051-726-5426 | 품명 개스킷 - 가스켓타입 SPIRAL WOUND - 가스켓단면형태 INNER AND OUTER RING - 두께 4.5㎜ - 내경 754*772㎜ - 외경 804*882.5㎜ - 가스켓재질 SUS304/GRAPHITE - 사용압력(상한) CL 300 품질등급 S등급 제작사 남영엔지니어링 - 도면번호 3,4-M-AD-F004 | 남영엔지니어링
2020 | 3 | 계획예방정비용 | 고리 | 2발전소 | 3 | 26 | 200082863 | 정비부분품(SPAR) | 국내 | S | 개스킷 | 개스킷,SPIRAL WOUND,INNER AND OUTER RING,4. | EA | 4 | 기계부 | 김승수 | 051-726-5426 | 품명 개스킷 - 가스켓타입 SPIRAL WOUND - 가스켓단면형태 INNER AND OUTER RING - 두께 4.5㎜ - 내경 754*772㎜ - 외경 804*882.5㎜ - 가스켓재질 SUS304/GRAPHITE - 사용압력(상한) CL 300 품질등급 S등급 제작사 남영엔지니어링 - 도면번호 3,4-M-AD-F004 | 남영엔지니어링
2022 | 1 | 계획예방정비용 | 고리 | 2발전소 | 4 | 27 | 200082863 | 정비부분품(SPAR) | 국내 | S | 개스킷 | 개스킷,SPIRAL WOUND,INNER AND OUTER RING,4. | EA | 4 | 기계부 | 김승수 | 051-726-5426 | 품명 개스킷 - 가스켓타입 SPIRAL WOUND - 가스켓단면형태 INNER AND OUTER RING - 두께 4.5㎜ - 내경 754*772㎜ - 외경 804*882.5㎜ - 가스켓재질 SUS304/GRAPHITE - 사용압력(상한) CL 300 품질등급 S등급 제작사 남영엔지니어링 - 도면번호 3,4-M-AD-F004 | 남영엔지니어링
2022 | 1 | 계획예방정비용 | 고리 | 2발전소 | 3 | 27 | 200082863 | 정비부분품(SPAR) | 국내 | S | 개스킷 | 개스킷,SPIRAL WOUND,INNER AND OUTER RING,4. | EA | 4 | 기계부 | 김승수 | 051-726-5426 | 품명 개스킷 - 가스켓타입 SPIRAL WOUND - 가스켓단면형태 INNER AND OUTER RING - 두께 4.5㎜ - 내경 754*772㎜ - 외경 804*882.5㎜ - 가스켓재질 SUS304/GRAPHITE - 사용압력(상한) CL 300 품질등급 S등급 제작사 남영엔지니어링 - 도면번호 3,4-M-AD-F004 | 남영엔지니어링
2022 | 4 | 계획예방정비용 | 고리 | 2발전소 | 3 | 28 | 200082863 | 정비부분품(SPAR) | 국내 | S | 개스킷 | 개스킷,SPIRAL WOUND,INNER AND OUTER RING,4. | EA | 4 | 기계부 | 김승수 | 051-726-5426 | 품명 개스킷 - 가스켓타입 SPIRAL WOUND - 가스켓단면형태 INNER AND OUTER RING - 두께 4.5㎜ - 내경 754*772㎜ - 외경 804*882.5㎜ - 가스켓재질 SUS304/GRAPHITE - 사용압력(상한) CL 300 품질등급 S등급 제작사 남영엔지니어링 - 도면번호 3,4-M-AD-F004 | 남영엔지니어링
2022 | 4 | 계획예방정비용 | 고리 | 2발전소 | 4 | 28 | 200082863 | 정비부분품(SPAR) | 국내 | S | 개스킷 | 개스킷,SPIRAL WOUND,INNER AND OUTER RING,4. | EA | 4 | 기계부 | 김승수 | 051-726-5426 | 품명 개스킷 - 가스켓타입 SPIRAL WOUND - 가스켓단면형태 INNER AND OUTER RING - 두께 4.5㎜ - 내경 754*772㎜ - 외경 804*882.5㎜ - 가스켓재질 SUS304/GRAPHITE - 사용압력(상한) CL 300 품질등급 S등급 제작사 남영엔지니어링 - 도면번호 3,4-M-AD-F004 | 남영엔지니어링
2020 | 3 | 계획예방정비용 | 고리 | 2발전소 | 4 | 26 | 200082864 | 정비부분품(SPAR) | 국내 | S | 메커니컬실 | 메커니컬실,DJRYK,45㎜ DIA,45㎜,고정자,회전자,팩킹,스프링,M | SET | 1 | 기계부 | 김승수 | 051-726-5426 | 품명 메커니컬실 - 메커니컬씰타입 DJRYK - 외경 45㎜ DIA - 샤프트직경 45㎜ - 구성품 고정자 - 구성품2 회전자 - 구성품3 팩킹 - 구성품4 스프링 - 별칭 MECHANICAL SEAL 품질등급 S등급 제작사 극동씰테크(주) - 모델번호 KDS-GW-180-SM | 극동씰테크(주) | KDS-GW-180-SM
2020 | 3 | 계획예방정비용 | 고리 | 2발전소 | 3 | 26 | 200082864 | 정비부분품(SPAR) | 국내 | S | 메커니컬실 | 메커니컬실,DJRYK,45㎜ DIA,45㎜,고정자,회전자,팩킹,스프링,M | SET | 1 | 기계부 | 김승수 | 051-726-5426 | 품명 메커니컬실 - 메커니컬씰타입 DJRYK - 외경 45㎜ DIA - 샤프트직경 45㎜ - 구성품 고정자 - 구성품2 회전자 - 구성품3 팩킹 - 구성품4 스프링 - 별칭 MECHANICAL SEAL 품질등급 S등급 제작사 극동씰테크(주) - 모델번호 KDS-GW-180-SM | 극동씰테크(주) | KDS-GW-180-SM
2022 | 1 | 계획예방정비용 | 고리 | 2발전소 | 4 | 27 | 200082864 | 정비부분품(SPAR) | 국내 | S | 메커니컬실 | 메커니컬실,DJRYK,45㎜ DIA,45㎜,고정자,회전자,팩킹,스프링,M | SET | 1 | 기계부 | 김승수 | 051-726-5426 | 품명 메커니컬실 - 메커니컬씰타입 DJRYK - 외경 45㎜ DIA - 샤프트직경 45㎜ - 구성품 고정자 - 구성품2 회전자 - 구성품3 팩킹 - 구성품4 스프링 - 별칭 MECHANICAL SEAL 품질등급 S등급 제작사 극동씰테크(주) - 모델번호 KDS-GW-180-SM | 극동씰테크(주) | KDS-GW-180-SM
2022 | 1 | 계획예방정비용 | 고리 | 2발전소 | 3 | 27 | 200082864 | 정비부분품(SPAR) | 국내 | S | 메커니컬실 | 메커니컬실,DJRYK,45㎜ DIA,45㎜,고정자,회전자,팩킹,스프링,M | SET | 1 | 기계부 | 김승수 | 051-726-5426 | 품명 메커니컬실 - 메커니컬씰타입 DJRYK - 외경 45㎜ DIA - 샤프트직경 45㎜ - 구성품 고정자 - 구성품2 회전자 - 구성품3 팩킹 - 구성품4 스프링 - 별칭 MECHANICAL SEAL 품질등급 S등급 제작사 극동씰테크(주) - 모델번호 KDS-GW-180-SM | 극동씰테크(주) | KDS-GW-180-SM
2022 | 4 | 계획예방정비용 | 고리 | 2발전소 | 3 | 28 | 200082864 | 정비부분품(SPAR) | 국내 | S | 메커니컬실 | 메커니컬실,DJRYK,45㎜ DIA,45㎜,고정자,회전자,팩킹,스프링,M | SET | 1 | 기계부 | 김승수 | 051-726-5426 | 품명 메커니컬실 - 메커니컬씰타입 DJRYK - 외경 45㎜ DIA - 샤프트직경 45㎜ - 구성품 고정자 - 구성품2 회전자 - 구성품3 팩킹 - 구성품4 스프링 - 별칭 MECHANICAL SEAL 품질등급 S등급 제작사 극동씰테크(주) - 모델번호 KDS-GW-180-SM | 극동씰테크(주) | KDS-GW-180-SM
2022 | 4 | 계획예방정비용 | 고리 | 2발전소 | 4 | 28 | 200082864 | 정비부분품(SPAR) | 국내 | S | 메커니컬실 | 메커니컬실,DJRYK,45㎜ DIA,45㎜,고정자,회전자,팩킹,스프링,M | SET | 1 | 기계부 | 김승수 | 051-726-5426 | 품명 메커니컬실 - 메커니컬씰타입 DJRYK - 외경 45㎜ DIA - 샤프트직경 45㎜ - 구성품 고정자 - 구성품2 회전자 - 구성품3 팩킹 - 구성품4 스프링 - 별칭 MECHANICAL SEAL 품질등급 S등급 제작사 극동씰테크(주) - 모델번호 KDS-GW-180-SM | 극동씰테크(주) | KDS-GW-180-SM
2020 | 3 | 계획예방정비용 | 고리 | 2발전소 | 4 | 26 | 200082865 | 정비부분품(SPAR) | 국내 | S | 개스킷 | 개스킷,SPIRAL WOUND,INNER AND OUTER RING,1/ | EA | 1 | 기계부 | 김승수 | 051-726-5426 | 품명 개스킷 - 가스켓타입 SPIRAL WOUND - 가스켓단면형태 INNER AND OUTER RING - 배관공칭규격(NPS) 1/2IN - 가스켓재질 SUS304/GRAPHITE - 사용압력(상한) CL 150 품질등급 S등급 제작사 남영엔지니어링 - 도면번호 3,4M-AF-F004 | 남영엔지니어링
2020 | 3 | 계획예방정비용 | 고리 | 2발전소 | 3 | 26 | 200082865 | 정비부분품(SPAR) | 국내 | S | 개스킷 | 개스킷,SPIRAL WOUND,INNER AND OUTER RING,1/ | EA | 1 | 기계부 | 김승수 | 051-726-5426 | 품명 개스킷 - 가스켓타입 SPIRAL WOUND - 가스켓단면형태 INNER AND OUTER RING - 배관공칭규격(NPS) 1/2IN - 가스켓재질 SUS304/GRAPHITE - 사용압력(상한) CL 150 품질등급 S등급 제작사 남영엔지니어링 - 도면번호 3,4M-AF-F004 | 남영엔지니어링
2022 | 1 | 계획예방정비용 | 고리 | 2발전소 | 4 | 27 | 200082865 | 정비부분품(SPAR) | 국내 | S | 개스킷 | 개스킷,SPIRAL WOUND,INNER AND OUTER RING,1/ | EA | 1 | 기계부 | 김승수 | 051-726-5426 | 품명 개스킷 - 가스켓타입 SPIRAL WOUND - 가스켓단면형태 INNER AND OUTER RING - 배관공칭규격(NPS) 1/2IN - 가스켓재질 SUS304/GRAPHITE - 사용압력(상한) CL 150 품질등급 S등급 제작사 남영엔지니어링 - 도면번호 3,4M-AF-F004 | 남영엔지니어링
2022 | 1 | 계획예방정비용 | 고리 | 2발전소 | 4 | 27 | 200082865 | 정비부분품(SPAR) | 국내 | S | 개스킷 | 개스킷,SPIRAL WOUND,INNER AND OUTER RING,1/ | EA | 2 | 기계부 | 김승수 | 051-726-5426 | 품명 개스킷 - 가스켓타입 SPIRAL WOUND - 가스켓단면형태 INNER AND OUTER RING - 배관공칭규격(NPS) 1/2IN - 가스켓재질 SUS304/GRAPHITE - 사용압력(상한) CL 150 품질등급 S등급 제작사 남영엔지니어링 - 도면번호 3,4M-AF-F004 | 남영엔지니어링
2022 | 1 | 계획예방정비용 | 고리 | 2발전소 | 3 | 27 | 200082865 | 정비부분품(SPAR) | 국내 | S | 개스킷 | 개스킷,SPIRAL WOUND,INNER AND OUTER RING,1/ | EA | 1 | 기계부 | 김승수 | 051-726-5426 | 품명 개스킷 - 가스켓타입 SPIRAL WOUND - 가스켓단면형태 INNER AND OUTER RING - 배관공칭규격(NPS) 1/2IN - 가스켓재질 SUS304/GRAPHITE - 사용압력(상한) CL 150 품질등급 S등급 제작사 남영엔지니어링 - 도면번호 3,4M-AF-F004 | 남영엔지니어링
2022 | 1 | 계획예방정비용 | 고리 | 2발전소 | 3 | 27 | 200082865 | 정비부분품(SPAR) | 국내 | S | 개스킷 | 개스킷,SPIRAL WOUND,INNER AND OUTER RING,1/ | EA | 2 | 기계부 | 김승수 | 051-726-5426 | 품명 개스킷 - 가스켓타입 SPIRAL WOUND - 가스켓단면형태 INNER AND OUTER RING - 배관공칭규격(NPS) 1/2IN - 가스켓재질 SUS304/GRAPHITE - 사용압력(상한) CL 150 품질등급 S등급 제작사 남영엔지니어링 - 도면번호 3,4M-AF-F004 | 남영엔지니어링
2022 | 4 | 계획예방정비용 | 고리 | 2발전소 | 3 | 28 | 200082865 | 정비부분품(SPAR) | 국내 | S | 개스킷 | 개스킷,SPIRAL WOUND,INNER AND OUTER RING,1/ | EA | 1 | 기계부 | 김승수 | 051-726-5426 | 품명 개스킷 - 가스켓타입 SPIRAL WOUND - 가스켓단면형태 INNER AND OUTER RING - 배관공칭규격(NPS) 1/2IN - 가스켓재질 SUS304/GRAPHITE - 사용압력(상한) CL 150 품질등급 S등급 제작사 남영엔지니어링 - 도면번호 3,4M-AF-F004 | 남영엔지니어링
2022 | 4 | 계획예방정비용 | 고리 | 2발전소 | 3 | 28 | 200082865 | 정비부분품(SPAR) | 국내 | S | 개스킷 | 개스킷,SPIRAL WOUND,INNER AND OUTER RING,1/ | EA | 2 | 기계부 | 김승수 | 051-726-5426 | 품명 개스킷 - 가스켓타입 SPIRAL WOUND - 가스켓단면형태 INNER AND OUTER RING - 배관공칭규격(NPS) 1/2IN - 가스켓재질 SUS304/GRAPHITE - 사용압력(상한) CL 150 품질등급 S등급 제작사 남영엔지니어링 - 도면번호 3,4M-AF-F004 | 남영엔지니어링
2022 | 4 | 계획예방정비용 | 고리 | 2발전소 | 4 | 28 | 200082865 | 정비부분품(SPAR) | 국내 | S | 개스킷 | 개스킷,SPIRAL WOUND,INNER AND OUTER RING,1/ | EA | 1 | 기계부 | 김승수 | 051-726-5426 | 품명 개스킷 - 가스켓타입 SPIRAL WOUND - 가스켓단면형태 INNER AND OUTER RING - 배관공칭규격(NPS) 1/2IN - 가스켓재질 SUS304/GRAPHITE - 사용압력(상한) CL 150 품질등급 S등급 제작사 남영엔지니어링 - 도면번호 3,4M-AF-F004 | 남영엔지니어링
2022 | 4 | 계획예방정비용 | 고리 | 2발전소 | 4 | 28 | 200082865 | 정비부분품(SPAR) | 국내 | S | 개스킷 | 개스킷,SPIRAL WOUND,INNER AND OUTER RING,1/ | EA | 2 | 기계부 | 김승수 | 051-726-5426 | 품명 개스킷 - 가스켓타입 SPIRAL WOUND - 가스켓단면형태 INNER AND OUTER RING - 배관공칭규격(NPS) 1/2IN - 가스켓재질 SUS304/GRAPHITE - 사용압력(상한) CL 150 품질등급 S등급 제작사 남영엔지니어링 - 도면번호 3,4M-AF-F004 | 남영엔지니어링
2020 | 3 | 계획예방정비용 | 고리 | 2발전소 | 4 | 26 | 200082867 | 정비부분품(SPAR) | 국내 | S | 개스킷 | 개스킷,SPIRAL WOUND,INNER AND OUTER RING,1 | EA | 2 | 기계부 | 김승수 | 051-726-5426 | 품명 개스킷 - 가스켓타입 SPIRAL WOUND - 가스켓단면형태 INNER AND OUTER RING - 배관공칭규격(NPS) 18IN - 가스켓재질 SUS304/GRAPHITE - 사용압력(상한) CL 300 품질등급 S등급 제작사 남영엔지니어링 - 도면번호 3,4M-AF-F004 | 남영엔지니어링
2020 | 3 | 계획예방정비용 | 고리 | 2발전소 | 3 | 26 | 200082867 | 정비부분품(SPAR) | 국내 | S | 개스킷 | 개스킷,SPIRAL WOUND,INNER AND OUTER RING,1 | EA | 2 | 기계부 | 김승수 | 051-726-5426 | 품명 개스킷 - 가스켓타입 SPIRAL WOUND - 가스켓단면형태 INNER AND OUTER RING - 배관공칭규격(NPS) 18IN - 가스켓재질 SUS304/GRAPHITE - 사용압력(상한) CL 300 품질등급 S등급 제작사 남영엔지니어링 - 도면번호 3,4M-AF-F004 | 남영엔지니어링
2022 | 1 | 계획예방정비용 | 고리 | 2발전소 | 4 | 27 | 200082867 | 정비부분품(SPAR) | 국내 | S | 개스킷 | 개스킷,SPIRAL WOUND,INNER AND OUTER RING,1 | EA | 2 | 기계부 | 김승수 | 051-726-5426 | 품명 개스킷 - 가스켓타입 SPIRAL WOUND - 가스켓단면형태 INNER AND OUTER RING - 배관공칭규격(NPS) 18IN - 가스켓재질 SUS304/GRAPHITE - 사용압력(상한) CL 300 품질등급 S등급 제작사 남영엔지니어링 - 도면번호 3,4M-AF-F004 | 남영엔지니어링
2022 | 1 | 계획예방정비용 | 고리 | 2발전소 | 3 | 27 | 200082867 | 정비부분품(SPAR) | 국내 | S | 개스킷 | 개스킷,SPIRAL WOUND,INNER AND OUTER RING,1 | EA | 2 | 기계부 | 김승수 | 051-726-5426 | 품명 개스킷 - 가스켓타입 SPIRAL WOUND - 가스켓단면형태 INNER AND OUTER RING - 배관공칭규격(NPS) 18IN - 가스켓재질 SUS304/GRAPHITE - 사용압력(상한) CL 300 품질등급 S등급 제작사 남영엔지니어링 - 도면번호 3,4M-AF-F004 | 남영엔지니어링
2022 | 4 | 계획예방정비용 | 고리 | 2발전소 | 3 | 28 | 200082867 | 정비부분품(SPAR) | 국내 | S | 개스킷 | 개스킷,SPIRAL WOUND,INNER AND OUTER RING,1 | EA | 2 | 기계부 | 김승수 | 051-726-5426 | 품명 개스킷 - 가스켓타입 SPIRAL WOUND - 가스켓단면형태 INNER AND OUTER RING - 배관공칭규격(NPS) 18IN - 가스켓재질 SUS304/GRAPHITE - 사용압력(상한) CL 300 품질등급 S등급 제작사 남영엔지니어링 - 도면번호 3,4M-AF-F004 | 남영엔지니어링
2022 | 4 | 계획예방정비용 | 고리 | 2발전소 | 4 | 28 | 200082867 | 정비부분품(SPAR) | 국내 | S | 개스킷 | 개스킷,SPIRAL WOUND,INNER AND OUTER RING,1 | EA | 2 | 기계부 | 김승수 | 051-726-5426 | 품명 개스킷 - 가스켓타입 SPIRAL WOUND - 가스켓단면형태 INNER AND OUTER RING - 배관공칭규격(NPS) 18IN - 가스켓재질 SUS304/GRAPHITE - 사용압력(상한) CL 300 품질등급 S등급 제작사 남영엔지니어링 - 도면번호 3,4M-AF-F004 | 남영엔지니어링
2020 | 3 | 계획예방정비용 | 고리 | 2발전소 | 4 | 26 | 200082869 | 정비부분품(SPAR) | 국내 | S | 개스킷 | 개스킷,SPIRAL WOUND,INNER AND OUTER RING,16 | EA | 2 | 기계부 | 김승수 | 051-726-5426 | 품명 개스킷 - 가스켓타입 SPIRAL WOUND - 가스켓단면형태 INNER AND OUTER RING - 배관공칭규격(NPS) 16IN - 두께 4.5㎜ - 내경 400*422㎜ - 외경 463*540㎜ - 가스켓재질 SUS304/GRAPHITE - 주입기(FILLER)재질 GRAPHITE - 후프(HOOP)재질 SUS304 - 사용압력(상한) CL 300 - 특수사항 도면번호 : 3M-AF-F001 - 적용기술기준 ASME B16.20 품질등급 S등급
2020 | 3 | 계획예방정비용 | 고리 | 2발전소 | 3 | 26 | 200082869 | 정비부분품(SPAR) | 국내 | S | 개스킷 | 개스킷,SPIRAL WOUND,INNER AND OUTER RING,16 | EA | 2 | 기계부 | 김승수 | 051-726-5426 | 품명 개스킷 - 가스켓타입 SPIRAL WOUND - 가스켓단면형태 INNER AND OUTER RING - 배관공칭규격(NPS) 16IN - 두께 4.5㎜ - 내경 400*422㎜ - 외경 463*540㎜ - 가스켓재질 SUS304/GRAPHITE - 주입기(FILLER)재질 GRAPHITE - 후프(HOOP)재질 SUS304 - 사용압력(상한) CL 300 - 특수사항 도면번호 : 3M-AF-F001 - 적용기술기준 ASME B16.20 품질등급 S등급
2022 | 1 | 계획예방정비용 | 고리 | 2발전소 | 4 | 27 | 200082869 | 정비부분품(SPAR) | 국내 | S | 개스킷 | 개스킷,SPIRAL WOUND,INNER AND OUTER RING,16 | EA | 2 | 기계부 | 김승수 | 051-726-5426 | 품명 개스킷 - 가스켓타입 SPIRAL WOUND - 가스켓단면형태 INNER AND OUTER RING - 배관공칭규격(NPS) 16IN - 두께 4.5㎜ - 내경 400*422㎜ - 외경 463*540㎜ - 가스켓재질 SUS304/GRAPHITE - 주입기(FILLER)재질 GRAPHITE - 후프(HOOP)재질 SUS304 - 사용압력(상한) CL 300 - 특수사항 도면번호 : 3M-AF-F001 - 적용기술기준 ASME B16.20 품질등급 S등급
2022 | 4 | 계획예방정비용 | 고리 | 2발전소 | 4 | 28 | 200082869 | 정비부분품(SPAR) | 국내 | S | 개스킷 | 개스킷,SPIRAL WOUND,INNER AND OUTER RING,16 | EA | 2 | 기계부 | 김승수 | 051-726-5426 | 품명 개스킷 - 가스켓타입 SPIRAL WOUND - 가스켓단면형태 INNER AND OUTER RING - 배관공칭규격(NPS) 16IN - 두께 4.5㎜ - 내경 400*422㎜ - 외경 463*540㎜ - 가스켓재질 SUS304/GRAPHITE - 주입기(FILLER)재질 GRAPHITE - 후프(HOOP)재질 SUS304 - 사용압력(상한) CL 300 - 특수사항 도면번호 : 3M-AF-F001 - 적용기술기준 ASME B16.20 품질등급 S등급
2020 | 3 | 계획예방정비용 | 고리 | 2발전소 | 4 | 26 | 200082885 | 정비부분품(SPAR) | 국내 | S | 개스킷 | 개스킷,1520㎜,1520㎜,1/16IN,GORETEX, | SHT | 1 | 기계부 | 김승수 | 051-726-5426 | 품명 개스킷 - 길이 1520㎜ - 너비 1520㎜ - 두께 1/16IN - 가스켓재질 GORETEX 품질등급 S등급
2020 | 3 | 계획예방정비용 | 고리 | 2발전소 | 3 | 26 | 200082885 | 정비부분품(SPAR) | 국내 | S | 개스킷 | 개스킷,1520㎜,1520㎜,1/16IN,GORETEX, | SHT | 1 | 기계부 | 김승수 | 051-726-5426 | 품명 개스킷 - 길이 1520㎜ - 너비 1520㎜ - 두께 1/16IN - 가스켓재질 GORETEX 품질등급 S등급
2022 | 1 | 계획예방정비용 | 고리 | 2발전소 | 3 | 27 | 200082885 | 정비부분품(SPAR) | 국내 | S | 개스킷 | 개스킷,1520㎜,1520㎜,1/16IN,GORETEX, | SHT | 1 | 기계부 | 김승수 | 051-726-5426 | 품명 개스킷 - 길이 1520㎜ - 너비 1520㎜ - 두께 1/16IN - 가스켓재질 GORETEX 품질등급 S등급
2022 | 4 | 계획예방정비용 | 고리 | 2발전소 | 3 | 28 | 200082885 | 정비부분품(SPAR) | 국내 | S | 개스킷 | 개스킷,1520㎜,1520㎜,1/16IN,GORETEX, | SHT | 1 | 기계부 | 김승수 | 051-726-5426 | 품명 개스킷 - 길이 1520㎜ - 너비 1520㎜ - 두께 1/16IN - 가스켓재질 GORETEX 품질등급 S등급
2020 | 3 | 계획예방정비용 | 고리 | 2발전소 | 4 | 26 | 200082907 | 정비부분품(SPAR) | 국내 | S | 고무판 | 고무판,SHEET GASKET-NEOPRENE RUBBER,경화식,900 | M | 3 | 기계부 | 김승수 | 051-726-5426 | 품명 고무판 - 별칭 SHEET GASKET-NEOPRENE RUBBER - 용도 경화식 - 너비 900㎜ - 길이 5M - 두께 3.2㎜ - 재질 NEOPRENE - 특수사항 중앙냉각기 및 필수냉각기 - 품질서류 1 C OF C 품질등급 S등급
2020 | 3 | 계획예방정비용 | 고리 | 2발전소 | 4 | 26 | 200082907 | 정비부분품(SPAR) | 국내 | S | 고무판 | 고무판,SHEET GASKET-NEOPRENE RUBBER,경화식,900 | M | 4 | 기계부 | 김승수 | 051-726-5426 | 품명 고무판 - 별칭 SHEET GASKET-NEOPRENE RUBBER - 용도 경화식 - 너비 900㎜ - 길이 5M - 두께 3.2㎜ - 재질 NEOPRENE - 특수사항 중앙냉각기 및 필수냉각기 - 품질서류 1 C OF C 품질등급 S등급
2020 | 3 | 계획예방정비용 | 고리 | 2발전소 | 3 | 26 | 200082907 | 정비부분품(SPAR) | 국내 | S | 고무판 | 고무판,SHEET GASKET-NEOPRENE RUBBER,경화식,900 | M | 3 | 기계부 | 김승수 | 051-726-5426 | 품명 고무판 - 별칭 SHEET GASKET-NEOPRENE RUBBER - 용도 경화식 - 너비 900㎜ - 길이 5M - 두께 3.2㎜ - 재질 NEOPRENE - 특수사항 중앙냉각기 및 필수냉각기 - 품질서류 1 C OF C 품질등급 S등급
2020 | 3 | 계획예방정비용 | 고리 | 2발전소 | 3 | 26 | 200082907 | 정비부분품(SPAR) | 국내 | S | 고무판 | 고무판,SHEET GASKET-NEOPRENE RUBBER,경화식,900 | M | 4 | 기계부 | 김승수 | 051-726-5426 | 품명 고무판 - 별칭 SHEET GASKET-NEOPRENE RUBBER - 용도 경화식 - 너비 900㎜ - 길이 5M - 두께 3.2㎜ - 재질 NEOPRENE - 특수사항 중앙냉각기 및 필수냉각기 - 품질서류 1 C OF C 품질등급 S등급
2022 | 1 | 계획예방정비용 | 고리 | 2발전소 | 4 | 27 | 200082907 | 정비부분품(SPAR) | 국내 | S | 고무판 | 고무판,SHEET GASKET-NEOPRENE RUBBER,경화식,900 | M | 3 | 기계부 | 김승수 | 051-726-5426 | 품명 고무판 - 별칭 SHEET GASKET-NEOPRENE RUBBER - 용도 경화식 - 너비 900㎜ - 길이 5M - 두께 3.2㎜ - 재질 NEOPRENE - 특수사항 중앙냉각기 및 필수냉각기 - 품질서류 1 C OF C 품질등급 S등급
2022 | 1 | 계획예방정비용 | 고리 | 2발전소 | 4 | 27 | 200082907 | 정비부분품(SPAR) | 국내 | S | 고무판 | 고무판,SHEET GASKET-NEOPRENE RUBBER,경화식,900 | M | 4 | 기계부 | 김승수 | 051-726-5426 | 품명 고무판 - 별칭 SHEET GASKET-NEOPRENE RUBBER - 용도 경화식 - 너비 900㎜ - 길이 5M - 두께 3.2㎜ - 재질 NEOPRENE - 특수사항 중앙냉각기 및 필수냉각기 - 품질서류 1 C OF C 품질등급 S등급
2022 | 1 | 계획예방정비용 | 고리 | 2발전소 | 3 | 27 | 200082907 | 정비부분품(SPAR) | 국내 | S | 고무판 | 고무판,SHEET GASKET-NEOPRENE RUBBER,경화식,900 | M | 3 | 기계부 | 김승수 | 051-726-5426 | 품명 고무판 - 별칭 SHEET GASKET-NEOPRENE RUBBER - 용도 경화식 - 너비 900㎜ - 길이 5M - 두께 3.2㎜ - 재질 NEOPRENE - 특수사항 중앙냉각기 및 필수냉각기 - 품질서류 1 C OF C 품질등급 S등급
2022 | 1 | 계획예방정비용 | 고리 | 2발전소 | 3 | 27 | 200082907 | 정비부분품(SPAR) | 국내 | S | 고무판 | 고무판,SHEET GASKET-NEOPRENE RUBBER,경화식,900 | M | 4 | 기계부 | 김승수 | 051-726-5426 | 품명 고무판 - 별칭 SHEET GASKET-NEOPRENE RUBBER - 용도 경화식 - 너비 900㎜ - 길이 5M - 두께 3.2㎜ - 재질 NEOPRENE - 특수사항 중앙냉각기 및 필수냉각기 - 품질서류 1 C OF C 품질등급 S등급
2022 | 4 | 계획예방정비용 | 고리 | 2발전소 | 3 | 28 | 200082907 | 정비부분품(SPAR) | 국내 | S | 고무판 | 고무판,SHEET GASKET-NEOPRENE RUBBER,경화식,900 | M | 3 | 기계부 | 김승수 | 051-726-5426 | 품명 고무판 - 별칭 SHEET GASKET-NEOPRENE RUBBER - 용도 경화식 - 너비 900㎜ - 길이 5M - 두께 3.2㎜ - 재질 NEOPRENE - 특수사항 중앙냉각기 및 필수냉각기 - 품질서류 1 C OF C 품질등급 S등급
2022 | 4 | 계획예방정비용 | 고리 | 2발전소 | 3 | 28 | 200082907 | 정비부분품(SPAR) | 국내 | S | 고무판 | 고무판,SHEET GASKET-NEOPRENE RUBBER,경화식,900 | M | 4 | 기계부 | 김승수 | 051-726-5426 | 품명 고무판 - 별칭 SHEET GASKET-NEOPRENE RUBBER - 용도 경화식 - 너비 900㎜ - 길이 5M - 두께 3.2㎜ - 재질 NEOPRENE - 특수사항 중앙냉각기 및 필수냉각기 - 품질서류 1 C OF C 품질등급 S등급
2022 | 4 | 계획예방정비용 | 고리 | 2발전소 | 4 | 28 | 200082907 | 정비부분품(SPAR) | 국내 | S | 고무판 | 고무판,SHEET GASKET-NEOPRENE RUBBER,경화식,900 | M | 3 | 기계부 | 김승수 | 051-726-5426 | 품명 고무판 - 별칭 SHEET GASKET-NEOPRENE RUBBER - 용도 경화식 - 너비 900㎜ - 길이 5M - 두께 3.2㎜ - 재질 NEOPRENE - 특수사항 중앙냉각기 및 필수냉각기 - 품질서류 1 C OF C 품질등급 S등급
2022 | 4 | 계획예방정비용 | 고리 | 2발전소 | 4 | 28 | 200082907 | 정비부분품(SPAR) | 국내 | S | 고무판 | 고무판,SHEET GASKET-NEOPRENE RUBBER,경화식,900 | M | 4 | 기계부 | 김승수 | 051-726-5426 | 품명 고무판 - 별칭 SHEET GASKET-NEOPRENE RUBBER - 용도 경화식 - 너비 900㎜ - 길이 5M - 두께 3.2㎜ - 재질 NEOPRENE - 특수사항 중앙냉각기 및 필수냉각기 - 품질서류 1 C OF C 품질등급 S등급
2020 | 1 | 계획예방정비용 | 고리 | 2발전소 | 3 | 26 | 200082938 | 정비부분품(SPAR) | 국외 | S | 메커니컬실 | 메커니컬실,24.1 X 42.2 X 65 LG,COFC,FLOWSERV | EA | 1 | 기계부 | 김승수 | 051-726-5426 | 품명 메커니컬실 - 외경 24.1 X 42.2 X 65 LG - 품질보증서류 COFC 품질등급 S등급 | FLOWSERVE PUMP CORPORATION
2020 | 1 | 계획예방정비용 | 고리 | 2발전소 | 4 | 26 | 200082938 | 정비부분품(SPAR) | 국외 | S | 메커니컬실 | 메커니컬실,24.1 X 42.2 X 65 LG,COFC,FLOWSERV | EA | 1 | 기계부 | 김승수 | 051-726-5426 | 품명 메커니컬실 - 외경 24.1 X 42.2 X 65 LG - 품질보증서류 COFC 품질등급 S등급 | FLOWSERVE PUMP CORPORATION
2021 | 3 | 계획예방정비용 | 고리 | 2발전소 | 3 | 27 | 200082938 | 정비부분품(SPAR) | 국외 | S | 메커니컬실 | 메커니컬실,24.1 X 42.2 X 65 LG,COFC,FLOWSERV | EA | 1 | 기계부 | 김승수 | 051-726-5426 | 품명 메커니컬실 - 외경 24.1 X 42.2 X 65 LG - 품질보증서류 COFC 품질등급 S등급 | FLOWSERVE PUMP CORPORATION
2021 | 3 | 계획예방정비용 | 고리 | 2발전소 | 4 | 27 | 200082938 | 정비부분품(SPAR) | 국외 | S | 메커니컬실 | 메커니컬실,24.1 X 42.2 X 65 LG,COFC,FLOWSERV | EA | 1 | 기계부 | 김승수 | 051-726-5426 | 품명 메커니컬실 - 외경 24.1 X 42.2 X 65 LG - 품질보증서류 COFC 품질등급 S등급 | FLOWSERVE PUMP CORPORATION
2022 | 4 | 계획예방정비용 | 고리 | 2발전소 | 3 | 28 | 200082938 | 정비부분품(SPAR) | 국외 | S | 메커니컬실 | 메커니컬실,24.1 X 42.2 X 65 LG,COFC,FLOWSERV | EA | 1 | 기계부 | 김승수 | 051-726-5426 | 품명 메커니컬실 - 외경 24.1 X 42.2 X 65 LG - 품질보증서류 COFC 품질등급 S등급 | FLOWSERVE PUMP CORPORATION
2022 | 4 | 계획예방정비용 | 고리 | 2발전소 | 4 | 28 | 200082938 | 정비부분품(SPAR) | 국외 | S | 메커니컬실 | 메커니컬실,24.1 X 42.2 X 65 LG,COFC,FLOWSERV | EA | 1 | 기계부 | 김승수 | 051-726-5426 | 품명 메커니컬실 - 외경 24.1 X 42.2 X 65 LG - 품질보증서류 COFC 품질등급 S등급 | FLOWSERVE PUMP CORPORATION
2020 | 1 | 계획예방정비용 | 고리 | 2발전소 | 3 | 26 | 200082939 | 정비부분품(SPAR) | 국외 | S | 씰,일반형 | 씰,일반형,21㎜,32.25㎜,8.31㎜ THK,OIL,CERTIFICA | EA | 1 | 기계부 | 김승수 | 051-726-5426 | 품명 씰,일반형 - 내경 21㎜ - 외경 32.25㎜ - 경도등급 8.31㎜ THK - 사용매체 OIL - 품질보증서류 CERTIFICATE OF CONFORMANCE 품질등급 S등급
2020 | 1 | 계획예방정비용 | 고리 | 2발전소 | 4 | 26 | 200082939 | 정비부분품(SPAR) | 국외 | S | 씰,일반형 | 씰,일반형,21㎜,32.25㎜,8.31㎜ THK,OIL,CERTIFICA | EA | 1 | 기계부 | 김승수 | 051-726-5426 | 품명 씰,일반형 - 내경 21㎜ - 외경 32.25㎜ - 경도등급 8.31㎜ THK - 사용매체 OIL - 품질보증서류 CERTIFICATE OF CONFORMANCE 품질등급 S등급
2021 | 3 | 계획예방정비용 | 고리 | 2발전소 | 3 | 27 | 200082939 | 정비부분품(SPAR) | 국외 | S | 씰,일반형 | 씰,일반형,21㎜,32.25㎜,8.31㎜ THK,OIL,CERTIFICA | EA | 1 | 기계부 | 김승수 | 051-726-5426 | 품명 씰,일반형 - 내경 21㎜ - 외경 32.25㎜ - 경도등급 8.31㎜ THK - 사용매체 OIL - 품질보증서류 CERTIFICATE OF CONFORMANCE 품질등급 S등급
2021 | 3 | 계획예방정비용 | 고리 | 2발전소 | 4 | 27 | 200082939 | 정비부분품(SPAR) | 국외 | S | 씰,일반형 | 씰,일반형,21㎜,32.25㎜,8.31㎜ THK,OIL,CERTIFICA | EA | 1 | 기계부 | 김승수 | 051-726-5426 | 품명 씰,일반형 - 내경 21㎜ - 외경 32.25㎜ - 경도등급 8.31㎜ THK - 사용매체 OIL - 품질보증서류 CERTIFICATE OF CONFORMANCE 품질등급 S등급
2022 | 4 | 계획예방정비용 | 고리 | 2발전소 | 3 | 28 | 200082939 | 정비부분품(SPAR) | 국외 | S | 씰,일반형 | 씰,일반형,21㎜,32.25㎜,8.31㎜ THK,OIL,CERTIFICA | EA | 1 | 기계부 | 김승수 | 051-726-5426 | 품명 씰,일반형 - 내경 21㎜ - 외경 32.25㎜ - 경도등급 8.31㎜ THK - 사용매체 OIL - 품질보증서류 CERTIFICATE OF CONFORMANCE 품질등급 S등급
2022 | 4 | 계획예방정비용 | 고리 | 2발전소 | 4 | 28 | 200082939 | 정비부분품(SPAR) | 국외 | S | 씰,일반형 | 씰,일반형,21㎜,32.25㎜,8.31㎜ THK,OIL,CERTIFICA | EA | 1 | 기계부 | 김승수 | 051-726-5426 | 품명 씰,일반형 - 내경 21㎜ - 외경 32.25㎜ - 경도등급 8.31㎜ THK - 사용매체 OIL - 품질보증서류 CERTIFICATE OF CONFORMANCE 품질등급 S등급
2021 | 3 | 계획예방정비용 | 고리 | 2발전소 | 3 | 27 | 200082940 | 정비부분품(SPAR) | 국외 | S | 개스킷 | 개스킷,0.175IN,10.313IN,11.188IN,549 C9,CER | EA | 4 | 기계부 | 김승수 | 051-726-5426 | 품명 개스킷 - 두께 0.175IN - 내경 10.313IN - 외경 11.188IN - 가스켓재질 549 C9 - 품질보증서류 CERTIFICATE OF CONFORMANCE 품질등급 S등급 제작사 INGERSOLL-DRESSER PUMPS CO. - 부품번호 RLIJ 11 STGE-243 고리 원자력 본부 - 패키지 번호 M-001 | INGERSOLL-DRESSER PUMPS CO. |  | RLIJ 11 STGE-243
2021 | 3 | 계획예방정비용 | 고리 | 2발전소 | 4 | 27 | 200082940 | 정비부분품(SPAR) | 국외 | S | 개스킷 | 개스킷,0.175IN,10.313IN,11.188IN,549 C9,CER | EA | 4 | 기계부 | 김승수 | 051-726-5426 | 품명 개스킷 - 두께 0.175IN - 내경 10.313IN - 외경 11.188IN - 가스켓재질 549 C9 - 품질보증서류 CERTIFICATE OF CONFORMANCE 품질등급 S등급 제작사 INGERSOLL-DRESSER PUMPS CO. - 부품번호 RLIJ 11 STGE-243 고리 원자력 본부 - 패키지 번호 M-001 | INGERSOLL-DRESSER PUMPS CO. |  | RLIJ 11 STGE-243
2022 | 4 | 계획예방정비용 | 고리 | 2발전소 | 3 | 28 | 200082940 | 정비부분품(SPAR) | 국외 | S | 개스킷 | 개스킷,0.175IN,10.313IN,11.188IN,549 C9,CER | EA | 4 | 기계부 | 김승수 | 051-726-5426 | 품명 개스킷 - 두께 0.175IN - 내경 10.313IN - 외경 11.188IN - 가스켓재질 549 C9 - 품질보증서류 CERTIFICATE OF CONFORMANCE 품질등급 S등급 제작사 INGERSOLL-DRESSER PUMPS CO. - 부품번호 RLIJ 11 STGE-243 고리 원자력 본부 - 패키지 번호 M-001 | INGERSOLL-DRESSER PUMPS CO. |  | RLIJ 11 STGE-243
2022 | 4 | 계획예방정비용 | 고리 | 2발전소 | 4 | 28 | 200082940 | 정비부분품(SPAR) | 국외 | S | 개스킷 | 개스킷,0.175IN,10.313IN,11.188IN,549 C9,CER | EA | 4 | 기계부 | 김승수 | 051-726-5426 | 품명 개스킷 - 두께 0.175IN - 내경 10.313IN - 외경 11.188IN - 가스켓재질 549 C9 - 품질보증서류 CERTIFICATE OF CONFORMANCE 품질등급 S등급 제작사 INGERSOLL-DRESSER PUMPS CO. - 부품번호 RLIJ 11 STGE-243 고리 원자력 본부 - 패키지 번호 M-001 | INGERSOLL-DRESSER PUMPS CO. |  | RLIJ 11 STGE-243
2020 | 1 | 계획예방정비용 | 고리 | 2발전소 | 3 | 26 | 200082971 | 정비부분품(SPAR) | 국외 | Q | 씰링,금속제 | 씰링,금속제,CUP,LOCK,INSERT,COFC,금속제,93A-1 (W | EA | 2 | 기계부 | 김승수 | 051-726-5426 | 품명 씰링,금속제 - 씰링타입 CUP,LOCK - 사용온도(상한) INSERT - 품질보증서류 COFC - 용도 금속제 품질등급 Q등급 제작사 WESTINGHOUSE ELECTRIC COMPANY - 주설비 참고자료 93A-1 (W-11012) - 도면번호 9748D63,ITEM 50 - 부품번호 360A948H03 | WESTINGHOUSE ELECTRIC COMPANY |  | 360A948H03
2020 | 1 | 계획예방정비용 | 고리 | 2발전소 | 4 | 26 | 200082971 | 정비부분품(SPAR) | 국외 | Q | 씰링,금속제 | 씰링,금속제,CUP,LOCK,INSERT,COFC,금속제,93A-1 (W | EA | 2 | 기계부 | 김승수 | 051-726-5426 | 품명 씰링,금속제 - 씰링타입 CUP,LOCK - 사용온도(상한) INSERT - 품질보증서류 COFC - 용도 금속제 품질등급 Q등급 제작사 WESTINGHOUSE ELECTRIC COMPANY - 주설비 참고자료 93A-1 (W-11012) - 도면번호 9748D63,ITEM 50 - 부품번호 360A948H03 | WESTINGHOUSE ELECTRIC COMPANY |  | 360A948H03
2021 | 3 | 계획예방정비용 | 고리 | 2발전소 | 3 | 27 | 200082971 | 정비부분품(SPAR) | 국외 | Q | 씰링,금속제 | 씰링,금속제,CUP,LOCK,INSERT,COFC,금속제,93A-1 (W | EA | 2 | 기계부 | 김승수 | 051-726-5426 | 품명 씰링,금속제 - 씰링타입 CUP,LOCK - 사용온도(상한) INSERT - 품질보증서류 COFC - 용도 금속제 품질등급 Q등급 제작사 WESTINGHOUSE ELECTRIC COMPANY - 주설비 참고자료 93A-1 (W-11012) - 도면번호 9748D63,ITEM 50 - 부품번호 360A948H03 | WESTINGHOUSE ELECTRIC COMPANY |  | 360A948H03
2021 | 3 | 계획예방정비용 | 고리 | 2발전소 | 4 | 27 | 200082971 | 정비부분품(SPAR) | 국외 | Q | 씰링,금속제 | 씰링,금속제,CUP,LOCK,INSERT,COFC,금속제,93A-1 (W | EA | 2 | 기계부 | 김승수 | 051-726-5426 | 품명 씰링,금속제 - 씰링타입 CUP,LOCK - 사용온도(상한) INSERT - 품질보증서류 COFC - 용도 금속제 품질등급 Q등급 제작사 WESTINGHOUSE ELECTRIC COMPANY - 주설비 참고자료 93A-1 (W-11012) - 도면번호 9748D63,ITEM 50 - 부품번호 360A948H03 | WESTINGHOUSE ELECTRIC COMPANY |  | 360A948H03
2022 | 4 | 계획예방정비용 | 고리 | 2발전소 | 3 | 28 | 200082971 | 정비부분품(SPAR) | 국외 | Q | 씰링,금속제 | 씰링,금속제,CUP,LOCK,INSERT,COFC,금속제,93A-1 (W | EA | 2 | 기계부 | 김승수 | 051-726-5426 | 품명 씰링,금속제 - 씰링타입 CUP,LOCK - 사용온도(상한) INSERT - 품질보증서류 COFC - 용도 금속제 품질등급 Q등급 제작사 WESTINGHOUSE ELECTRIC COMPANY - 주설비 참고자료 93A-1 (W-11012) - 도면번호 9748D63,ITEM 50 - 부품번호 360A948H03 | WESTINGHOUSE ELECTRIC COMPANY |  | 360A948H03
2022 | 4 | 계획예방정비용 | 고리 | 2발전소 | 4 | 28 | 200082971 | 정비부분품(SPAR) | 국외 | Q | 씰링,금속제 | 씰링,금속제,CUP,LOCK,INSERT,COFC,금속제,93A-1 (W | EA | 2 | 기계부 | 김승수 | 051-726-5426 | 품명 씰링,금속제 - 씰링타입 CUP,LOCK - 사용온도(상한) INSERT - 품질보증서류 COFC - 용도 금속제 품질등급 Q등급 제작사 WESTINGHOUSE ELECTRIC COMPANY - 주설비 참고자료 93A-1 (W-11012) - 도면번호 9748D63,ITEM 50 - 부품번호 360A948H03 | WESTINGHOUSE ELECTRIC COMPANY |  | 360A948H03
2020 | 1 | 계획예방정비용 | 고리 | 2발전소 | 3 | 26 | 200082977 | 정비부분품(SPAR) | 국외 | S | 개스킷 | 개스킷,JACKETED,0.125IN,42-3/8IN,43-3/8IN,S | EA | 1 | 기계부 | 김승수 | 051-726-5426 | 품명 개스킷 - 가스켓몸체형태 JACKETED - 두께 0.125IN - 내경 42-3/8IN - 외경 43-3/8IN - 가스켓재질 SUS304 - 특수사항 RHR HEAT EXCHANGER - 품질보증서류 CERTIFICATE OF CONFORMANCE - 별칭 BONNET INNER GASKET 품질등급 S등급 제작사 WESTINGHOUSE ELECTRIC COMPANY - 주설비 참고자료 SPIN NO : RHAHRS - 도면번호 6095 & 6098 - 부품번호 6094-TS N 고리 원자력 본부 - 패키지 번호 M001-0210 | WESTINGHOUSE ELECTRIC COMPANY |  | 6094-TS N
2020 | 1 | 계획예방정비용 | 고리 | 2발전소 | 4 | 26 | 200082977 | 정비부분품(SPAR) | 국외 | S | 개스킷 | 개스킷,JACKETED,0.125IN,42-3/8IN,43-3/8IN,S | EA | 1 | 기계부 | 김승수 | 051-726-5426 | 품명 개스킷 - 가스켓몸체형태 JACKETED - 두께 0.125IN - 내경 42-3/8IN - 외경 43-3/8IN - 가스켓재질 SUS304 - 특수사항 RHR HEAT EXCHANGER - 품질보증서류 CERTIFICATE OF CONFORMANCE - 별칭 BONNET INNER GASKET 품질등급 S등급 제작사 WESTINGHOUSE ELECTRIC COMPANY - 주설비 참고자료 SPIN NO : RHAHRS - 도면번호 6095 & 6098 - 부품번호 6094-TS N 고리 원자력 본부 - 패키지 번호 M001-0210 | WESTINGHOUSE ELECTRIC COMPANY |  | 6094-TS N
2021 | 3 | 계획예방정비용 | 고리 | 2발전소 | 3 | 27 | 200082977 | 정비부분품(SPAR) | 국외 | S | 개스킷 | 개스킷,JACKETED,0.125IN,42-3/8IN,43-3/8IN,S | EA | 1 | 기계부 | 김승수 | 051-726-5426 | 품명 개스킷 - 가스켓몸체형태 JACKETED - 두께 0.125IN - 내경 42-3/8IN - 외경 43-3/8IN - 가스켓재질 SUS304 - 특수사항 RHR HEAT EXCHANGER - 품질보증서류 CERTIFICATE OF CONFORMANCE - 별칭 BONNET INNER GASKET 품질등급 S등급 제작사 WESTINGHOUSE ELECTRIC COMPANY - 주설비 참고자료 SPIN NO : RHAHRS - 도면번호 6095 & 6098 - 부품번호 6094-TS N 고리 원자력 본부 - 패키지 번호 M001-0210 | WESTINGHOUSE ELECTRIC COMPANY |  | 6094-TS N
2021 | 3 | 계획예방정비용 | 고리 | 2발전소 | 4 | 27 | 200082977 | 정비부분품(SPAR) | 국외 | S | 개스킷 | 개스킷,JACKETED,0.125IN,42-3/8IN,43-3/8IN,S | EA | 1 | 기계부 | 김승수 | 051-726-5426 | 품명 개스킷 - 가스켓몸체형태 JACKETED - 두께 0.125IN - 내경 42-3/8IN - 외경 43-3/8IN - 가스켓재질 SUS304 - 특수사항 RHR HEAT EXCHANGER - 품질보증서류 CERTIFICATE OF CONFORMANCE - 별칭 BONNET INNER GASKET 품질등급 S등급 제작사 WESTINGHOUSE ELECTRIC COMPANY - 주설비 참고자료 SPIN NO : RHAHRS - 도면번호 6095 & 6098 - 부품번호 6094-TS N 고리 원자력 본부 - 패키지 번호 M001-0210 | WESTINGHOUSE ELECTRIC COMPANY |  | 6094-TS N
2022 | 4 | 계획예방정비용 | 고리 | 2발전소 | 3 | 28 | 200082977 | 정비부분품(SPAR) | 국외 | S | 개스킷 | 개스킷,JACKETED,0.125IN,42-3/8IN,43-3/8IN,S | EA | 1 | 기계부 | 김승수 | 051-726-5426 | 품명 개스킷 - 가스켓몸체형태 JACKETED - 두께 0.125IN - 내경 42-3/8IN - 외경 43-3/8IN - 가스켓재질 SUS304 - 특수사항 RHR HEAT EXCHANGER - 품질보증서류 CERTIFICATE OF CONFORMANCE - 별칭 BONNET INNER GASKET 품질등급 S등급 제작사 WESTINGHOUSE ELECTRIC COMPANY - 주설비 참고자료 SPIN NO : RHAHRS - 도면번호 6095 & 6098 - 부품번호 6094-TS N 고리 원자력 본부 - 패키지 번호 M001-0210 | WESTINGHOUSE ELECTRIC COMPANY |  | 6094-TS N
2022 | 4 | 계획예방정비용 | 고리 | 2발전소 | 4 | 28 | 200082977 | 정비부분품(SPAR) | 국외 | S | 개스킷 | 개스킷,JACKETED,0.125IN,42-3/8IN,43-3/8IN,S | EA | 1 | 기계부 | 김승수 | 051-726-5426 | 품명 개스킷 - 가스켓몸체형태 JACKETED - 두께 0.125IN - 내경 42-3/8IN - 외경 43-3/8IN - 가스켓재질 SUS304 - 특수사항 RHR HEAT EXCHANGER - 품질보증서류 CERTIFICATE OF CONFORMANCE - 별칭 BONNET INNER GASKET 품질등급 S등급 제작사 WESTINGHOUSE ELECTRIC COMPANY - 주설비 참고자료 SPIN NO : RHAHRS - 도면번호 6095 & 6098 - 부품번호 6094-TS N 고리 원자력 본부 - 패키지 번호 M001-0210 | WESTINGHOUSE ELECTRIC COMPANY |  | 6094-TS N
2020 | 1 | 계획예방정비용 | 고리 | 2발전소 | 3 | 26 | 200082978 | 정비부분품(SPAR) | 국외 | S | 개스킷 | 개스킷,SPIRAL WOUND,0.175IN,44.75IN,46.75IN | EA | 2 | 기계부 | 김승수 | 051-726-5426 | 품명 개스킷 - 가스켓타입 SPIRAL WOUND - 두께 0.175IN - 내경 44.75IN - 외경 46.75IN - 링(RING)재질 SUS304 - 품질보증서류 CERTIFICATE OF CONFORMANCE - 별칭 RHR HEAT EXCHANGER 품질등급 S등급 제작사 WESTINGHOUSE ELECTRIC COMPANY - 주설비 참고자료 SPIN NO : RHAHRS - 도면번호 6095 & 6098 - 부품번호 6094-SS N 고리 원자력 본부 - 패키지 번호 M001-0210 | WESTINGHOUSE ELECTRIC COMPANY |  | 6094-SS N
2020 | 1 | 계획예방정비용 | 고리 | 2발전소 | 4 | 26 | 200082978 | 정비부분품(SPAR) | 국외 | S | 개스킷 | 개스킷,SPIRAL WOUND,0.175IN,44.75IN,46.75IN | EA | 2 | 기계부 | 김승수 | 051-726-5426 | 품명 개스킷 - 가스켓타입 SPIRAL WOUND - 두께 0.175IN - 내경 44.75IN - 외경 46.75IN - 링(RING)재질 SUS304 - 품질보증서류 CERTIFICATE OF CONFORMANCE - 별칭 RHR HEAT EXCHANGER 품질등급 S등급 제작사 WESTINGHOUSE ELECTRIC COMPANY - 주설비 참고자료 SPIN NO : RHAHRS - 도면번호 6095 & 6098 - 부품번호 6094-SS N 고리 원자력 본부 - 패키지 번호 M001-0210 | WESTINGHOUSE ELECTRIC COMPANY |  | 6094-SS N
2021 | 3 | 계획예방정비용 | 고리 | 2발전소 | 3 | 27 | 200082978 | 정비부분품(SPAR) | 국외 | S | 개스킷 | 개스킷,SPIRAL WOUND,0.175IN,44.75IN,46.75IN | EA | 2 | 기계부 | 김승수 | 051-726-5426 | 품명 개스킷 - 가스켓타입 SPIRAL WOUND - 두께 0.175IN - 내경 44.75IN - 외경 46.75IN - 링(RING)재질 SUS304 - 품질보증서류 CERTIFICATE OF CONFORMANCE - 별칭 RHR HEAT EXCHANGER 품질등급 S등급 제작사 WESTINGHOUSE ELECTRIC COMPANY - 주설비 참고자료 SPIN NO : RHAHRS - 도면번호 6095 & 6098 - 부품번호 6094-SS N 고리 원자력 본부 - 패키지 번호 M001-0210 | WESTINGHOUSE ELECTRIC COMPANY |  | 6094-SS N
2021 | 3 | 계획예방정비용 | 고리 | 2발전소 | 4 | 27 | 200082978 | 정비부분품(SPAR) | 국외 | S | 개스킷 | 개스킷,SPIRAL WOUND,0.175IN,44.75IN,46.75IN | EA | 2 | 기계부 | 김승수 | 051-726-5426 | 품명 개스킷 - 가스켓타입 SPIRAL WOUND - 두께 0.175IN - 내경 44.75IN - 외경 46.75IN - 링(RING)재질 SUS304 - 품질보증서류 CERTIFICATE OF CONFORMANCE - 별칭 RHR HEAT EXCHANGER 품질등급 S등급 제작사 WESTINGHOUSE ELECTRIC COMPANY - 주설비 참고자료 SPIN NO : RHAHRS - 도면번호 6095 & 6098 - 부품번호 6094-SS N 고리 원자력 본부 - 패키지 번호 M001-0210 | WESTINGHOUSE ELECTRIC COMPANY |  | 6094-SS N
2022 | 4 | 계획예방정비용 | 고리 | 2발전소 | 3 | 28 | 200082978 | 정비부분품(SPAR) | 국외 | S | 개스킷 | 개스킷,SPIRAL WOUND,0.175IN,44.75IN,46.75IN | EA | 2 | 기계부 | 김승수 | 051-726-5426 | 품명 개스킷 - 가스켓타입 SPIRAL WOUND - 두께 0.175IN - 내경 44.75IN - 외경 46.75IN - 링(RING)재질 SUS304 - 품질보증서류 CERTIFICATE OF CONFORMANCE - 별칭 RHR HEAT EXCHANGER 품질등급 S등급 제작사 WESTINGHOUSE ELECTRIC COMPANY - 주설비 참고자료 SPIN NO : RHAHRS - 도면번호 6095 & 6098 - 부품번호 6094-SS N 고리 원자력 본부 - 패키지 번호 M001-0210 | WESTINGHOUSE ELECTRIC COMPANY |  | 6094-SS N
2022 | 4 | 계획예방정비용 | 고리 | 2발전소 | 4 | 28 | 200082978 | 정비부분품(SPAR) | 국외 | S | 개스킷 | 개스킷,SPIRAL WOUND,0.175IN,44.75IN,46.75IN | EA | 2 | 기계부 | 김승수 | 051-726-5426 | 품명 개스킷 - 가스켓타입 SPIRAL WOUND - 두께 0.175IN - 내경 44.75IN - 외경 46.75IN - 링(RING)재질 SUS304 - 품질보증서류 CERTIFICATE OF CONFORMANCE - 별칭 RHR HEAT EXCHANGER 품질등급 S등급 제작사 WESTINGHOUSE ELECTRIC COMPANY - 주설비 참고자료 SPIN NO : RHAHRS - 도면번호 6095 & 6098 - 부품번호 6094-SS N 고리 원자력 본부 - 패키지 번호 M001-0210 | WESTINGHOUSE ELECTRIC COMPANY |  | 6094-SS N
2020 | 3 | 계획예방정비용 | 고리 | 2발전소 | 4 | 26 | 200083006 | 정비부분품(SPAR) | 국내 | S | 개스킷 | 개스킷,1/8IN,1072㎜,1180㎜,1126㎜,RUBBER,16EA, | SET | 1 | 기계부 | 김승수 | 051-726-5426 | 품명 개스킷 - 두께 1/8IN - 내경 1072㎜ - 외경 1180㎜ - 피치원지름(PCD) 1126㎜ - 가스켓재질 RUBBER - 볼트홀(HOLE)수 16EA - 볼트홀(HOLE)직경 20㎜ - 최소포장단위 2EA/PACK - 별칭 MA FAN RUBBER GASKET 품질등급 S등급
2020 | 3 | 계획예방정비용 | 고리 | 2발전소 | 3 | 26 | 200083006 | 정비부분품(SPAR) | 국내 | S | 개스킷 | 개스킷,1/8IN,1072㎜,1180㎜,1126㎜,RUBBER,16EA, | SET | 1 | 기계부 | 김승수 | 051-726-5426 | 품명 개스킷 - 두께 1/8IN - 내경 1072㎜ - 외경 1180㎜ - 피치원지름(PCD) 1126㎜ - 가스켓재질 RUBBER - 볼트홀(HOLE)수 16EA - 볼트홀(HOLE)직경 20㎜ - 최소포장단위 2EA/PACK - 별칭 MA FAN RUBBER GASKET 품질등급 S등급
2022 | 1 | 계획예방정비용 | 고리 | 2발전소 | 4 | 27 | 200083006 | 정비부분품(SPAR) | 국내 | S | 개스킷 | 개스킷,1/8IN,1072㎜,1180㎜,1126㎜,RUBBER,16EA, | SET | 1 | 기계부 | 김승수 | 051-726-5426 | 품명 개스킷 - 두께 1/8IN - 내경 1072㎜ - 외경 1180㎜ - 피치원지름(PCD) 1126㎜ - 가스켓재질 RUBBER - 볼트홀(HOLE)수 16EA - 볼트홀(HOLE)직경 20㎜ - 최소포장단위 2EA/PACK - 별칭 MA FAN RUBBER GASKET 품질등급 S등급
2022 | 1 | 계획예방정비용 | 고리 | 2발전소 | 3 | 27 | 200083006 | 정비부분품(SPAR) | 국내 | S | 개스킷 | 개스킷,1/8IN,1072㎜,1180㎜,1126㎜,RUBBER,16EA, | SET | 1 | 기계부 | 김승수 | 051-726-5426 | 품명 개스킷 - 두께 1/8IN - 내경 1072㎜ - 외경 1180㎜ - 피치원지름(PCD) 1126㎜ - 가스켓재질 RUBBER - 볼트홀(HOLE)수 16EA - 볼트홀(HOLE)직경 20㎜ - 최소포장단위 2EA/PACK - 별칭 MA FAN RUBBER GASKET 품질등급 S등급
2022 | 4 | 계획예방정비용 | 고리 | 2발전소 | 3 | 28 | 200083006 | 정비부분품(SPAR) | 국내 | S | 개스킷 | 개스킷,1/8IN,1072㎜,1180㎜,1126㎜,RUBBER,16EA, | SET | 1 | 기계부 | 김승수 | 051-726-5426 | 품명 개스킷 - 두께 1/8IN - 내경 1072㎜ - 외경 1180㎜ - 피치원지름(PCD) 1126㎜ - 가스켓재질 RUBBER - 볼트홀(HOLE)수 16EA - 볼트홀(HOLE)직경 20㎜ - 최소포장단위 2EA/PACK - 별칭 MA FAN RUBBER GASKET 품질등급 S등급
2022 | 4 | 계획예방정비용 | 고리 | 2발전소 | 4 | 28 | 200083006 | 정비부분품(SPAR) | 국내 | S | 개스킷 | 개스킷,1/8IN,1072㎜,1180㎜,1126㎜,RUBBER,16EA, | SET | 1 | 기계부 | 김승수 | 051-726-5426 | 품명 개스킷 - 두께 1/8IN - 내경 1072㎜ - 외경 1180㎜ - 피치원지름(PCD) 1126㎜ - 가스켓재질 RUBBER - 볼트홀(HOLE)수 16EA - 볼트홀(HOLE)직경 20㎜ - 최소포장단위 2EA/PACK - 별칭 MA FAN RUBBER GASKET 품질등급 S등급
2020 | 3 | 계획예방정비용 | 고리 | 2발전소 | 4 | 26 | 200083008 | 정비부분품(SPAR) | 국내 | S | 메커니컬실 | 메커니컬실,AIUYK,16㎜,CARBON,16㎜,MECHANICAL S | SET | 2 | 기계부 | 김승수 | 051-726-5426 | 품명 메커니컬실 - 메커니컬씰타입 AIUYK - 외경 16㎜ - 메커니컬씰재질 CARBON - 샤프트직경 16㎜ - 별칭 MECHANICAL SEAL 품질등급 S등급 제작사 극동씰테크(주) - 모델번호 KDS-GW280-SM | 극동씰테크(주) | KDS-GW280-SM
2020 | 3 | 계획예방정비용 | 고리 | 2발전소 | 3 | 26 | 200083008 | 정비부분품(SPAR) | 국내 | S | 메커니컬실 | 메커니컬실,AIUYK,16㎜,CARBON,16㎜,MECHANICAL S | SET | 2 | 기계부 | 김승수 | 051-726-5426 | 품명 메커니컬실 - 메커니컬씰타입 AIUYK - 외경 16㎜ - 메커니컬씰재질 CARBON - 샤프트직경 16㎜ - 별칭 MECHANICAL SEAL 품질등급 S등급 제작사 극동씰테크(주) - 모델번호 KDS-GW280-SM | 극동씰테크(주) | KDS-GW280-SM
2022 | 1 | 계획예방정비용 | 고리 | 2발전소 | 4 | 27 | 200083008 | 정비부분품(SPAR) | 국내 | S | 메커니컬실 | 메커니컬실,AIUYK,16㎜,CARBON,16㎜,MECHANICAL S | SET | 1 | 기계부 | 김승수 | 051-726-5426 | 품명 메커니컬실 - 메커니컬씰타입 AIUYK - 외경 16㎜ - 메커니컬씰재질 CARBON - 샤프트직경 16㎜ - 별칭 MECHANICAL SEAL 품질등급 S등급 제작사 극동씰테크(주) - 모델번호 KDS-GW280-SM | 극동씰테크(주) | KDS-GW280-SM
2022 | 1 | 계획예방정비용 | 고리 | 2발전소 | 4 | 27 | 200083008 | 정비부분품(SPAR) | 국내 | S | 메커니컬실 | 메커니컬실,AIUYK,16㎜,CARBON,16㎜,MECHANICAL S | SET | 2 | 기계부 | 김승수 | 051-726-5426 | 품명 메커니컬실 - 메커니컬씰타입 AIUYK - 외경 16㎜ - 메커니컬씰재질 CARBON - 샤프트직경 16㎜ - 별칭 MECHANICAL SEAL 품질등급 S등급 제작사 극동씰테크(주) - 모델번호 KDS-GW280-SM | 극동씰테크(주) | KDS-GW280-SM
2022 | 1 | 계획예방정비용 | 고리 | 2발전소 | 3 | 27 | 200083008 | 정비부분품(SPAR) | 국내 | S | 메커니컬실 | 메커니컬실,AIUYK,16㎜,CARBON,16㎜,MECHANICAL S | SET | 1 | 기계부 | 김승수 | 051-726-5426 | 품명 메커니컬실 - 메커니컬씰타입 AIUYK - 외경 16㎜ - 메커니컬씰재질 CARBON - 샤프트직경 16㎜ - 별칭 MECHANICAL SEAL 품질등급 S등급 제작사 극동씰테크(주) - 모델번호 KDS-GW280-SM | 극동씰테크(주) | KDS-GW280-SM
2022 | 1 | 계획예방정비용 | 고리 | 2발전소 | 3 | 27 | 200083008 | 정비부분품(SPAR) | 국내 | S | 메커니컬실 | 메커니컬실,AIUYK,16㎜,CARBON,16㎜,MECHANICAL S | SET | 2 | 기계부 | 김승수 | 051-726-5426 | 품명 메커니컬실 - 메커니컬씰타입 AIUYK - 외경 16㎜ - 메커니컬씰재질 CARBON - 샤프트직경 16㎜ - 별칭 MECHANICAL SEAL 품질등급 S등급 제작사 극동씰테크(주) - 모델번호 KDS-GW280-SM | 극동씰테크(주) | KDS-GW280-SM
2022 | 4 | 계획예방정비용 | 고리 | 2발전소 | 3 | 28 | 200083008 | 정비부분품(SPAR) | 국내 | S | 메커니컬실 | 메커니컬실,AIUYK,16㎜,CARBON,16㎜,MECHANICAL S | SET | 1 | 기계부 | 김승수 | 051-726-5426 | 품명 메커니컬실 - 메커니컬씰타입 AIUYK - 외경 16㎜ - 메커니컬씰재질 CARBON - 샤프트직경 16㎜ - 별칭 MECHANICAL SEAL 품질등급 S등급 제작사 극동씰테크(주) - 모델번호 KDS-GW280-SM | 극동씰테크(주) | KDS-GW280-SM
2022 | 4 | 계획예방정비용 | 고리 | 2발전소 | 3 | 28 | 200083008 | 정비부분품(SPAR) | 국내 | S | 메커니컬실 | 메커니컬실,AIUYK,16㎜,CARBON,16㎜,MECHANICAL S | SET | 2 | 기계부 | 김승수 | 051-726-5426 | 품명 메커니컬실 - 메커니컬씰타입 AIUYK - 외경 16㎜ - 메커니컬씰재질 CARBON - 샤프트직경 16㎜ - 별칭 MECHANICAL SEAL 품질등급 S등급 제작사 극동씰테크(주) - 모델번호 KDS-GW280-SM | 극동씰테크(주) | KDS-GW280-SM
2022 | 4 | 계획예방정비용 | 고리 | 2발전소 | 4 | 28 | 200083008 | 정비부분품(SPAR) | 국내 | S | 메커니컬실 | 메커니컬실,AIUYK,16㎜,CARBON,16㎜,MECHANICAL S | SET | 1 | 기계부 | 김승수 | 051-726-5426 | 품명 메커니컬실 - 메커니컬씰타입 AIUYK - 외경 16㎜ - 메커니컬씰재질 CARBON - 샤프트직경 16㎜ - 별칭 MECHANICAL SEAL 품질등급 S등급 제작사 극동씰테크(주) - 모델번호 KDS-GW280-SM | 극동씰테크(주) | KDS-GW280-SM
2022 | 4 | 계획예방정비용 | 고리 | 2발전소 | 4 | 28 | 200083008 | 정비부분품(SPAR) | 국내 | S | 메커니컬실 | 메커니컬실,AIUYK,16㎜,CARBON,16㎜,MECHANICAL S | SET | 2 | 기계부 | 김승수 | 051-726-5426 | 품명 메커니컬실 - 메커니컬씰타입 AIUYK - 외경 16㎜ - 메커니컬씰재질 CARBON - 샤프트직경 16㎜ - 별칭 MECHANICAL SEAL 품질등급 S등급 제작사 극동씰테크(주) - 모델번호 KDS-GW280-SM | 극동씰테크(주) | KDS-GW280-SM
2020 | 3 | 계획예방정비용 | 고리 | 2발전소 | 4 | 26 | 200083010 | 정비부분품(SPAR) | 국내 | S | 개스킷 | 개스킷,RECTANGULAR,1315㎜,65㎜,1/8IN,CORK, | EA | 2 | 기계부 | 김승수 | 051-726-5426 | 품명 개스킷 - 가스켓몸체형태 RECTANGULAR - 길이 1315㎜ - 너비 65㎜ - 두께 1/8IN - 가스켓재질 CORK 품질등급 S등급
2020 | 3 | 계획예방정비용 | 고리 | 2발전소 | 3 | 26 | 200083010 | 정비부분품(SPAR) | 국내 | S | 개스킷 | 개스킷,RECTANGULAR,1315㎜,65㎜,1/8IN,CORK, | EA | 2 | 기계부 | 김승수 | 051-726-5426 | 품명 개스킷 - 가스켓몸체형태 RECTANGULAR - 길이 1315㎜ - 너비 65㎜ - 두께 1/8IN - 가스켓재질 CORK 품질등급 S등급
2022 | 1 | 계획예방정비용 | 고리 | 2발전소 | 4 | 27 | 200083186 | 정비부분품(SPAR) | 국내 | S | 메커니컬실 | 메커니컬실,DOUBLE, INSIDE, RX-0,3.125IN,4.125 | SET | 1 | 기계부 | 김승수 | 051-726-5426 | 품명 메커니컬실 - 메커니컬씰타입 DOUBLE, INSIDE, RX-0 - 내경 3.125IN - 외경 4.125IN - 사용압력(상한) 242PSIG - 샤프트직경 3.125IN - 고정자섭동면재질 16 SS AND DURCHROME FC - 회전자섭동면재질 CARBON - 고정자패킹재질 NEOPRENE - 회전자패킹재질 NEOPRENE 원자력안전범주 NON NUCLEAR SAFETY RELATED 품질등급 S등급 제작사 한국씰마스타(주) - 모델번호 DOUBLE INSIDE RX-0 제출서류목록 - 첨부기술규격서 적용 | 한국씰마스타(주) | DOUBLE INSIDE RX-0
2022 | 1 | 계획예방정비용 | 고리 | 2발전소 | 3 | 27 | 200083186 | 정비부분품(SPAR) | 국내 | S | 메커니컬실 | 메커니컬실,DOUBLE, INSIDE, RX-0,3.125IN,4.125 | SET | 1 | 기계부 | 김승수 | 051-726-5426 | 품명 메커니컬실 - 메커니컬씰타입 DOUBLE, INSIDE, RX-0 - 내경 3.125IN - 외경 4.125IN - 사용압력(상한) 242PSIG - 샤프트직경 3.125IN - 고정자섭동면재질 16 SS AND DURCHROME FC - 회전자섭동면재질 CARBON - 고정자패킹재질 NEOPRENE - 회전자패킹재질 NEOPRENE 원자력안전범주 NON NUCLEAR SAFETY RELATED 품질등급 S등급 제작사 한국씰마스타(주) - 모델번호 DOUBLE INSIDE RX-0 제출서류목록 - 첨부기술규격서 적용 | 한국씰마스타(주) | DOUBLE INSIDE RX-0
2022 | 4 | 계획예방정비용 | 고리 | 2발전소 | 3 | 28 | 200083186 | 정비부분품(SPAR) | 국내 | S | 메커니컬실 | 메커니컬실,DOUBLE, INSIDE, RX-0,3.125IN,4.125 | SET | 1 | 기계부 | 김승수 | 051-726-5426 | 품명 메커니컬실 - 메커니컬씰타입 DOUBLE, INSIDE, RX-0 - 내경 3.125IN - 외경 4.125IN - 사용압력(상한) 242PSIG - 샤프트직경 3.125IN - 고정자섭동면재질 16 SS AND DURCHROME FC - 회전자섭동면재질 CARBON - 고정자패킹재질 NEOPRENE - 회전자패킹재질 NEOPRENE 원자력안전범주 NON NUCLEAR SAFETY RELATED 품질등급 S등급 제작사 한국씰마스타(주) - 모델번호 DOUBLE INSIDE RX-0 제출서류목록 - 첨부기술규격서 적용 | 한국씰마스타(주) | DOUBLE INSIDE RX-0
2022 | 4 | 계획예방정비용 | 고리 | 2발전소 | 4 | 28 | 200083186 | 정비부분품(SPAR) | 국내 | S | 메커니컬실 | 메커니컬실,DOUBLE, INSIDE, RX-0,3.125IN,4.125 | SET | 1 | 기계부 | 김승수 | 051-726-5426 | 품명 메커니컬실 - 메커니컬씰타입 DOUBLE, INSIDE, RX-0 - 내경 3.125IN - 외경 4.125IN - 사용압력(상한) 242PSIG - 샤프트직경 3.125IN - 고정자섭동면재질 16 SS AND DURCHROME FC - 회전자섭동면재질 CARBON - 고정자패킹재질 NEOPRENE - 회전자패킹재질 NEOPRENE 원자력안전범주 NON NUCLEAR SAFETY RELATED 품질등급 S등급 제작사 한국씰마스타(주) - 모델번호 DOUBLE INSIDE RX-0 제출서류목록 - 첨부기술규격서 적용 | 한국씰마스타(주) | DOUBLE INSIDE RX-0
2020 | 3 | 계획예방정비용 | 고리 | 2발전소 | 4 | 26 | 200083378 | 정비부분품(SPAR) | 국내 | S | 레버린스 씰 | SEAL RING LABYRINTH,AE-V026,048,049, | EA | 1 | 기계부 | 김승수 | 051-726-5426 | 품명 SEAL RING LABYRINTH 품질등급 S등급 제작사 제작사 미지정 - 부품번호 AE-V026,048,049 | 제작사 미지정 |  | AE-V026,048,049
2020 | 3 | 계획예방정비용 | 고리 | 2발전소 | 3 | 26 | 200083378 | 정비부분품(SPAR) | 국내 | S | 레버린스 씰 | SEAL RING LABYRINTH,AE-V026,048,049, | EA | 1 | 기계부 | 김승수 | 051-726-5426 | 품명 SEAL RING LABYRINTH 품질등급 S등급 제작사 제작사 미지정 - 부품번호 AE-V026,048,049 | 제작사 미지정 |  | AE-V026,048,049
2022 | 1 | 계획예방정비용 | 고리 | 2발전소 | 4 | 27 | 200083378 | 정비부분품(SPAR) | 국내 | S | 레버린스 씰 | SEAL RING LABYRINTH,AE-V026,048,049, | EA | 1 | 기계부 | 김승수 | 051-726-5426 | 품명 SEAL RING LABYRINTH 품질등급 S등급 제작사 제작사 미지정 - 부품번호 AE-V026,048,049 | 제작사 미지정 |  | AE-V026,048,049
2022 | 1 | 계획예방정비용 | 고리 | 2발전소 | 3 | 27 | 200083378 | 정비부분품(SPAR) | 국내 | S | 레버린스 씰 | SEAL RING LABYRINTH,AE-V026,048,049, | EA | 1 | 기계부 | 김승수 | 051-726-5426 | 품명 SEAL RING LABYRINTH 품질등급 S등급 제작사 제작사 미지정 - 부품번호 AE-V026,048,049 | 제작사 미지정 |  | AE-V026,048,049
2022 | 4 | 계획예방정비용 | 고리 | 2발전소 | 3 | 28 | 200083378 | 정비부분품(SPAR) | 국내 | S | 레버린스 씰 | SEAL RING LABYRINTH,AE-V026,048,049, | EA | 1 | 기계부 | 김승수 | 051-726-5426 | 품명 SEAL RING LABYRINTH 품질등급 S등급 제작사 제작사 미지정 - 부품번호 AE-V026,048,049 | 제작사 미지정 |  | AE-V026,048,049
2022 | 4 | 계획예방정비용 | 고리 | 2발전소 | 4 | 28 | 200083378 | 정비부분품(SPAR) | 국내 | S | 레버린스 씰 | SEAL RING LABYRINTH,AE-V026,048,049, | EA | 1 | 기계부 | 김승수 | 051-726-5426 | 품명 SEAL RING LABYRINTH 품질등급 S등급 제작사 제작사 미지정 - 부품번호 AE-V026,048,049 | 제작사 미지정 |  | AE-V026,048,049
2020 | 3 | 계획예방정비용 | 한빛 | 1발전소 | 1 | 25 | 200083396 | 정비부분품(SPAR) | 국내 | S | 개스킷 | 개스킷,SPIRAL WOUND,4.5㎜,73.5㎜,82㎜,SUS304/G | EA | 3 | 기계부 | 오현섭 | 061-357-3251 | 품명 개스킷 - 가스켓타입 SPIRAL WOUND - 두께 4.5㎜ - 내경 73.5㎜ - 외경 82㎜ - 가스켓재질 SUS304/GRAPHITE - 사용압력(상한) CL 1500 품질등급 S등급
2021 | 2 | 계획예방정비용 | 한빛 | 1발전소 | 2 | 25 | 200083396 | 정비부분품(SPAR) | 국내 | S | 개스킷 | 개스킷,SPIRAL WOUND,4.5㎜,73.5㎜,82㎜,SUS304/G | EA | 3 | 기계부 | 오현섭 | 061-357-3251 | 품명 개스킷 - 가스켓타입 SPIRAL WOUND - 두께 4.5㎜ - 내경 73.5㎜ - 외경 82㎜ - 가스켓재질 SUS304/GRAPHITE - 사용압력(상한) CL 1500 품질등급 S등급
2022 | 1 | 계획예방정비용 | 한빛 | 1발전소 | 1 | 26 | 200083396 | 정비부분품(SPAR) | 국내 | S | 개스킷 | 개스킷,SPIRAL WOUND,4.5㎜,73.5㎜,82㎜,SUS304/G | EA | 3 | 기계부 | 오현섭 | 061-357-3251 | 품명 개스킷 - 가스켓타입 SPIRAL WOUND - 두께 4.5㎜ - 내경 73.5㎜ - 외경 82㎜ - 가스켓재질 SUS304/GRAPHITE - 사용압력(상한) CL 1500 품질등급 S등급
2022 | 4 | 계획예방정비용 | 한빛 | 1발전소 | 2 | 26 | 200083396 | 정비부분품(SPAR) | 국내 | S | 개스킷 | 개스킷,SPIRAL WOUND,4.5㎜,73.5㎜,82㎜,SUS304/G | EA | 3 | 기계부 | 오현섭 | 061-357-3251 | 품명 개스킷 - 가스켓타입 SPIRAL WOUND - 두께 4.5㎜ - 내경 73.5㎜ - 외경 82㎜ - 가스켓재질 SUS304/GRAPHITE - 사용압력(상한) CL 1500 품질등급 S등급
2020 | 1 | 계획예방정비용 | 고리 | 2발전소 | 3 | 26 | 200083447 | 정비부분품(SPAR) | 국외 | S | 개스킷 | 개스킷,GRAPHITE BONNET SEALS,51°,1.162IN,17 | EA | 1 | 기계부 | 김승수 | 051-726-5426 | 품명 개스킷 - 가스켓타입 GRAPHITE BONNET SEALS - 가스켓단면형태 51° - 두께 1.162IN - 내경 17.5IN(444.5㎜) - 외경 18.78IN(477.01㎜) - 가스켓재질 GRAPHITE/METAL END CAP(1) - 사용온도(상한) 1200℉(650℃) - 사용압력(상한) 4200PSI(290BAR) - 표면처리 INHIBITOR - 특수사항 VALVE PACKING - 품질보증서류 CERTIFICATE OF COMPLIANCE - 별칭 GRAPHITE HIGH PR BONNET SEALS - 치수 477.01*444.5*29.551㎜ ANGLE 품질등급 S등급 제작사 A.W.CHESTERTON COMPANY(CHESTER - 모델번호 5900MTI - 부품번호 115347 | A.W.CHESTERTON COMPANY(CHESTERTON) | 5900MTI | 115347
2020 | 1 | 계획예방정비용 | 고리 | 2발전소 | 4 | 26 | 200083447 | 정비부분품(SPAR) | 국외 | S | 개스킷 | 개스킷,GRAPHITE BONNET SEALS,51°,1.162IN,17 | EA | 1 | 기계부 | 김승수 | 051-726-5426 | 품명 개스킷 - 가스켓타입 GRAPHITE BONNET SEALS - 가스켓단면형태 51° - 두께 1.162IN - 내경 17.5IN(444.5㎜) - 외경 18.78IN(477.01㎜) - 가스켓재질 GRAPHITE/METAL END CAP(1) - 사용온도(상한) 1200℉(650℃) - 사용압력(상한) 4200PSI(290BAR) - 표면처리 INHIBITOR - 특수사항 VALVE PACKING - 품질보증서류 CERTIFICATE OF COMPLIANCE - 별칭 GRAPHITE HIGH PR BONNET SEALS - 치수 477.01*444.5*29.551㎜ ANGLE 품질등급 S등급 제작사 A.W.CHESTERTON COMPANY(CHESTER - 모델번호 5900MTI - 부품번호 115347 | A.W.CHESTERTON COMPANY(CHESTERTON) | 5900MTI | 115347
2021 | 3 | 계획예방정비용 | 고리 | 2발전소 | 3 | 27 | 200083447 | 정비부분품(SPAR) | 국외 | S | 개스킷 | 개스킷,GRAPHITE BONNET SEALS,51°,1.162IN,17 | EA | 1 | 기계부 | 김승수 | 051-726-5426 | 품명 개스킷 - 가스켓타입 GRAPHITE BONNET SEALS - 가스켓단면형태 51° - 두께 1.162IN - 내경 17.5IN(444.5㎜) - 외경 18.78IN(477.01㎜) - 가스켓재질 GRAPHITE/METAL END CAP(1) - 사용온도(상한) 1200℉(650℃) - 사용압력(상한) 4200PSI(290BAR) - 표면처리 INHIBITOR - 특수사항 VALVE PACKING - 품질보증서류 CERTIFICATE OF COMPLIANCE - 별칭 GRAPHITE HIGH PR BONNET SEALS - 치수 477.01*444.5*29.551㎜ ANGLE 품질등급 S등급 제작사 A.W.CHESTERTON COMPANY(CHESTER - 모델번호 5900MTI - 부품번호 115347 | A.W.CHESTERTON COMPANY(CHESTERTON) | 5900MTI | 115347
2021 | 3 | 계획예방정비용 | 고리 | 2발전소 | 4 | 27 | 200083447 | 정비부분품(SPAR) | 국외 | S | 개스킷 | 개스킷,GRAPHITE BONNET SEALS,51°,1.162IN,17 | EA | 1 | 기계부 | 김승수 | 051-726-5426 | 품명 개스킷 - 가스켓타입 GRAPHITE BONNET SEALS - 가스켓단면형태 51° - 두께 1.162IN - 내경 17.5IN(444.5㎜) - 외경 18.78IN(477.01㎜) - 가스켓재질 GRAPHITE/METAL END CAP(1) - 사용온도(상한) 1200℉(650℃) - 사용압력(상한) 4200PSI(290BAR) - 표면처리 INHIBITOR - 특수사항 VALVE PACKING - 품질보증서류 CERTIFICATE OF COMPLIANCE - 별칭 GRAPHITE HIGH PR BONNET SEALS - 치수 477.01*444.5*29.551㎜ ANGLE 품질등급 S등급 제작사 A.W.CHESTERTON COMPANY(CHESTER - 모델번호 5900MTI - 부품번호 115347 | A.W.CHESTERTON COMPANY(CHESTERTON) | 5900MTI | 115347
2022 | 4 | 계획예방정비용 | 고리 | 2발전소 | 3 | 28 | 200083447 | 정비부분품(SPAR) | 국외 | S | 개스킷 | 개스킷,GRAPHITE BONNET SEALS,51°,1.162IN,17 | EA | 1 | 기계부 | 김승수 | 051-726-5426 | 품명 개스킷 - 가스켓타입 GRAPHITE BONNET SEALS - 가스켓단면형태 51° - 두께 1.162IN - 내경 17.5IN(444.5㎜) - 외경 18.78IN(477.01㎜) - 가스켓재질 GRAPHITE/METAL END CAP(1) - 사용온도(상한) 1200℉(650℃) - 사용압력(상한) 4200PSI(290BAR) - 표면처리 INHIBITOR - 특수사항 VALVE PACKING - 품질보증서류 CERTIFICATE OF COMPLIANCE - 별칭 GRAPHITE HIGH PR BONNET SEALS - 치수 477.01*444.5*29.551㎜ ANGLE 품질등급 S등급 제작사 A.W.CHESTERTON COMPANY(CHESTER - 모델번호 5900MTI - 부품번호 115347 | A.W.CHESTERTON COMPANY(CHESTERTON) | 5900MTI | 115347
2022 | 4 | 계획예방정비용 | 고리 | 2발전소 | 4 | 28 | 200083447 | 정비부분품(SPAR) | 국외 | S | 개스킷 | 개스킷,GRAPHITE BONNET SEALS,51°,1.162IN,17 | EA | 1 | 기계부 | 김승수 | 051-726-5426 | 품명 개스킷 - 가스켓타입 GRAPHITE BONNET SEALS - 가스켓단면형태 51° - 두께 1.162IN - 내경 17.5IN(444.5㎜) - 외경 18.78IN(477.01㎜) - 가스켓재질 GRAPHITE/METAL END CAP(1) - 사용온도(상한) 1200℉(650℃) - 사용압력(상한) 4200PSI(290BAR) - 표면처리 INHIBITOR - 특수사항 VALVE PACKING - 품질보증서류 CERTIFICATE OF COMPLIANCE - 별칭 GRAPHITE HIGH PR BONNET SEALS - 치수 477.01*444.5*29.551㎜ ANGLE 품질등급 S등급 제작사 A.W.CHESTERTON COMPANY(CHESTER - 모델번호 5900MTI - 부품번호 115347 | A.W.CHESTERTON COMPANY(CHESTERTON) | 5900MTI | 115347
2020 | 3 | 계획예방정비용 | 고리 | 2발전소 | 3 | 26 | 200083472 | 정비부분품(SPAR) | 국내 | S | 패킹,성형식(MOLD) | 패킹,성형식(MOLD), | EA | 5 | 기계부 | 김승수 | 051-726-5426 | 품명 패킹,성형식(MOLD) 품질등급 S등급
2020 | 3 | 계획예방정비용 | 고리 | 2발전소 | 4 | 26 | 200083593 | 정비부분품(SPAR) | 국내 | S | 개스킷 | 개스킷,SPIRAL WOUND,6IN,4.5㎜,SUS304,GRAPHIT | EA | 18 | 기계부 | 김승수 | 051-726-5426 | 품명 개스킷 - 가스켓타입 SPIRAL WOUND - 배관공칭규격(NPS) 6IN - 두께 4.5㎜ - 링(RING)재질 SUS304 - 주입기(FILLER)재질 GRAPHITE - 후프(HOOP)재질 SUS304 - 사용압력(상한) CL 2500 품질등급 S등급 제작사 제일 E&S(주) - 모델번호 JIC3804-F-SS-GRA - 부품번호 JIC3804-6"-2500 | 제일 E&S(주) | JIC3804-F-SS-GRA | JIC3804-6"-2500
2020 | 3 | 계획예방정비용 | 고리 | 2발전소 | 3 | 26 | 200083593 | 정비부분품(SPAR) | 국내 | S | 개스킷 | 개스킷,SPIRAL WOUND,6IN,4.5㎜,SUS304,GRAPHIT | EA | 18 | 기계부 | 김승수 | 051-726-5426 | 품명 개스킷 - 가스켓타입 SPIRAL WOUND - 배관공칭규격(NPS) 6IN - 두께 4.5㎜ - 링(RING)재질 SUS304 - 주입기(FILLER)재질 GRAPHITE - 후프(HOOP)재질 SUS304 - 사용압력(상한) CL 2500 품질등급 S등급 제작사 제일 E&S(주) - 모델번호 JIC3804-F-SS-GRA - 부품번호 JIC3804-6"-2500 | 제일 E&S(주) | JIC3804-F-SS-GRA | JIC3804-6"-2500
2022 | 1 | 계획예방정비용 | 고리 | 2발전소 | 4 | 27 | 200083593 | 정비부분품(SPAR) | 국내 | S | 개스킷 | 개스킷,SPIRAL WOUND,6IN,4.5㎜,SUS304,GRAPHIT | EA | 18 | 기계부 | 김승수 | 051-726-5426 | 품명 개스킷 - 가스켓타입 SPIRAL WOUND - 배관공칭규격(NPS) 6IN - 두께 4.5㎜ - 링(RING)재질 SUS304 - 주입기(FILLER)재질 GRAPHITE - 후프(HOOP)재질 SUS304 - 사용압력(상한) CL 2500 품질등급 S등급 제작사 제일 E&S(주) - 모델번호 JIC3804-F-SS-GRA - 부품번호 JIC3804-6"-2500 | 제일 E&S(주) | JIC3804-F-SS-GRA | JIC3804-6"-2500
2022 | 1 | 계획예방정비용 | 고리 | 2발전소 | 3 | 27 | 200083593 | 정비부분품(SPAR) | 국내 | S | 개스킷 | 개스킷,SPIRAL WOUND,6IN,4.5㎜,SUS304,GRAPHIT | EA | 18 | 기계부 | 김승수 | 051-726-5426 | 품명 개스킷 - 가스켓타입 SPIRAL WOUND - 배관공칭규격(NPS) 6IN - 두께 4.5㎜ - 링(RING)재질 SUS304 - 주입기(FILLER)재질 GRAPHITE - 후프(HOOP)재질 SUS304 - 사용압력(상한) CL 2500 품질등급 S등급 제작사 제일 E&S(주) - 모델번호 JIC3804-F-SS-GRA - 부품번호 JIC3804-6"-2500 | 제일 E&S(주) | JIC3804-F-SS-GRA | JIC3804-6"-2500
2022 | 4 | 계획예방정비용 | 고리 | 2발전소 | 3 | 28 | 200083593 | 정비부분품(SPAR) | 국내 | S | 개스킷 | 개스킷,SPIRAL WOUND,6IN,4.5㎜,SUS304,GRAPHIT | EA | 18 | 기계부 | 김승수 | 051-726-5426 | 품명 개스킷 - 가스켓타입 SPIRAL WOUND - 배관공칭규격(NPS) 6IN - 두께 4.5㎜ - 링(RING)재질 SUS304 - 주입기(FILLER)재질 GRAPHITE - 후프(HOOP)재질 SUS304 - 사용압력(상한) CL 2500 품질등급 S등급 제작사 제일 E&S(주) - 모델번호 JIC3804-F-SS-GRA - 부품번호 JIC3804-6"-2500 | 제일 E&S(주) | JIC3804-F-SS-GRA | JIC3804-6"-2500
2022 | 4 | 계획예방정비용 | 고리 | 2발전소 | 4 | 28 | 200083593 | 정비부분품(SPAR) | 국내 | S | 개스킷 | 개스킷,SPIRAL WOUND,6IN,4.5㎜,SUS304,GRAPHIT | EA | 18 | 기계부 | 김승수 | 051-726-5426 | 품명 개스킷 - 가스켓타입 SPIRAL WOUND - 배관공칭규격(NPS) 6IN - 두께 4.5㎜ - 링(RING)재질 SUS304 - 주입기(FILLER)재질 GRAPHITE - 후프(HOOP)재질 SUS304 - 사용압력(상한) CL 2500 품질등급 S등급 제작사 제일 E&S(주) - 모델번호 JIC3804-F-SS-GRA - 부품번호 JIC3804-6"-2500 | 제일 E&S(주) | JIC3804-F-SS-GRA | JIC3804-6"-2500
2020 | 3 | 계획예방정비용 | 고리 | 2발전소 | 4 | 26 | 200083595 | 정비부분품(SPAR) | 국내 | S | 개스킷 | 개스킷,SPIRAL WOUND,OUTER RING,1IN,4.5㎜,SUS | EA | 4 | 기계부 | 김승수 | 051-726-5426 | 품명 개스킷 - 가스켓타입 SPIRAL WOUND - 가스켓단면형태 OUTER RING - 배관공칭규격(NPS) 1IN - 두께 4.5㎜ - 링(RING)재질 SUS304 - 주입기(FILLER)재질 GRAPHITE - 후프(HOOP)재질 SUS304 - 사용압력(상한) CL 2500 품질등급 S등급 제작사 제일 E&S(주) - 부품번호 JIC3804-1"-2500 - 모델번호 JIC3804-F-SS-GRA | 제일 E&S(주) | JIC3804-F-SS-GRA | JIC3804-1"-2500
2020 | 3 | 계획예방정비용 | 고리 | 2발전소 | 3 | 26 | 200083595 | 정비부분품(SPAR) | 국내 | S | 개스킷 | 개스킷,SPIRAL WOUND,OUTER RING,1IN,4.5㎜,SUS | EA | 2 | 기계부 | 김승수 | 051-726-5426 | 품명 개스킷 - 가스켓타입 SPIRAL WOUND - 가스켓단면형태 OUTER RING - 배관공칭규격(NPS) 1IN - 두께 4.5㎜ - 링(RING)재질 SUS304 - 주입기(FILLER)재질 GRAPHITE - 후프(HOOP)재질 SUS304 - 사용압력(상한) CL 2500 품질등급 S등급 제작사 제일 E&S(주) - 부품번호 JIC3804-1"-2500 - 모델번호 JIC3804-F-SS-GRA | 제일 E&S(주) | JIC3804-F-SS-GRA | JIC3804-1"-2500
2022 | 1 | 계획예방정비용 | 고리 | 2발전소 | 4 | 27 | 200083595 | 정비부분품(SPAR) | 국내 | S | 개스킷 | 개스킷,SPIRAL WOUND,OUTER RING,1IN,4.5㎜,SUS | EA | 4 | 기계부 | 김승수 | 051-726-5426 | 품명 개스킷 - 가스켓타입 SPIRAL WOUND - 가스켓단면형태 OUTER RING - 배관공칭규격(NPS) 1IN - 두께 4.5㎜ - 링(RING)재질 SUS304 - 주입기(FILLER)재질 GRAPHITE - 후프(HOOP)재질 SUS304 - 사용압력(상한) CL 2500 품질등급 S등급 제작사 제일 E&S(주) - 부품번호 JIC3804-1"-2500 - 모델번호 JIC3804-F-SS-GRA | 제일 E&S(주) | JIC3804-F-SS-GRA | JIC3804-1"-2500
2022 | 1 | 계획예방정비용 | 고리 | 2발전소 | 3 | 27 | 200083595 | 정비부분품(SPAR) | 국내 | S | 개스킷 | 개스킷,SPIRAL WOUND,OUTER RING,1IN,4.5㎜,SUS | EA | 2 | 기계부 | 김승수 | 051-726-5426 | 품명 개스킷 - 가스켓타입 SPIRAL WOUND - 가스켓단면형태 OUTER RING - 배관공칭규격(NPS) 1IN - 두께 4.5㎜ - 링(RING)재질 SUS304 - 주입기(FILLER)재질 GRAPHITE - 후프(HOOP)재질 SUS304 - 사용압력(상한) CL 2500 품질등급 S등급 제작사 제일 E&S(주) - 부품번호 JIC3804-1"-2500 - 모델번호 JIC3804-F-SS-GRA | 제일 E&S(주) | JIC3804-F-SS-GRA | JIC3804-1"-2500
2022 | 4 | 계획예방정비용 | 고리 | 2발전소 | 3 | 28 | 200083595 | 정비부분품(SPAR) | 국내 | S | 개스킷 | 개스킷,SPIRAL WOUND,OUTER RING,1IN,4.5㎜,SUS | EA | 2 | 기계부 | 김승수 | 051-726-5426 | 품명 개스킷 - 가스켓타입 SPIRAL WOUND - 가스켓단면형태 OUTER RING - 배관공칭규격(NPS) 1IN - 두께 4.5㎜ - 링(RING)재질 SUS304 - 주입기(FILLER)재질 GRAPHITE - 후프(HOOP)재질 SUS304 - 사용압력(상한) CL 2500 품질등급 S등급 제작사 제일 E&S(주) - 부품번호 JIC3804-1"-2500 - 모델번호 JIC3804-F-SS-GRA | 제일 E&S(주) | JIC3804-F-SS-GRA | JIC3804-1"-2500
2022 | 4 | 계획예방정비용 | 고리 | 2발전소 | 4 | 28 | 200083595 | 정비부분품(SPAR) | 국내 | S | 개스킷 | 개스킷,SPIRAL WOUND,OUTER RING,1IN,4.5㎜,SUS | EA | 4 | 기계부 | 김승수 | 051-726-5426 | 품명 개스킷 - 가스켓타입 SPIRAL WOUND - 가스켓단면형태 OUTER RING - 배관공칭규격(NPS) 1IN - 두께 4.5㎜ - 링(RING)재질 SUS304 - 주입기(FILLER)재질 GRAPHITE - 후프(HOOP)재질 SUS304 - 사용압력(상한) CL 2500 품질등급 S등급 제작사 제일 E&S(주) - 부품번호 JIC3804-1"-2500 - 모델번호 JIC3804-F-SS-GRA | 제일 E&S(주) | JIC3804-F-SS-GRA | JIC3804-1"-2500
2020 | 3 | 계획예방정비용 | 고리 | 2발전소 | 4 | 26 | 200083600 | 정비부분품(SPAR) | 국내 | S | 개스킷 | 개스킷,SPIRAL WOUND,OUTER RING,2IN,4.5㎜,SUS | EA | 28 | 기계부 | 김승수 | 051-726-5426 | 품명 개스킷 - 가스켓타입 SPIRAL WOUND - 가스켓단면형태 OUTER RING - 배관공칭규격(NPS) 2IN - 두께 4.5㎜ - 링(RING)재질 SUS304 - 주입기(FILLER)재질 GRAPHITE - 후프(HOOP)재질 SUS304 - 사용압력(상한) CL 2500 품질등급 S등급 제작사 제일 E&S(주) - 모델번호 JIC3804-F-SS-GRA - 부품번호 JIC3804-2"-2500 | 제일 E&S(주) | JIC3804-F-SS-GRA | JIC3804-2"-2500
2020 | 3 | 계획예방정비용 | 고리 | 2발전소 | 3 | 26 | 200083600 | 정비부분품(SPAR) | 국내 | S | 개스킷 | 개스킷,SPIRAL WOUND,OUTER RING,2IN,4.5㎜,SUS | EA | 28 | 기계부 | 김승수 | 051-726-5426 | 품명 개스킷 - 가스켓타입 SPIRAL WOUND - 가스켓단면형태 OUTER RING - 배관공칭규격(NPS) 2IN - 두께 4.5㎜ - 링(RING)재질 SUS304 - 주입기(FILLER)재질 GRAPHITE - 후프(HOOP)재질 SUS304 - 사용압력(상한) CL 2500 품질등급 S등급 제작사 제일 E&S(주) - 모델번호 JIC3804-F-SS-GRA - 부품번호 JIC3804-2"-2500 | 제일 E&S(주) | JIC3804-F-SS-GRA | JIC3804-2"-2500
2022 | 1 | 계획예방정비용 | 고리 | 2발전소 | 4 | 27 | 200083600 | 정비부분품(SPAR) | 국내 | S | 개스킷 | 개스킷,SPIRAL WOUND,OUTER RING,2IN,4.5㎜,SUS | EA | 28 | 기계부 | 김승수 | 051-726-5426 | 품명 개스킷 - 가스켓타입 SPIRAL WOUND - 가스켓단면형태 OUTER RING - 배관공칭규격(NPS) 2IN - 두께 4.5㎜ - 링(RING)재질 SUS304 - 주입기(FILLER)재질 GRAPHITE - 후프(HOOP)재질 SUS304 - 사용압력(상한) CL 2500 품질등급 S등급 제작사 제일 E&S(주) - 모델번호 JIC3804-F-SS-GRA - 부품번호 JIC3804-2"-2500 | 제일 E&S(주) | JIC3804-F-SS-GRA | JIC3804-2"-2500
2022 | 1 | 계획예방정비용 | 고리 | 2발전소 | 3 | 27 | 200083600 | 정비부분품(SPAR) | 국내 | S | 개스킷 | 개스킷,SPIRAL WOUND,OUTER RING,2IN,4.5㎜,SUS | EA | 28 | 기계부 | 김승수 | 051-726-5426 | 품명 개스킷 - 가스켓타입 SPIRAL WOUND - 가스켓단면형태 OUTER RING - 배관공칭규격(NPS) 2IN - 두께 4.5㎜ - 링(RING)재질 SUS304 - 주입기(FILLER)재질 GRAPHITE - 후프(HOOP)재질 SUS304 - 사용압력(상한) CL 2500 품질등급 S등급 제작사 제일 E&S(주) - 모델번호 JIC3804-F-SS-GRA - 부품번호 JIC3804-2"-2500 | 제일 E&S(주) | JIC3804-F-SS-GRA | JIC3804-2"-2500
2022 | 4 | 계획예방정비용 | 고리 | 2발전소 | 3 | 28 | 200083600 | 정비부분품(SPAR) | 국내 | S | 개스킷 | 개스킷,SPIRAL WOUND,OUTER RING,2IN,4.5㎜,SUS | EA | 28 | 기계부 | 김승수 | 051-726-5426 | 품명 개스킷 - 가스켓타입 SPIRAL WOUND - 가스켓단면형태 OUTER RING - 배관공칭규격(NPS) 2IN - 두께 4.5㎜ - 링(RING)재질 SUS304 - 주입기(FILLER)재질 GRAPHITE - 후프(HOOP)재질 SUS304 - 사용압력(상한) CL 2500 품질등급 S등급 제작사 제일 E&S(주) - 모델번호 JIC3804-F-SS-GRA - 부품번호 JIC3804-2"-2500 | 제일 E&S(주) | JIC3804-F-SS-GRA | JIC3804-2"-2500
2022 | 4 | 계획예방정비용 | 고리 | 2발전소 | 4 | 28 | 200083600 | 정비부분품(SPAR) | 국내 | S | 개스킷 | 개스킷,SPIRAL WOUND,OUTER RING,2IN,4.5㎜,SUS | EA | 28 | 기계부 | 김승수 | 051-726-5426 | 품명 개스킷 - 가스켓타입 SPIRAL WOUND - 가스켓단면형태 OUTER RING - 배관공칭규격(NPS) 2IN - 두께 4.5㎜ - 링(RING)재질 SUS304 - 주입기(FILLER)재질 GRAPHITE - 후프(HOOP)재질 SUS304 - 사용압력(상한) CL 2500 품질등급 S등급 제작사 제일 E&S(주) - 모델번호 JIC3804-F-SS-GRA - 부품번호 JIC3804-2"-2500 | 제일 E&S(주) | JIC3804-F-SS-GRA | JIC3804-2"-2500
2020 | 3 | 계획예방정비용 | 고리 | 2발전소 | 3 | 26 | 200083601 | 정비부분품(SPAR) | 국내 | S | 개스킷 | 개스킷,SPIRAL WOUND,OUTER RING,3/4IN,4.5㎜,S | EA | 18 | 기계부 | 김승수 | 051-726-5426 | 품명 개스킷 - 가스켓타입 SPIRAL WOUND - 가스켓단면형태 OUTER RING - 배관공칭규격(NPS) 3/4IN - 두께 4.5㎜ - 링(RING)재질 SUS304 - 주입기(FILLER)재질 GRAPHITE - 후프(HOOP)재질 SUS304 - 사용압력(상한) CL 2500 품질등급 S등급 제작사 제일 E&S(주) - 모델번호 JIC3804-F-SS-GRA - 부품번호 JIC3804-3/4"-2500 | 제일 E&S(주) | JIC3804-F-SS-GRA | JIC3804-3/4"-2500
2022 | 1 | 계획예방정비용 | 고리 | 2발전소 | 3 | 27 | 200083601 | 정비부분품(SPAR) | 국내 | S | 개스킷 | 개스킷,SPIRAL WOUND,OUTER RING,3/4IN,4.5㎜,S | EA | 18 | 기계부 | 김승수 | 051-726-5426 | 품명 개스킷 - 가스켓타입 SPIRAL WOUND - 가스켓단면형태 OUTER RING - 배관공칭규격(NPS) 3/4IN - 두께 4.5㎜ - 링(RING)재질 SUS304 - 주입기(FILLER)재질 GRAPHITE - 후프(HOOP)재질 SUS304 - 사용압력(상한) CL 2500 품질등급 S등급 제작사 제일 E&S(주) - 모델번호 JIC3804-F-SS-GRA - 부품번호 JIC3804-3/4"-2500 | 제일 E&S(주) | JIC3804-F-SS-GRA | JIC3804-3/4"-2500
2022 | 4 | 계획예방정비용 | 고리 | 2발전소 | 3 | 28 | 200083601 | 정비부분품(SPAR) | 국내 | S | 개스킷 | 개스킷,SPIRAL WOUND,OUTER RING,3/4IN,4.5㎜,S | EA | 18 | 기계부 | 김승수 | 051-726-5426 | 품명 개스킷 - 가스켓타입 SPIRAL WOUND - 가스켓단면형태 OUTER RING - 배관공칭규격(NPS) 3/4IN - 두께 4.5㎜ - 링(RING)재질 SUS304 - 주입기(FILLER)재질 GRAPHITE - 후프(HOOP)재질 SUS304 - 사용압력(상한) CL 2500 품질등급 S등급 제작사 제일 E&S(주) - 모델번호 JIC3804-F-SS-GRA - 부품번호 JIC3804-3/4"-2500 | 제일 E&S(주) | JIC3804-F-SS-GRA | JIC3804-3/4"-2500
2020 | 3 | 계획예방정비용 | 고리 | 2발전소 | 4 | 26 | 200083604 | 정비부분품(SPAR) | 국내 | S | 개스킷 | 개스킷,3.2㎜,740㎜,772㎜,비석면 그라파이트 가스켓,CHEST # | EA | 4 | 기계부 | 김승수 | 051-726-5426 | 품명 개스킷 - 두께 3.2㎜ - 내경 740㎜ - 외경 772㎜ - 가스켓재질 비석면 그라파이트 가스켓 - 특수사항 CHEST #459 - 품질보증서류 CERTIFICATE OF CONFORMANCE 품질등급 S등급
2020 | 3 | 계획예방정비용 | 고리 | 2발전소 | 3 | 26 | 200083604 | 정비부분품(SPAR) | 국내 | S | 개스킷 | 개스킷,3.2㎜,740㎜,772㎜,비석면 그라파이트 가스켓,CHEST # | EA | 4 | 기계부 | 김승수 | 051-726-5426 | 품명 개스킷 - 두께 3.2㎜ - 내경 740㎜ - 외경 772㎜ - 가스켓재질 비석면 그라파이트 가스켓 - 특수사항 CHEST #459 - 품질보증서류 CERTIFICATE OF CONFORMANCE 품질등급 S등급
2022 | 1 | 계획예방정비용 | 고리 | 2발전소 | 4 | 27 | 200083604 | 정비부분품(SPAR) | 국내 | S | 개스킷 | 개스킷,3.2㎜,740㎜,772㎜,비석면 그라파이트 가스켓,CHEST # | EA | 4 | 기계부 | 김승수 | 051-726-5426 | 품명 개스킷 - 두께 3.2㎜ - 내경 740㎜ - 외경 772㎜ - 가스켓재질 비석면 그라파이트 가스켓 - 특수사항 CHEST #459 - 품질보증서류 CERTIFICATE OF CONFORMANCE 품질등급 S등급
2022 | 1 | 계획예방정비용 | 고리 | 2발전소 | 3 | 27 | 200083604 | 정비부분품(SPAR) | 국내 | S | 개스킷 | 개스킷,3.2㎜,740㎜,772㎜,비석면 그라파이트 가스켓,CHEST # | EA | 4 | 기계부 | 김승수 | 051-726-5426 | 품명 개스킷 - 두께 3.2㎜ - 내경 740㎜ - 외경 772㎜ - 가스켓재질 비석면 그라파이트 가스켓 - 특수사항 CHEST #459 - 품질보증서류 CERTIFICATE OF CONFORMANCE 품질등급 S등급
2022 | 4 | 계획예방정비용 | 고리 | 2발전소 | 3 | 28 | 200083604 | 정비부분품(SPAR) | 국내 | S | 개스킷 | 개스킷,3.2㎜,740㎜,772㎜,비석면 그라파이트 가스켓,CHEST # | EA | 4 | 기계부 | 김승수 | 051-726-5426 | 품명 개스킷 - 두께 3.2㎜ - 내경 740㎜ - 외경 772㎜ - 가스켓재질 비석면 그라파이트 가스켓 - 특수사항 CHEST #459 - 품질보증서류 CERTIFICATE OF CONFORMANCE 품질등급 S등급
2022 | 4 | 계획예방정비용 | 고리 | 2발전소 | 4 | 28 | 200083604 | 정비부분품(SPAR) | 국내 | S | 개스킷 | 개스킷,3.2㎜,740㎜,772㎜,비석면 그라파이트 가스켓,CHEST # | EA | 4 | 기계부 | 김승수 | 051-726-5426 | 품명 개스킷 - 두께 3.2㎜ - 내경 740㎜ - 외경 772㎜ - 가스켓재질 비석면 그라파이트 가스켓 - 특수사항 CHEST #459 - 품질보증서류 CERTIFICATE OF CONFORMANCE 품질등급 S등급
2020 | 3 | 계획예방정비용 | 고리 | 2발전소 | 4 | 26 | 200083607 | 정비부분품(SPAR) | 국내 | S | 플라스틱 판 | 플라스틱 판,GORE-TEX GR SHEET GASKET,GR SHEET | SHT | 1 | 기계부 | 김승수 | 051-726-5426 | 품명 플라스틱 판 - 별칭 GORE-TEX GR SHEET GASKET - 타입(형식) GR SHEET - 사이즈 1520*1520㎜ - 두께 1/16IN - 재질 GORETEX - 색깔(COLOR) WHT 품질등급 S등급
2020 | 3 | 계획예방정비용 | 고리 | 2발전소 | 3 | 26 | 200083607 | 정비부분품(SPAR) | 국내 | S | 플라스틱 판 | 플라스틱 판,GORE-TEX GR SHEET GASKET,GR SHEET | SHT | 1 | 기계부 | 김승수 | 051-726-5426 | 품명 플라스틱 판 - 별칭 GORE-TEX GR SHEET GASKET - 타입(형식) GR SHEET - 사이즈 1520*1520㎜ - 두께 1/16IN - 재질 GORETEX - 색깔(COLOR) WHT 품질등급 S등급
2022 | 1 | 계획예방정비용 | 고리 | 2발전소 | 4 | 27 | 200083607 | 정비부분품(SPAR) | 국내 | S | 플라스틱 판 | 플라스틱 판,GORE-TEX GR SHEET GASKET,GR SHEET | SHT | 1 | 기계부 | 김승수 | 051-726-5426 | 품명 플라스틱 판 - 별칭 GORE-TEX GR SHEET GASKET - 타입(형식) GR SHEET - 사이즈 1520*1520㎜ - 두께 1/16IN - 재질 GORETEX - 색깔(COLOR) WHT 품질등급 S등급
2022 | 1 | 계획예방정비용 | 고리 | 2발전소 | 3 | 27 | 200083607 | 정비부분품(SPAR) | 국내 | S | 플라스틱 판 | 플라스틱 판,GORE-TEX GR SHEET GASKET,GR SHEET | SHT | 1 | 기계부 | 김승수 | 051-726-5426 | 품명 플라스틱 판 - 별칭 GORE-TEX GR SHEET GASKET - 타입(형식) GR SHEET - 사이즈 1520*1520㎜ - 두께 1/16IN - 재질 GORETEX - 색깔(COLOR) WHT 품질등급 S등급
2022 | 4 | 계획예방정비용 | 고리 | 2발전소 | 3 | 28 | 200083607 | 정비부분품(SPAR) | 국내 | S | 플라스틱 판 | 플라스틱 판,GORE-TEX GR SHEET GASKET,GR SHEET | SHT | 1 | 기계부 | 김승수 | 051-726-5426 | 품명 플라스틱 판 - 별칭 GORE-TEX GR SHEET GASKET - 타입(형식) GR SHEET - 사이즈 1520*1520㎜ - 두께 1/16IN - 재질 GORETEX - 색깔(COLOR) WHT 품질등급 S등급
2022 | 4 | 계획예방정비용 | 고리 | 2발전소 | 4 | 28 | 200083607 | 정비부분품(SPAR) | 국내 | S | 플라스틱 판 | 플라스틱 판,GORE-TEX GR SHEET GASKET,GR SHEET | SHT | 1 | 기계부 | 김승수 | 051-726-5426 | 품명 플라스틱 판 - 별칭 GORE-TEX GR SHEET GASKET - 타입(형식) GR SHEET - 사이즈 1520*1520㎜ - 두께 1/16IN - 재질 GORETEX - 색깔(COLOR) WHT 품질등급 S등급
2020 | 3 | 계획예방정비용 | 고리 | 2발전소 | 4 | 26 | 200083613 | 정비부분품(SPAR) | 국내 | S | 개스킷 | 개스킷,SPIRAL WOUND,3.2㎜,107.95㎜,127㎜,SUS30 | EA | 1 | 기계부 | 김승수 | 051-726-5426 | 품명 개스킷 - 가스켓타입 SPIRAL WOUND - 두께 3.2㎜ - 내경 107.95㎜ - 외경 127㎜ - 링(RING)재질 SUS304 - 주입기(FILLER)재질 GRAPHITE - 후프(HOOP)재질 SUS304 - 사용압력(상한) CL 2500 - 품질보증서류 CERTIFICATE OF CONFORMANCE 품질등급 S등급 제작사 제일 E&S(주) - 모델번호 JIC3804-F-SS-GRA - 부품번호 J3804 | 제일 E&S(주) | JIC3804-F-SS-GRA | J3804
2020 | 3 | 계획예방정비용 | 고리 | 2발전소 | 3 | 26 | 200083613 | 정비부분품(SPAR) | 국내 | S | 개스킷 | 개스킷,SPIRAL WOUND,3.2㎜,107.95㎜,127㎜,SUS30 | EA | 1 | 기계부 | 김승수 | 051-726-5426 | 품명 개스킷 - 가스켓타입 SPIRAL WOUND - 두께 3.2㎜ - 내경 107.95㎜ - 외경 127㎜ - 링(RING)재질 SUS304 - 주입기(FILLER)재질 GRAPHITE - 후프(HOOP)재질 SUS304 - 사용압력(상한) CL 2500 - 품질보증서류 CERTIFICATE OF CONFORMANCE 품질등급 S등급 제작사 제일 E&S(주) - 모델번호 JIC3804-F-SS-GRA - 부품번호 J3804 | 제일 E&S(주) | JIC3804-F-SS-GRA | J3804
2022 | 1 | 계획예방정비용 | 고리 | 2발전소 | 4 | 27 | 200083613 | 정비부분품(SPAR) | 국내 | S | 개스킷 | 개스킷,SPIRAL WOUND,3.2㎜,107.95㎜,127㎜,SUS30 | EA | 1 | 기계부 | 김승수 | 051-726-5426 | 품명 개스킷 - 가스켓타입 SPIRAL WOUND - 두께 3.2㎜ - 내경 107.95㎜ - 외경 127㎜ - 링(RING)재질 SUS304 - 주입기(FILLER)재질 GRAPHITE - 후프(HOOP)재질 SUS304 - 사용압력(상한) CL 2500 - 품질보증서류 CERTIFICATE OF CONFORMANCE 품질등급 S등급 제작사 제일 E&S(주) - 모델번호 JIC3804-F-SS-GRA - 부품번호 J3804 | 제일 E&S(주) | JIC3804-F-SS-GRA | J3804
2022 | 1 | 계획예방정비용 | 고리 | 2발전소 | 3 | 27 | 200083613 | 정비부분품(SPAR) | 국내 | S | 개스킷 | 개스킷,SPIRAL WOUND,3.2㎜,107.95㎜,127㎜,SUS30 | EA | 1 | 기계부 | 김승수 | 051-726-5426 | 품명 개스킷 - 가스켓타입 SPIRAL WOUND - 두께 3.2㎜ - 내경 107.95㎜ - 외경 127㎜ - 링(RING)재질 SUS304 - 주입기(FILLER)재질 GRAPHITE - 후프(HOOP)재질 SUS304 - 사용압력(상한) CL 2500 - 품질보증서류 CERTIFICATE OF CONFORMANCE 품질등급 S등급 제작사 제일 E&S(주) - 모델번호 JIC3804-F-SS-GRA - 부품번호 J3804 | 제일 E&S(주) | JIC3804-F-SS-GRA | J3804
2022 | 4 | 계획예방정비용 | 고리 | 2발전소 | 3 | 28 | 200083613 | 정비부분품(SPAR) | 국내 | S | 개스킷 | 개스킷,SPIRAL WOUND,3.2㎜,107.95㎜,127㎜,SUS30 | EA | 1 | 기계부 | 김승수 | 051-726-5426 | 품명 개스킷 - 가스켓타입 SPIRAL WOUND - 두께 3.2㎜ - 내경 107.95㎜ - 외경 127㎜ - 링(RING)재질 SUS304 - 주입기(FILLER)재질 GRAPHITE - 후프(HOOP)재질 SUS304 - 사용압력(상한) CL 2500 - 품질보증서류 CERTIFICATE OF CONFORMANCE 품질등급 S등급 제작사 제일 E&S(주) - 모델번호 JIC3804-F-SS-GRA - 부품번호 J3804 | 제일 E&S(주) | JIC3804-F-SS-GRA | J3804
2022 | 4 | 계획예방정비용 | 고리 | 2발전소 | 4 | 28 | 200083613 | 정비부분품(SPAR) | 국내 | S | 개스킷 | 개스킷,SPIRAL WOUND,3.2㎜,107.95㎜,127㎜,SUS30 | EA | 1 | 기계부 | 김승수 | 051-726-5426 | 품명 개스킷 - 가스켓타입 SPIRAL WOUND - 두께 3.2㎜ - 내경 107.95㎜ - 외경 127㎜ - 링(RING)재질 SUS304 - 주입기(FILLER)재질 GRAPHITE - 후프(HOOP)재질 SUS304 - 사용압력(상한) CL 2500 - 품질보증서류 CERTIFICATE OF CONFORMANCE 품질등급 S등급 제작사 제일 E&S(주) - 모델번호 JIC3804-F-SS-GRA - 부품번호 J3804 | 제일 E&S(주) | JIC3804-F-SS-GRA | J3804
2020 | 3 | 계획예방정비용 | 고리 | 2발전소 | 4 | 26 | 200083615 | 정비부분품(SPAR) | 국내 | S | 개스킷 | 개스킷,SPIRAL WOUND,4.5㎜,53.97㎜,66.67㎜,SUS3 | EA | 1 | 기계부 | 김승수 | 051-726-5426 | 품명 개스킷 - 가스켓타입 SPIRAL WOUND - 두께 4.5㎜ - 내경 53.97㎜ - 외경 66.67㎜ - 링(RING)재질 SUS304 - 주입기(FILLER)재질 GRAPHITE - 후프(HOOP)재질 SUS304 - 사용압력(상한) CL 2500 - 품질보증서류 CERTIFICATE OF CONFORMANCE 품질등급 S등급 제작사 제일 E&S(주) - 주설비 참고자료 SG - 모델번호 JIC3804-F-SS-GRA - 부품번호 J3804 | 제일 E&S(주) | JIC3804-F-SS-GRA | J3804
2020 | 3 | 계획예방정비용 | 고리 | 2발전소 | 3 | 26 | 200083615 | 정비부분품(SPAR) | 국내 | S | 개스킷 | 개스킷,SPIRAL WOUND,4.5㎜,53.97㎜,66.67㎜,SUS3 | EA | 1 | 기계부 | 김승수 | 051-726-5426 | 품명 개스킷 - 가스켓타입 SPIRAL WOUND - 두께 4.5㎜ - 내경 53.97㎜ - 외경 66.67㎜ - 링(RING)재질 SUS304 - 주입기(FILLER)재질 GRAPHITE - 후프(HOOP)재질 SUS304 - 사용압력(상한) CL 2500 - 품질보증서류 CERTIFICATE OF CONFORMANCE 품질등급 S등급 제작사 제일 E&S(주) - 주설비 참고자료 SG - 모델번호 JIC3804-F-SS-GRA - 부품번호 J3804 | 제일 E&S(주) | JIC3804-F-SS-GRA | J3804
2022 | 1 | 계획예방정비용 | 고리 | 2발전소 | 4 | 27 | 200083615 | 정비부분품(SPAR) | 국내 | S | 개스킷 | 개스킷,SPIRAL WOUND,4.5㎜,53.97㎜,66.67㎜,SUS3 | EA | 1 | 기계부 | 김승수 | 051-726-5426 | 품명 개스킷 - 가스켓타입 SPIRAL WOUND - 두께 4.5㎜ - 내경 53.97㎜ - 외경 66.67㎜ - 링(RING)재질 SUS304 - 주입기(FILLER)재질 GRAPHITE - 후프(HOOP)재질 SUS304 - 사용압력(상한) CL 2500 - 품질보증서류 CERTIFICATE OF CONFORMANCE 품질등급 S등급 제작사 제일 E&S(주) - 주설비 참고자료 SG - 모델번호 JIC3804-F-SS-GRA - 부품번호 J3804 | 제일 E&S(주) | JIC3804-F-SS-GRA | J3804
2022 | 1 | 계획예방정비용 | 고리 | 2발전소 | 3 | 27 | 200083615 | 정비부분품(SPAR) | 국내 | S | 개스킷 | 개스킷,SPIRAL WOUND,4.5㎜,53.97㎜,66.67㎜,SUS3 | EA | 1 | 기계부 | 김승수 | 051-726-5426 | 품명 개스킷 - 가스켓타입 SPIRAL WOUND - 두께 4.5㎜ - 내경 53.97㎜ - 외경 66.67㎜ - 링(RING)재질 SUS304 - 주입기(FILLER)재질 GRAPHITE - 후프(HOOP)재질 SUS304 - 사용압력(상한) CL 2500 - 품질보증서류 CERTIFICATE OF CONFORMANCE 품질등급 S등급 제작사 제일 E&S(주) - 주설비 참고자료 SG - 모델번호 JIC3804-F-SS-GRA - 부품번호 J3804 | 제일 E&S(주) | JIC3804-F-SS-GRA | J3804
2022 | 4 | 계획예방정비용 | 고리 | 2발전소 | 3 | 28 | 200083615 | 정비부분품(SPAR) | 국내 | S | 개스킷 | 개스킷,SPIRAL WOUND,4.5㎜,53.97㎜,66.67㎜,SUS3 | EA | 1 | 기계부 | 김승수 | 051-726-5426 | 품명 개스킷 - 가스켓타입 SPIRAL WOUND - 두께 4.5㎜ - 내경 53.97㎜ - 외경 66.67㎜ - 링(RING)재질 SUS304 - 주입기(FILLER)재질 GRAPHITE - 후프(HOOP)재질 SUS304 - 사용압력(상한) CL 2500 - 품질보증서류 CERTIFICATE OF CONFORMANCE 품질등급 S등급 제작사 제일 E&S(주) - 주설비 참고자료 SG - 모델번호 JIC3804-F-SS-GRA - 부품번호 J3804 | 제일 E&S(주) | JIC3804-F-SS-GRA | J3804
2022 | 4 | 계획예방정비용 | 고리 | 2발전소 | 4 | 28 | 200083615 | 정비부분품(SPAR) | 국내 | S | 개스킷 | 개스킷,SPIRAL WOUND,4.5㎜,53.97㎜,66.67㎜,SUS3 | EA | 1 | 기계부 | 김승수 | 051-726-5426 | 품명 개스킷 - 가스켓타입 SPIRAL WOUND - 두께 4.5㎜ - 내경 53.97㎜ - 외경 66.67㎜ - 링(RING)재질 SUS304 - 주입기(FILLER)재질 GRAPHITE - 후프(HOOP)재질 SUS304 - 사용압력(상한) CL 2500 - 품질보증서류 CERTIFICATE OF CONFORMANCE 품질등급 S등급 제작사 제일 E&S(주) - 주설비 참고자료 SG - 모델번호 JIC3804-F-SS-GRA - 부품번호 J3804 | 제일 E&S(주) | JIC3804-F-SS-GRA | J3804
2022 | 1 | 계획예방정비용 | 고리 | 2발전소 | 3 | 27 | 200083617 | 정비부분품(SPAR) | 국내 | S | 개스킷 | 개스킷,SPIRAL WOUND,4.5㎜,54㎜,62.5㎜,SUS304,G | EA | 1 | 기계부 | 김승수 | 051-726-5426 | 품명 개스킷 - 가스켓타입 SPIRAL WOUND - 두께 4.5㎜ - 내경 54㎜ - 외경 62.5㎜ - 링(RING)재질 SUS304 - 주입기(FILLER)재질 GRAPHITE - 후프(HOOP)재질 SUS304 - 사용압력(상한) CL 150 - 품질보증서류 CERTIFICATE OF CONFORMANCE 품질등급 S등급 제작사 제일 E&S(주) - 주설비 참고자료 BG - 모델번호 JIC3804-F-SS-GRA - 부품번호 J3804 | 제일 E&S(주) | JIC3804-F-SS-GRA | J3804
2022 | 4 | 계획예방정비용 | 고리 | 2발전소 | 3 | 28 | 200083617 | 정비부분품(SPAR) | 국내 | S | 개스킷 | 개스킷,SPIRAL WOUND,4.5㎜,54㎜,62.5㎜,SUS304,G | EA | 1 | 기계부 | 김승수 | 051-726-5426 | 품명 개스킷 - 가스켓타입 SPIRAL WOUND - 두께 4.5㎜ - 내경 54㎜ - 외경 62.5㎜ - 링(RING)재질 SUS304 - 주입기(FILLER)재질 GRAPHITE - 후프(HOOP)재질 SUS304 - 사용압력(상한) CL 150 - 품질보증서류 CERTIFICATE OF CONFORMANCE 품질등급 S등급 제작사 제일 E&S(주) - 주설비 참고자료 BG - 모델번호 JIC3804-F-SS-GRA - 부품번호 J3804 | 제일 E&S(주) | JIC3804-F-SS-GRA | J3804
2020 | 3 | 계획예방정비용 | 고리 | 2발전소 | 4 | 26 | 200083622 | 정비부분품(SPAR) | 국내 | S | 개스킷 | 개스킷,SPIRAL WOUND,3.2㎜,362㎜,393㎜,SUS304,G | EA | 1 | 기계부 | 김승수 | 051-726-5426 | 품명 개스킷 - 가스켓타입 SPIRAL WOUND - 두께 3.2㎜ - 내경 362㎜ - 외경 393㎜ - 링(RING)재질 SUS304 - 주입기(FILLER)재질 GRAPHITE - 후프(HOOP)재질 SUS304 - 사용압력(상한) CL 150 - 품질보증서류 CERTIFICATE OF CONFORMANCE 품질등급 S등급 제작사 제일 E&S(주) - 모델번호 JIC1804-F-SS-GRA - 부품번호 J3804 | 제일 E&S(주) | JIC1804-F-SS-GRA | J3804
2020 | 3 | 계획예방정비용 | 고리 | 2발전소 | 3 | 26 | 200083622 | 정비부분품(SPAR) | 국내 | S | 개스킷 | 개스킷,SPIRAL WOUND,3.2㎜,362㎜,393㎜,SUS304,G | EA | 1 | 기계부 | 김승수 | 051-726-5426 | 품명 개스킷 - 가스켓타입 SPIRAL WOUND - 두께 3.2㎜ - 내경 362㎜ - 외경 393㎜ - 링(RING)재질 SUS304 - 주입기(FILLER)재질 GRAPHITE - 후프(HOOP)재질 SUS304 - 사용압력(상한) CL 150 - 품질보증서류 CERTIFICATE OF CONFORMANCE 품질등급 S등급 제작사 제일 E&S(주) - 모델번호 JIC1804-F-SS-GRA - 부품번호 J3804 | 제일 E&S(주) | JIC1804-F-SS-GRA | J3804
2022 | 1 | 계획예방정비용 | 고리 | 2발전소 | 4 | 27 | 200083622 | 정비부분품(SPAR) | 국내 | S | 개스킷 | 개스킷,SPIRAL WOUND,3.2㎜,362㎜,393㎜,SUS304,G | EA | 1 | 기계부 | 김승수 | 051-726-5426 | 품명 개스킷 - 가스켓타입 SPIRAL WOUND - 두께 3.2㎜ - 내경 362㎜ - 외경 393㎜ - 링(RING)재질 SUS304 - 주입기(FILLER)재질 GRAPHITE - 후프(HOOP)재질 SUS304 - 사용압력(상한) CL 150 - 품질보증서류 CERTIFICATE OF CONFORMANCE 품질등급 S등급 제작사 제일 E&S(주) - 모델번호 JIC1804-F-SS-GRA - 부품번호 J3804 | 제일 E&S(주) | JIC1804-F-SS-GRA | J3804
2022 | 4 | 계획예방정비용 | 고리 | 2발전소 | 4 | 28 | 200083622 | 정비부분품(SPAR) | 국내 | S | 개스킷 | 개스킷,SPIRAL WOUND,3.2㎜,362㎜,393㎜,SUS304,G | EA | 1 | 기계부 | 김승수 | 051-726-5426 | 품명 개스킷 - 가스켓타입 SPIRAL WOUND - 두께 3.2㎜ - 내경 362㎜ - 외경 393㎜ - 링(RING)재질 SUS304 - 주입기(FILLER)재질 GRAPHITE - 후프(HOOP)재질 SUS304 - 사용압력(상한) CL 150 - 품질보증서류 CERTIFICATE OF CONFORMANCE 품질등급 S등급 제작사 제일 E&S(주) - 모델번호 JIC1804-F-SS-GRA - 부품번호 J3804 | 제일 E&S(주) | JIC1804-F-SS-GRA | J3804
2020 | 3 | 계획예방정비용 | 고리 | 2발전소 | 4 | 26 | 200083624 | 정비부분품(SPAR) | 국내 | S | 개스킷 | 개스킷,SPIRAL WOUND,3.2㎜,339㎜,364㎜,SUS304,G | EA | 1 | 기계부 | 김승수 | 051-726-5426 | 품명 개스킷 - 가스켓타입 SPIRAL WOUND - 두께 3.2㎜ - 내경 339㎜ - 외경 364㎜ - 링(RING)재질 SUS304 - 주입기(FILLER)재질 GRAPHITE - 후프(HOOP)재질 SUS304 - 사용압력(상한) CL 150 - 품질보증서류 CERTIFICATE OF CONFORMANCE 원자력안전범주 NON NUCLEAR SAFETY RELATED 품질등급 S등급 제작사 제일 E&S(주) - 모델번호 JIC3804-F-SS-GRA - 부품번호 J3804 | 제일 E&S(주) | JIC3804-F-SS-GRA | J3804
2022 | 1 | 계획예방정비용 | 고리 | 2발전소 | 4 | 27 | 200083624 | 정비부분품(SPAR) | 국내 | S | 개스킷 | 개스킷,SPIRAL WOUND,3.2㎜,339㎜,364㎜,SUS304,G | EA | 1 | 기계부 | 김승수 | 051-726-5426 | 품명 개스킷 - 가스켓타입 SPIRAL WOUND - 두께 3.2㎜ - 내경 339㎜ - 외경 364㎜ - 링(RING)재질 SUS304 - 주입기(FILLER)재질 GRAPHITE - 후프(HOOP)재질 SUS304 - 사용압력(상한) CL 150 - 품질보증서류 CERTIFICATE OF CONFORMANCE 원자력안전범주 NON NUCLEAR SAFETY RELATED 품질등급 S등급 제작사 제일 E&S(주) - 모델번호 JIC3804-F-SS-GRA - 부품번호 J3804 | 제일 E&S(주) | JIC3804-F-SS-GRA | J3804
2022 | 4 | 계획예방정비용 | 고리 | 2발전소 | 4 | 28 | 200083624 | 정비부분품(SPAR) | 국내 | S | 개스킷 | 개스킷,SPIRAL WOUND,3.2㎜,339㎜,364㎜,SUS304,G | EA | 1 | 기계부 | 김승수 | 051-726-5426 | 품명 개스킷 - 가스켓타입 SPIRAL WOUND - 두께 3.2㎜ - 내경 339㎜ - 외경 364㎜ - 링(RING)재질 SUS304 - 주입기(FILLER)재질 GRAPHITE - 후프(HOOP)재질 SUS304 - 사용압력(상한) CL 150 - 품질보증서류 CERTIFICATE OF CONFORMANCE 원자력안전범주 NON NUCLEAR SAFETY RELATED 품질등급 S등급 제작사 제일 E&S(주) - 모델번호 JIC3804-F-SS-GRA - 부품번호 J3804 | 제일 E&S(주) | JIC3804-F-SS-GRA | J3804
2020 | 3 | 계획예방정비용 | 고리 | 2발전소 | 4 | 26 | 200083625 | 정비부분품(SPAR) | 국내 | S | 개스킷 | 개스킷,SPIRAL WOUND,3.2㎜,302㎜,326㎜,SUS304,G | EA | 1 | 기계부 | 김승수 | 051-726-5426 | 품명 개스킷 - 가스켓타입 SPIRAL WOUND - 두께 3.2㎜ - 내경 302㎜ - 외경 326㎜ - 링(RING)재질 SUS304 - 주입기(FILLER)재질 GRAPHITE - 후프(HOOP)재질 SUS304 - 사용압력(상한) CL 300 - 품질보증서류 CERTIFICATE OF CONFORMANCE 품질등급 S등급 제작사 제일 E&S(주) - 모델번호 JIC3804-F-SS-GRA - 부품번호 J3804 | 제일 E&S(주) | JIC3804-F-SS-GRA | J3804
2022 | 1 | 계획예방정비용 | 고리 | 2발전소 | 4 | 27 | 200083625 | 정비부분품(SPAR) | 국내 | S | 개스킷 | 개스킷,SPIRAL WOUND,3.2㎜,302㎜,326㎜,SUS304,G | EA | 1 | 기계부 | 김승수 | 051-726-5426 | 품명 개스킷 - 가스켓타입 SPIRAL WOUND - 두께 3.2㎜ - 내경 302㎜ - 외경 326㎜ - 링(RING)재질 SUS304 - 주입기(FILLER)재질 GRAPHITE - 후프(HOOP)재질 SUS304 - 사용압력(상한) CL 300 - 품질보증서류 CERTIFICATE OF CONFORMANCE 품질등급 S등급 제작사 제일 E&S(주) - 모델번호 JIC3804-F-SS-GRA - 부품번호 J3804 | 제일 E&S(주) | JIC3804-F-SS-GRA | J3804
2022 | 4 | 계획예방정비용 | 고리 | 2발전소 | 4 | 28 | 200083625 | 정비부분품(SPAR) | 국내 | S | 개스킷 | 개스킷,SPIRAL WOUND,3.2㎜,302㎜,326㎜,SUS304,G | EA | 1 | 기계부 | 김승수 | 051-726-5426 | 품명 개스킷 - 가스켓타입 SPIRAL WOUND - 두께 3.2㎜ - 내경 302㎜ - 외경 326㎜ - 링(RING)재질 SUS304 - 주입기(FILLER)재질 GRAPHITE - 후프(HOOP)재질 SUS304 - 사용압력(상한) CL 300 - 품질보증서류 CERTIFICATE OF CONFORMANCE 품질등급 S등급 제작사 제일 E&S(주) - 모델번호 JIC3804-F-SS-GRA - 부품번호 J3804 | 제일 E&S(주) | JIC3804-F-SS-GRA | J3804
2020 | 3 | 계획예방정비용 | 고리 | 2발전소 | 4 | 26 | 200083637 | 정비부분품(SPAR) | 국내 | S | 개스킷 | 개스킷,SPIRAL WOUND,3.2㎜,19.05㎜,31.75㎜,SUS3 | EA | 1 | 기계부 | 김승수 | 051-726-5426 | 품명 개스킷 - 가스켓타입 SPIRAL WOUND - 두께 3.2㎜ - 내경 19.05㎜ - 외경 31.75㎜ - 링(RING)재질 SUS304 - 주입기(FILLER)재질 GRAPHITE - 후프(HOOP)재질 SUS304 - 사용압력(상한) CL 2500 - 품질보증서류 CERTIFICATE OF CONFORMANCE 품질등급 S등급 제작사 제일 E&S(주) - 모델번호 JIC3804-F-SS-GRA - 부품번호 J3804 | 제일 E&S(주) | JIC3804-F-SS-GRA | J3804
2020 | 3 | 계획예방정비용 | 고리 | 2발전소 | 3 | 26 | 200083637 | 정비부분품(SPAR) | 국내 | S | 개스킷 | 개스킷,SPIRAL WOUND,3.2㎜,19.05㎜,31.75㎜,SUS3 | EA | 1 | 기계부 | 김승수 | 051-726-5426 | 품명 개스킷 - 가스켓타입 SPIRAL WOUND - 두께 3.2㎜ - 내경 19.05㎜ - 외경 31.75㎜ - 링(RING)재질 SUS304 - 주입기(FILLER)재질 GRAPHITE - 후프(HOOP)재질 SUS304 - 사용압력(상한) CL 2500 - 품질보증서류 CERTIFICATE OF CONFORMANCE 품질등급 S등급 제작사 제일 E&S(주) - 모델번호 JIC3804-F-SS-GRA - 부품번호 J3804 | 제일 E&S(주) | JIC3804-F-SS-GRA | J3804
2022 | 1 | 계획예방정비용 | 고리 | 2발전소 | 4 | 27 | 200083637 | 정비부분품(SPAR) | 국내 | S | 개스킷 | 개스킷,SPIRAL WOUND,3.2㎜,19.05㎜,31.75㎜,SUS3 | EA | 1 | 기계부 | 김승수 | 051-726-5426 | 품명 개스킷 - 가스켓타입 SPIRAL WOUND - 두께 3.2㎜ - 내경 19.05㎜ - 외경 31.75㎜ - 링(RING)재질 SUS304 - 주입기(FILLER)재질 GRAPHITE - 후프(HOOP)재질 SUS304 - 사용압력(상한) CL 2500 - 품질보증서류 CERTIFICATE OF CONFORMANCE 품질등급 S등급 제작사 제일 E&S(주) - 모델번호 JIC3804-F-SS-GRA - 부품번호 J3804 | 제일 E&S(주) | JIC3804-F-SS-GRA | J3804
2022 | 1 | 계획예방정비용 | 고리 | 2발전소 | 3 | 27 | 200083637 | 정비부분품(SPAR) | 국내 | S | 개스킷 | 개스킷,SPIRAL WOUND,3.2㎜,19.05㎜,31.75㎜,SUS3 | EA | 1 | 기계부 | 김승수 | 051-726-5426 | 품명 개스킷 - 가스켓타입 SPIRAL WOUND - 두께 3.2㎜ - 내경 19.05㎜ - 외경 31.75㎜ - 링(RING)재질 SUS304 - 주입기(FILLER)재질 GRAPHITE - 후프(HOOP)재질 SUS304 - 사용압력(상한) CL 2500 - 품질보증서류 CERTIFICATE OF CONFORMANCE 품질등급 S등급 제작사 제일 E&S(주) - 모델번호 JIC3804-F-SS-GRA - 부품번호 J3804 | 제일 E&S(주) | JIC3804-F-SS-GRA | J3804
2022 | 4 | 계획예방정비용 | 고리 | 2발전소 | 3 | 28 | 200083637 | 정비부분품(SPAR) | 국내 | S | 개스킷 | 개스킷,SPIRAL WOUND,3.2㎜,19.05㎜,31.75㎜,SUS3 | EA | 1 | 기계부 | 김승수 | 051-726-5426 | 품명 개스킷 - 가스켓타입 SPIRAL WOUND - 두께 3.2㎜ - 내경 19.05㎜ - 외경 31.75㎜ - 링(RING)재질 SUS304 - 주입기(FILLER)재질 GRAPHITE - 후프(HOOP)재질 SUS304 - 사용압력(상한) CL 2500 - 품질보증서류 CERTIFICATE OF CONFORMANCE 품질등급 S등급 제작사 제일 E&S(주) - 모델번호 JIC3804-F-SS-GRA - 부품번호 J3804 | 제일 E&S(주) | JIC3804-F-SS-GRA | J3804
2022 | 4 | 계획예방정비용 | 고리 | 2발전소 | 4 | 28 | 200083637 | 정비부분품(SPAR) | 국내 | S | 개스킷 | 개스킷,SPIRAL WOUND,3.2㎜,19.05㎜,31.75㎜,SUS3 | EA | 1 | 기계부 | 김승수 | 051-726-5426 | 품명 개스킷 - 가스켓타입 SPIRAL WOUND - 두께 3.2㎜ - 내경 19.05㎜ - 외경 31.75㎜ - 링(RING)재질 SUS304 - 주입기(FILLER)재질 GRAPHITE - 후프(HOOP)재질 SUS304 - 사용압력(상한) CL 2500 - 품질보증서류 CERTIFICATE OF CONFORMANCE 품질등급 S등급 제작사 제일 E&S(주) - 모델번호 JIC3804-F-SS-GRA - 부품번호 J3804 | 제일 E&S(주) | JIC3804-F-SS-GRA | J3804
2022 | 1 | 계획예방정비용 | 고리 | 2발전소 | 3 | 27 | 200083638 | 정비부분품(SPAR) | 국내 | S | 개스킷 | 개스킷,SPIRAL WOUND,3.2㎜,34㎜,42㎜,SUS304,GR | EA | 1 | 기계부 | 김승수 | 051-726-5426 | 품명 개스킷 - 가스켓타입 SPIRAL WOUND - 두께 3.2㎜ - 내경 34㎜ - 외경 42㎜ - 링(RING)재질 SUS304 - 주입기(FILLER)재질 GRAPHITE - 후프(HOOP)재질 SUS304 - 사용압력(상한) CL 150 - 품질보증서류 CERTIFICATE OF CONFORMANCE 품질등급 S등급 제작사 제일 E&S(주) - 모델번호 JIC3804-F-SS-GRA - 부품번호 J3804 | 제일 E&S(주) | JIC3804-F-SS-GRA | J3804
2022 | 4 | 계획예방정비용 | 고리 | 2발전소 | 3 | 28 | 200083638 | 정비부분품(SPAR) | 국내 | S | 개스킷 | 개스킷,SPIRAL WOUND,3.2㎜,34㎜,42㎜,SUS304,GR | EA | 1 | 기계부 | 김승수 | 051-726-5426 | 품명 개스킷 - 가스켓타입 SPIRAL WOUND - 두께 3.2㎜ - 내경 34㎜ - 외경 42㎜ - 링(RING)재질 SUS304 - 주입기(FILLER)재질 GRAPHITE - 후프(HOOP)재질 SUS304 - 사용압력(상한) CL 150 - 품질보증서류 CERTIFICATE OF CONFORMANCE 품질등급 S등급 제작사 제일 E&S(주) - 모델번호 JIC3804-F-SS-GRA - 부품번호 J3804 | 제일 E&S(주) | JIC3804-F-SS-GRA | J3804
2020 | 3 | 계획예방정비용 | 고리 | 2발전소 | 4 | 26 | 200083645 | 정비부분품(SPAR) | 국내 | S | 개스킷 | 개스킷,SPIRAL WOUND,3.2㎜,53.97㎜,73.02㎜,SUS3 | EA | 1 | 기계부 | 김승수 | 051-726-5426 | 품명 개스킷 - 가스켓타입 SPIRAL WOUND - 두께 3.2㎜ - 내경 53.97㎜ - 외경 73.02㎜ - 링(RING)재질 SUS304 - 주입기(FILLER)재질 GRAPHITE - 후프(HOOP)재질 SUS304 - 사용압력(상한) CL 2500 - 품질보증서류 CERTIFICATE OF CONFORMANCE 품질등급 S등급 제작사 제일 E&S(주) - 주설비 참고자료 BG - 모델번호 JIC3804-F-SS-GRA - 부품번호 J3804 | 제일 E&S(주) | JIC3804-F-SS-GRA | J3804
2020 | 3 | 계획예방정비용 | 고리 | 2발전소 | 3 | 26 | 200083645 | 정비부분품(SPAR) | 국내 | S | 개스킷 | 개스킷,SPIRAL WOUND,3.2㎜,53.97㎜,73.02㎜,SUS3 | EA | 1 | 기계부 | 김승수 | 051-726-5426 | 품명 개스킷 - 가스켓타입 SPIRAL WOUND - 두께 3.2㎜ - 내경 53.97㎜ - 외경 73.02㎜ - 링(RING)재질 SUS304 - 주입기(FILLER)재질 GRAPHITE - 후프(HOOP)재질 SUS304 - 사용압력(상한) CL 2500 - 품질보증서류 CERTIFICATE OF CONFORMANCE 품질등급 S등급 제작사 제일 E&S(주) - 주설비 참고자료 BG - 모델번호 JIC3804-F-SS-GRA - 부품번호 J3804 | 제일 E&S(주) | JIC3804-F-SS-GRA | J3804
2022 | 1 | 계획예방정비용 | 고리 | 2발전소 | 4 | 27 | 200083645 | 정비부분품(SPAR) | 국내 | S | 개스킷 | 개스킷,SPIRAL WOUND,3.2㎜,53.97㎜,73.02㎜,SUS3 | EA | 1 | 기계부 | 김승수 | 051-726-5426 | 품명 개스킷 - 가스켓타입 SPIRAL WOUND - 두께 3.2㎜ - 내경 53.97㎜ - 외경 73.02㎜ - 링(RING)재질 SUS304 - 주입기(FILLER)재질 GRAPHITE - 후프(HOOP)재질 SUS304 - 사용압력(상한) CL 2500 - 품질보증서류 CERTIFICATE OF CONFORMANCE 품질등급 S등급 제작사 제일 E&S(주) - 주설비 참고자료 BG - 모델번호 JIC3804-F-SS-GRA - 부품번호 J3804 | 제일 E&S(주) | JIC3804-F-SS-GRA | J3804
2022 | 4 | 계획예방정비용 | 고리 | 2발전소 | 4 | 28 | 200083645 | 정비부분품(SPAR) | 국내 | S | 개스킷 | 개스킷,SPIRAL WOUND,3.2㎜,53.97㎜,73.02㎜,SUS3 | EA | 1 | 기계부 | 김승수 | 051-726-5426 | 품명 개스킷 - 가스켓타입 SPIRAL WOUND - 두께 3.2㎜ - 내경 53.97㎜ - 외경 73.02㎜ - 링(RING)재질 SUS304 - 주입기(FILLER)재질 GRAPHITE - 후프(HOOP)재질 SUS304 - 사용압력(상한) CL 2500 - 품질보증서류 CERTIFICATE OF CONFORMANCE 품질등급 S등급 제작사 제일 E&S(주) - 주설비 참고자료 BG - 모델번호 JIC3804-F-SS-GRA - 부품번호 J3804 | 제일 E&S(주) | JIC3804-F-SS-GRA | J3804
2020 | 3 | 계획예방정비용 | 고리 | 2발전소 | 4 | 26 | 200083649 | 정비부분품(SPAR) | 국내 | S | 개스킷 | 개스킷,SPIRAL WOUND,BASIC,4.5㎜,160.2㎜,172.7 | EA | 1 | 기계부 | 김승수 | 051-726-5426 | 품명 개스킷 - 가스켓타입 SPIRAL WOUND - 가스켓단면형태 BASIC - 두께 4.5㎜ - 내경 160.2㎜ - 외경 172.7㎜ - 가스켓재질 STS304/GRAPHITE - 주입기(FILLER)재질 GRAPHITE - 후프(HOOP)재질 STS304 - 사용압력(상한) CLASS 900 - 특수사항 가공전 FILLER 두께 0.38MM 이내 품질등급 S등급
2022 | 1 | 계획예방정비용 | 고리 | 2발전소 | 4 | 27 | 200083649 | 정비부분품(SPAR) | 국내 | S | 개스킷 | 개스킷,SPIRAL WOUND,BASIC,4.5㎜,160.2㎜,172.7 | EA | 1 | 기계부 | 김승수 | 051-726-5426 | 품명 개스킷 - 가스켓타입 SPIRAL WOUND - 가스켓단면형태 BASIC - 두께 4.5㎜ - 내경 160.2㎜ - 외경 172.7㎜ - 가스켓재질 STS304/GRAPHITE - 주입기(FILLER)재질 GRAPHITE - 후프(HOOP)재질 STS304 - 사용압력(상한) CLASS 900 - 특수사항 가공전 FILLER 두께 0.38MM 이내 품질등급 S등급
2022 | 4 | 계획예방정비용 | 고리 | 2발전소 | 4 | 28 | 200083649 | 정비부분품(SPAR) | 국내 | S | 개스킷 | 개스킷,SPIRAL WOUND,BASIC,4.5㎜,160.2㎜,172.7 | EA | 1 | 기계부 | 김승수 | 051-726-5426 | 품명 개스킷 - 가스켓타입 SPIRAL WOUND - 가스켓단면형태 BASIC - 두께 4.5㎜ - 내경 160.2㎜ - 외경 172.7㎜ - 가스켓재질 STS304/GRAPHITE - 주입기(FILLER)재질 GRAPHITE - 후프(HOOP)재질 STS304 - 사용압력(상한) CLASS 900 - 특수사항 가공전 FILLER 두께 0.38MM 이내 품질등급 S등급
2020 | 3 | 계획예방정비용 | 고리 | 2발전소 | 4 | 26 | 200083651 | 정비부분품(SPAR) | 국내 | S | 개스킷 | 개스킷,SPIRAL WOUND,4.5㎜,203.2㎜,226.6㎜,SUS3 | EA | 1 | 기계부 | 김승수 | 051-726-5426 | 품명 개스킷 - 가스켓타입 SPIRAL WOUND - 두께 4.5㎜ - 내경 203.2㎜ - 외경 226.6㎜ - 링(RING)재질 SUS304 - 주입기(FILLER)재질 GRAPHITE - 후프(HOOP)재질 SUS304 - 사용압력(상한) CL 300 - 품질보증서류 CERTIFICATE OF CONFORMANCE 품질등급 S등급 제작사 제일 E&S(주) - 모델번호 JIC3804-F-SS-GRA - 부품번호 J3804 | 제일 E&S(주) | JIC3804-F-SS-GRA | J3804
2022 | 1 | 계획예방정비용 | 고리 | 2발전소 | 4 | 27 | 200083651 | 정비부분품(SPAR) | 국내 | S | 개스킷 | 개스킷,SPIRAL WOUND,4.5㎜,203.2㎜,226.6㎜,SUS3 | EA | 1 | 기계부 | 김승수 | 051-726-5426 | 품명 개스킷 - 가스켓타입 SPIRAL WOUND - 두께 4.5㎜ - 내경 203.2㎜ - 외경 226.6㎜ - 링(RING)재질 SUS304 - 주입기(FILLER)재질 GRAPHITE - 후프(HOOP)재질 SUS304 - 사용압력(상한) CL 300 - 품질보증서류 CERTIFICATE OF CONFORMANCE 품질등급 S등급 제작사 제일 E&S(주) - 모델번호 JIC3804-F-SS-GRA - 부품번호 J3804 | 제일 E&S(주) | JIC3804-F-SS-GRA | J3804
2022 | 4 | 계획예방정비용 | 고리 | 2발전소 | 4 | 28 | 200083651 | 정비부분품(SPAR) | 국내 | S | 개스킷 | 개스킷,SPIRAL WOUND,4.5㎜,203.2㎜,226.6㎜,SUS3 | EA | 1 | 기계부 | 김승수 | 051-726-5426 | 품명 개스킷 - 가스켓타입 SPIRAL WOUND - 두께 4.5㎜ - 내경 203.2㎜ - 외경 226.6㎜ - 링(RING)재질 SUS304 - 주입기(FILLER)재질 GRAPHITE - 후프(HOOP)재질 SUS304 - 사용압력(상한) CL 300 - 품질보증서류 CERTIFICATE OF CONFORMANCE 품질등급 S등급 제작사 제일 E&S(주) - 모델번호 JIC3804-F-SS-GRA - 부품번호 J3804 | 제일 E&S(주) | JIC3804-F-SS-GRA | J3804
2020 | 3 | 계획예방정비용 | 고리 | 2발전소 | 4 | 26 | 200083666 | 정비부분품(SPAR) | 국내 | S | 개스킷 | 개스킷,SPIRAL WOUND,BASIC,4.5㎜,821㎜,844㎜,SU | EA | 2 | 기계부 | 김승수 | 051-726-5426 | 품명 개스킷 - 가스켓타입 SPIRAL WOUND - 가스켓단면형태 BASIC - 두께 4.5㎜ - 내경 821㎜ - 외경 844㎜ - 가스켓재질 SUS304/GRAPHITE - 링(RING)재질 SUS304 - 주입기(FILLER)재질 GRAPHITE - 후프(HOOP)재질 SUS304 - 사용압력(상한) CL 2500 - 별칭 RHR PP HEAD GASKET 원자력안전범주 NON NUCLEAR SAFETY RELATED 품질등급 S등급 제출서류목록 - 첨부기술규격서 적용
2020 | 3 | 계획예방정비용 | 고리 | 2발전소 | 3 | 26 | 200083666 | 정비부분품(SPAR) | 국내 | S | 개스킷 | 개스킷,SPIRAL WOUND,BASIC,4.5㎜,821㎜,844㎜,SU | EA | 2 | 기계부 | 김승수 | 051-726-5426 | 품명 개스킷 - 가스켓타입 SPIRAL WOUND - 가스켓단면형태 BASIC - 두께 4.5㎜ - 내경 821㎜ - 외경 844㎜ - 가스켓재질 SUS304/GRAPHITE - 링(RING)재질 SUS304 - 주입기(FILLER)재질 GRAPHITE - 후프(HOOP)재질 SUS304 - 사용압력(상한) CL 2500 - 별칭 RHR PP HEAD GASKET 원자력안전범주 NON NUCLEAR SAFETY RELATED 품질등급 S등급 제출서류목록 - 첨부기술규격서 적용
2022 | 1 | 계획예방정비용 | 고리 | 2발전소 | 4 | 27 | 200083666 | 정비부분품(SPAR) | 국내 | S | 개스킷 | 개스킷,SPIRAL WOUND,BASIC,4.5㎜,821㎜,844㎜,SU | EA | 2 | 기계부 | 김승수 | 051-726-5426 | 품명 개스킷 - 가스켓타입 SPIRAL WOUND - 가스켓단면형태 BASIC - 두께 4.5㎜ - 내경 821㎜ - 외경 844㎜ - 가스켓재질 SUS304/GRAPHITE - 링(RING)재질 SUS304 - 주입기(FILLER)재질 GRAPHITE - 후프(HOOP)재질 SUS304 - 사용압력(상한) CL 2500 - 별칭 RHR PP HEAD GASKET 원자력안전범주 NON NUCLEAR SAFETY RELATED 품질등급 S등급 제출서류목록 - 첨부기술규격서 적용
2022 | 1 | 계획예방정비용 | 고리 | 2발전소 | 3 | 27 | 200083666 | 정비부분품(SPAR) | 국내 | S | 개스킷 | 개스킷,SPIRAL WOUND,BASIC,4.5㎜,821㎜,844㎜,SU | EA | 2 | 기계부 | 김승수 | 051-726-5426 | 품명 개스킷 - 가스켓타입 SPIRAL WOUND - 가스켓단면형태 BASIC - 두께 4.5㎜ - 내경 821㎜ - 외경 844㎜ - 가스켓재질 SUS304/GRAPHITE - 링(RING)재질 SUS304 - 주입기(FILLER)재질 GRAPHITE - 후프(HOOP)재질 SUS304 - 사용압력(상한) CL 2500 - 별칭 RHR PP HEAD GASKET 원자력안전범주 NON NUCLEAR SAFETY RELATED 품질등급 S등급 제출서류목록 - 첨부기술규격서 적용
2022 | 4 | 계획예방정비용 | 고리 | 2발전소 | 3 | 28 | 200083666 | 정비부분품(SPAR) | 국내 | S | 개스킷 | 개스킷,SPIRAL WOUND,BASIC,4.5㎜,821㎜,844㎜,SU | EA | 2 | 기계부 | 김승수 | 051-726-5426 | 품명 개스킷 - 가스켓타입 SPIRAL WOUND - 가스켓단면형태 BASIC - 두께 4.5㎜ - 내경 821㎜ - 외경 844㎜ - 가스켓재질 SUS304/GRAPHITE - 링(RING)재질 SUS304 - 주입기(FILLER)재질 GRAPHITE - 후프(HOOP)재질 SUS304 - 사용압력(상한) CL 2500 - 별칭 RHR PP HEAD GASKET 원자력안전범주 NON NUCLEAR SAFETY RELATED 품질등급 S등급 제출서류목록 - 첨부기술규격서 적용
2022 | 4 | 계획예방정비용 | 고리 | 2발전소 | 4 | 28 | 200083666 | 정비부분품(SPAR) | 국내 | S | 개스킷 | 개스킷,SPIRAL WOUND,BASIC,4.5㎜,821㎜,844㎜,SU | EA | 2 | 기계부 | 김승수 | 051-726-5426 | 품명 개스킷 - 가스켓타입 SPIRAL WOUND - 가스켓단면형태 BASIC - 두께 4.5㎜ - 내경 821㎜ - 외경 844㎜ - 가스켓재질 SUS304/GRAPHITE - 링(RING)재질 SUS304 - 주입기(FILLER)재질 GRAPHITE - 후프(HOOP)재질 SUS304 - 사용압력(상한) CL 2500 - 별칭 RHR PP HEAD GASKET 원자력안전범주 NON NUCLEAR SAFETY RELATED 품질등급 S등급 제출서류목록 - 첨부기술규격서 적용
2020 | 3 | 계획예방정비용 | 고리 | 2발전소 | 4 | 26 | 200083667 | 정비부분품(SPAR) | 국내 | S | 개스킷 | 개스킷,SPIRAL WOUND,BASIC,4.5㎜,752㎜,774㎜,SU | EA | 2 | 기계부 | 김승수 | 051-726-5426 | 품명 개스킷 - 가스켓타입 SPIRAL WOUND - 가스켓단면형태 BASIC - 두께 4.5㎜ - 내경 752㎜ - 외경 774㎜ - 가스켓재질 SUS304/GRAPHITE - 링(RING)재질 SUS304 - 주입기(FILLER)재질 GRAPHITE - 후프(HOOP)재질 SUS304 - 사용압력(상한) CL 2500 - 별칭 RHR PP COMPENSATOR GASKET 원자력안전범주 NON NUCLEAR SAFETY RELATED 품질등급 S등급 제출서류목록 - 첨부기술규격서 적용
2020 | 3 | 계획예방정비용 | 고리 | 2발전소 | 3 | 26 | 200083667 | 정비부분품(SPAR) | 국내 | S | 개스킷 | 개스킷,SPIRAL WOUND,BASIC,4.5㎜,752㎜,774㎜,SU | EA | 2 | 기계부 | 김승수 | 051-726-5426 | 품명 개스킷 - 가스켓타입 SPIRAL WOUND - 가스켓단면형태 BASIC - 두께 4.5㎜ - 내경 752㎜ - 외경 774㎜ - 가스켓재질 SUS304/GRAPHITE - 링(RING)재질 SUS304 - 주입기(FILLER)재질 GRAPHITE - 후프(HOOP)재질 SUS304 - 사용압력(상한) CL 2500 - 별칭 RHR PP COMPENSATOR GASKET 원자력안전범주 NON NUCLEAR SAFETY RELATED 품질등급 S등급 제출서류목록 - 첨부기술규격서 적용
2022 | 1 | 계획예방정비용 | 고리 | 2발전소 | 4 | 27 | 200083667 | 정비부분품(SPAR) | 국내 | S | 개스킷 | 개스킷,SPIRAL WOUND,BASIC,4.5㎜,752㎜,774㎜,SU | EA | 2 | 기계부 | 김승수 | 051-726-5426 | 품명 개스킷 - 가스켓타입 SPIRAL WOUND - 가스켓단면형태 BASIC - 두께 4.5㎜ - 내경 752㎜ - 외경 774㎜ - 가스켓재질 SUS304/GRAPHITE - 링(RING)재질 SUS304 - 주입기(FILLER)재질 GRAPHITE - 후프(HOOP)재질 SUS304 - 사용압력(상한) CL 2500 - 별칭 RHR PP COMPENSATOR GASKET 원자력안전범주 NON NUCLEAR SAFETY RELATED 품질등급 S등급 제출서류목록 - 첨부기술규격서 적용
2022 | 1 | 계획예방정비용 | 고리 | 2발전소 | 3 | 27 | 200083667 | 정비부분품(SPAR) | 국내 | S | 개스킷 | 개스킷,SPIRAL WOUND,BASIC,4.5㎜,752㎜,774㎜,SU | EA | 2 | 기계부 | 김승수 | 051-726-5426 | 품명 개스킷 - 가스켓타입 SPIRAL WOUND - 가스켓단면형태 BASIC - 두께 4.5㎜ - 내경 752㎜ - 외경 774㎜ - 가스켓재질 SUS304/GRAPHITE - 링(RING)재질 SUS304 - 주입기(FILLER)재질 GRAPHITE - 후프(HOOP)재질 SUS304 - 사용압력(상한) CL 2500 - 별칭 RHR PP COMPENSATOR GASKET 원자력안전범주 NON NUCLEAR SAFETY RELATED 품질등급 S등급 제출서류목록 - 첨부기술규격서 적용
2022 | 4 | 계획예방정비용 | 고리 | 2발전소 | 3 | 28 | 200083667 | 정비부분품(SPAR) | 국내 | S | 개스킷 | 개스킷,SPIRAL WOUND,BASIC,4.5㎜,752㎜,774㎜,SU | EA | 2 | 기계부 | 김승수 | 051-726-5426 | 품명 개스킷 - 가스켓타입 SPIRAL WOUND - 가스켓단면형태 BASIC - 두께 4.5㎜ - 내경 752㎜ - 외경 774㎜ - 가스켓재질 SUS304/GRAPHITE - 링(RING)재질 SUS304 - 주입기(FILLER)재질 GRAPHITE - 후프(HOOP)재질 SUS304 - 사용압력(상한) CL 2500 - 별칭 RHR PP COMPENSATOR GASKET 원자력안전범주 NON NUCLEAR SAFETY RELATED 품질등급 S등급 제출서류목록 - 첨부기술규격서 적용
2022 | 4 | 계획예방정비용 | 고리 | 2발전소 | 4 | 28 | 200083667 | 정비부분품(SPAR) | 국내 | S | 개스킷 | 개스킷,SPIRAL WOUND,BASIC,4.5㎜,752㎜,774㎜,SU | EA | 2 | 기계부 | 김승수 | 051-726-5426 | 품명 개스킷 - 가스켓타입 SPIRAL WOUND - 가스켓단면형태 BASIC - 두께 4.5㎜ - 내경 752㎜ - 외경 774㎜ - 가스켓재질 SUS304/GRAPHITE - 링(RING)재질 SUS304 - 주입기(FILLER)재질 GRAPHITE - 후프(HOOP)재질 SUS304 - 사용압력(상한) CL 2500 - 별칭 RHR PP COMPENSATOR GASKET 원자력안전범주 NON NUCLEAR SAFETY RELATED 품질등급 S등급 제출서류목록 - 첨부기술규격서 적용
2020 | 3 | 계획예방정비용 | 고리 | 2발전소 | 4 | 26 | 200083670 | 정비부분품(SPAR) | 국내 | S | 개스킷 | 개스킷,SPIRAL WOUND,1-1/2IN,SUS304,GRAPHIT | EA | 2 | 기계부 | 김승수 | 051-726-5426 | 품명 개스킷 - 가스켓타입 SPIRAL WOUND - 배관공칭규격(NPS) 1-1/2IN - 링(RING)재질 SUS304 - 주입기(FILLER)재질 GRAPHITE - 후프(HOOP)재질 SUS304 - 사용압력(상한) CL 1500 - 품질보증서류 CERTIFICATE OF CONFORMANCE 품질등급 S등급 제작사 제일 E&S(주) - 모델번호 JIC3804-F-SS-GRA - 부품번호 JIC3804-11/2"-1500 | 제일 E&S(주) | JIC3804-F-SS-GRA | JIC3804-11/2"-1500
2020 | 3 | 계획예방정비용 | 고리 | 2발전소 | 3 | 26 | 200083670 | 정비부분품(SPAR) | 국내 | S | 개스킷 | 개스킷,SPIRAL WOUND,1-1/2IN,SUS304,GRAPHIT | EA | 2 | 기계부 | 김승수 | 051-726-5426 | 품명 개스킷 - 가스켓타입 SPIRAL WOUND - 배관공칭규격(NPS) 1-1/2IN - 링(RING)재질 SUS304 - 주입기(FILLER)재질 GRAPHITE - 후프(HOOP)재질 SUS304 - 사용압력(상한) CL 1500 - 품질보증서류 CERTIFICATE OF CONFORMANCE 품질등급 S등급 제작사 제일 E&S(주) - 모델번호 JIC3804-F-SS-GRA - 부품번호 JIC3804-11/2"-1500 | 제일 E&S(주) | JIC3804-F-SS-GRA | JIC3804-11/2"-1500
2022 | 1 | 계획예방정비용 | 고리 | 2발전소 | 4 | 27 | 200083670 | 정비부분품(SPAR) | 국내 | S | 개스킷 | 개스킷,SPIRAL WOUND,1-1/2IN,SUS304,GRAPHIT | EA | 2 | 기계부 | 김승수 | 051-726-5426 | 품명 개스킷 - 가스켓타입 SPIRAL WOUND - 배관공칭규격(NPS) 1-1/2IN - 링(RING)재질 SUS304 - 주입기(FILLER)재질 GRAPHITE - 후프(HOOP)재질 SUS304 - 사용압력(상한) CL 1500 - 품질보증서류 CERTIFICATE OF CONFORMANCE 품질등급 S등급 제작사 제일 E&S(주) - 모델번호 JIC3804-F-SS-GRA - 부품번호 JIC3804-11/2"-1500 | 제일 E&S(주) | JIC3804-F-SS-GRA | JIC3804-11/2"-1500
2022 | 1 | 계획예방정비용 | 고리 | 2발전소 | 3 | 27 | 200083670 | 정비부분품(SPAR) | 국내 | S | 개스킷 | 개스킷,SPIRAL WOUND,1-1/2IN,SUS304,GRAPHIT | EA | 2 | 기계부 | 김승수 | 051-726-5426 | 품명 개스킷 - 가스켓타입 SPIRAL WOUND - 배관공칭규격(NPS) 1-1/2IN - 링(RING)재질 SUS304 - 주입기(FILLER)재질 GRAPHITE - 후프(HOOP)재질 SUS304 - 사용압력(상한) CL 1500 - 품질보증서류 CERTIFICATE OF CONFORMANCE 품질등급 S등급 제작사 제일 E&S(주) - 모델번호 JIC3804-F-SS-GRA - 부품번호 JIC3804-11/2"-1500 | 제일 E&S(주) | JIC3804-F-SS-GRA | JIC3804-11/2"-1500
2022 | 4 | 계획예방정비용 | 고리 | 2발전소 | 3 | 28 | 200083670 | 정비부분품(SPAR) | 국내 | S | 개스킷 | 개스킷,SPIRAL WOUND,1-1/2IN,SUS304,GRAPHIT | EA | 2 | 기계부 | 김승수 | 051-726-5426 | 품명 개스킷 - 가스켓타입 SPIRAL WOUND - 배관공칭규격(NPS) 1-1/2IN - 링(RING)재질 SUS304 - 주입기(FILLER)재질 GRAPHITE - 후프(HOOP)재질 SUS304 - 사용압력(상한) CL 1500 - 품질보증서류 CERTIFICATE OF CONFORMANCE 품질등급 S등급 제작사 제일 E&S(주) - 모델번호 JIC3804-F-SS-GRA - 부품번호 JIC3804-11/2"-1500 | 제일 E&S(주) | JIC3804-F-SS-GRA | JIC3804-11/2"-1500
2022 | 4 | 계획예방정비용 | 고리 | 2발전소 | 4 | 28 | 200083670 | 정비부분품(SPAR) | 국내 | S | 개스킷 | 개스킷,SPIRAL WOUND,1-1/2IN,SUS304,GRAPHIT | EA | 2 | 기계부 | 김승수 | 051-726-5426 | 품명 개스킷 - 가스켓타입 SPIRAL WOUND - 배관공칭규격(NPS) 1-1/2IN - 링(RING)재질 SUS304 - 주입기(FILLER)재질 GRAPHITE - 후프(HOOP)재질 SUS304 - 사용압력(상한) CL 1500 - 품질보증서류 CERTIFICATE OF CONFORMANCE 품질등급 S등급 제작사 제일 E&S(주) - 모델번호 JIC3804-F-SS-GRA - 부품번호 JIC3804-11/2"-1500 | 제일 E&S(주) | JIC3804-F-SS-GRA | JIC3804-11/2"-1500
2020 | 3 | 계획예방정비용 | 고리 | 2발전소 | 4 | 26 | 200083672 | 정비부분품(SPAR) | 국내 | S | 개스킷 | 개스킷,SPIRAL WOUND,OUTER RING,2IN,SUS304,S | EA | 2 | 기계부 | 김승수 | 051-726-5426 | 품명 개스킷 - 가스켓타입 SPIRAL WOUND - 가스켓단면형태 OUTER RING - 배관공칭규격(NPS) 2IN - 가스켓재질 SUS304 - 링(RING)재질 SUS304 - 주입기(FILLER)재질 GRAPHITE - 후프(HOOP)재질 SUS304 - 사용압력(상한) CL 150 - 품질보증서류 CERTIFICATE OF CONFORMANCE 품질등급 S등급
2020 | 3 | 계획예방정비용 | 고리 | 2발전소 | 3 | 26 | 200083672 | 정비부분품(SPAR) | 국내 | S | 개스킷 | 개스킷,SPIRAL WOUND,OUTER RING,2IN,SUS304,S | EA | 2 | 기계부 | 김승수 | 051-726-5426 | 품명 개스킷 - 가스켓타입 SPIRAL WOUND - 가스켓단면형태 OUTER RING - 배관공칭규격(NPS) 2IN - 가스켓재질 SUS304 - 링(RING)재질 SUS304 - 주입기(FILLER)재질 GRAPHITE - 후프(HOOP)재질 SUS304 - 사용압력(상한) CL 150 - 품질보증서류 CERTIFICATE OF CONFORMANCE 품질등급 S등급
2022 | 1 | 계획예방정비용 | 고리 | 2발전소 | 4 | 27 | 200083672 | 정비부분품(SPAR) | 국내 | S | 개스킷 | 개스킷,SPIRAL WOUND,OUTER RING,2IN,SUS304,S | EA | 2 | 기계부 | 김승수 | 051-726-5426 | 품명 개스킷 - 가스켓타입 SPIRAL WOUND - 가스켓단면형태 OUTER RING - 배관공칭규격(NPS) 2IN - 가스켓재질 SUS304 - 링(RING)재질 SUS304 - 주입기(FILLER)재질 GRAPHITE - 후프(HOOP)재질 SUS304 - 사용압력(상한) CL 150 - 품질보증서류 CERTIFICATE OF CONFORMANCE 품질등급 S등급
2022 | 1 | 계획예방정비용 | 고리 | 2발전소 | 3 | 27 | 200083672 | 정비부분품(SPAR) | 국내 | S | 개스킷 | 개스킷,SPIRAL WOUND,OUTER RING,2IN,SUS304,S | EA | 2 | 기계부 | 김승수 | 051-726-5426 | 품명 개스킷 - 가스켓타입 SPIRAL WOUND - 가스켓단면형태 OUTER RING - 배관공칭규격(NPS) 2IN - 가스켓재질 SUS304 - 링(RING)재질 SUS304 - 주입기(FILLER)재질 GRAPHITE - 후프(HOOP)재질 SUS304 - 사용압력(상한) CL 150 - 품질보증서류 CERTIFICATE OF CONFORMANCE 품질등급 S등급
2022 | 4 | 계획예방정비용 | 고리 | 2발전소 | 3 | 28 | 200083672 | 정비부분품(SPAR) | 국내 | S | 개스킷 | 개스킷,SPIRAL WOUND,OUTER RING,2IN,SUS304,S | EA | 2 | 기계부 | 김승수 | 051-726-5426 | 품명 개스킷 - 가스켓타입 SPIRAL WOUND - 가스켓단면형태 OUTER RING - 배관공칭규격(NPS) 2IN - 가스켓재질 SUS304 - 링(RING)재질 SUS304 - 주입기(FILLER)재질 GRAPHITE - 후프(HOOP)재질 SUS304 - 사용압력(상한) CL 150 - 품질보증서류 CERTIFICATE OF CONFORMANCE 품질등급 S등급
2022 | 4 | 계획예방정비용 | 고리 | 2발전소 | 4 | 28 | 200083672 | 정비부분품(SPAR) | 국내 | S | 개스킷 | 개스킷,SPIRAL WOUND,OUTER RING,2IN,SUS304,S | EA | 2 | 기계부 | 김승수 | 051-726-5426 | 품명 개스킷 - 가스켓타입 SPIRAL WOUND - 가스켓단면형태 OUTER RING - 배관공칭규격(NPS) 2IN - 가스켓재질 SUS304 - 링(RING)재질 SUS304 - 주입기(FILLER)재질 GRAPHITE - 후프(HOOP)재질 SUS304 - 사용압력(상한) CL 150 - 품질보증서류 CERTIFICATE OF CONFORMANCE 품질등급 S등급
2022 | 1 | 계획예방정비용 | 고리 | 2발전소 | 4 | 27 | 200083674 | 정비부분품(SPAR) | 국내 | S | 개스킷 | 개스킷,SPIRAL WOUND,OUTER RING,3/4IN,SUS304 | EA | 4 | 기계부 | 김승수 | 051-726-5426 | 품명 개스킷 - 가스켓타입 SPIRAL WOUND - 가스켓단면형태 OUTER RING - 배관공칭규격(NPS) 3/4IN - 가스켓재질 SUS304 - 링(RING)재질 SUS304 - 주입기(FILLER)재질 GRAPHITE - 후프(HOOP)재질 SUS304 - 사용압력(상한) CL 1500 - 품질보증서류 CERTIFICATE OF CONFORMANCE 원자력안전범주 NON NUCLEAR SAFETY RELATED 품질등급 S등급
2022 | 1 | 계획예방정비용 | 고리 | 2발전소 | 3 | 27 | 200083674 | 정비부분품(SPAR) | 국내 | S | 개스킷 | 개스킷,SPIRAL WOUND,OUTER RING,3/4IN,SUS304 | EA | 4 | 기계부 | 김승수 | 051-726-5426 | 품명 개스킷 - 가스켓타입 SPIRAL WOUND - 가스켓단면형태 OUTER RING - 배관공칭규격(NPS) 3/4IN - 가스켓재질 SUS304 - 링(RING)재질 SUS304 - 주입기(FILLER)재질 GRAPHITE - 후프(HOOP)재질 SUS304 - 사용압력(상한) CL 1500 - 품질보증서류 CERTIFICATE OF CONFORMANCE 원자력안전범주 NON NUCLEAR SAFETY RELATED 품질등급 S등급
2022 | 4 | 계획예방정비용 | 고리 | 2발전소 | 3 | 28 | 200083674 | 정비부분품(SPAR) | 국내 | S | 개스킷 | 개스킷,SPIRAL WOUND,OUTER RING,3/4IN,SUS304 | EA | 4 | 기계부 | 김승수 | 051-726-5426 | 품명 개스킷 - 가스켓타입 SPIRAL WOUND - 가스켓단면형태 OUTER RING - 배관공칭규격(NPS) 3/4IN - 가스켓재질 SUS304 - 링(RING)재질 SUS304 - 주입기(FILLER)재질 GRAPHITE - 후프(HOOP)재질 SUS304 - 사용압력(상한) CL 1500 - 품질보증서류 CERTIFICATE OF CONFORMANCE 원자력안전범주 NON NUCLEAR SAFETY RELATED 품질등급 S등급
2022 | 4 | 계획예방정비용 | 고리 | 2발전소 | 4 | 28 | 200083674 | 정비부분품(SPAR) | 국내 | S | 개스킷 | 개스킷,SPIRAL WOUND,OUTER RING,3/4IN,SUS304 | EA | 4 | 기계부 | 김승수 | 051-726-5426 | 품명 개스킷 - 가스켓타입 SPIRAL WOUND - 가스켓단면형태 OUTER RING - 배관공칭규격(NPS) 3/4IN - 가스켓재질 SUS304 - 링(RING)재질 SUS304 - 주입기(FILLER)재질 GRAPHITE - 후프(HOOP)재질 SUS304 - 사용압력(상한) CL 1500 - 품질보증서류 CERTIFICATE OF CONFORMANCE 원자력안전범주 NON NUCLEAR SAFETY RELATED 품질등급 S등급
2020 | 3 | 계획예방정비용 | 고리 | 2발전소 | 4 | 26 | 200083675 | 정비부분품(SPAR) | 국내 | S | 개스킷 | 개스킷,SPIRAL WOUND,OUTER RING,3/4IN,SUS304 | EA | 2 | 기계부 | 김승수 | 051-726-5426 | 품명 개스킷 - 가스켓타입 SPIRAL WOUND - 가스켓단면형태 OUTER RING - 배관공칭규격(NPS) 3/4IN - 가스켓재질 SUS304 - 링(RING)재질 SUS304 - 주입기(FILLER)재질 GRAPHITE - 후프(HOOP)재질 SUS304 - 사용압력(상한) ANSI CLASS 150 - 품질보증서류 CERTIFICATE OF CONFORMANCE 품질등급 S등급
2020 | 3 | 계획예방정비용 | 고리 | 2발전소 | 3 | 26 | 200083675 | 정비부분품(SPAR) | 국내 | S | 개스킷 | 개스킷,SPIRAL WOUND,OUTER RING,3/4IN,SUS304 | EA | 2 | 기계부 | 김승수 | 051-726-5426 | 품명 개스킷 - 가스켓타입 SPIRAL WOUND - 가스켓단면형태 OUTER RING - 배관공칭규격(NPS) 3/4IN - 가스켓재질 SUS304 - 링(RING)재질 SUS304 - 주입기(FILLER)재질 GRAPHITE - 후프(HOOP)재질 SUS304 - 사용압력(상한) ANSI CLASS 150 - 품질보증서류 CERTIFICATE OF CONFORMANCE 품질등급 S등급
2022 | 1 | 계획예방정비용 | 고리 | 2발전소 | 4 | 27 | 200083675 | 정비부분품(SPAR) | 국내 | S | 개스킷 | 개스킷,SPIRAL WOUND,OUTER RING,3/4IN,SUS304 | EA | 2 | 기계부 | 김승수 | 051-726-5426 | 품명 개스킷 - 가스켓타입 SPIRAL WOUND - 가스켓단면형태 OUTER RING - 배관공칭규격(NPS) 3/4IN - 가스켓재질 SUS304 - 링(RING)재질 SUS304 - 주입기(FILLER)재질 GRAPHITE - 후프(HOOP)재질 SUS304 - 사용압력(상한) ANSI CLASS 150 - 품질보증서류 CERTIFICATE OF CONFORMANCE 품질등급 S등급
2022 | 1 | 계획예방정비용 | 고리 | 2발전소 | 3 | 27 | 200083675 | 정비부분품(SPAR) | 국내 | S | 개스킷 | 개스킷,SPIRAL WOUND,OUTER RING,3/4IN,SUS304 | EA | 2 | 기계부 | 김승수 | 051-726-5426 | 품명 개스킷 - 가스켓타입 SPIRAL WOUND - 가스켓단면형태 OUTER RING - 배관공칭규격(NPS) 3/4IN - 가스켓재질 SUS304 - 링(RING)재질 SUS304 - 주입기(FILLER)재질 GRAPHITE - 후프(HOOP)재질 SUS304 - 사용압력(상한) ANSI CLASS 150 - 품질보증서류 CERTIFICATE OF CONFORMANCE 품질등급 S등급
2022 | 4 | 계획예방정비용 | 고리 | 2발전소 | 3 | 28 | 200083675 | 정비부분품(SPAR) | 국내 | S | 개스킷 | 개스킷,SPIRAL WOUND,OUTER RING,3/4IN,SUS304 | EA | 2 | 기계부 | 김승수 | 051-726-5426 | 품명 개스킷 - 가스켓타입 SPIRAL WOUND - 가스켓단면형태 OUTER RING - 배관공칭규격(NPS) 3/4IN - 가스켓재질 SUS304 - 링(RING)재질 SUS304 - 주입기(FILLER)재질 GRAPHITE - 후프(HOOP)재질 SUS304 - 사용압력(상한) ANSI CLASS 150 - 품질보증서류 CERTIFICATE OF CONFORMANCE 품질등급 S등급
2022 | 4 | 계획예방정비용 | 고리 | 2발전소 | 4 | 28 | 200083675 | 정비부분품(SPAR) | 국내 | S | 개스킷 | 개스킷,SPIRAL WOUND,OUTER RING,3/4IN,SUS304 | EA | 2 | 기계부 | 김승수 | 051-726-5426 | 품명 개스킷 - 가스켓타입 SPIRAL WOUND - 가스켓단면형태 OUTER RING - 배관공칭규격(NPS) 3/4IN - 가스켓재질 SUS304 - 링(RING)재질 SUS304 - 주입기(FILLER)재질 GRAPHITE - 후프(HOOP)재질 SUS304 - 사용압력(상한) ANSI CLASS 150 - 품질보증서류 CERTIFICATE OF CONFORMANCE 품질등급 S등급
2020 | 3 | 계획예방정비용 | 고리 | 2발전소 | 4 | 26 | 200083695 | 정비부분품(SPAR) | 국내 | S | 개스킷 | 개스킷,SPIRAL WOUND,INNER AND OUTER RING,1 | EA | 2 | 기계부 | 김승수 | 051-726-5426 | 품명 개스킷 - 가스켓타입 SPIRAL WOUND - 가스켓단면형태 INNER AND OUTER RING - 배관공칭규격(NPS) 18IN - 가스켓재질 SUS304/GRAPHITE - 사용압력(상한) ANSI CLASS 900 - 특수사항 내외링 SUS304 품질등급 S등급 제작사 제일 E&S(주) - 부품번호 JIC3804-18"-900 | 제일 E&S(주) |  | JIC3804-18"-900
2020 | 3 | 계획예방정비용 | 고리 | 2발전소 | 3 | 26 | 200083695 | 정비부분품(SPAR) | 국내 | S | 개스킷 | 개스킷,SPIRAL WOUND,INNER AND OUTER RING,1 | EA | 2 | 기계부 | 김승수 | 051-726-5426 | 품명 개스킷 - 가스켓타입 SPIRAL WOUND - 가스켓단면형태 INNER AND OUTER RING - 배관공칭규격(NPS) 18IN - 가스켓재질 SUS304/GRAPHITE - 사용압력(상한) ANSI CLASS 900 - 특수사항 내외링 SUS304 품질등급 S등급 제작사 제일 E&S(주) - 부품번호 JIC3804-18"-900 | 제일 E&S(주) |  | JIC3804-18"-900
2022 | 1 | 계획예방정비용 | 고리 | 2발전소 | 4 | 27 | 200083695 | 정비부분품(SPAR) | 국내 | S | 개스킷 | 개스킷,SPIRAL WOUND,INNER AND OUTER RING,1 | EA | 2 | 기계부 | 김승수 | 051-726-5426 | 품명 개스킷 - 가스켓타입 SPIRAL WOUND - 가스켓단면형태 INNER AND OUTER RING - 배관공칭규격(NPS) 18IN - 가스켓재질 SUS304/GRAPHITE - 사용압력(상한) ANSI CLASS 900 - 특수사항 내외링 SUS304 품질등급 S등급 제작사 제일 E&S(주) - 부품번호 JIC3804-18"-900 | 제일 E&S(주) |  | JIC3804-18"-900
2022 | 1 | 계획예방정비용 | 고리 | 2발전소 | 3 | 27 | 200083695 | 정비부분품(SPAR) | 국내 | S | 개스킷 | 개스킷,SPIRAL WOUND,INNER AND OUTER RING,1 | EA | 2 | 기계부 | 김승수 | 051-726-5426 | 품명 개스킷 - 가스켓타입 SPIRAL WOUND - 가스켓단면형태 INNER AND OUTER RING - 배관공칭규격(NPS) 18IN - 가스켓재질 SUS304/GRAPHITE - 사용압력(상한) ANSI CLASS 900 - 특수사항 내외링 SUS304 품질등급 S등급 제작사 제일 E&S(주) - 부품번호 JIC3804-18"-900 | 제일 E&S(주) |  | JIC3804-18"-900
2022 | 4 | 계획예방정비용 | 고리 | 2발전소 | 3 | 28 | 200083695 | 정비부분품(SPAR) | 국내 | S | 개스킷 | 개스킷,SPIRAL WOUND,INNER AND OUTER RING,1 | EA | 2 | 기계부 | 김승수 | 051-726-5426 | 품명 개스킷 - 가스켓타입 SPIRAL WOUND - 가스켓단면형태 INNER AND OUTER RING - 배관공칭규격(NPS) 18IN - 가스켓재질 SUS304/GRAPHITE - 사용압력(상한) ANSI CLASS 900 - 특수사항 내외링 SUS304 품질등급 S등급 제작사 제일 E&S(주) - 부품번호 JIC3804-18"-900 | 제일 E&S(주) |  | JIC3804-18"-900
2022 | 4 | 계획예방정비용 | 고리 | 2발전소 | 4 | 28 | 200083695 | 정비부분품(SPAR) | 국내 | S | 개스킷 | 개스킷,SPIRAL WOUND,INNER AND OUTER RING,1 | EA | 2 | 기계부 | 김승수 | 051-726-5426 | 품명 개스킷 - 가스켓타입 SPIRAL WOUND - 가스켓단면형태 INNER AND OUTER RING - 배관공칭규격(NPS) 18IN - 가스켓재질 SUS304/GRAPHITE - 사용압력(상한) ANSI CLASS 900 - 특수사항 내외링 SUS304 품질등급 S등급 제작사 제일 E&S(주) - 부품번호 JIC3804-18"-900 | 제일 E&S(주) |  | JIC3804-18"-900
2020 | 3 | 계획예방정비용 | 고리 | 2발전소 | 4 | 26 | 200083702 | 정비부분품(SPAR) | 국내 | S | 개스킷 | 개스킷,SPIRAL WOUND,OUTER RING,2-1/2IN,SUS3 | EA | 2 | 기계부 | 김승수 | 051-726-5426 | 품명 개스킷 - 가스켓타입 SPIRAL WOUND - 가스켓단면형태 OUTER RING - 배관공칭규격(NPS) 2-1/2IN - 가스켓재질 SUS304/GRAPHITE - 사용압력(상한) CL 150 - 품질보증서류 CERTIFICATE OF CONFORMANCE 품질등급 S등급
2020 | 3 | 계획예방정비용 | 고리 | 2발전소 | 4 | 26 | 200083702 | 정비부분품(SPAR) | 국내 | S | 개스킷 | 개스킷,SPIRAL WOUND,OUTER RING,2-1/2IN,SUS3 | EA | 1 | 기계부 | 김승수 | 051-726-5426 | 품명 개스킷 - 가스켓타입 SPIRAL WOUND - 가스켓단면형태 OUTER RING - 배관공칭규격(NPS) 2-1/2IN - 가스켓재질 SUS304/GRAPHITE - 사용압력(상한) CL 150 - 품질보증서류 CERTIFICATE OF CONFORMANCE 품질등급 S등급
2020 | 3 | 계획예방정비용 | 고리 | 2발전소 | 3 | 26 | 200083702 | 정비부분품(SPAR) | 국내 | S | 개스킷 | 개스킷,SPIRAL WOUND,OUTER RING,2-1/2IN,SUS3 | EA | 1 | 기계부 | 김승수 | 051-726-5426 | 품명 개스킷 - 가스켓타입 SPIRAL WOUND - 가스켓단면형태 OUTER RING - 배관공칭규격(NPS) 2-1/2IN - 가스켓재질 SUS304/GRAPHITE - 사용압력(상한) CL 150 - 품질보증서류 CERTIFICATE OF CONFORMANCE 품질등급 S등급
2020 | 3 | 계획예방정비용 | 고리 | 2발전소 | 3 | 26 | 200083702 | 정비부분품(SPAR) | 국내 | S | 개스킷 | 개스킷,SPIRAL WOUND,OUTER RING,2-1/2IN,SUS3 | EA | 2 | 기계부 | 김승수 | 051-726-5426 | 품명 개스킷 - 가스켓타입 SPIRAL WOUND - 가스켓단면형태 OUTER RING - 배관공칭규격(NPS) 2-1/2IN - 가스켓재질 SUS304/GRAPHITE - 사용압력(상한) CL 150 - 품질보증서류 CERTIFICATE OF CONFORMANCE 품질등급 S등급
2020 | 2 | 계획예방정비용 | 월성 | 3발전소 | 6(신2) | 4 | 200083703 | 정비부분품(SPAR) | 국내 | S | 개스킷 | 개스킷,SPIRAL WOUND,OUTER RING,8IN,SUS304/G | EA | 1 | 기계부 | 김희진 | 054-779-5649 | 품명 개스킷 - 가스켓타입 SPIRAL WOUND - 가스켓단면형태 OUTER RING - 배관공칭규격(NPS) 8IN - 가스켓재질 SUS304/GRAPHITE - 링(RING)재질 SUS304 - 주입기(FILLER)재질 GRAPHITE - 사용압력(상한) CLASS 150 원자력안전범주 NON NUCLEAR SAFETY RELATED 품질등급 S등급
2020 | 3 | 계획예방정비용 | 고리 | 2발전소 | 4 | 26 | 200083703 | 정비부분품(SPAR) | 국내 | S | 개스킷 | 개스킷,SPIRAL WOUND,OUTER RING,8IN,SUS304/G | EA | 2 | 기계부 | 김승수 | 051-726-5426 | 품명 개스킷 - 가스켓타입 SPIRAL WOUND - 가스켓단면형태 OUTER RING - 배관공칭규격(NPS) 8IN - 가스켓재질 SUS304/GRAPHITE - 링(RING)재질 SUS304 - 주입기(FILLER)재질 GRAPHITE - 사용압력(상한) CLASS 150 원자력안전범주 NON NUCLEAR SAFETY RELATED 품질등급 S등급
2020 | 3 | 계획예방정비용 | 고리 | 2발전소 | 3 | 26 | 200083703 | 정비부분품(SPAR) | 국내 | S | 개스킷 | 개스킷,SPIRAL WOUND,OUTER RING,8IN,SUS304/G | EA | 2 | 기계부 | 김승수 | 051-726-5426 | 품명 개스킷 - 가스켓타입 SPIRAL WOUND - 가스켓단면형태 OUTER RING - 배관공칭규격(NPS) 8IN - 가스켓재질 SUS304/GRAPHITE - 링(RING)재질 SUS304 - 주입기(FILLER)재질 GRAPHITE - 사용압력(상한) CLASS 150 원자력안전범주 NON NUCLEAR SAFETY RELATED 품질등급 S등급
2020 | 3 | 계획예방정비용 | 월성 | 3발전소 | 5(신1) | 6 | 200083703 | 정비부분품(SPAR) | 국내 | S | 개스킷 | 개스킷,SPIRAL WOUND,OUTER RING,8IN,SUS304/G | EA | 1 | 기계부 | 우경덕 | 054-779-5647 | 품명 개스킷 - 가스켓타입 SPIRAL WOUND - 가스켓단면형태 OUTER RING - 배관공칭규격(NPS) 8IN - 가스켓재질 SUS304/GRAPHITE - 링(RING)재질 SUS304 - 주입기(FILLER)재질 GRAPHITE - 사용압력(상한) CLASS 150 원자력안전범주 NON NUCLEAR SAFETY RELATED 품질등급 S등급
2022 | 1 | 계획예방정비용 | 한울 | 3발전소 | 5 | 13 | 200083703 | 정비부분품(SPAR) | 국내 | S | 개스킷 | 개스킷,SPIRAL WOUND,OUTER RING,8IN,SUS304/G | EA | 3 | 기계부 | 손호걸 | 054-785-2763 | 품명 개스킷 - 가스켓타입 SPIRAL WOUND - 가스켓단면형태 OUTER RING - 배관공칭규격(NPS) 8IN - 가스켓재질 SUS304/GRAPHITE - 링(RING)재질 SUS304 - 주입기(FILLER)재질 GRAPHITE - 사용압력(상한) CLASS 150 원자력안전범주 NON NUCLEAR SAFETY RELATED 품질등급 S등급
2020 | 3 | 계획예방정비용 | 고리 | 2발전소 | 4 | 26 | 200083704 | 정비부분품(SPAR) | 국내 | S | 개스킷 | 개스킷,SPIRAL WOUND,OUTER RING,6IN,SUS304/G | EA | 2 | 기계부 | 김승수 | 051-726-5426 | 품명 개스킷 - 가스켓타입 SPIRAL WOUND - 가스켓단면형태 OUTER RING - 배관공칭규격(NPS) 6IN - 가스켓재질 SUS304/GRAPHITE - 사용압력(상한) CL 150 - 품질보증서류 CERTIFICATE OF CONFORMANCE 품질등급 S등급
2020 | 3 | 계획예방정비용 | 고리 | 2발전소 | 3 | 26 | 200083704 | 정비부분품(SPAR) | 국내 | S | 개스킷 | 개스킷,SPIRAL WOUND,OUTER RING,6IN,SUS304/G | EA | 2 | 기계부 | 김승수 | 051-726-5426 | 품명 개스킷 - 가스켓타입 SPIRAL WOUND - 가스켓단면형태 OUTER RING - 배관공칭규격(NPS) 6IN - 가스켓재질 SUS304/GRAPHITE - 사용압력(상한) CL 150 - 품질보증서류 CERTIFICATE OF CONFORMANCE 품질등급 S등급
2020 | 3 | 계획예방정비용 | 한울 | 3발전소 | 5 | 12 | 200083706 | 정비부분품(SPAR) | 국내 | S | 개스킷 | 개스킷,SPIRAL WOUND,OUTER RING,2IN,GRAPHIT | EA | 3 | 기계부 | 손호걸 | 054-785-2763 | 품명 개스킷 - 가스켓타입 SPIRAL WOUND - 가스켓단면형태 OUTER RING - 배관공칭규격(NPS) 2IN - 주입기(FILLER)재질 GRAPHITE - 후프(HOOP)재질 SUS304 - 사용압력(상한) CL 150 품질등급 S등급
2021 | 3 | 계획예방정비용 | 한울 | 3발전소 | 6 | 12 | 200083706 | 정비부분품(SPAR) | 국내 | S | 개스킷 | 개스킷,SPIRAL WOUND,OUTER RING,2IN,GRAPHIT | EA | 3 | 기계부 | 김성수 | 054-785-1641 | 품명 개스킷 - 가스켓타입 SPIRAL WOUND - 가스켓단면형태 OUTER RING - 배관공칭규격(NPS) 2IN - 주입기(FILLER)재질 GRAPHITE - 후프(HOOP)재질 SUS304 - 사용압력(상한) CL 150 품질등급 S등급
2022 | 1 | 계획예방정비용 | 한울 | 3발전소 | 5 | 13 | 200083706 | 정비부분품(SPAR) | 국내 | S | 개스킷 | 개스킷,SPIRAL WOUND,OUTER RING,2IN,GRAPHIT | EA | 3 | 기계부 | 손호걸 | 054-785-2763 | 품명 개스킷 - 가스켓타입 SPIRAL WOUND - 가스켓단면형태 OUTER RING - 배관공칭규격(NPS) 2IN - 주입기(FILLER)재질 GRAPHITE - 후프(HOOP)재질 SUS304 - 사용압력(상한) CL 150 품질등급 S등급
2020 | 1 | 계획예방정비용 | 고리 | 2발전소 | 3 | 26 | 200083982 | 정비부분품(SPAR) | 국외 | Q | 씰 세트 | 씰 세트,4 INCH VALVE,3000PSIG,REFER TO SPEC | KIT | 4 | 기계부 | 김승수 | 051-726-5426 | 품명 씰 세트 - 두께 4 INCH VALVE - 사용압력(상한) 3000PSIG - 적용기술기준 REFER TO SPECIFICATION - 적용품질기준 ASME NQA-1 - 품질보증서류 CERTIFICATE OF CONFORMANCE - 별칭 MSIV B/P V/V CYLINDER SEAL KIT 원자력안전범주 NUCLEAR SAFETY RELATED 품질등급 Q등급 제작사 ENERTECH,CURTISS WRIGHT NUCLEA - 부품번호 PA86379-1B 제출서류목록 - 첨부기술규격서 적용 | ENERTECH,CURTISS WRIGHT NUCLEAR DIVISION |  | PA86379-1B
2020 | 1 | 계획예방정비용 | 고리 | 2발전소 | 3 | 26 | 200083982 | 정비부분품(SPAR) | 국외 | Q | 씰 세트 | 씰 세트,4 INCH VALVE,3000PSIG,REFER TO SPEC | KIT | 1 | 기계부 | 김승수 | 051-726-5426 | 품명 씰 세트 - 두께 4 INCH VALVE - 사용압력(상한) 3000PSIG - 적용기술기준 REFER TO SPECIFICATION - 적용품질기준 ASME NQA-1 - 품질보증서류 CERTIFICATE OF CONFORMANCE - 별칭 MSIV B/P V/V CYLINDER SEAL KIT 원자력안전범주 NUCLEAR SAFETY RELATED 품질등급 Q등급 제작사 ENERTECH,CURTISS WRIGHT NUCLEA - 부품번호 PA86379-1B 제출서류목록 - 첨부기술규격서 적용 | ENERTECH,CURTISS WRIGHT NUCLEAR DIVISION |  | PA86379-1B
2020 | 1 | 계획예방정비용 | 고리 | 2발전소 | 3 | 26 | 200083982 | 정비부분품(SPAR) | 국외 | Q | 씰 세트 | 씰 세트,4 INCH VALVE,3000PSIG,REFER TO SPEC | KIT | 2 | 기계부 | 김승수 | 051-726-5426 | 품명 씰 세트 - 두께 4 INCH VALVE - 사용압력(상한) 3000PSIG - 적용기술기준 REFER TO SPECIFICATION - 적용품질기준 ASME NQA-1 - 품질보증서류 CERTIFICATE OF CONFORMANCE - 별칭 MSIV B/P V/V CYLINDER SEAL KIT 원자력안전범주 NUCLEAR SAFETY RELATED 품질등급 Q등급 제작사 ENERTECH,CURTISS WRIGHT NUCLEA - 부품번호 PA86379-1B 제출서류목록 - 첨부기술규격서 적용 | ENERTECH,CURTISS WRIGHT NUCLEAR DIVISION |  | PA86379-1B
2020 | 1 | 계획예방정비용 | 고리 | 2발전소 | 4 | 26 | 200083982 | 정비부분품(SPAR) | 국외 | Q | 씰 세트 | 씰 세트,4 INCH VALVE,3000PSIG,REFER TO SPEC | KIT | 2 | 기계부 | 김승수 | 051-726-5426 | 품명 씰 세트 - 두께 4 INCH VALVE - 사용압력(상한) 3000PSIG - 적용기술기준 REFER TO SPECIFICATION - 적용품질기준 ASME NQA-1 - 품질보증서류 CERTIFICATE OF CONFORMANCE - 별칭 MSIV B/P V/V CYLINDER SEAL KIT 원자력안전범주 NUCLEAR SAFETY RELATED 품질등급 Q등급 제작사 ENERTECH,CURTISS WRIGHT NUCLEA - 부품번호 PA86379-1B 제출서류목록 - 첨부기술규격서 적용 | ENERTECH,CURTISS WRIGHT NUCLEAR DIVISION |  | PA86379-1B
2020 | 1 | 계획예방정비용 | 고리 | 2발전소 | 4 | 26 | 200083982 | 정비부분품(SPAR) | 국외 | Q | 씰 세트 | 씰 세트,4 INCH VALVE,3000PSIG,REFER TO SPEC | KIT | 1 | 기계부 | 김승수 | 051-726-5426 | 품명 씰 세트 - 두께 4 INCH VALVE - 사용압력(상한) 3000PSIG - 적용기술기준 REFER TO SPECIFICATION - 적용품질기준 ASME NQA-1 - 품질보증서류 CERTIFICATE OF CONFORMANCE - 별칭 MSIV B/P V/V CYLINDER SEAL KIT 원자력안전범주 NUCLEAR SAFETY RELATED 품질등급 Q등급 제작사 ENERTECH,CURTISS WRIGHT NUCLEA - 부품번호 PA86379-1B 제출서류목록 - 첨부기술규격서 적용 | ENERTECH,CURTISS WRIGHT NUCLEAR DIVISION |  | PA86379-1B
2020 | 1 | 계획예방정비용 | 고리 | 2발전소 | 4 | 26 | 200083982 | 정비부분품(SPAR) | 국외 | Q | 씰 세트 | 씰 세트,4 INCH VALVE,3000PSIG,REFER TO SPEC | KIT | 4 | 기계부 | 김승수 | 051-726-5426 | 품명 씰 세트 - 두께 4 INCH VALVE - 사용압력(상한) 3000PSIG - 적용기술기준 REFER TO SPECIFICATION - 적용품질기준 ASME NQA-1 - 품질보증서류 CERTIFICATE OF CONFORMANCE - 별칭 MSIV B/P V/V CYLINDER SEAL KIT 원자력안전범주 NUCLEAR SAFETY RELATED 품질등급 Q등급 제작사 ENERTECH,CURTISS WRIGHT NUCLEA - 부품번호 PA86379-1B 제출서류목록 - 첨부기술규격서 적용 | ENERTECH,CURTISS WRIGHT NUCLEAR DIVISION |  | PA86379-1B
2021 | 3 | 계획예방정비용 | 고리 | 2발전소 | 3 | 27 | 200083982 | 정비부분품(SPAR) | 국외 | Q | 씰 세트 | 씰 세트,4 INCH VALVE,3000PSIG,REFER TO SPEC | KIT | 4 | 기계부 | 김승수 | 051-726-5426 | 품명 씰 세트 - 두께 4 INCH VALVE - 사용압력(상한) 3000PSIG - 적용기술기준 REFER TO SPECIFICATION - 적용품질기준 ASME NQA-1 - 품질보증서류 CERTIFICATE OF CONFORMANCE - 별칭 MSIV B/P V/V CYLINDER SEAL KIT 원자력안전범주 NUCLEAR SAFETY RELATED 품질등급 Q등급 제작사 ENERTECH,CURTISS WRIGHT NUCLEA - 부품번호 PA86379-1B 제출서류목록 - 첨부기술규격서 적용 | ENERTECH,CURTISS WRIGHT NUCLEAR DIVISION |  | PA86379-1B
2021 | 3 | 계획예방정비용 | 고리 | 2발전소 | 3 | 27 | 200083982 | 정비부분품(SPAR) | 국외 | Q | 씰 세트 | 씰 세트,4 INCH VALVE,3000PSIG,REFER TO SPEC | KIT | 1 | 기계부 | 김승수 | 051-726-5426 | 품명 씰 세트 - 두께 4 INCH VALVE - 사용압력(상한) 3000PSIG - 적용기술기준 REFER TO SPECIFICATION - 적용품질기준 ASME NQA-1 - 품질보증서류 CERTIFICATE OF CONFORMANCE - 별칭 MSIV B/P V/V CYLINDER SEAL KIT 원자력안전범주 NUCLEAR SAFETY RELATED 품질등급 Q등급 제작사 ENERTECH,CURTISS WRIGHT NUCLEA - 부품번호 PA86379-1B 제출서류목록 - 첨부기술규격서 적용 | ENERTECH,CURTISS WRIGHT NUCLEAR DIVISION |  | PA86379-1B
2021 | 3 | 계획예방정비용 | 고리 | 2발전소 | 3 | 27 | 200083982 | 정비부분품(SPAR) | 국외 | Q | 씰 세트 | 씰 세트,4 INCH VALVE,3000PSIG,REFER TO SPEC | KIT | 2 | 기계부 | 김승수 | 051-726-5426 | 품명 씰 세트 - 두께 4 INCH VALVE - 사용압력(상한) 3000PSIG - 적용기술기준 REFER TO SPECIFICATION - 적용품질기준 ASME NQA-1 - 품질보증서류 CERTIFICATE OF CONFORMANCE - 별칭 MSIV B/P V/V CYLINDER SEAL KIT 원자력안전범주 NUCLEAR SAFETY RELATED 품질등급 Q등급 제작사 ENERTECH,CURTISS WRIGHT NUCLEA - 부품번호 PA86379-1B 제출서류목록 - 첨부기술규격서 적용 | ENERTECH,CURTISS WRIGHT NUCLEAR DIVISION |  | PA86379-1B
2021 | 3 | 계획예방정비용 | 고리 | 2발전소 | 4 | 27 | 200083982 | 정비부분품(SPAR) | 국외 | Q | 씰 세트 | 씰 세트,4 INCH VALVE,3000PSIG,REFER TO SPEC | KIT | 1 | 기계부 | 김승수 | 051-726-5426 | 품명 씰 세트 - 두께 4 INCH VALVE - 사용압력(상한) 3000PSIG - 적용기술기준 REFER TO SPECIFICATION - 적용품질기준 ASME NQA-1 - 품질보증서류 CERTIFICATE OF CONFORMANCE - 별칭 MSIV B/P V/V CYLINDER SEAL KIT 원자력안전범주 NUCLEAR SAFETY RELATED 품질등급 Q등급 제작사 ENERTECH,CURTISS WRIGHT NUCLEA - 부품번호 PA86379-1B 제출서류목록 - 첨부기술규격서 적용 | ENERTECH,CURTISS WRIGHT NUCLEAR DIVISION |  | PA86379-1B
2021 | 3 | 계획예방정비용 | 고리 | 2발전소 | 4 | 27 | 200083982 | 정비부분품(SPAR) | 국외 | Q | 씰 세트 | 씰 세트,4 INCH VALVE,3000PSIG,REFER TO SPEC | KIT | 4 | 기계부 | 김승수 | 051-726-5426 | 품명 씰 세트 - 두께 4 INCH VALVE - 사용압력(상한) 3000PSIG - 적용기술기준 REFER TO SPECIFICATION - 적용품질기준 ASME NQA-1 - 품질보증서류 CERTIFICATE OF CONFORMANCE - 별칭 MSIV B/P V/V CYLINDER SEAL KIT 원자력안전범주 NUCLEAR SAFETY RELATED 품질등급 Q등급 제작사 ENERTECH,CURTISS WRIGHT NUCLEA - 부품번호 PA86379-1B 제출서류목록 - 첨부기술규격서 적용 | ENERTECH,CURTISS WRIGHT NUCLEAR DIVISION |  | PA86379-1B
2021 | 3 | 계획예방정비용 | 고리 | 2발전소 | 4 | 27 | 200083982 | 정비부분품(SPAR) | 국외 | Q | 씰 세트 | 씰 세트,4 INCH VALVE,3000PSIG,REFER TO SPEC | KIT | 2 | 기계부 | 김승수 | 051-726-5426 | 품명 씰 세트 - 두께 4 INCH VALVE - 사용압력(상한) 3000PSIG - 적용기술기준 REFER TO SPECIFICATION - 적용품질기준 ASME NQA-1 - 품질보증서류 CERTIFICATE OF CONFORMANCE - 별칭 MSIV B/P V/V CYLINDER SEAL KIT 원자력안전범주 NUCLEAR SAFETY RELATED 품질등급 Q등급 제작사 ENERTECH,CURTISS WRIGHT NUCLEA - 부품번호 PA86379-1B 제출서류목록 - 첨부기술규격서 적용 | ENERTECH,CURTISS WRIGHT NUCLEAR DIVISION |  | PA86379-1B
2022 | 4 | 계획예방정비용 | 고리 | 2발전소 | 3 | 28 | 200083982 | 정비부분품(SPAR) | 국외 | Q | 씰 세트 | 씰 세트,4 INCH VALVE,3000PSIG,REFER TO SPEC | KIT | 4 | 기계부 | 김승수 | 051-726-5426 | 품명 씰 세트 - 두께 4 INCH VALVE - 사용압력(상한) 3000PSIG - 적용기술기준 REFER TO SPECIFICATION - 적용품질기준 ASME NQA-1 - 품질보증서류 CERTIFICATE OF CONFORMANCE - 별칭 MSIV B/P V/V CYLINDER SEAL KIT 원자력안전범주 NUCLEAR SAFETY RELATED 품질등급 Q등급 제작사 ENERTECH,CURTISS WRIGHT NUCLEA - 부품번호 PA86379-1B 제출서류목록 - 첨부기술규격서 적용 | ENERTECH,CURTISS WRIGHT NUCLEAR DIVISION |  | PA86379-1B
2022 | 4 | 계획예방정비용 | 고리 | 2발전소 | 3 | 28 | 200083982 | 정비부분품(SPAR) | 국외 | Q | 씰 세트 | 씰 세트,4 INCH VALVE,3000PSIG,REFER TO SPEC | KIT | 1 | 기계부 | 김승수 | 051-726-5426 | 품명 씰 세트 - 두께 4 INCH VALVE - 사용압력(상한) 3000PSIG - 적용기술기준 REFER TO SPECIFICATION - 적용품질기준 ASME NQA-1 - 품질보증서류 CERTIFICATE OF CONFORMANCE - 별칭 MSIV B/P V/V CYLINDER SEAL KIT 원자력안전범주 NUCLEAR SAFETY RELATED 품질등급 Q등급 제작사 ENERTECH,CURTISS WRIGHT NUCLEA - 부품번호 PA86379-1B 제출서류목록 - 첨부기술규격서 적용 | ENERTECH,CURTISS WRIGHT NUCLEAR DIVISION |  | PA86379-1B
2022 | 4 | 계획예방정비용 | 고리 | 2발전소 | 3 | 28 | 200083982 | 정비부분품(SPAR) | 국외 | Q | 씰 세트 | 씰 세트,4 INCH VALVE,3000PSIG,REFER TO SPEC | KIT | 2 | 기계부 | 김승수 | 051-726-5426 | 품명 씰 세트 - 두께 4 INCH VALVE - 사용압력(상한) 3000PSIG - 적용기술기준 REFER TO SPECIFICATION - 적용품질기준 ASME NQA-1 - 품질보증서류 CERTIFICATE OF CONFORMANCE - 별칭 MSIV B/P V/V CYLINDER SEAL KIT 원자력안전범주 NUCLEAR SAFETY RELATED 품질등급 Q등급 제작사 ENERTECH,CURTISS WRIGHT NUCLEA - 부품번호 PA86379-1B 제출서류목록 - 첨부기술규격서 적용 | ENERTECH,CURTISS WRIGHT NUCLEAR DIVISION |  | PA86379-1B
2022 | 4 | 계획예방정비용 | 고리 | 2발전소 | 4 | 28 | 200083982 | 정비부분품(SPAR) | 국외 | Q | 씰 세트 | 씰 세트,4 INCH VALVE,3000PSIG,REFER TO SPEC | KIT | 1 | 기계부 | 김승수 | 051-726-5426 | 품명 씰 세트 - 두께 4 INCH VALVE - 사용압력(상한) 3000PSIG - 적용기술기준 REFER TO SPECIFICATION - 적용품질기준 ASME NQA-1 - 품질보증서류 CERTIFICATE OF CONFORMANCE - 별칭 MSIV B/P V/V CYLINDER SEAL KIT 원자력안전범주 NUCLEAR SAFETY RELATED 품질등급 Q등급 제작사 ENERTECH,CURTISS WRIGHT NUCLEA - 부품번호 PA86379-1B 제출서류목록 - 첨부기술규격서 적용 | ENERTECH,CURTISS WRIGHT NUCLEAR DIVISION |  | PA86379-1B
2022 | 4 | 계획예방정비용 | 고리 | 2발전소 | 4 | 28 | 200083982 | 정비부분품(SPAR) | 국외 | Q | 씰 세트 | 씰 세트,4 INCH VALVE,3000PSIG,REFER TO SPEC | KIT | 4 | 기계부 | 김승수 | 051-726-5426 | 품명 씰 세트 - 두께 4 INCH VALVE - 사용압력(상한) 3000PSIG - 적용기술기준 REFER TO SPECIFICATION - 적용품질기준 ASME NQA-1 - 품질보증서류 CERTIFICATE OF CONFORMANCE - 별칭 MSIV B/P V/V CYLINDER SEAL KIT 원자력안전범주 NUCLEAR SAFETY RELATED 품질등급 Q등급 제작사 ENERTECH,CURTISS WRIGHT NUCLEA - 부품번호 PA86379-1B 제출서류목록 - 첨부기술규격서 적용 | ENERTECH,CURTISS WRIGHT NUCLEAR DIVISION |  | PA86379-1B
2022 | 4 | 계획예방정비용 | 고리 | 2발전소 | 4 | 28 | 200083982 | 정비부분품(SPAR) | 국외 | Q | 씰 세트 | 씰 세트,4 INCH VALVE,3000PSIG,REFER TO SPEC | KIT | 2 | 기계부 | 김승수 | 051-726-5426 | 품명 씰 세트 - 두께 4 INCH VALVE - 사용압력(상한) 3000PSIG - 적용기술기준 REFER TO SPECIFICATION - 적용품질기준 ASME NQA-1 - 품질보증서류 CERTIFICATE OF CONFORMANCE - 별칭 MSIV B/P V/V CYLINDER SEAL KIT 원자력안전범주 NUCLEAR SAFETY RELATED 품질등급 Q등급 제작사 ENERTECH,CURTISS WRIGHT NUCLEA - 부품번호 PA86379-1B 제출서류목록 - 첨부기술규격서 적용 | ENERTECH,CURTISS WRIGHT NUCLEAR DIVISION |  | PA86379-1B
2020 | 1 | 계획예방정비용 | 고리 | 2발전소 | 3 | 26 | 200083988 | 정비부분품(SPAR) | 국외 | Q | 씰 세트 | 씰 세트,SEAL KITS - PRESSURE SWITCH,EPR,CER | SET | 2 | 기계부 | 김승수 | 051-726-5426 | 품명 씰 세트 - 씰타입 SEAL KITS - PRESSURE SWITCH - 씰재질 EPR - 품질보증서류 CERTIFICATE OF CONFORMANCE - 별칭 SEAL KITS - PRESSURE SWITCH 원자력안전범주 NUCLEAR SAFETY RELATED 품질등급 Q등급 제작사 ENERTECH,CURTISS WRIGHT NUCLEA - 부품번호 200P16CC3 SEAL KIT | ENERTECH,CURTISS WRIGHT NUCLEAR DIVISION |  | 200P16CC3 SEAL KIT
2020 | 1 | 계획예방정비용 | 고리 | 2발전소 | 4 | 26 | 200083988 | 정비부분품(SPAR) | 국외 | Q | 씰 세트 | 씰 세트,SEAL KITS - PRESSURE SWITCH,EPR,CER | SET | 2 | 기계부 | 김승수 | 051-726-5426 | 품명 씰 세트 - 씰타입 SEAL KITS - PRESSURE SWITCH - 씰재질 EPR - 품질보증서류 CERTIFICATE OF CONFORMANCE - 별칭 SEAL KITS - PRESSURE SWITCH 원자력안전범주 NUCLEAR SAFETY RELATED 품질등급 Q등급 제작사 ENERTECH,CURTISS WRIGHT NUCLEA - 부품번호 200P16CC3 SEAL KIT | ENERTECH,CURTISS WRIGHT NUCLEAR DIVISION |  | 200P16CC3 SEAL KIT
2021 | 3 | 계획예방정비용 | 고리 | 2발전소 | 3 | 27 | 200083988 | 정비부분품(SPAR) | 국외 | Q | 씰 세트 | 씰 세트,SEAL KITS - PRESSURE SWITCH,EPR,CER | SET | 2 | 기계부 | 김승수 | 051-726-5426 | 품명 씰 세트 - 씰타입 SEAL KITS - PRESSURE SWITCH - 씰재질 EPR - 품질보증서류 CERTIFICATE OF CONFORMANCE - 별칭 SEAL KITS - PRESSURE SWITCH 원자력안전범주 NUCLEAR SAFETY RELATED 품질등급 Q등급 제작사 ENERTECH,CURTISS WRIGHT NUCLEA - 부품번호 200P16CC3 SEAL KIT | ENERTECH,CURTISS WRIGHT NUCLEAR DIVISION |  | 200P16CC3 SEAL KIT
2021 | 3 | 계획예방정비용 | 고리 | 2발전소 | 4 | 27 | 200083988 | 정비부분품(SPAR) | 국외 | Q | 씰 세트 | 씰 세트,SEAL KITS - PRESSURE SWITCH,EPR,CER | SET | 2 | 기계부 | 김승수 | 051-726-5426 | 품명 씰 세트 - 씰타입 SEAL KITS - PRESSURE SWITCH - 씰재질 EPR - 품질보증서류 CERTIFICATE OF CONFORMANCE - 별칭 SEAL KITS - PRESSURE SWITCH 원자력안전범주 NUCLEAR SAFETY RELATED 품질등급 Q등급 제작사 ENERTECH,CURTISS WRIGHT NUCLEA - 부품번호 200P16CC3 SEAL KIT | ENERTECH,CURTISS WRIGHT NUCLEAR DIVISION |  | 200P16CC3 SEAL KIT
2022 | 4 | 계획예방정비용 | 고리 | 2발전소 | 3 | 28 | 200083988 | 정비부분품(SPAR) | 국외 | Q | 씰 세트 | 씰 세트,SEAL KITS - PRESSURE SWITCH,EPR,CER | SET | 2 | 기계부 | 김승수 | 051-726-5426 | 품명 씰 세트 - 씰타입 SEAL KITS - PRESSURE SWITCH - 씰재질 EPR - 품질보증서류 CERTIFICATE OF CONFORMANCE - 별칭 SEAL KITS - PRESSURE SWITCH 원자력안전범주 NUCLEAR SAFETY RELATED 품질등급 Q등급 제작사 ENERTECH,CURTISS WRIGHT NUCLEA - 부품번호 200P16CC3 SEAL KIT | ENERTECH,CURTISS WRIGHT NUCLEAR DIVISION |  | 200P16CC3 SEAL KIT
2022 | 4 | 계획예방정비용 | 고리 | 2발전소 | 4 | 28 | 200083988 | 정비부분품(SPAR) | 국외 | Q | 씰 세트 | 씰 세트,SEAL KITS - PRESSURE SWITCH,EPR,CER | SET | 2 | 기계부 | 김승수 | 051-726-5426 | 품명 씰 세트 - 씰타입 SEAL KITS - PRESSURE SWITCH - 씰재질 EPR - 품질보증서류 CERTIFICATE OF CONFORMANCE - 별칭 SEAL KITS - PRESSURE SWITCH 원자력안전범주 NUCLEAR SAFETY RELATED 품질등급 Q등급 제작사 ENERTECH,CURTISS WRIGHT NUCLEA - 부품번호 200P16CC3 SEAL KIT | ENERTECH,CURTISS WRIGHT NUCLEAR DIVISION |  | 200P16CC3 SEAL KIT
2020 | 1 | 계획예방정비용 | 고리 | 2발전소 | 3 | 26 | 200083989 | 정비부분품(SPAR) | 국외 | Q | 리테이너 | 리테이너,패킹용,BACK-UP,26720-6,PA86201-121, | EA | 2 | 기계부 | 김승수 | 051-726-5426 | 품명 리테이너 - 리테이너용도 패킹용 - 리테이너타입 BACK-UP 품질등급 Q등급 제작사 제작사 미지정 - 부품번호 26720-6 - 모델번호 PA86201-121 | 제작사 미지정 | PA86201-121 | 26720-6
2020 | 1 | 계획예방정비용 | 고리 | 2발전소 | 4 | 26 | 200083989 | 정비부분품(SPAR) | 국외 | Q | 리테이너 | 리테이너,패킹용,BACK-UP,26720-6,PA86201-121, | EA | 2 | 기계부 | 김승수 | 051-726-5426 | 품명 리테이너 - 리테이너용도 패킹용 - 리테이너타입 BACK-UP 품질등급 Q등급 제작사 제작사 미지정 - 부품번호 26720-6 - 모델번호 PA86201-121 | 제작사 미지정 | PA86201-121 | 26720-6
2021 | 3 | 계획예방정비용 | 고리 | 2발전소 | 3 | 27 | 200083989 | 정비부분품(SPAR) | 국외 | Q | 리테이너 | 리테이너,패킹용,BACK-UP,26720-6,PA86201-121, | EA | 2 | 기계부 | 김승수 | 051-726-5426 | 품명 리테이너 - 리테이너용도 패킹용 - 리테이너타입 BACK-UP 품질등급 Q등급 제작사 제작사 미지정 - 부품번호 26720-6 - 모델번호 PA86201-121 | 제작사 미지정 | PA86201-121 | 26720-6
2021 | 3 | 계획예방정비용 | 고리 | 2발전소 | 4 | 27 | 200083989 | 정비부분품(SPAR) | 국외 | Q | 리테이너 | 리테이너,패킹용,BACK-UP,26720-6,PA86201-121, | EA | 2 | 기계부 | 김승수 | 051-726-5426 | 품명 리테이너 - 리테이너용도 패킹용 - 리테이너타입 BACK-UP 품질등급 Q등급 제작사 제작사 미지정 - 부품번호 26720-6 - 모델번호 PA86201-121 | 제작사 미지정 | PA86201-121 | 26720-6
2022 | 4 | 계획예방정비용 | 고리 | 2발전소 | 3 | 28 | 200083989 | 정비부분품(SPAR) | 국외 | Q | 리테이너 | 리테이너,패킹용,BACK-UP,26720-6,PA86201-121, | EA | 2 | 기계부 | 김승수 | 051-726-5426 | 품명 리테이너 - 리테이너용도 패킹용 - 리테이너타입 BACK-UP 품질등급 Q등급 제작사 제작사 미지정 - 부품번호 26720-6 - 모델번호 PA86201-121 | 제작사 미지정 | PA86201-121 | 26720-6
2022 | 4 | 계획예방정비용 | 고리 | 2발전소 | 4 | 28 | 200083989 | 정비부분품(SPAR) | 국외 | Q | 리테이너 | 리테이너,패킹용,BACK-UP,26720-6,PA86201-121, | EA | 2 | 기계부 | 김승수 | 051-726-5426 | 품명 리테이너 - 리테이너용도 패킹용 - 리테이너타입 BACK-UP 품질등급 Q등급 제작사 제작사 미지정 - 부품번호 26720-6 - 모델번호 PA86201-121 | 제작사 미지정 | PA86201-121 | 26720-6
2020 | 1 | 계획예방정비용 | 고리 | 2발전소 | 3 | 26 | 200083990 | 정비부분품(SPAR) | 국외 | A | 오-링 | 오-링,BACK UP RING(RELIEF VALVE),NYLON,CER | EA | 60 | 기계부 | 김승수 | 051-726-5426 | 품명 오-링 - 오-링타입 BACK UP RING(RELIEF VALVE) - 오-링재질 NYLON - 품질보증서류 CERTIFICATE OF CONFORMANCE - 별칭 BACK UP RING(RELIEF VALVE) 원자력안전범주 NON NUCLEAR SAFETY RELATED 품질등급 A등급 제작사 ENERTECH,CURTISS WRIGHT NUCLEA - 부품번호 PA86021-123(=B/M NO) - 도면번호 PA86021 | ENERTECH,CURTISS WRIGHT NUCLEAR DIVISION |  | PA86021-123(=B/M NO)
2020 | 1 | 계획예방정비용 | 고리 | 2발전소 | 4 | 26 | 200083990 | 정비부분품(SPAR) | 국외 | A | 오-링 | 오-링,BACK UP RING(RELIEF VALVE),NYLON,CER | EA | 60 | 기계부 | 김승수 | 051-726-5426 | 품명 오-링 - 오-링타입 BACK UP RING(RELIEF VALVE) - 오-링재질 NYLON - 품질보증서류 CERTIFICATE OF CONFORMANCE - 별칭 BACK UP RING(RELIEF VALVE) 원자력안전범주 NON NUCLEAR SAFETY RELATED 품질등급 A등급 제작사 ENERTECH,CURTISS WRIGHT NUCLEA - 부품번호 PA86021-123(=B/M NO) - 도면번호 PA86021 | ENERTECH,CURTISS WRIGHT NUCLEAR DIVISION |  | PA86021-123(=B/M NO)
2021 | 3 | 계획예방정비용 | 고리 | 2발전소 | 3 | 27 | 200083990 | 정비부분품(SPAR) | 국외 | A | 오-링 | 오-링,BACK UP RING(RELIEF VALVE),NYLON,CER | EA | 60 | 기계부 | 김승수 | 051-726-5426 | 품명 오-링 - 오-링타입 BACK UP RING(RELIEF VALVE) - 오-링재질 NYLON - 품질보증서류 CERTIFICATE OF CONFORMANCE - 별칭 BACK UP RING(RELIEF VALVE) 원자력안전범주 NON NUCLEAR SAFETY RELATED 품질등급 A등급 제작사 ENERTECH,CURTISS WRIGHT NUCLEA - 부품번호 PA86021-123(=B/M NO) - 도면번호 PA86021 | ENERTECH,CURTISS WRIGHT NUCLEAR DIVISION |  | PA86021-123(=B/M NO)
2021 | 3 | 계획예방정비용 | 고리 | 2발전소 | 4 | 27 | 200083990 | 정비부분품(SPAR) | 국외 | A | 오-링 | 오-링,BACK UP RING(RELIEF VALVE),NYLON,CER | EA | 60 | 기계부 | 김승수 | 051-726-5426 | 품명 오-링 - 오-링타입 BACK UP RING(RELIEF VALVE) - 오-링재질 NYLON - 품질보증서류 CERTIFICATE OF CONFORMANCE - 별칭 BACK UP RING(RELIEF VALVE) 원자력안전범주 NON NUCLEAR SAFETY RELATED 품질등급 A등급 제작사 ENERTECH,CURTISS WRIGHT NUCLEA - 부품번호 PA86021-123(=B/M NO) - 도면번호 PA86021 | ENERTECH,CURTISS WRIGHT NUCLEAR DIVISION |  | PA86021-123(=B/M NO)
2022 | 4 | 계획예방정비용 | 고리 | 2발전소 | 3 | 28 | 200083990 | 정비부분품(SPAR) | 국외 | A | 오-링 | 오-링,BACK UP RING(RELIEF VALVE),NYLON,CER | EA | 60 | 기계부 | 김승수 | 051-726-5426 | 품명 오-링 - 오-링타입 BACK UP RING(RELIEF VALVE) - 오-링재질 NYLON - 품질보증서류 CERTIFICATE OF CONFORMANCE - 별칭 BACK UP RING(RELIEF VALVE) 원자력안전범주 NON NUCLEAR SAFETY RELATED 품질등급 A등급 제작사 ENERTECH,CURTISS WRIGHT NUCLEA - 부품번호 PA86021-123(=B/M NO) - 도면번호 PA86021 | ENERTECH,CURTISS WRIGHT NUCLEAR DIVISION |  | PA86021-123(=B/M NO)
2022 | 4 | 계획예방정비용 | 고리 | 2발전소 | 4 | 28 | 200083990 | 정비부분품(SPAR) | 국외 | A | 오-링 | 오-링,BACK UP RING(RELIEF VALVE),NYLON,CER | EA | 60 | 기계부 | 김승수 | 051-726-5426 | 품명 오-링 - 오-링타입 BACK UP RING(RELIEF VALVE) - 오-링재질 NYLON - 품질보증서류 CERTIFICATE OF CONFORMANCE - 별칭 BACK UP RING(RELIEF VALVE) 원자력안전범주 NON NUCLEAR SAFETY RELATED 품질등급 A등급 제작사 ENERTECH,CURTISS WRIGHT NUCLEA - 부품번호 PA86021-123(=B/M NO) - 도면번호 PA86021 | ENERTECH,CURTISS WRIGHT NUCLEAR DIVISION |  | PA86021-123(=B/M NO)
2020 | 1 | 계획예방정비용 | 고리 | 2발전소 | 3 | 26 | 200083994 | 정비부분품(SPAR) | 국외 | A | 리테이너 | 리테이너,패킹용,BACK-UP,C OF C,MSIV BACK UP RIN | EA | 2 | 기계부 | 김승수 | 051-726-5426 | 품명 리테이너 - 리테이너용도 패킹용 - 리테이너타입 BACK-UP - 품질보증서류 C OF C - 별칭 MSIV BACK UP RING 품질등급 A등급 제작사 ENERTECH,CURTISS WRIGHT NUCLEA - 부품번호 PA86021-113 | ENERTECH,CURTISS WRIGHT NUCLEAR DIVISION |  | PA86021-113
2020 | 1 | 계획예방정비용 | 고리 | 2발전소 | 4 | 26 | 200083994 | 정비부분품(SPAR) | 국외 | A | 리테이너 | 리테이너,패킹용,BACK-UP,C OF C,MSIV BACK UP RIN | EA | 2 | 기계부 | 김승수 | 051-726-5426 | 품명 리테이너 - 리테이너용도 패킹용 - 리테이너타입 BACK-UP - 품질보증서류 C OF C - 별칭 MSIV BACK UP RING 품질등급 A등급 제작사 ENERTECH,CURTISS WRIGHT NUCLEA - 부품번호 PA86021-113 | ENERTECH,CURTISS WRIGHT NUCLEAR DIVISION |  | PA86021-113
2021 | 3 | 계획예방정비용 | 고리 | 2발전소 | 3 | 27 | 200083994 | 정비부분품(SPAR) | 국외 | A | 리테이너 | 리테이너,패킹용,BACK-UP,C OF C,MSIV BACK UP RIN | EA | 2 | 기계부 | 김승수 | 051-726-5426 | 품명 리테이너 - 리테이너용도 패킹용 - 리테이너타입 BACK-UP - 품질보증서류 C OF C - 별칭 MSIV BACK UP RING 품질등급 A등급 제작사 ENERTECH,CURTISS WRIGHT NUCLEA - 부품번호 PA86021-113 | ENERTECH,CURTISS WRIGHT NUCLEAR DIVISION |  | PA86021-113
2021 | 3 | 계획예방정비용 | 고리 | 2발전소 | 4 | 27 | 200083994 | 정비부분품(SPAR) | 국외 | A | 리테이너 | 리테이너,패킹용,BACK-UP,C OF C,MSIV BACK UP RIN | EA | 2 | 기계부 | 김승수 | 051-726-5426 | 품명 리테이너 - 리테이너용도 패킹용 - 리테이너타입 BACK-UP - 품질보증서류 C OF C - 별칭 MSIV BACK UP RING 품질등급 A등급 제작사 ENERTECH,CURTISS WRIGHT NUCLEA - 부품번호 PA86021-113 | ENERTECH,CURTISS WRIGHT NUCLEAR DIVISION |  | PA86021-113
2022 | 4 | 계획예방정비용 | 고리 | 2발전소 | 3 | 28 | 200083994 | 정비부분품(SPAR) | 국외 | A | 리테이너 | 리테이너,패킹용,BACK-UP,C OF C,MSIV BACK UP RIN | EA | 2 | 기계부 | 김승수 | 051-726-5426 | 품명 리테이너 - 리테이너용도 패킹용 - 리테이너타입 BACK-UP - 품질보증서류 C OF C - 별칭 MSIV BACK UP RING 품질등급 A등급 제작사 ENERTECH,CURTISS WRIGHT NUCLEA - 부품번호 PA86021-113 | ENERTECH,CURTISS WRIGHT NUCLEAR DIVISION |  | PA86021-113
2022 | 4 | 계획예방정비용 | 고리 | 2발전소 | 4 | 28 | 200083994 | 정비부분품(SPAR) | 국외 | A | 리테이너 | 리테이너,패킹용,BACK-UP,C OF C,MSIV BACK UP RIN | EA | 2 | 기계부 | 김승수 | 051-726-5426 | 품명 리테이너 - 리테이너용도 패킹용 - 리테이너타입 BACK-UP - 품질보증서류 C OF C - 별칭 MSIV BACK UP RING 품질등급 A등급 제작사 ENERTECH,CURTISS WRIGHT NUCLEA - 부품번호 PA86021-113 | ENERTECH,CURTISS WRIGHT NUCLEAR DIVISION |  | PA86021-113
2020 | 1 | 계획예방정비용 | 고리 | 2발전소 | 3 | 26 | 200084000 | 정비부분품(SPAR) | 국외 | Q | 씰,일반형 | 씰,일반형,O-RING,FKM(ASTM1418),OIL,KITS,SEAL | KIT | 4 | 기계부 | 김승수 | 051-726-5426 | 품명 씰,일반형 - 평면씰타입 O-RING - 평면씰재질 FKM(ASTM1418) - 사용매체 OIL - 최소포장단위 KITS - 별칭 SEAL KITS-MSIV CYLINDER 원자력안전범주 NUCLEAR SAFETY RELATED 품질등급 Q등급 제작사 ENERTECH,CURTISS WRIGHT NUCLEA - 제작사 유형(MFR CATEGORY) ORIGINAL EQUIP. MANUFACTURER - 원기술규격서(OTS) KORI 3&4, M-907B - 부품번호 PA86021-1B(=B/M NO) - 도면번호 PF86020 - 주설비 참고자료 M-907B 제출서류목록 - 품질보증계획서(QAM) - 품질증빙/제출서류목록(QVDL) - 품질보증확인서(C of C) | ENERTECH,CURTISS WRIGHT NUCLEAR DIVISION |  | PA86021-1B(=B/M NO)
2020 | 1 | 계획예방정비용 | 고리 | 2발전소 | 3 | 26 | 200084000 | 정비부분품(SPAR) | 국외 | Q | 씰,일반형 | 씰,일반형,O-RING,FKM(ASTM1418),OIL,KITS,SEAL | KIT | 2 | 기계부 | 김승수 | 051-726-5426 | 품명 씰,일반형 - 평면씰타입 O-RING - 평면씰재질 FKM(ASTM1418) - 사용매체 OIL - 최소포장단위 KITS - 별칭 SEAL KITS-MSIV CYLINDER 원자력안전범주 NUCLEAR SAFETY RELATED 품질등급 Q등급 제작사 ENERTECH,CURTISS WRIGHT NUCLEA - 제작사 유형(MFR CATEGORY) ORIGINAL EQUIP. MANUFACTURER - 원기술규격서(OTS) KORI 3&4, M-907B - 부품번호 PA86021-1B(=B/M NO) - 도면번호 PF86020 - 주설비 참고자료 M-907B 제출서류목록 - 품질보증계획서(QAM) - 품질증빙/제출서류목록(QVDL) - 품질보증확인서(C of C) | ENERTECH,CURTISS WRIGHT NUCLEAR DIVISION |  | PA86021-1B(=B/M NO)
2020 | 1 | 계획예방정비용 | 고리 | 2발전소 | 4 | 26 | 200084000 | 정비부분품(SPAR) | 국외 | Q | 씰,일반형 | 씰,일반형,O-RING,FKM(ASTM1418),OIL,KITS,SEAL | KIT | 2 | 기계부 | 김승수 | 051-726-5426 | 품명 씰,일반형 - 평면씰타입 O-RING - 평면씰재질 FKM(ASTM1418) - 사용매체 OIL - 최소포장단위 KITS - 별칭 SEAL KITS-MSIV CYLINDER 원자력안전범주 NUCLEAR SAFETY RELATED 품질등급 Q등급 제작사 ENERTECH,CURTISS WRIGHT NUCLEA - 제작사 유형(MFR CATEGORY) ORIGINAL EQUIP. MANUFACTURER - 원기술규격서(OTS) KORI 3&4, M-907B - 부품번호 PA86021-1B(=B/M NO) - 도면번호 PF86020 - 주설비 참고자료 M-907B 제출서류목록 - 품질보증계획서(QAM) - 품질증빙/제출서류목록(QVDL) - 품질보증확인서(C of C) | ENERTECH,CURTISS WRIGHT NUCLEAR DIVISION |  | PA86021-1B(=B/M NO)
2020 | 1 | 계획예방정비용 | 고리 | 2발전소 | 4 | 26 | 200084000 | 정비부분품(SPAR) | 국외 | Q | 씰,일반형 | 씰,일반형,O-RING,FKM(ASTM1418),OIL,KITS,SEAL | KIT | 4 | 기계부 | 김승수 | 051-726-5426 | 품명 씰,일반형 - 평면씰타입 O-RING - 평면씰재질 FKM(ASTM1418) - 사용매체 OIL - 최소포장단위 KITS - 별칭 SEAL KITS-MSIV CYLINDER 원자력안전범주 NUCLEAR SAFETY RELATED 품질등급 Q등급 제작사 ENERTECH,CURTISS WRIGHT NUCLEA - 제작사 유형(MFR CATEGORY) ORIGINAL EQUIP. MANUFACTURER - 원기술규격서(OTS) KORI 3&4, M-907B - 부품번호 PA86021-1B(=B/M NO) - 도면번호 PF86020 - 주설비 참고자료 M-907B 제출서류목록 - 품질보증계획서(QAM) - 품질증빙/제출서류목록(QVDL) - 품질보증확인서(C of C) | ENERTECH,CURTISS WRIGHT NUCLEAR DIVISION |  | PA86021-1B(=B/M NO)
2021 | 3 | 계획예방정비용 | 고리 | 2발전소 | 3 | 27 | 200084000 | 정비부분품(SPAR) | 국외 | Q | 씰,일반형 | 씰,일반형,O-RING,FKM(ASTM1418),OIL,KITS,SEAL | KIT | 4 | 기계부 | 김승수 | 051-726-5426 | 품명 씰,일반형 - 평면씰타입 O-RING - 평면씰재질 FKM(ASTM1418) - 사용매체 OIL - 최소포장단위 KITS - 별칭 SEAL KITS-MSIV CYLINDER 원자력안전범주 NUCLEAR SAFETY RELATED 품질등급 Q등급 제작사 ENERTECH,CURTISS WRIGHT NUCLEA - 제작사 유형(MFR CATEGORY) ORIGINAL EQUIP. MANUFACTURER - 원기술규격서(OTS) KORI 3&4, M-907B - 부품번호 PA86021-1B(=B/M NO) - 도면번호 PF86020 - 주설비 참고자료 M-907B 제출서류목록 - 품질보증계획서(QAM) - 품질증빙/제출서류목록(QVDL) - 품질보증확인서(C of C) | ENERTECH,CURTISS WRIGHT NUCLEAR DIVISION |  | PA86021-1B(=B/M NO)
2021 | 3 | 계획예방정비용 | 고리 | 2발전소 | 3 | 27 | 200084000 | 정비부분품(SPAR) | 국외 | Q | 씰,일반형 | 씰,일반형,O-RING,FKM(ASTM1418),OIL,KITS,SEAL | KIT | 2 | 기계부 | 김승수 | 051-726-5426 | 품명 씰,일반형 - 평면씰타입 O-RING - 평면씰재질 FKM(ASTM1418) - 사용매체 OIL - 최소포장단위 KITS - 별칭 SEAL KITS-MSIV CYLINDER 원자력안전범주 NUCLEAR SAFETY RELATED 품질등급 Q등급 제작사 ENERTECH,CURTISS WRIGHT NUCLEA - 제작사 유형(MFR CATEGORY) ORIGINAL EQUIP. MANUFACTURER - 원기술규격서(OTS) KORI 3&4, M-907B - 부품번호 PA86021-1B(=B/M NO) - 도면번호 PF86020 - 주설비 참고자료 M-907B 제출서류목록 - 품질보증계획서(QAM) - 품질증빙/제출서류목록(QVDL) - 품질보증확인서(C of C) | ENERTECH,CURTISS WRIGHT NUCLEAR DIVISION |  | PA86021-1B(=B/M NO)
2021 | 3 | 계획예방정비용 | 고리 | 2발전소 | 4 | 27 | 200084000 | 정비부분품(SPAR) | 국외 | Q | 씰,일반형 | 씰,일반형,O-RING,FKM(ASTM1418),OIL,KITS,SEAL | KIT | 4 | 기계부 | 김승수 | 051-726-5426 | 품명 씰,일반형 - 평면씰타입 O-RING - 평면씰재질 FKM(ASTM1418) - 사용매체 OIL - 최소포장단위 KITS - 별칭 SEAL KITS-MSIV CYLINDER 원자력안전범주 NUCLEAR SAFETY RELATED 품질등급 Q등급 제작사 ENERTECH,CURTISS WRIGHT NUCLEA - 제작사 유형(MFR CATEGORY) ORIGINAL EQUIP. MANUFACTURER - 원기술규격서(OTS) KORI 3&4, M-907B - 부품번호 PA86021-1B(=B/M NO) - 도면번호 PF86020 - 주설비 참고자료 M-907B 제출서류목록 - 품질보증계획서(QAM) - 품질증빙/제출서류목록(QVDL) - 품질보증확인서(C of C) | ENERTECH,CURTISS WRIGHT NUCLEAR DIVISION |  | PA86021-1B(=B/M NO)
2021 | 3 | 계획예방정비용 | 고리 | 2발전소 | 4 | 27 | 200084000 | 정비부분품(SPAR) | 국외 | Q | 씰,일반형 | 씰,일반형,O-RING,FKM(ASTM1418),OIL,KITS,SEAL | KIT | 2 | 기계부 | 김승수 | 051-726-5426 | 품명 씰,일반형 - 평면씰타입 O-RING - 평면씰재질 FKM(ASTM1418) - 사용매체 OIL - 최소포장단위 KITS - 별칭 SEAL KITS-MSIV CYLINDER 원자력안전범주 NUCLEAR SAFETY RELATED 품질등급 Q등급 제작사 ENERTECH,CURTISS WRIGHT NUCLEA - 제작사 유형(MFR CATEGORY) ORIGINAL EQUIP. MANUFACTURER - 원기술규격서(OTS) KORI 3&4, M-907B - 부품번호 PA86021-1B(=B/M NO) - 도면번호 PF86020 - 주설비 참고자료 M-907B 제출서류목록 - 품질보증계획서(QAM) - 품질증빙/제출서류목록(QVDL) - 품질보증확인서(C of C) | ENERTECH,CURTISS WRIGHT NUCLEAR DIVISION |  | PA86021-1B(=B/M NO)
2022 | 4 | 계획예방정비용 | 고리 | 2발전소 | 3 | 28 | 200084000 | 정비부분품(SPAR) | 국외 | Q | 씰,일반형 | 씰,일반형,O-RING,FKM(ASTM1418),OIL,KITS,SEAL | KIT | 4 | 기계부 | 김승수 | 051-726-5426 | 품명 씰,일반형 - 평면씰타입 O-RING - 평면씰재질 FKM(ASTM1418) - 사용매체 OIL - 최소포장단위 KITS - 별칭 SEAL KITS-MSIV CYLINDER 원자력안전범주 NUCLEAR SAFETY RELATED 품질등급 Q등급 제작사 ENERTECH,CURTISS WRIGHT NUCLEA - 제작사 유형(MFR CATEGORY) ORIGINAL EQUIP. MANUFACTURER - 원기술규격서(OTS) KORI 3&4, M-907B - 부품번호 PA86021-1B(=B/M NO) - 도면번호 PF86020 - 주설비 참고자료 M-907B 제출서류목록 - 품질보증계획서(QAM) - 품질증빙/제출서류목록(QVDL) - 품질보증확인서(C of C) | ENERTECH,CURTISS WRIGHT NUCLEAR DIVISION |  | PA86021-1B(=B/M NO)
2022 | 4 | 계획예방정비용 | 고리 | 2발전소 | 3 | 28 | 200084000 | 정비부분품(SPAR) | 국외 | Q | 씰,일반형 | 씰,일반형,O-RING,FKM(ASTM1418),OIL,KITS,SEAL | KIT | 2 | 기계부 | 김승수 | 051-726-5426 | 품명 씰,일반형 - 평면씰타입 O-RING - 평면씰재질 FKM(ASTM1418) - 사용매체 OIL - 최소포장단위 KITS - 별칭 SEAL KITS-MSIV CYLINDER 원자력안전범주 NUCLEAR SAFETY RELATED 품질등급 Q등급 제작사 ENERTECH,CURTISS WRIGHT NUCLEA - 제작사 유형(MFR CATEGORY) ORIGINAL EQUIP. MANUFACTURER - 원기술규격서(OTS) KORI 3&4, M-907B - 부품번호 PA86021-1B(=B/M NO) - 도면번호 PF86020 - 주설비 참고자료 M-907B 제출서류목록 - 품질보증계획서(QAM) - 품질증빙/제출서류목록(QVDL) - 품질보증확인서(C of C) | ENERTECH,CURTISS WRIGHT NUCLEAR DIVISION |  | PA86021-1B(=B/M NO)
2022 | 4 | 계획예방정비용 | 고리 | 2발전소 | 4 | 28 | 200084000 | 정비부분품(SPAR) | 국외 | Q | 씰,일반형 | 씰,일반형,O-RING,FKM(ASTM1418),OIL,KITS,SEAL | KIT | 4 | 기계부 | 김승수 | 051-726-5426 | 품명 씰,일반형 - 평면씰타입 O-RING - 평면씰재질 FKM(ASTM1418) - 사용매체 OIL - 최소포장단위 KITS - 별칭 SEAL KITS-MSIV CYLINDER 원자력안전범주 NUCLEAR SAFETY RELATED 품질등급 Q등급 제작사 ENERTECH,CURTISS WRIGHT NUCLEA - 제작사 유형(MFR CATEGORY) ORIGINAL EQUIP. MANUFACTURER - 원기술규격서(OTS) KORI 3&4, M-907B - 부품번호 PA86021-1B(=B/M NO) - 도면번호 PF86020 - 주설비 참고자료 M-907B 제출서류목록 - 품질보증계획서(QAM) - 품질증빙/제출서류목록(QVDL) - 품질보증확인서(C of C) | ENERTECH,CURTISS WRIGHT NUCLEAR DIVISION |  | PA86021-1B(=B/M NO)
2022 | 4 | 계획예방정비용 | 고리 | 2발전소 | 4 | 28 | 200084000 | 정비부분품(SPAR) | 국외 | Q | 씰,일반형 | 씰,일반형,O-RING,FKM(ASTM1418),OIL,KITS,SEAL | KIT | 2 | 기계부 | 김승수 | 051-726-5426 | 품명 씰,일반형 - 평면씰타입 O-RING - 평면씰재질 FKM(ASTM1418) - 사용매체 OIL - 최소포장단위 KITS - 별칭 SEAL KITS-MSIV CYLINDER 원자력안전범주 NUCLEAR SAFETY RELATED 품질등급 Q등급 제작사 ENERTECH,CURTISS WRIGHT NUCLEA - 제작사 유형(MFR CATEGORY) ORIGINAL EQUIP. MANUFACTURER - 원기술규격서(OTS) KORI 3&4, M-907B - 부품번호 PA86021-1B(=B/M NO) - 도면번호 PF86020 - 주설비 참고자료 M-907B 제출서류목록 - 품질보증계획서(QAM) - 품질증빙/제출서류목록(QVDL) - 품질보증확인서(C of C) | ENERTECH,CURTISS WRIGHT NUCLEAR DIVISION |  | PA86021-1B(=B/M NO)
2020 | 1 | 계획예방정비용 | 고리 | 2발전소 | 3 | 26 | 200084032 | 정비부분품(SPAR) | 국외 | Q | 개스킷 | 개스킷,BG-PSV059, | EA | 1 | 기계부 | 김승수 | 051-726-5426 | 품명 개스킷 품질등급 Q등급 제작사 제작사 미지정 - 부품번호 BG-PSV059 | 제작사 미지정 |  | BG-PSV059
2020 | 1 | 계획예방정비용 | 고리 | 2발전소 | 4 | 26 | 200084032 | 정비부분품(SPAR) | 국외 | Q | 개스킷 | 개스킷,BG-PSV059, | EA | 1 | 기계부 | 김승수 | 051-726-5426 | 품명 개스킷 품질등급 Q등급 제작사 제작사 미지정 - 부품번호 BG-PSV059 | 제작사 미지정 |  | BG-PSV059
2020 | 1 | 계획예방정비용 | 고리 | 2발전소 | 4 | 26 | 200084032 | 정비부분품(SPAR) | 국외 | Q | 개스킷 | 개스킷,BG-PSV059, | EA | 2 | 기계부 | 김승수 | 051-726-5426 | 품명 개스킷 품질등급 Q등급 제작사 제작사 미지정 - 부품번호 BG-PSV059 | 제작사 미지정 |  | BG-PSV059
2021 | 3 | 계획예방정비용 | 고리 | 2발전소 | 3 | 27 | 200084032 | 정비부분품(SPAR) | 국외 | Q | 개스킷 | 개스킷,BG-PSV059, | EA | 1 | 기계부 | 김승수 | 051-726-5426 | 품명 개스킷 품질등급 Q등급 제작사 제작사 미지정 - 부품번호 BG-PSV059 | 제작사 미지정 |  | BG-PSV059
2021 | 3 | 계획예방정비용 | 고리 | 2발전소 | 4 | 27 | 200084032 | 정비부분품(SPAR) | 국외 | Q | 개스킷 | 개스킷,BG-PSV059, | EA | 1 | 기계부 | 김승수 | 051-726-5426 | 품명 개스킷 품질등급 Q등급 제작사 제작사 미지정 - 부품번호 BG-PSV059 | 제작사 미지정 |  | BG-PSV059
2022 | 4 | 계획예방정비용 | 고리 | 2발전소 | 3 | 28 | 200084032 | 정비부분품(SPAR) | 국외 | Q | 개스킷 | 개스킷,BG-PSV059, | EA | 1 | 기계부 | 김승수 | 051-726-5426 | 품명 개스킷 품질등급 Q등급 제작사 제작사 미지정 - 부품번호 BG-PSV059 | 제작사 미지정 |  | BG-PSV059
2022 | 4 | 계획예방정비용 | 고리 | 2발전소 | 4 | 28 | 200084032 | 정비부분품(SPAR) | 국외 | Q | 개스킷 | 개스킷,BG-PSV059, | EA | 1 | 기계부 | 김승수 | 051-726-5426 | 품명 개스킷 품질등급 Q등급 제작사 제작사 미지정 - 부품번호 BG-PSV059 | 제작사 미지정 |  | BG-PSV059
2020 | 1 | 계획예방정비용 | 고리 | 2발전소 | 3 | 26 | 200084033 | 정비부분품(SPAR) | 국외 | S | 개스킷 | 개스킷,BG-PSV070, | EA | 1 | 기계부 | 김승수 | 051-726-5426 | 품명 개스킷 품질등급 S등급 제작사 제작사 미지정 - 부품번호 BG-PSV070 | 제작사 미지정 |  | BG-PSV070
2021 | 3 | 계획예방정비용 | 고리 | 2발전소 | 3 | 27 | 200084033 | 정비부분품(SPAR) | 국외 | S | 개스킷 | 개스킷,BG-PSV070, | EA | 1 | 기계부 | 김승수 | 051-726-5426 | 품명 개스킷 품질등급 S등급 제작사 제작사 미지정 - 부품번호 BG-PSV070 | 제작사 미지정 |  | BG-PSV070
2022 | 4 | 계획예방정비용 | 고리 | 2발전소 | 3 | 28 | 200084033 | 정비부분품(SPAR) | 국외 | S | 개스킷 | 개스킷,BG-PSV070, | EA | 1 | 기계부 | 김승수 | 051-726-5426 | 품명 개스킷 품질등급 S등급 제작사 제작사 미지정 - 부품번호 BG-PSV070 | 제작사 미지정 |  | BG-PSV070
2020 | 3 | 계획예방정비용 | 고리 | 2발전소 | 4 | 26 | 200084115 | 정비부분품(SPAR) | 국내 | S | 메커니컬실 | 메커니컬실,40㎜,40㎜ DIA,WATER,고정자,회전자,팩킹,스프링, | SET | 1 | 기계부 | 김승수 | 051-726-5426 | 품명 메커니컬실 - 외경 40㎜ - 샤프트직경 40㎜ DIA - 사용매체 WATER - 구성품 고정자 - 구성품2 회전자 - 구성품3 팩킹 - 구성품4 스프링 - 별칭 CE-P003/004 펌프 메카니칼씰 품질등급 S등급 제작사 대영내산펌프(주) - 도면번호 S/N 922810 - 모델번호 DY-DWW 50 X 50 | 대영내산펌프(주) | DY-DWW 50 X 50
2020 | 3 | 계획예방정비용 | 고리 | 2발전소 | 3 | 26 | 200084115 | 정비부분품(SPAR) | 국내 | S | 메커니컬실 | 메커니컬실,40㎜,40㎜ DIA,WATER,고정자,회전자,팩킹,스프링, | SET | 1 | 기계부 | 김승수 | 051-726-5426 | 품명 메커니컬실 - 외경 40㎜ - 샤프트직경 40㎜ DIA - 사용매체 WATER - 구성품 고정자 - 구성품2 회전자 - 구성품3 팩킹 - 구성품4 스프링 - 별칭 CE-P003/004 펌프 메카니칼씰 품질등급 S등급 제작사 대영내산펌프(주) - 도면번호 S/N 922810 - 모델번호 DY-DWW 50 X 50 | 대영내산펌프(주) | DY-DWW 50 X 50
2020 | 3 | 계획예방정비용 | 고리 | 2발전소 | 4 | 26 | 200084125 | 정비부분품(SPAR) | 국내 | S | 개스킷 | 개스킷,SPIRAL WOUND,INNER AND OUTER RING,3/ | EA | 10 | 기계부 | 김승수 | 051-726-5426 | 품명 개스킷 - 가스켓타입 SPIRAL WOUND - 가스켓단면형태 INNER AND OUTER RING - 배관공칭규격(NPS) 3/4IN - 가스켓재질 SUS304/TEFLON - 사용압력(상한) CL 150 품질등급 S등급
2022 | 1 | 계획예방정비용 | 고리 | 2발전소 | 4 | 27 | 200084125 | 정비부분품(SPAR) | 국내 | S | 개스킷 | 개스킷,SPIRAL WOUND,INNER AND OUTER RING,3/ | EA | 10 | 기계부 | 김승수 | 051-726-5426 | 품명 개스킷 - 가스켓타입 SPIRAL WOUND - 가스켓단면형태 INNER AND OUTER RING - 배관공칭규격(NPS) 3/4IN - 가스켓재질 SUS304/TEFLON - 사용압력(상한) CL 150 품질등급 S등급
2022 | 4 | 계획예방정비용 | 고리 | 2발전소 | 4 | 28 | 200084125 | 정비부분품(SPAR) | 국내 | S | 개스킷 | 개스킷,SPIRAL WOUND,INNER AND OUTER RING,3/ | EA | 10 | 기계부 | 김승수 | 051-726-5426 | 품명 개스킷 - 가스켓타입 SPIRAL WOUND - 가스켓단면형태 INNER AND OUTER RING - 배관공칭규격(NPS) 3/4IN - 가스켓재질 SUS304/TEFLON - 사용압력(상한) CL 150 품질등급 S등급
2020 | 3 | 계획예방정비용 | 고리 | 2발전소 | 4 | 26 | 200084148 | 정비부분품(SPAR) | 국내 | S | 개스킷 | 개스킷,SPIRAL WOUND,0.125IN,7-17/32IN,7-27/ | EA | 1 | 기계부 | 김승수 | 051-726-5426 | 품명 개스킷 - 가스켓타입 SPIRAL WOUND - 두께 0.125IN - 내경 7-17/32IN - 외경 7-27/32IN - 가스켓재질 SUS304/GRAPHITE 품질등급 S등급
2020 | 3 | 계획예방정비용 | 고리 | 2발전소 | 3 | 26 | 200084148 | 정비부분품(SPAR) | 국내 | S | 개스킷 | 개스킷,SPIRAL WOUND,0.125IN,7-17/32IN,7-27/ | EA | 1 | 기계부 | 김승수 | 051-726-5426 | 품명 개스킷 - 가스켓타입 SPIRAL WOUND - 두께 0.125IN - 내경 7-17/32IN - 외경 7-27/32IN - 가스켓재질 SUS304/GRAPHITE 품질등급 S등급
2022 | 1 | 계획예방정비용 | 고리 | 2발전소 | 4 | 27 | 200084148 | 정비부분품(SPAR) | 국내 | S | 개스킷 | 개스킷,SPIRAL WOUND,0.125IN,7-17/32IN,7-27/ | EA | 1 | 기계부 | 김승수 | 051-726-5426 | 품명 개스킷 - 가스켓타입 SPIRAL WOUND - 두께 0.125IN - 내경 7-17/32IN - 외경 7-27/32IN - 가스켓재질 SUS304/GRAPHITE 품질등급 S등급
2022 | 1 | 계획예방정비용 | 고리 | 2발전소 | 3 | 27 | 200084148 | 정비부분품(SPAR) | 국내 | S | 개스킷 | 개스킷,SPIRAL WOUND,0.125IN,7-17/32IN,7-27/ | EA | 1 | 기계부 | 김승수 | 051-726-5426 | 품명 개스킷 - 가스켓타입 SPIRAL WOUND - 두께 0.125IN - 내경 7-17/32IN - 외경 7-27/32IN - 가스켓재질 SUS304/GRAPHITE 품질등급 S등급
2022 | 4 | 계획예방정비용 | 고리 | 2발전소 | 3 | 28 | 200084148 | 정비부분품(SPAR) | 국내 | S | 개스킷 | 개스킷,SPIRAL WOUND,0.125IN,7-17/32IN,7-27/ | EA | 1 | 기계부 | 김승수 | 051-726-5426 | 품명 개스킷 - 가스켓타입 SPIRAL WOUND - 두께 0.125IN - 내경 7-17/32IN - 외경 7-27/32IN - 가스켓재질 SUS304/GRAPHITE 품질등급 S등급
2022 | 4 | 계획예방정비용 | 고리 | 2발전소 | 4 | 28 | 200084148 | 정비부분품(SPAR) | 국내 | S | 개스킷 | 개스킷,SPIRAL WOUND,0.125IN,7-17/32IN,7-27/ | EA | 1 | 기계부 | 김승수 | 051-726-5426 | 품명 개스킷 - 가스켓타입 SPIRAL WOUND - 두께 0.125IN - 내경 7-17/32IN - 외경 7-27/32IN - 가스켓재질 SUS304/GRAPHITE 품질등급 S등급
2020 | 3 | 계획예방정비용 | 고리 | 2발전소 | 4 | 26 | 200084194 | 정비부분품(SPAR) | 국내 | S | 씰,일반형 | 씰,일반형,28㎜,47.15㎜,12.15㎜,OIL,OIL SEAL, | EA | 2 | 기계부 | 김승수 | 051-726-5426 | 품명 씰,일반형 - 내경 28㎜ - 외경 47.15㎜ - 경도등급 12.15㎜ - 사용매체 OIL - 별칭 OIL SEAL 품질등급 S등급
2020 | 3 | 계획예방정비용 | 고리 | 2발전소 | 3 | 26 | 200084194 | 정비부분품(SPAR) | 국내 | S | 씰,일반형 | 씰,일반형,28㎜,47.15㎜,12.15㎜,OIL,OIL SEAL, | EA | 2 | 기계부 | 김승수 | 051-726-5426 | 품명 씰,일반형 - 내경 28㎜ - 외경 47.15㎜ - 경도등급 12.15㎜ - 사용매체 OIL - 별칭 OIL SEAL 품질등급 S등급
2022 | 1 | 계획예방정비용 | 고리 | 2발전소 | 4 | 27 | 200084194 | 정비부분품(SPAR) | 국내 | S | 씰,일반형 | 씰,일반형,28㎜,47.15㎜,12.15㎜,OIL,OIL SEAL, | EA | 2 | 기계부 | 김승수 | 051-726-5426 | 품명 씰,일반형 - 내경 28㎜ - 외경 47.15㎜ - 경도등급 12.15㎜ - 사용매체 OIL - 별칭 OIL SEAL 품질등급 S등급
2022 | 1 | 계획예방정비용 | 고리 | 2발전소 | 3 | 27 | 200084194 | 정비부분품(SPAR) | 국내 | S | 씰,일반형 | 씰,일반형,28㎜,47.15㎜,12.15㎜,OIL,OIL SEAL, | EA | 2 | 기계부 | 김승수 | 051-726-5426 | 품명 씰,일반형 - 내경 28㎜ - 외경 47.15㎜ - 경도등급 12.15㎜ - 사용매체 OIL - 별칭 OIL SEAL 품질등급 S등급
2022 | 4 | 계획예방정비용 | 고리 | 2발전소 | 3 | 28 | 200084194 | 정비부분품(SPAR) | 국내 | S | 씰,일반형 | 씰,일반형,28㎜,47.15㎜,12.15㎜,OIL,OIL SEAL, | EA | 2 | 기계부 | 김승수 | 051-726-5426 | 품명 씰,일반형 - 내경 28㎜ - 외경 47.15㎜ - 경도등급 12.15㎜ - 사용매체 OIL - 별칭 OIL SEAL 품질등급 S등급
2022 | 4 | 계획예방정비용 | 고리 | 2발전소 | 4 | 28 | 200084194 | 정비부분품(SPAR) | 국내 | S | 씰,일반형 | 씰,일반형,28㎜,47.15㎜,12.15㎜,OIL,OIL SEAL, | EA | 2 | 기계부 | 김승수 | 051-726-5426 | 품명 씰,일반형 - 내경 28㎜ - 외경 47.15㎜ - 경도등급 12.15㎜ - 사용매체 OIL - 별칭 OIL SEAL 품질등급 S등급
2020 | 3 | 계획예방정비용 | 고리 | 2발전소 | 4 | 26 | 200084218 | 정비부분품(SPAR) | 국내 | S | 개스킷 | 개스킷,1IN,3.2㎜,PTFE(TEFLON),150LB,CUSHION, | EA | 16 | 기계부 | 김승수 | 051-726-5426 | 품명 개스킷 - 배관공칭규격(NPS) 1IN - 두께 3.2㎜ - 가스켓재질 PTFE(TEFLON) - 사용압력(상한) 150LB - 특수사항 CUSHION - 타입 표식(TYPE DESIGNATION) FF 품질등급 S등급
2020 | 3 | 계획예방정비용 | 고리 | 2발전소 | 4 | 26 | 200084218 | 정비부분품(SPAR) | 국내 | S | 개스킷 | 개스킷,1IN,3.2㎜,PTFE(TEFLON),150LB,CUSHION, | EA | 6 | 기계부 | 김승수 | 051-726-5426 | 품명 개스킷 - 배관공칭규격(NPS) 1IN - 두께 3.2㎜ - 가스켓재질 PTFE(TEFLON) - 사용압력(상한) 150LB - 특수사항 CUSHION - 타입 표식(TYPE DESIGNATION) FF 품질등급 S등급
2020 | 3 | 계획예방정비용 | 고리 | 2발전소 | 3 | 26 | 200084218 | 정비부분품(SPAR) | 국내 | S | 개스킷 | 개스킷,1IN,3.2㎜,PTFE(TEFLON),150LB,CUSHION, | EA | 16 | 기계부 | 김승수 | 051-726-5426 | 품명 개스킷 - 배관공칭규격(NPS) 1IN - 두께 3.2㎜ - 가스켓재질 PTFE(TEFLON) - 사용압력(상한) 150LB - 특수사항 CUSHION - 타입 표식(TYPE DESIGNATION) FF 품질등급 S등급
2022 | 1 | 계획예방정비용 | 고리 | 2발전소 | 4 | 27 | 200084218 | 정비부분품(SPAR) | 국내 | S | 개스킷 | 개스킷,1IN,3.2㎜,PTFE(TEFLON),150LB,CUSHION, | EA | 16 | 기계부 | 김승수 | 051-726-5426 | 품명 개스킷 - 배관공칭규격(NPS) 1IN - 두께 3.2㎜ - 가스켓재질 PTFE(TEFLON) - 사용압력(상한) 150LB - 특수사항 CUSHION - 타입 표식(TYPE DESIGNATION) FF 품질등급 S등급
2022 | 1 | 계획예방정비용 | 고리 | 2발전소 | 4 | 27 | 200084218 | 정비부분품(SPAR) | 국내 | S | 개스킷 | 개스킷,1IN,3.2㎜,PTFE(TEFLON),150LB,CUSHION, | EA | 6 | 기계부 | 김승수 | 051-726-5426 | 품명 개스킷 - 배관공칭규격(NPS) 1IN - 두께 3.2㎜ - 가스켓재질 PTFE(TEFLON) - 사용압력(상한) 150LB - 특수사항 CUSHION - 타입 표식(TYPE DESIGNATION) FF 품질등급 S등급
2022 | 1 | 계획예방정비용 | 고리 | 2발전소 | 3 | 27 | 200084218 | 정비부분품(SPAR) | 국내 | S | 개스킷 | 개스킷,1IN,3.2㎜,PTFE(TEFLON),150LB,CUSHION, | EA | 16 | 기계부 | 김승수 | 051-726-5426 | 품명 개스킷 - 배관공칭규격(NPS) 1IN - 두께 3.2㎜ - 가스켓재질 PTFE(TEFLON) - 사용압력(상한) 150LB - 특수사항 CUSHION - 타입 표식(TYPE DESIGNATION) FF 품질등급 S등급
2022 | 4 | 계획예방정비용 | 고리 | 2발전소 | 3 | 28 | 200084218 | 정비부분품(SPAR) | 국내 | S | 개스킷 | 개스킷,1IN,3.2㎜,PTFE(TEFLON),150LB,CUSHION, | EA | 16 | 기계부 | 김승수 | 051-726-5426 | 품명 개스킷 - 배관공칭규격(NPS) 1IN - 두께 3.2㎜ - 가스켓재질 PTFE(TEFLON) - 사용압력(상한) 150LB - 특수사항 CUSHION - 타입 표식(TYPE DESIGNATION) FF 품질등급 S등급
2022 | 4 | 계획예방정비용 | 고리 | 2발전소 | 4 | 28 | 200084218 | 정비부분품(SPAR) | 국내 | S | 개스킷 | 개스킷,1IN,3.2㎜,PTFE(TEFLON),150LB,CUSHION, | EA | 16 | 기계부 | 김승수 | 051-726-5426 | 품명 개스킷 - 배관공칭규격(NPS) 1IN - 두께 3.2㎜ - 가스켓재질 PTFE(TEFLON) - 사용압력(상한) 150LB - 특수사항 CUSHION - 타입 표식(TYPE DESIGNATION) FF 품질등급 S등급
2022 | 4 | 계획예방정비용 | 고리 | 2발전소 | 4 | 28 | 200084218 | 정비부분품(SPAR) | 국내 | S | 개스킷 | 개스킷,1IN,3.2㎜,PTFE(TEFLON),150LB,CUSHION, | EA | 6 | 기계부 | 김승수 | 051-726-5426 | 품명 개스킷 - 배관공칭규격(NPS) 1IN - 두께 3.2㎜ - 가스켓재질 PTFE(TEFLON) - 사용압력(상한) 150LB - 특수사항 CUSHION - 타입 표식(TYPE DESIGNATION) FF 품질등급 S등급
2020 | 1 | 계획예방정비용 | 고리 | 2발전소 | 3 | 26 | 200084330 | 정비부분품(SPAR) | 국외 | S | 개스킷 | 개스킷,SPIRAL WOUND,SUS304/GRAPHITE,J180490 | EA | 1 | 기계부 | 김승수 | 051-726-5426 | 품명 개스킷 - 가스켓타입 SPIRAL WOUND - 가스켓재질 SUS304/GRAPHITE 품질등급 S등급 제작사 제작사 미지정 - 부품번호 J1804900-S | 제작사 미지정 |  | J1804900-S
2020 | 1 | 계획예방정비용 | 고리 | 2발전소 | 4 | 26 | 200084330 | 정비부분품(SPAR) | 국외 | S | 개스킷 | 개스킷,SPIRAL WOUND,SUS304/GRAPHITE,J180490 | EA | 1 | 기계부 | 김승수 | 051-726-5426 | 품명 개스킷 - 가스켓타입 SPIRAL WOUND - 가스켓재질 SUS304/GRAPHITE 품질등급 S등급 제작사 제작사 미지정 - 부품번호 J1804900-S | 제작사 미지정 |  | J1804900-S
2021 | 3 | 계획예방정비용 | 고리 | 2발전소 | 3 | 27 | 200084330 | 정비부분품(SPAR) | 국외 | S | 개스킷 | 개스킷,SPIRAL WOUND,SUS304/GRAPHITE,J180490 | EA | 1 | 기계부 | 김승수 | 051-726-5426 | 품명 개스킷 - 가스켓타입 SPIRAL WOUND - 가스켓재질 SUS304/GRAPHITE 품질등급 S등급 제작사 제작사 미지정 - 부품번호 J1804900-S | 제작사 미지정 |  | J1804900-S
2021 | 3 | 계획예방정비용 | 고리 | 2발전소 | 4 | 27 | 200084330 | 정비부분품(SPAR) | 국외 | S | 개스킷 | 개스킷,SPIRAL WOUND,SUS304/GRAPHITE,J180490 | EA | 1 | 기계부 | 김승수 | 051-726-5426 | 품명 개스킷 - 가스켓타입 SPIRAL WOUND - 가스켓재질 SUS304/GRAPHITE 품질등급 S등급 제작사 제작사 미지정 - 부품번호 J1804900-S | 제작사 미지정 |  | J1804900-S
2022 | 4 | 계획예방정비용 | 고리 | 2발전소 | 3 | 28 | 200084330 | 정비부분품(SPAR) | 국외 | S | 개스킷 | 개스킷,SPIRAL WOUND,SUS304/GRAPHITE,J180490 | EA | 1 | 기계부 | 김승수 | 051-726-5426 | 품명 개스킷 - 가스켓타입 SPIRAL WOUND - 가스켓재질 SUS304/GRAPHITE 품질등급 S등급 제작사 제작사 미지정 - 부품번호 J1804900-S | 제작사 미지정 |  | J1804900-S
2022 | 4 | 계획예방정비용 | 고리 | 2발전소 | 4 | 28 | 200084330 | 정비부분품(SPAR) | 국외 | S | 개스킷 | 개스킷,SPIRAL WOUND,SUS304/GRAPHITE,J180490 | EA | 1 | 기계부 | 김승수 | 051-726-5426 | 품명 개스킷 - 가스켓타입 SPIRAL WOUND - 가스켓재질 SUS304/GRAPHITE 품질등급 S등급 제작사 제작사 미지정 - 부품번호 J1804900-S | 제작사 미지정 |  | J1804900-S
2020 | 3 | 계획예방정비용 | 고리 | 2발전소 | 4 | 26 | 200084356 | 정비부분품(SPAR) | 국내 | S | 개스킷 | 개스킷,SPIRAL WOUND,INNER AND OUTER RING,4I | EA | 4 | 기계부 | 김승수 | 051-726-5426 | 품명 개스킷 - 가스켓타입 SPIRAL WOUND - 가스켓단면형태 INNER AND OUTER RING - 배관공칭규격(NPS) 4IN - 가스켓재질 SUS304/GRAPHITE - 사용압력(상한) CL 300 품질등급 S등급
2020 | 3 | 계획예방정비용 | 고리 | 2발전소 | 3 | 26 | 200084356 | 정비부분품(SPAR) | 국내 | S | 개스킷 | 개스킷,SPIRAL WOUND,INNER AND OUTER RING,4I | EA | 4 | 기계부 | 김승수 | 051-726-5426 | 품명 개스킷 - 가스켓타입 SPIRAL WOUND - 가스켓단면형태 INNER AND OUTER RING - 배관공칭규격(NPS) 4IN - 가스켓재질 SUS304/GRAPHITE - 사용압력(상한) CL 300 품질등급 S등급
2020 | 3 | 계획예방정비용 | 고리 | 2발전소 | 4 | 26 | 200084384 | 정비부분품(SPAR) | 국내 | S | 개스킷 | 개스킷,SPIRAL WOUND,3.2㎜,626㎜,660㎜,CL 150, | EA | 1 | 기계부 | 김승수 | 051-726-5426 | 품명 개스킷 - 가스켓타입 SPIRAL WOUND - 두께 3.2㎜ - 내경 626㎜ - 외경 660㎜ - 사용압력(상한) CL 150 - 품질보증서류 CERTIFICATE OF CONFORMANCE 품질등급 S등급 제작사 제일 E&S(주) - 부품번호 J3804 | 제일 E&S(주) |  | J3804
2020 | 3 | 계획예방정비용 | 고리 | 2발전소 | 3 | 26 | 200084384 | 정비부분품(SPAR) | 국내 | S | 개스킷 | 개스킷,SPIRAL WOUND,3.2㎜,626㎜,660㎜,CL 150, | EA | 1 | 기계부 | 김승수 | 051-726-5426 | 품명 개스킷 - 가스켓타입 SPIRAL WOUND - 두께 3.2㎜ - 내경 626㎜ - 외경 660㎜ - 사용압력(상한) CL 150 - 품질보증서류 CERTIFICATE OF CONFORMANCE 품질등급 S등급 제작사 제일 E&S(주) - 부품번호 J3804 | 제일 E&S(주) |  | J3804
2022 | 1 | 계획예방정비용 | 고리 | 2발전소 | 4 | 27 | 200084384 | 정비부분품(SPAR) | 국내 | S | 개스킷 | 개스킷,SPIRAL WOUND,3.2㎜,626㎜,660㎜,CL 150, | EA | 1 | 기계부 | 김승수 | 051-726-5426 | 품명 개스킷 - 가스켓타입 SPIRAL WOUND - 두께 3.2㎜ - 내경 626㎜ - 외경 660㎜ - 사용압력(상한) CL 150 - 품질보증서류 CERTIFICATE OF CONFORMANCE 품질등급 S등급 제작사 제일 E&S(주) - 부품번호 J3804 | 제일 E&S(주) |  | J3804
2022 | 4 | 계획예방정비용 | 고리 | 2발전소 | 4 | 28 | 200084384 | 정비부분품(SPAR) | 국내 | S | 개스킷 | 개스킷,SPIRAL WOUND,3.2㎜,626㎜,660㎜,CL 150, | EA | 1 | 기계부 | 김승수 | 051-726-5426 | 품명 개스킷 - 가스켓타입 SPIRAL WOUND - 두께 3.2㎜ - 내경 626㎜ - 외경 660㎜ - 사용압력(상한) CL 150 - 품질보증서류 CERTIFICATE OF CONFORMANCE 품질등급 S등급 제작사 제일 E&S(주) - 부품번호 J3804 | 제일 E&S(주) |  | J3804
2022 | 1 | 계획예방정비용 | 고리 | 2발전소 | 4 | 27 | 200084401 | 정비부분품(SPAR) | 국내 | S | 씰,일반형 | 씰,일반형,95.35㎜,117.65㎜,TEFLON,6.87㎜ THK, | EA | 1 | 기계부 | 김승수 | 051-726-5426 | 품명 씰,일반형 - 내경 95.35㎜ - 외경 117.65㎜ - 평면씰재질 TEFLON - 경도등급 6.87㎜ THK 품질등급 S등급
2022 | 1 | 계획예방정비용 | 고리 | 2발전소 | 3 | 27 | 200084401 | 정비부분품(SPAR) | 국내 | S | 씰,일반형 | 씰,일반형,95.35㎜,117.65㎜,TEFLON,6.87㎜ THK, | EA | 1 | 기계부 | 김승수 | 051-726-5426 | 품명 씰,일반형 - 내경 95.35㎜ - 외경 117.65㎜ - 평면씰재질 TEFLON - 경도등급 6.87㎜ THK 품질등급 S등급
2022 | 4 | 계획예방정비용 | 고리 | 2발전소 | 3 | 28 | 200084401 | 정비부분품(SPAR) | 국내 | S | 씰,일반형 | 씰,일반형,95.35㎜,117.65㎜,TEFLON,6.87㎜ THK, | EA | 1 | 기계부 | 김승수 | 051-726-5426 | 품명 씰,일반형 - 내경 95.35㎜ - 외경 117.65㎜ - 평면씰재질 TEFLON - 경도등급 6.87㎜ THK 품질등급 S등급
2022 | 4 | 계획예방정비용 | 고리 | 2발전소 | 4 | 28 | 200084401 | 정비부분품(SPAR) | 국내 | S | 씰,일반형 | 씰,일반형,95.35㎜,117.65㎜,TEFLON,6.87㎜ THK, | EA | 1 | 기계부 | 김승수 | 051-726-5426 | 품명 씰,일반형 - 내경 95.35㎜ - 외경 117.65㎜ - 평면씰재질 TEFLON - 경도등급 6.87㎜ THK 품질등급 S등급
2020 | 3 | 계획예방정비용 | 고리 | 2발전소 | 4 | 26 | 200084402 | 정비부분품(SPAR) | 국내 | S | 개스킷 | 개스킷,SPIRAL WOUND,3.2㎜,38.1㎜,44.45㎜,CL 90 | EA | 1 | 기계부 | 김승수 | 051-726-5426 | 품명 개스킷 - 가스켓타입 SPIRAL WOUND - 두께 3.2㎜ - 내경 38.1㎜ - 외경 44.45㎜ - 사용압력(상한) CL 900 - 품질보증서류 CERTIFICATE OF CONFORMANCE 품질등급 S등급 제작사 제일 E&S(주) - 부품번호 J3804 | 제일 E&S(주) |  | J3804
2022 | 1 | 계획예방정비용 | 고리 | 2발전소 | 4 | 27 | 200084402 | 정비부분품(SPAR) | 국내 | S | 개스킷 | 개스킷,SPIRAL WOUND,3.2㎜,38.1㎜,44.45㎜,CL 90 | EA | 1 | 기계부 | 김승수 | 051-726-5426 | 품명 개스킷 - 가스켓타입 SPIRAL WOUND - 두께 3.2㎜ - 내경 38.1㎜ - 외경 44.45㎜ - 사용압력(상한) CL 900 - 품질보증서류 CERTIFICATE OF CONFORMANCE 품질등급 S등급 제작사 제일 E&S(주) - 부품번호 J3804 | 제일 E&S(주) |  | J3804
2022 | 4 | 계획예방정비용 | 고리 | 2발전소 | 4 | 28 | 200084402 | 정비부분품(SPAR) | 국내 | S | 개스킷 | 개스킷,SPIRAL WOUND,3.2㎜,38.1㎜,44.45㎜,CL 90 | EA | 1 | 기계부 | 김승수 | 051-726-5426 | 품명 개스킷 - 가스켓타입 SPIRAL WOUND - 두께 3.2㎜ - 내경 38.1㎜ - 외경 44.45㎜ - 사용압력(상한) CL 900 - 품질보증서류 CERTIFICATE OF CONFORMANCE 품질등급 S등급 제작사 제일 E&S(주) - 부품번호 J3804 | 제일 E&S(주) |  | J3804
2020 | 3 | 계획예방정비용 | 고리 | 2발전소 | 4 | 26 | 200084432 | 정비부분품(SPAR) | 국내 | S | 개스킷 | 개스킷,SPIRAL WOUND,OUTER RING,6IN,SUS304/G | EA | 2 | 기계부 | 김승수 | 051-726-5426 | 품명 개스킷 - 가스켓타입 SPIRAL WOUND - 가스켓단면형태 OUTER RING - 배관공칭규격(NPS) 6IN - 가스켓재질 SUS304/GRAPHITE - 사용압력(상한) CL 300 품질등급 S등급
2020 | 3 | 계획예방정비용 | 고리 | 2발전소 | 3 | 26 | 200084432 | 정비부분품(SPAR) | 국내 | S | 개스킷 | 개스킷,SPIRAL WOUND,OUTER RING,6IN,SUS304/G | EA | 2 | 기계부 | 김승수 | 051-726-5426 | 품명 개스킷 - 가스켓타입 SPIRAL WOUND - 가스켓단면형태 OUTER RING - 배관공칭규격(NPS) 6IN - 가스켓재질 SUS304/GRAPHITE - 사용압력(상한) CL 300 품질등급 S등급
2022 | 1 | 계획예방정비용 | 고리 | 2발전소 | 4 | 27 | 200084432 | 정비부분품(SPAR) | 국내 | S | 개스킷 | 개스킷,SPIRAL WOUND,OUTER RING,6IN,SUS304/G | EA | 2 | 기계부 | 김승수 | 051-726-5426 | 품명 개스킷 - 가스켓타입 SPIRAL WOUND - 가스켓단면형태 OUTER RING - 배관공칭규격(NPS) 6IN - 가스켓재질 SUS304/GRAPHITE - 사용압력(상한) CL 300 품질등급 S등급
2022 | 1 | 계획예방정비용 | 고리 | 2발전소 | 3 | 27 | 200084432 | 정비부분품(SPAR) | 국내 | S | 개스킷 | 개스킷,SPIRAL WOUND,OUTER RING,6IN,SUS304/G | EA | 2 | 기계부 | 김승수 | 051-726-5426 | 품명 개스킷 - 가스켓타입 SPIRAL WOUND - 가스켓단면형태 OUTER RING - 배관공칭규격(NPS) 6IN - 가스켓재질 SUS304/GRAPHITE - 사용압력(상한) CL 300 품질등급 S등급
2022 | 4 | 계획예방정비용 | 고리 | 2발전소 | 3 | 28 | 200084432 | 정비부분품(SPAR) | 국내 | S | 개스킷 | 개스킷,SPIRAL WOUND,OUTER RING,6IN,SUS304/G | EA | 2 | 기계부 | 김승수 | 051-726-5426 | 품명 개스킷 - 가스켓타입 SPIRAL WOUND - 가스켓단면형태 OUTER RING - 배관공칭규격(NPS) 6IN - 가스켓재질 SUS304/GRAPHITE - 사용압력(상한) CL 300 품질등급 S등급
2022 | 4 | 계획예방정비용 | 고리 | 2발전소 | 4 | 28 | 200084432 | 정비부분품(SPAR) | 국내 | S | 개스킷 | 개스킷,SPIRAL WOUND,OUTER RING,6IN,SUS304/G | EA | 2 | 기계부 | 김승수 | 051-726-5426 | 품명 개스킷 - 가스켓타입 SPIRAL WOUND - 가스켓단면형태 OUTER RING - 배관공칭규격(NPS) 6IN - 가스켓재질 SUS304/GRAPHITE - 사용압력(상한) CL 300 품질등급 S등급
2022 | 3 | 계획예방정비용 | 한빛 | 3발전소 | 5 | 15 | 200084449 | 정비부분품(SPAR) | 국내 | S | 개스킷 | 개스킷,SPIRAL WOUND,OUTER RING,2-1/2IN,SUS3 | EA | 2 | 기계부 | 윤광민 | 061-357-3631 | 품명 개스킷 - 가스켓타입 SPIRAL WOUND - 가스켓단면형태 OUTER RING - 배관공칭규격(NPS) 2-1/2IN - 가스켓재질 SUS304/GRAPHITE - 사용압력(상한) CL 150 품질등급 S등급
2020 | 2 | 계획예방정비용 | 한빛 | 3발전소 | 6 | 13 | 200084470 | 정비부분품(SPAR) | 국내 | S | 개스킷 | 개스킷,SPIRAL WOUND,INNER AND OUTER RING,1- | EA | 1 | 기계부 | 김원섭 | 061-357-2342 | 품명 개스킷 - 가스켓타입 SPIRAL WOUND - 가스켓단면형태 INNER AND OUTER RING - 배관공칭규격(NPS) 1-1/2IN - 가스켓재질 SUS304/GRAPHITE,IN:SUS/OUT:SUS - 사용압력(상한) 150LB - 최소포장단위 EA별,자재번호기록 품질등급 S등급
2020 | 3 | 계획예방정비용 | 한빛 | 1발전소 | 1 | 25 | 200084487 | 정비부분품(SPAR) | 국내 | S | 개스킷 | 개스킷,SPIRAL WOUND,OUTER RING,3/4IN,SUS304 | EA | 2 | 기계부 | 김진곤 | 061-357-2543 | 품명 개스킷 - 가스켓타입 SPIRAL WOUND - 가스켓단면형태 OUTER RING - 배관공칭규격(NPS) 3/4IN - 가스켓재질 SUS304/TEFLON - 사용압력(상한) CL 150 품질등급 S등급
2021 | 2 | 계획예방정비용 | 한빛 | 1발전소 | 2 | 25 | 200084487 | 정비부분품(SPAR) | 국내 | S | 개스킷 | 개스킷,SPIRAL WOUND,OUTER RING,3/4IN,SUS304 | EA | 2 | 기계부 | 김진곤 | 061-357-2543 | 품명 개스킷 - 가스켓타입 SPIRAL WOUND - 가스켓단면형태 OUTER RING - 배관공칭규격(NPS) 3/4IN - 가스켓재질 SUS304/TEFLON - 사용압력(상한) CL 150 품질등급 S등급
2022 | 1 | 계획예방정비용 | 한빛 | 1발전소 | 1 | 26 | 200084487 | 정비부분품(SPAR) | 국내 | S | 개스킷 | 개스킷,SPIRAL WOUND,OUTER RING,3/4IN,SUS304 | EA | 2 | 기계부 | 김진곤 | 061-357-2543 | 품명 개스킷 - 가스켓타입 SPIRAL WOUND - 가스켓단면형태 OUTER RING - 배관공칭규격(NPS) 3/4IN - 가스켓재질 SUS304/TEFLON - 사용압력(상한) CL 150 품질등급 S등급
2022 | 4 | 계획예방정비용 | 한빛 | 1발전소 | 2 | 26 | 200084487 | 정비부분품(SPAR) | 국내 | S | 개스킷 | 개스킷,SPIRAL WOUND,OUTER RING,3/4IN,SUS304 | EA | 2 | 기계부 | 김진곤 | 061-357-2543 | 품명 개스킷 - 가스켓타입 SPIRAL WOUND - 가스켓단면형태 OUTER RING - 배관공칭규격(NPS) 3/4IN - 가스켓재질 SUS304/TEFLON - 사용압력(상한) CL 150 품질등급 S등급
2020 | 3 | 계획예방정비용 | 고리 | 2발전소 | 4 | 26 | 200084513 | 정비부분품(SPAR) | 국내 | S | 개스킷 | 개스킷,SPIRAL WOUND,OUTER RING,3/4IN,SUS304 | EA | 10 | 기계부 | 김승수 | 051-726-5426 | 품명 개스킷 - 가스켓타입 SPIRAL WOUND - 가스켓단면형태 OUTER RING - 배관공칭규격(NPS) 3/4IN - 가스켓재질 SUS304/GRAPHITE 품질등급 S등급
2020 | 3 | 계획예방정비용 | 고리 | 2발전소 | 4 | 26 | 200084513 | 정비부분품(SPAR) | 국내 | S | 개스킷 | 개스킷,SPIRAL WOUND,OUTER RING,3/4IN,SUS304 | EA | 1 | 기계부 | 김승수 | 051-726-5426 | 품명 개스킷 - 가스켓타입 SPIRAL WOUND - 가스켓단면형태 OUTER RING - 배관공칭규격(NPS) 3/4IN - 가스켓재질 SUS304/GRAPHITE 품질등급 S등급
2020 | 3 | 계획예방정비용 | 고리 | 2발전소 | 3 | 26 | 200084513 | 정비부분품(SPAR) | 국내 | S | 개스킷 | 개스킷,SPIRAL WOUND,OUTER RING,3/4IN,SUS304 | EA | 1 | 기계부 | 김승수 | 051-726-5426 | 품명 개스킷 - 가스켓타입 SPIRAL WOUND - 가스켓단면형태 OUTER RING - 배관공칭규격(NPS) 3/4IN - 가스켓재질 SUS304/GRAPHITE 품질등급 S등급
2022 | 1 | 계획예방정비용 | 고리 | 2발전소 | 4 | 27 | 200084513 | 정비부분품(SPAR) | 국내 | S | 개스킷 | 개스킷,SPIRAL WOUND,OUTER RING,3/4IN,SUS304 | EA | 10 | 기계부 | 김승수 | 051-726-5426 | 품명 개스킷 - 가스켓타입 SPIRAL WOUND - 가스켓단면형태 OUTER RING - 배관공칭규격(NPS) 3/4IN - 가스켓재질 SUS304/GRAPHITE 품질등급 S등급
2022 | 1 | 계획예방정비용 | 고리 | 2발전소 | 4 | 27 | 200084513 | 정비부분품(SPAR) | 국내 | S | 개스킷 | 개스킷,SPIRAL WOUND,OUTER RING,3/4IN,SUS304 | EA | 1 | 기계부 | 김승수 | 051-726-5426 | 품명 개스킷 - 가스켓타입 SPIRAL WOUND - 가스켓단면형태 OUTER RING - 배관공칭규격(NPS) 3/4IN - 가스켓재질 SUS304/GRAPHITE 품질등급 S등급
2022 | 1 | 계획예방정비용 | 고리 | 2발전소 | 3 | 27 | 200084513 | 정비부분품(SPAR) | 국내 | S | 개스킷 | 개스킷,SPIRAL WOUND,OUTER RING,3/4IN,SUS304 | EA | 1 | 기계부 | 김승수 | 051-726-5426 | 품명 개스킷 - 가스켓타입 SPIRAL WOUND - 가스켓단면형태 OUTER RING - 배관공칭규격(NPS) 3/4IN - 가스켓재질 SUS304/GRAPHITE 품질등급 S등급
2022 | 4 | 계획예방정비용 | 고리 | 2발전소 | 3 | 28 | 200084513 | 정비부분품(SPAR) | 국내 | S | 개스킷 | 개스킷,SPIRAL WOUND,OUTER RING,3/4IN,SUS304 | EA | 1 | 기계부 | 김승수 | 051-726-5426 | 품명 개스킷 - 가스켓타입 SPIRAL WOUND - 가스켓단면형태 OUTER RING - 배관공칭규격(NPS) 3/4IN - 가스켓재질 SUS304/GRAPHITE 품질등급 S등급
2022 | 4 | 계획예방정비용 | 고리 | 2발전소 | 4 | 28 | 200084513 | 정비부분품(SPAR) | 국내 | S | 개스킷 | 개스킷,SPIRAL WOUND,OUTER RING,3/4IN,SUS304 | EA | 10 | 기계부 | 김승수 | 051-726-5426 | 품명 개스킷 - 가스켓타입 SPIRAL WOUND - 가스켓단면형태 OUTER RING - 배관공칭규격(NPS) 3/4IN - 가스켓재질 SUS304/GRAPHITE 품질등급 S등급
2022 | 4 | 계획예방정비용 | 고리 | 2발전소 | 4 | 28 | 200084513 | 정비부분품(SPAR) | 국내 | S | 개스킷 | 개스킷,SPIRAL WOUND,OUTER RING,3/4IN,SUS304 | EA | 1 | 기계부 | 김승수 | 051-726-5426 | 품명 개스킷 - 가스켓타입 SPIRAL WOUND - 가스켓단면형태 OUTER RING - 배관공칭규격(NPS) 3/4IN - 가스켓재질 SUS304/GRAPHITE 품질등급 S등급
2020 | 3 | 계획예방정비용 | 고리 | 2발전소 | 4 | 26 | 200084526 | 정비부분품(SPAR) | 국내 | S | 개스킷 | 개스킷,SPIRAL WOUND,CIRCULAR,OUTER RING,18I | EA | 1 | 기계부 | 김승수 | 051-726-5426 | 품명 개스킷 - 가스켓타입 SPIRAL WOUND - 가스켓몸체형태 CIRCULAR - 가스켓단면형태 OUTER RING - 배관공칭규격(NPS) 18IN, 600LBS - 두께 4.5㎜ - 내경 450㎜ - 외경 494*522㎜ - 가스켓재질 GRAPHITE - 링(RING)재질 SUS304 또는 SUS316 - 주입기(FILLER)재질 GRAPHITE - 후프(HOOP)재질 SUS304 - 사용온도(상한) 450℉ - 사용압력(상한) 415PSI - 적용기술기준 ASME B16.20 - 시험성적서류 C OF C, MTR 또는 MILL SHEET 품질등급 S등급
2020 | 3 | 계획예방정비용 | 고리 | 2발전소 | 3 | 26 | 200084526 | 정비부분품(SPAR) | 국내 | S | 개스킷 | 개스킷,SPIRAL WOUND,CIRCULAR,OUTER RING,18I | EA | 1 | 기계부 | 김승수 | 051-726-5426 | 품명 개스킷 - 가스켓타입 SPIRAL WOUND - 가스켓몸체형태 CIRCULAR - 가스켓단면형태 OUTER RING - 배관공칭규격(NPS) 18IN, 600LBS - 두께 4.5㎜ - 내경 450㎜ - 외경 494*522㎜ - 가스켓재질 GRAPHITE - 링(RING)재질 SUS304 또는 SUS316 - 주입기(FILLER)재질 GRAPHITE - 후프(HOOP)재질 SUS304 - 사용온도(상한) 450℉ - 사용압력(상한) 415PSI - 적용기술기준 ASME B16.20 - 시험성적서류 C OF C, MTR 또는 MILL SHEET 품질등급 S등급
2022 | 1 | 계획예방정비용 | 고리 | 2발전소 | 4 | 27 | 200084526 | 정비부분품(SPAR) | 국내 | S | 개스킷 | 개스킷,SPIRAL WOUND,CIRCULAR,OUTER RING,18I | EA | 1 | 기계부 | 김승수 | 051-726-5426 | 품명 개스킷 - 가스켓타입 SPIRAL WOUND - 가스켓몸체형태 CIRCULAR - 가스켓단면형태 OUTER RING - 배관공칭규격(NPS) 18IN, 600LBS - 두께 4.5㎜ - 내경 450㎜ - 외경 494*522㎜ - 가스켓재질 GRAPHITE - 링(RING)재질 SUS304 또는 SUS316 - 주입기(FILLER)재질 GRAPHITE - 후프(HOOP)재질 SUS304 - 사용온도(상한) 450℉ - 사용압력(상한) 415PSI - 적용기술기준 ASME B16.20 - 시험성적서류 C OF C, MTR 또는 MILL SHEET 품질등급 S등급
2022 | 1 | 계획예방정비용 | 고리 | 2발전소 | 3 | 27 | 200084526 | 정비부분품(SPAR) | 국내 | S | 개스킷 | 개스킷,SPIRAL WOUND,CIRCULAR,OUTER RING,18I | EA | 1 | 기계부 | 김승수 | 051-726-5426 | 품명 개스킷 - 가스켓타입 SPIRAL WOUND - 가스켓몸체형태 CIRCULAR - 가스켓단면형태 OUTER RING - 배관공칭규격(NPS) 18IN, 600LBS - 두께 4.5㎜ - 내경 450㎜ - 외경 494*522㎜ - 가스켓재질 GRAPHITE - 링(RING)재질 SUS304 또는 SUS316 - 주입기(FILLER)재질 GRAPHITE - 후프(HOOP)재질 SUS304 - 사용온도(상한) 450℉ - 사용압력(상한) 415PSI - 적용기술기준 ASME B16.20 - 시험성적서류 C OF C, MTR 또는 MILL SHEET 품질등급 S등급
2022 | 4 | 계획예방정비용 | 고리 | 2발전소 | 3 | 28 | 200084526 | 정비부분품(SPAR) | 국내 | S | 개스킷 | 개스킷,SPIRAL WOUND,CIRCULAR,OUTER RING,18I | EA | 1 | 기계부 | 김승수 | 051-726-5426 | 품명 개스킷 - 가스켓타입 SPIRAL WOUND - 가스켓몸체형태 CIRCULAR - 가스켓단면형태 OUTER RING - 배관공칭규격(NPS) 18IN, 600LBS - 두께 4.5㎜ - 내경 450㎜ - 외경 494*522㎜ - 가스켓재질 GRAPHITE - 링(RING)재질 SUS304 또는 SUS316 - 주입기(FILLER)재질 GRAPHITE - 후프(HOOP)재질 SUS304 - 사용온도(상한) 450℉ - 사용압력(상한) 415PSI - 적용기술기준 ASME B16.20 - 시험성적서류 C OF C, MTR 또는 MILL SHEET 품질등급 S등급
2022 | 4 | 계획예방정비용 | 고리 | 2발전소 | 4 | 28 | 200084526 | 정비부분품(SPAR) | 국내 | S | 개스킷 | 개스킷,SPIRAL WOUND,CIRCULAR,OUTER RING,18I | EA | 1 | 기계부 | 김승수 | 051-726-5426 | 품명 개스킷 - 가스켓타입 SPIRAL WOUND - 가스켓몸체형태 CIRCULAR - 가스켓단면형태 OUTER RING - 배관공칭규격(NPS) 18IN, 600LBS - 두께 4.5㎜ - 내경 450㎜ - 외경 494*522㎜ - 가스켓재질 GRAPHITE - 링(RING)재질 SUS304 또는 SUS316 - 주입기(FILLER)재질 GRAPHITE - 후프(HOOP)재질 SUS304 - 사용온도(상한) 450℉ - 사용압력(상한) 415PSI - 적용기술기준 ASME B16.20 - 시험성적서류 C OF C, MTR 또는 MILL SHEET 품질등급 S등급
2020 | 3 | 계획예방정비용 | 고리 | 2발전소 | 4 | 26 | 200084529 | 정비부분품(SPAR) | 국내 | S | 개스킷 | 개스킷,SPIRAL WOUND,0.157IN,7-25/32IN,8-3/3 | EA | 1 | 기계부 | 김승수 | 051-726-5426 | 품명 개스킷 - 가스켓타입 SPIRAL WOUND - 두께 0.157IN - 내경 7-25/32IN - 외경 8-3/32IN - 가스켓재질 SUS304/GRAPHITE - 별칭 SEAL HOUSING COVER GASKET 품질등급 S등급
2020 | 3 | 계획예방정비용 | 고리 | 2발전소 | 3 | 26 | 200084529 | 정비부분품(SPAR) | 국내 | S | 개스킷 | 개스킷,SPIRAL WOUND,0.157IN,7-25/32IN,8-3/3 | EA | 1 | 기계부 | 김승수 | 051-726-5426 | 품명 개스킷 - 가스켓타입 SPIRAL WOUND - 두께 0.157IN - 내경 7-25/32IN - 외경 8-3/32IN - 가스켓재질 SUS304/GRAPHITE - 별칭 SEAL HOUSING COVER GASKET 품질등급 S등급
2022 | 1 | 계획예방정비용 | 고리 | 2발전소 | 4 | 27 | 200084529 | 정비부분품(SPAR) | 국내 | S | 개스킷 | 개스킷,SPIRAL WOUND,0.157IN,7-25/32IN,8-3/3 | EA | 1 | 기계부 | 김승수 | 051-726-5426 | 품명 개스킷 - 가스켓타입 SPIRAL WOUND - 두께 0.157IN - 내경 7-25/32IN - 외경 8-3/32IN - 가스켓재질 SUS304/GRAPHITE - 별칭 SEAL HOUSING COVER GASKET 품질등급 S등급
2022 | 1 | 계획예방정비용 | 고리 | 2발전소 | 3 | 27 | 200084529 | 정비부분품(SPAR) | 국내 | S | 개스킷 | 개스킷,SPIRAL WOUND,0.157IN,7-25/32IN,8-3/3 | EA | 1 | 기계부 | 김승수 | 051-726-5426 | 품명 개스킷 - 가스켓타입 SPIRAL WOUND - 두께 0.157IN - 내경 7-25/32IN - 외경 8-3/32IN - 가스켓재질 SUS304/GRAPHITE - 별칭 SEAL HOUSING COVER GASKET 품질등급 S등급
2022 | 4 | 계획예방정비용 | 고리 | 2발전소 | 3 | 28 | 200084529 | 정비부분품(SPAR) | 국내 | S | 개스킷 | 개스킷,SPIRAL WOUND,0.157IN,7-25/32IN,8-3/3 | EA | 1 | 기계부 | 김승수 | 051-726-5426 | 품명 개스킷 - 가스켓타입 SPIRAL WOUND - 두께 0.157IN - 내경 7-25/32IN - 외경 8-3/32IN - 가스켓재질 SUS304/GRAPHITE - 별칭 SEAL HOUSING COVER GASKET 품질등급 S등급
2022 | 4 | 계획예방정비용 | 고리 | 2발전소 | 4 | 28 | 200084529 | 정비부분품(SPAR) | 국내 | S | 개스킷 | 개스킷,SPIRAL WOUND,0.157IN,7-25/32IN,8-3/3 | EA | 1 | 기계부 | 김승수 | 051-726-5426 | 품명 개스킷 - 가스켓타입 SPIRAL WOUND - 두께 0.157IN - 내경 7-25/32IN - 외경 8-3/32IN - 가스켓재질 SUS304/GRAPHITE - 별칭 SEAL HOUSING COVER GASKET 품질등급 S등급
2020 | 1 | 계획예방정비용 | 고리 | 2발전소 | 3 | 26 | 200084631 | 정비부분품(SPAR) | 국외 | S | 씰 세트 | 씰 세트,EPR OR FKM(ASTM1418) OR FPM,FLOW CO | KIT | 4 | 기계부 | 김승수 | 051-726-5426 | 품명 씰 세트 - 씰재질 EPR OR FKM(ASTM1418) OR FPM - 구성품1 FLOW CONTROL ASS'Y B/M NO : - 구성품2 PA86021-10 - 한 세트의 개수 5 - 특수사항 B/M ITEM NO:PA86021-10B - 적용기술기준 FPM(DIN/ISO1629) - 별칭 SEAL KITS - FLOW CONTROL 원자력안전범주 NON NUCLEAR SAFETY RELATED 품질등급 S등급 제작사 ENERTECH,CURTISS WRIGHT NUCLEA - 모델번호 PA86021-10B - 제작사 유형(MFR CATEGORY) ORIGINAL EQUIP. MANUFACTURER - 주설비 참고자료 M-907B - 도면번호 PF86020 제출서류목록 - 첨부기술규격서 적용 | ENERTECH,CURTISS WRIGHT NUCLEAR DIVISION | PA86021-10B
2020 | 1 | 계획예방정비용 | 고리 | 2발전소 | 3 | 26 | 200084631 | 정비부분품(SPAR) | 국외 | S | 씰 세트 | 씰 세트,EPR OR FKM(ASTM1418) OR FPM,FLOW CO | KIT | 2 | 기계부 | 김승수 | 051-726-5426 | 품명 씰 세트 - 씰재질 EPR OR FKM(ASTM1418) OR FPM - 구성품1 FLOW CONTROL ASS'Y B/M NO : - 구성품2 PA86021-10 - 한 세트의 개수 5 - 특수사항 B/M ITEM NO:PA86021-10B - 적용기술기준 FPM(DIN/ISO1629) - 별칭 SEAL KITS - FLOW CONTROL 원자력안전범주 NON NUCLEAR SAFETY RELATED 품질등급 S등급 제작사 ENERTECH,CURTISS WRIGHT NUCLEA - 모델번호 PA86021-10B - 제작사 유형(MFR CATEGORY) ORIGINAL EQUIP. MANUFACTURER - 주설비 참고자료 M-907B - 도면번호 PF86020 제출서류목록 - 첨부기술규격서 적용 | ENERTECH,CURTISS WRIGHT NUCLEAR DIVISION | PA86021-10B
2020 | 1 | 계획예방정비용 | 고리 | 2발전소 | 4 | 26 | 200084631 | 정비부분품(SPAR) | 국외 | S | 씰 세트 | 씰 세트,EPR OR FKM(ASTM1418) OR FPM,FLOW CO | KIT | 2 | 기계부 | 김승수 | 051-726-5426 | 품명 씰 세트 - 씰재질 EPR OR FKM(ASTM1418) OR FPM - 구성품1 FLOW CONTROL ASS'Y B/M NO : - 구성품2 PA86021-10 - 한 세트의 개수 5 - 특수사항 B/M ITEM NO:PA86021-10B - 적용기술기준 FPM(DIN/ISO1629) - 별칭 SEAL KITS - FLOW CONTROL 원자력안전범주 NON NUCLEAR SAFETY RELATED 품질등급 S등급 제작사 ENERTECH,CURTISS WRIGHT NUCLEA - 모델번호 PA86021-10B - 제작사 유형(MFR CATEGORY) ORIGINAL EQUIP. MANUFACTURER - 주설비 참고자료 M-907B - 도면번호 PF86020 제출서류목록 - 첨부기술규격서 적용 | ENERTECH,CURTISS WRIGHT NUCLEAR DIVISION | PA86021-10B
2020 | 1 | 계획예방정비용 | 고리 | 2발전소 | 4 | 26 | 200084631 | 정비부분품(SPAR) | 국외 | S | 씰 세트 | 씰 세트,EPR OR FKM(ASTM1418) OR FPM,FLOW CO | KIT | 4 | 기계부 | 김승수 | 051-726-5426 | 품명 씰 세트 - 씰재질 EPR OR FKM(ASTM1418) OR FPM - 구성품1 FLOW CONTROL ASS'Y B/M NO : - 구성품2 PA86021-10 - 한 세트의 개수 5 - 특수사항 B/M ITEM NO:PA86021-10B - 적용기술기준 FPM(DIN/ISO1629) - 별칭 SEAL KITS - FLOW CONTROL 원자력안전범주 NON NUCLEAR SAFETY RELATED 품질등급 S등급 제작사 ENERTECH,CURTISS WRIGHT NUCLEA - 모델번호 PA86021-10B - 제작사 유형(MFR CATEGORY) ORIGINAL EQUIP. MANUFACTURER - 주설비 참고자료 M-907B - 도면번호 PF86020 제출서류목록 - 첨부기술규격서 적용 | ENERTECH,CURTISS WRIGHT NUCLEAR DIVISION | PA86021-10B
2021 | 3 | 계획예방정비용 | 고리 | 2발전소 | 3 | 27 | 200084631 | 정비부분품(SPAR) | 국외 | S | 씰 세트 | 씰 세트,EPR OR FKM(ASTM1418) OR FPM,FLOW CO | KIT | 4 | 기계부 | 김승수 | 051-726-5426 | 품명 씰 세트 - 씰재질 EPR OR FKM(ASTM1418) OR FPM - 구성품1 FLOW CONTROL ASS'Y B/M NO : - 구성품2 PA86021-10 - 한 세트의 개수 5 - 특수사항 B/M ITEM NO:PA86021-10B - 적용기술기준 FPM(DIN/ISO1629) - 별칭 SEAL KITS - FLOW CONTROL 원자력안전범주 NON NUCLEAR SAFETY RELATED 품질등급 S등급 제작사 ENERTECH,CURTISS WRIGHT NUCLEA - 모델번호 PA86021-10B - 제작사 유형(MFR CATEGORY) ORIGINAL EQUIP. MANUFACTURER - 주설비 참고자료 M-907B - 도면번호 PF86020 제출서류목록 - 첨부기술규격서 적용 | ENERTECH,CURTISS WRIGHT NUCLEAR DIVISION | PA86021-10B
2021 | 3 | 계획예방정비용 | 고리 | 2발전소 | 3 | 27 | 200084631 | 정비부분품(SPAR) | 국외 | S | 씰 세트 | 씰 세트,EPR OR FKM(ASTM1418) OR FPM,FLOW CO | KIT | 2 | 기계부 | 김승수 | 051-726-5426 | 품명 씰 세트 - 씰재질 EPR OR FKM(ASTM1418) OR FPM - 구성품1 FLOW CONTROL ASS'Y B/M NO : - 구성품2 PA86021-10 - 한 세트의 개수 5 - 특수사항 B/M ITEM NO:PA86021-10B - 적용기술기준 FPM(DIN/ISO1629) - 별칭 SEAL KITS - FLOW CONTROL 원자력안전범주 NON NUCLEAR SAFETY RELATED 품질등급 S등급 제작사 ENERTECH,CURTISS WRIGHT NUCLEA - 모델번호 PA86021-10B - 제작사 유형(MFR CATEGORY) ORIGINAL EQUIP. MANUFACTURER - 주설비 참고자료 M-907B - 도면번호 PF86020 제출서류목록 - 첨부기술규격서 적용 | ENERTECH,CURTISS WRIGHT NUCLEAR DIVISION | PA86021-10B
2021 | 3 | 계획예방정비용 | 고리 | 2발전소 | 4 | 27 | 200084631 | 정비부분품(SPAR) | 국외 | S | 씰 세트 | 씰 세트,EPR OR FKM(ASTM1418) OR FPM,FLOW CO | KIT | 4 | 기계부 | 김승수 | 051-726-5426 | 품명 씰 세트 - 씰재질 EPR OR FKM(ASTM1418) OR FPM - 구성품1 FLOW CONTROL ASS'Y B/M NO : - 구성품2 PA86021-10 - 한 세트의 개수 5 - 특수사항 B/M ITEM NO:PA86021-10B - 적용기술기준 FPM(DIN/ISO1629) - 별칭 SEAL KITS - FLOW CONTROL 원자력안전범주 NON NUCLEAR SAFETY RELATED 품질등급 S등급 제작사 ENERTECH,CURTISS WRIGHT NUCLEA - 모델번호 PA86021-10B - 제작사 유형(MFR CATEGORY) ORIGINAL EQUIP. MANUFACTURER - 주설비 참고자료 M-907B - 도면번호 PF86020 제출서류목록 - 첨부기술규격서 적용 | ENERTECH,CURTISS WRIGHT NUCLEAR DIVISION | PA86021-10B
2021 | 3 | 계획예방정비용 | 고리 | 2발전소 | 4 | 27 | 200084631 | 정비부분품(SPAR) | 국외 | S | 씰 세트 | 씰 세트,EPR OR FKM(ASTM1418) OR FPM,FLOW CO | KIT | 2 | 기계부 | 김승수 | 051-726-5426 | 품명 씰 세트 - 씰재질 EPR OR FKM(ASTM1418) OR FPM - 구성품1 FLOW CONTROL ASS'Y B/M NO : - 구성품2 PA86021-10 - 한 세트의 개수 5 - 특수사항 B/M ITEM NO:PA86021-10B - 적용기술기준 FPM(DIN/ISO1629) - 별칭 SEAL KITS - FLOW CONTROL 원자력안전범주 NON NUCLEAR SAFETY RELATED 품질등급 S등급 제작사 ENERTECH,CURTISS WRIGHT NUCLEA - 모델번호 PA86021-10B - 제작사 유형(MFR CATEGORY) ORIGINAL EQUIP. MANUFACTURER - 주설비 참고자료 M-907B - 도면번호 PF86020 제출서류목록 - 첨부기술규격서 적용 | ENERTECH,CURTISS WRIGHT NUCLEAR DIVISION | PA86021-10B
2022 | 4 | 계획예방정비용 | 고리 | 2발전소 | 3 | 28 | 200084631 | 정비부분품(SPAR) | 국외 | S | 씰 세트 | 씰 세트,EPR OR FKM(ASTM1418) OR FPM,FLOW CO | KIT | 4 | 기계부 | 김승수 | 051-726-5426 | 품명 씰 세트 - 씰재질 EPR OR FKM(ASTM1418) OR FPM - 구성품1 FLOW CONTROL ASS'Y B/M NO : - 구성품2 PA86021-10 - 한 세트의 개수 5 - 특수사항 B/M ITEM NO:PA86021-10B - 적용기술기준 FPM(DIN/ISO1629) - 별칭 SEAL KITS - FLOW CONTROL 원자력안전범주 NON NUCLEAR SAFETY RELATED 품질등급 S등급 제작사 ENERTECH,CURTISS WRIGHT NUCLEA - 모델번호 PA86021-10B - 제작사 유형(MFR CATEGORY) ORIGINAL EQUIP. MANUFACTURER - 주설비 참고자료 M-907B - 도면번호 PF86020 제출서류목록 - 첨부기술규격서 적용 | ENERTECH,CURTISS WRIGHT NUCLEAR DIVISION | PA86021-10B
2022 | 4 | 계획예방정비용 | 고리 | 2발전소 | 3 | 28 | 200084631 | 정비부분품(SPAR) | 국외 | S | 씰 세트 | 씰 세트,EPR OR FKM(ASTM1418) OR FPM,FLOW CO | KIT | 2 | 기계부 | 김승수 | 051-726-5426 | 품명 씰 세트 - 씰재질 EPR OR FKM(ASTM1418) OR FPM - 구성품1 FLOW CONTROL ASS'Y B/M NO : - 구성품2 PA86021-10 - 한 세트의 개수 5 - 특수사항 B/M ITEM NO:PA86021-10B - 적용기술기준 FPM(DIN/ISO1629) - 별칭 SEAL KITS - FLOW CONTROL 원자력안전범주 NON NUCLEAR SAFETY RELATED 품질등급 S등급 제작사 ENERTECH,CURTISS WRIGHT NUCLEA - 모델번호 PA86021-10B - 제작사 유형(MFR CATEGORY) ORIGINAL EQUIP. MANUFACTURER - 주설비 참고자료 M-907B - 도면번호 PF86020 제출서류목록 - 첨부기술규격서 적용 | ENERTECH,CURTISS WRIGHT NUCLEAR DIVISION | PA86021-10B
2022 | 4 | 계획예방정비용 | 고리 | 2발전소 | 4 | 28 | 200084631 | 정비부분품(SPAR) | 국외 | S | 씰 세트 | 씰 세트,EPR OR FKM(ASTM1418) OR FPM,FLOW CO | KIT | 4 | 기계부 | 김승수 | 051-726-5426 | 품명 씰 세트 - 씰재질 EPR OR FKM(ASTM1418) OR FPM - 구성품1 FLOW CONTROL ASS'Y B/M NO : - 구성품2 PA86021-10 - 한 세트의 개수 5 - 특수사항 B/M ITEM NO:PA86021-10B - 적용기술기준 FPM(DIN/ISO1629) - 별칭 SEAL KITS - FLOW CONTROL 원자력안전범주 NON NUCLEAR SAFETY RELATED 품질등급 S등급 제작사 ENERTECH,CURTISS WRIGHT NUCLEA - 모델번호 PA86021-10B - 제작사 유형(MFR CATEGORY) ORIGINAL EQUIP. MANUFACTURER - 주설비 참고자료 M-907B - 도면번호 PF86020 제출서류목록 - 첨부기술규격서 적용 | ENERTECH,CURTISS WRIGHT NUCLEAR DIVISION | PA86021-10B
2022 | 4 | 계획예방정비용 | 고리 | 2발전소 | 4 | 28 | 200084631 | 정비부분품(SPAR) | 국외 | S | 씰 세트 | 씰 세트,EPR OR FKM(ASTM1418) OR FPM,FLOW CO | KIT | 2 | 기계부 | 김승수 | 051-726-5426 | 품명 씰 세트 - 씰재질 EPR OR FKM(ASTM1418) OR FPM - 구성품1 FLOW CONTROL ASS'Y B/M NO : - 구성품2 PA86021-10 - 한 세트의 개수 5 - 특수사항 B/M ITEM NO:PA86021-10B - 적용기술기준 FPM(DIN/ISO1629) - 별칭 SEAL KITS - FLOW CONTROL 원자력안전범주 NON NUCLEAR SAFETY RELATED 품질등급 S등급 제작사 ENERTECH,CURTISS WRIGHT NUCLEA - 모델번호 PA86021-10B - 제작사 유형(MFR CATEGORY) ORIGINAL EQUIP. MANUFACTURER - 주설비 참고자료 M-907B - 도면번호 PF86020 제출서류목록 - 첨부기술규격서 적용 | ENERTECH,CURTISS WRIGHT NUCLEAR DIVISION | PA86021-10B
2020 | 3 | 계획예방정비용 | 한울 | 2발전소 | 3 | 16 | 200084751 | 정비부분품(SPAR) | 국내 | Q | 패킹재료 | 패킹재료,GLAND,1IN,ITEM 060,ITEM 060, | SET | 1 | 기계부 | 김동훈 | 054-785-1326 | 품명 패킹재료 - 패킹재료타입 GLAND - 사이즈 1IN 품질등급 Q등급 제작사 주문제작 - 도면번호 ITEM 060 제작사 제작사 미지정 - 도면번호 ITEM 060 한울 원자력 본부 - 패키지 번호 P207S.58 | 주문제작
2020 | 4 | 계획예방정비용 | 한울 | 2발전소 | 4 | 15 | 200084751 | 정비부분품(SPAR) | 국내 | Q | 패킹재료 | 패킹재료,GLAND,1IN,ITEM 060,ITEM 060, | SET | 1 | 기계부 | 이민주 | 054-785-2647 | 품명 패킹재료 - 패킹재료타입 GLAND - 사이즈 1IN 품질등급 Q등급 제작사 주문제작 - 도면번호 ITEM 060 제작사 제작사 미지정 - 도면번호 ITEM 060 한울 원자력 본부 - 패키지 번호 P207S.58 | 주문제작
2022 | 2 | 계획예방정비용 | 한울 | 2발전소 | 3 | 17 | 200084751 | 정비부분품(SPAR) | 국내 | Q | 패킹재료 | 패킹재료,GLAND,1IN,ITEM 060,ITEM 060, | SET | 1 | 기계부 | 김동훈 | 054-785-1326 | 품명 패킹재료 - 패킹재료타입 GLAND - 사이즈 1IN 품질등급 Q등급 제작사 주문제작 - 도면번호 ITEM 060 제작사 제작사 미지정 - 도면번호 ITEM 060 한울 원자력 본부 - 패키지 번호 P207S.58 | 주문제작
2020 | 3 | 계획예방정비용 | 한울 | 2발전소 | 3 | 16 | 200084764 | 정비부분품(SPAR) | 국내 | Q | 패킹,성형식(MOLD) | 패킹,성형식(MOLD),GLAND,GRAPHITE,SQUARE,YARN( | SET | 1 | 기계부 | 김동훈 | 054-785-1326 | 품명 패킹,성형식(MOLD) - 패킹타입 GLAND - 패킹재질 GRAPHITE - 단면형태 SQUARE - 최소포장단위 YARN(4EA)+GRAPHITE(3EA) - 품질보증서류 CERTIFICATE OF CONFORMANCE - 시험성적서류 MILL SHEET 품질등급 Q등급 한울 원자력 본부 - 패키지 번호 P207S.16.A
2020 | 4 | 계획예방정비용 | 한울 | 2발전소 | 4 | 15 | 200084764 | 정비부분품(SPAR) | 국내 | Q | 패킹,성형식(MOLD) | 패킹,성형식(MOLD),GLAND,GRAPHITE,SQUARE,YARN( | SET | 1 | 기계부 | 이민주 | 054-785-2647 | 품명 패킹,성형식(MOLD) - 패킹타입 GLAND - 패킹재질 GRAPHITE - 단면형태 SQUARE - 최소포장단위 YARN(4EA)+GRAPHITE(3EA) - 품질보증서류 CERTIFICATE OF CONFORMANCE - 시험성적서류 MILL SHEET 품질등급 Q등급 한울 원자력 본부 - 패키지 번호 P207S.16.A
2022 | 2 | 계획예방정비용 | 한울 | 2발전소 | 3 | 17 | 200084764 | 정비부분품(SPAR) | 국내 | Q | 패킹,성형식(MOLD) | 패킹,성형식(MOLD),GLAND,GRAPHITE,SQUARE,YARN( | SET | 1 | 기계부 | 김동훈 | 054-785-1326 | 품명 패킹,성형식(MOLD) - 패킹타입 GLAND - 패킹재질 GRAPHITE - 단면형태 SQUARE - 최소포장단위 YARN(4EA)+GRAPHITE(3EA) - 품질보증서류 CERTIFICATE OF CONFORMANCE - 시험성적서류 MILL SHEET 품질등급 Q등급 한울 원자력 본부 - 패키지 번호 P207S.16.A
2020 | 3 | 계획예방정비용 | 한울 | 2발전소 | 3 | 16 | 200084878 | 정비부분품(SPAR) | 국내 | Q | 개스킷 | 개스킷,8IN,ITM008, | EA | 1 | 기계부 | 김동훈 | 054-785-1326 | 품명 개스킷 - 배관공칭규격(NPS) 8IN 품질등급 Q등급 제작사 주문제작 - 도면번호 ITM008 한울 원자력 본부 - 패키지 번호 P204S.08 | 주문제작
2020 | 4 | 계획예방정비용 | 한울 | 2발전소 | 4 | 15 | 200084878 | 정비부분품(SPAR) | 국내 | Q | 개스킷 | 개스킷,8IN,ITM008, | EA | 1 | 기계부 | 이민주 | 054-785-2647 | 품명 개스킷 - 배관공칭규격(NPS) 8IN 품질등급 Q등급 제작사 주문제작 - 도면번호 ITM008 한울 원자력 본부 - 패키지 번호 P204S.08 | 주문제작
2022 | 2 | 계획예방정비용 | 한울 | 2발전소 | 3 | 17 | 200084878 | 정비부분품(SPAR) | 국내 | Q | 개스킷 | 개스킷,8IN,ITM008, | EA | 1 | 기계부 | 김동훈 | 054-785-1326 | 품명 개스킷 - 배관공칭규격(NPS) 8IN 품질등급 Q등급 제작사 주문제작 - 도면번호 ITM008 한울 원자력 본부 - 패키지 번호 P204S.08 | 주문제작
2020 | 3 | 계획예방정비용 | 한울 | 2발전소 | 3 | 16 | 200084892 | 정비부분품(SPAR) | 국내 | Q | 패킹재료 | 패킹재료,GLAND,6IN,ITEM 066, | SET | 4 | 기계부 | 김동훈 | 054-785-1326 | 품명 패킹재료 - 패킹재료타입 GLAND - 사이즈 6IN 품질등급 Q등급 제작사 주문제작 - 도면번호 ITEM 066 한울 원자력 본부 - 패키지 번호 P204S.66.A | 주문제작
2020 | 4 | 계획예방정비용 | 한울 | 2발전소 | 4 | 15 | 200084892 | 정비부분품(SPAR) | 국내 | Q | 패킹재료 | 패킹재료,GLAND,6IN,ITEM 066, | SET | 4 | 기계부 | 이민주 | 054-785-2647 | 품명 패킹재료 - 패킹재료타입 GLAND - 사이즈 6IN 품질등급 Q등급 제작사 주문제작 - 도면번호 ITEM 066 한울 원자력 본부 - 패키지 번호 P204S.66.A | 주문제작
2022 | 2 | 계획예방정비용 | 한울 | 2발전소 | 3 | 17 | 200084892 | 정비부분품(SPAR) | 국내 | Q | 패킹재료 | 패킹재료,GLAND,6IN,ITEM 066, | SET | 4 | 기계부 | 김동훈 | 054-785-1326 | 품명 패킹재료 - 패킹재료타입 GLAND - 사이즈 6IN 품질등급 Q등급 제작사 주문제작 - 도면번호 ITEM 066 한울 원자력 본부 - 패키지 번호 P204S.66.A | 주문제작
2020 | 1 | 경상예방정비용 | 한울 | 2발전소 |  |  | 200085056 | 정비부분품(SPAR) | 국내 | A | 개스킷 | 개스킷,SWMG,SS316+SS316+GRAPHITE,GASKET,17, | EA | 2 | 기계부 | 차호준 | 054-785-1328 | 품명 개스킷 - 가스켓타입 SWMG - 가스켓재질 SS316+SS316+GRAPHITE - 별칭 GASKET 원자력안전범주 NON NUCLEAR SAFETY RELATED 품질등급 A등급 제작사 삼신 - 도면 품목번호 17 - 제작 도면번호 OEM NA-705-016 REV.2 - 도면번호 2429 9-805-Z-171-016 - 모델번호 NA-705-016 - 부품번호 17 - 원설계규격서(ODS) HANUL 3&4, 9-805-Z-404-001 - 제작사 유형(MFR CATEGORY) ORIGINAL EQUIP. SUPPLIER 제출서류목록 - 첨부기술규격서 적용 - 품질증빙/제출서류목록(QVDL) - 품질보증확인서(C of C) - 재료시험보고서(MTR OR MILL SHEET) - 외관 및 치수검사 성적서 - 검교정성적서(Calibration Records) | 삼신 | NA-705-016 | 17
2021 | 1 | 경상예방정비용 | 한울 | 2발전소 |  |  | 200085056 | 정비부분품(SPAR) | 국내 | A | 개스킷 | 개스킷,SWMG,SS316+SS316+GRAPHITE,GASKET,17, | EA | 2 | 기계부 | 김준식 | 054-785-1324 | 품명 개스킷 - 가스켓타입 SWMG - 가스켓재질 SS316+SS316+GRAPHITE - 별칭 GASKET 원자력안전범주 NON NUCLEAR SAFETY RELATED 품질등급 A등급 제작사 삼신 - 도면 품목번호 17 - 제작 도면번호 OEM NA-705-016 REV.2 - 도면번호 2429 9-805-Z-171-016 - 모델번호 NA-705-016 - 부품번호 17 - 원설계규격서(ODS) HANUL 3&4, 9-805-Z-404-001 - 제작사 유형(MFR CATEGORY) ORIGINAL EQUIP. SUPPLIER 제출서류목록 - 첨부기술규격서 적용 - 품질증빙/제출서류목록(QVDL) - 품질보증확인서(C of C) - 재료시험보고서(MTR OR MILL SHEET) - 외관 및 치수검사 성적서 - 검교정성적서(Calibration Records) | 삼신 | NA-705-016 | 17
2022 | 1 | 경상예방정비용 | 한울 | 2발전소 |  |  | 200085056 | 정비부분품(SPAR) | 국내 | A | 개스킷 | 개스킷,SWMG,SS316+SS316+GRAPHITE,GASKET,17, | EA | 2 | 기계부 | 차호준 | 054-785-1328 | 품명 개스킷 - 가스켓타입 SWMG - 가스켓재질 SS316+SS316+GRAPHITE - 별칭 GASKET 원자력안전범주 NON NUCLEAR SAFETY RELATED 품질등급 A등급 제작사 삼신 - 도면 품목번호 17 - 제작 도면번호 OEM NA-705-016 REV.2 - 도면번호 2429 9-805-Z-171-016 - 모델번호 NA-705-016 - 부품번호 17 - 원설계규격서(ODS) HANUL 3&4, 9-805-Z-404-001 - 제작사 유형(MFR CATEGORY) ORIGINAL EQUIP. SUPPLIER 제출서류목록 - 첨부기술규격서 적용 - 품질증빙/제출서류목록(QVDL) - 품질보증확인서(C of C) - 재료시험보고서(MTR OR MILL SHEET) - 외관 및 치수검사 성적서 - 검교정성적서(Calibration Records) | 삼신 | NA-705-016 | 17
2020 | 4 | 계획예방정비용 | 한울 | 1발전소 | 2 | 23 | 200085065 | 정비부분품(SPAR) | 국내 | A | 패킹,성형식(MOLD) | 패킹,성형식(MOLD),GLAND,31.5㎜,51.1㎜,9.5㎜,GRAP | EA | 20 | 기계부 | 고동원 | 054-785-1160 | 품명 패킹,성형식(MOLD) - 패킹타입 GLAND - 내경 31.5㎜ - 외경 51.1㎜ - 두께 9.5㎜ - 패킹재질 GRAPHITE FIL - 적용기술기준 ASTM VARIOUS SPEC - 품질보증서류 CERTIFICATE OF CONFORMANCE - NCR - 발생시 - SDDR - 발생시 - 시정조치요구서 종결분 - 발생시 - 시험 및 검사보고서 - 시험성적서류 MILL SHEET 품질등급 A등급
2021 | 2 | 계획예방정비용 | 한울 | 1발전소 | 1 | 24 | 200085065 | 정비부분품(SPAR) | 국내 | A | 패킹,성형식(MOLD) | 패킹,성형식(MOLD),GLAND,31.5㎜,51.1㎜,9.5㎜,GRAP | EA | 20 | 기계부 | 남형주 | 054-785-1169 | 품명 패킹,성형식(MOLD) - 패킹타입 GLAND - 내경 31.5㎜ - 외경 51.1㎜ - 두께 9.5㎜ - 패킹재질 GRAPHITE FIL - 적용기술기준 ASTM VARIOUS SPEC - 품질보증서류 CERTIFICATE OF CONFORMANCE - NCR - 발생시 - SDDR - 발생시 - 시정조치요구서 종결분 - 발생시 - 시험 및 검사보고서 - 시험성적서류 MILL SHEET 품질등급 A등급
2022 | 1 | 계획예방정비용 | 한울 | 1발전소 | 2 | 24 | 200085065 | 정비부분품(SPAR) | 국내 | A | 패킹,성형식(MOLD) | 패킹,성형식(MOLD),GLAND,31.5㎜,51.1㎜,9.5㎜,GRAP | EA | 20 | 기계부 | 고동원 | 054-785-1160 | 품명 패킹,성형식(MOLD) - 패킹타입 GLAND - 내경 31.5㎜ - 외경 51.1㎜ - 두께 9.5㎜ - 패킹재질 GRAPHITE FIL - 적용기술기준 ASTM VARIOUS SPEC - 품질보증서류 CERTIFICATE OF CONFORMANCE - NCR - 발생시 - SDDR - 발생시 - 시정조치요구서 종결분 - 발생시 - 시험 및 검사보고서 - 시험성적서류 MILL SHEET 품질등급 A등급
2020 | 3 | 계획예방정비용 | 고리 | 2발전소 | 3 | 26 | 200085134 | 정비부분품(SPAR) | 국내 | S | 패킹,성형식(MOLD) | 패킹,성형식(MOLD),GLAND,28㎜,45㎜,8.5㎜,GRAPHIT | EA | 1 | 기계부 | 김승수 | 051-726-5426 | 품명 패킹,성형식(MOLD) - 패킹타입 GLAND - 내경 28㎜ - 외경 45㎜ - 두께 8.5㎜ - 패킹재질 GRAPHITE/INCOLEL - 사용온도(상한) 250℃ - 단면형태 SQUARE - 특수사항 FIL 품질등급 S등급
2020 | 1 | 계획예방정비용 | 한울 | 1발전소 | 2 | 23 | 200085154 | 정비부분품(SPAR) | 국외 | Q | 메커니컬실 | 메커니컬실,BURGMANN TYPE M47GS Z/05,OEM:0.104 | SET | 8 | 기계부 | 최대웅 | 054-785-1142 | 품명 메커니컬실 - 별칭 BURGMANN TYPE M47GS Z/05 원자력안전범주 NUCLEAR SAFETY RELATED 품질등급 Q등급 제작사 SULZER PUMP FRANCE - 도면번호 OEM:0.104.305.935, REV.B - 부품번호 N/A - 원기술규격서(OTS) HANUL 1&2 KURE820051ST - 제작사 유형(MFR CATEGORY) ORIGINAL EQUIP. MANUFACTURER - 도면 품목번호 433.01 - 주설비 참고자료 RRI PUMP 한울 원자력 본부 - 패키지 번호 M5241 002 제출서류목록 - 첨부기술규격서 적용 - 품질증빙/제출서류목록(QVDL) - 품질보증확인서(C of C) | SULZER PUMP FRANCE |  | N/A
2020 | 4 | 계획예방정비용 | 한울 | 1발전소 | 2 | 23 | 200085213 | 정비부분품(SPAR) | 국내 | S | 패킹,성형식(MOLD) | 패킹,성형식(MOLD),LAMINATE,64㎜,89㎜,12.5㎜,GRAP | EA | 10 | 기계부 | 천영윤 | 054-785-2554 | 품명 패킹,성형식(MOLD) - 패킹타입 LAMINATE - 내경 64㎜ - 외경 89㎜ - 두께 12.5㎜ - 패킹재질 GRAPHITE - 사용온도(하한) -200℃ - 사용온도(상한) 600℃ - 사용압력(상한) 440㎏F/㎠ - 절단형태 45˚CUTTED 품질등급 S등급 제작사 한국필아공업(주) - 부품번호 6610 | 한국필아공업(주) |  | 6610
2021 | 2 | 계획예방정비용 | 한울 | 1발전소 | 1 | 24 | 200085213 | 정비부분품(SPAR) | 국내 | S | 패킹,성형식(MOLD) | 패킹,성형식(MOLD),LAMINATE,64㎜,89㎜,12.5㎜,GRAP | EA | 10 | 기계부 | 천영윤 | 054-785-2554 | 품명 패킹,성형식(MOLD) - 패킹타입 LAMINATE - 내경 64㎜ - 외경 89㎜ - 두께 12.5㎜ - 패킹재질 GRAPHITE - 사용온도(하한) -200℃ - 사용온도(상한) 600℃ - 사용압력(상한) 440㎏F/㎠ - 절단형태 45˚CUTTED 품질등급 S등급 제작사 한국필아공업(주) - 부품번호 6610 | 한국필아공업(주) |  | 6610
2022 | 1 | 계획예방정비용 | 한울 | 1발전소 | 2 | 24 | 200085213 | 정비부분품(SPAR) | 국내 | S | 패킹,성형식(MOLD) | 패킹,성형식(MOLD),LAMINATE,64㎜,89㎜,12.5㎜,GRAP | EA | 10 | 기계부 | 천영윤 | 054-785-2554 | 품명 패킹,성형식(MOLD) - 패킹타입 LAMINATE - 내경 64㎜ - 외경 89㎜ - 두께 12.5㎜ - 패킹재질 GRAPHITE - 사용온도(하한) -200℃ - 사용온도(상한) 600℃ - 사용압력(상한) 440㎏F/㎠ - 절단형태 45˚CUTTED 품질등급 S등급 제작사 한국필아공업(주) - 부품번호 6610 | 한국필아공업(주) |  | 6610
2020 | 4 | 계획예방정비용 | 한울 | 1발전소 | 2 | 23 | 200085214 | 정비부분품(SPAR) | 국내 | S | 패킹,성형식(MOLD) | 패킹,성형식(MOLD),FILAMENT,64㎜,89㎜,12.5㎜,GRAP | EA | 5 | 기계부 | 천영윤 | 054-785-2554 | 품명 패킹,성형식(MOLD) - 패킹타입 FILAMENT - 내경 64㎜ - 외경 89㎜ - 두께 12.5㎜ - 패킹재질 GRAPHITE - 사용온도(하한) -200℃ - 사용온도(상한) 600℃ - 사용압력(상한) 440㎏F/㎠ - 단면형태 SQUARE 품질등급 S등급 제작사 한국필아공업(주) - 부품번호 6705 | 한국필아공업(주) |  | 6705
2021 | 2 | 계획예방정비용 | 한울 | 1발전소 | 1 | 24 | 200085214 | 정비부분품(SPAR) | 국내 | S | 패킹,성형식(MOLD) | 패킹,성형식(MOLD),FILAMENT,64㎜,89㎜,12.5㎜,GRAP | EA | 5 | 기계부 | 천영윤 | 054-785-2554 | 품명 패킹,성형식(MOLD) - 패킹타입 FILAMENT - 내경 64㎜ - 외경 89㎜ - 두께 12.5㎜ - 패킹재질 GRAPHITE - 사용온도(하한) -200℃ - 사용온도(상한) 600℃ - 사용압력(상한) 440㎏F/㎠ - 단면형태 SQUARE 품질등급 S등급 제작사 한국필아공업(주) - 부품번호 6705 | 한국필아공업(주) |  | 6705
2022 | 1 | 계획예방정비용 | 한울 | 1발전소 | 2 | 24 | 200085214 | 정비부분품(SPAR) | 국내 | S | 패킹,성형식(MOLD) | 패킹,성형식(MOLD),FILAMENT,64㎜,89㎜,12.5㎜,GRAP | EA | 5 | 기계부 | 천영윤 | 054-785-2554 | 품명 패킹,성형식(MOLD) - 패킹타입 FILAMENT - 내경 64㎜ - 외경 89㎜ - 두께 12.5㎜ - 패킹재질 GRAPHITE - 사용온도(하한) -200℃ - 사용온도(상한) 600℃ - 사용압력(상한) 440㎏F/㎠ - 단면형태 SQUARE 품질등급 S등급 제작사 한국필아공업(주) - 부품번호 6705 | 한국필아공업(주) |  | 6705
2020 | 4 | 계획예방정비용 | 한울 | 1발전소 | 2 | 23 | 200085255 | 정비부분품(SPAR) | 국내 | S | 패킹,성형식(MOLD) | 패킹,성형식(MOLD),GRAPHITE,18㎜,30㎜,6㎜,FILAMEN | EA | 1 | 기계부 | 박현준 | 054-785-1157 | 품명 패킹,성형식(MOLD) - 패킹타입 GRAPHITE - 내경 18㎜ - 외경 30㎜ - 두께 6㎜ - 특수사항 FILAMENT - 적용품질기준 KS Q ISO 9001 OR EQUIVALENT - 품질보증서류 제품보증서 원자력안전범주 NON NUCLEAR SAFETY RELATED 품질등급 S등급 제작사 한국필아공업(주) - 부품번호 6705 제출서류목록 - 첨부기술규격서 적용 | 한국필아공업(주) |  | 6705
2021 | 2 | 계획예방정비용 | 한울 | 1발전소 | 1 | 24 | 200085255 | 정비부분품(SPAR) | 국내 | S | 패킹,성형식(MOLD) | 패킹,성형식(MOLD),GRAPHITE,18㎜,30㎜,6㎜,FILAMEN | EA | 1 | 기계부 | 이준오 | 054-785-2546 | 품명 패킹,성형식(MOLD) - 패킹타입 GRAPHITE - 내경 18㎜ - 외경 30㎜ - 두께 6㎜ - 특수사항 FILAMENT - 적용품질기준 KS Q ISO 9001 OR EQUIVALENT - 품질보증서류 제품보증서 원자력안전범주 NON NUCLEAR SAFETY RELATED 품질등급 S등급 제작사 한국필아공업(주) - 부품번호 6705 제출서류목록 - 첨부기술규격서 적용 | 한국필아공업(주) |  | 6705
2022 | 1 | 계획예방정비용 | 한울 | 1발전소 | 2 | 24 | 200085255 | 정비부분품(SPAR) | 국내 | S | 패킹,성형식(MOLD) | 패킹,성형식(MOLD),GRAPHITE,18㎜,30㎜,6㎜,FILAMEN | EA | 1 | 기계부 | 박현준 | 054-785-1157 | 품명 패킹,성형식(MOLD) - 패킹타입 GRAPHITE - 내경 18㎜ - 외경 30㎜ - 두께 6㎜ - 특수사항 FILAMENT - 적용품질기준 KS Q ISO 9001 OR EQUIVALENT - 품질보증서류 제품보증서 원자력안전범주 NON NUCLEAR SAFETY RELATED 품질등급 S등급 제작사 한국필아공업(주) - 부품번호 6705 제출서류목록 - 첨부기술규격서 적용 | 한국필아공업(주) |  | 6705
2022 | 4 | 계획예방정비용 | 한울 | 1발전소 | 1 | 25 | 200085255 | 정비부분품(SPAR) | 국내 | S | 패킹,성형식(MOLD) | 패킹,성형식(MOLD),GRAPHITE,18㎜,30㎜,6㎜,FILAMEN | EA | 1 | 기계부 | 이준오 | 054-785-2546 | 품명 패킹,성형식(MOLD) - 패킹타입 GRAPHITE - 내경 18㎜ - 외경 30㎜ - 두께 6㎜ - 특수사항 FILAMENT - 적용품질기준 KS Q ISO 9001 OR EQUIVALENT - 품질보증서류 제품보증서 원자력안전범주 NON NUCLEAR SAFETY RELATED 품질등급 S등급 제작사 한국필아공업(주) - 부품번호 6705 제출서류목록 - 첨부기술규격서 적용 | 한국필아공업(주) |  | 6705
2020 | 4 | 계획예방정비용 | 한울 | 1발전소 | 2 | 23 | 200085277 | 정비부분품(SPAR) | 국내 | S | 패킹,성형식(MOLD) | 패킹,성형식(MOLD),19㎜,29㎜,5㎜,INCONEL/GRAPHIT | LB | 5 | 기계부 | 천영윤 | 054-785-2554 | 품명 패킹,성형식(MOLD) - 내경 19㎜ - 외경 29㎜ - 두께 5㎜ - 패킹재질 INCONEL/GRAPHITE - 사용온도(상한) 600℃ 품질등급 S등급
2021 | 2 | 계획예방정비용 | 한울 | 1발전소 | 1 | 24 | 200085277 | 정비부분품(SPAR) | 국내 | S | 패킹,성형식(MOLD) | 패킹,성형식(MOLD),19㎜,29㎜,5㎜,INCONEL/GRAPHIT | LB | 5 | 기계부 | 이지수 | 054-785-2144 | 품명 패킹,성형식(MOLD) - 내경 19㎜ - 외경 29㎜ - 두께 5㎜ - 패킹재질 INCONEL/GRAPHITE - 사용온도(상한) 600℃ 품질등급 S등급
2021 | 2 | 계획예방정비용 | 한울 | 1발전소 | 1 | 24 | 200085277 | 정비부분품(SPAR) | 국내 | S | 패킹,성형식(MOLD) | 패킹,성형식(MOLD),19㎜,29㎜,5㎜,INCONEL/GRAPHIT | LB | 5 | 기계부 | 천영윤 | 054-785-2554 | 품명 패킹,성형식(MOLD) - 내경 19㎜ - 외경 29㎜ - 두께 5㎜ - 패킹재질 INCONEL/GRAPHITE - 사용온도(상한) 600℃ 품질등급 S등급
2022 | 1 | 계획예방정비용 | 한울 | 1발전소 | 2 | 24 | 200085277 | 정비부분품(SPAR) | 국내 | S | 패킹,성형식(MOLD) | 패킹,성형식(MOLD),19㎜,29㎜,5㎜,INCONEL/GRAPHIT | LB | 5 | 기계부 | 천영윤 | 054-785-2554 | 품명 패킹,성형식(MOLD) - 내경 19㎜ - 외경 29㎜ - 두께 5㎜ - 패킹재질 INCONEL/GRAPHITE - 사용온도(상한) 600℃ 품질등급 S등급
2020 | 1 | 계획예방정비용 | 한울 | 1발전소 | 2 | 23 | 200085343 | 정비부분품(SPAR) | 국외 | S | 개스킷 | 개스킷,SPIRAL WOUND,03 89 37 65 97,RUE PAUL | EA | 1 | 기계부 | 고동원 | 054-785-1160 | 품명 개스킷 - 가스켓타입 SPIRAL WOUND 원자력안전범주 NUCLEAR SAFETY RELATED 품질등급 S등급 제작사 FISHER CONTROLS INT'L INC - 도면번호 554KU2200-01 - 554KU2201-01 - 554KU2202-01 - 부품번호 16 | FISHER CONTROLS INT'L INC |  | 16
2020 | 4 | 계획예방정비용 | 한울 | 1발전소 | 1 | 24 | 200085343 | 정비부분품(SPAR) | 국외 | S | 개스킷 | 개스킷,SPIRAL WOUND,03 89 37 65 97,RUE PAUL | EA | 1 | 기계부 | 남형주 | 054-785-1169 | 품명 개스킷 - 가스켓타입 SPIRAL WOUND 원자력안전범주 NUCLEAR SAFETY RELATED 품질등급 S등급 제작사 FISHER CONTROLS INT'L INC - 도면번호 554KU2200-01 - 554KU2201-01 - 554KU2202-01 - 부품번호 16 | FISHER CONTROLS INT'L INC |  | 16
2021 | 3 | 계획예방정비용 | 한울 | 1발전소 | 2 | 24 | 200085343 | 정비부분품(SPAR) | 국외 | S | 개스킷 | 개스킷,SPIRAL WOUND,03 89 37 65 97,RUE PAUL | EA | 1 | 기계부 | 고동원 | 054-785-1160 | 품명 개스킷 - 가스켓타입 SPIRAL WOUND 원자력안전범주 NUCLEAR SAFETY RELATED 품질등급 S등급 제작사 FISHER CONTROLS INT'L INC - 도면번호 554KU2200-01 - 554KU2201-01 - 554KU2202-01 - 부품번호 16 | FISHER CONTROLS INT'L INC |  | 16
2022 | 3 | 계획예방정비용 | 한울 | 1발전소 | 1 | 25 | 200085343 | 정비부분품(SPAR) | 국외 | S | 개스킷 | 개스킷,SPIRAL WOUND,03 89 37 65 97,RUE PAUL | EA | 1 | 기계부 | 남형주 | 054-785-1169 | 품명 개스킷 - 가스켓타입 SPIRAL WOUND 원자력안전범주 NUCLEAR SAFETY RELATED 품질등급 S등급 제작사 FISHER CONTROLS INT'L INC - 도면번호 554KU2200-01 - 554KU2201-01 - 554KU2202-01 - 부품번호 16 | FISHER CONTROLS INT'L INC |  | 16
2020 | 4 | 계획예방정비용 | 한울 | 1발전소 | 2 | 23 | 200085531 | 정비부분품(SPAR) | 국내 | S | 개스킷 | 개스킷,SPIRAL WOUND,4.5㎜,75.5㎜,101.5㎜,SUS31 | EA | 2 | 기계부 | 황정환 | 054-785-1245 | 품명 개스킷 - 가스켓타입 SPIRAL WOUND - 두께 4.5㎜ - 내경 75.5㎜ - 외경 101.5㎜ - 가스켓재질 SUS316/GRAPHITE - 사용온도(상한) 400℃ - 사용압력(상한) 2500LB 품질등급 S등급
2021 | 2 | 계획예방정비용 | 한울 | 1발전소 | 1 | 24 | 200085531 | 정비부분품(SPAR) | 국내 | S | 개스킷 | 개스킷,SPIRAL WOUND,4.5㎜,75.5㎜,101.5㎜,SUS31 | EA | 2 | 기계부 | 황정환 | 054-785-1245 | 품명 개스킷 - 가스켓타입 SPIRAL WOUND - 두께 4.5㎜ - 내경 75.5㎜ - 외경 101.5㎜ - 가스켓재질 SUS316/GRAPHITE - 사용온도(상한) 400℃ - 사용압력(상한) 2500LB 품질등급 S등급
2022 | 1 | 계획예방정비용 | 한울 | 1발전소 | 2 | 24 | 200085531 | 정비부분품(SPAR) | 국내 | S | 개스킷 | 개스킷,SPIRAL WOUND,4.5㎜,75.5㎜,101.5㎜,SUS31 | EA | 2 | 기계부 | 황정환 | 054-785-1245 | 품명 개스킷 - 가스켓타입 SPIRAL WOUND - 두께 4.5㎜ - 내경 75.5㎜ - 외경 101.5㎜ - 가스켓재질 SUS316/GRAPHITE - 사용온도(상한) 400℃ - 사용압력(상한) 2500LB 품질등급 S등급
2020 | 4 | 계획예방정비용 | 한울 | 1발전소 | 2 | 23 | 200085557 | 정비부분품(SPAR) | 국내 | S | 패킹,성형식(MOLD) | 패킹,성형식(MOLD),LAMINATE,36㎜,56㎜,10㎜,GRAPHI | EA | 1 | 기계부 | 박현준 | 054-785-1157 | 품명 패킹,성형식(MOLD) - 패킹타입 LAMINATE - 내경 36㎜ - 외경 56㎜ - 두께 10㎜ - 패킹재질 GRAPHITE - 사용온도(하한) -200℃ - 사용온도(상한) 600℃ - 사용압력(상한) 440㎏F/㎠ - 절단형태 45˚CUTTED 원자력안전범주 NON NUCLEAR SAFETY RELATED 품질등급 S등급 제작사 한국필아공업(주) - 부품번호 6610 | 한국필아공업(주) |  | 6610
2021 | 2 | 계획예방정비용 | 한울 | 1발전소 | 1 | 24 | 200085557 | 정비부분품(SPAR) | 국내 | S | 패킹,성형식(MOLD) | 패킹,성형식(MOLD),LAMINATE,36㎜,56㎜,10㎜,GRAPHI | EA | 1 | 기계부 | 이준오 | 054-785-2546 | 품명 패킹,성형식(MOLD) - 패킹타입 LAMINATE - 내경 36㎜ - 외경 56㎜ - 두께 10㎜ - 패킹재질 GRAPHITE - 사용온도(하한) -200℃ - 사용온도(상한) 600℃ - 사용압력(상한) 440㎏F/㎠ - 절단형태 45˚CUTTED 원자력안전범주 NON NUCLEAR SAFETY RELATED 품질등급 S등급 제작사 한국필아공업(주) - 부품번호 6610 | 한국필아공업(주) |  | 6610
2022 | 1 | 계획예방정비용 | 한울 | 1발전소 | 2 | 24 | 200085557 | 정비부분품(SPAR) | 국내 | S | 패킹,성형식(MOLD) | 패킹,성형식(MOLD),LAMINATE,36㎜,56㎜,10㎜,GRAPHI | EA | 1 | 기계부 | 박현준 | 054-785-1157 | 품명 패킹,성형식(MOLD) - 패킹타입 LAMINATE - 내경 36㎜ - 외경 56㎜ - 두께 10㎜ - 패킹재질 GRAPHITE - 사용온도(하한) -200℃ - 사용온도(상한) 600℃ - 사용압력(상한) 440㎏F/㎠ - 절단형태 45˚CUTTED 원자력안전범주 NON NUCLEAR SAFETY RELATED 품질등급 S등급 제작사 한국필아공업(주) - 부품번호 6610 | 한국필아공업(주) |  | 6610
2022 | 4 | 계획예방정비용 | 한울 | 1발전소 | 1 | 25 | 200085557 | 정비부분품(SPAR) | 국내 | S | 패킹,성형식(MOLD) | 패킹,성형식(MOLD),LAMINATE,36㎜,56㎜,10㎜,GRAPHI | EA | 1 | 기계부 | 이준오 | 054-785-2546 | 품명 패킹,성형식(MOLD) - 패킹타입 LAMINATE - 내경 36㎜ - 외경 56㎜ - 두께 10㎜ - 패킹재질 GRAPHITE - 사용온도(하한) -200℃ - 사용온도(상한) 600℃ - 사용압력(상한) 440㎏F/㎠ - 절단형태 45˚CUTTED 원자력안전범주 NON NUCLEAR SAFETY RELATED 품질등급 S등급 제작사 한국필아공업(주) - 부품번호 6610 | 한국필아공업(주) |  | 6610
2020 | 2 | 계획예방정비용 | 월성 | 2발전소 | 3 | 18 | 200085578 | 정비부분품(SPAR) | 국외 | S | 씰,비금속제 | 씰,비금속제,1202 3884 07,16, | EA | 2 | 기계부 | 최은경 | 054-779-3809 | 품명 씰,비금속제 원자력안전범주 NON NUCLEAR SAFETY RELATED 품질등급 S등급 제작사 ATLAS COPCO AIRPOWER NV - 부품번호 1202 3884 07 - 도면번호 16 한울 원자력 본부 - 패키지 번호 MM20 200 - 구 품질등급 QN | ATLAS COPCO AIRPOWER NV |  | 1202 3884 07
2020 | 4 | 계획예방정비용 | 월성 | 2발전소 | 4 | 18 | 200085578 | 정비부분품(SPAR) | 국외 | S | 씰,비금속제 | 씰,비금속제,1202 3884 07,16, | EA | 2 | 기계부 | 김다은 | 054-779-2648 | 품명 씰,비금속제 원자력안전범주 NON NUCLEAR SAFETY RELATED 품질등급 S등급 제작사 ATLAS COPCO AIRPOWER NV - 부품번호 1202 3884 07 - 도면번호 16 한울 원자력 본부 - 패키지 번호 MM20 200 - 구 품질등급 QN | ATLAS COPCO AIRPOWER NV |  | 1202 3884 07
2021 | 3 | 계획예방정비용 | 월성 | 2발전소 | 3 | 19 | 200085578 | 정비부분품(SPAR) | 국외 | S | 씰,비금속제 | 씰,비금속제,1202 3884 07,16, | EA | 2 | 기계부 | 최은경 | 054-779-3809 | 품명 씰,비금속제 원자력안전범주 NON NUCLEAR SAFETY RELATED 품질등급 S등급 제작사 ATLAS COPCO AIRPOWER NV - 부품번호 1202 3884 07 - 도면번호 16 한울 원자력 본부 - 패키지 번호 MM20 200 - 구 품질등급 QN | ATLAS COPCO AIRPOWER NV |  | 1202 3884 07
2022 | 1 | 계획예방정비용 | 월성 | 2발전소 | 4 | 19 | 200085578 | 정비부분품(SPAR) | 국외 | S | 씰,비금속제 | 씰,비금속제,1202 3884 07,16, | EA | 2 | 기계부 | 김다은 | 054-779-2648 | 품명 씰,비금속제 원자력안전범주 NON NUCLEAR SAFETY RELATED 품질등급 S등급 제작사 ATLAS COPCO AIRPOWER NV - 부품번호 1202 3884 07 - 도면번호 16 한울 원자력 본부 - 패키지 번호 MM20 200 - 구 품질등급 QN | ATLAS COPCO AIRPOWER NV |  | 1202 3884 07
2022 | 4 | 계획예방정비용 | 월성 | 2발전소 | 3 | 20 | 200085578 | 정비부분품(SPAR) | 국외 | S | 씰,비금속제 | 씰,비금속제,1202 3884 07,16, | EA | 2 | 기계부 | 최은경 | 054-779-3809 | 품명 씰,비금속제 원자력안전범주 NON NUCLEAR SAFETY RELATED 품질등급 S등급 제작사 ATLAS COPCO AIRPOWER NV - 부품번호 1202 3884 07 - 도면번호 16 한울 원자력 본부 - 패키지 번호 MM20 200 - 구 품질등급 QN | ATLAS COPCO AIRPOWER NV |  | 1202 3884 07
2020 | 1 | 계획예방정비용 | 한울 | 1발전소 | 2 | 23 | 200085605 | 정비부분품(SPAR) | 국외 | S | 개스킷 | 개스킷,NITRILE 80,773KU3203(3003).01,55, | SET | 1 | 기계부 | 박현준 | 054-785-1157 | 품명 개스킷 - 가스켓재질 NITRILE 80 품질등급 S등급 제작사 VELAN INC. - 도면번호 773KU3203(3003).01 - 부품번호 55 한울 원자력 본부 - 패키지 번호 M5510.18026 | VELAN INC. |  | 55
2020 | 4 | 계획예방정비용 | 한울 | 1발전소 | 1 | 24 | 200085605 | 정비부분품(SPAR) | 국외 | S | 개스킷 | 개스킷,NITRILE 80,773KU3203(3003).01,55, | SET | 1 | 기계부 | 이준오 | 054-785-2546 | 품명 개스킷 - 가스켓재질 NITRILE 80 품질등급 S등급 제작사 VELAN INC. - 도면번호 773KU3203(3003).01 - 부품번호 55 한울 원자력 본부 - 패키지 번호 M5510.18026 | VELAN INC. |  | 55
2021 | 3 | 계획예방정비용 | 한울 | 1발전소 | 2 | 24 | 200085605 | 정비부분품(SPAR) | 국외 | S | 개스킷 | 개스킷,NITRILE 80,773KU3203(3003).01,55, | SET | 1 | 기계부 | 박현준 | 054-785-1157 | 품명 개스킷 - 가스켓재질 NITRILE 80 품질등급 S등급 제작사 VELAN INC. - 도면번호 773KU3203(3003).01 - 부품번호 55 한울 원자력 본부 - 패키지 번호 M5510.18026 | VELAN INC. |  | 55
2022 | 3 | 계획예방정비용 | 한울 | 1발전소 | 1 | 25 | 200085605 | 정비부분품(SPAR) | 국외 | S | 개스킷 | 개스킷,NITRILE 80,773KU3203(3003).01,55, | SET | 1 | 기계부 | 이준오 | 054-785-2546 | 품명 개스킷 - 가스켓재질 NITRILE 80 품질등급 S등급 제작사 VELAN INC. - 도면번호 773KU3203(3003).01 - 부품번호 55 한울 원자력 본부 - 패키지 번호 M5510.18026 | VELAN INC. |  | 55
2020 | 3 | 계획예방정비용 | 한울 | 2발전소 | 3 | 16 | 200085665 | 정비부분품(SPAR) | 국내 | A | 개스킷 | 개스킷,ITM147, | EA | 1 | 기계부 | 김동훈 | 054-785-1326 | 품명 개스킷 품질등급 A등급 제작사 주문제작 - 도면번호 ITM147 한울 원자력 본부 - 패키지 번호 P211S.136.B | 주문제작
2020 | 4 | 계획예방정비용 | 한울 | 2발전소 | 4 | 15 | 200085665 | 정비부분품(SPAR) | 국내 | A | 개스킷 | 개스킷,ITM147, | EA | 1 | 기계부 | 이민주 | 054-785-2647 | 품명 개스킷 품질등급 A등급 제작사 주문제작 - 도면번호 ITM147 한울 원자력 본부 - 패키지 번호 P211S.136.B | 주문제작
2022 | 2 | 계획예방정비용 | 한울 | 2발전소 | 3 | 17 | 200085665 | 정비부분품(SPAR) | 국내 | A | 개스킷 | 개스킷,ITM147, | EA | 1 | 기계부 | 김동훈 | 054-785-1326 | 품명 개스킷 품질등급 A등급 제작사 주문제작 - 도면번호 ITM147 한울 원자력 본부 - 패키지 번호 P211S.136.B | 주문제작
2020 | 1 | 계획예방정비용 | 한울 | 1발전소 | 2 | 23 | 200085795 | 정비부분품(SPAR) | 국외 | S | 개스킷 | 개스킷,HELICOFLEX,CIRCULAR,2㎜,37.5㎜,SUS316L | EA | 3 | 기계부 | 고동원 | 054-785-1160 | 품명 개스킷 - 가스켓타입 HELICOFLEX - 가스켓몸체형태 CIRCULAR - 두께 2㎜ - 내경 37.5㎜ - 가스켓재질 SUS316L - 품질보증서류 CERTIFICATE OF CONFORMANCE - 별칭 HELICOFLEX GASKET - 타입 표식(TYPE DESIGNATION) HN 100 품질등급 S등급 제작사 VELAN INC. - 도면번호 555KU1203.02 | VELAN INC.
2020 | 4 | 계획예방정비용 | 한울 | 1발전소 | 1 | 24 | 200085795 | 정비부분품(SPAR) | 국외 | S | 개스킷 | 개스킷,HELICOFLEX,CIRCULAR,2㎜,37.5㎜,SUS316L | EA | 3 | 기계부 | 남형주 | 054-785-1169 | 품명 개스킷 - 가스켓타입 HELICOFLEX - 가스켓몸체형태 CIRCULAR - 두께 2㎜ - 내경 37.5㎜ - 가스켓재질 SUS316L - 품질보증서류 CERTIFICATE OF CONFORMANCE - 별칭 HELICOFLEX GASKET - 타입 표식(TYPE DESIGNATION) HN 100 품질등급 S등급 제작사 VELAN INC. - 도면번호 555KU1203.02 | VELAN INC.
2021 | 3 | 계획예방정비용 | 한울 | 1발전소 | 2 | 24 | 200085795 | 정비부분품(SPAR) | 국외 | S | 개스킷 | 개스킷,HELICOFLEX,CIRCULAR,2㎜,37.5㎜,SUS316L | EA | 3 | 기계부 | 고동원 | 054-785-1160 | 품명 개스킷 - 가스켓타입 HELICOFLEX - 가스켓몸체형태 CIRCULAR - 두께 2㎜ - 내경 37.5㎜ - 가스켓재질 SUS316L - 품질보증서류 CERTIFICATE OF CONFORMANCE - 별칭 HELICOFLEX GASKET - 타입 표식(TYPE DESIGNATION) HN 100 품질등급 S등급 제작사 VELAN INC. - 도면번호 555KU1203.02 | VELAN INC.
2022 | 3 | 계획예방정비용 | 한울 | 1발전소 | 1 | 25 | 200085795 | 정비부분품(SPAR) | 국외 | S | 개스킷 | 개스킷,HELICOFLEX,CIRCULAR,2㎜,37.5㎜,SUS316L | EA | 3 | 기계부 | 남형주 | 054-785-1169 | 품명 개스킷 - 가스켓타입 HELICOFLEX - 가스켓몸체형태 CIRCULAR - 두께 2㎜ - 내경 37.5㎜ - 가스켓재질 SUS316L - 품질보증서류 CERTIFICATE OF CONFORMANCE - 별칭 HELICOFLEX GASKET - 타입 표식(TYPE DESIGNATION) HN 100 품질등급 S등급 제작사 VELAN INC. - 도면번호 555KU1203.02 | VELAN INC.
2020 | 4 | 계획예방정비용 | 한울 | 1발전소 | 2 | 23 | 200085940 | 정비부분품(SPAR) | 국내 | A | 패킹,성형식(MOLD) | 패킹,성형식(MOLD),GLAND,28.6㎜,41.3㎜,6.35㎜,GR | EA | 40 | 기계부 | 고동원 | 054-785-1160 | 품명 패킹,성형식(MOLD) - 패킹타입 GLAND - 내경 28.6㎜ - 외경 41.3㎜ - 두께 6.35㎜ - 패킹재질 GRAPHITE - 단면형태 FILAMENT 원자력안전범주 NON NUCLEAR SAFETY RELATED 품질등급 A등급 제출서류목록 - 첨부기술규격서 적용 - 품질보증계획서(QAM) - 품질증빙/제출서류목록(QVDL) - 품질보증확인서(C of C) - 재료시험보고서(MTR OR MILL SHEET) - 외관 및 치수검사 성적서 - 검교정성적서(Calibration Records)
2021 | 2 | 계획예방정비용 | 한울 | 1발전소 | 1 | 24 | 200085940 | 정비부분품(SPAR) | 국내 | A | 패킹,성형식(MOLD) | 패킹,성형식(MOLD),GLAND,28.6㎜,41.3㎜,6.35㎜,GR | EA | 40 | 기계부 | 남형주 | 054-785-1169 | 품명 패킹,성형식(MOLD) - 패킹타입 GLAND - 내경 28.6㎜ - 외경 41.3㎜ - 두께 6.35㎜ - 패킹재질 GRAPHITE - 단면형태 FILAMENT 원자력안전범주 NON NUCLEAR SAFETY RELATED 품질등급 A등급 제출서류목록 - 첨부기술규격서 적용 - 품질보증계획서(QAM) - 품질증빙/제출서류목록(QVDL) - 품질보증확인서(C of C) - 재료시험보고서(MTR OR MILL SHEET) - 외관 및 치수검사 성적서 - 검교정성적서(Calibration Records)
2022 | 1 | 계획예방정비용 | 한울 | 1발전소 | 2 | 24 | 200085940 | 정비부분품(SPAR) | 국내 | A | 패킹,성형식(MOLD) | 패킹,성형식(MOLD),GLAND,28.6㎜,41.3㎜,6.35㎜,GR | EA | 40 | 기계부 | 고동원 | 054-785-1160 | 품명 패킹,성형식(MOLD) - 패킹타입 GLAND - 내경 28.6㎜ - 외경 41.3㎜ - 두께 6.35㎜ - 패킹재질 GRAPHITE - 단면형태 FILAMENT 원자력안전범주 NON NUCLEAR SAFETY RELATED 품질등급 A등급 제출서류목록 - 첨부기술규격서 적용 - 품질보증계획서(QAM) - 품질증빙/제출서류목록(QVDL) - 품질보증확인서(C of C) - 재료시험보고서(MTR OR MILL SHEET) - 외관 및 치수검사 성적서 - 검교정성적서(Calibration Records)
2020 | 1 | 계획예방정비용 | 월성 | 1발전소 | 2 | 19 | 200085954 | 정비부분품(SPAR) | 국내 | S | 개스킷 | 개스킷,SPIRAL WOUND,INNER AND OUTER RING,16 | EA | 3 | 기계부 | 하동수 | 054-779-2144 | 품명 개스킷 - 가스켓타입 SPIRAL WOUND - 가스켓단면형태 INNER AND OUTER RING - 배관공칭규격(NPS) 16IN - 두께 4.5㎜ - 가스켓재질 SUS304/GRAPHITE - 사용압력(상한) ANSI CL 300 - 품질보증서류 DIMENSION REPORT 품질등급 S등급
2020 | 3 | 계획예방정비용 | 고리 | 2발전소 | 4 | 26 | 200085954 | 정비부분품(SPAR) | 국내 | S | 개스킷 | 개스킷,SPIRAL WOUND,INNER AND OUTER RING,16 | EA | 2 | 기계부 | 김승수 | 051-726-5426 | 품명 개스킷 - 가스켓타입 SPIRAL WOUND - 가스켓단면형태 INNER AND OUTER RING - 배관공칭규격(NPS) 16IN - 두께 4.5㎜ - 가스켓재질 SUS304/GRAPHITE - 사용압력(상한) ANSI CL 300 - 품질보증서류 DIMENSION REPORT 품질등급 S등급
2020 | 3 | 계획예방정비용 | 고리 | 2발전소 | 3 | 26 | 200085954 | 정비부분품(SPAR) | 국내 | S | 개스킷 | 개스킷,SPIRAL WOUND,INNER AND OUTER RING,16 | EA | 2 | 기계부 | 김승수 | 051-726-5426 | 품명 개스킷 - 가스켓타입 SPIRAL WOUND - 가스켓단면형태 INNER AND OUTER RING - 배관공칭규격(NPS) 16IN - 두께 4.5㎜ - 가스켓재질 SUS304/GRAPHITE - 사용압력(상한) ANSI CL 300 - 품질보증서류 DIMENSION REPORT 품질등급 S등급
2021 | 2 | 계획예방정비용 | 월성 | 1발전소 | 2 | 20 | 200085954 | 정비부분품(SPAR) | 국내 | S | 개스킷 | 개스킷,SPIRAL WOUND,INNER AND OUTER RING,16 | EA | 3 | 기계부 | 하동수 | 054-779-2144 | 품명 개스킷 - 가스켓타입 SPIRAL WOUND - 가스켓단면형태 INNER AND OUTER RING - 배관공칭규격(NPS) 16IN - 두께 4.5㎜ - 가스켓재질 SUS304/GRAPHITE - 사용압력(상한) ANSI CL 300 - 품질보증서류 DIMENSION REPORT 품질등급 S등급
2022 | 1 | 계획예방정비용 | 고리 | 2발전소 | 4 | 27 | 200085954 | 정비부분품(SPAR) | 국내 | S | 개스킷 | 개스킷,SPIRAL WOUND,INNER AND OUTER RING,16 | EA | 2 | 기계부 | 김승수 | 051-726-5426 | 품명 개스킷 - 가스켓타입 SPIRAL WOUND - 가스켓단면형태 INNER AND OUTER RING - 배관공칭규격(NPS) 16IN - 두께 4.5㎜ - 가스켓재질 SUS304/GRAPHITE - 사용압력(상한) ANSI CL 300 - 품질보증서류 DIMENSION REPORT 품질등급 S등급
2022 | 1 | 계획예방정비용 | 고리 | 2발전소 | 3 | 27 | 200085954 | 정비부분품(SPAR) | 국내 | S | 개스킷 | 개스킷,SPIRAL WOUND,INNER AND OUTER RING,16 | EA | 2 | 기계부 | 김승수 | 051-726-5426 | 품명 개스킷 - 가스켓타입 SPIRAL WOUND - 가스켓단면형태 INNER AND OUTER RING - 배관공칭규격(NPS) 16IN - 두께 4.5㎜ - 가스켓재질 SUS304/GRAPHITE - 사용압력(상한) ANSI CL 300 - 품질보증서류 DIMENSION REPORT 품질등급 S등급
2022 | 4 | 계획예방정비용 | 고리 | 2발전소 | 3 | 28 | 200085954 | 정비부분품(SPAR) | 국내 | S | 개스킷 | 개스킷,SPIRAL WOUND,INNER AND OUTER RING,16 | EA | 2 | 기계부 | 김승수 | 051-726-5426 | 품명 개스킷 - 가스켓타입 SPIRAL WOUND - 가스켓단면형태 INNER AND OUTER RING - 배관공칭규격(NPS) 16IN - 두께 4.5㎜ - 가스켓재질 SUS304/GRAPHITE - 사용압력(상한) ANSI CL 300 - 품질보증서류 DIMENSION REPORT 품질등급 S등급
2022 | 4 | 계획예방정비용 | 고리 | 2발전소 | 4 | 28 | 200085954 | 정비부분품(SPAR) | 국내 | S | 개스킷 | 개스킷,SPIRAL WOUND,INNER AND OUTER RING,16 | EA | 2 | 기계부 | 김승수 | 051-726-5426 | 품명 개스킷 - 가스켓타입 SPIRAL WOUND - 가스켓단면형태 INNER AND OUTER RING - 배관공칭규격(NPS) 16IN - 두께 4.5㎜ - 가스켓재질 SUS304/GRAPHITE - 사용압력(상한) ANSI CL 300 - 품질보증서류 DIMENSION REPORT 품질등급 S등급
2020 | 4 | 계획예방정비용 | 한울 | 1발전소 | 2 | 23 | 200085963 | 정비부분품(SPAR) | 국내 | S | 개스킷 | 개스킷,SPIRAL WOUND,INNER AND OUTER RING,2I | EA | 6 | 기계부 | 박현준 | 054-785-1157 | 품명 개스킷 - 가스켓타입 SPIRAL WOUND - 가스켓단면형태 INNER AND OUTER RING - 배관공칭규격(NPS) 2IN - 가스켓재질 SUS316/GRAPHITE - 링(RING)재질 SUS304 - 사용압력(상한) CL 300 품질등급 S등급
2021 | 2 | 계획예방정비용 | 한울 | 1발전소 | 1 | 24 | 200085963 | 정비부분품(SPAR) | 국내 | S | 개스킷 | 개스킷,SPIRAL WOUND,INNER AND OUTER RING,2I | EA | 6 | 기계부 | 이준오 | 054-785-2546 | 품명 개스킷 - 가스켓타입 SPIRAL WOUND - 가스켓단면형태 INNER AND OUTER RING - 배관공칭규격(NPS) 2IN - 가스켓재질 SUS316/GRAPHITE - 링(RING)재질 SUS304 - 사용압력(상한) CL 300 품질등급 S등급
2022 | 1 | 계획예방정비용 | 한울 | 1발전소 | 2 | 24 | 200085963 | 정비부분품(SPAR) | 국내 | S | 개스킷 | 개스킷,SPIRAL WOUND,INNER AND OUTER RING,2I | EA | 6 | 기계부 | 박현준 | 054-785-1157 | 품명 개스킷 - 가스켓타입 SPIRAL WOUND - 가스켓단면형태 INNER AND OUTER RING - 배관공칭규격(NPS) 2IN - 가스켓재질 SUS316/GRAPHITE - 링(RING)재질 SUS304 - 사용압력(상한) CL 300 품질등급 S등급
2022 | 4 | 계획예방정비용 | 한울 | 1발전소 | 1 | 25 | 200085963 | 정비부분품(SPAR) | 국내 | S | 개스킷 | 개스킷,SPIRAL WOUND,INNER AND OUTER RING,2I | EA | 6 | 기계부 | 이준오 | 054-785-2546 | 품명 개스킷 - 가스켓타입 SPIRAL WOUND - 가스켓단면형태 INNER AND OUTER RING - 배관공칭규격(NPS) 2IN - 가스켓재질 SUS316/GRAPHITE - 링(RING)재질 SUS304 - 사용압력(상한) CL 300 품질등급 S등급
2020 | 4 | 계획예방정비용 | 한울 | 1발전소 | 2 | 23 | 200085998 | 정비부분품(SPAR) | 국내 | S | 개스킷 | 개스킷,SPIRAL WOUND,3.18㎜,374.7㎜,409.6㎜,SUS | EA | 1 | 기계부 | 고동원 | 054-785-1160 | 품명 개스킷 - 가스켓타입 SPIRAL WOUND - 두께 3.18㎜ - 내경 374.7㎜ - 외경 409.6㎜ - 가스켓재질 SUS304+GRAPHITE - 주입기(FILLER)재질 GRAPHITE - 후프(HOOP)재질 SUS304 원자력안전범주 NON NUCLEAR SAFETY RELATED 품질등급 S등급
2021 | 2 | 계획예방정비용 | 한울 | 1발전소 | 1 | 24 | 200085998 | 정비부분품(SPAR) | 국내 | S | 개스킷 | 개스킷,SPIRAL WOUND,3.18㎜,374.7㎜,409.6㎜,SUS | EA | 1 | 기계부 | 남형주 | 054-785-1169 | 품명 개스킷 - 가스켓타입 SPIRAL WOUND - 두께 3.18㎜ - 내경 374.7㎜ - 외경 409.6㎜ - 가스켓재질 SUS304+GRAPHITE - 주입기(FILLER)재질 GRAPHITE - 후프(HOOP)재질 SUS304 원자력안전범주 NON NUCLEAR SAFETY RELATED 품질등급 S등급
2022 | 1 | 계획예방정비용 | 한울 | 1발전소 | 2 | 24 | 200085998 | 정비부분품(SPAR) | 국내 | S | 개스킷 | 개스킷,SPIRAL WOUND,3.18㎜,374.7㎜,409.6㎜,SUS | EA | 1 | 기계부 | 고동원 | 054-785-1160 | 품명 개스킷 - 가스켓타입 SPIRAL WOUND - 두께 3.18㎜ - 내경 374.7㎜ - 외경 409.6㎜ - 가스켓재질 SUS304+GRAPHITE - 주입기(FILLER)재질 GRAPHITE - 후프(HOOP)재질 SUS304 원자력안전범주 NON NUCLEAR SAFETY RELATED 품질등급 S등급
2020 | 4 | 계획예방정비용 | 한울 | 1발전소 | 2 | 23 | 200086002 | 정비부분품(SPAR) | 국내 | S | 패킹,성형식(MOLD) | 패킹,성형식(MOLD),GLAND,27㎜,39㎜,6㎜,GRAPHITE,L | EA | 5 | 기계부 | 박현준 | 054-785-1157 | 품명 패킹,성형식(MOLD) - 패킹타입 GLAND - 내경 27㎜ - 외경 39㎜ - 두께 6㎜ - 패킹재질 GRAPHITE - 특수사항 LAMINATE 원자력안전범주 NON NUCLEAR SAFETY RELATED 품질등급 S등급 제출서류목록 - 첨부기술규격서 적용
2021 | 2 | 계획예방정비용 | 한울 | 1발전소 | 1 | 24 | 200086002 | 정비부분품(SPAR) | 국내 | S | 패킹,성형식(MOLD) | 패킹,성형식(MOLD),GLAND,27㎜,39㎜,6㎜,GRAPHITE,L | EA | 5 | 기계부 | 이준오 | 054-785-2546 | 품명 패킹,성형식(MOLD) - 패킹타입 GLAND - 내경 27㎜ - 외경 39㎜ - 두께 6㎜ - 패킹재질 GRAPHITE - 특수사항 LAMINATE 원자력안전범주 NON NUCLEAR SAFETY RELATED 품질등급 S등급 제출서류목록 - 첨부기술규격서 적용
2022 | 1 | 계획예방정비용 | 한울 | 1발전소 | 2 | 24 | 200086002 | 정비부분품(SPAR) | 국내 | S | 패킹,성형식(MOLD) | 패킹,성형식(MOLD),GLAND,27㎜,39㎜,6㎜,GRAPHITE,L | EA | 5 | 기계부 | 박현준 | 054-785-1157 | 품명 패킹,성형식(MOLD) - 패킹타입 GLAND - 내경 27㎜ - 외경 39㎜ - 두께 6㎜ - 패킹재질 GRAPHITE - 특수사항 LAMINATE 원자력안전범주 NON NUCLEAR SAFETY RELATED 품질등급 S등급 제출서류목록 - 첨부기술규격서 적용
2022 | 4 | 계획예방정비용 | 한울 | 1발전소 | 1 | 25 | 200086002 | 정비부분품(SPAR) | 국내 | S | 패킹,성형식(MOLD) | 패킹,성형식(MOLD),GLAND,27㎜,39㎜,6㎜,GRAPHITE,L | EA | 5 | 기계부 | 이준오 | 054-785-2546 | 품명 패킹,성형식(MOLD) - 패킹타입 GLAND - 내경 27㎜ - 외경 39㎜ - 두께 6㎜ - 패킹재질 GRAPHITE - 특수사항 LAMINATE 원자력안전범주 NON NUCLEAR SAFETY RELATED 품질등급 S등급 제출서류목록 - 첨부기술규격서 적용
2020 | 1 | 계획예방정비용 | 한울 | 1발전소 | 2 | 23 | 200086099 | 정비부분품(SPAR) | 국외 | S | 개스킷 | 개스킷,751KU1021,SARASIN INDUSTRIE,RUE JEAN | SET | 2 | 기계부 | 고동원 | 054-785-1160 | 품명 개스킷 품질등급 S등급 제작사 SARASIN INDUSTRIE - 도면번호 751KU1021 한울 원자력 본부 - 패키지 번호 M5511.11012 | SARASIN INDUSTRIE
2020 | 4 | 계획예방정비용 | 한울 | 1발전소 | 1 | 24 | 200086099 | 정비부분품(SPAR) | 국외 | S | 개스킷 | 개스킷,751KU1021,SARASIN INDUSTRIE,RUE JEAN | SET | 2 | 기계부 | 남형주 | 054-785-1169 | 품명 개스킷 품질등급 S등급 제작사 SARASIN INDUSTRIE - 도면번호 751KU1021 한울 원자력 본부 - 패키지 번호 M5511.11012 | SARASIN INDUSTRIE
2021 | 3 | 계획예방정비용 | 한울 | 1발전소 | 2 | 24 | 200086099 | 정비부분품(SPAR) | 국외 | S | 개스킷 | 개스킷,751KU1021,SARASIN INDUSTRIE,RUE JEAN | SET | 2 | 기계부 | 고동원 | 054-785-1160 | 품명 개스킷 품질등급 S등급 제작사 SARASIN INDUSTRIE - 도면번호 751KU1021 한울 원자력 본부 - 패키지 번호 M5511.11012 | SARASIN INDUSTRIE
2022 | 3 | 계획예방정비용 | 한울 | 1발전소 | 1 | 25 | 200086099 | 정비부분품(SPAR) | 국외 | S | 개스킷 | 개스킷,751KU1021,SARASIN INDUSTRIE,RUE JEAN | SET | 2 | 기계부 | 남형주 | 054-785-1169 | 품명 개스킷 품질등급 S등급 제작사 SARASIN INDUSTRIE - 도면번호 751KU1021 한울 원자력 본부 - 패키지 번호 M5511.11012 | SARASIN INDUSTRIE
2022 | 3 | 계획예방정비용 | 한울 | 1발전소 | 1 | 25 | 200086136 | 정비부분품(SPAR) | 국외 | S | 개스킷/씸세트 | 개스킷/씸세트,40*32*7,102*72*0.1,72*70*1,OIL R | SET | 2 | 기계부 | 최대웅 | 054-785-1142 | 품명 개스킷/씸세트 - 사이즈 40*32*7,102*72*0.1,72*70*1 - 구성품 OIL RETAINER:2EA - 구성품2 GASKET:8EA - 최소포장단위 10EA/SET - 적용기술기준 ANSI B16.21 원자력안전범주 NON NUCLEAR SAFETY RELATED 품질등급 S등급 제작사 RUTSCHI PUMPS LTD. - 도면번호 OEM:RUT 920 1182 - 모델번호 CN 50-40-200 - 부품번호 519,520,608,509,110 - 529,511,524,105 - 제작사 유형(MFR CATEGORY) ORIGINAL EQUIP. MANUFACTURER 한울 원자력 본부 - 패키지 번호 M5270 제출서류목록 - 품질보증확인서(C of C) | RUTSCHI PUMPS LTD. | CN 50-40-200 | 529511524105
2020 | 1 | 계획예방정비용 | 한울 | 1발전소 | 2 | 23 | 200086145 | 정비부분품(SPAR) | 국외 | Q | 메커니컬실 | 메커니컬실,HANUL 1&2 KURE838140ST,ORIGINAL EQ | SET | 1 | 기계부 | 최대웅 | 054-785-1142 | 품명 메커니컬실 원자력안전범주 NON NUCLEAR SAFETY RELATED 품질등급 Q등급 제작사 RUTSCHI PUMPS LTD. - 원기술규격서(OTS) HANUL 1&2 KURE838140ST - 제작사 유형(MFR CATEGORY) ORIGINAL EQUIP. MANUFACTURER - 도면번호 OEM:RUT 1.01.0168(REV.C) - 모델번호 CNR150250 - 부품번호 305 제출서류목록 - 첨부기술규격서 적용 - 품질보증계획서(QAM) - 품질증빙/제출서류목록(QVDL) - 품질보증확인서(C of C) | RUTSCHI PUMPS LTD. | CNR150250 | 305
2020 | 4 | 계획예방정비용 | 한울 | 1발전소 | 1 | 24 | 200086145 | 정비부분품(SPAR) | 국외 | Q | 메커니컬실 | 메커니컬실,HANUL 1&2 KURE838140ST,ORIGINAL EQ | SET | 2 | 기계부 | 최대웅 | 054-785-1142 | 품명 메커니컬실 원자력안전범주 NON NUCLEAR SAFETY RELATED 품질등급 Q등급 제작사 RUTSCHI PUMPS LTD. - 원기술규격서(OTS) HANUL 1&2 KURE838140ST - 제작사 유형(MFR CATEGORY) ORIGINAL EQUIP. MANUFACTURER - 도면번호 OEM:RUT 1.01.0168(REV.C) - 모델번호 CNR150250 - 부품번호 305 제출서류목록 - 첨부기술규격서 적용 - 품질보증계획서(QAM) - 품질증빙/제출서류목록(QVDL) - 품질보증확인서(C of C) | RUTSCHI PUMPS LTD. | CNR150250 | 305
2021 | 3 | 계획예방정비용 | 한울 | 1발전소 | 2 | 24 | 200086145 | 정비부분품(SPAR) | 국외 | Q | 메커니컬실 | 메커니컬실,HANUL 1&2 KURE838140ST,ORIGINAL EQ | SET | 2 | 기계부 | 최대웅 | 054-785-1142 | 품명 메커니컬실 원자력안전범주 NON NUCLEAR SAFETY RELATED 품질등급 Q등급 제작사 RUTSCHI PUMPS LTD. - 원기술규격서(OTS) HANUL 1&2 KURE838140ST - 제작사 유형(MFR CATEGORY) ORIGINAL EQUIP. MANUFACTURER - 도면번호 OEM:RUT 1.01.0168(REV.C) - 모델번호 CNR150250 - 부품번호 305 제출서류목록 - 첨부기술규격서 적용 - 품질보증계획서(QAM) - 품질증빙/제출서류목록(QVDL) - 품질보증확인서(C of C) | RUTSCHI PUMPS LTD. | CNR150250 | 305
2022 | 3 | 계획예방정비용 | 한울 | 1발전소 | 1 | 25 | 200086145 | 정비부분품(SPAR) | 국외 | Q | 메커니컬실 | 메커니컬실,HANUL 1&2 KURE838140ST,ORIGINAL EQ | SET | 2 | 기계부 | 최대웅 | 054-785-1142 | 품명 메커니컬실 원자력안전범주 NON NUCLEAR SAFETY RELATED 품질등급 Q등급 제작사 RUTSCHI PUMPS LTD. - 원기술규격서(OTS) HANUL 1&2 KURE838140ST - 제작사 유형(MFR CATEGORY) ORIGINAL EQUIP. MANUFACTURER - 도면번호 OEM:RUT 1.01.0168(REV.C) - 모델번호 CNR150250 - 부품번호 305 제출서류목록 - 첨부기술규격서 적용 - 품질보증계획서(QAM) - 품질증빙/제출서류목록(QVDL) - 품질보증확인서(C of C) | RUTSCHI PUMPS LTD. | CNR150250 | 305
2020 | 1 | 계획예방정비용 | 한울 | 1발전소 | 2 | 23 | 200086155 | 정비부분품(SPAR) | 국외 | A | 원형 디스크 | ROTATING DISC,I/N 13,OEM SMR3-16012 RUT | EA | 2 | 기계부 | 최대웅 | 054-785-1142 | 품명 ROTATING DISC 원자력안전범주 NON NUCLEAR SAFETY RELATED 품질등급 A등급 제작사 RUTSCHI PUMPS LTD. - 도면 품목번호 I/N 13 - 도면번호 OEM SMR3-16012 RUT 04755 REV.F - 모델번호 M/N SMR 3-160/2 - 부품번호 13195 X 27QA - 원기술규격서(OTS) HANUL 1&2 ETCXDC0065 - 제작사 유형(MFR CATEGORY) ORIGINAL EQUIP. MANUFACTURER 제출서류목록 - 첨부기술규격서 적용 - 품질증빙/제출서류목록(QVDL) - 품질보증확인서(C of C) | RUTSCHI PUMPS LTD. | M/N SMR 3-160/2 | 13195 X 27QA
2020 | 1 | 계획예방정비용 | 한울 | 1발전소 | 2 | 23 | 200086155 | 정비부분품(SPAR) | 국외 | A | 원형 디스크 | ROTATING DISC,I/N 13,OEM SMR3-16012 RUT | EA | 4 | 기계부 | 최대웅 | 054-785-1142 | 품명 ROTATING DISC 원자력안전범주 NON NUCLEAR SAFETY RELATED 품질등급 A등급 제작사 RUTSCHI PUMPS LTD. - 도면 품목번호 I/N 13 - 도면번호 OEM SMR3-16012 RUT 04755 REV.F - 모델번호 M/N SMR 3-160/2 - 부품번호 13195 X 27QA - 원기술규격서(OTS) HANUL 1&2 ETCXDC0065 - 제작사 유형(MFR CATEGORY) ORIGINAL EQUIP. MANUFACTURER 제출서류목록 - 첨부기술규격서 적용 - 품질증빙/제출서류목록(QVDL) - 품질보증확인서(C of C) | RUTSCHI PUMPS LTD. | M/N SMR 3-160/2 | 13195 X 27QA
2020 | 4 | 계획예방정비용 | 한울 | 1발전소 | 2 | 23 | 200086440 | 정비부분품(SPAR) | 국내 | S | 개스킷 | 개스킷,CIRCULAR,2㎜,108㎜,128㎜,OIL PAPER,OIL, | EA | 2 | 기계부 | 최재훈 | 054-785-1159 | 품명 개스킷 - 가스켓몸체형태 CIRCULAR - 두께 2㎜ - 내경 108㎜ - 외경 128㎜ - 가스켓재질 OIL PAPER - 사용매체 OIL 품질등급 S등급
2021 | 2 | 계획예방정비용 | 한울 | 1발전소 | 1 | 24 | 200086440 | 정비부분품(SPAR) | 국내 | S | 개스킷 | 개스킷,CIRCULAR,2㎜,108㎜,128㎜,OIL PAPER,OIL, | EA | 2 | 기계부 | 최재훈 | 054-785-1159 | 품명 개스킷 - 가스켓몸체형태 CIRCULAR - 두께 2㎜ - 내경 108㎜ - 외경 128㎜ - 가스켓재질 OIL PAPER - 사용매체 OIL 품질등급 S등급
2022 | 1 | 계획예방정비용 | 한울 | 1발전소 | 2 | 24 | 200086440 | 정비부분품(SPAR) | 국내 | S | 개스킷 | 개스킷,CIRCULAR,2㎜,108㎜,128㎜,OIL PAPER,OIL, | EA | 2 | 기계부 | 최재훈 | 054-785-1159 | 품명 개스킷 - 가스켓몸체형태 CIRCULAR - 두께 2㎜ - 내경 108㎜ - 외경 128㎜ - 가스켓재질 OIL PAPER - 사용매체 OIL 품질등급 S등급
2020 | 4 | 계획예방정비용 | 한울 | 1발전소 | 2 | 23 | 200086468 | 정비부분품(SPAR) | 국내 | S | 개스킷 | 개스킷,SPIRAL WOUND,INNER AND OUTER RING,4I | EA | 1 | 기계부 | 고동원 | 054-785-1160 | 품명 개스킷 - 가스켓타입 SPIRAL WOUND - 가스켓단면형태 INNER AND OUTER RING - 배관공칭규격(NPS) 4IN - 두께 4.5㎜ - 링(RING)재질 SPCC - 주입기(FILLER)재질 GRAPHITE - 후프(HOOP)재질 SUS304 - 사용압력(상한) CL 150 - 적용기술기준 ISO 9001 - 품질보증서류 CERTIFICATE OF CONFORMANCE - 시험성적서류 MTR,치수검사보고서 품질등급 S등급
2020 | 4 | 계획예방정비용 | 한울 | 1발전소 | 2 | 23 | 200086468 | 정비부분품(SPAR) | 국내 | S | 개스킷 | 개스킷,SPIRAL WOUND,INNER AND OUTER RING,4I | EA | 2 | 기계부 | 고동원 | 054-785-1160 | 품명 개스킷 - 가스켓타입 SPIRAL WOUND - 가스켓단면형태 INNER AND OUTER RING - 배관공칭규격(NPS) 4IN - 두께 4.5㎜ - 링(RING)재질 SPCC - 주입기(FILLER)재질 GRAPHITE - 후프(HOOP)재질 SUS304 - 사용압력(상한) CL 150 - 적용기술기준 ISO 9001 - 품질보증서류 CERTIFICATE OF CONFORMANCE - 시험성적서류 MTR,치수검사보고서 품질등급 S등급
2021 | 2 | 계획예방정비용 | 한울 | 1발전소 | 1 | 24 | 200086468 | 정비부분품(SPAR) | 국내 | S | 개스킷 | 개스킷,SPIRAL WOUND,INNER AND OUTER RING,4I | EA | 1 | 기계부 | 남형주 | 054-785-1169 | 품명 개스킷 - 가스켓타입 SPIRAL WOUND - 가스켓단면형태 INNER AND OUTER RING - 배관공칭규격(NPS) 4IN - 두께 4.5㎜ - 링(RING)재질 SPCC - 주입기(FILLER)재질 GRAPHITE - 후프(HOOP)재질 SUS304 - 사용압력(상한) CL 150 - 적용기술기준 ISO 9001 - 품질보증서류 CERTIFICATE OF CONFORMANCE - 시험성적서류 MTR,치수검사보고서 품질등급 S등급
2021 | 2 | 계획예방정비용 | 한울 | 1발전소 | 1 | 24 | 200086468 | 정비부분품(SPAR) | 국내 | S | 개스킷 | 개스킷,SPIRAL WOUND,INNER AND OUTER RING,4I | EA | 2 | 기계부 | 남형주 | 054-785-1169 | 품명 개스킷 - 가스켓타입 SPIRAL WOUND - 가스켓단면형태 INNER AND OUTER RING - 배관공칭규격(NPS) 4IN - 두께 4.5㎜ - 링(RING)재질 SPCC - 주입기(FILLER)재질 GRAPHITE - 후프(HOOP)재질 SUS304 - 사용압력(상한) CL 150 - 적용기술기준 ISO 9001 - 품질보증서류 CERTIFICATE OF CONFORMANCE - 시험성적서류 MTR,치수검사보고서 품질등급 S등급
2022 | 1 | 계획예방정비용 | 한울 | 1발전소 | 2 | 24 | 200086468 | 정비부분품(SPAR) | 국내 | S | 개스킷 | 개스킷,SPIRAL WOUND,INNER AND OUTER RING,4I | EA | 1 | 기계부 | 고동원 | 054-785-1160 | 품명 개스킷 - 가스켓타입 SPIRAL WOUND - 가스켓단면형태 INNER AND OUTER RING - 배관공칭규격(NPS) 4IN - 두께 4.5㎜ - 링(RING)재질 SPCC - 주입기(FILLER)재질 GRAPHITE - 후프(HOOP)재질 SUS304 - 사용압력(상한) CL 150 - 적용기술기준 ISO 9001 - 품질보증서류 CERTIFICATE OF CONFORMANCE - 시험성적서류 MTR,치수검사보고서 품질등급 S등급
2022 | 1 | 계획예방정비용 | 한울 | 1발전소 | 2 | 24 | 200086468 | 정비부분품(SPAR) | 국내 | S | 개스킷 | 개스킷,SPIRAL WOUND,INNER AND OUTER RING,4I | EA | 2 | 기계부 | 고동원 | 054-785-1160 | 품명 개스킷 - 가스켓타입 SPIRAL WOUND - 가스켓단면형태 INNER AND OUTER RING - 배관공칭규격(NPS) 4IN - 두께 4.5㎜ - 링(RING)재질 SPCC - 주입기(FILLER)재질 GRAPHITE - 후프(HOOP)재질 SUS304 - 사용압력(상한) CL 150 - 적용기술기준 ISO 9001 - 품질보증서류 CERTIFICATE OF CONFORMANCE - 시험성적서류 MTR,치수검사보고서 품질등급 S등급
2020 | 4 | 계획예방정비용 | 한울 | 1발전소 | 2 | 23 | 200086472 | 정비부분품(SPAR) | 국내 | S | 개스킷 | 개스킷,SPIRAL WOUND,3.2㎜,46㎜,56㎜,GRAPHITE/S | EA | 1 | 기계부 | 천영윤 | 054-785-2554 | 품명 개스킷 - 가스켓타입 SPIRAL WOUND - 두께 3.2㎜ - 내경 46㎜ - 외경 56㎜ - 가스켓재질 GRAPHITE/SUS304 - 사용온도(상한) 250℃ - 사용압력(상한) 600LBS 품질등급 S등급
2021 | 2 | 계획예방정비용 | 한울 | 1발전소 | 1 | 24 | 200086472 | 정비부분품(SPAR) | 국내 | S | 개스킷 | 개스킷,SPIRAL WOUND,3.2㎜,46㎜,56㎜,GRAPHITE/S | EA | 1 | 기계부 | 천영윤 | 054-785-2554 | 품명 개스킷 - 가스켓타입 SPIRAL WOUND - 두께 3.2㎜ - 내경 46㎜ - 외경 56㎜ - 가스켓재질 GRAPHITE/SUS304 - 사용온도(상한) 250℃ - 사용압력(상한) 600LBS 품질등급 S등급
2022 | 1 | 계획예방정비용 | 한울 | 1발전소 | 2 | 24 | 200086472 | 정비부분품(SPAR) | 국내 | S | 개스킷 | 개스킷,SPIRAL WOUND,3.2㎜,46㎜,56㎜,GRAPHITE/S | EA | 1 | 기계부 | 천영윤 | 054-785-2554 | 품명 개스킷 - 가스켓타입 SPIRAL WOUND - 두께 3.2㎜ - 내경 46㎜ - 외경 56㎜ - 가스켓재질 GRAPHITE/SUS304 - 사용온도(상한) 250℃ - 사용압력(상한) 600LBS 품질등급 S등급
2020 | 4 | 계획예방정비용 | 한울 | 1발전소 | 2 | 23 | 200086474 | 정비부분품(SPAR) | 국내 | S | 개스킷 | 개스킷,SPIRAL WOUND,3.2㎜,47㎜,67㎜,GRAPHITE/S | EA | 2 | 기계부 | 황정환 | 054-785-1245 | 품명 개스킷 - 가스켓타입 SPIRAL WOUND - 두께 3.2㎜ - 내경 47㎜ - 외경 67㎜ - 가스켓재질 GRAPHITE/SUS304 - 사용온도(상한) 250℃ - 사용압력(상한) 600LBS 품질등급 S등급
2021 | 2 | 계획예방정비용 | 한울 | 1발전소 | 1 | 24 | 200086474 | 정비부분품(SPAR) | 국내 | S | 개스킷 | 개스킷,SPIRAL WOUND,3.2㎜,47㎜,67㎜,GRAPHITE/S | EA | 2 | 기계부 | 황정환 | 054-785-1245 | 품명 개스킷 - 가스켓타입 SPIRAL WOUND - 두께 3.2㎜ - 내경 47㎜ - 외경 67㎜ - 가스켓재질 GRAPHITE/SUS304 - 사용온도(상한) 250℃ - 사용압력(상한) 600LBS 품질등급 S등급
2022 | 1 | 계획예방정비용 | 한울 | 1발전소 | 2 | 24 | 200086474 | 정비부분품(SPAR) | 국내 | S | 개스킷 | 개스킷,SPIRAL WOUND,3.2㎜,47㎜,67㎜,GRAPHITE/S | EA | 2 | 기계부 | 황정환 | 054-785-1245 | 품명 개스킷 - 가스켓타입 SPIRAL WOUND - 두께 3.2㎜ - 내경 47㎜ - 외경 67㎜ - 가스켓재질 GRAPHITE/SUS304 - 사용온도(상한) 250℃ - 사용압력(상한) 600LBS 품질등급 S등급
2020 | 4 | 계획예방정비용 | 한울 | 1발전소 | 2 | 23 | 200086477 | 정비부분품(SPAR) | 국내 | S | 개스킷 | 개스킷,SPIRAL WOUND,4.5㎜,132㎜,157㎜,GRAPHIT | EA | 14 | 기계부 | 황정환 | 054-785-1245 | 품명 개스킷 - 가스켓타입 SPIRAL WOUND - 두께 4.5㎜ - 내경 132㎜ - 외경 157㎜ - 가스켓재질 GRAPHITE/SUS304 - 사용온도(상한) 400℃ - 사용압력(상한) 2500LB 품질등급 S등급
2021 | 2 | 계획예방정비용 | 한울 | 1발전소 | 1 | 24 | 200086477 | 정비부분품(SPAR) | 국내 | S | 개스킷 | 개스킷,SPIRAL WOUND,4.5㎜,132㎜,157㎜,GRAPHIT | EA | 14 | 기계부 | 황정환 | 054-785-1245 | 품명 개스킷 - 가스켓타입 SPIRAL WOUND - 두께 4.5㎜ - 내경 132㎜ - 외경 157㎜ - 가스켓재질 GRAPHITE/SUS304 - 사용온도(상한) 400℃ - 사용압력(상한) 2500LB 품질등급 S등급
2022 | 1 | 계획예방정비용 | 한울 | 1발전소 | 2 | 24 | 200086477 | 정비부분품(SPAR) | 국내 | S | 개스킷 | 개스킷,SPIRAL WOUND,4.5㎜,132㎜,157㎜,GRAPHIT | EA | 14 | 기계부 | 황정환 | 054-785-1245 | 품명 개스킷 - 가스켓타입 SPIRAL WOUND - 두께 4.5㎜ - 내경 132㎜ - 외경 157㎜ - 가스켓재질 GRAPHITE/SUS304 - 사용온도(상한) 400℃ - 사용압력(상한) 2500LB 품질등급 S등급
2020 | 4 | 계획예방정비용 | 한울 | 1발전소 | 2 | 23 | 200086480 | 정비부분품(SPAR) | 국내 | S | 개스킷 | 개스킷,SPIRAL WOUND,4.5㎜,190㎜,216㎜,GRAPHIT | EA | 14 | 기계부 | 황정환 | 054-785-1245 | 품명 개스킷 - 가스켓타입 SPIRAL WOUND - 두께 4.5㎜ - 내경 190㎜ - 외경 216㎜ - 가스켓재질 GRAPHITE/SUS304 - 사용온도(상한) 400℃ - 사용압력(상한) 2500LB 품질등급 S등급
2021 | 2 | 계획예방정비용 | 한울 | 1발전소 | 1 | 24 | 200086480 | 정비부분품(SPAR) | 국내 | S | 개스킷 | 개스킷,SPIRAL WOUND,4.5㎜,190㎜,216㎜,GRAPHIT | EA | 14 | 기계부 | 황정환 | 054-785-1245 | 품명 개스킷 - 가스켓타입 SPIRAL WOUND - 두께 4.5㎜ - 내경 190㎜ - 외경 216㎜ - 가스켓재질 GRAPHITE/SUS304 - 사용온도(상한) 400℃ - 사용압력(상한) 2500LB 품질등급 S등급
2022 | 1 | 계획예방정비용 | 한울 | 1발전소 | 2 | 24 | 200086480 | 정비부분품(SPAR) | 국내 | S | 개스킷 | 개스킷,SPIRAL WOUND,4.5㎜,190㎜,216㎜,GRAPHIT | EA | 14 | 기계부 | 황정환 | 054-785-1245 | 품명 개스킷 - 가스켓타입 SPIRAL WOUND - 두께 4.5㎜ - 내경 190㎜ - 외경 216㎜ - 가스켓재질 GRAPHITE/SUS304 - 사용온도(상한) 400℃ - 사용압력(상한) 2500LB 품질등급 S등급
2020 | 4 | 계획예방정비용 | 한울 | 1발전소 | 2 | 23 | 200086490 | 정비부분품(SPAR) | 국내 | S | 개스킷 | 개스킷,SPIRAL WOUND,3.2㎜,61㎜,75㎜,GRAPHITE/S | EA | 1 | 기계부 | 천영윤 | 054-785-2554 | 품명 개스킷 - 가스켓타입 SPIRAL WOUND - 두께 3.2㎜ - 내경 61㎜ - 외경 75㎜ - 가스켓재질 GRAPHITE/SUS304 - 사용온도(상한) 250℃ - 사용압력(상한) 600LBS 품질등급 S등급
2021 | 2 | 계획예방정비용 | 한울 | 1발전소 | 1 | 24 | 200086490 | 정비부분품(SPAR) | 국내 | S | 개스킷 | 개스킷,SPIRAL WOUND,3.2㎜,61㎜,75㎜,GRAPHITE/S | EA | 1 | 기계부 | 천영윤 | 054-785-2554 | 품명 개스킷 - 가스켓타입 SPIRAL WOUND - 두께 3.2㎜ - 내경 61㎜ - 외경 75㎜ - 가스켓재질 GRAPHITE/SUS304 - 사용온도(상한) 250℃ - 사용압력(상한) 600LBS 품질등급 S등급
2022 | 1 | 계획예방정비용 | 한울 | 1발전소 | 2 | 24 | 200086490 | 정비부분품(SPAR) | 국내 | S | 개스킷 | 개스킷,SPIRAL WOUND,3.2㎜,61㎜,75㎜,GRAPHITE/S | EA | 1 | 기계부 | 천영윤 | 054-785-2554 | 품명 개스킷 - 가스켓타입 SPIRAL WOUND - 두께 3.2㎜ - 내경 61㎜ - 외경 75㎜ - 가스켓재질 GRAPHITE/SUS304 - 사용온도(상한) 250℃ - 사용압력(상한) 600LBS 품질등급 S등급
2020 | 4 | 계획예방정비용 | 한울 | 1발전소 | 2 | 23 | 200086491 | 정비부분품(SPAR) | 국내 | S | 개스킷 | 개스킷,SPIRAL WOUND,3.2㎜,71.5㎜,89㎜,GRAPHIT | EA | 2 | 기계부 | 황정환 | 054-785-1245 | 품명 개스킷 - 가스켓타입 SPIRAL WOUND - 두께 3.2㎜ - 내경 71.5㎜ - 외경 89㎜ - 가스켓재질 GRAPHITE/SUS304 - 사용온도(상한) 250℃ - 사용압력(상한) 600LBS 원자력안전범주 NON NUCLEAR SAFETY RELATED 품질등급 S등급
2021 | 2 | 계획예방정비용 | 한울 | 1발전소 | 1 | 24 | 200086491 | 정비부분품(SPAR) | 국내 | S | 개스킷 | 개스킷,SPIRAL WOUND,3.2㎜,71.5㎜,89㎜,GRAPHIT | EA | 2 | 기계부 | 황정환 | 054-785-1245 | 품명 개스킷 - 가스켓타입 SPIRAL WOUND - 두께 3.2㎜ - 내경 71.5㎜ - 외경 89㎜ - 가스켓재질 GRAPHITE/SUS304 - 사용온도(상한) 250℃ - 사용압력(상한) 600LBS 원자력안전범주 NON NUCLEAR SAFETY RELATED 품질등급 S등급
2022 | 1 | 계획예방정비용 | 한울 | 1발전소 | 2 | 24 | 200086491 | 정비부분품(SPAR) | 국내 | S | 개스킷 | 개스킷,SPIRAL WOUND,3.2㎜,71.5㎜,89㎜,GRAPHIT | EA | 2 | 기계부 | 황정환 | 054-785-1245 | 품명 개스킷 - 가스켓타입 SPIRAL WOUND - 두께 3.2㎜ - 내경 71.5㎜ - 외경 89㎜ - 가스켓재질 GRAPHITE/SUS304 - 사용온도(상한) 250℃ - 사용압력(상한) 600LBS 원자력안전범주 NON NUCLEAR SAFETY RELATED 품질등급 S등급
2021 | 3 | 계획예방정비용 | 한울 | 3발전소 | 6 | 12 | 200086523 | 정비부분품(SPAR) | 국내 | S | 개스킷 | 개스킷,SPIRAL WOUND,3/4IN,SUS304/GRAPHITE, | EA | 1 | 기계부 | 김준후 | 054-785-2349 | 품명 개스킷 - 가스켓타입 SPIRAL WOUND - 배관공칭규격(NPS) 3/4IN - 가스켓재질 SUS304/GRAPHITE - 사용압력(상한) CL 300 품질등급 S등급
2021 | 1 | 경상예방정비용 | 한울 | 2발전소 |  |  | 200086527 | 정비부분품(SPAR) | 국내 | S | 개스킷 | 개스킷,SPIRAL WOUND,CIRCULAR,3.2㎜,190.5㎜,21 | EA | 1 | 기계부 | 김태헌 | 054-785-1327 | 품명 개스킷 - 가스켓타입 SPIRAL WOUND - 가스켓몸체형태 CIRCULAR - 두께 3.2㎜ - 내경 190.5㎜ - 외경 215.9㎜ - 주입기(FILLER)재질 GRAPHITE - 후프(HOOP)재질 SUS304 - 사용온도(상한) 575℉ - 사용압력(상한) 1255PSIG - 품질보증서류 CERTIFICATE OF CONFORMANCE - 시험성적서류 MTR, 치수검사보고서 품질등급 S등급
2020 | 4 | 계획예방정비용 | 한울 | 1발전소 | 2 | 23 | 200086537 | 정비부분품(SPAR) | 국내 | S | 개스킷 | 개스킷,1㎜,157㎜,295㎜,COMP NON-ASBESTOS,250℃, | EA | 1 | 기계부 | 최종한 | 054-785-1168 | 품명 개스킷 - 두께 1㎜ - 내경 157㎜ - 외경 295㎜ - 가스켓재질 COMP NON-ASBESTOS - 사용온도(상한) 250℃ - 사용압력(상한) 600LB - 사용매체 OIL - 특수사항 내산성 품질등급 S등급
2021 | 2 | 계획예방정비용 | 한울 | 1발전소 | 1 | 24 | 200086537 | 정비부분품(SPAR) | 국내 | S | 개스킷 | 개스킷,1㎜,157㎜,295㎜,COMP NON-ASBESTOS,250℃, | EA | 1 | 기계부 | 최종한 | 054-785-1168 | 품명 개스킷 - 두께 1㎜ - 내경 157㎜ - 외경 295㎜ - 가스켓재질 COMP NON-ASBESTOS - 사용온도(상한) 250℃ - 사용압력(상한) 600LB - 사용매체 OIL - 특수사항 내산성 품질등급 S등급
2022 | 1 | 계획예방정비용 | 한울 | 1발전소 | 2 | 24 | 200086537 | 정비부분품(SPAR) | 국내 | S | 개스킷 | 개스킷,1㎜,157㎜,295㎜,COMP NON-ASBESTOS,250℃, | EA | 1 | 기계부 | 최종한 | 054-785-1168 | 품명 개스킷 - 두께 1㎜ - 내경 157㎜ - 외경 295㎜ - 가스켓재질 COMP NON-ASBESTOS - 사용온도(상한) 250℃ - 사용압력(상한) 600LB - 사용매체 OIL - 특수사항 내산성 품질등급 S등급
2020 | 4 | 계획예방정비용 | 한울 | 1발전소 | 2 | 23 | 200086547 | 정비부분품(SPAR) | 국내 | S | 개스킷 | 개스킷,1㎜,130㎜,185㎜,OIL, | EA | 2 | 기계부 | 최종한 | 054-785-1168 | 품명 개스킷 - 두께 1㎜ - 내경 130㎜ - 외경 185㎜ - 사용매체 OIL 품질등급 S등급
2021 | 2 | 계획예방정비용 | 한울 | 1발전소 | 1 | 24 | 200086547 | 정비부분품(SPAR) | 국내 | S | 개스킷 | 개스킷,1㎜,130㎜,185㎜,OIL, | EA | 2 | 기계부 | 최종한 | 054-785-1168 | 품명 개스킷 - 두께 1㎜ - 내경 130㎜ - 외경 185㎜ - 사용매체 OIL 품질등급 S등급
2022 | 1 | 계획예방정비용 | 한울 | 1발전소 | 2 | 24 | 200086547 | 정비부분품(SPAR) | 국내 | S | 개스킷 | 개스킷,1㎜,130㎜,185㎜,OIL, | EA | 2 | 기계부 | 최종한 | 054-785-1168 | 품명 개스킷 - 두께 1㎜ - 내경 130㎜ - 외경 185㎜ - 사용매체 OIL 품질등급 S등급
2020 | 4 | 계획예방정비용 | 한울 | 1발전소 | 2 | 23 | 200086548 | 정비부분품(SPAR) | 국내 | S | 개스킷 | 개스킷,1㎜,251㎜,298㎜,OIL, | EA | 2 | 기계부 | 최종한 | 054-785-1168 | 품명 개스킷 - 두께 1㎜ - 내경 251㎜ - 외경 298㎜ - 사용매체 OIL 품질등급 S등급
2021 | 2 | 계획예방정비용 | 한울 | 1발전소 | 1 | 24 | 200086548 | 정비부분품(SPAR) | 국내 | S | 개스킷 | 개스킷,1㎜,251㎜,298㎜,OIL, | EA | 2 | 기계부 | 최종한 | 054-785-1168 | 품명 개스킷 - 두께 1㎜ - 내경 251㎜ - 외경 298㎜ - 사용매체 OIL 품질등급 S등급
2022 | 1 | 계획예방정비용 | 한울 | 1발전소 | 2 | 24 | 200086548 | 정비부분품(SPAR) | 국내 | S | 개스킷 | 개스킷,1㎜,251㎜,298㎜,OIL, | EA | 2 | 기계부 | 최종한 | 054-785-1168 | 품명 개스킷 - 두께 1㎜ - 내경 251㎜ - 외경 298㎜ - 사용매체 OIL 품질등급 S등급
2020 | 4 | 계획예방정비용 | 한울 | 1발전소 | 2 | 23 | 200086588 | 정비부분품(SPAR) | 국내 | S | 개스킷 | 개스킷,CIRCULAR,2㎜,33.5㎜,40㎜,COPPER, | EA | 2 | 기계부 | 황정환 | 054-785-1245 | 품명 개스킷 - 가스켓몸체형태 CIRCULAR - 두께 2㎜ - 내경 33.5㎜ - 외경 40㎜ - 가스켓재질 COPPER 품질등급 S등급
2021 | 2 | 계획예방정비용 | 한울 | 1발전소 | 1 | 24 | 200086588 | 정비부분품(SPAR) | 국내 | S | 개스킷 | 개스킷,CIRCULAR,2㎜,33.5㎜,40㎜,COPPER, | EA | 2 | 기계부 | 황정환 | 054-785-1245 | 품명 개스킷 - 가스켓몸체형태 CIRCULAR - 두께 2㎜ - 내경 33.5㎜ - 외경 40㎜ - 가스켓재질 COPPER 품질등급 S등급
2022 | 1 | 계획예방정비용 | 한울 | 1발전소 | 2 | 24 | 200086588 | 정비부분품(SPAR) | 국내 | S | 개스킷 | 개스킷,CIRCULAR,2㎜,33.5㎜,40㎜,COPPER, | EA | 2 | 기계부 | 황정환 | 054-785-1245 | 품명 개스킷 - 가스켓몸체형태 CIRCULAR - 두께 2㎜ - 내경 33.5㎜ - 외경 40㎜ - 가스켓재질 COPPER 품질등급 S등급
2020 | 4 | 계획예방정비용 | 한울 | 1발전소 | 2 | 23 | 200086660 | 정비부분품(SPAR) | 국내 | S | 씰,일반형 | 씰,일반형,OIL SEAL,RETAINER,58㎜,80㎜,EPR,12㎜ | EA | 10 | 기계부 | 최종한 | 054-785-1168 | 품명 씰,일반형 - 평면씰타입 OIL SEAL,RETAINER - 내경 58㎜ - 외경 80㎜ - 평면씰재질 EPR - 경도등급 12㎜ THK - 사용매체 OIL 원자력안전범주 NON NUCLEAR SAFETY RELATED 품질등급 S등급
2021 | 2 | 계획예방정비용 | 한울 | 1발전소 | 1 | 24 | 200086660 | 정비부분품(SPAR) | 국내 | S | 씰,일반형 | 씰,일반형,OIL SEAL,RETAINER,58㎜,80㎜,EPR,12㎜ | EA | 10 | 기계부 | 최종한 | 054-785-1168 | 품명 씰,일반형 - 평면씰타입 OIL SEAL,RETAINER - 내경 58㎜ - 외경 80㎜ - 평면씰재질 EPR - 경도등급 12㎜ THK - 사용매체 OIL 원자력안전범주 NON NUCLEAR SAFETY RELATED 품질등급 S등급
2022 | 1 | 계획예방정비용 | 한울 | 1발전소 | 2 | 24 | 200086660 | 정비부분품(SPAR) | 국내 | S | 씰,일반형 | 씰,일반형,OIL SEAL,RETAINER,58㎜,80㎜,EPR,12㎜ | EA | 10 | 기계부 | 최종한 | 054-785-1168 | 품명 씰,일반형 - 평면씰타입 OIL SEAL,RETAINER - 내경 58㎜ - 외경 80㎜ - 평면씰재질 EPR - 경도등급 12㎜ THK - 사용매체 OIL 원자력안전범주 NON NUCLEAR SAFETY RELATED 품질등급 S등급
2020 | 4 | 계획예방정비용 | 한울 | 1발전소 | 2 | 23 | 200086662 | 정비부분품(SPAR) | 국내 | S | 씰,일반형 | 씰,일반형,OIL SEAL,RETAINER,45㎜,80㎜,EPR,12㎜ | EA | 10 | 기계부 | 최종한 | 054-785-1168 | 품명 씰,일반형 - 평면씰타입 OIL SEAL,RETAINER - 내경 45㎜ - 외경 80㎜ - 평면씰재질 EPR - 경도등급 12㎜ THK - 사용매체 OIL 원자력안전범주 NON NUCLEAR SAFETY RELATED 품질등급 S등급
2021 | 2 | 계획예방정비용 | 한울 | 1발전소 | 1 | 24 | 200086662 | 정비부분품(SPAR) | 국내 | S | 씰,일반형 | 씰,일반형,OIL SEAL,RETAINER,45㎜,80㎜,EPR,12㎜ | EA | 10 | 기계부 | 최종한 | 054-785-1168 | 품명 씰,일반형 - 평면씰타입 OIL SEAL,RETAINER - 내경 45㎜ - 외경 80㎜ - 평면씰재질 EPR - 경도등급 12㎜ THK - 사용매체 OIL 원자력안전범주 NON NUCLEAR SAFETY RELATED 품질등급 S등급
2022 | 1 | 계획예방정비용 | 한울 | 1발전소 | 2 | 24 | 200086662 | 정비부분품(SPAR) | 국내 | S | 씰,일반형 | 씰,일반형,OIL SEAL,RETAINER,45㎜,80㎜,EPR,12㎜ | EA | 10 | 기계부 | 최종한 | 054-785-1168 | 품명 씰,일반형 - 평면씰타입 OIL SEAL,RETAINER - 내경 45㎜ - 외경 80㎜ - 평면씰재질 EPR - 경도등급 12㎜ THK - 사용매체 OIL 원자력안전범주 NON NUCLEAR SAFETY RELATED 품질등급 S등급
2020 | 4 | 계획예방정비용 | 한울 | 1발전소 | 2 | 23 | 200086663 | 정비부분품(SPAR) | 국내 | S | 씰,일반형 | 씰,일반형,47㎜,32㎜,6㎜ THK,OIL, | EA | 3 | 기계부 | 최종한 | 054-785-1168 | 품명 씰,일반형 - 내경 47㎜ - 외경 32㎜ - 경도등급 6㎜ THK - 사용매체 OIL 품질등급 S등급
2021 | 2 | 계획예방정비용 | 한울 | 1발전소 | 1 | 24 | 200086663 | 정비부분품(SPAR) | 국내 | S | 씰,일반형 | 씰,일반형,47㎜,32㎜,6㎜ THK,OIL, | EA | 3 | 기계부 | 최종한 | 054-785-1168 | 품명 씰,일반형 - 내경 47㎜ - 외경 32㎜ - 경도등급 6㎜ THK - 사용매체 OIL 품질등급 S등급
2022 | 1 | 계획예방정비용 | 한울 | 1발전소 | 2 | 24 | 200086663 | 정비부분품(SPAR) | 국내 | S | 씰,일반형 | 씰,일반형,47㎜,32㎜,6㎜ THK,OIL, | EA | 3 | 기계부 | 최종한 | 054-785-1168 | 품명 씰,일반형 - 내경 47㎜ - 외경 32㎜ - 경도등급 6㎜ THK - 사용매체 OIL 품질등급 S등급
2020 | 4 | 계획예방정비용 | 한울 | 1발전소 | 2 | 23 | 200086705 | 정비부분품(SPAR) | 국내 | A | 패킹,성형식(MOLD) | 패킹,성형식(MOLD),GLAND,31.5㎜,51.1㎜,9.5㎜,GRAP | EA | 20 | 기계부 | 고동원 | 054-785-1160 | 품명 패킹,성형식(MOLD) - 패킹타입 GLAND - 내경 31.5㎜ - 외경 51.1㎜ - 두께 9.5㎜ - 패킹재질 GRAPHITE - 단면형태 LAMINATE - 특수사항 LAMINATE - 적용기술기준 ASTM VARIOUS SPEC - 품질보증서류 CERTIFICATE OF CONFORMANCE - NCR - 발생시 - SDDR - 발생시 - 시정조치요구서 종결분 - 발생시 - 시험 및 검사보고서 - 시험성적서류 MILL SHEET 품질등급 A등급
2021 | 2 | 계획예방정비용 | 한울 | 1발전소 | 1 | 24 | 200086705 | 정비부분품(SPAR) | 국내 | A | 패킹,성형식(MOLD) | 패킹,성형식(MOLD),GLAND,31.5㎜,51.1㎜,9.5㎜,GRAP | EA | 20 | 기계부 | 남형주 | 054-785-1169 | 품명 패킹,성형식(MOLD) - 패킹타입 GLAND - 내경 31.5㎜ - 외경 51.1㎜ - 두께 9.5㎜ - 패킹재질 GRAPHITE - 단면형태 LAMINATE - 특수사항 LAMINATE - 적용기술기준 ASTM VARIOUS SPEC - 품질보증서류 CERTIFICATE OF CONFORMANCE - NCR - 발생시 - SDDR - 발생시 - 시정조치요구서 종결분 - 발생시 - 시험 및 검사보고서 - 시험성적서류 MILL SHEET 품질등급 A등급
2022 | 1 | 계획예방정비용 | 한울 | 1발전소 | 2 | 24 | 200086705 | 정비부분품(SPAR) | 국내 | A | 패킹,성형식(MOLD) | 패킹,성형식(MOLD),GLAND,31.5㎜,51.1㎜,9.5㎜,GRAP | EA | 20 | 기계부 | 고동원 | 054-785-1160 | 품명 패킹,성형식(MOLD) - 패킹타입 GLAND - 내경 31.5㎜ - 외경 51.1㎜ - 두께 9.5㎜ - 패킹재질 GRAPHITE - 단면형태 LAMINATE - 특수사항 LAMINATE - 적용기술기준 ASTM VARIOUS SPEC - 품질보증서류 CERTIFICATE OF CONFORMANCE - NCR - 발생시 - SDDR - 발생시 - 시정조치요구서 종결분 - 발생시 - 시험 및 검사보고서 - 시험성적서류 MILL SHEET 품질등급 A등급
2020 | 4 | 계획예방정비용 | 한울 | 1발전소 | 2 | 23 | 200086711 | 정비부분품(SPAR) | 국내 | S | 씰,일반 밀폐형 | 씰,일반 밀폐형,88㎜,3124.3*88*6.4㎜ THK,NEOPREN | EA | 48 | 기계부 | 최정환 | 054-785-1707 | 품명 씰,일반 밀폐형 - 너비 88㎜ - 길이 3124.3*88*6.4㎜ THK - 밀봉씰재질 NEOPRENE - 사용매체 SEA WATER 품질등급 S등급
2020 | 4 | 계획예방정비용 | 한울 | 1발전소 | 2 | 23 | 200086711 | 정비부분품(SPAR) | 국내 | S | 씰,일반 밀폐형 | 씰,일반 밀폐형,88㎜,3124.3*88*6.4㎜ THK,NEOPREN | EA | 48 | 기계부 | 이명준 | 054-785-1705 | 품명 씰,일반 밀폐형 - 너비 88㎜ - 길이 3124.3*88*6.4㎜ THK - 밀봉씰재질 NEOPRENE - 사용매체 SEA WATER 품질등급 S등급
2021 | 2 | 계획예방정비용 | 한울 | 1발전소 | 1 | 24 | 200086711 | 정비부분품(SPAR) | 국내 | S | 씰,일반 밀폐형 | 씰,일반 밀폐형,88㎜,3124.3*88*6.4㎜ THK,NEOPREN | EA | 48 | 기계부 | 최정환 | 054-785-1707 | 품명 씰,일반 밀폐형 - 너비 88㎜ - 길이 3124.3*88*6.4㎜ THK - 밀봉씰재질 NEOPRENE - 사용매체 SEA WATER 품질등급 S등급
2022 | 1 | 계획예방정비용 | 한울 | 1발전소 | 2 | 24 | 200086711 | 정비부분품(SPAR) | 국내 | S | 씰,일반 밀폐형 | 씰,일반 밀폐형,88㎜,3124.3*88*6.4㎜ THK,NEOPREN | EA | 48 | 기계부 | 이명준 | 054-785-1705 | 품명 씰,일반 밀폐형 - 너비 88㎜ - 길이 3124.3*88*6.4㎜ THK - 밀봉씰재질 NEOPRENE - 사용매체 SEA WATER 품질등급 S등급
2020 | 4 | 계획예방정비용 | 한울 | 1발전소 | 2 | 23 | 200086712 | 정비부분품(SPAR) | 국내 | S | 씰,비금속제 | 씰,비금속제,V-RING,80A,NBR, | EA | 2 | 기계부 | 황정환 | 054-785-1245 | 품명 씰,비금속제 - 씰타입 V-RING - 너비 80A - 씰재질 NBR 품질등급 S등급
2021 | 2 | 계획예방정비용 | 한울 | 1발전소 | 1 | 24 | 200086712 | 정비부분품(SPAR) | 국내 | S | 씰,비금속제 | 씰,비금속제,V-RING,80A,NBR, | EA | 2 | 기계부 | 황정환 | 054-785-1245 | 품명 씰,비금속제 - 씰타입 V-RING - 너비 80A - 씰재질 NBR 품질등급 S등급
2022 | 1 | 계획예방정비용 | 한울 | 1발전소 | 2 | 24 | 200086712 | 정비부분품(SPAR) | 국내 | S | 씰,비금속제 | 씰,비금속제,V-RING,80A,NBR, | EA | 2 | 기계부 | 황정환 | 054-785-1245 | 품명 씰,비금속제 - 씰타입 V-RING - 너비 80A - 씰재질 NBR 품질등급 S등급
2020 | 4 | 계획예방정비용 | 한울 | 1발전소 | 2 | 23 | 200086724 | 정비부분품(SPAR) | 국내 | S | 개스킷 | 개스킷,SPIRAL WOUND,INNER AND OUTER RING,6I | EA | 1 | 기계부 | 천영윤 | 054-785-2554 | 품명 개스킷 - 가스켓타입 SPIRAL WOUND - 가스켓단면형태 INNER AND OUTER RING - 배관공칭규격(NPS) 6IN - 가스켓재질 SUS304/GRAPHITE - 링(RING)재질 SUS304 - 사용온도(상한) 250℃ - 사용압력(상한) 150LB 원자력안전범주 NON NUCLEAR SAFETY RELATED 품질등급 S등급
2021 | 2 | 계획예방정비용 | 한울 | 1발전소 | 1 | 24 | 200086724 | 정비부분품(SPAR) | 국내 | S | 개스킷 | 개스킷,SPIRAL WOUND,INNER AND OUTER RING,6I | EA | 1 | 기계부 | 천영윤 | 054-785-2554 | 품명 개스킷 - 가스켓타입 SPIRAL WOUND - 가스켓단면형태 INNER AND OUTER RING - 배관공칭규격(NPS) 6IN - 가스켓재질 SUS304/GRAPHITE - 링(RING)재질 SUS304 - 사용온도(상한) 250℃ - 사용압력(상한) 150LB 원자력안전범주 NON NUCLEAR SAFETY RELATED 품질등급 S등급
2022 | 1 | 계획예방정비용 | 한울 | 1발전소 | 2 | 24 | 200086724 | 정비부분품(SPAR) | 국내 | S | 개스킷 | 개스킷,SPIRAL WOUND,INNER AND OUTER RING,6I | EA | 1 | 기계부 | 천영윤 | 054-785-2554 | 품명 개스킷 - 가스켓타입 SPIRAL WOUND - 가스켓단면형태 INNER AND OUTER RING - 배관공칭규격(NPS) 6IN - 가스켓재질 SUS304/GRAPHITE - 링(RING)재질 SUS304 - 사용온도(상한) 250℃ - 사용압력(상한) 150LB 원자력안전범주 NON NUCLEAR SAFETY RELATED 품질등급 S등급
2020 | 1 | 계획예방정비용 | 한울 | 1발전소 | 2 | 23 | 200086919 | 정비부분품(SPAR) | 국외 | A | 씰,일반 밀폐형 | 씰,일반 밀폐형,202,557KU 2202,557KU2201.01,557 | EA | 1 | 기계부 | 고동원 | 054-785-1160 | 품명 씰,일반 밀폐형 품질등급 A등급 제작사 FISHER ROSEMOUNT INC - 부품번호 202 - 도면번호 557KU 2202 - 557KU2201.01 - 557KU2202-01 제작사 GARLOCK HELICOFLEX - 부품번호 202 | FISHER ROSEMOUNT INC |  | 202
2020 | 4 | 계획예방정비용 | 한울 | 1발전소 | 1 | 24 | 200086919 | 정비부분품(SPAR) | 국외 | A | 씰,일반 밀폐형 | 씰,일반 밀폐형,202,557KU 2202,557KU2201.01,557 | EA | 1 | 기계부 | 남형주 | 054-785-1169 | 품명 씰,일반 밀폐형 품질등급 A등급 제작사 FISHER ROSEMOUNT INC - 부품번호 202 - 도면번호 557KU 2202 - 557KU2201.01 - 557KU2202-01 제작사 GARLOCK HELICOFLEX - 부품번호 202 | FISHER ROSEMOUNT INC |  | 202
2021 | 3 | 계획예방정비용 | 한울 | 1발전소 | 2 | 24 | 200086919 | 정비부분품(SPAR) | 국외 | A | 씰,일반 밀폐형 | 씰,일반 밀폐형,202,557KU 2202,557KU2201.01,557 | EA | 1 | 기계부 | 고동원 | 054-785-1160 | 품명 씰,일반 밀폐형 품질등급 A등급 제작사 FISHER ROSEMOUNT INC - 부품번호 202 - 도면번호 557KU 2202 - 557KU2201.01 - 557KU2202-01 제작사 GARLOCK HELICOFLEX - 부품번호 202 | FISHER ROSEMOUNT INC |  | 202
2022 | 3 | 계획예방정비용 | 한울 | 1발전소 | 1 | 25 | 200086919 | 정비부분품(SPAR) | 국외 | A | 씰,일반 밀폐형 | 씰,일반 밀폐형,202,557KU 2202,557KU2201.01,557 | EA | 1 | 기계부 | 남형주 | 054-785-1169 | 품명 씰,일반 밀폐형 품질등급 A등급 제작사 FISHER ROSEMOUNT INC - 부품번호 202 - 도면번호 557KU 2202 - 557KU2201.01 - 557KU2202-01 제작사 GARLOCK HELICOFLEX - 부품번호 202 | FISHER ROSEMOUNT INC |  | 202
2020 | 1 | 계획예방정비용 | 한울 | 1발전소 | 2 | 23 | 200086920 | 정비부분품(SPAR) | 국외 | A | 씰,일반 밀폐형 | 씰,일반 밀폐형,201,557KU2202 0,557KU2202-01,20 | EA | 1 | 기계부 | 고동원 | 054-785-1160 | 품명 씰,일반 밀폐형 품질등급 A등급 제작사 FISHER ROSEMOUNT INC - 부품번호 201 - 도면번호 557KU2202 0 - 557KU2202-01 제작사 GARLOCK HELICOFLEX - 부품번호 201 | FISHER ROSEMOUNT INC |  | 201
2020 | 4 | 계획예방정비용 | 한울 | 1발전소 | 1 | 24 | 200086920 | 정비부분품(SPAR) | 국외 | A | 씰,일반 밀폐형 | 씰,일반 밀폐형,201,557KU2202 0,557KU2202-01,20 | EA | 1 | 기계부 | 남형주 | 054-785-1169 | 품명 씰,일반 밀폐형 품질등급 A등급 제작사 FISHER ROSEMOUNT INC - 부품번호 201 - 도면번호 557KU2202 0 - 557KU2202-01 제작사 GARLOCK HELICOFLEX - 부품번호 201 | FISHER ROSEMOUNT INC |  | 201
2021 | 3 | 계획예방정비용 | 한울 | 1발전소 | 2 | 24 | 200086920 | 정비부분품(SPAR) | 국외 | A | 씰,일반 밀폐형 | 씰,일반 밀폐형,201,557KU2202 0,557KU2202-01,20 | EA | 1 | 기계부 | 고동원 | 054-785-1160 | 품명 씰,일반 밀폐형 품질등급 A등급 제작사 FISHER ROSEMOUNT INC - 부품번호 201 - 도면번호 557KU2202 0 - 557KU2202-01 제작사 GARLOCK HELICOFLEX - 부품번호 201 | FISHER ROSEMOUNT INC |  | 201
2022 | 3 | 계획예방정비용 | 한울 | 1발전소 | 1 | 25 | 200086920 | 정비부분품(SPAR) | 국외 | A | 씰,일반 밀폐형 | 씰,일반 밀폐형,201,557KU2202 0,557KU2202-01,20 | EA | 1 | 기계부 | 남형주 | 054-785-1169 | 품명 씰,일반 밀폐형 품질등급 A등급 제작사 FISHER ROSEMOUNT INC - 부품번호 201 - 도면번호 557KU2202 0 - 557KU2202-01 제작사 GARLOCK HELICOFLEX - 부품번호 201 | FISHER ROSEMOUNT INC |  | 201
2020 | 1 | 계획예방정비용 | 한울 | 1발전소 | 2 | 23 | 200086925 | 정비부분품(SPAR) | 국외 | S | 개스킷 | 개스킷,ISO 9001 OR EQUIVALENT,CERTIFICATE O | EA | 2 | 기계부 | 고동원 | 054-785-1160 | 품명 개스킷 - 적용품질기준 ISO 9001 OR EQUIVALENT - 품질보증서류 CERTIFICATE OF COMPLIANCE 원자력안전범주 NON NUCLEAR SAFETY RELATED 품질등급 S등급 제작사 FISHER ROSEMOUNT INC - 도면번호 557KU2200.01 - 부품번호 103(1Q28654 F012) 한울 원자력 본부 - 패키지 번호 M5502.15037 | FISHER ROSEMOUNT INC |  | 103(1Q28654 F012)
2020 | 4 | 계획예방정비용 | 한울 | 1발전소 | 1 | 24 | 200086925 | 정비부분품(SPAR) | 국외 | S | 개스킷 | 개스킷,ISO 9001 OR EQUIVALENT,CERTIFICATE O | EA | 2 | 기계부 | 남형주 | 054-785-1169 | 품명 개스킷 - 적용품질기준 ISO 9001 OR EQUIVALENT - 품질보증서류 CERTIFICATE OF COMPLIANCE 원자력안전범주 NON NUCLEAR SAFETY RELATED 품질등급 S등급 제작사 FISHER ROSEMOUNT INC - 도면번호 557KU2200.01 - 부품번호 103(1Q28654 F012) 한울 원자력 본부 - 패키지 번호 M5502.15037 | FISHER ROSEMOUNT INC |  | 103(1Q28654 F012)
2021 | 3 | 계획예방정비용 | 한울 | 1발전소 | 2 | 24 | 200086925 | 정비부분품(SPAR) | 국외 | S | 개스킷 | 개스킷,ISO 9001 OR EQUIVALENT,CERTIFICATE O | EA | 2 | 기계부 | 고동원 | 054-785-1160 | 품명 개스킷 - 적용품질기준 ISO 9001 OR EQUIVALENT - 품질보증서류 CERTIFICATE OF COMPLIANCE 원자력안전범주 NON NUCLEAR SAFETY RELATED 품질등급 S등급 제작사 FISHER ROSEMOUNT INC - 도면번호 557KU2200.01 - 부품번호 103(1Q28654 F012) 한울 원자력 본부 - 패키지 번호 M5502.15037 | FISHER ROSEMOUNT INC |  | 103(1Q28654 F012)
2022 | 3 | 계획예방정비용 | 한울 | 1발전소 | 1 | 25 | 200086925 | 정비부분품(SPAR) | 국외 | S | 개스킷 | 개스킷,ISO 9001 OR EQUIVALENT,CERTIFICATE O | EA | 2 | 기계부 | 남형주 | 054-785-1169 | 품명 개스킷 - 적용품질기준 ISO 9001 OR EQUIVALENT - 품질보증서류 CERTIFICATE OF COMPLIANCE 원자력안전범주 NON NUCLEAR SAFETY RELATED 품질등급 S등급 제작사 FISHER ROSEMOUNT INC - 도면번호 557KU2200.01 - 부품번호 103(1Q28654 F012) 한울 원자력 본부 - 패키지 번호 M5502.15037 | FISHER ROSEMOUNT INC |  | 103(1Q28654 F012)
2020 | 1 | 계획예방정비용 | 한울 | 1발전소 | 2 | 23 | 200086926 | 정비부분품(SPAR) | 국외 | S | 개스킷 | 개스킷,ISO 9001 OR EQUIVALENT,CERTIFICATE O | EA | 2 | 기계부 | 고동원 | 054-785-1160 | 품명 개스킷 - 적용품질기준 ISO 9001 OR EQUIVALENT - 품질보증서류 CERTIFICATE OF COMPLIANCE 원자력안전범주 NON NUCLEAR SAFETY RELATED 품질등급 S등급 제작사 FISHER ROSEMOUNT INC - 도면번호 557KU2200.01 - 부품번호 102(1Q28653 F012) 한울 원자력 본부 - 패키지 번호 M5502.15036 | FISHER ROSEMOUNT INC |  | 102(1Q28653 F012)
2020 | 4 | 계획예방정비용 | 한울 | 1발전소 | 1 | 24 | 200086926 | 정비부분품(SPAR) | 국외 | S | 개스킷 | 개스킷,ISO 9001 OR EQUIVALENT,CERTIFICATE O | EA | 2 | 기계부 | 남형주 | 054-785-1169 | 품명 개스킷 - 적용품질기준 ISO 9001 OR EQUIVALENT - 품질보증서류 CERTIFICATE OF COMPLIANCE 원자력안전범주 NON NUCLEAR SAFETY RELATED 품질등급 S등급 제작사 FISHER ROSEMOUNT INC - 도면번호 557KU2200.01 - 부품번호 102(1Q28653 F012) 한울 원자력 본부 - 패키지 번호 M5502.15036 | FISHER ROSEMOUNT INC |  | 102(1Q28653 F012)
2021 | 3 | 계획예방정비용 | 한울 | 1발전소 | 2 | 24 | 200086926 | 정비부분품(SPAR) | 국외 | S | 개스킷 | 개스킷,ISO 9001 OR EQUIVALENT,CERTIFICATE O | EA | 2 | 기계부 | 고동원 | 054-785-1160 | 품명 개스킷 - 적용품질기준 ISO 9001 OR EQUIVALENT - 품질보증서류 CERTIFICATE OF COMPLIANCE 원자력안전범주 NON NUCLEAR SAFETY RELATED 품질등급 S등급 제작사 FISHER ROSEMOUNT INC - 도면번호 557KU2200.01 - 부품번호 102(1Q28653 F012) 한울 원자력 본부 - 패키지 번호 M5502.15036 | FISHER ROSEMOUNT INC |  | 102(1Q28653 F012)
2022 | 3 | 계획예방정비용 | 한울 | 1발전소 | 1 | 25 | 200086926 | 정비부분품(SPAR) | 국외 | S | 개스킷 | 개스킷,ISO 9001 OR EQUIVALENT,CERTIFICATE O | EA | 2 | 기계부 | 남형주 | 054-785-1169 | 품명 개스킷 - 적용품질기준 ISO 9001 OR EQUIVALENT - 품질보증서류 CERTIFICATE OF COMPLIANCE 원자력안전범주 NON NUCLEAR SAFETY RELATED 품질등급 S등급 제작사 FISHER ROSEMOUNT INC - 도면번호 557KU2200.01 - 부품번호 102(1Q28653 F012) 한울 원자력 본부 - 패키지 번호 M5502.15036 | FISHER ROSEMOUNT INC |  | 102(1Q28653 F012)
2020 | 1 | 계획예방정비용 | 한울 | 1발전소 | 2 | 23 | 200086930 | 정비부분품(SPAR) | 국외 | S | 씰 세트 | 씰 세트,GASKET,O-RING,COFC,554KU2205-01,10, | EA | 1 | 기계부 | 고동원 | 054-785-1160 | 품명 씰 세트 - 구성품1 GASKET - 구성품2 O-RING - 품질보증서류 COFC 품질등급 S등급 제작사 FISHER ROSEMOUNT INC - 도면번호 554KU2205-01 - 부품번호 10,11,105,107,120 | FISHER ROSEMOUNT INC |  | 10,11,105,107,120
2020 | 4 | 계획예방정비용 | 한울 | 1발전소 | 1 | 24 | 200086930 | 정비부분품(SPAR) | 국외 | S | 씰 세트 | 씰 세트,GASKET,O-RING,COFC,554KU2205-01,10, | EA | 1 | 기계부 | 남형주 | 054-785-1169 | 품명 씰 세트 - 구성품1 GASKET - 구성품2 O-RING - 품질보증서류 COFC 품질등급 S등급 제작사 FISHER ROSEMOUNT INC - 도면번호 554KU2205-01 - 부품번호 10,11,105,107,120 | FISHER ROSEMOUNT INC |  | 10,11,105,107,120
2021 | 3 | 계획예방정비용 | 한울 | 1발전소 | 2 | 24 | 200086930 | 정비부분품(SPAR) | 국외 | S | 씰 세트 | 씰 세트,GASKET,O-RING,COFC,554KU2205-01,10, | EA | 1 | 기계부 | 고동원 | 054-785-1160 | 품명 씰 세트 - 구성품1 GASKET - 구성품2 O-RING - 품질보증서류 COFC 품질등급 S등급 제작사 FISHER ROSEMOUNT INC - 도면번호 554KU2205-01 - 부품번호 10,11,105,107,120 | FISHER ROSEMOUNT INC |  | 10,11,105,107,120
2022 | 3 | 계획예방정비용 | 한울 | 1발전소 | 1 | 25 | 200086930 | 정비부분품(SPAR) | 국외 | S | 씰 세트 | 씰 세트,GASKET,O-RING,COFC,554KU2205-01,10, | EA | 1 | 기계부 | 남형주 | 054-785-1169 | 품명 씰 세트 - 구성품1 GASKET - 구성품2 O-RING - 품질보증서류 COFC 품질등급 S등급 제작사 FISHER ROSEMOUNT INC - 도면번호 554KU2205-01 - 부품번호 10,11,105,107,120 | FISHER ROSEMOUNT INC |  | 10,11,105,107,120
2020 | 1 | 계획예방정비용 | 한울 | 1발전소 | 2 | 23 | 200086956 | 정비부분품(SPAR) | 국외 | A | 개스킷 | 개스킷,AMINATE/ASBESTOS,C OF C,NCR, SDDR(I | EA | 1 | 기계부 | 박현준 | 054-785-1157 | 품명 개스킷 - 가스켓재질 AMINATE/ASBESTOS - 품질보증서류 C OF C - NCR, SDDR(IF APPLICABLE) - 시험성적서류 TEST REPORT, MTR 원자력안전범주 NON NUCLEAR SAFETY RELATED 품질등급 A등급 제작사 EMERSON PROCESS MANAGEMENT - 모델번호 RASSSB0150NFG - 부품번호 1H7369X0012 - 도면 품목번호 111 - 도면번호 574KU2200 | EMERSON PROCESS MANAGEMENT | RASSSB0150NFG | 1H7369X0012
2020 | 4 | 계획예방정비용 | 한울 | 1발전소 | 1 | 24 | 200086956 | 정비부분품(SPAR) | 국외 | A | 개스킷 | 개스킷,AMINATE/ASBESTOS,C OF C,NCR, SDDR(I | EA | 1 | 기계부 | 이준오 | 054-785-2546 | 품명 개스킷 - 가스켓재질 AMINATE/ASBESTOS - 품질보증서류 C OF C - NCR, SDDR(IF APPLICABLE) - 시험성적서류 TEST REPORT, MTR 원자력안전범주 NON NUCLEAR SAFETY RELATED 품질등급 A등급 제작사 EMERSON PROCESS MANAGEMENT - 모델번호 RASSSB0150NFG - 부품번호 1H7369X0012 - 도면 품목번호 111 - 도면번호 574KU2200 | EMERSON PROCESS MANAGEMENT | RASSSB0150NFG | 1H7369X0012
2021 | 3 | 계획예방정비용 | 한울 | 1발전소 | 2 | 24 | 200086956 | 정비부분품(SPAR) | 국외 | A | 개스킷 | 개스킷,AMINATE/ASBESTOS,C OF C,NCR, SDDR(I | EA | 1 | 기계부 | 박현준 | 054-785-1157 | 품명 개스킷 - 가스켓재질 AMINATE/ASBESTOS - 품질보증서류 C OF C - NCR, SDDR(IF APPLICABLE) - 시험성적서류 TEST REPORT, MTR 원자력안전범주 NON NUCLEAR SAFETY RELATED 품질등급 A등급 제작사 EMERSON PROCESS MANAGEMENT - 모델번호 RASSSB0150NFG - 부품번호 1H7369X0012 - 도면 품목번호 111 - 도면번호 574KU2200 | EMERSON PROCESS MANAGEMENT | RASSSB0150NFG | 1H7369X0012
2022 | 3 | 계획예방정비용 | 한울 | 1발전소 | 1 | 25 | 200086956 | 정비부분품(SPAR) | 국외 | A | 개스킷 | 개스킷,AMINATE/ASBESTOS,C OF C,NCR, SDDR(I | EA | 1 | 기계부 | 이준오 | 054-785-2546 | 품명 개스킷 - 가스켓재질 AMINATE/ASBESTOS - 품질보증서류 C OF C - NCR, SDDR(IF APPLICABLE) - 시험성적서류 TEST REPORT, MTR 원자력안전범주 NON NUCLEAR SAFETY RELATED 품질등급 A등급 제작사 EMERSON PROCESS MANAGEMENT - 모델번호 RASSSB0150NFG - 부품번호 1H7369X0012 - 도면 품목번호 111 - 도면번호 574KU2200 | EMERSON PROCESS MANAGEMENT | RASSSB0150NFG | 1H7369X0012
2020 | 1 | 계획예방정비용 | 한울 | 1발전소 | 2 | 23 | 200086997 | 정비부분품(SPAR) | 국외 | Q | 메커니컬실 | 메커니컬실,RCCM SEC.I SUBSECTION.B,CERTIFICAT | EA | 6 | 기계부 | 최대웅 | 054-785-1142 | 품명 메커니컬실 - 적용기술기준 RCCM SEC.I SUBSECTION.B - 품질보증서류 CERTIFICATE OF CONFORMANCE - NCR/SDDR(IF APPLICABLE) 원자력안전범주 NON NUCLEAR SAFETY RELATED 품질등급 Q등급 제작사 JEUMONT ELECTRIC - 주설비 참고자료 RCP PUMP - 도면번호 IGA 0549 - 부품번호 107 | JEUMONT ELECTRIC |  | 107
2021 | 3 | 계획예방정비용 | 한울 | 1발전소 | 2 | 24 | 200086997 | 정비부분품(SPAR) | 국외 | Q | 메커니컬실 | 메커니컬실,RCCM SEC.I SUBSECTION.B,CERTIFICAT | EA | 6 | 기계부 | 최대웅 | 054-785-1142 | 품명 메커니컬실 - 적용기술기준 RCCM SEC.I SUBSECTION.B - 품질보증서류 CERTIFICATE OF CONFORMANCE - NCR/SDDR(IF APPLICABLE) 원자력안전범주 NON NUCLEAR SAFETY RELATED 품질등급 Q등급 제작사 JEUMONT ELECTRIC - 주설비 참고자료 RCP PUMP - 도면번호 IGA 0549 - 부품번호 107 | JEUMONT ELECTRIC |  | 107
2020 | 1 | 계획예방정비용 | 한울 | 1발전소 | 2 | 23 | 200086998 | 정비부분품(SPAR) | 국외 | Q | 씰,비금속제 | 씰,비금속제,ORIGINAL EQUIP. MANUFACTURER,HANU | EA | 4 | 기계부 | 최대웅 | 054-785-1142 | 품명 씰,비금속제 원자력안전범주 NUCLEAR SAFETY RELATED 품질등급 Q등급 제작사 FRAMATOME SAS - 제작사 유형(MFR CATEGORY) ORIGINAL EQUIP. MANUFACTURER - 원기술규격서(OTS) HANUL 1&2 FRA EE/P-DC-0223 - 모델번호 RCP MODEL 100 - 도면번호 OEM:1GA0549, REV.J - 도면 품목번호 109 제출서류목록 - 첨부기술규격서 적용 - 품질증빙/제출서류목록(QVDL) - 품질보증확인서(C of C) | FRAMATOME SAS | RCP MODEL 100
2020 | 4 | 계획예방정비용 | 한울 | 1발전소 | 1 | 24 | 200086998 | 정비부분품(SPAR) | 국외 | Q | 씰,비금속제 | 씰,비금속제,ORIGINAL EQUIP. MANUFACTURER,HANU | EA | 4 | 기계부 | 최대웅 | 054-785-1142 | 품명 씰,비금속제 원자력안전범주 NUCLEAR SAFETY RELATED 품질등급 Q등급 제작사 FRAMATOME SAS - 제작사 유형(MFR CATEGORY) ORIGINAL EQUIP. MANUFACTURER - 원기술규격서(OTS) HANUL 1&2 FRA EE/P-DC-0223 - 모델번호 RCP MODEL 100 - 도면번호 OEM:1GA0549, REV.J - 도면 품목번호 109 제출서류목록 - 첨부기술규격서 적용 - 품질증빙/제출서류목록(QVDL) - 품질보증확인서(C of C) | FRAMATOME SAS | RCP MODEL 100
2021 | 3 | 계획예방정비용 | 한울 | 1발전소 | 2 | 24 | 200086998 | 정비부분품(SPAR) | 국외 | Q | 씰,비금속제 | 씰,비금속제,ORIGINAL EQUIP. MANUFACTURER,HANU | EA | 5 | 기계부 | 최대웅 | 054-785-1142 | 품명 씰,비금속제 원자력안전범주 NUCLEAR SAFETY RELATED 품질등급 Q등급 제작사 FRAMATOME SAS - 제작사 유형(MFR CATEGORY) ORIGINAL EQUIP. MANUFACTURER - 원기술규격서(OTS) HANUL 1&2 FRA EE/P-DC-0223 - 모델번호 RCP MODEL 100 - 도면번호 OEM:1GA0549, REV.J - 도면 품목번호 109 제출서류목록 - 첨부기술규격서 적용 - 품질증빙/제출서류목록(QVDL) - 품질보증확인서(C of C) | FRAMATOME SAS | RCP MODEL 100
2022 | 3 | 계획예방정비용 | 한울 | 1발전소 | 1 | 25 | 200086998 | 정비부분품(SPAR) | 국외 | Q | 씰,비금속제 | 씰,비금속제,ORIGINAL EQUIP. MANUFACTURER,HANU | EA | 1 | 기계부 | 최대웅 | 054-785-1142 | 품명 씰,비금속제 원자력안전범주 NUCLEAR SAFETY RELATED 품질등급 Q등급 제작사 FRAMATOME SAS - 제작사 유형(MFR CATEGORY) ORIGINAL EQUIP. MANUFACTURER - 원기술규격서(OTS) HANUL 1&2 FRA EE/P-DC-0223 - 모델번호 RCP MODEL 100 - 도면번호 OEM:1GA0549, REV.J - 도면 품목번호 109 제출서류목록 - 첨부기술규격서 적용 - 품질증빙/제출서류목록(QVDL) - 품질보증확인서(C of C) | FRAMATOME SAS | RCP MODEL 100
2020 | 1 | 계획예방정비용 | 한울 | 1발전소 | 2 | 23 | 200086999 | 정비부분품(SPAR) | 국외 | Q | 메커니컬실 | 메커니컬실,RING & RUNNER,RCC-M CLASS 1, EOMR, | EA | 6 | 기계부 | 최대웅 | 054-785-1142 | 품명 메커니컬실 - 메커니컬씰타입 RING & RUNNER - 특수사항 RCC-M CLASS 1, EOMR 원자력안전범주 NUCLEAR SAFETY RELATED 품질등급 Q등급 제작사 FRAMATOME SAS - 모델번호 RCP MODEL 100 - 도면번호 OEM:1GA0549, REV.J - 도면 품목번호 127,128 - 제작사 유형(MFR CATEGORY) ORIGINAL EQUIP. MANUFACTURER - 원기술규격서(OTS) HANUL 1&2 FRA EE/P-DC-0223 제출서류목록 - 첨부기술규격서 적용 - 품질증빙/제출서류목록(QVDL) - 품질보증확인서(C of C) | FRAMATOME SAS | RCP MODEL 100
2020 | 4 | 계획예방정비용 | 한울 | 1발전소 | 1 | 24 | 200086999 | 정비부분품(SPAR) | 국외 | Q | 메커니컬실 | 메커니컬실,RING & RUNNER,RCC-M CLASS 1, EOMR, | EA | 6 | 기계부 | 최대웅 | 054-785-1142 | 품명 메커니컬실 - 메커니컬씰타입 RING & RUNNER - 특수사항 RCC-M CLASS 1, EOMR 원자력안전범주 NUCLEAR SAFETY RELATED 품질등급 Q등급 제작사 FRAMATOME SAS - 모델번호 RCP MODEL 100 - 도면번호 OEM:1GA0549, REV.J - 도면 품목번호 127,128 - 제작사 유형(MFR CATEGORY) ORIGINAL EQUIP. MANUFACTURER - 원기술규격서(OTS) HANUL 1&2 FRA EE/P-DC-0223 제출서류목록 - 첨부기술규격서 적용 - 품질증빙/제출서류목록(QVDL) - 품질보증확인서(C of C) | FRAMATOME SAS | RCP MODEL 100
2021 | 3 | 계획예방정비용 | 한울 | 1발전소 | 2 | 24 | 200086999 | 정비부분품(SPAR) | 국외 | Q | 메커니컬실 | 메커니컬실,RING & RUNNER,RCC-M CLASS 1, EOMR, | EA | 6 | 기계부 | 최대웅 | 054-785-1142 | 품명 메커니컬실 - 메커니컬씰타입 RING & RUNNER - 특수사항 RCC-M CLASS 1, EOMR 원자력안전범주 NUCLEAR SAFETY RELATED 품질등급 Q등급 제작사 FRAMATOME SAS - 모델번호 RCP MODEL 100 - 도면번호 OEM:1GA0549, REV.J - 도면 품목번호 127,128 - 제작사 유형(MFR CATEGORY) ORIGINAL EQUIP. MANUFACTURER - 원기술규격서(OTS) HANUL 1&2 FRA EE/P-DC-0223 제출서류목록 - 첨부기술규격서 적용 - 품질증빙/제출서류목록(QVDL) - 품질보증확인서(C of C) | FRAMATOME SAS | RCP MODEL 100
2022 | 3 | 계획예방정비용 | 한울 | 1발전소 | 1 | 25 | 200086999 | 정비부분품(SPAR) | 국외 | Q | 메커니컬실 | 메커니컬실,RING & RUNNER,RCC-M CLASS 1, EOMR, | EA | 3 | 기계부 | 최대웅 | 054-785-1142 | 품명 메커니컬실 - 메커니컬씰타입 RING & RUNNER - 특수사항 RCC-M CLASS 1, EOMR 원자력안전범주 NUCLEAR SAFETY RELATED 품질등급 Q등급 제작사 FRAMATOME SAS - 모델번호 RCP MODEL 100 - 도면번호 OEM:1GA0549, REV.J - 도면 품목번호 127,128 - 제작사 유형(MFR CATEGORY) ORIGINAL EQUIP. MANUFACTURER - 원기술규격서(OTS) HANUL 1&2 FRA EE/P-DC-0223 제출서류목록 - 첨부기술규격서 적용 - 품질증빙/제출서류목록(QVDL) - 품질보증확인서(C of C) | FRAMATOME SAS | RCP MODEL 100
2020 | 1 | 계획예방정비용 | 한울 | 1발전소 | 2 | 23 | 200087000 | 정비부분품(SPAR) | 국외 | Q | 메커니컬실 | 메커니컬실,NO.3,EOMR,ORIGINAL EQUIP. MANUFACT | SET | 2 | 기계부 | 최대웅 | 054-785-1142 | 품명 메커니컬실 - 고정자패킹재질 NO.3 - 특수사항 EOMR 원자력안전범주 NUCLEAR SAFETY RELATED 품질등급 Q등급 제작사 FRAMATOME SAS - 제작사 유형(MFR CATEGORY) ORIGINAL EQUIP. MANUFACTURER - 원기술규격서(OTS) HANUL 1&2 FRA EE/P-DC-0223 - 모델번호 RCP MODEL 100 - 도면번호 OEM:1GA0549, REV.J - 도면 품목번호 171 제출서류목록 - 첨부기술규격서 적용 - 품질증빙/제출서류목록(QVDL) - 품질보증확인서(C of C) | FRAMATOME SAS | RCP MODEL 100
2021 | 3 | 계획예방정비용 | 한울 | 1발전소 | 2 | 24 | 200087000 | 정비부분품(SPAR) | 국외 | Q | 메커니컬실 | 메커니컬실,NO.3,EOMR,ORIGINAL EQUIP. MANUFACT | SET | 2 | 기계부 | 최대웅 | 054-785-1142 | 품명 메커니컬실 - 고정자패킹재질 NO.3 - 특수사항 EOMR 원자력안전범주 NUCLEAR SAFETY RELATED 품질등급 Q등급 제작사 FRAMATOME SAS - 제작사 유형(MFR CATEGORY) ORIGINAL EQUIP. MANUFACTURER - 원기술규격서(OTS) HANUL 1&2 FRA EE/P-DC-0223 - 모델번호 RCP MODEL 100 - 도면번호 OEM:1GA0549, REV.J - 도면 품목번호 171 제출서류목록 - 첨부기술규격서 적용 - 품질증빙/제출서류목록(QVDL) - 품질보증확인서(C of C) | FRAMATOME SAS | RCP MODEL 100
2020 | 1 | 계획예방정비용 | 한울 | 1발전소 | 2 | 23 | 200087001 | 정비부분품(SPAR) | 국외 | Q | 메커니컬실 | 메커니컬실,RCP NO.3 SEAL RUNNER,RCC-M CLASS 1 | EA | 4 | 기계부 | 최대웅 | 054-785-1142 | 품명 메커니컬실 - 메커니컬씰타입 RCP NO.3 SEAL RUNNER - 특수사항 RCC-M CLASS 1, EOMR 원자력안전범주 NUCLEAR SAFETY RELATED 품질등급 Q등급 제작사 FRAMATOME SAS - 모델번호 RCP MODEL 100 - 도면번호 OEM:1GA0549, REV.J - 도면 품목번호 111 - 제작사 유형(MFR CATEGORY) ORIGINAL EQUIP. MANUFACTURER - 원기술규격서(OTS) HANUL 1&2 EE/P-DC-0223 제출서류목록 - 첨부기술규격서 적용 - 품질증빙/제출서류목록(QVDL) - 품질보증확인서(C of C) | FRAMATOME SAS | RCP MODEL 100
2020 | 4 | 계획예방정비용 | 한울 | 1발전소 | 1 | 24 | 200087001 | 정비부분품(SPAR) | 국외 | Q | 메커니컬실 | 메커니컬실,RCP NO.3 SEAL RUNNER,RCC-M CLASS 1 | EA | 5 | 기계부 | 최대웅 | 054-785-1142 | 품명 메커니컬실 - 메커니컬씰타입 RCP NO.3 SEAL RUNNER - 특수사항 RCC-M CLASS 1, EOMR 원자력안전범주 NUCLEAR SAFETY RELATED 품질등급 Q등급 제작사 FRAMATOME SAS - 모델번호 RCP MODEL 100 - 도면번호 OEM:1GA0549, REV.J - 도면 품목번호 111 - 제작사 유형(MFR CATEGORY) ORIGINAL EQUIP. MANUFACTURER - 원기술규격서(OTS) HANUL 1&2 EE/P-DC-0223 제출서류목록 - 첨부기술규격서 적용 - 품질증빙/제출서류목록(QVDL) - 품질보증확인서(C of C) | FRAMATOME SAS | RCP MODEL 100
2021 | 3 | 계획예방정비용 | 한울 | 1발전소 | 2 | 24 | 200087001 | 정비부분품(SPAR) | 국외 | Q | 메커니컬실 | 메커니컬실,RCP NO.3 SEAL RUNNER,RCC-M CLASS 1 | EA | 6 | 기계부 | 최대웅 | 054-785-1142 | 품명 메커니컬실 - 메커니컬씰타입 RCP NO.3 SEAL RUNNER - 특수사항 RCC-M CLASS 1, EOMR 원자력안전범주 NUCLEAR SAFETY RELATED 품질등급 Q등급 제작사 FRAMATOME SAS - 모델번호 RCP MODEL 100 - 도면번호 OEM:1GA0549, REV.J - 도면 품목번호 111 - 제작사 유형(MFR CATEGORY) ORIGINAL EQUIP. MANUFACTURER - 원기술규격서(OTS) HANUL 1&2 EE/P-DC-0223 제출서류목록 - 첨부기술규격서 적용 - 품질증빙/제출서류목록(QVDL) - 품질보증확인서(C of C) | FRAMATOME SAS | RCP MODEL 100
2022 | 3 | 계획예방정비용 | 한울 | 1발전소 | 1 | 25 | 200087001 | 정비부분품(SPAR) | 국외 | Q | 메커니컬실 | 메커니컬실,RCP NO.3 SEAL RUNNER,RCC-M CLASS 1 | EA | 3 | 기계부 | 최대웅 | 054-785-1142 | 품명 메커니컬실 - 메커니컬씰타입 RCP NO.3 SEAL RUNNER - 특수사항 RCC-M CLASS 1, EOMR 원자력안전범주 NUCLEAR SAFETY RELATED 품질등급 Q등급 제작사 FRAMATOME SAS - 모델번호 RCP MODEL 100 - 도면번호 OEM:1GA0549, REV.J - 도면 품목번호 111 - 제작사 유형(MFR CATEGORY) ORIGINAL EQUIP. MANUFACTURER - 원기술규격서(OTS) HANUL 1&2 EE/P-DC-0223 제출서류목록 - 첨부기술규격서 적용 - 품질증빙/제출서류목록(QVDL) - 품질보증확인서(C of C) | FRAMATOME SAS | RCP MODEL 100
2020 | 1 | 계획예방정비용 | 한울 | 1발전소 | 2 | 23 | 200087002 | 정비부분품(SPAR) | 국외 | Q | 메커니컬실 | 메커니컬실,RING,335㎜,NO.3,SEAL SPRING SCREW,S | EA | 5 | 기계부 | 최대웅 | 054-785-1142 | 품명 메커니컬실 - 메커니컬씰타입 RING - 샤프트직경 335㎜ - 고정자패킹재질 NO.3 - 구성품 SEAL SPRING SCREW - 구성품2 SEAL INJECTION PRESSURE CONTRO - 특수사항 RCC-M CLASS 1, EOMR 원자력안전범주 NUCLEAR SAFETY RELATED 품질등급 Q등급 제작사 FRAMATOME SAS - 모델번호 RCP MODEL 100 - 도면번호 OEM:1GA0549, REV.J - 도면 품목번호 OEM:1MA 0345 - 도면번호 112 - 제작사 유형(MFR CATEGORY) ORIGINAL EQUIP. MANUFACTURER - 원기술규격서(OTS) HANUL 1&2 EE/P-DC-0223 제출서류목록 - 첨부기술규격서 적용 - 품질증빙/제출서류목록(QVDL) - 품질보증확인서(C of C) | FRAMATOME SAS | RCP MODEL 100
2020 | 4 | 계획예방정비용 | 한울 | 1발전소 | 1 | 24 | 200087002 | 정비부분품(SPAR) | 국외 | Q | 메커니컬실 | 메커니컬실,RING,335㎜,NO.3,SEAL SPRING SCREW,S | EA | 6 | 기계부 | 최대웅 | 054-785-1142 | 품명 메커니컬실 - 메커니컬씰타입 RING - 샤프트직경 335㎜ - 고정자패킹재질 NO.3 - 구성품 SEAL SPRING SCREW - 구성품2 SEAL INJECTION PRESSURE CONTRO - 특수사항 RCC-M CLASS 1, EOMR 원자력안전범주 NUCLEAR SAFETY RELATED 품질등급 Q등급 제작사 FRAMATOME SAS - 모델번호 RCP MODEL 100 - 도면번호 OEM:1GA0549, REV.J - 도면 품목번호 OEM:1MA 0345 - 도면번호 112 - 제작사 유형(MFR CATEGORY) ORIGINAL EQUIP. MANUFACTURER - 원기술규격서(OTS) HANUL 1&2 EE/P-DC-0223 제출서류목록 - 첨부기술규격서 적용 - 품질증빙/제출서류목록(QVDL) - 품질보증확인서(C of C) | FRAMATOME SAS | RCP MODEL 100
2021 | 3 | 계획예방정비용 | 한울 | 1발전소 | 2 | 24 | 200087002 | 정비부분품(SPAR) | 국외 | Q | 메커니컬실 | 메커니컬실,RING,335㎜,NO.3,SEAL SPRING SCREW,S | EA | 7 | 기계부 | 최대웅 | 054-785-1142 | 품명 메커니컬실 - 메커니컬씰타입 RING - 샤프트직경 335㎜ - 고정자패킹재질 NO.3 - 구성품 SEAL SPRING SCREW - 구성품2 SEAL INJECTION PRESSURE CONTRO - 특수사항 RCC-M CLASS 1, EOMR 원자력안전범주 NUCLEAR SAFETY RELATED 품질등급 Q등급 제작사 FRAMATOME SAS - 모델번호 RCP MODEL 100 - 도면번호 OEM:1GA0549, REV.J - 도면 품목번호 OEM:1MA 0345 - 도면번호 112 - 제작사 유형(MFR CATEGORY) ORIGINAL EQUIP. MANUFACTURER - 원기술규격서(OTS) HANUL 1&2 EE/P-DC-0223 제출서류목록 - 첨부기술규격서 적용 - 품질증빙/제출서류목록(QVDL) - 품질보증확인서(C of C) | FRAMATOME SAS | RCP MODEL 100
2022 | 3 | 계획예방정비용 | 한울 | 1발전소 | 1 | 25 | 200087002 | 정비부분품(SPAR) | 국외 | Q | 메커니컬실 | 메커니컬실,RING,335㎜,NO.3,SEAL SPRING SCREW,S | EA | 2 | 기계부 | 최대웅 | 054-785-1142 | 품명 메커니컬실 - 메커니컬씰타입 RING - 샤프트직경 335㎜ - 고정자패킹재질 NO.3 - 구성품 SEAL SPRING SCREW - 구성품2 SEAL INJECTION PRESSURE CONTRO - 특수사항 RCC-M CLASS 1, EOMR 원자력안전범주 NUCLEAR SAFETY RELATED 품질등급 Q등급 제작사 FRAMATOME SAS - 모델번호 RCP MODEL 100 - 도면번호 OEM:1GA0549, REV.J - 도면 품목번호 OEM:1MA 0345 - 도면번호 112 - 제작사 유형(MFR CATEGORY) ORIGINAL EQUIP. MANUFACTURER - 원기술규격서(OTS) HANUL 1&2 EE/P-DC-0223 제출서류목록 - 첨부기술규격서 적용 - 품질증빙/제출서류목록(QVDL) - 품질보증확인서(C of C) | FRAMATOME SAS | RCP MODEL 100
2020 | 1 | 계획예방정비용 | 한울 | 1발전소 | 2 | 23 | 200087003 | 정비부분품(SPAR) | 국외 | Q | 메커니컬실 | 메커니컬실,INSERT,EOMR,ORIGINAL EQUIP. SUPPLI | EA | 3 | 기계부 | 최대웅 | 054-785-1142 | 품명 메커니컬실 - 구성품 INSERT - 특수사항 EOMR 원자력안전범주 NUCLEAR SAFETY RELATED 품질등급 Q등급 제작사 FRAMATOME SAS - 제작사 유형(MFR CATEGORY) ORIGINAL EQUIP. SUPPLIER - 원기술규격서(OTS) HANUL 1&2 FRA EE/P-DC-0223 - 모델번호 RCP MODEL 100 - 도면번호 OEM:1GA0549, REV.J - OEM:1MA 0345 - 도면 품목번호 174 제출서류목록 - 첨부기술규격서 적용 - 품질증빙/제출서류목록(QVDL) - 품질보증확인서(C of C) | FRAMATOME SAS | RCP MODEL 100
2021 | 3 | 계획예방정비용 | 한울 | 1발전소 | 2 | 24 | 200087003 | 정비부분품(SPAR) | 국외 | Q | 메커니컬실 | 메커니컬실,INSERT,EOMR,ORIGINAL EQUIP. SUPPLI | EA | 4 | 기계부 | 최대웅 | 054-785-1142 | 품명 메커니컬실 - 구성품 INSERT - 특수사항 EOMR 원자력안전범주 NUCLEAR SAFETY RELATED 품질등급 Q등급 제작사 FRAMATOME SAS - 제작사 유형(MFR CATEGORY) ORIGINAL EQUIP. SUPPLIER - 원기술규격서(OTS) HANUL 1&2 FRA EE/P-DC-0223 - 모델번호 RCP MODEL 100 - 도면번호 OEM:1GA0549, REV.J - OEM:1MA 0345 - 도면 품목번호 174 제출서류목록 - 첨부기술규격서 적용 - 품질증빙/제출서류목록(QVDL) - 품질보증확인서(C of C) | FRAMATOME SAS | RCP MODEL 100
2020 | 1 | 계획예방정비용 | 한울 | 1발전소 | 2 | 23 | 200087004 | 정비부분품(SPAR) | 국외 | Q | 메커니컬실 | 메커니컬실,NO.1,INSERT,RCC-M CLASS 1,,M/N RCP | EA | 9 | 기계부 | 최대웅 | 054-785-1142 | 품명 메커니컬실 - 고정자패킹재질 NO.1 - 구성품 INSERT - 특수사항 RCC-M CLASS 1, 원자력안전범주 NUCLEAR SAFETY RELATED 품질등급 Q등급 제작사 FRAMATOME SAS - 모델번호 M/N RCP MODEL 100 - 도면번호 OEM IGA0549, REV.J - 도면 품목번호 I/N 107 - 제작사 유형(MFR CATEGORY) ORIGINAL EQUIP. MANUFACTURER - 원기술규격서(OTS) HANUL 1&2 EE/P-DC-0223 제출서류목록 - 첨부기술규격서 적용 - 품질증빙/제출서류목록(QVDL) - 품질보증확인서(C of C) | FRAMATOME SAS | M/N RCP MODEL 100
2020 | 4 | 계획예방정비용 | 한울 | 1발전소 | 1 | 24 | 200087004 | 정비부분품(SPAR) | 국외 | Q | 메커니컬실 | 메커니컬실,NO.1,INSERT,RCC-M CLASS 1,,M/N RCP | EA | 12 | 기계부 | 최대웅 | 054-785-1142 | 품명 메커니컬실 - 고정자패킹재질 NO.1 - 구성품 INSERT - 특수사항 RCC-M CLASS 1, 원자력안전범주 NUCLEAR SAFETY RELATED 품질등급 Q등급 제작사 FRAMATOME SAS - 모델번호 M/N RCP MODEL 100 - 도면번호 OEM IGA0549, REV.J - 도면 품목번호 I/N 107 - 제작사 유형(MFR CATEGORY) ORIGINAL EQUIP. MANUFACTURER - 원기술규격서(OTS) HANUL 1&2 EE/P-DC-0223 제출서류목록 - 첨부기술규격서 적용 - 품질증빙/제출서류목록(QVDL) - 품질보증확인서(C of C) | FRAMATOME SAS | M/N RCP MODEL 100
2021 | 3 | 계획예방정비용 | 한울 | 1발전소 | 2 | 24 | 200087004 | 정비부분품(SPAR) | 국외 | Q | 메커니컬실 | 메커니컬실,NO.1,INSERT,RCC-M CLASS 1,,M/N RCP | EA | 15 | 기계부 | 최대웅 | 054-785-1142 | 품명 메커니컬실 - 고정자패킹재질 NO.1 - 구성품 INSERT - 특수사항 RCC-M CLASS 1, 원자력안전범주 NUCLEAR SAFETY RELATED 품질등급 Q등급 제작사 FRAMATOME SAS - 모델번호 M/N RCP MODEL 100 - 도면번호 OEM IGA0549, REV.J - 도면 품목번호 I/N 107 - 제작사 유형(MFR CATEGORY) ORIGINAL EQUIP. MANUFACTURER - 원기술규격서(OTS) HANUL 1&2 EE/P-DC-0223 제출서류목록 - 첨부기술규격서 적용 - 품질증빙/제출서류목록(QVDL) - 품질보증확인서(C of C) | FRAMATOME SAS | M/N RCP MODEL 100
2022 | 3 | 계획예방정비용 | 한울 | 1발전소 | 1 | 25 | 200087004 | 정비부분품(SPAR) | 국외 | Q | 메커니컬실 | 메커니컬실,NO.1,INSERT,RCC-M CLASS 1,,M/N RCP | EA | 1 | 기계부 | 최대웅 | 054-785-1142 | 품명 메커니컬실 - 고정자패킹재질 NO.1 - 구성품 INSERT - 특수사항 RCC-M CLASS 1, 원자력안전범주 NUCLEAR SAFETY RELATED 품질등급 Q등급 제작사 FRAMATOME SAS - 모델번호 M/N RCP MODEL 100 - 도면번호 OEM IGA0549, REV.J - 도면 품목번호 I/N 107 - 제작사 유형(MFR CATEGORY) ORIGINAL EQUIP. MANUFACTURER - 원기술규격서(OTS) HANUL 1&2 EE/P-DC-0223 제출서류목록 - 첨부기술규격서 적용 - 품질증빙/제출서류목록(QVDL) - 품질보증확인서(C of C) | FRAMATOME SAS | M/N RCP MODEL 100
2020 | 1 | 계획예방정비용 | 한울 | 1발전소 | 2 | 23 | 200087005 | 정비부분품(SPAR) | 국외 | S | 씰,비금속제 | 씰,비금속제,RCP PUMP CHANNEL SEAL,NON-METAL | EA | 6 | 기계부 | 최대웅 | 054-785-1142 | 품명 씰,비금속제 - 씰타입 RCP PUMP CHANNEL SEAL - 씰형태 NON-METAL CHANNEL SEAL - 최소포장단위 EA - 적용기술기준 1GA 0549 REV.E - 품질보증서류 CERTIFICATE OF CONFORMANCE - 별칭 RCP PUMP CHANNEL SEAL 품질등급 S등급 제작사 JEUMONT ELECTRIC - 부품번호 13 - 도면번호 1GA 0549 REV.E | JEUMONT ELECTRIC |  | 13
2020 | 1 | 계획예방정비용 | 한울 | 1발전소 | 2 | 23 | 200087010 | 정비부분품(SPAR) | 국외 | S | 개스킷 | 개스킷,CONICAL GASKET,BICONIC SEAL,SEAL,ORI | EA | 100 | 계측제어부 | 권혁민 | 054-785-2162 | 품명 개스킷 - 가스켓타입 CONICAL GASKET - 별칭 BICONIC SEAL - 타입 표식(TYPE DESIGNATION) SEAL 원자력안전범주 NON NUCLEAR SAFETY RELATED 품질등급 S등급 제작사 FRAMATOME SAS - 제작사 유형(MFR CATEGORY) ORIGINAL EQUIP. SUPPLIER - 부품번호 P/N 40306 - P/N Y78103015(FRAMATOME CODE) 한울 원자력 본부 - 패키지 번호 I4900-009 제출서류목록 - 첨부기술규격서 적용 | FRAMATOME SAS |  | P/N Y78103015(FRAMATOME CODE)
2020 | 4 | 계획예방정비용 | 한울 | 1발전소 | 1 | 24 | 200087010 | 정비부분품(SPAR) | 국외 | S | 개스킷 | 개스킷,CONICAL GASKET,BICONIC SEAL,SEAL,ORI | EA | 100 | 계측제어부 | 김동선 | 054-785-2564 | 품명 개스킷 - 가스켓타입 CONICAL GASKET - 별칭 BICONIC SEAL - 타입 표식(TYPE DESIGNATION) SEAL 원자력안전범주 NON NUCLEAR SAFETY RELATED 품질등급 S등급 제작사 FRAMATOME SAS - 제작사 유형(MFR CATEGORY) ORIGINAL EQUIP. SUPPLIER - 부품번호 P/N 40306 - P/N Y78103015(FRAMATOME CODE) 한울 원자력 본부 - 패키지 번호 I4900-009 제출서류목록 - 첨부기술규격서 적용 | FRAMATOME SAS |  | P/N Y78103015(FRAMATOME CODE)
2020 | 3 | 계획예방정비용 | 한울 | 3발전소 | 5 | 12 | 200087045 | 정비부분품(SPAR) | 국내 | S | 개스킷 | 개스킷,SPIRAL WOUND,CIRCULAR,INNER AND OUT | EA | 3 | 기계부 | 노재규 | 054-785-3466 | 품명 개스킷 - 가스켓타입 SPIRAL WOUND - 가스켓몸체형태 CIRCULAR - 가스켓단면형태 INNER AND OUTER RING - 배관공칭규격(NPS) 20IN - 두께 4.5㎜ - 가스켓재질 STS316/GRAPHITE - 사용압력(상한) CL 600 - 품질보증서류 치수검사성적서 원자력안전범주 NON NUCLEAR SAFETY RELATED 품질등급 S등급
2021 | 3 | 계획예방정비용 | 한울 | 3발전소 | 6 | 12 | 200087045 | 정비부분품(SPAR) | 국내 | S | 개스킷 | 개스킷,SPIRAL WOUND,CIRCULAR,INNER AND OUT | EA | 3 | 기계부 | 김준후 | 054-785-2349 | 품명 개스킷 - 가스켓타입 SPIRAL WOUND - 가스켓몸체형태 CIRCULAR - 가스켓단면형태 INNER AND OUTER RING - 배관공칭규격(NPS) 20IN - 두께 4.5㎜ - 가스켓재질 STS316/GRAPHITE - 사용압력(상한) CL 600 - 품질보증서류 치수검사성적서 원자력안전범주 NON NUCLEAR SAFETY RELATED 품질등급 S등급
2022 | 1 | 계획예방정비용 | 한울 | 3발전소 | 5 | 13 | 200087045 | 정비부분품(SPAR) | 국내 | S | 개스킷 | 개스킷,SPIRAL WOUND,CIRCULAR,INNER AND OUT | EA | 3 | 기계부 | 노재규 | 054-785-3466 | 품명 개스킷 - 가스켓타입 SPIRAL WOUND - 가스켓몸체형태 CIRCULAR - 가스켓단면형태 INNER AND OUTER RING - 배관공칭규격(NPS) 20IN - 두께 4.5㎜ - 가스켓재질 STS316/GRAPHITE - 사용압력(상한) CL 600 - 품질보증서류 치수검사성적서 원자력안전범주 NON NUCLEAR SAFETY RELATED 품질등급 S등급
2022 | 4 | 계획예방정비용 | 한울 | 3발전소 | 6 | 13 | 200087045 | 정비부분품(SPAR) | 국내 | S | 개스킷 | 개스킷,SPIRAL WOUND,CIRCULAR,INNER AND OUT | EA | 3 | 기계부 | 김준후 | 054-785-2349 | 품명 개스킷 - 가스켓타입 SPIRAL WOUND - 가스켓몸체형태 CIRCULAR - 가스켓단면형태 INNER AND OUTER RING - 배관공칭규격(NPS) 20IN - 두께 4.5㎜ - 가스켓재질 STS316/GRAPHITE - 사용압력(상한) CL 600 - 품질보증서류 치수검사성적서 원자력안전범주 NON NUCLEAR SAFETY RELATED 품질등급 S등급
2020 | 1 | 계획예방정비용 | 한울 | 1발전소 | 2 | 23 | 200087064 | 정비부분품(SPAR) | 국외 | Q | 씰 세트 | 씰 세트,14(PISTON RING,2EA),15(PISTON GRAPH | EA | 4 | 기계부 | 고동원 | 054-785-1160 | 품명 씰 세트 - 구성품1 14(PISTON RING,2EA) - 구성품2 15(PISTON GRAPHITIC RING,4EA) - 구성품3 18(GRAPHITIC RING,4EA) - 구성품4 40(GRAPHITIC RING,2EA) - 구성품5 1503(SEAL,2EA) - 구성품6 1504(SEAL,2EA) - 구성품7 1514(SEAL,2EA) - 최소포장단위 SET - 특수사항 RCCM CLASS 1, EOMR 원자력안전범주 NUCLEAR SAFETY RELATED 품질등급 Q등급 제작사 WEIR VALVES & CONTROLS FRANCE - 부품번호 14,15,18,40,1503,1504,1514 - 주설비 참고자료 OM550A, VOL #1, PAGE 97/341 - OM550A, VOL #1,PAGE 99~122/341 - 도면 품목번호 OEM:4.01.0028.999 - 도면번호 OEM:1.01.0198.000, REV.D - 모델번호 XJXIBA0150SU 제출서류목록 - 첨부기술규격서 적용 - 품질보증계획서(QAM) - 품질증빙/제출서류목록(QVDL) - 품질보증확인서(C of C) | WEIR VALVES & CONTROLS FRANCE - SEBIM | XJXIBA0150SU | 14,15,18,40,1503,1504,1514
2020 | 4 | 계획예방정비용 | 한울 | 1발전소 | 1 | 24 | 200087064 | 정비부분품(SPAR) | 국외 | Q | 씰 세트 | 씰 세트,14(PISTON RING,2EA),15(PISTON GRAPH | EA | 4 | 기계부 | 남형주 | 054-785-1169 | 품명 씰 세트 - 구성품1 14(PISTON RING,2EA) - 구성품2 15(PISTON GRAPHITIC RING,4EA) - 구성품3 18(GRAPHITIC RING,4EA) - 구성품4 40(GRAPHITIC RING,2EA) - 구성품5 1503(SEAL,2EA) - 구성품6 1504(SEAL,2EA) - 구성품7 1514(SEAL,2EA) - 최소포장단위 SET - 특수사항 RCCM CLASS 1, EOMR 원자력안전범주 NUCLEAR SAFETY RELATED 품질등급 Q등급 제작사 WEIR VALVES & CONTROLS FRANCE - 부품번호 14,15,18,40,1503,1504,1514 - 주설비 참고자료 OM550A, VOL #1, PAGE 97/341 - OM550A, VOL #1,PAGE 99~122/341 - 도면 품목번호 OEM:4.01.0028.999 - 도면번호 OEM:1.01.0198.000, REV.D - 모델번호 XJXIBA0150SU 제출서류목록 - 첨부기술규격서 적용 - 품질보증계획서(QAM) - 품질증빙/제출서류목록(QVDL) - 품질보증확인서(C of C) | WEIR VALVES & CONTROLS FRANCE - SEBIM | XJXIBA0150SU | 14,15,18,40,1503,1504,1514
2021 | 3 | 계획예방정비용 | 한울 | 1발전소 | 2 | 24 | 200087064 | 정비부분품(SPAR) | 국외 | Q | 씰 세트 | 씰 세트,14(PISTON RING,2EA),15(PISTON GRAPH | EA | 4 | 기계부 | 고동원 | 054-785-1160 | 품명 씰 세트 - 구성품1 14(PISTON RING,2EA) - 구성품2 15(PISTON GRAPHITIC RING,4EA) - 구성품3 18(GRAPHITIC RING,4EA) - 구성품4 40(GRAPHITIC RING,2EA) - 구성품5 1503(SEAL,2EA) - 구성품6 1504(SEAL,2EA) - 구성품7 1514(SEAL,2EA) - 최소포장단위 SET - 특수사항 RCCM CLASS 1, EOMR 원자력안전범주 NUCLEAR SAFETY RELATED 품질등급 Q등급 제작사 WEIR VALVES & CONTROLS FRANCE - 부품번호 14,15,18,40,1503,1504,1514 - 주설비 참고자료 OM550A, VOL #1, PAGE 97/341 - OM550A, VOL #1,PAGE 99~122/341 - 도면 품목번호 OEM:4.01.0028.999 - 도면번호 OEM:1.01.0198.000, REV.D - 모델번호 XJXIBA0150SU 제출서류목록 - 첨부기술규격서 적용 - 품질보증계획서(QAM) - 품질증빙/제출서류목록(QVDL) - 품질보증확인서(C of C) | WEIR VALVES & CONTROLS FRANCE - SEBIM | XJXIBA0150SU | 14,15,18,40,1503,1504,1514
2022 | 3 | 계획예방정비용 | 한울 | 1발전소 | 1 | 25 | 200087064 | 정비부분품(SPAR) | 국외 | Q | 씰 세트 | 씰 세트,14(PISTON RING,2EA),15(PISTON GRAPH | EA | 4 | 기계부 | 남형주 | 054-785-1169 | 품명 씰 세트 - 구성품1 14(PISTON RING,2EA) - 구성품2 15(PISTON GRAPHITIC RING,4EA) - 구성품3 18(GRAPHITIC RING,4EA) - 구성품4 40(GRAPHITIC RING,2EA) - 구성품5 1503(SEAL,2EA) - 구성품6 1504(SEAL,2EA) - 구성품7 1514(SEAL,2EA) - 최소포장단위 SET - 특수사항 RCCM CLASS 1, EOMR 원자력안전범주 NUCLEAR SAFETY RELATED 품질등급 Q등급 제작사 WEIR VALVES & CONTROLS FRANCE - 부품번호 14,15,18,40,1503,1504,1514 - 주설비 참고자료 OM550A, VOL #1, PAGE 97/341 - OM550A, VOL #1,PAGE 99~122/341 - 도면 품목번호 OEM:4.01.0028.999 - 도면번호 OEM:1.01.0198.000, REV.D - 모델번호 XJXIBA0150SU 제출서류목록 - 첨부기술규격서 적용 - 품질보증계획서(QAM) - 품질증빙/제출서류목록(QVDL) - 품질보증확인서(C of C) | WEIR VALVES & CONTROLS FRANCE - SEBIM | XJXIBA0150SU | 14,15,18,40,1503,1504,1514
2020 | 1 | 계획예방정비용 | 한울 | 1발전소 | 2 | 23 | 200087067 | 정비부분품(SPAR) | 국외 | S | 씰,비금속제 | 씰,비금속제,JET,ORIGINAL EQUIP. MANUFACTURER, | EA | 8 | 기계부 | 고동원 | 054-785-1160 | 품명 씰,비금속제 - 특수사항 JET 원자력안전범주 NON NUCLEAR SAFETY RELATED 품질등급 S등급 제작사 WEIR POWER & INDUSTRIAL FRANCE - 제작사 유형(MFR CATEGORY) ORIGINAL EQUIP. MANUFACTURER - 부품번호 1700 - 모델번호 EJXIBA0150SU - 도면번호 1.70.0416.000 - 4.70.0089.999 제출서류목록 - 일반규격(S등급) 제작사 제품인증서 | WEIR POWER & INDUSTRIAL FRANCE | EJXIBA0150SU | 1700
2020 | 4 | 계획예방정비용 | 한울 | 1발전소 | 1 | 24 | 200087067 | 정비부분품(SPAR) | 국외 | S | 씰,비금속제 | 씰,비금속제,JET,ORIGINAL EQUIP. MANUFACTURER, | EA | 8 | 기계부 | 남형주 | 054-785-1169 | 품명 씰,비금속제 - 특수사항 JET 원자력안전범주 NON NUCLEAR SAFETY RELATED 품질등급 S등급 제작사 WEIR POWER & INDUSTRIAL FRANCE - 제작사 유형(MFR CATEGORY) ORIGINAL EQUIP. MANUFACTURER - 부품번호 1700 - 모델번호 EJXIBA0150SU - 도면번호 1.70.0416.000 - 4.70.0089.999 제출서류목록 - 일반규격(S등급) 제작사 제품인증서 | WEIR POWER & INDUSTRIAL FRANCE | EJXIBA0150SU | 1700
2021 | 3 | 계획예방정비용 | 한울 | 1발전소 | 2 | 24 | 200087067 | 정비부분품(SPAR) | 국외 | S | 씰,비금속제 | 씰,비금속제,JET,ORIGINAL EQUIP. MANUFACTURER, | EA | 8 | 기계부 | 고동원 | 054-785-1160 | 품명 씰,비금속제 - 특수사항 JET 원자력안전범주 NON NUCLEAR SAFETY RELATED 품질등급 S등급 제작사 WEIR POWER & INDUSTRIAL FRANCE - 제작사 유형(MFR CATEGORY) ORIGINAL EQUIP. MANUFACTURER - 부품번호 1700 - 모델번호 EJXIBA0150SU - 도면번호 1.70.0416.000 - 4.70.0089.999 제출서류목록 - 일반규격(S등급) 제작사 제품인증서 | WEIR POWER & INDUSTRIAL FRANCE | EJXIBA0150SU | 1700
2022 | 3 | 계획예방정비용 | 한울 | 1발전소 | 1 | 25 | 200087067 | 정비부분품(SPAR) | 국외 | S | 씰,비금속제 | 씰,비금속제,JET,ORIGINAL EQUIP. MANUFACTURER, | EA | 8 | 기계부 | 남형주 | 054-785-1169 | 품명 씰,비금속제 - 특수사항 JET 원자력안전범주 NON NUCLEAR SAFETY RELATED 품질등급 S등급 제작사 WEIR POWER & INDUSTRIAL FRANCE - 제작사 유형(MFR CATEGORY) ORIGINAL EQUIP. MANUFACTURER - 부품번호 1700 - 모델번호 EJXIBA0150SU - 도면번호 1.70.0416.000 - 4.70.0089.999 제출서류목록 - 일반규격(S등급) 제작사 제품인증서 | WEIR POWER & INDUSTRIAL FRANCE | EJXIBA0150SU | 1700
2020 | 1 | 계획예방정비용 | 한울 | 1발전소 | 2 | 23 | 200087068 | 정비부분품(SPAR) | 국외 | A | 씰,비금속제 | 씰,비금속제,COFC,1702,I31-37,1.01.0198.000,EB | EA | 2 | 기계부 | 고동원 | 054-785-1160 | 품명 씰,비금속제 - 품질보증서류 COFC 품질등급 A등급 제작사 WEIR VALVES & CONTROLS FRANCE - 부품번호 1702 - I31-37 - 도면번호 1.01.0198.000 - EBI170033000/4700060 | WEIR VALVES & CONTROLS FRANCE - SEBIM |  | I31-37
2020 | 4 | 계획예방정비용 | 한울 | 1발전소 | 1 | 24 | 200087068 | 정비부분품(SPAR) | 국외 | A | 씰,비금속제 | 씰,비금속제,COFC,1702,I31-37,1.01.0198.000,EB | EA | 2 | 기계부 | 남형주 | 054-785-1169 | 품명 씰,비금속제 - 품질보증서류 COFC 품질등급 A등급 제작사 WEIR VALVES & CONTROLS FRANCE - 부품번호 1702 - I31-37 - 도면번호 1.01.0198.000 - EBI170033000/4700060 | WEIR VALVES & CONTROLS FRANCE - SEBIM |  | I31-37
2021 | 3 | 계획예방정비용 | 한울 | 1발전소 | 2 | 24 | 200087068 | 정비부분품(SPAR) | 국외 | A | 씰,비금속제 | 씰,비금속제,COFC,1702,I31-37,1.01.0198.000,EB | EA | 2 | 기계부 | 고동원 | 054-785-1160 | 품명 씰,비금속제 - 품질보증서류 COFC 품질등급 A등급 제작사 WEIR VALVES & CONTROLS FRANCE - 부품번호 1702 - I31-37 - 도면번호 1.01.0198.000 - EBI170033000/4700060 | WEIR VALVES & CONTROLS FRANCE - SEBIM |  | I31-37
2022 | 3 | 계획예방정비용 | 한울 | 1발전소 | 1 | 25 | 200087068 | 정비부분품(SPAR) | 국외 | A | 씰,비금속제 | 씰,비금속제,COFC,1702,I31-37,1.01.0198.000,EB | EA | 2 | 기계부 | 남형주 | 054-785-1169 | 품명 씰,비금속제 - 품질보증서류 COFC 품질등급 A등급 제작사 WEIR VALVES & CONTROLS FRANCE - 부품번호 1702 - I31-37 - 도면번호 1.01.0198.000 - EBI170033000/4700060 | WEIR VALVES & CONTROLS FRANCE - SEBIM |  | I31-37
2020 | 1 | 계획예방정비용 | 한울 | 1발전소 | 2 | 23 | 200087069 | 정비부분품(SPAR) | 국외 | Q | 씰,일반 밀폐형 | 씰,일반 밀폐형,1502,EBI 1010198000,EBI10101620 | EA | 2 | 기계부 | 고동원 | 054-785-1160 | 품명 씰,일반 밀폐형 품질등급 Q등급 제작사 WEIR VALVES & CONTROLS FRANCE - 부품번호 1502 - 도면번호 EBI 1010198000 - EBI1010162000 410056 - 도면번호 EBI1010162000 410056 | WEIR VALVES & CONTROLS FRANCE - SEBIM |  | 1502
2020 | 4 | 계획예방정비용 | 한울 | 1발전소 | 1 | 24 | 200087069 | 정비부분품(SPAR) | 국외 | Q | 씰,일반 밀폐형 | 씰,일반 밀폐형,1502,EBI 1010198000,EBI10101620 | EA | 2 | 기계부 | 남형주 | 054-785-1169 | 품명 씰,일반 밀폐형 품질등급 Q등급 제작사 WEIR VALVES & CONTROLS FRANCE - 부품번호 1502 - 도면번호 EBI 1010198000 - EBI1010162000 410056 - 도면번호 EBI1010162000 410056 | WEIR VALVES & CONTROLS FRANCE - SEBIM |  | 1502
2021 | 3 | 계획예방정비용 | 한울 | 1발전소 | 2 | 24 | 200087069 | 정비부분품(SPAR) | 국외 | Q | 씰,일반 밀폐형 | 씰,일반 밀폐형,1502,EBI 1010198000,EBI10101620 | EA | 2 | 기계부 | 고동원 | 054-785-1160 | 품명 씰,일반 밀폐형 품질등급 Q등급 제작사 WEIR VALVES & CONTROLS FRANCE - 부품번호 1502 - 도면번호 EBI 1010198000 - EBI1010162000 410056 - 도면번호 EBI1010162000 410056 | WEIR VALVES & CONTROLS FRANCE - SEBIM |  | 1502
2022 | 3 | 계획예방정비용 | 한울 | 1발전소 | 1 | 25 | 200087069 | 정비부분품(SPAR) | 국외 | Q | 씰,일반 밀폐형 | 씰,일반 밀폐형,1502,EBI 1010198000,EBI10101620 | EA | 2 | 기계부 | 남형주 | 054-785-1169 | 품명 씰,일반 밀폐형 품질등급 Q등급 제작사 WEIR VALVES & CONTROLS FRANCE - 부품번호 1502 - 도면번호 EBI 1010198000 - EBI1010162000 410056 - 도면번호 EBI1010162000 410056 | WEIR VALVES & CONTROLS FRANCE - SEBIM |  | 1502
2020 | 1 | 계획예방정비용 | 한울 | 1발전소 | 2 | 23 | 200087070 | 정비부분품(SPAR) | 국외 | A | 씰,비금속제 | 씰,비금속제,JOINT BAL-SEAL,PTFE GRAPHITE,305 | EA | 2 | 기계부 | 고동원 | 054-785-1160 | 품명 씰,비금속제 - 씰타입 JOINT BAL-SEAL - 씰재질 PTFE GRAPHITE - 특수사항 305A(22-4)GC 원자력안전범주 NON NUCLEAR SAFETY RELATED 품질등급 A등급 제작사 WEIR VALVES & CONTROLS FRANCE - 모델번호 XJXIBA0150SU - 제작사 유형(MFR CATEGORY) ORIGINAL EQUIP. MANUFACTURER - 부품번호 1501 - 도면 품목번호 OEM:4.01.0028.999 - 도면번호 OEM:1.01.0198.000, REV.D 제출서류목록 - 첨부기술규격서 적용 - 품질보증계획서(QAM) - 품질증빙/제출서류목록(QVDL) - 품질보증확인서(C of C) | WEIR VALVES & CONTROLS FRANCE - SEBIM | XJXIBA0150SU | 1501
2020 | 4 | 계획예방정비용 | 한울 | 1발전소 | 1 | 24 | 200087070 | 정비부분품(SPAR) | 국외 | A | 씰,비금속제 | 씰,비금속제,JOINT BAL-SEAL,PTFE GRAPHITE,305 | EA | 2 | 기계부 | 남형주 | 054-785-1169 | 품명 씰,비금속제 - 씰타입 JOINT BAL-SEAL - 씰재질 PTFE GRAPHITE - 특수사항 305A(22-4)GC 원자력안전범주 NON NUCLEAR SAFETY RELATED 품질등급 A등급 제작사 WEIR VALVES & CONTROLS FRANCE - 모델번호 XJXIBA0150SU - 제작사 유형(MFR CATEGORY) ORIGINAL EQUIP. MANUFACTURER - 부품번호 1501 - 도면 품목번호 OEM:4.01.0028.999 - 도면번호 OEM:1.01.0198.000, REV.D 제출서류목록 - 첨부기술규격서 적용 - 품질보증계획서(QAM) - 품질증빙/제출서류목록(QVDL) - 품질보증확인서(C of C) | WEIR VALVES & CONTROLS FRANCE - SEBIM | XJXIBA0150SU | 1501
2021 | 3 | 계획예방정비용 | 한울 | 1발전소 | 2 | 24 | 200087070 | 정비부분품(SPAR) | 국외 | A | 씰,비금속제 | 씰,비금속제,JOINT BAL-SEAL,PTFE GRAPHITE,305 | EA | 2 | 기계부 | 고동원 | 054-785-1160 | 품명 씰,비금속제 - 씰타입 JOINT BAL-SEAL - 씰재질 PTFE GRAPHITE - 특수사항 305A(22-4)GC 원자력안전범주 NON NUCLEAR SAFETY RELATED 품질등급 A등급 제작사 WEIR VALVES & CONTROLS FRANCE - 모델번호 XJXIBA0150SU - 제작사 유형(MFR CATEGORY) ORIGINAL EQUIP. MANUFACTURER - 부품번호 1501 - 도면 품목번호 OEM:4.01.0028.999 - 도면번호 OEM:1.01.0198.000, REV.D 제출서류목록 - 첨부기술규격서 적용 - 품질보증계획서(QAM) - 품질증빙/제출서류목록(QVDL) - 품질보증확인서(C of C) | WEIR VALVES & CONTROLS FRANCE - SEBIM | XJXIBA0150SU | 1501
2022 | 3 | 계획예방정비용 | 한울 | 1발전소 | 1 | 25 | 200087070 | 정비부분품(SPAR) | 국외 | A | 씰,비금속제 | 씰,비금속제,JOINT BAL-SEAL,PTFE GRAPHITE,305 | EA | 2 | 기계부 | 남형주 | 054-785-1169 | 품명 씰,비금속제 - 씰타입 JOINT BAL-SEAL - 씰재질 PTFE GRAPHITE - 특수사항 305A(22-4)GC 원자력안전범주 NON NUCLEAR SAFETY RELATED 품질등급 A등급 제작사 WEIR VALVES & CONTROLS FRANCE - 모델번호 XJXIBA0150SU - 제작사 유형(MFR CATEGORY) ORIGINAL EQUIP. MANUFACTURER - 부품번호 1501 - 도면 품목번호 OEM:4.01.0028.999 - 도면번호 OEM:1.01.0198.000, REV.D 제출서류목록 - 첨부기술규격서 적용 - 품질보증계획서(QAM) - 품질증빙/제출서류목록(QVDL) - 품질보증확인서(C of C) | WEIR VALVES & CONTROLS FRANCE - SEBIM | XJXIBA0150SU | 1501
2020 | 1 | 계획예방정비용 | 한울 | 1발전소 | 2 | 23 | 200087071 | 정비부분품(SPAR) | 국외 | Q | 씰 세트 | 씰 세트,2 PISTES GRAPHITIC SEAL,92㎜,209㎜,GR | EA | 6 | 기계부 | 고동원 | 054-785-1160 | 품명 씰 세트 - 씰타입 2 PISTES GRAPHITIC SEAL - 내경 92㎜ - 외경 209㎜ - 씰재질 GRAPHITE - 품질보증서류 CERTIFICATE OF CONFORMANCE - NCR/SDDR(IF APPLICABLE) 품질등급 Q등급 제작사 WEIR VALVES & CONTROLS FRANCE - 부품번호 1906 - 도면번호 1.70.0416.000 한울 원자력 본부 - 패키지 번호 M5515.32002 - 구 품질등급 Q2 | WEIR VALVES & CONTROLS FRANCE - SEBIM |  | 1906
2020 | 4 | 계획예방정비용 | 한울 | 1발전소 | 1 | 24 | 200087071 | 정비부분품(SPAR) | 국외 | Q | 씰 세트 | 씰 세트,2 PISTES GRAPHITIC SEAL,92㎜,209㎜,GR | EA | 6 | 기계부 | 남형주 | 054-785-1169 | 품명 씰 세트 - 씰타입 2 PISTES GRAPHITIC SEAL - 내경 92㎜ - 외경 209㎜ - 씰재질 GRAPHITE - 품질보증서류 CERTIFICATE OF CONFORMANCE - NCR/SDDR(IF APPLICABLE) 품질등급 Q등급 제작사 WEIR VALVES & CONTROLS FRANCE - 부품번호 1906 - 도면번호 1.70.0416.000 한울 원자력 본부 - 패키지 번호 M5515.32002 - 구 품질등급 Q2 | WEIR VALVES & CONTROLS FRANCE - SEBIM |  | 1906
2021 | 3 | 계획예방정비용 | 한울 | 1발전소 | 2 | 24 | 200087071 | 정비부분품(SPAR) | 국외 | Q | 씰 세트 | 씰 세트,2 PISTES GRAPHITIC SEAL,92㎜,209㎜,GR | EA | 6 | 기계부 | 고동원 | 054-785-1160 | 품명 씰 세트 - 씰타입 2 PISTES GRAPHITIC SEAL - 내경 92㎜ - 외경 209㎜ - 씰재질 GRAPHITE - 품질보증서류 CERTIFICATE OF CONFORMANCE - NCR/SDDR(IF APPLICABLE) 품질등급 Q등급 제작사 WEIR VALVES & CONTROLS FRANCE - 부품번호 1906 - 도면번호 1.70.0416.000 한울 원자력 본부 - 패키지 번호 M5515.32002 - 구 품질등급 Q2 | WEIR VALVES & CONTROLS FRANCE - SEBIM |  | 1906
2022 | 3 | 계획예방정비용 | 한울 | 1발전소 | 1 | 25 | 200087071 | 정비부분품(SPAR) | 국외 | Q | 씰 세트 | 씰 세트,2 PISTES GRAPHITIC SEAL,92㎜,209㎜,GR | EA | 6 | 기계부 | 남형주 | 054-785-1169 | 품명 씰 세트 - 씰타입 2 PISTES GRAPHITIC SEAL - 내경 92㎜ - 외경 209㎜ - 씰재질 GRAPHITE - 품질보증서류 CERTIFICATE OF CONFORMANCE - NCR/SDDR(IF APPLICABLE) 품질등급 Q등급 제작사 WEIR VALVES & CONTROLS FRANCE - 부품번호 1906 - 도면번호 1.70.0416.000 한울 원자력 본부 - 패키지 번호 M5515.32002 - 구 품질등급 Q2 | WEIR VALVES & CONTROLS FRANCE - SEBIM |  | 1906
2020 | 1 | 계획예방정비용 | 한울 | 1발전소 | 2 | 23 | 200087077 | 정비부분품(SPAR) | 국외 | A | 씰,비금속제 | 씰,비금속제,GRAPHITE,UPPER,9,4.01.0010.009,S | EA | 4 | 기계부 | 고동원 | 054-785-1160 | 품명 씰,비금속제 - 씰재질 GRAPHITE - 특수사항 UPPER 품질등급 A등급 제작사 WEIR VALVES & CONTROLS FRANCE - 부품번호 9 - 도면번호 4.01.0010.009 한울 원자력 본부 - 패키지 번호 M5515.01043 - 구 품질등급 Q3 | WEIR VALVES & CONTROLS FRANCE - SEBIM |  | 9
2020 | 4 | 계획예방정비용 | 한울 | 1발전소 | 1 | 24 | 200087077 | 정비부분품(SPAR) | 국외 | A | 씰,비금속제 | 씰,비금속제,GRAPHITE,UPPER,9,4.01.0010.009,S | EA | 4 | 기계부 | 남형주 | 054-785-1169 | 품명 씰,비금속제 - 씰재질 GRAPHITE - 특수사항 UPPER 품질등급 A등급 제작사 WEIR VALVES & CONTROLS FRANCE - 부품번호 9 - 도면번호 4.01.0010.009 한울 원자력 본부 - 패키지 번호 M5515.01043 - 구 품질등급 Q3 | WEIR VALVES & CONTROLS FRANCE - SEBIM |  | 9
2021 | 3 | 계획예방정비용 | 한울 | 1발전소 | 2 | 24 | 200087077 | 정비부분품(SPAR) | 국외 | A | 씰,비금속제 | 씰,비금속제,GRAPHITE,UPPER,9,4.01.0010.009,S | EA | 4 | 기계부 | 고동원 | 054-785-1160 | 품명 씰,비금속제 - 씰재질 GRAPHITE - 특수사항 UPPER 품질등급 A등급 제작사 WEIR VALVES & CONTROLS FRANCE - 부품번호 9 - 도면번호 4.01.0010.009 한울 원자력 본부 - 패키지 번호 M5515.01043 - 구 품질등급 Q3 | WEIR VALVES & CONTROLS FRANCE - SEBIM |  | 9
2022 | 3 | 계획예방정비용 | 한울 | 1발전소 | 1 | 25 | 200087077 | 정비부분품(SPAR) | 국외 | A | 씰,비금속제 | 씰,비금속제,GRAPHITE,UPPER,9,4.01.0010.009,S | EA | 4 | 기계부 | 남형주 | 054-785-1169 | 품명 씰,비금속제 - 씰재질 GRAPHITE - 특수사항 UPPER 품질등급 A등급 제작사 WEIR VALVES & CONTROLS FRANCE - 부품번호 9 - 도면번호 4.01.0010.009 한울 원자력 본부 - 패키지 번호 M5515.01043 - 구 품질등급 Q3 | WEIR VALVES & CONTROLS FRANCE - SEBIM |  | 9
2020 | 1 | 계획예방정비용 | 한울 | 1발전소 | 2 | 23 | 200087080 | 정비부분품(SPAR) | 국외 | A | 씰,일반 밀폐형 | 씰,일반 밀폐형,BALANCE,30㎜,2.5㎜,CERTIFICATE O | EA | 4 | 기계부 | 고동원 | 054-785-1160 | 품명 씰,일반 밀폐형 - 밀봉씰타입 BALANCE - 내경 30㎜ - 두께 2.5㎜ - 품질보증서류 CERTIFICATE OF CONFORMANCE 품질등급 A등급 제작사 WEIR VALVES & CONTROLS FRANCE - 부품번호 1514 - 304 (30X2.5) FP - 도면번호 1.70.0416.000 - EBI 1.70.0416.000 | WEIR VALVES & CONTROLS FRANCE - SEBIM |  | 304 (30X2.5) FP
2020 | 4 | 계획예방정비용 | 한울 | 1발전소 | 1 | 24 | 200087080 | 정비부분품(SPAR) | 국외 | A | 씰,일반 밀폐형 | 씰,일반 밀폐형,BALANCE,30㎜,2.5㎜,CERTIFICATE O | EA | 4 | 기계부 | 남형주 | 054-785-1169 | 품명 씰,일반 밀폐형 - 밀봉씰타입 BALANCE - 내경 30㎜ - 두께 2.5㎜ - 품질보증서류 CERTIFICATE OF CONFORMANCE 품질등급 A등급 제작사 WEIR VALVES & CONTROLS FRANCE - 부품번호 1514 - 304 (30X2.5) FP - 도면번호 1.70.0416.000 - EBI 1.70.0416.000 | WEIR VALVES & CONTROLS FRANCE - SEBIM |  | 304 (30X2.5) FP
2021 | 3 | 계획예방정비용 | 한울 | 1발전소 | 2 | 24 | 200087080 | 정비부분품(SPAR) | 국외 | A | 씰,일반 밀폐형 | 씰,일반 밀폐형,BALANCE,30㎜,2.5㎜,CERTIFICATE O | EA | 4 | 기계부 | 고동원 | 054-785-1160 | 품명 씰,일반 밀폐형 - 밀봉씰타입 BALANCE - 내경 30㎜ - 두께 2.5㎜ - 품질보증서류 CERTIFICATE OF CONFORMANCE 품질등급 A등급 제작사 WEIR VALVES & CONTROLS FRANCE - 부품번호 1514 - 304 (30X2.5) FP - 도면번호 1.70.0416.000 - EBI 1.70.0416.000 | WEIR VALVES & CONTROLS FRANCE - SEBIM |  | 304 (30X2.5) FP
2022 | 3 | 계획예방정비용 | 한울 | 1발전소 | 1 | 25 | 200087080 | 정비부분품(SPAR) | 국외 | A | 씰,일반 밀폐형 | 씰,일반 밀폐형,BALANCE,30㎜,2.5㎜,CERTIFICATE O | EA | 4 | 기계부 | 남형주 | 054-785-1169 | 품명 씰,일반 밀폐형 - 밀봉씰타입 BALANCE - 내경 30㎜ - 두께 2.5㎜ - 품질보증서류 CERTIFICATE OF CONFORMANCE 품질등급 A등급 제작사 WEIR VALVES & CONTROLS FRANCE - 부품번호 1514 - 304 (30X2.5) FP - 도면번호 1.70.0416.000 - EBI 1.70.0416.000 | WEIR VALVES & CONTROLS FRANCE - SEBIM |  | 304 (30X2.5) FP
2020 | 1 | 계획예방정비용 | 한울 | 1발전소 | 2 | 23 | 200087081 | 정비부분품(SPAR) | 국외 | Q | 씰링,금속제 | 씰링,금속제,MTL,112㎜,120㎜,4㎜,ASME NQA-1,CERTI | EA | 4 | 기계부 | 고동원 | 054-785-1160 | 품명 씰링,금속제 - 씰링타입 MTL - 내경 112㎜ - 외경 120㎜ - 두께 4㎜ - 적용품질기준 ASME NQA-1 - 품질보증서류 CERTIFICATE OF CONFORMANCE - NCR/SDDR(IF APPLICABLE) - 시험성적서류 MATERIAL TEST REPORT - 용도 METAL 품질등급 Q등급 제작사 WEIR VALVES & CONTROLS FRANCE - 도면번호 1.70.0416.000 - EBI 1.70.0416.000 - 부품번호 1607 | WEIR VALVES & CONTROLS FRANCE - SEBIM |  | 1607
2020 | 4 | 계획예방정비용 | 한울 | 1발전소 | 1 | 24 | 200087081 | 정비부분품(SPAR) | 국외 | Q | 씰링,금속제 | 씰링,금속제,MTL,112㎜,120㎜,4㎜,ASME NQA-1,CERTI | EA | 4 | 기계부 | 남형주 | 054-785-1169 | 품명 씰링,금속제 - 씰링타입 MTL - 내경 112㎜ - 외경 120㎜ - 두께 4㎜ - 적용품질기준 ASME NQA-1 - 품질보증서류 CERTIFICATE OF CONFORMANCE - NCR/SDDR(IF APPLICABLE) - 시험성적서류 MATERIAL TEST REPORT - 용도 METAL 품질등급 Q등급 제작사 WEIR VALVES & CONTROLS FRANCE - 도면번호 1.70.0416.000 - EBI 1.70.0416.000 - 부품번호 1607 | WEIR VALVES & CONTROLS FRANCE - SEBIM |  | 1607
2021 | 3 | 계획예방정비용 | 한울 | 1발전소 | 2 | 24 | 200087081 | 정비부분품(SPAR) | 국외 | Q | 씰링,금속제 | 씰링,금속제,MTL,112㎜,120㎜,4㎜,ASME NQA-1,CERTI | EA | 4 | 기계부 | 고동원 | 054-785-1160 | 품명 씰링,금속제 - 씰링타입 MTL - 내경 112㎜ - 외경 120㎜ - 두께 4㎜ - 적용품질기준 ASME NQA-1 - 품질보증서류 CERTIFICATE OF CONFORMANCE - NCR/SDDR(IF APPLICABLE) - 시험성적서류 MATERIAL TEST REPORT - 용도 METAL 품질등급 Q등급 제작사 WEIR VALVES & CONTROLS FRANCE - 도면번호 1.70.0416.000 - EBI 1.70.0416.000 - 부품번호 1607 | WEIR VALVES & CONTROLS FRANCE - SEBIM |  | 1607
2022 | 3 | 계획예방정비용 | 한울 | 1발전소 | 1 | 25 | 200087081 | 정비부분품(SPAR) | 국외 | Q | 씰링,금속제 | 씰링,금속제,MTL,112㎜,120㎜,4㎜,ASME NQA-1,CERTI | EA | 4 | 기계부 | 남형주 | 054-785-1169 | 품명 씰링,금속제 - 씰링타입 MTL - 내경 112㎜ - 외경 120㎜ - 두께 4㎜ - 적용품질기준 ASME NQA-1 - 품질보증서류 CERTIFICATE OF CONFORMANCE - NCR/SDDR(IF APPLICABLE) - 시험성적서류 MATERIAL TEST REPORT - 용도 METAL 품질등급 Q등급 제작사 WEIR VALVES & CONTROLS FRANCE - 도면번호 1.70.0416.000 - EBI 1.70.0416.000 - 부품번호 1607 | WEIR VALVES & CONTROLS FRANCE - SEBIM |  | 1607
2020 | 4 | 계획예방정비용 | 한울 | 1발전소 | 2 | 23 | 200087234 | 정비부분품(SPAR) | 국내 | S | 개스킷 | 개스킷,3㎜,17㎜,23㎜,577.KU 3205.01, | EA | 1 | 기계부 | 고동원 | 054-785-1160 | 품명 개스킷 - 두께 3㎜ - 내경 17㎜ - 외경 23㎜ 품질등급 S등급 제작사 주문제작 - 도면번호 577.KU 3205.01 한울 원자력 본부 - 패키지 번호 M5514.26031 | 주문제작
2021 | 2 | 계획예방정비용 | 한울 | 1발전소 | 1 | 24 | 200087234 | 정비부분품(SPAR) | 국내 | S | 개스킷 | 개스킷,3㎜,17㎜,23㎜,577.KU 3205.01, | EA | 1 | 기계부 | 남형주 | 054-785-1169 | 품명 개스킷 - 두께 3㎜ - 내경 17㎜ - 외경 23㎜ 품질등급 S등급 제작사 주문제작 - 도면번호 577.KU 3205.01 한울 원자력 본부 - 패키지 번호 M5514.26031 | 주문제작
2022 | 1 | 계획예방정비용 | 한울 | 1발전소 | 2 | 24 | 200087234 | 정비부분품(SPAR) | 국내 | S | 개스킷 | 개스킷,3㎜,17㎜,23㎜,577.KU 3205.01, | EA | 1 | 기계부 | 고동원 | 054-785-1160 | 품명 개스킷 - 두께 3㎜ - 내경 17㎜ - 외경 23㎜ 품질등급 S등급 제작사 주문제작 - 도면번호 577.KU 3205.01 한울 원자력 본부 - 패키지 번호 M5514.26031 | 주문제작
2020 | 4 | 계획예방정비용 | 한울 | 1발전소 | 2 | 23 | 200087241 | 정비부분품(SPAR) | 국내 | S | 패킹재료 | 패킹재료,716KU1307/08,716KU1307/08, | EA | 20 | 기계부 | 고동원 | 054-785-1160 | 품명 패킹재료 품질등급 S등급 제작사 주문제작 - 도면번호 716KU1307/08 제작사 제작사 미지정 - 도면번호 716KU1307/08 한울 원자력 본부 - 패키지 번호 M5162.02017 | 주문제작
2021 | 2 | 계획예방정비용 | 한울 | 1발전소 | 1 | 24 | 200087241 | 정비부분품(SPAR) | 국내 | S | 패킹재료 | 패킹재료,716KU1307/08,716KU1307/08, | EA | 20 | 기계부 | 남형주 | 054-785-1169 | 품명 패킹재료 품질등급 S등급 제작사 주문제작 - 도면번호 716KU1307/08 제작사 제작사 미지정 - 도면번호 716KU1307/08 한울 원자력 본부 - 패키지 번호 M5162.02017 | 주문제작
2022 | 1 | 계획예방정비용 | 한울 | 1발전소 | 2 | 24 | 200087241 | 정비부분품(SPAR) | 국내 | S | 패킹재료 | 패킹재료,716KU1307/08,716KU1307/08, | EA | 20 | 기계부 | 고동원 | 054-785-1160 | 품명 패킹재료 품질등급 S등급 제작사 주문제작 - 도면번호 716KU1307/08 제작사 제작사 미지정 - 도면번호 716KU1307/08 한울 원자력 본부 - 패키지 번호 M5162.02017 | 주문제작
2020 | 1 | 계획예방정비용 | 한울 | 1발전소 | 2 | 23 | 200087332 | 정비부분품(SPAR) | 국외 | Q | 메커니컬실 | 메커니컬실,RCP NO.2 SEAL RING ASSY,RCC-M CLAS | EA | 4 | 기계부 | 최대웅 | 054-785-1142 | 품명 메커니컬실 - 메커니컬씰타입 RCP NO.2 SEAL RING ASSY - 특수사항 RCC-M CLASS 1, EOMR 원자력안전범주 NUCLEAR SAFETY RELATED 품질등급 Q등급 제작사 FRAMATOME SAS - 모델번호 RCP MODEL 100 - 도면번호 OEM:1GA0549, REV.J - 도면 품목번호 110 - 제작사 유형(MFR CATEGORY) ORIGINAL EQUIP. MANUFACTURER - 원기술규격서(OTS) HANUL 1&2 FRA EE/P-DC-0223 한울 원자력 본부 - 패키지 번호 2UM4400 062 제출서류목록 - 첨부기술규격서 적용 - 품질증빙/제출서류목록(QVDL) - 품질보증확인서(C of C) | FRAMATOME SAS | RCP MODEL 100
2020 | 4 | 계획예방정비용 | 한울 | 1발전소 | 1 | 24 | 200087332 | 정비부분품(SPAR) | 국외 | Q | 메커니컬실 | 메커니컬실,RCP NO.2 SEAL RING ASSY,RCC-M CLAS | EA | 3 | 기계부 | 최대웅 | 054-785-1142 | 품명 메커니컬실 - 메커니컬씰타입 RCP NO.2 SEAL RING ASSY - 특수사항 RCC-M CLASS 1, EOMR 원자력안전범주 NUCLEAR SAFETY RELATED 품질등급 Q등급 제작사 FRAMATOME SAS - 모델번호 RCP MODEL 100 - 도면번호 OEM:1GA0549, REV.J - 도면 품목번호 110 - 제작사 유형(MFR CATEGORY) ORIGINAL EQUIP. MANUFACTURER - 원기술규격서(OTS) HANUL 1&2 FRA EE/P-DC-0223 한울 원자력 본부 - 패키지 번호 2UM4400 062 제출서류목록 - 첨부기술규격서 적용 - 품질증빙/제출서류목록(QVDL) - 품질보증확인서(C of C) | FRAMATOME SAS | RCP MODEL 100
2021 | 3 | 계획예방정비용 | 한울 | 1발전소 | 2 | 24 | 200087332 | 정비부분품(SPAR) | 국외 | Q | 메커니컬실 | 메커니컬실,RCP NO.2 SEAL RING ASSY,RCC-M CLAS | EA | 7 | 기계부 | 최대웅 | 054-785-1142 | 품명 메커니컬실 - 메커니컬씰타입 RCP NO.2 SEAL RING ASSY - 특수사항 RCC-M CLASS 1, EOMR 원자력안전범주 NUCLEAR SAFETY RELATED 품질등급 Q등급 제작사 FRAMATOME SAS - 모델번호 RCP MODEL 100 - 도면번호 OEM:1GA0549, REV.J - 도면 품목번호 110 - 제작사 유형(MFR CATEGORY) ORIGINAL EQUIP. MANUFACTURER - 원기술규격서(OTS) HANUL 1&2 FRA EE/P-DC-0223 한울 원자력 본부 - 패키지 번호 2UM4400 062 제출서류목록 - 첨부기술규격서 적용 - 품질증빙/제출서류목록(QVDL) - 품질보증확인서(C of C) | FRAMATOME SAS | RCP MODEL 100
2022 | 3 | 계획예방정비용 | 한울 | 1발전소 | 1 | 25 | 200087332 | 정비부분품(SPAR) | 국외 | Q | 메커니컬실 | 메커니컬실,RCP NO.2 SEAL RING ASSY,RCC-M CLAS | EA | 4 | 기계부 | 최대웅 | 054-785-1142 | 품명 메커니컬실 - 메커니컬씰타입 RCP NO.2 SEAL RING ASSY - 특수사항 RCC-M CLASS 1, EOMR 원자력안전범주 NUCLEAR SAFETY RELATED 품질등급 Q등급 제작사 FRAMATOME SAS - 모델번호 RCP MODEL 100 - 도면번호 OEM:1GA0549, REV.J - 도면 품목번호 110 - 제작사 유형(MFR CATEGORY) ORIGINAL EQUIP. MANUFACTURER - 원기술규격서(OTS) HANUL 1&2 FRA EE/P-DC-0223 한울 원자력 본부 - 패키지 번호 2UM4400 062 제출서류목록 - 첨부기술규격서 적용 - 품질증빙/제출서류목록(QVDL) - 품질보증확인서(C of C) | FRAMATOME SAS | RCP MODEL 100
2020 | 4 | 계획예방정비용 | 한울 | 1발전소 | 2 | 23 | 200087354 | 정비부분품(SPAR) | 국내 | S | 패킹,성형식(MOLD) | 패킹,성형식(MOLD),20㎜,40㎜,10㎜,GRAPHITE,600℃,2 | EA | 2 | 기계부 | 황정환 | 054-785-1245 | 품명 패킹,성형식(MOLD) - 내경 20㎜ - 외경 40㎜ - 두께 10㎜ - 패킹재질 GRAPHITE - 사용온도(상한) 600℃ - 특수사항 2500PSI 품질등급 S등급
2021 | 2 | 계획예방정비용 | 한울 | 1발전소 | 1 | 24 | 200087354 | 정비부분품(SPAR) | 국내 | S | 패킹,성형식(MOLD) | 패킹,성형식(MOLD),20㎜,40㎜,10㎜,GRAPHITE,600℃,2 | EA | 2 | 기계부 | 황정환 | 054-785-1245 | 품명 패킹,성형식(MOLD) - 내경 20㎜ - 외경 40㎜ - 두께 10㎜ - 패킹재질 GRAPHITE - 사용온도(상한) 600℃ - 특수사항 2500PSI 품질등급 S등급
2022 | 1 | 계획예방정비용 | 한울 | 1발전소 | 2 | 24 | 200087354 | 정비부분품(SPAR) | 국내 | S | 패킹,성형식(MOLD) | 패킹,성형식(MOLD),20㎜,40㎜,10㎜,GRAPHITE,600℃,2 | EA | 2 | 기계부 | 황정환 | 054-785-1245 | 품명 패킹,성형식(MOLD) - 내경 20㎜ - 외경 40㎜ - 두께 10㎜ - 패킹재질 GRAPHITE - 사용온도(상한) 600℃ - 특수사항 2500PSI 품질등급 S등급
2020 | 4 | 계획예방정비용 | 한울 | 1발전소 | 2 | 23 | 200087355 | 정비부분품(SPAR) | 국내 | S | 패킹,성형식(MOLD) | 패킹,성형식(MOLD),FILAMENT,20㎜,40㎜,10㎜,GRAPHI | EA | 2 | 기계부 | 황정환 | 054-785-1245 | 품명 패킹,성형식(MOLD) - 패킹타입 FILAMENT - 내경 20㎜ - 외경 40㎜ - 두께 10㎜ - 패킹재질 GRAPHITE - 사용온도(하한) -200℃ - 사용온도(상한) 600℃ - 사용압력(상한) 440㎏F/㎠ - 단면형태 SQUARE 품질등급 S등급 제작사 한국필아공업(주) - 부품번호 6705 | 한국필아공업(주) |  | 6705
2021 | 2 | 계획예방정비용 | 한울 | 1발전소 | 1 | 24 | 200087355 | 정비부분품(SPAR) | 국내 | S | 패킹,성형식(MOLD) | 패킹,성형식(MOLD),FILAMENT,20㎜,40㎜,10㎜,GRAPHI | EA | 2 | 기계부 | 황정환 | 054-785-1245 | 품명 패킹,성형식(MOLD) - 패킹타입 FILAMENT - 내경 20㎜ - 외경 40㎜ - 두께 10㎜ - 패킹재질 GRAPHITE - 사용온도(하한) -200℃ - 사용온도(상한) 600℃ - 사용압력(상한) 440㎏F/㎠ - 단면형태 SQUARE 품질등급 S등급 제작사 한국필아공업(주) - 부품번호 6705 | 한국필아공업(주) |  | 6705
2022 | 1 | 계획예방정비용 | 한울 | 1발전소 | 2 | 24 | 200087355 | 정비부분품(SPAR) | 국내 | S | 패킹,성형식(MOLD) | 패킹,성형식(MOLD),FILAMENT,20㎜,40㎜,10㎜,GRAPHI | EA | 2 | 기계부 | 황정환 | 054-785-1245 | 품명 패킹,성형식(MOLD) - 패킹타입 FILAMENT - 내경 20㎜ - 외경 40㎜ - 두께 10㎜ - 패킹재질 GRAPHITE - 사용온도(하한) -200℃ - 사용온도(상한) 600℃ - 사용압력(상한) 440㎏F/㎠ - 단면형태 SQUARE 품질등급 S등급 제작사 한국필아공업(주) - 부품번호 6705 | 한국필아공업(주) |  | 6705
2020 | 4 | 계획예방정비용 | 한울 | 1발전소 | 2 | 23 | 200087386 | 정비부분품(SPAR) | 국내 | S | 패킹,성형식(MOLD) | 패킹,성형식(MOLD),LAMINATE,14㎜,24㎜,5㎜,GRAPHIT | EA | 10 | 기계부 | 천영윤 | 054-785-2554 | 품명 패킹,성형식(MOLD) - 패킹타입 LAMINATE - 내경 14㎜ - 외경 24㎜ - 두께 5㎜ - 패킹재질 GRAPHITE - 사용온도(하한) -200℃ - 사용온도(상한) 600℃ - 사용압력(상한) 440㎏F/㎠ - 절단형태 45˚CUTTED 품질등급 S등급 제작사 한국필아공업(주) - 부품번호 6610 | 한국필아공업(주) |  | 6610
2021 | 2 | 계획예방정비용 | 한울 | 1발전소 | 1 | 24 | 200087386 | 정비부분품(SPAR) | 국내 | S | 패킹,성형식(MOLD) | 패킹,성형식(MOLD),LAMINATE,14㎜,24㎜,5㎜,GRAPHIT | EA | 10 | 기계부 | 천영윤 | 054-785-2554 | 품명 패킹,성형식(MOLD) - 패킹타입 LAMINATE - 내경 14㎜ - 외경 24㎜ - 두께 5㎜ - 패킹재질 GRAPHITE - 사용온도(하한) -200℃ - 사용온도(상한) 600℃ - 사용압력(상한) 440㎏F/㎠ - 절단형태 45˚CUTTED 품질등급 S등급 제작사 한국필아공업(주) - 부품번호 6610 | 한국필아공업(주) |  | 6610
2022 | 1 | 계획예방정비용 | 한울 | 1발전소 | 2 | 24 | 200087386 | 정비부분품(SPAR) | 국내 | S | 패킹,성형식(MOLD) | 패킹,성형식(MOLD),LAMINATE,14㎜,24㎜,5㎜,GRAPHIT | EA | 10 | 기계부 | 천영윤 | 054-785-2554 | 품명 패킹,성형식(MOLD) - 패킹타입 LAMINATE - 내경 14㎜ - 외경 24㎜ - 두께 5㎜ - 패킹재질 GRAPHITE - 사용온도(하한) -200℃ - 사용온도(상한) 600℃ - 사용압력(상한) 440㎏F/㎠ - 절단형태 45˚CUTTED 품질등급 S등급 제작사 한국필아공업(주) - 부품번호 6610 | 한국필아공업(주) |  | 6610
2020 | 4 | 계획예방정비용 | 한울 | 1발전소 | 2 | 23 | 200087409 | 정비부분품(SPAR) | 국내 | S | 개스킷 | 개스킷,4.5㎜,180㎜,203㎜,SS/GRAPHITE,400℃,2500 | EA | 2 | 기계부 | 황정환 | 054-785-1245 | 품명 개스킷 - 두께 4.5㎜ - 내경 180㎜ - 외경 203㎜ - 가스켓재질 SS/GRAPHITE - 사용온도(상한) 400℃ - 사용압력(상한) 2500LB - 특수사항 BONNET 품질등급 S등급
2021 | 2 | 계획예방정비용 | 한울 | 1발전소 | 1 | 24 | 200087409 | 정비부분품(SPAR) | 국내 | S | 개스킷 | 개스킷,4.5㎜,180㎜,203㎜,SS/GRAPHITE,400℃,2500 | EA | 2 | 기계부 | 황정환 | 054-785-1245 | 품명 개스킷 - 두께 4.5㎜ - 내경 180㎜ - 외경 203㎜ - 가스켓재질 SS/GRAPHITE - 사용온도(상한) 400℃ - 사용압력(상한) 2500LB - 특수사항 BONNET 품질등급 S등급
2022 | 1 | 계획예방정비용 | 한울 | 1발전소 | 2 | 24 | 200087409 | 정비부분품(SPAR) | 국내 | S | 개스킷 | 개스킷,4.5㎜,180㎜,203㎜,SS/GRAPHITE,400℃,2500 | EA | 2 | 기계부 | 황정환 | 054-785-1245 | 품명 개스킷 - 두께 4.5㎜ - 내경 180㎜ - 외경 203㎜ - 가스켓재질 SS/GRAPHITE - 사용온도(상한) 400℃ - 사용압력(상한) 2500LB - 특수사항 BONNET 품질등급 S등급
2020 | 4 | 계획예방정비용 | 한울 | 1발전소 | 2 | 23 | 200087411 | 정비부분품(SPAR) | 국내 | S | 개스킷 | 개스킷,SPIRAL WOUND,INNER RING,4.5㎜,27.7*37 | EA | 14 | 기계부 | 황정환 | 054-785-1245 | 품명 개스킷 - 가스켓타입 SPIRAL WOUND - 가스켓단면형태 INNER RING - 두께 4.5㎜ - 내경 27.7*37.7㎜ - 외경 51.8㎜ - 가스켓재질 SS/GRAPHITE - 링(RING)재질 SUS304 - 사용온도(상한) 580 DEG CELCIUS - 특수사항 2500LBS 품질등급 S등급
2021 | 2 | 계획예방정비용 | 한울 | 1발전소 | 1 | 24 | 200087411 | 정비부분품(SPAR) | 국내 | S | 개스킷 | 개스킷,SPIRAL WOUND,INNER RING,4.5㎜,27.7*37 | EA | 14 | 기계부 | 황정환 | 054-785-1245 | 품명 개스킷 - 가스켓타입 SPIRAL WOUND - 가스켓단면형태 INNER RING - 두께 4.5㎜ - 내경 27.7*37.7㎜ - 외경 51.8㎜ - 가스켓재질 SS/GRAPHITE - 링(RING)재질 SUS304 - 사용온도(상한) 580 DEG CELCIUS - 특수사항 2500LBS 품질등급 S등급
2022 | 1 | 계획예방정비용 | 한울 | 1발전소 | 2 | 24 | 200087411 | 정비부분품(SPAR) | 국내 | S | 개스킷 | 개스킷,SPIRAL WOUND,INNER RING,4.5㎜,27.7*37 | EA | 14 | 기계부 | 황정환 | 054-785-1245 | 품명 개스킷 - 가스켓타입 SPIRAL WOUND - 가스켓단면형태 INNER RING - 두께 4.5㎜ - 내경 27.7*37.7㎜ - 외경 51.8㎜ - 가스켓재질 SS/GRAPHITE - 링(RING)재질 SUS304 - 사용온도(상한) 580 DEG CELCIUS - 특수사항 2500LBS 품질등급 S등급
2020 | 4 | 계획예방정비용 | 한울 | 1발전소 | 2 | 23 | 200087414 | 정비부분품(SPAR) | 국내 | S | 개스킷 | 개스킷,SPIRAL WOUND,INNER RING,4.5㎜,38.1*47 | EA | 14 | 기계부 | 황정환 | 054-785-1245 | 품명 개스킷 - 가스켓타입 SPIRAL WOUND - 가스켓단면형태 INNER RING - 두께 4.5㎜ - 내경 38.1*47.㎜ - 외경 63.9㎜ - 가스켓재질 SS/GRAPHITE - 링(RING)재질 SUS304 - 사용온도(상한) 400℃ - 사용압력(상한) 2500LB 품질등급 S등급
2021 | 2 | 계획예방정비용 | 한울 | 1발전소 | 1 | 24 | 200087414 | 정비부분품(SPAR) | 국내 | S | 개스킷 | 개스킷,SPIRAL WOUND,INNER RING,4.5㎜,38.1*47 | EA | 14 | 기계부 | 황정환 | 054-785-1245 | 품명 개스킷 - 가스켓타입 SPIRAL WOUND - 가스켓단면형태 INNER RING - 두께 4.5㎜ - 내경 38.1*47.㎜ - 외경 63.9㎜ - 가스켓재질 SS/GRAPHITE - 링(RING)재질 SUS304 - 사용온도(상한) 400℃ - 사용압력(상한) 2500LB 품질등급 S등급
2022 | 1 | 계획예방정비용 | 한울 | 1발전소 | 2 | 24 | 200087414 | 정비부분품(SPAR) | 국내 | S | 개스킷 | 개스킷,SPIRAL WOUND,INNER RING,4.5㎜,38.1*47 | EA | 14 | 기계부 | 황정환 | 054-785-1245 | 품명 개스킷 - 가스켓타입 SPIRAL WOUND - 가스켓단면형태 INNER RING - 두께 4.5㎜ - 내경 38.1*47.㎜ - 외경 63.9㎜ - 가스켓재질 SS/GRAPHITE - 링(RING)재질 SUS304 - 사용온도(상한) 400℃ - 사용압력(상한) 2500LB 품질등급 S등급
2020 | 4 | 계획예방정비용 | 한울 | 1발전소 | 2 | 23 | 200087445 | 정비부분품(SPAR) | 국내 | Q | 개스킷 | 개스킷,SPIRAL WOUND,INNER AND OUTER RING,3I | EA | 2 | 기계부 | 황정환 | 054-785-1245 | 품명 개스킷 - 가스켓타입 SPIRAL WOUND - 가스켓단면형태 INNER AND OUTER RING - 배관공칭규격(NPS) 3IN - 가스켓재질 SUS316/GRAPHITE - 링(RING)재질 SUS304L - 주입기(FILLER)재질 GRAPHITE - 후프(HOOP)재질 SUS316 - 사용압력(상한) CL 150 - 품질보증서류 CERTIFICATE OF CONFORMANCE 품질등급 Q등급
2021 | 2 | 계획예방정비용 | 한울 | 1발전소 | 1 | 24 | 200087445 | 정비부분품(SPAR) | 국내 | Q | 개스킷 | 개스킷,SPIRAL WOUND,INNER AND OUTER RING,3I | EA | 2 | 기계부 | 황정환 | 054-785-1245 | 품명 개스킷 - 가스켓타입 SPIRAL WOUND - 가스켓단면형태 INNER AND OUTER RING - 배관공칭규격(NPS) 3IN - 가스켓재질 SUS316/GRAPHITE - 링(RING)재질 SUS304L - 주입기(FILLER)재질 GRAPHITE - 후프(HOOP)재질 SUS316 - 사용압력(상한) CL 150 - 품질보증서류 CERTIFICATE OF CONFORMANCE 품질등급 Q등급
2022 | 1 | 계획예방정비용 | 한울 | 1발전소 | 2 | 24 | 200087445 | 정비부분품(SPAR) | 국내 | Q | 개스킷 | 개스킷,SPIRAL WOUND,INNER AND OUTER RING,3I | EA | 2 | 기계부 | 황정환 | 054-785-1245 | 품명 개스킷 - 가스켓타입 SPIRAL WOUND - 가스켓단면형태 INNER AND OUTER RING - 배관공칭규격(NPS) 3IN - 가스켓재질 SUS316/GRAPHITE - 링(RING)재질 SUS304L - 주입기(FILLER)재질 GRAPHITE - 후프(HOOP)재질 SUS316 - 사용압력(상한) CL 150 - 품질보증서류 CERTIFICATE OF CONFORMANCE 품질등급 Q등급
2020 | 3 | 계획예방정비용 | 한울 | 3발전소 | 5 | 12 | 200087462 | 정비부분품(SPAR) | 국내 | S | 개스킷 | 개스킷,SPIRAL WOUND,INNER AND OUTER RING,1/ | EA | 22 | 기계부 | 노재규 | 054-785-3466 | 품명 개스킷 - 가스켓타입 SPIRAL WOUND - 가스켓단면형태 INNER AND OUTER RING - 배관공칭규격(NPS) 1/2IN - 가스켓재질 SUS304/GRAPHITE - 링(RING)재질 SUS316 - 사용압력(상한) CL 150 원자력안전범주 NON NUCLEAR SAFETY RELATED 품질등급 S등급
2021 | 3 | 계획예방정비용 | 한울 | 3발전소 | 6 | 12 | 200087462 | 정비부분품(SPAR) | 국내 | S | 개스킷 | 개스킷,SPIRAL WOUND,INNER AND OUTER RING,1/ | EA | 22 | 기계부 | 김준후 | 054-785-2349 | 품명 개스킷 - 가스켓타입 SPIRAL WOUND - 가스켓단면형태 INNER AND OUTER RING - 배관공칭규격(NPS) 1/2IN - 가스켓재질 SUS304/GRAPHITE - 링(RING)재질 SUS316 - 사용압력(상한) CL 150 원자력안전범주 NON NUCLEAR SAFETY RELATED 품질등급 S등급
2022 | 1 | 계획예방정비용 | 한울 | 3발전소 | 5 | 13 | 200087462 | 정비부분품(SPAR) | 국내 | S | 개스킷 | 개스킷,SPIRAL WOUND,INNER AND OUTER RING,1/ | EA | 22 | 기계부 | 노재규 | 054-785-3466 | 품명 개스킷 - 가스켓타입 SPIRAL WOUND - 가스켓단면형태 INNER AND OUTER RING - 배관공칭규격(NPS) 1/2IN - 가스켓재질 SUS304/GRAPHITE - 링(RING)재질 SUS316 - 사용압력(상한) CL 150 원자력안전범주 NON NUCLEAR SAFETY RELATED 품질등급 S등급
2022 | 4 | 계획예방정비용 | 한울 | 3발전소 | 6 | 13 | 200087462 | 정비부분품(SPAR) | 국내 | S | 개스킷 | 개스킷,SPIRAL WOUND,INNER AND OUTER RING,1/ | EA | 22 | 기계부 | 김준후 | 054-785-2349 | 품명 개스킷 - 가스켓타입 SPIRAL WOUND - 가스켓단면형태 INNER AND OUTER RING - 배관공칭규격(NPS) 1/2IN - 가스켓재질 SUS304/GRAPHITE - 링(RING)재질 SUS316 - 사용압력(상한) CL 150 원자력안전범주 NON NUCLEAR SAFETY RELATED 품질등급 S등급
2020 | 4 | 계획예방정비용 | 한울 | 1발전소 | 2 | 23 | 200087470 | 정비부분품(SPAR) | 국내 | S | 패킹,성형식(MOLD) | 패킹,성형식(MOLD),LAMINATE,18㎜,30㎜,6㎜,GRAPHIT | EA | 1 | 기계부 | 박현준 | 054-785-1157 | 품명 패킹,성형식(MOLD) - 패킹타입 LAMINATE - 내경 18㎜ - 외경 30㎜ - 두께 6㎜ - 패킹재질 GRAPHITE - 적용품질기준 KS Q ISO 9001 OR EQUIVALENT - 품질보증서류 제품보증서 원자력안전범주 NON NUCLEAR SAFETY RELATED 품질등급 S등급 제작사 한국필아공업(주) - 부품번호 6610 제출서류목록 - 첨부기술규격서 적용 | 한국필아공업(주) |  | 6610
2020 | 4 | 계획예방정비용 | 한울 | 1발전소 | 2 | 23 | 200087470 | 정비부분품(SPAR) | 국내 | S | 패킹,성형식(MOLD) | 패킹,성형식(MOLD),LAMINATE,18㎜,30㎜,6㎜,GRAPHIT | EA | 7 | 기계부 | 천영윤 | 054-785-2554 | 품명 패킹,성형식(MOLD) - 패킹타입 LAMINATE - 내경 18㎜ - 외경 30㎜ - 두께 6㎜ - 패킹재질 GRAPHITE - 적용품질기준 KS Q ISO 9001 OR EQUIVALENT - 품질보증서류 제품보증서 원자력안전범주 NON NUCLEAR SAFETY RELATED 품질등급 S등급 제작사 한국필아공업(주) - 부품번호 6610 제출서류목록 - 첨부기술규격서 적용 | 한국필아공업(주) |  | 6610
2021 | 2 | 계획예방정비용 | 한울 | 1발전소 | 1 | 24 | 200087470 | 정비부분품(SPAR) | 국내 | S | 패킹,성형식(MOLD) | 패킹,성형식(MOLD),LAMINATE,18㎜,30㎜,6㎜,GRAPHIT | EA | 1 | 기계부 | 이준오 | 054-785-2546 | 품명 패킹,성형식(MOLD) - 패킹타입 LAMINATE - 내경 18㎜ - 외경 30㎜ - 두께 6㎜ - 패킹재질 GRAPHITE - 적용품질기준 KS Q ISO 9001 OR EQUIVALENT - 품질보증서류 제품보증서 원자력안전범주 NON NUCLEAR SAFETY RELATED 품질등급 S등급 제작사 한국필아공업(주) - 부품번호 6610 제출서류목록 - 첨부기술규격서 적용 | 한국필아공업(주) |  | 6610
2021 | 2 | 계획예방정비용 | 한울 | 1발전소 | 1 | 24 | 200087470 | 정비부분품(SPAR) | 국내 | S | 패킹,성형식(MOLD) | 패킹,성형식(MOLD),LAMINATE,18㎜,30㎜,6㎜,GRAPHIT | EA | 7 | 기계부 | 천영윤 | 054-785-2554 | 품명 패킹,성형식(MOLD) - 패킹타입 LAMINATE - 내경 18㎜ - 외경 30㎜ - 두께 6㎜ - 패킹재질 GRAPHITE - 적용품질기준 KS Q ISO 9001 OR EQUIVALENT - 품질보증서류 제품보증서 원자력안전범주 NON NUCLEAR SAFETY RELATED 품질등급 S등급 제작사 한국필아공업(주) - 부품번호 6610 제출서류목록 - 첨부기술규격서 적용 | 한국필아공업(주) |  | 6610
2022 | 1 | 계획예방정비용 | 한울 | 1발전소 | 2 | 24 | 200087470 | 정비부분품(SPAR) | 국내 | S | 패킹,성형식(MOLD) | 패킹,성형식(MOLD),LAMINATE,18㎜,30㎜,6㎜,GRAPHIT | EA | 1 | 기계부 | 박현준 | 054-785-1157 | 품명 패킹,성형식(MOLD) - 패킹타입 LAMINATE - 내경 18㎜ - 외경 30㎜ - 두께 6㎜ - 패킹재질 GRAPHITE - 적용품질기준 KS Q ISO 9001 OR EQUIVALENT - 품질보증서류 제품보증서 원자력안전범주 NON NUCLEAR SAFETY RELATED 품질등급 S등급 제작사 한국필아공업(주) - 부품번호 6610 제출서류목록 - 첨부기술규격서 적용 | 한국필아공업(주) |  | 6610
2022 | 1 | 계획예방정비용 | 한울 | 1발전소 | 2 | 24 | 200087470 | 정비부분품(SPAR) | 국내 | S | 패킹,성형식(MOLD) | 패킹,성형식(MOLD),LAMINATE,18㎜,30㎜,6㎜,GRAPHIT | EA | 10 | 기계부 | 이지수 | 054-785-2144 | 품명 패킹,성형식(MOLD) - 패킹타입 LAMINATE - 내경 18㎜ - 외경 30㎜ - 두께 6㎜ - 패킹재질 GRAPHITE - 적용품질기준 KS Q ISO 9001 OR EQUIVALENT - 품질보증서류 제품보증서 원자력안전범주 NON NUCLEAR SAFETY RELATED 품질등급 S등급 제작사 한국필아공업(주) - 부품번호 6610 제출서류목록 - 첨부기술규격서 적용 | 한국필아공업(주) |  | 6610
2022 | 1 | 계획예방정비용 | 한울 | 1발전소 | 2 | 24 | 200087470 | 정비부분품(SPAR) | 국내 | S | 패킹,성형식(MOLD) | 패킹,성형식(MOLD),LAMINATE,18㎜,30㎜,6㎜,GRAPHIT | EA | 7 | 기계부 | 천영윤 | 054-785-2554 | 품명 패킹,성형식(MOLD) - 패킹타입 LAMINATE - 내경 18㎜ - 외경 30㎜ - 두께 6㎜ - 패킹재질 GRAPHITE - 적용품질기준 KS Q ISO 9001 OR EQUIVALENT - 품질보증서류 제품보증서 원자력안전범주 NON NUCLEAR SAFETY RELATED 품질등급 S등급 제작사 한국필아공업(주) - 부품번호 6610 제출서류목록 - 첨부기술규격서 적용 | 한국필아공업(주) |  | 6610
2022 | 4 | 계획예방정비용 | 한울 | 1발전소 | 1 | 25 | 200087470 | 정비부분품(SPAR) | 국내 | S | 패킹,성형식(MOLD) | 패킹,성형식(MOLD),LAMINATE,18㎜,30㎜,6㎜,GRAPHIT | EA | 1 | 기계부 | 이준오 | 054-785-2546 | 품명 패킹,성형식(MOLD) - 패킹타입 LAMINATE - 내경 18㎜ - 외경 30㎜ - 두께 6㎜ - 패킹재질 GRAPHITE - 적용품질기준 KS Q ISO 9001 OR EQUIVALENT - 품질보증서류 제품보증서 원자력안전범주 NON NUCLEAR SAFETY RELATED 품질등급 S등급 제작사 한국필아공업(주) - 부품번호 6610 제출서류목록 - 첨부기술규격서 적용 | 한국필아공업(주) |  | 6610
2020 | 4 | 계획예방정비용 | 한울 | 1발전소 | 2 | 23 | 200087683 | 정비부분품(SPAR) | 국내 | S | 개스킷 | 개스킷,SPIRAL WOUND,INNER RING,4.5㎜,55.4*72 | EA | 2 | 기계부 | 최재훈 | 054-785-1159 | 품명 개스킷 - 가스켓타입 SPIRAL WOUND - 가스켓단면형태 INNER RING - 두께 4.5㎜ - 내경 55.4*72.6㎜ - 외경 92.5㎜ - 가스켓재질 SS/GRAPHITE - 링(RING)재질 SUS304 - 사용온도(상한) 580℃ - 특수사항 2500LBS 품질등급 S등급
2021 | 2 | 계획예방정비용 | 한울 | 1발전소 | 1 | 24 | 200087683 | 정비부분품(SPAR) | 국내 | S | 개스킷 | 개스킷,SPIRAL WOUND,INNER RING,4.5㎜,55.4*72 | EA | 2 | 기계부 | 최재훈 | 054-785-1159 | 품명 개스킷 - 가스켓타입 SPIRAL WOUND - 가스켓단면형태 INNER RING - 두께 4.5㎜ - 내경 55.4*72.6㎜ - 외경 92.5㎜ - 가스켓재질 SS/GRAPHITE - 링(RING)재질 SUS304 - 사용온도(상한) 580℃ - 특수사항 2500LBS 품질등급 S등급
2022 | 1 | 계획예방정비용 | 한울 | 1발전소 | 2 | 24 | 200087683 | 정비부분품(SPAR) | 국내 | S | 개스킷 | 개스킷,SPIRAL WOUND,INNER RING,4.5㎜,55.4*72 | EA | 2 | 기계부 | 최재훈 | 054-785-1159 | 품명 개스킷 - 가스켓타입 SPIRAL WOUND - 가스켓단면형태 INNER RING - 두께 4.5㎜ - 내경 55.4*72.6㎜ - 외경 92.5㎜ - 가스켓재질 SS/GRAPHITE - 링(RING)재질 SUS304 - 사용온도(상한) 580℃ - 특수사항 2500LBS 품질등급 S등급
2020 | 2 | 계획예방정비용 | 한빛 | 3발전소 | 6 | 13 | 200087704 | 정비부분품(SPAR) | 국내 | S | 개스킷 | 개스킷,SPIRAL WOUND,INNER AND OUTER RING,1I | EA | 1 | 기계부 | 박재남 | 061-357-1396 | 품명 개스킷 - 가스켓타입 SPIRAL WOUND - 가스켓단면형태 INNER AND OUTER RING - 배관공칭규격(NPS) 1IN - 가스켓재질 SUS316/GRAPHITE - 링(RING)재질 SUS316 - 사용압력(상한) CL 2500 - 적용품질기준 ASTM - 시험성적서류 MILL SHEET 품질등급 S등급
2021 | 1 | 계획예방정비용 | 한빛 | 3발전소 | 5 | 14 | 200087704 | 정비부분품(SPAR) | 국내 | S | 개스킷 | 개스킷,SPIRAL WOUND,INNER AND OUTER RING,1I | EA | 1 | 기계부 | 조남현 | 061-357-1397 | 품명 개스킷 - 가스켓타입 SPIRAL WOUND - 가스켓단면형태 INNER AND OUTER RING - 배관공칭규격(NPS) 1IN - 가스켓재질 SUS316/GRAPHITE - 링(RING)재질 SUS316 - 사용압력(상한) CL 2500 - 적용품질기준 ASTM - 시험성적서류 MILL SHEET 품질등급 S등급
2021 | 4 | 계획예방정비용 | 한빛 | 3발전소 | 6 | 14 | 200087704 | 정비부분품(SPAR) | 국내 | S | 개스킷 | 개스킷,SPIRAL WOUND,INNER AND OUTER RING,1I | EA | 1 | 기계부 | 박재남 | 061-357-1396 | 품명 개스킷 - 가스켓타입 SPIRAL WOUND - 가스켓단면형태 INNER AND OUTER RING - 배관공칭규격(NPS) 1IN - 가스켓재질 SUS316/GRAPHITE - 링(RING)재질 SUS316 - 사용압력(상한) CL 2500 - 적용품질기준 ASTM - 시험성적서류 MILL SHEET 품질등급 S등급
2020 | 4 | 계획예방정비용 | 한울 | 1발전소 | 2 | 23 | 200087720 | 정비부분품(SPAR) | 국내 | S | 개스킷 | 개스킷,SPIRAL WOUND,4.5㎜,127.4 X 107.6 X 81 | EA | 2 | 기계부 | 최재훈 | 054-785-1159 | 품명 개스킷 - 가스켓타입 SPIRAL WOUND - 두께 4.5㎜ - 치수 127.4 X 107.6 X 81 DIA 품질등급 S등급
2021 | 2 | 계획예방정비용 | 한울 | 1발전소 | 1 | 24 | 200087720 | 정비부분품(SPAR) | 국내 | S | 개스킷 | 개스킷,SPIRAL WOUND,4.5㎜,127.4 X 107.6 X 81 | EA | 2 | 기계부 | 최재훈 | 054-785-1159 | 품명 개스킷 - 가스켓타입 SPIRAL WOUND - 두께 4.5㎜ - 치수 127.4 X 107.6 X 81 DIA 품질등급 S등급
2022 | 1 | 계획예방정비용 | 한울 | 1발전소 | 2 | 24 | 200087720 | 정비부분품(SPAR) | 국내 | S | 개스킷 | 개스킷,SPIRAL WOUND,4.5㎜,127.4 X 107.6 X 81 | EA | 2 | 기계부 | 최재훈 | 054-785-1159 | 품명 개스킷 - 가스켓타입 SPIRAL WOUND - 두께 4.5㎜ - 치수 127.4 X 107.6 X 81 DIA 품질등급 S등급
2020 | 4 | 계획예방정비용 | 한울 | 1발전소 | 2 | 23 | 200087833 | 정비부분품(SPAR) | 국내 | S | 개스킷 | 개스킷,0.5㎜,306㎜,385㎜,KLINGERIT, | EA | 2 | 기계부 | 최종한 | 054-785-1168 | 품명 개스킷 - 두께 0.5㎜ - 내경 306㎜ - 외경 385㎜ - 가스켓재질 KLINGERIT 품질등급 S등급
2021 | 2 | 계획예방정비용 | 한울 | 1발전소 | 1 | 24 | 200087833 | 정비부분품(SPAR) | 국내 | S | 개스킷 | 개스킷,0.5㎜,306㎜,385㎜,KLINGERIT, | EA | 2 | 기계부 | 최종한 | 054-785-1168 | 품명 개스킷 - 두께 0.5㎜ - 내경 306㎜ - 외경 385㎜ - 가스켓재질 KLINGERIT 품질등급 S등급
2022 | 1 | 계획예방정비용 | 한울 | 1발전소 | 2 | 24 | 200087833 | 정비부분품(SPAR) | 국내 | S | 개스킷 | 개스킷,0.5㎜,306㎜,385㎜,KLINGERIT, | EA | 2 | 기계부 | 최종한 | 054-785-1168 | 품명 개스킷 - 두께 0.5㎜ - 내경 306㎜ - 외경 385㎜ - 가스켓재질 KLINGERIT 품질등급 S등급
2020 | 4 | 계획예방정비용 | 한울 | 1발전소 | 2 | 23 | 200087835 | 정비부분품(SPAR) | 국내 | S | 개스킷 | 개스킷,0.8㎜,500㎜,550㎜,ASBESTOS,500℃,350㎏F/㎠ | EA | 5 | 기계부 | 천영윤 | 054-785-2554 | 품명 개스킷 - 두께 0.8㎜ - 내경 500㎜ - 외경 550㎜ - 가스켓재질 ASBESTOS - 사용온도(상한) 500℃ - 사용압력(상한) 350㎏F/㎠ - 특수사항 COMPRESSED ASBESTOS JOINT SHEE 품질등급 S등급
2021 | 2 | 계획예방정비용 | 한울 | 1발전소 | 1 | 24 | 200087835 | 정비부분품(SPAR) | 국내 | S | 개스킷 | 개스킷,0.8㎜,500㎜,550㎜,ASBESTOS,500℃,350㎏F/㎠ | EA | 5 | 기계부 | 천영윤 | 054-785-2554 | 품명 개스킷 - 두께 0.8㎜ - 내경 500㎜ - 외경 550㎜ - 가스켓재질 ASBESTOS - 사용온도(상한) 500℃ - 사용압력(상한) 350㎏F/㎠ - 특수사항 COMPRESSED ASBESTOS JOINT SHEE 품질등급 S등급
2022 | 1 | 계획예방정비용 | 한울 | 1발전소 | 2 | 24 | 200087835 | 정비부분품(SPAR) | 국내 | S | 개스킷 | 개스킷,0.8㎜,500㎜,550㎜,ASBESTOS,500℃,350㎏F/㎠ | EA | 5 | 기계부 | 천영윤 | 054-785-2554 | 품명 개스킷 - 두께 0.8㎜ - 내경 500㎜ - 외경 550㎜ - 가스켓재질 ASBESTOS - 사용온도(상한) 500℃ - 사용압력(상한) 350㎏F/㎠ - 특수사항 COMPRESSED ASBESTOS JOINT SHEE 품질등급 S등급
2020 | 4 | 계획예방정비용 | 한울 | 1발전소 | 2 | 23 | 200087843 | 정비부분품(SPAR) | 국내 | S | 개스킷 | 개스킷,SPIRAL WOUND,INNER AND OUTER RING,4I | EA | 1 | 기계부 | 천영윤 | 054-785-2554 | 품명 개스킷 - 가스켓타입 SPIRAL WOUND - 가스켓단면형태 INNER AND OUTER RING - 배관공칭규격(NPS) 4IN - 가스켓재질 STS304/GRAPHITE - 링(RING)재질 STS304 - 주입기(FILLER)재질 GRAPHITE - 후프(HOOP)재질 STS304 - 사용온도(상한) 250℃ - 사용압력(상한) CLASS 150 품질등급 S등급
2021 | 2 | 계획예방정비용 | 한울 | 1발전소 | 1 | 24 | 200087843 | 정비부분품(SPAR) | 국내 | S | 개스킷 | 개스킷,SPIRAL WOUND,INNER AND OUTER RING,4I | EA | 1 | 기계부 | 천영윤 | 054-785-2554 | 품명 개스킷 - 가스켓타입 SPIRAL WOUND - 가스켓단면형태 INNER AND OUTER RING - 배관공칭규격(NPS) 4IN - 가스켓재질 STS304/GRAPHITE - 링(RING)재질 STS304 - 주입기(FILLER)재질 GRAPHITE - 후프(HOOP)재질 STS304 - 사용온도(상한) 250℃ - 사용압력(상한) CLASS 150 품질등급 S등급
2022 | 1 | 계획예방정비용 | 한울 | 1발전소 | 2 | 24 | 200087843 | 정비부분품(SPAR) | 국내 | S | 개스킷 | 개스킷,SPIRAL WOUND,INNER AND OUTER RING,4I | EA | 1 | 기계부 | 천영윤 | 054-785-2554 | 품명 개스킷 - 가스켓타입 SPIRAL WOUND - 가스켓단면형태 INNER AND OUTER RING - 배관공칭규격(NPS) 4IN - 가스켓재질 STS304/GRAPHITE - 링(RING)재질 STS304 - 주입기(FILLER)재질 GRAPHITE - 후프(HOOP)재질 STS304 - 사용온도(상한) 250℃ - 사용압력(상한) CLASS 150 품질등급 S등급
2020 | 4 | 계획예방정비용 | 한울 | 1발전소 | 2 | 23 | 200087846 | 정비부분품(SPAR) | 국내 | S | 개스킷 | 개스킷,SPIRAL WOUND,INNER AND OUTER RING,1- | EA | 14 | 기계부 | 황정환 | 054-785-1245 | 품명 개스킷 - 가스켓타입 SPIRAL WOUND - 가스켓단면형태 INNER AND OUTER RING - 배관공칭규격(NPS) 1-1/4IN - 가스켓재질 SUS316/GRAPHITE - 링(RING)재질 SUS304 - 사용온도(상한) 250℃ - 사용압력(상한) CL 600 원자력안전범주 NON NUCLEAR SAFETY RELATED 품질등급 S등급
2021 | 2 | 계획예방정비용 | 한울 | 1발전소 | 1 | 24 | 200087846 | 정비부분품(SPAR) | 국내 | S | 개스킷 | 개스킷,SPIRAL WOUND,INNER AND OUTER RING,1- | EA | 14 | 기계부 | 황정환 | 054-785-1245 | 품명 개스킷 - 가스켓타입 SPIRAL WOUND - 가스켓단면형태 INNER AND OUTER RING - 배관공칭규격(NPS) 1-1/4IN - 가스켓재질 SUS316/GRAPHITE - 링(RING)재질 SUS304 - 사용온도(상한) 250℃ - 사용압력(상한) CL 600 원자력안전범주 NON NUCLEAR SAFETY RELATED 품질등급 S등급
2022 | 1 | 계획예방정비용 | 한울 | 1발전소 | 2 | 24 | 200087846 | 정비부분품(SPAR) | 국내 | S | 개스킷 | 개스킷,SPIRAL WOUND,INNER AND OUTER RING,1- | EA | 14 | 기계부 | 황정환 | 054-785-1245 | 품명 개스킷 - 가스켓타입 SPIRAL WOUND - 가스켓단면형태 INNER AND OUTER RING - 배관공칭규격(NPS) 1-1/4IN - 가스켓재질 SUS316/GRAPHITE - 링(RING)재질 SUS304 - 사용온도(상한) 250℃ - 사용압력(상한) CL 600 원자력안전범주 NON NUCLEAR SAFETY RELATED 품질등급 S등급
2020 | 4 | 계획예방정비용 | 한울 | 1발전소 | 2 | 23 | 200087847 | 정비부분품(SPAR) | 국내 | S | 개스킷 | 개스킷,SPIRAL WOUND,INNER AND OUTER RING,1- | EA | 14 | 기계부 | 황정환 | 054-785-1245 | 품명 개스킷 - 가스켓타입 SPIRAL WOUND - 가스켓단면형태 INNER AND OUTER RING - 배관공칭규격(NPS) 1-1/4IN - 가스켓재질 SUS316/GRAPHITE - 링(RING)재질 SUS304 - 주입기(FILLER)재질 GRAPHITE - 후프(HOOP)재질 SUS304 - 사용온도(상한) 400℃ - 사용압력(상한) 300LB 품질등급 S등급
2021 | 2 | 계획예방정비용 | 한울 | 1발전소 | 1 | 24 | 200087847 | 정비부분품(SPAR) | 국내 | S | 개스킷 | 개스킷,SPIRAL WOUND,INNER AND OUTER RING,1- | EA | 14 | 기계부 | 황정환 | 054-785-1245 | 품명 개스킷 - 가스켓타입 SPIRAL WOUND - 가스켓단면형태 INNER AND OUTER RING - 배관공칭규격(NPS) 1-1/4IN - 가스켓재질 SUS316/GRAPHITE - 링(RING)재질 SUS304 - 주입기(FILLER)재질 GRAPHITE - 후프(HOOP)재질 SUS304 - 사용온도(상한) 400℃ - 사용압력(상한) 300LB 품질등급 S등급
2022 | 1 | 계획예방정비용 | 한울 | 1발전소 | 2 | 24 | 200087847 | 정비부분품(SPAR) | 국내 | S | 개스킷 | 개스킷,SPIRAL WOUND,INNER AND OUTER RING,1- | EA | 14 | 기계부 | 황정환 | 054-785-1245 | 품명 개스킷 - 가스켓타입 SPIRAL WOUND - 가스켓단면형태 INNER AND OUTER RING - 배관공칭규격(NPS) 1-1/4IN - 가스켓재질 SUS316/GRAPHITE - 링(RING)재질 SUS304 - 주입기(FILLER)재질 GRAPHITE - 후프(HOOP)재질 SUS304 - 사용온도(상한) 400℃ - 사용압력(상한) 300LB 품질등급 S등급
2020 | 4 | 계획예방정비용 | 한울 | 1발전소 | 2 | 23 | 200087885 | 정비부분품(SPAR) | 국내 | S | 씰,일반형 | 씰,일반형,80㎜,60㎜,8㎜ THK,OIL, | EA | 2 | 기계부 | 최종한 | 054-785-1168 | 품명 씰,일반형 - 내경 80㎜ - 외경 60㎜ - 경도등급 8㎜ THK - 사용매체 OIL 품질등급 S등급
2021 | 2 | 계획예방정비용 | 한울 | 1발전소 | 1 | 24 | 200087885 | 정비부분품(SPAR) | 국내 | S | 씰,일반형 | 씰,일반형,80㎜,60㎜,8㎜ THK,OIL, | EA | 2 | 기계부 | 최종한 | 054-785-1168 | 품명 씰,일반형 - 내경 80㎜ - 외경 60㎜ - 경도등급 8㎜ THK - 사용매체 OIL 품질등급 S등급
2022 | 1 | 계획예방정비용 | 한울 | 1발전소 | 2 | 24 | 200087885 | 정비부분품(SPAR) | 국내 | S | 씰,일반형 | 씰,일반형,80㎜,60㎜,8㎜ THK,OIL, | EA | 2 | 기계부 | 최종한 | 054-785-1168 | 품명 씰,일반형 - 내경 80㎜ - 외경 60㎜ - 경도등급 8㎜ THK - 사용매체 OIL 품질등급 S등급
2020 | 4 | 계획예방정비용 | 한울 | 1발전소 | 2 | 23 | 200087927 | 정비부분품(SPAR) | 국내 | A | 패킹,성형식(MOLD) | 패킹,성형식(MOLD),GLAND,14㎜,22㎜,4㎜,GRAPHITE, | EA | 15 | 기계부 | 고동원 | 054-785-1160 | 품명 패킹,성형식(MOLD) - 패킹타입 GLAND - 내경 14㎜ - 외경 22㎜ - 두께 4㎜ - 패킹재질 GRAPHITE - 단면형태 FILAMENT 원자력안전범주 NON NUCLEAR SAFETY RELATED 품질등급 A등급 제출서류목록 - 첨부기술규격서 적용 - 품질보증계획서(QAM) - 품질증빙/제출서류목록(QVDL) - 품질보증확인서(C of C) - 재료시험보고서(MTR OR MILL SHEET) - 외관 및 치수검사 성적서 - 검교정성적서(Calibration Records)
2021 | 2 | 계획예방정비용 | 한울 | 1발전소 | 1 | 24 | 200087927 | 정비부분품(SPAR) | 국내 | A | 패킹,성형식(MOLD) | 패킹,성형식(MOLD),GLAND,14㎜,22㎜,4㎜,GRAPHITE, | EA | 15 | 기계부 | 남형주 | 054-785-1169 | 품명 패킹,성형식(MOLD) - 패킹타입 GLAND - 내경 14㎜ - 외경 22㎜ - 두께 4㎜ - 패킹재질 GRAPHITE - 단면형태 FILAMENT 원자력안전범주 NON NUCLEAR SAFETY RELATED 품질등급 A등급 제출서류목록 - 첨부기술규격서 적용 - 품질보증계획서(QAM) - 품질증빙/제출서류목록(QVDL) - 품질보증확인서(C of C) - 재료시험보고서(MTR OR MILL SHEET) - 외관 및 치수검사 성적서 - 검교정성적서(Calibration Records)
2022 | 1 | 계획예방정비용 | 한울 | 1발전소 | 2 | 24 | 200087927 | 정비부분품(SPAR) | 국내 | A | 패킹,성형식(MOLD) | 패킹,성형식(MOLD),GLAND,14㎜,22㎜,4㎜,GRAPHITE, | EA | 15 | 기계부 | 고동원 | 054-785-1160 | 품명 패킹,성형식(MOLD) - 패킹타입 GLAND - 내경 14㎜ - 외경 22㎜ - 두께 4㎜ - 패킹재질 GRAPHITE - 단면형태 FILAMENT 원자력안전범주 NON NUCLEAR SAFETY RELATED 품질등급 A등급 제출서류목록 - 첨부기술규격서 적용 - 품질보증계획서(QAM) - 품질증빙/제출서류목록(QVDL) - 품질보증확인서(C of C) - 재료시험보고서(MTR OR MILL SHEET) - 외관 및 치수검사 성적서 - 검교정성적서(Calibration Records)
2020 | 3 | 계획예방정비용 | 한빛 | 3발전소 | 5 | 14 | 200088220 | 정비부분품(SPAR) | 국외 | A | 개스킷 | 개스킷,CIRCULAR,ABOUT 47㎜,ABOUT 108㎜,ABOUT | EA | 1 | 기계부 | 김재홍 | 061-357-3361 | 품명 개스킷 - 가스켓몸체형태 CIRCULAR - 두께 ABOUT 47㎜ - 내경 ABOUT 108㎜ - 외경 ABOUT 133.5㎜ - 가스켓재질 MTL - 사용온도(상한) 300℉ - 사용압력(상한) 2250PSIG - 적용기술기준 REFER TO PROCUREMENT SPEC - 적용품질기준 REFER TO PROCUREMENT SPEC - 품질보증서류 REFER TO PROCUREMENT SPEC - 시험성적서류 REFER TO PROCUREMENT SPEC - 별칭 METAL GASKET 원자력안전범주 NON NUCLEAR SAFETY RELATED 품질등급 A등급 제작사 CCI(CONTROL COMPONENTS INC) - 도면번호 721000041, 707331-31 - 모델번호 100D - 부품번호 021302001 한울 원자력 본부 - 패키지 번호 PUB-P-9J232 | CCI(CONTROL COMPONENTS INC) | 100D | 21302001
2020 | 3 | 계획예방정비용 | 한빛 | 3발전소 | 5 | 14 | 200088220 | 정비부분품(SPAR) | 국외 | A | 개스킷 | 개스킷,CIRCULAR,ABOUT 47㎜,ABOUT 108㎜,ABOUT | EA | 2 | 기계부 | 김재홍 | 061-357-3361 | 품명 개스킷 - 가스켓몸체형태 CIRCULAR - 두께 ABOUT 47㎜ - 내경 ABOUT 108㎜ - 외경 ABOUT 133.5㎜ - 가스켓재질 MTL - 사용온도(상한) 300℉ - 사용압력(상한) 2250PSIG - 적용기술기준 REFER TO PROCUREMENT SPEC - 적용품질기준 REFER TO PROCUREMENT SPEC - 품질보증서류 REFER TO PROCUREMENT SPEC - 시험성적서류 REFER TO PROCUREMENT SPEC - 별칭 METAL GASKET 원자력안전범주 NON NUCLEAR SAFETY RELATED 품질등급 A등급 제작사 CCI(CONTROL COMPONENTS INC) - 도면번호 721000041, 707331-31 - 모델번호 100D - 부품번호 021302001 한울 원자력 본부 - 패키지 번호 PUB-P-9J232 | CCI(CONTROL COMPONENTS INC) | 100D | 21302001
2022 | 1 | 계획예방정비용 | 한빛 | 3발전소 | 5 | 15 | 200088220 | 정비부분품(SPAR) | 국외 | A | 개스킷 | 개스킷,CIRCULAR,ABOUT 47㎜,ABOUT 108㎜,ABOUT | EA | 1 | 기계부 | 김재홍 | 061-357-3361 | 품명 개스킷 - 가스켓몸체형태 CIRCULAR - 두께 ABOUT 47㎜ - 내경 ABOUT 108㎜ - 외경 ABOUT 133.5㎜ - 가스켓재질 MTL - 사용온도(상한) 300℉ - 사용압력(상한) 2250PSIG - 적용기술기준 REFER TO PROCUREMENT SPEC - 적용품질기준 REFER TO PROCUREMENT SPEC - 품질보증서류 REFER TO PROCUREMENT SPEC - 시험성적서류 REFER TO PROCUREMENT SPEC - 별칭 METAL GASKET 원자력안전범주 NON NUCLEAR SAFETY RELATED 품질등급 A등급 제작사 CCI(CONTROL COMPONENTS INC) - 도면번호 721000041, 707331-31 - 모델번호 100D - 부품번호 021302001 한울 원자력 본부 - 패키지 번호 PUB-P-9J232 | CCI(CONTROL COMPONENTS INC) | 100D | 21302001
2022 | 1 | 계획예방정비용 | 한빛 | 3발전소 | 5 | 15 | 200088220 | 정비부분품(SPAR) | 국외 | A | 개스킷 | 개스킷,CIRCULAR,ABOUT 47㎜,ABOUT 108㎜,ABOUT | EA | 2 | 기계부 | 김재홍 | 061-357-3361 | 품명 개스킷 - 가스켓몸체형태 CIRCULAR - 두께 ABOUT 47㎜ - 내경 ABOUT 108㎜ - 외경 ABOUT 133.5㎜ - 가스켓재질 MTL - 사용온도(상한) 300℉ - 사용압력(상한) 2250PSIG - 적용기술기준 REFER TO PROCUREMENT SPEC - 적용품질기준 REFER TO PROCUREMENT SPEC - 품질보증서류 REFER TO PROCUREMENT SPEC - 시험성적서류 REFER TO PROCUREMENT SPEC - 별칭 METAL GASKET 원자력안전범주 NON NUCLEAR SAFETY RELATED 품질등급 A등급 제작사 CCI(CONTROL COMPONENTS INC) - 도면번호 721000041, 707331-31 - 모델번호 100D - 부품번호 021302001 한울 원자력 본부 - 패키지 번호 PUB-P-9J232 | CCI(CONTROL COMPONENTS INC) | 100D | 21302001
2021 | 1 | 경상예방정비용 | 한울 | 2발전소 |  |  | 200088319 | 정비부분품(SPAR) | 국외 | A | 씰링,금속제 | 씰링,금속제,METAL SEAL,ORIGINAL EQUIP. SUPPLI | EA | 1 | 기계부 | 김태헌 | 054-785-1327 | 품명 씰링,금속제 - 별칭 METAL SEAL 원자력안전범주 NON NUCLEAR SAFETY RELATED 품질등급 A등급 제작사 CCI(CONTROL COMPONENTS INC) - 제작사 유형(MFR CATEGORY) ORIGINAL EQUIP. SUPPLIER - 원기술규격서(OTS) HANUL 3&4, 9-184-J232 - 부품번호 021309001 - 도면 품목번호 9 - 제작 도면번호 OEM 722200037 - 도면번호 2429 J232-DG-A02-10 - 2429 J232-IM-A02-10 (230 PAGE) 제출서류목록 - 첨부기술규격서 적용 - 품질보증계획서(QAM) - 품질증빙/제출서류목록(QVDL) - 품질보증확인서(C of C) | CCI(CONTROL COMPONENTS INC) |  | 21309001
2020 | 1 | 계획예방정비용 | 한울 | 2발전소 | 3 | 16 | 200088322 | 정비부분품(SPAR) | 국외 | S | 패킹,성형식(MOLD) | 패킹,성형식(MOLD),1.5IN,2.13IN,0.31IN,GRAPHIT | EA | 8 | 기계부 | 김태헌 | 054-785-1327 | 품명 패킹,성형식(MOLD) - 내경 1.5IN - 외경 2.13IN - 두께 0.31IN - 패킹재질 GRAPHITE - 사용온도(상한) 575℉ - 사용압력(상한) 1255PSIG - 부속품목 0.31*0.31*6IN - 최소포장단위 GRFOIL(3EA)+GRAND PKG(4EA) - 적용기술기준 ASTM/KS VARIOUS SPEC. - 별칭 PACKING SET 원자력안전범주 NON NUCLEAR SAFETY RELATED 품질등급 S등급 제작사 CCI(CONTROL COMPONENTS INC) - 제작사 유형(MFR CATEGORY) ORIGINAL EQUIP. SUPPLIER - 원기술규격서(OTS) HANUL 3&4, 9-184-J232 - 부품번호 523903002XX - 도면번호 KHNP J232-DG-A02-30. REV.4 - KHNP J232-IM-A02-30, REV.0 - OEM 672571-28, REV.E | CCI(CONTROL COMPONENTS INC) |  | 523903002XX
2020 | 2 | 계획예방정비용 | 한울 | 2발전소 | 4 | 15 | 200088322 | 정비부분품(SPAR) | 국외 | S | 패킹,성형식(MOLD) | 패킹,성형식(MOLD),1.5IN,2.13IN,0.31IN,GRAPHIT | EA | 4 | 기계부 | 한두희 | 054-785-2291 | 품명 패킹,성형식(MOLD) - 내경 1.5IN - 외경 2.13IN - 두께 0.31IN - 패킹재질 GRAPHITE - 사용온도(상한) 575℉ - 사용압력(상한) 1255PSIG - 부속품목 0.31*0.31*6IN - 최소포장단위 GRFOIL(3EA)+GRAND PKG(4EA) - 적용기술기준 ASTM/KS VARIOUS SPEC. - 별칭 PACKING SET 원자력안전범주 NON NUCLEAR SAFETY RELATED 품질등급 S등급 제작사 CCI(CONTROL COMPONENTS INC) - 제작사 유형(MFR CATEGORY) ORIGINAL EQUIP. SUPPLIER - 원기술규격서(OTS) HANUL 3&4, 9-184-J232 - 부품번호 523903002XX - 도면번호 KHNP J232-DG-A02-30. REV.4 - KHNP J232-IM-A02-30, REV.0 - OEM 672571-28, REV.E | CCI(CONTROL COMPONENTS INC) |  | 523903002XX
2020 | 2 | 계획예방정비용 | 한울 | 2발전소 | 4 | 15 | 200088322 | 정비부분품(SPAR) | 국외 | S | 패킹,성형식(MOLD) | 패킹,성형식(MOLD),1.5IN,2.13IN,0.31IN,GRAPHIT | EA | 8 | 기계부 | 강재언 | 054-785-2649 | 품명 패킹,성형식(MOLD) - 내경 1.5IN - 외경 2.13IN - 두께 0.31IN - 패킹재질 GRAPHITE - 사용온도(상한) 575℉ - 사용압력(상한) 1255PSIG - 부속품목 0.31*0.31*6IN - 최소포장단위 GRFOIL(3EA)+GRAND PKG(4EA) - 적용기술기준 ASTM/KS VARIOUS SPEC. - 별칭 PACKING SET 원자력안전범주 NON NUCLEAR SAFETY RELATED 품질등급 S등급 제작사 CCI(CONTROL COMPONENTS INC) - 제작사 유형(MFR CATEGORY) ORIGINAL EQUIP. SUPPLIER - 원기술규격서(OTS) HANUL 3&4, 9-184-J232 - 부품번호 523903002XX - 도면번호 KHNP J232-DG-A02-30. REV.4 - KHNP J232-IM-A02-30, REV.0 - OEM 672571-28, REV.E | CCI(CONTROL COMPONENTS INC) |  | 523903002XX
2021 | 1 | 경상예방정비용 | 한울 | 2발전소 |  |  | 200088322 | 정비부분품(SPAR) | 국외 | S | 패킹,성형식(MOLD) | 패킹,성형식(MOLD),1.5IN,2.13IN,0.31IN,GRAPHIT | EA | 1 | 기계부 | 김태헌 | 054-785-1327 | 품명 패킹,성형식(MOLD) - 내경 1.5IN - 외경 2.13IN - 두께 0.31IN - 패킹재질 GRAPHITE - 사용온도(상한) 575℉ - 사용압력(상한) 1255PSIG - 부속품목 0.31*0.31*6IN - 최소포장단위 GRFOIL(3EA)+GRAND PKG(4EA) - 적용기술기준 ASTM/KS VARIOUS SPEC. - 별칭 PACKING SET 원자력안전범주 NON NUCLEAR SAFETY RELATED 품질등급 S등급 제작사 CCI(CONTROL COMPONENTS INC) - 제작사 유형(MFR CATEGORY) ORIGINAL EQUIP. SUPPLIER - 원기술규격서(OTS) HANUL 3&4, 9-184-J232 - 부품번호 523903002XX - 도면번호 KHNP J232-DG-A02-30. REV.4 - KHNP J232-IM-A02-30, REV.0 - OEM 672571-28, REV.E | CCI(CONTROL COMPONENTS INC) |  | 523903002XX
2021 | 3 | 계획예방정비용 | 한울 | 2발전소 | 3 | 17 | 200088322 | 정비부분품(SPAR) | 국외 | S | 패킹,성형식(MOLD) | 패킹,성형식(MOLD),1.5IN,2.13IN,0.31IN,GRAPHIT | EA | 8 | 기계부 | 김태헌 | 054-785-1327 | 품명 패킹,성형식(MOLD) - 내경 1.5IN - 외경 2.13IN - 두께 0.31IN - 패킹재질 GRAPHITE - 사용온도(상한) 575℉ - 사용압력(상한) 1255PSIG - 부속품목 0.31*0.31*6IN - 최소포장단위 GRFOIL(3EA)+GRAND PKG(4EA) - 적용기술기준 ASTM/KS VARIOUS SPEC. - 별칭 PACKING SET 원자력안전범주 NON NUCLEAR SAFETY RELATED 품질등급 S등급 제작사 CCI(CONTROL COMPONENTS INC) - 제작사 유형(MFR CATEGORY) ORIGINAL EQUIP. SUPPLIER - 원기술규격서(OTS) HANUL 3&4, 9-184-J232 - 부품번호 523903002XX - 도면번호 KHNP J232-DG-A02-30. REV.4 - KHNP J232-IM-A02-30, REV.0 - OEM 672571-28, REV.E | CCI(CONTROL COMPONENTS INC) |  | 523903002XX
2020 | 2 | 계획예방정비용 | 한울 | 2발전소 | 4 | 15 | 200088334 | 정비부분품(SPAR) | 국외 | Q | 개스킷 | 개스킷,SR,ASME NQA-1,CERTIFICATE OF CONFORM | EA | 5 | 기계부 | 이민주 | 054-785-2647 | 품명 개스킷 - 가스켓재질 SR 원자력안전범주 NON NUCLEAR SAFETY RELATED 품질등급 Q등급 제작사 DAVID BROWN UNION PUMPS COMPAN - 모델번호 TX-150 - 도면번호 2429 9-903-Z-170-001 - 제작 도면번호 OEM SEC E02725 00 - 도면 품목번호 652 - 제작사 유형(MFR CATEGORY) ORIGINAL EQUIP. SUPPLIER - 원설계규격서(ODS) HANUL 3&4, 9-903-Z-404-001 제출서류목록 - 첨부기술규격서 적용 - 품질보증확인서(C of C) | DAVID BROWN UNION PUMPS COMPANY | TX-150
2021 | 3 | 계획예방정비용 | 한울 | 2발전소 | 3 | 17 | 200088334 | 정비부분품(SPAR) | 국외 | Q | 개스킷 | 개스킷,SR,ASME NQA-1,CERTIFICATE OF CONFORM | EA | 5 | 기계부 | 김동훈 | 054-785-1326 | 품명 개스킷 - 가스켓재질 SR 원자력안전범주 NON NUCLEAR SAFETY RELATED 품질등급 Q등급 제작사 DAVID BROWN UNION PUMPS COMPAN - 모델번호 TX-150 - 도면번호 2429 9-903-Z-170-001 - 제작 도면번호 OEM SEC E02725 00 - 도면 품목번호 652 - 제작사 유형(MFR CATEGORY) ORIGINAL EQUIP. SUPPLIER - 원설계규격서(ODS) HANUL 3&4, 9-903-Z-404-001 제출서류목록 - 첨부기술규격서 적용 - 품질보증확인서(C of C) | DAVID BROWN UNION PUMPS COMPANY | TX-150
2021 | 4 | 계획예방정비용 | 한울 | 2발전소 | 4 | 16 | 200088334 | 정비부분품(SPAR) | 국외 | Q | 개스킷 | 개스킷,SR,ASME NQA-1,CERTIFICATE OF CONFORM | EA | 1 | 기계부 | 이민주 | 054-785-2647 | 품명 개스킷 - 가스켓재질 SR 원자력안전범주 NON NUCLEAR SAFETY RELATED 품질등급 Q등급 제작사 DAVID BROWN UNION PUMPS COMPAN - 모델번호 TX-150 - 도면번호 2429 9-903-Z-170-001 - 제작 도면번호 OEM SEC E02725 00 - 도면 품목번호 652 - 제작사 유형(MFR CATEGORY) ORIGINAL EQUIP. SUPPLIER - 원설계규격서(ODS) HANUL 3&4, 9-903-Z-404-001 제출서류목록 - 첨부기술규격서 적용 - 품질보증확인서(C of C) | DAVID BROWN UNION PUMPS COMPANY | TX-150
2020 | 2 | 계획예방정비용 | 한울 | 2발전소 | 4 | 15 | 200088335 | 정비부분품(SPAR) | 국외 | A | 개스킷 | 개스킷,CERTIFICATE OF CONFORMANCE,NCR/SDDR( | EA | 30 | 기계부 | 이민주 | 054-785-2647 | 품명 개스킷 - 품질보증서류 CERTIFICATE OF CONFORMANCE - NCR/SDDR(IF APPLICABLE) 원자력안전범주 NON NUCLEAR SAFETY RELATED 품질등급 A등급 제작사 DAVID BROWN UNION PUMPS COMPAN - 제작사 정보 특기사항 620B0865800U51100 - 도면번호 SEC E02725 00 - 모델번호 TX-150 - 부품번호 620 - 620B0865800U51100D 한울 원자력 본부 - 패키지 번호 ED2HCHAP | DAVID BROWN UNION PUMPS COMPANY | TX-150 | 620B0865800U51100D
2021 | 3 | 계획예방정비용 | 한울 | 2발전소 | 3 | 17 | 200088335 | 정비부분품(SPAR) | 국외 | A | 개스킷 | 개스킷,CERTIFICATE OF CONFORMANCE,NCR/SDDR( | EA | 30 | 기계부 | 김동훈 | 054-785-1326 | 품명 개스킷 - 품질보증서류 CERTIFICATE OF CONFORMANCE - NCR/SDDR(IF APPLICABLE) 원자력안전범주 NON NUCLEAR SAFETY RELATED 품질등급 A등급 제작사 DAVID BROWN UNION PUMPS COMPAN - 제작사 정보 특기사항 620B0865800U51100 - 도면번호 SEC E02725 00 - 모델번호 TX-150 - 부품번호 620 - 620B0865800U51100D 한울 원자력 본부 - 패키지 번호 ED2HCHAP | DAVID BROWN UNION PUMPS COMPANY | TX-150 | 620B0865800U51100D
2021 | 4 | 계획예방정비용 | 한울 | 2발전소 | 4 | 16 | 200088335 | 정비부분품(SPAR) | 국외 | A | 개스킷 | 개스킷,CERTIFICATE OF CONFORMANCE,NCR/SDDR( | EA | 1 | 기계부 | 이민주 | 054-785-2647 | 품명 개스킷 - 품질보증서류 CERTIFICATE OF CONFORMANCE - NCR/SDDR(IF APPLICABLE) 원자력안전범주 NON NUCLEAR SAFETY RELATED 품질등급 A등급 제작사 DAVID BROWN UNION PUMPS COMPAN - 제작사 정보 특기사항 620B0865800U51100 - 도면번호 SEC E02725 00 - 모델번호 TX-150 - 부품번호 620 - 620B0865800U51100D 한울 원자력 본부 - 패키지 번호 ED2HCHAP | DAVID BROWN UNION PUMPS COMPANY | TX-150 | 620B0865800U51100D
2020 | 2 | 계획예방정비용 | 한울 | 2발전소 | 4 | 15 | 200088336 | 정비부분품(SPAR) | 국외 | A | 개스킷 | 개스킷,ASME B16.20,ASTM SECTION 9,CERTIFICA | EA | 30 | 기계부 | 이민주 | 054-785-2647 | 품명 개스킷 - 적용기술기준 ASME B16.20 - 적용품질기준 ASTM SECTION 9 - 품질보증서류 CERTIFICATE OF CONFORMANCE - NCR/SDDR(IF APPLICABLE) - 별칭 CRANKCASE INSPECTION COVER GAS 원자력안전범주 NON NUCLEAR SAFETY RELATED 품질등급 A등급 제작사 DAVID BROWN UNION PUMPS COMPAN - 주설비 참고자료 PUMP MODEL NO TX-150 - 도면번호 SEC E02725 00 - 모델번호 TX-150 - 부품번호 621 - 621B0865700U51100D | DAVID BROWN UNION PUMPS COMPANY | TX-150 | 621
2021 | 3 | 계획예방정비용 | 한울 | 2발전소 | 3 | 17 | 200088336 | 정비부분품(SPAR) | 국외 | A | 개스킷 | 개스킷,ASME B16.20,ASTM SECTION 9,CERTIFICA | EA | 30 | 기계부 | 김동훈 | 054-785-1326 | 품명 개스킷 - 적용기술기준 ASME B16.20 - 적용품질기준 ASTM SECTION 9 - 품질보증서류 CERTIFICATE OF CONFORMANCE - NCR/SDDR(IF APPLICABLE) - 별칭 CRANKCASE INSPECTION COVER GAS 원자력안전범주 NON NUCLEAR SAFETY RELATED 품질등급 A등급 제작사 DAVID BROWN UNION PUMPS COMPAN - 주설비 참고자료 PUMP MODEL NO TX-150 - 도면번호 SEC E02725 00 - 모델번호 TX-150 - 부품번호 621 - 621B0865700U51100D | DAVID BROWN UNION PUMPS COMPANY | TX-150 | 621
2021 | 4 | 계획예방정비용 | 한울 | 2발전소 | 4 | 16 | 200088336 | 정비부분품(SPAR) | 국외 | A | 개스킷 | 개스킷,ASME B16.20,ASTM SECTION 9,CERTIFICA | EA | 1 | 기계부 | 이민주 | 054-785-2647 | 품명 개스킷 - 적용기술기준 ASME B16.20 - 적용품질기준 ASTM SECTION 9 - 품질보증서류 CERTIFICATE OF CONFORMANCE - NCR/SDDR(IF APPLICABLE) - 별칭 CRANKCASE INSPECTION COVER GAS 원자력안전범주 NON NUCLEAR SAFETY RELATED 품질등급 A등급 제작사 DAVID BROWN UNION PUMPS COMPAN - 주설비 참고자료 PUMP MODEL NO TX-150 - 도면번호 SEC E02725 00 - 모델번호 TX-150 - 부품번호 621 - 621B0865700U51100D | DAVID BROWN UNION PUMPS COMPANY | TX-150 | 621
2020 | 2 | 계획예방정비용 | 한울 | 2발전소 | 4 | 15 | 200088337 | 정비부분품(SPAR) | 국외 | A | 개스킷 | 개스킷,CIRCULAR,NONMETAL,CROSSHEAD STUB SEA | EA | 30 | 기계부 | 이민주 | 054-785-2647 | 품명 개스킷 - 가스켓몸체형태 CIRCULAR - 가스켓재질 NONMETAL - 별칭 CROSSHEAD STUB SEAL CAP GASKET 원자력안전범주 NON NUCLEAR SAFETY RELATED 품질등급 A등급 제작사 DAVID BROWN UNION PUMPS COMPAN - 원설계규격서(ODS) HANUL 3&4, 9-903-Z-404-001 - 제작사 유형(MFR CATEGORY) ORIGINAL EQUIP. SUPPLIER - 주설비 참고자료 PUMP MODEL NO TX-150 - 모델번호 TX-150(S/N :RI92409BN-1~4) - 부품번호 623(623A0619506U51100D) - 도면 품목번호 623 - 제작 도면번호 OEM SEC E02725 00, REV.E - 도면번호 2429 9-903-Z-170-001 한울 원자력 본부 - 패키지 번호 ED2HCHAP 제출서류목록 - 첨부기술규격서 적용 - 품질보증계획서(QAM) - 품질증빙/제출서류목록(QVDL) - 품질보증확인서(C of C) | DAVID BROWN UNION PUMPS COMPANY | TX-150(S/N :RI92409BN-1~4) | 623(623A0619506U51100D)
2021 | 3 | 계획예방정비용 | 한울 | 2발전소 | 3 | 17 | 200088337 | 정비부분품(SPAR) | 국외 | A | 개스킷 | 개스킷,CIRCULAR,NONMETAL,CROSSHEAD STUB SEA | EA | 30 | 기계부 | 김동훈 | 054-785-1326 | 품명 개스킷 - 가스켓몸체형태 CIRCULAR - 가스켓재질 NONMETAL - 별칭 CROSSHEAD STUB SEAL CAP GASKET 원자력안전범주 NON NUCLEAR SAFETY RELATED 품질등급 A등급 제작사 DAVID BROWN UNION PUMPS COMPAN - 원설계규격서(ODS) HANUL 3&4, 9-903-Z-404-001 - 제작사 유형(MFR CATEGORY) ORIGINAL EQUIP. SUPPLIER - 주설비 참고자료 PUMP MODEL NO TX-150 - 모델번호 TX-150(S/N :RI92409BN-1~4) - 부품번호 623(623A0619506U51100D) - 도면 품목번호 623 - 제작 도면번호 OEM SEC E02725 00, REV.E - 도면번호 2429 9-903-Z-170-001 한울 원자력 본부 - 패키지 번호 ED2HCHAP 제출서류목록 - 첨부기술규격서 적용 - 품질보증계획서(QAM) - 품질증빙/제출서류목록(QVDL) - 품질보증확인서(C of C) | DAVID BROWN UNION PUMPS COMPANY | TX-150(S/N :RI92409BN-1~4) | 623(623A0619506U51100D)
2021 | 4 | 계획예방정비용 | 한울 | 2발전소 | 4 | 16 | 200088337 | 정비부분품(SPAR) | 국외 | A | 개스킷 | 개스킷,CIRCULAR,NONMETAL,CROSSHEAD STUB SEA | EA | 1 | 기계부 | 이민주 | 054-785-2647 | 품명 개스킷 - 가스켓몸체형태 CIRCULAR - 가스켓재질 NONMETAL - 별칭 CROSSHEAD STUB SEAL CAP GASKET 원자력안전범주 NON NUCLEAR SAFETY RELATED 품질등급 A등급 제작사 DAVID BROWN UNION PUMPS COMPAN - 원설계규격서(ODS) HANUL 3&4, 9-903-Z-404-001 - 제작사 유형(MFR CATEGORY) ORIGINAL EQUIP. SUPPLIER - 주설비 참고자료 PUMP MODEL NO TX-150 - 모델번호 TX-150(S/N :RI92409BN-1~4) - 부품번호 623(623A0619506U51100D) - 도면 품목번호 623 - 제작 도면번호 OEM SEC E02725 00, REV.E - 도면번호 2429 9-903-Z-170-001 한울 원자력 본부 - 패키지 번호 ED2HCHAP 제출서류목록 - 첨부기술규격서 적용 - 품질보증계획서(QAM) - 품질증빙/제출서류목록(QVDL) - 품질보증확인서(C of C) | DAVID BROWN UNION PUMPS COMPANY | TX-150(S/N :RI92409BN-1~4) | 623(623A0619506U51100D)
2020 | 2 | 계획예방정비용 | 한울 | 2발전소 | 4 | 15 | 200088338 | 정비부분품(SPAR) | 국외 | Q | 씰,일반 밀폐형 | 씰,일반 밀폐형,OUTER,SR,OIL OR GREASE,ASTM VAR | EA | 15 | 기계부 | 이민주 | 054-785-2647 | 품명 씰,일반 밀폐형 - 밀봉씰타입 OUTER - 밀봉씰재질 STEEL/NITRILE - 별칭 OUTER CROSSHEAD STUB SEAL 원자력안전범주 NON NUCLEAR SAFETY RELATED 품질등급 Q등급 제작사 DAVID BROWN UNION PUMPS COMPAN - 제작사 유형(MFR CATEGORY) ORIGINAL EQUIP. SUPPLIER - 원설계규격서(ODS) HANUL 3&4, 9-903-Z-404-001 - 부품번호 94111000136D - 모델번호 TX-150(S/N RI92409AN) - 도면번호 2429 9-903-Z-170-001 - 제작 도면번호 OEM SEC E02725 00 - 도면 품목번호 633 한울 원자력 본부 - 패키지 번호 ED2HCHAP 제출서류목록 - 첨부기술규격서 적용 - 품질보증확인서(C of C) | DAVID BROWN UNION PUMPS COMPANY | TX-150(S/N RI92409AN) | 94111000136D
2021 | 3 | 계획예방정비용 | 한울 | 2발전소 | 3 | 17 | 200088338 | 정비부분품(SPAR) | 국외 | Q | 씰,일반 밀폐형 | 씰,일반 밀폐형,OUTER,SR,OIL OR GREASE,ASTM VAR | EA | 15 | 기계부 | 김동훈 | 054-785-1326 | 품명 씰,일반 밀폐형 - 밀봉씰타입 OUTER - 밀봉씰재질 STEEL/NITRILE - 별칭 OUTER CROSSHEAD STUB SEAL 원자력안전범주 NON NUCLEAR SAFETY RELATED 품질등급 Q등급 제작사 DAVID BROWN UNION PUMPS COMPAN - 제작사 유형(MFR CATEGORY) ORIGINAL EQUIP. SUPPLIER - 원설계규격서(ODS) HANUL 3&4, 9-903-Z-404-001 - 부품번호 94111000136D - 모델번호 TX-150(S/N RI92409AN) - 도면번호 2429 9-903-Z-170-001 - 제작 도면번호 OEM SEC E02725 00 - 도면 품목번호 633 한울 원자력 본부 - 패키지 번호 ED2HCHAP 제출서류목록 - 첨부기술규격서 적용 - 품질보증확인서(C of C) | DAVID BROWN UNION PUMPS COMPANY | TX-150(S/N RI92409AN) | 94111000136D
2021 | 4 | 계획예방정비용 | 한울 | 2발전소 | 4 | 16 | 200088338 | 정비부분품(SPAR) | 국외 | Q | 씰,일반 밀폐형 | 씰,일반 밀폐형,OUTER,SR,OIL OR GREASE,ASTM VAR | EA | 1 | 기계부 | 이민주 | 054-785-2647 | 품명 씰,일반 밀폐형 - 밀봉씰타입 OUTER - 밀봉씰재질 STEEL/NITRILE - 별칭 OUTER CROSSHEAD STUB SEAL 원자력안전범주 NON NUCLEAR SAFETY RELATED 품질등급 Q등급 제작사 DAVID BROWN UNION PUMPS COMPAN - 제작사 유형(MFR CATEGORY) ORIGINAL EQUIP. SUPPLIER - 원설계규격서(ODS) HANUL 3&4, 9-903-Z-404-001 - 부품번호 94111000136D - 모델번호 TX-150(S/N RI92409AN) - 도면번호 2429 9-903-Z-170-001 - 제작 도면번호 OEM SEC E02725 00 - 도면 품목번호 633 한울 원자력 본부 - 패키지 번호 ED2HCHAP 제출서류목록 - 첨부기술규격서 적용 - 품질보증확인서(C of C) | DAVID BROWN UNION PUMPS COMPANY | TX-150(S/N RI92409AN) | 94111000136D
2020 | 2 | 계획예방정비용 | 한울 | 2발전소 | 4 | 15 | 200088339 | 정비부분품(SPAR) | 국외 | Q | 씰,일반 밀폐형 | 씰,일반 밀폐형,STUB,STL/NITRILE,OIL,ASME NQA-1 | EA | 30 | 기계부 | 이민주 | 054-785-2647 | 품명 씰,일반 밀폐형 - 밀봉씰타입 STUB - 밀봉씰재질 STL/NITRILE - 사용매체 OIL 원자력안전범주 NON NUCLEAR SAFETY RELATED 품질등급 Q등급 제작사 DAVID BROWN UNION PUMPS COMPAN - 주설비 참고자료 RI92409AN&BN-IM - 도면 품목번호 632 - 제작 도면번호 OEM SEC E02725 00 - 도면번호 2429 9-903-Z-170-001 - 모델번호 TX-150 - 원설계규격서(ODS) HANUL 3&4, 9-903-Z-404-001 - 제작사 유형(MFR CATEGORY) ORIGINAL EQUIP. SUPPLIER - 제작사 정보 특기사항 94111000136D 한울 원자력 본부 - 패키지 번호 ED2HCHAP 제출서류목록 - 첨부기술규격서 적용 - 품질보증확인서(C of C) | DAVID BROWN UNION PUMPS COMPANY | TX-150
2021 | 3 | 계획예방정비용 | 한울 | 2발전소 | 3 | 17 | 200088339 | 정비부분품(SPAR) | 국외 | Q | 씰,일반 밀폐형 | 씰,일반 밀폐형,STUB,STL/NITRILE,OIL,ASME NQA-1 | EA | 30 | 기계부 | 김동훈 | 054-785-1326 | 품명 씰,일반 밀폐형 - 밀봉씰타입 STUB - 밀봉씰재질 STL/NITRILE - 사용매체 OIL 원자력안전범주 NON NUCLEAR SAFETY RELATED 품질등급 Q등급 제작사 DAVID BROWN UNION PUMPS COMPAN - 주설비 참고자료 RI92409AN&BN-IM - 도면 품목번호 632 - 제작 도면번호 OEM SEC E02725 00 - 도면번호 2429 9-903-Z-170-001 - 모델번호 TX-150 - 원설계규격서(ODS) HANUL 3&4, 9-903-Z-404-001 - 제작사 유형(MFR CATEGORY) ORIGINAL EQUIP. SUPPLIER - 제작사 정보 특기사항 94111000136D 한울 원자력 본부 - 패키지 번호 ED2HCHAP 제출서류목록 - 첨부기술규격서 적용 - 품질보증확인서(C of C) | DAVID BROWN UNION PUMPS COMPANY | TX-150
2021 | 4 | 계획예방정비용 | 한울 | 2발전소 | 4 | 16 | 200088339 | 정비부분품(SPAR) | 국외 | Q | 씰,일반 밀폐형 | 씰,일반 밀폐형,STUB,STL/NITRILE,OIL,ASME NQA-1 | EA | 1 | 기계부 | 이민주 | 054-785-2647 | 품명 씰,일반 밀폐형 - 밀봉씰타입 STUB - 밀봉씰재질 STL/NITRILE - 사용매체 OIL 원자력안전범주 NON NUCLEAR SAFETY RELATED 품질등급 Q등급 제작사 DAVID BROWN UNION PUMPS COMPAN - 주설비 참고자료 RI92409AN&BN-IM - 도면 품목번호 632 - 제작 도면번호 OEM SEC E02725 00 - 도면번호 2429 9-903-Z-170-001 - 모델번호 TX-150 - 원설계규격서(ODS) HANUL 3&4, 9-903-Z-404-001 - 제작사 유형(MFR CATEGORY) ORIGINAL EQUIP. SUPPLIER - 제작사 정보 특기사항 94111000136D 한울 원자력 본부 - 패키지 번호 ED2HCHAP 제출서류목록 - 첨부기술규격서 적용 - 품질보증확인서(C of C) | DAVID BROWN UNION PUMPS COMPANY | TX-150
2020 | 2 | 계획예방정비용 | 한울 | 2발전소 | 4 | 15 | 200088340 | 정비부분품(SPAR) | 국외 | Q | 씰,일반형 | 씰,일반형,STL/NITRILE,OIL,ASME NQA-1,C OF C, | EA | 5 | 기계부 | 이민주 | 054-785-2647 | 품명 씰,일반형 - 평면씰재질 STL/NITRILE - 사용매체 OIL 원자력안전범주 NON NUCLEAR SAFETY RELATED 품질등급 Q등급 제작사 DAVID BROWN UNION PUMPS COMPAN - 주설비 참고자료 RI92409AN&BN-IM - 도면 품목번호 631 - 제작 도면번호 OEM SEC E02725 00 - 도면번호 2429 9-903-Z-170-001 - 모델번호 TX-150 - 원설계규격서(ODS) HANUL 3&4, 9-903-Z-404-001 - 제작사 유형(MFR CATEGORY) ORIGINAL EQUIP. SUPPLIER 한울 원자력 본부 - 패키지 번호 ED2HCHAP 제출서류목록 - 첨부기술규격서 적용 - 품질보증확인서(C of C) | DAVID BROWN UNION PUMPS COMPANY | TX-150
2021 | 3 | 계획예방정비용 | 한울 | 2발전소 | 3 | 17 | 200088340 | 정비부분품(SPAR) | 국외 | Q | 씰,일반형 | 씰,일반형,STL/NITRILE,OIL,ASME NQA-1,C OF C, | EA | 5 | 기계부 | 김동훈 | 054-785-1326 | 품명 씰,일반형 - 평면씰재질 STL/NITRILE - 사용매체 OIL 원자력안전범주 NON NUCLEAR SAFETY RELATED 품질등급 Q등급 제작사 DAVID BROWN UNION PUMPS COMPAN - 주설비 참고자료 RI92409AN&BN-IM - 도면 품목번호 631 - 제작 도면번호 OEM SEC E02725 00 - 도면번호 2429 9-903-Z-170-001 - 모델번호 TX-150 - 원설계규격서(ODS) HANUL 3&4, 9-903-Z-404-001 - 제작사 유형(MFR CATEGORY) ORIGINAL EQUIP. SUPPLIER 한울 원자력 본부 - 패키지 번호 ED2HCHAP 제출서류목록 - 첨부기술규격서 적용 - 품질보증확인서(C of C) | DAVID BROWN UNION PUMPS COMPANY | TX-150
2021 | 4 | 계획예방정비용 | 한울 | 2발전소 | 4 | 16 | 200088340 | 정비부분품(SPAR) | 국외 | Q | 씰,일반형 | 씰,일반형,STL/NITRILE,OIL,ASME NQA-1,C OF C, | EA | 1 | 기계부 | 이민주 | 054-785-2647 | 품명 씰,일반형 - 평면씰재질 STL/NITRILE - 사용매체 OIL 원자력안전범주 NON NUCLEAR SAFETY RELATED 품질등급 Q등급 제작사 DAVID BROWN UNION PUMPS COMPAN - 주설비 참고자료 RI92409AN&BN-IM - 도면 품목번호 631 - 제작 도면번호 OEM SEC E02725 00 - 도면번호 2429 9-903-Z-170-001 - 모델번호 TX-150 - 원설계규격서(ODS) HANUL 3&4, 9-903-Z-404-001 - 제작사 유형(MFR CATEGORY) ORIGINAL EQUIP. SUPPLIER 한울 원자력 본부 - 패키지 번호 ED2HCHAP 제출서류목록 - 첨부기술규격서 적용 - 품질보증확인서(C of C) | DAVID BROWN UNION PUMPS COMPANY | TX-150
2021 | 2 | 계획예방정비용 | 한빛 | 3발전소 | 6 | 14 | 200088345 | 정비부분품(SPAR) | 국외 | Q | 패킹,성형식(MOLD) | 패킹,성형식(MOLD),BALANCE,GRAFOIL,1382PSIG/5 | SET | 1 | 기계부 | 김원섭 | 061-357-2342 | 품명 패킹,성형식(MOLD) - 패킹타입 BALANCE - 패킹재질 GRAFOIL - 패킹등급 1382PSIG/587DEG F - 별칭 BALANCE PACKING 원자력안전범주 NUCLEAR SAFETY RELATED 품질등급 Q등급 제작사 CCI(CONTROL COMPONENTS INC) - 제작사 유형(MFR CATEGORY) ORIGINAL EQUIP. MANUFACTURER - 원기술규격서(OTS) HANBIT 5&6, 9-184-J232 - 부품번호 120841001 - 도면번호 672501-1 제출서류목록 - 품질보증확인서(C of C) | CCI(CONTROL COMPONENTS INC) |  | 120841001
2021 | 2 | 계획예방정비용 | 한빛 | 3발전소 | 6 | 14 | 200088349 | 정비부분품(SPAR) | 국외 | Q | 패킹,성형식(MOLD) | 패킹,성형식(MOLD),GRAPHITE,949-858-1877,22591 | SET | 1 | 기계부 | 김원섭 | 061-357-2342 | 품명 패킹,성형식(MOLD) - 패킹재질 GRAPHITE 원자력안전범주 NON NUCLEAR SAFETY RELATED 품질등급 Q등급 제작사 CCI(CONTROL COMPONENTS INC) - 제작사 유형(MFR CATEGORY) ORIGINAL EQUIP. MANUFACTURER - 원기술규격서(OTS) HANBIT 5&6,9-184-J232 - 부품번호 723901006 - 도면번호 672501-1 제출서류목록 - 품질보증확인서(C of C) | CCI(CONTROL COMPONENTS INC) |  | 723901006
2021 | 2 | 계획예방정비용 | 한빛 | 3발전소 | 6 | 14 | 200088352 | 정비부분품(SPAR) | 국외 | A | 개스킷 | 개스킷,GRAPHITE/300SS,150℉ @ 200PSIG,CL 600 | EA | 1 | 기계부 | 김원섭 | 061-357-2342 | 품명 개스킷 - 가스켓재질 GRAPHITE/300SS - 사용온도(상한) 150℉ @ 200PSIG - 사용압력(상한) CL 600 - 별칭 GASKET, FLEXITALLIC 원자력안전범주 NON NUCLEAR SAFETY RELATED 품질등급 A등급 제작사 CCI(CONTROL COMPONENTS INC) - 모델번호 672521-12 - 672521-15 - 도면번호 J232-DG-A01-01 - J232-DG-A01-13 - 원기술규격서(OTS) HANBIT 5&6, 9-184-J232 - 부품번호 324524083 - 제작사 유형(MFR CATEGORY) ORIGINAL EQUIP. MANUFACTURER 제출서류목록 - 품질보증확인서(C of C) | CCI(CONTROL COMPONENTS INC) | 672521-15 | 324524083
2020 | 2 | 계획예방정비용 | 한울 | 2발전소 | 4 | 15 | 200088357 | 정비부분품(SPAR) | 국외 | A | 개스킷 | 개스킷,SPIRAL WOUND,SS300/GRAPHITE,140℉ @ 2 | EA | 1 | 기계부 | 이민주 | 054-785-2647 | 품명 개스킷 - 가스켓타입 SPIRAL WOUND - 가스켓재질 SS300/GRAPHITE - 사용온도(상한) 140℉ @ 2850PSIG - 사용압력(상한) CL 1500 - 별칭 GASKET, FLEXITALLIC 원자력안전범주 NON NUCLEAR SAFETY RELATED 품질등급 A등급 제작사 CCI(CONTROL COMPONENTS INC) - 모델번호 672521-8 - 672521-9 - 도면번호 J232-DG-A01-09 - J232-DG-A01-10 - 원기술규격서(OTS) HANBIT 5&6, 9-184-J232 - 부품번호 324527075 - 제작사 유형(MFR CATEGORY) ORIGINAL EQUIP. MANUFACTURER 제출서류목록 - 품질보증확인서(C of C) | CCI(CONTROL COMPONENTS INC) | 672521-9 | 324527075
2021 | 2 | 계획예방정비용 | 한빛 | 3발전소 | 6 | 14 | 200088357 | 정비부분품(SPAR) | 국외 | A | 개스킷 | 개스킷,SPIRAL WOUND,SS300/GRAPHITE,140℉ @ 2 | EA | 1 | 기계부 | 김원섭 | 061-357-2342 | 품명 개스킷 - 가스켓타입 SPIRAL WOUND - 가스켓재질 SS300/GRAPHITE - 사용온도(상한) 140℉ @ 2850PSIG - 사용압력(상한) CL 1500 - 별칭 GASKET, FLEXITALLIC 원자력안전범주 NON NUCLEAR SAFETY RELATED 품질등급 A등급 제작사 CCI(CONTROL COMPONENTS INC) - 모델번호 672521-8 - 672521-9 - 도면번호 J232-DG-A01-09 - J232-DG-A01-10 - 원기술규격서(OTS) HANBIT 5&6, 9-184-J232 - 부품번호 324527075 - 제작사 유형(MFR CATEGORY) ORIGINAL EQUIP. MANUFACTURER 제출서류목록 - 품질보증확인서(C of C) | CCI(CONTROL COMPONENTS INC) | 672521-9 | 324527075
2021 | 3 | 계획예방정비용 | 한울 | 2발전소 | 3 | 17 | 200088357 | 정비부분품(SPAR) | 국외 | A | 개스킷 | 개스킷,SPIRAL WOUND,SS300/GRAPHITE,140℉ @ 2 | EA | 1 | 기계부 | 김동훈 | 054-785-1326 | 품명 개스킷 - 가스켓타입 SPIRAL WOUND - 가스켓재질 SS300/GRAPHITE - 사용온도(상한) 140℉ @ 2850PSIG - 사용압력(상한) CL 1500 - 별칭 GASKET, FLEXITALLIC 원자력안전범주 NON NUCLEAR SAFETY RELATED 품질등급 A등급 제작사 CCI(CONTROL COMPONENTS INC) - 모델번호 672521-8 - 672521-9 - 도면번호 J232-DG-A01-09 - J232-DG-A01-10 - 원기술규격서(OTS) HANBIT 5&6, 9-184-J232 - 부품번호 324527075 - 제작사 유형(MFR CATEGORY) ORIGINAL EQUIP. MANUFACTURER 제출서류목록 - 품질보증확인서(C of C) | CCI(CONTROL COMPONENTS INC) | 672521-9 | 324527075
2021 | 4 | 계획예방정비용 | 한울 | 2발전소 | 4 | 16 | 200088357 | 정비부분품(SPAR) | 국외 | A | 개스킷 | 개스킷,SPIRAL WOUND,SS300/GRAPHITE,140℉ @ 2 | EA | 1 | 기계부 | 이민주 | 054-785-2647 | 품명 개스킷 - 가스켓타입 SPIRAL WOUND - 가스켓재질 SS300/GRAPHITE - 사용온도(상한) 140℉ @ 2850PSIG - 사용압력(상한) CL 1500 - 별칭 GASKET, FLEXITALLIC 원자력안전범주 NON NUCLEAR SAFETY RELATED 품질등급 A등급 제작사 CCI(CONTROL COMPONENTS INC) - 모델번호 672521-8 - 672521-9 - 도면번호 J232-DG-A01-09 - J232-DG-A01-10 - 원기술규격서(OTS) HANBIT 5&6, 9-184-J232 - 부품번호 324527075 - 제작사 유형(MFR CATEGORY) ORIGINAL EQUIP. MANUFACTURER 제출서류목록 - 품질보증확인서(C of C) | CCI(CONTROL COMPONENTS INC) | 672521-9 | 324527075
2021 | 2 | 계획예방정비용 | 한빛 | 3발전소 | 6 | 14 | 200088358 | 정비부분품(SPAR) | 국외 | Q | 개스킷 | 개스킷,SPIRAL WOUND,SS300/GRAPHITE,140℉ @ 2 | EA | 1 | 기계부 | 김원섭 | 061-357-2342 | 품명 개스킷 - 가스켓타입 SPIRAL WOUND - 가스켓재질 SS300/GRAPHITE - 사용온도(상한) 140℉ @ 2850PSIG - 사용압력(상한) CL 1500 - 타입 표식(TYPE DESIGNATION) FLEXITALLIC 원자력안전범주 NUCLEAR SAFETY RELATED 품질등급 Q등급 제작사 CCI(CONTROL COMPONENTS INC) - 모델번호 200062-08(09) - 도면번호 (HANBIT56)J232-DG-A01-09 - 721000040 - 표준기술사양서 J232B-IM-A01-08(09) - 주설비 참고자료 200062-08(09)-MANUAL - 원기술규격서(OTS) HANBIT5&6, 9-184-J232 - 부품번호 255590523 - 제작사 유형(MFR CATEGORY) ORIGINAL EQUIP. MANUFACTURER 제출서류목록 - 품질보증확인서(C of C) | CCI(CONTROL COMPONENTS INC) | 200062-08(09) | 255590523
2021 | 2 | 계획예방정비용 | 한빛 | 3발전소 | 6 | 14 | 200088360 | 정비부분품(SPAR) | 국외 | Q | 개스킷 | 개스킷,SWMG,SS300/GRAPHITE,587℉ @ 1382PSIG, | EA | 1 | 기계부 | 김원섭 | 061-357-2342 | 품명 개스킷 - 가스켓타입 SWMG - 가스켓재질 SS300/GRAPHITE - 사용온도(상한) 587℉ @ 1382PSIG - 사용압력(상한) CL 900 - 타입 표식(TYPE DESIGNATION) FLEXITALLIC 원자력안전범주 NON NUCLEAR SAFETY RELATED 품질등급 Q등급 제작사 CCI(CONTROL COMPONENTS INC) - 모델번호 200062-3 - 도면번호 2439 J232B-DG-A01-04 - J232-DG-A01-04(HANBIT5&6) - OEM 722000054 - 표준기술사양서 J232B-IM-A01-03 - 주설비 참고자료 200062-3-MANUAL - 원기술규격서(OTS) HANBIT5&6, 9-184-J232 - HANUL 5&6, 9-184-J232B - 부품번호 324525083 - 제작사 유형(MFR CATEGORY) ORIGINAL EQUIP. MANUFACTURER 제출서류목록 - 품질보증확인서(C of C) | CCI(CONTROL COMPONENTS INC) | 200062-3 | 324525083
2021 | 2 | 계획예방정비용 | 한빛 | 3발전소 | 6 | 14 | 200088361 | 정비부분품(SPAR) | 국외 | Q | 개스킷 | 개스킷,SWMG,0.12IN,6.59IN,7.46IN,SS300/GRAP | EA | 1 | 기계부 | 김원섭 | 061-357-2342 | 품명 개스킷 - 가스켓타입 SWMG - 두께 0.12IN - 내경 6.59IN - 외경 7.46IN - 가스켓재질 SS300/GRAPHITE - 사용온도(상한) 587℉ @ 1382PSIG - 사용압력(상한) CL 900 - 타입 표식(TYPE DESIGNATION) FLEXITALLIC 원자력안전범주 NUCLEAR SAFETY RELATED 품질등급 Q등급 제작사 CCI(CONTROL COMPONENTS INC) - 모델번호 200062-3 - 도면번호 2439 J232B-DG-A01-04 - J232-DG-A01-04(HANBIT5&6) - OEM 722000054 - 표준기술사양서 J232B-IM-A01-03 - 주설비 참고자료 200062-3-MANUAL - 원기술규격서(OTS) HANBIT5&6, 9-184-J232 - HANUL 5&6, 9-184-J232B - 부품번호 324511086 - 제작사 유형(MFR CATEGORY) ORIGINAL EQUIP. MANUFACTURER 제출서류목록 - 품질보증확인서(C of C) | CCI(CONTROL COMPONENTS INC) | 200062-3 | 324511086
2020 | 4 | 계획예방정비용 | 한울 | 3발전소 | 6 | 12 | 200088363 | 정비부분품(SPAR) | 국외 | Q | 개스킷 | 개스킷,SS300/GRAPHITE,80PSIG WP @ 285℉,1440 | EA | 4 | 기계부 | 조현국 | 054-785-1643 | 품명 개스킷 - 가스켓재질 SS300/GRAPHITE - 사용압력(상한) 80PSIG WP @ 285℉ - PT값(압력X온도 값) 1440PSIG MWP @ 100℉ - 특수사항 FLEXITALLIC - 타입 표식(TYPE DESIGNATION) FLEX 원자력안전범주 NON NUCLEAR SAFETY RELATED 품질등급 Q등급 제작사 CCI(CONTROL COMPONENTS INC) - 원기술규격서(OTS) HANUL 5&6, 9-184-J232B - 제작사 유형(MFR CATEGORY) ORIGINAL EQUIP. MANUFACTURER - 도면번호 J232B-DG-A01-02 - 모델번호 200062-2 - 부품번호 324522083 - 도면 품목번호 10 제출서류목록 - 첨부기술규격서 적용 - 품질증빙/제출서류목록(QVDL) - 품질보증확인서(C of C) | CCI(CONTROL COMPONENTS INC) | 200062-2 | 324522083
2020 | 3 | 계획예방정비용 | 한울 | 2발전소 | 3 | 16 | 200088367 | 정비부분품(SPAR) | 국내 | S | 개스킷 | 개스킷,SWM(BASIC),GRAPHITE,SUS304,ASME B16. | EA | 18 | 기계부 | 유승현 | 054-785-2290 | 품명 개스킷 - 가스켓타입 SWM(BASIC) - 주입기(FILLER)재질 GRAPHITE - 후프(HOOP)재질 SUS304 - 적용기술기준 ASME B16.20 - 적용기술기준1 ASTM SECTION 1 원자력안전범주 NON NUCLEAR SAFETY RELATED 품질등급 S등급 제작사 SPX PROCESS EQUIPMENT - 도면번호 D-353602 - 부품번호 269031 | SPX PROCESS EQUIPMENT |  | 269031
2022 | 1 | 경상예방정비용 | 한울 | 2발전소 |  |  | 200088367 | 정비부분품(SPAR) | 국내 | S | 개스킷 | 개스킷,SWM(BASIC),GRAPHITE,SUS304,ASME B16. | EA | 2 | 기계부 | 이대건 | 054-785-2641 | 품명 개스킷 - 가스켓타입 SWM(BASIC) - 주입기(FILLER)재질 GRAPHITE - 후프(HOOP)재질 SUS304 - 적용기술기준 ASME B16.20 - 적용기술기준1 ASTM SECTION 1 원자력안전범주 NON NUCLEAR SAFETY RELATED 품질등급 S등급 제작사 SPX PROCESS EQUIPMENT - 도면번호 D-353602 - 부품번호 269031 | SPX PROCESS EQUIPMENT |  | 269031
2022 | 1 | 경상예방정비용 | 한울 | 2발전소 |  |  | 200088371 | 정비부분품(SPAR) | 국외 | S | 개스킷 | 개스킷,CIRCULAR,BASIC,GRAPHITE/SUS304,ASME | EA | 1 | 기계부 | 이대건 | 054-785-2641 | 품명 개스킷 - 가스켓몸체형태 CIRCULAR - 가스켓단면형태 BASIC - 가스켓재질 GRAPHITE/SUS304 - 적용기술기준 ASME B16.20, API STD 601 - 품질보증서류 CERTIFICATE OF CONFORMANCE 원자력안전범주 NON NUCLEAR SAFETY RELATED 품질등급 S등급 제작사 SPX PROCESS EQUIPMENT - 도면번호 D-353613 - 부품번호 267466Q | SPX PROCESS EQUIPMENT |  | 267466Q
2020 | 3 | 계획예방정비용 | 한울 | 2발전소 | 3 | 16 | 200088401 | 정비부분품(SPAR) | 국내 | Q | 메커니컬실 | 메커니컬실,2.5IN,COFC,O28F511O58H,H-SP-25622- | SET | 1 | 기계부 | 김동훈 | 054-785-1326 | 품명 메커니컬실 - 외경 2.5IN - 품질보증서류 COFC 품질등급 Q등급 제작사 한국씰마스타(주) - 부품번호 O28F511O58H - 도면번호 H-SP-25622-1 | 한국씰마스타(주) |  | O28F511O58H
2020 | 4 | 계획예방정비용 | 한울 | 2발전소 | 4 | 15 | 200088401 | 정비부분품(SPAR) | 국내 | Q | 메커니컬실 | 메커니컬실,2.5IN,COFC,O28F511O58H,H-SP-25622- | SET | 1 | 기계부 | 이민주 | 054-785-2647 | 품명 메커니컬실 - 외경 2.5IN - 품질보증서류 COFC 품질등급 Q등급 제작사 한국씰마스타(주) - 부품번호 O28F511O58H - 도면번호 H-SP-25622-1 | 한국씰마스타(주) |  | O28F511O58H
2022 | 2 | 계획예방정비용 | 한울 | 2발전소 | 3 | 17 | 200088401 | 정비부분품(SPAR) | 국내 | Q | 메커니컬실 | 메커니컬실,2.5IN,COFC,O28F511O58H,H-SP-25622- | SET | 1 | 기계부 | 김동훈 | 054-785-1326 | 품명 메커니컬실 - 외경 2.5IN - 품질보증서류 COFC 품질등급 Q등급 제작사 한국씰마스타(주) - 부품번호 O28F511O58H - 도면번호 H-SP-25622-1 | 한국씰마스타(주) |  | O28F511O58H
2020 | 1 | 경상예방정비용 | 한울 | 2발전소 |  |  | 200088407 | 정비부분품(SPAR) | 국외 | S | 메커니컬실 | 메커니컬실,COFC,433, | EA | 6 | 기계부 | 송봉철 | 054-785-1322 | 품명 메커니컬실 - 품질보증서류 COFC 품질등급 S등급 제작사 TAPROGGE GESELLSCHAFT MBH - 부품번호 433 한울 원자력 본부 - 패키지 번호 M203 | TAPROGGE GESELLSCHAFT MBH |  | 433
2021 | 1 | 경상예방정비용 | 한울 | 2발전소 |  |  | 200088407 | 정비부분품(SPAR) | 국외 | S | 메커니컬실 | 메커니컬실,COFC,433, | EA | 6 | 기계부 | 송봉철 | 054-785-1322 | 품명 메커니컬실 - 품질보증서류 COFC 품질등급 S등급 제작사 TAPROGGE GESELLSCHAFT MBH - 부품번호 433 한울 원자력 본부 - 패키지 번호 M203 | TAPROGGE GESELLSCHAFT MBH |  | 433
2022 | 1 | 경상예방정비용 | 한울 | 2발전소 |  |  | 200088407 | 정비부분품(SPAR) | 국외 | S | 메커니컬실 | 메커니컬실,COFC,433, | EA | 6 | 기계부 | 송봉철 | 054-785-1322 | 품명 메커니컬실 - 품질보증서류 COFC 품질등급 S등급 제작사 TAPROGGE GESELLSCHAFT MBH - 부품번호 433 한울 원자력 본부 - 패키지 번호 M203 | TAPROGGE GESELLSCHAFT MBH |  | 433
2020 | 3 | 계획예방정비용 | 한울 | 2발전소 | 3 | 16 | 200088410 | 정비부분품(SPAR) | 국내 | A | 개스킷 | 개스킷,3.2㎜,20.5㎜,31.5㎜,SUS316/GRAPHITE,HIN | EA | 3 | 기계부 | 김동훈 | 054-785-1326 | 품명 개스킷 - 두께 3.2㎜ - 내경 20.5㎜ - 외경 31.5㎜ - 가스켓재질 SUS316/GRAPHITE - 별칭 HINGE PIN GASKET 원자력안전범주 NON NUCLEAR SAFETY RELATED 품질등급 A등급 제작사 삼신 - 도면 품목번호 59 - 제작 도면번호 OEM NA-710-002 REV.03 - 도면번호 2429 9-807-Z-171-002 REV.03 - 부품번호 59 - 원설계규격서(ODS) HANUL 3&4, 9-807-Z-404-001 - 제작사 유형(MFR CATEGORY) ORIGINAL EQUIP. MANUFACTURER 제출서류목록 - 첨부기술규격서 적용 - 품질증빙/제출서류목록(QVDL) - 품질보증확인서(C of C) - 재료시험보고서(MTR OR MILL SHEET) - 외관 및 치수검사 성적서 - 검교정성적서(Calibration Records) | 삼신 |  | 59
2020 | 4 | 계획예방정비용 | 한울 | 2발전소 | 4 | 15 | 200088410 | 정비부분품(SPAR) | 국내 | A | 개스킷 | 개스킷,3.2㎜,20.5㎜,31.5㎜,SUS316/GRAPHITE,HIN | EA | 3 | 기계부 | 이민주 | 054-785-2647 | 품명 개스킷 - 두께 3.2㎜ - 내경 20.5㎜ - 외경 31.5㎜ - 가스켓재질 SUS316/GRAPHITE - 별칭 HINGE PIN GASKET 원자력안전범주 NON NUCLEAR SAFETY RELATED 품질등급 A등급 제작사 삼신 - 도면 품목번호 59 - 제작 도면번호 OEM NA-710-002 REV.03 - 도면번호 2429 9-807-Z-171-002 REV.03 - 부품번호 59 - 원설계규격서(ODS) HANUL 3&4, 9-807-Z-404-001 - 제작사 유형(MFR CATEGORY) ORIGINAL EQUIP. MANUFACTURER 제출서류목록 - 첨부기술규격서 적용 - 품질증빙/제출서류목록(QVDL) - 품질보증확인서(C of C) - 재료시험보고서(MTR OR MILL SHEET) - 외관 및 치수검사 성적서 - 검교정성적서(Calibration Records) | 삼신 |  | 59
2022 | 2 | 계획예방정비용 | 한울 | 2발전소 | 3 | 17 | 200088410 | 정비부분품(SPAR) | 국내 | A | 개스킷 | 개스킷,3.2㎜,20.5㎜,31.5㎜,SUS316/GRAPHITE,HIN | EA | 3 | 기계부 | 김동훈 | 054-785-1326 | 품명 개스킷 - 두께 3.2㎜ - 내경 20.5㎜ - 외경 31.5㎜ - 가스켓재질 SUS316/GRAPHITE - 별칭 HINGE PIN GASKET 원자력안전범주 NON NUCLEAR SAFETY RELATED 품질등급 A등급 제작사 삼신 - 도면 품목번호 59 - 제작 도면번호 OEM NA-710-002 REV.03 - 도면번호 2429 9-807-Z-171-002 REV.03 - 부품번호 59 - 원설계규격서(ODS) HANUL 3&4, 9-807-Z-404-001 - 제작사 유형(MFR CATEGORY) ORIGINAL EQUIP. MANUFACTURER 제출서류목록 - 첨부기술규격서 적용 - 품질증빙/제출서류목록(QVDL) - 품질보증확인서(C of C) - 재료시험보고서(MTR OR MILL SHEET) - 외관 및 치수검사 성적서 - 검교정성적서(Calibration Records) | 삼신 |  | 59
2022 | 1 | 계획예방정비용 | 한울 | 3발전소 | 5 | 13 | 200088425 | 정비부분품(SPAR) | 국내 | Q | 개스킷 | 개스킷,SERRATED,ASTM A479 TYPE 316,150LB,IT | EA | 3 | 기계부 | 조현국 | 054-785-1643 | 품명 개스킷 - 가스켓타입 SERRATED - 가스켓재질 ASTM A479 TYPE 316 - 사용압력(상한) 150LB 품질등급 Q등급 제작사 범한금속공업(주) - 부품번호 ITEM NO.:132 - 주설비 참고자료 P209-DG-A64-01 | 범한금속공업(주) |  | ITEM NO.:132
2021 | 4 | 계획예방정비용 | 고리 | 3발전소 | 5(신1) | 7 | 200088446 | 정비부분품(SPAR) | 국내 | A | 개스킷 | 개스킷,SERRATED,2mm,16.1mm,23mm,ASTM A479 T | EA | 1 | 기계부 | 정민수 | 051-726-5644 | 품명 개스킷 - 가스켓타입 SERRATED - 두께 2mm - 내경 16.1mm - 외경 23mm - 가스켓재질 ASTM A479 TYPE 316/316L - 특수사항 PLUG GASKET(3"SWING CHECK VV) 원자력안전범주 NON NUCLEAR SAFETY RELATED 품질등급 A등급 제작사 범한금속공업(주) - 도면번호 P204-DG-A12-01 - 부품번호 34 - 제작사 유형(MFR CATEGORY) ORIGINAL EQUIP. SUPPLIER 제작사 피케이밸브(주) - 제작사 유형(MFR CATEGORY) ORIGINAL EQUIP. SUPPLIER - 부품번호 12 - 9 - 도면번호 9-807-Z-171-004 - P204A-DG-A09-01 - 제작 도면번호 NKORI-C04 - SK12-P204A-09 제출서류목록 - 첨부기술규격서 적용 | 범한금속공업(주) |  | 34
2022 | 1 | 계획예방정비용 | 고리 | 3발전소 | 6(신2) | 7 | 200088446 | 정비부분품(SPAR) | 국내 | A | 개스킷 | 개스킷,SERRATED,2mm,16.1mm,23mm,ASTM A479 T | EA | 1 | 기계부 | 서원철 | 051-726-2392 | 품명 개스킷 - 가스켓타입 SERRATED - 두께 2mm - 내경 16.1mm - 외경 23mm - 가스켓재질 ASTM A479 TYPE 316/316L - 특수사항 PLUG GASKET(3"SWING CHECK VV) 원자력안전범주 NON NUCLEAR SAFETY RELATED 품질등급 A등급 제작사 범한금속공업(주) - 도면번호 P204-DG-A12-01 - 부품번호 34 - 제작사 유형(MFR CATEGORY) ORIGINAL EQUIP. SUPPLIER 제작사 피케이밸브(주) - 제작사 유형(MFR CATEGORY) ORIGINAL EQUIP. SUPPLIER - 부품번호 12 - 9 - 도면번호 9-807-Z-171-004 - P204A-DG-A09-01 - 제작 도면번호 NKORI-C04 - SK12-P204A-09 제출서류목록 - 첨부기술규격서 적용 | 범한금속공업(주) |  | 34
2021 | 3 | 계획예방정비용 | 한울 | 3발전소 | 6 | 12 | 200088454 | 정비부분품(SPAR) | 국내 | S | 개스킷 | 개스킷,SPIRAL WOUND,6IN,SUS316,GRAPHITE,SUS | EA | 25 | 기계부 | 김성수 | 054-785-1641 | 품명 개스킷 - 가스켓타입 SPIRAL WOUND - 배관공칭규격(NPS) 6IN - 링(RING)재질 SUS316 - 주입기(FILLER)재질 GRAPHITE - 후프(HOOP)재질 SUS316 - 사용압력(상한) CL 150 - 적용기술기준 ANSI B 16.34, ASTM SECTION 1 - 적용품질기준 ISO 9001 - 품질보증서류 CERTIFICATE OF CONFORMANCE - 시험성적서류 MTR,시험결과보고서 품질등급 S등급
2020 | 3 | 계획예방정비용 | 한울 | 3발전소 | 5 | 12 | 200088517 | 정비부분품(SPAR) | 국내 | A | 개스킷 | 개스킷,SWMG(BASIC),4.5㎜,425.5㎜,470㎜,SS316(O | EA | 6 | 기계부 | 손호걸 | 054-785-2763 | 품명 개스킷 - 가스켓타입 SWMG(BASIC) - 두께 4.5㎜ - 내경 425.5㎜ - 외경 470㎜ - 가스켓재질 SS316(OR SS316L)+GRAPHITE - 주입기(FILLER)재질 GRAPHITE - 후프(HOOP)재질 SS316 OR SS316L - 사용온도(상한) 400℃ - 사용압력(상한) 10~3500PSIG - 최소포장단위 EA - 시험성적서류 압축시험 기술자료 원자력안전범주 NON NUCLEAR SAFETY RELATED 품질등급 A등급 제출서류목록 - 첨부기술규격서 적용 - 품질증빙/제출서류목록(QVDL) - 품질보증확인서(C of C) - 재료시험보고서(MTR OR MILL SHEET) - 외관 및 치수검사 성적서 - 검교정성적서(Calibration Records)
2021 | 3 | 계획예방정비용 | 한울 | 3발전소 | 6 | 12 | 200088517 | 정비부분품(SPAR) | 국내 | A | 개스킷 | 개스킷,SWMG(BASIC),4.5㎜,425.5㎜,470㎜,SS316(O | EA | 8 | 기계부 | 김성수 | 054-785-1641 | 품명 개스킷 - 가스켓타입 SWMG(BASIC) - 두께 4.5㎜ - 내경 425.5㎜ - 외경 470㎜ - 가스켓재질 SS316(OR SS316L)+GRAPHITE - 주입기(FILLER)재질 GRAPHITE - 후프(HOOP)재질 SS316 OR SS316L - 사용온도(상한) 400℃ - 사용압력(상한) 10~3500PSIG - 최소포장단위 EA - 시험성적서류 압축시험 기술자료 원자력안전범주 NON NUCLEAR SAFETY RELATED 품질등급 A등급 제출서류목록 - 첨부기술규격서 적용 - 품질증빙/제출서류목록(QVDL) - 품질보증확인서(C of C) - 재료시험보고서(MTR OR MILL SHEET) - 외관 및 치수검사 성적서 - 검교정성적서(Calibration Records)
2022 | 1 | 계획예방정비용 | 한울 | 3발전소 | 5 | 13 | 200088517 | 정비부분품(SPAR) | 국내 | A | 개스킷 | 개스킷,SWMG(BASIC),4.5㎜,425.5㎜,470㎜,SS316(O | EA | 6 | 기계부 | 손호걸 | 054-785-2763 | 품명 개스킷 - 가스켓타입 SWMG(BASIC) - 두께 4.5㎜ - 내경 425.5㎜ - 외경 470㎜ - 가스켓재질 SS316(OR SS316L)+GRAPHITE - 주입기(FILLER)재질 GRAPHITE - 후프(HOOP)재질 SS316 OR SS316L - 사용온도(상한) 400℃ - 사용압력(상한) 10~3500PSIG - 최소포장단위 EA - 시험성적서류 압축시험 기술자료 원자력안전범주 NON NUCLEAR SAFETY RELATED 품질등급 A등급 제출서류목록 - 첨부기술규격서 적용 - 품질증빙/제출서류목록(QVDL) - 품질보증확인서(C of C) - 재료시험보고서(MTR OR MILL SHEET) - 외관 및 치수검사 성적서 - 검교정성적서(Calibration Records)
2020 | 3 | 계획예방정비용 | 한울 | 3발전소 | 5 | 12 | 200088518 | 정비부분품(SPAR) | 국내 | A | 개스킷 | 개스킷,SWMG(OR+GRAPHITE FILLER),OUTER RING, | EA | 3 | 기계부 | 손호걸 | 054-785-2763 | 품명 개스킷 - 가스켓타입 SWMG(OR+GRAPHITE FILLER) - 가스켓단면형태 OUTER RING - 두께 4.5㎜ - 내경 506㎜ - 외경 577*653㎜ - 가스켓재질 SUS316L/GRAPHITE - 링(RING)재질 SUS316L - 주입기(FILLER)재질 GRAPHITE - 후프(HOOP)재질 SUS316L - 사용온도(상한) 400℃ - 사용온도(하한) -50℃ - 사용압력(상한) CL 300 - 최소포장단위 EA 원자력안전범주 NON NUCLEAR SAFETY RELATED 품질등급 A등급 제출서류목록 - 첨부기술규격서 적용 - 품질보증계획서(QAM) - 품질검사계획(QP) - 품질증빙/제출서류목록(QVDL) - 품질보증확인서(C of C) - 재료시험보고서(MTR OR MILL SHEET)
2021 | 3 | 계획예방정비용 | 한울 | 3발전소 | 6 | 12 | 200088518 | 정비부분품(SPAR) | 국내 | A | 개스킷 | 개스킷,SWMG(OR+GRAPHITE FILLER),OUTER RING, | EA | 2 | 기계부 | 김성수 | 054-785-1641 | 품명 개스킷 - 가스켓타입 SWMG(OR+GRAPHITE FILLER) - 가스켓단면형태 OUTER RING - 두께 4.5㎜ - 내경 506㎜ - 외경 577*653㎜ - 가스켓재질 SUS316L/GRAPHITE - 링(RING)재질 SUS316L - 주입기(FILLER)재질 GRAPHITE - 후프(HOOP)재질 SUS316L - 사용온도(상한) 400℃ - 사용온도(하한) -50℃ - 사용압력(상한) CL 300 - 최소포장단위 EA 원자력안전범주 NON NUCLEAR SAFETY RELATED 품질등급 A등급 제출서류목록 - 첨부기술규격서 적용 - 품질보증계획서(QAM) - 품질검사계획(QP) - 품질증빙/제출서류목록(QVDL) - 품질보증확인서(C of C) - 재료시험보고서(MTR OR MILL SHEET)
2022 | 1 | 계획예방정비용 | 한울 | 3발전소 | 5 | 13 | 200088518 | 정비부분품(SPAR) | 국내 | A | 개스킷 | 개스킷,SWMG(OR+GRAPHITE FILLER),OUTER RING, | EA | 3 | 기계부 | 손호걸 | 054-785-2763 | 품명 개스킷 - 가스켓타입 SWMG(OR+GRAPHITE FILLER) - 가스켓단면형태 OUTER RING - 두께 4.5㎜ - 내경 506㎜ - 외경 577*653㎜ - 가스켓재질 SUS316L/GRAPHITE - 링(RING)재질 SUS316L - 주입기(FILLER)재질 GRAPHITE - 후프(HOOP)재질 SUS316L - 사용온도(상한) 400℃ - 사용온도(하한) -50℃ - 사용압력(상한) CL 300 - 최소포장단위 EA 원자력안전범주 NON NUCLEAR SAFETY RELATED 품질등급 A등급 제출서류목록 - 첨부기술규격서 적용 - 품질보증계획서(QAM) - 품질검사계획(QP) - 품질증빙/제출서류목록(QVDL) - 품질보증확인서(C of C) - 재료시험보고서(MTR OR MILL SHEET)
2020 | 3 | 계획예방정비용 | 한울 | 3발전소 | 5 | 12 | 200088519 | 정비부분품(SPAR) | 국내 | A | 개스킷 | 개스킷,SWMG(GRAPHITE FILLER +OR),4.5㎜,606㎜, | EA | 6 | 기계부 | 손호걸 | 054-785-2763 | 품명 개스킷 - 가스켓타입 SWMG(GRAPHITE FILLER +OR) - 두께 4.5㎜ - 내경 606㎜ - 외경 692*769㎜ - 가스켓재질 SS316(OR SS316L)+GRAPHITE - 링(RING)재질 SS316 OR SS316L - 주입기(FILLER)재질 GRAPHITE - 후프(HOOP)재질 SS316 OR SS316L - 사용온도(상한) 400℃ - 사용압력(상한) CL 300 - 최소포장단위 EA - 시험성적서류 압축시험 기술자료 원자력안전범주 NON NUCLEAR SAFETY RELATED 품질등급 A등급 제출서류목록 - 첨부기술규격서 적용 - 품질증빙/제출서류목록(QVDL) - 품질보증확인서(C of C) - 재료시험보고서(MTR OR MILL SHEET) - 외관 및 치수검사 성적서 - 검교정성적서(Calibration Records)
2021 | 3 | 계획예방정비용 | 한울 | 3발전소 | 6 | 12 | 200088519 | 정비부분품(SPAR) | 국내 | A | 개스킷 | 개스킷,SWMG(GRAPHITE FILLER +OR),4.5㎜,606㎜, | EA | 8 | 기계부 | 김성수 | 054-785-1641 | 품명 개스킷 - 가스켓타입 SWMG(GRAPHITE FILLER +OR) - 두께 4.5㎜ - 내경 606㎜ - 외경 692*769㎜ - 가스켓재질 SS316(OR SS316L)+GRAPHITE - 링(RING)재질 SS316 OR SS316L - 주입기(FILLER)재질 GRAPHITE - 후프(HOOP)재질 SS316 OR SS316L - 사용온도(상한) 400℃ - 사용압력(상한) CL 300 - 최소포장단위 EA - 시험성적서류 압축시험 기술자료 원자력안전범주 NON NUCLEAR SAFETY RELATED 품질등급 A등급 제출서류목록 - 첨부기술규격서 적용 - 품질증빙/제출서류목록(QVDL) - 품질보증확인서(C of C) - 재료시험보고서(MTR OR MILL SHEET) - 외관 및 치수검사 성적서 - 검교정성적서(Calibration Records)
2022 | 1 | 계획예방정비용 | 한울 | 3발전소 | 5 | 13 | 200088519 | 정비부분품(SPAR) | 국내 | A | 개스킷 | 개스킷,SWMG(GRAPHITE FILLER +OR),4.5㎜,606㎜, | EA | 6 | 기계부 | 손호걸 | 054-785-2763 | 품명 개스킷 - 가스켓타입 SWMG(GRAPHITE FILLER +OR) - 두께 4.5㎜ - 내경 606㎜ - 외경 692*769㎜ - 가스켓재질 SS316(OR SS316L)+GRAPHITE - 링(RING)재질 SS316 OR SS316L - 주입기(FILLER)재질 GRAPHITE - 후프(HOOP)재질 SS316 OR SS316L - 사용온도(상한) 400℃ - 사용압력(상한) CL 300 - 최소포장단위 EA - 시험성적서류 압축시험 기술자료 원자력안전범주 NON NUCLEAR SAFETY RELATED 품질등급 A등급 제출서류목록 - 첨부기술규격서 적용 - 품질증빙/제출서류목록(QVDL) - 품질보증확인서(C of C) - 재료시험보고서(MTR OR MILL SHEET) - 외관 및 치수검사 성적서 - 검교정성적서(Calibration Records)
2021 | 3 | 계획예방정비용 | 한울 | 3발전소 | 5 | 13 | 200088536 | 정비부분품(SPAR) | 국외 | A | 개스킷 | 개스킷,CERTIFICATE OF CONFORMANCE,NCR/SDDR( | EA | 1 | 기계부 | 손호걸 | 054-785-2763 | 품명 개스킷 - 품질보증서류 CERTIFICATE OF CONFORMANCE - NCR/SDDR(IF APPLICABLE) 품질등급 A등급 제작사 FISHER CONTROLS INT'L INC - 부품번호 RGASKETX252 | FISHER CONTROLS INT'L INC |  | RGASKETX252
2021 | 3 | 계획예방정비용 | 한울 | 3발전소 | 5 | 13 | 200088537 | 정비부분품(SPAR) | 국외 | A | 씰링,금속제 | 씰링,금속제,ORIGINAL EQUIP. MANUFACTURER,HANU | EA | 1 | 기계부 | 손호걸 | 054-785-2763 | 품명 씰링,금속제 원자력안전범주 NON NUCLEAR SAFETY RELATED 품질등급 A등급 제작사 FISHER CONTROLS INT'L INC - 제작사 유형(MFR CATEGORY) ORIGINAL EQUIP. MANUFACTURER - 원기술규격서(OTS) HANUL 5&6, PUC-P-96ED3 - 원설계규격서(ODS) HANUL 5&6, PUC-P-96ED3 - 원기기 기기검증(EQ Category) SEISMIC QUALIFICATION - 부품번호 10A4207X012 - 모델번호 667(40)ET - 도면번호 9-141-L-174-009 제출서류목록 - 첨부기술규격서 적용 | FISHER CONTROLS INT'L INC | 667(40)ET | 10A4207X012
2021 | 3 | 계획예방정비용 | 한울 | 3발전소 | 5 | 13 | 200088538 | 정비부분품(SPAR) | 국외 | A | 리테이너 | 리테이너,BACK-UP,LP RING,9-141-L-174-009,667 | EA | 1 | 기계부 | 손호걸 | 054-785-2763 | 품명 리테이너 - 리테이너타입 BACK-UP - 특수사항 LP RING 원자력안전범주 NON NUCLEAR SAFETY RELATED 품질등급 A등급 제작사 FISHER CONTROLS INT'L INC - 도면번호 9-141-L-174-009 - 모델번호 667(40)ET - 부품번호 10A4209X012 - 제작사 유형(MFR CATEGORY) ORIGINAL EQUIP. MANUFACTURER - 원기술규격서(OTS) HANUL 5&6, PUC-P-96ED3 - 원설계규격서(ODS) HANUL 5&6, PUC-P-96ED3 - 원기기 기기검증(EQ Category) SEISMIC QUALIFICATION 제출서류목록 - 첨부기술규격서 적용 | FISHER CONTROLS INT'L INC | 667(40)ET | 10A4209X012
2020 | 2 | 계획예방정비용 | 한울 | 2발전소 | 4 | 15 | 200088545 | 정비부분품(SPAR) | 국외 | A | 리테이너 | 리테이너,BACK-UP,ASTM A582 S41600,BACK UP RI | EA | 1 | 기계부 | 이민주 | 054-785-2647 | 품명 리테이너 - 리테이너타입 BACK-UP - 리테이너재질 ASTM A582 S41600 - 별칭 BACK UP RING 원자력안전범주 NON NUCLEAR SAFETY RELATED 품질등급 A등급 제작사 FISHER CONTROLS INT'L INC - 제작사 유형(MFR CATEGORY) ORIGINAL EQUIP. SUPPLIER - 원설계규격서(ODS) HANUL 3&4, 9-806-Z-404-001 - 부품번호 10A4217X012(OLD) - 10A4217X312(NEW) - 도면 품목번호 16 - 제작 도면번호 OEM 54B6001 - 도면번호 2429 9-806-Z-171-022 - 모델번호 13006504 - 13008671 - 13008835 - 13009554 제출서류목록 - 첨부기술규격서 적용 - 품질보증확인서(C of C) | FISHER CONTROLS INT'L INC | 13009554 | 10A4217X312(NEW)
2021 | 3 | 계획예방정비용 | 한울 | 2발전소 | 3 | 17 | 200088545 | 정비부분품(SPAR) | 국외 | A | 리테이너 | 리테이너,BACK-UP,ASTM A582 S41600,BACK UP RI | EA | 1 | 기계부 | 김동훈 | 054-785-1326 | 품명 리테이너 - 리테이너타입 BACK-UP - 리테이너재질 ASTM A582 S41600 - 별칭 BACK UP RING 원자력안전범주 NON NUCLEAR SAFETY RELATED 품질등급 A등급 제작사 FISHER CONTROLS INT'L INC - 제작사 유형(MFR CATEGORY) ORIGINAL EQUIP. SUPPLIER - 원설계규격서(ODS) HANUL 3&4, 9-806-Z-404-001 - 부품번호 10A4217X012(OLD) - 10A4217X312(NEW) - 도면 품목번호 16 - 제작 도면번호 OEM 54B6001 - 도면번호 2429 9-806-Z-171-022 - 모델번호 13006504 - 13008671 - 13008835 - 13009554 제출서류목록 - 첨부기술규격서 적용 - 품질보증확인서(C of C) | FISHER CONTROLS INT'L INC | 13009554 | 10A4217X312(NEW)
2021 | 4 | 계획예방정비용 | 한울 | 2발전소 | 4 | 16 | 200088545 | 정비부분품(SPAR) | 국외 | A | 리테이너 | 리테이너,BACK-UP,ASTM A582 S41600,BACK UP RI | EA | 1 | 기계부 | 이민주 | 054-785-2647 | 품명 리테이너 - 리테이너타입 BACK-UP - 리테이너재질 ASTM A582 S41600 - 별칭 BACK UP RING 원자력안전범주 NON NUCLEAR SAFETY RELATED 품질등급 A등급 제작사 FISHER CONTROLS INT'L INC - 제작사 유형(MFR CATEGORY) ORIGINAL EQUIP. SUPPLIER - 원설계규격서(ODS) HANUL 3&4, 9-806-Z-404-001 - 부품번호 10A4217X012(OLD) - 10A4217X312(NEW) - 도면 품목번호 16 - 제작 도면번호 OEM 54B6001 - 도면번호 2429 9-806-Z-171-022 - 모델번호 13006504 - 13008671 - 13008835 - 13009554 제출서류목록 - 첨부기술규격서 적용 - 품질보증확인서(C of C) | FISHER CONTROLS INT'L INC | 13009554 | 10A4217X312(NEW)
2020 | 2 | 계획예방정비용 | 한울 | 2발전소 | 4 | 15 | 200088548 | 정비부분품(SPAR) | 국외 | A | 씰링,금속제 | 씰링,금속제,N10276/UHMWPE,SEAL RING,03-5769-6 | EA | 3 | 기계부 | 이민주 | 054-785-2647 | 품명 씰링,금속제 - 씰링재질 N10276/UHMWPE - 별칭 SEAL RING 원자력안전범주 NON NUCLEAR SAFETY RELATED 품질등급 A등급 제작사 FISHER CONTROLS INT'L INC - 제작 도면번호 OEM 54B5981 REV.B - 도면번호 2429 9-806-Z-171-016 - 모델번호 54B5981 - 부품번호 10A4207X052 - 제작사 유형(MFR CATEGORY) ORIGINAL EQUIP. MANUFACTURER - 원설계규격서(ODS) HANUL 3&4, 9-806-Z-404-001 한울 원자력 본부 - 패키지 번호 91ED2H 제출서류목록 - 첨부기술규격서 적용 - 품질보증계획서(QAM) - 품질증빙/제출서류목록(QVDL) - 품질보증확인서(C of C) | FISHER CONTROLS INT'L INC | 54B5981 | 10A4207X052
2021 | 3 | 계획예방정비용 | 한울 | 2발전소 | 3 | 17 | 200088548 | 정비부분품(SPAR) | 국외 | A | 씰링,금속제 | 씰링,금속제,N10276/UHMWPE,SEAL RING,03-5769-6 | EA | 3 | 기계부 | 김동훈 | 054-785-1326 | 품명 씰링,금속제 - 씰링재질 N10276/UHMWPE - 별칭 SEAL RING 원자력안전범주 NON NUCLEAR SAFETY RELATED 품질등급 A등급 제작사 FISHER CONTROLS INT'L INC - 제작 도면번호 OEM 54B5981 REV.B - 도면번호 2429 9-806-Z-171-016 - 모델번호 54B5981 - 부품번호 10A4207X052 - 제작사 유형(MFR CATEGORY) ORIGINAL EQUIP. MANUFACTURER - 원설계규격서(ODS) HANUL 3&4, 9-806-Z-404-001 한울 원자력 본부 - 패키지 번호 91ED2H 제출서류목록 - 첨부기술규격서 적용 - 품질보증계획서(QAM) - 품질증빙/제출서류목록(QVDL) - 품질보증확인서(C of C) | FISHER CONTROLS INT'L INC | 54B5981 | 10A4207X052
2021 | 4 | 계획예방정비용 | 한울 | 2발전소 | 4 | 16 | 200088548 | 정비부분품(SPAR) | 국외 | A | 씰링,금속제 | 씰링,금속제,N10276/UHMWPE,SEAL RING,03-5769-6 | EA | 3 | 기계부 | 이민주 | 054-785-2647 | 품명 씰링,금속제 - 씰링재질 N10276/UHMWPE - 별칭 SEAL RING 원자력안전범주 NON NUCLEAR SAFETY RELATED 품질등급 A등급 제작사 FISHER CONTROLS INT'L INC - 제작 도면번호 OEM 54B5981 REV.B - 도면번호 2429 9-806-Z-171-016 - 모델번호 54B5981 - 부품번호 10A4207X052 - 제작사 유형(MFR CATEGORY) ORIGINAL EQUIP. MANUFACTURER - 원설계규격서(ODS) HANUL 3&4, 9-806-Z-404-001 한울 원자력 본부 - 패키지 번호 91ED2H 제출서류목록 - 첨부기술규격서 적용 - 품질보증계획서(QAM) - 품질증빙/제출서류목록(QVDL) - 품질보증확인서(C of C) | FISHER CONTROLS INT'L INC | 54B5981 | 10A4207X052
2020 | 3 | 계획예방정비용 | 한울 | 2발전소 | 3 | 16 | 200088557 | 정비부분품(SPAR) | 국내 | Q | 메커니컬실 | 메커니컬실,QB,3-7/8IN,COFC,PUMP,3H12511, | SET | 2 | 기계부 | 김동훈 | 054-785-1326 | 품명 메커니컬실 - 메커니컬씰타입 QB - 외경 3-7/8IN - 품질보증서류 COFC 품질등급 Q등급 제작사 CLYDE PUMPS LTD(OLD:WEIR PUMPS - 주설비 참고자료 PUMP 제작사 한국씰마스타(주) - 도면번호 3H12511 | 한국씰마스타(주)
2020 | 4 | 계획예방정비용 | 한울 | 2발전소 | 4 | 15 | 200088557 | 정비부분품(SPAR) | 국내 | Q | 메커니컬실 | 메커니컬실,QB,3-7/8IN,COFC,PUMP,3H12511, | SET | 2 | 기계부 | 이민주 | 054-785-2647 | 품명 메커니컬실 - 메커니컬씰타입 QB - 외경 3-7/8IN - 품질보증서류 COFC 품질등급 Q등급 제작사 CLYDE PUMPS LTD(OLD:WEIR PUMPS - 주설비 참고자료 PUMP 제작사 한국씰마스타(주) - 도면번호 3H12511 | 한국씰마스타(주)
2022 | 2 | 계획예방정비용 | 한울 | 2발전소 | 3 | 17 | 200088557 | 정비부분품(SPAR) | 국내 | Q | 메커니컬실 | 메커니컬실,QB,3-7/8IN,COFC,PUMP,3H12511, | SET | 2 | 기계부 | 김동훈 | 054-785-1326 | 품명 메커니컬실 - 메커니컬씰타입 QB - 외경 3-7/8IN - 품질보증서류 COFC 품질등급 Q등급 제작사 CLYDE PUMPS LTD(OLD:WEIR PUMPS - 주설비 참고자료 PUMP 제작사 한국씰마스타(주) - 도면번호 3H12511 | 한국씰마스타(주)
2021 | 3 | 계획예방정비용 | 한울 | 3발전소 | 6 | 12 | 200088609 | 정비부분품(SPAR) | 국내 | S | 개스킷 | 개스킷,SPIRAL WOUND,4IN,SUS316,CL 150,CERTI | EA | 14 | 기계부 | 조현국 | 054-785-1643 | 품명 개스킷 - 가스켓타입 SPIRAL WOUND - 배관공칭규격(NPS) 4IN - 가스켓재질 SUS316 - 사용압력(상한) CL 150 - 품질보증서류 CERTIFICATE OF CONFORMANCE 품질등급 S등급
2022 | 4 | 계획예방정비용 | 한울 | 3발전소 | 6 | 13 | 200088613 | 정비부분품(SPAR) | 국내 | S | 개스킷 | 개스킷,SPIRAL WOUND,3/4IN,SUS316,CL 150,CER | EA | 2 | 기계부 | 김준후 | 054-785-2349 | 품명 개스킷 - 가스켓타입 SPIRAL WOUND - 배관공칭규격(NPS) 3/4IN - 가스켓재질 SUS316 - 사용압력(상한) CL 150 - 품질보증서류 CERTIFICATE OF CONFORMANCE 원자력안전범주 NON NUCLEAR SAFETY RELATED 품질등급 S등급
2020 | 3 | 계획예방정비용 | 한울 | 3발전소 | 5 | 12 | 200088614 | 정비부분품(SPAR) | 국내 | S | 개스킷 | 개스킷,SPIRAL WOUND,2IN,SUS316,CL 150,CERTI | EA | 1 | 기계부 | 노재규 | 054-785-3466 | 품명 개스킷 - 가스켓타입 SPIRAL WOUND - 배관공칭규격(NPS) 2IN - 가스켓재질 SUS316 - 사용압력(상한) CL 150 - 품질보증서류 CERTIFICATE OF CONFORMANCE 원자력안전범주 NON NUCLEAR SAFETY RELATED 품질등급 S등급
2021 | 3 | 계획예방정비용 | 한울 | 3발전소 | 6 | 12 | 200088614 | 정비부분품(SPAR) | 국내 | S | 개스킷 | 개스킷,SPIRAL WOUND,2IN,SUS316,CL 150,CERTI | EA | 1 | 기계부 | 김준후 | 054-785-2349 | 품명 개스킷 - 가스켓타입 SPIRAL WOUND - 배관공칭규격(NPS) 2IN - 가스켓재질 SUS316 - 사용압력(상한) CL 150 - 품질보증서류 CERTIFICATE OF CONFORMANCE 원자력안전범주 NON NUCLEAR SAFETY RELATED 품질등급 S등급
2020 | 1 | 경상예방정비용 | 한울 | 2발전소 |  |  | 200088653 | 정비부분품(SPAR) | 국내 | A | 씰링,금속제 | 씰링,금속제,35㎜,314㎜,350㎜,A240-304L,PRESSURE | EA | 2 | 기계부 | 차호준 | 054-785-1328 | 품명 씰링,금속제 - 너비 35㎜ - 내경 314㎜ - 외경 350㎜ - 씰링재질 A240-304L - 별칭 PRESSURE SEAL RING - 용도 CLASS 1680 SWING CHECK VV(14") 원자력안전범주 NON NUCLEAR SAFETY RELATED 품질등급 A등급 제작사 삼신 - 주설비 참고자료 CLASS 1680 SWING CHECK VALVE - 도면 품목번호 81 - 제작사 유형(MFR CATEGORY) ORIGINAL EQUIP. MANUFACTURER - 원설계규격서(ODS) HANUL3&4, 9-807-Z-404-001 - 부품번호 81 - 모델번호 NA-710-017 - 도면번호 2429 9-807-Z-171-017 - 제작 도면번호 OEM NA-710-017 REV.1 제출서류목록 - 첨부기술규격서 적용 - 품질보증계획서(QAM) - 품질검사계획(QP) - 품질증빙/제출서류목록(QVDL) - 품질보증확인서(C of C) - 재료시험보고서(MTR OR MILL SHEET) - 외관 및 치수검사 성적서 - 검교정성적서(Calibration Records) | 삼신 | NA-710-017 | 81
2021 | 1 | 경상예방정비용 | 한울 | 2발전소 |  |  | 200088653 | 정비부분품(SPAR) | 국내 | A | 씰링,금속제 | 씰링,금속제,35㎜,314㎜,350㎜,A240-304L,PRESSURE | EA | 2 | 기계부 | 김준식 | 054-785-1324 | 품명 씰링,금속제 - 너비 35㎜ - 내경 314㎜ - 외경 350㎜ - 씰링재질 A240-304L - 별칭 PRESSURE SEAL RING - 용도 CLASS 1680 SWING CHECK VV(14") 원자력안전범주 NON NUCLEAR SAFETY RELATED 품질등급 A등급 제작사 삼신 - 주설비 참고자료 CLASS 1680 SWING CHECK VALVE - 도면 품목번호 81 - 제작사 유형(MFR CATEGORY) ORIGINAL EQUIP. MANUFACTURER - 원설계규격서(ODS) HANUL3&4, 9-807-Z-404-001 - 부품번호 81 - 모델번호 NA-710-017 - 도면번호 2429 9-807-Z-171-017 - 제작 도면번호 OEM NA-710-017 REV.1 제출서류목록 - 첨부기술규격서 적용 - 품질보증계획서(QAM) - 품질검사계획(QP) - 품질증빙/제출서류목록(QVDL) - 품질보증확인서(C of C) - 재료시험보고서(MTR OR MILL SHEET) - 외관 및 치수검사 성적서 - 검교정성적서(Calibration Records) | 삼신 | NA-710-017 | 81
2022 | 1 | 경상예방정비용 | 한울 | 2발전소 |  |  | 200088653 | 정비부분품(SPAR) | 국내 | A | 씰링,금속제 | 씰링,금속제,35㎜,314㎜,350㎜,A240-304L,PRESSURE | EA | 2 | 기계부 | 차호준 | 054-785-1328 | 품명 씰링,금속제 - 너비 35㎜ - 내경 314㎜ - 외경 350㎜ - 씰링재질 A240-304L - 별칭 PRESSURE SEAL RING - 용도 CLASS 1680 SWING CHECK VV(14") 원자력안전범주 NON NUCLEAR SAFETY RELATED 품질등급 A등급 제작사 삼신 - 주설비 참고자료 CLASS 1680 SWING CHECK VALVE - 도면 품목번호 81 - 제작사 유형(MFR CATEGORY) ORIGINAL EQUIP. MANUFACTURER - 원설계규격서(ODS) HANUL3&4, 9-807-Z-404-001 - 부품번호 81 - 모델번호 NA-710-017 - 도면번호 2429 9-807-Z-171-017 - 제작 도면번호 OEM NA-710-017 REV.1 제출서류목록 - 첨부기술규격서 적용 - 품질보증계획서(QAM) - 품질검사계획(QP) - 품질증빙/제출서류목록(QVDL) - 품질보증확인서(C of C) - 재료시험보고서(MTR OR MILL SHEET) - 외관 및 치수검사 성적서 - 검교정성적서(Calibration Records) | 삼신 | NA-710-017 | 81
2020 | 1 | 경상예방정비용 | 한울 | 2발전소 |  |  | 200088654 | 정비부분품(SPAR) | 국내 | A | 씰링,금속제 | 씰링,금속제,40㎜ H,266㎜,300㎜,ASTM A240-304L,S | EA | 2 | 기계부 | 차호준 | 054-785-1328 | 품명 씰링,금속제 - 너비 40㎜ H - 내경 266㎜ - 외경 300㎜ - 씰링재질 ASTM A240-304L - 별칭 SEAL RING - 용도 CLASS 1680 SWING CHECK VV(10") 원자력안전범주 NON NUCLEAR SAFETY RELATED 품질등급 A등급 제작사 삼신 - 도면 품목번호 81 - 제작 도면번호 OEM NA-710-015 REV.1 - 도면번호 2429 9-807-Z-171-015 - 모델번호 NA-710-015 - 부품번호 81 - 원설계규격서(ODS) HANUL3&4, 9-807-Z-404-001 - 제작사 유형(MFR CATEGORY) ORIGINAL EQUIP. MANUFACTURER 제출서류목록 - 첨부기술규격서 적용 - 품질보증계획서(QAM) - 품질검사계획(QP) - 품질증빙/제출서류목록(QVDL) - 품질보증확인서(C of C) - 재료시험보고서(MTR OR MILL SHEET) - 외관 및 치수검사 성적서 - 검교정성적서(Calibration Records) | 삼신 | NA-710-015 | 81
2021 | 1 | 경상예방정비용 | 한울 | 2발전소 |  |  | 200088654 | 정비부분품(SPAR) | 국내 | A | 씰링,금속제 | 씰링,금속제,40㎜ H,266㎜,300㎜,ASTM A240-304L,S | EA | 2 | 기계부 | 김준식 | 054-785-1324 | 품명 씰링,금속제 - 너비 40㎜ H - 내경 266㎜ - 외경 300㎜ - 씰링재질 ASTM A240-304L - 별칭 SEAL RING - 용도 CLASS 1680 SWING CHECK VV(10") 원자력안전범주 NON NUCLEAR SAFETY RELATED 품질등급 A등급 제작사 삼신 - 도면 품목번호 81 - 제작 도면번호 OEM NA-710-015 REV.1 - 도면번호 2429 9-807-Z-171-015 - 모델번호 NA-710-015 - 부품번호 81 - 원설계규격서(ODS) HANUL3&4, 9-807-Z-404-001 - 제작사 유형(MFR CATEGORY) ORIGINAL EQUIP. MANUFACTURER 제출서류목록 - 첨부기술규격서 적용 - 품질보증계획서(QAM) - 품질검사계획(QP) - 품질증빙/제출서류목록(QVDL) - 품질보증확인서(C of C) - 재료시험보고서(MTR OR MILL SHEET) - 외관 및 치수검사 성적서 - 검교정성적서(Calibration Records) | 삼신 | NA-710-015 | 81
2021 | 1 | 계획예방정비용 | 한빛 | 3발전소 | 5 | 14 | 200088654 | 정비부분품(SPAR) | 국내 | A | 씰링,금속제 | 씰링,금속제,40㎜ H,266㎜,300㎜,ASTM A240-304L,S | EA | 1 | 기계부 | 정우혁 | 061-357-2395 | 품명 씰링,금속제 - 너비 40㎜ H - 내경 266㎜ - 외경 300㎜ - 씰링재질 ASTM A240-304L - 별칭 SEAL RING - 용도 CLASS 1680 SWING CHECK VV(10") 원자력안전범주 NON NUCLEAR SAFETY RELATED 품질등급 A등급 제작사 삼신 - 도면 품목번호 81 - 제작 도면번호 OEM NA-710-015 REV.1 - 도면번호 2429 9-807-Z-171-015 - 모델번호 NA-710-015 - 부품번호 81 - 원설계규격서(ODS) HANUL3&4, 9-807-Z-404-001 - 제작사 유형(MFR CATEGORY) ORIGINAL EQUIP. MANUFACTURER 제출서류목록 - 첨부기술규격서 적용 - 품질보증계획서(QAM) - 품질검사계획(QP) - 품질증빙/제출서류목록(QVDL) - 품질보증확인서(C of C) - 재료시험보고서(MTR OR MILL SHEET) - 외관 및 치수검사 성적서 - 검교정성적서(Calibration Records) | 삼신 | NA-710-015 | 81
2022 | 1 | 경상예방정비용 | 한울 | 2발전소 |  |  | 200088654 | 정비부분품(SPAR) | 국내 | A | 씰링,금속제 | 씰링,금속제,40㎜ H,266㎜,300㎜,ASTM A240-304L,S | EA | 2 | 기계부 | 차호준 | 054-785-1328 | 품명 씰링,금속제 - 너비 40㎜ H - 내경 266㎜ - 외경 300㎜ - 씰링재질 ASTM A240-304L - 별칭 SEAL RING - 용도 CLASS 1680 SWING CHECK VV(10") 원자력안전범주 NON NUCLEAR SAFETY RELATED 품질등급 A등급 제작사 삼신 - 도면 품목번호 81 - 제작 도면번호 OEM NA-710-015 REV.1 - 도면번호 2429 9-807-Z-171-015 - 모델번호 NA-710-015 - 부품번호 81 - 원설계규격서(ODS) HANUL3&4, 9-807-Z-404-001 - 제작사 유형(MFR CATEGORY) ORIGINAL EQUIP. MANUFACTURER 제출서류목록 - 첨부기술규격서 적용 - 품질보증계획서(QAM) - 품질검사계획(QP) - 품질증빙/제출서류목록(QVDL) - 품질보증확인서(C of C) - 재료시험보고서(MTR OR MILL SHEET) - 외관 및 치수검사 성적서 - 검교정성적서(Calibration Records) | 삼신 | NA-710-015 | 81
2020 | 1 | 경상예방정비용 | 한울 | 2발전소 |  |  | 200088656 | 정비부분품(SPAR) | 국내 | A | 씰링,금속제 | 씰링,금속제,A240-304L,SEAL RING,CLASS 1680 SW | EA | 2 | 기계부 | 차호준 | 054-785-1328 | 품명 씰링,금속제 - 씰링재질 A240-304L - 별칭 SEAL RING - 용도 CLASS 1680 SWING CHECK VV(3") 원자력안전범주 NON NUCLEAR SAFETY RELATED 품질등급 A등급 제작사 삼신 - 도면 품목번호 81 - 제작 도면번호 OEM NA-710-013 REV.2 - 도면번호 2429 9-807-Z-171-013 - 모델번호 NA-710-013 - 부품번호 81 - 원설계규격서(ODS) HANUL 3&4, 9-807-Z-404-001 - 제작사 유형(MFR CATEGORY) ORIGINAL EQUIP. MANUFACTURER 제출서류목록 - 첨부기술규격서 적용 - 품질증빙/제출서류목록(QVDL) - 품질보증확인서(C of C) - 재료시험보고서(MTR OR MILL SHEET) - 외관 및 치수검사 성적서 - 검교정성적서(Calibration Records) | 삼신 | NA-710-013 | 81
2021 | 1 | 경상예방정비용 | 한울 | 2발전소 |  |  | 200088656 | 정비부분품(SPAR) | 국내 | A | 씰링,금속제 | 씰링,금속제,A240-304L,SEAL RING,CLASS 1680 SW | EA | 2 | 기계부 | 김준식 | 054-785-1324 | 품명 씰링,금속제 - 씰링재질 A240-304L - 별칭 SEAL RING - 용도 CLASS 1680 SWING CHECK VV(3") 원자력안전범주 NON NUCLEAR SAFETY RELATED 품질등급 A등급 제작사 삼신 - 도면 품목번호 81 - 제작 도면번호 OEM NA-710-013 REV.2 - 도면번호 2429 9-807-Z-171-013 - 모델번호 NA-710-013 - 부품번호 81 - 원설계규격서(ODS) HANUL 3&4, 9-807-Z-404-001 - 제작사 유형(MFR CATEGORY) ORIGINAL EQUIP. MANUFACTURER 제출서류목록 - 첨부기술규격서 적용 - 품질증빙/제출서류목록(QVDL) - 품질보증확인서(C of C) - 재료시험보고서(MTR OR MILL SHEET) - 외관 및 치수검사 성적서 - 검교정성적서(Calibration Records) | 삼신 | NA-710-013 | 81
2022 | 1 | 경상예방정비용 | 한울 | 2발전소 |  |  | 200088656 | 정비부분품(SPAR) | 국내 | A | 씰링,금속제 | 씰링,금속제,A240-304L,SEAL RING,CLASS 1680 SW | EA | 2 | 기계부 | 차호준 | 054-785-1328 | 품명 씰링,금속제 - 씰링재질 A240-304L - 별칭 SEAL RING - 용도 CLASS 1680 SWING CHECK VV(3") 원자력안전범주 NON NUCLEAR SAFETY RELATED 품질등급 A등급 제작사 삼신 - 도면 품목번호 81 - 제작 도면번호 OEM NA-710-013 REV.2 - 도면번호 2429 9-807-Z-171-013 - 모델번호 NA-710-013 - 부품번호 81 - 원설계규격서(ODS) HANUL 3&4, 9-807-Z-404-001 - 제작사 유형(MFR CATEGORY) ORIGINAL EQUIP. MANUFACTURER 제출서류목록 - 첨부기술규격서 적용 - 품질증빙/제출서류목록(QVDL) - 품질보증확인서(C of C) - 재료시험보고서(MTR OR MILL SHEET) - 외관 및 치수검사 성적서 - 검교정성적서(Calibration Records) | 삼신 | NA-710-013 | 81
2020 | 1 | 경상예방정비용 | 한울 | 2발전소 |  |  | 200088657 | 정비부분품(SPAR) | 국내 | A | 씰링,금속제 | 씰링,금속제,A240-304L,HINGE PIN SEAL RING,CL | EA | 2 | 기계부 | 차호준 | 054-785-1328 | 품명 씰링,금속제 - 씰링재질 A240-304L - 별칭 HINGE PIN SEAL RING - 용도 CLASS 1680 SWING CHECK VV(14") 원자력안전범주 NON NUCLEAR SAFETY RELATED 품질등급 A등급 제작사 삼신 - 도면 품목번호 95 - 제작 도면번호 OEM NA-710-020 REV.1 - 도면번호 2429 9-807-Z-171-020 - 모델번호 NA-710-020 - 부품번호 95 - 원설계규격서(ODS) HANUL3&4, 9-807-Z-404-001 - 제작사 유형(MFR CATEGORY) ORIGINAL EQUIP. MANUFACTURER 제출서류목록 - 첨부기술규격서 적용 - 품질증빙/제출서류목록(QVDL) - 품질보증확인서(C of C) - 재료시험보고서(MTR OR MILL SHEET) - 외관 및 치수검사 성적서 - 검교정성적서(Calibration Records) | 삼신 | NA-710-020 | 95
2021 | 1 | 경상예방정비용 | 한울 | 2발전소 |  |  | 200088657 | 정비부분품(SPAR) | 국내 | A | 씰링,금속제 | 씰링,금속제,A240-304L,HINGE PIN SEAL RING,CL | EA | 2 | 기계부 | 김준식 | 054-785-1324 | 품명 씰링,금속제 - 씰링재질 A240-304L - 별칭 HINGE PIN SEAL RING - 용도 CLASS 1680 SWING CHECK VV(14") 원자력안전범주 NON NUCLEAR SAFETY RELATED 품질등급 A등급 제작사 삼신 - 도면 품목번호 95 - 제작 도면번호 OEM NA-710-020 REV.1 - 도면번호 2429 9-807-Z-171-020 - 모델번호 NA-710-020 - 부품번호 95 - 원설계규격서(ODS) HANUL3&4, 9-807-Z-404-001 - 제작사 유형(MFR CATEGORY) ORIGINAL EQUIP. MANUFACTURER 제출서류목록 - 첨부기술규격서 적용 - 품질증빙/제출서류목록(QVDL) - 품질보증확인서(C of C) - 재료시험보고서(MTR OR MILL SHEET) - 외관 및 치수검사 성적서 - 검교정성적서(Calibration Records) | 삼신 | NA-710-020 | 95
2022 | 1 | 경상예방정비용 | 한울 | 2발전소 |  |  | 200088657 | 정비부분품(SPAR) | 국내 | A | 씰링,금속제 | 씰링,금속제,A240-304L,HINGE PIN SEAL RING,CL | EA | 2 | 기계부 | 차호준 | 054-785-1328 | 품명 씰링,금속제 - 씰링재질 A240-304L - 별칭 HINGE PIN SEAL RING - 용도 CLASS 1680 SWING CHECK VV(14") 원자력안전범주 NON NUCLEAR SAFETY RELATED 품질등급 A등급 제작사 삼신 - 도면 품목번호 95 - 제작 도면번호 OEM NA-710-020 REV.1 - 도면번호 2429 9-807-Z-171-020 - 모델번호 NA-710-020 - 부품번호 95 - 원설계규격서(ODS) HANUL3&4, 9-807-Z-404-001 - 제작사 유형(MFR CATEGORY) ORIGINAL EQUIP. MANUFACTURER 제출서류목록 - 첨부기술규격서 적용 - 품질증빙/제출서류목록(QVDL) - 품질보증확인서(C of C) - 재료시험보고서(MTR OR MILL SHEET) - 외관 및 치수검사 성적서 - 검교정성적서(Calibration Records) | 삼신 | NA-710-020 | 95
2020 | 1 | 경상예방정비용 | 한울 | 2발전소 |  |  | 200088660 | 정비부분품(SPAR) | 국내 | A | 씰링,금속제 | 씰링,금속제,HINGE PIN,A240-304L,HINGE PIN SEA | EA | 2 | 기계부 | 차호준 | 054-785-1328 | 품명 씰링,금속제 - 씰링타입 HINGE PIN - 씰링재질 A240-304L - 별칭 HINGE PIN SEAL RING - 용도 CLASS 1680 SWING CHECK VV(10") 원자력안전범주 NON NUCLEAR SAFETY RELATED 품질등급 A등급 제작사 삼신 - 도면 품목번호 95 - 제작 도면번호 OEM NA-710-015 REV.1 - 도면번호 2429 9-807-Z-171-015 - 모델번호 NA-710-015 - 부품번호 95 - 원설계규격서(ODS) HANUL 3&4, 9-807-Z-404-001 - 제작사 유형(MFR CATEGORY) ORIGINAL EQUIP. MANUFACTURER 제출서류목록 - 첨부기술규격서 적용 - 품질증빙/제출서류목록(QVDL) - 품질보증확인서(C of C) - 재료시험보고서(MTR OR MILL SHEET) - 외관 및 치수검사 성적서 - 검교정성적서(Calibration Records) | 삼신 | NA-710-015 | 95
2021 | 1 | 경상예방정비용 | 한울 | 2발전소 |  |  | 200088660 | 정비부분품(SPAR) | 국내 | A | 씰링,금속제 | 씰링,금속제,HINGE PIN,A240-304L,HINGE PIN SEA | EA | 2 | 기계부 | 김준식 | 054-785-1324 | 품명 씰링,금속제 - 씰링타입 HINGE PIN - 씰링재질 A240-304L - 별칭 HINGE PIN SEAL RING - 용도 CLASS 1680 SWING CHECK VV(10") 원자력안전범주 NON NUCLEAR SAFETY RELATED 품질등급 A등급 제작사 삼신 - 도면 품목번호 95 - 제작 도면번호 OEM NA-710-015 REV.1 - 도면번호 2429 9-807-Z-171-015 - 모델번호 NA-710-015 - 부품번호 95 - 원설계규격서(ODS) HANUL 3&4, 9-807-Z-404-001 - 제작사 유형(MFR CATEGORY) ORIGINAL EQUIP. MANUFACTURER 제출서류목록 - 첨부기술규격서 적용 - 품질증빙/제출서류목록(QVDL) - 품질보증확인서(C of C) - 재료시험보고서(MTR OR MILL SHEET) - 외관 및 치수검사 성적서 - 검교정성적서(Calibration Records) | 삼신 | NA-710-015 | 95
2022 | 1 | 경상예방정비용 | 한울 | 2발전소 |  |  | 200088660 | 정비부분품(SPAR) | 국내 | A | 씰링,금속제 | 씰링,금속제,HINGE PIN,A240-304L,HINGE PIN SEA | EA | 2 | 기계부 | 차호준 | 054-785-1328 | 품명 씰링,금속제 - 씰링타입 HINGE PIN - 씰링재질 A240-304L - 별칭 HINGE PIN SEAL RING - 용도 CLASS 1680 SWING CHECK VV(10") 원자력안전범주 NON NUCLEAR SAFETY RELATED 품질등급 A등급 제작사 삼신 - 도면 품목번호 95 - 제작 도면번호 OEM NA-710-015 REV.1 - 도면번호 2429 9-807-Z-171-015 - 모델번호 NA-710-015 - 부품번호 95 - 원설계규격서(ODS) HANUL 3&4, 9-807-Z-404-001 - 제작사 유형(MFR CATEGORY) ORIGINAL EQUIP. MANUFACTURER 제출서류목록 - 첨부기술규격서 적용 - 품질증빙/제출서류목록(QVDL) - 품질보증확인서(C of C) - 재료시험보고서(MTR OR MILL SHEET) - 외관 및 치수검사 성적서 - 검교정성적서(Calibration Records) | 삼신 | NA-710-015 | 95
2020 | 1 | 경상예방정비용 | 한울 | 2발전소 |  |  | 200088763 | 정비부분품(SPAR) | 국내 | A | 패킹세트 | 패킹세트,PACKING,38㎜,58㎜,87㎜,BRAIDED GRAPHIT | SET | 2 | 기계부 | 차호준 | 054-785-1328 | 품명 패킹세트 - 패킹세트타입 PACKING - 내경 38㎜ - 외경 58㎜ - 두께 87㎜ - 패킹세트재질 BRAIDED GRAPHITE - 사용온도(상한) 650℉ - 사용압력(상한) 1680LB - 최소포장단위 SET/11(4+7) 원자력안전범주 NON NUCLEAR SAFETY RELATED 품질등급 A등급 제작사 삼신 - 도면 품목번호 20A, 20B - 제작 도면번호 OEM NA-705-023 REV.2 - 도면번호 2429 9-805-Z-171-023 - 모델번호 NA-705-023 - 부품번호 20A, 20B - 원설계규격서(ODS) HANUL3&4, 9-805-Z-404-001 - 제작사 유형(MFR CATEGORY) ORIGINAL EQUIP. MANUFACTURER 제출서류목록 - 첨부기술규격서 적용 - 품질보증계획서(QAM) - 품질검사계획(QP) - 품질증빙/제출서류목록(QVDL) - 품질보증확인서(C of C) - 재료시험보고서(MTR OR MILL SHEET) - 외관 및 치수검사 성적서 - 검교정성적서(Calibration Records) | 삼신 | NA-705-023 | 20A, 20B
2021 | 1 | 경상예방정비용 | 한울 | 2발전소 |  |  | 200088763 | 정비부분품(SPAR) | 국내 | A | 패킹세트 | 패킹세트,PACKING,38㎜,58㎜,87㎜,BRAIDED GRAPHIT | SET | 2 | 기계부 | 김준식 | 054-785-1324 | 품명 패킹세트 - 패킹세트타입 PACKING - 내경 38㎜ - 외경 58㎜ - 두께 87㎜ - 패킹세트재질 BRAIDED GRAPHITE - 사용온도(상한) 650℉ - 사용압력(상한) 1680LB - 최소포장단위 SET/11(4+7) 원자력안전범주 NON NUCLEAR SAFETY RELATED 품질등급 A등급 제작사 삼신 - 도면 품목번호 20A, 20B - 제작 도면번호 OEM NA-705-023 REV.2 - 도면번호 2429 9-805-Z-171-023 - 모델번호 NA-705-023 - 부품번호 20A, 20B - 원설계규격서(ODS) HANUL3&4, 9-805-Z-404-001 - 제작사 유형(MFR CATEGORY) ORIGINAL EQUIP. MANUFACTURER 제출서류목록 - 첨부기술규격서 적용 - 품질보증계획서(QAM) - 품질검사계획(QP) - 품질증빙/제출서류목록(QVDL) - 품질보증확인서(C of C) - 재료시험보고서(MTR OR MILL SHEET) - 외관 및 치수검사 성적서 - 검교정성적서(Calibration Records) | 삼신 | NA-705-023 | 20A, 20B
2022 | 1 | 경상예방정비용 | 한울 | 2발전소 |  |  | 200088763 | 정비부분품(SPAR) | 국내 | A | 패킹세트 | 패킹세트,PACKING,38㎜,58㎜,87㎜,BRAIDED GRAPHIT | SET | 2 | 기계부 | 차호준 | 054-785-1328 | 품명 패킹세트 - 패킹세트타입 PACKING - 내경 38㎜ - 외경 58㎜ - 두께 87㎜ - 패킹세트재질 BRAIDED GRAPHITE - 사용온도(상한) 650℉ - 사용압력(상한) 1680LB - 최소포장단위 SET/11(4+7) 원자력안전범주 NON NUCLEAR SAFETY RELATED 품질등급 A등급 제작사 삼신 - 도면 품목번호 20A, 20B - 제작 도면번호 OEM NA-705-023 REV.2 - 도면번호 2429 9-805-Z-171-023 - 모델번호 NA-705-023 - 부품번호 20A, 20B - 원설계규격서(ODS) HANUL3&4, 9-805-Z-404-001 - 제작사 유형(MFR CATEGORY) ORIGINAL EQUIP. MANUFACTURER 제출서류목록 - 첨부기술규격서 적용 - 품질보증계획서(QAM) - 품질검사계획(QP) - 품질증빙/제출서류목록(QVDL) - 품질보증확인서(C of C) - 재료시험보고서(MTR OR MILL SHEET) - 외관 및 치수검사 성적서 - 검교정성적서(Calibration Records) | 삼신 | NA-705-023 | 20A, 20B
2020 | 1 | 계획예방정비용 | 월성 | 3발전소 | 5(신1) | 6 | 200088802 | 정비부분품(SPAR) | 국외 | A | 개스킷 | 개스킷,CIRCULAR,1.2㎜,NON-ASBESTOS,600℃,-270 | EA | 6 | 기계부 | 박우상 | 054-779-5746 | 품명 개스킷 - 가스켓몸체형태 CIRCULAR - 두께 1.2㎜ - 가스켓재질 NON-ASBESTOS - 사용온도(상한) 600℃ - 사용온도(하한) -270℃ 원자력안전범주 NON NUCLEAR SAFETY RELATED 품질등급 A등급 제작사 MAN ENERGY SOLUTIONS SAS(MAN D - 부품번호 03.040.000200 - 모델번호 16PC 2.5V 400 - 도면번호 M729060,M890280 제작사 에이치에스디엔진(주)[구 두산엔진(주)] - 도면번호 M729060,M890280 - 모델번호 16PC 2.5V 400 - 부품번호 03.040.000200 고리 원자력 본부 - 패키지 번호 M263 한울 원자력 본부 - 패키지 번호 M263 제출서류목록 - 품질보증계획서(QAM) - 품질증빙/제출서류목록(QVDL) - 품질보증확인서(C of C) | MAN ENERGY SOLUTIONS SAS(MAN DIESEL:OLD) | 16PC 2.5V 400 | 03.040.000200
2020 | 1 | 계획예방정비용 | 월성 | 3발전소 | 6(신2) | 4 | 200088802 | 정비부분품(SPAR) | 국외 | A | 개스킷 | 개스킷,CIRCULAR,1.2㎜,NON-ASBESTOS,600℃,-270 | EA | 6 | 기계부 | 박우상 | 054-779-5746 | 품명 개스킷 - 가스켓몸체형태 CIRCULAR - 두께 1.2㎜ - 가스켓재질 NON-ASBESTOS - 사용온도(상한) 600℃ - 사용온도(하한) -270℃ 원자력안전범주 NON NUCLEAR SAFETY RELATED 품질등급 A등급 제작사 MAN ENERGY SOLUTIONS SAS(MAN D - 부품번호 03.040.000200 - 모델번호 16PC 2.5V 400 - 도면번호 M729060,M890280 제작사 에이치에스디엔진(주)[구 두산엔진(주)] - 도면번호 M729060,M890280 - 모델번호 16PC 2.5V 400 - 부품번호 03.040.000200 고리 원자력 본부 - 패키지 번호 M263 한울 원자력 본부 - 패키지 번호 M263 제출서류목록 - 품질보증계획서(QAM) - 품질증빙/제출서류목록(QVDL) - 품질보증확인서(C of C) | MAN ENERGY SOLUTIONS SAS(MAN DIESEL:OLD) | 16PC 2.5V 400 | 03.040.000200
2021 | 2 | 계획예방정비용 | 월성 | 3발전소 | 6(신2) | 5 | 200088802 | 정비부분품(SPAR) | 국외 | A | 개스킷 | 개스킷,CIRCULAR,1.2㎜,NON-ASBESTOS,600℃,-270 | EA | 6 | 기계부 | 박우상 | 054-779-5746 | 품명 개스킷 - 가스켓몸체형태 CIRCULAR - 두께 1.2㎜ - 가스켓재질 NON-ASBESTOS - 사용온도(상한) 600℃ - 사용온도(하한) -270℃ 원자력안전범주 NON NUCLEAR SAFETY RELATED 품질등급 A등급 제작사 MAN ENERGY SOLUTIONS SAS(MAN D - 부품번호 03.040.000200 - 모델번호 16PC 2.5V 400 - 도면번호 M729060,M890280 제작사 에이치에스디엔진(주)[구 두산엔진(주)] - 도면번호 M729060,M890280 - 모델번호 16PC 2.5V 400 - 부품번호 03.040.000200 고리 원자력 본부 - 패키지 번호 M263 한울 원자력 본부 - 패키지 번호 M263 제출서류목록 - 품질보증계획서(QAM) - 품질증빙/제출서류목록(QVDL) - 품질보증확인서(C of C) | MAN ENERGY SOLUTIONS SAS(MAN DIESEL:OLD) | 16PC 2.5V 400 | 03.040.000200
2021 | 3 | 계획예방정비용 | 월성 | 3발전소 | 5(신1) | 7 | 200088802 | 정비부분품(SPAR) | 국외 | A | 개스킷 | 개스킷,CIRCULAR,1.2㎜,NON-ASBESTOS,600℃,-270 | EA | 6 | 기계부 | 박우상 | 054-779-5746 | 품명 개스킷 - 가스켓몸체형태 CIRCULAR - 두께 1.2㎜ - 가스켓재질 NON-ASBESTOS - 사용온도(상한) 600℃ - 사용온도(하한) -270℃ 원자력안전범주 NON NUCLEAR SAFETY RELATED 품질등급 A등급 제작사 MAN ENERGY SOLUTIONS SAS(MAN D - 부품번호 03.040.000200 - 모델번호 16PC 2.5V 400 - 도면번호 M729060,M890280 제작사 에이치에스디엔진(주)[구 두산엔진(주)] - 도면번호 M729060,M890280 - 모델번호 16PC 2.5V 400 - 부품번호 03.040.000200 고리 원자력 본부 - 패키지 번호 M263 한울 원자력 본부 - 패키지 번호 M263 제출서류목록 - 품질보증계획서(QAM) - 품질증빙/제출서류목록(QVDL) - 품질보증확인서(C of C) | MAN ENERGY SOLUTIONS SAS(MAN DIESEL:OLD) | 16PC 2.5V 400 | 03.040.000200
2020 | 2 | 계획예방정비용 | 한빛 | 2발전소 | 3 | 18 | 200088826 | 정비부분품(SPAR) | 국외 | A | 패킹,성형식(MOLD) | 패킹,성형식(MOLD),DIE MLDD GRAPHITE RIBBON,CI | EA | 7 | 기계부 | 배수한 | 061-357-2648 | 품명 패킹,성형식(MOLD) - 패킹타입 DIE MLDD GRAPHITE RIBBON - 패킹몸체형태 CIRCULAR - 패킹재질 GRAPHOIL - 특수사항 ZI - 품질보증서류 CERTIFICATE OF CONFORMANCE 품질등급 A등급 제작사 FISHER ROSEMOUNT INC - 부품번호 1V2396X0022 - 도면번호 Z806-OD-059 - Z806-OD-075 - Z806-OD-083 - Z806-OD-087 - Z806-OD-089 - Z806-OD-091 - Z806-OD-093 - Z806-OD-097 - Z806-OD-099 - Z806-OD-103 - Z806-OD-105 제작사 EMERSON PROCESS MANAGEMENT - 부품번호 1V2396X0022 | FISHER ROSEMOUNT INC |  | 1V2396X0022
2020 | 2 | 계획예방정비용 | 한빛 | 2발전소 | 4 | 17 | 200088826 | 정비부분품(SPAR) | 국외 | A | 패킹,성형식(MOLD) | 패킹,성형식(MOLD),DIE MLDD GRAPHITE RIBBON,CI | EA | 7 | 기계부 | 배수한 | 061-357-2648 | 품명 패킹,성형식(MOLD) - 패킹타입 DIE MLDD GRAPHITE RIBBON - 패킹몸체형태 CIRCULAR - 패킹재질 GRAPHOIL - 특수사항 ZI - 품질보증서류 CERTIFICATE OF CONFORMANCE 품질등급 A등급 제작사 FISHER ROSEMOUNT INC - 부품번호 1V2396X0022 - 도면번호 Z806-OD-059 - Z806-OD-075 - Z806-OD-083 - Z806-OD-087 - Z806-OD-089 - Z806-OD-091 - Z806-OD-093 - Z806-OD-097 - Z806-OD-099 - Z806-OD-103 - Z806-OD-105 제작사 EMERSON PROCESS MANAGEMENT - 부품번호 1V2396X0022 | FISHER ROSEMOUNT INC |  | 1V2396X0022
2021 | 4 | 계획예방정비용 | 한빛 | 2발전소 | 4 | 18 | 200088826 | 정비부분품(SPAR) | 국외 | A | 패킹,성형식(MOLD) | 패킹,성형식(MOLD),DIE MLDD GRAPHITE RIBBON,CI | EA | 7 | 기계부 | 배수한 | 061-357-2648 | 품명 패킹,성형식(MOLD) - 패킹타입 DIE MLDD GRAPHITE RIBBON - 패킹몸체형태 CIRCULAR - 패킹재질 GRAPHOIL - 특수사항 ZI - 품질보증서류 CERTIFICATE OF CONFORMANCE 품질등급 A등급 제작사 FISHER ROSEMOUNT INC - 부품번호 1V2396X0022 - 도면번호 Z806-OD-059 - Z806-OD-075 - Z806-OD-083 - Z806-OD-087 - Z806-OD-089 - Z806-OD-091 - Z806-OD-093 - Z806-OD-097 - Z806-OD-099 - Z806-OD-103 - Z806-OD-105 제작사 EMERSON PROCESS MANAGEMENT - 부품번호 1V2396X0022 | FISHER ROSEMOUNT INC |  | 1V2396X0022
2021 | 4 | 계획예방정비용 | 한빛 | 2발전소 | 3 | 19 | 200088826 | 정비부분품(SPAR) | 국외 | A | 패킹,성형식(MOLD) | 패킹,성형식(MOLD),DIE MLDD GRAPHITE RIBBON,CI | EA | 7 | 기계부 | 배수한 | 061-357-2648 | 품명 패킹,성형식(MOLD) - 패킹타입 DIE MLDD GRAPHITE RIBBON - 패킹몸체형태 CIRCULAR - 패킹재질 GRAPHOIL - 특수사항 ZI - 품질보증서류 CERTIFICATE OF CONFORMANCE 품질등급 A등급 제작사 FISHER ROSEMOUNT INC - 부품번호 1V2396X0022 - 도면번호 Z806-OD-059 - Z806-OD-075 - Z806-OD-083 - Z806-OD-087 - Z806-OD-089 - Z806-OD-091 - Z806-OD-093 - Z806-OD-097 - Z806-OD-099 - Z806-OD-103 - Z806-OD-105 제작사 EMERSON PROCESS MANAGEMENT - 부품번호 1V2396X0022 | FISHER ROSEMOUNT INC |  | 1V2396X0022
2020 | 3 | 계획예방정비용 | 한울 | 2발전소 | 3 | 16 | 200088892 | 정비부분품(SPAR) | 국내 | Q | 개스킷 | 개스킷,SPIRAL WOUND,CIRCULAR,BASIC,3.2㎜,44. | EA | 1 | 기계부 | 김동훈 | 054-785-1326 | 품명 개스킷 - 가스켓타입 SPIRAL WOUND - 가스켓몸체형태 CIRCULAR - 가스켓단면형태 BASIC - 두께 3.2㎜ - 내경 44.5㎜ - 외경 60.5㎜ - 가스켓재질 GRAPHITE/SS306 - 주입기(FILLER)재질 GRAPHITE - 품질보증서류 CERTIFICATE OF CONFORMANCE - 별칭 HINGE PIN GASKET 품질등급 Q등급
2020 | 4 | 계획예방정비용 | 한울 | 2발전소 | 4 | 15 | 200088892 | 정비부분품(SPAR) | 국내 | Q | 개스킷 | 개스킷,SPIRAL WOUND,CIRCULAR,BASIC,3.2㎜,44. | EA | 1 | 기계부 | 이민주 | 054-785-2647 | 품명 개스킷 - 가스켓타입 SPIRAL WOUND - 가스켓몸체형태 CIRCULAR - 가스켓단면형태 BASIC - 두께 3.2㎜ - 내경 44.5㎜ - 외경 60.5㎜ - 가스켓재질 GRAPHITE/SS306 - 주입기(FILLER)재질 GRAPHITE - 품질보증서류 CERTIFICATE OF CONFORMANCE - 별칭 HINGE PIN GASKET 품질등급 Q등급
2022 | 2 | 계획예방정비용 | 한울 | 2발전소 | 3 | 17 | 200088892 | 정비부분품(SPAR) | 국내 | Q | 개스킷 | 개스킷,SPIRAL WOUND,CIRCULAR,BASIC,3.2㎜,44. | EA | 1 | 기계부 | 김동훈 | 054-785-1326 | 품명 개스킷 - 가스켓타입 SPIRAL WOUND - 가스켓몸체형태 CIRCULAR - 가스켓단면형태 BASIC - 두께 3.2㎜ - 내경 44.5㎜ - 외경 60.5㎜ - 가스켓재질 GRAPHITE/SS306 - 주입기(FILLER)재질 GRAPHITE - 품질보증서류 CERTIFICATE OF CONFORMANCE - 별칭 HINGE PIN GASKET 품질등급 Q등급
2020 | 3 | 계획예방정비용 | 한울 | 2발전소 | 3 | 16 | 200089013 | 정비부분품(SPAR) | 국내 | Q | 개스킷 | 개스킷,SPIRAL WOUND,INNER RING,SUS316/GRAPH | EA | 1 | 기계부 | 김동훈 | 054-785-1326 | 품명 개스킷 - 가스켓타입 SPIRAL WOUND - 가스켓단면형태 INNER RING - 가스켓재질 SUS316/GRAPHITE/SUS316 - 품질보증서류 CERTIFICATE OF CONFORMANCE 품질등급 Q등급 제작사 국일(주) - 부품번호 2610-GGO G-16-A | 국일(주) |  | 2610-GGO G-16-A
2020 | 4 | 계획예방정비용 | 한울 | 2발전소 | 4 | 15 | 200089013 | 정비부분품(SPAR) | 국내 | Q | 개스킷 | 개스킷,SPIRAL WOUND,INNER RING,SUS316/GRAPH | EA | 1 | 기계부 | 이민주 | 054-785-2647 | 품명 개스킷 - 가스켓타입 SPIRAL WOUND - 가스켓단면형태 INNER RING - 가스켓재질 SUS316/GRAPHITE/SUS316 - 품질보증서류 CERTIFICATE OF CONFORMANCE 품질등급 Q등급 제작사 국일(주) - 부품번호 2610-GGO G-16-A | 국일(주) |  | 2610-GGO G-16-A
2022 | 2 | 계획예방정비용 | 한울 | 2발전소 | 3 | 17 | 200089013 | 정비부분품(SPAR) | 국내 | Q | 개스킷 | 개스킷,SPIRAL WOUND,INNER RING,SUS316/GRAPH | EA | 1 | 기계부 | 김동훈 | 054-785-1326 | 품명 개스킷 - 가스켓타입 SPIRAL WOUND - 가스켓단면형태 INNER RING - 가스켓재질 SUS316/GRAPHITE/SUS316 - 품질보증서류 CERTIFICATE OF CONFORMANCE 품질등급 Q등급 제작사 국일(주) - 부품번호 2610-GGO G-16-A | 국일(주) |  | 2610-GGO G-16-A
2020 | 3 | 계획예방정비용 | 한울 | 2발전소 | 3 | 16 | 200089063 | 정비부분품(SPAR) | 국내 | Q | 개스킷 | 개스킷,SWMG,10IN,4.5㎜,SS316(OR SS316L),GRAP | EA | 6 | 기계부 | 김정건 | 054-785-2646 | 품명 개스킷 - 가스켓타입 SWMG - 배관공칭규격(NPS) 10IN - 두께 4.5㎜ - 가스켓재질 SS316(OR SS316L) - 주입기(FILLER)재질 GRAPHITE - 후프(HOOP)재질 INCONEL 600 - 사용압력(상한) CL 150 - 가스켓형태 내외륜형 - 타입 표식(TYPE DESIGNATION) RF 원자력안전범주 NUCLEAR SAFETY RELATED 품질등급 Q등급 제출서류목록 - 첨부기술규격서 적용 - 품질보증계획서(QAM) - 품질검사계획(QP) - 품질증빙/제출서류목록(QVDL) - 품질보증확인서(C of C)
2022 | 2 | 계획예방정비용 | 한울 | 2발전소 | 3 | 17 | 200089063 | 정비부분품(SPAR) | 국내 | Q | 개스킷 | 개스킷,SWMG,10IN,4.5㎜,SS316(OR SS316L),GRAP | EA | 10 | 기계부 | 김정건 | 054-785-2646 | 품명 개스킷 - 가스켓타입 SWMG - 배관공칭규격(NPS) 10IN - 두께 4.5㎜ - 가스켓재질 SS316(OR SS316L) - 주입기(FILLER)재질 GRAPHITE - 후프(HOOP)재질 INCONEL 600 - 사용압력(상한) CL 150 - 가스켓형태 내외륜형 - 타입 표식(TYPE DESIGNATION) RF 원자력안전범주 NUCLEAR SAFETY RELATED 품질등급 Q등급 제출서류목록 - 첨부기술규격서 적용 - 품질보증계획서(QAM) - 품질검사계획(QP) - 품질증빙/제출서류목록(QVDL) - 품질보증확인서(C of C)
2021 | 1 | 경상예방정비용 | 한울 | 2발전소 |  |  | 200089087 | 정비부분품(SPAR) | 국내 | S | 개스킷 | 개스킷,PRESSURE SEAL,12IN,36.5㎜,339㎜,348㎜,3 | EA | 1 | 기계부 | 김태헌 | 054-785-1327 | 품명 개스킷 - 가스켓타입 PRESSURE SEAL - 배관공칭규격(NPS) 12IN - 두께 36.5㎜ - 내경 339㎜,348㎜ - 외경 365㎜,366㎜ - 가스켓재질 ASTM A576 GR.1010/AG - 특수사항 P212 - 품질보증서류 CERTIFICATE OF CONFORMANCE - 시험성적서류 MTR, 치수검사보고서,제작도면 품질등급 S등급 제작사 범한금속공업(주) - 도면번호 905D-GTB-E ITM14 - 부품번호 14 - 표준기술사양서 A576 GDE1010 | 범한금속공업(주) |  | 14
2021 | 1 | 경상예방정비용 | 한울 | 2발전소 |  |  | 200089124 | 정비부분품(SPAR) | 국내 | S | 패킹세트 | 패킹세트,RING,5mm,8mm,12.7mm,58 ID*84 OD*12. | EA | 1 | 기계부 | 김태헌 | 054-785-1327 | 품명 패킹세트 - 패킹세트타입 RING - 내경 5mm - 외경 8mm - 두께 12.7mm - 너비 58 ID*84 OD*12.7㎜ THK - 패킹세트재질 GRAPHITE - 사용압력(상한) 900lb/ft² - 구성품 BRAIDED GRAPHITE : 2EA - 구성품2 GRAPHITE : 6EA 원자력안전범주 NON NUCLEAR SAFETY RELATED 품질등급 S등급 제출서류목록 - 품질보증확인서(C of C)
2021 | 1 | 경상예방정비용 | 한울 | 2발전소 |  |  | 200089134 | 정비부분품(SPAR) | 국내 | S | 패킹,성형식(MOLD) | 패킹,성형식(MOLD),19mm,32mm,6.5mm,GRAPHITE,20 | SET | 1 | 기계부 | 김태헌 | 054-785-1327 | 품명 패킹,성형식(MOLD) - 내경 19mm - 외경 32mm - 두께 6.5mm - 패킹재질 GRAPHITE - 사용온도(상한) 200˚C - 특수사항 SET/4527(4EA):6616(3EA) 원자력안전범주 NON NUCLEAR SAFETY RELATED 품질등급 S등급 제출서류목록 - 품질보증확인서(C of C)
2022 | 1 | 경상예방정비용 | 한울 | 2발전소 |  |  | 200089151 | 정비부분품(SPAR) | 국내 | A | 개스킷 | 개스킷,SPIRAL WOUND,4.5㎜,343㎜,382㎜,SUS316/G | EA | 2 | 기계부 | 이대건 | 054-785-2641 | 품명 개스킷 - 가스켓타입 SPIRAL WOUND - 두께 4.5㎜ - 내경 343㎜ - 외경 382㎜ - 가스켓재질 SUS316/GRAPHITE - 품질보증서류 CERTIFICATE OF CONFORMANCE 품질등급 A등급
2022 | 1 | 경상예방정비용 | 한울 | 2발전소 |  |  | 200089152 | 정비부분품(SPAR) | 국내 | A | 개스킷 | 개스킷,SPIRAL WOUND,CIRCULAR,4.5㎜,344㎜,383㎜ | EA | 2 | 기계부 | 이대건 | 054-785-2641 | 품명 개스킷 - 가스켓타입 SPIRAL WOUND - 가스켓몸체형태 CIRCULAR - 두께 4.5㎜ - 내경 344㎜ - 외경 383㎜ - 가스켓재질 SUS316/GRAPHITE - 주입기(FILLER)재질 GRAPHITE - 품질보증서류 CERTIFICATE OF CONFORMANCE 품질등급 A등급
2020 | 2 | 계획예방정비용 | 한울 | 2발전소 | 4 | 15 | 200089154 | 정비부분품(SPAR) | 국외 | S | 개스킷 | 개스킷,SPIRAL WOUND,0.125IN,7.5IN,8.5IN,SUS | EA | 4 | 기계부 | 한두희 | 054-785-2291 | 품명 개스킷 - 가스켓타입 SPIRAL WOUND - 두께 0.125IN - 내경 7.5IN - 외경 8.5IN - 가스켓재질 SUS300/GRAPHITE - 주입기(FILLER)재질 GRAPHITE - 후프(HOOP)재질 GRAPHITE/SUS300 - 별칭 SEAT GASKET 원자력안전범주 NON NUCLEAR SAFETY RELATED 품질등급 S등급 제작사 CCI(CONTROL COMPONENTS INC) - 부품번호 P/N 255590468 - 모델번호 M/N 100D - 도면번호 2429 J232-IM-A02-10 - 제작 도면번호 OEM 672571-10 - 제작사 유형(MFR CATEGORY) ORIGINAL EQUIP. SUPPLIER - 원기술규격서(OTS) HANUL 3&4, 9-184-J232 제출서류목록 - 품질보증확인서(C of C) | CCI(CONTROL COMPONENTS INC) | M/N 100D | P/N 255590468
2022 | 1 | 계획예방정비용 | 한빛 | 3발전소 | 5 | 15 | 200089167 | 정비부분품(SPAR) | 국외 | S | 부품키트,밸브용 | 부품키트,밸브용,AOV,PACKING SET,PACKING FOLLOW | EA | 2 | 기계부 | 허민혁 | 061-357-2394 | 품명 부품키트,밸브용 - 밸브부품키트타입 AOV - 구성품1 PACKING SET - 구성품2 PACKING FOLLOWER - 구성품3 PACKING BOX RING - 적용기술기준 ASTM - 품질보증서류 CERTIFICATE OF CONFORMANCE - 별칭 REPAIR KIT 원자력안전범주 NON NUCLEAR SAFETY RELATED 품질등급 S등급 제작사 FISHER CONTROLS INT'L INC - 주설비 참고자료 S/N J138960 (ULCHIN #5,6) - 부품번호 RPACKX00052 | FISHER CONTROLS INT'L INC |  | RPACKX00052
2020 | 3 | 계획예방정비용 | 한울 | 2발전소 | 3 | 16 | 200089249 | 정비부분품(SPAR) | 국내 | Q | 패킹재료 | 패킹재료,GLAND,1IN,ITEM 034, | SET | 1 | 기계부 | 김동훈 | 054-785-1326 | 품명 패킹재료 - 패킹재료타입 GLAND - 사이즈 1IN 품질등급 Q등급 제작사 주문제작 - 도면번호 ITEM 034 한울 원자력 본부 - 패키지 번호 P207S.34.A | 주문제작
2020 | 4 | 계획예방정비용 | 한울 | 2발전소 | 4 | 15 | 200089249 | 정비부분품(SPAR) | 국내 | Q | 패킹재료 | 패킹재료,GLAND,1IN,ITEM 034, | SET | 1 | 기계부 | 이민주 | 054-785-2647 | 품명 패킹재료 - 패킹재료타입 GLAND - 사이즈 1IN 품질등급 Q등급 제작사 주문제작 - 도면번호 ITEM 034 한울 원자력 본부 - 패키지 번호 P207S.34.A | 주문제작
2022 | 2 | 계획예방정비용 | 한울 | 2발전소 | 3 | 17 | 200089249 | 정비부분품(SPAR) | 국내 | Q | 패킹재료 | 패킹재료,GLAND,1IN,ITEM 034, | SET | 1 | 기계부 | 김동훈 | 054-785-1326 | 품명 패킹재료 - 패킹재료타입 GLAND - 사이즈 1IN 품질등급 Q등급 제작사 주문제작 - 도면번호 ITEM 034 한울 원자력 본부 - 패키지 번호 P207S.34.A | 주문제작
2020 | 2 | 계획예방정비용 | 한울 | 2발전소 | 4 | 15 | 200089251 | 정비부분품(SPAR) | 국외 | Q | 리테이너 | 리테이너,PACKING,FOR PUMP,ANTI-EXTRUSION RIN | EA | 4 | 기계부 | 이민주 | 054-785-2647 | 품명 리테이너 - 리테이너용도 PACKING,FOR PUMP - 리테이너타입 ANTI-EXTRUSION RING - 리테이너재질 ETHYLENE PROPYLENE RUBBER - 적용품질기준 ASME NQA-1 - 품질보증서류 CERTIFICATE OF CONFORMANCE - 별칭 ANTI EXTRUSION RING 원자력안전범주 NUCLEAR SAFETY RELATED 품질등급 Q등급 제작사 CLYDE PUMPS LTD(OLD:WEIR PUMPS - 도면 품목번호 131 - 제작 도면번호 N0-000432 - 도면번호 M206-DG-B01-01,02 - 모델번호 RK 7Z 32 한울 원자력 본부 - 패키지 번호 M206 | CLYDE PUMPS LTD(OLD:WEIR PUMPS) | RK 7Z 32
2021 | 3 | 계획예방정비용 | 한울 | 2발전소 | 3 | 17 | 200089251 | 정비부분품(SPAR) | 국외 | Q | 리테이너 | 리테이너,PACKING,FOR PUMP,ANTI-EXTRUSION RIN | EA | 4 | 기계부 | 김동훈 | 054-785-1326 | 품명 리테이너 - 리테이너용도 PACKING,FOR PUMP - 리테이너타입 ANTI-EXTRUSION RING - 리테이너재질 ETHYLENE PROPYLENE RUBBER - 적용품질기준 ASME NQA-1 - 품질보증서류 CERTIFICATE OF CONFORMANCE - 별칭 ANTI EXTRUSION RING 원자력안전범주 NUCLEAR SAFETY RELATED 품질등급 Q등급 제작사 CLYDE PUMPS LTD(OLD:WEIR PUMPS - 도면 품목번호 131 - 제작 도면번호 N0-000432 - 도면번호 M206-DG-B01-01,02 - 모델번호 RK 7Z 32 한울 원자력 본부 - 패키지 번호 M206 | CLYDE PUMPS LTD(OLD:WEIR PUMPS) | RK 7Z 32
2021 | 4 | 계획예방정비용 | 한울 | 2발전소 | 4 | 16 | 200089251 | 정비부분품(SPAR) | 국외 | Q | 리테이너 | 리테이너,PACKING,FOR PUMP,ANTI-EXTRUSION RIN | EA | 4 | 기계부 | 이민주 | 054-785-2647 | 품명 리테이너 - 리테이너용도 PACKING,FOR PUMP - 리테이너타입 ANTI-EXTRUSION RING - 리테이너재질 ETHYLENE PROPYLENE RUBBER - 적용품질기준 ASME NQA-1 - 품질보증서류 CERTIFICATE OF CONFORMANCE - 별칭 ANTI EXTRUSION RING 원자력안전범주 NUCLEAR SAFETY RELATED 품질등급 Q등급 제작사 CLYDE PUMPS LTD(OLD:WEIR PUMPS - 도면 품목번호 131 - 제작 도면번호 N0-000432 - 도면번호 M206-DG-B01-01,02 - 모델번호 RK 7Z 32 한울 원자력 본부 - 패키지 번호 M206 | CLYDE PUMPS LTD(OLD:WEIR PUMPS) | RK 7Z 32
2020 | 2 | 계획예방정비용 | 한울 | 2발전소 | 4 | 15 | 200089253 | 정비부분품(SPAR) | 국외 | Q | 패킹,성형식(MOLD) | 패킹,성형식(MOLD),H-RING,CERTIFICATE OF CONFO | EA | 2 | 기계부 | 이민주 | 054-785-2647 | 품명 패킹,성형식(MOLD) - 패킹타입 H-RING - 품질보증서류 CERTIFICATE OF CONFORMANCE 품질등급 Q등급 제작사 CLYDE PUMPS LTD(OLD:WEIR PUMPS - 표준규격/규정 ASME NQA-1 - 도면번호 000437 - ITEM 276 | CLYDE PUMPS LTD(OLD:WEIR PUMPS)
2021 | 3 | 계획예방정비용 | 한울 | 2발전소 | 3 | 17 | 200089253 | 정비부분품(SPAR) | 국외 | Q | 패킹,성형식(MOLD) | 패킹,성형식(MOLD),H-RING,CERTIFICATE OF CONFO | EA | 2 | 기계부 | 김동훈 | 054-785-1326 | 품명 패킹,성형식(MOLD) - 패킹타입 H-RING - 품질보증서류 CERTIFICATE OF CONFORMANCE 품질등급 Q등급 제작사 CLYDE PUMPS LTD(OLD:WEIR PUMPS - 표준규격/규정 ASME NQA-1 - 도면번호 000437 - ITEM 276 | CLYDE PUMPS LTD(OLD:WEIR PUMPS)
2021 | 4 | 계획예방정비용 | 한울 | 2발전소 | 4 | 16 | 200089253 | 정비부분품(SPAR) | 국외 | Q | 패킹,성형식(MOLD) | 패킹,성형식(MOLD),H-RING,CERTIFICATE OF CONFO | EA | 2 | 기계부 | 이민주 | 054-785-2647 | 품명 패킹,성형식(MOLD) - 패킹타입 H-RING - 품질보증서류 CERTIFICATE OF CONFORMANCE 품질등급 Q등급 제작사 CLYDE PUMPS LTD(OLD:WEIR PUMPS - 표준규격/규정 ASME NQA-1 - 도면번호 000437 - ITEM 276 | CLYDE PUMPS LTD(OLD:WEIR PUMPS)
2020 | 2 | 계획예방정비용 | 한울 | 2발전소 | 4 | 15 | 200089254 | 정비부분품(SPAR) | 국외 | Q | 리테이너 | 리테이너,PACKING,FOR PUMP,BACK-UP,FR 58/95, | EA | 2 | 기계부 | 이민주 | 054-785-2647 | 품명 리테이너 - 리테이너용도 PACKING,FOR PUMP - 리테이너타입 BACK-UP - 리테이너재질 FR 58/95 - 별칭 BACK-UP RING 원자력안전범주 NUCLEAR SAFETY RELATED 품질등급 Q등급 제작사 CLYDE PUMPS LTD(OLD:WEIR PUMPS - 도면 품목번호 I/N 808 - 제작 도면번호 OEM N0-000433 - 도면번호 2429 M206-DG-B01-03,04 - 모델번호 M/N TWL 45S - 부품번호 P/N 808 - 제작사 유형(MFR CATEGORY) ORIGINAL EQUIP. SUPPLIER - 원기술규격서(OTS) HANUL 3&4, 9-542-M206 한울 원자력 본부 - 패키지 번호 M206 제출서류목록 - 첨부기술규격서 적용 - 품질증빙/제출서류목록(QVDL) - 품질보증확인서(C of C) | CLYDE PUMPS LTD(OLD:WEIR PUMPS) | M/N TWL 45S | P/N 808
2021 | 3 | 계획예방정비용 | 한울 | 2발전소 | 3 | 17 | 200089254 | 정비부분품(SPAR) | 국외 | Q | 리테이너 | 리테이너,PACKING,FOR PUMP,BACK-UP,FR 58/95, | EA | 2 | 기계부 | 김동훈 | 054-785-1326 | 품명 리테이너 - 리테이너용도 PACKING,FOR PUMP - 리테이너타입 BACK-UP - 리테이너재질 FR 58/95 - 별칭 BACK-UP RING 원자력안전범주 NUCLEAR SAFETY RELATED 품질등급 Q등급 제작사 CLYDE PUMPS LTD(OLD:WEIR PUMPS - 도면 품목번호 I/N 808 - 제작 도면번호 OEM N0-000433 - 도면번호 2429 M206-DG-B01-03,04 - 모델번호 M/N TWL 45S - 부품번호 P/N 808 - 제작사 유형(MFR CATEGORY) ORIGINAL EQUIP. SUPPLIER - 원기술규격서(OTS) HANUL 3&4, 9-542-M206 한울 원자력 본부 - 패키지 번호 M206 제출서류목록 - 첨부기술규격서 적용 - 품질증빙/제출서류목록(QVDL) - 품질보증확인서(C of C) | CLYDE PUMPS LTD(OLD:WEIR PUMPS) | M/N TWL 45S | P/N 808
2021 | 4 | 계획예방정비용 | 한울 | 2발전소 | 4 | 16 | 200089254 | 정비부분품(SPAR) | 국외 | Q | 리테이너 | 리테이너,PACKING,FOR PUMP,BACK-UP,FR 58/95, | EA | 2 | 기계부 | 이민주 | 054-785-2647 | 품명 리테이너 - 리테이너용도 PACKING,FOR PUMP - 리테이너타입 BACK-UP - 리테이너재질 FR 58/95 - 별칭 BACK-UP RING 원자력안전범주 NUCLEAR SAFETY RELATED 품질등급 Q등급 제작사 CLYDE PUMPS LTD(OLD:WEIR PUMPS - 도면 품목번호 I/N 808 - 제작 도면번호 OEM N0-000433 - 도면번호 2429 M206-DG-B01-03,04 - 모델번호 M/N TWL 45S - 부품번호 P/N 808 - 제작사 유형(MFR CATEGORY) ORIGINAL EQUIP. SUPPLIER - 원기술규격서(OTS) HANUL 3&4, 9-542-M206 한울 원자력 본부 - 패키지 번호 M206 제출서류목록 - 첨부기술규격서 적용 - 품질증빙/제출서류목록(QVDL) - 품질보증확인서(C of C) | CLYDE PUMPS LTD(OLD:WEIR PUMPS) | M/N TWL 45S | P/N 808
2020 | 2 | 계획예방정비용 | 한울 | 2발전소 | 4 | 15 | 200089256 | 정비부분품(SPAR) | 국외 | Q | 리테이너 | 리테이너,패킹용,BACK-UP,RING,COFC,BACK-UP RING, | EA | 2 | 기계부 | 이민주 | 054-785-2647 | 품명 리테이너 - 리테이너용도 패킹용 - 리테이너타입 BACK-UP - 특수사항 RING - 품질보증서류 COFC - 별칭 BACK-UP RING 품질등급 Q등급 제작사 CLYDE PUMPS LTD(OLD:WEIR PUMPS - 도면번호 000433 - ITEM 144 | CLYDE PUMPS LTD(OLD:WEIR PUMPS)
2021 | 3 | 계획예방정비용 | 한울 | 2발전소 | 3 | 17 | 200089256 | 정비부분품(SPAR) | 국외 | Q | 리테이너 | 리테이너,패킹용,BACK-UP,RING,COFC,BACK-UP RING, | EA | 2 | 기계부 | 김동훈 | 054-785-1326 | 품명 리테이너 - 리테이너용도 패킹용 - 리테이너타입 BACK-UP - 특수사항 RING - 품질보증서류 COFC - 별칭 BACK-UP RING 품질등급 Q등급 제작사 CLYDE PUMPS LTD(OLD:WEIR PUMPS - 도면번호 000433 - ITEM 144 | CLYDE PUMPS LTD(OLD:WEIR PUMPS)
2021 | 4 | 계획예방정비용 | 한울 | 2발전소 | 4 | 16 | 200089256 | 정비부분품(SPAR) | 국외 | Q | 리테이너 | 리테이너,패킹용,BACK-UP,RING,COFC,BACK-UP RING, | EA | 2 | 기계부 | 이민주 | 054-785-2647 | 품명 리테이너 - 리테이너용도 패킹용 - 리테이너타입 BACK-UP - 특수사항 RING - 품질보증서류 COFC - 별칭 BACK-UP RING 품질등급 Q등급 제작사 CLYDE PUMPS LTD(OLD:WEIR PUMPS - 도면번호 000433 - ITEM 144 | CLYDE PUMPS LTD(OLD:WEIR PUMPS)
2020 | 2 | 계획예방정비용 | 한울 | 2발전소 | 4 | 15 | 200089257 | 정비부분품(SPAR) | 국외 | Q | 리테이너 | 리테이너,패킹용,BACK-UP,RING,COFC,000457,ITEM 3 | EA | 2 | 기계부 | 이민주 | 054-785-2647 | 품명 리테이너 - 리테이너용도 패킹용 - 리테이너타입 BACK-UP - 특수사항 RING - 품질보증서류 COFC 품질등급 Q등급 제작사 CLYDE PUMPS LTD(OLD:WEIR PUMPS - 도면번호 000457 - ITEM 361 | CLYDE PUMPS LTD(OLD:WEIR PUMPS)
2021 | 3 | 계획예방정비용 | 한울 | 2발전소 | 3 | 17 | 200089257 | 정비부분품(SPAR) | 국외 | Q | 리테이너 | 리테이너,패킹용,BACK-UP,RING,COFC,000457,ITEM 3 | EA | 2 | 기계부 | 김동훈 | 054-785-1326 | 품명 리테이너 - 리테이너용도 패킹용 - 리테이너타입 BACK-UP - 특수사항 RING - 품질보증서류 COFC 품질등급 Q등급 제작사 CLYDE PUMPS LTD(OLD:WEIR PUMPS - 도면번호 000457 - ITEM 361 | CLYDE PUMPS LTD(OLD:WEIR PUMPS)
2021 | 4 | 계획예방정비용 | 한울 | 2발전소 | 4 | 16 | 200089257 | 정비부분품(SPAR) | 국외 | Q | 리테이너 | 리테이너,패킹용,BACK-UP,RING,COFC,000457,ITEM 3 | EA | 1 | 기계부 | 이민주 | 054-785-2647 | 품명 리테이너 - 리테이너용도 패킹용 - 리테이너타입 BACK-UP - 특수사항 RING - 품질보증서류 COFC 품질등급 Q등급 제작사 CLYDE PUMPS LTD(OLD:WEIR PUMPS - 도면번호 000457 - ITEM 361 | CLYDE PUMPS LTD(OLD:WEIR PUMPS)
2020 | 3 | 계획예방정비용 | 한울 | 2발전소 | 3 | 16 | 200089258 | 정비부분품(SPAR) | 국내 | Q | 패킹,성형식(MOLD) | 패킹,성형식(MOLD),SLYDRING,TURCITE 10,SLYDRIN | EA | 2 | 기계부 | 김동훈 | 054-785-1326 | 품명 패킹,성형식(MOLD) - 패킹타입 SLYDRING - 패킹재질 TURCITE 10 - 별칭 SLYDRING 원자력안전범주 NUCLEAR SAFETY RELATED 품질등급 Q등급 제작사 CLYDE PUMPS LTD(OLD:WEIR PUMPS - 제작 도면번호 OEM NO-000457 REV.6 - 도면번호 2429 M206-DG-B01-08 - 2429 M206-DG-B01-09 - 모델번호 NO-000457 - 부품번호 366 - 원기술규격서(OTS) HANUL 3&4, 9-542-M206 REV.2 - 제작사 유형(MFR CATEGORY) ORIGINAL EQUIP. SUPPLIER 제작사 SPX 플로우 테크놀로지 - 제작사 유형(MFR CATEGORY) ORIGINAL EQUIP. SUPPLIER - 원기술규격서(OTS) HANUL 3&4, 9-542-M206 REV.2 - 부품번호 366 - 모델번호 TWL45 S-H2 - 도면번호 2429 M206-DG-B01-09 제출서류목록 - 첨부기술규격서 적용 - 품질보증계획서(QAM) - 품질증빙/제출서류목록(QVDL) - 품질보증확인서(C of C) | CLYDE PUMPS LTD(OLD:WEIR PUMPS) | NO-000457 | 366
2020 | 4 | 계획예방정비용 | 한울 | 2발전소 | 4 | 15 | 200089258 | 정비부분품(SPAR) | 국내 | Q | 패킹,성형식(MOLD) | 패킹,성형식(MOLD),SLYDRING,TURCITE 10,SLYDRIN | EA | 2 | 기계부 | 이민주 | 054-785-2647 | 품명 패킹,성형식(MOLD) - 패킹타입 SLYDRING - 패킹재질 TURCITE 10 - 별칭 SLYDRING 원자력안전범주 NUCLEAR SAFETY RELATED 품질등급 Q등급 제작사 CLYDE PUMPS LTD(OLD:WEIR PUMPS - 제작 도면번호 OEM NO-000457 REV.6 - 도면번호 2429 M206-DG-B01-08 - 2429 M206-DG-B01-09 - 모델번호 NO-000457 - 부품번호 366 - 원기술규격서(OTS) HANUL 3&4, 9-542-M206 REV.2 - 제작사 유형(MFR CATEGORY) ORIGINAL EQUIP. SUPPLIER 제작사 SPX 플로우 테크놀로지 - 제작사 유형(MFR CATEGORY) ORIGINAL EQUIP. SUPPLIER - 원기술규격서(OTS) HANUL 3&4, 9-542-M206 REV.2 - 부품번호 366 - 모델번호 TWL45 S-H2 - 도면번호 2429 M206-DG-B01-09 제출서류목록 - 첨부기술규격서 적용 - 품질보증계획서(QAM) - 품질증빙/제출서류목록(QVDL) - 품질보증확인서(C of C) | CLYDE PUMPS LTD(OLD:WEIR PUMPS) | NO-000457 | 366
2022 | 2 | 계획예방정비용 | 한울 | 2발전소 | 3 | 17 | 200089258 | 정비부분품(SPAR) | 국내 | Q | 패킹,성형식(MOLD) | 패킹,성형식(MOLD),SLYDRING,TURCITE 10,SLYDRIN | EA | 2 | 기계부 | 김동훈 | 054-785-1326 | 품명 패킹,성형식(MOLD) - 패킹타입 SLYDRING - 패킹재질 TURCITE 10 - 별칭 SLYDRING 원자력안전범주 NUCLEAR SAFETY RELATED 품질등급 Q등급 제작사 CLYDE PUMPS LTD(OLD:WEIR PUMPS - 제작 도면번호 OEM NO-000457 REV.6 - 도면번호 2429 M206-DG-B01-08 - 2429 M206-DG-B01-09 - 모델번호 NO-000457 - 부품번호 366 - 원기술규격서(OTS) HANUL 3&4, 9-542-M206 REV.2 - 제작사 유형(MFR CATEGORY) ORIGINAL EQUIP. SUPPLIER 제작사 SPX 플로우 테크놀로지 - 제작사 유형(MFR CATEGORY) ORIGINAL EQUIP. SUPPLIER - 원기술규격서(OTS) HANUL 3&4, 9-542-M206 REV.2 - 부품번호 366 - 모델번호 TWL45 S-H2 - 도면번호 2429 M206-DG-B01-09 제출서류목록 - 첨부기술규격서 적용 - 품질보증계획서(QAM) - 품질증빙/제출서류목록(QVDL) - 품질보증확인서(C of C) | CLYDE PUMPS LTD(OLD:WEIR PUMPS) | NO-000457 | 366
2020 | 2 | 계획예방정비용 | 한울 | 2발전소 | 4 | 15 | 200089259 | 정비부분품(SPAR) | 국외 | Q | 패킹,성형식(MOLD) | 패킹,성형식(MOLD),CIRCULAR,GRAPHITE,ASME NQA- | EA | 2 | 기계부 | 이민주 | 054-785-2647 | 품명 패킹,성형식(MOLD) - 패킹몸체형태 CIRCULAR - 패킹재질 GRAPHITE - 적용품질기준 ASME NQA-1 - 품질보증서류 CERTIFICATE OF CONFORMANCE 품질등급 Q등급 제작사 CLYDE PUMPS LTD(OLD:WEIR PUMPS - 부품번호 315 - 도면번호 000457 | CLYDE PUMPS LTD(OLD:WEIR PUMPS) |  | 315
2021 | 3 | 계획예방정비용 | 한울 | 2발전소 | 3 | 17 | 200089259 | 정비부분품(SPAR) | 국외 | Q | 패킹,성형식(MOLD) | 패킹,성형식(MOLD),CIRCULAR,GRAPHITE,ASME NQA- | EA | 2 | 기계부 | 김동훈 | 054-785-1326 | 품명 패킹,성형식(MOLD) - 패킹몸체형태 CIRCULAR - 패킹재질 GRAPHITE - 적용품질기준 ASME NQA-1 - 품질보증서류 CERTIFICATE OF CONFORMANCE 품질등급 Q등급 제작사 CLYDE PUMPS LTD(OLD:WEIR PUMPS - 부품번호 315 - 도면번호 000457 | CLYDE PUMPS LTD(OLD:WEIR PUMPS) |  | 315
2021 | 4 | 계획예방정비용 | 한울 | 2발전소 | 4 | 16 | 200089259 | 정비부분품(SPAR) | 국외 | Q | 패킹,성형식(MOLD) | 패킹,성형식(MOLD),CIRCULAR,GRAPHITE,ASME NQA- | EA | 1 | 기계부 | 이민주 | 054-785-2647 | 품명 패킹,성형식(MOLD) - 패킹몸체형태 CIRCULAR - 패킹재질 GRAPHITE - 적용품질기준 ASME NQA-1 - 품질보증서류 CERTIFICATE OF CONFORMANCE 품질등급 Q등급 제작사 CLYDE PUMPS LTD(OLD:WEIR PUMPS - 부품번호 315 - 도면번호 000457 | CLYDE PUMPS LTD(OLD:WEIR PUMPS) |  | 315
2020 | 2 | 계획예방정비용 | 한울 | 2발전소 | 4 | 15 | 200089260 | 정비부분품(SPAR) | 국외 | Q | 리테이너 | 리테이너,패킹용,NECK,RING,ASME NQA-1,COFC,NECK | EA | 2 | 기계부 | 이민주 | 054-785-2647 | 품명 리테이너 - 리테이너용도 패킹용 - 리테이너타입 NECK - 특수사항 RING - 적용품질기준 ASME NQA-1 - 품질보증서류 COFC - 별칭 NECK RING 품질등급 Q등급 제작사 CLYDE PUMPS LTD(OLD:WEIR PUMPS - 부품번호 ITEM 339 - 도면번호 000457 | CLYDE PUMPS LTD(OLD:WEIR PUMPS) |  | ITEM 339
2021 | 3 | 계획예방정비용 | 한울 | 2발전소 | 3 | 17 | 200089260 | 정비부분품(SPAR) | 국외 | Q | 리테이너 | 리테이너,패킹용,NECK,RING,ASME NQA-1,COFC,NECK | EA | 2 | 기계부 | 김동훈 | 054-785-1326 | 품명 리테이너 - 리테이너용도 패킹용 - 리테이너타입 NECK - 특수사항 RING - 적용품질기준 ASME NQA-1 - 품질보증서류 COFC - 별칭 NECK RING 품질등급 Q등급 제작사 CLYDE PUMPS LTD(OLD:WEIR PUMPS - 부품번호 ITEM 339 - 도면번호 000457 | CLYDE PUMPS LTD(OLD:WEIR PUMPS) |  | ITEM 339
2021 | 4 | 계획예방정비용 | 한울 | 2발전소 | 4 | 16 | 200089260 | 정비부분품(SPAR) | 국외 | Q | 리테이너 | 리테이너,패킹용,NECK,RING,ASME NQA-1,COFC,NECK | EA | 1 | 기계부 | 이민주 | 054-785-2647 | 품명 리테이너 - 리테이너용도 패킹용 - 리테이너타입 NECK - 특수사항 RING - 적용품질기준 ASME NQA-1 - 품질보증서류 COFC - 별칭 NECK RING 품질등급 Q등급 제작사 CLYDE PUMPS LTD(OLD:WEIR PUMPS - 부품번호 ITEM 339 - 도면번호 000457 | CLYDE PUMPS LTD(OLD:WEIR PUMPS) |  | ITEM 339
2020 | 2 | 계획예방정비용 | 한울 | 2발전소 | 4 | 15 | 200089261 | 정비부분품(SPAR) | 국외 | Q | 패킹,성형식(MOLD) | 패킹,성형식(MOLD),CIRCULAR,CERTIFICATE OF CON | EA | 2 | 기계부 | 이민주 | 054-785-2647 | 품명 패킹,성형식(MOLD) - 패킹몸체형태 CIRCULAR - 품질보증서류 CERTIFICATE OF CONFORMANCE 품질등급 Q등급 제작사 CLYDE PUMPS LTD(OLD:WEIR PUMPS - 도면번호 000457 - ITEM 750 한울 원자력 본부 - 패키지 번호 M206 | CLYDE PUMPS LTD(OLD:WEIR PUMPS)
2021 | 3 | 계획예방정비용 | 한울 | 2발전소 | 3 | 17 | 200089261 | 정비부분품(SPAR) | 국외 | Q | 패킹,성형식(MOLD) | 패킹,성형식(MOLD),CIRCULAR,CERTIFICATE OF CON | EA | 2 | 기계부 | 김동훈 | 054-785-1326 | 품명 패킹,성형식(MOLD) - 패킹몸체형태 CIRCULAR - 품질보증서류 CERTIFICATE OF CONFORMANCE 품질등급 Q등급 제작사 CLYDE PUMPS LTD(OLD:WEIR PUMPS - 도면번호 000457 - ITEM 750 한울 원자력 본부 - 패키지 번호 M206 | CLYDE PUMPS LTD(OLD:WEIR PUMPS)
2021 | 4 | 계획예방정비용 | 한울 | 2발전소 | 4 | 16 | 200089261 | 정비부분품(SPAR) | 국외 | Q | 패킹,성형식(MOLD) | 패킹,성형식(MOLD),CIRCULAR,CERTIFICATE OF CON | EA | 1 | 기계부 | 이민주 | 054-785-2647 | 품명 패킹,성형식(MOLD) - 패킹몸체형태 CIRCULAR - 품질보증서류 CERTIFICATE OF CONFORMANCE 품질등급 Q등급 제작사 CLYDE PUMPS LTD(OLD:WEIR PUMPS - 도면번호 000457 - ITEM 750 한울 원자력 본부 - 패키지 번호 M206 | CLYDE PUMPS LTD(OLD:WEIR PUMPS)
2020 | 3 | 계획예방정비용 | 한울 | 2발전소 | 3 | 16 | 200089279 | 정비부분품(SPAR) | 국내 | Q | 패킹재료 | 패킹재료,GLAND,2IN,ITEM 066, | SET | 1 | 기계부 | 김동훈 | 054-785-1326 | 품명 패킹재료 - 패킹재료타입 GLAND - 사이즈 2IN 품질등급 Q등급 제작사 주문제작 - 도면번호 ITEM 066 한울 원자력 본부 - 패키지 번호 P207S.61 | 주문제작
2020 | 4 | 계획예방정비용 | 한울 | 2발전소 | 4 | 15 | 200089279 | 정비부분품(SPAR) | 국내 | Q | 패킹재료 | 패킹재료,GLAND,2IN,ITEM 066, | SET | 1 | 기계부 | 이민주 | 054-785-2647 | 품명 패킹재료 - 패킹재료타입 GLAND - 사이즈 2IN 품질등급 Q등급 제작사 주문제작 - 도면번호 ITEM 066 한울 원자력 본부 - 패키지 번호 P207S.61 | 주문제작
2022 | 2 | 계획예방정비용 | 한울 | 2발전소 | 3 | 17 | 200089279 | 정비부분품(SPAR) | 국내 | Q | 패킹재료 | 패킹재료,GLAND,2IN,ITEM 066, | SET | 1 | 기계부 | 김동훈 | 054-785-1326 | 품명 패킹재료 - 패킹재료타입 GLAND - 사이즈 2IN 품질등급 Q등급 제작사 주문제작 - 도면번호 ITEM 066 한울 원자력 본부 - 패키지 번호 P207S.61 | 주문제작
2020 | 3 | 계획예방정비용 | 한울 | 2발전소 | 3 | 16 | 200089283 | 정비부분품(SPAR) | 국내 | A | 패킹재료 | 패킹재료,GLAND(3/4IN),SQ,3.2㎜,15.9㎜,22.3㎜,GR | SET | 20 | 기계부 | 김동훈 | 054-785-1326 | 품명 패킹재료 - 패킹재료타입 GLAND(3/4IN) - 패킹재료단면형태 SQ - 두께 3.2㎜ - 내경 15.9㎜ - 외경 22.3㎜ - 패킹재료재질 GRAPHITE - 사용압력(상한) 2500LB - 최소포장단위 YARN(2)+MOLD(4) 원자력안전범주 NON NUCLEAR SAFETY RELATED 품질등급 A등급 제작사 S&S 밸브(주) - 부품번호 P/N : 11 - 제작사 유형(MFR CATEGORY) ORIGINAL EQUIP. MANUFACTURER - 원기술규격서(OTS) HANUL 3&4,9-145-P207 - 도면 품목번호 P.O I/N : 58 - 도면번호 PNS : P207-DG-A25-25 - 모델번호 M/N : 2550-DG-GBA-D 한울 원자력 본부 - 패키지 번호 P207S.56 제출서류목록 - 첨부기술규격서 적용 - 품질보증계획서(QAM) - 품질검사계획(QP) - 품질증빙/제출서류목록(QVDL) - 품질보증확인서(C of C) | S&S 밸브(주) | M/N : 2550-DG-GBA-D | P/N : 11
2020 | 4 | 계획예방정비용 | 한울 | 2발전소 | 4 | 15 | 200089283 | 정비부분품(SPAR) | 국내 | A | 패킹재료 | 패킹재료,GLAND(3/4IN),SQ,3.2㎜,15.9㎜,22.3㎜,GR | SET | 20 | 기계부 | 이민주 | 054-785-2647 | 품명 패킹재료 - 패킹재료타입 GLAND(3/4IN) - 패킹재료단면형태 SQ - 두께 3.2㎜ - 내경 15.9㎜ - 외경 22.3㎜ - 패킹재료재질 GRAPHITE - 사용압력(상한) 2500LB - 최소포장단위 YARN(2)+MOLD(4) 원자력안전범주 NON NUCLEAR SAFETY RELATED 품질등급 A등급 제작사 S&S 밸브(주) - 부품번호 P/N : 11 - 제작사 유형(MFR CATEGORY) ORIGINAL EQUIP. MANUFACTURER - 원기술규격서(OTS) HANUL 3&4,9-145-P207 - 도면 품목번호 P.O I/N : 58 - 도면번호 PNS : P207-DG-A25-25 - 모델번호 M/N : 2550-DG-GBA-D 한울 원자력 본부 - 패키지 번호 P207S.56 제출서류목록 - 첨부기술규격서 적용 - 품질보증계획서(QAM) - 품질검사계획(QP) - 품질증빙/제출서류목록(QVDL) - 품질보증확인서(C of C) | S&S 밸브(주) | M/N : 2550-DG-GBA-D | P/N : 11
2022 | 2 | 계획예방정비용 | 한울 | 2발전소 | 3 | 17 | 200089283 | 정비부분품(SPAR) | 국내 | A | 패킹재료 | 패킹재료,GLAND(3/4IN),SQ,3.2㎜,15.9㎜,22.3㎜,GR | SET | 20 | 기계부 | 김동훈 | 054-785-1326 | 품명 패킹재료 - 패킹재료타입 GLAND(3/4IN) - 패킹재료단면형태 SQ - 두께 3.2㎜ - 내경 15.9㎜ - 외경 22.3㎜ - 패킹재료재질 GRAPHITE - 사용압력(상한) 2500LB - 최소포장단위 YARN(2)+MOLD(4) 원자력안전범주 NON NUCLEAR SAFETY RELATED 품질등급 A등급 제작사 S&S 밸브(주) - 부품번호 P/N : 11 - 제작사 유형(MFR CATEGORY) ORIGINAL EQUIP. MANUFACTURER - 원기술규격서(OTS) HANUL 3&4,9-145-P207 - 도면 품목번호 P.O I/N : 58 - 도면번호 PNS : P207-DG-A25-25 - 모델번호 M/N : 2550-DG-GBA-D 한울 원자력 본부 - 패키지 번호 P207S.56 제출서류목록 - 첨부기술규격서 적용 - 품질보증계획서(QAM) - 품질검사계획(QP) - 품질증빙/제출서류목록(QVDL) - 품질보증확인서(C of C) | S&S 밸브(주) | M/N : 2550-DG-GBA-D | P/N : 11
2020 | 1 | 경상예방정비용 | 한울 | 3발전소 |  |  | 200089321 | 정비부분품(SPAR) | 국내 | A | 개스킷 | 개스킷,SWM(GRAPHITE FILLER+OR),RF,3/4IN(57. | EA | 24 | 기계부 | 김동구 | 054-785-1500 | 품명 개스킷 - 가스켓타입 SWM(GRAPHITE FILLER+OR) - 가스켓단면형태 RF - 배관공칭규격(NPS) 3/4IN(57.2X39.6X25.4X4.5T) - 두께 4.5㎜ - 링(RING)재질 SUS316L - 주입기(FILLER)재질 GRAPHITE - 후프(HOOP)재질 SUS316L - 사용압력(상한) CL 150 원자력안전범주 NON NUCLEAR SAFETY RELATED 품질등급 A등급 제출서류목록 - 첨부기술규격서 적용 - 품질보증계획서(QAM) - 품질검사계획(QP) - 품질증빙/제출서류목록(QVDL) - 품질보증확인서(C of C) - 재료시험보고서(MTR OR MILL SHEET) - 외관 및 치수검사 성적서 - 검교정성적서(Calibration Records)
2021 | 1 | 경상예방정비용 | 한울 | 3발전소 |  |  | 200089321 | 정비부분품(SPAR) | 국내 | A | 개스킷 | 개스킷,SWM(GRAPHITE FILLER+OR),RF,3/4IN(57. | EA | 24 | 기계부 | 김동구 | 054-785-1500 | 품명 개스킷 - 가스켓타입 SWM(GRAPHITE FILLER+OR) - 가스켓단면형태 RF - 배관공칭규격(NPS) 3/4IN(57.2X39.6X25.4X4.5T) - 두께 4.5㎜ - 링(RING)재질 SUS316L - 주입기(FILLER)재질 GRAPHITE - 후프(HOOP)재질 SUS316L - 사용압력(상한) CL 150 원자력안전범주 NON NUCLEAR SAFETY RELATED 품질등급 A등급 제출서류목록 - 첨부기술규격서 적용 - 품질보증계획서(QAM) - 품질검사계획(QP) - 품질증빙/제출서류목록(QVDL) - 품질보증확인서(C of C) - 재료시험보고서(MTR OR MILL SHEET) - 외관 및 치수검사 성적서 - 검교정성적서(Calibration Records)
2022 | 1 | 경상예방정비용 | 한울 | 3발전소 |  |  | 200089321 | 정비부분품(SPAR) | 국내 | A | 개스킷 | 개스킷,SWM(GRAPHITE FILLER+OR),RF,3/4IN(57. | EA | 24 | 기계부 | 김동구 | 054-785-1500 | 품명 개스킷 - 가스켓타입 SWM(GRAPHITE FILLER+OR) - 가스켓단면형태 RF - 배관공칭규격(NPS) 3/4IN(57.2X39.6X25.4X4.5T) - 두께 4.5㎜ - 링(RING)재질 SUS316L - 주입기(FILLER)재질 GRAPHITE - 후프(HOOP)재질 SUS316L - 사용압력(상한) CL 150 원자력안전범주 NON NUCLEAR SAFETY RELATED 품질등급 A등급 제출서류목록 - 첨부기술규격서 적용 - 품질보증계획서(QAM) - 품질검사계획(QP) - 품질증빙/제출서류목록(QVDL) - 품질보증확인서(C of C) - 재료시험보고서(MTR OR MILL SHEET) - 외관 및 치수검사 성적서 - 검교정성적서(Calibration Records)
2020 | 3 | 계획예방정비용 | 한울 | 2발전소 | 3 | 16 | 200089322 | 정비부분품(SPAR) | 국내 | A | 개스킷 | 개스킷,SWMG,INNER AND OUTER RING,4.5㎜,20.6㎜ | EA | 10 | 기계부 | 김정건 | 054-785-2646 | 품명 개스킷 - 가스켓타입 SWMG - 가스켓단면형태 INNER AND OUTER RING - 두께 4.5㎜ - 내경 20.6㎜ - 외경 76.2㎜ - 링(RING)재질 SUS316L - 주입기(FILLER)재질 GRAPHITE - 후프(HOOP)재질 SUS316L - 사용압력(상한) CL 2500 - 특수사항 플랜지 가스켓(RF) - 별칭 내외륜 가스켓(CL 2500) 원자력안전범주 NON NUCLEAR SAFETY RELATED 품질등급 A등급 제출서류목록 - 첨부기술규격서 적용 - 품질보증계획서(QAM) - 품질검사계획(QP) - 품질증빙/제출서류목록(QVDL) - 품질보증확인서(C of C)
2020 | 3 | 계획예방정비용 | 한울 | 3발전소 | 5 | 12 | 200089330 | 정비부분품(SPAR) | 국내 | A | 개스킷 | 개스킷,OVAL,4.8㎜,SUS316L/GRAPHITE,313*4.8*1 | EA | 4 | 기계부 | 손호걸 | 054-785-2763 | 품명 개스킷 - 가스켓몸체형태 OVAL - 두께 4.8㎜ - 가스켓재질 SUS316L/GRAPHITE - 치수 313*4.8*15㎜ 원자력안전범주 NON NUCLEAR SAFETY RELATED 품질등급 A등급 제작사 한국필아공업(주) - 부품번호 KVG-04782-01 | 한국필아공업(주) |  | KVG-04782-01
2021 | 3 | 계획예방정비용 | 한울 | 3발전소 | 6 | 12 | 200089330 | 정비부분품(SPAR) | 국내 | A | 개스킷 | 개스킷,OVAL,4.8㎜,SUS316L/GRAPHITE,313*4.8*1 | EA | 4 | 기계부 | 김성수 | 054-785-1641 | 품명 개스킷 - 가스켓몸체형태 OVAL - 두께 4.8㎜ - 가스켓재질 SUS316L/GRAPHITE - 치수 313*4.8*15㎜ 원자력안전범주 NON NUCLEAR SAFETY RELATED 품질등급 A등급 제작사 한국필아공업(주) - 부품번호 KVG-04782-01 | 한국필아공업(주) |  | KVG-04782-01
2022 | 1 | 계획예방정비용 | 한울 | 3발전소 | 5 | 13 | 200089330 | 정비부분품(SPAR) | 국내 | A | 개스킷 | 개스킷,OVAL,4.8㎜,SUS316L/GRAPHITE,313*4.8*1 | EA | 4 | 기계부 | 손호걸 | 054-785-2763 | 품명 개스킷 - 가스켓몸체형태 OVAL - 두께 4.8㎜ - 가스켓재질 SUS316L/GRAPHITE - 치수 313*4.8*15㎜ 원자력안전범주 NON NUCLEAR SAFETY RELATED 품질등급 A등급 제작사 한국필아공업(주) - 부품번호 KVG-04782-01 | 한국필아공업(주) |  | KVG-04782-01
2020 | 3 | 계획예방정비용 | 한울 | 3발전소 | 5 | 12 | 200089331 | 정비부분품(SPAR) | 국내 | A | 개스킷 | 개스킷,OVAL,15㎜,4.8㎜,393㎜,487㎜,SUS316L/GRAP | EA | 2 | 기계부 | 손호걸 | 054-785-2763 | 품명 개스킷 - 가스켓몸체형태 OVAL - 너비 15㎜ - 두께 4.8㎜ - 내경 393㎜ - 외경 487㎜ - 가스켓재질 SUS316L/GRAPHITE 원자력안전범주 NON NUCLEAR SAFETY RELATED 품질등급 A등급 제작사 한국필아공업(주) - 부품번호 KVG-117202 | 한국필아공업(주) |  | KVG-117202
2021 | 3 | 계획예방정비용 | 한울 | 3발전소 | 6 | 12 | 200089331 | 정비부분품(SPAR) | 국내 | A | 개스킷 | 개스킷,OVAL,15㎜,4.8㎜,393㎜,487㎜,SUS316L/GRAP | EA | 2 | 기계부 | 김성수 | 054-785-1641 | 품명 개스킷 - 가스켓몸체형태 OVAL - 너비 15㎜ - 두께 4.8㎜ - 내경 393㎜ - 외경 487㎜ - 가스켓재질 SUS316L/GRAPHITE 원자력안전범주 NON NUCLEAR SAFETY RELATED 품질등급 A등급 제작사 한국필아공업(주) - 부품번호 KVG-117202 | 한국필아공업(주) |  | KVG-117202
2022 | 1 | 계획예방정비용 | 한울 | 3발전소 | 5 | 13 | 200089331 | 정비부분품(SPAR) | 국내 | A | 개스킷 | 개스킷,OVAL,15㎜,4.8㎜,393㎜,487㎜,SUS316L/GRAP | EA | 2 | 기계부 | 손호걸 | 054-785-2763 | 품명 개스킷 - 가스켓몸체형태 OVAL - 너비 15㎜ - 두께 4.8㎜ - 내경 393㎜ - 외경 487㎜ - 가스켓재질 SUS316L/GRAPHITE 원자력안전범주 NON NUCLEAR SAFETY RELATED 품질등급 A등급 제작사 한국필아공업(주) - 부품번호 KVG-117202 | 한국필아공업(주) |  | KVG-117202
2021 | 3 | 계획예방정비용 | 한울 | 3발전소 | 6 | 12 | 200089380 | 정비부분품(SPAR) | 국내 | S | 개스킷 | 개스킷,SPIRAL WOUND,OUTER RING,2-1/2IN,4.5㎜ | EA | 8 | 기계부 | 김성수 | 054-785-1641 | 품명 개스킷 - 가스켓타입 SPIRAL WOUND - 가스켓단면형태 OUTER RING - 배관공칭규격(NPS) 2-1/2IN - 두께 4.5㎜ - 가스켓재질 SUS316L/GRAPHITE - 사용압력(상한) CL 300 - 시험성적서류 MILL SHEET 품질등급 S등급
2021 | 3 | 계획예방정비용 | 한울 | 3발전소 | 6 | 12 | 200089380 | 정비부분품(SPAR) | 국내 | S | 개스킷 | 개스킷,SPIRAL WOUND,OUTER RING,2-1/2IN,4.5㎜ | EA | 4 | 기계부 | 김성수 | 054-785-1641 | 품명 개스킷 - 가스켓타입 SPIRAL WOUND - 가스켓단면형태 OUTER RING - 배관공칭규격(NPS) 2-1/2IN - 두께 4.5㎜ - 가스켓재질 SUS316L/GRAPHITE - 사용압력(상한) CL 300 - 시험성적서류 MILL SHEET 품질등급 S등급
2020 | 2 | 계획예방정비용 | 월성 | 3발전소 | 6(신2) | 4 | 200089388 | 정비부분품(SPAR) | 국내 | S | 개스킷 | 개스킷,SPIRAL WOUND,INNER AND OUTER RING,8I | EA | 1 | 기계부 | 김희진 | 054-779-5649 | 품명 개스킷 - 가스켓타입 SPIRAL WOUND - 가스켓단면형태 INNER AND OUTER RING - 배관공칭규격(NPS) 8IN - 두께 4.5㎜ - 가스켓재질 SUS316L/GRAPHITE - 링(RING)재질 SUS316L - 주입기(FILLER)재질 GRAPHITE - 사용압력(상한) CLASS 300 품질등급 S등급
2020 | 3 | 계획예방정비용 | 고리 | 3발전소 | 6(신2) | 6 | 200089388 | 정비부분품(SPAR) | 국내 | S | 개스킷 | 개스킷,SPIRAL WOUND,INNER AND OUTER RING,8I | EA | 1 | 기계부 | 최경성 | 051-726-6141 | 품명 개스킷 - 가스켓타입 SPIRAL WOUND - 가스켓단면형태 INNER AND OUTER RING - 배관공칭규격(NPS) 8IN - 두께 4.5㎜ - 가스켓재질 SUS316L/GRAPHITE - 링(RING)재질 SUS316L - 주입기(FILLER)재질 GRAPHITE - 사용압력(상한) CLASS 300 품질등급 S등급
2020 | 3 | 계획예방정비용 | 월성 | 3발전소 | 5(신1) | 6 | 200089388 | 정비부분품(SPAR) | 국내 | S | 개스킷 | 개스킷,SPIRAL WOUND,INNER AND OUTER RING,8I | EA | 1 | 기계부 | 우경덕 | 054-779-5647 | 품명 개스킷 - 가스켓타입 SPIRAL WOUND - 가스켓단면형태 INNER AND OUTER RING - 배관공칭규격(NPS) 8IN - 두께 4.5㎜ - 가스켓재질 SUS316L/GRAPHITE - 링(RING)재질 SUS316L - 주입기(FILLER)재질 GRAPHITE - 사용압력(상한) CLASS 300 품질등급 S등급
2020 | 3 | 계획예방정비용 | 한울 | 3발전소 | 5 | 12 | 200089388 | 정비부분품(SPAR) | 국내 | S | 개스킷 | 개스킷,SPIRAL WOUND,INNER AND OUTER RING,8I | EA | 1 | 기계부 | 손호걸 | 054-785-2763 | 품명 개스킷 - 가스켓타입 SPIRAL WOUND - 가스켓단면형태 INNER AND OUTER RING - 배관공칭규격(NPS) 8IN - 두께 4.5㎜ - 가스켓재질 SUS316L/GRAPHITE - 링(RING)재질 SUS316L - 주입기(FILLER)재질 GRAPHITE - 사용압력(상한) CLASS 300 품질등급 S등급
2021 | 3 | 계획예방정비용 | 한울 | 3발전소 | 6 | 12 | 200089388 | 정비부분품(SPAR) | 국내 | S | 개스킷 | 개스킷,SPIRAL WOUND,INNER AND OUTER RING,8I | EA | 1 | 기계부 | 김성수 | 054-785-1641 | 품명 개스킷 - 가스켓타입 SPIRAL WOUND - 가스켓단면형태 INNER AND OUTER RING - 배관공칭규격(NPS) 8IN - 두께 4.5㎜ - 가스켓재질 SUS316L/GRAPHITE - 링(RING)재질 SUS316L - 주입기(FILLER)재질 GRAPHITE - 사용압력(상한) CLASS 300 품질등급 S등급
2021 | 4 | 계획예방정비용 | 고리 | 3발전소 | 5(신1) | 7 | 200089388 | 정비부분품(SPAR) | 국내 | S | 개스킷 | 개스킷,SPIRAL WOUND,INNER AND OUTER RING,8I | EA | 2 | 기계부 | 황도원 | 051-726-5649 | 품명 개스킷 - 가스켓타입 SPIRAL WOUND - 가스켓단면형태 INNER AND OUTER RING - 배관공칭규격(NPS) 8IN - 두께 4.5㎜ - 가스켓재질 SUS316L/GRAPHITE - 링(RING)재질 SUS316L - 주입기(FILLER)재질 GRAPHITE - 사용압력(상한) CLASS 300 품질등급 S등급
2022 | 1 | 계획예방정비용 | 고리 | 3발전소 | 6(신2) | 7 | 200089388 | 정비부분품(SPAR) | 국내 | S | 개스킷 | 개스킷,SPIRAL WOUND,INNER AND OUTER RING,8I | EA | 1 | 기계부 | 서원철 | 051-726-2392 | 품명 개스킷 - 가스켓타입 SPIRAL WOUND - 가스켓단면형태 INNER AND OUTER RING - 배관공칭규격(NPS) 8IN - 두께 4.5㎜ - 가스켓재질 SUS316L/GRAPHITE - 링(RING)재질 SUS316L - 주입기(FILLER)재질 GRAPHITE - 사용압력(상한) CLASS 300 품질등급 S등급
2022 | 1 | 계획예방정비용 | 한울 | 3발전소 | 5 | 13 | 200089388 | 정비부분품(SPAR) | 국내 | S | 개스킷 | 개스킷,SPIRAL WOUND,INNER AND OUTER RING,8I | EA | 3 | 기계부 | 손호걸 | 054-785-2763 | 품명 개스킷 - 가스켓타입 SPIRAL WOUND - 가스켓단면형태 INNER AND OUTER RING - 배관공칭규격(NPS) 8IN - 두께 4.5㎜ - 가스켓재질 SUS316L/GRAPHITE - 링(RING)재질 SUS316L - 주입기(FILLER)재질 GRAPHITE - 사용압력(상한) CLASS 300 품질등급 S등급
2020 | 3 | 계획예방정비용 | 한울 | 2발전소 | 3 | 16 | 200089425 | 정비부분품(SPAR) | 국내 | A | 개스킷 | 개스킷,ITM002, | EA | 1 | 기계부 | 김동훈 | 054-785-1326 | 품명 개스킷 품질등급 A등급 제작사 주문제작 - 도면번호 ITM002 한울 원자력 본부 - 패키지 번호 P211S.002.B | 주문제작
2020 | 4 | 계획예방정비용 | 한울 | 2발전소 | 4 | 15 | 200089425 | 정비부분품(SPAR) | 국내 | A | 개스킷 | 개스킷,ITM002, | EA | 1 | 기계부 | 이민주 | 054-785-2647 | 품명 개스킷 품질등급 A등급 제작사 주문제작 - 도면번호 ITM002 한울 원자력 본부 - 패키지 번호 P211S.002.B | 주문제작
2022 | 2 | 계획예방정비용 | 한울 | 2발전소 | 3 | 17 | 200089425 | 정비부분품(SPAR) | 국내 | A | 개스킷 | 개스킷,ITM002, | EA | 1 | 기계부 | 김동훈 | 054-785-1326 | 품명 개스킷 품질등급 A등급 제작사 주문제작 - 도면번호 ITM002 한울 원자력 본부 - 패키지 번호 P211S.002.B | 주문제작
2020 | 3 | 계획예방정비용 | 한울 | 2발전소 | 3 | 16 | 200089554 | 정비부분품(SPAR) | 국내 | A | 개스킷 | 개스킷,SPIRAL WOUND,4.5㎜,206㎜,234㎜,150LB,C | EA | 1 | 기계부 | 김동훈 | 054-785-1326 | 품명 개스킷 - 가스켓타입 SPIRAL WOUND - 두께 4.5㎜ - 내경 206㎜ - 외경 234㎜ - 사용압력(상한) 150LB - 품질보증서류 C OF C,MTR,AS-BUILT DRAWING 품질등급 A등급 제작사 범한금속공업(주) - 도면번호 P204-DG-A16-01,GK-02 - 부품번호 W21 한울 원자력 본부 - 패키지 번호 P204S.36.B | 범한금속공업(주) |  | W21
2020 | 4 | 계획예방정비용 | 한울 | 2발전소 | 4 | 15 | 200089554 | 정비부분품(SPAR) | 국내 | A | 개스킷 | 개스킷,SPIRAL WOUND,4.5㎜,206㎜,234㎜,150LB,C | EA | 1 | 기계부 | 이민주 | 054-785-2647 | 품명 개스킷 - 가스켓타입 SPIRAL WOUND - 두께 4.5㎜ - 내경 206㎜ - 외경 234㎜ - 사용압력(상한) 150LB - 품질보증서류 C OF C,MTR,AS-BUILT DRAWING 품질등급 A등급 제작사 범한금속공업(주) - 도면번호 P204-DG-A16-01,GK-02 - 부품번호 W21 한울 원자력 본부 - 패키지 번호 P204S.36.B | 범한금속공업(주) |  | W21
2022 | 2 | 계획예방정비용 | 한울 | 2발전소 | 3 | 17 | 200089554 | 정비부분품(SPAR) | 국내 | A | 개스킷 | 개스킷,SPIRAL WOUND,4.5㎜,206㎜,234㎜,150LB,C | EA | 1 | 기계부 | 김동훈 | 054-785-1326 | 품명 개스킷 - 가스켓타입 SPIRAL WOUND - 두께 4.5㎜ - 내경 206㎜ - 외경 234㎜ - 사용압력(상한) 150LB - 품질보증서류 C OF C,MTR,AS-BUILT DRAWING 품질등급 A등급 제작사 범한금속공업(주) - 도면번호 P204-DG-A16-01,GK-02 - 부품번호 W21 한울 원자력 본부 - 패키지 번호 P204S.36.B | 범한금속공업(주) |  | W21
2020 | 3 | 계획예방정비용 | 한울 | 2발전소 | 3 | 16 | 200089570 | 정비부분품(SPAR) | 국내 | A | 개스킷 | 개스킷,ITM005, | EA | 1 | 기계부 | 김동훈 | 054-785-1326 | 품명 개스킷 품질등급 A등급 제작사 주문제작 - 도면번호 ITM005 한울 원자력 본부 - 패키지 번호 P211S.005.B | 주문제작
2020 | 4 | 계획예방정비용 | 한울 | 2발전소 | 4 | 15 | 200089570 | 정비부분품(SPAR) | 국내 | A | 개스킷 | 개스킷,ITM005, | EA | 1 | 기계부 | 이민주 | 054-785-2647 | 품명 개스킷 품질등급 A등급 제작사 주문제작 - 도면번호 ITM005 한울 원자력 본부 - 패키지 번호 P211S.005.B | 주문제작
2022 | 2 | 계획예방정비용 | 한울 | 2발전소 | 3 | 17 | 200089570 | 정비부분품(SPAR) | 국내 | A | 개스킷 | 개스킷,ITM005, | EA | 1 | 기계부 | 김동훈 | 054-785-1326 | 품명 개스킷 품질등급 A등급 제작사 주문제작 - 도면번호 ITM005 한울 원자력 본부 - 패키지 번호 P211S.005.B | 주문제작
2022 | 2 | 계획예방정비용 | 한울 | 3발전소 | 6 | 13 | 200089615 | 정비부분품(SPAR) | 국외 | A | 개스킷 | 개스킷,SPIRAL WOUND,CIRCULAR,GRAPHITE/SUS30 | EA | 5 | 기계부 | 김성수 | 054-785-1641 | 품명 개스킷 - 가스켓타입 SPIRAL WOUND - 가스켓몸체형태 CIRCULAR - 가스켓재질 GRAPHITE/SUS304 - 특수사항 657-ES - 품질보증서류 CERTIFICATE OF CONFORMANCE 품질등급 A등급 제작사 FISHER CONTROLS INT'L INC - 부품번호 RGASKETX282 한울 원자력 본부 - 패키지 번호 FMR-UL-SU-293 | FISHER CONTROLS INT'L INC |  | RGASKETX282
2020 | 3 | 계획예방정비용 | 한울 | 2발전소 | 3 | 16 | 200089889 | 정비부분품(SPAR) | 국내 | S | 개스킷 | 개스킷,SPIRAL WOUND,3.2㎜,179㎜,199㎜,SUS304/G | EA | 1 | 기계부 | 김동훈 | 054-785-1326 | 품명 개스킷 - 가스켓타입 SPIRAL WOUND - 두께 3.2㎜ - 내경 179㎜ - 외경 199㎜ - 가스켓재질 SUS304/GRAPHITE - 링(RING)재질 SUS304 - 품질보증서류 CERTIFICATE OF CONFORMANCE - 시험성적서류 MTR, 치수검사 보고서 원자력안전범주 NON NUCLEAR SAFETY RELATED 품질등급 S등급 제작사 (주)에쓰브이씨 [구 신우공업(주)] - 부품번호 4.09A 한울 원자력 본부 - 패키지 번호 J2314.09A | (주)에쓰브이씨 [구 신우공업(주)] |  | 4.09A
2020 | 4 | 계획예방정비용 | 한울 | 2발전소 | 4 | 15 | 200089889 | 정비부분품(SPAR) | 국내 | S | 개스킷 | 개스킷,SPIRAL WOUND,3.2㎜,179㎜,199㎜,SUS304/G | EA | 1 | 기계부 | 이민주 | 054-785-2647 | 품명 개스킷 - 가스켓타입 SPIRAL WOUND - 두께 3.2㎜ - 내경 179㎜ - 외경 199㎜ - 가스켓재질 SUS304/GRAPHITE - 링(RING)재질 SUS304 - 품질보증서류 CERTIFICATE OF CONFORMANCE - 시험성적서류 MTR, 치수검사 보고서 원자력안전범주 NON NUCLEAR SAFETY RELATED 품질등급 S등급 제작사 (주)에쓰브이씨 [구 신우공업(주)] - 부품번호 4.09A 한울 원자력 본부 - 패키지 번호 J2314.09A | (주)에쓰브이씨 [구 신우공업(주)] |  | 4.09A
2022 | 2 | 계획예방정비용 | 한울 | 2발전소 | 3 | 17 | 200089889 | 정비부분품(SPAR) | 국내 | S | 개스킷 | 개스킷,SPIRAL WOUND,3.2㎜,179㎜,199㎜,SUS304/G | EA | 1 | 기계부 | 김동훈 | 054-785-1326 | 품명 개스킷 - 가스켓타입 SPIRAL WOUND - 두께 3.2㎜ - 내경 179㎜ - 외경 199㎜ - 가스켓재질 SUS304/GRAPHITE - 링(RING)재질 SUS304 - 품질보증서류 CERTIFICATE OF CONFORMANCE - 시험성적서류 MTR, 치수검사 보고서 원자력안전범주 NON NUCLEAR SAFETY RELATED 품질등급 S등급 제작사 (주)에쓰브이씨 [구 신우공업(주)] - 부품번호 4.09A 한울 원자력 본부 - 패키지 번호 J2314.09A | (주)에쓰브이씨 [구 신우공업(주)] |  | 4.09A
2020 | 3 | 계획예방정비용 | 한울 | 2발전소 | 3 | 16 | 200089971 | 정비부분품(SPAR) | 국내 | Q | 메커니컬실 | 메커니컬실,QB,3.875IN,SILICONE CARBIDE,76㎜/73 | EA | 4 | 기계부 | 김동훈 | 054-785-1326 | 품명 메커니컬실 - 메커니컬씰타입 QB - 외경 3.875IN - 메커니컬씰재질 SILICONE CARBIDE - 샤프트직경 76㎜/73㎜ - 윤활재 FEED WATER - 고정자섭동면재질 C/SC FACE - 구성품 EPR O-RING(568244MG) - 구성품2 SILICONE CARBIDE(4H SL) - 구성품3 NO 17 CARBON(154811GE) - 구성품4 HAST-C SPRING(668838NL) - 구성품5 SPRING HOLDER(154813DB) - 구성품6 RETAINING RING(668889DB) - 구성품7 SET SCREW(4R0437DB) - 부속품목 EPR O-RING(568240MG) - 특수사항 SPACER RING(4H DB) - 적용품질기준 ASME NQA-1 - 품질보증서류 C OF C, QP, MTR 품질등급 Q등급 제작사 한국씰마스타(주) - 모델번호 RK 7Z 32 - 부품번호 MECH.SEAL 3.875IN - 도면번호 3H12511 - 주설비 참고자료 DRG NO-000432 | 한국씰마스타(주) | RK 7Z 32 | MECH.SEAL 3.875IN
2020 | 4 | 계획예방정비용 | 한울 | 2발전소 | 4 | 15 | 200089971 | 정비부분품(SPAR) | 국내 | Q | 메커니컬실 | 메커니컬실,QB,3.875IN,SILICONE CARBIDE,76㎜/73 | EA | 4 | 기계부 | 이민주 | 054-785-2647 | 품명 메커니컬실 - 메커니컬씰타입 QB - 외경 3.875IN - 메커니컬씰재질 SILICONE CARBIDE - 샤프트직경 76㎜/73㎜ - 윤활재 FEED WATER - 고정자섭동면재질 C/SC FACE - 구성품 EPR O-RING(568244MG) - 구성품2 SILICONE CARBIDE(4H SL) - 구성품3 NO 17 CARBON(154811GE) - 구성품4 HAST-C SPRING(668838NL) - 구성품5 SPRING HOLDER(154813DB) - 구성품6 RETAINING RING(668889DB) - 구성품7 SET SCREW(4R0437DB) - 부속품목 EPR O-RING(568240MG) - 특수사항 SPACER RING(4H DB) - 적용품질기준 ASME NQA-1 - 품질보증서류 C OF C, QP, MTR 품질등급 Q등급 제작사 한국씰마스타(주) - 모델번호 RK 7Z 32 - 부품번호 MECH.SEAL 3.875IN - 도면번호 3H12511 - 주설비 참고자료 DRG NO-000432 | 한국씰마스타(주) | RK 7Z 32 | MECH.SEAL 3.875IN
2022 | 2 | 계획예방정비용 | 한울 | 2발전소 | 3 | 17 | 200089971 | 정비부분품(SPAR) | 국내 | Q | 메커니컬실 | 메커니컬실,QB,3.875IN,SILICONE CARBIDE,76㎜/73 | EA | 4 | 기계부 | 김동훈 | 054-785-1326 | 품명 메커니컬실 - 메커니컬씰타입 QB - 외경 3.875IN - 메커니컬씰재질 SILICONE CARBIDE - 샤프트직경 76㎜/73㎜ - 윤활재 FEED WATER - 고정자섭동면재질 C/SC FACE - 구성품 EPR O-RING(568244MG) - 구성품2 SILICONE CARBIDE(4H SL) - 구성품3 NO 17 CARBON(154811GE) - 구성품4 HAST-C SPRING(668838NL) - 구성품5 SPRING HOLDER(154813DB) - 구성품6 RETAINING RING(668889DB) - 구성품7 SET SCREW(4R0437DB) - 부속품목 EPR O-RING(568240MG) - 특수사항 SPACER RING(4H DB) - 적용품질기준 ASME NQA-1 - 품질보증서류 C OF C, QP, MTR 품질등급 Q등급 제작사 한국씰마스타(주) - 모델번호 RK 7Z 32 - 부품번호 MECH.SEAL 3.875IN - 도면번호 3H12511 - 주설비 참고자료 DRG NO-000432 | 한국씰마스타(주) | RK 7Z 32 | MECH.SEAL 3.875IN
2020 | 2 | 계획예방정비용 | 한울 | 2발전소 | 4 | 15 | 200090386 | 정비부분품(SPAR) | 국외 | Q | 리테이너 | 리테이너,패킹용,BACK-UP RING,3-1/2IN OD,ASME NQ | EA | 2 | 기계부 | 이민주 | 054-785-2647 | 품명 리테이너 - 리테이너용도 패킹용 - 리테이너타입 BACK-UP RING - 내경 3-1/2IN OD - 적용품질기준 ASME NQA-1 - 품질보증서류 C OF C - 별칭 BACK -UP RINGS 3.1/2" OD 품질등급 Q등급 제작사 CLYDE PUMPS LTD(OLD:WEIR PUMPS - 모델번호 TWL 45S | CLYDE PUMPS LTD(OLD:WEIR PUMPS) | TWL 45S
2021 | 3 | 계획예방정비용 | 한울 | 2발전소 | 3 | 17 | 200090386 | 정비부분품(SPAR) | 국외 | Q | 리테이너 | 리테이너,패킹용,BACK-UP RING,3-1/2IN OD,ASME NQ | EA | 2 | 기계부 | 김동훈 | 054-785-1326 | 품명 리테이너 - 리테이너용도 패킹용 - 리테이너타입 BACK-UP RING - 내경 3-1/2IN OD - 적용품질기준 ASME NQA-1 - 품질보증서류 C OF C - 별칭 BACK -UP RINGS 3.1/2" OD 품질등급 Q등급 제작사 CLYDE PUMPS LTD(OLD:WEIR PUMPS - 모델번호 TWL 45S | CLYDE PUMPS LTD(OLD:WEIR PUMPS) | TWL 45S
2021 | 4 | 계획예방정비용 | 한울 | 2발전소 | 4 | 16 | 200090386 | 정비부분품(SPAR) | 국외 | Q | 리테이너 | 리테이너,패킹용,BACK-UP RING,3-1/2IN OD,ASME NQ | EA | 1 | 기계부 | 이민주 | 054-785-2647 | 품명 리테이너 - 리테이너용도 패킹용 - 리테이너타입 BACK-UP RING - 내경 3-1/2IN OD - 적용품질기준 ASME NQA-1 - 품질보증서류 C OF C - 별칭 BACK -UP RINGS 3.1/2" OD 품질등급 Q등급 제작사 CLYDE PUMPS LTD(OLD:WEIR PUMPS - 모델번호 TWL 45S | CLYDE PUMPS LTD(OLD:WEIR PUMPS) | TWL 45S
2020 | 2 | 계획예방정비용 | 한울 | 2발전소 | 4 | 15 | 200090387 | 정비부분품(SPAR) | 국외 | Q | 리테이너 | 리테이너,PACKING,FOR PUMP,BACK-UP RING,FR58/ | EA | 2 | 기계부 | 이민주 | 054-785-2647 | 품명 리테이너 - 리테이너용도 PACKING,FOR PUMP - 리테이너타입 BACK-UP RING - 리테이너재질 FR58/98 - 샤프트직경 14-1/2IN SHAFT DIA - 적용품질기준 ASME NQA-1 - 품질보증서류 CERTIFICATE OF CONFORMANCE - 별칭 RING,BACK UP 원자력안전범주 NUCLEAR SAFETY RELATED 품질등급 Q등급 제작사 CLYDE PUMPS LTD(OLD:WEIR PUMPS - 도면 품목번호 144 - 제작 도면번호 N0-000433 - 도면번호 M206-DG-B01-03,04 - 모델번호 TWL 45S 한울 원자력 본부 - 패키지 번호 M206 | CLYDE PUMPS LTD(OLD:WEIR PUMPS) | TWL 45S
2021 | 3 | 계획예방정비용 | 한울 | 2발전소 | 3 | 17 | 200090387 | 정비부분품(SPAR) | 국외 | Q | 리테이너 | 리테이너,PACKING,FOR PUMP,BACK-UP RING,FR58/ | EA | 2 | 기계부 | 김동훈 | 054-785-1326 | 품명 리테이너 - 리테이너용도 PACKING,FOR PUMP - 리테이너타입 BACK-UP RING - 리테이너재질 FR58/98 - 샤프트직경 14-1/2IN SHAFT DIA - 적용품질기준 ASME NQA-1 - 품질보증서류 CERTIFICATE OF CONFORMANCE - 별칭 RING,BACK UP 원자력안전범주 NUCLEAR SAFETY RELATED 품질등급 Q등급 제작사 CLYDE PUMPS LTD(OLD:WEIR PUMPS - 도면 품목번호 144 - 제작 도면번호 N0-000433 - 도면번호 M206-DG-B01-03,04 - 모델번호 TWL 45S 한울 원자력 본부 - 패키지 번호 M206 | CLYDE PUMPS LTD(OLD:WEIR PUMPS) | TWL 45S
2021 | 4 | 계획예방정비용 | 한울 | 2발전소 | 4 | 16 | 200090387 | 정비부분품(SPAR) | 국외 | Q | 리테이너 | 리테이너,PACKING,FOR PUMP,BACK-UP RING,FR58/ | EA | 1 | 기계부 | 이민주 | 054-785-2647 | 품명 리테이너 - 리테이너용도 PACKING,FOR PUMP - 리테이너타입 BACK-UP RING - 리테이너재질 FR58/98 - 샤프트직경 14-1/2IN SHAFT DIA - 적용품질기준 ASME NQA-1 - 품질보증서류 CERTIFICATE OF CONFORMANCE - 별칭 RING,BACK UP 원자력안전범주 NUCLEAR SAFETY RELATED 품질등급 Q등급 제작사 CLYDE PUMPS LTD(OLD:WEIR PUMPS - 도면 품목번호 144 - 제작 도면번호 N0-000433 - 도면번호 M206-DG-B01-03,04 - 모델번호 TWL 45S 한울 원자력 본부 - 패키지 번호 M206 | CLYDE PUMPS LTD(OLD:WEIR PUMPS) | TWL 45S
2022 | 4 | 계획예방정비용 | 한빛 | 3발전소 | 6 | 15 | 200090422 | 정비부분품(SPAR) | 국외 | Q | 개스킷 | 개스킷,0.175IN,20.44IN,21.44IN,3500PSI,CERT | EA | 1 | 기계부 | 임남형 | 061-357-3637 | 품명 개스킷 - 두께 0.175IN - 내경 20.44IN - 외경 21.44IN - 사용압력(상한) 3500PSI - 품질보증서류 CERTIFICATE OF CONFORMANCE 품질등급 Q등급 제작사 SULZER PUMPS INC. - 도면번호 E-01701638-05 - 모델번호 4×10×10.5 CP-D - 부품번호 1658850(ITEM NO. 168) 한울 원자력 본부 - 패키지 번호 ED2HHPSIPUMP-0058 | SULZER PUMPS INC. | 4×10×10.5 CP-D | 1658850(ITEM NO. 168)
2020 | 1 | 경상예방정비용 | 한울 | 2발전소 |  |  | 200090444 | 정비부분품(SPAR) | 국내 | A | 씰,비금속제 | 씰,비금속제,130*112*20㎜ H,ASTM A240-304L,ASTM | EA | 2 | 기계부 | 차호준 | 054-785-1328 | 품명 씰,비금속제 - 너비 130*112*20㎜ H - 씰재질 ASTM A240-304L - 적용기술기준 ASTM A240-304L - 품질보증서류 C OF C, MTR OR MILL SHEET - NCR/SDDR(발생시) - 시험성적서류 치수검사보고서, 검교정성적서 - 별칭 SEAL RING - 용도 SWING CHECK VALVE(4IN) 원자력안전범주 NON NUCLEAR SAFETY RELATED 품질등급 A등급 제작사 삼신 - 도면번호 9-807-Z-171-001 - 9-807-Z-171-012 - 9-807-Z-171-018 - 모델번호 NA-705-013/015 - NA-708-008/009 - NA-710-001/012/018 - 부품번호 ITEM 81 한울 원자력 본부 - 패키지 번호 ED2HCHECKV-0023 | 삼신 | NA-710-001/012/018 | ITEM 81
2021 | 1 | 경상예방정비용 | 한울 | 2발전소 |  |  | 200090444 | 정비부분품(SPAR) | 국내 | A | 씰,비금속제 | 씰,비금속제,130*112*20㎜ H,ASTM A240-304L,ASTM | EA | 2 | 기계부 | 김준식 | 054-785-1324 | 품명 씰,비금속제 - 너비 130*112*20㎜ H - 씰재질 ASTM A240-304L - 적용기술기준 ASTM A240-304L - 품질보증서류 C OF C, MTR OR MILL SHEET - NCR/SDDR(발생시) - 시험성적서류 치수검사보고서, 검교정성적서 - 별칭 SEAL RING - 용도 SWING CHECK VALVE(4IN) 원자력안전범주 NON NUCLEAR SAFETY RELATED 품질등급 A등급 제작사 삼신 - 도면번호 9-807-Z-171-001 - 9-807-Z-171-012 - 9-807-Z-171-018 - 모델번호 NA-705-013/015 - NA-708-008/009 - NA-710-001/012/018 - 부품번호 ITEM 81 한울 원자력 본부 - 패키지 번호 ED2HCHECKV-0023 | 삼신 | NA-710-001/012/018 | ITEM 81
2022 | 1 | 경상예방정비용 | 한울 | 2발전소 |  |  | 200090444 | 정비부분품(SPAR) | 국내 | A | 씰,비금속제 | 씰,비금속제,130*112*20㎜ H,ASTM A240-304L,ASTM | EA | 2 | 기계부 | 차호준 | 054-785-1328 | 품명 씰,비금속제 - 너비 130*112*20㎜ H - 씰재질 ASTM A240-304L - 적용기술기준 ASTM A240-304L - 품질보증서류 C OF C, MTR OR MILL SHEET - NCR/SDDR(발생시) - 시험성적서류 치수검사보고서, 검교정성적서 - 별칭 SEAL RING - 용도 SWING CHECK VALVE(4IN) 원자력안전범주 NON NUCLEAR SAFETY RELATED 품질등급 A등급 제작사 삼신 - 도면번호 9-807-Z-171-001 - 9-807-Z-171-012 - 9-807-Z-171-018 - 모델번호 NA-705-013/015 - NA-708-008/009 - NA-710-001/012/018 - 부품번호 ITEM 81 한울 원자력 본부 - 패키지 번호 ED2HCHECKV-0023 | 삼신 | NA-710-001/012/018 | ITEM 81
2020 | 1 | 계획예방정비용 | 월성 | 3발전소 | 5(신1) | 6 | 200090473 | 정비부분품(SPAR) | 국외 | A | 리테이너 | 리테이너,O-RING RETAINER CLIP,0.255IN,STAINL | EA | 20 | 기계부 | 김병수 | 054-779-5643 | 품명 리테이너 - 리테이너용도 O-RING RETAINER CLIP - 내경 0.255IN - 리테이너재질 STAINLESS STEEL - 사용매체 BORIC ACID WATER - 표면처리 125AA - 적용품질기준 KEPIC QAP-1 OR EQUIVALENT CODE - 품질보증서류 CERTIFICATE OF CONFORMANCE - 시험성적서류 MATERIAL TEST REPORT - 별칭 REACTOR O-RING CLIP 원자력안전범주 NON NUCLEAR SAFETY RELATED 품질등급 A등급 제작사 TECHNETICS GROUP COLUMBIA - 부품번호 U-260262 - 도면번호 9-111-Z-175-027 | TECHNETICS GROUP COLUMBIA |  | U-260262
2021 | 2 | 계획예방정비용 | 고리 | 3발전소 | 5(신1) | 7 | 200090473 | 정비부분품(SPAR) | 국외 | A | 리테이너 | 리테이너,O-RING RETAINER CLIP,0.255IN,STAINL | EA | 20 | 기계부 | 배창희 | 051-726-6143 | 품명 리테이너 - 리테이너용도 O-RING RETAINER CLIP - 내경 0.255IN - 리테이너재질 STAINLESS STEEL - 사용매체 BORIC ACID WATER - 표면처리 125AA - 적용품질기준 KEPIC QAP-1 OR EQUIVALENT CODE - 품질보증서류 CERTIFICATE OF CONFORMANCE - 시험성적서류 MATERIAL TEST REPORT - 별칭 REACTOR O-RING CLIP 원자력안전범주 NON NUCLEAR SAFETY RELATED 품질등급 A등급 제작사 TECHNETICS GROUP COLUMBIA - 부품번호 U-260262 - 도면번호 9-111-Z-175-027 | TECHNETICS GROUP COLUMBIA |  | U-260262
2021 | 2 | 계획예방정비용 | 고리 | 3발전소 | 6(신2) | 7 | 200090473 | 정비부분품(SPAR) | 국외 | A | 리테이너 | 리테이너,O-RING RETAINER CLIP,0.255IN,STAINL | EA | 20 | 기계부 | 서원철 | 051-726-2392 | 품명 리테이너 - 리테이너용도 O-RING RETAINER CLIP - 내경 0.255IN - 리테이너재질 STAINLESS STEEL - 사용매체 BORIC ACID WATER - 표면처리 125AA - 적용품질기준 KEPIC QAP-1 OR EQUIVALENT CODE - 품질보증서류 CERTIFICATE OF CONFORMANCE - 시험성적서류 MATERIAL TEST REPORT - 별칭 REACTOR O-RING CLIP 원자력안전범주 NON NUCLEAR SAFETY RELATED 품질등급 A등급 제작사 TECHNETICS GROUP COLUMBIA - 부품번호 U-260262 - 도면번호 9-111-Z-175-027 | TECHNETICS GROUP COLUMBIA |  | U-260262
2021 | 2 | 계획예방정비용 | 월성 | 3발전소 | 6(신2) | 5 | 200090473 | 정비부분품(SPAR) | 국외 | A | 리테이너 | 리테이너,O-RING RETAINER CLIP,0.255IN,STAINL | EA | 20 | 기계부 | 김병수 | 054-779-5643 | 품명 리테이너 - 리테이너용도 O-RING RETAINER CLIP - 내경 0.255IN - 리테이너재질 STAINLESS STEEL - 사용매체 BORIC ACID WATER - 표면처리 125AA - 적용품질기준 KEPIC QAP-1 OR EQUIVALENT CODE - 품질보증서류 CERTIFICATE OF CONFORMANCE - 시험성적서류 MATERIAL TEST REPORT - 별칭 REACTOR O-RING CLIP 원자력안전범주 NON NUCLEAR SAFETY RELATED 품질등급 A등급 제작사 TECHNETICS GROUP COLUMBIA - 부품번호 U-260262 - 도면번호 9-111-Z-175-027 | TECHNETICS GROUP COLUMBIA |  | U-260262
2021 | 3 | 계획예방정비용 | 월성 | 3발전소 | 5(신1) | 7 | 200090473 | 정비부분품(SPAR) | 국외 | A | 리테이너 | 리테이너,O-RING RETAINER CLIP,0.255IN,STAINL | EA | 20 | 기계부 | 김병수 | 054-779-5643 | 품명 리테이너 - 리테이너용도 O-RING RETAINER CLIP - 내경 0.255IN - 리테이너재질 STAINLESS STEEL - 사용매체 BORIC ACID WATER - 표면처리 125AA - 적용품질기준 KEPIC QAP-1 OR EQUIVALENT CODE - 품질보증서류 CERTIFICATE OF CONFORMANCE - 시험성적서류 MATERIAL TEST REPORT - 별칭 REACTOR O-RING CLIP 원자력안전범주 NON NUCLEAR SAFETY RELATED 품질등급 A등급 제작사 TECHNETICS GROUP COLUMBIA - 부품번호 U-260262 - 도면번호 9-111-Z-175-027 | TECHNETICS GROUP COLUMBIA |  | U-260262
2022 | 3 | 계획예방정비용 | 월성 | 3발전소 | 6(신2) | 6 | 200090473 | 정비부분품(SPAR) | 국외 | A | 리테이너 | 리테이너,O-RING RETAINER CLIP,0.255IN,STAINL | EA | 20 | 기계부 | 김병수 | 054-779-5643 | 품명 리테이너 - 리테이너용도 O-RING RETAINER CLIP - 내경 0.255IN - 리테이너재질 STAINLESS STEEL - 사용매체 BORIC ACID WATER - 표면처리 125AA - 적용품질기준 KEPIC QAP-1 OR EQUIVALENT CODE - 품질보증서류 CERTIFICATE OF CONFORMANCE - 시험성적서류 MATERIAL TEST REPORT - 별칭 REACTOR O-RING CLIP 원자력안전범주 NON NUCLEAR SAFETY RELATED 품질등급 A등급 제작사 TECHNETICS GROUP COLUMBIA - 부품번호 U-260262 - 도면번호 9-111-Z-175-027 | TECHNETICS GROUP COLUMBIA |  | U-260262
2022 | 1 | 계획예방정비용 | 고리 | 3발전소 | 6(신2) | 7 | 200090482 | 정비부분품(SPAR) | 국내 | S | 개스킷 | 개스킷,METAL SHEET GASKET,CIRCLE(도면참조),BASI | SET | 1 | 기계부 | 서원철 | 051-726-2392 | 품명 개스킷 - 가스켓타입 METAL SHEET GASKET - 가스켓몸체형태 CIRCLE(도면참조) - 가스켓단면형태 BASIC - 너비 15.8MM - 두께 1.5㎜ - 내경 746㎜ - 외경 777.6㎜ - 가스켓재질 SOFT IRON(JIC3850-P-S) - 최소포장단위 EA - 별칭 STEAM PACKING EXHAUSTER GASKET - 가스켓형태 CIRCLE(도면 참조) 원자력안전범주 NON NUCLEAR SAFETY RELATED 품질등급 S등급
2020 | 3 | 계획예방정비용 | 한울 | 3발전소 | 5 | 12 | 200090490 | 정비부분품(SPAR) | 국내 | A | 개스킷 | 개스킷,SWMG(GRAPHITE FILLER +OR),4.5㎜,524*5 | SET | 3 | 기계부 | 손호걸 | 054-785-2763 | 품명 개스킷 - 가스켓타입 SWMG(GRAPHITE FILLER +OR) - 두께 4.5㎜ - 내경 524*578㎜ - 외경 644㎜ - 가스켓재질 SS316(OR SS316L)+GRAPHITE - 링(RING)재질 SS316(OR SS316L) - 주입기(FILLER)재질 GRAPHITE - 후프(HOOP)재질 SS316(OR SS316L) - 사용압력(상한) CL 300 - 최소포장단위 SET - 시험성적서류 압축시험 기술자료 원자력안전범주 NON NUCLEAR SAFETY RELATED 품질등급 A등급 제출서류목록 - 첨부기술규격서 적용 - 품질증빙/제출서류목록(QVDL) - 품질보증확인서(C of C) - 재료시험보고서(MTR OR MILL SHEET) - 외관 및 치수검사 성적서 - 검교정성적서(Calibration Records)
2021 | 3 | 계획예방정비용 | 한울 | 3발전소 | 6 | 12 | 200090490 | 정비부분품(SPAR) | 국내 | A | 개스킷 | 개스킷,SWMG(GRAPHITE FILLER +OR),4.5㎜,524*5 | SET | 4 | 기계부 | 김성수 | 054-785-1641 | 품명 개스킷 - 가스켓타입 SWMG(GRAPHITE FILLER +OR) - 두께 4.5㎜ - 내경 524*578㎜ - 외경 644㎜ - 가스켓재질 SS316(OR SS316L)+GRAPHITE - 링(RING)재질 SS316(OR SS316L) - 주입기(FILLER)재질 GRAPHITE - 후프(HOOP)재질 SS316(OR SS316L) - 사용압력(상한) CL 300 - 최소포장단위 SET - 시험성적서류 압축시험 기술자료 원자력안전범주 NON NUCLEAR SAFETY RELATED 품질등급 A등급 제출서류목록 - 첨부기술규격서 적용 - 품질증빙/제출서류목록(QVDL) - 품질보증확인서(C of C) - 재료시험보고서(MTR OR MILL SHEET) - 외관 및 치수검사 성적서 - 검교정성적서(Calibration Records)
2022 | 1 | 계획예방정비용 | 한울 | 3발전소 | 5 | 13 | 200090490 | 정비부분품(SPAR) | 국내 | A | 개스킷 | 개스킷,SWMG(GRAPHITE FILLER +OR),4.5㎜,524*5 | SET | 3 | 기계부 | 손호걸 | 054-785-2763 | 품명 개스킷 - 가스켓타입 SWMG(GRAPHITE FILLER +OR) - 두께 4.5㎜ - 내경 524*578㎜ - 외경 644㎜ - 가스켓재질 SS316(OR SS316L)+GRAPHITE - 링(RING)재질 SS316(OR SS316L) - 주입기(FILLER)재질 GRAPHITE - 후프(HOOP)재질 SS316(OR SS316L) - 사용압력(상한) CL 300 - 최소포장단위 SET - 시험성적서류 압축시험 기술자료 원자력안전범주 NON NUCLEAR SAFETY RELATED 품질등급 A등급 제출서류목록 - 첨부기술규격서 적용 - 품질증빙/제출서류목록(QVDL) - 품질보증확인서(C of C) - 재료시험보고서(MTR OR MILL SHEET) - 외관 및 치수검사 성적서 - 검교정성적서(Calibration Records)
2020 | 2 | 계획예방정비용 | 고리 | 3발전소 | 5(신1) | 6 | 200090515 | 정비부분품(SPAR) | 국내 | Q | 개스킷 | 개스킷,1IN,SUS304/GRAPHITE,1500 LBS,CERTIFI | EA | 1 | 기계부 | 서원철 | 051-726-2392 | 품명 개스킷 - 배관공칭규격(NPS) 1IN - 가스켓재질 SUS304/GRAPHITE - 사용압력(상한) 1500 LBS - 품질보증서류 CERTIFICATE OF CONFORMANCE - 시험성적서류 REFER TO SPEC - 별칭 GASKET-SEAL FLUSH PIPING 원자력안전범주 NON NUCLEAR SAFETY RELATED 품질등급 Q등급 제작사 효성에바라(주) - 부품번호 9 - 모델번호 6X10.25 - 9 STG HDB - 도면번호 SW1-HPS-PIP1A - 도면번호 9-901-Z-181-002 신월성 건설소 - 패키지 번호 B13-RX-N.3-S(추가공급분) | 효성에바라(주) | 6X10.25 - 9 STG HDB | 9
2020 | 3 | 계획예방정비용 | 고리 | 3발전소 | 6(신2) | 6 | 200090515 | 정비부분품(SPAR) | 국내 | Q | 개스킷 | 개스킷,1IN,SUS304/GRAPHITE,1500 LBS,CERTIFI | EA | 1 | 기계부 | 서원철 | 051-726-2392 | 품명 개스킷 - 배관공칭규격(NPS) 1IN - 가스켓재질 SUS304/GRAPHITE - 사용압력(상한) 1500 LBS - 품질보증서류 CERTIFICATE OF CONFORMANCE - 시험성적서류 REFER TO SPEC - 별칭 GASKET-SEAL FLUSH PIPING 원자력안전범주 NON NUCLEAR SAFETY RELATED 품질등급 Q등급 제작사 효성에바라(주) - 부품번호 9 - 모델번호 6X10.25 - 9 STG HDB - 도면번호 SW1-HPS-PIP1A - 도면번호 9-901-Z-181-002 신월성 건설소 - 패키지 번호 B13-RX-N.3-S(추가공급분) | 효성에바라(주) | 6X10.25 - 9 STG HDB | 9
2021 | 4 | 계획예방정비용 | 고리 | 3발전소 | 5(신1) | 7 | 200090515 | 정비부분품(SPAR) | 국내 | Q | 개스킷 | 개스킷,1IN,SUS304/GRAPHITE,1500 LBS,CERTIFI | EA | 1 | 기계부 | 서원철 | 051-726-2392 | 품명 개스킷 - 배관공칭규격(NPS) 1IN - 가스켓재질 SUS304/GRAPHITE - 사용압력(상한) 1500 LBS - 품질보증서류 CERTIFICATE OF CONFORMANCE - 시험성적서류 REFER TO SPEC - 별칭 GASKET-SEAL FLUSH PIPING 원자력안전범주 NON NUCLEAR SAFETY RELATED 품질등급 Q등급 제작사 효성에바라(주) - 부품번호 9 - 모델번호 6X10.25 - 9 STG HDB - 도면번호 SW1-HPS-PIP1A - 도면번호 9-901-Z-181-002 신월성 건설소 - 패키지 번호 B13-RX-N.3-S(추가공급분) | 효성에바라(주) | 6X10.25 - 9 STG HDB | 9
2022 | 1 | 계획예방정비용 | 고리 | 3발전소 | 6(신2) | 7 | 200090515 | 정비부분품(SPAR) | 국내 | Q | 개스킷 | 개스킷,1IN,SUS304/GRAPHITE,1500 LBS,CERTIFI | EA | 1 | 기계부 | 서원철 | 051-726-2392 | 품명 개스킷 - 배관공칭규격(NPS) 1IN - 가스켓재질 SUS304/GRAPHITE - 사용압력(상한) 1500 LBS - 품질보증서류 CERTIFICATE OF CONFORMANCE - 시험성적서류 REFER TO SPEC - 별칭 GASKET-SEAL FLUSH PIPING 원자력안전범주 NON NUCLEAR SAFETY RELATED 품질등급 Q등급 제작사 효성에바라(주) - 부품번호 9 - 모델번호 6X10.25 - 9 STG HDB - 도면번호 SW1-HPS-PIP1A - 도면번호 9-901-Z-181-002 신월성 건설소 - 패키지 번호 B13-RX-N.3-S(추가공급분) | 효성에바라(주) | 6X10.25 - 9 STG HDB | 9
2020 | 2 | 계획예방정비용 | 고리 | 3발전소 | 5(신1) | 6 | 200090524 | 정비부분품(SPAR) | 국내 | Q | 메커니컬실 | 메커니컬실,MULTISPRING TYPE, PTO,PTO 2.874IN | EA | 1 | 기계부 | 서원철 | 051-726-2392 | 품명 메커니컬실 - 메커니컬씰타입 MULTISPRING TYPE, PTO - 외경 PTO 2.874IN ID - 샤프트직경 60.3 MM - 윤활재 수윤활 - 고정자섭동면재질 CARBON - 회전자섭동면재질 TUNGSTEN CARBIDE - 품질보증서류 기술규격서 참조 - 시험성적서류 기술규격서 참조 - 별칭 BASIC SEAL 원자력안전범주 NUCLEAR SAFETY RELATED 품질등급 Q등급 제작사 효성에바라(주) - 부품번호 13 - 모델번호 8X14X24 DFSS 제작사 한국씰마스타(주) - 부품번호 384088-GS - 모델번호 DFSS 8X14X24 YERT - 도면번호 2D-380856 고리 원자력 본부 - 패키지 번호 FS-DS410 한울 원자력 본부 - 패키지 번호 FS-DS410 | 효성에바라(주) | 8X14X24 DFSS | 13
2021 | 4 | 계획예방정비용 | 고리 | 3발전소 | 5(신1) | 7 | 200090524 | 정비부분품(SPAR) | 국내 | Q | 메커니컬실 | 메커니컬실,MULTISPRING TYPE, PTO,PTO 2.874IN | EA | 1 | 기계부 | 김인영 | 051-726-6146 | 품명 메커니컬실 - 메커니컬씰타입 MULTISPRING TYPE, PTO - 외경 PTO 2.874IN ID - 샤프트직경 60.3 MM - 윤활재 수윤활 - 고정자섭동면재질 CARBON - 회전자섭동면재질 TUNGSTEN CARBIDE - 품질보증서류 기술규격서 참조 - 시험성적서류 기술규격서 참조 - 별칭 BASIC SEAL 원자력안전범주 NUCLEAR SAFETY RELATED 품질등급 Q등급 제작사 효성에바라(주) - 부품번호 13 - 모델번호 8X14X24 DFSS 제작사 한국씰마스타(주) - 부품번호 384088-GS - 모델번호 DFSS 8X14X24 YERT - 도면번호 2D-380856 고리 원자력 본부 - 패키지 번호 FS-DS410 한울 원자력 본부 - 패키지 번호 FS-DS410 | 효성에바라(주) | 8X14X24 DFSS | 13
2021 | 4 | 계획예방정비용 | 월성 | 3발전소 | 6(신2) | 5 | 200090524 | 정비부분품(SPAR) | 국내 | Q | 메커니컬실 | 메커니컬실,MULTISPRING TYPE, PTO,PTO 2.874IN | EA | 4 | 기계부 | 이상근 | 054-779-5648 | 품명 메커니컬실 - 메커니컬씰타입 MULTISPRING TYPE, PTO - 외경 PTO 2.874IN ID - 샤프트직경 60.3 MM - 윤활재 수윤활 - 고정자섭동면재질 CARBON - 회전자섭동면재질 TUNGSTEN CARBIDE - 품질보증서류 기술규격서 참조 - 시험성적서류 기술규격서 참조 - 별칭 BASIC SEAL 원자력안전범주 NUCLEAR SAFETY RELATED 품질등급 Q등급 제작사 효성에바라(주) - 부품번호 13 - 모델번호 8X14X24 DFSS 제작사 한국씰마스타(주) - 부품번호 384088-GS - 모델번호 DFSS 8X14X24 YERT - 도면번호 2D-380856 고리 원자력 본부 - 패키지 번호 FS-DS410 한울 원자력 본부 - 패키지 번호 FS-DS410 | 효성에바라(주) | 8X14X24 DFSS | 13
2022 | 1 | 계획예방정비용 | 고리 | 3발전소 | 6(신2) | 7 | 200090524 | 정비부분품(SPAR) | 국내 | Q | 메커니컬실 | 메커니컬실,MULTISPRING TYPE, PTO,PTO 2.874IN | EA | 1 | 기계부 | 서원철 | 051-726-2392 | 품명 메커니컬실 - 메커니컬씰타입 MULTISPRING TYPE, PTO - 외경 PTO 2.874IN ID - 샤프트직경 60.3 MM - 윤활재 수윤활 - 고정자섭동면재질 CARBON - 회전자섭동면재질 TUNGSTEN CARBIDE - 품질보증서류 기술규격서 참조 - 시험성적서류 기술규격서 참조 - 별칭 BASIC SEAL 원자력안전범주 NUCLEAR SAFETY RELATED 품질등급 Q등급 제작사 효성에바라(주) - 부품번호 13 - 모델번호 8X14X24 DFSS 제작사 한국씰마스타(주) - 부품번호 384088-GS - 모델번호 DFSS 8X14X24 YERT - 도면번호 2D-380856 고리 원자력 본부 - 패키지 번호 FS-DS410 한울 원자력 본부 - 패키지 번호 FS-DS410 | 효성에바라(주) | 8X14X24 DFSS | 13
2022 | 1 | 계획예방정비용 | 월성 | 3발전소 | 5(신1) | 7 | 200090524 | 정비부분품(SPAR) | 국내 | Q | 메커니컬실 | 메커니컬실,MULTISPRING TYPE, PTO,PTO 2.874IN | EA | 4 | 기계부 | 이광수 | 054-779-5742 | 품명 메커니컬실 - 메커니컬씰타입 MULTISPRING TYPE, PTO - 외경 PTO 2.874IN ID - 샤프트직경 60.3 MM - 윤활재 수윤활 - 고정자섭동면재질 CARBON - 회전자섭동면재질 TUNGSTEN CARBIDE - 품질보증서류 기술규격서 참조 - 시험성적서류 기술규격서 참조 - 별칭 BASIC SEAL 원자력안전범주 NUCLEAR SAFETY RELATED 품질등급 Q등급 제작사 효성에바라(주) - 부품번호 13 - 모델번호 8X14X24 DFSS 제작사 한국씰마스타(주) - 부품번호 384088-GS - 모델번호 DFSS 8X14X24 YERT - 도면번호 2D-380856 고리 원자력 본부 - 패키지 번호 FS-DS410 한울 원자력 본부 - 패키지 번호 FS-DS410 | 효성에바라(주) | 8X14X24 DFSS | 13
2020 | 3 | 계획예방정비용 | 한울 | 3발전소 | 5 | 12 | 200090528 | 정비부분품(SPAR) | 국내 | Q | 개스킷 | 개스킷,150LB,CERTIFICATE OF CONFORMANCE,ITM | EA | 9 | 기계부 | 김웅규 | 054-785-1615 | 품명 개스킷 - 사용압력(상한) 150LB - 품질보증서류 CERTIFICATE OF CONFORMANCE 품질등급 Q등급 제작사 주문제작 - 도면번호 ITM017 - NA-U709-001 | 주문제작
2021 | 3 | 계획예방정비용 | 한울 | 3발전소 | 6 | 12 | 200090528 | 정비부분품(SPAR) | 국내 | Q | 개스킷 | 개스킷,150LB,CERTIFICATE OF CONFORMANCE,ITM | EA | 9 | 기계부 | 김웅규 | 054-785-1615 | 품명 개스킷 - 사용압력(상한) 150LB - 품질보증서류 CERTIFICATE OF CONFORMANCE 품질등급 Q등급 제작사 주문제작 - 도면번호 ITM017 - NA-U709-001 | 주문제작
2022 | 1 | 계획예방정비용 | 한울 | 3발전소 | 5 | 13 | 200090528 | 정비부분품(SPAR) | 국내 | Q | 개스킷 | 개스킷,150LB,CERTIFICATE OF CONFORMANCE,ITM | EA | 9 | 기계부 | 김웅규 | 054-785-1615 | 품명 개스킷 - 사용압력(상한) 150LB - 품질보증서류 CERTIFICATE OF CONFORMANCE 품질등급 Q등급 제작사 주문제작 - 도면번호 ITM017 - NA-U709-001 | 주문제작
2020 | 3 | 계획예방정비용 | 한울 | 3발전소 | 5 | 12 | 200090529 | 정비부분품(SPAR) | 국내 | Q | 개스킷 | 개스킷,CIRCULAR,SUS316/GRAPHITE,1551LB,KEPI | EA | 1 | 기계부 | 김웅규 | 054-785-1615 | 품명 개스킷 - 가스켓몸체형태 CIRCULAR - 가스켓재질 SUS316/GRAPHITE - 사용압력(상한) 1551LB - 적용기술기준 KEPIC MNC 1995EDI. 1996 ADDA. - 적용품질기준 ASME NQA-1 - 품질보증서류 CERTIFICATE OF CONFORMANCE - 시험성적서류 CMTR,DIMENSION REPORT 품질등급 Q등급 제작사 삼신 - 도면번호 NA-U708-017 - 부품번호 NA-U708-017-17 - 표준기술사양서 U56-FS-DS705 | 삼신 |  | NA-U708-017-17
2021 | 3 | 계획예방정비용 | 한울 | 3발전소 | 6 | 12 | 200090529 | 정비부분품(SPAR) | 국내 | Q | 개스킷 | 개스킷,CIRCULAR,SUS316/GRAPHITE,1551LB,KEPI | EA | 1 | 기계부 | 김웅규 | 054-785-1615 | 품명 개스킷 - 가스켓몸체형태 CIRCULAR - 가스켓재질 SUS316/GRAPHITE - 사용압력(상한) 1551LB - 적용기술기준 KEPIC MNC 1995EDI. 1996 ADDA. - 적용품질기준 ASME NQA-1 - 품질보증서류 CERTIFICATE OF CONFORMANCE - 시험성적서류 CMTR,DIMENSION REPORT 품질등급 Q등급 제작사 삼신 - 도면번호 NA-U708-017 - 부품번호 NA-U708-017-17 - 표준기술사양서 U56-FS-DS705 | 삼신 |  | NA-U708-017-17
2020 | 3 | 계획예방정비용 | 한울 | 3발전소 | 5 | 12 | 200090530 | 정비부분품(SPAR) | 국내 | Q | 패킹재료 | 패킹재료,GLAND,4각,11㎜ T,24㎜,BRAIDED/DEFORMED | EA | 1 | 기계부 | 김웅규 | 054-785-1615 | 품명 패킹재료 - 패킹재료타입 GLAND - 패킹재료단면형태 4각 - 길이 11㎜ T - 외경 24㎜ - 패킹재료재질 BRAIDED/DEFORMED GRAPHITE - 사용온도(상한) 200DEG F - 사용압력(상한) 1551LB - 최소포장단위 11EA/1SET - 특수사항 3IN CL.1551 STS GLOBE MOV - 적용기술기준 KEPIC MNC 1995 EDI. 1996 ADDA. - 적용품질기준 ASME NQA-1 - 품질보증서류 C OF C,CMTR,DIMENSION REPORT 품질등급 Q등급 제작사 삼신 - 표준기술사양서 U56-FS-DS705 - 도면번호 NA-U708-017 - 부품번호 NA-U708-017-20 | 삼신 |  | NA-U708-017-20
2021 | 3 | 계획예방정비용 | 한울 | 3발전소 | 6 | 12 | 200090530 | 정비부분품(SPAR) | 국내 | Q | 패킹재료 | 패킹재료,GLAND,4각,11㎜ T,24㎜,BRAIDED/DEFORMED | EA | 1 | 기계부 | 김웅규 | 054-785-1615 | 품명 패킹재료 - 패킹재료타입 GLAND - 패킹재료단면형태 4각 - 길이 11㎜ T - 외경 24㎜ - 패킹재료재질 BRAIDED/DEFORMED GRAPHITE - 사용온도(상한) 200DEG F - 사용압력(상한) 1551LB - 최소포장단위 11EA/1SET - 특수사항 3IN CL.1551 STS GLOBE MOV - 적용기술기준 KEPIC MNC 1995 EDI. 1996 ADDA. - 적용품질기준 ASME NQA-1 - 품질보증서류 C OF C,CMTR,DIMENSION REPORT 품질등급 Q등급 제작사 삼신 - 표준기술사양서 U56-FS-DS705 - 도면번호 NA-U708-017 - 부품번호 NA-U708-017-20 | 삼신 |  | NA-U708-017-20
2021 | 3 | 계획예방정비용 | 한울 | 3발전소 | 6 | 12 | 200090531 | 정비부분품(SPAR) | 국내 | Q | 패킹재료 | 패킹재료,GLAND,SQ,GRAPHITE,1551LB,KEPIC MNC | EA | 1 | 기계부 | 김웅규 | 054-785-1615 | 품명 패킹재료 - 패킹재료타입 GLAND - 패킹재료단면형태 SQ - 패킹재료재질 GRAPHITE - 사용압력(상한) 1551LB - 적용기술기준 KEPIC MNC 1995EDI. 1996 ADDA. - 적용품질기준 ASME NQA-1 - 품질보증서류 C OF C,CMTR,DIMENSION REPORT - 사이즈 24*11㎜ 품질등급 Q등급 제작사 삼신 - 표준기술사양서 U56-FS-DS705 - 도면번호 NA-U708-016 - 부품번호 NA-U708-016-20 | 삼신 |  | NA-U708-016-20
2022 | 1 | 계획예방정비용 | 한울 | 3발전소 | 5 | 13 | 200090533 | 정비부분품(SPAR) | 국내 | Q | 패킹재료 | 패킹재료,GLAND,SQ,GRAPHITE,1954LB,24*7㎜,I/N | EA | 1 | 기계부 | 김웅규 | 054-785-1615 | 품명 패킹재료 - 패킹재료타입 GLAND - 패킹재료단면형태 SQ - 패킹재료재질 GRAPHITE - 사용압력(상한) 1954LB - 사이즈 24*7㎜ 원자력안전범주 NON NUCLEAR SAFETY RELATED 품질등급 Q등급 제작사 삼신 - 도면 품목번호 I/N 20A/B - 제작 도면번호 OEM NA-U708-014 - 도면번호 2439 9-809-Z-171-014 - 모델번호 M/N NA-U708-014 - 부품번호 P/N 20A/B - 원설계규격서(ODS) HANUL 5&6, 9-809-Z-404-001 - 제작사 유형(MFR CATEGORY) ORIGINAL EQUIP. MANUFACTURER 제출서류목록 - 첨부기술규격서 적용 - 품질증빙/제출서류목록(QVDL) - 품질보증확인서(C of C) - 외관 및 치수검사 성적서 - 검교정성적서(Calibration Records) | 삼신 | M/N NA-U708-014 | P/N 20A/B
2022 | 1 | 계획예방정비용 | 한울 | 3발전소 | 5 | 13 | 200090534 | 정비부분품(SPAR) | 국내 | Q | 개스킷 | 개스킷,NA-U708-013,ITM17, | EA | 1 | 기계부 | 김웅규 | 054-785-1615 | 품명 개스킷 원자력안전범주 NON NUCLEAR SAFETY RELATED 품질등급 Q등급 제작사 삼신 - 도면번호 NA-U708-013 - 부품번호 ITM17 제출서류목록 - 첨부기술규격서 적용 - 품질증빙/제출서류목록(QVDL) - 품질보증확인서(C of C) - 재료시험보고서(MTR OR MILL SHEET) - 외관 및 치수검사 성적서 - 검교정성적서(Calibration Records) | 삼신 |  | ITM17
2022 | 1 | 계획예방정비용 | 한울 | 3발전소 | 5 | 13 | 200090535 | 정비부분품(SPAR) | 국내 | Q | 패킹재료 | 패킹재료,GLAND,18 X 8MM,NA-U708-013,13, | EA | 1 | 기계부 | 김웅규 | 054-785-1615 | 품명 패킹재료 - 패킹재료타입 GLAND - 사이즈 18 X 8MM 원자력안전범주 NUCLEAR SAFETY RELATED 품질등급 Q등급 제작사 삼신 - 도면번호 NA-U708-013 - 부품번호 13 제출서류목록 - 첨부기술규격서 적용 - 품질증빙/제출서류목록(QVDL) - 품질보증확인서(C of C) - 재료시험보고서(MTR OR MILL SHEET) | 삼신 |  | 13
2022 | 1 | 계획예방정비용 | 한울 | 3발전소 | 5 | 13 | 200090536 | 정비부분품(SPAR) | 국내 | Q | 개스킷 | 개스킷,CIRCULAR,4.8㎜,144㎜,SUS316/GRAPHITE,1 | EA | 3 | 기계부 | 김웅규 | 054-785-1615 | 품명 개스킷 - 가스켓몸체형태 CIRCULAR - 두께 4.8㎜ - 외경 144㎜ - 가스켓재질 SUS316/GRAPHITE - 사용압력(상한) 150LB - 적용기술기준 KEPIC MNC 1995EDI. 1996 ADDA. - 적용품질기준 ASME NQA-1 - 품질보증서류 CERTIFICATE OF CONFORMANCE - 시험성적서류 CMTR,DIMENSION REPORT 품질등급 Q등급 제작사 삼신 - 도면번호 NA-U708-012 - 부품번호 NA-U708-012-17 - 표준기술사양서 U56-FS-DS705 | 삼신 |  | NA-U708-012-17
2022 | 1 | 계획예방정비용 | 한울 | 3발전소 | 5 | 13 | 200090536 | 정비부분품(SPAR) | 국내 | Q | 개스킷 | 개스킷,CIRCULAR,4.8㎜,144㎜,SUS316/GRAPHITE,1 | EA | 1 | 기계부 | 김웅규 | 054-785-1615 | 품명 개스킷 - 가스켓몸체형태 CIRCULAR - 두께 4.8㎜ - 외경 144㎜ - 가스켓재질 SUS316/GRAPHITE - 사용압력(상한) 150LB - 적용기술기준 KEPIC MNC 1995EDI. 1996 ADDA. - 적용품질기준 ASME NQA-1 - 품질보증서류 CERTIFICATE OF CONFORMANCE - 시험성적서류 CMTR,DIMENSION REPORT 품질등급 Q등급 제작사 삼신 - 도면번호 NA-U708-012 - 부품번호 NA-U708-012-17 - 표준기술사양서 U56-FS-DS705 | 삼신 |  | NA-U708-012-17
2022 | 1 | 계획예방정비용 | 한울 | 3발전소 | 5 | 13 | 200090537 | 정비부분품(SPAR) | 국내 | Q | 패킹재료 | 패킹재료,GLAND,SQ,GRAPHITE,150LB,KEPIC MNC 1 | EA | 3 | 기계부 | 김웅규 | 054-785-1615 | 품명 패킹재료 - 패킹재료타입 GLAND - 패킹재료단면형태 SQ - 패킹재료재질 GRAPHITE - 사용압력(상한) 150LB - 적용기술기준 KEPIC MNC 1995EDI. 1996 ADDA. - 적용품질기준 ASME NQA-1 - 품질보증서류 C OF C,CMTR,DIMENSION REPORT - 사이즈 28 OD*18 ID*8㎜ T 품질등급 Q등급 제작사 삼신 - 표준기술사양서 U56-FS-DS705 - 도면번호 NA-U708-012 - 부품번호 NA-U708-012-20 | 삼신 |  | NA-U708-012-20
2022 | 1 | 계획예방정비용 | 한울 | 3발전소 | 5 | 13 | 200090537 | 정비부분품(SPAR) | 국내 | Q | 패킹재료 | 패킹재료,GLAND,SQ,GRAPHITE,150LB,KEPIC MNC 1 | EA | 1 | 기계부 | 김웅규 | 054-785-1615 | 품명 패킹재료 - 패킹재료타입 GLAND - 패킹재료단면형태 SQ - 패킹재료재질 GRAPHITE - 사용압력(상한) 150LB - 적용기술기준 KEPIC MNC 1995EDI. 1996 ADDA. - 적용품질기준 ASME NQA-1 - 품질보증서류 C OF C,CMTR,DIMENSION REPORT - 사이즈 28 OD*18 ID*8㎜ T 품질등급 Q등급 제작사 삼신 - 표준기술사양서 U56-FS-DS705 - 도면번호 NA-U708-012 - 부품번호 NA-U708-012-20 | 삼신 |  | NA-U708-012-20
2020 | 2 | 계획예방정비용 | 고리 | 3발전소 | 5(신1) | 6 | 200090574 | 정비부분품(SPAR) | 국내 | Q | 개스킷 | 개스킷,UC5-BAM-GSK1D,UC5-BAM-SEC1A ITM117-1 | EA | 1 | 기계부 | 정민수 | 051-726-5644 | 품명 개스킷 원자력안전범주 NUCLEAR SAFETY RELATED 품질등급 Q등급 제작사 주문제작 - 도면번호 UC5-BAM-GSK1D - UC5-BAM-SEC1A ITM117-1 - 부품번호 117-6 제출서류목록 - 품질보증계획서(QAM) - 품질증빙/제출서류목록(QVDL) - 품질보증확인서(C of C) | 주문제작 |  | 117-6
2020 | 3 | 계획예방정비용 | 고리 | 3발전소 | 6(신2) | 6 | 200090574 | 정비부분품(SPAR) | 국내 | Q | 개스킷 | 개스킷,UC5-BAM-GSK1D,UC5-BAM-SEC1A ITM117-1 | EA | 1 | 기계부 | 정민수 | 051-726-5644 | 품명 개스킷 원자력안전범주 NUCLEAR SAFETY RELATED 품질등급 Q등급 제작사 주문제작 - 도면번호 UC5-BAM-GSK1D - UC5-BAM-SEC1A ITM117-1 - 부품번호 117-6 제출서류목록 - 품질보증계획서(QAM) - 품질증빙/제출서류목록(QVDL) - 품질보증확인서(C of C) | 주문제작 |  | 117-6
2021 | 4 | 계획예방정비용 | 고리 | 3발전소 | 5(신1) | 7 | 200090574 | 정비부분품(SPAR) | 국내 | Q | 개스킷 | 개스킷,UC5-BAM-GSK1D,UC5-BAM-SEC1A ITM117-1 | EA | 1 | 기계부 | 정민수 | 051-726-5644 | 품명 개스킷 원자력안전범주 NUCLEAR SAFETY RELATED 품질등급 Q등급 제작사 주문제작 - 도면번호 UC5-BAM-GSK1D - UC5-BAM-SEC1A ITM117-1 - 부품번호 117-6 제출서류목록 - 품질보증계획서(QAM) - 품질증빙/제출서류목록(QVDL) - 품질보증확인서(C of C) | 주문제작 |  | 117-6
2022 | 1 | 계획예방정비용 | 고리 | 3발전소 | 6(신2) | 7 | 200090574 | 정비부분품(SPAR) | 국내 | Q | 개스킷 | 개스킷,UC5-BAM-GSK1D,UC5-BAM-SEC1A ITM117-1 | EA | 1 | 기계부 | 서원철 | 051-726-2392 | 품명 개스킷 원자력안전범주 NUCLEAR SAFETY RELATED 품질등급 Q등급 제작사 주문제작 - 도면번호 UC5-BAM-GSK1D - UC5-BAM-SEC1A ITM117-1 - 부품번호 117-6 제출서류목록 - 품질보증계획서(QAM) - 품질증빙/제출서류목록(QVDL) - 품질보증확인서(C of C) | 주문제작 |  | 117-6
2021 | 3 | 계획예방정비용 | 한울 | 3발전소 | 6 | 12 | 200090584 | 정비부분품(SPAR) | 국내 | Q | 패킹재료 | 패킹재료,GLAND,22 X 6MM,9-807-Z-171-002,NA-U | EA | 1 | 기계부 | 조현국 | 054-785-1643 | 품명 패킹재료 - 패킹재료타입 GLAND - 사이즈 22 X 6MM 원자력안전범주 NON NUCLEAR SAFETY RELATED 품질등급 Q등급 제작사 삼신 - 도면번호 9-807-Z-171-002 - 모델번호 NA-U710-001 - 부품번호 20A,20B - 제작사 유형(MFR CATEGORY) ORIGINAL EQUIP. SUPPLIER - 원설계규격서(ODS) HANUL 5&6, 9-807-Z-404-001 제작사 JOHN CRANE, INC. - 모델번호 NA-U710-001 - 부품번호 ITEM 20A,20B 제출서류목록 - 첨부기술규격서 적용 - 품질증빙/제출서류목록(QVDL) - 품질보증확인서(C of C) - 재료시험보고서(MTR OR MILL SHEET) | 삼신 | NA-U710-001 | 20A,20B
2022 | 1 | 계획예방정비용 | 한울 | 3발전소 | 5 | 13 | 200090584 | 정비부분품(SPAR) | 국내 | Q | 패킹재료 | 패킹재료,GLAND,22 X 6MM,9-807-Z-171-002,NA-U | EA | 1 | 기계부 | 조현국 | 054-785-1643 | 품명 패킹재료 - 패킹재료타입 GLAND - 사이즈 22 X 6MM 원자력안전범주 NON NUCLEAR SAFETY RELATED 품질등급 Q등급 제작사 삼신 - 도면번호 9-807-Z-171-002 - 모델번호 NA-U710-001 - 부품번호 20A,20B - 제작사 유형(MFR CATEGORY) ORIGINAL EQUIP. SUPPLIER - 원설계규격서(ODS) HANUL 5&6, 9-807-Z-404-001 제작사 JOHN CRANE, INC. - 모델번호 NA-U710-001 - 부품번호 ITEM 20A,20B 제출서류목록 - 첨부기술규격서 적용 - 품질증빙/제출서류목록(QVDL) - 품질보증확인서(C of C) - 재료시험보고서(MTR OR MILL SHEET) | 삼신 | NA-U710-001 | 20A,20B
2020 | 3 | 계획예방정비용 | 한울 | 3발전소 | 5 | 12 | 200090585 | 정비부분품(SPAR) | 국내 | Q | 패킹재료 | 패킹재료,GLAND,SQ,24,GRAPHITE,1680LB,7EA(20 | EA | 1 | 기계부 | 조현국 | 054-785-1643 | 품명 패킹재료 - 패킹재료타입 GLAND - 패킹재료단면형태 SQ - 내경 24 - 패킹재료재질 GRAPHITE - 사용압력(상한) 1680LB - 최소포장단위 7EA(20A:2EA, 20B:5EA) - 사이즈 24*7㎜ 원자력안전범주 NUCLEAR SAFETY RELATED 품질등급 Q등급 제작사 삼신 - 표준기술사양서 U56-FS-DS705 - 도면번호 2439 9-809-Z-171-001 - OEM NA-U708-001 - 모델번호 NA-U708-001-20 - 부품번호 20A,20B - 원설계규격서(ODS) HANUL 5&6, 9-809-Z-404-001 - 제작사 유형(MFR CATEGORY) ORIGINAL EQUIP. MANUFACTURER 제출서류목록 - 첨부기술규격서 적용 - 품질증빙/제출서류목록(QVDL) - 품질보증확인서(C of C) - 재료시험보고서(MTR OR MILL SHEET) | 삼신 | NA-U708-001-20 | 20A,20B
2021 | 3 | 계획예방정비용 | 한울 | 3발전소 | 6 | 12 | 200090585 | 정비부분품(SPAR) | 국내 | Q | 패킹재료 | 패킹재료,GLAND,SQ,24,GRAPHITE,1680LB,7EA(20 | EA | 1 | 기계부 | 조현국 | 054-785-1643 | 품명 패킹재료 - 패킹재료타입 GLAND - 패킹재료단면형태 SQ - 내경 24 - 패킹재료재질 GRAPHITE - 사용압력(상한) 1680LB - 최소포장단위 7EA(20A:2EA, 20B:5EA) - 사이즈 24*7㎜ 원자력안전범주 NUCLEAR SAFETY RELATED 품질등급 Q등급 제작사 삼신 - 표준기술사양서 U56-FS-DS705 - 도면번호 2439 9-809-Z-171-001 - OEM NA-U708-001 - 모델번호 NA-U708-001-20 - 부품번호 20A,20B - 원설계규격서(ODS) HANUL 5&6, 9-809-Z-404-001 - 제작사 유형(MFR CATEGORY) ORIGINAL EQUIP. MANUFACTURER 제출서류목록 - 첨부기술규격서 적용 - 품질증빙/제출서류목록(QVDL) - 품질보증확인서(C of C) - 재료시험보고서(MTR OR MILL SHEET) | 삼신 | NA-U708-001-20 | 20A,20B
2022 | 1 | 계획예방정비용 | 한울 | 3발전소 | 5 | 13 | 200090585 | 정비부분품(SPAR) | 국내 | Q | 패킹재료 | 패킹재료,GLAND,SQ,24,GRAPHITE,1680LB,7EA(20 | EA | 1 | 기계부 | 조현국 | 054-785-1643 | 품명 패킹재료 - 패킹재료타입 GLAND - 패킹재료단면형태 SQ - 내경 24 - 패킹재료재질 GRAPHITE - 사용압력(상한) 1680LB - 최소포장단위 7EA(20A:2EA, 20B:5EA) - 사이즈 24*7㎜ 원자력안전범주 NUCLEAR SAFETY RELATED 품질등급 Q등급 제작사 삼신 - 표준기술사양서 U56-FS-DS705 - 도면번호 2439 9-809-Z-171-001 - OEM NA-U708-001 - 모델번호 NA-U708-001-20 - 부품번호 20A,20B - 원설계규격서(ODS) HANUL 5&6, 9-809-Z-404-001 - 제작사 유형(MFR CATEGORY) ORIGINAL EQUIP. MANUFACTURER 제출서류목록 - 첨부기술규격서 적용 - 품질증빙/제출서류목록(QVDL) - 품질보증확인서(C of C) - 재료시험보고서(MTR OR MILL SHEET) | 삼신 | NA-U708-001-20 | 20A,20B
2021 | 3 | 계획예방정비용 | 한울 | 3발전소 | 5 | 13 | 200090586 | 정비부분품(SPAR) | 국외 | Q | 개스킷 | 개스킷,SET SCREW GASKET,HANUL 5&6, 9-810-Z- | EA | 6 | 기계부 | 조현국 | 054-785-1643 | 품명 개스킷 - 별칭 SET SCREW GASKET 원자력안전범주 NON NUCLEAR SAFETY RELATED 품질등급 Q등급 제작사 ANDERSON GREENWOOD CROSBY - 원설계규격서(ODS) HANUL 5&6, 9-810-Z-404-001 - 제작사 유형(MFR CATEGORY) ORIGINAL EQUIP. MANUFACTURER - 도면번호 9-810-Z-171-001 - 부품번호 23 - 모델번호 DS-B-97793 제출서류목록 - 첨부기술규격서 적용 - 품질증빙/제출서류목록(QVDL) - 품질보증확인서(C of C) | ANDERSON GREENWOOD CROSBY | DS-B-97793 | 23
2022 | 2 | 계획예방정비용 | 한울 | 3발전소 | 6 | 13 | 200090586 | 정비부분품(SPAR) | 국외 | Q | 개스킷 | 개스킷,SET SCREW GASKET,HANUL 5&6, 9-810-Z- | EA | 6 | 기계부 | 조현국 | 054-785-1643 | 품명 개스킷 - 별칭 SET SCREW GASKET 원자력안전범주 NON NUCLEAR SAFETY RELATED 품질등급 Q등급 제작사 ANDERSON GREENWOOD CROSBY - 원설계규격서(ODS) HANUL 5&6, 9-810-Z-404-001 - 제작사 유형(MFR CATEGORY) ORIGINAL EQUIP. MANUFACTURER - 도면번호 9-810-Z-171-001 - 부품번호 23 - 모델번호 DS-B-97793 제출서류목록 - 첨부기술규격서 적용 - 품질증빙/제출서류목록(QVDL) - 품질보증확인서(C of C) | ANDERSON GREENWOOD CROSBY | DS-B-97793 | 23
2020 | 1 | 계획예방정비용 | 월성 | 3발전소 | 5(신1) | 6 | 200090588 | 정비부분품(SPAR) | 국외 | A | 리테이너 | 리테이너,RV,O-RING RETAINER PIN,0.2497 IN,0. | EA | 20 | 기계부 | 김병수 | 054-779-5643 | 품명 리테이너 - 리테이너용도 RV - 리테이너타입 O-RING RETAINER PIN - 외경 0.2497 IN - 길이 0.421 IN - 리테이너재질 STAINLESS STEEL - 사용매체 BORIC ACID WATER - 설치방법 RETAINER CLIP AND RING - 표면처리 125AA - 최소포장단위 20EA - 특수사항 0.010 TO 0.020 FLAT - 적용품질기준 KEPIC QAP-1 OR EQUIVALENT CODE - 품질보증서류 CERTIFICATE OF CONFORMANCE - 시험성적서류 MATERIAL TEST REPORT - 별칭 RV O-RING PIN 원자력안전범주 NON NUCLEAR SAFETY RELATED 품질등급 A등급 제작사 TECHNETICS GROUP COLUMBIA - 부품번호 U-260263-1 - 도면번호 9-111-Z-175-027 | TECHNETICS GROUP COLUMBIA |  | U-260263-1
2021 | 2 | 계획예방정비용 | 고리 | 3발전소 | 5(신1) | 7 | 200090588 | 정비부분품(SPAR) | 국외 | A | 리테이너 | 리테이너,RV,O-RING RETAINER PIN,0.2497 IN,0. | EA | 20 | 기계부 | 배창희 | 051-726-6143 | 품명 리테이너 - 리테이너용도 RV - 리테이너타입 O-RING RETAINER PIN - 외경 0.2497 IN - 길이 0.421 IN - 리테이너재질 STAINLESS STEEL - 사용매체 BORIC ACID WATER - 설치방법 RETAINER CLIP AND RING - 표면처리 125AA - 최소포장단위 20EA - 특수사항 0.010 TO 0.020 FLAT - 적용품질기준 KEPIC QAP-1 OR EQUIVALENT CODE - 품질보증서류 CERTIFICATE OF CONFORMANCE - 시험성적서류 MATERIAL TEST REPORT - 별칭 RV O-RING PIN 원자력안전범주 NON NUCLEAR SAFETY RELATED 품질등급 A등급 제작사 TECHNETICS GROUP COLUMBIA - 부품번호 U-260263-1 - 도면번호 9-111-Z-175-027 | TECHNETICS GROUP COLUMBIA |  | U-260263-1
2021 | 2 | 계획예방정비용 | 고리 | 3발전소 | 6(신2) | 7 | 200090588 | 정비부분품(SPAR) | 국외 | A | 리테이너 | 리테이너,RV,O-RING RETAINER PIN,0.2497 IN,0. | EA | 20 | 기계부 | 서원철 | 051-726-2392 | 품명 리테이너 - 리테이너용도 RV - 리테이너타입 O-RING RETAINER PIN - 외경 0.2497 IN - 길이 0.421 IN - 리테이너재질 STAINLESS STEEL - 사용매체 BORIC ACID WATER - 설치방법 RETAINER CLIP AND RING - 표면처리 125AA - 최소포장단위 20EA - 특수사항 0.010 TO 0.020 FLAT - 적용품질기준 KEPIC QAP-1 OR EQUIVALENT CODE - 품질보증서류 CERTIFICATE OF CONFORMANCE - 시험성적서류 MATERIAL TEST REPORT - 별칭 RV O-RING PIN 원자력안전범주 NON NUCLEAR SAFETY RELATED 품질등급 A등급 제작사 TECHNETICS GROUP COLUMBIA - 부품번호 U-260263-1 - 도면번호 9-111-Z-175-027 | TECHNETICS GROUP COLUMBIA |  | U-260263-1
2021 | 2 | 계획예방정비용 | 월성 | 3발전소 | 6(신2) | 5 | 200090588 | 정비부분품(SPAR) | 국외 | A | 리테이너 | 리테이너,RV,O-RING RETAINER PIN,0.2497 IN,0. | EA | 20 | 기계부 | 김병수 | 054-779-5643 | 품명 리테이너 - 리테이너용도 RV - 리테이너타입 O-RING RETAINER PIN - 외경 0.2497 IN - 길이 0.421 IN - 리테이너재질 STAINLESS STEEL - 사용매체 BORIC ACID WATER - 설치방법 RETAINER CLIP AND RING - 표면처리 125AA - 최소포장단위 20EA - 특수사항 0.010 TO 0.020 FLAT - 적용품질기준 KEPIC QAP-1 OR EQUIVALENT CODE - 품질보증서류 CERTIFICATE OF CONFORMANCE - 시험성적서류 MATERIAL TEST REPORT - 별칭 RV O-RING PIN 원자력안전범주 NON NUCLEAR SAFETY RELATED 품질등급 A등급 제작사 TECHNETICS GROUP COLUMBIA - 부품번호 U-260263-1 - 도면번호 9-111-Z-175-027 | TECHNETICS GROUP COLUMBIA |  | U-260263-1
2021 | 3 | 계획예방정비용 | 월성 | 3발전소 | 5(신1) | 7 | 200090588 | 정비부분품(SPAR) | 국외 | A | 리테이너 | 리테이너,RV,O-RING RETAINER PIN,0.2497 IN,0. | EA | 20 | 기계부 | 김병수 | 054-779-5643 | 품명 리테이너 - 리테이너용도 RV - 리테이너타입 O-RING RETAINER PIN - 외경 0.2497 IN - 길이 0.421 IN - 리테이너재질 STAINLESS STEEL - 사용매체 BORIC ACID WATER - 설치방법 RETAINER CLIP AND RING - 표면처리 125AA - 최소포장단위 20EA - 특수사항 0.010 TO 0.020 FLAT - 적용품질기준 KEPIC QAP-1 OR EQUIVALENT CODE - 품질보증서류 CERTIFICATE OF CONFORMANCE - 시험성적서류 MATERIAL TEST REPORT - 별칭 RV O-RING PIN 원자력안전범주 NON NUCLEAR SAFETY RELATED 품질등급 A등급 제작사 TECHNETICS GROUP COLUMBIA - 부품번호 U-260263-1 - 도면번호 9-111-Z-175-027 | TECHNETICS GROUP COLUMBIA |  | U-260263-1
2022 | 3 | 계획예방정비용 | 월성 | 3발전소 | 6(신2) | 6 | 200090588 | 정비부분품(SPAR) | 국외 | A | 리테이너 | 리테이너,RV,O-RING RETAINER PIN,0.2497 IN,0. | EA | 20 | 기계부 | 김병수 | 054-779-5643 | 품명 리테이너 - 리테이너용도 RV - 리테이너타입 O-RING RETAINER PIN - 외경 0.2497 IN - 길이 0.421 IN - 리테이너재질 STAINLESS STEEL - 사용매체 BORIC ACID WATER - 설치방법 RETAINER CLIP AND RING - 표면처리 125AA - 최소포장단위 20EA - 특수사항 0.010 TO 0.020 FLAT - 적용품질기준 KEPIC QAP-1 OR EQUIVALENT CODE - 품질보증서류 CERTIFICATE OF CONFORMANCE - 시험성적서류 MATERIAL TEST REPORT - 별칭 RV O-RING PIN 원자력안전범주 NON NUCLEAR SAFETY RELATED 품질등급 A등급 제작사 TECHNETICS GROUP COLUMBIA - 부품번호 U-260263-1 - 도면번호 9-111-Z-175-027 | TECHNETICS GROUP COLUMBIA |  | U-260263-1
2020 | 4 | 계획예방정비용 | 한울 | 3발전소 | 6 | 12 | 200090599 | 정비부분품(SPAR) | 국외 | A | 개스킷 | 개스킷,CERTIFICATE OF CONFORMANCE,196B3846P | SET | 4 | 기계부 | 김성수 | 054-785-1641 | 품명 개스킷 - 품질보증서류 CERTIFICATE OF CONFORMANCE 원자력안전범주 NON NUCLEAR SAFETY RELATED 품질등급 A등급 제작사 GE ENERGY PARTS, INC. - 부품번호 196B3846P0002 - 주설비 참고자료 SEAL OIL VACUUM PUMP COVER | GE ENERGY PARTS, INC. |  | 196B3846P0002
2021 | 2 | 계획예방정비용 | 고리 | 3발전소 | 5(신1) | 7 | 200090599 | 정비부분품(SPAR) | 국외 | A | 개스킷 | 개스킷,CERTIFICATE OF CONFORMANCE,196B3846P | SET | 1 | 기계부 | 최경성 | 051-726-6141 | 품명 개스킷 - 품질보증서류 CERTIFICATE OF CONFORMANCE 원자력안전범주 NON NUCLEAR SAFETY RELATED 품질등급 A등급 제작사 GE ENERGY PARTS, INC. - 부품번호 196B3846P0002 - 주설비 참고자료 SEAL OIL VACUUM PUMP COVER | GE ENERGY PARTS, INC. |  | 196B3846P0002
2021 | 2 | 계획예방정비용 | 고리 | 3발전소 | 6(신2) | 7 | 200090599 | 정비부분품(SPAR) | 국외 | A | 개스킷 | 개스킷,CERTIFICATE OF CONFORMANCE,196B3846P | SET | 1 | 기계부 | 서원철 | 051-726-2392 | 품명 개스킷 - 품질보증서류 CERTIFICATE OF CONFORMANCE 원자력안전범주 NON NUCLEAR SAFETY RELATED 품질등급 A등급 제작사 GE ENERGY PARTS, INC. - 부품번호 196B3846P0002 - 주설비 참고자료 SEAL OIL VACUUM PUMP COVER | GE ENERGY PARTS, INC. |  | 196B3846P0002
2022 | 2 | 계획예방정비용 | 한울 | 3발전소 | 6 | 13 | 200090599 | 정비부분품(SPAR) | 국외 | A | 개스킷 | 개스킷,CERTIFICATE OF CONFORMANCE,196B3846P | SET | 4 | 기계부 | 김성수 | 054-785-1641 | 품명 개스킷 - 품질보증서류 CERTIFICATE OF CONFORMANCE 원자력안전범주 NON NUCLEAR SAFETY RELATED 품질등급 A등급 제작사 GE ENERGY PARTS, INC. - 부품번호 196B3846P0002 - 주설비 참고자료 SEAL OIL VACUUM PUMP COVER | GE ENERGY PARTS, INC. |  | 196B3846P0002
2021 | 3 | 계획예방정비용 | 한빛 | 1발전소 | 1 | 26 | 200090600 | 정비부분품(SPAR) | 국외 | S | 메커니컬실 | 메커니컬실,ROT,1(1/4)IN(31.7㎜),C OF C,ROTARY | SET | 1 | 기계부 | 오현섭 | 061-357-3251 | 품명 메커니컬실 - 메커니컬씰타입 ROT - 외경 1(1/4)IN(31.7㎜) - 품질보증서류 C OF C - 별칭 ROTARY SEAL ASM 품질등급 S등급 제작사 BEACH-RUSS COMPANY - 도면번호 N862 - 부품번호 4B - 주설비 참고자료 PUMP MODEL NO WS-30 | BEACH-RUSS COMPANY |  | 4B
2021 | 3 | 계획예방정비용 | 한울 | 3발전소 | 5 | 13 | 200090600 | 정비부분품(SPAR) | 국외 | S | 메커니컬실 | 메커니컬실,ROT,1(1/4)IN(31.7㎜),C OF C,ROTARY | SET | 1 | 기계부 | 손호걸 | 054-785-2763 | 품명 메커니컬실 - 메커니컬씰타입 ROT - 외경 1(1/4)IN(31.7㎜) - 품질보증서류 C OF C - 별칭 ROTARY SEAL ASM 품질등급 S등급 제작사 BEACH-RUSS COMPANY - 도면번호 N862 - 부품번호 4B - 주설비 참고자료 PUMP MODEL NO WS-30 | BEACH-RUSS COMPANY |  | 4B
2022 | 2 | 계획예방정비용 | 한울 | 3발전소 | 6 | 13 | 200090600 | 정비부분품(SPAR) | 국외 | S | 메커니컬실 | 메커니컬실,ROT,1(1/4)IN(31.7㎜),C OF C,ROTARY | SET | 3 | 기계부 | 김성수 | 054-785-1641 | 품명 메커니컬실 - 메커니컬씰타입 ROT - 외경 1(1/4)IN(31.7㎜) - 품질보증서류 C OF C - 별칭 ROTARY SEAL ASM 품질등급 S등급 제작사 BEACH-RUSS COMPANY - 도면번호 N862 - 부품번호 4B - 주설비 참고자료 PUMP MODEL NO WS-30 | BEACH-RUSS COMPANY |  | 4B
2020 | 3 | 계획예방정비용 | 한울 | 3발전소 | 5 | 12 | 200090609 | 정비부분품(SPAR) | 국내 | Q | 개스킷 | 개스킷,150LB,CERTIFICATE OF CONFORMANCE,ITM | EA | 1 | 기계부 | 김웅규 | 054-785-1615 | 품명 개스킷 - 사용압력(상한) 150LB - 품질보증서류 CERTIFICATE OF CONFORMANCE 품질등급 Q등급 제작사 주문제작 - 도면번호 ITM017 - NA-U709-007 | 주문제작
2021 | 3 | 계획예방정비용 | 한울 | 3발전소 | 6 | 12 | 200090609 | 정비부분품(SPAR) | 국내 | Q | 개스킷 | 개스킷,150LB,CERTIFICATE OF CONFORMANCE,ITM | EA | 1 | 기계부 | 김웅규 | 054-785-1615 | 품명 개스킷 - 사용압력(상한) 150LB - 품질보증서류 CERTIFICATE OF CONFORMANCE 품질등급 Q등급 제작사 주문제작 - 도면번호 ITM017 - NA-U709-007 | 주문제작
2021 | 2 | 계획예방정비용 | 고리 | 3발전소 | 5(신1) | 7 | 200090645 | 정비부분품(SPAR) | 국외 | A | 씰,일반형 | 씰,일반형,V-RING,RCP TBA,SURROUNDING RTD SL | EA | 2 | 기계부 | 서원철 | 051-726-2392 | 품명 씰,일반형 - 평면씰타입 V-RING - 특수사항 RCP TBA - 별칭 SURROUNDING RTD SLEEVE 원자력안전범주 NON NUCLEAR SAFETY RELATED 품질등급 A등급 제작사 WESTINGHOUSE ELECTRIC COMPANY - 도면번호 8118-101-400 - 8124-101-400(SKN1&2) - 모델번호 R01 - 부품번호 8000-400-079 - 원설계규격서(ODS) SHINKORI/1,2/9-181-Z-404-001 - 제작사 유형(MFR CATEGORY) ORIGINAL EQUIP. SUPPLIER 제출서류목록 - 품질보증계획서(QAM) - 품질증빙/제출서류목록(QVDL) - 품질보증확인서(C of C) | WESTINGHOUSE ELECTRIC COMPANY | R01 | 8000-400-079
2021 | 2 | 계획예방정비용 | 고리 | 3발전소 | 6(신2) | 7 | 200090645 | 정비부분품(SPAR) | 국외 | A | 씰,일반형 | 씰,일반형,V-RING,RCP TBA,SURROUNDING RTD SL | EA | 2 | 기계부 | 서원철 | 051-726-2392 | 품명 씰,일반형 - 평면씰타입 V-RING - 특수사항 RCP TBA - 별칭 SURROUNDING RTD SLEEVE 원자력안전범주 NON NUCLEAR SAFETY RELATED 품질등급 A등급 제작사 WESTINGHOUSE ELECTRIC COMPANY - 도면번호 8118-101-400 - 8124-101-400(SKN1&2) - 모델번호 R01 - 부품번호 8000-400-079 - 원설계규격서(ODS) SHINKORI/1,2/9-181-Z-404-001 - 제작사 유형(MFR CATEGORY) ORIGINAL EQUIP. SUPPLIER 제출서류목록 - 품질보증계획서(QAM) - 품질증빙/제출서류목록(QVDL) - 품질보증확인서(C of C) | WESTINGHOUSE ELECTRIC COMPANY | R01 | 8000-400-079
2020 | 3 | 계획예방정비용 | 고리 | 3발전소 | 6(신2) | 6 | 200090652 | 정비부분품(SPAR) | 국내 | A | 개스킷 | 개스킷,SPIRAL WOUND,INNER RING,0.175IN,7.75 | EA | 2 | 기계부 | 배창희 | 051-726-6143 | 품명 개스킷 - 가스켓타입 SPIRAL WOUND - 가스켓단면형태 INNER RING - 두께 0.175IN - 내경 7.75*8.25IN - 외경 9.75IN - 가스켓재질 INCONEL X750 - 링(RING)재질 STS 304 - 특수사항 HANDHOLE - 적용품질기준 ASME NQA-1 - 품질보증서류 CERTIFICATE OF CONFORMANCE - MTR OR MILL SHEET - 시험성적서류 DIMENSION REPORT - 별칭 S/G HAND HALL GASKET - 타입 표식(TYPE DESIGNATION) STYLE R 원자력안전범주 NON NUCLEAR SAFETY RELATED 품질등급 A등급 제작사 FLEXITALLIC INC. - 부품번호 76-303 - 도면번호 9-161-Z-175-031 | FLEXITALLIC INC. |  | 76-303
2021 | 4 | 계획예방정비용 | 고리 | 3발전소 | 5(신1) | 7 | 200090652 | 정비부분품(SPAR) | 국내 | A | 개스킷 | 개스킷,SPIRAL WOUND,INNER RING,0.175IN,7.75 | EA | 2 | 기계부 | 배창희 | 051-726-6143 | 품명 개스킷 - 가스켓타입 SPIRAL WOUND - 가스켓단면형태 INNER RING - 두께 0.175IN - 내경 7.75*8.25IN - 외경 9.75IN - 가스켓재질 INCONEL X750 - 링(RING)재질 STS 304 - 특수사항 HANDHOLE - 적용품질기준 ASME NQA-1 - 품질보증서류 CERTIFICATE OF CONFORMANCE - MTR OR MILL SHEET - 시험성적서류 DIMENSION REPORT - 별칭 S/G HAND HALL GASKET - 타입 표식(TYPE DESIGNATION) STYLE R 원자력안전범주 NON NUCLEAR SAFETY RELATED 품질등급 A등급 제작사 FLEXITALLIC INC. - 부품번호 76-303 - 도면번호 9-161-Z-175-031 | FLEXITALLIC INC. |  | 76-303
2022 | 1 | 계획예방정비용 | 고리 | 3발전소 | 6(신2) | 7 | 200090652 | 정비부분품(SPAR) | 국내 | A | 개스킷 | 개스킷,SPIRAL WOUND,INNER RING,0.175IN,7.75 | EA | 2 | 기계부 | 서원철 | 051-726-2392 | 품명 개스킷 - 가스켓타입 SPIRAL WOUND - 가스켓단면형태 INNER RING - 두께 0.175IN - 내경 7.75*8.25IN - 외경 9.75IN - 가스켓재질 INCONEL X750 - 링(RING)재질 STS 304 - 특수사항 HANDHOLE - 적용품질기준 ASME NQA-1 - 품질보증서류 CERTIFICATE OF CONFORMANCE - MTR OR MILL SHEET - 시험성적서류 DIMENSION REPORT - 별칭 S/G HAND HALL GASKET - 타입 표식(TYPE DESIGNATION) STYLE R 원자력안전범주 NON NUCLEAR SAFETY RELATED 품질등급 A등급 제작사 FLEXITALLIC INC. - 부품번호 76-303 - 도면번호 9-161-Z-175-031 | FLEXITALLIC INC. |  | 76-303
2020 | 1 | 계획예방정비용 | 월성 | 3발전소 | 5(신1) | 6 | 200090653 | 정비부분품(SPAR) | 국외 | A | 리테이너 | 리테이너,RV,O-RING RETAINER RING,STAINLESS S | EA | 20 | 기계부 | 김병수 | 054-779-5643 | 품명 리테이너 - 리테이너용도 RV - 리테이너타입 O-RING RETAINER RING - 리테이너재질 STAINLESS STEEL - 사용매체 BORIC ACID WATER - 설치방법 RV O-RING PIN, CLIP - 특수사항 FOR RV O-RING - 별칭 RV O-RING RING 원자력안전범주 NON NUCLEAR SAFETY RELATED 품질등급 A등급 제작사 TECHNETICS GROUP COLUMBIA - 부품번호 U-701800-2 - 도면번호 9-111-Z-175-027 - 제작사 유형(MFR CATEGORY) ORIGINAL EQUIP. MANUFACTURER 제출서류목록 - 품질보증계획서(QAM) - 품질증빙/제출서류목록(QVDL) - 품질보증확인서(C of C) - 재료시험보고서(MTR OR MILL SHEET) | TECHNETICS GROUP COLUMBIA |  | U-701800-2
2021 | 2 | 계획예방정비용 | 고리 | 3발전소 | 5(신1) | 7 | 200090653 | 정비부분품(SPAR) | 국외 | A | 리테이너 | 리테이너,RV,O-RING RETAINER RING,STAINLESS S | EA | 20 | 기계부 | 배창희 | 051-726-6143 | 품명 리테이너 - 리테이너용도 RV - 리테이너타입 O-RING RETAINER RING - 리테이너재질 STAINLESS STEEL - 사용매체 BORIC ACID WATER - 설치방법 RV O-RING PIN, CLIP - 특수사항 FOR RV O-RING - 별칭 RV O-RING RING 원자력안전범주 NON NUCLEAR SAFETY RELATED 품질등급 A등급 제작사 TECHNETICS GROUP COLUMBIA - 부품번호 U-701800-2 - 도면번호 9-111-Z-175-027 - 제작사 유형(MFR CATEGORY) ORIGINAL EQUIP. MANUFACTURER 제출서류목록 - 품질보증계획서(QAM) - 품질증빙/제출서류목록(QVDL) - 품질보증확인서(C of C) - 재료시험보고서(MTR OR MILL SHEET) | TECHNETICS GROUP COLUMBIA |  | U-701800-2
2021 | 2 | 계획예방정비용 | 고리 | 3발전소 | 6(신2) | 7 | 200090653 | 정비부분품(SPAR) | 국외 | A | 리테이너 | 리테이너,RV,O-RING RETAINER RING,STAINLESS S | EA | 20 | 기계부 | 서원철 | 051-726-2392 | 품명 리테이너 - 리테이너용도 RV - 리테이너타입 O-RING RETAINER RING - 리테이너재질 STAINLESS STEEL - 사용매체 BORIC ACID WATER - 설치방법 RV O-RING PIN, CLIP - 특수사항 FOR RV O-RING - 별칭 RV O-RING RING 원자력안전범주 NON NUCLEAR SAFETY RELATED 품질등급 A등급 제작사 TECHNETICS GROUP COLUMBIA - 부품번호 U-701800-2 - 도면번호 9-111-Z-175-027 - 제작사 유형(MFR CATEGORY) ORIGINAL EQUIP. MANUFACTURER 제출서류목록 - 품질보증계획서(QAM) - 품질증빙/제출서류목록(QVDL) - 품질보증확인서(C of C) - 재료시험보고서(MTR OR MILL SHEET) | TECHNETICS GROUP COLUMBIA |  | U-701800-2
2021 | 2 | 계획예방정비용 | 월성 | 3발전소 | 6(신2) | 5 | 200090653 | 정비부분품(SPAR) | 국외 | A | 리테이너 | 리테이너,RV,O-RING RETAINER RING,STAINLESS S | EA | 20 | 기계부 | 김병수 | 054-779-5643 | 품명 리테이너 - 리테이너용도 RV - 리테이너타입 O-RING RETAINER RING - 리테이너재질 STAINLESS STEEL - 사용매체 BORIC ACID WATER - 설치방법 RV O-RING PIN, CLIP - 특수사항 FOR RV O-RING - 별칭 RV O-RING RING 원자력안전범주 NON NUCLEAR SAFETY RELATED 품질등급 A등급 제작사 TECHNETICS GROUP COLUMBIA - 부품번호 U-701800-2 - 도면번호 9-111-Z-175-027 - 제작사 유형(MFR CATEGORY) ORIGINAL EQUIP. MANUFACTURER 제출서류목록 - 품질보증계획서(QAM) - 품질증빙/제출서류목록(QVDL) - 품질보증확인서(C of C) - 재료시험보고서(MTR OR MILL SHEET) | TECHNETICS GROUP COLUMBIA |  | U-701800-2
2021 | 3 | 계획예방정비용 | 월성 | 3발전소 | 5(신1) | 7 | 200090653 | 정비부분품(SPAR) | 국외 | A | 리테이너 | 리테이너,RV,O-RING RETAINER RING,STAINLESS S | EA | 20 | 기계부 | 김병수 | 054-779-5643 | 품명 리테이너 - 리테이너용도 RV - 리테이너타입 O-RING RETAINER RING - 리테이너재질 STAINLESS STEEL - 사용매체 BORIC ACID WATER - 설치방법 RV O-RING PIN, CLIP - 특수사항 FOR RV O-RING - 별칭 RV O-RING RING 원자력안전범주 NON NUCLEAR SAFETY RELATED 품질등급 A등급 제작사 TECHNETICS GROUP COLUMBIA - 부품번호 U-701800-2 - 도면번호 9-111-Z-175-027 - 제작사 유형(MFR CATEGORY) ORIGINAL EQUIP. MANUFACTURER 제출서류목록 - 품질보증계획서(QAM) - 품질증빙/제출서류목록(QVDL) - 품질보증확인서(C of C) - 재료시험보고서(MTR OR MILL SHEET) | TECHNETICS GROUP COLUMBIA |  | U-701800-2
2022 | 3 | 계획예방정비용 | 월성 | 3발전소 | 6(신2) | 6 | 200090653 | 정비부분품(SPAR) | 국외 | A | 리테이너 | 리테이너,RV,O-RING RETAINER RING,STAINLESS S | EA | 20 | 기계부 | 김병수 | 054-779-5643 | 품명 리테이너 - 리테이너용도 RV - 리테이너타입 O-RING RETAINER RING - 리테이너재질 STAINLESS STEEL - 사용매체 BORIC ACID WATER - 설치방법 RV O-RING PIN, CLIP - 특수사항 FOR RV O-RING - 별칭 RV O-RING RING 원자력안전범주 NON NUCLEAR SAFETY RELATED 품질등급 A등급 제작사 TECHNETICS GROUP COLUMBIA - 부품번호 U-701800-2 - 도면번호 9-111-Z-175-027 - 제작사 유형(MFR CATEGORY) ORIGINAL EQUIP. MANUFACTURER 제출서류목록 - 품질보증계획서(QAM) - 품질증빙/제출서류목록(QVDL) - 품질보증확인서(C of C) - 재료시험보고서(MTR OR MILL SHEET) | TECHNETICS GROUP COLUMBIA |  | U-701800-2
2020 | 1 | 계획예방정비용 | 한울 | 3발전소 | 5 | 12 | 200090658 | 정비부분품(SPAR) | 국외 | A | 개스킷 | 개스킷,CAST IRON,CERTIFICATE OF CONFORMANCE | SET | 1 | 기계부 | 손호걸 | 054-785-2763 | 품명 개스킷 - 가스켓재질 CAST IRON - 품질보증서류 CERTIFICATE OF CONFORMANCE - 별칭 TGOP GASKET-BRG. COVER 품질등급 A등급 제작사 BUFFALO PUMPS INC. - 부품번호 8013-12 5/8VCRE 65D | BUFFALO PUMPS INC. |  | 8013-12 5/8VCRE 65D
2020 | 1 | 계획예방정비용 | 한울 | 3발전소 | 5 | 12 | 200090661 | 정비부분품(SPAR) | 국외 | A | 개스킷 | 개스킷,ASBESTOS,CERTIFICATE OF CONFORMANCE, | SET | 1 | 기계부 | 손호걸 | 054-785-2763 | 품명 개스킷 - 가스켓재질 ASBESTOS - 품질보증서류 CERTIFICATE OF CONFORMANCE - 별칭 EBOP GASKET-BEARING COVER 품질등급 A등급 제작사 BUFFALO PUMPS INC. - 부품번호 8013-11 1/2VCRE 65D | BUFFALO PUMPS INC. |  | 8013-11 1/2VCRE 65D
2020 | 1 | 계획예방정비용 | 한울 | 3발전소 | 5 | 12 | 200090662 | 정비부분품(SPAR) | 국외 | A | 씰,일반 밀폐형 | 씰,일반 밀폐형,BEARING SEAL(OUTBOARD),OIL,BEAR | SET | 1 | 기계부 | 손호걸 | 054-785-2763 | 품명 씰,일반 밀폐형 - 밀봉씰타입 BEARING SEAL(OUTBOARD) - 사용매체 OIL - 특수사항 BEARING SEAL(OUTBOARD) - 품질보증서류 CERTIFICATE OF CONFORMANCE - 별칭 EBOP BEARING SEAL(OUTBOARD) 품질등급 A등급 제작사 BUFFALO PUMPS INC. - 부품번호 8013-11 1/2VCRE 30A | BUFFALO PUMPS INC. |  | 8013-11 1/2VCRE 30A
2020 | 1 | 계획예방정비용 | 한울 | 3발전소 | 5 | 12 | 200090663 | 정비부분품(SPAR) | 국외 | A | 씰,일반 밀폐형 | 씰,일반 밀폐형,BEARING SEAL(INBOARD),FPM,OIL, | SET | 1 | 기계부 | 손호걸 | 054-785-2763 | 품명 씰,일반 밀폐형 - 밀봉씰타입 BEARING SEAL(INBOARD) - 밀봉씰재질 FPM - 사용매체 OIL - 특수사항 BEARING SEAL(INBOARD) - 품질보증서류 CERTIFICATE OF CONFORMANCE 품질등급 A등급 제작사 BUFFALO PUMPS INC. - 부품번호 8013-11 1/2VCRE 30 | BUFFALO PUMPS INC. |  | 8013-11 1/2VCRE 30
2020 | 1 | 계획예방정비용 | 한울 | 3발전소 | 5 | 12 | 200090664 | 정비부분품(SPAR) | 국외 | A | 개스킷 | 개스킷,CAST IRON,CERTIFICATE OF CONFORMANCE | SET | 1 | 기계부 | 손호걸 | 054-785-2763 | 품명 개스킷 - 가스켓재질 CAST IRON - 품질보증서류 CERTIFICATE OF CONFORMANCE 품질등급 A등급 제작사 BUFFALO PUMPS INC. - 부품번호 100-14 1/2VCRE 65D | BUFFALO PUMPS INC. |  | 100-14 1/2VCRE 65D
2020 | 1 | 계획예방정비용 | 한울 | 3발전소 | 5 | 12 | 200090665 | 정비부분품(SPAR) | 국외 | A | 씰,일반 밀폐형 | 씰,일반 밀폐형,BEARING SEAL(OUTBOARD),FPM,OIL, | SET | 1 | 기계부 | 손호걸 | 054-785-2763 | 품명 씰,일반 밀폐형 - 밀봉씰타입 BEARING SEAL(OUTBOARD) - 밀봉씰재질 FPM - 사용매체 OIL - 특수사항 OUTBOARD - 품질보증서류 CERTIFICATE OF CONFORMANCE - 별칭 MSP BEARING SEAL(OUTBOARD) 품질등급 A등급 제작사 BUFFALO PUMPS INC. - 부품번호 100-14 1/2VCRE 30A | BUFFALO PUMPS INC. |  | 100-14 1/2VCRE 30A
2020 | 1 | 계획예방정비용 | 한울 | 3발전소 | 5 | 12 | 200090666 | 정비부분품(SPAR) | 국외 | A | 씰,일반 밀폐형 | 씰,일반 밀폐형,BEARING SEAL(INBOARD),FPM,OIL,I | SET | 1 | 기계부 | 손호걸 | 054-785-2763 | 품명 씰,일반 밀폐형 - 밀봉씰타입 BEARING SEAL(INBOARD) - 밀봉씰재질 FPM - 사용매체 OIL - 특수사항 INBOARD - 품질보증서류 CERTIFICATE OF CONFORMANCE 품질등급 A등급 제작사 BUFFALO PUMPS INC. - 부품번호 100-14 1/2VCRE 30 | BUFFALO PUMPS INC. |  | 100-14 1/2VCRE 30
2020 | 2 | 계획예방정비용 | 월성 | 2발전소 | 3 | 18 | 200090743 | 정비부분품(SPAR) | 국외 | Q | 씰,일반 밀폐형 | 씰,일반 밀폐형,LIP,NBR,LIQUID,LIP SEAL,WOLSONG | EA | 2 | 기계부 | 하정훈 | 054-779-3396 | 품명 씰,일반 밀폐형 - 밀봉씰타입 LIP - 밀봉씰재질 NBR - 사용매체 LIQUID - 별칭 LIP SEAL 원자력안전범주 NUCLEAR SAFETY RELATED 품질등급 Q등급 제작사 SIHI PUMPS LIMITED - 원기술규격서(OTS) WOLSONG 2 86-34812-TS-001 - 부품번호 43006730(NEW) - 500844(OLD) - SCN : 582L2165W2 - 모델번호 KLHZ 47105 BN419.49.1 - 도면번호 34812-9005-1-DD - 86-34812-9005-1-8-DD-B,ITM0426 - 제작사 유형(MFR CATEGORY) ORIGINAL EQUIP. MANUFACTURER 제출서류목록 - 품질증빙/제출서류목록(QVDL) - 품질보증확인서(C of C) | SIHI PUMPS LIMITED | KLHZ 47105 BN419.49.1 | SCN : 582L2165W2
2020 | 4 | 계획예방정비용 | 월성 | 2발전소 | 4 | 18 | 200090743 | 정비부분품(SPAR) | 국외 | Q | 씰,일반 밀폐형 | 씰,일반 밀폐형,LIP,NBR,LIQUID,LIP SEAL,WOLSONG | EA | 2 | 기계부 | 하정훈 | 054-779-3396 | 품명 씰,일반 밀폐형 - 밀봉씰타입 LIP - 밀봉씰재질 NBR - 사용매체 LIQUID - 별칭 LIP SEAL 원자력안전범주 NUCLEAR SAFETY RELATED 품질등급 Q등급 제작사 SIHI PUMPS LIMITED - 원기술규격서(OTS) WOLSONG 2 86-34812-TS-001 - 부품번호 43006730(NEW) - 500844(OLD) - SCN : 582L2165W2 - 모델번호 KLHZ 47105 BN419.49.1 - 도면번호 34812-9005-1-DD - 86-34812-9005-1-8-DD-B,ITM0426 - 제작사 유형(MFR CATEGORY) ORIGINAL EQUIP. MANUFACTURER 제출서류목록 - 품질증빙/제출서류목록(QVDL) - 품질보증확인서(C of C) | SIHI PUMPS LIMITED | KLHZ 47105 BN419.49.1 | SCN : 582L2165W2
2021 | 3 | 계획예방정비용 | 월성 | 2발전소 | 3 | 19 | 200090743 | 정비부분품(SPAR) | 국외 | Q | 씰,일반 밀폐형 | 씰,일반 밀폐형,LIP,NBR,LIQUID,LIP SEAL,WOLSONG | EA | 2 | 기계부 | 하정훈 | 054-779-3396 | 품명 씰,일반 밀폐형 - 밀봉씰타입 LIP - 밀봉씰재질 NBR - 사용매체 LIQUID - 별칭 LIP SEAL 원자력안전범주 NUCLEAR SAFETY RELATED 품질등급 Q등급 제작사 SIHI PUMPS LIMITED - 원기술규격서(OTS) WOLSONG 2 86-34812-TS-001 - 부품번호 43006730(NEW) - 500844(OLD) - SCN : 582L2165W2 - 모델번호 KLHZ 47105 BN419.49.1 - 도면번호 34812-9005-1-DD - 86-34812-9005-1-8-DD-B,ITM0426 - 제작사 유형(MFR CATEGORY) ORIGINAL EQUIP. MANUFACTURER 제출서류목록 - 품질증빙/제출서류목록(QVDL) - 품질보증확인서(C of C) | SIHI PUMPS LIMITED | KLHZ 47105 BN419.49.1 | SCN : 582L2165W2
2022 | 1 | 계획예방정비용 | 월성 | 2발전소 | 4 | 19 | 200090743 | 정비부분품(SPAR) | 국외 | Q | 씰,일반 밀폐형 | 씰,일반 밀폐형,LIP,NBR,LIQUID,LIP SEAL,WOLSONG | EA | 2 | 기계부 | 하정훈 | 054-779-3396 | 품명 씰,일반 밀폐형 - 밀봉씰타입 LIP - 밀봉씰재질 NBR - 사용매체 LIQUID - 별칭 LIP SEAL 원자력안전범주 NUCLEAR SAFETY RELATED 품질등급 Q등급 제작사 SIHI PUMPS LIMITED - 원기술규격서(OTS) WOLSONG 2 86-34812-TS-001 - 부품번호 43006730(NEW) - 500844(OLD) - SCN : 582L2165W2 - 모델번호 KLHZ 47105 BN419.49.1 - 도면번호 34812-9005-1-DD - 86-34812-9005-1-8-DD-B,ITM0426 - 제작사 유형(MFR CATEGORY) ORIGINAL EQUIP. MANUFACTURER 제출서류목록 - 품질증빙/제출서류목록(QVDL) - 품질보증확인서(C of C) | SIHI PUMPS LIMITED | KLHZ 47105 BN419.49.1 | SCN : 582L2165W2
2022 | 2 | 계획예방정비용 | 월성 | 1발전소 | 2 | 21 | 200090744 | 정비부분품(SPAR) | 국외 | Q | 메커니컬실 | 메커니컬실,TYPE 8-1T,1-1/2in,ITEM 1~12,ITEM 1 | SET | 2 | 기계부 | 최재석 | 054-779-1644 | 품명 메커니컬실 - 메커니컬씰타입 TYPE 8-1T - 외경 1-1/2in - 구성품 ITEM 1~12 - 구성품2 ITEM 19 원자력안전범주 NON NUCLEAR SAFETY RELATED 품질등급 Q등급 제작사 JOHN CRANE, INC. - 도면번호 34812-9004-1-DD-D - 34812-9005-1-DD - CFSP-62908-2 - 모델번호 8-1T - 부품번호 O28F10151 - 원기술규격서(OTS) WOLSONG 2 86-34812-TS-001 - 제작사 유형(MFR CATEGORY) ORIGINAL EQUIP. MANUFACTURER - 표준기술사양서 86-34812-TS-001 - 주설비 참고자료 86-34810-9012-1-MM-A 제출서류목록 - 품질보증확인서(C of C) | JOHN CRANE, INC. | 8-1T | O28F10151
2020 | 1 | 계획예방정비용 | 월성 | 3발전소 | 5(신1) | 6 | 200090847 | 정비부분품(SPAR) | 국외 | A | 개스킷 | 개스킷,CIRCULAR,MONEL,CERTIFICATE OF CONFOR | EA | 20 | 기계부 | 박우상 | 054-779-5746 | 품명 개스킷 - 가스켓몸체형태 CIRCULAR - 가스켓재질 MONEL - 품질보증서류 CERTIFICATE OF CONFORMANCE - 별칭 JOINT OF INJECTOR(16PC2-5V) 품질등급 A등급 제작사 MAN ENERGY SOLUTIONS SAS(MAN D - 주설비 참고자료 STANDBY DIESEL GENERATOR - 도면번호 52000-9773-00-IM-A - N7553903 - 부품번호 02.016.001400 - 520W2.016-204 | MAN ENERGY SOLUTIONS SAS(MAN DIESEL:OLD) |  | 02.016.001400
2020 | 1 | 계획예방정비용 | 월성 | 3발전소 | 6(신2) | 4 | 200090847 | 정비부분품(SPAR) | 국외 | A | 개스킷 | 개스킷,CIRCULAR,MONEL,CERTIFICATE OF CONFOR | EA | 20 | 기계부 | 박우상 | 054-779-5746 | 품명 개스킷 - 가스켓몸체형태 CIRCULAR - 가스켓재질 MONEL - 품질보증서류 CERTIFICATE OF CONFORMANCE - 별칭 JOINT OF INJECTOR(16PC2-5V) 품질등급 A등급 제작사 MAN ENERGY SOLUTIONS SAS(MAN D - 주설비 참고자료 STANDBY DIESEL GENERATOR - 도면번호 52000-9773-00-IM-A - N7553903 - 부품번호 02.016.001400 - 520W2.016-204 | MAN ENERGY SOLUTIONS SAS(MAN DIESEL:OLD) |  | 02.016.001400
2021 | 2 | 계획예방정비용 | 월성 | 3발전소 | 6(신2) | 5 | 200090847 | 정비부분품(SPAR) | 국외 | A | 개스킷 | 개스킷,CIRCULAR,MONEL,CERTIFICATE OF CONFOR | EA | 20 | 기계부 | 박우상 | 054-779-5746 | 품명 개스킷 - 가스켓몸체형태 CIRCULAR - 가스켓재질 MONEL - 품질보증서류 CERTIFICATE OF CONFORMANCE - 별칭 JOINT OF INJECTOR(16PC2-5V) 품질등급 A등급 제작사 MAN ENERGY SOLUTIONS SAS(MAN D - 주설비 참고자료 STANDBY DIESEL GENERATOR - 도면번호 52000-9773-00-IM-A - N7553903 - 부품번호 02.016.001400 - 520W2.016-204 | MAN ENERGY SOLUTIONS SAS(MAN DIESEL:OLD) |  | 02.016.001400
2021 | 3 | 계획예방정비용 | 월성 | 3발전소 | 5(신1) | 7 | 200090847 | 정비부분품(SPAR) | 국외 | A | 개스킷 | 개스킷,CIRCULAR,MONEL,CERTIFICATE OF CONFOR | EA | 20 | 기계부 | 박우상 | 054-779-5746 | 품명 개스킷 - 가스켓몸체형태 CIRCULAR - 가스켓재질 MONEL - 품질보증서류 CERTIFICATE OF CONFORMANCE - 별칭 JOINT OF INJECTOR(16PC2-5V) 품질등급 A등급 제작사 MAN ENERGY SOLUTIONS SAS(MAN D - 주설비 참고자료 STANDBY DIESEL GENERATOR - 도면번호 52000-9773-00-IM-A - N7553903 - 부품번호 02.016.001400 - 520W2.016-204 | MAN ENERGY SOLUTIONS SAS(MAN DIESEL:OLD) |  | 02.016.001400
2021 | 1 | 계획예방정비용 | 월성 | 1발전소 | 2 | 20 | 200090865 | 정비부분품(SPAR) | 국외 | A | 개스킷 | 개스킷,SHEET,BONDED FIBRE,ORIGINAL EQUIP. M | EA | 1 | 기계부 | 변성용 | 054-779-3444 | 품명 개스킷 - 가스켓타입 SHEET - 가스켓재질 BONDED FIBRE 원자력안전범주 NUCLEAR SAFETY RELATED 품질등급 A등급 제작사 NEWMAN HATTERSLEY LTD - 제작사 유형(MFR CATEGORY) ORIGINAL EQUIP. MANUFACTURER - ORIGINAL EQUIP. SUPPLIER - 원기술규격서(OTS) WOLSONG 2,3&4 86-30830-TS-001 - 부품번호 9-000000-000021(NEW) - S/P14074/11(OLD) - 도면번호 (AECL)86-30833-9060-2-GA-E - 93-5732-42 - 주설비 참고자료 86-30833-9007-1-MM-A - NH-5732-MM 제작사 BOPP & REUTHER VALVES GMBH - 부품번호 9-000000-000021(NEW) - S/P14074/11(OLD) - 도면번호 (AECL)86-30833-9060-2-GA-E - 93-5732-42 - 제작사 유형(MFR CATEGORY) ORIGINAL EQUIP. MANUFACTURER - ORIGINAL EQUIP. SUPPLIER - 원기술규격서(OTS) WOLSONG 2,3&4 86-30830-TS-001 월성 원자력 본부 - SCN 425A1361 제출서류목록 - 품질보증계획서(QAM) - 품질보증확인서(C of C) | NEWMAN HATTERSLEY LTD |  | S/P14074/11(OLD)
2020 | 1 | 계획예방정비용 | 월성 | 1발전소 | 2 | 19 | 200090895 | 정비부분품(SPAR) | 국외 | A | 패킹,성형식(MOLD) | 패킹,성형식(MOLD),PLASTIC PTFE FMS 17D7,F,M P | EA | 10 | 연료부 | 김지열 | 054-779-2092 | 품명 패킹,성형식(MOLD) - 패킹재질 PLASTIC PTFE FMS 17D7 - 부속품목 F,M PACKING ADAPTOR,RING - 최소포장단위 6EA/SET - 적용품질기준 ASME NQA-1 - 품질보증서류 CERTIFICATE OF CONFORMANCE 품질등급 A등급 제작사 FISHER CONTROLS INT'L INC - 부품번호 12B6667X012 월성 원자력 본부 - SCN 545L0036W2-002 | FISHER CONTROLS INT'L INC |  | 12B6667X012
2021 | 1 | 계획예방정비용 | 월성 | 1발전소 | 2 | 20 | 200090895 | 정비부분품(SPAR) | 국외 | A | 패킹,성형식(MOLD) | 패킹,성형식(MOLD),PLASTIC PTFE FMS 17D7,F,M P | EA | 10 | 연료부 | 김지열 | 054-779-2092 | 품명 패킹,성형식(MOLD) - 패킹재질 PLASTIC PTFE FMS 17D7 - 부속품목 F,M PACKING ADAPTOR,RING - 최소포장단위 6EA/SET - 적용품질기준 ASME NQA-1 - 품질보증서류 CERTIFICATE OF CONFORMANCE 품질등급 A등급 제작사 FISHER CONTROLS INT'L INC - 부품번호 12B6667X012 월성 원자력 본부 - SCN 545L0036W2-002 | FISHER CONTROLS INT'L INC |  | 12B6667X012
2022 | 2 | 계획예방정비용 | 월성 | 1발전소 | 2 | 21 | 200090895 | 정비부분품(SPAR) | 국외 | A | 패킹,성형식(MOLD) | 패킹,성형식(MOLD),PLASTIC PTFE FMS 17D7,F,M P | EA | 10 | 연료부 | 김지열 | 054-779-2092 | 품명 패킹,성형식(MOLD) - 패킹재질 PLASTIC PTFE FMS 17D7 - 부속품목 F,M PACKING ADAPTOR,RING - 최소포장단위 6EA/SET - 적용품질기준 ASME NQA-1 - 품질보증서류 CERTIFICATE OF CONFORMANCE 품질등급 A등급 제작사 FISHER CONTROLS INT'L INC - 부품번호 12B6667X012 월성 원자력 본부 - SCN 545L0036W2-002 | FISHER CONTROLS INT'L INC |  | 12B6667X012
2020 | 1 | 계획예방정비용 | 월성 | 1발전소 | 2 | 19 | 200091132 | 정비부분품(SPAR) | 국내 | A | 개스킷 | 개스킷,SPIRAL WOUND,INNER AND OUTER RING,0. | EA | 8 | 기계부 | 변성용 | 054-779-3444 | 품명 개스킷 - 가스켓타입 SPIRAL WOUND - 가스켓단면형태 INNER AND OUTER RING - 배관공칭규격(NPS) 0.75in - 가스켓재질 SUS304/GRAPHITE - 링(RING)재질 SUS304 - 주입기(FILLER)재질 GRAPHITE - 후프(HOOP)재질 SUS304 - 사용압력(상한) CL 1500 원자력안전범주 NON NUCLEAR SAFETY RELATED 품질등급 A등급 제출서류목록 - 품질보증계획서(QAM) - 품질검사계획(QP) - 품질증빙/제출서류목록(QVDL) - 품질보증확인서(C of C) - 재료시험보고서(MTR OR MILL SHEET) - 외관 및 치수검사 성적서
2021 | 2 | 계획예방정비용 | 월성 | 1발전소 | 2 | 20 | 200091132 | 정비부분품(SPAR) | 국내 | A | 개스킷 | 개스킷,SPIRAL WOUND,INNER AND OUTER RING,0. | EA | 14 | 기계부 | 변성용 | 054-779-3444 | 품명 개스킷 - 가스켓타입 SPIRAL WOUND - 가스켓단면형태 INNER AND OUTER RING - 배관공칭규격(NPS) 0.75in - 가스켓재질 SUS304/GRAPHITE - 링(RING)재질 SUS304 - 주입기(FILLER)재질 GRAPHITE - 후프(HOOP)재질 SUS304 - 사용압력(상한) CL 1500 원자력안전범주 NON NUCLEAR SAFETY RELATED 품질등급 A등급 제출서류목록 - 품질보증계획서(QAM) - 품질검사계획(QP) - 품질증빙/제출서류목록(QVDL) - 품질보증확인서(C of C) - 재료시험보고서(MTR OR MILL SHEET) - 외관 및 치수검사 성적서
2022 | 3 | 계획예방정비용 | 월성 | 1발전소 | 2 | 21 | 200091132 | 정비부분품(SPAR) | 국내 | A | 개스킷 | 개스킷,SPIRAL WOUND,INNER AND OUTER RING,0. | EA | 14 | 기계부 | 변성용 | 054-779-3444 | 품명 개스킷 - 가스켓타입 SPIRAL WOUND - 가스켓단면형태 INNER AND OUTER RING - 배관공칭규격(NPS) 0.75in - 가스켓재질 SUS304/GRAPHITE - 링(RING)재질 SUS304 - 주입기(FILLER)재질 GRAPHITE - 후프(HOOP)재질 SUS304 - 사용압력(상한) CL 1500 원자력안전범주 NON NUCLEAR SAFETY RELATED 품질등급 A등급 제출서류목록 - 품질보증계획서(QAM) - 품질검사계획(QP) - 품질증빙/제출서류목록(QVDL) - 품질보증확인서(C of C) - 재료시험보고서(MTR OR MILL SHEET) - 외관 및 치수검사 성적서
2021 | 2 | 계획예방정비용 | 월성 | 1발전소 | 2 | 20 | 200091133 | 정비부분품(SPAR) | 국내 | A | 개스킷 | 개스킷,SPIRAL WOUND,INNER AND OUTER RING,3I | EA | 1 | 기계부 | 변성용 | 054-779-3444 | 품명 개스킷 - 가스켓타입 SPIRAL WOUND - 가스켓단면형태 INNER AND OUTER RING - 배관공칭규격(NPS) 3IN - 두께 4.5㎜ - 가스켓재질 SUS304/GRAPHITE - 링(RING)재질 SUS304 - 사용압력(상한) CL 300 - 적용기술기준 ASME B16.20 - 적용품질기준 ASME NQA-1 - 품질보증서류 C OF C,재질증명서 - 시험성적서류 육안검사 및 치수검사보고서 품질등급 A등급
2022 | 3 | 계획예방정비용 | 월성 | 1발전소 | 2 | 21 | 200091133 | 정비부분품(SPAR) | 국내 | A | 개스킷 | 개스킷,SPIRAL WOUND,INNER AND OUTER RING,3I | EA | 1 | 기계부 | 변성용 | 054-779-3444 | 품명 개스킷 - 가스켓타입 SPIRAL WOUND - 가스켓단면형태 INNER AND OUTER RING - 배관공칭규격(NPS) 3IN - 두께 4.5㎜ - 가스켓재질 SUS304/GRAPHITE - 링(RING)재질 SUS304 - 사용압력(상한) CL 300 - 적용기술기준 ASME B16.20 - 적용품질기준 ASME NQA-1 - 품질보증서류 C OF C,재질증명서 - 시험성적서류 육안검사 및 치수검사보고서 품질등급 A등급
2021 | 2 | 계획예방정비용 | 월성 | 1발전소 | 2 | 20 | 200091138 | 정비부분품(SPAR) | 국내 | A | 개스킷 | 개스킷,SPIRAL WOUND,INNER AND OUTER RING,2I | EA | 3 | 기계부 | 변성용 | 054-779-3444 | 품명 개스킷 - 가스켓타입 SPIRAL WOUND - 가스켓단면형태 INNER AND OUTER RING - 배관공칭규격(NPS) 2IN - 두께 4.5㎜ - 내경 52.3㎜ - 외경 85.9㎜ - 가스켓재질 SUS304/GRAPHITE - 링(RING)재질 SUS304 - 사용압력(상한) CL 1500 원자력안전범주 NON NUCLEAR SAFETY RELATED 품질등급 A등급 한빛 원자력 본부 - 패키지 번호 PO-M0018 제출서류목록 - 품질보증확인서(C of C)
2022 | 3 | 계획예방정비용 | 월성 | 1발전소 | 2 | 21 | 200091138 | 정비부분품(SPAR) | 국내 | A | 개스킷 | 개스킷,SPIRAL WOUND,INNER AND OUTER RING,2I | EA | 3 | 기계부 | 변성용 | 054-779-3444 | 품명 개스킷 - 가스켓타입 SPIRAL WOUND - 가스켓단면형태 INNER AND OUTER RING - 배관공칭규격(NPS) 2IN - 두께 4.5㎜ - 내경 52.3㎜ - 외경 85.9㎜ - 가스켓재질 SUS304/GRAPHITE - 링(RING)재질 SUS304 - 사용압력(상한) CL 1500 원자력안전범주 NON NUCLEAR SAFETY RELATED 품질등급 A등급 한빛 원자력 본부 - 패키지 번호 PO-M0018 제출서류목록 - 품질보증확인서(C of C)
2021 | 2 | 계획예방정비용 | 월성 | 1발전소 | 2 | 20 | 200091146 | 정비부분품(SPAR) | 국내 | A | 개스킷 | 개스킷,SPIRAL WOUND,INNER AND OUTER RING,1- | EA | 3 | 기계부 | 변성용 | 054-779-3444 | 품명 개스킷 - 가스켓타입 SPIRAL WOUND - 가스켓단면형태 INNER AND OUTER RING - 배관공칭규격(NPS) 1-1/2IN - 두께 4.5㎜ - 가스켓재질 SUS304/GRAPHITE - 주입기(FILLER)재질 GRAPHITE - 후프(HOOP)재질 SUS304 - 사용압력(상한) CL 1500 - 적용기술기준 ASME B16.20 - 품질보증서류 CERTIFICATE OF CONFORMANCE - 시험성적서류 MTR, DIMENSION REPORT 품질등급 A등급
2022 | 3 | 계획예방정비용 | 월성 | 1발전소 | 2 | 21 | 200091146 | 정비부분품(SPAR) | 국내 | A | 개스킷 | 개스킷,SPIRAL WOUND,INNER AND OUTER RING,1- | EA | 3 | 기계부 | 변성용 | 054-779-3444 | 품명 개스킷 - 가스켓타입 SPIRAL WOUND - 가스켓단면형태 INNER AND OUTER RING - 배관공칭규격(NPS) 1-1/2IN - 두께 4.5㎜ - 가스켓재질 SUS304/GRAPHITE - 주입기(FILLER)재질 GRAPHITE - 후프(HOOP)재질 SUS304 - 사용압력(상한) CL 1500 - 적용기술기준 ASME B16.20 - 품질보증서류 CERTIFICATE OF CONFORMANCE - 시험성적서류 MTR, DIMENSION REPORT 품질등급 A등급
2022 | 3 | 계획예방정비용 | 월성 | 1발전소 | 2 | 21 | 200091147 | 정비부분품(SPAR) | 국내 | A | 개스킷 | 개스킷,SPIRAL WOUND,INNER AND OUTER RING,1- | EA | 2 | 기계부 | 변성용 | 054-779-3444 | 품명 개스킷 - 가스켓타입 SPIRAL WOUND - 가스켓단면형태 INNER AND OUTER RING - 배관공칭규격(NPS) 1-1/2IN - 두께 4.5㎜ - 가스켓재질 SUS304/GRAPHITE - 링(RING)재질 SUS304 - 주입기(FILLER)재질 GRAPHITE - 후프(HOOP)재질 SUS304 - 사용압력(상한) CL 150 원자력안전범주 NON NUCLEAR SAFETY RELATED 품질등급 A등급 제출서류목록 - 첨부기술규격서 적용
2020 | 4 | 계획예방정비용 | 월성 | 2발전소 | 3 | 18 | 200091151 | 정비부분품(SPAR) | 국내 | A | 개스킷 | 개스킷,SPIRAL WOUND,INNER AND OUTER RING,1 | EA | 1 | 기계부 | 하정훈 | 054-779-3396 | 품명 개스킷 - 가스켓타입 SPIRAL WOUND - 가스켓단면형태 INNER AND OUTER RING - 배관공칭규격(NPS) 1 IN - 두께 4.5㎜ - 내경 26.9㎜ - 외경 66.8㎜ - 가스켓재질 STS304/GRAPHITE - 링(RING)재질 STS304(INNER),STS304(OUT) - 주입기(FILLER)재질 GRAPHITE - 후프(HOOP)재질 STS304 - 사용압력(상한) CLASS 150 원자력안전범주 NON NUCLEAR SAFETY RELATED 품질등급 A등급 제출서류목록 - 품질보증계획서(QAM) - 품질검사계획(QP) - 품질증빙/제출서류목록(QVDL) - 품질보증확인서(C of C) - 재료시험보고서(MTR OR MILL SHEET) - 외관 및 치수검사 성적서
2022 | 1 | 계획예방정비용 | 월성 | 2발전소 | 3 | 19 | 200091151 | 정비부분품(SPAR) | 국내 | A | 개스킷 | 개스킷,SPIRAL WOUND,INNER AND OUTER RING,1 | EA | 2 | 기계부 | 하정훈 | 054-779-3396 | 품명 개스킷 - 가스켓타입 SPIRAL WOUND - 가스켓단면형태 INNER AND OUTER RING - 배관공칭규격(NPS) 1 IN - 두께 4.5㎜ - 내경 26.9㎜ - 외경 66.8㎜ - 가스켓재질 STS304/GRAPHITE - 링(RING)재질 STS304(INNER),STS304(OUT) - 주입기(FILLER)재질 GRAPHITE - 후프(HOOP)재질 STS304 - 사용압력(상한) CLASS 150 원자력안전범주 NON NUCLEAR SAFETY RELATED 품질등급 A등급 제출서류목록 - 품질보증계획서(QAM) - 품질검사계획(QP) - 품질증빙/제출서류목록(QVDL) - 품질보증확인서(C of C) - 재료시험보고서(MTR OR MILL SHEET) - 외관 및 치수검사 성적서
2022 | 3 | 계획예방정비용 | 월성 | 1발전소 | 2 | 21 | 200091151 | 정비부분품(SPAR) | 국내 | A | 개스킷 | 개스킷,SPIRAL WOUND,INNER AND OUTER RING,1 | EA | 2 | 기계부 | 변성용 | 054-779-3444 | 품명 개스킷 - 가스켓타입 SPIRAL WOUND - 가스켓단면형태 INNER AND OUTER RING - 배관공칭규격(NPS) 1 IN - 두께 4.5㎜ - 내경 26.9㎜ - 외경 66.8㎜ - 가스켓재질 STS304/GRAPHITE - 링(RING)재질 STS304(INNER),STS304(OUT) - 주입기(FILLER)재질 GRAPHITE - 후프(HOOP)재질 STS304 - 사용압력(상한) CLASS 150 원자력안전범주 NON NUCLEAR SAFETY RELATED 품질등급 A등급 제출서류목록 - 품질보증계획서(QAM) - 품질검사계획(QP) - 품질증빙/제출서류목록(QVDL) - 품질보증확인서(C of C) - 재료시험보고서(MTR OR MILL SHEET) - 외관 및 치수검사 성적서
2022 | 3 | 계획예방정비용 | 월성 | 2발전소 | 4 | 19 | 200091151 | 정비부분품(SPAR) | 국내 | A | 개스킷 | 개스킷,SPIRAL WOUND,INNER AND OUTER RING,1 | EA | 1 | 기계부 | 하정훈 | 054-779-3396 | 품명 개스킷 - 가스켓타입 SPIRAL WOUND - 가스켓단면형태 INNER AND OUTER RING - 배관공칭규격(NPS) 1 IN - 두께 4.5㎜ - 내경 26.9㎜ - 외경 66.8㎜ - 가스켓재질 STS304/GRAPHITE - 링(RING)재질 STS304(INNER),STS304(OUT) - 주입기(FILLER)재질 GRAPHITE - 후프(HOOP)재질 STS304 - 사용압력(상한) CLASS 150 원자력안전범주 NON NUCLEAR SAFETY RELATED 품질등급 A등급 제출서류목록 - 품질보증계획서(QAM) - 품질검사계획(QP) - 품질증빙/제출서류목록(QVDL) - 품질보증확인서(C of C) - 재료시험보고서(MTR OR MILL SHEET) - 외관 및 치수검사 성적서
2021 | 1 | 계획예방정비용 | 월성 | 1발전소 | 2 | 20 | 200091228 | 정비부분품(SPAR) | 국외 | S | 메커니컬실 | 메커니컬실,ANNULAR,27㎜,MECHANICAL SEAL,SEAL 1 | SET | 2 | 기계부 | 하동수 | 054-779-2144 | 품명 메커니컬실 - 메커니컬씰타입 ANNULAR - 샤프트직경 27㎜ - 별칭 MECHANICAL SEAL 원자력안전범주 NON NUCLEAR SAFETY RELATED 품질등급 S등급 제작사 VIKING PUMP INC. - 모델번호 SEAL 1.00 JC BN HJ-HL4195 R650 - 부품번호 2-475-001-999-00 - 원기술규격서(OTS) WOLSONG 2 86-41110-4501-01-MM - 제작사 유형(MFR CATEGORY) ORIGINAL EQUIP. MANUFACTURER - PARENT EQUIP PROD LOT VIKING PUMP HL4195 SERIES - 주설비 참고자료 KLC30 (KAYDON) 제출서류목록 - 첨부기술규격서 적용 | VIKING PUMP INC. | SEAL 1.00 JC BN HJ-HL4195 R650 | 2-475-001-999-00
2021 | 1 | 계획예방정비용 | 월성 | 1발전소 | 2 | 20 | 200091230 | 정비부분품(SPAR) | 국외 | S | 씰,일반형 | 씰,일반형,SEAL,OIL,INBOARD,WWW.GEPARTSEDGE. | EA | 2 | 기계부 | 하동수 | 054-779-2144 | 품명 씰,일반형 - 평면씰타입 SEAL - 사용매체 OIL - 특수사항 INBOARD 원자력안전범주 NON NUCLEAR SAFETY RELATED 품질등급 S등급 제작사 GE ENERGY PARTS, INC. - 제작사 유형(MFR CATEGORY) ORIGINAL EQUIP. MANUFACTURER - 원기술규격서(OTS) WOLSONG 2 86-41110-4501-01-MM - 주설비 참고자료 PUMP - 부품번호 231-31-260 - 30 - 모델번호 100-14 1/2 VCRE - 도면번호 64110950406DD-D | GE ENERGY PARTS, INC. | 100-14 1/2 VCRE | 231-31-260
2021 | 1 | 계획예방정비용 | 월성 | 1발전소 | 2 | 20 | 200091231 | 정비부분품(SPAR) | 국외 | S | 씰,일반형 | 씰,일반형,SEAL,OIL,PUMP SEAL,WWW.GEPARTSEDG | EA | 2 | 기계부 | 하동수 | 054-779-2144 | 품명 씰,일반형 - 평면씰타입 SEAL - 사용매체 OIL - 별칭 PUMP SEAL 원자력안전범주 NON NUCLEAR SAFETY RELATED 품질등급 S등급 제작사 GE ENERGY PARTS, INC. - 제작사 유형(MFR CATEGORY) ORIGINAL EQUIP. MANUFACTURER - 원기술규격서(OTS) WOLSONG 2 86-41110-4501-01-MM - 주설비 참고자료 PUMP - 부품번호 231-31-244 - 30 - 모델번호 100-14 1/2 - 도면번호 64110950406DD-D 월성 원자력 본부 - SCN 413MP30AW2-001 | GE ENERGY PARTS, INC. | 100-14 1/2 | 231-31-244
2021 | 1 | 계획예방정비용 | 월성 | 1발전소 | 2 | 20 | 200091233 | 정비부분품(SPAR) | 국외 | S | 씰 세트 | 씰 세트,REPLACEMENT KIT(ERDV),FKM,ASTM D141 | EA | 3 | 기계부 | 하동수 | 054-779-2144 | 품명 씰 세트 - 씰타입 REPLACEMENT KIT(ERDV) - 씰재질 FKM - 적용기술기준 ASTM D1418 원자력안전범주 NON NUCLEAR SAFETY RELATED 품질등급 S등급 제작사 GE ENERGY PARTS, INC. - 주설비 참고자료 TBN 270T274/275/208 - 도면번호 145D3789G0001 - 모델번호 EXT RELAY DUMP VALVE - 부품번호 145D3789G0002 - 원기술규격서(OTS) WOLSONG 2 86-41110-4501-01-MM - 제작사 유형(MFR CATEGORY) ORIGINAL EQUIP. MANUFACTURER | GE ENERGY PARTS, INC. | EXT RELAY DUMP VALVE | 145D3789G0002
2020 | 1 | 경상예방정비용 | 월성 | 1발전소 |  |  | 200091241 | 정비부분품(SPAR) | 국외 | S | 씰 세트 | 씰 세트,HZ9412-D24DPTYGE,FKM(ASTM D1418),24 | SET | 12 | 기계부 | 하동수 | 054-779-2144 | 품명 씰 세트 - 씰타입 HZ9412-D24DPTYGE - 씰재질 FKM(ASTM D1418) - 구성품1 245(1) - 구성품2 139(1) - 구성품3 908(3) - 구성품4 014(2) - 구성품5 134(1) - 구성품6 932(1) - 구성품7 245(BACK-UP RING,TEFLON) - 최소포장단위 12EA/SET - 특수사항 FILTER 원자력안전범주 NON NUCLEAR SAFETY RELATED 품질등급 S등급 제작사 PALL CORPORATION - 제작사 유형(MFR CATEGORY) ORIGINAL EQUIP. MANUFACTURER - 원기술규격서(OTS) WOLSONG 2 86-41110-4501-01-MM - 부품번호 1197411(OLD) - HZ9412SK(NEW) - 모델번호 HZ9412 SEAL KIT - 주설비 참고자료 HZ9412D24DPTYGE 제작사 GE ENERGY PARTS, INC. - 제작사 유형(MFR CATEGORY) ORIGINAL EQUIP. MANUFACTURER - 원기술규격서(OTS) WOLSONG 2 86-41110-4501-01-MM - 부품번호 254A7229-003 - HZ9412SK(NEW) - 모델번호 SEAL KIT PALL FILTER - 도면번호 103L4208G01 - 64110950407DD-D - 주설비 참고자료 4133FR101 - HPU - TBN 270T274/275 월성 원자력 본부 - SCN 413F9201W2-001 | GE ENERGY PARTS, INC. | SEAL KIT PALL FILTER | HZ9412SK(NEW)
2021 | 1 | 경상예방정비용 | 월성 | 1발전소 |  |  | 200091241 | 정비부분품(SPAR) | 국외 | S | 씰 세트 | 씰 세트,HZ9412-D24DPTYGE,FKM(ASTM D1418),24 | SET | 12 | 기계부 | 하동수 | 054-779-2144 | 품명 씰 세트 - 씰타입 HZ9412-D24DPTYGE - 씰재질 FKM(ASTM D1418) - 구성품1 245(1) - 구성품2 139(1) - 구성품3 908(3) - 구성품4 014(2) - 구성품5 134(1) - 구성품6 932(1) - 구성품7 245(BACK-UP RING,TEFLON) - 최소포장단위 12EA/SET - 특수사항 FILTER 원자력안전범주 NON NUCLEAR SAFETY RELATED 품질등급 S등급 제작사 PALL CORPORATION - 제작사 유형(MFR CATEGORY) ORIGINAL EQUIP. MANUFACTURER - 원기술규격서(OTS) WOLSONG 2 86-41110-4501-01-MM - 부품번호 1197411(OLD) - HZ9412SK(NEW) - 모델번호 HZ9412 SEAL KIT - 주설비 참고자료 HZ9412D24DPTYGE 제작사 GE ENERGY PARTS, INC. - 제작사 유형(MFR CATEGORY) ORIGINAL EQUIP. MANUFACTURER - 원기술규격서(OTS) WOLSONG 2 86-41110-4501-01-MM - 부품번호 254A7229-003 - HZ9412SK(NEW) - 모델번호 SEAL KIT PALL FILTER - 도면번호 103L4208G01 - 64110950407DD-D - 주설비 참고자료 4133FR101 - HPU - TBN 270T274/275 월성 원자력 본부 - SCN 413F9201W2-001 | GE ENERGY PARTS, INC. | SEAL KIT PALL FILTER | HZ9412SK(NEW)
2021 | 1 | 계획예방정비용 | 월성 | 1발전소 | 2 | 20 | 200091241 | 정비부분품(SPAR) | 국외 | S | 씰 세트 | 씰 세트,HZ9412-D24DPTYGE,FKM(ASTM D1418),24 | SET | 19 | 기계부 | 하동수 | 054-779-2144 | 품명 씰 세트 - 씰타입 HZ9412-D24DPTYGE - 씰재질 FKM(ASTM D1418) - 구성품1 245(1) - 구성품2 139(1) - 구성품3 908(3) - 구성품4 014(2) - 구성품5 134(1) - 구성품6 932(1) - 구성품7 245(BACK-UP RING,TEFLON) - 최소포장단위 12EA/SET - 특수사항 FILTER 원자력안전범주 NON NUCLEAR SAFETY RELATED 품질등급 S등급 제작사 PALL CORPORATION - 제작사 유형(MFR CATEGORY) ORIGINAL EQUIP. MANUFACTURER - 원기술규격서(OTS) WOLSONG 2 86-41110-4501-01-MM - 부품번호 1197411(OLD) - HZ9412SK(NEW) - 모델번호 HZ9412 SEAL KIT - 주설비 참고자료 HZ9412D24DPTYGE 제작사 GE ENERGY PARTS, INC. - 제작사 유형(MFR CATEGORY) ORIGINAL EQUIP. MANUFACTURER - 원기술규격서(OTS) WOLSONG 2 86-41110-4501-01-MM - 부품번호 254A7229-003 - HZ9412SK(NEW) - 모델번호 SEAL KIT PALL FILTER - 도면번호 103L4208G01 - 64110950407DD-D - 주설비 참고자료 4133FR101 - HPU - TBN 270T274/275 월성 원자력 본부 - SCN 413F9201W2-001 | GE ENERGY PARTS, INC. | SEAL KIT PALL FILTER | HZ9412SK(NEW)
2022 | 1 | 경상예방정비용 | 월성 | 1발전소 |  |  | 200091241 | 정비부분품(SPAR) | 국외 | S | 씰 세트 | 씰 세트,HZ9412-D24DPTYGE,FKM(ASTM D1418),24 | SET | 12 | 기계부 | 하동수 | 054-779-2144 | 품명 씰 세트 - 씰타입 HZ9412-D24DPTYGE - 씰재질 FKM(ASTM D1418) - 구성품1 245(1) - 구성품2 139(1) - 구성품3 908(3) - 구성품4 014(2) - 구성품5 134(1) - 구성품6 932(1) - 구성품7 245(BACK-UP RING,TEFLON) - 최소포장단위 12EA/SET - 특수사항 FILTER 원자력안전범주 NON NUCLEAR SAFETY RELATED 품질등급 S등급 제작사 PALL CORPORATION - 제작사 유형(MFR CATEGORY) ORIGINAL EQUIP. MANUFACTURER - 원기술규격서(OTS) WOLSONG 2 86-41110-4501-01-MM - 부품번호 1197411(OLD) - HZ9412SK(NEW) - 모델번호 HZ9412 SEAL KIT - 주설비 참고자료 HZ9412D24DPTYGE 제작사 GE ENERGY PARTS, INC. - 제작사 유형(MFR CATEGORY) ORIGINAL EQUIP. MANUFACTURER - 원기술규격서(OTS) WOLSONG 2 86-41110-4501-01-MM - 부품번호 254A7229-003 - HZ9412SK(NEW) - 모델번호 SEAL KIT PALL FILTER - 도면번호 103L4208G01 - 64110950407DD-D - 주설비 참고자료 4133FR101 - HPU - TBN 270T274/275 월성 원자력 본부 - SCN 413F9201W2-001 | GE ENERGY PARTS, INC. | SEAL KIT PALL FILTER | HZ9412SK(NEW)
2021 | 1 | 계획예방정비용 | 월성 | 1발전소 | 2 | 20 | 200091243 | 정비부분품(SPAR) | 국외 | S | 오-링 | 오-링,RUBBER FLUOROCARBON,SEAL,FOR FLUID T | EA | 4 | 기계부 | 하동수 | 054-779-2144 | 품명 오-링 - 오-링재질 RUBBER FLUOROCARBON - 부속품목 SEAL - 별칭 FOR FLUID TRANSFER PUMP 원자력안전범주 NON NUCLEAR SAFETY RELATED 품질등급 S등급 제작사 GE ENERGY PARTS, INC. - 주설비 참고자료 4133P105 - 도면번호 103L4208G01 - 모델번호 919772 - 부품번호 303A2235P0004 - 원기술규격서(OTS) WOLSONG 2 86-41110-4501-01-MM - 제작사 유형(MFR CATEGORY) ORIGINAL EQUIP. MANUFACTURER 월성 원자력 본부 - SCN 413E9197W2-001 제출서류목록 - 첨부기술규격서 적용 | GE ENERGY PARTS, INC. | 919772 | 303A2235P0004
2021 | 1 | 계획예방정비용 | 월성 | 1발전소 | 2 | 20 | 200091253 | 정비부분품(SPAR) | 국외 | Q | 메커니컬실 | 메커니컬실,MECH,DOUBLE,HEAVY WATER,ITEM 305.1 | SET | 1 | 기계부 | 변성용 | 054-779-3444 | 품명 메커니컬실 - 메커니컬씰타입 MECH,DOUBLE - 윤활재 HEAVY WATER - 구성품 ITEM 305.1~305.14 - 최소포장단위 SET 원자력안전범주 NUCLEAR SAFETY RELATED 품질등급 Q등급 제작사 RUTSCHI PUMPS LTD. - 원기술규격서(OTS) WOLSONG 2,3&4 TS-XX-30820-002 - 제작사 유형(MFR CATEGORY) ORIGINAL EQUIP. SUPPLIER - 부품번호 5810229FW2-305 - ITEM 305.1~305.14 - 도면번호 86-33332-9002-1-GA-D - RUT 1.01.0223 - 모델번호 CNR 100-200 - 주설비 참고자료 PUMP 제출서류목록 - 품질증빙/제출서류목록(QVDL) - 품질보증확인서(C of C) - 재료시험보고서(MTR OR MILL SHEET) | RUTSCHI PUMPS LTD. | CNR 100-200 | ITEM 305.1~305.14
2021 | 1 | 계획예방정비용 | 월성 | 1발전소 | 2 | 20 | 200091260 | 정비부분품(SPAR) | 국외 | Q | 메커니컬실 | 메커니컬실,PUMP TYPE:CNR 80-250,45 DIA*74㎜ H, | EA | 2 | 기계부 | 최재석 | 054-779-1644 | 품명 메커니컬실 - 메커니컬씰타입 PUMP TYPE:CNR 80-250 - 외경 45 DIA*74㎜ H - 샤프트직경 36㎜ - 최소포장단위 SET 원자력안전범주 NUCLEAR SAFETY RELATED 품질등급 Q등급 제작사 RUTSCHI PUMPS LTD. - 원기술규격서(OTS) WOLSONG 2 86-34812-TS-001 - 제작사 유형(MFR CATEGORY) ORIGINAL EQUIP. MANUFACTURER - PARENT EQUIP PROD LOT PUMP TYPE : CNR 80-250 - 주설비 참고자료 86-34812-9002-1-MM-A-01 - 도면번호 86-34812-9001-1-GA-D - 부품번호 305 - 모델번호 CNR 80-250 월성 원자력 본부 - SCN 5810230GW2-305 제출서류목록 - 품질증빙/제출서류목록(QVDL) - 품질보증확인서(C of C) | RUTSCHI PUMPS LTD. | CNR 80-250 | 305
2020 | 1 | 계획예방정비용 | 월성 | 1발전소 | 2 | 19 | 200091317 | 정비부분품(SPAR) | 국외 | S | 씰 세트 | 씰 세트,PETROLEUM BASE HYDRAULIC OIL,GASKET | EA | 8 | 연료부 | 김지열 | 054-779-2092 | 품명 씰 세트 - 사용매체 PETROLEUM BASE HYDRAULIC OIL - 구성품1 GASKET 2EA - 구성품2 SHAFT SEAL 1EA - 구성품3 O-RING 6EA - 한 세트의 개수 9 EA 원자력안전범주 NON NUCLEAR SAFETY RELATED 품질등급 S등급 제작사 VICKERS SYSTEMS DIV. (TRINOVA - 제작사 유형(MFR CATEGORY) ORIGINAL EQUIP. MANUFACTURER - ORIGINAL EQUIP. SUPPLIER - OTHER SUPPLIER - 원기술규격서(OTS) WOLSONG 2,3&4 86-35240-P-102 - 부품번호 919682 - 모델번호 PVB 10-RSY-31-C-11 제작사 EATON CORPORATION - 부품번호 919682 - 원기술규격서(OTS) WOLSONG 2,3&4 86-35240-P-102 - 제작사 유형(MFR CATEGORY) ORIGINAL EQUIP. MANUFACTURER - ORIGINAL EQUIP. SUPPLIER - OTHER SUPPLIER 월성 원자력 본부 - SCN 581L7504 제출서류목록 - 첨부기술규격서 적용 | EATON CORPORATION |  | 919682
2021 | 1 | 계획예방정비용 | 월성 | 1발전소 | 2 | 20 | 200091317 | 정비부분품(SPAR) | 국외 | S | 씰 세트 | 씰 세트,PETROLEUM BASE HYDRAULIC OIL,GASKET | EA | 8 | 연료부 | 김지열 | 054-779-2092 | 품명 씰 세트 - 사용매체 PETROLEUM BASE HYDRAULIC OIL - 구성품1 GASKET 2EA - 구성품2 SHAFT SEAL 1EA - 구성품3 O-RING 6EA - 한 세트의 개수 9 EA 원자력안전범주 NON NUCLEAR SAFETY RELATED 품질등급 S등급 제작사 VICKERS SYSTEMS DIV. (TRINOVA - 제작사 유형(MFR CATEGORY) ORIGINAL EQUIP. MANUFACTURER - ORIGINAL EQUIP. SUPPLIER - OTHER SUPPLIER - 원기술규격서(OTS) WOLSONG 2,3&4 86-35240-P-102 - 부품번호 919682 - 모델번호 PVB 10-RSY-31-C-11 제작사 EATON CORPORATION - 부품번호 919682 - 원기술규격서(OTS) WOLSONG 2,3&4 86-35240-P-102 - 제작사 유형(MFR CATEGORY) ORIGINAL EQUIP. MANUFACTURER - ORIGINAL EQUIP. SUPPLIER - OTHER SUPPLIER 월성 원자력 본부 - SCN 581L7504 제출서류목록 - 첨부기술규격서 적용 | EATON CORPORATION |  | 919682
2022 | 2 | 계획예방정비용 | 월성 | 1발전소 | 2 | 21 | 200091317 | 정비부분품(SPAR) | 국외 | S | 씰 세트 | 씰 세트,PETROLEUM BASE HYDRAULIC OIL,GASKET | EA | 8 | 연료부 | 김지열 | 054-779-2092 | 품명 씰 세트 - 사용매체 PETROLEUM BASE HYDRAULIC OIL - 구성품1 GASKET 2EA - 구성품2 SHAFT SEAL 1EA - 구성품3 O-RING 6EA - 한 세트의 개수 9 EA 원자력안전범주 NON NUCLEAR SAFETY RELATED 품질등급 S등급 제작사 VICKERS SYSTEMS DIV. (TRINOVA - 제작사 유형(MFR CATEGORY) ORIGINAL EQUIP. MANUFACTURER - ORIGINAL EQUIP. SUPPLIER - OTHER SUPPLIER - 원기술규격서(OTS) WOLSONG 2,3&4 86-35240-P-102 - 부품번호 919682 - 모델번호 PVB 10-RSY-31-C-11 제작사 EATON CORPORATION - 부품번호 919682 - 원기술규격서(OTS) WOLSONG 2,3&4 86-35240-P-102 - 제작사 유형(MFR CATEGORY) ORIGINAL EQUIP. MANUFACTURER - ORIGINAL EQUIP. SUPPLIER - OTHER SUPPLIER 월성 원자력 본부 - SCN 581L7504 제출서류목록 - 첨부기술규격서 적용 | EATON CORPORATION |  | 919682
2020 | 1 | 계획예방정비용 | 월성 | 1발전소 | 2 | 19 | 200091321 | 정비부분품(SPAR) | 국외 | A | 씰 세트 | 씰 세트,COFC,922732, | SET | 8 | 연료부 | 김지열 | 054-779-2092 | 품명 씰 세트 - 품질보증서류 COFC 품질등급 A등급 제작사 VICKERS SYSTEMS DIV. (TRINOVA - 부품번호 922732 월성 원자력 본부 - SCN 591L6131-007 | VICKERS SYSTEMS DIV. (TRINOVA LTD.) |  | 922732
2021 | 1 | 계획예방정비용 | 월성 | 1발전소 | 2 | 20 | 200091321 | 정비부분품(SPAR) | 국외 | A | 씰 세트 | 씰 세트,COFC,922732, | SET | 8 | 연료부 | 김지열 | 054-779-2092 | 품명 씰 세트 - 품질보증서류 COFC 품질등급 A등급 제작사 VICKERS SYSTEMS DIV. (TRINOVA - 부품번호 922732 월성 원자력 본부 - SCN 591L6131-007 | VICKERS SYSTEMS DIV. (TRINOVA LTD.) |  | 922732
2022 | 2 | 계획예방정비용 | 월성 | 1발전소 | 2 | 21 | 200091321 | 정비부분품(SPAR) | 국외 | A | 씰 세트 | 씰 세트,COFC,922732, | SET | 8 | 연료부 | 김지열 | 054-779-2092 | 품명 씰 세트 - 품질보증서류 COFC 품질등급 A등급 제작사 VICKERS SYSTEMS DIV. (TRINOVA - 부품번호 922732 월성 원자력 본부 - SCN 591L6131-007 | VICKERS SYSTEMS DIV. (TRINOVA LTD.) |  | 922732
2020 | 1 | 계획예방정비용 | 월성 | 1발전소 | 2 | 19 | 200091637 | 정비부분품(SPAR) | 국외 | A | 씰,일반형 | 씰,일반형,INFLATABLE,0.88IN,978IN,SILICONE | EA | 1 | 연료부 | 손준호 | 054-779-2590 | 품명 씰,일반형 - 평면씰타입 INFLATABLE - 너비 0.88IN - 길이 978IN - 평면씰재질 SILICONE ELASTOMER - 사용압력(상한) 50 PSIG - 사용매체 AIR - 최소포장단위 EA 원자력안전범주 NON NUCLEAR SAFETY RELATED 품질등급 A등급 제작사 AECL - 표준기술사양서 CS 86-21652-C-002 - 제작사 유형(MFR CATEGORY) ORIGINAL EQUIP. MANUFACTURER - 부품번호 DSA2-968 - 도면번호 XX-21652-2-1-DD-D 제작사 CANDU ENERGY INC. - 도면번호 XX-21652-2-1-DD-D - 부품번호 DSA2-968 - 제작사 유형(MFR CATEGORY) ORIGINAL EQUIP. MANUFACTURER 월성 원자력 본부 - SCN 591L7293W2 제출서류목록 - 첨부기술규격서 적용 | AECL |  | DSA2-968
2021 | 1 | 계획예방정비용 | 월성 | 1발전소 | 2 | 20 | 200091776 | 정비부분품(SPAR) | 국외 | A | 개스킷 | 개스킷,176586, | EA | 24 | 기계부 | 정성원 | 054-779-2544 | 품명 개스킷 품질등급 A등급 제작사 WAUKESHA ENGINE DIV./DRESSER - 부품번호 176586 월성 원자력 본부 - SCN 586L0850 | WAUKESHA ENGINE DIV./DRESSER |  | 176586
2022 | 2 | 계획예방정비용 | 월성 | 1발전소 | 2 | 21 | 200091776 | 정비부분품(SPAR) | 국외 | A | 개스킷 | 개스킷,176586, | EA | 24 | 기계부 | 정성원 | 054-779-2544 | 품명 개스킷 품질등급 A등급 제작사 WAUKESHA ENGINE DIV./DRESSER - 부품번호 176586 월성 원자력 본부 - SCN 586L0850 | WAUKESHA ENGINE DIV./DRESSER |  | 176586
2021 | 2 | 계획예방정비용 | 월성 | 1발전소 | 2 | 20 | 200091787 | 정비부분품(SPAR) | 국내 | A | 메커니컬실 | 메커니컬실,70㎜ DIA,INSERT(NO5 CARBON),SAELRIN | EA | 1 | 기계부 | 원종일 | 054-779-2541 | 품명 메커니컬실 - 샤프트직경 70㎜ DIA - 구성품 INSERT(NO5 CARBON) - 구성품2 SAELRING(SILICON CARBIDE) - 구성품3 INSERT MTG(FKM OR FPM) - 구성품4 SHAFT PKG(FKM OR FPM) - 구성품5 COMP.UNIT(SUS316) 원자력안전범주 NON NUCLEAR SAFETY RELATED 품질등급 A등급 제작사 한국씰마스타(주) - 도면번호 2KF-14248 I/N:2,3,6,P,45 - 모델번호 2K-23556 - 부품번호 PTO ISO M070 E45--VV - 원기술규격서(OTS) WOLSONG2,3&4 86-7082-001A-TS-A - 제작사 유형(MFR CATEGORY) ORIGINAL EQUIP. MANUFACTURER 제작사 효성중공업(주) - 제작사 유형(MFR CATEGORY) ORIGINAL EQUIP. SUPPLIER - 원기술규격서(OTS) WOLSONG2,3&4 86-7082-001A-TS-A - 부품번호 PTO ISO M070 E45--VV - 도면번호 34112-9501-01-DD - 8600-34112-9502-01-DD-B - ITEM 111 월성 원자력 본부 - SCN 569W1964 제출서류목록 - 품질보증계획서(QAM) - 품질검사계획(QP) - 품질증빙/제출서류목록(QVDL) - 품질보증확인서(C of C) - 재료시험보고서(MTR OR MILL SHEET) - 외관 및 치수검사 성적서 | 한국씰마스타(주) | 2K-23556 | PTO ISO M070 E45--VV
2020 | 3 | 계획예방정비용 | 한빛 | 1발전소 | 1 | 25 | 200091946 | 정비부분품(SPAR) | 국내 | A | 개스킷 | 개스킷,SPIRAL WOUND,BASIC,0.125IN,11.5IN,12 | EA | 2 | 기계부 | 강대연 | 061-357-7154 | 품명 개스킷 - 가스켓타입 SPIRAL WOUND - 가스켓단면형태 BASIC - 두께 0.125IN - 내경 11.5IN - 외경 12.5IN - 가스켓재질 STS304/GRAPHITE - 주입기(FILLER)재질 GRAPHITE - 후프(HOOP)재질 STS304 원자력안전범주 NON NUCLEAR SAFETY RELATED 품질등급 A등급 한빛 원자력 본부 - 패키지 번호 PO-M0001 제출서류목록 - 첨부기술규격서 적용
2021 | 2 | 계획예방정비용 | 한빛 | 1발전소 | 2 | 25 | 200091946 | 정비부분품(SPAR) | 국내 | A | 개스킷 | 개스킷,SPIRAL WOUND,BASIC,0.125IN,11.5IN,12 | EA | 2 | 기계부 | 강대연 | 061-357-7154 | 품명 개스킷 - 가스켓타입 SPIRAL WOUND - 가스켓단면형태 BASIC - 두께 0.125IN - 내경 11.5IN - 외경 12.5IN - 가스켓재질 STS304/GRAPHITE - 주입기(FILLER)재질 GRAPHITE - 후프(HOOP)재질 STS304 원자력안전범주 NON NUCLEAR SAFETY RELATED 품질등급 A등급 한빛 원자력 본부 - 패키지 번호 PO-M0001 제출서류목록 - 첨부기술규격서 적용
2022 | 1 | 계획예방정비용 | 한빛 | 1발전소 | 1 | 26 | 200091946 | 정비부분품(SPAR) | 국내 | A | 개스킷 | 개스킷,SPIRAL WOUND,BASIC,0.125IN,11.5IN,12 | EA | 2 | 기계부 | 강대연 | 061-357-7154 | 품명 개스킷 - 가스켓타입 SPIRAL WOUND - 가스켓단면형태 BASIC - 두께 0.125IN - 내경 11.5IN - 외경 12.5IN - 가스켓재질 STS304/GRAPHITE - 주입기(FILLER)재질 GRAPHITE - 후프(HOOP)재질 STS304 원자력안전범주 NON NUCLEAR SAFETY RELATED 품질등급 A등급 한빛 원자력 본부 - 패키지 번호 PO-M0001 제출서류목록 - 첨부기술규격서 적용
2022 | 4 | 계획예방정비용 | 한빛 | 1발전소 | 2 | 26 | 200091946 | 정비부분품(SPAR) | 국내 | A | 개스킷 | 개스킷,SPIRAL WOUND,BASIC,0.125IN,11.5IN,12 | EA | 2 | 기계부 | 강대연 | 061-357-7154 | 품명 개스킷 - 가스켓타입 SPIRAL WOUND - 가스켓단면형태 BASIC - 두께 0.125IN - 내경 11.5IN - 외경 12.5IN - 가스켓재질 STS304/GRAPHITE - 주입기(FILLER)재질 GRAPHITE - 후프(HOOP)재질 STS304 원자력안전범주 NON NUCLEAR SAFETY RELATED 품질등급 A등급 한빛 원자력 본부 - 패키지 번호 PO-M0001 제출서류목록 - 첨부기술규격서 적용
2021 | 1 | 계획예방정비용 | 월성 | 1발전소 | 2 | 20 | 200091973 | 정비부분품(SPAR) | 국외 | S | 개스킷 | 개스킷,FILT HSG,GASKET SET,33(1)34-60-36-10 | SET | 2 | 기계부 | 김도윤 | 054-779-1640 | 품명 개스킷 - 가스켓타입 FILT HSG - 별칭 GASKET SET 품질등급 S등급 제작사 MOATTI FILTRATION S.A. - 주설비 참고자료 FILTER MOD LGM-280-AA-40/8-A07 - 도면번호 52000-9773-00-IM-A - 모델번호 LGM 280-AA-40/8-A07 - 부품번호 1800-19532 - 5208W2.104-000 월성 원자력 본부 - SCN 5208W2.104-000 | MOATTI FILTRATION S.A. | LGM 280-AA-40/8-A07 | 5208W2.104-000
2022 | 2 | 계획예방정비용 | 월성 | 1발전소 | 2 | 21 | 200092011 | 정비부분품(SPAR) | 국외 | S | 개스킷 | 개스킷,GASKET SET,1EA/1SET,RGASKETX192,GASK | SET | 6 | 기계부 | 하동수 | 054-779-2144 | 품명 개스킷 - 가스켓타입 GASKET SET - 최소포장단위 1EA/1SET - 특수사항 RGASKETX192 - 별칭 GASKET SET 원자력안전범주 NON NUCLEAR SAFETY RELATED 품질등급 S등급 제작사 FISHER ROSEMOUNT INC - 부품번호 RGASKETX192 - 도면번호 41340-9509-01 - 주설비 참고자료 2-1/2 VALVE - PARENT EQUIP PROD LOT S/N : 12242306 | FISHER ROSEMOUNT INC |  | RGASKETX192
2020 | 4 | 계획예방정비용 | 한빛 | 2발전소 | 3 | 18 | 200092042 | 정비부분품(SPAR) | 국내 | S | 개스킷 | 개스킷,SPIRAL WOUND,OUTER RING,10IN,4.5㎜,SU | EA | 6 | 기계부 | 강경록 | 061-357-2244 | 품명 개스킷 - 가스켓타입 SPIRAL WOUND - 가스켓단면형태 OUTER RING - 배관공칭규격(NPS) 10IN - 두께 4.5㎜ - 가스켓재질 SUS304/GRAPHITE - 링(RING)재질 SUS304 - 주입기(FILLER)재질 GRAPHITE - 사용압력(상한) CL 150 원자력안전범주 NON NUCLEAR SAFETY RELATED 품질등급 S등급
2020 | 4 | 계획예방정비용 | 한빛 | 2발전소 | 4 | 17 | 200092042 | 정비부분품(SPAR) | 국내 | S | 개스킷 | 개스킷,SPIRAL WOUND,OUTER RING,10IN,4.5㎜,SU | EA | 6 | 기계부 | 강경록 | 061-357-2244 | 품명 개스킷 - 가스켓타입 SPIRAL WOUND - 가스켓단면형태 OUTER RING - 배관공칭규격(NPS) 10IN - 두께 4.5㎜ - 가스켓재질 SUS304/GRAPHITE - 링(RING)재질 SUS304 - 주입기(FILLER)재질 GRAPHITE - 사용압력(상한) CL 150 원자력안전범주 NON NUCLEAR SAFETY RELATED 품질등급 S등급
2022 | 2 | 계획예방정비용 | 한빛 | 2발전소 | 4 | 18 | 200092042 | 정비부분품(SPAR) | 국내 | S | 개스킷 | 개스킷,SPIRAL WOUND,OUTER RING,10IN,4.5㎜,SU | EA | 6 | 기계부 | 강경록 | 061-357-2244 | 품명 개스킷 - 가스켓타입 SPIRAL WOUND - 가스켓단면형태 OUTER RING - 배관공칭규격(NPS) 10IN - 두께 4.5㎜ - 가스켓재질 SUS304/GRAPHITE - 링(RING)재질 SUS304 - 주입기(FILLER)재질 GRAPHITE - 사용압력(상한) CL 150 원자력안전범주 NON NUCLEAR SAFETY RELATED 품질등급 S등급
2022 | 3 | 계획예방정비용 | 한빛 | 2발전소 | 3 | 19 | 200092042 | 정비부분품(SPAR) | 국내 | S | 개스킷 | 개스킷,SPIRAL WOUND,OUTER RING,10IN,4.5㎜,SU | EA | 6 | 기계부 | 강경록 | 061-357-2244 | 품명 개스킷 - 가스켓타입 SPIRAL WOUND - 가스켓단면형태 OUTER RING - 배관공칭규격(NPS) 10IN - 두께 4.5㎜ - 가스켓재질 SUS304/GRAPHITE - 링(RING)재질 SUS304 - 주입기(FILLER)재질 GRAPHITE - 사용압력(상한) CL 150 원자력안전범주 NON NUCLEAR SAFETY RELATED 품질등급 S등급
2021 | 1 | 계획예방정비용 | 월성 | 1발전소 | 2 | 20 | 200092051 | 정비부분품(SPAR) | 국외 | Q | 메커니컬실 | 메커니컬실,CART,3.125in,220˚F,2200PSI,2.5in,P | SET | 2 | 기계부 | 변성용 | 054-779-3444 | 품명 메커니컬실 - 메커니컬씰타입 CART - 외경 3.125in - 사용온도(상한) 220˚F - 사용압력(상한) 2200PSI - 샤프트직경 2.5in - 특수사항 PERFOR.=HYDRO./CMTR=GLAND RING - 적용기술기준 SME SECT.Ⅲ CL.3 (89ED.89ADD) - 사용압력 50PSI 원자력안전범주 NON NUCLEAR SAFETY RELATED 품질등급 Q등급 제작사 FLOWSERVE PUMP CORPORATION - 도면번호 86-33312-9001-1-GA-D - 86RN33312-001 - 부품번호 2D-282234-R1 - 원기술규격서(OTS) WOLSONG 2 86-33312-TS-005 - 제작사 유형(MFR CATEGORY) ORIGINAL EQUIP. MANUFACTURER - 주설비 참고자료 PUMP MODEL 3A10DAH-10 제출서류목록 - 품질증빙/제출서류목록(QVDL) - 품질보증확인서(C of C) - 재료시험성적서(CMTR) - 성능(또는 기능)시험 기록 - 재료검증보고서(MVR) | FLOWSERVE PUMP CORPORATION |  | 2D-282234-R1
2020 | 1 | 경상예방정비용 | 월성 | 1발전소 |  |  | 200092086 | 정비부분품(SPAR) | 국외 | Q | 메커니컬실 | 메커니컬실,SEGMENTED SHAFT SEAL,2.3785in,0.43 | EA | 4 | 연료부 | 김지열 | 054-779-2092 | 품명 메커니컬실 - 메커니컬씰타입 SEGMENTED SHAFT SEAL - 외경 2.3785in - 두께 0.432in - 메커니컬씰재질 P658RC-PURE CARBON - 샤프트직경 1.6255in - 슬리브재질 17-4 PH H1100 - 사용매체 D2O - 구성품 HOUSING - 구성품2 CARBON RING - 구성품3 SNAP RING - 구성품4 WASHER - 구성품5 WAVE SPRING - 구성품6 DOWEL PIN - 최소포장단위 EA - 별칭 RAM SEAL ASS'Y CLEVITE SEAL 원자력안전범주 NON NUCLEAR SAFETY RELATED 품질등급 Q등급 제작사 STRITE INDUSTIRES - 도면번호 XX-35214-163-1-DD-C - 부품번호 B-108238 - 원설계규격서(ODS) WOLSONG 2 - 원기술규격서(OTS) WOLSONG 2,3&4 86-35210-TS-001 - 제작사 유형(MFR CATEGORY) ORIGINAL EQUIP. MANUFACTURER 제작사 CANDU ENERGY INC. - 부품번호 20 - 원설계규격서(ODS) WOLSONG 2 - 원기술규격서(OTS) WOLSONG 2,3&4 86-35210-TS-001 - 제작사 유형(MFR CATEGORY) ORIGINAL EQUIP. SUPPLIER - 모델번호 B-108238 (CANDU ENERGY INC) - 도면번호 86-35214-160-1-GA-D - XX-35214-163-1-DD-C - 주설비 참고자료 86-BMN-35214-160 월성 원자력 본부 - SCN 565N0374W2 제출서류목록 - 품질보증확인서(C of C) | STRITE INDUSTIRES |  | B-108238
2021 | 1 | 경상예방정비용 | 월성 | 1발전소 |  |  | 200092086 | 정비부분품(SPAR) | 국외 | Q | 메커니컬실 | 메커니컬실,SEGMENTED SHAFT SEAL,2.3785in,0.43 | EA | 4 | 연료부 | 김지열 | 054-779-2092 | 품명 메커니컬실 - 메커니컬씰타입 SEGMENTED SHAFT SEAL - 외경 2.3785in - 두께 0.432in - 메커니컬씰재질 P658RC-PURE CARBON - 샤프트직경 1.6255in - 슬리브재질 17-4 PH H1100 - 사용매체 D2O - 구성품 HOUSING - 구성품2 CARBON RING - 구성품3 SNAP RING - 구성품4 WASHER - 구성품5 WAVE SPRING - 구성품6 DOWEL PIN - 최소포장단위 EA - 별칭 RAM SEAL ASS'Y CLEVITE SEAL 원자력안전범주 NON NUCLEAR SAFETY RELATED 품질등급 Q등급 제작사 STRITE INDUSTIRES - 도면번호 XX-35214-163-1-DD-C - 부품번호 B-108238 - 원설계규격서(ODS) WOLSONG 2 - 원기술규격서(OTS) WOLSONG 2,3&4 86-35210-TS-001 - 제작사 유형(MFR CATEGORY) ORIGINAL EQUIP. MANUFACTURER 제작사 CANDU ENERGY INC. - 부품번호 20 - 원설계규격서(ODS) WOLSONG 2 - 원기술규격서(OTS) WOLSONG 2,3&4 86-35210-TS-001 - 제작사 유형(MFR CATEGORY) ORIGINAL EQUIP. SUPPLIER - 모델번호 B-108238 (CANDU ENERGY INC) - 도면번호 86-35214-160-1-GA-D - XX-35214-163-1-DD-C - 주설비 참고자료 86-BMN-35214-160 월성 원자력 본부 - SCN 565N0374W2 제출서류목록 - 품질보증확인서(C of C) | STRITE INDUSTIRES |  | B-108238
2022 | 1 | 경상예방정비용 | 월성 | 1발전소 |  |  | 200092086 | 정비부분품(SPAR) | 국외 | Q | 메커니컬실 | 메커니컬실,SEGMENTED SHAFT SEAL,2.3785in,0.43 | EA | 4 | 연료부 | 손준호 | 054-779-2590 | 품명 메커니컬실 - 메커니컬씰타입 SEGMENTED SHAFT SEAL - 외경 2.3785in - 두께 0.432in - 메커니컬씰재질 P658RC-PURE CARBON - 샤프트직경 1.6255in - 슬리브재질 17-4 PH H1100 - 사용매체 D2O - 구성품 HOUSING - 구성품2 CARBON RING - 구성품3 SNAP RING - 구성품4 WASHER - 구성품5 WAVE SPRING - 구성품6 DOWEL PIN - 최소포장단위 EA - 별칭 RAM SEAL ASS'Y CLEVITE SEAL 원자력안전범주 NON NUCLEAR SAFETY RELATED 품질등급 Q등급 제작사 STRITE INDUSTIRES - 도면번호 XX-35214-163-1-DD-C - 부품번호 B-108238 - 원설계규격서(ODS) WOLSONG 2 - 원기술규격서(OTS) WOLSONG 2,3&4 86-35210-TS-001 - 제작사 유형(MFR CATEGORY) ORIGINAL EQUIP. MANUFACTURER 제작사 CANDU ENERGY INC. - 부품번호 20 - 원설계규격서(ODS) WOLSONG 2 - 원기술규격서(OTS) WOLSONG 2,3&4 86-35210-TS-001 - 제작사 유형(MFR CATEGORY) ORIGINAL EQUIP. SUPPLIER - 모델번호 B-108238 (CANDU ENERGY INC) - 도면번호 86-35214-160-1-GA-D - XX-35214-163-1-DD-C - 주설비 참고자료 86-BMN-35214-160 월성 원자력 본부 - SCN 565N0374W2 제출서류목록 - 품질보증확인서(C of C) | STRITE INDUSTIRES |  | B-108238
2021 | 1 | 계획예방정비용 | 월성 | 1발전소 | 2 | 20 | 200092105 | 정비부분품(SPAR) | 국외 | A | 부품키트,기계용 | 부품키트,기계용,SEAL KIT THERMOSTAT,THERMO,SEAL | EA | 24 | 기계부 | 정성원 | 054-779-2544 | 품명 부품키트,기계용 - 기계부품키트용도 SEAL KIT THERMOSTAT - 기계부품키트타입 THERMO - 별칭 SEAL, THERMOSTAT 원자력안전범주 NON NUCLEAR SAFETY RELATED 품질등급 A등급 제작사 CANDU ENERGY INC. - 제작사 유형(MFR CATEGORY) ORIGINAL EQUIP. SUPPLIER - 원기술규격서(OTS) WOLSONG 1 TS-59-52900-1 - 부품번호 153610 - 모델번호 L6670DSIU - 도면번호 GROUPS 21,60,77 - 도면 품목번호 ITEM 4 - 도면번호 THERMOSTAT HOUSING,WATER MANIF - 주설비 참고자료 59-52900-9045-01-MM-A-2-4 제작사 WAUKESHA ENGINE DIV./DRESSER - 도면번호 THERMOSTAT HOUSING,WATER MANIF - 도면 품목번호 ITEM 4 - 표준기술사양서 59-52900-9045-1-MM-A - 도면번호 GROUPS 21, 60, 77 - 모델번호 L6670DSIU - 부품번호 153610 - 주설비 참고자료 DIESEL ENGINE MODEL L6670 DSIU - 원기술규격서(OTS) WOLSONG 1 TS-59-52900-1 - 제작사 유형(MFR CATEGORY) ORIGINAL EQUIP. MANUFACTURER 월성 원자력 본부 - SCN 52900-039-004 제출서류목록 - 품질증빙/제출서류목록(QVDL) - 품질보증확인서(C of C) | WAUKESHA ENGINE DIV./DRESSER | L6670DSIU | 153610
2022 | 2 | 계획예방정비용 | 월성 | 1발전소 | 2 | 21 | 200092105 | 정비부분품(SPAR) | 국외 | A | 부품키트,기계용 | 부품키트,기계용,SEAL KIT THERMOSTAT,THERMO,SEAL | EA | 24 | 기계부 | 정성원 | 054-779-2544 | 품명 부품키트,기계용 - 기계부품키트용도 SEAL KIT THERMOSTAT - 기계부품키트타입 THERMO - 별칭 SEAL, THERMOSTAT 원자력안전범주 NON NUCLEAR SAFETY RELATED 품질등급 A등급 제작사 CANDU ENERGY INC. - 제작사 유형(MFR CATEGORY) ORIGINAL EQUIP. SUPPLIER - 원기술규격서(OTS) WOLSONG 1 TS-59-52900-1 - 부품번호 153610 - 모델번호 L6670DSIU - 도면번호 GROUPS 21,60,77 - 도면 품목번호 ITEM 4 - 도면번호 THERMOSTAT HOUSING,WATER MANIF - 주설비 참고자료 59-52900-9045-01-MM-A-2-4 제작사 WAUKESHA ENGINE DIV./DRESSER - 도면번호 THERMOSTAT HOUSING,WATER MANIF - 도면 품목번호 ITEM 4 - 표준기술사양서 59-52900-9045-1-MM-A - 도면번호 GROUPS 21, 60, 77 - 모델번호 L6670DSIU - 부품번호 153610 - 주설비 참고자료 DIESEL ENGINE MODEL L6670 DSIU - 원기술규격서(OTS) WOLSONG 1 TS-59-52900-1 - 제작사 유형(MFR CATEGORY) ORIGINAL EQUIP. MANUFACTURER 월성 원자력 본부 - SCN 52900-039-004 제출서류목록 - 품질증빙/제출서류목록(QVDL) - 품질보증확인서(C of C) | WAUKESHA ENGINE DIV./DRESSER | L6670DSIU | 153610
2021 | 1 | 계획예방정비용 | 월성 | 1발전소 | 2 | 20 | 200092106 | 정비부분품(SPAR) | 국외 | A | 개스킷 | 개스킷,INTAKE MANIFOLDER GASKET,AIR,EA,GASK | EA | 24 | 기계부 | 정성원 | 054-779-2544 | 품명 개스킷 - 가스켓타입 INTAKE MANIFOLDER GASKET - 사용매체 AIR - 최소포장단위 EA - 별칭 GASKET, INTAKE MANIFOLD 원자력안전범주 NON NUCLEAR SAFETY RELATED 품질등급 A등급 제작사 CANDU ENERGY INC. - 제작사 유형(MFR CATEGORY) ORIGINAL EQUIP. SUPPLIER - 원기술규격서(OTS) WOLSONG 1 TS-59-52900-1 - 부품번호 153895A - 모델번호 L6670DSI - 도면번호 GROUPS 41 - 도면 품목번호 ITEM 12 - 도면번호 INTAKE MANIFOLD - 표준규격/규정 59-52900-9045-1-MM-A 제작사 WAUKESHA ENGINE DIV./DRESSER - 제작사 유형(MFR CATEGORY) ORIGINAL EQUIP. MANUFACTURER - 원기술규격서(OTS) WOLSONG 1 TS-59-52900-1 - 부품번호 153895A - 모델번호 L6670DSIU - 도면번호 GROUPS 41 - 도면 품목번호 ITEM 12 - 도면번호 INTAKE MANIFOLD - 도면번호 12 - 주설비 참고자료 59-52900-9045-1-MM-A 월성 원자력 본부 - SCN 52900-031-012 제출서류목록 - 품질증빙/제출서류목록(QVDL) - 품질보증확인서(C of C) | WAUKESHA ENGINE DIV./DRESSER | L6670DSIU | 153895A
2022 | 2 | 계획예방정비용 | 월성 | 1발전소 | 2 | 21 | 200092106 | 정비부분품(SPAR) | 국외 | A | 개스킷 | 개스킷,INTAKE MANIFOLDER GASKET,AIR,EA,GASK | EA | 24 | 기계부 | 정성원 | 054-779-2544 | 품명 개스킷 - 가스켓타입 INTAKE MANIFOLDER GASKET - 사용매체 AIR - 최소포장단위 EA - 별칭 GASKET, INTAKE MANIFOLD 원자력안전범주 NON NUCLEAR SAFETY RELATED 품질등급 A등급 제작사 CANDU ENERGY INC. - 제작사 유형(MFR CATEGORY) ORIGINAL EQUIP. SUPPLIER - 원기술규격서(OTS) WOLSONG 1 TS-59-52900-1 - 부품번호 153895A - 모델번호 L6670DSI - 도면번호 GROUPS 41 - 도면 품목번호 ITEM 12 - 도면번호 INTAKE MANIFOLD - 표준규격/규정 59-52900-9045-1-MM-A 제작사 WAUKESHA ENGINE DIV./DRESSER - 제작사 유형(MFR CATEGORY) ORIGINAL EQUIP. MANUFACTURER - 원기술규격서(OTS) WOLSONG 1 TS-59-52900-1 - 부품번호 153895A - 모델번호 L6670DSIU - 도면번호 GROUPS 41 - 도면 품목번호 ITEM 12 - 도면번호 INTAKE MANIFOLD - 도면번호 12 - 주설비 참고자료 59-52900-9045-1-MM-A 월성 원자력 본부 - SCN 52900-031-012 제출서류목록 - 품질증빙/제출서류목록(QVDL) - 품질보증확인서(C of C) | WAUKESHA ENGINE DIV./DRESSER | L6670DSIU | 153895A
2021 | 1 | 계획예방정비용 | 월성 | 1발전소 | 2 | 20 | 200092107 | 정비부분품(SPAR) | 국외 | A | 개스킷 | 개스킷,INJECTOR GAKSET,ROUND,COPPER,INJECTO | EA | 48 | 기계부 | 정성원 | 054-779-2544 | 품명 개스킷 - 가스켓타입 INJECTOR GAKSET - 가스켓몸체형태 ROUND - 가스켓재질 COPPER - 별칭 INJECTOR GAKSET 원자력안전범주 NON NUCLEAR SAFETY RELATED 품질등급 A등급 제작사 CANDU ENERGY INC. - 제작사 유형(MFR CATEGORY) ORIGINAL EQUIP. SUPPLIER - 원기술규격서(OTS) WOLSONG 1 TS-59-52900-1 - 부품번호 159099 - 모델번호 L6670DSIU - 도면번호 GROUPS 9,10 - 도면 품목번호 ITEM 28 - 도면번호 INJECTION LINES,INJECTORS(LEFT - 주설비 참고자료 59-52900-9045-01-MM-A-2-4 제작사 WAUKESHA ENGINE DIV./DRESSER - 제작사 유형(MFR CATEGORY) ORIGINAL EQUIP. MANUFACTURER - 원기술규격서(OTS) WOLSONG 1 TS-59-52900-1 - 부품번호 159099 - 모델번호 L6670DSIU - 도면번호 GROUPS 9, 10 - 도면 품목번호 ITEM 28 - 도면번호 INJECTION LINES,INJECTORS(LEFT - 표준기술사양서 59-52900-9045-01-MM-A-2-4 - 주설비 참고자료 DIESEL ENGINE MODEL L6670 DSIU 월성 원자력 본부 - SCN 52900-067-028 제출서류목록 - 품질증빙/제출서류목록(QVDL) - 품질보증확인서(C of C) | WAUKESHA ENGINE DIV./DRESSER | L6670DSIU | 159099
2022 | 2 | 계획예방정비용 | 월성 | 1발전소 | 2 | 21 | 200092107 | 정비부분품(SPAR) | 국외 | A | 개스킷 | 개스킷,INJECTOR GAKSET,ROUND,COPPER,INJECTO | EA | 48 | 기계부 | 정성원 | 054-779-2544 | 품명 개스킷 - 가스켓타입 INJECTOR GAKSET - 가스켓몸체형태 ROUND - 가스켓재질 COPPER - 별칭 INJECTOR GAKSET 원자력안전범주 NON NUCLEAR SAFETY RELATED 품질등급 A등급 제작사 CANDU ENERGY INC. - 제작사 유형(MFR CATEGORY) ORIGINAL EQUIP. SUPPLIER - 원기술규격서(OTS) WOLSONG 1 TS-59-52900-1 - 부품번호 159099 - 모델번호 L6670DSIU - 도면번호 GROUPS 9,10 - 도면 품목번호 ITEM 28 - 도면번호 INJECTION LINES,INJECTORS(LEFT - 주설비 참고자료 59-52900-9045-01-MM-A-2-4 제작사 WAUKESHA ENGINE DIV./DRESSER - 제작사 유형(MFR CATEGORY) ORIGINAL EQUIP. MANUFACTURER - 원기술규격서(OTS) WOLSONG 1 TS-59-52900-1 - 부품번호 159099 - 모델번호 L6670DSIU - 도면번호 GROUPS 9, 10 - 도면 품목번호 ITEM 28 - 도면번호 INJECTION LINES,INJECTORS(LEFT - 표준기술사양서 59-52900-9045-01-MM-A-2-4 - 주설비 참고자료 DIESEL ENGINE MODEL L6670 DSIU 월성 원자력 본부 - SCN 52900-067-028 제출서류목록 - 품질증빙/제출서류목록(QVDL) - 품질보증확인서(C of C) | WAUKESHA ENGINE DIV./DRESSER | L6670DSIU | 159099
2021 | 1 | 계획예방정비용 | 월성 | 1발전소 | 2 | 20 | 200092113 | 정비부분품(SPAR) | 국외 | A | 개스킷 | 개스킷,BY-PASS,GASKET, BY-PASS,ORIGINAL EQU | EA | 4 | 기계부 | 정성원 | 054-779-2544 | 품명 개스킷 - 가스켓타입 BY-PASS - 별칭 GASKET, BY-PASS 원자력안전범주 NON NUCLEAR SAFETY RELATED 품질등급 A등급 제작사 CANDU ENERGY INC. - 제작사 유형(MFR CATEGORY) ORIGINAL EQUIP. SUPPLIER - 원기술규격서(OTS) WOLSONG 1 TS-59-52900-1 - 부품번호 207809 - 모델번호 L6670DSIU - 도면번호 GROUPS 27.29.217 - 도면 품목번호 ITEM 38 제작사 WAUKESHA ENGINE DIV./DRESSER - 도면번호 GROUPS 27.29.217 - 모델번호 L6670DSIU - 도면 품목번호 ITEM 38 - 제작사 유형(MFR CATEGORY) ORIGINAL EQUIP. MANUFACTURER - 원기술규격서(OTS) WOLSONG 1 TS-59-52900-1 - 부품번호 207809 - P/N : 209424 - 표준기술사양서 59RN52900-1 - 도면번호 GROUPS 27.29.217 월성 원자력 본부 - SCN 52900-077-038 제출서류목록 - 품질증빙/제출서류목록(QVDL) - 품질보증확인서(C of C) | WAUKESHA ENGINE DIV./DRESSER | L6670DSIU | P/N : 209424
2022 | 2 | 계획예방정비용 | 월성 | 1발전소 | 2 | 21 | 200092113 | 정비부분품(SPAR) | 국외 | A | 개스킷 | 개스킷,BY-PASS,GASKET, BY-PASS,ORIGINAL EQU | EA | 4 | 기계부 | 정성원 | 054-779-2544 | 품명 개스킷 - 가스켓타입 BY-PASS - 별칭 GASKET, BY-PASS 원자력안전범주 NON NUCLEAR SAFETY RELATED 품질등급 A등급 제작사 CANDU ENERGY INC. - 제작사 유형(MFR CATEGORY) ORIGINAL EQUIP. SUPPLIER - 원기술규격서(OTS) WOLSONG 1 TS-59-52900-1 - 부품번호 207809 - 모델번호 L6670DSIU - 도면번호 GROUPS 27.29.217 - 도면 품목번호 ITEM 38 제작사 WAUKESHA ENGINE DIV./DRESSER - 도면번호 GROUPS 27.29.217 - 모델번호 L6670DSIU - 도면 품목번호 ITEM 38 - 제작사 유형(MFR CATEGORY) ORIGINAL EQUIP. MANUFACTURER - 원기술규격서(OTS) WOLSONG 1 TS-59-52900-1 - 부품번호 207809 - P/N : 209424 - 표준기술사양서 59RN52900-1 - 도면번호 GROUPS 27.29.217 월성 원자력 본부 - SCN 52900-077-038 제출서류목록 - 품질증빙/제출서류목록(QVDL) - 품질보증확인서(C of C) | WAUKESHA ENGINE DIV./DRESSER | L6670DSIU | P/N : 209424
2021 | 1 | 계획예방정비용 | 월성 | 1발전소 | 2 | 20 | 200092114 | 정비부분품(SPAR) | 국외 | A | 개스킷 | 개스킷,GASKET,AIR,DIESEL ENGINE,DIESEL TUR | EA | 4 | 기계부 | 정성원 | 054-779-2544 | 품명 개스킷 - 가스켓타입 GASKET - 사용매체 AIR - 특수사항 DIESEL ENGINE - 별칭 DIESEL TURBOCHAGER GASKET 원자력안전범주 NON NUCLEAR SAFETY RELATED 품질등급 A등급 제작사 CANDU ENERGY INC. - 제작사 유형(MFR CATEGORY) ORIGINAL EQUIP. SUPPLIER - 원기술규격서(OTS) WOLSONG 1 TS-59-52900-1 - 부품번호 207827 - 모델번호 L6670DSIU - 도면번호 GROUPS 27.29.217 - 도면 품목번호 ITEM 37 제작사 WAUKESHA ENGINE DIV./DRESSER - 주설비 참고자료 DIESEL ENGINE MODEL L6670 DSIU - 제작사 유형(MFR CATEGORY) ORIGINAL EQUIP. MANUFACTURER - 원기술규격서(OTS) WOLSONG 1 TS-59-52900-1 - 도면 품목번호 ITEM 37 - 도면번호 GROUPS 27.29.217 - 모델번호 L6670DSIU - 부품번호 207827 월성 원자력 본부 - SCN 52900-077-037 제출서류목록 - 품질증빙/제출서류목록(QVDL) - 품질보증확인서(C of C) | WAUKESHA ENGINE DIV./DRESSER | L6670DSIU | 207827
2022 | 2 | 계획예방정비용 | 월성 | 1발전소 | 2 | 21 | 200092114 | 정비부분품(SPAR) | 국외 | A | 개스킷 | 개스킷,GASKET,AIR,DIESEL ENGINE,DIESEL TUR | EA | 4 | 기계부 | 정성원 | 054-779-2544 | 품명 개스킷 - 가스켓타입 GASKET - 사용매체 AIR - 특수사항 DIESEL ENGINE - 별칭 DIESEL TURBOCHAGER GASKET 원자력안전범주 NON NUCLEAR SAFETY RELATED 품질등급 A등급 제작사 CANDU ENERGY INC. - 제작사 유형(MFR CATEGORY) ORIGINAL EQUIP. SUPPLIER - 원기술규격서(OTS) WOLSONG 1 TS-59-52900-1 - 부품번호 207827 - 모델번호 L6670DSIU - 도면번호 GROUPS 27.29.217 - 도면 품목번호 ITEM 37 제작사 WAUKESHA ENGINE DIV./DRESSER - 주설비 참고자료 DIESEL ENGINE MODEL L6670 DSIU - 제작사 유형(MFR CATEGORY) ORIGINAL EQUIP. MANUFACTURER - 원기술규격서(OTS) WOLSONG 1 TS-59-52900-1 - 도면 품목번호 ITEM 37 - 도면번호 GROUPS 27.29.217 - 모델번호 L6670DSIU - 부품번호 207827 월성 원자력 본부 - SCN 52900-077-037 제출서류목록 - 품질증빙/제출서류목록(QVDL) - 품질보증확인서(C of C) | WAUKESHA ENGINE DIV./DRESSER | L6670DSIU | 207827
2021 | 1 | 계획예방정비용 | 월성 | 1발전소 | 2 | 20 | 200092115 | 정비부분품(SPAR) | 국외 | A | 개스킷 | 개스킷,INLET GASKET,TURBOCHARGER INLET GASK | EA | 4 | 기계부 | 정성원 | 054-779-2544 | 품명 개스킷 - 가스켓타입 INLET GASKET - 별칭 TURBOCHARGER INLET GASKET 원자력안전범주 NON NUCLEAR SAFETY RELATED 품질등급 A등급 제작사 CANDU ENERGY INC. - 제작사 유형(MFR CATEGORY) ORIGINAL EQUIP. SUPPLIER - 원기술규격서(OTS) WOLSONG 1 TS-59-52900-1 - 부품번호 207806 - 모델번호 L6670DSIU - 도면번호 GROUPS 27.29.217 - 도면 품목번호 ITEM 25 제작사 WAUKESHA ENGINE DIV./DRESSER - 도면번호 GROUPS 27.29.217 - 모델번호 L6670DSIU - 도면 품목번호 ITEM 25 - 제작사 유형(MFR CATEGORY) ORIGINAL EQUIP. MANUFACTURER - 원기술규격서(OTS) WOLSONG 1 TS-59-52900-1 - 부품번호 207806 - 주설비 참고자료 DIESEL ENGINE MODEL L6670 DSIU 월성 원자력 본부 - SCN 52900-077-025 제출서류목록 - 품질증빙/제출서류목록(QVDL) - 품질보증확인서(C of C) | WAUKESHA ENGINE DIV./DRESSER | L6670DSIU | 207806
2022 | 2 | 계획예방정비용 | 월성 | 1발전소 | 2 | 21 | 200092115 | 정비부분품(SPAR) | 국외 | A | 개스킷 | 개스킷,INLET GASKET,TURBOCHARGER INLET GASK | EA | 4 | 기계부 | 정성원 | 054-779-2544 | 품명 개스킷 - 가스켓타입 INLET GASKET - 별칭 TURBOCHARGER INLET GASKET 원자력안전범주 NON NUCLEAR SAFETY RELATED 품질등급 A등급 제작사 CANDU ENERGY INC. - 제작사 유형(MFR CATEGORY) ORIGINAL EQUIP. SUPPLIER - 원기술규격서(OTS) WOLSONG 1 TS-59-52900-1 - 부품번호 207806 - 모델번호 L6670DSIU - 도면번호 GROUPS 27.29.217 - 도면 품목번호 ITEM 25 제작사 WAUKESHA ENGINE DIV./DRESSER - 도면번호 GROUPS 27.29.217 - 모델번호 L6670DSIU - 도면 품목번호 ITEM 25 - 제작사 유형(MFR CATEGORY) ORIGINAL EQUIP. MANUFACTURER - 원기술규격서(OTS) WOLSONG 1 TS-59-52900-1 - 부품번호 207806 - 주설비 참고자료 DIESEL ENGINE MODEL L6670 DSIU 월성 원자력 본부 - SCN 52900-077-025 제출서류목록 - 품질증빙/제출서류목록(QVDL) - 품질보증확인서(C of C) | WAUKESHA ENGINE DIV./DRESSER | L6670DSIU | 207806
2021 | 2 | 계획예방정비용 | 월성 | 1발전소 | 2 | 20 | 200092401 | 정비부분품(SPAR) | 국내 | A | 개스킷 | 개스킷,SPIRAL WOUND,BASIC,3.2㎜,108㎜,127㎜,ST | EA | 8 | 기계부 | 변성용 | 054-779-3444 | 품명 개스킷 - 가스켓타입 SPIRAL WOUND - 가스켓단면형태 BASIC - 두께 3.2㎜ - 내경 108㎜ - 외경 127㎜ - 가스켓재질 STS304 - 주입기(FILLER)재질 GRAPHITE - 별칭 HANDHOLE GASKET 원자력안전범주 NUCLEAR SAFETY RELATED 품질등급 A등급 제작사 두산중공업(주) - 제작사 유형(MFR CATEGORY) ORIGINAL EQUIP. MANUFACTURER - 도면번호 33111-9006-1-GA-E - 86-33111-9031-1-DD-E ITEM 28 - 부품번호 5008090 월성 원자력 본부 - SCN 562L3245W2 제출서류목록 - 첨부기술규격서 적용 | 두산중공업(주) |  | 5008090
2022 | 3 | 계획예방정비용 | 월성 | 1발전소 | 2 | 21 | 200092401 | 정비부분품(SPAR) | 국내 | A | 개스킷 | 개스킷,SPIRAL WOUND,BASIC,3.2㎜,108㎜,127㎜,ST | EA | 8 | 기계부 | 변성용 | 054-779-3444 | 품명 개스킷 - 가스켓타입 SPIRAL WOUND - 가스켓단면형태 BASIC - 두께 3.2㎜ - 내경 108㎜ - 외경 127㎜ - 가스켓재질 STS304 - 주입기(FILLER)재질 GRAPHITE - 별칭 HANDHOLE GASKET 원자력안전범주 NUCLEAR SAFETY RELATED 품질등급 A등급 제작사 두산중공업(주) - 제작사 유형(MFR CATEGORY) ORIGINAL EQUIP. MANUFACTURER - 도면번호 33111-9006-1-GA-E - 86-33111-9031-1-DD-E ITEM 28 - 부품번호 5008090 월성 원자력 본부 - SCN 562L3245W2 제출서류목록 - 첨부기술규격서 적용 | 두산중공업(주) |  | 5008090
2021 | 1 | 계획예방정비용 | 월성 | 1발전소 | 2 | 20 | 200092403 | 정비부분품(SPAR) | 국외 | A | 개스킷 | 개스킷,SPIRAL WOUND,OVAL,INCONEL WINDING,17 | EA | 2 | 기계부 | 변성용 | 054-779-3444 | 품명 개스킷 - 가스켓타입 SPIRAL WOUND - 가스켓몸체형태 OVAL - 가스켓단면형태 INCONEL WINDING - 두께 17.46*4.45㎜ - 내경 462.76㎜ - 외경 568.32㎜ - 주입기(FILLER)재질 GRAPHITE - 후프(HOOP)재질 SUS304 - 사용온도(상한) 265℃(DESIGN) - 사용압력(상한) 5.17㎫(DESIGN),6.46㎫(HYDRO) - 특수사항 "Y"=68.94㎫,"M"=3 - 적용품질기준 REFER TO THE PROCUREMENT SPEC. - 품질보증서류 CERTIFICATE OF CONFORMANCE - 별칭 GASKET FOR SEC.M/W(STEAM DRUM) 원자력안전범주 NON NUCLEAR SAFETY RELATED 품질등급 A등급 제작사 BABCOCK & WILCOX CANADA - 주설비 참고자료 ASS'Y REF. DWG:7505-E-100 - B&W ADVANCED SERIES 600MW SG - STEAM DRUM DWG:7505-E-295 - STEAM GENERATOR FOR W2 - 도면번호 7505-B-309 - 부품번호 5005268 월성 원자력 본부 - SCN 562L3224W2 | BABCOCK & WILCOX CANADA |  | 5005268
2022 | 2 | 계획예방정비용 | 월성 | 1발전소 | 2 | 21 | 200092403 | 정비부분품(SPAR) | 국외 | A | 개스킷 | 개스킷,SPIRAL WOUND,OVAL,INCONEL WINDING,17 | EA | 2 | 기계부 | 변성용 | 054-779-3444 | 품명 개스킷 - 가스켓타입 SPIRAL WOUND - 가스켓몸체형태 OVAL - 가스켓단면형태 INCONEL WINDING - 두께 17.46*4.45㎜ - 내경 462.76㎜ - 외경 568.32㎜ - 주입기(FILLER)재질 GRAPHITE - 후프(HOOP)재질 SUS304 - 사용온도(상한) 265℃(DESIGN) - 사용압력(상한) 5.17㎫(DESIGN),6.46㎫(HYDRO) - 특수사항 "Y"=68.94㎫,"M"=3 - 적용품질기준 REFER TO THE PROCUREMENT SPEC. - 품질보증서류 CERTIFICATE OF CONFORMANCE - 별칭 GASKET FOR SEC.M/W(STEAM DRUM) 원자력안전범주 NON NUCLEAR SAFETY RELATED 품질등급 A등급 제작사 BABCOCK & WILCOX CANADA - 주설비 참고자료 ASS'Y REF. DWG:7505-E-100 - B&W ADVANCED SERIES 600MW SG - STEAM DRUM DWG:7505-E-295 - STEAM GENERATOR FOR W2 - 도면번호 7505-B-309 - 부품번호 5005268 월성 원자력 본부 - SCN 562L3224W2 | BABCOCK & WILCOX CANADA |  | 5005268
2020 | 1 | 경상예방정비용 | 월성 | 1발전소 |  |  | 200092409 | 정비부분품(SPAR) | 국내 | S | 레버린스 씰 | SEAL RING LABYRINTH,OUTER,베어링하우징용,AL,CHI | EA | 6 | 기계부 | 하동수 | 054-779-2144 | 품명 SEAL RING LABYRINTH - 씰타입 OUTER - 씰용도 베어링하우징용 - 씰재질 AL 원자력안전범주 NON NUCLEAR SAFETY RELATED 품질등급 S등급 제작사 LS전선(주) [구 LG전선(주)] - 모델번호 CHILLER-TV299ET - 부품번호 40057376(신규) - GF80302823(기존) - 제작사 유형(MFR CATEGORY) ORIGINAL EQUIP. MANUFACTURER | LS전선(주) [구 LG전선(주)] | CHILLER-TV299ET | GF80302823(기존)
2020 | 1 | 경상예방정비용 | 월성 | 1발전소 |  |  | 200092410 | 정비부분품(SPAR) | 국내 | S | 레버린스 씰 | SEAL RING LABYRINTH,INNER,베어링하우징용,AL,CHI | EA | 6 | 기계부 | 하동수 | 054-779-2144 | 품명 SEAL RING LABYRINTH - 씰타입 INNER - 씰용도 베어링하우징용 - 씰재질 AL 원자력안전범주 NON NUCLEAR SAFETY RELATED 품질등급 S등급 제작사 LS전선(주) [구 LG전선(주)] - 모델번호 CHILLER-TV299ET - 부품번호 40057374(신규) - GF80302822(기존) - 제작사 유형(MFR CATEGORY) ORIGINAL EQUIP. MANUFACTURER | LS전선(주) [구 LG전선(주)] | CHILLER-TV299ET | GF80302822(기존)
2021 | 2 | 계획예방정비용 | 월성 | 1발전소 | 2 | 20 | 200092489 | 정비부분품(SPAR) | 국내 | A | 개스킷 | 개스킷,SPIRAL WOUND,CIRCULAR,BASIC,3.2㎜,46. | EA | 40 | 기계부 | 변성용 | 054-779-3444 | 품명 개스킷 - 가스켓타입 SPIRAL WOUND - 가스켓몸체형태 CIRCULAR - 가스켓단면형태 BASIC - 두께 3.2㎜ - 내경 46.5±0.4㎜ - 외경 58.5±0.4㎜ - 가스켓재질 STS304/GRAPHITE - 링(RING)재질 STS304 - 주입기(FILLER)재질 GRAPHITE - 사용온도(상한) 400℃ - 사용압력(상한) CLASS 2500 - 특수사항 가스켓 개별포장 원자력안전범주 NON NUCLEAR SAFETY RELATED 품질등급 A등급 월성 원자력 본부 - SCN 562L3280W2 제출서류목록 - 첨부기술규격서 적용
2022 | 3 | 계획예방정비용 | 월성 | 1발전소 | 2 | 21 | 200092489 | 정비부분품(SPAR) | 국내 | A | 개스킷 | 개스킷,SPIRAL WOUND,CIRCULAR,BASIC,3.2㎜,46. | EA | 40 | 기계부 | 변성용 | 054-779-3444 | 품명 개스킷 - 가스켓타입 SPIRAL WOUND - 가스켓몸체형태 CIRCULAR - 가스켓단면형태 BASIC - 두께 3.2㎜ - 내경 46.5±0.4㎜ - 외경 58.5±0.4㎜ - 가스켓재질 STS304/GRAPHITE - 링(RING)재질 STS304 - 주입기(FILLER)재질 GRAPHITE - 사용온도(상한) 400℃ - 사용압력(상한) CLASS 2500 - 특수사항 가스켓 개별포장 원자력안전범주 NON NUCLEAR SAFETY RELATED 품질등급 A등급 월성 원자력 본부 - SCN 562L3280W2 제출서류목록 - 첨부기술규격서 적용
2021 | 2 | 계획예방정비용 | 월성 | 1발전소 | 2 | 20 | 200092490 | 정비부분품(SPAR) | 국내 | A | 개스킷 | 개스킷,SPIRAL WOUND,OVAL,501.6㎜,400㎜,4.5㎜,S | EA | 8 | 기계부 | 변성용 | 054-779-3444 | 품명 개스킷 - 가스켓타입 SPIRAL WOUND - 가스켓몸체형태 OVAL - 길이 501.6㎜ - 너비 400㎜ - 두께 4.5㎜ - 가스켓재질 STS304/GRAPHITE - 주입기(FILLER)재질 GRAPHITE - 후프(HOOP)재질 STS304 - 사용온도(상한) 400℃ - 사용압력(상한) CLASS2500 - 치수 365.1*466.7*501.6㎜ DIA 원자력안전범주 NUCLEAR SAFETY RELATED 품질등급 A등급 제작사 제일 E&S(주) - 제작사 유형(MFR CATEGORY) ORIGINAL EQUIP. SUPPLIER - 모델번호 SIZE:4.5T* 365.1* 466.7*501.62 - 도면번호 33111-9006-1-GA-E - 86-33111-9031-1-DD-E,ITM131 제작사 두산중공업(주) - 모델번호 SIZE:4.5T* 365.1* 466.7*501.62 - 부품번호 5005267 - 제작사 유형(MFR CATEGORY) ORIGINAL EQUIP. MANUFACTURER 제출서류목록 - 첨부기술규격서 적용 | 두산중공업(주) | SIZE:4.5T* 365.1* 466.7*501.62 | 5005267
2022 | 3 | 계획예방정비용 | 월성 | 1발전소 | 2 | 21 | 200092490 | 정비부분품(SPAR) | 국내 | A | 개스킷 | 개스킷,SPIRAL WOUND,OVAL,501.6㎜,400㎜,4.5㎜,S | EA | 8 | 기계부 | 변성용 | 054-779-3444 | 품명 개스킷 - 가스켓타입 SPIRAL WOUND - 가스켓몸체형태 OVAL - 길이 501.6㎜ - 너비 400㎜ - 두께 4.5㎜ - 가스켓재질 STS304/GRAPHITE - 주입기(FILLER)재질 GRAPHITE - 후프(HOOP)재질 STS304 - 사용온도(상한) 400℃ - 사용압력(상한) CLASS2500 - 치수 365.1*466.7*501.6㎜ DIA 원자력안전범주 NUCLEAR SAFETY RELATED 품질등급 A등급 제작사 제일 E&S(주) - 제작사 유형(MFR CATEGORY) ORIGINAL EQUIP. SUPPLIER - 모델번호 SIZE:4.5T* 365.1* 466.7*501.62 - 도면번호 33111-9006-1-GA-E - 86-33111-9031-1-DD-E,ITM131 제작사 두산중공업(주) - 모델번호 SIZE:4.5T* 365.1* 466.7*501.62 - 부품번호 5005267 - 제작사 유형(MFR CATEGORY) ORIGINAL EQUIP. MANUFACTURER 제출서류목록 - 첨부기술규격서 적용 | 두산중공업(주) | SIZE:4.5T* 365.1* 466.7*501.62 | 5005267
2021 | 1 | 계획예방정비용 | 월성 | 1발전소 | 2 | 20 | 200092500 | 정비부분품(SPAR) | 국외 | A | 오-링 | 오-링,18.008 IN,0.183IN,E652-90,90 SHORE,- | EA | 4 | 기계부 | 변성용 | 054-779-3444 | 품명 오-링 - 내경 18.008 IN - 두께 0.183IN - 오-링재질 E652-90 - 경도등급 90 SHORE - 사용온도(하한) -40℉ - 사용온도(상한) 250℉ - 치수 18.008IN ID*0.085IN THK 원자력안전범주 NON NUCLEAR SAFETY RELATED 품질등급 A등급 제작사 SULZER PUMPS INC. - 제작사 유형(MFR CATEGORY) ORIGINAL EQUIP. SUPPLIER - 원기술규격서(OTS) WOLSONG 2 86-33122-TS-001 - 부품번호 E0652 8-387 - I/N 472 제작사 PARKER HANNIFIN CORP - 주설비 참고자료 TAG-NO : 33120-P1,2,3,4 - 도면번호 ITEM 472 - 부품번호 E0652 8-387 - 원기술규격서(OTS) WOLSONG 2 86-33122-TS-001 - 제작사 유형(MFR CATEGORY) ORIGINAL EQUIP. MANUFACTURER 제출서류목록 - 품질증빙/제출서류목록(QVDL) - 품질보증확인서(C of C) | PARKER HANNIFIN CORP |  | E0652 8-387
2022 | 2 | 계획예방정비용 | 월성 | 1발전소 | 2 | 21 | 200092500 | 정비부분품(SPAR) | 국외 | A | 오-링 | 오-링,18.008 IN,0.183IN,E652-90,90 SHORE,- | EA | 4 | 기계부 | 변성용 | 054-779-3444 | 품명 오-링 - 내경 18.008 IN - 두께 0.183IN - 오-링재질 E652-90 - 경도등급 90 SHORE - 사용온도(하한) -40℉ - 사용온도(상한) 250℉ - 치수 18.008IN ID*0.085IN THK 원자력안전범주 NON NUCLEAR SAFETY RELATED 품질등급 A등급 제작사 SULZER PUMPS INC. - 제작사 유형(MFR CATEGORY) ORIGINAL EQUIP. SUPPLIER - 원기술규격서(OTS) WOLSONG 2 86-33122-TS-001 - 부품번호 E0652 8-387 - I/N 472 제작사 PARKER HANNIFIN CORP - 주설비 참고자료 TAG-NO : 33120-P1,2,3,4 - 도면번호 ITEM 472 - 부품번호 E0652 8-387 - 원기술규격서(OTS) WOLSONG 2 86-33122-TS-001 - 제작사 유형(MFR CATEGORY) ORIGINAL EQUIP. MANUFACTURER 제출서류목록 - 품질증빙/제출서류목록(QVDL) - 품질보증확인서(C of C) | PARKER HANNIFIN CORP |  | E0652 8-387
2020 | 1 | 계획예방정비용 | 월성 | 1발전소 | 2 | 19 | 200092546 | 정비부분품(SPAR) | 국내 | S | 개스킷 | 개스킷,SPIRAL WOUND,OVAL,BASIC,4.5㎜,380/280 | EA | 4 | 기계부 | 하동수 | 054-779-2144 | 품명 개스킷 - 가스켓타입 SPIRAL WOUND - 가스켓몸체형태 OVAL - 가스켓단면형태 BASIC - 두께 4.5㎜ - 내경 380/280㎜ - 외경 413/312㎜ - 가스켓재질 GRAPHITE/SUS304 - 사용압력(상한) CL 150 - 시험성적서류 MTR,DIMENSION REPORT - 치수 280 ID*380 ID*17 W*4.5㎜ THK 품질등급 S등급
2021 | 2 | 계획예방정비용 | 월성 | 1발전소 | 2 | 20 | 200092546 | 정비부분품(SPAR) | 국내 | S | 개스킷 | 개스킷,SPIRAL WOUND,OVAL,BASIC,4.5㎜,380/280 | EA | 4 | 기계부 | 하동수 | 054-779-2144 | 품명 개스킷 - 가스켓타입 SPIRAL WOUND - 가스켓몸체형태 OVAL - 가스켓단면형태 BASIC - 두께 4.5㎜ - 내경 380/280㎜ - 외경 413/312㎜ - 가스켓재질 GRAPHITE/SUS304 - 사용압력(상한) CL 150 - 시험성적서류 MTR,DIMENSION REPORT - 치수 280 ID*380 ID*17 W*4.5㎜ THK 품질등급 S등급
2022 | 3 | 계획예방정비용 | 월성 | 1발전소 | 2 | 21 | 200092546 | 정비부분품(SPAR) | 국내 | S | 개스킷 | 개스킷,SPIRAL WOUND,OVAL,BASIC,4.5㎜,380/280 | EA | 10 | 기계부 | 하동수 | 054-779-2144 | 품명 개스킷 - 가스켓타입 SPIRAL WOUND - 가스켓몸체형태 OVAL - 가스켓단면형태 BASIC - 두께 4.5㎜ - 내경 380/280㎜ - 외경 413/312㎜ - 가스켓재질 GRAPHITE/SUS304 - 사용압력(상한) CL 150 - 시험성적서류 MTR,DIMENSION REPORT - 치수 280 ID*380 ID*17 W*4.5㎜ THK 품질등급 S등급
2020 | 1 | 계획예방정비용 | 월성 | 1발전소 | 2 | 19 | 200092547 | 정비부분품(SPAR) | 국내 | S | 개스킷 | 개스킷,SPIRAL WOUND,OVAL,BASIC,16/4.5㎜,358* | EA | 4 | 기계부 | 하동수 | 054-779-2144 | 품명 개스킷 - 가스켓타입 SPIRAL WOUND - 가스켓몸체형태 OVAL - 가스켓단면형태 BASIC - 두께 16/4.5㎜ - 내경 358*390㎜ - 외경 460*490㎜ - 가스켓재질 GRAPHITE/SUS304 - 사용압력(상한) CL 150 - 치수 358 ID*458 ID*17 W*4.5㎜ THK 품질등급 S등급
2021 | 2 | 계획예방정비용 | 월성 | 1발전소 | 2 | 20 | 200092547 | 정비부분품(SPAR) | 국내 | S | 개스킷 | 개스킷,SPIRAL WOUND,OVAL,BASIC,16/4.5㎜,358* | EA | 6 | 기계부 | 하동수 | 054-779-2144 | 품명 개스킷 - 가스켓타입 SPIRAL WOUND - 가스켓몸체형태 OVAL - 가스켓단면형태 BASIC - 두께 16/4.5㎜ - 내경 358*390㎜ - 외경 460*490㎜ - 가스켓재질 GRAPHITE/SUS304 - 사용압력(상한) CL 150 - 치수 358 ID*458 ID*17 W*4.5㎜ THK 품질등급 S등급
2022 | 3 | 계획예방정비용 | 월성 | 1발전소 | 2 | 21 | 200092547 | 정비부분품(SPAR) | 국내 | S | 개스킷 | 개스킷,SPIRAL WOUND,OVAL,BASIC,16/4.5㎜,358* | EA | 10 | 기계부 | 하동수 | 054-779-2144 | 품명 개스킷 - 가스켓타입 SPIRAL WOUND - 가스켓몸체형태 OVAL - 가스켓단면형태 BASIC - 두께 16/4.5㎜ - 내경 358*390㎜ - 외경 460*490㎜ - 가스켓재질 GRAPHITE/SUS304 - 사용압력(상한) CL 150 - 치수 358 ID*458 ID*17 W*4.5㎜ THK 품질등급 S등급
2020 | 3 | 계획예방정비용 | 고리 | 2발전소 | 3 | 26 | 200092565 | 정비부분품(SPAR) | 국내 | S | 패킹,성형식(MOLD) | 패킹,성형식(MOLD),DIE FORMED,25.4㎜,38.1㎜,6.35 | EA | 8 | 기계부 | 김승수 | 051-726-5426 | 품명 패킹,성형식(MOLD) - 패킹타입 DIE FORMED - 내경 25.4㎜ - 외경 38.1㎜ - 두께 6.35㎜ - 사용온도(상한) 500℃ - 사용압력(상한) 200㎫ - 패킹등급 900LB - 단면형태 SQUARE - 품질보증서류 CERTIFICATE OF CONFORMANCE - 별칭 MOLD PACKING 원자력안전범주 NON NUCLEAR SAFETY RELATED 품질등급 S등급 제출서류목록 - 첨부기술규격서 적용
2022 | 1 | 계획예방정비용 | 고리 | 2발전소 | 4 | 27 | 200092565 | 정비부분품(SPAR) | 국내 | S | 패킹,성형식(MOLD) | 패킹,성형식(MOLD),DIE FORMED,25.4㎜,38.1㎜,6.35 | EA | 2 | 기계부 | 김승수 | 051-726-5426 | 품명 패킹,성형식(MOLD) - 패킹타입 DIE FORMED - 내경 25.4㎜ - 외경 38.1㎜ - 두께 6.35㎜ - 사용온도(상한) 500℃ - 사용압력(상한) 200㎫ - 패킹등급 900LB - 단면형태 SQUARE - 품질보증서류 CERTIFICATE OF CONFORMANCE - 별칭 MOLD PACKING 원자력안전범주 NON NUCLEAR SAFETY RELATED 품질등급 S등급 제출서류목록 - 첨부기술규격서 적용
2022 | 1 | 계획예방정비용 | 고리 | 2발전소 | 4 | 27 | 200092565 | 정비부분품(SPAR) | 국내 | S | 패킹,성형식(MOLD) | 패킹,성형식(MOLD),DIE FORMED,25.4㎜,38.1㎜,6.35 | EA | 8 | 기계부 | 김승수 | 051-726-5426 | 품명 패킹,성형식(MOLD) - 패킹타입 DIE FORMED - 내경 25.4㎜ - 외경 38.1㎜ - 두께 6.35㎜ - 사용온도(상한) 500℃ - 사용압력(상한) 200㎫ - 패킹등급 900LB - 단면형태 SQUARE - 품질보증서류 CERTIFICATE OF CONFORMANCE - 별칭 MOLD PACKING 원자력안전범주 NON NUCLEAR SAFETY RELATED 품질등급 S등급 제출서류목록 - 첨부기술규격서 적용
2022 | 1 | 계획예방정비용 | 고리 | 2발전소 | 3 | 27 | 200092565 | 정비부분품(SPAR) | 국내 | S | 패킹,성형식(MOLD) | 패킹,성형식(MOLD),DIE FORMED,25.4㎜,38.1㎜,6.35 | EA | 2 | 기계부 | 김승수 | 051-726-5426 | 품명 패킹,성형식(MOLD) - 패킹타입 DIE FORMED - 내경 25.4㎜ - 외경 38.1㎜ - 두께 6.35㎜ - 사용온도(상한) 500℃ - 사용압력(상한) 200㎫ - 패킹등급 900LB - 단면형태 SQUARE - 품질보증서류 CERTIFICATE OF CONFORMANCE - 별칭 MOLD PACKING 원자력안전범주 NON NUCLEAR SAFETY RELATED 품질등급 S등급 제출서류목록 - 첨부기술규격서 적용
2022 | 1 | 계획예방정비용 | 고리 | 2발전소 | 3 | 27 | 200092565 | 정비부분품(SPAR) | 국내 | S | 패킹,성형식(MOLD) | 패킹,성형식(MOLD),DIE FORMED,25.4㎜,38.1㎜,6.35 | EA | 8 | 기계부 | 김승수 | 051-726-5426 | 품명 패킹,성형식(MOLD) - 패킹타입 DIE FORMED - 내경 25.4㎜ - 외경 38.1㎜ - 두께 6.35㎜ - 사용온도(상한) 500℃ - 사용압력(상한) 200㎫ - 패킹등급 900LB - 단면형태 SQUARE - 품질보증서류 CERTIFICATE OF CONFORMANCE - 별칭 MOLD PACKING 원자력안전범주 NON NUCLEAR SAFETY RELATED 품질등급 S등급 제출서류목록 - 첨부기술규격서 적용
2022 | 4 | 계획예방정비용 | 고리 | 2발전소 | 3 | 28 | 200092565 | 정비부분품(SPAR) | 국내 | S | 패킹,성형식(MOLD) | 패킹,성형식(MOLD),DIE FORMED,25.4㎜,38.1㎜,6.35 | EA | 2 | 기계부 | 김승수 | 051-726-5426 | 품명 패킹,성형식(MOLD) - 패킹타입 DIE FORMED - 내경 25.4㎜ - 외경 38.1㎜ - 두께 6.35㎜ - 사용온도(상한) 500℃ - 사용압력(상한) 200㎫ - 패킹등급 900LB - 단면형태 SQUARE - 품질보증서류 CERTIFICATE OF CONFORMANCE - 별칭 MOLD PACKING 원자력안전범주 NON NUCLEAR SAFETY RELATED 품질등급 S등급 제출서류목록 - 첨부기술규격서 적용
2022 | 4 | 계획예방정비용 | 고리 | 2발전소 | 3 | 28 | 200092565 | 정비부분품(SPAR) | 국내 | S | 패킹,성형식(MOLD) | 패킹,성형식(MOLD),DIE FORMED,25.4㎜,38.1㎜,6.35 | EA | 8 | 기계부 | 김승수 | 051-726-5426 | 품명 패킹,성형식(MOLD) - 패킹타입 DIE FORMED - 내경 25.4㎜ - 외경 38.1㎜ - 두께 6.35㎜ - 사용온도(상한) 500℃ - 사용압력(상한) 200㎫ - 패킹등급 900LB - 단면형태 SQUARE - 품질보증서류 CERTIFICATE OF CONFORMANCE - 별칭 MOLD PACKING 원자력안전범주 NON NUCLEAR SAFETY RELATED 품질등급 S등급 제출서류목록 - 첨부기술규격서 적용
2022 | 4 | 계획예방정비용 | 고리 | 2발전소 | 4 | 28 | 200092565 | 정비부분품(SPAR) | 국내 | S | 패킹,성형식(MOLD) | 패킹,성형식(MOLD),DIE FORMED,25.4㎜,38.1㎜,6.35 | EA | 2 | 기계부 | 김승수 | 051-726-5426 | 품명 패킹,성형식(MOLD) - 패킹타입 DIE FORMED - 내경 25.4㎜ - 외경 38.1㎜ - 두께 6.35㎜ - 사용온도(상한) 500℃ - 사용압력(상한) 200㎫ - 패킹등급 900LB - 단면형태 SQUARE - 품질보증서류 CERTIFICATE OF CONFORMANCE - 별칭 MOLD PACKING 원자력안전범주 NON NUCLEAR SAFETY RELATED 품질등급 S등급 제출서류목록 - 첨부기술규격서 적용
2022 | 4 | 계획예방정비용 | 고리 | 2발전소 | 4 | 28 | 200092565 | 정비부분품(SPAR) | 국내 | S | 패킹,성형식(MOLD) | 패킹,성형식(MOLD),DIE FORMED,25.4㎜,38.1㎜,6.35 | EA | 8 | 기계부 | 김승수 | 051-726-5426 | 품명 패킹,성형식(MOLD) - 패킹타입 DIE FORMED - 내경 25.4㎜ - 외경 38.1㎜ - 두께 6.35㎜ - 사용온도(상한) 500℃ - 사용압력(상한) 200㎫ - 패킹등급 900LB - 단면형태 SQUARE - 품질보증서류 CERTIFICATE OF CONFORMANCE - 별칭 MOLD PACKING 원자력안전범주 NON NUCLEAR SAFETY RELATED 품질등급 S등급 제출서류목록 - 첨부기술규격서 적용
2021 | 2 | 계획예방정비용 | 월성 | 1발전소 | 2 | 20 | 200092738 | 정비부분품(SPAR) | 국내 | A | 개스킷 | 개스킷,SPIRAL WOUND,CLASS 300,INNER AND OUT | EA | 2 | 기계부 | 변성용 | 054-779-3444 | 품명 개스킷 - 가스켓타입 SPIRAL WOUND - 가스켓몸체형태 CLASS 300 - 가스켓단면형태 INNER AND OUTER RING - 배관공칭규격(NPS) 1in - 두께 4.5mm - 내경 26.9*31.8mm - 외경 47.8*73.2mm - 링(RING)재질 STS304(INNER),STS304(OUT) - 주입기(FILLER)재질 GRAPHITE - 후프(HOOP)재질 STS304 원자력안전범주 NON NUCLEAR SAFETY RELATED 품질등급 A등급 제출서류목록 - 품질보증계획서(QAM) - 품질검사계획(QP) - 품질증빙/제출서류목록(QVDL) - 품질보증확인서(C of C) - 재료시험보고서(MTR OR MILL SHEET) - 외관 및 치수검사 성적서
2022 | 3 | 계획예방정비용 | 월성 | 1발전소 | 2 | 21 | 200092738 | 정비부분품(SPAR) | 국내 | A | 개스킷 | 개스킷,SPIRAL WOUND,CLASS 300,INNER AND OUT | EA | 2 | 기계부 | 변성용 | 054-779-3444 | 품명 개스킷 - 가스켓타입 SPIRAL WOUND - 가스켓몸체형태 CLASS 300 - 가스켓단면형태 INNER AND OUTER RING - 배관공칭규격(NPS) 1in - 두께 4.5mm - 내경 26.9*31.8mm - 외경 47.8*73.2mm - 링(RING)재질 STS304(INNER),STS304(OUT) - 주입기(FILLER)재질 GRAPHITE - 후프(HOOP)재질 STS304 원자력안전범주 NON NUCLEAR SAFETY RELATED 품질등급 A등급 제출서류목록 - 품질보증계획서(QAM) - 품질검사계획(QP) - 품질증빙/제출서류목록(QVDL) - 품질보증확인서(C of C) - 재료시험보고서(MTR OR MILL SHEET) - 외관 및 치수검사 성적서
2020 | 2 | 계획예방정비용 | 한빛 | 3발전소 | 6 | 13 | 200093023 | 정비부분품(SPAR) | 국내 | S | 개스킷 | 개스킷,SPIRAL WOUND,INNER AND OUTER RING,1/ | EA | 4 | 기계부 | 강현식 | 061-357-3638 | 품명 개스킷 - 가스켓타입 SPIRAL WOUND - 가스켓단면형태 INNER AND OUTER RING - 배관공칭규격(NPS) 1/2IN - 두께 4.5㎜ - 가스켓재질 SUS304 - 링(RING)재질 SUS304 - 주입기(FILLER)재질 GRAPHITE - 후프(HOOP)재질 SUS304 - 사용압력(상한) CL 150 - 타입 표식(TYPE DESIGNATION) BONDED RING 원자력안전범주 NON NUCLEAR SAFETY RELATED 품질등급 S등급
2020 | 2 | 계획예방정비용 | 한빛 | 3발전소 | 6 | 13 | 200093023 | 정비부분품(SPAR) | 국내 | S | 개스킷 | 개스킷,SPIRAL WOUND,INNER AND OUTER RING,1/ | EA | 2 | 기계부 | 윤광민 | 061-357-3631 | 품명 개스킷 - 가스켓타입 SPIRAL WOUND - 가스켓단면형태 INNER AND OUTER RING - 배관공칭규격(NPS) 1/2IN - 두께 4.5㎜ - 가스켓재질 SUS304 - 링(RING)재질 SUS304 - 주입기(FILLER)재질 GRAPHITE - 후프(HOOP)재질 SUS304 - 사용압력(상한) CL 150 - 타입 표식(TYPE DESIGNATION) BONDED RING 원자력안전범주 NON NUCLEAR SAFETY RELATED 품질등급 S등급
2020 | 3 | 계획예방정비용 | 한빛 | 1발전소 | 1 | 25 | 200093023 | 정비부분품(SPAR) | 국내 | S | 개스킷 | 개스킷,SPIRAL WOUND,INNER AND OUTER RING,1/ | EA | 4 | 기계부 | 김진곤 | 061-357-2543 | 품명 개스킷 - 가스켓타입 SPIRAL WOUND - 가스켓단면형태 INNER AND OUTER RING - 배관공칭규격(NPS) 1/2IN - 두께 4.5㎜ - 가스켓재질 SUS304 - 링(RING)재질 SUS304 - 주입기(FILLER)재질 GRAPHITE - 후프(HOOP)재질 SUS304 - 사용압력(상한) CL 150 - 타입 표식(TYPE DESIGNATION) BONDED RING 원자력안전범주 NON NUCLEAR SAFETY RELATED 품질등급 S등급
2021 | 1 | 계획예방정비용 | 한빛 | 3발전소 | 5 | 14 | 200093023 | 정비부분품(SPAR) | 국내 | S | 개스킷 | 개스킷,SPIRAL WOUND,INNER AND OUTER RING,1/ | EA | 4 | 기계부 | 강현식 | 061-357-3638 | 품명 개스킷 - 가스켓타입 SPIRAL WOUND - 가스켓단면형태 INNER AND OUTER RING - 배관공칭규격(NPS) 1/2IN - 두께 4.5㎜ - 가스켓재질 SUS304 - 링(RING)재질 SUS304 - 주입기(FILLER)재질 GRAPHITE - 후프(HOOP)재질 SUS304 - 사용압력(상한) CL 150 - 타입 표식(TYPE DESIGNATION) BONDED RING 원자력안전범주 NON NUCLEAR SAFETY RELATED 품질등급 S등급
2021 | 2 | 계획예방정비용 | 한빛 | 1발전소 | 2 | 25 | 200093023 | 정비부분품(SPAR) | 국내 | S | 개스킷 | 개스킷,SPIRAL WOUND,INNER AND OUTER RING,1/ | EA | 4 | 기계부 | 김진곤 | 061-357-2543 | 품명 개스킷 - 가스켓타입 SPIRAL WOUND - 가스켓단면형태 INNER AND OUTER RING - 배관공칭규격(NPS) 1/2IN - 두께 4.5㎜ - 가스켓재질 SUS304 - 링(RING)재질 SUS304 - 주입기(FILLER)재질 GRAPHITE - 후프(HOOP)재질 SUS304 - 사용압력(상한) CL 150 - 타입 표식(TYPE DESIGNATION) BONDED RING 원자력안전범주 NON NUCLEAR SAFETY RELATED 품질등급 S등급
2021 | 4 | 계획예방정비용 | 한빛 | 3발전소 | 6 | 14 | 200093023 | 정비부분품(SPAR) | 국내 | S | 개스킷 | 개스킷,SPIRAL WOUND,INNER AND OUTER RING,1/ | EA | 4 | 기계부 | 강현식 | 061-357-3638 | 품명 개스킷 - 가스켓타입 SPIRAL WOUND - 가스켓단면형태 INNER AND OUTER RING - 배관공칭규격(NPS) 1/2IN - 두께 4.5㎜ - 가스켓재질 SUS304 - 링(RING)재질 SUS304 - 주입기(FILLER)재질 GRAPHITE - 후프(HOOP)재질 SUS304 - 사용압력(상한) CL 150 - 타입 표식(TYPE DESIGNATION) BONDED RING 원자력안전범주 NON NUCLEAR SAFETY RELATED 품질등급 S등급
2021 | 4 | 계획예방정비용 | 한빛 | 3발전소 | 6 | 14 | 200093023 | 정비부분품(SPAR) | 국내 | S | 개스킷 | 개스킷,SPIRAL WOUND,INNER AND OUTER RING,1/ | EA | 2 | 기계부 | 윤광민 | 061-357-3631 | 품명 개스킷 - 가스켓타입 SPIRAL WOUND - 가스켓단면형태 INNER AND OUTER RING - 배관공칭규격(NPS) 1/2IN - 두께 4.5㎜ - 가스켓재질 SUS304 - 링(RING)재질 SUS304 - 주입기(FILLER)재질 GRAPHITE - 후프(HOOP)재질 SUS304 - 사용압력(상한) CL 150 - 타입 표식(TYPE DESIGNATION) BONDED RING 원자력안전범주 NON NUCLEAR SAFETY RELATED 품질등급 S등급
2022 | 1 | 계획예방정비용 | 한빛 | 1발전소 | 1 | 26 | 200093023 | 정비부분품(SPAR) | 국내 | S | 개스킷 | 개스킷,SPIRAL WOUND,INNER AND OUTER RING,1/ | EA | 4 | 기계부 | 김진곤 | 061-357-2543 | 품명 개스킷 - 가스켓타입 SPIRAL WOUND - 가스켓단면형태 INNER AND OUTER RING - 배관공칭규격(NPS) 1/2IN - 두께 4.5㎜ - 가스켓재질 SUS304 - 링(RING)재질 SUS304 - 주입기(FILLER)재질 GRAPHITE - 후프(HOOP)재질 SUS304 - 사용압력(상한) CL 150 - 타입 표식(TYPE DESIGNATION) BONDED RING 원자력안전범주 NON NUCLEAR SAFETY RELATED 품질등급 S등급
2022 | 3 | 계획예방정비용 | 한빛 | 3발전소 | 5 | 15 | 200093023 | 정비부분품(SPAR) | 국내 | S | 개스킷 | 개스킷,SPIRAL WOUND,INNER AND OUTER RING,1/ | EA | 4 | 기계부 | 강현식 | 061-357-3638 | 품명 개스킷 - 가스켓타입 SPIRAL WOUND - 가스켓단면형태 INNER AND OUTER RING - 배관공칭규격(NPS) 1/2IN - 두께 4.5㎜ - 가스켓재질 SUS304 - 링(RING)재질 SUS304 - 주입기(FILLER)재질 GRAPHITE - 후프(HOOP)재질 SUS304 - 사용압력(상한) CL 150 - 타입 표식(TYPE DESIGNATION) BONDED RING 원자력안전범주 NON NUCLEAR SAFETY RELATED 품질등급 S등급
2022 | 4 | 계획예방정비용 | 한빛 | 1발전소 | 2 | 26 | 200093023 | 정비부분품(SPAR) | 국내 | S | 개스킷 | 개스킷,SPIRAL WOUND,INNER AND OUTER RING,1/ | EA | 4 | 기계부 | 김진곤 | 061-357-2543 | 품명 개스킷 - 가스켓타입 SPIRAL WOUND - 가스켓단면형태 INNER AND OUTER RING - 배관공칭규격(NPS) 1/2IN - 두께 4.5㎜ - 가스켓재질 SUS304 - 링(RING)재질 SUS304 - 주입기(FILLER)재질 GRAPHITE - 후프(HOOP)재질 SUS304 - 사용압력(상한) CL 150 - 타입 표식(TYPE DESIGNATION) BONDED RING 원자력안전범주 NON NUCLEAR SAFETY RELATED 품질등급 S등급
2020 | 3 | 계획예방정비용 | 한울 | 3발전소 | 5 | 12 | 200093024 | 정비부분품(SPAR) | 국내 | S | 개스킷 | 개스킷,SPIRAL WOUND,OUTER RING,1IN,4.5㎜,GR | EA | 1 | 기계부 | 노재규 | 054-785-3466 | 품명 개스킷 - 가스켓타입 SPIRAL WOUND - 가스켓단면형태 OUTER RING - 배관공칭규격(NPS) 1IN - 두께 4.5㎜ - 가스켓재질 GRAPHITE/SUS304 - 링(RING)재질 SUS304 - 주입기(FILLER)재질 GRAPHITE - 사용압력(상한) CL 300 품질등급 S등급
2021 | 3 | 계획예방정비용 | 한울 | 3발전소 | 6 | 12 | 200093024 | 정비부분품(SPAR) | 국내 | S | 개스킷 | 개스킷,SPIRAL WOUND,OUTER RING,1IN,4.5㎜,GR | EA | 16 | 기계부 | 김성수 | 054-785-1641 | 품명 개스킷 - 가스켓타입 SPIRAL WOUND - 가스켓단면형태 OUTER RING - 배관공칭규격(NPS) 1IN - 두께 4.5㎜ - 가스켓재질 GRAPHITE/SUS304 - 링(RING)재질 SUS304 - 주입기(FILLER)재질 GRAPHITE - 사용압력(상한) CL 300 품질등급 S등급
2021 | 3 | 계획예방정비용 | 한울 | 3발전소 | 6 | 12 | 200093024 | 정비부분품(SPAR) | 국내 | S | 개스킷 | 개스킷,SPIRAL WOUND,OUTER RING,1IN,4.5㎜,GR | EA | 1 | 기계부 | 김준후 | 054-785-2349 | 품명 개스킷 - 가스켓타입 SPIRAL WOUND - 가스켓단면형태 OUTER RING - 배관공칭규격(NPS) 1IN - 두께 4.5㎜ - 가스켓재질 GRAPHITE/SUS304 - 링(RING)재질 SUS304 - 주입기(FILLER)재질 GRAPHITE - 사용압력(상한) CL 300 품질등급 S등급
2020 | 3 | 계획예방정비용 | 한울 | 3발전소 | 5 | 12 | 200093038 | 정비부분품(SPAR) | 국내 | S | 개스킷 | 개스킷,SPIRAL WOUND,BASIC,8IN,SUS304/GRAPHI | EA | 1 | 기계부 | 노재규 | 054-785-3466 | 품명 개스킷 - 가스켓타입 SPIRAL WOUND - 가스켓단면형태 BASIC - 배관공칭규격(NPS) 8IN - 가스켓재질 SUS304/GRAPHITE - 링(RING)재질 SUS304 - 주입기(FILLER)재질 GRAPHITE - 후프(HOOP)재질 SUS304 - 사용압력(상한) CLASS 300 품질등급 S등급
2021 | 3 | 계획예방정비용 | 한울 | 3발전소 | 6 | 12 | 200093038 | 정비부분품(SPAR) | 국내 | S | 개스킷 | 개스킷,SPIRAL WOUND,BASIC,8IN,SUS304/GRAPHI | EA | 1 | 기계부 | 김준후 | 054-785-2349 | 품명 개스킷 - 가스켓타입 SPIRAL WOUND - 가스켓단면형태 BASIC - 배관공칭규격(NPS) 8IN - 가스켓재질 SUS304/GRAPHITE - 링(RING)재질 SUS304 - 주입기(FILLER)재질 GRAPHITE - 후프(HOOP)재질 SUS304 - 사용압력(상한) CLASS 300 품질등급 S등급
2021 | 3 | 계획예방정비용 | 한울 | 3발전소 | 6 | 12 | 200093038 | 정비부분품(SPAR) | 국내 | S | 개스킷 | 개스킷,SPIRAL WOUND,BASIC,8IN,SUS304/GRAPHI | EA | 2 | 기계부 | 김준후 | 054-785-2349 | 품명 개스킷 - 가스켓타입 SPIRAL WOUND - 가스켓단면형태 BASIC - 배관공칭규격(NPS) 8IN - 가스켓재질 SUS304/GRAPHITE - 링(RING)재질 SUS304 - 주입기(FILLER)재질 GRAPHITE - 후프(HOOP)재질 SUS304 - 사용압력(상한) CLASS 300 품질등급 S등급
2020 | 2 | 계획예방정비용 | 한빛 | 3발전소 | 6 | 13 | 200094306 | 정비부분품(SPAR) | 국내 | S | 개스킷 | 개스킷,SPIRAL WOUND,OUTER RING,8IN,SUS304,G | EA | 6 | 기계부 | 이정인 | 061-357-3567 | 품명 개스킷 - 가스켓타입 SPIRAL WOUND - 가스켓단면형태 OUTER RING - 배관공칭규격(NPS) 8IN - 링(RING)재질 SUS304 - 주입기(FILLER)재질 GRAPHITE - 후프(HOOP)재질 SUS304 - 사용압력(상한) CL 150 - 특수사항 외륜 : SUS304 - 적용기술기준 ANSI/ASME B16.20 품질등급 S등급
2020 | 1 | 경상예방정비용 | 월성 | 1발전소 |  |  | 200094634 | 정비부분품(SPAR) | 국외 | A | 씰,비금속제 | 씰,비금속제,BACKUP,POLYPAK,C OF C,CERTIFICAT | EA | 2 | 연료부 | 김지열 | 054-779-2092 | 품명 씰,비금속제 - 씰타입 BACKUP - 씰재질 POLYPAK - 품질보증서류 C OF C 품질등급 A등급 제작사 PARKER HANNIFIN CORP - 모델번호 POLYPAK SEAL 12500125 | PARKER HANNIFIN CORP | POLYPAK SEAL 12500125
2021 | 1 | 경상예방정비용 | 월성 | 1발전소 |  |  | 200094634 | 정비부분품(SPAR) | 국외 | A | 씰,비금속제 | 씰,비금속제,BACKUP,POLYPAK,C OF C,CERTIFICAT | EA | 2 | 연료부 | 김지열 | 054-779-2092 | 품명 씰,비금속제 - 씰타입 BACKUP - 씰재질 POLYPAK - 품질보증서류 C OF C 품질등급 A등급 제작사 PARKER HANNIFIN CORP - 모델번호 POLYPAK SEAL 12500125 | PARKER HANNIFIN CORP | POLYPAK SEAL 12500125
2022 | 1 | 경상예방정비용 | 월성 | 1발전소 |  |  | 200094634 | 정비부분품(SPAR) | 국외 | A | 씰,비금속제 | 씰,비금속제,BACKUP,POLYPAK,C OF C,CERTIFICAT | EA | 2 | 연료부 | 손준호 | 054-779-2590 | 품명 씰,비금속제 - 씰타입 BACKUP - 씰재질 POLYPAK - 품질보증서류 C OF C 품질등급 A등급 제작사 PARKER HANNIFIN CORP - 모델번호 POLYPAK SEAL 12500125 | PARKER HANNIFIN CORP | POLYPAK SEAL 12500125
2022 | 1 | 경상예방정비용 | 월성 | 2발전소 |  |  | 200094634 | 정비부분품(SPAR) | 국외 | A | 씰,비금속제 | 씰,비금속제,BACKUP,POLYPAK,C OF C,CERTIFICAT | EA | 6 | 연료부 | 남동헌 | 054-779-2697 | 품명 씰,비금속제 - 씰타입 BACKUP - 씰재질 POLYPAK - 품질보증서류 C OF C 품질등급 A등급 제작사 PARKER HANNIFIN CORP - 모델번호 POLYPAK SEAL 12500125 | PARKER HANNIFIN CORP | POLYPAK SEAL 12500125
2020 | 1 | 경상예방정비용 | 월성 | 1발전소 |  |  | 200094642 | 정비부분품(SPAR) | 국외 | A | 씰,일반형 | 씰,일반형,CRW1,0.256 IN,1.125 IN,2.004 IN,OI | EA | 2 | 연료부 | 김지열 | 054-779-2092 | 품명 씰,일반형 - 평면씰타입 CRW1 - 너비 0.256 IN - 내경 1.125 IN - 외경 2.004 IN - 사용매체 OIL - 별칭 MAGAZINE OIL SEAL 원자력안전범주 NON NUCLEAR SAFETY RELATED 품질등급 A등급 제작사 LAKER ENERGY PRODUCTS LTD. - 제작사 유형(MFR CATEGORY) ORIGINAL EQUIP. SUPPLIER - 원기술규격서(OTS) WOLSONG 2,3&4 86-35210-TS-001 - 부품번호 565F0591 - 도면번호 86-35213-1-1-GA-E ITEM 110 제작사 CANDU ENERGY INC. - 도면번호 86-35213-1-1-GA-E ITEM 110 - 부품번호 565F0591 - 원기술규격서(OTS) WOLSONG 2,3&4 86-35210-TS-001 - 제작사 유형(MFR CATEGORY) ORIGINAL EQUIP. SUPPLIER 월성 원자력 본부 - SCN 565F0591W2 제출서류목록 - 품질증빙/제출서류목록(QVDL) - 품질보증확인서(C of C) | LAKER ENERGY PRODUCTS LTD. |  | 565F0591
2021 | 1 | 경상예방정비용 | 월성 | 1발전소 |  |  | 200094642 | 정비부분품(SPAR) | 국외 | A | 씰,일반형 | 씰,일반형,CRW1,0.256 IN,1.125 IN,2.004 IN,OI | EA | 2 | 연료부 | 김지열 | 054-779-2092 | 품명 씰,일반형 - 평면씰타입 CRW1 - 너비 0.256 IN - 내경 1.125 IN - 외경 2.004 IN - 사용매체 OIL - 별칭 MAGAZINE OIL SEAL 원자력안전범주 NON NUCLEAR SAFETY RELATED 품질등급 A등급 제작사 LAKER ENERGY PRODUCTS LTD. - 제작사 유형(MFR CATEGORY) ORIGINAL EQUIP. SUPPLIER - 원기술규격서(OTS) WOLSONG 2,3&4 86-35210-TS-001 - 부품번호 565F0591 - 도면번호 86-35213-1-1-GA-E ITEM 110 제작사 CANDU ENERGY INC. - 도면번호 86-35213-1-1-GA-E ITEM 110 - 부품번호 565F0591 - 원기술규격서(OTS) WOLSONG 2,3&4 86-35210-TS-001 - 제작사 유형(MFR CATEGORY) ORIGINAL EQUIP. SUPPLIER 월성 원자력 본부 - SCN 565F0591W2 제출서류목록 - 품질증빙/제출서류목록(QVDL) - 품질보증확인서(C of C) | LAKER ENERGY PRODUCTS LTD. |  | 565F0591
2022 | 1 | 경상예방정비용 | 월성 | 1발전소 |  |  | 200094642 | 정비부분품(SPAR) | 국외 | A | 씰,일반형 | 씰,일반형,CRW1,0.256 IN,1.125 IN,2.004 IN,OI | EA | 2 | 연료부 | 손준호 | 054-779-2590 | 품명 씰,일반형 - 평면씰타입 CRW1 - 너비 0.256 IN - 내경 1.125 IN - 외경 2.004 IN - 사용매체 OIL - 별칭 MAGAZINE OIL SEAL 원자력안전범주 NON NUCLEAR SAFETY RELATED 품질등급 A등급 제작사 LAKER ENERGY PRODUCTS LTD. - 제작사 유형(MFR CATEGORY) ORIGINAL EQUIP. SUPPLIER - 원기술규격서(OTS) WOLSONG 2,3&4 86-35210-TS-001 - 부품번호 565F0591 - 도면번호 86-35213-1-1-GA-E ITEM 110 제작사 CANDU ENERGY INC. - 도면번호 86-35213-1-1-GA-E ITEM 110 - 부품번호 565F0591 - 원기술규격서(OTS) WOLSONG 2,3&4 86-35210-TS-001 - 제작사 유형(MFR CATEGORY) ORIGINAL EQUIP. SUPPLIER 월성 원자력 본부 - SCN 565F0591W2 제출서류목록 - 품질증빙/제출서류목록(QVDL) - 품질보증확인서(C of C) | LAKER ENERGY PRODUCTS LTD. |  | 565F0591
2020 | 1 | 계획예방정비용 | 월성 | 1발전소 | 2 | 19 | 200094703 | 정비부분품(SPAR) | 국외 | A | 메커니컬실 | 메커니컬실,SGL,40㎜ DIA*45㎜ LG,40㎜,CER FACE,FA | EA | 2 | 기계부 | 김도윤 | 054-779-1640 | 품명 메커니컬실 - 메커니컬씰타입 SGL - 외경 40㎜ DIA*45㎜ LG - 샤프트직경 40㎜ - 고정자섭동면재질 CER FACE - 고정자패킹재질 FACE 원자력안전범주 NUCLEAR SAFETY RELATED 품질등급 A등급 제작사 BURGMANN INDUSTRIES GMBH & CO. - 주설비 참고자료 PUMP TYPE: SRT-80 - 부품번호 MG12/40-G60-AQ1VGG - 원기술규격서(OTS) WOLSONG 2 86-52000-0001-TS-A - 제작사 유형(MFR CATEGORY) ORIGINAL EQUIP. MANUFACTURER - 도면번호 FAPMO/20-24-45 제작사 MAN ENERGY SOLUTIONS SAS(MAN D - 부품번호 FR-98680151626 - 원기술규격서(OTS) WOLSONG 2 86-52000-0001-TS-A - 제작사 유형(MFR CATEGORY) ORIGINAL EQUIP. SUPPLIER 제출서류목록 - 품질증빙/제출서류목록(QVDL) - 품질보증확인서(C of C) | MAN ENERGY SOLUTIONS SAS(MAN DIESEL:OLD) |  | FR-98680151626
2021 | 1 | 계획예방정비용 | 월성 | 1발전소 | 2 | 20 | 200094703 | 정비부분품(SPAR) | 국외 | A | 메커니컬실 | 메커니컬실,SGL,40㎜ DIA*45㎜ LG,40㎜,CER FACE,FA | EA | 2 | 기계부 | 김도윤 | 054-779-1640 | 품명 메커니컬실 - 메커니컬씰타입 SGL - 외경 40㎜ DIA*45㎜ LG - 샤프트직경 40㎜ - 고정자섭동면재질 CER FACE - 고정자패킹재질 FACE 원자력안전범주 NUCLEAR SAFETY RELATED 품질등급 A등급 제작사 BURGMANN INDUSTRIES GMBH & CO. - 주설비 참고자료 PUMP TYPE: SRT-80 - 부품번호 MG12/40-G60-AQ1VGG - 원기술규격서(OTS) WOLSONG 2 86-52000-0001-TS-A - 제작사 유형(MFR CATEGORY) ORIGINAL EQUIP. MANUFACTURER - 도면번호 FAPMO/20-24-45 제작사 MAN ENERGY SOLUTIONS SAS(MAN D - 부품번호 FR-98680151626 - 원기술규격서(OTS) WOLSONG 2 86-52000-0001-TS-A - 제작사 유형(MFR CATEGORY) ORIGINAL EQUIP. SUPPLIER 제출서류목록 - 품질증빙/제출서류목록(QVDL) - 품질보증확인서(C of C) | MAN ENERGY SOLUTIONS SAS(MAN DIESEL:OLD) |  | FR-98680151626
2022 | 2 | 계획예방정비용 | 월성 | 1발전소 | 2 | 21 | 200094703 | 정비부분품(SPAR) | 국외 | A | 메커니컬실 | 메커니컬실,SGL,40㎜ DIA*45㎜ LG,40㎜,CER FACE,FA | EA | 2 | 기계부 | 김도윤 | 054-779-1640 | 품명 메커니컬실 - 메커니컬씰타입 SGL - 외경 40㎜ DIA*45㎜ LG - 샤프트직경 40㎜ - 고정자섭동면재질 CER FACE - 고정자패킹재질 FACE 원자력안전범주 NUCLEAR SAFETY RELATED 품질등급 A등급 제작사 BURGMANN INDUSTRIES GMBH & CO. - 주설비 참고자료 PUMP TYPE: SRT-80 - 부품번호 MG12/40-G60-AQ1VGG - 원기술규격서(OTS) WOLSONG 2 86-52000-0001-TS-A - 제작사 유형(MFR CATEGORY) ORIGINAL EQUIP. MANUFACTURER - 도면번호 FAPMO/20-24-45 제작사 MAN ENERGY SOLUTIONS SAS(MAN D - 부품번호 FR-98680151626 - 원기술규격서(OTS) WOLSONG 2 86-52000-0001-TS-A - 제작사 유형(MFR CATEGORY) ORIGINAL EQUIP. SUPPLIER 제출서류목록 - 품질증빙/제출서류목록(QVDL) - 품질보증확인서(C of C) | MAN ENERGY SOLUTIONS SAS(MAN DIESEL:OLD) |  | FR-98680151626
2020 | 1 | 경상예방정비용 | 월성 | 2발전소 |  |  | 200094725 | 정비부분품(SPAR) | 국외 | A | 패킹세트 | 패킹세트,10(ZOLTEC 5ION),41(J.CRANE241),SET/ | EA | 4 | 기계부 | 박정현 | 054-779-3531 | 품명 패킹세트 - 패킹세트재질 10(ZOLTEC 5ION),41(J.CRANE241) - 최소포장단위 SET/4+4 원자력안전범주 NON NUCLEAR SAFETY RELATED 품질등급 A등급 제작사 VELAN INC. - 표준기술사양서 86-30830-TS-006 - 도면 품목번호 ITEM NO 10, 41 - 도면번호 86-30832-9010-1-GA-F - X2-14432-K10 - 부품번호 9079-007-520/290 - 원기술규격서(OTS) WOLSONG 2,3&4,86-30830-TS-001 - 제작사 유형(MFR CATEGORY) ORIGINAL EQUIP. MANUFACTURER 제출서류목록 - 품질증빙/제출서류목록(QVDL) - 품질보증확인서(C of C) | VELAN INC. |  | 9079-007-520/290
2020 | 2 | 계획예방정비용 | 월성 | 2발전소 | 3 | 18 | 200094725 | 정비부분품(SPAR) | 국외 | A | 패킹세트 | 패킹세트,10(ZOLTEC 5ION),41(J.CRANE241),SET/ | EA | 4 | 기계부 | 박정현 | 054-779-3531 | 품명 패킹세트 - 패킹세트재질 10(ZOLTEC 5ION),41(J.CRANE241) - 최소포장단위 SET/4+4 원자력안전범주 NON NUCLEAR SAFETY RELATED 품질등급 A등급 제작사 VELAN INC. - 표준기술사양서 86-30830-TS-006 - 도면 품목번호 ITEM NO 10, 41 - 도면번호 86-30832-9010-1-GA-F - X2-14432-K10 - 부품번호 9079-007-520/290 - 원기술규격서(OTS) WOLSONG 2,3&4,86-30830-TS-001 - 제작사 유형(MFR CATEGORY) ORIGINAL EQUIP. MANUFACTURER 제출서류목록 - 품질증빙/제출서류목록(QVDL) - 품질보증확인서(C of C) | VELAN INC. |  | 9079-007-520/290
2020 | 4 | 계획예방정비용 | 월성 | 2발전소 | 4 | 18 | 200094725 | 정비부분품(SPAR) | 국외 | A | 패킹세트 | 패킹세트,10(ZOLTEC 5ION),41(J.CRANE241),SET/ | EA | 4 | 기계부 | 박정현 | 054-779-3531 | 품명 패킹세트 - 패킹세트재질 10(ZOLTEC 5ION),41(J.CRANE241) - 최소포장단위 SET/4+4 원자력안전범주 NON NUCLEAR SAFETY RELATED 품질등급 A등급 제작사 VELAN INC. - 표준기술사양서 86-30830-TS-006 - 도면 품목번호 ITEM NO 10, 41 - 도면번호 86-30832-9010-1-GA-F - X2-14432-K10 - 부품번호 9079-007-520/290 - 원기술규격서(OTS) WOLSONG 2,3&4,86-30830-TS-001 - 제작사 유형(MFR CATEGORY) ORIGINAL EQUIP. MANUFACTURER 제출서류목록 - 품질증빙/제출서류목록(QVDL) - 품질보증확인서(C of C) | VELAN INC. |  | 9079-007-520/290
2021 | 3 | 계획예방정비용 | 월성 | 2발전소 | 3 | 19 | 200094725 | 정비부분품(SPAR) | 국외 | A | 패킹세트 | 패킹세트,10(ZOLTEC 5ION),41(J.CRANE241),SET/ | EA | 4 | 기계부 | 박정현 | 054-779-3531 | 품명 패킹세트 - 패킹세트재질 10(ZOLTEC 5ION),41(J.CRANE241) - 최소포장단위 SET/4+4 원자력안전범주 NON NUCLEAR SAFETY RELATED 품질등급 A등급 제작사 VELAN INC. - 표준기술사양서 86-30830-TS-006 - 도면 품목번호 ITEM NO 10, 41 - 도면번호 86-30832-9010-1-GA-F - X2-14432-K10 - 부품번호 9079-007-520/290 - 원기술규격서(OTS) WOLSONG 2,3&4,86-30830-TS-001 - 제작사 유형(MFR CATEGORY) ORIGINAL EQUIP. MANUFACTURER 제출서류목록 - 품질증빙/제출서류목록(QVDL) - 품질보증확인서(C of C) | VELAN INC. |  | 9079-007-520/290
2022 | 1 | 계획예방정비용 | 월성 | 2발전소 | 4 | 19 | 200094725 | 정비부분품(SPAR) | 국외 | A | 패킹세트 | 패킹세트,10(ZOLTEC 5ION),41(J.CRANE241),SET/ | EA | 4 | 기계부 | 박정현 | 054-779-3531 | 품명 패킹세트 - 패킹세트재질 10(ZOLTEC 5ION),41(J.CRANE241) - 최소포장단위 SET/4+4 원자력안전범주 NON NUCLEAR SAFETY RELATED 품질등급 A등급 제작사 VELAN INC. - 표준기술사양서 86-30830-TS-006 - 도면 품목번호 ITEM NO 10, 41 - 도면번호 86-30832-9010-1-GA-F - X2-14432-K10 - 부품번호 9079-007-520/290 - 원기술규격서(OTS) WOLSONG 2,3&4,86-30830-TS-001 - 제작사 유형(MFR CATEGORY) ORIGINAL EQUIP. MANUFACTURER 제출서류목록 - 품질증빙/제출서류목록(QVDL) - 품질보증확인서(C of C) | VELAN INC. |  | 9079-007-520/290
2022 | 4 | 계획예방정비용 | 월성 | 2발전소 | 3 | 20 | 200094725 | 정비부분품(SPAR) | 국외 | A | 패킹세트 | 패킹세트,10(ZOLTEC 5ION),41(J.CRANE241),SET/ | EA | 4 | 기계부 | 박정현 | 054-779-3531 | 품명 패킹세트 - 패킹세트재질 10(ZOLTEC 5ION),41(J.CRANE241) - 최소포장단위 SET/4+4 원자력안전범주 NON NUCLEAR SAFETY RELATED 품질등급 A등급 제작사 VELAN INC. - 표준기술사양서 86-30830-TS-006 - 도면 품목번호 ITEM NO 10, 41 - 도면번호 86-30832-9010-1-GA-F - X2-14432-K10 - 부품번호 9079-007-520/290 - 원기술규격서(OTS) WOLSONG 2,3&4,86-30830-TS-001 - 제작사 유형(MFR CATEGORY) ORIGINAL EQUIP. MANUFACTURER 제출서류목록 - 품질증빙/제출서류목록(QVDL) - 품질보증확인서(C of C) | VELAN INC. |  | 9079-007-520/290
2020 | 2 | 계획예방정비용 | 한빛 | 3발전소 | 6 | 13 | 200094742 | 정비부분품(SPAR) | 국내 | S | 개스킷 | 개스킷,SPIRAL WOUND,INNER AND OUTER RING,4I | EA | 1 | 기계부 | 김원섭 | 061-357-2342 | 품명 개스킷 - 가스켓타입 SPIRAL WOUND - 가스켓단면형태 INNER AND OUTER RING - 배관공칭규격(NPS) 4IN - 가스켓재질 SUS304/GRAPHITE - 사용압력(상한) CL 600 품질등급 S등급
2020 | 1 | 계획예방정비용 | 월성 | 1발전소 | 2 | 19 | 200094743 | 정비부분품(SPAR) | 국내 | S | 개스킷 | 개스킷,SPIRAL WOUND,INNER AND OUTER RING,4I | EA | 10 | 기계부 | 하동수 | 054-779-2144 | 품명 개스킷 - 가스켓타입 SPIRAL WOUND - 가스켓단면형태 INNER AND OUTER RING - 배관공칭규격(NPS) 4IN - 가스켓재질 SUS304/GRAPHITE - 사용압력(상한) CL 150 품질등급 S등급
2021 | 2 | 계획예방정비용 | 월성 | 1발전소 | 2 | 20 | 200094743 | 정비부분품(SPAR) | 국내 | S | 개스킷 | 개스킷,SPIRAL WOUND,INNER AND OUTER RING,4I | EA | 10 | 기계부 | 하동수 | 054-779-2144 | 품명 개스킷 - 가스켓타입 SPIRAL WOUND - 가스켓단면형태 INNER AND OUTER RING - 배관공칭규격(NPS) 4IN - 가스켓재질 SUS304/GRAPHITE - 사용압력(상한) CL 150 품질등급 S등급
2020 | 3 | 계획예방정비용 | 한빛 | 1발전소 | 1 | 25 | 200094745 | 정비부분품(SPAR) | 국내 | A | 개스킷 | 개스킷,SPIRAL WOUND,INNER AND OUTER RING,3/ | EA | 2 | 기계부 | 궉성환 | 061-357-2142 | 품명 개스킷 - 가스켓타입 SPIRAL WOUND - 가스켓단면형태 INNER AND OUTER RING - 배관공칭규격(NPS) 3/4IN - 가스켓재질 SUS304/GRAPHITE - 사용압력(상한) CL 2500 - 품질보증서류 C OF C,MTR,치수검사보고서 - 시험성적서류 최종제작도면, 외관검사보고 품질등급 A등급
2021 | 2 | 계획예방정비용 | 한빛 | 1발전소 | 2 | 25 | 200094745 | 정비부분품(SPAR) | 국내 | A | 개스킷 | 개스킷,SPIRAL WOUND,INNER AND OUTER RING,3/ | EA | 2 | 기계부 | 궉성환 | 061-357-2142 | 품명 개스킷 - 가스켓타입 SPIRAL WOUND - 가스켓단면형태 INNER AND OUTER RING - 배관공칭규격(NPS) 3/4IN - 가스켓재질 SUS304/GRAPHITE - 사용압력(상한) CL 2500 - 품질보증서류 C OF C,MTR,치수검사보고서 - 시험성적서류 최종제작도면, 외관검사보고 품질등급 A등급
2022 | 1 | 계획예방정비용 | 한빛 | 1발전소 | 1 | 26 | 200094745 | 정비부분품(SPAR) | 국내 | A | 개스킷 | 개스킷,SPIRAL WOUND,INNER AND OUTER RING,3/ | EA | 2 | 기계부 | 궉성환 | 061-357-2142 | 품명 개스킷 - 가스켓타입 SPIRAL WOUND - 가스켓단면형태 INNER AND OUTER RING - 배관공칭규격(NPS) 3/4IN - 가스켓재질 SUS304/GRAPHITE - 사용압력(상한) CL 2500 - 품질보증서류 C OF C,MTR,치수검사보고서 - 시험성적서류 최종제작도면, 외관검사보고 품질등급 A등급
2022 | 4 | 계획예방정비용 | 한빛 | 1발전소 | 2 | 26 | 200094745 | 정비부분품(SPAR) | 국내 | A | 개스킷 | 개스킷,SPIRAL WOUND,INNER AND OUTER RING,3/ | EA | 2 | 기계부 | 궉성환 | 061-357-2142 | 품명 개스킷 - 가스켓타입 SPIRAL WOUND - 가스켓단면형태 INNER AND OUTER RING - 배관공칭규격(NPS) 3/4IN - 가스켓재질 SUS304/GRAPHITE - 사용압력(상한) CL 2500 - 품질보증서류 C OF C,MTR,치수검사보고서 - 시험성적서류 최종제작도면, 외관검사보고 품질등급 A등급
2020 | 3 | 계획예방정비용 | 고리 | 2발전소 | 4 | 26 | 200094746 | 정비부분품(SPAR) | 국내 | A | 개스킷 | 개스킷,SPIRAL WOUND,INNER AND OUTER RING,3/ | EA | 1 | 기계부 | 김승수 | 051-726-5426 | 품명 개스킷 - 가스켓타입 SPIRAL WOUND - 가스켓단면형태 INNER AND OUTER RING - 배관공칭규격(NPS) 3/4" - 링(RING)재질 304STS 또는 316STS - 주입기(FILLER)재질 FLEXIBLE GRAPHITE - 후프(HOOP)재질 304STS 또는 316STS - 사용압력(상한) CLASS 150 원자력안전범주 NON NUCLEAR SAFETY RELATED 품질등급 A등급 제출서류목록 - 첨부기술규격서 적용
2020 | 3 | 계획예방정비용 | 고리 | 2발전소 | 4 | 26 | 200094746 | 정비부분품(SPAR) | 국내 | A | 개스킷 | 개스킷,SPIRAL WOUND,INNER AND OUTER RING,3/ | EA | 2 | 기계부 | 김승수 | 051-726-5426 | 품명 개스킷 - 가스켓타입 SPIRAL WOUND - 가스켓단면형태 INNER AND OUTER RING - 배관공칭규격(NPS) 3/4" - 링(RING)재질 304STS 또는 316STS - 주입기(FILLER)재질 FLEXIBLE GRAPHITE - 후프(HOOP)재질 304STS 또는 316STS - 사용압력(상한) CLASS 150 원자력안전범주 NON NUCLEAR SAFETY RELATED 품질등급 A등급 제출서류목록 - 첨부기술규격서 적용
2020 | 3 | 계획예방정비용 | 고리 | 2발전소 | 3 | 26 | 200094746 | 정비부분품(SPAR) | 국내 | A | 개스킷 | 개스킷,SPIRAL WOUND,INNER AND OUTER RING,3/ | EA | 10 | 기계부 | 김승수 | 051-726-5426 | 품명 개스킷 - 가스켓타입 SPIRAL WOUND - 가스켓단면형태 INNER AND OUTER RING - 배관공칭규격(NPS) 3/4" - 링(RING)재질 304STS 또는 316STS - 주입기(FILLER)재질 FLEXIBLE GRAPHITE - 후프(HOOP)재질 304STS 또는 316STS - 사용압력(상한) CLASS 150 원자력안전범주 NON NUCLEAR SAFETY RELATED 품질등급 A등급 제출서류목록 - 첨부기술규격서 적용
2020 | 3 | 계획예방정비용 | 고리 | 2발전소 | 3 | 26 | 200094746 | 정비부분품(SPAR) | 국내 | A | 개스킷 | 개스킷,SPIRAL WOUND,INNER AND OUTER RING,3/ | EA | 1 | 기계부 | 김승수 | 051-726-5426 | 품명 개스킷 - 가스켓타입 SPIRAL WOUND - 가스켓단면형태 INNER AND OUTER RING - 배관공칭규격(NPS) 3/4" - 링(RING)재질 304STS 또는 316STS - 주입기(FILLER)재질 FLEXIBLE GRAPHITE - 후프(HOOP)재질 304STS 또는 316STS - 사용압력(상한) CLASS 150 원자력안전범주 NON NUCLEAR SAFETY RELATED 품질등급 A등급 제출서류목록 - 첨부기술규격서 적용
2020 | 3 | 계획예방정비용 | 고리 | 2발전소 | 3 | 26 | 200094746 | 정비부분품(SPAR) | 국내 | A | 개스킷 | 개스킷,SPIRAL WOUND,INNER AND OUTER RING,3/ | EA | 2 | 기계부 | 김승수 | 051-726-5426 | 품명 개스킷 - 가스켓타입 SPIRAL WOUND - 가스켓단면형태 INNER AND OUTER RING - 배관공칭규격(NPS) 3/4" - 링(RING)재질 304STS 또는 316STS - 주입기(FILLER)재질 FLEXIBLE GRAPHITE - 후프(HOOP)재질 304STS 또는 316STS - 사용압력(상한) CLASS 150 원자력안전범주 NON NUCLEAR SAFETY RELATED 품질등급 A등급 제출서류목록 - 첨부기술규격서 적용
2021 | 1 | 계획예방정비용 | 고리 | 1발전소 | 2 | 31 | 200094746 | 정비부분품(SPAR) | 국내 | A | 개스킷 | 개스킷,SPIRAL WOUND,INNER AND OUTER RING,3/ | EA | 4 | 기계부 | 서화수 | 051-726-2142 | 품명 개스킷 - 가스켓타입 SPIRAL WOUND - 가스켓단면형태 INNER AND OUTER RING - 배관공칭규격(NPS) 3/4" - 링(RING)재질 304STS 또는 316STS - 주입기(FILLER)재질 FLEXIBLE GRAPHITE - 후프(HOOP)재질 304STS 또는 316STS - 사용압력(상한) CLASS 150 원자력안전범주 NON NUCLEAR SAFETY RELATED 품질등급 A등급 제출서류목록 - 첨부기술규격서 적용
2022 | 1 | 계획예방정비용 | 고리 | 2발전소 | 4 | 27 | 200094746 | 정비부분품(SPAR) | 국내 | A | 개스킷 | 개스킷,SPIRAL WOUND,INNER AND OUTER RING,3/ | EA | 1 | 기계부 | 김승수 | 051-726-5426 | 품명 개스킷 - 가스켓타입 SPIRAL WOUND - 가스켓단면형태 INNER AND OUTER RING - 배관공칭규격(NPS) 3/4" - 링(RING)재질 304STS 또는 316STS - 주입기(FILLER)재질 FLEXIBLE GRAPHITE - 후프(HOOP)재질 304STS 또는 316STS - 사용압력(상한) CLASS 150 원자력안전범주 NON NUCLEAR SAFETY RELATED 품질등급 A등급 제출서류목록 - 첨부기술규격서 적용
2022 | 1 | 계획예방정비용 | 고리 | 2발전소 | 4 | 27 | 200094746 | 정비부분품(SPAR) | 국내 | A | 개스킷 | 개스킷,SPIRAL WOUND,INNER AND OUTER RING,3/ | EA | 2 | 기계부 | 김승수 | 051-726-5426 | 품명 개스킷 - 가스켓타입 SPIRAL WOUND - 가스켓단면형태 INNER AND OUTER RING - 배관공칭규격(NPS) 3/4" - 링(RING)재질 304STS 또는 316STS - 주입기(FILLER)재질 FLEXIBLE GRAPHITE - 후프(HOOP)재질 304STS 또는 316STS - 사용압력(상한) CLASS 150 원자력안전범주 NON NUCLEAR SAFETY RELATED 품질등급 A등급 제출서류목록 - 첨부기술규격서 적용
2022 | 1 | 계획예방정비용 | 고리 | 2발전소 | 3 | 27 | 200094746 | 정비부분품(SPAR) | 국내 | A | 개스킷 | 개스킷,SPIRAL WOUND,INNER AND OUTER RING,3/ | EA | 12 | 기계부 | 김승수 | 051-726-5426 | 품명 개스킷 - 가스켓타입 SPIRAL WOUND - 가스켓단면형태 INNER AND OUTER RING - 배관공칭규격(NPS) 3/4" - 링(RING)재질 304STS 또는 316STS - 주입기(FILLER)재질 FLEXIBLE GRAPHITE - 후프(HOOP)재질 304STS 또는 316STS - 사용압력(상한) CLASS 150 원자력안전범주 NON NUCLEAR SAFETY RELATED 품질등급 A등급 제출서류목록 - 첨부기술규격서 적용
2022 | 1 | 계획예방정비용 | 고리 | 2발전소 | 3 | 27 | 200094746 | 정비부분품(SPAR) | 국내 | A | 개스킷 | 개스킷,SPIRAL WOUND,INNER AND OUTER RING,3/ | EA | 1 | 기계부 | 김승수 | 051-726-5426 | 품명 개스킷 - 가스켓타입 SPIRAL WOUND - 가스켓단면형태 INNER AND OUTER RING - 배관공칭규격(NPS) 3/4" - 링(RING)재질 304STS 또는 316STS - 주입기(FILLER)재질 FLEXIBLE GRAPHITE - 후프(HOOP)재질 304STS 또는 316STS - 사용압력(상한) CLASS 150 원자력안전범주 NON NUCLEAR SAFETY RELATED 품질등급 A등급 제출서류목록 - 첨부기술규격서 적용
2022 | 1 | 계획예방정비용 | 고리 | 2발전소 | 3 | 27 | 200094746 | 정비부분품(SPAR) | 국내 | A | 개스킷 | 개스킷,SPIRAL WOUND,INNER AND OUTER RING,3/ | EA | 2 | 기계부 | 김승수 | 051-726-5426 | 품명 개스킷 - 가스켓타입 SPIRAL WOUND - 가스켓단면형태 INNER AND OUTER RING - 배관공칭규격(NPS) 3/4" - 링(RING)재질 304STS 또는 316STS - 주입기(FILLER)재질 FLEXIBLE GRAPHITE - 후프(HOOP)재질 304STS 또는 316STS - 사용압력(상한) CLASS 150 원자력안전범주 NON NUCLEAR SAFETY RELATED 품질등급 A등급 제출서류목록 - 첨부기술규격서 적용
2022 | 4 | 계획예방정비용 | 고리 | 2발전소 | 3 | 28 | 200094746 | 정비부분품(SPAR) | 국내 | A | 개스킷 | 개스킷,SPIRAL WOUND,INNER AND OUTER RING,3/ | EA | 12 | 기계부 | 김승수 | 051-726-5426 | 품명 개스킷 - 가스켓타입 SPIRAL WOUND - 가스켓단면형태 INNER AND OUTER RING - 배관공칭규격(NPS) 3/4" - 링(RING)재질 304STS 또는 316STS - 주입기(FILLER)재질 FLEXIBLE GRAPHITE - 후프(HOOP)재질 304STS 또는 316STS - 사용압력(상한) CLASS 150 원자력안전범주 NON NUCLEAR SAFETY RELATED 품질등급 A등급 제출서류목록 - 첨부기술규격서 적용
2022 | 4 | 계획예방정비용 | 고리 | 2발전소 | 3 | 28 | 200094746 | 정비부분품(SPAR) | 국내 | A | 개스킷 | 개스킷,SPIRAL WOUND,INNER AND OUTER RING,3/ | EA | 1 | 기계부 | 김승수 | 051-726-5426 | 품명 개스킷 - 가스켓타입 SPIRAL WOUND - 가스켓단면형태 INNER AND OUTER RING - 배관공칭규격(NPS) 3/4" - 링(RING)재질 304STS 또는 316STS - 주입기(FILLER)재질 FLEXIBLE GRAPHITE - 후프(HOOP)재질 304STS 또는 316STS - 사용압력(상한) CLASS 150 원자력안전범주 NON NUCLEAR SAFETY RELATED 품질등급 A등급 제출서류목록 - 첨부기술규격서 적용
2022 | 4 | 계획예방정비용 | 고리 | 2발전소 | 3 | 28 | 200094746 | 정비부분품(SPAR) | 국내 | A | 개스킷 | 개스킷,SPIRAL WOUND,INNER AND OUTER RING,3/ | EA | 2 | 기계부 | 김승수 | 051-726-5426 | 품명 개스킷 - 가스켓타입 SPIRAL WOUND - 가스켓단면형태 INNER AND OUTER RING - 배관공칭규격(NPS) 3/4" - 링(RING)재질 304STS 또는 316STS - 주입기(FILLER)재질 FLEXIBLE GRAPHITE - 후프(HOOP)재질 304STS 또는 316STS - 사용압력(상한) CLASS 150 원자력안전범주 NON NUCLEAR SAFETY RELATED 품질등급 A등급 제출서류목록 - 첨부기술규격서 적용
2022 | 4 | 계획예방정비용 | 고리 | 2발전소 | 4 | 28 | 200094746 | 정비부분품(SPAR) | 국내 | A | 개스킷 | 개스킷,SPIRAL WOUND,INNER AND OUTER RING,3/ | EA | 1 | 기계부 | 김승수 | 051-726-5426 | 품명 개스킷 - 가스켓타입 SPIRAL WOUND - 가스켓단면형태 INNER AND OUTER RING - 배관공칭규격(NPS) 3/4" - 링(RING)재질 304STS 또는 316STS - 주입기(FILLER)재질 FLEXIBLE GRAPHITE - 후프(HOOP)재질 304STS 또는 316STS - 사용압력(상한) CLASS 150 원자력안전범주 NON NUCLEAR SAFETY RELATED 품질등급 A등급 제출서류목록 - 첨부기술규격서 적용
2022 | 4 | 계획예방정비용 | 고리 | 2발전소 | 4 | 28 | 200094746 | 정비부분품(SPAR) | 국내 | A | 개스킷 | 개스킷,SPIRAL WOUND,INNER AND OUTER RING,3/ | EA | 2 | 기계부 | 김승수 | 051-726-5426 | 품명 개스킷 - 가스켓타입 SPIRAL WOUND - 가스켓단면형태 INNER AND OUTER RING - 배관공칭규격(NPS) 3/4" - 링(RING)재질 304STS 또는 316STS - 주입기(FILLER)재질 FLEXIBLE GRAPHITE - 후프(HOOP)재질 304STS 또는 316STS - 사용압력(상한) CLASS 150 원자력안전범주 NON NUCLEAR SAFETY RELATED 품질등급 A등급 제출서류목록 - 첨부기술규격서 적용
2021 | 2 | 계획예방정비용 | 월성 | 1발전소 | 2 | 20 | 200094748 | 정비부분품(SPAR) | 국내 | A | 개스킷 | 개스킷,SPIRAL WOUND,CIRCULAR,INNER AND OUT | EA | 1 | 기계부 | 변성용 | 054-779-3444 | 품명 개스킷 - 가스켓타입 SPIRAL WOUND - 가스켓몸체형태 CIRCULAR - 가스켓단면형태 INNER AND OUTER RING - 배관공칭규격(NPS) 2.5in - 두께 4.5mm - 가스켓재질 SUS304/GRAPHITE - 링(RING)재질 SUS304 - 주입기(FILLER)재질 GRAPHITE - 후프(HOOP)재질 SUS304 - 사용온도(상한) 400˚C - 특수사항 CL 300 원자력안전범주 NON NUCLEAR SAFETY RELATED 품질등급 A등급 제출서류목록 - 품질보증계획서(QAM) - 품질검사계획(QP) - 품질증빙/제출서류목록(QVDL) - 품질보증확인서(C of C) - 재료시험보고서(MTR OR MILL SHEET) - 외관 및 치수검사 성적서
2022 | 3 | 계획예방정비용 | 월성 | 1발전소 | 2 | 21 | 200094748 | 정비부분품(SPAR) | 국내 | A | 개스킷 | 개스킷,SPIRAL WOUND,CIRCULAR,INNER AND OUT | EA | 1 | 기계부 | 변성용 | 054-779-3444 | 품명 개스킷 - 가스켓타입 SPIRAL WOUND - 가스켓몸체형태 CIRCULAR - 가스켓단면형태 INNER AND OUTER RING - 배관공칭규격(NPS) 2.5in - 두께 4.5mm - 가스켓재질 SUS304/GRAPHITE - 링(RING)재질 SUS304 - 주입기(FILLER)재질 GRAPHITE - 후프(HOOP)재질 SUS304 - 사용온도(상한) 400˚C - 특수사항 CL 300 원자력안전범주 NON NUCLEAR SAFETY RELATED 품질등급 A등급 제출서류목록 - 품질보증계획서(QAM) - 품질검사계획(QP) - 품질증빙/제출서류목록(QVDL) - 품질보증확인서(C of C) - 재료시험보고서(MTR OR MILL SHEET) - 외관 및 치수검사 성적서
2021 | 2 | 계획예방정비용 | 월성 | 1발전소 | 2 | 20 | 200094749 | 정비부분품(SPAR) | 국내 | A | 개스킷 | 개스킷,SPIRAL WOUND,INNER AND OUTER RING,2 | EA | 1 | 기계부 | 변성용 | 054-779-3444 | 품명 개스킷 - 가스켓타입 SPIRAL WOUND - 가스켓단면형태 INNER AND OUTER RING - 배관공칭규격(NPS) 2 IN - 두께 4.5㎜ - 가스켓재질 STS304/GRAPHITE - 링(RING)재질 STS304(INNER),STS304(OUTER) - 주입기(FILLER)재질 GRAPHITE - 후프(HOOP)재질 STS304 - 사용압력(상한) CLASS 150 원자력안전범주 NON NUCLEAR SAFETY RELATED 품질등급 A등급 제출서류목록 - 품질보증계획서(QAM) - 품질검사계획(QP) - 품질증빙/제출서류목록(QVDL) - 품질보증확인서(C of C) - 재료시험보고서(MTR OR MILL SHEET) - 외관 및 치수검사 성적서
2022 | 3 | 계획예방정비용 | 월성 | 1발전소 | 2 | 21 | 200094749 | 정비부분품(SPAR) | 국내 | A | 개스킷 | 개스킷,SPIRAL WOUND,INNER AND OUTER RING,2 | EA | 2 | 기계부 | 변성용 | 054-779-3444 | 품명 개스킷 - 가스켓타입 SPIRAL WOUND - 가스켓단면형태 INNER AND OUTER RING - 배관공칭규격(NPS) 2 IN - 두께 4.5㎜ - 가스켓재질 STS304/GRAPHITE - 링(RING)재질 STS304(INNER),STS304(OUTER) - 주입기(FILLER)재질 GRAPHITE - 후프(HOOP)재질 STS304 - 사용압력(상한) CLASS 150 원자력안전범주 NON NUCLEAR SAFETY RELATED 품질등급 A등급 제출서류목록 - 품질보증계획서(QAM) - 품질검사계획(QP) - 품질증빙/제출서류목록(QVDL) - 품질보증확인서(C of C) - 재료시험보고서(MTR OR MILL SHEET) - 외관 및 치수검사 성적서
2021 | 2 | 계획예방정비용 | 월성 | 1발전소 | 2 | 20 | 200094753 | 정비부분품(SPAR) | 국내 | A | 개스킷 | 개스킷,SPIRAL WOUND,INNER AND OUTER RING,1- | EA | 3 | 기계부 | 변성용 | 054-779-3444 | 품명 개스킷 - 가스켓타입 SPIRAL WOUND - 가스켓단면형태 INNER AND OUTER RING - 배관공칭규격(NPS) 1-1/2 - 두께 4.5㎜ - 가스켓재질 S.S304/GRAPHITE - 링(RING)재질 S.S304 - 사용압력(상한) CLASS 300 - 적용기술기준 ASME B16.20 - 적용품질기준 ASME NQA-1('94ED. & '95ADD.) - 품질보증서류 CERTIFICATE OF CONFORMANCE - MATERIAL TEST REPORT - NCR(발생시) - SDDR(발생시) - 계기 및 장비 교정검사 성적서 - 치수 및 외관 검사 보고서 품질등급 A등급
2022 | 3 | 계획예방정비용 | 월성 | 1발전소 | 2 | 21 | 200094756 | 정비부분품(SPAR) | 국내 | A | 개스킷 | 개스킷,SPIRAL WOUND(1/2",CL 150),INNER AND | EA | 2 | 기계부 | 변성용 | 054-779-3444 | 품명 개스킷 - 가스켓타입 SPIRAL WOUND(1/2",CL 150) - 가스켓단면형태 INNER AND OUTER RING - 배관공칭규격(NPS) 1/2IN - 두께 4.5㎜ - 가스켓재질 SUS304/GRAPHITE - 링(RING)재질 SUS304 - 주입기(FILLER)재질 GRAPHITE - 후프(HOOP)재질 SUS304 - 사용압력(상한) CL 150 원자력안전범주 NON NUCLEAR SAFETY RELATED 품질등급 A등급 제출서류목록 - 첨부기술규격서 적용
2021 | 1 | 계획예방정비용 | 고리 | 1발전소 | 2 | 31 | 200094760 | 정비부분품(SPAR) | 국내 | A | 개스킷 | 개스킷,SPIRAL WOUND,INNER AND OUTER RING,1I | EA | 15 | 기계부 | 서화수 | 051-726-2142 | 품명 개스킷 - 가스켓타입 SPIRAL WOUND - 가스켓단면형태 INNER AND OUTER RING - 배관공칭규격(NPS) 1IN - 두께 4.5㎜ - 링(RING)재질 SUS 304 / 316 - 주입기(FILLER)재질 GRAPHITE - 후프(HOOP)재질 SUS 304 / 316 - 사용온도(상한) 300℃ - 사용압력(상한) CL 1500 원자력안전범주 NUCLEAR SAFETY RELATED 품질등급 A등급 제출서류목록 - 첨부기술규격서 적용
2021 | 1 | 계획예방정비용 | 월성 | 1발전소 | 2 | 20 | 200094813 | 정비부분품(SPAR) | 국외 | A | 부품키트,기계용 | 부품키트,기계용,HYDRAULIC PUMP MAINTENANCE,REP | EA | 5 | 기계부 | 하동수 | 054-779-2144 | 품명 부품키트,기계용 - 기계부품키트용도 HYDRAULIC PUMP MAINTENANCE - 기계부품키트타입 REPAIR - 기계부품키트재질 FKM & SHEET - 특수사항 CGID A-CLASS REPORT - 별칭 SEAL & GASKET KITS 원자력안전범주 NON NUCLEAR SAFETY RELATED 품질등급 A등급 제작사 THE OILGEAR COMPANY - 제작사 유형(MFR CATEGORY) ORIGINAL EQUIP. MANUFACTURER - 원기술규격서(OTS) WOLSONG 2 86-41110-4501-01-MM - 부품번호 K519104-A11 - 도면번호 00-64110-9504-07-DD-D 월성 원자력 본부 - SCN 517925, 518669 제출서류목록 - 품질증빙/제출서류목록(QVDL) - 품질보증확인서(C of C) - 일반규격품품질검증(CGID) 계획/보고서 | THE OILGEAR COMPANY |  | K519104-A11
2021 | 1 | 경상예방정비용 | 월성 | 1발전소 |  |  | 200094826 | 정비부분품(SPAR) | 국내 | Q | 개스킷 | 개스킷,8IN,1/16IN,11IN,GRAFOIL GHE 3L,150L | EA | 60 | 기계부 | 김도윤 | 054-779-1640 | 품명 개스킷 - 배관공칭규격(NPS) 8IN - 두께 1/16IN - 외경 11IN - 가스켓재질 GRAFOIL GHE 3L - 사용압력(상한) 150LB - 품질보증서류 CERTIFICATE OF CONFORMANCE 품질등급 Q등급 제작사 3-L FILTERS LTD. - 모델번호 ITEM NO.8 - 부품번호 VENDOR PART NO:504008 - 도면번호 86-38317-9041-1-DD-C 월성 원자력 본부 - SCN 562L4281 | 3-L FILTERS LTD. | ITEM NO.8 | VENDOR PART NO:504008
2021 | 1 | 경상예방정비용 | 월성 | 1발전소 |  |  | 200094827 | 정비부분품(SPAR) | 국내 | Q | 개스킷 | 개스킷,16IN,1/16IN,20-1/4IN,GRAFOIL GHE 3L, | EA | 60 | 기계부 | 김도윤 | 054-779-1640 | 품명 개스킷 - 배관공칭규격(NPS) 16IN - 두께 1/16IN - 외경 20-1/4IN - 가스켓재질 GRAFOIL GHE 3L - 사용압력(상한) 150LB - 품질보증서류 CERTIFICATE OF CONFORMANCE 품질등급 Q등급 제작사 3-L FILTERS LTD. - 모델번호 ITEM NO. 8 - 부품번호 VENDOR PART NO.504007 - 도면번호 86-38317-9040-1-DD-C 월성 원자력 본부 - SCN 562L4274 | 3-L FILTERS LTD. | ITEM NO. 8 | VENDOR PART NO.504007
2022 | 4 | 계획예방정비용 | 한울 | 3발전소 | 6 | 13 | 200094872 | 정비부분품(SPAR) | 국내 | S | 개스킷 | 개스킷,SPIRAL WOUND,OUTER RING,1IN,1IN,4.5㎜ | EA | 1 | 기계부 | 김준후 | 054-785-2349 | 품명 개스킷 - 가스켓타입 SPIRAL WOUND - 가스켓단면형태 OUTER RING - 배관공칭규격(NPS) 1IN - 길이 1IN - 두께 4.5㎜ - 가스켓재질 SUS304/GRAPHITE - 링(RING)재질 SUS304 - 주입기(FILLER)재질 GRAPHITE - 후프(HOOP)재질 SUS304 - 사용압력(상한) CLASS 600 - 적용기술기준 ANSI/ASME B16.20 - 시험성적서류 치수검사보고서 원자력안전범주 NON NUCLEAR SAFETY RELATED 품질등급 S등급
2020 | 1 | 경상예방정비용 | 월성 | 2발전소 |  |  | 200094895 | 정비부분품(SPAR) | 국외 | Q | 씰,일반 밀폐형 | 씰,일반 밀폐형,50349500, | SET | 1 | 전기부 | 김세협 | 054-779-2656 | 품명 씰,일반 밀폐형 품질등급 Q등급 제작사 HAYWARD TYLER INC. - 부품번호 50349500 월성 원자력 본부 - SCN 565L1781 | HAYWARD TYLER INC. |  | 50349500
2020 | 1 | 경상예방정비용 | 월성 | 2발전소 |  |  | 200094896 | 정비부분품(SPAR) | 국외 | Q | 씰,일반 밀폐형 | 씰,일반 밀폐형,HAYWARD GORDON LTD.,50349500/50 | SET | 1 | 전기부 | 김세협 | 054-779-2656 | 품명 씰,일반 밀폐형 품질등급 Q등급 제작사 HAYWARD TYLER INC. - 부품번호 50349500/50349501 월성 원자력 본부 - SCN 565L1781 | HAYWARD TYLER INC. |  | 50349500/50349501
2020 | 3 | 계획예방정비용 | 한빛 | 1발전소 | 1 | 25 | 200094958 | 정비부분품(SPAR) | 국내 | S | 개스킷 | 개스킷,SPIRAL WOUND,INNER AND OUTER RING,6I | EA | 2 | 기계부 | 박종석 | 061-357-3257 | 품명 개스킷 - 가스켓타입 SPIRAL WOUND - 가스켓단면형태 INNER AND OUTER RING - 배관공칭규격(NPS) 6IN - 두께 4.5㎜ - 가스켓재질 SUS304/GRAPHITE - 사용압력(상한) CL 600 품질등급 S등급
2021 | 2 | 계획예방정비용 | 한빛 | 1발전소 | 2 | 25 | 200094958 | 정비부분품(SPAR) | 국내 | S | 개스킷 | 개스킷,SPIRAL WOUND,INNER AND OUTER RING,6I | EA | 2 | 기계부 | 박종석 | 061-357-3257 | 품명 개스킷 - 가스켓타입 SPIRAL WOUND - 가스켓단면형태 INNER AND OUTER RING - 배관공칭규격(NPS) 6IN - 두께 4.5㎜ - 가스켓재질 SUS304/GRAPHITE - 사용압력(상한) CL 600 품질등급 S등급
2022 | 1 | 계획예방정비용 | 한빛 | 1발전소 | 1 | 26 | 200094958 | 정비부분품(SPAR) | 국내 | S | 개스킷 | 개스킷,SPIRAL WOUND,INNER AND OUTER RING,6I | EA | 2 | 기계부 | 박종석 | 061-357-3257 | 품명 개스킷 - 가스켓타입 SPIRAL WOUND - 가스켓단면형태 INNER AND OUTER RING - 배관공칭규격(NPS) 6IN - 두께 4.5㎜ - 가스켓재질 SUS304/GRAPHITE - 사용압력(상한) CL 600 품질등급 S등급
2022 | 4 | 계획예방정비용 | 한빛 | 1발전소 | 2 | 26 | 200094958 | 정비부분품(SPAR) | 국내 | S | 개스킷 | 개스킷,SPIRAL WOUND,INNER AND OUTER RING,6I | EA | 2 | 기계부 | 박종석 | 061-357-3257 | 품명 개스킷 - 가스켓타입 SPIRAL WOUND - 가스켓단면형태 INNER AND OUTER RING - 배관공칭규격(NPS) 6IN - 두께 4.5㎜ - 가스켓재질 SUS304/GRAPHITE - 사용압력(상한) CL 600 품질등급 S등급
2020 | 1 | 계획예방정비용 | 월성 | 1발전소 | 2 | 19 | 200094961 | 정비부분품(SPAR) | 국내 | S | 개스킷 | 개스킷,SPIRAL WOUND,INNER AND OUTER RING,20 | EA | 6 | 기계부 | 하동수 | 054-779-2144 | 품명 개스킷 - 가스켓타입 SPIRAL WOUND - 가스켓단면형태 INNER AND OUTER RING - 배관공칭규격(NPS) 20IN - 두께 4.5㎜ - 가스켓재질 SUS304/GRAPHITE - 링(RING)재질 SUS304 - 주입기(FILLER)재질 GRAPHITE - 후프(HOOP)재질 SUS304 - 사용압력(상한) CL 150 품질등급 S등급
2020 | 2 | 계획예방정비용 | 월성 | 3발전소 | 6(신2) | 4 | 200094961 | 정비부분품(SPAR) | 국내 | S | 개스킷 | 개스킷,SPIRAL WOUND,INNER AND OUTER RING,20 | EA | 1 | 기계부 | 김희진 | 054-779-5649 | 품명 개스킷 - 가스켓타입 SPIRAL WOUND - 가스켓단면형태 INNER AND OUTER RING - 배관공칭규격(NPS) 20IN - 두께 4.5㎜ - 가스켓재질 SUS304/GRAPHITE - 링(RING)재질 SUS304 - 주입기(FILLER)재질 GRAPHITE - 후프(HOOP)재질 SUS304 - 사용압력(상한) CL 150 품질등급 S등급
2020 | 3 | 계획예방정비용 | 고리 | 2발전소 | 4 | 26 | 200094961 | 정비부분품(SPAR) | 국내 | S | 개스킷 | 개스킷,SPIRAL WOUND,INNER AND OUTER RING,20 | EA | 2 | 기계부 | 김승수 | 051-726-5426 | 품명 개스킷 - 가스켓타입 SPIRAL WOUND - 가스켓단면형태 INNER AND OUTER RING - 배관공칭규격(NPS) 20IN - 두께 4.5㎜ - 가스켓재질 SUS304/GRAPHITE - 링(RING)재질 SUS304 - 주입기(FILLER)재질 GRAPHITE - 후프(HOOP)재질 SUS304 - 사용압력(상한) CL 150 품질등급 S등급
2020 | 3 | 계획예방정비용 | 고리 | 2발전소 | 3 | 26 | 200094961 | 정비부분품(SPAR) | 국내 | S | 개스킷 | 개스킷,SPIRAL WOUND,INNER AND OUTER RING,20 | EA | 2 | 기계부 | 김승수 | 051-726-5426 | 품명 개스킷 - 가스켓타입 SPIRAL WOUND - 가스켓단면형태 INNER AND OUTER RING - 배관공칭규격(NPS) 20IN - 두께 4.5㎜ - 가스켓재질 SUS304/GRAPHITE - 링(RING)재질 SUS304 - 주입기(FILLER)재질 GRAPHITE - 후프(HOOP)재질 SUS304 - 사용압력(상한) CL 150 품질등급 S등급
2020 | 3 | 계획예방정비용 | 월성 | 3발전소 | 5(신1) | 6 | 200094961 | 정비부분품(SPAR) | 국내 | S | 개스킷 | 개스킷,SPIRAL WOUND,INNER AND OUTER RING,20 | EA | 1 | 기계부 | 우경덕 | 054-779-5647 | 품명 개스킷 - 가스켓타입 SPIRAL WOUND - 가스켓단면형태 INNER AND OUTER RING - 배관공칭규격(NPS) 20IN - 두께 4.5㎜ - 가스켓재질 SUS304/GRAPHITE - 링(RING)재질 SUS304 - 주입기(FILLER)재질 GRAPHITE - 후프(HOOP)재질 SUS304 - 사용압력(상한) CL 150 품질등급 S등급
2021 | 2 | 계획예방정비용 | 월성 | 1발전소 | 2 | 20 | 200094961 | 정비부분품(SPAR) | 국내 | S | 개스킷 | 개스킷,SPIRAL WOUND,INNER AND OUTER RING,20 | EA | 10 | 기계부 | 하동수 | 054-779-2144 | 품명 개스킷 - 가스켓타입 SPIRAL WOUND - 가스켓단면형태 INNER AND OUTER RING - 배관공칭규격(NPS) 20IN - 두께 4.5㎜ - 가스켓재질 SUS304/GRAPHITE - 링(RING)재질 SUS304 - 주입기(FILLER)재질 GRAPHITE - 후프(HOOP)재질 SUS304 - 사용압력(상한) CL 150 품질등급 S등급
2022 | 1 | 계획예방정비용 | 고리 | 2발전소 | 4 | 27 | 200094961 | 정비부분품(SPAR) | 국내 | S | 개스킷 | 개스킷,SPIRAL WOUND,INNER AND OUTER RING,20 | EA | 2 | 기계부 | 김승수 | 051-726-5426 | 품명 개스킷 - 가스켓타입 SPIRAL WOUND - 가스켓단면형태 INNER AND OUTER RING - 배관공칭규격(NPS) 20IN - 두께 4.5㎜ - 가스켓재질 SUS304/GRAPHITE - 링(RING)재질 SUS304 - 주입기(FILLER)재질 GRAPHITE - 후프(HOOP)재질 SUS304 - 사용압력(상한) CL 150 품질등급 S등급
2022 | 1 | 계획예방정비용 | 고리 | 2발전소 | 3 | 27 | 200094961 | 정비부분품(SPAR) | 국내 | S | 개스킷 | 개스킷,SPIRAL WOUND,INNER AND OUTER RING,20 | EA | 2 | 기계부 | 김승수 | 051-726-5426 | 품명 개스킷 - 가스켓타입 SPIRAL WOUND - 가스켓단면형태 INNER AND OUTER RING - 배관공칭규격(NPS) 20IN - 두께 4.5㎜ - 가스켓재질 SUS304/GRAPHITE - 링(RING)재질 SUS304 - 주입기(FILLER)재질 GRAPHITE - 후프(HOOP)재질 SUS304 - 사용압력(상한) CL 150 품질등급 S등급
2022 | 4 | 계획예방정비용 | 고리 | 2발전소 | 3 | 28 | 200094961 | 정비부분품(SPAR) | 국내 | S | 개스킷 | 개스킷,SPIRAL WOUND,INNER AND OUTER RING,20 | EA | 2 | 기계부 | 김승수 | 051-726-5426 | 품명 개스킷 - 가스켓타입 SPIRAL WOUND - 가스켓단면형태 INNER AND OUTER RING - 배관공칭규격(NPS) 20IN - 두께 4.5㎜ - 가스켓재질 SUS304/GRAPHITE - 링(RING)재질 SUS304 - 주입기(FILLER)재질 GRAPHITE - 후프(HOOP)재질 SUS304 - 사용압력(상한) CL 150 품질등급 S등급
2022 | 4 | 계획예방정비용 | 고리 | 2발전소 | 4 | 28 | 200094961 | 정비부분품(SPAR) | 국내 | S | 개스킷 | 개스킷,SPIRAL WOUND,INNER AND OUTER RING,20 | EA | 2 | 기계부 | 김승수 | 051-726-5426 | 품명 개스킷 - 가스켓타입 SPIRAL WOUND - 가스켓단면형태 INNER AND OUTER RING - 배관공칭규격(NPS) 20IN - 두께 4.5㎜ - 가스켓재질 SUS304/GRAPHITE - 링(RING)재질 SUS304 - 주입기(FILLER)재질 GRAPHITE - 후프(HOOP)재질 SUS304 - 사용압력(상한) CL 150 품질등급 S등급
2020 | 1 | 경상예방정비용 | 고리 | 3발전소 |  |  | 200094963 | 정비부분품(SPAR) | 국내 | S | 개스킷 | 개스킷,SPIRAL WOUND,INNER AND OUTER RING,10 | EA | 17 | 기계부 | 곽개우 | 051-726-6244 | 품명 개스킷 - 가스켓타입 SPIRAL WOUND - 가스켓단면형태 INNER AND OUTER RING - 배관공칭규격(NPS) 10IN - 두께 4.5㎜ - 가스켓재질 SUS304/GRAPHITE - 사용압력(상한) CL 150 품질등급 S등급
2021 | 1 | 경상예방정비용 | 고리 | 3발전소 |  |  | 200094963 | 정비부분품(SPAR) | 국내 | S | 개스킷 | 개스킷,SPIRAL WOUND,INNER AND OUTER RING,10 | EA | 17 | 기계부 | 곽개우 | 051-726-6244 | 품명 개스킷 - 가스켓타입 SPIRAL WOUND - 가스켓단면형태 INNER AND OUTER RING - 배관공칭규격(NPS) 10IN - 두께 4.5㎜ - 가스켓재질 SUS304/GRAPHITE - 사용압력(상한) CL 150 품질등급 S등급
2021 | 4 | 계획예방정비용 | 고리 | 3발전소 | 5(신1) | 7 | 200094963 | 정비부분품(SPAR) | 국내 | S | 개스킷 | 개스킷,SPIRAL WOUND,INNER AND OUTER RING,10 | EA | 7 | 기계부 | 최경성 | 051-726-6141 | 품명 개스킷 - 가스켓타입 SPIRAL WOUND - 가스켓단면형태 INNER AND OUTER RING - 배관공칭규격(NPS) 10IN - 두께 4.5㎜ - 가스켓재질 SUS304/GRAPHITE - 사용압력(상한) CL 150 품질등급 S등급
2022 | 1 | 경상예방정비용 | 고리 | 3발전소 |  |  | 200094963 | 정비부분품(SPAR) | 국내 | S | 개스킷 | 개스킷,SPIRAL WOUND,INNER AND OUTER RING,10 | EA | 17 | 기계부 | 곽개우 | 051-726-6244 | 품명 개스킷 - 가스켓타입 SPIRAL WOUND - 가스켓단면형태 INNER AND OUTER RING - 배관공칭규격(NPS) 10IN - 두께 4.5㎜ - 가스켓재질 SUS304/GRAPHITE - 사용압력(상한) CL 150 품질등급 S등급
2022 | 1 | 계획예방정비용 | 고리 | 3발전소 | 6(신2) | 7 | 200094963 | 정비부분품(SPAR) | 국내 | S | 개스킷 | 개스킷,SPIRAL WOUND,INNER AND OUTER RING,10 | EA | 7 | 기계부 | 서원철 | 051-726-2392 | 품명 개스킷 - 가스켓타입 SPIRAL WOUND - 가스켓단면형태 INNER AND OUTER RING - 배관공칭규격(NPS) 10IN - 두께 4.5㎜ - 가스켓재질 SUS304/GRAPHITE - 사용압력(상한) CL 150 품질등급 S등급
2020 | 3 | 계획예방정비용 | 한빛 | 1발전소 | 1 | 25 | 200094966 | 정비부분품(SPAR) | 국내 | S | 개스킷 | 개스킷,SPIRAL WOUND,INNER AND OUTER RING,3/ | EA | 16 | 기계부 | 나인성 | 061-357-2144 | 품명 개스킷 - 가스켓타입 SPIRAL WOUND - 가스켓단면형태 INNER AND OUTER RING - 배관공칭규격(NPS) 3/4IN - 두께 4.5㎜ - 가스켓재질 SUS304/GRAPHITE - 링(RING)재질 SUS304 - 주입기(FILLER)재질 GRAPHITE - 후프(HOOP)재질 SUS304 - 사용온도(상한) 500℃ - 사용압력(상한) CL 300 - 최소포장단위 EA - 시험성적서류 MILL SHEET 품질등급 S등급
2021 | 2 | 계획예방정비용 | 한빛 | 1발전소 | 2 | 25 | 200094966 | 정비부분품(SPAR) | 국내 | S | 개스킷 | 개스킷,SPIRAL WOUND,INNER AND OUTER RING,3/ | EA | 16 | 기계부 | 나인성 | 061-357-2144 | 품명 개스킷 - 가스켓타입 SPIRAL WOUND - 가스켓단면형태 INNER AND OUTER RING - 배관공칭규격(NPS) 3/4IN - 두께 4.5㎜ - 가스켓재질 SUS304/GRAPHITE - 링(RING)재질 SUS304 - 주입기(FILLER)재질 GRAPHITE - 후프(HOOP)재질 SUS304 - 사용온도(상한) 500℃ - 사용압력(상한) CL 300 - 최소포장단위 EA - 시험성적서류 MILL SHEET 품질등급 S등급
2022 | 1 | 계획예방정비용 | 한빛 | 1발전소 | 1 | 26 | 200094966 | 정비부분품(SPAR) | 국내 | S | 개스킷 | 개스킷,SPIRAL WOUND,INNER AND OUTER RING,3/ | EA | 16 | 기계부 | 나인성 | 061-357-2144 | 품명 개스킷 - 가스켓타입 SPIRAL WOUND - 가스켓단면형태 INNER AND OUTER RING - 배관공칭규격(NPS) 3/4IN - 두께 4.5㎜ - 가스켓재질 SUS304/GRAPHITE - 링(RING)재질 SUS304 - 주입기(FILLER)재질 GRAPHITE - 후프(HOOP)재질 SUS304 - 사용온도(상한) 500℃ - 사용압력(상한) CL 300 - 최소포장단위 EA - 시험성적서류 MILL SHEET 품질등급 S등급
2022 | 4 | 계획예방정비용 | 한빛 | 1발전소 | 2 | 26 | 200094966 | 정비부분품(SPAR) | 국내 | S | 개스킷 | 개스킷,SPIRAL WOUND,INNER AND OUTER RING,3/ | EA | 16 | 기계부 | 나인성 | 061-357-2144 | 품명 개스킷 - 가스켓타입 SPIRAL WOUND - 가스켓단면형태 INNER AND OUTER RING - 배관공칭규격(NPS) 3/4IN - 두께 4.5㎜ - 가스켓재질 SUS304/GRAPHITE - 링(RING)재질 SUS304 - 주입기(FILLER)재질 GRAPHITE - 후프(HOOP)재질 SUS304 - 사용온도(상한) 500℃ - 사용압력(상한) CL 300 - 최소포장단위 EA - 시험성적서류 MILL SHEET 품질등급 S등급
2020 | 2 | 계획예방정비용 | 월성 | 3발전소 | 6(신2) | 4 | 200094967 | 정비부분품(SPAR) | 국내 | S | 개스킷 | 개스킷,SPIRAL WOUND,INNER AND OUTER RING,2I | EA | 1 | 기계부 | 손민구 | 054-779-5744 | 품명 개스킷 - 가스켓타입 SPIRAL WOUND - 가스켓단면형태 INNER AND OUTER RING - 배관공칭규격(NPS) 2IN - 두께 4.5㎜ - 링(RING)재질 SUS304 - 주입기(FILLER)재질 GRAPHITE - 후프(HOOP)재질 SUS304 - 사용압력(상한) ANSI CLASS 150 품질등급 S등급
2020 | 3 | 계획예방정비용 | 월성 | 3발전소 | 5(신1) | 6 | 200094967 | 정비부분품(SPAR) | 국내 | S | 개스킷 | 개스킷,SPIRAL WOUND,INNER AND OUTER RING,2I | EA | 1 | 기계부 | 손민구 | 054-779-5744 | 품명 개스킷 - 가스켓타입 SPIRAL WOUND - 가스켓단면형태 INNER AND OUTER RING - 배관공칭규격(NPS) 2IN - 두께 4.5㎜ - 링(RING)재질 SUS304 - 주입기(FILLER)재질 GRAPHITE - 후프(HOOP)재질 SUS304 - 사용압력(상한) ANSI CLASS 150 품질등급 S등급
2021 | 4 | 계획예방정비용 | 월성 | 3발전소 | 6(신2) | 5 | 200094967 | 정비부분품(SPAR) | 국내 | S | 개스킷 | 개스킷,SPIRAL WOUND,INNER AND OUTER RING,2I | EA | 1 | 기계부 | 손민구 | 054-779-5744 | 품명 개스킷 - 가스켓타입 SPIRAL WOUND - 가스켓단면형태 INNER AND OUTER RING - 배관공칭규격(NPS) 2IN - 두께 4.5㎜ - 링(RING)재질 SUS304 - 주입기(FILLER)재질 GRAPHITE - 후프(HOOP)재질 SUS304 - 사용압력(상한) ANSI CLASS 150 품질등급 S등급
2022 | 1 | 계획예방정비용 | 월성 | 3발전소 | 5(신1) | 7 | 200094967 | 정비부분품(SPAR) | 국내 | S | 개스킷 | 개스킷,SPIRAL WOUND,INNER AND OUTER RING,2I | EA | 1 | 기계부 | 손민구 | 054-779-5744 | 품명 개스킷 - 가스켓타입 SPIRAL WOUND - 가스켓단면형태 INNER AND OUTER RING - 배관공칭규격(NPS) 2IN - 두께 4.5㎜ - 링(RING)재질 SUS304 - 주입기(FILLER)재질 GRAPHITE - 후프(HOOP)재질 SUS304 - 사용압력(상한) ANSI CLASS 150 품질등급 S등급
2020 | 3 | 계획예방정비용 | 한울 | 3발전소 | 5 | 12 | 200094969 | 정비부분품(SPAR) | 국내 | S | 개스킷 | 개스킷,SPIRAL WOUND,INNER AND OUTER RING,4I | EA | 1 | 기계부 | 노재규 | 054-785-3466 | 품명 개스킷 - 가스켓타입 SPIRAL WOUND - 가스켓단면형태 INNER AND OUTER RING - 배관공칭규격(NPS) 4IN - 두께 4.5㎜ - 가스켓재질 SUS304/GRAPHITE - 링(RING)재질 SUS304 - 주입기(FILLER)재질 GRAPHITE - 후프(HOOP)재질 SUS304 - 사용온도(상한) 500℃ - 사용압력(상한) ANSI CL 150 - 최소포장단위 EA 품질등급 S등급
2020 | 2 | 계획예방정비용 | 월성 | 3발전소 | 6(신2) | 4 | 200094973 | 정비부분품(SPAR) | 국내 | S | 개스킷 | 개스킷,SPIRAL WOUND,INNER AND OUTER RING,1I | EA | 16 | 기계부 | 손민구 | 054-779-5744 | 품명 개스킷 - 가스켓타입 SPIRAL WOUND - 가스켓단면형태 INNER AND OUTER RING - 배관공칭규격(NPS) 1IN - 두께 4.5㎜ - 가스켓재질 SUS304/GRAPHITE - 링(RING)재질 SUS304 - 주입기(FILLER)재질 GRAPHITE - 후프(HOOP)재질 SUS304 - 사용온도(상한) 500℃ - 사용압력(상한) ANSI CL 150 - 최소포장단위 EA 품질등급 S등급
2020 | 3 | 계획예방정비용 | 월성 | 3발전소 | 5(신1) | 6 | 200094973 | 정비부분품(SPAR) | 국내 | S | 개스킷 | 개스킷,SPIRAL WOUND,INNER AND OUTER RING,1I | EA | 16 | 기계부 | 손민구 | 054-779-5744 | 품명 개스킷 - 가스켓타입 SPIRAL WOUND - 가스켓단면형태 INNER AND OUTER RING - 배관공칭규격(NPS) 1IN - 두께 4.5㎜ - 가스켓재질 SUS304/GRAPHITE - 링(RING)재질 SUS304 - 주입기(FILLER)재질 GRAPHITE - 후프(HOOP)재질 SUS304 - 사용온도(상한) 500℃ - 사용압력(상한) ANSI CL 150 - 최소포장단위 EA 품질등급 S등급
2020 | 4 | 계획예방정비용 | 월성 | 2발전소 | 3 | 18 | 200094973 | 정비부분품(SPAR) | 국내 | S | 개스킷 | 개스킷,SPIRAL WOUND,INNER AND OUTER RING,1I | EA | 5 | 기계부 | 채이왕 | 054-779-2244 | 품명 개스킷 - 가스켓타입 SPIRAL WOUND - 가스켓단면형태 INNER AND OUTER RING - 배관공칭규격(NPS) 1IN - 두께 4.5㎜ - 가스켓재질 SUS304/GRAPHITE - 링(RING)재질 SUS304 - 주입기(FILLER)재질 GRAPHITE - 후프(HOOP)재질 SUS304 - 사용온도(상한) 500℃ - 사용압력(상한) ANSI CL 150 - 최소포장단위 EA 품질등급 S등급
2021 | 2 | 계획예방정비용 | 월성 | 2발전소 | 4 | 18 | 200094973 | 정비부분품(SPAR) | 국내 | S | 개스킷 | 개스킷,SPIRAL WOUND,INNER AND OUTER RING,1I | EA | 5 | 기계부 | 채이왕 | 054-779-2244 | 품명 개스킷 - 가스켓타입 SPIRAL WOUND - 가스켓단면형태 INNER AND OUTER RING - 배관공칭규격(NPS) 1IN - 두께 4.5㎜ - 가스켓재질 SUS304/GRAPHITE - 링(RING)재질 SUS304 - 주입기(FILLER)재질 GRAPHITE - 후프(HOOP)재질 SUS304 - 사용온도(상한) 500℃ - 사용압력(상한) ANSI CL 150 - 최소포장단위 EA 품질등급 S등급
2021 | 4 | 계획예방정비용 | 월성 | 3발전소 | 6(신2) | 5 | 200094973 | 정비부분품(SPAR) | 국내 | S | 개스킷 | 개스킷,SPIRAL WOUND,INNER AND OUTER RING,1I | EA | 16 | 기계부 | 손민구 | 054-779-5744 | 품명 개스킷 - 가스켓타입 SPIRAL WOUND - 가스켓단면형태 INNER AND OUTER RING - 배관공칭규격(NPS) 1IN - 두께 4.5㎜ - 가스켓재질 SUS304/GRAPHITE - 링(RING)재질 SUS304 - 주입기(FILLER)재질 GRAPHITE - 후프(HOOP)재질 SUS304 - 사용온도(상한) 500℃ - 사용압력(상한) ANSI CL 150 - 최소포장단위 EA 품질등급 S등급
2022 | 1 | 계획예방정비용 | 월성 | 2발전소 | 3 | 19 | 200094973 | 정비부분품(SPAR) | 국내 | S | 개스킷 | 개스킷,SPIRAL WOUND,INNER AND OUTER RING,1I | EA | 5 | 기계부 | 채이왕 | 054-779-2244 | 품명 개스킷 - 가스켓타입 SPIRAL WOUND - 가스켓단면형태 INNER AND OUTER RING - 배관공칭규격(NPS) 1IN - 두께 4.5㎜ - 가스켓재질 SUS304/GRAPHITE - 링(RING)재질 SUS304 - 주입기(FILLER)재질 GRAPHITE - 후프(HOOP)재질 SUS304 - 사용온도(상한) 500℃ - 사용압력(상한) ANSI CL 150 - 최소포장단위 EA 품질등급 S등급
2022 | 1 | 계획예방정비용 | 월성 | 3발전소 | 5(신1) | 7 | 200094973 | 정비부분품(SPAR) | 국내 | S | 개스킷 | 개스킷,SPIRAL WOUND,INNER AND OUTER RING,1I | EA | 16 | 기계부 | 손민구 | 054-779-5744 | 품명 개스킷 - 가스켓타입 SPIRAL WOUND - 가스켓단면형태 INNER AND OUTER RING - 배관공칭규격(NPS) 1IN - 두께 4.5㎜ - 가스켓재질 SUS304/GRAPHITE - 링(RING)재질 SUS304 - 주입기(FILLER)재질 GRAPHITE - 후프(HOOP)재질 SUS304 - 사용온도(상한) 500℃ - 사용압력(상한) ANSI CL 150 - 최소포장단위 EA 품질등급 S등급
2022 | 3 | 계획예방정비용 | 월성 | 2발전소 | 4 | 19 | 200094973 | 정비부분품(SPAR) | 국내 | S | 개스킷 | 개스킷,SPIRAL WOUND,INNER AND OUTER RING,1I | EA | 5 | 기계부 | 채이왕 | 054-779-2244 | 품명 개스킷 - 가스켓타입 SPIRAL WOUND - 가스켓단면형태 INNER AND OUTER RING - 배관공칭규격(NPS) 1IN - 두께 4.5㎜ - 가스켓재질 SUS304/GRAPHITE - 링(RING)재질 SUS304 - 주입기(FILLER)재질 GRAPHITE - 후프(HOOP)재질 SUS304 - 사용온도(상한) 500℃ - 사용압력(상한) ANSI CL 150 - 최소포장단위 EA 품질등급 S등급
2022 | 4 | 계획예방정비용 | 월성 | 2발전소 | 3 | 20 | 200094973 | 정비부분품(SPAR) | 국내 | S | 개스킷 | 개스킷,SPIRAL WOUND,INNER AND OUTER RING,1I | EA | 5 | 기계부 | 채이왕 | 054-779-2244 | 품명 개스킷 - 가스켓타입 SPIRAL WOUND - 가스켓단면형태 INNER AND OUTER RING - 배관공칭규격(NPS) 1IN - 두께 4.5㎜ - 가스켓재질 SUS304/GRAPHITE - 링(RING)재질 SUS304 - 주입기(FILLER)재질 GRAPHITE - 후프(HOOP)재질 SUS304 - 사용온도(상한) 500℃ - 사용압력(상한) ANSI CL 150 - 최소포장단위 EA 품질등급 S등급
2020 | 2 | 계획예방정비용 | 월성 | 3발전소 | 6(신2) | 4 | 200094975 | 정비부분품(SPAR) | 국내 | S | 개스킷 | 개스킷,SPIRAL WOUND,INNER AND OUTER RING,1- | EA | 1 | 기계부 | 손민구 | 054-779-5744 | 품명 개스킷 - 가스켓타입 SPIRAL WOUND - 가스켓단면형태 INNER AND OUTER RING - 배관공칭규격(NPS) 1-1/2IN - 두께 4.5㎜ - 가스켓재질 SUS304/GRAPHITE - 링(RING)재질 SUS304 - 주입기(FILLER)재질 GRAPHITE - 후프(HOOP)재질 SUS304 - 사용온도(상한) 500℃ - 사용압력(상한) ANSI CL 150 - 최소포장단위 EA 품질등급 S등급
2020 | 3 | 계획예방정비용 | 월성 | 3발전소 | 5(신1) | 6 | 200094975 | 정비부분품(SPAR) | 국내 | S | 개스킷 | 개스킷,SPIRAL WOUND,INNER AND OUTER RING,1- | EA | 1 | 기계부 | 손민구 | 054-779-5744 | 품명 개스킷 - 가스켓타입 SPIRAL WOUND - 가스켓단면형태 INNER AND OUTER RING - 배관공칭규격(NPS) 1-1/2IN - 두께 4.5㎜ - 가스켓재질 SUS304/GRAPHITE - 링(RING)재질 SUS304 - 주입기(FILLER)재질 GRAPHITE - 후프(HOOP)재질 SUS304 - 사용온도(상한) 500℃ - 사용압력(상한) ANSI CL 150 - 최소포장단위 EA 품질등급 S등급
2021 | 4 | 계획예방정비용 | 월성 | 3발전소 | 6(신2) | 5 | 200094975 | 정비부분품(SPAR) | 국내 | S | 개스킷 | 개스킷,SPIRAL WOUND,INNER AND OUTER RING,1- | EA | 1 | 기계부 | 손민구 | 054-779-5744 | 품명 개스킷 - 가스켓타입 SPIRAL WOUND - 가스켓단면형태 INNER AND OUTER RING - 배관공칭규격(NPS) 1-1/2IN - 두께 4.5㎜ - 가스켓재질 SUS304/GRAPHITE - 링(RING)재질 SUS304 - 주입기(FILLER)재질 GRAPHITE - 후프(HOOP)재질 SUS304 - 사용온도(상한) 500℃ - 사용압력(상한) ANSI CL 150 - 최소포장단위 EA 품질등급 S등급
2022 | 1 | 계획예방정비용 | 월성 | 3발전소 | 5(신1) | 7 | 200094975 | 정비부분품(SPAR) | 국내 | S | 개스킷 | 개스킷,SPIRAL WOUND,INNER AND OUTER RING,1- | EA | 1 | 기계부 | 손민구 | 054-779-5744 | 품명 개스킷 - 가스켓타입 SPIRAL WOUND - 가스켓단면형태 INNER AND OUTER RING - 배관공칭규격(NPS) 1-1/2IN - 두께 4.5㎜ - 가스켓재질 SUS304/GRAPHITE - 링(RING)재질 SUS304 - 주입기(FILLER)재질 GRAPHITE - 후프(HOOP)재질 SUS304 - 사용온도(상한) 500℃ - 사용압력(상한) ANSI CL 150 - 최소포장단위 EA 품질등급 S등급
2020 | 3 | 계획예방정비용 | 한울 | 3발전소 | 5 | 12 | 200095137 | 정비부분품(SPAR) | 국내 | S | 개스킷 | 개스킷,6IN,3㎜,PTFE(TEFLON),150LB,FF, | EA | 3 | 기계부 | 손호걸 | 054-785-2763 | 품명 개스킷 - 배관공칭규격(NPS) 6IN - 두께 3㎜ - 가스켓재질 PTFE(TEFLON) - 사용압력(상한) 150LB - 타입 표식(TYPE DESIGNATION) FF 품질등급 S등급 한울 원자력 본부 - 패키지 번호 M203-5.01
2021 | 3 | 계획예방정비용 | 한울 | 3발전소 | 6 | 12 | 200095137 | 정비부분품(SPAR) | 국내 | S | 개스킷 | 개스킷,6IN,3㎜,PTFE(TEFLON),150LB,FF, | EA | 3 | 기계부 | 김성수 | 054-785-1641 | 품명 개스킷 - 배관공칭규격(NPS) 6IN - 두께 3㎜ - 가스켓재질 PTFE(TEFLON) - 사용압력(상한) 150LB - 타입 표식(TYPE DESIGNATION) FF 품질등급 S등급 한울 원자력 본부 - 패키지 번호 M203-5.01
2022 | 1 | 계획예방정비용 | 한울 | 3발전소 | 5 | 13 | 200095137 | 정비부분품(SPAR) | 국내 | S | 개스킷 | 개스킷,6IN,3㎜,PTFE(TEFLON),150LB,FF, | EA | 3 | 기계부 | 손호걸 | 054-785-2763 | 품명 개스킷 - 배관공칭규격(NPS) 6IN - 두께 3㎜ - 가스켓재질 PTFE(TEFLON) - 사용압력(상한) 150LB - 타입 표식(TYPE DESIGNATION) FF 품질등급 S등급 한울 원자력 본부 - 패키지 번호 M203-5.01
2020 | 1 | 경상예방정비용 | 월성 | 1발전소 |  |  | 200095532 | 정비부분품(SPAR) | 국내 | S | 개스킷 | 개스킷,ㄷ형태(22*18.5*16*4㎜ THK),22㎜,582㎜,619㎜ | EA | 4 | 기계부 | 김승현 | 054-779-1643 | 품명 개스킷 - 가스켓단면형태 ㄷ형태(22*18.5*16*4㎜ THK) - 두께 22㎜ - 내경 582㎜ - 외경 619㎜ - 가스켓재질 NEOPRENE - 사용온도(상한) 40℃ - 사용온도(하한) -17℃ - 사용압력(상한) 150PSIG 원자력안전범주 NON NUCLEAR SAFETY RELATED 품질등급 S등급
2020 | 1 | 계획예방정비용 | 월성 | 1발전소 | 2 | 19 | 200095532 | 정비부분품(SPAR) | 국내 | S | 개스킷 | 개스킷,ㄷ형태(22*18.5*16*4㎜ THK),22㎜,582㎜,619㎜ | EA | 4 | 기계부 | 김승현 | 054-779-1643 | 품명 개스킷 - 가스켓단면형태 ㄷ형태(22*18.5*16*4㎜ THK) - 두께 22㎜ - 내경 582㎜ - 외경 619㎜ - 가스켓재질 NEOPRENE - 사용온도(상한) 40℃ - 사용온도(하한) -17℃ - 사용압력(상한) 150PSIG 원자력안전범주 NON NUCLEAR SAFETY RELATED 품질등급 S등급
2021 | 1 | 경상예방정비용 | 월성 | 1발전소 |  |  | 200095532 | 정비부분품(SPAR) | 국내 | S | 개스킷 | 개스킷,ㄷ형태(22*18.5*16*4㎜ THK),22㎜,582㎜,619㎜ | EA | 4 | 기계부 | 김승현 | 054-779-1643 | 품명 개스킷 - 가스켓단면형태 ㄷ형태(22*18.5*16*4㎜ THK) - 두께 22㎜ - 내경 582㎜ - 외경 619㎜ - 가스켓재질 NEOPRENE - 사용온도(상한) 40℃ - 사용온도(하한) -17℃ - 사용압력(상한) 150PSIG 원자력안전범주 NON NUCLEAR SAFETY RELATED 품질등급 S등급
2022 | 1 | 경상예방정비용 | 월성 | 1발전소 |  |  | 200095532 | 정비부분품(SPAR) | 국내 | S | 개스킷 | 개스킷,ㄷ형태(22*18.5*16*4㎜ THK),22㎜,582㎜,619㎜ | EA | 4 | 기계부 | 김승현 | 054-779-1643 | 품명 개스킷 - 가스켓단면형태 ㄷ형태(22*18.5*16*4㎜ THK) - 두께 22㎜ - 내경 582㎜ - 외경 619㎜ - 가스켓재질 NEOPRENE - 사용온도(상한) 40℃ - 사용온도(하한) -17℃ - 사용압력(상한) 150PSIG 원자력안전범주 NON NUCLEAR SAFETY RELATED 품질등급 S등급
2020 | 4 | 계획예방정비용 | 월성 | 2발전소 | 3 | 18 | 200095552 | 정비부분품(SPAR) | 국내 | S | 개스킷 | 개스킷,SPIRAL WOUND,BASIC,4.5㎜,427㎜,470㎜,SU | EA | 4 | 기계부 | 김홍기 | 054-779-3541 | 품명 개스킷 - 가스켓타입 SPIRAL WOUND - 가스켓단면형태 BASIC - 두께 4.5㎜ - 내경 427㎜ - 외경 470㎜ - 링(RING)재질 SUS304 - 주입기(FILLER)재질 GRAPHITE - 후프(HOOP)재질 SUS304 - 사용온도(상한) 500℃ - 사용압력(상한) ANSI CL 600 - 최소포장단위 EA 원자력안전범주 NON NUCLEAR SAFETY RELATED 품질등급 S등급
2020 | 2 | 계획예방정비용 | 월성 | 3발전소 | 6(신2) | 4 | 200095587 | 정비부분품(SPAR) | 국내 | S | 개스킷 | 개스킷,SPIRAL WOUND,INNER AND OUTER RING,20 | EA | 1 | 기계부 | 김희진 | 054-779-5649 | 품명 개스킷 - 가스켓타입 SPIRAL WOUND - 가스켓단면형태 INNER AND OUTER RING - 배관공칭규격(NPS) 20IN - 가스켓재질 SUS304/GRAPHITE - 사용압력(상한) CL 300 품질등급 S등급
2020 | 3 | 계획예방정비용 | 월성 | 3발전소 | 5(신1) | 6 | 200095587 | 정비부분품(SPAR) | 국내 | S | 개스킷 | 개스킷,SPIRAL WOUND,INNER AND OUTER RING,20 | EA | 1 | 기계부 | 우경덕 | 054-779-5647 | 품명 개스킷 - 가스켓타입 SPIRAL WOUND - 가스켓단면형태 INNER AND OUTER RING - 배관공칭규격(NPS) 20IN - 가스켓재질 SUS304/GRAPHITE - 사용압력(상한) CL 300 품질등급 S등급
2020 | 4 | 계획예방정비용 | 월성 | 2발전소 | 3 | 18 | 200095601 | 정비부분품(SPAR) | 국내 | S | 개스킷 | 개스킷,SPIRAL WOUND,INNER AND OUTER RING(내외 | EA | 4 | 기계부 | 김홍기 | 054-779-3541 | 품명 개스킷 - 가스켓타입 SPIRAL WOUND - 가스켓단면형태 INNER AND OUTER RING(내외륜형) - 두께 4.5㎜ - 내경 606 × 625㎜ - 외경 695 × 769㎜ - 가스켓재질 SUS304/GRAPHITE - 링(RING)재질 SUS304 - 주입기(FILLER)재질 GRAPHITE - 후프(HOOP)재질 SUS304 - 사용온도(상한) 500℃ - 사용압력(상한) ANSI CL 300 - 최소포장단위 EA 원자력안전범주 NON NUCLEAR SAFETY RELATED 품질등급 S등급 제출서류목록 - 첨부기술규격서 적용
2020 | 4 | 계획예방정비용 | 월성 | 2발전소 | 3 | 18 | 200095602 | 정비부분품(SPAR) | 국내 | S | 개스킷 | 개스킷,SPIRAL WOUND,내,외륜형,4.5㎜,502 × 535㎜,5 | EA | 4 | 기계부 | 김홍기 | 054-779-3541 | 품명 개스킷 - 가스켓타입 SPIRAL WOUND - 가스켓단면형태 내,외륜형 - 두께 4.5㎜ - 내경 502 × 535㎜ - 외경 585 × 650㎜ - 가스켓재질 SUS304/GRAPHITE - 링(RING)재질 SUS304 - 주입기(FILLER)재질 GRAPHITE - 후프(HOOP)재질 SUS304 - 사용온도(상한) 500℃ - 사용압력(상한) ANCI CL 300 - 최소포장단위 EA 원자력안전범주 NON NUCLEAR SAFETY RELATED 품질등급 S등급
2020 | 3 | 계획예방정비용 | 고리 | 2발전소 | 4 | 26 | 200095688 | 정비부분품(SPAR) | 국내 | S | 개스킷 | 개스킷,SPIRAL WOUND,INNER AND OUTER RING,30 | EA | 1 | 기계부 | 김승수 | 051-726-5426 | 품명 개스킷 - 가스켓타입 SPIRAL WOUND - 가스켓단면형태 INNER AND OUTER RING - 배관공칭규격(NPS) 30IN - 두께 4.5㎜ - 가스켓재질 SUS304/GRAPHITE - 링(RING)재질 SUS304 - 주입기(FILLER)재질 GRAPHITE - 후프(HOOP)재질 SUS304 - 사용온도(상한) 500℃ - 사용압력(상한) CLASS 150 - 최소포장단위 EA - 적용기술기준 ANSI B16.20 원자력안전범주 NON NUCLEAR SAFETY RELATED 품질등급 S등급
2022 | 1 | 계획예방정비용 | 고리 | 2발전소 | 4 | 27 | 200095688 | 정비부분품(SPAR) | 국내 | S | 개스킷 | 개스킷,SPIRAL WOUND,INNER AND OUTER RING,30 | EA | 1 | 기계부 | 김승수 | 051-726-5426 | 품명 개스킷 - 가스켓타입 SPIRAL WOUND - 가스켓단면형태 INNER AND OUTER RING - 배관공칭규격(NPS) 30IN - 두께 4.5㎜ - 가스켓재질 SUS304/GRAPHITE - 링(RING)재질 SUS304 - 주입기(FILLER)재질 GRAPHITE - 후프(HOOP)재질 SUS304 - 사용온도(상한) 500℃ - 사용압력(상한) CLASS 150 - 최소포장단위 EA - 적용기술기준 ANSI B16.20 원자력안전범주 NON NUCLEAR SAFETY RELATED 품질등급 S등급
2022 | 1 | 계획예방정비용 | 고리 | 2발전소 | 3 | 27 | 200095688 | 정비부분품(SPAR) | 국내 | S | 개스킷 | 개스킷,SPIRAL WOUND,INNER AND OUTER RING,30 | EA | 1 | 기계부 | 김승수 | 051-726-5426 | 품명 개스킷 - 가스켓타입 SPIRAL WOUND - 가스켓단면형태 INNER AND OUTER RING - 배관공칭규격(NPS) 30IN - 두께 4.5㎜ - 가스켓재질 SUS304/GRAPHITE - 링(RING)재질 SUS304 - 주입기(FILLER)재질 GRAPHITE - 후프(HOOP)재질 SUS304 - 사용온도(상한) 500℃ - 사용압력(상한) CLASS 150 - 최소포장단위 EA - 적용기술기준 ANSI B16.20 원자력안전범주 NON NUCLEAR SAFETY RELATED 품질등급 S등급
2022 | 4 | 계획예방정비용 | 고리 | 2발전소 | 3 | 28 | 200095688 | 정비부분품(SPAR) | 국내 | S | 개스킷 | 개스킷,SPIRAL WOUND,INNER AND OUTER RING,30 | EA | 1 | 기계부 | 김승수 | 051-726-5426 | 품명 개스킷 - 가스켓타입 SPIRAL WOUND - 가스켓단면형태 INNER AND OUTER RING - 배관공칭규격(NPS) 30IN - 두께 4.5㎜ - 가스켓재질 SUS304/GRAPHITE - 링(RING)재질 SUS304 - 주입기(FILLER)재질 GRAPHITE - 후프(HOOP)재질 SUS304 - 사용온도(상한) 500℃ - 사용압력(상한) CLASS 150 - 최소포장단위 EA - 적용기술기준 ANSI B16.20 원자력안전범주 NON NUCLEAR SAFETY RELATED 품질등급 S등급
2022 | 4 | 계획예방정비용 | 고리 | 2발전소 | 4 | 28 | 200095688 | 정비부분품(SPAR) | 국내 | S | 개스킷 | 개스킷,SPIRAL WOUND,INNER AND OUTER RING,30 | EA | 1 | 기계부 | 김승수 | 051-726-5426 | 품명 개스킷 - 가스켓타입 SPIRAL WOUND - 가스켓단면형태 INNER AND OUTER RING - 배관공칭규격(NPS) 30IN - 두께 4.5㎜ - 가스켓재질 SUS304/GRAPHITE - 링(RING)재질 SUS304 - 주입기(FILLER)재질 GRAPHITE - 후프(HOOP)재질 SUS304 - 사용온도(상한) 500℃ - 사용압력(상한) CLASS 150 - 최소포장단위 EA - 적용기술기준 ANSI B16.20 원자력안전범주 NON NUCLEAR SAFETY RELATED 품질등급 S등급
2020 | 4 | 계획예방정비용 | 월성 | 2발전소 | 3 | 18 | 200096080 | 정비부분품(SPAR) | 국내 | A | 메커니컬실 | 메커니컬실,SIL/CARBON,524㎪,70㎜ DIA,DEMIN. WAT | SET | 1 | 기계부 | 정석훈 | 054-779-3545 | 품명 메커니컬실 - 메커니컬씰재질 SIL/CARBON - 사용압력(상한) 524㎪ - 샤프트직경 70㎜ DIA - 윤활재 DEMIN. WATER - 고정자섭동면재질 SIL/CARBON FACE - 적용품질기준 구매시방서 품질보증요건에 따름 - 품질보증서류 CERTIFICATE OF CONFORMANCE - NCR / SDDR 종결분 (발생시) - 외관 및 치수검사 보고서 - 재질보고서(MTR OR MILL SHEET) - 최종 제작도면 원자력안전범주 NON NUCLEAR SAFETY RELATED 품질등급 A등급 제작사 한국씰마스타(주) - 모델번호 RO DIN 70MM E45--VV - 부품번호 PTO(ISO) 70MM | 한국씰마스타(주) | RO DIN 70MM E45--VV | PTO(ISO) 70MM
2022 | 1 | 계획예방정비용 | 월성 | 2발전소 | 3 | 19 | 200096080 | 정비부분품(SPAR) | 국내 | A | 메커니컬실 | 메커니컬실,SIL/CARBON,524㎪,70㎜ DIA,DEMIN. WAT | SET | 1 | 기계부 | 정석훈 | 054-779-3545 | 품명 메커니컬실 - 메커니컬씰재질 SIL/CARBON - 사용압력(상한) 524㎪ - 샤프트직경 70㎜ DIA - 윤활재 DEMIN. WATER - 고정자섭동면재질 SIL/CARBON FACE - 적용품질기준 구매시방서 품질보증요건에 따름 - 품질보증서류 CERTIFICATE OF CONFORMANCE - NCR / SDDR 종결분 (발생시) - 외관 및 치수검사 보고서 - 재질보고서(MTR OR MILL SHEET) - 최종 제작도면 원자력안전범주 NON NUCLEAR SAFETY RELATED 품질등급 A등급 제작사 한국씰마스타(주) - 모델번호 RO DIN 70MM E45--VV - 부품번호 PTO(ISO) 70MM | 한국씰마스타(주) | RO DIN 70MM E45--VV | PTO(ISO) 70MM
2022 | 3 | 계획예방정비용 | 월성 | 2발전소 | 4 | 19 | 200096080 | 정비부분품(SPAR) | 국내 | A | 메커니컬실 | 메커니컬실,SIL/CARBON,524㎪,70㎜ DIA,DEMIN. WAT | SET | 1 | 기계부 | 정석훈 | 054-779-3545 | 품명 메커니컬실 - 메커니컬씰재질 SIL/CARBON - 사용압력(상한) 524㎪ - 샤프트직경 70㎜ DIA - 윤활재 DEMIN. WATER - 고정자섭동면재질 SIL/CARBON FACE - 적용품질기준 구매시방서 품질보증요건에 따름 - 품질보증서류 CERTIFICATE OF CONFORMANCE - NCR / SDDR 종결분 (발생시) - 외관 및 치수검사 보고서 - 재질보고서(MTR OR MILL SHEET) - 최종 제작도면 원자력안전범주 NON NUCLEAR SAFETY RELATED 품질등급 A등급 제작사 한국씰마스타(주) - 모델번호 RO DIN 70MM E45--VV - 부품번호 PTO(ISO) 70MM | 한국씰마스타(주) | RO DIN 70MM E45--VV | PTO(ISO) 70MM
2022 | 4 | 계획예방정비용 | 월성 | 2발전소 | 3 | 20 | 200096080 | 정비부분품(SPAR) | 국내 | A | 메커니컬실 | 메커니컬실,SIL/CARBON,524㎪,70㎜ DIA,DEMIN. WAT | SET | 1 | 기계부 | 정석훈 | 054-779-3545 | 품명 메커니컬실 - 메커니컬씰재질 SIL/CARBON - 사용압력(상한) 524㎪ - 샤프트직경 70㎜ DIA - 윤활재 DEMIN. WATER - 고정자섭동면재질 SIL/CARBON FACE - 적용품질기준 구매시방서 품질보증요건에 따름 - 품질보증서류 CERTIFICATE OF CONFORMANCE - NCR / SDDR 종결분 (발생시) - 외관 및 치수검사 보고서 - 재질보고서(MTR OR MILL SHEET) - 최종 제작도면 원자력안전범주 NON NUCLEAR SAFETY RELATED 품질등급 A등급 제작사 한국씰마스타(주) - 모델번호 RO DIN 70MM E45--VV - 부품번호 PTO(ISO) 70MM | 한국씰마스타(주) | RO DIN 70MM E45--VV | PTO(ISO) 70MM
2021 | 2 | 계획예방정비용 | 월성 | 1발전소 | 2 | 20 | 200096328 | 정비부분품(SPAR) | 국내 | A | 개스킷 | 개스킷,CIRCULAR,BASIC,4.5mm,289.7mm,312.7mm | EA | 5 | 기계부 | 변성용 | 054-779-3444 | 품명 개스킷 - 가스켓몸체형태 CIRCULAR - 가스켓단면형태 BASIC - 두께 4.5mm - 내경 289.7mm - 외경 312.7mm - 가스켓재질 INCONEL750/GRAPHITE 원자력안전범주 NON NUCLEAR SAFETY RELATED 품질등급 A등급 월성 원자력 본부 - SCN 562L0984 제출서류목록 - 품질보증계획서(QAM) - 품질검사계획(QP) - 품질증빙/제출서류목록(QVDL) - 품질보증확인서(C of C) - 재료시험보고서(MTR OR MILL SHEET) - 외관 및 치수검사 성적서
2021 | 2 | 계획예방정비용 | 월성 | 1발전소 | 2 | 20 | 200096329 | 정비부분품(SPAR) | 국내 | A | 개스킷 | 개스킷,BASIC,4.5mm,245.3mm,268.3mm,INCONEL7 | EA | 5 | 기계부 | 변성용 | 054-779-3444 | 품명 개스킷 - 가스켓단면형태 BASIC - 두께 4.5mm - 내경 245.3mm - 외경 268.3mm - 가스켓재질 INCONEL750/GRAPHITE 원자력안전범주 NON NUCLEAR SAFETY RELATED 품질등급 A등급 월성 원자력 본부 - SCN 562L0984 제출서류목록 - 품질보증계획서(QAM) - 품질검사계획(QP) - 품질증빙/제출서류목록(QVDL) - 품질보증확인서(C of C) - 재료시험보고서(MTR OR MILL SHEET) - 외관 및 치수검사 성적서
2020 | 4 | 계획예방정비용 | 한빛 | 1발전소 | 2 | 25 | 200096523 | 정비부분품(SPAR) | 국외 | A | 패킹,성형식(MOLD) | 패킹,성형식(MOLD),U-CUP PACKING,CIRCULAR,U,81 | EA | 20 | 기계부 | 나인성 | 061-357-2144 | 품명 패킹,성형식(MOLD) - 패킹타입 U-CUP PACKING - 패킹몸체형태 CIRCULAR - 단면형태 U 원자력안전범주 NON NUCLEAR SAFETY RELATED 품질등급 A등급 제작사 LESLIE CONTROLS, INC. - 제작사 유형(MFR CATEGORY) ORIGINAL EQUIP. MANUFACTURER - 원기술규격서(OTS) HANBIT 1&2, 3-J-600B - 부품번호 A60830-95 한빛 원자력 본부 - 패키지 번호 J-600B-57 제출서류목록 - 품질보증확인서(C of C) - 재료시험보고서(MTR OR MILL SHEET) | LESLIE CONTROLS, INC. |  | A60830-95
2021 | 3 | 계획예방정비용 | 한빛 | 1발전소 | 1 | 26 | 200096523 | 정비부분품(SPAR) | 국외 | A | 패킹,성형식(MOLD) | 패킹,성형식(MOLD),U-CUP PACKING,CIRCULAR,U,81 | EA | 2 | 기계부 | 김진곤 | 061-357-2543 | 품명 패킹,성형식(MOLD) - 패킹타입 U-CUP PACKING - 패킹몸체형태 CIRCULAR - 단면형태 U 원자력안전범주 NON NUCLEAR SAFETY RELATED 품질등급 A등급 제작사 LESLIE CONTROLS, INC. - 제작사 유형(MFR CATEGORY) ORIGINAL EQUIP. MANUFACTURER - 원기술규격서(OTS) HANBIT 1&2, 3-J-600B - 부품번호 A60830-95 한빛 원자력 본부 - 패키지 번호 J-600B-57 제출서류목록 - 품질보증확인서(C of C) - 재료시험보고서(MTR OR MILL SHEET) | LESLIE CONTROLS, INC. |  | A60830-95
2021 | 3 | 계획예방정비용 | 한빛 | 1발전소 | 1 | 26 | 200096523 | 정비부분품(SPAR) | 국외 | A | 패킹,성형식(MOLD) | 패킹,성형식(MOLD),U-CUP PACKING,CIRCULAR,U,81 | EA | 8 | 기계부 | 나인성 | 061-357-2144 | 품명 패킹,성형식(MOLD) - 패킹타입 U-CUP PACKING - 패킹몸체형태 CIRCULAR - 단면형태 U 원자력안전범주 NON NUCLEAR SAFETY RELATED 품질등급 A등급 제작사 LESLIE CONTROLS, INC. - 제작사 유형(MFR CATEGORY) ORIGINAL EQUIP. MANUFACTURER - 원기술규격서(OTS) HANBIT 1&2, 3-J-600B - 부품번호 A60830-95 한빛 원자력 본부 - 패키지 번호 J-600B-57 제출서류목록 - 품질보증확인서(C of C) - 재료시험보고서(MTR OR MILL SHEET) | LESLIE CONTROLS, INC. |  | A60830-95
2022 | 2 | 계획예방정비용 | 한빛 | 1발전소 | 2 | 26 | 200096523 | 정비부분품(SPAR) | 국외 | A | 패킹,성형식(MOLD) | 패킹,성형식(MOLD),U-CUP PACKING,CIRCULAR,U,81 | EA | 20 | 기계부 | 나인성 | 061-357-2144 | 품명 패킹,성형식(MOLD) - 패킹타입 U-CUP PACKING - 패킹몸체형태 CIRCULAR - 단면형태 U 원자력안전범주 NON NUCLEAR SAFETY RELATED 품질등급 A등급 제작사 LESLIE CONTROLS, INC. - 제작사 유형(MFR CATEGORY) ORIGINAL EQUIP. MANUFACTURER - 원기술규격서(OTS) HANBIT 1&2, 3-J-600B - 부품번호 A60830-95 한빛 원자력 본부 - 패키지 번호 J-600B-57 제출서류목록 - 품질보증확인서(C of C) - 재료시험보고서(MTR OR MILL SHEET) | LESLIE CONTROLS, INC. |  | A60830-95
2020 | 4 | 계획예방정비용 | 한빛 | 1발전소 | 2 | 25 | 200096527 | 정비부분품(SPAR) | 국외 | A | 씰 세트 | 씰 세트,#1 SEAL KIT(CYLINDER PART),BACKUP R | EA | 2 | 기계부 | 나인성 | 061-357-2144 | 품명 씰 세트 - 씰타입 #1 SEAL KIT(CYLINDER PART) - 구성품1 BACKUP RING - 구성품2 SEAL FACE - 구성품3 PISTON RING,O-RING - 구성품4 ROD WIPE,PIPE ADAPTER - 구성품5 N2-CHG VV - 구성품6 SET SCREW - 구성품7 TAB WASHER,LOCKWASHER 원자력안전범주 NON NUCLEAR SAFETY RELATED 품질등급 A등급 제작사 EDWARD VOGT VALVE CO. - 제작사 유형(MFR CATEGORY) ORIGINAL EQUIP. SUPPLIER - 원기술규격서(OTS) HANBIT 1&2, 3-M-907A - 부품번호 -00168960(N2-CHG VV,1EA) - -00184931(SET SCREW,2EA) - -00194335(PIPE ADAPTER,1EA) - -00195526(SEAL FACE,1EA) - -00196856(BACKUP RING,1EA) - -00872312(TAB WASHER,4EA) - -00872438(RUBBER GASKET,1EA) - -00906749(LOCKWASHER,4EA) - -00913063(PISTON RING,1SET) - -00913357(P/R RING,1SET) - -00913358(P/R RING,1EA) - -00913383(ROD WIPER,1EA) - -00914814(O-RING,1EA) - -00916389(O-RING,1EA) - -00916399(O-RING,1EA) - -00932525(LOCKWASHER,4EA) - -00957697(LOCKWASHER,6EA) - -00957699(LOCKWASHER,2EA) - 00980331(MAIN P/N) - 모델번호 A-180 - 도면번호 PD-156567(PAGE 7 OF 13) 제작사 FLOWSERVE US, INC - 제작사 유형(MFR CATEGORY) ORIGINAL EQUIP. SUPPLIER - 원기술규격서(OTS) HANBIT 1&2, 3-M-907A - 부품번호 00168960(N2-CHG VV,1EA) - 00184931(SET SCREW,2EA) - 00194335(PIPE ADAPTER,1EA) - 00195526(SEAL FACE,1EA) - 00196856(BACKUP RING,1EA) - 00872312(TAB WASHER,4EA) - 00872438(RUBBER GASKET,1EA) - 00906749(LOCKWASHER,4EA) - 00913063(PISTON RING,1SET) - 00913357(P/R RING,1SET) - 00913358(P/R RING,1EA) - 00913383(ROD WIPER,1EA) - 00914814(O-RING,1EA) - 00916389(O-RING,1EA) - 00916399(O-RING,1EA) - 00932525(LOCKWASHER,4EA) - 00957697(LOCKWASHER,6EA) - 00957699(LOCKWASHER,2EA) - 00980331(MAIN P/N) - 모델번호 A-180 - 도면번호 PD-156567(PAGE 7 OF 13) 한빛 원자력 본부 - 패키지 번호 M-907A-90 - OM-M0907-A-0056-0002 - QVD-M0907A-MRR6954 제출서류목록 - 품질보증확인서(C of C) - 재료시험보고서(MTR OR MILL SHEET) | EDWARD VOGT VALVE CO. | A-180 | -00184931(SET SCREW,2EA)
2021 | 3 | 계획예방정비용 | 한빛 | 1발전소 | 1 | 26 | 200096527 | 정비부분품(SPAR) | 국외 | A | 씰 세트 | 씰 세트,#1 SEAL KIT(CYLINDER PART),BACKUP R | EA | 2 | 기계부 | 나인성 | 061-357-2144 | 품명 씰 세트 - 씰타입 #1 SEAL KIT(CYLINDER PART) - 구성품1 BACKUP RING - 구성품2 SEAL FACE - 구성품3 PISTON RING,O-RING - 구성품4 ROD WIPE,PIPE ADAPTER - 구성품5 N2-CHG VV - 구성품6 SET SCREW - 구성품7 TAB WASHER,LOCKWASHER 원자력안전범주 NON NUCLEAR SAFETY RELATED 품질등급 A등급 제작사 EDWARD VOGT VALVE CO. - 제작사 유형(MFR CATEGORY) ORIGINAL EQUIP. SUPPLIER - 원기술규격서(OTS) HANBIT 1&2, 3-M-907A - 부품번호 -00168960(N2-CHG VV,1EA) - -00184931(SET SCREW,2EA) - -00194335(PIPE ADAPTER,1EA) - -00195526(SEAL FACE,1EA) - -00196856(BACKUP RING,1EA) - -00872312(TAB WASHER,4EA) - -00872438(RUBBER GASKET,1EA) - -00906749(LOCKWASHER,4EA) - -00913063(PISTON RING,1SET) - -00913357(P/R RING,1SET) - -00913358(P/R RING,1EA) - -00913383(ROD WIPER,1EA) - -00914814(O-RING,1EA) - -00916389(O-RING,1EA) - -00916399(O-RING,1EA) - -00932525(LOCKWASHER,4EA) - -00957697(LOCKWASHER,6EA) - -00957699(LOCKWASHER,2EA) - 00980331(MAIN P/N) - 모델번호 A-180 - 도면번호 PD-156567(PAGE 7 OF 13) 제작사 FLOWSERVE US, INC - 제작사 유형(MFR CATEGORY) ORIGINAL EQUIP. SUPPLIER - 원기술규격서(OTS) HANBIT 1&2, 3-M-907A - 부품번호 00168960(N2-CHG VV,1EA) - 00184931(SET SCREW,2EA) - 00194335(PIPE ADAPTER,1EA) - 00195526(SEAL FACE,1EA) - 00196856(BACKUP RING,1EA) - 00872312(TAB WASHER,4EA) - 00872438(RUBBER GASKET,1EA) - 00906749(LOCKWASHER,4EA) - 00913063(PISTON RING,1SET) - 00913357(P/R RING,1SET) - 00913358(P/R RING,1EA) - 00913383(ROD WIPER,1EA) - 00914814(O-RING,1EA) - 00916389(O-RING,1EA) - 00916399(O-RING,1EA) - 00932525(LOCKWASHER,4EA) - 00957697(LOCKWASHER,6EA) - 00957699(LOCKWASHER,2EA) - 00980331(MAIN P/N) - 모델번호 A-180 - 도면번호 PD-156567(PAGE 7 OF 13) 한빛 원자력 본부 - 패키지 번호 M-907A-90 - OM-M0907-A-0056-0002 - QVD-M0907A-MRR6954 제출서류목록 - 품질보증확인서(C of C) - 재료시험보고서(MTR OR MILL SHEET) | EDWARD VOGT VALVE CO. | A-180 | -00184931(SET SCREW,2EA)
2022 | 2 | 계획예방정비용 | 한빛 | 1발전소 | 2 | 26 | 200096527 | 정비부분품(SPAR) | 국외 | A | 씰 세트 | 씰 세트,#1 SEAL KIT(CYLINDER PART),BACKUP R | EA | 2 | 기계부 | 나인성 | 061-357-2144 | 품명 씰 세트 - 씰타입 #1 SEAL KIT(CYLINDER PART) - 구성품1 BACKUP RING - 구성품2 SEAL FACE - 구성품3 PISTON RING,O-RING - 구성품4 ROD WIPE,PIPE ADAPTER - 구성품5 N2-CHG VV - 구성품6 SET SCREW - 구성품7 TAB WASHER,LOCKWASHER 원자력안전범주 NON NUCLEAR SAFETY RELATED 품질등급 A등급 제작사 EDWARD VOGT VALVE CO. - 제작사 유형(MFR CATEGORY) ORIGINAL EQUIP. SUPPLIER - 원기술규격서(OTS) HANBIT 1&2, 3-M-907A - 부품번호 -00168960(N2-CHG VV,1EA) - -00184931(SET SCREW,2EA) - -00194335(PIPE ADAPTER,1EA) - -00195526(SEAL FACE,1EA) - -00196856(BACKUP RING,1EA) - -00872312(TAB WASHER,4EA) - -00872438(RUBBER GASKET,1EA) - -00906749(LOCKWASHER,4EA) - -00913063(PISTON RING,1SET) - -00913357(P/R RING,1SET) - -00913358(P/R RING,1EA) - -00913383(ROD WIPER,1EA) - -00914814(O-RING,1EA) - -00916389(O-RING,1EA) - -00916399(O-RING,1EA) - -00932525(LOCKWASHER,4EA) - -00957697(LOCKWASHER,6EA) - -00957699(LOCKWASHER,2EA) - 00980331(MAIN P/N) - 모델번호 A-180 - 도면번호 PD-156567(PAGE 7 OF 13) 제작사 FLOWSERVE US, INC - 제작사 유형(MFR CATEGORY) ORIGINAL EQUIP. SUPPLIER - 원기술규격서(OTS) HANBIT 1&2, 3-M-907A - 부품번호 00168960(N2-CHG VV,1EA) - 00184931(SET SCREW,2EA) - 00194335(PIPE ADAPTER,1EA) - 00195526(SEAL FACE,1EA) - 00196856(BACKUP RING,1EA) - 00872312(TAB WASHER,4EA) - 00872438(RUBBER GASKET,1EA) - 00906749(LOCKWASHER,4EA) - 00913063(PISTON RING,1SET) - 00913357(P/R RING,1SET) - 00913358(P/R RING,1EA) - 00913383(ROD WIPER,1EA) - 00914814(O-RING,1EA) - 00916389(O-RING,1EA) - 00916399(O-RING,1EA) - 00932525(LOCKWASHER,4EA) - 00957697(LOCKWASHER,6EA) - 00957699(LOCKWASHER,2EA) - 00980331(MAIN P/N) - 모델번호 A-180 - 도면번호 PD-156567(PAGE 7 OF 13) 한빛 원자력 본부 - 패키지 번호 M-907A-90 - OM-M0907-A-0056-0002 - QVD-M0907A-MRR6954 제출서류목록 - 품질보증확인서(C of C) - 재료시험보고서(MTR OR MILL SHEET) | EDWARD VOGT VALVE CO. | A-180 | -00184931(SET SCREW,2EA)
2020 | 4 | 계획예방정비용 | 한빛 | 1발전소 | 2 | 25 | 200096528 | 정비부분품(SPAR) | 국외 | A | 씰 세트 | 씰 세트,MANIFOLD ASSEMBLY,NON-PUMPSIDE,SEAT | EA | 2 | 기계부 | 나인성 | 061-357-2144 | 품명 씰 세트 - 씰타입 MANIFOLD ASSEMBLY,NON-PUMPSIDE - 구성품1 SEAT - 구성품2 O-RING - 구성품3 LOCK WASHER - 구성품4 PLUG HOC HD - 용도 SEAL KIT NUMBER 5 원자력안전범주 NON NUCLEAR SAFETY RELATED 품질등급 A등급 제작사 EDWARD VOGT VALVE CO. - 제작사 유형(MFR CATEGORY) ORIGINAL EQUIP. SUPPLIER - 원기술규격서(OTS) HANBIT 1&2, 3-M-907A - 부품번호 00980335(MAIN P/N) - 모델번호 A-180 - 도면번호 PD-156567 제작사 FLOWSERVE US, INC - 제작사 유형(MFR CATEGORY) ORIGINAL EQUIP. SUPPLIER - 원기술규격서(OTS) HANBIT 1&2, 3-M-907A - 부품번호 00980335(MAIN P/N) - 모델번호 A-180 - 도면번호 PD-156567 한빛 원자력 본부 - 패키지 번호 M-907A-94 - QVD-M0907A-MRR6954 제출서류목록 - 품질보증확인서(C of C) - 재료시험보고서(MTR OR MILL SHEET) | EDWARD VOGT VALVE CO. | A-180 | 00980335(MAIN P/N)
2021 | 3 | 계획예방정비용 | 한빛 | 1발전소 | 1 | 26 | 200096528 | 정비부분품(SPAR) | 국외 | A | 씰 세트 | 씰 세트,MANIFOLD ASSEMBLY,NON-PUMPSIDE,SEAT | EA | 2 | 기계부 | 나인성 | 061-357-2144 | 품명 씰 세트 - 씰타입 MANIFOLD ASSEMBLY,NON-PUMPSIDE - 구성품1 SEAT - 구성품2 O-RING - 구성품3 LOCK WASHER - 구성품4 PLUG HOC HD - 용도 SEAL KIT NUMBER 5 원자력안전범주 NON NUCLEAR SAFETY RELATED 품질등급 A등급 제작사 EDWARD VOGT VALVE CO. - 제작사 유형(MFR CATEGORY) ORIGINAL EQUIP. SUPPLIER - 원기술규격서(OTS) HANBIT 1&2, 3-M-907A - 부품번호 00980335(MAIN P/N) - 모델번호 A-180 - 도면번호 PD-156567 제작사 FLOWSERVE US, INC - 제작사 유형(MFR CATEGORY) ORIGINAL EQUIP. SUPPLIER - 원기술규격서(OTS) HANBIT 1&2, 3-M-907A - 부품번호 00980335(MAIN P/N) - 모델번호 A-180 - 도면번호 PD-156567 한빛 원자력 본부 - 패키지 번호 M-907A-94 - QVD-M0907A-MRR6954 제출서류목록 - 품질보증확인서(C of C) - 재료시험보고서(MTR OR MILL SHEET) | EDWARD VOGT VALVE CO. | A-180 | 00980335(MAIN P/N)
2022 | 2 | 계획예방정비용 | 한빛 | 1발전소 | 2 | 26 | 200096528 | 정비부분품(SPAR) | 국외 | A | 씰 세트 | 씰 세트,MANIFOLD ASSEMBLY,NON-PUMPSIDE,SEAT | EA | 2 | 기계부 | 나인성 | 061-357-2144 | 품명 씰 세트 - 씰타입 MANIFOLD ASSEMBLY,NON-PUMPSIDE - 구성품1 SEAT - 구성품2 O-RING - 구성품3 LOCK WASHER - 구성품4 PLUG HOC HD - 용도 SEAL KIT NUMBER 5 원자력안전범주 NON NUCLEAR SAFETY RELATED 품질등급 A등급 제작사 EDWARD VOGT VALVE CO. - 제작사 유형(MFR CATEGORY) ORIGINAL EQUIP. SUPPLIER - 원기술규격서(OTS) HANBIT 1&2, 3-M-907A - 부품번호 00980335(MAIN P/N) - 모델번호 A-180 - 도면번호 PD-156567 제작사 FLOWSERVE US, INC - 제작사 유형(MFR CATEGORY) ORIGINAL EQUIP. SUPPLIER - 원기술규격서(OTS) HANBIT 1&2, 3-M-907A - 부품번호 00980335(MAIN P/N) - 모델번호 A-180 - 도면번호 PD-156567 한빛 원자력 본부 - 패키지 번호 M-907A-94 - QVD-M0907A-MRR6954 제출서류목록 - 품질보증확인서(C of C) - 재료시험보고서(MTR OR MILL SHEET) | EDWARD VOGT VALVE CO. | A-180 | 00980335(MAIN P/N)
2020 | 4 | 계획예방정비용 | 한빛 | 1발전소 | 2 | 25 | 200096529 | 정비부분품(SPAR) | 국외 | A | 씰 세트 | 씰 세트,MANIFOLD ASSEMBLY,PUMP SIDE,SEAT,O- | EA | 2 | 기계부 | 나인성 | 061-357-2144 | 품명 씰 세트 - 씰타입 MANIFOLD ASSEMBLY,PUMP SIDE - 구성품1 SEAT - 구성품2 O-RING - 구성품3 LOCK WASHER - 구성품4 GASKET - 구성품5 SCREW SET - 구성품6 PIN - 구성품7 RING BACK-UP - 용도 SEAL KIT NUMBER 4 원자력안전범주 NON NUCLEAR SAFETY RELATED 품질등급 A등급 제작사 EDWARD VOGT VALVE CO. - 부품번호 00980334(MAIN P/N) - 원기술규격서(OTS) HANBIT 1&2, 3-M-907A - 제작사 유형(MFR CATEGORY) ORIGINAL EQUIP. MANUFACTURER - 모델번호 A-180 - 도면번호 PD-156567 제작사 FLOWSERVE US, INC - 제작사 유형(MFR CATEGORY) ORIGINAL EQUIP. SUPPLIER - 원기술규격서(OTS) HANBIT 1&2, 3-M-907A - 부품번호 00980334(MAIN P/N) - 모델번호 A-180 - 도면번호 PD-156567 고리 원자력 본부 - 패키지 번호 PO-M907A - QVD-M0907A-MRR6954 한빛 원자력 본부 - 패키지 번호 M-907A-93 제출서류목록 - 품질보증확인서(C of C) - 재료시험보고서(MTR OR MILL SHEET) | EDWARD VOGT VALVE CO. | A-180 | 00980334(MAIN P/N)
2021 | 3 | 계획예방정비용 | 한빛 | 1발전소 | 1 | 26 | 200096529 | 정비부분품(SPAR) | 국외 | A | 씰 세트 | 씰 세트,MANIFOLD ASSEMBLY,PUMP SIDE,SEAT,O- | EA | 2 | 기계부 | 나인성 | 061-357-2144 | 품명 씰 세트 - 씰타입 MANIFOLD ASSEMBLY,PUMP SIDE - 구성품1 SEAT - 구성품2 O-RING - 구성품3 LOCK WASHER - 구성품4 GASKET - 구성품5 SCREW SET - 구성품6 PIN - 구성품7 RING BACK-UP - 용도 SEAL KIT NUMBER 4 원자력안전범주 NON NUCLEAR SAFETY RELATED 품질등급 A등급 제작사 EDWARD VOGT VALVE CO. - 부품번호 00980334(MAIN P/N) - 원기술규격서(OTS) HANBIT 1&2, 3-M-907A - 제작사 유형(MFR CATEGORY) ORIGINAL EQUIP. MANUFACTURER - 모델번호 A-180 - 도면번호 PD-156567 제작사 FLOWSERVE US, INC - 제작사 유형(MFR CATEGORY) ORIGINAL EQUIP. SUPPLIER - 원기술규격서(OTS) HANBIT 1&2, 3-M-907A - 부품번호 00980334(MAIN P/N) - 모델번호 A-180 - 도면번호 PD-156567 고리 원자력 본부 - 패키지 번호 PO-M907A - QVD-M0907A-MRR6954 한빛 원자력 본부 - 패키지 번호 M-907A-93 제출서류목록 - 품질보증확인서(C of C) - 재료시험보고서(MTR OR MILL SHEET) | EDWARD VOGT VALVE CO. | A-180 | 00980334(MAIN P/N)
2022 | 2 | 계획예방정비용 | 한빛 | 1발전소 | 2 | 26 | 200096529 | 정비부분품(SPAR) | 국외 | A | 씰 세트 | 씰 세트,MANIFOLD ASSEMBLY,PUMP SIDE,SEAT,O- | EA | 2 | 기계부 | 나인성 | 061-357-2144 | 품명 씰 세트 - 씰타입 MANIFOLD ASSEMBLY,PUMP SIDE - 구성품1 SEAT - 구성품2 O-RING - 구성품3 LOCK WASHER - 구성품4 GASKET - 구성품5 SCREW SET - 구성품6 PIN - 구성품7 RING BACK-UP - 용도 SEAL KIT NUMBER 4 원자력안전범주 NON NUCLEAR SAFETY RELATED 품질등급 A등급 제작사 EDWARD VOGT VALVE CO. - 부품번호 00980334(MAIN P/N) - 원기술규격서(OTS) HANBIT 1&2, 3-M-907A - 제작사 유형(MFR CATEGORY) ORIGINAL EQUIP. MANUFACTURER - 모델번호 A-180 - 도면번호 PD-156567 제작사 FLOWSERVE US, INC - 제작사 유형(MFR CATEGORY) ORIGINAL EQUIP. SUPPLIER - 원기술규격서(OTS) HANBIT 1&2, 3-M-907A - 부품번호 00980334(MAIN P/N) - 모델번호 A-180 - 도면번호 PD-156567 고리 원자력 본부 - 패키지 번호 PO-M907A - QVD-M0907A-MRR6954 한빛 원자력 본부 - 패키지 번호 M-907A-93 제출서류목록 - 품질보증확인서(C of C) - 재료시험보고서(MTR OR MILL SHEET) | EDWARD VOGT VALVE CO. | A-180 | 00980334(MAIN P/N)
2020 | 4 | 계획예방정비용 | 한빛 | 1발전소 | 2 | 25 | 200096530 | 정비부분품(SPAR) | 국외 | A | 씰 세트 | 씰 세트,SEAL KIT NUMBER 3(RESERVOIR),TANK G | EA | 2 | 기계부 | 나인성 | 061-357-2144 | 품명 씰 세트 - 씰타입 SEAL KIT NUMBER 3(RESERVOIR) - 구성품1 TANK GASKET(1) - 구성품2 GASKET(1) - 구성품3 GASKET(1) 원자력안전범주 NON NUCLEAR SAFETY RELATED 품질등급 A등급 제작사 EDWARD VOGT VALVE CO. - 제작사 유형(MFR CATEGORY) ORIGINAL EQUIP. SUPPLIER - 원기술규격서(OTS) HANBIT 1&2, 3-M-907A - 부품번호 00980333(MAIN P/N) - 도면번호 PD-156567 제작사 FLOWSERVE US, INC - 제작사 유형(MFR CATEGORY) ORIGINAL EQUIP. SUPPLIER - 원기술규격서(OTS) HANBIT 1&2, 3-M-907A - 부품번호 00980333(MAIN P/N) - 도면번호 PD-156567 한빛 원자력 본부 - 패키지 번호 M-907A-92 - QVD-M0907A-MRR6954 제출서류목록 - 품질보증확인서(C of C) - 재료시험보고서(MTR OR MILL SHEET) | EDWARD VOGT VALVE CO. |  | 00980333(MAIN P/N)
2021 | 3 | 계획예방정비용 | 한빛 | 1발전소 | 1 | 26 | 200096530 | 정비부분품(SPAR) | 국외 | A | 씰 세트 | 씰 세트,SEAL KIT NUMBER 3(RESERVOIR),TANK G | EA | 2 | 기계부 | 나인성 | 061-357-2144 | 품명 씰 세트 - 씰타입 SEAL KIT NUMBER 3(RESERVOIR) - 구성품1 TANK GASKET(1) - 구성품2 GASKET(1) - 구성품3 GASKET(1) 원자력안전범주 NON NUCLEAR SAFETY RELATED 품질등급 A등급 제작사 EDWARD VOGT VALVE CO. - 제작사 유형(MFR CATEGORY) ORIGINAL EQUIP. SUPPLIER - 원기술규격서(OTS) HANBIT 1&2, 3-M-907A - 부품번호 00980333(MAIN P/N) - 도면번호 PD-156567 제작사 FLOWSERVE US, INC - 제작사 유형(MFR CATEGORY) ORIGINAL EQUIP. SUPPLIER - 원기술규격서(OTS) HANBIT 1&2, 3-M-907A - 부품번호 00980333(MAIN P/N) - 도면번호 PD-156567 한빛 원자력 본부 - 패키지 번호 M-907A-92 - QVD-M0907A-MRR6954 제출서류목록 - 품질보증확인서(C of C) - 재료시험보고서(MTR OR MILL SHEET) | EDWARD VOGT VALVE CO. |  | 00980333(MAIN P/N)
2022 | 2 | 계획예방정비용 | 한빛 | 1발전소 | 2 | 26 | 200096530 | 정비부분품(SPAR) | 국외 | A | 씰 세트 | 씰 세트,SEAL KIT NUMBER 3(RESERVOIR),TANK G | EA | 2 | 기계부 | 나인성 | 061-357-2144 | 품명 씰 세트 - 씰타입 SEAL KIT NUMBER 3(RESERVOIR) - 구성품1 TANK GASKET(1) - 구성품2 GASKET(1) - 구성품3 GASKET(1) 원자력안전범주 NON NUCLEAR SAFETY RELATED 품질등급 A등급 제작사 EDWARD VOGT VALVE CO. - 제작사 유형(MFR CATEGORY) ORIGINAL EQUIP. SUPPLIER - 원기술규격서(OTS) HANBIT 1&2, 3-M-907A - 부품번호 00980333(MAIN P/N) - 도면번호 PD-156567 제작사 FLOWSERVE US, INC - 제작사 유형(MFR CATEGORY) ORIGINAL EQUIP. SUPPLIER - 원기술규격서(OTS) HANBIT 1&2, 3-M-907A - 부품번호 00980333(MAIN P/N) - 도면번호 PD-156567 한빛 원자력 본부 - 패키지 번호 M-907A-92 - QVD-M0907A-MRR6954 제출서류목록 - 품질보증확인서(C of C) - 재료시험보고서(MTR OR MILL SHEET) | EDWARD VOGT VALVE CO. |  | 00980333(MAIN P/N)
2020 | 4 | 계획예방정비용 | 한빛 | 1발전소 | 2 | 25 | 200096531 | 정비부분품(SPAR) | 국외 | A | 씰 세트 | 씰 세트,SEAL KIT(HYD INTERFACE),450℉,2015PS | EA | 2 | 기계부 | 나인성 | 061-357-2144 | 품명 씰 세트 - 씰타입 SEAL KIT(HYD INTERFACE) - 사용온도(상한) 450℉ - 사용압력(상한) 2015PSI - 구성품1 MAIN SEAL - 구성품2 O-RING - 구성품3 PALOCKWASHER - 별칭 #2 SEAL KIT 원자력안전범주 NON NUCLEAR SAFETY RELATED 품질등급 A등급 제작사 EDWARD VOGT VALVE CO. - 제작사 유형(MFR CATEGORY) ORIGINAL EQUIP. SUPPLIER - 원기술규격서(OTS) HANBIT 1&2, 3-M-907A - 원설계규격서(ODS) HANBIT 1&2, 3-M-907A - 부품번호 -00912275(PALOCKWASHER,2EA) - -00912298(PLOCKWASHER,12EA) - -00916394(O-RING,1EA) - -00916398(O-RING,2EA) - -00916399(O-RING,2EA) - -00957697(PALOCKWASHER,8EA) - 00980332(MAIN P/N) - 모델번호 A-180 제작사 FLOWSERVE US, INC - 제작사 유형(MFR CATEGORY) ORIGINAL EQUIP. SUPPLIER - 원기술규격서(OTS) HANBIT 1&2, 3-M-907A - 원설계규격서(ODS) HANBIT 1&2, 3-M-907A - 부품번호 -00912275(PALOCKWASHER,2EA) - -00912298(PLOCKWASHER,12EA) - -00916394(O-RING,1EA) - -00916398(O-RING,2EA) - -00916399(O-RING,2EA) - -00957697(PALOCKWASHER,8EA) - 00980332(MAIN P/N) - 모델번호 A-180 한빛 원자력 본부 - 패키지 번호 M-907A-91 - QVD-M0907A-MRR1853 제출서류목록 - 품질보증확인서(C of C) - 재료시험보고서(MTR OR MILL SHEET) | EDWARD VOGT VALVE CO. | A-180 | 00980332(MAIN P/N)
2021 | 3 | 계획예방정비용 | 한빛 | 1발전소 | 1 | 26 | 200096531 | 정비부분품(SPAR) | 국외 | A | 씰 세트 | 씰 세트,SEAL KIT(HYD INTERFACE),450℉,2015PS | EA | 2 | 기계부 | 나인성 | 061-357-2144 | 품명 씰 세트 - 씰타입 SEAL KIT(HYD INTERFACE) - 사용온도(상한) 450℉ - 사용압력(상한) 2015PSI - 구성품1 MAIN SEAL - 구성품2 O-RING - 구성품3 PALOCKWASHER - 별칭 #2 SEAL KIT 원자력안전범주 NON NUCLEAR SAFETY RELATED 품질등급 A등급 제작사 EDWARD VOGT VALVE CO. - 제작사 유형(MFR CATEGORY) ORIGINAL EQUIP. SUPPLIER - 원기술규격서(OTS) HANBIT 1&2, 3-M-907A - 원설계규격서(ODS) HANBIT 1&2, 3-M-907A - 부품번호 -00912275(PALOCKWASHER,2EA) - -00912298(PLOCKWASHER,12EA) - -00916394(O-RING,1EA) - -00916398(O-RING,2EA) - -00916399(O-RING,2EA) - -00957697(PALOCKWASHER,8EA) - 00980332(MAIN P/N) - 모델번호 A-180 제작사 FLOWSERVE US, INC - 제작사 유형(MFR CATEGORY) ORIGINAL EQUIP. SUPPLIER - 원기술규격서(OTS) HANBIT 1&2, 3-M-907A - 원설계규격서(ODS) HANBIT 1&2, 3-M-907A - 부품번호 -00912275(PALOCKWASHER,2EA) - -00912298(PLOCKWASHER,12EA) - -00916394(O-RING,1EA) - -00916398(O-RING,2EA) - -00916399(O-RING,2EA) - -00957697(PALOCKWASHER,8EA) - 00980332(MAIN P/N) - 모델번호 A-180 한빛 원자력 본부 - 패키지 번호 M-907A-91 - QVD-M0907A-MRR1853 제출서류목록 - 품질보증확인서(C of C) - 재료시험보고서(MTR OR MILL SHEET) | EDWARD VOGT VALVE CO. | A-180 | 00980332(MAIN P/N)
2022 | 2 | 계획예방정비용 | 한빛 | 1발전소 | 2 | 26 | 200096531 | 정비부분품(SPAR) | 국외 | A | 씰 세트 | 씰 세트,SEAL KIT(HYD INTERFACE),450℉,2015PS | EA | 2 | 기계부 | 나인성 | 061-357-2144 | 품명 씰 세트 - 씰타입 SEAL KIT(HYD INTERFACE) - 사용온도(상한) 450℉ - 사용압력(상한) 2015PSI - 구성품1 MAIN SEAL - 구성품2 O-RING - 구성품3 PALOCKWASHER - 별칭 #2 SEAL KIT 원자력안전범주 NON NUCLEAR SAFETY RELATED 품질등급 A등급 제작사 EDWARD VOGT VALVE CO. - 제작사 유형(MFR CATEGORY) ORIGINAL EQUIP. SUPPLIER - 원기술규격서(OTS) HANBIT 1&2, 3-M-907A - 원설계규격서(ODS) HANBIT 1&2, 3-M-907A - 부품번호 -00912275(PALOCKWASHER,2EA) - -00912298(PLOCKWASHER,12EA) - -00916394(O-RING,1EA) - -00916398(O-RING,2EA) - -00916399(O-RING,2EA) - -00957697(PALOCKWASHER,8EA) - 00980332(MAIN P/N) - 모델번호 A-180 제작사 FLOWSERVE US, INC - 제작사 유형(MFR CATEGORY) ORIGINAL EQUIP. SUPPLIER - 원기술규격서(OTS) HANBIT 1&2, 3-M-907A - 원설계규격서(ODS) HANBIT 1&2, 3-M-907A - 부품번호 -00912275(PALOCKWASHER,2EA) - -00912298(PLOCKWASHER,12EA) - -00916394(O-RING,1EA) - -00916398(O-RING,2EA) - -00916399(O-RING,2EA) - -00957697(PALOCKWASHER,8EA) - 00980332(MAIN P/N) - 모델번호 A-180 한빛 원자력 본부 - 패키지 번호 M-907A-91 - QVD-M0907A-MRR1853 제출서류목록 - 품질보증확인서(C of C) - 재료시험보고서(MTR OR MILL SHEET) | EDWARD VOGT VALVE CO. | A-180 | 00980332(MAIN P/N)
2020 | 1 | 계획예방정비용 | 한울 | 3발전소 | 5 | 12 | 200096532 | 정비부분품(SPAR) | 국외 | S | 개스킷 | 개스킷,LEVEL CONTROLLER METAL GASKET,FLEXI | EA | 2 | 계측제어부 | 권지현 | 054-785-1626 | 품명 개스킷 - 가스켓타입 LEVEL CONTROLLER METAL GASKET - 가스켓몸체형태 FLEXIBLE GRAPHITE FILLER W - 가스켓단면형태 316 SST WINDING MATERIAL - 길이 OD :41.1MM - 너비 ID :28.96MM - 두께 4.8MM - 가스켓재질 GRAPHITE 원자력안전범주 NON NUCLEAR SAFETY RELATED 품질등급 S등급 제작사 MAGNETROL INT`L INC. - 모델번호 12-1204-001 한빛 원자력 본부 - 패키지 번호 AD-LC-116 | MAGNETROL INT`L INC. | 12-1204-001
2020 | 4 | 계획예방정비용 | 한울 | 3발전소 | 6 | 12 | 200096532 | 정비부분품(SPAR) | 국외 | S | 개스킷 | 개스킷,LEVEL CONTROLLER METAL GASKET,FLEXI | EA | 2 | 계측제어부 | 권지현 | 054-785-1626 | 품명 개스킷 - 가스켓타입 LEVEL CONTROLLER METAL GASKET - 가스켓몸체형태 FLEXIBLE GRAPHITE FILLER W - 가스켓단면형태 316 SST WINDING MATERIAL - 길이 OD :41.1MM - 너비 ID :28.96MM - 두께 4.8MM - 가스켓재질 GRAPHITE 원자력안전범주 NON NUCLEAR SAFETY RELATED 품질등급 S등급 제작사 MAGNETROL INT`L INC. - 모델번호 12-1204-001 한빛 원자력 본부 - 패키지 번호 AD-LC-116 | MAGNETROL INT`L INC. | 12-1204-001
2021 | 3 | 계획예방정비용 | 한울 | 3발전소 | 5 | 13 | 200096532 | 정비부분품(SPAR) | 국외 | S | 개스킷 | 개스킷,LEVEL CONTROLLER METAL GASKET,FLEXI | EA | 2 | 계측제어부 | 권지현 | 054-785-1626 | 품명 개스킷 - 가스켓타입 LEVEL CONTROLLER METAL GASKET - 가스켓몸체형태 FLEXIBLE GRAPHITE FILLER W - 가스켓단면형태 316 SST WINDING MATERIAL - 길이 OD :41.1MM - 너비 ID :28.96MM - 두께 4.8MM - 가스켓재질 GRAPHITE 원자력안전범주 NON NUCLEAR SAFETY RELATED 품질등급 S등급 제작사 MAGNETROL INT`L INC. - 모델번호 12-1204-001 한빛 원자력 본부 - 패키지 번호 AD-LC-116 | MAGNETROL INT`L INC. | 12-1204-001
2022 | 2 | 계획예방정비용 | 한울 | 3발전소 | 6 | 13 | 200096532 | 정비부분품(SPAR) | 국외 | S | 개스킷 | 개스킷,LEVEL CONTROLLER METAL GASKET,FLEXI | EA | 2 | 계측제어부 | 권지현 | 054-785-1626 | 품명 개스킷 - 가스켓타입 LEVEL CONTROLLER METAL GASKET - 가스켓몸체형태 FLEXIBLE GRAPHITE FILLER W - 가스켓단면형태 316 SST WINDING MATERIAL - 길이 OD :41.1MM - 너비 ID :28.96MM - 두께 4.8MM - 가스켓재질 GRAPHITE 원자력안전범주 NON NUCLEAR SAFETY RELATED 품질등급 S등급 제작사 MAGNETROL INT`L INC. - 모델번호 12-1204-001 한빛 원자력 본부 - 패키지 번호 AD-LC-116 | MAGNETROL INT`L INC. | 12-1204-001
2021 | 1 | 경상예방정비용 | 한빛 | 1발전소 |  |  | 200096534 | 정비부분품(SPAR) | 국외 | A | 씰 세트 | 씰 세트,38.1mm,25.4mm,320bar,FIRE RESISTANT | SET | 8 | 기계부 | 정일태 | 061-357-3256 | 품명 씰 세트 - 내경 38.1mm - 외경 25.4mm - 사용압력(상한) 320bar - 사용매체 FIRE RESISTANT FLUID - 별칭 HYD PUMP SEAL KIT 원자력안전범주 NON NUCLEAR SAFETY RELATED 품질등급 A등급 제작사 DENISON HYDRAULICS INC. - 모델번호 T6C 022 1R02 B5 - 부품번호 S24-10133-5 - 원설계규격서(ODS) HANBIT 1&2, 3-M-003 - 원기술규격서(OTS) HANBIT 1&2, 3-M-003 - 제작사 유형(MFR CATEGORY) ORIGINAL EQUIP. MANUFACTURER 제작사 PARKER HANNIFIN CORP - 부품번호 S24-10133-5 - 모델번호 T6C 022 1R02 B5 - 제작사 유형(MFR CATEGORY) ORIGINAL EQUIP. SUPPLIER - 원기술규격서(OTS) HANBIT 1&2, 3-M-003 - 원설계규격서(ODS) HANBIT 1&2, 3-M-003 제작사 SIEMENS ENERGY, INC. - 모델번호 T6C 022 1R02 B5 - 부품번호 S24-10133-5 - 원설계규격서(ODS) HANBIT 1&2, 3-M-003 - 원기술규격서(OTS) HANBIT 1&2, 3-M-003 - 제작사 유형(MFR CATEGORY) ORIGINAL EQUIP. SUPPLIER 한빛 원자력 본부 - 패키지 번호 M-003-F121-14 제출서류목록 - 품질보증확인서(C of C) | DENISON HYDRAULICS INC. | T6C 022 1R02 B5 | S24-10133-5
2022 | 1 | 경상예방정비용 | 한빛 | 1발전소 |  |  | 200096534 | 정비부분품(SPAR) | 국외 | A | 씰 세트 | 씰 세트,38.1mm,25.4mm,320bar,FIRE RESISTANT | SET | 8 | 기계부 | 정일태 | 061-357-3256 | 품명 씰 세트 - 내경 38.1mm - 외경 25.4mm - 사용압력(상한) 320bar - 사용매체 FIRE RESISTANT FLUID - 별칭 HYD PUMP SEAL KIT 원자력안전범주 NON NUCLEAR SAFETY RELATED 품질등급 A등급 제작사 DENISON HYDRAULICS INC. - 모델번호 T6C 022 1R02 B5 - 부품번호 S24-10133-5 - 원설계규격서(ODS) HANBIT 1&2, 3-M-003 - 원기술규격서(OTS) HANBIT 1&2, 3-M-003 - 제작사 유형(MFR CATEGORY) ORIGINAL EQUIP. MANUFACTURER 제작사 PARKER HANNIFIN CORP - 부품번호 S24-10133-5 - 모델번호 T6C 022 1R02 B5 - 제작사 유형(MFR CATEGORY) ORIGINAL EQUIP. SUPPLIER - 원기술규격서(OTS) HANBIT 1&2, 3-M-003 - 원설계규격서(ODS) HANBIT 1&2, 3-M-003 제작사 SIEMENS ENERGY, INC. - 모델번호 T6C 022 1R02 B5 - 부품번호 S24-10133-5 - 원설계규격서(ODS) HANBIT 1&2, 3-M-003 - 원기술규격서(OTS) HANBIT 1&2, 3-M-003 - 제작사 유형(MFR CATEGORY) ORIGINAL EQUIP. SUPPLIER 한빛 원자력 본부 - 패키지 번호 M-003-F121-14 제출서류목록 - 품질보증확인서(C of C) | DENISON HYDRAULICS INC. | T6C 022 1R02 B5 | S24-10133-5
2020 | 3 | 계획예방정비용 | 고리 | 2발전소 | 4 | 26 | 200096554 | 정비부분품(SPAR) | 국내 | S | 개스킷 | 개스킷,SPIRAL WOUND,INNER AND OUTER RING,1 | EA | 2 | 기계부 | 김승수 | 051-726-5426 | 품명 개스킷 - 가스켓타입 SPIRAL WOUND - 가스켓단면형태 INNER AND OUTER RING - 배관공칭규격(NPS) 18IN - 가스켓재질 GRAPHITE - 사용압력(상한) CL 300 품질등급 S등급
2020 | 3 | 계획예방정비용 | 고리 | 2발전소 | 3 | 26 | 200096554 | 정비부분품(SPAR) | 국내 | S | 개스킷 | 개스킷,SPIRAL WOUND,INNER AND OUTER RING,1 | EA | 1 | 기계부 | 김승수 | 051-726-5426 | 품명 개스킷 - 가스켓타입 SPIRAL WOUND - 가스켓단면형태 INNER AND OUTER RING - 배관공칭규격(NPS) 18IN - 가스켓재질 GRAPHITE - 사용압력(상한) CL 300 품질등급 S등급
2022 | 1 | 계획예방정비용 | 고리 | 2발전소 | 4 | 27 | 200096554 | 정비부분품(SPAR) | 국내 | S | 개스킷 | 개스킷,SPIRAL WOUND,INNER AND OUTER RING,1 | EA | 2 | 기계부 | 김승수 | 051-726-5426 | 품명 개스킷 - 가스켓타입 SPIRAL WOUND - 가스켓단면형태 INNER AND OUTER RING - 배관공칭규격(NPS) 18IN - 가스켓재질 GRAPHITE - 사용압력(상한) CL 300 품질등급 S등급
2022 | 1 | 계획예방정비용 | 고리 | 2발전소 | 3 | 27 | 200096554 | 정비부분품(SPAR) | 국내 | S | 개스킷 | 개스킷,SPIRAL WOUND,INNER AND OUTER RING,1 | EA | 1 | 기계부 | 김승수 | 051-726-5426 | 품명 개스킷 - 가스켓타입 SPIRAL WOUND - 가스켓단면형태 INNER AND OUTER RING - 배관공칭규격(NPS) 18IN - 가스켓재질 GRAPHITE - 사용압력(상한) CL 300 품질등급 S등급
2022 | 4 | 계획예방정비용 | 고리 | 2발전소 | 3 | 28 | 200096554 | 정비부분품(SPAR) | 국내 | S | 개스킷 | 개스킷,SPIRAL WOUND,INNER AND OUTER RING,1 | EA | 1 | 기계부 | 김승수 | 051-726-5426 | 품명 개스킷 - 가스켓타입 SPIRAL WOUND - 가스켓단면형태 INNER AND OUTER RING - 배관공칭규격(NPS) 18IN - 가스켓재질 GRAPHITE - 사용압력(상한) CL 300 품질등급 S등급
2022 | 4 | 계획예방정비용 | 고리 | 2발전소 | 4 | 28 | 200096554 | 정비부분품(SPAR) | 국내 | S | 개스킷 | 개스킷,SPIRAL WOUND,INNER AND OUTER RING,1 | EA | 2 | 기계부 | 김승수 | 051-726-5426 | 품명 개스킷 - 가스켓타입 SPIRAL WOUND - 가스켓단면형태 INNER AND OUTER RING - 배관공칭규격(NPS) 18IN - 가스켓재질 GRAPHITE - 사용압력(상한) CL 300 품질등급 S등급
2020 | 4 | 계획예방정비용 | 한빛 | 1발전소 | 2 | 25 | 200096586 | 정비부분품(SPAR) | 국외 | Q | 씰,일반형 | 씰,일반형,TEFZEL,TEFZEL SEAL,MSIV,PA91497-1, | EA | 4 | 기계부 | 이재범 | 061-357-2546 | 품명 씰,일반형 - 평면씰재질 TEFZEL - 별칭 TEFZEL SEAL 원자력안전범주 NON NUCLEAR SAFETY RELATED 품질등급 Q등급 제작사 ENERTECH,CURTISS WRIGHT NUCLEA - 주설비 참고자료 MSIV - 부품번호 PA91497-1 - 원설계규격서(ODS) HANBIT 1&2, 3-M-907B - 원기술규격서(OTS) HANBIT 1&2, 3-M-907B - 제작사 유형(MFR CATEGORY) ORIGINAL EQUIP. MANUFACTURER 한빛 원자력 본부 - 패키지 번호 M-907B-369 제출서류목록 - 품질보증확인서(C of C) | ENERTECH,CURTISS WRIGHT NUCLEAR DIVISION |  | PA91497-1
2021 | 1 | 경상예방정비용 | 한빛 | 1발전소 |  |  | 200096586 | 정비부분품(SPAR) | 국외 | Q | 씰,일반형 | 씰,일반형,TEFZEL,TEFZEL SEAL,MSIV,PA91497-1, | EA | 30 | 기계부 | 궉성환 | 061-357-2142 | 품명 씰,일반형 - 평면씰재질 TEFZEL - 별칭 TEFZEL SEAL 원자력안전범주 NON NUCLEAR SAFETY RELATED 품질등급 Q등급 제작사 ENERTECH,CURTISS WRIGHT NUCLEA - 주설비 참고자료 MSIV - 부품번호 PA91497-1 - 원설계규격서(ODS) HANBIT 1&2, 3-M-907B - 원기술규격서(OTS) HANBIT 1&2, 3-M-907B - 제작사 유형(MFR CATEGORY) ORIGINAL EQUIP. MANUFACTURER 한빛 원자력 본부 - 패키지 번호 M-907B-369 제출서류목록 - 품질보증확인서(C of C) | ENERTECH,CURTISS WRIGHT NUCLEAR DIVISION |  | PA91497-1
2022 | 1 | 경상예방정비용 | 한빛 | 1발전소 |  |  | 200096586 | 정비부분품(SPAR) | 국외 | Q | 씰,일반형 | 씰,일반형,TEFZEL,TEFZEL SEAL,MSIV,PA91497-1, | EA | 30 | 기계부 | 궉성환 | 061-357-2142 | 품명 씰,일반형 - 평면씰재질 TEFZEL - 별칭 TEFZEL SEAL 원자력안전범주 NON NUCLEAR SAFETY RELATED 품질등급 Q등급 제작사 ENERTECH,CURTISS WRIGHT NUCLEA - 주설비 참고자료 MSIV - 부품번호 PA91497-1 - 원설계규격서(ODS) HANBIT 1&2, 3-M-907B - 원기술규격서(OTS) HANBIT 1&2, 3-M-907B - 제작사 유형(MFR CATEGORY) ORIGINAL EQUIP. MANUFACTURER 한빛 원자력 본부 - 패키지 번호 M-907B-369 제출서류목록 - 품질보증확인서(C of C) | ENERTECH,CURTISS WRIGHT NUCLEAR DIVISION |  | PA91497-1
2022 | 2 | 계획예방정비용 | 한빛 | 1발전소 | 2 | 26 | 200096586 | 정비부분품(SPAR) | 국외 | Q | 씰,일반형 | 씰,일반형,TEFZEL,TEFZEL SEAL,MSIV,PA91497-1, | EA | 4 | 기계부 | 이재범 | 061-357-2546 | 품명 씰,일반형 - 평면씰재질 TEFZEL - 별칭 TEFZEL SEAL 원자력안전범주 NON NUCLEAR SAFETY RELATED 품질등급 Q등급 제작사 ENERTECH,CURTISS WRIGHT NUCLEA - 주설비 참고자료 MSIV - 부품번호 PA91497-1 - 원설계규격서(ODS) HANBIT 1&2, 3-M-907B - 원기술규격서(OTS) HANBIT 1&2, 3-M-907B - 제작사 유형(MFR CATEGORY) ORIGINAL EQUIP. MANUFACTURER 한빛 원자력 본부 - 패키지 번호 M-907B-369 제출서류목록 - 품질보증확인서(C of C) | ENERTECH,CURTISS WRIGHT NUCLEAR DIVISION |  | PA91497-1
2020 | 4 | 계획예방정비용 | 한빛 | 1발전소 | 2 | 25 | 200096587 | 정비부분품(SPAR) | 국외 | Q | 씰,일반형 | 씰,일반형,TEFZEL,MSIV,PA91498-1,HANBIT 1&2, | EA | 2 | 기계부 | 이재범 | 061-357-2546 | 품명 씰,일반형 - 평면씰재질 TEFZEL 원자력안전범주 NON NUCLEAR SAFETY RELATED 품질등급 Q등급 제작사 ENERTECH,CURTISS WRIGHT NUCLEA - 주설비 참고자료 MSIV - 부품번호 PA91498-1 - 원설계규격서(ODS) HANBIT 1&2, 3-M-907B - 원기술규격서(OTS) HANBIT 1&2, 3-M-907B - 제작사 유형(MFR CATEGORY) ORIGINAL EQUIP. MANUFACTURER 한빛 원자력 본부 - 패키지 번호 M-907B-368 제출서류목록 - 품질보증확인서(C of C) | ENERTECH,CURTISS WRIGHT NUCLEAR DIVISION |  | PA91498-1
2021 | 1 | 경상예방정비용 | 한빛 | 1발전소 |  |  | 200096587 | 정비부분품(SPAR) | 국외 | Q | 씰,일반형 | 씰,일반형,TEFZEL,MSIV,PA91498-1,HANBIT 1&2, | EA | 30 | 기계부 | 궉성환 | 061-357-2142 | 품명 씰,일반형 - 평면씰재질 TEFZEL 원자력안전범주 NON NUCLEAR SAFETY RELATED 품질등급 Q등급 제작사 ENERTECH,CURTISS WRIGHT NUCLEA - 주설비 참고자료 MSIV - 부품번호 PA91498-1 - 원설계규격서(ODS) HANBIT 1&2, 3-M-907B - 원기술규격서(OTS) HANBIT 1&2, 3-M-907B - 제작사 유형(MFR CATEGORY) ORIGINAL EQUIP. MANUFACTURER 한빛 원자력 본부 - 패키지 번호 M-907B-368 제출서류목록 - 품질보증확인서(C of C) | ENERTECH,CURTISS WRIGHT NUCLEAR DIVISION |  | PA91498-1
2022 | 1 | 경상예방정비용 | 한빛 | 1발전소 |  |  | 200096587 | 정비부분품(SPAR) | 국외 | Q | 씰,일반형 | 씰,일반형,TEFZEL,MSIV,PA91498-1,HANBIT 1&2, | EA | 30 | 기계부 | 궉성환 | 061-357-2142 | 품명 씰,일반형 - 평면씰재질 TEFZEL 원자력안전범주 NON NUCLEAR SAFETY RELATED 품질등급 Q등급 제작사 ENERTECH,CURTISS WRIGHT NUCLEA - 주설비 참고자료 MSIV - 부품번호 PA91498-1 - 원설계규격서(ODS) HANBIT 1&2, 3-M-907B - 원기술규격서(OTS) HANBIT 1&2, 3-M-907B - 제작사 유형(MFR CATEGORY) ORIGINAL EQUIP. MANUFACTURER 한빛 원자력 본부 - 패키지 번호 M-907B-368 제출서류목록 - 품질보증확인서(C of C) | ENERTECH,CURTISS WRIGHT NUCLEAR DIVISION |  | PA91498-1
2022 | 2 | 계획예방정비용 | 한빛 | 1발전소 | 2 | 26 | 200096587 | 정비부분품(SPAR) | 국외 | Q | 씰,일반형 | 씰,일반형,TEFZEL,MSIV,PA91498-1,HANBIT 1&2, | EA | 2 | 기계부 | 이재범 | 061-357-2546 | 품명 씰,일반형 - 평면씰재질 TEFZEL 원자력안전범주 NON NUCLEAR SAFETY RELATED 품질등급 Q등급 제작사 ENERTECH,CURTISS WRIGHT NUCLEA - 주설비 참고자료 MSIV - 부품번호 PA91498-1 - 원설계규격서(ODS) HANBIT 1&2, 3-M-907B - 원기술규격서(OTS) HANBIT 1&2, 3-M-907B - 제작사 유형(MFR CATEGORY) ORIGINAL EQUIP. MANUFACTURER 한빛 원자력 본부 - 패키지 번호 M-907B-368 제출서류목록 - 품질보증확인서(C of C) | ENERTECH,CURTISS WRIGHT NUCLEAR DIVISION |  | PA91498-1
2020 | 4 | 계획예방정비용 | 한빛 | 1발전소 | 2 | 25 | 200096588 | 정비부분품(SPAR) | 국외 | Q | 씰,일반형 | 씰,일반형,FACE,TEFZEL,EA,MSIV,PA91499-1,HAN | EA | 3 | 기계부 | 이재범 | 061-357-2546 | 품명 씰,일반형 - 평면씰타입 FACE - 평면씰재질 TEFZEL - 최소포장단위 EA 원자력안전범주 NON NUCLEAR SAFETY RELATED 품질등급 Q등급 제작사 ENERTECH,CURTISS WRIGHT NUCLEA - 주설비 참고자료 MSIV - 부품번호 PA91499-1 - 원설계규격서(ODS) HANBIT 1&2, 3-M-907B - 원기술규격서(OTS) HANBIT 1&2, 3-M-907B - 제작사 유형(MFR CATEGORY) ORIGINAL EQUIP. MANUFACTURER 한빛 원자력 본부 - 패키지 번호 M-907B-290 제출서류목록 - 품질보증확인서(C of C) | ENERTECH,CURTISS WRIGHT NUCLEAR DIVISION |  | PA91499-1
2021 | 1 | 경상예방정비용 | 한빛 | 1발전소 |  |  | 200096588 | 정비부분품(SPAR) | 국외 | Q | 씰,일반형 | 씰,일반형,FACE,TEFZEL,EA,MSIV,PA91499-1,HAN | EA | 30 | 기계부 | 궉성환 | 061-357-2142 | 품명 씰,일반형 - 평면씰타입 FACE - 평면씰재질 TEFZEL - 최소포장단위 EA 원자력안전범주 NON NUCLEAR SAFETY RELATED 품질등급 Q등급 제작사 ENERTECH,CURTISS WRIGHT NUCLEA - 주설비 참고자료 MSIV - 부품번호 PA91499-1 - 원설계규격서(ODS) HANBIT 1&2, 3-M-907B - 원기술규격서(OTS) HANBIT 1&2, 3-M-907B - 제작사 유형(MFR CATEGORY) ORIGINAL EQUIP. MANUFACTURER 한빛 원자력 본부 - 패키지 번호 M-907B-290 제출서류목록 - 품질보증확인서(C of C) | ENERTECH,CURTISS WRIGHT NUCLEAR DIVISION |  | PA91499-1
2022 | 1 | 경상예방정비용 | 한빛 | 1발전소 |  |  | 200096588 | 정비부분품(SPAR) | 국외 | Q | 씰,일반형 | 씰,일반형,FACE,TEFZEL,EA,MSIV,PA91499-1,HAN | EA | 30 | 기계부 | 궉성환 | 061-357-2142 | 품명 씰,일반형 - 평면씰타입 FACE - 평면씰재질 TEFZEL - 최소포장단위 EA 원자력안전범주 NON NUCLEAR SAFETY RELATED 품질등급 Q등급 제작사 ENERTECH,CURTISS WRIGHT NUCLEA - 주설비 참고자료 MSIV - 부품번호 PA91499-1 - 원설계규격서(ODS) HANBIT 1&2, 3-M-907B - 원기술규격서(OTS) HANBIT 1&2, 3-M-907B - 제작사 유형(MFR CATEGORY) ORIGINAL EQUIP. MANUFACTURER 한빛 원자력 본부 - 패키지 번호 M-907B-290 제출서류목록 - 품질보증확인서(C of C) | ENERTECH,CURTISS WRIGHT NUCLEAR DIVISION |  | PA91499-1
2022 | 2 | 계획예방정비용 | 한빛 | 1발전소 | 2 | 26 | 200096588 | 정비부분품(SPAR) | 국외 | Q | 씰,일반형 | 씰,일반형,FACE,TEFZEL,EA,MSIV,PA91499-1,HAN | EA | 3 | 기계부 | 이재범 | 061-357-2546 | 품명 씰,일반형 - 평면씰타입 FACE - 평면씰재질 TEFZEL - 최소포장단위 EA 원자력안전범주 NON NUCLEAR SAFETY RELATED 품질등급 Q등급 제작사 ENERTECH,CURTISS WRIGHT NUCLEA - 주설비 참고자료 MSIV - 부품번호 PA91499-1 - 원설계규격서(ODS) HANBIT 1&2, 3-M-907B - 원기술규격서(OTS) HANBIT 1&2, 3-M-907B - 제작사 유형(MFR CATEGORY) ORIGINAL EQUIP. MANUFACTURER 한빛 원자력 본부 - 패키지 번호 M-907B-290 제출서류목록 - 품질보증확인서(C of C) | ENERTECH,CURTISS WRIGHT NUCLEAR DIVISION |  | PA91499-1
2021 | 1 | 경상예방정비용 | 한빛 | 1발전소 |  |  | 200096603 | 정비부분품(SPAR) | 국외 | Q | 씰 세트 | 씰 세트,BOSS,FKM(ASTM D1418),20X END-CAP O- | SET | 60 | 기계부 | 궉성환 | 061-357-2142 | 품명 씰 세트 - 씰타입 BOSS - 씰재질 FKM(ASTM D1418) - 구성품1 20X END-CAP O-RING V0747 2-435 - 구성품2 50X UNION O-RING V0747 3-924 - 구성품3 100X UNION O-RING V0747 2-215 - 한 세트의 개수 170EA ITEMS - 최소포장단위 3EA/SET - 품질보증서류 REFER TO PROCUREMENT SPEC. 원자력안전범주 NUCLEAR SAFETY RELATED 품질등급 Q등급 제작사 PARKER HANNIFIN CORP - 부품번호 V0747 2-215 - V0747 2-435 - V0747 3-924 | PARKER HANNIFIN CORP |  | V0747 3-924
2022 | 1 | 경상예방정비용 | 한빛 | 1발전소 |  |  | 200096603 | 정비부분품(SPAR) | 국외 | Q | 씰 세트 | 씰 세트,BOSS,FKM(ASTM D1418),20X END-CAP O- | SET | 60 | 기계부 | 궉성환 | 061-357-2142 | 품명 씰 세트 - 씰타입 BOSS - 씰재질 FKM(ASTM D1418) - 구성품1 20X END-CAP O-RING V0747 2-435 - 구성품2 50X UNION O-RING V0747 3-924 - 구성품3 100X UNION O-RING V0747 2-215 - 한 세트의 개수 170EA ITEMS - 최소포장단위 3EA/SET - 품질보증서류 REFER TO PROCUREMENT SPEC. 원자력안전범주 NUCLEAR SAFETY RELATED 품질등급 Q등급 제작사 PARKER HANNIFIN CORP - 부품번호 V0747 2-215 - V0747 2-435 - V0747 3-924 | PARKER HANNIFIN CORP |  | V0747 3-924
2020 | 3 | 계획예방정비용 | 고리 | 2발전소 | 4 | 26 | 200096611 | 정비부분품(SPAR) | 국내 | A | 메커니컬실 | 메커니컬실,SINGLE,1.375IN, | SET | 1 | 기계부 | 김승수 | 051-726-5426 | 품명 메커니컬실 - 메커니컬씰타입 SINGLE - 외경 1.375IN 원자력안전범주 NON NUCLEAR SAFETY RELATED 품질등급 A등급 한빛 원자력 본부 - 패키지 번호 PO-M0080 제출서류목록 - 첨부기술규격서 적용
2020 | 3 | 계획예방정비용 | 한빛 | 1발전소 | 1 | 25 | 200096611 | 정비부분품(SPAR) | 국내 | A | 메커니컬실 | 메커니컬실,SINGLE,1.375IN, | SET | 2 | 기계부 | 김기현 | 061-357-2545 | 품명 메커니컬실 - 메커니컬씰타입 SINGLE - 외경 1.375IN 원자력안전범주 NON NUCLEAR SAFETY RELATED 품질등급 A등급 한빛 원자력 본부 - 패키지 번호 PO-M0080 제출서류목록 - 첨부기술규격서 적용
2020 | 3 | 계획예방정비용 | 한빛 | 1발전소 | 1 | 25 | 200096611 | 정비부분품(SPAR) | 국내 | A | 메커니컬실 | 메커니컬실,SINGLE,1.375IN, | SET | 2 | 기계부 | 박세홍 | 061-357-2548 | 품명 메커니컬실 - 메커니컬씰타입 SINGLE - 외경 1.375IN 원자력안전범주 NON NUCLEAR SAFETY RELATED 품질등급 A등급 한빛 원자력 본부 - 패키지 번호 PO-M0080 제출서류목록 - 첨부기술규격서 적용
2021 | 2 | 계획예방정비용 | 한빛 | 1발전소 | 2 | 25 | 200096611 | 정비부분품(SPAR) | 국내 | A | 메커니컬실 | 메커니컬실,SINGLE,1.375IN, | SET | 2 | 기계부 | 김기현 | 061-357-2545 | 품명 메커니컬실 - 메커니컬씰타입 SINGLE - 외경 1.375IN 원자력안전범주 NON NUCLEAR SAFETY RELATED 품질등급 A등급 한빛 원자력 본부 - 패키지 번호 PO-M0080 제출서류목록 - 첨부기술규격서 적용
2021 | 2 | 계획예방정비용 | 한빛 | 1발전소 | 2 | 25 | 200096611 | 정비부분품(SPAR) | 국내 | A | 메커니컬실 | 메커니컬실,SINGLE,1.375IN, | SET | 2 | 기계부 | 박세홍 | 061-357-2548 | 품명 메커니컬실 - 메커니컬씰타입 SINGLE - 외경 1.375IN 원자력안전범주 NON NUCLEAR SAFETY RELATED 품질등급 A등급 한빛 원자력 본부 - 패키지 번호 PO-M0080 제출서류목록 - 첨부기술규격서 적용
2022 | 1 | 계획예방정비용 | 고리 | 2발전소 | 3 | 27 | 200096611 | 정비부분품(SPAR) | 국내 | A | 메커니컬실 | 메커니컬실,SINGLE,1.375IN, | SET | 1 | 기계부 | 김승수 | 051-726-5426 | 품명 메커니컬실 - 메커니컬씰타입 SINGLE - 외경 1.375IN 원자력안전범주 NON NUCLEAR SAFETY RELATED 품질등급 A등급 한빛 원자력 본부 - 패키지 번호 PO-M0080 제출서류목록 - 첨부기술규격서 적용
2022 | 1 | 계획예방정비용 | 한빛 | 1발전소 | 1 | 26 | 200096611 | 정비부분품(SPAR) | 국내 | A | 메커니컬실 | 메커니컬실,SINGLE,1.375IN, | SET | 2 | 기계부 | 김기현 | 061-357-2545 | 품명 메커니컬실 - 메커니컬씰타입 SINGLE - 외경 1.375IN 원자력안전범주 NON NUCLEAR SAFETY RELATED 품질등급 A등급 한빛 원자력 본부 - 패키지 번호 PO-M0080 제출서류목록 - 첨부기술규격서 적용
2022 | 1 | 계획예방정비용 | 한빛 | 1발전소 | 1 | 26 | 200096611 | 정비부분품(SPAR) | 국내 | A | 메커니컬실 | 메커니컬실,SINGLE,1.375IN, | SET | 2 | 기계부 | 박세홍 | 061-357-2548 | 품명 메커니컬실 - 메커니컬씰타입 SINGLE - 외경 1.375IN 원자력안전범주 NON NUCLEAR SAFETY RELATED 품질등급 A등급 한빛 원자력 본부 - 패키지 번호 PO-M0080 제출서류목록 - 첨부기술규격서 적용
2022 | 4 | 계획예방정비용 | 고리 | 2발전소 | 3 | 28 | 200096611 | 정비부분품(SPAR) | 국내 | A | 메커니컬실 | 메커니컬실,SINGLE,1.375IN, | SET | 1 | 기계부 | 김승수 | 051-726-5426 | 품명 메커니컬실 - 메커니컬씰타입 SINGLE - 외경 1.375IN 원자력안전범주 NON NUCLEAR SAFETY RELATED 품질등급 A등급 한빛 원자력 본부 - 패키지 번호 PO-M0080 제출서류목록 - 첨부기술규격서 적용
2022 | 4 | 계획예방정비용 | 한빛 | 1발전소 | 2 | 26 | 200096611 | 정비부분품(SPAR) | 국내 | A | 메커니컬실 | 메커니컬실,SINGLE,1.375IN, | SET | 2 | 기계부 | 김기현 | 061-357-2545 | 품명 메커니컬실 - 메커니컬씰타입 SINGLE - 외경 1.375IN 원자력안전범주 NON NUCLEAR SAFETY RELATED 품질등급 A등급 한빛 원자력 본부 - 패키지 번호 PO-M0080 제출서류목록 - 첨부기술규격서 적용
2022 | 4 | 계획예방정비용 | 한빛 | 1발전소 | 2 | 26 | 200096611 | 정비부분품(SPAR) | 국내 | A | 메커니컬실 | 메커니컬실,SINGLE,1.375IN, | SET | 2 | 기계부 | 박세홍 | 061-357-2548 | 품명 메커니컬실 - 메커니컬씰타입 SINGLE - 외경 1.375IN 원자력안전범주 NON NUCLEAR SAFETY RELATED 품질등급 A등급 한빛 원자력 본부 - 패키지 번호 PO-M0080 제출서류목록 - 첨부기술규격서 적용
2020 | 1 | 경상예방정비용 | 한빛 | 3발전소 |  |  | 200096661 | 정비부분품(SPAR) | 국내 | S | 패킹,성형식(MOLD) | 패킹,성형식(MOLD),VOC TYPE REFER TO DWG,38.0㎜ | EA | 2 | 기계부 | 정우혁 | 061-357-2395 | 품명 패킹,성형식(MOLD) - 패킹타입 VOC TYPE REFER TO DWG - 내경 38.0㎜ - 외경 54.0㎜ - 두께 9.5㎜ - 패킹재질 GR+CARBON FIBER - 절단형태 SOLID - 최소포장단위 (B2:M3)/SET,진공포장 - 시험성적서류 치수보고서 품질등급 S등급
2020 | 1 | 경상예방정비용 | 한빛 | 1발전소 |  |  | 200096662 | 정비부분품(SPAR) | 국내 | S | 리테이너 | 리테이너,패킹용,RECTR,18.5mm,1.4mm,TEFLON,16.5m | EA | 24 | 기계부 | 정일태 | 061-357-3256 | 품명 리테이너 - 리테이너용도 패킹용 - 리테이너타입 RECTR - 외경 18.5mm - 두께 1.4mm - 리테이너재질 TEFLON - 샤프트직경 16.5mm - 리테이너단면형태 4각 원자력안전범주 NON NUCLEAR SAFETY RELATED 품질등급 S등급 제출서류목록 - 재료시험보고서(MTR OR MILL SHEET) - 일반규격(S등급) 제작사 제품인증서 - 외관 및 치수검사 성적서
2021 | 1 | 경상예방정비용 | 한빛 | 1발전소 |  |  | 200096662 | 정비부분품(SPAR) | 국내 | S | 리테이너 | 리테이너,패킹용,RECTR,18.5mm,1.4mm,TEFLON,16.5m | EA | 24 | 기계부 | 정일태 | 061-357-3256 | 품명 리테이너 - 리테이너용도 패킹용 - 리테이너타입 RECTR - 외경 18.5mm - 두께 1.4mm - 리테이너재질 TEFLON - 샤프트직경 16.5mm - 리테이너단면형태 4각 원자력안전범주 NON NUCLEAR SAFETY RELATED 품질등급 S등급 제출서류목록 - 재료시험보고서(MTR OR MILL SHEET) - 일반규격(S등급) 제작사 제품인증서 - 외관 및 치수검사 성적서
2022 | 1 | 경상예방정비용 | 한빛 | 1발전소 |  |  | 200096662 | 정비부분품(SPAR) | 국내 | S | 리테이너 | 리테이너,패킹용,RECTR,18.5mm,1.4mm,TEFLON,16.5m | EA | 24 | 기계부 | 정일태 | 061-357-3256 | 품명 리테이너 - 리테이너용도 패킹용 - 리테이너타입 RECTR - 외경 18.5mm - 두께 1.4mm - 리테이너재질 TEFLON - 샤프트직경 16.5mm - 리테이너단면형태 4각 원자력안전범주 NON NUCLEAR SAFETY RELATED 품질등급 S등급 제출서류목록 - 재료시험보고서(MTR OR MILL SHEET) - 일반규격(S등급) 제작사 제품인증서 - 외관 및 치수검사 성적서
2021 | 1 | 경상예방정비용 | 한빛 | 1발전소 |  |  | 200096684 | 정비부분품(SPAR) | 국외 | Q | 씰 세트 | 씰 세트,EX. ACC. SEAL KIT,FKM(ASTM1418),ASM | SET | 12 | 기계부 | 궉성환 | 061-357-2142 | 품명 씰 세트 - 씰타입 EX. ACC. SEAL KIT - 씰재질 FKM(ASTM1418) - 적용품질기준 ASME NQA-1 - 품질보증서류 CERTIFICATE OF CONFORMANCE 품질등급 Q등급 제작사 ENERTECH,CURTISS WRIGHT NUCLEA - 부품번호 PA86470-12B | ENERTECH,CURTISS WRIGHT NUCLEAR DIVISION |  | PA86470-12B
2022 | 1 | 경상예방정비용 | 한빛 | 1발전소 |  |  | 200096684 | 정비부분품(SPAR) | 국외 | Q | 씰 세트 | 씰 세트,EX. ACC. SEAL KIT,FKM(ASTM1418),ASM | SET | 12 | 기계부 | 궉성환 | 061-357-2142 | 품명 씰 세트 - 씰타입 EX. ACC. SEAL KIT - 씰재질 FKM(ASTM1418) - 적용품질기준 ASME NQA-1 - 품질보증서류 CERTIFICATE OF CONFORMANCE 품질등급 Q등급 제작사 ENERTECH,CURTISS WRIGHT NUCLEA - 부품번호 PA86470-12B | ENERTECH,CURTISS WRIGHT NUCLEAR DIVISION |  | PA86470-12B
2020 | 2 | 계획예방정비용 | 한빛 | 3발전소 | 6 | 13 | 200096693 | 정비부분품(SPAR) | 국내 | A | 개스킷 | 개스킷,SPIRAL WOUND,OUTER RING,4IN,SUS304/G | EA | 2 | 기계부 | 윤광민 | 061-357-3631 | 품명 개스킷 - 가스켓타입 SPIRAL WOUND - 가스켓단면형태 OUTER RING - 배관공칭규격(NPS) 4IN - 가스켓재질 SUS304/GRAPHITE - 사용압력(상한) CL 150 원자력안전범주 NON NUCLEAR SAFETY RELATED 품질등급 A등급 제출서류목록 - 첨부기술규격서 적용
2021 | 1 | 계획예방정비용 | 한빛 | 3발전소 | 5 | 14 | 200096693 | 정비부분품(SPAR) | 국내 | A | 개스킷 | 개스킷,SPIRAL WOUND,OUTER RING,4IN,SUS304/G | EA | 1 | 기계부 | 윤광민 | 061-357-3631 | 품명 개스킷 - 가스켓타입 SPIRAL WOUND - 가스켓단면형태 OUTER RING - 배관공칭규격(NPS) 4IN - 가스켓재질 SUS304/GRAPHITE - 사용압력(상한) CL 150 원자력안전범주 NON NUCLEAR SAFETY RELATED 품질등급 A등급 제출서류목록 - 첨부기술규격서 적용
2021 | 4 | 계획예방정비용 | 한빛 | 3발전소 | 6 | 14 | 200096693 | 정비부분품(SPAR) | 국내 | A | 개스킷 | 개스킷,SPIRAL WOUND,OUTER RING,4IN,SUS304/G | EA | 2 | 기계부 | 윤광민 | 061-357-3631 | 품명 개스킷 - 가스켓타입 SPIRAL WOUND - 가스켓단면형태 OUTER RING - 배관공칭규격(NPS) 4IN - 가스켓재질 SUS304/GRAPHITE - 사용압력(상한) CL 150 원자력안전범주 NON NUCLEAR SAFETY RELATED 품질등급 A등급 제출서류목록 - 첨부기술규격서 적용
2022 | 3 | 계획예방정비용 | 한빛 | 3발전소 | 5 | 15 | 200096693 | 정비부분품(SPAR) | 국내 | A | 개스킷 | 개스킷,SPIRAL WOUND,OUTER RING,4IN,SUS304/G | EA | 1 | 기계부 | 윤광민 | 061-357-3631 | 품명 개스킷 - 가스켓타입 SPIRAL WOUND - 가스켓단면형태 OUTER RING - 배관공칭규격(NPS) 4IN - 가스켓재질 SUS304/GRAPHITE - 사용압력(상한) CL 150 원자력안전범주 NON NUCLEAR SAFETY RELATED 품질등급 A등급 제출서류목록 - 첨부기술규격서 적용
2020 | 2 | 계획예방정비용 | 한빛 | 3발전소 | 6 | 13 | 200096725 | 정비부분품(SPAR) | 국내 | A | 개스킷 | 개스킷,SPIRAL WOUND,INNER AND OUTER RING,2I | EA | 1 | 기계부 | 윤광민 | 061-357-3631 | 품명 개스킷 - 가스켓타입 SPIRAL WOUND - 가스켓단면형태 INNER AND OUTER RING - 배관공칭규격(NPS) 2IN - 가스켓재질 STS304/GRAPHITE - 링(RING)재질 STS304 - 주입기(FILLER)재질 GRAPHITE - 후프(HOOP)재질 STS304 - 사용압력(상한) CLASS 150 원자력안전범주 NON NUCLEAR SAFETY RELATED 품질등급 A등급 제출서류목록 - 첨부기술규격서 적용
2020 | 2 | 계획예방정비용 | 한빛 | 3발전소 | 6 | 13 | 200096725 | 정비부분품(SPAR) | 국내 | A | 개스킷 | 개스킷,SPIRAL WOUND,INNER AND OUTER RING,2I | EA | 2 | 기계부 | 윤광민 | 061-357-3631 | 품명 개스킷 - 가스켓타입 SPIRAL WOUND - 가스켓단면형태 INNER AND OUTER RING - 배관공칭규격(NPS) 2IN - 가스켓재질 STS304/GRAPHITE - 링(RING)재질 STS304 - 주입기(FILLER)재질 GRAPHITE - 후프(HOOP)재질 STS304 - 사용압력(상한) CLASS 150 원자력안전범주 NON NUCLEAR SAFETY RELATED 품질등급 A등급 제출서류목록 - 첨부기술규격서 적용
2021 | 4 | 계획예방정비용 | 한빛 | 3발전소 | 6 | 14 | 200096725 | 정비부분품(SPAR) | 국내 | A | 개스킷 | 개스킷,SPIRAL WOUND,INNER AND OUTER RING,2I | EA | 1 | 기계부 | 김원섭 | 061-357-2342 | 품명 개스킷 - 가스켓타입 SPIRAL WOUND - 가스켓단면형태 INNER AND OUTER RING - 배관공칭규격(NPS) 2IN - 가스켓재질 STS304/GRAPHITE - 링(RING)재질 STS304 - 주입기(FILLER)재질 GRAPHITE - 후프(HOOP)재질 STS304 - 사용압력(상한) CLASS 150 원자력안전범주 NON NUCLEAR SAFETY RELATED 품질등급 A등급 제출서류목록 - 첨부기술규격서 적용
2021 | 4 | 계획예방정비용 | 한빛 | 3발전소 | 6 | 14 | 200096725 | 정비부분품(SPAR) | 국내 | A | 개스킷 | 개스킷,SPIRAL WOUND,INNER AND OUTER RING,2I | EA | 2 | 기계부 | 윤광민 | 061-357-3631 | 품명 개스킷 - 가스켓타입 SPIRAL WOUND - 가스켓단면형태 INNER AND OUTER RING - 배관공칭규격(NPS) 2IN - 가스켓재질 STS304/GRAPHITE - 링(RING)재질 STS304 - 주입기(FILLER)재질 GRAPHITE - 후프(HOOP)재질 STS304 - 사용압력(상한) CLASS 150 원자력안전범주 NON NUCLEAR SAFETY RELATED 품질등급 A등급 제출서류목록 - 첨부기술규격서 적용
2021 | 3 | 계획예방정비용 | 한빛 | 1발전소 | 1 | 26 | 200096813 | 정비부분품(SPAR) | 국외 | Q | 개스킷 | 개스킷,NEOPRENE,C OF C,REFER TO PROCUREMENT | EA | 3 | 기계부 | 김태훈 | 061-357-2502 | 품명 개스킷 - 가스켓재질 NEOPRENE - 품질보증서류 C OF C - 시험성적서류 REFER TO PROCUREMENT SPEC. - 치수 3FT 품질등급 Q등급 제작사 ENERTECH,CURTISS WRIGHT NUCLEA - 도면번호 31624 - 부품번호 PD89097-08 - 도면번호 PD89097 - 주설비 참고자료 SG HYDRAULIC SNUBBER 한빛 원자력 본부 - 패키지 번호 M-001-RCESHS-12 - M0001-0958-0086-0001 - M0001-0958-MRR2202 | ENERTECH,CURTISS WRIGHT NUCLEAR DIVISION |  | PD89097-08
2021 | 3 | 계획예방정비용 | 한빛 | 1발전소 | 1 | 26 | 200096814 | 정비부분품(SPAR) | 국외 | Q | 와이퍼씰,실린더용 | 와이퍼씰,실린더용,ROD WIPER,EPR,REFER TO PROCUR | EA | 12 | 기계부 | 김태훈 | 061-357-2502 | 품명 와이퍼씰,실린더용 - 별칭 ROD WIPER - 재질 EPR - 품질서류 1 REFER TO PROCUREMENT SPEC. 품질등급 Q등급 제작사 ENERTECH,CURTISS WRIGHT NUCLEA - 주설비 참고자료 SG HYDRAULIC SNUBBER - 도면번호 PD89070 - 도면번호 31616 - 부품번호 PD89070-26 한빛 원자력 본부 - 패키지 번호 M-001-RCESHS-04 - M0001-0958-0086-0001 - M0001-0958-MRR2202 | ENERTECH,CURTISS WRIGHT NUCLEAR DIVISION |  | PD89070-26
2020 | 4 | 계획예방정비용 | 한빛 | 1발전소 | 2 | 25 | 200096821 | 정비부분품(SPAR) | 국외 | Q | 씰 세트 | 씰 세트,SET,MAIN STEAM ISOLATION VALVE,PA86 | EA | 3 | 기계부 | 이재범 | 061-357-2546 | 품명 씰 세트 - 최소포장단위 SET 원자력안전범주 NON NUCLEAR SAFETY RELATED 품질등급 Q등급 제작사 ENERTECH,CURTISS WRIGHT NUCLEA - 주설비 참고자료 MAIN STEAM ISOLATION VALVE - 부품번호 PA86470-16B - 원설계규격서(ODS) HANBIT 1&2, 3-M-907B - 원기술규격서(OTS) HANBIT 1&2, 3-M-907B - 제작사 유형(MFR CATEGORY) ORIGINAL EQUIP. MANUFACTURER 한빛 원자력 본부 - 패키지 번호 M-907B-371 제출서류목록 - 품질보증확인서(C of C) | ENERTECH,CURTISS WRIGHT NUCLEAR DIVISION |  | PA86470-16B
2021 | 1 | 경상예방정비용 | 한빛 | 1발전소 |  |  | 200096821 | 정비부분품(SPAR) | 국외 | Q | 씰 세트 | 씰 세트,SET,MAIN STEAM ISOLATION VALVE,PA86 | EA | 9 | 기계부 | 궉성환 | 061-357-2142 | 품명 씰 세트 - 최소포장단위 SET 원자력안전범주 NON NUCLEAR SAFETY RELATED 품질등급 Q등급 제작사 ENERTECH,CURTISS WRIGHT NUCLEA - 주설비 참고자료 MAIN STEAM ISOLATION VALVE - 부품번호 PA86470-16B - 원설계규격서(ODS) HANBIT 1&2, 3-M-907B - 원기술규격서(OTS) HANBIT 1&2, 3-M-907B - 제작사 유형(MFR CATEGORY) ORIGINAL EQUIP. MANUFACTURER 한빛 원자력 본부 - 패키지 번호 M-907B-371 제출서류목록 - 품질보증확인서(C of C) | ENERTECH,CURTISS WRIGHT NUCLEAR DIVISION |  | PA86470-16B
2022 | 1 | 경상예방정비용 | 한빛 | 1발전소 |  |  | 200096821 | 정비부분품(SPAR) | 국외 | Q | 씰 세트 | 씰 세트,SET,MAIN STEAM ISOLATION VALVE,PA86 | EA | 9 | 기계부 | 궉성환 | 061-357-2142 | 품명 씰 세트 - 최소포장단위 SET 원자력안전범주 NON NUCLEAR SAFETY RELATED 품질등급 Q등급 제작사 ENERTECH,CURTISS WRIGHT NUCLEA - 주설비 참고자료 MAIN STEAM ISOLATION VALVE - 부품번호 PA86470-16B - 원설계규격서(ODS) HANBIT 1&2, 3-M-907B - 원기술규격서(OTS) HANBIT 1&2, 3-M-907B - 제작사 유형(MFR CATEGORY) ORIGINAL EQUIP. MANUFACTURER 한빛 원자력 본부 - 패키지 번호 M-907B-371 제출서류목록 - 품질보증확인서(C of C) | ENERTECH,CURTISS WRIGHT NUCLEAR DIVISION |  | PA86470-16B
2022 | 2 | 계획예방정비용 | 한빛 | 1발전소 | 2 | 26 | 200096821 | 정비부분품(SPAR) | 국외 | Q | 씰 세트 | 씰 세트,SET,MAIN STEAM ISOLATION VALVE,PA86 | EA | 3 | 기계부 | 이재범 | 061-357-2546 | 품명 씰 세트 - 최소포장단위 SET 원자력안전범주 NON NUCLEAR SAFETY RELATED 품질등급 Q등급 제작사 ENERTECH,CURTISS WRIGHT NUCLEA - 주설비 참고자료 MAIN STEAM ISOLATION VALVE - 부품번호 PA86470-16B - 원설계규격서(ODS) HANBIT 1&2, 3-M-907B - 원기술규격서(OTS) HANBIT 1&2, 3-M-907B - 제작사 유형(MFR CATEGORY) ORIGINAL EQUIP. MANUFACTURER 한빛 원자력 본부 - 패키지 번호 M-907B-371 제출서류목록 - 품질보증확인서(C of C) | ENERTECH,CURTISS WRIGHT NUCLEAR DIVISION |  | PA86470-16B
2020 | 4 | 계획예방정비용 | 한빛 | 1발전소 | 2 | 25 | 200096823 | 정비부분품(SPAR) | 국외 | Q | 씰 세트 | 씰 세트,MAIN STEAM ISOLATION VALVE,PB86197 | SET | 12 | 기계부 | 이재범 | 061-357-2546 | 품명 씰 세트 원자력안전범주 NON NUCLEAR SAFETY RELATED 품질등급 Q등급 제작사 ENERTECH,CURTISS WRIGHT NUCLEA - 주설비 참고자료 MAIN STEAM ISOLATION VALVE - 도면번호 PB86197 SHT 1 & 2,REV.G - 부품번호 PA86470-2B - 원설계규격서(ODS) HANBIT 1&2, 3-M-907B - 원기술규격서(OTS) HANBIT 1&2, 3-M-907B - 제작사 유형(MFR CATEGORY) ORIGINAL EQUIP. MANUFACTURER 한빛 원자력 본부 - 패키지 번호 M-907B-329 제출서류목록 - 품질보증확인서(C of C) | ENERTECH,CURTISS WRIGHT NUCLEAR DIVISION |  | PA86470-2B
2021 | 1 | 경상예방정비용 | 한빛 | 1발전소 |  |  | 200096823 | 정비부분품(SPAR) | 국외 | Q | 씰 세트 | 씰 세트,MAIN STEAM ISOLATION VALVE,PB86197 | SET | 60 | 기계부 | 궉성환 | 061-357-2142 | 품명 씰 세트 원자력안전범주 NON NUCLEAR SAFETY RELATED 품질등급 Q등급 제작사 ENERTECH,CURTISS WRIGHT NUCLEA - 주설비 참고자료 MAIN STEAM ISOLATION VALVE - 도면번호 PB86197 SHT 1 & 2,REV.G - 부품번호 PA86470-2B - 원설계규격서(ODS) HANBIT 1&2, 3-M-907B - 원기술규격서(OTS) HANBIT 1&2, 3-M-907B - 제작사 유형(MFR CATEGORY) ORIGINAL EQUIP. MANUFACTURER 한빛 원자력 본부 - 패키지 번호 M-907B-329 제출서류목록 - 품질보증확인서(C of C) | ENERTECH,CURTISS WRIGHT NUCLEAR DIVISION |  | PA86470-2B
2022 | 1 | 경상예방정비용 | 한빛 | 1발전소 |  |  | 200096823 | 정비부분품(SPAR) | 국외 | Q | 씰 세트 | 씰 세트,MAIN STEAM ISOLATION VALVE,PB86197 | SET | 60 | 기계부 | 궉성환 | 061-357-2142 | 품명 씰 세트 원자력안전범주 NON NUCLEAR SAFETY RELATED 품질등급 Q등급 제작사 ENERTECH,CURTISS WRIGHT NUCLEA - 주설비 참고자료 MAIN STEAM ISOLATION VALVE - 도면번호 PB86197 SHT 1 & 2,REV.G - 부품번호 PA86470-2B - 원설계규격서(ODS) HANBIT 1&2, 3-M-907B - 원기술규격서(OTS) HANBIT 1&2, 3-M-907B - 제작사 유형(MFR CATEGORY) ORIGINAL EQUIP. MANUFACTURER 한빛 원자력 본부 - 패키지 번호 M-907B-329 제출서류목록 - 품질보증확인서(C of C) | ENERTECH,CURTISS WRIGHT NUCLEAR DIVISION |  | PA86470-2B
2022 | 2 | 계획예방정비용 | 한빛 | 1발전소 | 2 | 26 | 200096823 | 정비부분품(SPAR) | 국외 | Q | 씰 세트 | 씰 세트,MAIN STEAM ISOLATION VALVE,PB86197 | SET | 12 | 기계부 | 이재범 | 061-357-2546 | 품명 씰 세트 원자력안전범주 NON NUCLEAR SAFETY RELATED 품질등급 Q등급 제작사 ENERTECH,CURTISS WRIGHT NUCLEA - 주설비 참고자료 MAIN STEAM ISOLATION VALVE - 도면번호 PB86197 SHT 1 & 2,REV.G - 부품번호 PA86470-2B - 원설계규격서(ODS) HANBIT 1&2, 3-M-907B - 원기술규격서(OTS) HANBIT 1&2, 3-M-907B - 제작사 유형(MFR CATEGORY) ORIGINAL EQUIP. MANUFACTURER 한빛 원자력 본부 - 패키지 번호 M-907B-329 제출서류목록 - 품질보증확인서(C of C) | ENERTECH,CURTISS WRIGHT NUCLEAR DIVISION |  | PA86470-2B
2020 | 4 | 계획예방정비용 | 한빛 | 1발전소 | 2 | 25 | 200096824 | 정비부분품(SPAR) | 국외 | Q | 씰 세트 | 씰 세트,3200 PSIG,SEAL KIT SHUTOFF VALVE,MS | KIT | 3 | 기계부 | 이재범 | 061-357-2546 | 품명 씰 세트 - 특수사항 3200 PSIG - 별칭 SEAL KIT SHUTOFF VALVE 원자력안전범주 NUCLEAR SAFETY RELATED 품질등급 Q등급 제작사 ENERTECH,CURTISS WRIGHT NUCLEA - 주설비 참고자료 MSIV ACTUACTOR - 도면번호 11870 - 부품번호 PA86470-9B - 원기술규격서(OTS) HANBIT 1&2, 3-M-907B - 제작사 유형(MFR CATEGORY) ORIGINAL EQUIP. MANUFACTURER 한빛 원자력 본부 - 패키지 번호 M-907B-314 제출서류목록 - 품질보증확인서(C of C) | ENERTECH,CURTISS WRIGHT NUCLEAR DIVISION |  | PA86470-9B
2022 | 2 | 계획예방정비용 | 한빛 | 1발전소 | 2 | 26 | 200096824 | 정비부분품(SPAR) | 국외 | Q | 씰 세트 | 씰 세트,3200 PSIG,SEAL KIT SHUTOFF VALVE,MS | KIT | 3 | 기계부 | 이재범 | 061-357-2546 | 품명 씰 세트 - 특수사항 3200 PSIG - 별칭 SEAL KIT SHUTOFF VALVE 원자력안전범주 NUCLEAR SAFETY RELATED 품질등급 Q등급 제작사 ENERTECH,CURTISS WRIGHT NUCLEA - 주설비 참고자료 MSIV ACTUACTOR - 도면번호 11870 - 부품번호 PA86470-9B - 원기술규격서(OTS) HANBIT 1&2, 3-M-907B - 제작사 유형(MFR CATEGORY) ORIGINAL EQUIP. MANUFACTURER 한빛 원자력 본부 - 패키지 번호 M-907B-314 제출서류목록 - 품질보증확인서(C of C) | ENERTECH,CURTISS WRIGHT NUCLEAR DIVISION |  | PA86470-9B
2020 | 3 | 계획예방정비용 | 한빛 | 1발전소 | 1 | 25 | 200096858 | 정비부분품(SPAR) | 국내 | A | 개스킷 | 개스킷,SPIRAL WOUND,INNER AND OUTER RING,6I | EA | 2 | 기계부 | 김동준 | 061-357-2976 | 품명 개스킷 - 가스켓타입 SPIRAL WOUND - 가스켓단면형태 INNER AND OUTER RING - 배관공칭규격(NPS) 6IN - 두께 4.5㎜ - 링(RING)재질 STS304 - 주입기(FILLER)재질 GRAPHITE - 후프(HOOP)재질 STS304 - 사용압력(상한) CLASS 600 - 품질보증서류 기술규격서 참조 - 시험성적서류 기술규격서 참조 원자력안전범주 NON NUCLEAR SAFETY RELATED 품질등급 A등급
2021 | 2 | 계획예방정비용 | 한빛 | 1발전소 | 2 | 25 | 200096858 | 정비부분품(SPAR) | 국내 | A | 개스킷 | 개스킷,SPIRAL WOUND,INNER AND OUTER RING,6I | EA | 2 | 기계부 | 김동준 | 061-357-2976 | 품명 개스킷 - 가스켓타입 SPIRAL WOUND - 가스켓단면형태 INNER AND OUTER RING - 배관공칭규격(NPS) 6IN - 두께 4.5㎜ - 링(RING)재질 STS304 - 주입기(FILLER)재질 GRAPHITE - 후프(HOOP)재질 STS304 - 사용압력(상한) CLASS 600 - 품질보증서류 기술규격서 참조 - 시험성적서류 기술규격서 참조 원자력안전범주 NON NUCLEAR SAFETY RELATED 품질등급 A등급
2022 | 1 | 계획예방정비용 | 한빛 | 1발전소 | 1 | 26 | 200096858 | 정비부분품(SPAR) | 국내 | A | 개스킷 | 개스킷,SPIRAL WOUND,INNER AND OUTER RING,6I | EA | 2 | 기계부 | 김동준 | 061-357-2976 | 품명 개스킷 - 가스켓타입 SPIRAL WOUND - 가스켓단면형태 INNER AND OUTER RING - 배관공칭규격(NPS) 6IN - 두께 4.5㎜ - 링(RING)재질 STS304 - 주입기(FILLER)재질 GRAPHITE - 후프(HOOP)재질 STS304 - 사용압력(상한) CLASS 600 - 품질보증서류 기술규격서 참조 - 시험성적서류 기술규격서 참조 원자력안전범주 NON NUCLEAR SAFETY RELATED 품질등급 A등급
2022 | 4 | 계획예방정비용 | 한빛 | 1발전소 | 2 | 26 | 200096858 | 정비부분품(SPAR) | 국내 | A | 개스킷 | 개스킷,SPIRAL WOUND,INNER AND OUTER RING,6I | EA | 2 | 기계부 | 김동준 | 061-357-2976 | 품명 개스킷 - 가스켓타입 SPIRAL WOUND - 가스켓단면형태 INNER AND OUTER RING - 배관공칭규격(NPS) 6IN - 두께 4.5㎜ - 링(RING)재질 STS304 - 주입기(FILLER)재질 GRAPHITE - 후프(HOOP)재질 STS304 - 사용압력(상한) CLASS 600 - 품질보증서류 기술규격서 참조 - 시험성적서류 기술규격서 참조 원자력안전범주 NON NUCLEAR SAFETY RELATED 품질등급 A등급
2020 | 3 | 계획예방정비용 | 한빛 | 1발전소 | 1 | 25 | 200096869 | 정비부분품(SPAR) | 국내 | A | 개스킷 | 개스킷,SPIRAL WOUND,INNER AND OUTER RING,1I | EA | 1 | 기계부 | 궉성환 | 061-357-2142 | 품명 개스킷 - 가스켓타입 SPIRAL WOUND - 가스켓단면형태 INNER AND OUTER RING - 배관공칭규격(NPS) 1IN - 두께 4.5㎜ - 가스켓재질 SS/GRAPHITE/SS - 링(RING)재질 SUS304 - 주입기(FILLER)재질 GRAPHITE - 후프(HOOP)재질 SUS304 - 사용압력(상한) CL 600 - 적용기술기준 ASME B16.20 - 품질보증서류 CERTIFICATE OF CONFORMANCE - MTR OR MILL SHEET - SDDR, NCR - IF APPLICABLE - 외관 및 치수검사 성적서 - 최종 승인된 제작도면 - 측정장비 검교정 성적서 원자력안전범주 NON NUCLEAR SAFETY RELATED 품질등급 A등급
2021 | 2 | 계획예방정비용 | 한빛 | 1발전소 | 2 | 25 | 200096869 | 정비부분품(SPAR) | 국내 | A | 개스킷 | 개스킷,SPIRAL WOUND,INNER AND OUTER RING,1I | EA | 1 | 기계부 | 궉성환 | 061-357-2142 | 품명 개스킷 - 가스켓타입 SPIRAL WOUND - 가스켓단면형태 INNER AND OUTER RING - 배관공칭규격(NPS) 1IN - 두께 4.5㎜ - 가스켓재질 SS/GRAPHITE/SS - 링(RING)재질 SUS304 - 주입기(FILLER)재질 GRAPHITE - 후프(HOOP)재질 SUS304 - 사용압력(상한) CL 600 - 적용기술기준 ASME B16.20 - 품질보증서류 CERTIFICATE OF CONFORMANCE - MTR OR MILL SHEET - SDDR, NCR - IF APPLICABLE - 외관 및 치수검사 성적서 - 최종 승인된 제작도면 - 측정장비 검교정 성적서 원자력안전범주 NON NUCLEAR SAFETY RELATED 품질등급 A등급
2022 | 1 | 계획예방정비용 | 한빛 | 1발전소 | 1 | 26 | 200096869 | 정비부분품(SPAR) | 국내 | A | 개스킷 | 개스킷,SPIRAL WOUND,INNER AND OUTER RING,1I | EA | 1 | 기계부 | 궉성환 | 061-357-2142 | 품명 개스킷 - 가스켓타입 SPIRAL WOUND - 가스켓단면형태 INNER AND OUTER RING - 배관공칭규격(NPS) 1IN - 두께 4.5㎜ - 가스켓재질 SS/GRAPHITE/SS - 링(RING)재질 SUS304 - 주입기(FILLER)재질 GRAPHITE - 후프(HOOP)재질 SUS304 - 사용압력(상한) CL 600 - 적용기술기준 ASME B16.20 - 품질보증서류 CERTIFICATE OF CONFORMANCE - MTR OR MILL SHEET - SDDR, NCR - IF APPLICABLE - 외관 및 치수검사 성적서 - 최종 승인된 제작도면 - 측정장비 검교정 성적서 원자력안전범주 NON NUCLEAR SAFETY RELATED 품질등급 A등급
2022 | 4 | 계획예방정비용 | 한빛 | 1발전소 | 2 | 26 | 200096869 | 정비부분품(SPAR) | 국내 | A | 개스킷 | 개스킷,SPIRAL WOUND,INNER AND OUTER RING,1I | EA | 1 | 기계부 | 궉성환 | 061-357-2142 | 품명 개스킷 - 가스켓타입 SPIRAL WOUND - 가스켓단면형태 INNER AND OUTER RING - 배관공칭규격(NPS) 1IN - 두께 4.5㎜ - 가스켓재질 SS/GRAPHITE/SS - 링(RING)재질 SUS304 - 주입기(FILLER)재질 GRAPHITE - 후프(HOOP)재질 SUS304 - 사용압력(상한) CL 600 - 적용기술기준 ASME B16.20 - 품질보증서류 CERTIFICATE OF CONFORMANCE - MTR OR MILL SHEET - SDDR, NCR - IF APPLICABLE - 외관 및 치수검사 성적서 - 최종 승인된 제작도면 - 측정장비 검교정 성적서 원자력안전범주 NON NUCLEAR SAFETY RELATED 품질등급 A등급
2020 | 3 | 계획예방정비용 | 한빛 | 1발전소 | 1 | 25 | 200096871 | 정비부분품(SPAR) | 국내 | A | 개스킷 | 개스킷,SPIRAL WOUND,INNER AND OUTER RING,3/ | EA | 3 | 기계부 | 궉성환 | 061-357-2142 | 품명 개스킷 - 가스켓타입 SPIRAL WOUND - 가스켓단면형태 INNER AND OUTER RING - 배관공칭규격(NPS) 3/4IN - 두께 4.5㎜ - 가스켓재질 STS304/GRAPHITE/STS304 - 링(RING)재질 STS304 - 주입기(FILLER)재질 GRAPHITE - 후프(HOOP)재질 STS304 - 사용압력(상한) CLASS 600 - 품질보증서류 기술규격서 참조 - 시험성적서류 기술규격서 참조 원자력안전범주 NON NUCLEAR SAFETY RELATED 품질등급 A등급
2021 | 2 | 계획예방정비용 | 한빛 | 1발전소 | 2 | 25 | 200096871 | 정비부분품(SPAR) | 국내 | A | 개스킷 | 개스킷,SPIRAL WOUND,INNER AND OUTER RING,3/ | EA | 3 | 기계부 | 궉성환 | 061-357-2142 | 품명 개스킷 - 가스켓타입 SPIRAL WOUND - 가스켓단면형태 INNER AND OUTER RING - 배관공칭규격(NPS) 3/4IN - 두께 4.5㎜ - 가스켓재질 STS304/GRAPHITE/STS304 - 링(RING)재질 STS304 - 주입기(FILLER)재질 GRAPHITE - 후프(HOOP)재질 STS304 - 사용압력(상한) CLASS 600 - 품질보증서류 기술규격서 참조 - 시험성적서류 기술규격서 참조 원자력안전범주 NON NUCLEAR SAFETY RELATED 품질등급 A등급
2022 | 1 | 계획예방정비용 | 한빛 | 1발전소 | 1 | 26 | 200096871 | 정비부분품(SPAR) | 국내 | A | 개스킷 | 개스킷,SPIRAL WOUND,INNER AND OUTER RING,3/ | EA | 3 | 기계부 | 궉성환 | 061-357-2142 | 품명 개스킷 - 가스켓타입 SPIRAL WOUND - 가스켓단면형태 INNER AND OUTER RING - 배관공칭규격(NPS) 3/4IN - 두께 4.5㎜ - 가스켓재질 STS304/GRAPHITE/STS304 - 링(RING)재질 STS304 - 주입기(FILLER)재질 GRAPHITE - 후프(HOOP)재질 STS304 - 사용압력(상한) CLASS 600 - 품질보증서류 기술규격서 참조 - 시험성적서류 기술규격서 참조 원자력안전범주 NON NUCLEAR SAFETY RELATED 품질등급 A등급
2022 | 4 | 계획예방정비용 | 한빛 | 1발전소 | 2 | 26 | 200096871 | 정비부분품(SPAR) | 국내 | A | 개스킷 | 개스킷,SPIRAL WOUND,INNER AND OUTER RING,3/ | EA | 3 | 기계부 | 궉성환 | 061-357-2142 | 품명 개스킷 - 가스켓타입 SPIRAL WOUND - 가스켓단면형태 INNER AND OUTER RING - 배관공칭규격(NPS) 3/4IN - 두께 4.5㎜ - 가스켓재질 STS304/GRAPHITE/STS304 - 링(RING)재질 STS304 - 주입기(FILLER)재질 GRAPHITE - 후프(HOOP)재질 STS304 - 사용압력(상한) CLASS 600 - 품질보증서류 기술규격서 참조 - 시험성적서류 기술규격서 참조 원자력안전범주 NON NUCLEAR SAFETY RELATED 품질등급 A등급
2020 | 3 | 계획예방정비용 | 한빛 | 1발전소 | 1 | 25 | 200096888 | 정비부분품(SPAR) | 국내 | A | 개스킷 | 개스킷,SPIRAL WOUND,BASIC,4.57㎜,241.3㎜,269. | EA | 1 | 기계부 | 김동준 | 061-357-2976 | 품명 개스킷 - 가스켓타입 SPIRAL WOUND - 가스켓단면형태 BASIC - 두께 4.57㎜ - 내경 241.3㎜ - 외경 269.2㎜ - 주입기(FILLER)재질 GRAPHITE - 후프(HOOP)재질 STS304 - 품질보증서류 기술규격서 참조 - 시험성적서류 기술규격서 참조 원자력안전범주 NON NUCLEAR SAFETY RELATED 품질등급 A등급
2021 | 2 | 계획예방정비용 | 한빛 | 1발전소 | 2 | 25 | 200096888 | 정비부분품(SPAR) | 국내 | A | 개스킷 | 개스킷,SPIRAL WOUND,BASIC,4.57㎜,241.3㎜,269. | EA | 1 | 기계부 | 김동준 | 061-357-2976 | 품명 개스킷 - 가스켓타입 SPIRAL WOUND - 가스켓단면형태 BASIC - 두께 4.57㎜ - 내경 241.3㎜ - 외경 269.2㎜ - 주입기(FILLER)재질 GRAPHITE - 후프(HOOP)재질 STS304 - 품질보증서류 기술규격서 참조 - 시험성적서류 기술규격서 참조 원자력안전범주 NON NUCLEAR SAFETY RELATED 품질등급 A등급
2022 | 1 | 계획예방정비용 | 한빛 | 1발전소 | 1 | 26 | 200096888 | 정비부분품(SPAR) | 국내 | A | 개스킷 | 개스킷,SPIRAL WOUND,BASIC,4.57㎜,241.3㎜,269. | EA | 1 | 기계부 | 김동준 | 061-357-2976 | 품명 개스킷 - 가스켓타입 SPIRAL WOUND - 가스켓단면형태 BASIC - 두께 4.57㎜ - 내경 241.3㎜ - 외경 269.2㎜ - 주입기(FILLER)재질 GRAPHITE - 후프(HOOP)재질 STS304 - 품질보증서류 기술규격서 참조 - 시험성적서류 기술규격서 참조 원자력안전범주 NON NUCLEAR SAFETY RELATED 품질등급 A등급
2022 | 4 | 계획예방정비용 | 한빛 | 1발전소 | 2 | 26 | 200096888 | 정비부분품(SPAR) | 국내 | A | 개스킷 | 개스킷,SPIRAL WOUND,BASIC,4.57㎜,241.3㎜,269. | EA | 1 | 기계부 | 김동준 | 061-357-2976 | 품명 개스킷 - 가스켓타입 SPIRAL WOUND - 가스켓단면형태 BASIC - 두께 4.57㎜ - 내경 241.3㎜ - 외경 269.2㎜ - 주입기(FILLER)재질 GRAPHITE - 후프(HOOP)재질 STS304 - 품질보증서류 기술규격서 참조 - 시험성적서류 기술규격서 참조 원자력안전범주 NON NUCLEAR SAFETY RELATED 품질등급 A등급
2020 | 3 | 계획예방정비용 | 한빛 | 1발전소 | 1 | 25 | 200096890 | 정비부분품(SPAR) | 국내 | Q | 개스킷 | 개스킷,SPIRAL WOUND,BASIC,0.125IN,3.375IN,4 | EA | 3 | 기계부 | 김동준 | 061-357-2976 | 품명 개스킷 - 가스켓타입 SPIRAL WOUND - 가스켓단면형태 BASIC - 두께 0.125IN - 내경 3.375IN - 외경 4.125IN - 가스켓재질 STS304/GRAPHITE - 주입기(FILLER)재질 GRAPHITE - 후프(HOOP)재질 STS304 원자력안전범주 NUCLEAR SAFETY RELATED 품질등급 Q등급 제출서류목록 - 첨부기술규격서 적용
2021 | 2 | 계획예방정비용 | 한빛 | 1발전소 | 2 | 25 | 200096890 | 정비부분품(SPAR) | 국내 | Q | 개스킷 | 개스킷,SPIRAL WOUND,BASIC,0.125IN,3.375IN,4 | EA | 3 | 기계부 | 김동준 | 061-357-2976 | 품명 개스킷 - 가스켓타입 SPIRAL WOUND - 가스켓단면형태 BASIC - 두께 0.125IN - 내경 3.375IN - 외경 4.125IN - 가스켓재질 STS304/GRAPHITE - 주입기(FILLER)재질 GRAPHITE - 후프(HOOP)재질 STS304 원자력안전범주 NUCLEAR SAFETY RELATED 품질등급 Q등급 제출서류목록 - 첨부기술규격서 적용
2022 | 1 | 계획예방정비용 | 한빛 | 1발전소 | 1 | 26 | 200096890 | 정비부분품(SPAR) | 국내 | Q | 개스킷 | 개스킷,SPIRAL WOUND,BASIC,0.125IN,3.375IN,4 | EA | 3 | 기계부 | 김동준 | 061-357-2976 | 품명 개스킷 - 가스켓타입 SPIRAL WOUND - 가스켓단면형태 BASIC - 두께 0.125IN - 내경 3.375IN - 외경 4.125IN - 가스켓재질 STS304/GRAPHITE - 주입기(FILLER)재질 GRAPHITE - 후프(HOOP)재질 STS304 원자력안전범주 NUCLEAR SAFETY RELATED 품질등급 Q등급 제출서류목록 - 첨부기술규격서 적용
2022 | 4 | 계획예방정비용 | 한빛 | 1발전소 | 2 | 26 | 200096890 | 정비부분품(SPAR) | 국내 | Q | 개스킷 | 개스킷,SPIRAL WOUND,BASIC,0.125IN,3.375IN,4 | EA | 3 | 기계부 | 김동준 | 061-357-2976 | 품명 개스킷 - 가스켓타입 SPIRAL WOUND - 가스켓단면형태 BASIC - 두께 0.125IN - 내경 3.375IN - 외경 4.125IN - 가스켓재질 STS304/GRAPHITE - 주입기(FILLER)재질 GRAPHITE - 후프(HOOP)재질 STS304 원자력안전범주 NUCLEAR SAFETY RELATED 품질등급 Q등급 제출서류목록 - 첨부기술규격서 적용
2020 | 3 | 계획예방정비용 | 한빛 | 1발전소 | 1 | 25 | 200096892 | 정비부분품(SPAR) | 국내 | A | 개스킷 | 개스킷,BASIC,0.125IN,3.75IN,4.5IN,SUS304/GR | EA | 7 | 기계부 | 김동준 | 061-357-2976 | 품명 개스킷 - 가스켓단면형태 BASIC - 두께 0.125IN - 내경 3.75IN - 외경 4.5IN - 가스켓재질 SUS304/GRAPHITE 원자력안전범주 NON NUCLEAR SAFETY RELATED 품질등급 A등급 한빛 원자력 본부 - 패키지 번호 PO-P0427 제출서류목록 - 첨부기술규격서 적용
2021 | 2 | 계획예방정비용 | 한빛 | 1발전소 | 2 | 25 | 200096892 | 정비부분품(SPAR) | 국내 | A | 개스킷 | 개스킷,BASIC,0.125IN,3.75IN,4.5IN,SUS304/GR | EA | 7 | 기계부 | 김동준 | 061-357-2976 | 품명 개스킷 - 가스켓단면형태 BASIC - 두께 0.125IN - 내경 3.75IN - 외경 4.5IN - 가스켓재질 SUS304/GRAPHITE 원자력안전범주 NON NUCLEAR SAFETY RELATED 품질등급 A등급 한빛 원자력 본부 - 패키지 번호 PO-P0427 제출서류목록 - 첨부기술규격서 적용
2022 | 1 | 계획예방정비용 | 한빛 | 1발전소 | 1 | 26 | 200096892 | 정비부분품(SPAR) | 국내 | A | 개스킷 | 개스킷,BASIC,0.125IN,3.75IN,4.5IN,SUS304/GR | EA | 7 | 기계부 | 김동준 | 061-357-2976 | 품명 개스킷 - 가스켓단면형태 BASIC - 두께 0.125IN - 내경 3.75IN - 외경 4.5IN - 가스켓재질 SUS304/GRAPHITE 원자력안전범주 NON NUCLEAR SAFETY RELATED 품질등급 A등급 한빛 원자력 본부 - 패키지 번호 PO-P0427 제출서류목록 - 첨부기술규격서 적용
2022 | 4 | 계획예방정비용 | 한빛 | 1발전소 | 2 | 26 | 200096892 | 정비부분품(SPAR) | 국내 | A | 개스킷 | 개스킷,BASIC,0.125IN,3.75IN,4.5IN,SUS304/GR | EA | 7 | 기계부 | 김동준 | 061-357-2976 | 품명 개스킷 - 가스켓단면형태 BASIC - 두께 0.125IN - 내경 3.75IN - 외경 4.5IN - 가스켓재질 SUS304/GRAPHITE 원자력안전범주 NON NUCLEAR SAFETY RELATED 품질등급 A등급 한빛 원자력 본부 - 패키지 번호 PO-P0427 제출서류목록 - 첨부기술규격서 적용
2020 | 3 | 계획예방정비용 | 한빛 | 1발전소 | 1 | 25 | 200096911 | 정비부분품(SPAR) | 국내 | A | 패킹,성형식(MOLD) | 패킹,성형식(MOLD),MOLD,CIRCULAR,2IN,2-3/4IN,3 | EA | 10 | 기계부 | 김동준 | 061-357-2976 | 품명 패킹,성형식(MOLD) - 패킹타입 MOLD - 패킹몸체형태 CIRCULAR - 내경 2IN - 외경 2-3/4IN - 두께 3/8IN - 패킹재질 GRAPHITE 원자력안전범주 NON NUCLEAR SAFETY RELATED 품질등급 A등급 한빛 원자력 본부 - 패키지 번호 PO-M0001 제출서류목록 - 첨부기술규격서 적용
2021 | 2 | 계획예방정비용 | 한빛 | 1발전소 | 2 | 25 | 200096911 | 정비부분품(SPAR) | 국내 | A | 패킹,성형식(MOLD) | 패킹,성형식(MOLD),MOLD,CIRCULAR,2IN,2-3/4IN,3 | EA | 10 | 기계부 | 김동준 | 061-357-2976 | 품명 패킹,성형식(MOLD) - 패킹타입 MOLD - 패킹몸체형태 CIRCULAR - 내경 2IN - 외경 2-3/4IN - 두께 3/8IN - 패킹재질 GRAPHITE 원자력안전범주 NON NUCLEAR SAFETY RELATED 품질등급 A등급 한빛 원자력 본부 - 패키지 번호 PO-M0001 제출서류목록 - 첨부기술규격서 적용
2022 | 1 | 계획예방정비용 | 한빛 | 1발전소 | 1 | 26 | 200096911 | 정비부분품(SPAR) | 국내 | A | 패킹,성형식(MOLD) | 패킹,성형식(MOLD),MOLD,CIRCULAR,2IN,2-3/4IN,3 | EA | 10 | 기계부 | 김동준 | 061-357-2976 | 품명 패킹,성형식(MOLD) - 패킹타입 MOLD - 패킹몸체형태 CIRCULAR - 내경 2IN - 외경 2-3/4IN - 두께 3/8IN - 패킹재질 GRAPHITE 원자력안전범주 NON NUCLEAR SAFETY RELATED 품질등급 A등급 한빛 원자력 본부 - 패키지 번호 PO-M0001 제출서류목록 - 첨부기술규격서 적용
2022 | 4 | 계획예방정비용 | 한빛 | 1발전소 | 2 | 26 | 200096911 | 정비부분품(SPAR) | 국내 | A | 패킹,성형식(MOLD) | 패킹,성형식(MOLD),MOLD,CIRCULAR,2IN,2-3/4IN,3 | EA | 10 | 기계부 | 김동준 | 061-357-2976 | 품명 패킹,성형식(MOLD) - 패킹타입 MOLD - 패킹몸체형태 CIRCULAR - 내경 2IN - 외경 2-3/4IN - 두께 3/8IN - 패킹재질 GRAPHITE 원자력안전범주 NON NUCLEAR SAFETY RELATED 품질등급 A등급 한빛 원자력 본부 - 패키지 번호 PO-M0001 제출서류목록 - 첨부기술규격서 적용
2020 | 3 | 계획예방정비용 | 한빛 | 1발전소 | 1 | 25 | 200096914 | 정비부분품(SPAR) | 국내 | A | 패킹,성형식(MOLD) | 패킹,성형식(MOLD),MOULDED,CIRCULAR,0.5IN,0.87 | EA | 24 | 기계부 | 김동준 | 061-357-2976 | 품명 패킹,성형식(MOLD) - 패킹타입 MOULDED - 패킹몸체형태 CIRCULAR - 내경 0.5IN - 외경 0.875IN - 두께 0.187IN - 패킹재질 GRAPHITE 원자력안전범주 NON NUCLEAR SAFETY RELATED 품질등급 A등급 한빛 원자력 본부 - 패키지 번호 PO-P0402 제출서류목록 - 첨부기술규격서 적용
2021 | 2 | 계획예방정비용 | 한빛 | 1발전소 | 2 | 25 | 200096914 | 정비부분품(SPAR) | 국내 | A | 패킹,성형식(MOLD) | 패킹,성형식(MOLD),MOULDED,CIRCULAR,0.5IN,0.87 | EA | 24 | 기계부 | 김동준 | 061-357-2976 | 품명 패킹,성형식(MOLD) - 패킹타입 MOULDED - 패킹몸체형태 CIRCULAR - 내경 0.5IN - 외경 0.875IN - 두께 0.187IN - 패킹재질 GRAPHITE 원자력안전범주 NON NUCLEAR SAFETY RELATED 품질등급 A등급 한빛 원자력 본부 - 패키지 번호 PO-P0402 제출서류목록 - 첨부기술규격서 적용
2022 | 1 | 계획예방정비용 | 한빛 | 1발전소 | 1 | 26 | 200096914 | 정비부분품(SPAR) | 국내 | A | 패킹,성형식(MOLD) | 패킹,성형식(MOLD),MOULDED,CIRCULAR,0.5IN,0.87 | EA | 24 | 기계부 | 김동준 | 061-357-2976 | 품명 패킹,성형식(MOLD) - 패킹타입 MOULDED - 패킹몸체형태 CIRCULAR - 내경 0.5IN - 외경 0.875IN - 두께 0.187IN - 패킹재질 GRAPHITE 원자력안전범주 NON NUCLEAR SAFETY RELATED 품질등급 A등급 한빛 원자력 본부 - 패키지 번호 PO-P0402 제출서류목록 - 첨부기술규격서 적용
2022 | 4 | 계획예방정비용 | 한빛 | 1발전소 | 2 | 26 | 200096914 | 정비부분품(SPAR) | 국내 | A | 패킹,성형식(MOLD) | 패킹,성형식(MOLD),MOULDED,CIRCULAR,0.5IN,0.87 | EA | 24 | 기계부 | 김동준 | 061-357-2976 | 품명 패킹,성형식(MOLD) - 패킹타입 MOULDED - 패킹몸체형태 CIRCULAR - 내경 0.5IN - 외경 0.875IN - 두께 0.187IN - 패킹재질 GRAPHITE 원자력안전범주 NON NUCLEAR SAFETY RELATED 품질등급 A등급 한빛 원자력 본부 - 패키지 번호 PO-P0402 제출서류목록 - 첨부기술규격서 적용
2021 | 3 | 계획예방정비용 | 한빛 | 1발전소 | 1 | 26 | 200096941 | 정비부분품(SPAR) | 국외 | A | 개스킷 | 개스킷,CERTIFICATE OF COMFORMANCE,SEAT,3-IS | EA | 1 | 기계부 | 김동준 | 061-357-2976 | 품명 개스킷 - 품질보증서류 CERTIFICATE OF COMFORMANCE - 타입 표식(TYPE DESIGNATION) SEAT 품질등급 A등급 제작사 ANDERSON GREENWOOD CROSBY - 모델번호 3-IS88RSA - 도면번호 DS-C-67970-13 - 부품번호 820019 한빛 원자력 본부 - 패키지 번호 M-001-ASVANSPAQA | ANDERSON GREENWOOD CROSBY | 3-IS88RSA | 820019
2020 | 3 | 계획예방정비용 | 한빛 | 1발전소 | 1 | 25 | 200096953 | 정비부분품(SPAR) | 국내 | A | 개스킷 | 개스킷,PRESSURE SEAL,19.3㎜H,179.7㎜,204.3㎜,S | EA | 1 | 기계부 | 오현섭 | 061-357-3251 | 품명 개스킷 - 가스켓타입 PRESSURE SEAL - 두께 19.3㎜H - 내경 179.7㎜ - 외경 204.3㎜ - 가스켓재질 S10C 등 - 사용온도(상한) 500℉ - 사용압력(상한) 900PSIG 원자력안전범주 NON NUCLEAR SAFETY RELATED 품질등급 A등급 한빛 원자력 본부 - 패키지 번호 PO-P0426 제출서류목록 - 첨부기술규격서 적용
2021 | 2 | 계획예방정비용 | 한빛 | 1발전소 | 2 | 25 | 200096953 | 정비부분품(SPAR) | 국내 | A | 개스킷 | 개스킷,PRESSURE SEAL,19.3㎜H,179.7㎜,204.3㎜,S | EA | 1 | 기계부 | 오현섭 | 061-357-3251 | 품명 개스킷 - 가스켓타입 PRESSURE SEAL - 두께 19.3㎜H - 내경 179.7㎜ - 외경 204.3㎜ - 가스켓재질 S10C 등 - 사용온도(상한) 500℉ - 사용압력(상한) 900PSIG 원자력안전범주 NON NUCLEAR SAFETY RELATED 품질등급 A등급 한빛 원자력 본부 - 패키지 번호 PO-P0426 제출서류목록 - 첨부기술규격서 적용
2022 | 1 | 계획예방정비용 | 한빛 | 1발전소 | 1 | 26 | 200096953 | 정비부분품(SPAR) | 국내 | A | 개스킷 | 개스킷,PRESSURE SEAL,19.3㎜H,179.7㎜,204.3㎜,S | EA | 1 | 기계부 | 오현섭 | 061-357-3251 | 품명 개스킷 - 가스켓타입 PRESSURE SEAL - 두께 19.3㎜H - 내경 179.7㎜ - 외경 204.3㎜ - 가스켓재질 S10C 등 - 사용온도(상한) 500℉ - 사용압력(상한) 900PSIG 원자력안전범주 NON NUCLEAR SAFETY RELATED 품질등급 A등급 한빛 원자력 본부 - 패키지 번호 PO-P0426 제출서류목록 - 첨부기술규격서 적용
2022 | 4 | 계획예방정비용 | 한빛 | 1발전소 | 2 | 26 | 200096953 | 정비부분품(SPAR) | 국내 | A | 개스킷 | 개스킷,PRESSURE SEAL,19.3㎜H,179.7㎜,204.3㎜,S | EA | 1 | 기계부 | 오현섭 | 061-357-3251 | 품명 개스킷 - 가스켓타입 PRESSURE SEAL - 두께 19.3㎜H - 내경 179.7㎜ - 외경 204.3㎜ - 가스켓재질 S10C 등 - 사용온도(상한) 500℉ - 사용압력(상한) 900PSIG 원자력안전범주 NON NUCLEAR SAFETY RELATED 품질등급 A등급 한빛 원자력 본부 - 패키지 번호 PO-P0426 제출서류목록 - 첨부기술규격서 적용
2020 | 3 | 계획예방정비용 | 한빛 | 1발전소 | 1 | 25 | 200096958 | 정비부분품(SPAR) | 국내 | Q | 개스킷 | 개스킷,PRESSURE SEAL,4IN,SOFT IRON,CLASS 90 | EA | 20 | 기계부 | 김동준 | 061-357-2976 | 품명 개스킷 - 가스켓타입 PRESSURE SEAL - 배관공칭규격(NPS) 4IN - 가스켓재질 SOFT IRON - 사용압력(상한) CLASS 900 - 표면처리 SILVER PLATED(5㎛ PLATE) 원자력안전범주 NUCLEAR SAFETY RELATED 품질등급 Q등급 제출서류목록 - 첨부기술규격서 적용
2021 | 2 | 계획예방정비용 | 한빛 | 1발전소 | 2 | 25 | 200096958 | 정비부분품(SPAR) | 국내 | Q | 개스킷 | 개스킷,PRESSURE SEAL,4IN,SOFT IRON,CLASS 90 | EA | 20 | 기계부 | 김동준 | 061-357-2976 | 품명 개스킷 - 가스켓타입 PRESSURE SEAL - 배관공칭규격(NPS) 4IN - 가스켓재질 SOFT IRON - 사용압력(상한) CLASS 900 - 표면처리 SILVER PLATED(5㎛ PLATE) 원자력안전범주 NUCLEAR SAFETY RELATED 품질등급 Q등급 제출서류목록 - 첨부기술규격서 적용
2022 | 1 | 계획예방정비용 | 한빛 | 1발전소 | 1 | 26 | 200096958 | 정비부분품(SPAR) | 국내 | Q | 개스킷 | 개스킷,PRESSURE SEAL,4IN,SOFT IRON,CLASS 90 | EA | 20 | 기계부 | 김동준 | 061-357-2976 | 품명 개스킷 - 가스켓타입 PRESSURE SEAL - 배관공칭규격(NPS) 4IN - 가스켓재질 SOFT IRON - 사용압력(상한) CLASS 900 - 표면처리 SILVER PLATED(5㎛ PLATE) 원자력안전범주 NUCLEAR SAFETY RELATED 품질등급 Q등급 제출서류목록 - 첨부기술규격서 적용
2022 | 4 | 계획예방정비용 | 한빛 | 1발전소 | 2 | 26 | 200096958 | 정비부분품(SPAR) | 국내 | Q | 개스킷 | 개스킷,PRESSURE SEAL,4IN,SOFT IRON,CLASS 90 | EA | 20 | 기계부 | 김동준 | 061-357-2976 | 품명 개스킷 - 가스켓타입 PRESSURE SEAL - 배관공칭규격(NPS) 4IN - 가스켓재질 SOFT IRON - 사용압력(상한) CLASS 900 - 표면처리 SILVER PLATED(5㎛ PLATE) 원자력안전범주 NUCLEAR SAFETY RELATED 품질등급 Q등급 제출서류목록 - 첨부기술규격서 적용
2020 | 3 | 계획예방정비용 | 한울 | 3발전소 | 5 | 12 | 200096980 | 정비부분품(SPAR) | 국내 | A | 개스킷 | 개스킷,SPIRAL WOUND,OUTER RING,10IN,SUS304/ | EA | 6 | 기계부 | 노재규 | 054-785-3466 | 품명 개스킷 - 가스켓타입 SPIRAL WOUND - 가스켓단면형태 OUTER RING - 배관공칭규격(NPS) 10IN - 가스켓재질 SUS304/GRAPHITE - 링(RING)재질 SUS304 - 주입기(FILLER)재질 GRAPHITE - 사용압력(상한) CL 150 - 적용기술기준 ASME B16.20 - 품질보증서류 CERTIFICATE OF CONFORMANCE - 시험성적서류 MILL SHEET,치수,장비검사서 원자력안전범주 NON NUCLEAR SAFETY RELATED 품질등급 A등급
2021 | 3 | 계획예방정비용 | 한울 | 3발전소 | 6 | 12 | 200096980 | 정비부분품(SPAR) | 국내 | A | 개스킷 | 개스킷,SPIRAL WOUND,OUTER RING,10IN,SUS304/ | EA | 6 | 기계부 | 김준후 | 054-785-2349 | 품명 개스킷 - 가스켓타입 SPIRAL WOUND - 가스켓단면형태 OUTER RING - 배관공칭규격(NPS) 10IN - 가스켓재질 SUS304/GRAPHITE - 링(RING)재질 SUS304 - 주입기(FILLER)재질 GRAPHITE - 사용압력(상한) CL 150 - 적용기술기준 ASME B16.20 - 품질보증서류 CERTIFICATE OF CONFORMANCE - 시험성적서류 MILL SHEET,치수,장비검사서 원자력안전범주 NON NUCLEAR SAFETY RELATED 품질등급 A등급
2022 | 1 | 계획예방정비용 | 한울 | 3발전소 | 5 | 13 | 200096980 | 정비부분품(SPAR) | 국내 | A | 개스킷 | 개스킷,SPIRAL WOUND,OUTER RING,10IN,SUS304/ | EA | 6 | 기계부 | 노재규 | 054-785-3466 | 품명 개스킷 - 가스켓타입 SPIRAL WOUND - 가스켓단면형태 OUTER RING - 배관공칭규격(NPS) 10IN - 가스켓재질 SUS304/GRAPHITE - 링(RING)재질 SUS304 - 주입기(FILLER)재질 GRAPHITE - 사용압력(상한) CL 150 - 적용기술기준 ASME B16.20 - 품질보증서류 CERTIFICATE OF CONFORMANCE - 시험성적서류 MILL SHEET,치수,장비검사서 원자력안전범주 NON NUCLEAR SAFETY RELATED 품질등급 A등급
2022 | 4 | 계획예방정비용 | 한울 | 3발전소 | 6 | 13 | 200096980 | 정비부분품(SPAR) | 국내 | A | 개스킷 | 개스킷,SPIRAL WOUND,OUTER RING,10IN,SUS304/ | EA | 6 | 기계부 | 김준후 | 054-785-2349 | 품명 개스킷 - 가스켓타입 SPIRAL WOUND - 가스켓단면형태 OUTER RING - 배관공칭규격(NPS) 10IN - 가스켓재질 SUS304/GRAPHITE - 링(RING)재질 SUS304 - 주입기(FILLER)재질 GRAPHITE - 사용압력(상한) CL 150 - 적용기술기준 ASME B16.20 - 품질보증서류 CERTIFICATE OF CONFORMANCE - 시험성적서류 MILL SHEET,치수,장비검사서 원자력안전범주 NON NUCLEAR SAFETY RELATED 품질등급 A등급
2020 | 3 | 계획예방정비용 | 한빛 | 1발전소 | 1 | 25 | 200097011 | 정비부분품(SPAR) | 국내 | A | 개스킷 | 개스킷,SPIRAL WOUND,INNER AND OUTER RING,4I | EA | 4 | 기계부 | 궉성환 | 061-357-2142 | 품명 개스킷 - 가스켓타입 SPIRAL WOUND - 가스켓단면형태 INNER AND OUTER RING - 배관공칭규격(NPS) 4IN - 두께 4.5㎜ - 링(RING)재질 304 SS - 주입기(FILLER)재질 FLEXIBLE GRAPHITE - 후프(HOOP)재질 304 SS - 사용압력(상한) CLASS 900 원자력안전범주 NON NUCLEAR SAFETY RELATED 품질등급 A등급 제출서류목록 - 첨부기술규격서 적용
2021 | 2 | 계획예방정비용 | 한빛 | 1발전소 | 2 | 25 | 200097011 | 정비부분품(SPAR) | 국내 | A | 개스킷 | 개스킷,SPIRAL WOUND,INNER AND OUTER RING,4I | EA | 4 | 기계부 | 궉성환 | 061-357-2142 | 품명 개스킷 - 가스켓타입 SPIRAL WOUND - 가스켓단면형태 INNER AND OUTER RING - 배관공칭규격(NPS) 4IN - 두께 4.5㎜ - 링(RING)재질 304 SS - 주입기(FILLER)재질 FLEXIBLE GRAPHITE - 후프(HOOP)재질 304 SS - 사용압력(상한) CLASS 900 원자력안전범주 NON NUCLEAR SAFETY RELATED 품질등급 A등급 제출서류목록 - 첨부기술규격서 적용
2022 | 1 | 계획예방정비용 | 한빛 | 1발전소 | 1 | 26 | 200097011 | 정비부분품(SPAR) | 국내 | A | 개스킷 | 개스킷,SPIRAL WOUND,INNER AND OUTER RING,4I | EA | 4 | 기계부 | 궉성환 | 061-357-2142 | 품명 개스킷 - 가스켓타입 SPIRAL WOUND - 가스켓단면형태 INNER AND OUTER RING - 배관공칭규격(NPS) 4IN - 두께 4.5㎜ - 링(RING)재질 304 SS - 주입기(FILLER)재질 FLEXIBLE GRAPHITE - 후프(HOOP)재질 304 SS - 사용압력(상한) CLASS 900 원자력안전범주 NON NUCLEAR SAFETY RELATED 품질등급 A등급 제출서류목록 - 첨부기술규격서 적용
2022 | 4 | 계획예방정비용 | 한빛 | 1발전소 | 2 | 26 | 200097011 | 정비부분품(SPAR) | 국내 | A | 개스킷 | 개스킷,SPIRAL WOUND,INNER AND OUTER RING,4I | EA | 4 | 기계부 | 궉성환 | 061-357-2142 | 품명 개스킷 - 가스켓타입 SPIRAL WOUND - 가스켓단면형태 INNER AND OUTER RING - 배관공칭규격(NPS) 4IN - 두께 4.5㎜ - 링(RING)재질 304 SS - 주입기(FILLER)재질 FLEXIBLE GRAPHITE - 후프(HOOP)재질 304 SS - 사용압력(상한) CLASS 900 원자력안전범주 NON NUCLEAR SAFETY RELATED 품질등급 A등급 제출서류목록 - 첨부기술규격서 적용
2020 | 3 | 계획예방정비용 | 한빛 | 1발전소 | 1 | 25 | 200097026 | 정비부분품(SPAR) | 국내 | S | 개스킷 | 개스킷,CIRCULAR,4㎜,224㎜,232㎜,TEFLON(60)/GR | EA | 7 | 기계부 | 김진곤 | 061-357-2543 | 품명 개스킷 - 가스켓몸체형태 CIRCULAR - 두께 4㎜ - 내경 224㎜ - 외경 232㎜ - 가스켓재질 TEFLON(60)/GRAPHITE(40) - 부속품목 C/W SPRG(스프링 삽입) - 타입 표식(TYPE DESIGNATION) SEAT 원자력안전범주 NON NUCLEAR SAFETY RELATED 품질등급 S등급
2021 | 2 | 계획예방정비용 | 한빛 | 1발전소 | 2 | 25 | 200097026 | 정비부분품(SPAR) | 국내 | S | 개스킷 | 개스킷,CIRCULAR,4㎜,224㎜,232㎜,TEFLON(60)/GR | EA | 7 | 기계부 | 김진곤 | 061-357-2543 | 품명 개스킷 - 가스켓몸체형태 CIRCULAR - 두께 4㎜ - 내경 224㎜ - 외경 232㎜ - 가스켓재질 TEFLON(60)/GRAPHITE(40) - 부속품목 C/W SPRG(스프링 삽입) - 타입 표식(TYPE DESIGNATION) SEAT 원자력안전범주 NON NUCLEAR SAFETY RELATED 품질등급 S등급
2022 | 1 | 계획예방정비용 | 한빛 | 1발전소 | 1 | 26 | 200097026 | 정비부분품(SPAR) | 국내 | S | 개스킷 | 개스킷,CIRCULAR,4㎜,224㎜,232㎜,TEFLON(60)/GR | EA | 7 | 기계부 | 김진곤 | 061-357-2543 | 품명 개스킷 - 가스켓몸체형태 CIRCULAR - 두께 4㎜ - 내경 224㎜ - 외경 232㎜ - 가스켓재질 TEFLON(60)/GRAPHITE(40) - 부속품목 C/W SPRG(스프링 삽입) - 타입 표식(TYPE DESIGNATION) SEAT 원자력안전범주 NON NUCLEAR SAFETY RELATED 품질등급 S등급
2022 | 4 | 계획예방정비용 | 한빛 | 1발전소 | 2 | 26 | 200097026 | 정비부분품(SPAR) | 국내 | S | 개스킷 | 개스킷,CIRCULAR,4㎜,224㎜,232㎜,TEFLON(60)/GR | EA | 7 | 기계부 | 김진곤 | 061-357-2543 | 품명 개스킷 - 가스켓몸체형태 CIRCULAR - 두께 4㎜ - 내경 224㎜ - 외경 232㎜ - 가스켓재질 TEFLON(60)/GRAPHITE(40) - 부속품목 C/W SPRG(스프링 삽입) - 타입 표식(TYPE DESIGNATION) SEAT 원자력안전범주 NON NUCLEAR SAFETY RELATED 품질등급 S등급
2020 | 3 | 계획예방정비용 | 한빛 | 1발전소 | 1 | 25 | 200097027 | 정비부분품(SPAR) | 국내 | S | 개스킷 | 개스킷,CIRCULAR,4㎜,192.5㎜,200㎜,TEFLON(60)/G | EA | 4 | 기계부 | 박종석 | 061-357-3257 | 품명 개스킷 - 가스켓몸체형태 CIRCULAR - 두께 4㎜ - 내경 192.5㎜ - 외경 200㎜ - 가스켓재질 TEFLON(60)/GRAPHITE(40) - 부속품목 C/W SPRG - 특수사항 제작참고도면 참조 - 타입 표식(TYPE DESIGNATION) SEAT 원자력안전범주 NON NUCLEAR SAFETY RELATED 품질등급 S등급
2021 | 2 | 계획예방정비용 | 한빛 | 1발전소 | 2 | 25 | 200097027 | 정비부분품(SPAR) | 국내 | S | 개스킷 | 개스킷,CIRCULAR,4㎜,192.5㎜,200㎜,TEFLON(60)/G | EA | 4 | 기계부 | 박종석 | 061-357-3257 | 품명 개스킷 - 가스켓몸체형태 CIRCULAR - 두께 4㎜ - 내경 192.5㎜ - 외경 200㎜ - 가스켓재질 TEFLON(60)/GRAPHITE(40) - 부속품목 C/W SPRG - 특수사항 제작참고도면 참조 - 타입 표식(TYPE DESIGNATION) SEAT 원자력안전범주 NON NUCLEAR SAFETY RELATED 품질등급 S등급
2022 | 1 | 계획예방정비용 | 한빛 | 1발전소 | 1 | 26 | 200097027 | 정비부분품(SPAR) | 국내 | S | 개스킷 | 개스킷,CIRCULAR,4㎜,192.5㎜,200㎜,TEFLON(60)/G | EA | 4 | 기계부 | 박종석 | 061-357-3257 | 품명 개스킷 - 가스켓몸체형태 CIRCULAR - 두께 4㎜ - 내경 192.5㎜ - 외경 200㎜ - 가스켓재질 TEFLON(60)/GRAPHITE(40) - 부속품목 C/W SPRG - 특수사항 제작참고도면 참조 - 타입 표식(TYPE DESIGNATION) SEAT 원자력안전범주 NON NUCLEAR SAFETY RELATED 품질등급 S등급
2022 | 4 | 계획예방정비용 | 한빛 | 1발전소 | 2 | 26 | 200097027 | 정비부분품(SPAR) | 국내 | S | 개스킷 | 개스킷,CIRCULAR,4㎜,192.5㎜,200㎜,TEFLON(60)/G | EA | 4 | 기계부 | 박종석 | 061-357-3257 | 품명 개스킷 - 가스켓몸체형태 CIRCULAR - 두께 4㎜ - 내경 192.5㎜ - 외경 200㎜ - 가스켓재질 TEFLON(60)/GRAPHITE(40) - 부속품목 C/W SPRG - 특수사항 제작참고도면 참조 - 타입 표식(TYPE DESIGNATION) SEAT 원자력안전범주 NON NUCLEAR SAFETY RELATED 품질등급 S등급
2020 | 3 | 계획예방정비용 | 한빛 | 1발전소 | 1 | 25 | 200097079 | 정비부분품(SPAR) | 국내 | A | 개스킷 | 개스킷,SPIRAL WOUND,BASIC,3.5㎜,234㎜,261㎜,GR | EA | 3 | 기계부 | 궉성환 | 061-357-2142 | 품명 개스킷 - 가스켓타입 SPIRAL WOUND - 가스켓단면형태 BASIC - 두께 3.5㎜ - 내경 234㎜ - 외경 261㎜ - 주입기(FILLER)재질 GRAPHITE - 후프(HOOP)재질 STS304 - 품질보증서류 기술규격서 참조 - 시험성적서류 기술규격서 참조 원자력안전범주 NON NUCLEAR SAFETY RELATED 품질등급 A등급
2021 | 2 | 계획예방정비용 | 한빛 | 1발전소 | 2 | 25 | 200097079 | 정비부분품(SPAR) | 국내 | A | 개스킷 | 개스킷,SPIRAL WOUND,BASIC,3.5㎜,234㎜,261㎜,GR | EA | 3 | 기계부 | 궉성환 | 061-357-2142 | 품명 개스킷 - 가스켓타입 SPIRAL WOUND - 가스켓단면형태 BASIC - 두께 3.5㎜ - 내경 234㎜ - 외경 261㎜ - 주입기(FILLER)재질 GRAPHITE - 후프(HOOP)재질 STS304 - 품질보증서류 기술규격서 참조 - 시험성적서류 기술규격서 참조 원자력안전범주 NON NUCLEAR SAFETY RELATED 품질등급 A등급
2022 | 1 | 계획예방정비용 | 한빛 | 1발전소 | 1 | 26 | 200097079 | 정비부분품(SPAR) | 국내 | A | 개스킷 | 개스킷,SPIRAL WOUND,BASIC,3.5㎜,234㎜,261㎜,GR | EA | 3 | 기계부 | 궉성환 | 061-357-2142 | 품명 개스킷 - 가스켓타입 SPIRAL WOUND - 가스켓단면형태 BASIC - 두께 3.5㎜ - 내경 234㎜ - 외경 261㎜ - 주입기(FILLER)재질 GRAPHITE - 후프(HOOP)재질 STS304 - 품질보증서류 기술규격서 참조 - 시험성적서류 기술규격서 참조 원자력안전범주 NON NUCLEAR SAFETY RELATED 품질등급 A등급
2022 | 4 | 계획예방정비용 | 한빛 | 1발전소 | 2 | 26 | 200097079 | 정비부분품(SPAR) | 국내 | A | 개스킷 | 개스킷,SPIRAL WOUND,BASIC,3.5㎜,234㎜,261㎜,GR | EA | 3 | 기계부 | 궉성환 | 061-357-2142 | 품명 개스킷 - 가스켓타입 SPIRAL WOUND - 가스켓단면형태 BASIC - 두께 3.5㎜ - 내경 234㎜ - 외경 261㎜ - 주입기(FILLER)재질 GRAPHITE - 후프(HOOP)재질 STS304 - 품질보증서류 기술규격서 참조 - 시험성적서류 기술규격서 참조 원자력안전범주 NON NUCLEAR SAFETY RELATED 품질등급 A등급
2020 | 3 | 계획예방정비용 | 한빛 | 1발전소 | 1 | 25 | 200097081 | 정비부분품(SPAR) | 국내 | Q | 개스킷 | 개스킷,SPIRAL WOUND,BASIC,3.2㎜,25.4㎜,36㎜,GR | EA | 6 | 기계부 | 김동준 | 061-357-2976 | 품명 개스킷 - 가스켓타입 SPIRAL WOUND - 가스켓단면형태 BASIC - 두께 3.2㎜ - 내경 25.4㎜ - 외경 36㎜ - 주입기(FILLER)재질 GRAPHITE - 후프(HOOP)재질 STS304 원자력안전범주 NUCLEAR SAFETY RELATED 품질등급 Q등급 한빛 원자력 본부 - 패키지 번호 PO-M0001 제출서류목록 - 품질보증확인서(C of C) - 재료시험보고서(MTR OR MILL SHEET)
2021 | 2 | 계획예방정비용 | 한빛 | 1발전소 | 2 | 25 | 200097081 | 정비부분품(SPAR) | 국내 | Q | 개스킷 | 개스킷,SPIRAL WOUND,BASIC,3.2㎜,25.4㎜,36㎜,GR | EA | 6 | 기계부 | 김동준 | 061-357-2976 | 품명 개스킷 - 가스켓타입 SPIRAL WOUND - 가스켓단면형태 BASIC - 두께 3.2㎜ - 내경 25.4㎜ - 외경 36㎜ - 주입기(FILLER)재질 GRAPHITE - 후프(HOOP)재질 STS304 원자력안전범주 NUCLEAR SAFETY RELATED 품질등급 Q등급 한빛 원자력 본부 - 패키지 번호 PO-M0001 제출서류목록 - 품질보증확인서(C of C) - 재료시험보고서(MTR OR MILL SHEET)
2022 | 1 | 계획예방정비용 | 한빛 | 1발전소 | 1 | 26 | 200097081 | 정비부분품(SPAR) | 국내 | Q | 개스킷 | 개스킷,SPIRAL WOUND,BASIC,3.2㎜,25.4㎜,36㎜,GR | EA | 6 | 기계부 | 김동준 | 061-357-2976 | 품명 개스킷 - 가스켓타입 SPIRAL WOUND - 가스켓단면형태 BASIC - 두께 3.2㎜ - 내경 25.4㎜ - 외경 36㎜ - 주입기(FILLER)재질 GRAPHITE - 후프(HOOP)재질 STS304 원자력안전범주 NUCLEAR SAFETY RELATED 품질등급 Q등급 한빛 원자력 본부 - 패키지 번호 PO-M0001 제출서류목록 - 품질보증확인서(C of C) - 재료시험보고서(MTR OR MILL SHEET)
2022 | 4 | 계획예방정비용 | 한빛 | 1발전소 | 2 | 26 | 200097081 | 정비부분품(SPAR) | 국내 | Q | 개스킷 | 개스킷,SPIRAL WOUND,BASIC,3.2㎜,25.4㎜,36㎜,GR | EA | 6 | 기계부 | 김동준 | 061-357-2976 | 품명 개스킷 - 가스켓타입 SPIRAL WOUND - 가스켓단면형태 BASIC - 두께 3.2㎜ - 내경 25.4㎜ - 외경 36㎜ - 주입기(FILLER)재질 GRAPHITE - 후프(HOOP)재질 STS304 원자력안전범주 NUCLEAR SAFETY RELATED 품질등급 Q등급 한빛 원자력 본부 - 패키지 번호 PO-M0001 제출서류목록 - 품질보증확인서(C of C) - 재료시험보고서(MTR OR MILL SHEET)
2020 | 3 | 계획예방정비용 | 한빛 | 1발전소 | 1 | 25 | 200097084 | 정비부분품(SPAR) | 국내 | Q | 개스킷 | 개스킷,SPIRAL WOUND,BASIC,0.175IN,7IN,7.95I | EA | 7 | 기계부 | 김동준 | 061-357-2976 | 품명 개스킷 - 가스켓타입 SPIRAL WOUND - 가스켓단면형태 BASIC - 두께 0.175IN - 내경 7IN - 외경 7.95IN - 가스켓재질 STS304/GRAPHITE - 주입기(FILLER)재질 GRAPHITE - 후프(HOOP)재질 STS304 원자력안전범주 NUCLEAR SAFETY RELATED 품질등급 Q등급 제출서류목록 - 첨부기술규격서 적용
2021 | 2 | 계획예방정비용 | 한빛 | 1발전소 | 2 | 25 | 200097084 | 정비부분품(SPAR) | 국내 | Q | 개스킷 | 개스킷,SPIRAL WOUND,BASIC,0.175IN,7IN,7.95I | EA | 7 | 기계부 | 김동준 | 061-357-2976 | 품명 개스킷 - 가스켓타입 SPIRAL WOUND - 가스켓단면형태 BASIC - 두께 0.175IN - 내경 7IN - 외경 7.95IN - 가스켓재질 STS304/GRAPHITE - 주입기(FILLER)재질 GRAPHITE - 후프(HOOP)재질 STS304 원자력안전범주 NUCLEAR SAFETY RELATED 품질등급 Q등급 제출서류목록 - 첨부기술규격서 적용
2022 | 1 | 계획예방정비용 | 한빛 | 1발전소 | 1 | 26 | 200097084 | 정비부분품(SPAR) | 국내 | Q | 개스킷 | 개스킷,SPIRAL WOUND,BASIC,0.175IN,7IN,7.95I | EA | 7 | 기계부 | 김동준 | 061-357-2976 | 품명 개스킷 - 가스켓타입 SPIRAL WOUND - 가스켓단면형태 BASIC - 두께 0.175IN - 내경 7IN - 외경 7.95IN - 가스켓재질 STS304/GRAPHITE - 주입기(FILLER)재질 GRAPHITE - 후프(HOOP)재질 STS304 원자력안전범주 NUCLEAR SAFETY RELATED 품질등급 Q등급 제출서류목록 - 첨부기술규격서 적용
2022 | 4 | 계획예방정비용 | 한빛 | 1발전소 | 2 | 26 | 200097084 | 정비부분품(SPAR) | 국내 | Q | 개스킷 | 개스킷,SPIRAL WOUND,BASIC,0.175IN,7IN,7.95I | EA | 7 | 기계부 | 김동준 | 061-357-2976 | 품명 개스킷 - 가스켓타입 SPIRAL WOUND - 가스켓단면형태 BASIC - 두께 0.175IN - 내경 7IN - 외경 7.95IN - 가스켓재질 STS304/GRAPHITE - 주입기(FILLER)재질 GRAPHITE - 후프(HOOP)재질 STS304 원자력안전범주 NUCLEAR SAFETY RELATED 품질등급 Q등급 제출서류목록 - 첨부기술규격서 적용
2020 | 3 | 계획예방정비용 | 한빛 | 1발전소 | 1 | 25 | 200097085 | 정비부분품(SPAR) | 국내 | Q | 개스킷 | 개스킷,SPIRAL WOUND,BASIC,0.125IN,5.25IN,5. | EA | 15 | 기계부 | 김동준 | 061-357-2976 | 품명 개스킷 - 가스켓타입 SPIRAL WOUND - 가스켓단면형태 BASIC - 두께 0.125IN - 내경 5.25IN - 외경 5.95IN - 가스켓재질 STS304/GRAPHITE - 주입기(FILLER)재질 GRAPHITE - 후프(HOOP)재질 STS304 원자력안전범주 NUCLEAR SAFETY RELATED 품질등급 Q등급 제출서류목록 - 첨부기술규격서 적용
2021 | 2 | 계획예방정비용 | 한빛 | 1발전소 | 2 | 25 | 200097085 | 정비부분품(SPAR) | 국내 | Q | 개스킷 | 개스킷,SPIRAL WOUND,BASIC,0.125IN,5.25IN,5. | EA | 15 | 기계부 | 김동준 | 061-357-2976 | 품명 개스킷 - 가스켓타입 SPIRAL WOUND - 가스켓단면형태 BASIC - 두께 0.125IN - 내경 5.25IN - 외경 5.95IN - 가스켓재질 STS304/GRAPHITE - 주입기(FILLER)재질 GRAPHITE - 후프(HOOP)재질 STS304 원자력안전범주 NUCLEAR SAFETY RELATED 품질등급 Q등급 제출서류목록 - 첨부기술규격서 적용
2022 | 1 | 계획예방정비용 | 한빛 | 1발전소 | 1 | 26 | 200097085 | 정비부분품(SPAR) | 국내 | Q | 개스킷 | 개스킷,SPIRAL WOUND,BASIC,0.125IN,5.25IN,5. | EA | 15 | 기계부 | 김동준 | 061-357-2976 | 품명 개스킷 - 가스켓타입 SPIRAL WOUND - 가스켓단면형태 BASIC - 두께 0.125IN - 내경 5.25IN - 외경 5.95IN - 가스켓재질 STS304/GRAPHITE - 주입기(FILLER)재질 GRAPHITE - 후프(HOOP)재질 STS304 원자력안전범주 NUCLEAR SAFETY RELATED 품질등급 Q등급 제출서류목록 - 첨부기술규격서 적용
2022 | 4 | 계획예방정비용 | 한빛 | 1발전소 | 2 | 26 | 200097085 | 정비부분품(SPAR) | 국내 | Q | 개스킷 | 개스킷,SPIRAL WOUND,BASIC,0.125IN,5.25IN,5. | EA | 15 | 기계부 | 김동준 | 061-357-2976 | 품명 개스킷 - 가스켓타입 SPIRAL WOUND - 가스켓단면형태 BASIC - 두께 0.125IN - 내경 5.25IN - 외경 5.95IN - 가스켓재질 STS304/GRAPHITE - 주입기(FILLER)재질 GRAPHITE - 후프(HOOP)재질 STS304 원자력안전범주 NUCLEAR SAFETY RELATED 품질등급 Q등급 제출서류목록 - 첨부기술규격서 적용
2020 | 3 | 계획예방정비용 | 한빛 | 1발전소 | 1 | 25 | 200097086 | 정비부분품(SPAR) | 국내 | Q | 개스킷 | 개스킷,SPIRAL WOUND,BASIC,0.125IN,2.125IN,2 | EA | 3 | 기계부 | 김동준 | 061-357-2976 | 품명 개스킷 - 가스켓타입 SPIRAL WOUND - 가스켓단면형태 BASIC - 두께 0.125IN - 내경 2.125IN - 외경 2.875IN - 가스켓재질 STS304/GRAPHITE - 주입기(FILLER)재질 GRAPHITE - 후프(HOOP)재질 STS304 - 품질보증서류 기술규격서 참조 - 시험성적서류 기술규격서 참조 원자력안전범주 NUCLEAR SAFETY RELATED 품질등급 Q등급
2021 | 2 | 계획예방정비용 | 한빛 | 1발전소 | 2 | 25 | 200097086 | 정비부분품(SPAR) | 국내 | Q | 개스킷 | 개스킷,SPIRAL WOUND,BASIC,0.125IN,2.125IN,2 | EA | 3 | 기계부 | 김동준 | 061-357-2976 | 품명 개스킷 - 가스켓타입 SPIRAL WOUND - 가스켓단면형태 BASIC - 두께 0.125IN - 내경 2.125IN - 외경 2.875IN - 가스켓재질 STS304/GRAPHITE - 주입기(FILLER)재질 GRAPHITE - 후프(HOOP)재질 STS304 - 품질보증서류 기술규격서 참조 - 시험성적서류 기술규격서 참조 원자력안전범주 NUCLEAR SAFETY RELATED 품질등급 Q등급
2022 | 1 | 계획예방정비용 | 한빛 | 1발전소 | 1 | 26 | 200097086 | 정비부분품(SPAR) | 국내 | Q | 개스킷 | 개스킷,SPIRAL WOUND,BASIC,0.125IN,2.125IN,2 | EA | 3 | 기계부 | 김동준 | 061-357-2976 | 품명 개스킷 - 가스켓타입 SPIRAL WOUND - 가스켓단면형태 BASIC - 두께 0.125IN - 내경 2.125IN - 외경 2.875IN - 가스켓재질 STS304/GRAPHITE - 주입기(FILLER)재질 GRAPHITE - 후프(HOOP)재질 STS304 - 품질보증서류 기술규격서 참조 - 시험성적서류 기술규격서 참조 원자력안전범주 NUCLEAR SAFETY RELATED 품질등급 Q등급
2022 | 4 | 계획예방정비용 | 한빛 | 1발전소 | 2 | 26 | 200097086 | 정비부분품(SPAR) | 국내 | Q | 개스킷 | 개스킷,SPIRAL WOUND,BASIC,0.125IN,2.125IN,2 | EA | 3 | 기계부 | 김동준 | 061-357-2976 | 품명 개스킷 - 가스켓타입 SPIRAL WOUND - 가스켓단면형태 BASIC - 두께 0.125IN - 내경 2.125IN - 외경 2.875IN - 가스켓재질 STS304/GRAPHITE - 주입기(FILLER)재질 GRAPHITE - 후프(HOOP)재질 STS304 - 품질보증서류 기술규격서 참조 - 시험성적서류 기술규격서 참조 원자력안전범주 NUCLEAR SAFETY RELATED 품질등급 Q등급
2020 | 3 | 계획예방정비용 | 한빛 | 1발전소 | 1 | 25 | 200097087 | 정비부분품(SPAR) | 국내 | Q | 개스킷 | 개스킷,SPIRAL WOUND,BASIC,0.175IN,15.06IN,1 | EA | 4 | 기계부 | 김동준 | 061-357-2976 | 품명 개스킷 - 가스켓타입 SPIRAL WOUND - 가스켓단면형태 BASIC - 두께 0.175IN - 내경 15.06IN - 외경 16.26IN - 가스켓재질 STS304/GRAPHITE - 주입기(FILLER)재질 GRAPHITE - 후프(HOOP)재질 STS304 원자력안전범주 NUCLEAR SAFETY RELATED 품질등급 Q등급 제출서류목록 - 첨부기술규격서 적용
2021 | 2 | 계획예방정비용 | 한빛 | 1발전소 | 2 | 25 | 200097087 | 정비부분품(SPAR) | 국내 | Q | 개스킷 | 개스킷,SPIRAL WOUND,BASIC,0.175IN,15.06IN,1 | EA | 4 | 기계부 | 김동준 | 061-357-2976 | 품명 개스킷 - 가스켓타입 SPIRAL WOUND - 가스켓단면형태 BASIC - 두께 0.175IN - 내경 15.06IN - 외경 16.26IN - 가스켓재질 STS304/GRAPHITE - 주입기(FILLER)재질 GRAPHITE - 후프(HOOP)재질 STS304 원자력안전범주 NUCLEAR SAFETY RELATED 품질등급 Q등급 제출서류목록 - 첨부기술규격서 적용
2022 | 1 | 계획예방정비용 | 한빛 | 1발전소 | 1 | 26 | 200097087 | 정비부분품(SPAR) | 국내 | Q | 개스킷 | 개스킷,SPIRAL WOUND,BASIC,0.175IN,15.06IN,1 | EA | 4 | 기계부 | 김동준 | 061-357-2976 | 품명 개스킷 - 가스켓타입 SPIRAL WOUND - 가스켓단면형태 BASIC - 두께 0.175IN - 내경 15.06IN - 외경 16.26IN - 가스켓재질 STS304/GRAPHITE - 주입기(FILLER)재질 GRAPHITE - 후프(HOOP)재질 STS304 원자력안전범주 NUCLEAR SAFETY RELATED 품질등급 Q등급 제출서류목록 - 첨부기술규격서 적용
2022 | 4 | 계획예방정비용 | 한빛 | 1발전소 | 2 | 26 | 200097087 | 정비부분품(SPAR) | 국내 | Q | 개스킷 | 개스킷,SPIRAL WOUND,BASIC,0.175IN,15.06IN,1 | EA | 4 | 기계부 | 김동준 | 061-357-2976 | 품명 개스킷 - 가스켓타입 SPIRAL WOUND - 가스켓단면형태 BASIC - 두께 0.175IN - 내경 15.06IN - 외경 16.26IN - 가스켓재질 STS304/GRAPHITE - 주입기(FILLER)재질 GRAPHITE - 후프(HOOP)재질 STS304 원자력안전범주 NUCLEAR SAFETY RELATED 품질등급 Q등급 제출서류목록 - 첨부기술규격서 적용
2020 | 3 | 계획예방정비용 | 한빛 | 1발전소 | 1 | 25 | 200097093 | 정비부분품(SPAR) | 국내 | Q | 개스킷 | 개스킷,SPIRAL WOUND,BASIC,0.18IN,8IN,8.95IN | EA | 2 | 기계부 | 김동준 | 061-357-2976 | 품명 개스킷 - 가스켓타입 SPIRAL WOUND - 가스켓단면형태 BASIC - 두께 0.18IN - 내경 8IN - 외경 8.95IN - 주입기(FILLER)재질 GRAPHITE - 후프(HOOP)재질 STS304 - 품질보증서류 기술규격서 참조 - 시험성적서류 기술규격서 참조 원자력안전범주 NUCLEAR SAFETY RELATED 품질등급 Q등급
2021 | 2 | 계획예방정비용 | 한빛 | 1발전소 | 2 | 25 | 200097093 | 정비부분품(SPAR) | 국내 | Q | 개스킷 | 개스킷,SPIRAL WOUND,BASIC,0.18IN,8IN,8.95IN | EA | 2 | 기계부 | 김동준 | 061-357-2976 | 품명 개스킷 - 가스켓타입 SPIRAL WOUND - 가스켓단면형태 BASIC - 두께 0.18IN - 내경 8IN - 외경 8.95IN - 주입기(FILLER)재질 GRAPHITE - 후프(HOOP)재질 STS304 - 품질보증서류 기술규격서 참조 - 시험성적서류 기술규격서 참조 원자력안전범주 NUCLEAR SAFETY RELATED 품질등급 Q등급
2022 | 1 | 계획예방정비용 | 한빛 | 1발전소 | 1 | 26 | 200097093 | 정비부분품(SPAR) | 국내 | Q | 개스킷 | 개스킷,SPIRAL WOUND,BASIC,0.18IN,8IN,8.95IN | EA | 2 | 기계부 | 김동준 | 061-357-2976 | 품명 개스킷 - 가스켓타입 SPIRAL WOUND - 가스켓단면형태 BASIC - 두께 0.18IN - 내경 8IN - 외경 8.95IN - 주입기(FILLER)재질 GRAPHITE - 후프(HOOP)재질 STS304 - 품질보증서류 기술규격서 참조 - 시험성적서류 기술규격서 참조 원자력안전범주 NUCLEAR SAFETY RELATED 품질등급 Q등급
2022 | 4 | 계획예방정비용 | 한빛 | 1발전소 | 2 | 26 | 200097093 | 정비부분품(SPAR) | 국내 | Q | 개스킷 | 개스킷,SPIRAL WOUND,BASIC,0.18IN,8IN,8.95IN | EA | 2 | 기계부 | 김동준 | 061-357-2976 | 품명 개스킷 - 가스켓타입 SPIRAL WOUND - 가스켓단면형태 BASIC - 두께 0.18IN - 내경 8IN - 외경 8.95IN - 주입기(FILLER)재질 GRAPHITE - 후프(HOOP)재질 STS304 - 품질보증서류 기술규격서 참조 - 시험성적서류 기술규격서 참조 원자력안전범주 NUCLEAR SAFETY RELATED 품질등급 Q등급
2020 | 3 | 계획예방정비용 | 한빛 | 1발전소 | 1 | 25 | 200097096 | 정비부분품(SPAR) | 국내 | Q | 개스킷 | 개스킷,SPIRAL WOUND,BASIC,0.125IN,2.75IN,3. | EA | 4 | 기계부 | 김동준 | 061-357-2976 | 품명 개스킷 - 가스켓타입 SPIRAL WOUND - 가스켓단면형태 BASIC - 두께 0.125IN - 내경 2.75IN - 외경 3.25IN - 가스켓재질 STS304/GRAPHITE - 주입기(FILLER)재질 GRAPHITE - 후프(HOOP)재질 STS304 - 품질보증서류 기술규격서 참조 - 시험성적서류 기술규격서 참조 원자력안전범주 NUCLEAR SAFETY RELATED 품질등급 Q등급
2021 | 2 | 계획예방정비용 | 한빛 | 1발전소 | 2 | 25 | 200097096 | 정비부분품(SPAR) | 국내 | Q | 개스킷 | 개스킷,SPIRAL WOUND,BASIC,0.125IN,2.75IN,3. | EA | 4 | 기계부 | 김동준 | 061-357-2976 | 품명 개스킷 - 가스켓타입 SPIRAL WOUND - 가스켓단면형태 BASIC - 두께 0.125IN - 내경 2.75IN - 외경 3.25IN - 가스켓재질 STS304/GRAPHITE - 주입기(FILLER)재질 GRAPHITE - 후프(HOOP)재질 STS304 - 품질보증서류 기술규격서 참조 - 시험성적서류 기술규격서 참조 원자력안전범주 NUCLEAR SAFETY RELATED 품질등급 Q등급
2022 | 1 | 계획예방정비용 | 한빛 | 1발전소 | 1 | 26 | 200097096 | 정비부분품(SPAR) | 국내 | Q | 개스킷 | 개스킷,SPIRAL WOUND,BASIC,0.125IN,2.75IN,3. | EA | 4 | 기계부 | 김동준 | 061-357-2976 | 품명 개스킷 - 가스켓타입 SPIRAL WOUND - 가스켓단면형태 BASIC - 두께 0.125IN - 내경 2.75IN - 외경 3.25IN - 가스켓재질 STS304/GRAPHITE - 주입기(FILLER)재질 GRAPHITE - 후프(HOOP)재질 STS304 - 품질보증서류 기술규격서 참조 - 시험성적서류 기술규격서 참조 원자력안전범주 NUCLEAR SAFETY RELATED 품질등급 Q등급
2022 | 4 | 계획예방정비용 | 한빛 | 1발전소 | 2 | 26 | 200097096 | 정비부분품(SPAR) | 국내 | Q | 개스킷 | 개스킷,SPIRAL WOUND,BASIC,0.125IN,2.75IN,3. | EA | 4 | 기계부 | 김동준 | 061-357-2976 | 품명 개스킷 - 가스켓타입 SPIRAL WOUND - 가스켓단면형태 BASIC - 두께 0.125IN - 내경 2.75IN - 외경 3.25IN - 가스켓재질 STS304/GRAPHITE - 주입기(FILLER)재질 GRAPHITE - 후프(HOOP)재질 STS304 - 품질보증서류 기술규격서 참조 - 시험성적서류 기술규격서 참조 원자력안전범주 NUCLEAR SAFETY RELATED 품질등급 Q등급
2020 | 3 | 계획예방정비용 | 한빛 | 1발전소 | 1 | 25 | 200097120 | 정비부분품(SPAR) | 국내 | A | 패킹,성형식(MOLD) | 패킹,성형식(MOLD),MOULDED,CIRCULAR,2.5IN,3.25 | EA | 20 | 기계부 | 김동준 | 061-357-2976 | 품명 패킹,성형식(MOLD) - 패킹타입 MOULDED - 패킹몸체형태 CIRCULAR - 내경 2.5IN - 외경 3.25IN - 두께 0.375IN - 패킹재질 GRAPHITE 원자력안전범주 NON NUCLEAR SAFETY RELATED 품질등급 A등급 한빛 원자력 본부 - 패키지 번호 PO-M0001 제출서류목록 - 첨부기술규격서 적용
2021 | 2 | 계획예방정비용 | 한빛 | 1발전소 | 2 | 25 | 200097120 | 정비부분품(SPAR) | 국내 | A | 패킹,성형식(MOLD) | 패킹,성형식(MOLD),MOULDED,CIRCULAR,2.5IN,3.25 | EA | 20 | 기계부 | 김동준 | 061-357-2976 | 품명 패킹,성형식(MOLD) - 패킹타입 MOULDED - 패킹몸체형태 CIRCULAR - 내경 2.5IN - 외경 3.25IN - 두께 0.375IN - 패킹재질 GRAPHITE 원자력안전범주 NON NUCLEAR SAFETY RELATED 품질등급 A등급 한빛 원자력 본부 - 패키지 번호 PO-M0001 제출서류목록 - 첨부기술규격서 적용
2022 | 1 | 계획예방정비용 | 한빛 | 1발전소 | 1 | 26 | 200097120 | 정비부분품(SPAR) | 국내 | A | 패킹,성형식(MOLD) | 패킹,성형식(MOLD),MOULDED,CIRCULAR,2.5IN,3.25 | EA | 20 | 기계부 | 김동준 | 061-357-2976 | 품명 패킹,성형식(MOLD) - 패킹타입 MOULDED - 패킹몸체형태 CIRCULAR - 내경 2.5IN - 외경 3.25IN - 두께 0.375IN - 패킹재질 GRAPHITE 원자력안전범주 NON NUCLEAR SAFETY RELATED 품질등급 A등급 한빛 원자력 본부 - 패키지 번호 PO-M0001 제출서류목록 - 첨부기술규격서 적용
2022 | 4 | 계획예방정비용 | 한빛 | 1발전소 | 2 | 26 | 200097120 | 정비부분품(SPAR) | 국내 | A | 패킹,성형식(MOLD) | 패킹,성형식(MOLD),MOULDED,CIRCULAR,2.5IN,3.25 | EA | 20 | 기계부 | 김동준 | 061-357-2976 | 품명 패킹,성형식(MOLD) - 패킹타입 MOULDED - 패킹몸체형태 CIRCULAR - 내경 2.5IN - 외경 3.25IN - 두께 0.375IN - 패킹재질 GRAPHITE 원자력안전범주 NON NUCLEAR SAFETY RELATED 품질등급 A등급 한빛 원자력 본부 - 패키지 번호 PO-M0001 제출서류목록 - 첨부기술규격서 적용
2020 | 3 | 계획예방정비용 | 한빛 | 1발전소 | 1 | 25 | 200097121 | 정비부분품(SPAR) | 국내 | A | 패킹,성형식(MOLD) | 패킹,성형식(MOLD),MOLD,CIRCULAR,1.25IN,1.75IN | EA | 86 | 기계부 | 궉성환 | 061-357-2142 | 품명 패킹,성형식(MOLD) - 패킹타입 MOLD - 패킹몸체형태 CIRCULAR - 내경 1.25IN - 외경 1.75IN - 두께 0.25IN - 패킹재질 GRAPHITE 원자력안전범주 NON NUCLEAR SAFETY RELATED 품질등급 A등급 제출서류목록 - 첨부기술규격서 적용
2021 | 2 | 계획예방정비용 | 한빛 | 1발전소 | 2 | 25 | 200097121 | 정비부분품(SPAR) | 국내 | A | 패킹,성형식(MOLD) | 패킹,성형식(MOLD),MOLD,CIRCULAR,1.25IN,1.75IN | EA | 86 | 기계부 | 궉성환 | 061-357-2142 | 품명 패킹,성형식(MOLD) - 패킹타입 MOLD - 패킹몸체형태 CIRCULAR - 내경 1.25IN - 외경 1.75IN - 두께 0.25IN - 패킹재질 GRAPHITE 원자력안전범주 NON NUCLEAR SAFETY RELATED 품질등급 A등급 제출서류목록 - 첨부기술규격서 적용
2022 | 1 | 계획예방정비용 | 한빛 | 1발전소 | 1 | 26 | 200097121 | 정비부분품(SPAR) | 국내 | A | 패킹,성형식(MOLD) | 패킹,성형식(MOLD),MOLD,CIRCULAR,1.25IN,1.75IN | EA | 86 | 기계부 | 궉성환 | 061-357-2142 | 품명 패킹,성형식(MOLD) - 패킹타입 MOLD - 패킹몸체형태 CIRCULAR - 내경 1.25IN - 외경 1.75IN - 두께 0.25IN - 패킹재질 GRAPHITE 원자력안전범주 NON NUCLEAR SAFETY RELATED 품질등급 A등급 제출서류목록 - 첨부기술규격서 적용
2022 | 4 | 계획예방정비용 | 한빛 | 1발전소 | 2 | 26 | 200097121 | 정비부분품(SPAR) | 국내 | A | 패킹,성형식(MOLD) | 패킹,성형식(MOLD),MOLD,CIRCULAR,1.25IN,1.75IN | EA | 86 | 기계부 | 궉성환 | 061-357-2142 | 품명 패킹,성형식(MOLD) - 패킹타입 MOLD - 패킹몸체형태 CIRCULAR - 내경 1.25IN - 외경 1.75IN - 두께 0.25IN - 패킹재질 GRAPHITE 원자력안전범주 NON NUCLEAR SAFETY RELATED 품질등급 A등급 제출서류목록 - 첨부기술규격서 적용
2020 | 3 | 계획예방정비용 | 한빛 | 1발전소 | 1 | 25 | 200097123 | 정비부분품(SPAR) | 국내 | A | 패킹,성형식(MOLD) | 패킹,성형식(MOLD),MOULDED,CIRCULAR,1IN,1.375I | EA | 26 | 기계부 | 김동준 | 061-357-2976 | 품명 패킹,성형식(MOLD) - 패킹타입 MOULDED - 패킹몸체형태 CIRCULAR - 내경 1IN - 외경 1.375IN - 두께 0.187IN - 패킹재질 GRAPHITE 원자력안전범주 NON NUCLEAR SAFETY RELATED 품질등급 A등급 한빛 원자력 본부 - 패키지 번호 PO-P0402 제출서류목록 - 첨부기술규격서 적용
2021 | 2 | 계획예방정비용 | 한빛 | 1발전소 | 2 | 25 | 200097123 | 정비부분품(SPAR) | 국내 | A | 패킹,성형식(MOLD) | 패킹,성형식(MOLD),MOULDED,CIRCULAR,1IN,1.375I | EA | 26 | 기계부 | 김동준 | 061-357-2976 | 품명 패킹,성형식(MOLD) - 패킹타입 MOULDED - 패킹몸체형태 CIRCULAR - 내경 1IN - 외경 1.375IN - 두께 0.187IN - 패킹재질 GRAPHITE 원자력안전범주 NON NUCLEAR SAFETY RELATED 품질등급 A등급 한빛 원자력 본부 - 패키지 번호 PO-P0402 제출서류목록 - 첨부기술규격서 적용
2022 | 1 | 계획예방정비용 | 한빛 | 1발전소 | 1 | 26 | 200097123 | 정비부분품(SPAR) | 국내 | A | 패킹,성형식(MOLD) | 패킹,성형식(MOLD),MOULDED,CIRCULAR,1IN,1.375I | EA | 26 | 기계부 | 김동준 | 061-357-2976 | 품명 패킹,성형식(MOLD) - 패킹타입 MOULDED - 패킹몸체형태 CIRCULAR - 내경 1IN - 외경 1.375IN - 두께 0.187IN - 패킹재질 GRAPHITE 원자력안전범주 NON NUCLEAR SAFETY RELATED 품질등급 A등급 한빛 원자력 본부 - 패키지 번호 PO-P0402 제출서류목록 - 첨부기술규격서 적용
2022 | 4 | 계획예방정비용 | 한빛 | 1발전소 | 2 | 26 | 200097123 | 정비부분품(SPAR) | 국내 | A | 패킹,성형식(MOLD) | 패킹,성형식(MOLD),MOULDED,CIRCULAR,1IN,1.375I | EA | 26 | 기계부 | 김동준 | 061-357-2976 | 품명 패킹,성형식(MOLD) - 패킹타입 MOULDED - 패킹몸체형태 CIRCULAR - 내경 1IN - 외경 1.375IN - 두께 0.187IN - 패킹재질 GRAPHITE 원자력안전범주 NON NUCLEAR SAFETY RELATED 품질등급 A등급 한빛 원자력 본부 - 패키지 번호 PO-P0402 제출서류목록 - 첨부기술규격서 적용
2020 | 3 | 계획예방정비용 | 한빛 | 1발전소 | 1 | 25 | 200097125 | 정비부분품(SPAR) | 국내 | A | 패킹,성형식(MOLD) | 패킹,성형식(MOLD),MOULDED,CIRCULAR,0.75IN,1IN | EA | 24 | 기계부 | 김동준 | 061-357-2976 | 품명 패킹,성형식(MOLD) - 패킹타입 MOULDED - 패킹몸체형태 CIRCULAR - 내경 0.75IN - 외경 1IN - 두께 0.125IN - 패킹재질 GRAPHITE 원자력안전범주 NON NUCLEAR SAFETY RELATED 품질등급 A등급 제출서류목록 - 첨부기술규격서 적용
2021 | 2 | 계획예방정비용 | 한빛 | 1발전소 | 2 | 25 | 200097125 | 정비부분품(SPAR) | 국내 | A | 패킹,성형식(MOLD) | 패킹,성형식(MOLD),MOULDED,CIRCULAR,0.75IN,1IN | EA | 24 | 기계부 | 김동준 | 061-357-2976 | 품명 패킹,성형식(MOLD) - 패킹타입 MOULDED - 패킹몸체형태 CIRCULAR - 내경 0.75IN - 외경 1IN - 두께 0.125IN - 패킹재질 GRAPHITE 원자력안전범주 NON NUCLEAR SAFETY RELATED 품질등급 A등급 제출서류목록 - 첨부기술규격서 적용
2022 | 1 | 계획예방정비용 | 한빛 | 1발전소 | 1 | 26 | 200097125 | 정비부분품(SPAR) | 국내 | A | 패킹,성형식(MOLD) | 패킹,성형식(MOLD),MOULDED,CIRCULAR,0.75IN,1IN | EA | 24 | 기계부 | 김동준 | 061-357-2976 | 품명 패킹,성형식(MOLD) - 패킹타입 MOULDED - 패킹몸체형태 CIRCULAR - 내경 0.75IN - 외경 1IN - 두께 0.125IN - 패킹재질 GRAPHITE 원자력안전범주 NON NUCLEAR SAFETY RELATED 품질등급 A등급 제출서류목록 - 첨부기술규격서 적용
2022 | 4 | 계획예방정비용 | 한빛 | 1발전소 | 2 | 26 | 200097125 | 정비부분품(SPAR) | 국내 | A | 패킹,성형식(MOLD) | 패킹,성형식(MOLD),MOULDED,CIRCULAR,0.75IN,1IN | EA | 24 | 기계부 | 김동준 | 061-357-2976 | 품명 패킹,성형식(MOLD) - 패킹타입 MOULDED - 패킹몸체형태 CIRCULAR - 내경 0.75IN - 외경 1IN - 두께 0.125IN - 패킹재질 GRAPHITE 원자력안전범주 NON NUCLEAR SAFETY RELATED 품질등급 A등급 제출서류목록 - 첨부기술규격서 적용
2020 | 3 | 계획예방정비용 | 한빛 | 1발전소 | 1 | 25 | 200097126 | 정비부분품(SPAR) | 국내 | A | 패킹,성형식(MOLD) | 패킹,성형식(MOLD),MOULDED,CIRCULAR,0.625IN,1I | EA | 18 | 기계부 | 김동준 | 061-357-2976 | 품명 패킹,성형식(MOLD) - 패킹타입 MOULDED - 패킹몸체형태 CIRCULAR - 내경 0.625IN - 외경 1IN - 두께 0.187IN - 패킹재질 GRAPHITE 원자력안전범주 NON NUCLEAR SAFETY RELATED 품질등급 A등급 한빛 원자력 본부 - 패키지 번호 PO-P0402 제출서류목록 - 첨부기술규격서 적용
2021 | 2 | 계획예방정비용 | 한빛 | 1발전소 | 2 | 25 | 200097126 | 정비부분품(SPAR) | 국내 | A | 패킹,성형식(MOLD) | 패킹,성형식(MOLD),MOULDED,CIRCULAR,0.625IN,1I | EA | 18 | 기계부 | 김동준 | 061-357-2976 | 품명 패킹,성형식(MOLD) - 패킹타입 MOULDED - 패킹몸체형태 CIRCULAR - 내경 0.625IN - 외경 1IN - 두께 0.187IN - 패킹재질 GRAPHITE 원자력안전범주 NON NUCLEAR SAFETY RELATED 품질등급 A등급 한빛 원자력 본부 - 패키지 번호 PO-P0402 제출서류목록 - 첨부기술규격서 적용
2022 | 1 | 계획예방정비용 | 한빛 | 1발전소 | 1 | 26 | 200097126 | 정비부분품(SPAR) | 국내 | A | 패킹,성형식(MOLD) | 패킹,성형식(MOLD),MOULDED,CIRCULAR,0.625IN,1I | EA | 18 | 기계부 | 김동준 | 061-357-2976 | 품명 패킹,성형식(MOLD) - 패킹타입 MOULDED - 패킹몸체형태 CIRCULAR - 내경 0.625IN - 외경 1IN - 두께 0.187IN - 패킹재질 GRAPHITE 원자력안전범주 NON NUCLEAR SAFETY RELATED 품질등급 A등급 한빛 원자력 본부 - 패키지 번호 PO-P0402 제출서류목록 - 첨부기술규격서 적용
2022 | 4 | 계획예방정비용 | 한빛 | 1발전소 | 2 | 26 | 200097126 | 정비부분품(SPAR) | 국내 | A | 패킹,성형식(MOLD) | 패킹,성형식(MOLD),MOULDED,CIRCULAR,0.625IN,1I | EA | 18 | 기계부 | 김동준 | 061-357-2976 | 품명 패킹,성형식(MOLD) - 패킹타입 MOULDED - 패킹몸체형태 CIRCULAR - 내경 0.625IN - 외경 1IN - 두께 0.187IN - 패킹재질 GRAPHITE 원자력안전범주 NON NUCLEAR SAFETY RELATED 품질등급 A등급 한빛 원자력 본부 - 패키지 번호 PO-P0402 제출서류목록 - 첨부기술규격서 적용
2020 | 3 | 계획예방정비용 | 한빛 | 1발전소 | 1 | 25 | 200097156 | 정비부분품(SPAR) | 국내 | Q | 개스킷 | 개스킷,SPIRAL WOUND,BASIC,3.2㎜,159㎜,185㎜,ST | EA | 2 | 기계부 | 김동준 | 061-357-2976 | 품명 개스킷 - 가스켓타입 SPIRAL WOUND - 가스켓단면형태 BASIC - 두께 3.2㎜ - 내경 159㎜ - 외경 185㎜ - 가스켓재질 STS304/GRAPHITE - 주입기(FILLER)재질 GRAPHITE - 후프(HOOP)재질 STS304 - 품질보증서류 기술규격서 참조 - 시험성적서류 기술규격서 참조 원자력안전범주 NUCLEAR SAFETY RELATED 품질등급 Q등급
2021 | 2 | 계획예방정비용 | 한빛 | 1발전소 | 2 | 25 | 200097156 | 정비부분품(SPAR) | 국내 | Q | 개스킷 | 개스킷,SPIRAL WOUND,BASIC,3.2㎜,159㎜,185㎜,ST | EA | 2 | 기계부 | 김동준 | 061-357-2976 | 품명 개스킷 - 가스켓타입 SPIRAL WOUND - 가스켓단면형태 BASIC - 두께 3.2㎜ - 내경 159㎜ - 외경 185㎜ - 가스켓재질 STS304/GRAPHITE - 주입기(FILLER)재질 GRAPHITE - 후프(HOOP)재질 STS304 - 품질보증서류 기술규격서 참조 - 시험성적서류 기술규격서 참조 원자력안전범주 NUCLEAR SAFETY RELATED 품질등급 Q등급
2022 | 1 | 계획예방정비용 | 한빛 | 1발전소 | 1 | 26 | 200097156 | 정비부분품(SPAR) | 국내 | Q | 개스킷 | 개스킷,SPIRAL WOUND,BASIC,3.2㎜,159㎜,185㎜,ST | EA | 2 | 기계부 | 김동준 | 061-357-2976 | 품명 개스킷 - 가스켓타입 SPIRAL WOUND - 가스켓단면형태 BASIC - 두께 3.2㎜ - 내경 159㎜ - 외경 185㎜ - 가스켓재질 STS304/GRAPHITE - 주입기(FILLER)재질 GRAPHITE - 후프(HOOP)재질 STS304 - 품질보증서류 기술규격서 참조 - 시험성적서류 기술규격서 참조 원자력안전범주 NUCLEAR SAFETY RELATED 품질등급 Q등급
2022 | 4 | 계획예방정비용 | 한빛 | 1발전소 | 2 | 26 | 200097156 | 정비부분품(SPAR) | 국내 | Q | 개스킷 | 개스킷,SPIRAL WOUND,BASIC,3.2㎜,159㎜,185㎜,ST | EA | 2 | 기계부 | 김동준 | 061-357-2976 | 품명 개스킷 - 가스켓타입 SPIRAL WOUND - 가스켓단면형태 BASIC - 두께 3.2㎜ - 내경 159㎜ - 외경 185㎜ - 가스켓재질 STS304/GRAPHITE - 주입기(FILLER)재질 GRAPHITE - 후프(HOOP)재질 STS304 - 품질보증서류 기술규격서 참조 - 시험성적서류 기술규격서 참조 원자력안전범주 NUCLEAR SAFETY RELATED 품질등급 Q등급
2020 | 3 | 계획예방정비용 | 한빛 | 1발전소 | 1 | 25 | 200097163 | 정비부분품(SPAR) | 국내 | A | 패킹,성형식(MOLD) | 패킹,성형식(MOLD),MOLD,CIRCULAR,1.375IN,1.875 | EA | 100 | 기계부 | 강대연 | 061-357-7154 | 품명 패킹,성형식(MOLD) - 패킹타입 MOLD - 패킹몸체형태 CIRCULAR - 내경 1.375IN - 외경 1.875IN - 두께 0.25IN - 패킹재질 GRAPHITE 원자력안전범주 NON NUCLEAR SAFETY RELATED 품질등급 A등급 한빛 원자력 본부 - 패키지 번호 PO-J0601 - PO-P0401 제출서류목록 - 첨부기술규격서 적용
2021 | 2 | 계획예방정비용 | 한빛 | 1발전소 | 2 | 25 | 200097163 | 정비부분품(SPAR) | 국내 | A | 패킹,성형식(MOLD) | 패킹,성형식(MOLD),MOLD,CIRCULAR,1.375IN,1.875 | EA | 100 | 기계부 | 강대연 | 061-357-7154 | 품명 패킹,성형식(MOLD) - 패킹타입 MOLD - 패킹몸체형태 CIRCULAR - 내경 1.375IN - 외경 1.875IN - 두께 0.25IN - 패킹재질 GRAPHITE 원자력안전범주 NON NUCLEAR SAFETY RELATED 품질등급 A등급 한빛 원자력 본부 - 패키지 번호 PO-J0601 - PO-P0401 제출서류목록 - 첨부기술규격서 적용
2022 | 1 | 계획예방정비용 | 한빛 | 1발전소 | 1 | 26 | 200097163 | 정비부분품(SPAR) | 국내 | A | 패킹,성형식(MOLD) | 패킹,성형식(MOLD),MOLD,CIRCULAR,1.375IN,1.875 | EA | 100 | 기계부 | 강대연 | 061-357-7154 | 품명 패킹,성형식(MOLD) - 패킹타입 MOLD - 패킹몸체형태 CIRCULAR - 내경 1.375IN - 외경 1.875IN - 두께 0.25IN - 패킹재질 GRAPHITE 원자력안전범주 NON NUCLEAR SAFETY RELATED 품질등급 A등급 한빛 원자력 본부 - 패키지 번호 PO-J0601 - PO-P0401 제출서류목록 - 첨부기술규격서 적용
2022 | 4 | 계획예방정비용 | 한빛 | 1발전소 | 2 | 26 | 200097163 | 정비부분품(SPAR) | 국내 | A | 패킹,성형식(MOLD) | 패킹,성형식(MOLD),MOLD,CIRCULAR,1.375IN,1.875 | EA | 100 | 기계부 | 강대연 | 061-357-7154 | 품명 패킹,성형식(MOLD) - 패킹타입 MOLD - 패킹몸체형태 CIRCULAR - 내경 1.375IN - 외경 1.875IN - 두께 0.25IN - 패킹재질 GRAPHITE 원자력안전범주 NON NUCLEAR SAFETY RELATED 품질등급 A등급 한빛 원자력 본부 - 패키지 번호 PO-J0601 - PO-P0401 제출서류목록 - 첨부기술규격서 적용
2020 | 3 | 계획예방정비용 | 한빛 | 1발전소 | 1 | 25 | 200097164 | 정비부분품(SPAR) | 국내 | A | 패킹,성형식(MOLD) | 패킹,성형식(MOLD),MOLD,CIRCULAR,1.125IN,1.625 | EA | 114 | 기계부 | 김동준 | 061-357-2976 | 품명 패킹,성형식(MOLD) - 패킹타입 MOLD - 패킹몸체형태 CIRCULAR - 내경 1.125IN - 외경 1.625IN - 두께 0.25 IN - 패킹재질 GRAPHITE 원자력안전범주 NON NUCLEAR SAFETY RELATED 품질등급 A등급 한빛 원자력 본부 - 패키지 번호 PO-J0601 제출서류목록 - 첨부기술규격서 적용
2021 | 2 | 계획예방정비용 | 한빛 | 1발전소 | 2 | 25 | 200097164 | 정비부분품(SPAR) | 국내 | A | 패킹,성형식(MOLD) | 패킹,성형식(MOLD),MOLD,CIRCULAR,1.125IN,1.625 | EA | 114 | 기계부 | 김동준 | 061-357-2976 | 품명 패킹,성형식(MOLD) - 패킹타입 MOLD - 패킹몸체형태 CIRCULAR - 내경 1.125IN - 외경 1.625IN - 두께 0.25 IN - 패킹재질 GRAPHITE 원자력안전범주 NON NUCLEAR SAFETY RELATED 품질등급 A등급 한빛 원자력 본부 - 패키지 번호 PO-J0601 제출서류목록 - 첨부기술규격서 적용
2022 | 1 | 계획예방정비용 | 한빛 | 1발전소 | 1 | 26 | 200097164 | 정비부분품(SPAR) | 국내 | A | 패킹,성형식(MOLD) | 패킹,성형식(MOLD),MOLD,CIRCULAR,1.125IN,1.625 | EA | 114 | 기계부 | 김동준 | 061-357-2976 | 품명 패킹,성형식(MOLD) - 패킹타입 MOLD - 패킹몸체형태 CIRCULAR - 내경 1.125IN - 외경 1.625IN - 두께 0.25 IN - 패킹재질 GRAPHITE 원자력안전범주 NON NUCLEAR SAFETY RELATED 품질등급 A등급 한빛 원자력 본부 - 패키지 번호 PO-J0601 제출서류목록 - 첨부기술규격서 적용
2022 | 4 | 계획예방정비용 | 한빛 | 1발전소 | 2 | 26 | 200097164 | 정비부분품(SPAR) | 국내 | A | 패킹,성형식(MOLD) | 패킹,성형식(MOLD),MOLD,CIRCULAR,1.125IN,1.625 | EA | 114 | 기계부 | 김동준 | 061-357-2976 | 품명 패킹,성형식(MOLD) - 패킹타입 MOLD - 패킹몸체형태 CIRCULAR - 내경 1.125IN - 외경 1.625IN - 두께 0.25 IN - 패킹재질 GRAPHITE 원자력안전범주 NON NUCLEAR SAFETY RELATED 품질등급 A등급 한빛 원자력 본부 - 패키지 번호 PO-J0601 제출서류목록 - 첨부기술규격서 적용
2020 | 3 | 계획예방정비용 | 한빛 | 1발전소 | 1 | 25 | 200097184 | 정비부분품(SPAR) | 국내 | Q | 개스킷 | 개스킷,SPIRAL WOUND,INNER AND OUTER RING,2I | EA | 2 | 기계부 | 궉성환 | 061-357-2142 | 품명 개스킷 - 가스켓타입 SPIRAL WOUND - 가스켓단면형태 INNER AND OUTER RING - 배관공칭규격(NPS) 2IN - 가스켓재질 STS304/GRAPHITE/STS304 - 링(RING)재질 STS304 - 주입기(FILLER)재질 GRAPHITE - 후프(HOOP)재질 STS304 - 사용압력(상한) CLASS 150 - 품질보증서류 기술규격서 참조 - 시험성적서류 기술규격서 참조 원자력안전범주 NUCLEAR SAFETY RELATED 품질등급 Q등급
2021 | 2 | 계획예방정비용 | 한빛 | 1발전소 | 2 | 25 | 200097184 | 정비부분품(SPAR) | 국내 | Q | 개스킷 | 개스킷,SPIRAL WOUND,INNER AND OUTER RING,2I | EA | 2 | 기계부 | 궉성환 | 061-357-2142 | 품명 개스킷 - 가스켓타입 SPIRAL WOUND - 가스켓단면형태 INNER AND OUTER RING - 배관공칭규격(NPS) 2IN - 가스켓재질 STS304/GRAPHITE/STS304 - 링(RING)재질 STS304 - 주입기(FILLER)재질 GRAPHITE - 후프(HOOP)재질 STS304 - 사용압력(상한) CLASS 150 - 품질보증서류 기술규격서 참조 - 시험성적서류 기술규격서 참조 원자력안전범주 NUCLEAR SAFETY RELATED 품질등급 Q등급
2022 | 1 | 계획예방정비용 | 한빛 | 1발전소 | 1 | 26 | 200097184 | 정비부분품(SPAR) | 국내 | Q | 개스킷 | 개스킷,SPIRAL WOUND,INNER AND OUTER RING,2I | EA | 2 | 기계부 | 궉성환 | 061-357-2142 | 품명 개스킷 - 가스켓타입 SPIRAL WOUND - 가스켓단면형태 INNER AND OUTER RING - 배관공칭규격(NPS) 2IN - 가스켓재질 STS304/GRAPHITE/STS304 - 링(RING)재질 STS304 - 주입기(FILLER)재질 GRAPHITE - 후프(HOOP)재질 STS304 - 사용압력(상한) CLASS 150 - 품질보증서류 기술규격서 참조 - 시험성적서류 기술규격서 참조 원자력안전범주 NUCLEAR SAFETY RELATED 품질등급 Q등급
2022 | 4 | 계획예방정비용 | 한빛 | 1발전소 | 2 | 26 | 200097184 | 정비부분품(SPAR) | 국내 | Q | 개스킷 | 개스킷,SPIRAL WOUND,INNER AND OUTER RING,2I | EA | 2 | 기계부 | 궉성환 | 061-357-2142 | 품명 개스킷 - 가스켓타입 SPIRAL WOUND - 가스켓단면형태 INNER AND OUTER RING - 배관공칭규격(NPS) 2IN - 가스켓재질 STS304/GRAPHITE/STS304 - 링(RING)재질 STS304 - 주입기(FILLER)재질 GRAPHITE - 후프(HOOP)재질 STS304 - 사용압력(상한) CLASS 150 - 품질보증서류 기술규격서 참조 - 시험성적서류 기술규격서 참조 원자력안전범주 NUCLEAR SAFETY RELATED 품질등급 Q등급
2020 | 1 | 경상예방정비용 | 한빛 | 1발전소 |  |  | 200097194 | 정비부분품(SPAR) | 국내 | Q | 패킹,성형식(MOLD) | 패킹,성형식(MOLD),MOLD,14㎜,22㎜,6㎜(1/4IN),GRAP | EA | 230 | 기계부 | 궉성환 | 061-357-2142 | 품명 패킹,성형식(MOLD) - 패킹타입 MOLD - 내경 14㎜ - 외경 22㎜ - 두께 6㎜(1/4IN) - 패킹재질 GRAPHITE - 사용온도(상한) 600℉ 원자력안전범주 NUCLEAR SAFETY RELATED 품질등급 Q등급 제출서류목록 - 첨부기술규격서 적용
2021 | 1 | 경상예방정비용 | 한빛 | 1발전소 |  |  | 200097194 | 정비부분품(SPAR) | 국내 | Q | 패킹,성형식(MOLD) | 패킹,성형식(MOLD),MOLD,14㎜,22㎜,6㎜(1/4IN),GRAP | EA | 230 | 기계부 | 궉성환 | 061-357-2142 | 품명 패킹,성형식(MOLD) - 패킹타입 MOLD - 내경 14㎜ - 외경 22㎜ - 두께 6㎜(1/4IN) - 패킹재질 GRAPHITE - 사용온도(상한) 600℉ 원자력안전범주 NUCLEAR SAFETY RELATED 품질등급 Q등급 제출서류목록 - 첨부기술규격서 적용
2022 | 1 | 경상예방정비용 | 한빛 | 1발전소 |  |  | 200097194 | 정비부분품(SPAR) | 국내 | Q | 패킹,성형식(MOLD) | 패킹,성형식(MOLD),MOLD,14㎜,22㎜,6㎜(1/4IN),GRAP | EA | 230 | 기계부 | 궉성환 | 061-357-2142 | 품명 패킹,성형식(MOLD) - 패킹타입 MOLD - 내경 14㎜ - 외경 22㎜ - 두께 6㎜(1/4IN) - 패킹재질 GRAPHITE - 사용온도(상한) 600℉ 원자력안전범주 NUCLEAR SAFETY RELATED 품질등급 Q등급 제출서류목록 - 첨부기술규격서 적용
2020 | 1 | 경상예방정비용 | 한빛 | 1발전소 |  |  | 200097197 | 정비부분품(SPAR) | 국내 | Q | 패킹,성형식(MOLD) | 패킹,성형식(MOLD),MOLD,25.4㎜,38.1㎜,6.35㎜,GRAP | EA | 30 | 기계부 | 궉성환 | 061-357-2142 | 품명 패킹,성형식(MOLD) - 패킹타입 MOLD - 내경 25.4㎜ - 외경 38.1㎜ - 두께 6.35㎜ - 패킹재질 GRAPHITE 원자력안전범주 NUCLEAR SAFETY RELATED 품질등급 Q등급 제출서류목록 - 첨부기술규격서 적용
2021 | 1 | 경상예방정비용 | 한빛 | 1발전소 |  |  | 200097197 | 정비부분품(SPAR) | 국내 | Q | 패킹,성형식(MOLD) | 패킹,성형식(MOLD),MOLD,25.4㎜,38.1㎜,6.35㎜,GRAP | EA | 30 | 기계부 | 궉성환 | 061-357-2142 | 품명 패킹,성형식(MOLD) - 패킹타입 MOLD - 내경 25.4㎜ - 외경 38.1㎜ - 두께 6.35㎜ - 패킹재질 GRAPHITE 원자력안전범주 NUCLEAR SAFETY RELATED 품질등급 Q등급 제출서류목록 - 첨부기술규격서 적용
2022 | 1 | 경상예방정비용 | 한빛 | 1발전소 |  |  | 200097197 | 정비부분품(SPAR) | 국내 | Q | 패킹,성형식(MOLD) | 패킹,성형식(MOLD),MOLD,25.4㎜,38.1㎜,6.35㎜,GRAP | EA | 30 | 기계부 | 궉성환 | 061-357-2142 | 품명 패킹,성형식(MOLD) - 패킹타입 MOLD - 내경 25.4㎜ - 외경 38.1㎜ - 두께 6.35㎜ - 패킹재질 GRAPHITE 원자력안전범주 NUCLEAR SAFETY RELATED 품질등급 Q등급 제출서류목록 - 첨부기술규격서 적용
2020 | 1 | 경상예방정비용 | 한빛 | 1발전소 |  |  | 200097220 | 정비부분품(SPAR) | 국내 | Q | 개스킷 | 개스킷,SPIRAL WOUND,BASIC,3.2㎜,152㎜,172㎜,ST | EA | 3 | 기계부 | 궉성환 | 061-357-2142 | 품명 개스킷 - 가스켓타입 SPIRAL WOUND - 가스켓단면형태 BASIC - 두께 3.2㎜ - 내경 152㎜ - 외경 172㎜ - 가스켓재질 STS304/GRAPHITE - 주입기(FILLER)재질 GRAPHITE - 후프(HOOP)재질 STS304 원자력안전범주 NUCLEAR SAFETY RELATED 품질등급 Q등급 제출서류목록 - 첨부기술규격서 적용
2021 | 1 | 경상예방정비용 | 한빛 | 1발전소 |  |  | 200097220 | 정비부분품(SPAR) | 국내 | Q | 개스킷 | 개스킷,SPIRAL WOUND,BASIC,3.2㎜,152㎜,172㎜,ST | EA | 3 | 기계부 | 궉성환 | 061-357-2142 | 품명 개스킷 - 가스켓타입 SPIRAL WOUND - 가스켓단면형태 BASIC - 두께 3.2㎜ - 내경 152㎜ - 외경 172㎜ - 가스켓재질 STS304/GRAPHITE - 주입기(FILLER)재질 GRAPHITE - 후프(HOOP)재질 STS304 원자력안전범주 NUCLEAR SAFETY RELATED 품질등급 Q등급 제출서류목록 - 첨부기술규격서 적용
2022 | 1 | 경상예방정비용 | 한빛 | 1발전소 |  |  | 200097220 | 정비부분품(SPAR) | 국내 | Q | 개스킷 | 개스킷,SPIRAL WOUND,BASIC,3.2㎜,152㎜,172㎜,ST | EA | 3 | 기계부 | 궉성환 | 061-357-2142 | 품명 개스킷 - 가스켓타입 SPIRAL WOUND - 가스켓단면형태 BASIC - 두께 3.2㎜ - 내경 152㎜ - 외경 172㎜ - 가스켓재질 STS304/GRAPHITE - 주입기(FILLER)재질 GRAPHITE - 후프(HOOP)재질 STS304 원자력안전범주 NUCLEAR SAFETY RELATED 품질등급 Q등급 제출서류목록 - 첨부기술규격서 적용
2020 | 4 | 계획예방정비용 | 한빛 | 1발전소 | 2 | 25 | 200097265 | 정비부분품(SPAR) | 국외 | Q | 씰링,금속제 | 씰링,금속제,METAL,O-RING METAL,ITEM 58.,83DD- | EA | 1 | 기계부 | 궉성환 | 061-357-2142 | 품명 씰링,금속제 - 씰링재질 METAL - 용도 O-RING METAL 원자력안전범주 NUCLEAR SAFETY RELATED 품질등급 Q등급 제작사 CURTISS WRIGHT FLOW CONTROL CO - 도면 품목번호 ITEM 58. - 도면번호 83DD-001 - 모델번호 4RS88R - 부품번호 354-0008 - 원설계규격서(ODS) HANBIT 1&2, M-001-220 - 원기술규격서(OTS) HANBIT 1&2, M-001-220 - 제작사 유형(MFR CATEGORY) ORIGINAL EQUIP. MANUFACTURER 한빛 원자력 본부 - 패키지 번호 M0001-220-0173 제출서류목록 - 품질보증확인서(C of C) | CURTISS WRIGHT FLOW CONTROL CORP.(TARGET | 4RS88R | 354-0008
2021 | 3 | 계획예방정비용 | 한빛 | 1발전소 | 1 | 26 | 200097265 | 정비부분품(SPAR) | 국외 | Q | 씰링,금속제 | 씰링,금속제,METAL,O-RING METAL,ITEM 58.,83DD- | EA | 1 | 기계부 | 김동준 | 061-357-2976 | 품명 씰링,금속제 - 씰링재질 METAL - 용도 O-RING METAL 원자력안전범주 NUCLEAR SAFETY RELATED 품질등급 Q등급 제작사 CURTISS WRIGHT FLOW CONTROL CO - 도면 품목번호 ITEM 58. - 도면번호 83DD-001 - 모델번호 4RS88R - 부품번호 354-0008 - 원설계규격서(ODS) HANBIT 1&2, M-001-220 - 원기술규격서(OTS) HANBIT 1&2, M-001-220 - 제작사 유형(MFR CATEGORY) ORIGINAL EQUIP. MANUFACTURER 한빛 원자력 본부 - 패키지 번호 M0001-220-0173 제출서류목록 - 품질보증확인서(C of C) | CURTISS WRIGHT FLOW CONTROL CORP.(TARGET | 4RS88R | 354-0008
2022 | 2 | 계획예방정비용 | 한빛 | 1발전소 | 2 | 26 | 200097265 | 정비부분품(SPAR) | 국외 | Q | 씰링,금속제 | 씰링,금속제,METAL,O-RING METAL,ITEM 58.,83DD- | EA | 1 | 기계부 | 궉성환 | 061-357-2142 | 품명 씰링,금속제 - 씰링재질 METAL - 용도 O-RING METAL 원자력안전범주 NUCLEAR SAFETY RELATED 품질등급 Q등급 제작사 CURTISS WRIGHT FLOW CONTROL CO - 도면 품목번호 ITEM 58. - 도면번호 83DD-001 - 모델번호 4RS88R - 부품번호 354-0008 - 원설계규격서(ODS) HANBIT 1&2, M-001-220 - 원기술규격서(OTS) HANBIT 1&2, M-001-220 - 제작사 유형(MFR CATEGORY) ORIGINAL EQUIP. MANUFACTURER 한빛 원자력 본부 - 패키지 번호 M0001-220-0173 제출서류목록 - 품질보증확인서(C of C) | CURTISS WRIGHT FLOW CONTROL CORP.(TARGET | 4RS88R | 354-0008
2020 | 1 | 계획예방정비용 | 고리 | 2발전소 | 4 | 26 | 200097324 | 정비부분품(SPAR) | 국외 | A | 개스킷 | 개스킷,GASKET-OILCOOLER,4392B06H03 N,ORIGIN | EA | 3 | 전기부 | 장원대 | 051-726-3355 | 품명 개스킷 - 가스켓타입 GASKET-OILCOOLER 원자력안전범주 NON NUCLEAR SAFETY RELATED 품질등급 A등급 제작사 WESTINGHOUSE ELECTRIC COMPANY - 부품번호 4392B06H03 N - 제작사 유형(MFR CATEGORY) ORIGINAL EQUIP. MANUFACTURER 한빛 원자력 본부 - 패키지 번호 M-001-RCPCPXAA-17 - M-001-RCPCPXAA-18 - RCPCPXAA 제출서류목록 - 품질보증계획서(QAM) - 품질보증확인서(C of C) | WESTINGHOUSE ELECTRIC COMPANY |  | 4392B06H03 N
2020 | 4 | 계획예방정비용 | 한빛 | 1발전소 | 2 | 25 | 200097324 | 정비부분품(SPAR) | 국외 | A | 개스킷 | 개스킷,GASKET-OILCOOLER,4392B06H03 N,ORIGIN | EA | 10 | 전기부 | 정철원 | 061-357-2551 | 품명 개스킷 - 가스켓타입 GASKET-OILCOOLER 원자력안전범주 NON NUCLEAR SAFETY RELATED 품질등급 A등급 제작사 WESTINGHOUSE ELECTRIC COMPANY - 부품번호 4392B06H03 N - 제작사 유형(MFR CATEGORY) ORIGINAL EQUIP. MANUFACTURER 한빛 원자력 본부 - 패키지 번호 M-001-RCPCPXAA-17 - M-001-RCPCPXAA-18 - RCPCPXAA 제출서류목록 - 품질보증계획서(QAM) - 품질보증확인서(C of C) | WESTINGHOUSE ELECTRIC COMPANY |  | 4392B06H03 N
2021 | 3 | 계획예방정비용 | 한빛 | 1발전소 | 1 | 26 | 200097324 | 정비부분품(SPAR) | 국외 | A | 개스킷 | 개스킷,GASKET-OILCOOLER,4392B06H03 N,ORIGIN | EA | 10 | 전기부 | 정철원 | 061-357-2551 | 품명 개스킷 - 가스켓타입 GASKET-OILCOOLER 원자력안전범주 NON NUCLEAR SAFETY RELATED 품질등급 A등급 제작사 WESTINGHOUSE ELECTRIC COMPANY - 부품번호 4392B06H03 N - 제작사 유형(MFR CATEGORY) ORIGINAL EQUIP. MANUFACTURER 한빛 원자력 본부 - 패키지 번호 M-001-RCPCPXAA-17 - M-001-RCPCPXAA-18 - RCPCPXAA 제출서류목록 - 품질보증계획서(QAM) - 품질보증확인서(C of C) | WESTINGHOUSE ELECTRIC COMPANY |  | 4392B06H03 N
2022 | 2 | 계획예방정비용 | 한빛 | 1발전소 | 2 | 26 | 200097324 | 정비부분품(SPAR) | 국외 | A | 개스킷 | 개스킷,GASKET-OILCOOLER,4392B06H03 N,ORIGIN | EA | 10 | 전기부 | 정철원 | 061-357-2551 | 품명 개스킷 - 가스켓타입 GASKET-OILCOOLER 원자력안전범주 NON NUCLEAR SAFETY RELATED 품질등급 A등급 제작사 WESTINGHOUSE ELECTRIC COMPANY - 부품번호 4392B06H03 N - 제작사 유형(MFR CATEGORY) ORIGINAL EQUIP. MANUFACTURER 한빛 원자력 본부 - 패키지 번호 M-001-RCPCPXAA-17 - M-001-RCPCPXAA-18 - RCPCPXAA 제출서류목록 - 품질보증계획서(QAM) - 품질보증확인서(C of C) | WESTINGHOUSE ELECTRIC COMPANY |  | 4392B06H03 N
2020 | 1 | 계획예방정비용 | 고리 | 2발전소 | 4 | 26 | 200097327 | 정비부분품(SPAR) | 국외 | A | 와셔 | 와셔,BACKUP,FILTER,4389B05H05 N,ORIGINAL | EA | 1 | 전기부 | 장원대 | 051-726-3355 | 품명 와셔 - 와셔타입 BACKUP - 와셔용도 FILTER 원자력안전범주 NON NUCLEAR SAFETY RELATED 품질등급 A등급 제작사 WESTINGHOUSE ELECTRIC COMPANY - 부품번호 4389B05H05 N - 제작사 유형(MFR CATEGORY) ORIGINAL EQUIP. MANUFACTURER 한빛 원자력 본부 - 패키지 번호 M-001-RCPCPXAE-38 제출서류목록 - 품질보증계획서(QAM) - 품질증빙/제출서류목록(QVDL) - 품질보증확인서(C of C) | WESTINGHOUSE ELECTRIC COMPANY |  | 4389B05H05 N
2020 | 4 | 계획예방정비용 | 한빛 | 1발전소 | 2 | 25 | 200097332 | 정비부분품(SPAR) | 국외 | A | 개스킷 | 개스킷,CERTIFICATE OF CONFORMANCE,4874A97H0 | SET | 4 | 전기부 | 정철원 | 061-357-2551 | 품명 개스킷 - 품질보증서류 CERTIFICATE OF CONFORMANCE 원자력안전범주 NON NUCLEAR SAFETY RELATED 품질등급 A등급 제작사 WESTINGHOUSE ELECTRIC COMPANY - 부품번호 4874A97H02 한빛 원자력 본부 - 패키지 번호 M-001-RCPCPXAD-23 제출서류목록 - 첨부기술규격서 적용 | WESTINGHOUSE ELECTRIC COMPANY |  | 4874A97H02
2021 | 3 | 계획예방정비용 | 한빛 | 1발전소 | 1 | 26 | 200097332 | 정비부분품(SPAR) | 국외 | A | 개스킷 | 개스킷,CERTIFICATE OF CONFORMANCE,4874A97H0 | SET | 4 | 전기부 | 정철원 | 061-357-2551 | 품명 개스킷 - 품질보증서류 CERTIFICATE OF CONFORMANCE 원자력안전범주 NON NUCLEAR SAFETY RELATED 품질등급 A등급 제작사 WESTINGHOUSE ELECTRIC COMPANY - 부품번호 4874A97H02 한빛 원자력 본부 - 패키지 번호 M-001-RCPCPXAD-23 제출서류목록 - 첨부기술규격서 적용 | WESTINGHOUSE ELECTRIC COMPANY |  | 4874A97H02
2022 | 2 | 계획예방정비용 | 한빛 | 1발전소 | 2 | 26 | 200097332 | 정비부분품(SPAR) | 국외 | A | 개스킷 | 개스킷,CERTIFICATE OF CONFORMANCE,4874A97H0 | SET | 4 | 전기부 | 정철원 | 061-357-2551 | 품명 개스킷 - 품질보증서류 CERTIFICATE OF CONFORMANCE 원자력안전범주 NON NUCLEAR SAFETY RELATED 품질등급 A등급 제작사 WESTINGHOUSE ELECTRIC COMPANY - 부품번호 4874A97H02 한빛 원자력 본부 - 패키지 번호 M-001-RCPCPXAD-23 제출서류목록 - 첨부기술규격서 적용 | WESTINGHOUSE ELECTRIC COMPANY |  | 4874A97H02
2020 | 3 | 계획예방정비용 | 고리 | 2발전소 | 4 | 26 | 200097473 | 정비부분품(SPAR) | 국내 | S | 리테이너 | 리테이너,씰용,35㎜,55㎜,11㎜,FKM(ASTM1418),FPM(DI | EA | 2 | 기계부 | 김승수 | 051-726-5426 | 품명 리테이너 - 리테이너용도 씰용 - 내경 35㎜ - 외경 55㎜ - 두께 11㎜ - 리테이너재질 FKM(ASTM1418),FPM(DIN/ISO1629) - 부속품목 금속링 설치 품질등급 S등급
2020 | 3 | 계획예방정비용 | 고리 | 2발전소 | 3 | 26 | 200097473 | 정비부분품(SPAR) | 국내 | S | 리테이너 | 리테이너,씰용,35㎜,55㎜,11㎜,FKM(ASTM1418),FPM(DI | EA | 2 | 기계부 | 김승수 | 051-726-5426 | 품명 리테이너 - 리테이너용도 씰용 - 내경 35㎜ - 외경 55㎜ - 두께 11㎜ - 리테이너재질 FKM(ASTM1418),FPM(DIN/ISO1629) - 부속품목 금속링 설치 품질등급 S등급
2020 | 4 | 계획예방정비용 | 한빛 | 1발전소 | 2 | 25 | 200097521 | 정비부분품(SPAR) | 국외 | Q | 개스킷 | 개스킷,650℉,2485PSIG,SOLENOID OPERATED GLO | EA | 2 | 기계부 | 궉성환 | 061-357-2142 | 품명 개스킷 - 사용온도(상한) 650℉ - 사용압력(상한) 2485PSIG - 별칭 SOLENOID OPERATED GLOBE VALVE 원자력안전범주 NUCLEAR SAFETY RELATED 품질등급 Q등급 제작사 CURTISS WRIGHT FLOW CONTROL CO - 부품번호 205861-86 - 원기술규격서(OTS) HANBIT 1&2 3-M-001 - 제작사 유형(MFR CATEGORY) ORIGINAL EQUIP. MANUFACTURER - 도면번호 33341 - 83DD-001 한빛 원자력 본부 - 패키지 번호 M0001-0220-MRR4431 - M0001-220-0173 - OM-M0001-0220-0173-0002 제출서류목록 - 품질보증확인서(C of C) | CURTISS WRIGHT FLOW CONTROL CORP.(TARGET |  | 205861-86
2021 | 3 | 계획예방정비용 | 한빛 | 1발전소 | 1 | 26 | 200097521 | 정비부분품(SPAR) | 국외 | Q | 개스킷 | 개스킷,650℉,2485PSIG,SOLENOID OPERATED GLO | EA | 2 | 기계부 | 김동준 | 061-357-2976 | 품명 개스킷 - 사용온도(상한) 650℉ - 사용압력(상한) 2485PSIG - 별칭 SOLENOID OPERATED GLOBE VALVE 원자력안전범주 NUCLEAR SAFETY RELATED 품질등급 Q등급 제작사 CURTISS WRIGHT FLOW CONTROL CO - 부품번호 205861-86 - 원기술규격서(OTS) HANBIT 1&2 3-M-001 - 제작사 유형(MFR CATEGORY) ORIGINAL EQUIP. MANUFACTURER - 도면번호 33341 - 83DD-001 한빛 원자력 본부 - 패키지 번호 M0001-0220-MRR4431 - M0001-220-0173 - OM-M0001-0220-0173-0002 제출서류목록 - 품질보증확인서(C of C) | CURTISS WRIGHT FLOW CONTROL CORP.(TARGET |  | 205861-86
2022 | 2 | 계획예방정비용 | 한빛 | 1발전소 | 2 | 26 | 200097521 | 정비부분품(SPAR) | 국외 | Q | 개스킷 | 개스킷,650℉,2485PSIG,SOLENOID OPERATED GLO | EA | 2 | 기계부 | 궉성환 | 061-357-2142 | 품명 개스킷 - 사용온도(상한) 650℉ - 사용압력(상한) 2485PSIG - 별칭 SOLENOID OPERATED GLOBE VALVE 원자력안전범주 NUCLEAR SAFETY RELATED 품질등급 Q등급 제작사 CURTISS WRIGHT FLOW CONTROL CO - 부품번호 205861-86 - 원기술규격서(OTS) HANBIT 1&2 3-M-001 - 제작사 유형(MFR CATEGORY) ORIGINAL EQUIP. MANUFACTURER - 도면번호 33341 - 83DD-001 한빛 원자력 본부 - 패키지 번호 M0001-0220-MRR4431 - M0001-220-0173 - OM-M0001-0220-0173-0002 제출서류목록 - 품질보증확인서(C of C) | CURTISS WRIGHT FLOW CONTROL CORP.(TARGET |  | 205861-86
2020 | 2 | 계획예방정비용 | 한빛 | 2발전소 | 3 | 18 | 200097786 | 정비부분품(SPAR) | 국외 | Q | 오-링 | 오-링,RUBBER,LINER BELT RING(2ND),ORIGINAL | EA | 80 | 기계부 | 최민규 | 061-357-2248 | 품명 오-링 - 오-링재질 RUBBER - 별칭 LINER BELT RING(2ND) 원자력안전범주 NON NUCLEAR SAFETY RELATED 품질등급 Q등급 제작사 WARTSILA SACM DIESEL MARINE - 제작사 유형(MFR CATEGORY) ORIGINAL EQUIP. MANUFACTURER - 원기술규격서(OTS) HANBIT 3&4, 9-165-M896 - 부품번호 DLT071806 - 모델번호 UD 45 V20 S5D - 주설비 참고자료 M896 한빛 원자력 본부 - 패키지 번호 M896-S180 제출서류목록 - 품질보증확인서(C of C) | WARTSILA SACM DIESEL MARINE | UD 45 V20 S5D | DLT071806
2020 | 2 | 계획예방정비용 | 한빛 | 2발전소 | 4 | 17 | 200097786 | 정비부분품(SPAR) | 국외 | Q | 오-링 | 오-링,RUBBER,LINER BELT RING(2ND),ORIGINAL | EA | 80 | 기계부 | 최민규 | 061-357-2248 | 품명 오-링 - 오-링재질 RUBBER - 별칭 LINER BELT RING(2ND) 원자력안전범주 NON NUCLEAR SAFETY RELATED 품질등급 Q등급 제작사 WARTSILA SACM DIESEL MARINE - 제작사 유형(MFR CATEGORY) ORIGINAL EQUIP. MANUFACTURER - 원기술규격서(OTS) HANBIT 3&4, 9-165-M896 - 부품번호 DLT071806 - 모델번호 UD 45 V20 S5D - 주설비 참고자료 M896 한빛 원자력 본부 - 패키지 번호 M896-S180 제출서류목록 - 품질보증확인서(C of C) | WARTSILA SACM DIESEL MARINE | UD 45 V20 S5D | DLT071806
2021 | 4 | 계획예방정비용 | 한빛 | 2발전소 | 4 | 18 | 200097786 | 정비부분품(SPAR) | 국외 | Q | 오-링 | 오-링,RUBBER,LINER BELT RING(2ND),ORIGINAL | EA | 80 | 기계부 | 최민규 | 061-357-2248 | 품명 오-링 - 오-링재질 RUBBER - 별칭 LINER BELT RING(2ND) 원자력안전범주 NON NUCLEAR SAFETY RELATED 품질등급 Q등급 제작사 WARTSILA SACM DIESEL MARINE - 제작사 유형(MFR CATEGORY) ORIGINAL EQUIP. MANUFACTURER - 원기술규격서(OTS) HANBIT 3&4, 9-165-M896 - 부품번호 DLT071806 - 모델번호 UD 45 V20 S5D - 주설비 참고자료 M896 한빛 원자력 본부 - 패키지 번호 M896-S180 제출서류목록 - 품질보증확인서(C of C) | WARTSILA SACM DIESEL MARINE | UD 45 V20 S5D | DLT071806
2021 | 4 | 계획예방정비용 | 한빛 | 2발전소 | 3 | 19 | 200097786 | 정비부분품(SPAR) | 국외 | Q | 오-링 | 오-링,RUBBER,LINER BELT RING(2ND),ORIGINAL | EA | 80 | 기계부 | 최민규 | 061-357-2248 | 품명 오-링 - 오-링재질 RUBBER - 별칭 LINER BELT RING(2ND) 원자력안전범주 NON NUCLEAR SAFETY RELATED 품질등급 Q등급 제작사 WARTSILA SACM DIESEL MARINE - 제작사 유형(MFR CATEGORY) ORIGINAL EQUIP. MANUFACTURER - 원기술규격서(OTS) HANBIT 3&4, 9-165-M896 - 부품번호 DLT071806 - 모델번호 UD 45 V20 S5D - 주설비 참고자료 M896 한빛 원자력 본부 - 패키지 번호 M896-S180 제출서류목록 - 품질보증확인서(C of C) | WARTSILA SACM DIESEL MARINE | UD 45 V20 S5D | DLT071806
2021 | 1 | 경상예방정비용 | 한빛 | 1발전소 |  |  | 200097886 | 정비부분품(SPAR) | 국외 | S | 개스킷 | 개스킷,9878,1A348004032,UNASSIGNED, | EA | 2 | 기계부 | 오현섭 | 061-357-3251 | 품명 개스킷 원자력안전범주 NON NUCLEAR SAFETY RELATED 품질등급 S등급 제작사 FISHER CONTROLS INT'L INC - 도면번호 9878 - 부품번호 1A348004032 한빛 원자력 본부 - 패키지 번호 M-112-81-2 | FISHER CONTROLS INT'L INC |  | 1A348004032
2022 | 1 | 경상예방정비용 | 한빛 | 1발전소 |  |  | 200097886 | 정비부분품(SPAR) | 국외 | S | 개스킷 | 개스킷,9878,1A348004032,UNASSIGNED, | EA | 2 | 기계부 | 오현섭 | 061-357-3251 | 품명 개스킷 원자력안전범주 NON NUCLEAR SAFETY RELATED 품질등급 S등급 제작사 FISHER CONTROLS INT'L INC - 도면번호 9878 - 부품번호 1A348004032 한빛 원자력 본부 - 패키지 번호 M-112-81-2 | FISHER CONTROLS INT'L INC |  | 1A348004032
2021 | 3 | 계획예방정비용 | 한빛 | 1발전소 | 1 | 26 | 200098038 | 정비부분품(SPAR) | 국외 | Q | 씰 세트 | 씰 세트,THREAD SEAL,PARKER,C OF C,REFER TO | EA | 3 | 기계부 | 김태훈 | 061-357-2502 | 품명 씰 세트 - 씰타입 THREAD SEAL - 씰재질 PARKER - 품질보증서류 C OF C - 시험성적서류 REFER TO PROCUREMENT SPEC. - 용도 HYDRAULIC SNUBBER 품질등급 Q등급 제작사 ENERTECH,CURTISS WRIGHT NUCLEA - 도면번호 31625 - 부품번호 PD89097-10 - 도면번호 PD89097 한빛 원자력 본부 - 패키지 번호 M-001-RCESHS-13 - M0001-0958-0086-0001 - M0001-0958-MRR2202 | ENERTECH,CURTISS WRIGHT NUCLEAR DIVISION |  | PD89097-10
2020 | 4 | 계획예방정비용 | 한빛 | 1발전소 | 2 | 25 | 200098094 | 정비부분품(SPAR) | 국외 | Q | 씰 세트 | 씰 세트,P.O CHECK VALVE SEAL KIT,ORIGINAL | EA | 18 | 기계부 | 이재범 | 061-357-2546 | 품명 씰 세트 - 별칭 P.O CHECK VALVE SEAL KIT 원자력안전범주 NUCLEAR SAFETY RELATED 품질등급 Q등급 제작사 ENERTECH,CURTISS WRIGHT NUCLEA - 제작사 유형(MFR CATEGORY) ORIGINAL EQUIP. MANUFACTURER - 원기술규격서(OTS) HANBIT 1&2 3-M-907 - 부품번호 PA86470-13B - 모델번호 M-907B - 도면번호 PA86470 한빛 원자력 본부 - 패키지 번호 M-907B-265 제출서류목록 - 품질보증확인서(C of C) | ENERTECH,CURTISS WRIGHT NUCLEAR DIVISION | M-907B | PA86470-13B
2022 | 2 | 계획예방정비용 | 한빛 | 1발전소 | 2 | 26 | 200098094 | 정비부분품(SPAR) | 국외 | Q | 씰 세트 | 씰 세트,P.O CHECK VALVE SEAL KIT,ORIGINAL | EA | 18 | 기계부 | 이재범 | 061-357-2546 | 품명 씰 세트 - 별칭 P.O CHECK VALVE SEAL KIT 원자력안전범주 NUCLEAR SAFETY RELATED 품질등급 Q등급 제작사 ENERTECH,CURTISS WRIGHT NUCLEA - 제작사 유형(MFR CATEGORY) ORIGINAL EQUIP. MANUFACTURER - 원기술규격서(OTS) HANBIT 1&2 3-M-907 - 부품번호 PA86470-13B - 모델번호 M-907B - 도면번호 PA86470 한빛 원자력 본부 - 패키지 번호 M-907B-265 제출서류목록 - 품질보증확인서(C of C) | ENERTECH,CURTISS WRIGHT NUCLEAR DIVISION | M-907B | PA86470-13B
2020 | 4 | 계획예방정비용 | 한빛 | 1발전소 | 2 | 25 | 200098215 | 정비부분품(SPAR) | 국외 | Q | 씰,비금속제 | 씰,비금속제,#1 SEAL RING & RUNNER,EIGHT-INCH | SET | 1 | 기계부 | 정기훈 | 061-357-2547 | 품명 씰,비금속제 - 씰타입 #1 SEAL RING & RUNNER - 씰형태 EIGHT-INCH CARTRIDGE SEAL - 너비 8IN - 사용온도(상한) 130℉ - 별칭 NO.1 SEAL RING & RUNNER 원자력안전범주 NUCLEAR SAFETY RELATED 품질등급 Q등급 제작사 WESTINGHOUSE ELECTRIC COMPANY - 도면번호 M0001-0125-0014-0002 - 모델번호 93A-1 - 부품번호 4D00538G01 Y - 4D00541G01 Y - 원설계규격서(ODS) HANBIT 1&2, 3-M-001 - 원기술규격서(OTS) HANBIT 1&2, 3-M-001 - 제작사 유형(MFR CATEGORY) ORIGINAL EQUIP. SUPPLIER 한빛 원자력 본부 - 패키지 번호 M-001-RCPCPIAA-63 - OM-M0001-0125-0014-0002 제출서류목록 - 품질보증확인서(C of C) | WESTINGHOUSE ELECTRIC COMPANY | 93A-1 | 4D00541G01 Y
2022 | 2 | 계획예방정비용 | 한빛 | 1발전소 | 2 | 26 | 200098215 | 정비부분품(SPAR) | 국외 | Q | 씰,비금속제 | 씰,비금속제,#1 SEAL RING & RUNNER,EIGHT-INCH | SET | 1 | 기계부 | 정기훈 | 061-357-2547 | 품명 씰,비금속제 - 씰타입 #1 SEAL RING & RUNNER - 씰형태 EIGHT-INCH CARTRIDGE SEAL - 너비 8IN - 사용온도(상한) 130℉ - 별칭 NO.1 SEAL RING & RUNNER 원자력안전범주 NUCLEAR SAFETY RELATED 품질등급 Q등급 제작사 WESTINGHOUSE ELECTRIC COMPANY - 도면번호 M0001-0125-0014-0002 - 모델번호 93A-1 - 부품번호 4D00538G01 Y - 4D00541G01 Y - 원설계규격서(ODS) HANBIT 1&2, 3-M-001 - 원기술규격서(OTS) HANBIT 1&2, 3-M-001 - 제작사 유형(MFR CATEGORY) ORIGINAL EQUIP. SUPPLIER 한빛 원자력 본부 - 패키지 번호 M-001-RCPCPIAA-63 - OM-M0001-0125-0014-0002 제출서류목록 - 품질보증확인서(C of C) | WESTINGHOUSE ELECTRIC COMPANY | 93A-1 | 4D00541G01 Y
2020 | 3 | 계획예방정비용 | 한빛 | 1발전소 | 1 | 25 | 200098257 | 정비부분품(SPAR) | 국내 | A | 개스킷 | 개스킷,SPIRAL WOUND,INNER AND OUTER RING,3I | EA | 1 | 기계부 | 김동준 | 061-357-2976 | 품명 개스킷 - 가스켓타입 SPIRAL WOUND - 가스켓단면형태 INNER AND OUTER RING - 배관공칭규격(NPS) 3IN - 가스켓재질 STS304/GRAPHITE/STS304 - 링(RING)재질 STS304 - 주입기(FILLER)재질 GRAPHITE - 후프(HOOP)재질 STS304 - 사용압력(상한) CLASS 2500 - 품질보증서류 기술규격서 참조 - 시험성적서류 기술규격서 참조 원자력안전범주 NON NUCLEAR SAFETY RELATED 품질등급 A등급
2021 | 2 | 계획예방정비용 | 한빛 | 1발전소 | 2 | 25 | 200098257 | 정비부분품(SPAR) | 국내 | A | 개스킷 | 개스킷,SPIRAL WOUND,INNER AND OUTER RING,3I | EA | 1 | 기계부 | 김동준 | 061-357-2976 | 품명 개스킷 - 가스켓타입 SPIRAL WOUND - 가스켓단면형태 INNER AND OUTER RING - 배관공칭규격(NPS) 3IN - 가스켓재질 STS304/GRAPHITE/STS304 - 링(RING)재질 STS304 - 주입기(FILLER)재질 GRAPHITE - 후프(HOOP)재질 STS304 - 사용압력(상한) CLASS 2500 - 품질보증서류 기술규격서 참조 - 시험성적서류 기술규격서 참조 원자력안전범주 NON NUCLEAR SAFETY RELATED 품질등급 A등급
2022 | 1 | 계획예방정비용 | 한빛 | 1발전소 | 1 | 26 | 200098257 | 정비부분품(SPAR) | 국내 | A | 개스킷 | 개스킷,SPIRAL WOUND,INNER AND OUTER RING,3I | EA | 1 | 기계부 | 김동준 | 061-357-2976 | 품명 개스킷 - 가스켓타입 SPIRAL WOUND - 가스켓단면형태 INNER AND OUTER RING - 배관공칭규격(NPS) 3IN - 가스켓재질 STS304/GRAPHITE/STS304 - 링(RING)재질 STS304 - 주입기(FILLER)재질 GRAPHITE - 후프(HOOP)재질 STS304 - 사용압력(상한) CLASS 2500 - 품질보증서류 기술규격서 참조 - 시험성적서류 기술규격서 참조 원자력안전범주 NON NUCLEAR SAFETY RELATED 품질등급 A등급
2022 | 4 | 계획예방정비용 | 한빛 | 1발전소 | 2 | 26 | 200098257 | 정비부분품(SPAR) | 국내 | A | 개스킷 | 개스킷,SPIRAL WOUND,INNER AND OUTER RING,3I | EA | 1 | 기계부 | 김동준 | 061-357-2976 | 품명 개스킷 - 가스켓타입 SPIRAL WOUND - 가스켓단면형태 INNER AND OUTER RING - 배관공칭규격(NPS) 3IN - 가스켓재질 STS304/GRAPHITE/STS304 - 링(RING)재질 STS304 - 주입기(FILLER)재질 GRAPHITE - 후프(HOOP)재질 STS304 - 사용압력(상한) CLASS 2500 - 품질보증서류 기술규격서 참조 - 시험성적서류 기술규격서 참조 원자력안전범주 NON NUCLEAR SAFETY RELATED 품질등급 A등급
2020 | 3 | 계획예방정비용 | 한울 | 3발전소 | 5 | 12 | 200098259 | 정비부분품(SPAR) | 국내 | A | 개스킷 | 개스킷,SPIRAL WOUND,INNER AND OUTER RING,2I | EA | 6 | 기계부 | 김웅규 | 054-785-1615 | 품명 개스킷 - 가스켓타입 SPIRAL WOUND - 가스켓단면형태 INNER AND OUTER RING - 배관공칭규격(NPS) 2IN - 링(RING)재질 STS304 - 주입기(FILLER)재질 GRAPHITE - 후프(HOOP)재질 STS304 - 사용압력(상한) CLASS 2500 원자력안전범주 NON NUCLEAR SAFETY RELATED 품질등급 A등급 제출서류목록 - 첨부기술규격서 적용
2021 | 3 | 계획예방정비용 | 한울 | 3발전소 | 6 | 12 | 200098259 | 정비부분품(SPAR) | 국내 | A | 개스킷 | 개스킷,SPIRAL WOUND,INNER AND OUTER RING,2I | EA | 2 | 기계부 | 김웅규 | 054-785-1615 | 품명 개스킷 - 가스켓타입 SPIRAL WOUND - 가스켓단면형태 INNER AND OUTER RING - 배관공칭규격(NPS) 2IN - 링(RING)재질 STS304 - 주입기(FILLER)재질 GRAPHITE - 후프(HOOP)재질 STS304 - 사용압력(상한) CLASS 2500 원자력안전범주 NON NUCLEAR SAFETY RELATED 품질등급 A등급 제출서류목록 - 첨부기술규격서 적용
2022 | 1 | 계획예방정비용 | 한울 | 3발전소 | 5 | 13 | 200098259 | 정비부분품(SPAR) | 국내 | A | 개스킷 | 개스킷,SPIRAL WOUND,INNER AND OUTER RING,2I | EA | 2 | 기계부 | 김웅규 | 054-785-1615 | 품명 개스킷 - 가스켓타입 SPIRAL WOUND - 가스켓단면형태 INNER AND OUTER RING - 배관공칭규격(NPS) 2IN - 링(RING)재질 STS304 - 주입기(FILLER)재질 GRAPHITE - 후프(HOOP)재질 STS304 - 사용압력(상한) CLASS 2500 원자력안전범주 NON NUCLEAR SAFETY RELATED 품질등급 A등급 제출서류목록 - 첨부기술규격서 적용
2020 | 2 | 계획예방정비용 | 한빛 | 2발전소 | 3 | 18 | 200098278 | 정비부분품(SPAR) | 국외 | S | 개스킷 | 개스킷,CERTIFICATE OF CONFORMANCE,9319-024- | EA | 1 | 기계부 | 배수한 | 061-357-2648 | 품명 개스킷 - 품질보증서류 CERTIFICATE OF CONFORMANCE 품질등급 S등급 제작사 VELAN INC. - 부품번호 9319-024-350 한빛 원자력 본부 - 패키지 번호 P962C-S2.008G | VELAN INC. |  | 9319-024-350
2020 | 2 | 계획예방정비용 | 한빛 | 2발전소 | 4 | 17 | 200098278 | 정비부분품(SPAR) | 국외 | S | 개스킷 | 개스킷,CERTIFICATE OF CONFORMANCE,9319-024- | EA | 1 | 기계부 | 배수한 | 061-357-2648 | 품명 개스킷 - 품질보증서류 CERTIFICATE OF CONFORMANCE 품질등급 S등급 제작사 VELAN INC. - 부품번호 9319-024-350 한빛 원자력 본부 - 패키지 번호 P962C-S2.008G | VELAN INC. |  | 9319-024-350
2021 | 4 | 계획예방정비용 | 한빛 | 2발전소 | 4 | 18 | 200098278 | 정비부분품(SPAR) | 국외 | S | 개스킷 | 개스킷,CERTIFICATE OF CONFORMANCE,9319-024- | EA | 1 | 기계부 | 배수한 | 061-357-2648 | 품명 개스킷 - 품질보증서류 CERTIFICATE OF CONFORMANCE 품질등급 S등급 제작사 VELAN INC. - 부품번호 9319-024-350 한빛 원자력 본부 - 패키지 번호 P962C-S2.008G | VELAN INC. |  | 9319-024-350
2021 | 4 | 계획예방정비용 | 한빛 | 2발전소 | 3 | 19 | 200098278 | 정비부분품(SPAR) | 국외 | S | 개스킷 | 개스킷,CERTIFICATE OF CONFORMANCE,9319-024- | EA | 1 | 기계부 | 배수한 | 061-357-2648 | 품명 개스킷 - 품질보증서류 CERTIFICATE OF CONFORMANCE 품질등급 S등급 제작사 VELAN INC. - 부품번호 9319-024-350 한빛 원자력 본부 - 패키지 번호 P962C-S2.008G | VELAN INC. |  | 9319-024-350
2020 | 3 | 계획예방정비용 | 한울 | 3발전소 | 5 | 12 | 200098421 | 정비부분품(SPAR) | 국내 | S | 개스킷 | 개스킷,SPIRAL WOUND,OUTER RING,6IN,SUS304/G | EA | 1 | 기계부 | 노재규 | 054-785-3466 | 품명 개스킷 - 가스켓타입 SPIRAL WOUND - 가스켓단면형태 OUTER RING - 배관공칭규격(NPS) 6IN - 가스켓재질 SUS304/GRAPHITE - 링(RING)재질 SUS304 - 주입기(FILLER)재질 GRAPHITE - 후프(HOOP)재질 SUS304 - 사용압력(상한) CL 150 - 적용기술기준 ANSI/ASME B16.20 품질등급 S등급
2021 | 3 | 계획예방정비용 | 한울 | 3발전소 | 6 | 12 | 200098426 | 정비부분품(SPAR) | 국내 | S | 개스킷 | 개스킷,SPIRAL WOUND,OUTER RING,3IN,4.5㎜,GR | EA | 2 | 기계부 | 김준후 | 054-785-2349 | 품명 개스킷 - 가스켓타입 SPIRAL WOUND - 가스켓단면형태 OUTER RING - 배관공칭규격(NPS) 3IN - 두께 4.5㎜ - 주입기(FILLER)재질 GRAPHITE - 후프(HOOP)재질 SUS304 - 사용압력(상한) CL 150 원자력안전범주 NON NUCLEAR SAFETY RELATED 품질등급 S등급
2020 | 1 | 경상예방정비용 | 새울 | 1발전소 |  |  | 200098440 | 정비부분품(SPAR) | 국외 | S | 개스킷 | 개스킷,ROLL,25M,1.6㎜,NON-ASBESTOS,750℉,CERT | EA | 8 | 기계부 | 유희철 | 052-715-5142 | 품명 개스킷 - 가스켓몸체형태 ROLL - 길이 25M - 두께 1.6㎜ - 가스켓재질 NON-ASBESTOS - 사용온도(상한) 750℉ - 품질보증서류 CERTIFICATE OF CONFORMANCE - 별칭 INSULATED GASKET 원자력안전범주 NON NUCLEAR SAFETY RELATED 품질등급 S등급 제작사 INTERFACE SOLUTIONS INC. - 도면번호 112115015 - 모델번호 TN-9001 한빛 원자력 본부 - 패키지 번호 P308H-0108-000 | INTERFACE SOLUTIONS INC. | TN-9001
2020 | 1 | 계획예방정비용 | 새울 | 1발전소 | 1(신3) | 3 | 200098440 | 정비부분품(SPAR) | 국외 | S | 개스킷 | 개스킷,ROLL,25M,1.6㎜,NON-ASBESTOS,750℉,CERT | EA | 1 | 기계부 | 유희철 | 052-715-5142 | 품명 개스킷 - 가스켓몸체형태 ROLL - 길이 25M - 두께 1.6㎜ - 가스켓재질 NON-ASBESTOS - 사용온도(상한) 750℉ - 품질보증서류 CERTIFICATE OF CONFORMANCE - 별칭 INSULATED GASKET 원자력안전범주 NON NUCLEAR SAFETY RELATED 품질등급 S등급 제작사 INTERFACE SOLUTIONS INC. - 도면번호 112115015 - 모델번호 TN-9001 한빛 원자력 본부 - 패키지 번호 P308H-0108-000 | INTERFACE SOLUTIONS INC. | TN-9001
2021 | 1 | 경상예방정비용 | 새울 | 1발전소 |  |  | 200098440 | 정비부분품(SPAR) | 국외 | S | 개스킷 | 개스킷,ROLL,25M,1.6㎜,NON-ASBESTOS,750℉,CERT | EA | 8 | 기계부 | 유희철 | 052-715-5142 | 품명 개스킷 - 가스켓몸체형태 ROLL - 길이 25M - 두께 1.6㎜ - 가스켓재질 NON-ASBESTOS - 사용온도(상한) 750℉ - 품질보증서류 CERTIFICATE OF CONFORMANCE - 별칭 INSULATED GASKET 원자력안전범주 NON NUCLEAR SAFETY RELATED 품질등급 S등급 제작사 INTERFACE SOLUTIONS INC. - 도면번호 112115015 - 모델번호 TN-9001 한빛 원자력 본부 - 패키지 번호 P308H-0108-000 | INTERFACE SOLUTIONS INC. | TN-9001
2021 | 1 | 계획예방정비용 | 새울 | 1발전소 | 2(신4) | 2 | 200098440 | 정비부분품(SPAR) | 국외 | S | 개스킷 | 개스킷,ROLL,25M,1.6㎜,NON-ASBESTOS,750℉,CERT | EA | 1 | 기계부 | 유희철 | 052-715-5142 | 품명 개스킷 - 가스켓몸체형태 ROLL - 길이 25M - 두께 1.6㎜ - 가스켓재질 NON-ASBESTOS - 사용온도(상한) 750℉ - 품질보증서류 CERTIFICATE OF CONFORMANCE - 별칭 INSULATED GASKET 원자력안전범주 NON NUCLEAR SAFETY RELATED 품질등급 S등급 제작사 INTERFACE SOLUTIONS INC. - 도면번호 112115015 - 모델번호 TN-9001 한빛 원자력 본부 - 패키지 번호 P308H-0108-000 | INTERFACE SOLUTIONS INC. | TN-9001
2021 | 4 | 계획예방정비용 | 새울 | 1발전소 | 1(신3) | 4 | 200098440 | 정비부분품(SPAR) | 국외 | S | 개스킷 | 개스킷,ROLL,25M,1.6㎜,NON-ASBESTOS,750℉,CERT | EA | 1 | 기계부 | 유희철 | 052-715-5142 | 품명 개스킷 - 가스켓몸체형태 ROLL - 길이 25M - 두께 1.6㎜ - 가스켓재질 NON-ASBESTOS - 사용온도(상한) 750℉ - 품질보증서류 CERTIFICATE OF CONFORMANCE - 별칭 INSULATED GASKET 원자력안전범주 NON NUCLEAR SAFETY RELATED 품질등급 S등급 제작사 INTERFACE SOLUTIONS INC. - 도면번호 112115015 - 모델번호 TN-9001 한빛 원자력 본부 - 패키지 번호 P308H-0108-000 | INTERFACE SOLUTIONS INC. | TN-9001
2022 | 1 | 경상예방정비용 | 새울 | 1발전소 |  |  | 200098440 | 정비부분품(SPAR) | 국외 | S | 개스킷 | 개스킷,ROLL,25M,1.6㎜,NON-ASBESTOS,750℉,CERT | EA | 8 | 기계부 | 유희철 | 052-715-5142 | 품명 개스킷 - 가스켓몸체형태 ROLL - 길이 25M - 두께 1.6㎜ - 가스켓재질 NON-ASBESTOS - 사용온도(상한) 750℉ - 품질보증서류 CERTIFICATE OF CONFORMANCE - 별칭 INSULATED GASKET 원자력안전범주 NON NUCLEAR SAFETY RELATED 품질등급 S등급 제작사 INTERFACE SOLUTIONS INC. - 도면번호 112115015 - 모델번호 TN-9001 한빛 원자력 본부 - 패키지 번호 P308H-0108-000 | INTERFACE SOLUTIONS INC. | TN-9001
2022 | 3 | 계획예방정비용 | 새울 | 1발전소 | 2(신4) | 3 | 200098440 | 정비부분품(SPAR) | 국외 | S | 개스킷 | 개스킷,ROLL,25M,1.6㎜,NON-ASBESTOS,750℉,CERT | EA | 1 | 기계부 | 유희철 | 052-715-5142 | 품명 개스킷 - 가스켓몸체형태 ROLL - 길이 25M - 두께 1.6㎜ - 가스켓재질 NON-ASBESTOS - 사용온도(상한) 750℉ - 품질보증서류 CERTIFICATE OF CONFORMANCE - 별칭 INSULATED GASKET 원자력안전범주 NON NUCLEAR SAFETY RELATED 품질등급 S등급 제작사 INTERFACE SOLUTIONS INC. - 도면번호 112115015 - 모델번호 TN-9001 한빛 원자력 본부 - 패키지 번호 P308H-0108-000 | INTERFACE SOLUTIONS INC. | TN-9001
2020 | 3 | 계획예방정비용 | 한빛 | 1발전소 | 1 | 25 | 200098528 | 정비부분품(SPAR) | 국내 | S | 개스킷 | 개스킷,SPIRAL WOUND,4.5㎜,142㎜,166㎜,GRAPHIT | EA | 5 | 기계부 | 김진곤 | 061-357-2543 | 품명 개스킷 - 가스켓타입 SPIRAL WOUND - 두께 4.5㎜ - 내경 142㎜ - 외경 166㎜ - 가스켓재질 GRAPHITE 품질등급 S등급
2021 | 2 | 계획예방정비용 | 한빛 | 1발전소 | 2 | 25 | 200098528 | 정비부분품(SPAR) | 국내 | S | 개스킷 | 개스킷,SPIRAL WOUND,4.5㎜,142㎜,166㎜,GRAPHIT | EA | 5 | 기계부 | 김진곤 | 061-357-2543 | 품명 개스킷 - 가스켓타입 SPIRAL WOUND - 두께 4.5㎜ - 내경 142㎜ - 외경 166㎜ - 가스켓재질 GRAPHITE 품질등급 S등급
2022 | 1 | 계획예방정비용 | 한빛 | 1발전소 | 1 | 26 | 200098528 | 정비부분품(SPAR) | 국내 | S | 개스킷 | 개스킷,SPIRAL WOUND,4.5㎜,142㎜,166㎜,GRAPHIT | EA | 5 | 기계부 | 김진곤 | 061-357-2543 | 품명 개스킷 - 가스켓타입 SPIRAL WOUND - 두께 4.5㎜ - 내경 142㎜ - 외경 166㎜ - 가스켓재질 GRAPHITE 품질등급 S등급
2022 | 4 | 계획예방정비용 | 한빛 | 1발전소 | 2 | 26 | 200098528 | 정비부분품(SPAR) | 국내 | S | 개스킷 | 개스킷,SPIRAL WOUND,4.5㎜,142㎜,166㎜,GRAPHIT | EA | 5 | 기계부 | 김진곤 | 061-357-2543 | 품명 개스킷 - 가스켓타입 SPIRAL WOUND - 두께 4.5㎜ - 내경 142㎜ - 외경 166㎜ - 가스켓재질 GRAPHITE 품질등급 S등급
2020 | 3 | 계획예방정비용 | 한빛 | 1발전소 | 1 | 25 | 200098534 | 정비부분품(SPAR) | 국내 | S | 개스킷 | 개스킷,SPIRAL WOUND,4.5㎜,74㎜,100㎜,GRAPHITE, | EA | 5 | 기계부 | 김진곤 | 061-357-2543 | 품명 개스킷 - 가스켓타입 SPIRAL WOUND - 두께 4.5㎜ - 내경 74㎜ - 외경 100㎜ - 가스켓재질 GRAPHITE 품질등급 S등급
2021 | 2 | 계획예방정비용 | 한빛 | 1발전소 | 2 | 25 | 200098534 | 정비부분품(SPAR) | 국내 | S | 개스킷 | 개스킷,SPIRAL WOUND,4.5㎜,74㎜,100㎜,GRAPHITE, | EA | 5 | 기계부 | 김진곤 | 061-357-2543 | 품명 개스킷 - 가스켓타입 SPIRAL WOUND - 두께 4.5㎜ - 내경 74㎜ - 외경 100㎜ - 가스켓재질 GRAPHITE 품질등급 S등급
2022 | 1 | 계획예방정비용 | 한빛 | 1발전소 | 1 | 26 | 200098534 | 정비부분품(SPAR) | 국내 | S | 개스킷 | 개스킷,SPIRAL WOUND,4.5㎜,74㎜,100㎜,GRAPHITE, | EA | 5 | 기계부 | 김진곤 | 061-357-2543 | 품명 개스킷 - 가스켓타입 SPIRAL WOUND - 두께 4.5㎜ - 내경 74㎜ - 외경 100㎜ - 가스켓재질 GRAPHITE 품질등급 S등급
2022 | 4 | 계획예방정비용 | 한빛 | 1발전소 | 2 | 26 | 200098534 | 정비부분품(SPAR) | 국내 | S | 개스킷 | 개스킷,SPIRAL WOUND,4.5㎜,74㎜,100㎜,GRAPHITE, | EA | 5 | 기계부 | 김진곤 | 061-357-2543 | 품명 개스킷 - 가스켓타입 SPIRAL WOUND - 두께 4.5㎜ - 내경 74㎜ - 외경 100㎜ - 가스켓재질 GRAPHITE 품질등급 S등급
2020 | 3 | 계획예방정비용 | 한빛 | 1발전소 | 1 | 25 | 200098550 | 정비부분품(SPAR) | 국내 | S | 개스킷 | 개스킷,SPIRAL WOUND,1-1/2IN,GRAPHITE,CL 300 | EA | 2 | 기계부 | 궉성환 | 061-357-2142 | 품명 개스킷 - 가스켓타입 SPIRAL WOUND - 배관공칭규격(NPS) 1-1/2IN - 가스켓재질 GRAPHITE - 사용압력(상한) CL 300 품질등급 S등급
2021 | 2 | 계획예방정비용 | 한빛 | 1발전소 | 2 | 25 | 200098550 | 정비부분품(SPAR) | 국내 | S | 개스킷 | 개스킷,SPIRAL WOUND,1-1/2IN,GRAPHITE,CL 300 | EA | 2 | 기계부 | 궉성환 | 061-357-2142 | 품명 개스킷 - 가스켓타입 SPIRAL WOUND - 배관공칭규격(NPS) 1-1/2IN - 가스켓재질 GRAPHITE - 사용압력(상한) CL 300 품질등급 S등급
2022 | 1 | 계획예방정비용 | 한빛 | 1발전소 | 1 | 26 | 200098550 | 정비부분품(SPAR) | 국내 | S | 개스킷 | 개스킷,SPIRAL WOUND,1-1/2IN,GRAPHITE,CL 300 | EA | 2 | 기계부 | 궉성환 | 061-357-2142 | 품명 개스킷 - 가스켓타입 SPIRAL WOUND - 배관공칭규격(NPS) 1-1/2IN - 가스켓재질 GRAPHITE - 사용압력(상한) CL 300 품질등급 S등급
2022 | 4 | 계획예방정비용 | 한빛 | 1발전소 | 2 | 26 | 200098550 | 정비부분품(SPAR) | 국내 | S | 개스킷 | 개스킷,SPIRAL WOUND,1-1/2IN,GRAPHITE,CL 300 | EA | 2 | 기계부 | 궉성환 | 061-357-2142 | 품명 개스킷 - 가스켓타입 SPIRAL WOUND - 배관공칭규격(NPS) 1-1/2IN - 가스켓재질 GRAPHITE - 사용압력(상한) CL 300 품질등급 S등급
2020 | 3 | 계획예방정비용 | 한빛 | 1발전소 | 1 | 25 | 200098565 | 정비부분품(SPAR) | 국내 | S | 개스킷 | 개스킷,SPIRAL WOUND,4.5㎜,54㎜,72.5㎜,GRAPHIT | EA | 1 | 기계부 | 오현섭 | 061-357-3251 | 품명 개스킷 - 가스켓타입 SPIRAL WOUND - 두께 4.5㎜ - 내경 54㎜ - 외경 72.5㎜ - 가스켓재질 GRAPHITE 품질등급 S등급
2021 | 2 | 계획예방정비용 | 한빛 | 1발전소 | 2 | 25 | 200098565 | 정비부분품(SPAR) | 국내 | S | 개스킷 | 개스킷,SPIRAL WOUND,4.5㎜,54㎜,72.5㎜,GRAPHIT | EA | 1 | 기계부 | 오현섭 | 061-357-3251 | 품명 개스킷 - 가스켓타입 SPIRAL WOUND - 두께 4.5㎜ - 내경 54㎜ - 외경 72.5㎜ - 가스켓재질 GRAPHITE 품질등급 S등급
2022 | 1 | 계획예방정비용 | 한빛 | 1발전소 | 1 | 26 | 200098565 | 정비부분품(SPAR) | 국내 | S | 개스킷 | 개스킷,SPIRAL WOUND,4.5㎜,54㎜,72.5㎜,GRAPHIT | EA | 1 | 기계부 | 오현섭 | 061-357-3251 | 품명 개스킷 - 가스켓타입 SPIRAL WOUND - 두께 4.5㎜ - 내경 54㎜ - 외경 72.5㎜ - 가스켓재질 GRAPHITE 품질등급 S등급
2022 | 4 | 계획예방정비용 | 한빛 | 1발전소 | 2 | 26 | 200098565 | 정비부분품(SPAR) | 국내 | S | 개스킷 | 개스킷,SPIRAL WOUND,4.5㎜,54㎜,72.5㎜,GRAPHIT | EA | 1 | 기계부 | 오현섭 | 061-357-3251 | 품명 개스킷 - 가스켓타입 SPIRAL WOUND - 두께 4.5㎜ - 내경 54㎜ - 외경 72.5㎜ - 가스켓재질 GRAPHITE 품질등급 S등급
2020 | 3 | 계획예방정비용 | 한빛 | 1발전소 | 1 | 25 | 200098896 | 정비부분품(SPAR) | 국내 | Q | 개스킷 | 개스킷,SPIRAL WOUND,INNER AND OUTER RING,2I | EA | 1 | 기계부 | 궉성환 | 061-357-2142 | 품명 개스킷 - 가스켓타입 SPIRAL WOUND - 가스켓단면형태 INNER AND OUTER RING - 배관공칭규격(NPS) 2IN - 링(RING)재질 STS304 - 주입기(FILLER)재질 GRAPHITE - 후프(HOOP)재질 STS304 - 사용압력(상한) CLASS 150 - 품질보증서류 기술규격서 참조 - 시험성적서류 기술규격서 참조 원자력안전범주 NUCLEAR SAFETY RELATED 품질등급 Q등급 한빛 원자력 본부 - 패키지 번호 M-003-ETC-33
2021 | 2 | 계획예방정비용 | 한빛 | 1발전소 | 2 | 25 | 200098896 | 정비부분품(SPAR) | 국내 | Q | 개스킷 | 개스킷,SPIRAL WOUND,INNER AND OUTER RING,2I | EA | 1 | 기계부 | 궉성환 | 061-357-2142 | 품명 개스킷 - 가스켓타입 SPIRAL WOUND - 가스켓단면형태 INNER AND OUTER RING - 배관공칭규격(NPS) 2IN - 링(RING)재질 STS304 - 주입기(FILLER)재질 GRAPHITE - 후프(HOOP)재질 STS304 - 사용압력(상한) CLASS 150 - 품질보증서류 기술규격서 참조 - 시험성적서류 기술규격서 참조 원자력안전범주 NUCLEAR SAFETY RELATED 품질등급 Q등급 한빛 원자력 본부 - 패키지 번호 M-003-ETC-33
2022 | 1 | 계획예방정비용 | 한빛 | 1발전소 | 1 | 26 | 200098896 | 정비부분품(SPAR) | 국내 | Q | 개스킷 | 개스킷,SPIRAL WOUND,INNER AND OUTER RING,2I | EA | 1 | 기계부 | 궉성환 | 061-357-2142 | 품명 개스킷 - 가스켓타입 SPIRAL WOUND - 가스켓단면형태 INNER AND OUTER RING - 배관공칭규격(NPS) 2IN - 링(RING)재질 STS304 - 주입기(FILLER)재질 GRAPHITE - 후프(HOOP)재질 STS304 - 사용압력(상한) CLASS 150 - 품질보증서류 기술규격서 참조 - 시험성적서류 기술규격서 참조 원자력안전범주 NUCLEAR SAFETY RELATED 품질등급 Q등급 한빛 원자력 본부 - 패키지 번호 M-003-ETC-33
2022 | 4 | 계획예방정비용 | 한빛 | 1발전소 | 2 | 26 | 200098896 | 정비부분품(SPAR) | 국내 | Q | 개스킷 | 개스킷,SPIRAL WOUND,INNER AND OUTER RING,2I | EA | 1 | 기계부 | 궉성환 | 061-357-2142 | 품명 개스킷 - 가스켓타입 SPIRAL WOUND - 가스켓단면형태 INNER AND OUTER RING - 배관공칭규격(NPS) 2IN - 링(RING)재질 STS304 - 주입기(FILLER)재질 GRAPHITE - 후프(HOOP)재질 STS304 - 사용압력(상한) CLASS 150 - 품질보증서류 기술규격서 참조 - 시험성적서류 기술규격서 참조 원자력안전범주 NUCLEAR SAFETY RELATED 품질등급 Q등급 한빛 원자력 본부 - 패키지 번호 M-003-ETC-33
2020 | 4 | 계획예방정비용 | 한빛 | 1발전소 | 2 | 25 | 200099189 | 정비부분품(SPAR) | 국외 | S | 리테이너 | 리테이너,SEAL TYPE,PUMP USING PRESSURE : 70P | EA | 9 | 기계부 | 나인성 | 061-357-2144 | 품명 리테이너 - 리테이너용도 SEAL TYPE - 특수사항 PUMP USING PRESSURE : 70PSIG - 별칭 HASKEL PUMP RETAINER 원자력안전범주 NON NUCLEAR SAFETY RELATED 품질등급 S등급 제작사 HASKEL INTERNATIONAL INC. - 부품번호 16517 - 도면번호 17711 제출서류목록 - 품질보증확인서(C of C) - 재료시험보고서(MTR OR MILL SHEET) | HASKEL INTERNATIONAL INC. |  | 16517
2021 | 3 | 계획예방정비용 | 한빛 | 1발전소 | 1 | 26 | 200099189 | 정비부분품(SPAR) | 국외 | S | 리테이너 | 리테이너,SEAL TYPE,PUMP USING PRESSURE : 70P | EA | 15 | 기계부 | 나인성 | 061-357-2144 | 품명 리테이너 - 리테이너용도 SEAL TYPE - 특수사항 PUMP USING PRESSURE : 70PSIG - 별칭 HASKEL PUMP RETAINER 원자력안전범주 NON NUCLEAR SAFETY RELATED 품질등급 S등급 제작사 HASKEL INTERNATIONAL INC. - 부품번호 16517 - 도면번호 17711 제출서류목록 - 품질보증확인서(C of C) - 재료시험보고서(MTR OR MILL SHEET) | HASKEL INTERNATIONAL INC. |  | 16517
2022 | 2 | 계획예방정비용 | 한빛 | 1발전소 | 2 | 26 | 200099189 | 정비부분품(SPAR) | 국외 | S | 리테이너 | 리테이너,SEAL TYPE,PUMP USING PRESSURE : 70P | EA | 9 | 기계부 | 나인성 | 061-357-2144 | 품명 리테이너 - 리테이너용도 SEAL TYPE - 특수사항 PUMP USING PRESSURE : 70PSIG - 별칭 HASKEL PUMP RETAINER 원자력안전범주 NON NUCLEAR SAFETY RELATED 품질등급 S등급 제작사 HASKEL INTERNATIONAL INC. - 부품번호 16517 - 도면번호 17711 제출서류목록 - 품질보증확인서(C of C) - 재료시험보고서(MTR OR MILL SHEET) | HASKEL INTERNATIONAL INC. |  | 16517
2022 | 3 | 계획예방정비용 | 한빛 | 3발전소 | 5 | 15 | 200099309 | 정비부분품(SPAR) | 국내 | S | 개스킷 | 개스킷,SPIRAL WOUND,OUTER RING,1/2IN,SS/GR | EA | 2 | 기계부 | 윤광민 | 061-357-3631 | 품명 개스킷 - 가스켓타입 SPIRAL WOUND - 가스켓단면형태 OUTER RING - 배관공칭규격(NPS) 1/2IN - 가스켓재질 SS/GRAPHITE - 후프(HOOP)재질 SUS304 - 사용압력(상한) 300LB - 품질보증서류 CERTIFICATE OF CONFORMANCE - 시험성적서류 MILL SHEET 품질등급 S등급
2020 | 4 | 계획예방정비용 | 한빛 | 2발전소 | 3 | 18 | 200099578 | 정비부분품(SPAR) | 국내 | S | 개스킷 | 개스킷,PRESSURE SEAL,51㎜ H,257.17㎜,285.7㎜, | EA | 2 | 기계부 | 신현호 | 061-357-2218 | 품명 개스킷 - 가스켓타입 PRESSURE SEAL - 두께 51㎜ H - 내경 257.17㎜ - 외경 285.7㎜ - 가스켓재질 ASTM A576-1010 - 표면처리 SILVER COATING - 적용기술기준 ASME B31.1 - 시험성적서류 기술규격서 참조 원자력안전범주 NON NUCLEAR SAFETY RELATED 품질등급 S등급
2020 | 4 | 계획예방정비용 | 한빛 | 2발전소 | 4 | 17 | 200099578 | 정비부분품(SPAR) | 국내 | S | 개스킷 | 개스킷,PRESSURE SEAL,51㎜ H,257.17㎜,285.7㎜, | EA | 2 | 기계부 | 신현호 | 061-357-2218 | 품명 개스킷 - 가스켓타입 PRESSURE SEAL - 두께 51㎜ H - 내경 257.17㎜ - 외경 285.7㎜ - 가스켓재질 ASTM A576-1010 - 표면처리 SILVER COATING - 적용기술기준 ASME B31.1 - 시험성적서류 기술규격서 참조 원자력안전범주 NON NUCLEAR SAFETY RELATED 품질등급 S등급
2022 | 2 | 계획예방정비용 | 한빛 | 2발전소 | 4 | 18 | 200099578 | 정비부분품(SPAR) | 국내 | S | 개스킷 | 개스킷,PRESSURE SEAL,51㎜ H,257.17㎜,285.7㎜, | EA | 2 | 기계부 | 신현호 | 061-357-2218 | 품명 개스킷 - 가스켓타입 PRESSURE SEAL - 두께 51㎜ H - 내경 257.17㎜ - 외경 285.7㎜ - 가스켓재질 ASTM A576-1010 - 표면처리 SILVER COATING - 적용기술기준 ASME B31.1 - 시험성적서류 기술규격서 참조 원자력안전범주 NON NUCLEAR SAFETY RELATED 품질등급 S등급
2022 | 3 | 계획예방정비용 | 한빛 | 2발전소 | 3 | 19 | 200099578 | 정비부분품(SPAR) | 국내 | S | 개스킷 | 개스킷,PRESSURE SEAL,51㎜ H,257.17㎜,285.7㎜, | EA | 2 | 기계부 | 신현호 | 061-357-2218 | 품명 개스킷 - 가스켓타입 PRESSURE SEAL - 두께 51㎜ H - 내경 257.17㎜ - 외경 285.7㎜ - 가스켓재질 ASTM A576-1010 - 표면처리 SILVER COATING - 적용기술기준 ASME B31.1 - 시험성적서류 기술규격서 참조 원자력안전범주 NON NUCLEAR SAFETY RELATED 품질등급 S등급
2020 | 4 | 계획예방정비용 | 한빛 | 2발전소 | 3 | 18 | 200099580 | 정비부분품(SPAR) | 국내 | A | 개스킷 | 개스킷,PRESSURE SEAL,47㎜,234.55㎜,260.3㎜,SIL | EA | 1 | 기계부 | 신현호 | 061-357-2218 | 품명 개스킷 - 가스켓타입 PRESSURE SEAL - 두께 47㎜ - 내경 234.55㎜ - 외경 260.3㎜ - 표면처리 SILVER COATING 품질등급 A등급 제작사 CCI(CONTROL COMPONENTS INC) - 모델번호 100D - 도면번호 542471-16 - 부품번호 321313128 | CCI(CONTROL COMPONENTS INC) | 100D | 321313128
2020 | 4 | 계획예방정비용 | 한빛 | 2발전소 | 4 | 17 | 200099580 | 정비부분품(SPAR) | 국내 | A | 개스킷 | 개스킷,PRESSURE SEAL,47㎜,234.55㎜,260.3㎜,SIL | EA | 1 | 기계부 | 신현호 | 061-357-2218 | 품명 개스킷 - 가스켓타입 PRESSURE SEAL - 두께 47㎜ - 내경 234.55㎜ - 외경 260.3㎜ - 표면처리 SILVER COATING 품질등급 A등급 제작사 CCI(CONTROL COMPONENTS INC) - 모델번호 100D - 도면번호 542471-16 - 부품번호 321313128 | CCI(CONTROL COMPONENTS INC) | 100D | 321313128
2022 | 2 | 계획예방정비용 | 한빛 | 2발전소 | 4 | 18 | 200099580 | 정비부분품(SPAR) | 국내 | A | 개스킷 | 개스킷,PRESSURE SEAL,47㎜,234.55㎜,260.3㎜,SIL | EA | 1 | 기계부 | 신현호 | 061-357-2218 | 품명 개스킷 - 가스켓타입 PRESSURE SEAL - 두께 47㎜ - 내경 234.55㎜ - 외경 260.3㎜ - 표면처리 SILVER COATING 품질등급 A등급 제작사 CCI(CONTROL COMPONENTS INC) - 모델번호 100D - 도면번호 542471-16 - 부품번호 321313128 | CCI(CONTROL COMPONENTS INC) | 100D | 321313128
2022 | 3 | 계획예방정비용 | 한빛 | 2발전소 | 3 | 19 | 200099580 | 정비부분품(SPAR) | 국내 | A | 개스킷 | 개스킷,PRESSURE SEAL,47㎜,234.55㎜,260.3㎜,SIL | EA | 1 | 기계부 | 신현호 | 061-357-2218 | 품명 개스킷 - 가스켓타입 PRESSURE SEAL - 두께 47㎜ - 내경 234.55㎜ - 외경 260.3㎜ - 표면처리 SILVER COATING 품질등급 A등급 제작사 CCI(CONTROL COMPONENTS INC) - 모델번호 100D - 도면번호 542471-16 - 부품번호 321313128 | CCI(CONTROL COMPONENTS INC) | 100D | 321313128
2020 | 4 | 계획예방정비용 | 한빛 | 2발전소 | 3 | 18 | 200099582 | 정비부분품(SPAR) | 국내 | A | 개스킷 | 개스킷,PRESSURE SEAL,24㎜,183.5㎜,206㎜,ASTM | EA | 2 | 기계부 | 강경록 | 061-357-2244 | 품명 개스킷 - 가스켓타입 PRESSURE SEAL - 두께 24㎜ - 내경 183.5㎜ - 외경 206㎜ - 가스켓재질 ASTM A576 GR 1010 - 표면처리 SILVER COATING - 치수 183.5*192*203*206*205.5*24*14 원자력안전범주 NON NUCLEAR SAFETY RELATED 품질등급 A등급 제작사 주문제작 - 제작사 유형(MFR CATEGORY) OTHER SUPPLIER - 모델번호 905-D-GTB - 도면번호 P965-OD-112-03 - PK-YN34TA-130 - YG-PSG-006 제출서류목록 - 첨부기술규격서 적용 | 주문제작 | 905-D-GTB
2020 | 4 | 계획예방정비용 | 한빛 | 2발전소 | 4 | 17 | 200099582 | 정비부분품(SPAR) | 국내 | A | 개스킷 | 개스킷,PRESSURE SEAL,24㎜,183.5㎜,206㎜,ASTM | EA | 2 | 기계부 | 강경록 | 061-357-2244 | 품명 개스킷 - 가스켓타입 PRESSURE SEAL - 두께 24㎜ - 내경 183.5㎜ - 외경 206㎜ - 가스켓재질 ASTM A576 GR 1010 - 표면처리 SILVER COATING - 치수 183.5*192*203*206*205.5*24*14 원자력안전범주 NON NUCLEAR SAFETY RELATED 품질등급 A등급 제작사 주문제작 - 제작사 유형(MFR CATEGORY) OTHER SUPPLIER - 모델번호 905-D-GTB - 도면번호 P965-OD-112-03 - PK-YN34TA-130 - YG-PSG-006 제출서류목록 - 첨부기술규격서 적용 | 주문제작 | 905-D-GTB
2022 | 2 | 계획예방정비용 | 한빛 | 2발전소 | 4 | 18 | 200099582 | 정비부분품(SPAR) | 국내 | A | 개스킷 | 개스킷,PRESSURE SEAL,24㎜,183.5㎜,206㎜,ASTM | EA | 2 | 기계부 | 강경록 | 061-357-2244 | 품명 개스킷 - 가스켓타입 PRESSURE SEAL - 두께 24㎜ - 내경 183.5㎜ - 외경 206㎜ - 가스켓재질 ASTM A576 GR 1010 - 표면처리 SILVER COATING - 치수 183.5*192*203*206*205.5*24*14 원자력안전범주 NON NUCLEAR SAFETY RELATED 품질등급 A등급 제작사 주문제작 - 제작사 유형(MFR CATEGORY) OTHER SUPPLIER - 모델번호 905-D-GTB - 도면번호 P965-OD-112-03 - PK-YN34TA-130 - YG-PSG-006 제출서류목록 - 첨부기술규격서 적용 | 주문제작 | 905-D-GTB
2022 | 3 | 계획예방정비용 | 한빛 | 2발전소 | 3 | 19 | 200099582 | 정비부분품(SPAR) | 국내 | A | 개스킷 | 개스킷,PRESSURE SEAL,24㎜,183.5㎜,206㎜,ASTM | EA | 2 | 기계부 | 강경록 | 061-357-2244 | 품명 개스킷 - 가스켓타입 PRESSURE SEAL - 두께 24㎜ - 내경 183.5㎜ - 외경 206㎜ - 가스켓재질 ASTM A576 GR 1010 - 표면처리 SILVER COATING - 치수 183.5*192*203*206*205.5*24*14 원자력안전범주 NON NUCLEAR SAFETY RELATED 품질등급 A등급 제작사 주문제작 - 제작사 유형(MFR CATEGORY) OTHER SUPPLIER - 모델번호 905-D-GTB - 도면번호 P965-OD-112-03 - PK-YN34TA-130 - YG-PSG-006 제출서류목록 - 첨부기술규격서 적용 | 주문제작 | 905-D-GTB
2020 | 4 | 계획예방정비용 | 한빛 | 2발전소 | 3 | 18 | 200099588 | 정비부분품(SPAR) | 국내 | S | 개스킷 | 개스킷,SPIRAL WOUND,내외륜,3/4IN,SUS304/NON AS | EA | 20 | 기계부 | 신현호 | 061-357-2218 | 품명 개스킷 - 가스켓타입 SPIRAL WOUND - 가스켓단면형태 내외륜 - 배관공칭규격(NPS) 3/4IN - 가스켓재질 SUS304/NON ASBESTOS - 링(RING)재질 CS - 사용압력(상한) CL 150 품질등급 S등급 한빛 원자력 본부 - 패키지 번호 45 OH
2020 | 4 | 계획예방정비용 | 한빛 | 2발전소 | 4 | 17 | 200099588 | 정비부분품(SPAR) | 국내 | S | 개스킷 | 개스킷,SPIRAL WOUND,내외륜,3/4IN,SUS304/NON AS | EA | 20 | 기계부 | 신현호 | 061-357-2218 | 품명 개스킷 - 가스켓타입 SPIRAL WOUND - 가스켓단면형태 내외륜 - 배관공칭규격(NPS) 3/4IN - 가스켓재질 SUS304/NON ASBESTOS - 링(RING)재질 CS - 사용압력(상한) CL 150 품질등급 S등급 한빛 원자력 본부 - 패키지 번호 45 OH
2022 | 2 | 계획예방정비용 | 한빛 | 2발전소 | 4 | 18 | 200099588 | 정비부분품(SPAR) | 국내 | S | 개스킷 | 개스킷,SPIRAL WOUND,내외륜,3/4IN,SUS304/NON AS | EA | 20 | 기계부 | 신현호 | 061-357-2218 | 품명 개스킷 - 가스켓타입 SPIRAL WOUND - 가스켓단면형태 내외륜 - 배관공칭규격(NPS) 3/4IN - 가스켓재질 SUS304/NON ASBESTOS - 링(RING)재질 CS - 사용압력(상한) CL 150 품질등급 S등급 한빛 원자력 본부 - 패키지 번호 45 OH
2022 | 3 | 계획예방정비용 | 한빛 | 2발전소 | 3 | 19 | 200099588 | 정비부분품(SPAR) | 국내 | S | 개스킷 | 개스킷,SPIRAL WOUND,내외륜,3/4IN,SUS304/NON AS | EA | 20 | 기계부 | 신현호 | 061-357-2218 | 품명 개스킷 - 가스켓타입 SPIRAL WOUND - 가스켓단면형태 내외륜 - 배관공칭규격(NPS) 3/4IN - 가스켓재질 SUS304/NON ASBESTOS - 링(RING)재질 CS - 사용압력(상한) CL 150 품질등급 S등급 한빛 원자력 본부 - 패키지 번호 45 OH
2020 | 4 | 계획예방정비용 | 한빛 | 2발전소 | 3 | 18 | 200099589 | 정비부분품(SPAR) | 국내 | S | 개스킷 | 개스킷,SPIRAL WOUND,내외륜,1IN,SUS304/NON ASBE | EA | 20 | 기계부 | 신현호 | 061-357-2218 | 품명 개스킷 - 가스켓타입 SPIRAL WOUND - 가스켓단면형태 내외륜 - 배관공칭규격(NPS) 1IN - 가스켓재질 SUS304/NON ASBESTOS - 링(RING)재질 CS - 사용압력(상한) CL 150 품질등급 S등급 한빛 원자력 본부 - 패키지 번호 45 OH
2020 | 4 | 계획예방정비용 | 한빛 | 2발전소 | 4 | 17 | 200099589 | 정비부분품(SPAR) | 국내 | S | 개스킷 | 개스킷,SPIRAL WOUND,내외륜,1IN,SUS304/NON ASBE | EA | 20 | 기계부 | 신현호 | 061-357-2218 | 품명 개스킷 - 가스켓타입 SPIRAL WOUND - 가스켓단면형태 내외륜 - 배관공칭규격(NPS) 1IN - 가스켓재질 SUS304/NON ASBESTOS - 링(RING)재질 CS - 사용압력(상한) CL 150 품질등급 S등급 한빛 원자력 본부 - 패키지 번호 45 OH
2022 | 2 | 계획예방정비용 | 한빛 | 2발전소 | 4 | 18 | 200099589 | 정비부분품(SPAR) | 국내 | S | 개스킷 | 개스킷,SPIRAL WOUND,내외륜,1IN,SUS304/NON ASBE | EA | 20 | 기계부 | 신현호 | 061-357-2218 | 품명 개스킷 - 가스켓타입 SPIRAL WOUND - 가스켓단면형태 내외륜 - 배관공칭규격(NPS) 1IN - 가스켓재질 SUS304/NON ASBESTOS - 링(RING)재질 CS - 사용압력(상한) CL 150 품질등급 S등급 한빛 원자력 본부 - 패키지 번호 45 OH
2022 | 3 | 계획예방정비용 | 한빛 | 2발전소 | 3 | 19 | 200099589 | 정비부분품(SPAR) | 국내 | S | 개스킷 | 개스킷,SPIRAL WOUND,내외륜,1IN,SUS304/NON ASBE | EA | 20 | 기계부 | 신현호 | 061-357-2218 | 품명 개스킷 - 가스켓타입 SPIRAL WOUND - 가스켓단면형태 내외륜 - 배관공칭규격(NPS) 1IN - 가스켓재질 SUS304/NON ASBESTOS - 링(RING)재질 CS - 사용압력(상한) CL 150 품질등급 S등급 한빛 원자력 본부 - 패키지 번호 45 OH
2020 | 4 | 계획예방정비용 | 한빛 | 2발전소 | 3 | 18 | 200099623 | 정비부분품(SPAR) | 국내 | S | 메커니컬실 | 메커니컬실,12㎜ DIA,12㎜,해수,SC/SC FACE,FLOAT S | EA | 1 | 기계부 | 한만호 | 061-357-2643 | 품명 메커니컬실 - 외경 12㎜ DIA - 샤프트직경 12㎜ - 윤활재 해수 - 고정자섭동면재질 SC/SC FACE - 구성품 FLOAT SEAT-SIC - 구성품2 O-RING-FKM - 구성품3 SEAL RING-SUS316/SIC - 구성품4 O-RING-FKM - 구성품5 SPACER-SUS316 - 구성품6 SPRING-SUS316 - 품질보증서류 기술규격서 참조 원자력안전범주 NON NUCLEAR SAFETY RELATED 품질등급 S등급 한빛 원자력 본부 - 패키지 번호 M822
2020 | 4 | 계획예방정비용 | 한빛 | 2발전소 | 4 | 17 | 200099623 | 정비부분품(SPAR) | 국내 | S | 메커니컬실 | 메커니컬실,12㎜ DIA,12㎜,해수,SC/SC FACE,FLOAT S | EA | 1 | 기계부 | 한만호 | 061-357-2643 | 품명 메커니컬실 - 외경 12㎜ DIA - 샤프트직경 12㎜ - 윤활재 해수 - 고정자섭동면재질 SC/SC FACE - 구성품 FLOAT SEAT-SIC - 구성품2 O-RING-FKM - 구성품3 SEAL RING-SUS316/SIC - 구성품4 O-RING-FKM - 구성품5 SPACER-SUS316 - 구성품6 SPRING-SUS316 - 품질보증서류 기술규격서 참조 원자력안전범주 NON NUCLEAR SAFETY RELATED 품질등급 S등급 한빛 원자력 본부 - 패키지 번호 M822
2022 | 2 | 계획예방정비용 | 한빛 | 2발전소 | 4 | 18 | 200099623 | 정비부분품(SPAR) | 국내 | S | 메커니컬실 | 메커니컬실,12㎜ DIA,12㎜,해수,SC/SC FACE,FLOAT S | EA | 1 | 기계부 | 한만호 | 061-357-2643 | 품명 메커니컬실 - 외경 12㎜ DIA - 샤프트직경 12㎜ - 윤활재 해수 - 고정자섭동면재질 SC/SC FACE - 구성품 FLOAT SEAT-SIC - 구성품2 O-RING-FKM - 구성품3 SEAL RING-SUS316/SIC - 구성품4 O-RING-FKM - 구성품5 SPACER-SUS316 - 구성품6 SPRING-SUS316 - 품질보증서류 기술규격서 참조 원자력안전범주 NON NUCLEAR SAFETY RELATED 품질등급 S등급 한빛 원자력 본부 - 패키지 번호 M822
2022 | 3 | 계획예방정비용 | 한빛 | 2발전소 | 3 | 19 | 200099623 | 정비부분품(SPAR) | 국내 | S | 메커니컬실 | 메커니컬실,12㎜ DIA,12㎜,해수,SC/SC FACE,FLOAT S | EA | 1 | 기계부 | 한만호 | 061-357-2643 | 품명 메커니컬실 - 외경 12㎜ DIA - 샤프트직경 12㎜ - 윤활재 해수 - 고정자섭동면재질 SC/SC FACE - 구성품 FLOAT SEAT-SIC - 구성품2 O-RING-FKM - 구성품3 SEAL RING-SUS316/SIC - 구성품4 O-RING-FKM - 구성품5 SPACER-SUS316 - 구성품6 SPRING-SUS316 - 품질보증서류 기술규격서 참조 원자력안전범주 NON NUCLEAR SAFETY RELATED 품질등급 S등급 한빛 원자력 본부 - 패키지 번호 M822
2020 | 2 | 계획예방정비용 | 한빛 | 2발전소 | 3 | 18 | 200099642 | 정비부분품(SPAR) | 국외 | A | 개스킷 | 개스킷,SILVER PLATED,CERTIFICATE OF CONFORM | EA | 2 | 기계부 | 배수한 | 061-357-2648 | 품명 개스킷 - 표면처리 SILVER PLATED - 품질보증서류 CERTIFICATE OF CONFORMANCE 품질등급 A등급 제작사 VELAN INC. - 부품번호 VSC#9317-005C357-V 한빛 원자력 본부 - 패키지 번호 P962C-S2.001G | VELAN INC. |  | VSC#9317-005C357-V
2020 | 2 | 계획예방정비용 | 한빛 | 2발전소 | 4 | 17 | 200099642 | 정비부분품(SPAR) | 국외 | A | 개스킷 | 개스킷,SILVER PLATED,CERTIFICATE OF CONFORM | EA | 2 | 기계부 | 배수한 | 061-357-2648 | 품명 개스킷 - 표면처리 SILVER PLATED - 품질보증서류 CERTIFICATE OF CONFORMANCE 품질등급 A등급 제작사 VELAN INC. - 부품번호 VSC#9317-005C357-V 한빛 원자력 본부 - 패키지 번호 P962C-S2.001G | VELAN INC. |  | VSC#9317-005C357-V
2021 | 4 | 계획예방정비용 | 한빛 | 2발전소 | 4 | 18 | 200099642 | 정비부분품(SPAR) | 국외 | A | 개스킷 | 개스킷,SILVER PLATED,CERTIFICATE OF CONFORM | EA | 2 | 기계부 | 배수한 | 061-357-2648 | 품명 개스킷 - 표면처리 SILVER PLATED - 품질보증서류 CERTIFICATE OF CONFORMANCE 품질등급 A등급 제작사 VELAN INC. - 부품번호 VSC#9317-005C357-V 한빛 원자력 본부 - 패키지 번호 P962C-S2.001G | VELAN INC. |  | VSC#9317-005C357-V
2021 | 4 | 계획예방정비용 | 한빛 | 2발전소 | 3 | 19 | 200099642 | 정비부분품(SPAR) | 국외 | A | 개스킷 | 개스킷,SILVER PLATED,CERTIFICATE OF CONFORM | EA | 2 | 기계부 | 배수한 | 061-357-2648 | 품명 개스킷 - 표면처리 SILVER PLATED - 품질보증서류 CERTIFICATE OF CONFORMANCE 품질등급 A등급 제작사 VELAN INC. - 부품번호 VSC#9317-005C357-V 한빛 원자력 본부 - 패키지 번호 P962C-S2.001G | VELAN INC. |  | VSC#9317-005C357-V
2020 | 2 | 계획예방정비용 | 한빛 | 2발전소 | 3 | 18 | 200099644 | 정비부분품(SPAR) | 국외 | A | 개스킷 | 개스킷,SPIRAL WOUND,ASTM A240 SUS304L,SILV | EA | 1 | 기계부 | 배수한 | 061-357-2648 | 품명 개스킷 - 가스켓타입 SPIRAL WOUND - 가스켓재질 ASTM A240 SUS304L - 특수사항 SILVER PLATED - 품질보증서류 CERTIFICATE OF CONFORMANCE 품질등급 A등급 제작사 VELAN INC. - 도면번호 E2-13593-N16 - 부품번호 VCS# 9314-007C061-V 한빛 원자력 본부 - 패키지 번호 N451-N.4 | VELAN INC. |  | VCS# 9314-007C061-V
2020 | 2 | 계획예방정비용 | 한빛 | 2발전소 | 4 | 17 | 200099644 | 정비부분품(SPAR) | 국외 | A | 개스킷 | 개스킷,SPIRAL WOUND,ASTM A240 SUS304L,SILV | EA | 1 | 기계부 | 배수한 | 061-357-2648 | 품명 개스킷 - 가스켓타입 SPIRAL WOUND - 가스켓재질 ASTM A240 SUS304L - 특수사항 SILVER PLATED - 품질보증서류 CERTIFICATE OF CONFORMANCE 품질등급 A등급 제작사 VELAN INC. - 도면번호 E2-13593-N16 - 부품번호 VCS# 9314-007C061-V 한빛 원자력 본부 - 패키지 번호 N451-N.4 | VELAN INC. |  | VCS# 9314-007C061-V
2021 | 4 | 계획예방정비용 | 한빛 | 2발전소 | 4 | 18 | 200099644 | 정비부분품(SPAR) | 국외 | A | 개스킷 | 개스킷,SPIRAL WOUND,ASTM A240 SUS304L,SILV | EA | 1 | 기계부 | 배수한 | 061-357-2648 | 품명 개스킷 - 가스켓타입 SPIRAL WOUND - 가스켓재질 ASTM A240 SUS304L - 특수사항 SILVER PLATED - 품질보증서류 CERTIFICATE OF CONFORMANCE 품질등급 A등급 제작사 VELAN INC. - 도면번호 E2-13593-N16 - 부품번호 VCS# 9314-007C061-V 한빛 원자력 본부 - 패키지 번호 N451-N.4 | VELAN INC. |  | VCS# 9314-007C061-V
2021 | 4 | 계획예방정비용 | 한빛 | 2발전소 | 3 | 19 | 200099644 | 정비부분품(SPAR) | 국외 | A | 개스킷 | 개스킷,SPIRAL WOUND,ASTM A240 SUS304L,SILV | EA | 1 | 기계부 | 배수한 | 061-357-2648 | 품명 개스킷 - 가스켓타입 SPIRAL WOUND - 가스켓재질 ASTM A240 SUS304L - 특수사항 SILVER PLATED - 품질보증서류 CERTIFICATE OF CONFORMANCE 품질등급 A등급 제작사 VELAN INC. - 도면번호 E2-13593-N16 - 부품번호 VCS# 9314-007C061-V 한빛 원자력 본부 - 패키지 번호 N451-N.4 | VELAN INC. |  | VCS# 9314-007C061-V
2020 | 2 | 계획예방정비용 | 한빛 | 2발전소 | 3 | 18 | 200099649 | 정비부분품(SPAR) | 국외 | A | 개스킷 | 개스킷,PRESSURE SEAL GASKET,SA510 GR.1006, | EA | 2 | 기계부 | 배수한 | 061-357-2648 | 품명 개스킷 - 가스켓타입 PRESSURE SEAL GASKET - 가스켓재질 SA510 GR.1006, SILVER PLATED - 표면처리 SILVER PLATED - 별칭 PRESSURE SEAL GASKET - 치수 16.028×14.5×1.5"(60˚) 원자력안전범주 NON NUCLEAR SAFETY RELATED 품질등급 A등급 제작사 VELAN INC. - 도면번호 PNS NO. : P962-AS-152-03 - 도면번호 E2-13413-N17 - 부품번호 9319-040C357-V 한빛 원자력 본부 - 패키지 번호 P962C-S2.017G 제출서류목록 - 품질보증확인서(C of C) | VELAN INC. |  | 9319-040C357-V
2020 | 2 | 계획예방정비용 | 한빛 | 2발전소 | 4 | 17 | 200099649 | 정비부분품(SPAR) | 국외 | A | 개스킷 | 개스킷,PRESSURE SEAL GASKET,SA510 GR.1006, | EA | 2 | 기계부 | 배수한 | 061-357-2648 | 품명 개스킷 - 가스켓타입 PRESSURE SEAL GASKET - 가스켓재질 SA510 GR.1006, SILVER PLATED - 표면처리 SILVER PLATED - 별칭 PRESSURE SEAL GASKET - 치수 16.028×14.5×1.5"(60˚) 원자력안전범주 NON NUCLEAR SAFETY RELATED 품질등급 A등급 제작사 VELAN INC. - 도면번호 PNS NO. : P962-AS-152-03 - 도면번호 E2-13413-N17 - 부품번호 9319-040C357-V 한빛 원자력 본부 - 패키지 번호 P962C-S2.017G 제출서류목록 - 품질보증확인서(C of C) | VELAN INC. |  | 9319-040C357-V
2021 | 4 | 계획예방정비용 | 한빛 | 2발전소 | 4 | 18 | 200099649 | 정비부분품(SPAR) | 국외 | A | 개스킷 | 개스킷,PRESSURE SEAL GASKET,SA510 GR.1006, | EA | 2 | 기계부 | 배수한 | 061-357-2648 | 품명 개스킷 - 가스켓타입 PRESSURE SEAL GASKET - 가스켓재질 SA510 GR.1006, SILVER PLATED - 표면처리 SILVER PLATED - 별칭 PRESSURE SEAL GASKET - 치수 16.028×14.5×1.5"(60˚) 원자력안전범주 NON NUCLEAR SAFETY RELATED 품질등급 A등급 제작사 VELAN INC. - 도면번호 PNS NO. : P962-AS-152-03 - 도면번호 E2-13413-N17 - 부품번호 9319-040C357-V 한빛 원자력 본부 - 패키지 번호 P962C-S2.017G 제출서류목록 - 품질보증확인서(C of C) | VELAN INC. |  | 9319-040C357-V
2021 | 4 | 계획예방정비용 | 한빛 | 2발전소 | 3 | 19 | 200099649 | 정비부분품(SPAR) | 국외 | A | 개스킷 | 개스킷,PRESSURE SEAL GASKET,SA510 GR.1006, | EA | 2 | 기계부 | 배수한 | 061-357-2648 | 품명 개스킷 - 가스켓타입 PRESSURE SEAL GASKET - 가스켓재질 SA510 GR.1006, SILVER PLATED - 표면처리 SILVER PLATED - 별칭 PRESSURE SEAL GASKET - 치수 16.028×14.5×1.5"(60˚) 원자력안전범주 NON NUCLEAR SAFETY RELATED 품질등급 A등급 제작사 VELAN INC. - 도면번호 PNS NO. : P962-AS-152-03 - 도면번호 E2-13413-N17 - 부품번호 9319-040C357-V 한빛 원자력 본부 - 패키지 번호 P962C-S2.017G 제출서류목록 - 품질보증확인서(C of C) | VELAN INC. |  | 9319-040C357-V
2020 | 2 | 계획예방정비용 | 한빛 | 2발전소 | 3 | 18 | 200099650 | 정비부분품(SPAR) | 국외 | A | 개스킷 | 개스킷,PRESSURE SEAL GASKET,A510 GR.1006,S/ | EA | 2 | 기계부 | 배수한 | 061-357-2648 | 품명 개스킷 - 가스켓타입 PRESSURE SEAL GASKET - 가스켓재질 A510 GR.1006 - 사용매체 S/G DOWNCOMER VALVE - 표면처리 SILVER PLATED - 별칭 PRESSURE SEAL GASKET - 치수 9.028×8.0×1.0"(60˚) 원자력안전범주 NON NUCLEAR SAFETY RELATED 품질등급 A등급 제작사 VELAN INC. - 도면번호 E2-13413-N15 - 부품번호 9318-021C357-V - 원기술규격서(OTS) HANBIT 3&4 9-145-P962C - 제작사 유형(MFR CATEGORY) ORIGINAL EQUIP. MANUFACTURER 한빛 원자력 본부 - 패키지 번호 P962C-S2.019G 제출서류목록 - 품질보증확인서(C of C) | VELAN INC. |  | 9318-021C357-V
2020 | 2 | 계획예방정비용 | 한빛 | 2발전소 | 4 | 17 | 200099650 | 정비부분품(SPAR) | 국외 | A | 개스킷 | 개스킷,PRESSURE SEAL GASKET,A510 GR.1006,S/ | EA | 2 | 기계부 | 배수한 | 061-357-2648 | 품명 개스킷 - 가스켓타입 PRESSURE SEAL GASKET - 가스켓재질 A510 GR.1006 - 사용매체 S/G DOWNCOMER VALVE - 표면처리 SILVER PLATED - 별칭 PRESSURE SEAL GASKET - 치수 9.028×8.0×1.0"(60˚) 원자력안전범주 NON NUCLEAR SAFETY RELATED 품질등급 A등급 제작사 VELAN INC. - 도면번호 E2-13413-N15 - 부품번호 9318-021C357-V - 원기술규격서(OTS) HANBIT 3&4 9-145-P962C - 제작사 유형(MFR CATEGORY) ORIGINAL EQUIP. MANUFACTURER 한빛 원자력 본부 - 패키지 번호 P962C-S2.019G 제출서류목록 - 품질보증확인서(C of C) | VELAN INC. |  | 9318-021C357-V
2021 | 4 | 계획예방정비용 | 한빛 | 2발전소 | 4 | 18 | 200099650 | 정비부분품(SPAR) | 국외 | A | 개스킷 | 개스킷,PRESSURE SEAL GASKET,A510 GR.1006,S/ | EA | 2 | 기계부 | 배수한 | 061-357-2648 | 품명 개스킷 - 가스켓타입 PRESSURE SEAL GASKET - 가스켓재질 A510 GR.1006 - 사용매체 S/G DOWNCOMER VALVE - 표면처리 SILVER PLATED - 별칭 PRESSURE SEAL GASKET - 치수 9.028×8.0×1.0"(60˚) 원자력안전범주 NON NUCLEAR SAFETY RELATED 품질등급 A등급 제작사 VELAN INC. - 도면번호 E2-13413-N15 - 부품번호 9318-021C357-V - 원기술규격서(OTS) HANBIT 3&4 9-145-P962C - 제작사 유형(MFR CATEGORY) ORIGINAL EQUIP. MANUFACTURER 한빛 원자력 본부 - 패키지 번호 P962C-S2.019G 제출서류목록 - 품질보증확인서(C of C) | VELAN INC. |  | 9318-021C357-V
2021 | 4 | 계획예방정비용 | 한빛 | 2발전소 | 3 | 19 | 200099650 | 정비부분품(SPAR) | 국외 | A | 개스킷 | 개스킷,PRESSURE SEAL GASKET,A510 GR.1006,S/ | EA | 2 | 기계부 | 배수한 | 061-357-2648 | 품명 개스킷 - 가스켓타입 PRESSURE SEAL GASKET - 가스켓재질 A510 GR.1006 - 사용매체 S/G DOWNCOMER VALVE - 표면처리 SILVER PLATED - 별칭 PRESSURE SEAL GASKET - 치수 9.028×8.0×1.0"(60˚) 원자력안전범주 NON NUCLEAR SAFETY RELATED 품질등급 A등급 제작사 VELAN INC. - 도면번호 E2-13413-N15 - 부품번호 9318-021C357-V - 원기술규격서(OTS) HANBIT 3&4 9-145-P962C - 제작사 유형(MFR CATEGORY) ORIGINAL EQUIP. MANUFACTURER 한빛 원자력 본부 - 패키지 번호 P962C-S2.019G 제출서류목록 - 품질보증확인서(C of C) | VELAN INC. |  | 9318-021C357-V
2020 | 2 | 계획예방정비용 | 한빛 | 2발전소 | 3 | 18 | 200099654 | 정비부분품(SPAR) | 국외 | A | 개스킷 | 개스킷,PRESSURE SEAL GASKET,A240-304L,SILV | EA | 1 | 기계부 | 배수한 | 061-357-2648 | 품명 개스킷 - 가스켓타입 PRESSURE SEAL GASKET - 가스켓재질 A240-304L - 표면처리 SILVER PLATED - 품질보증서류 CERTIFICATE OF CONFORMANCE - 시험성적서류 REFER TO P.O SPEC. - 별칭 PRESSURE SEAL GASKET - 치수 5.25×4.614×0.5"(51˚) 품질등급 A등급 제작사 VELAN INC. - 도면번호 E2-13413-N13 - E2-13593-N01 - E2-13593-N22 - E2-13593-N23 - 부품번호 9315-000C061-V 한빛 원자력 본부 - 패키지 번호 N451-N.4-003 | VELAN INC. |  | 9315-000C061-V
2020 | 2 | 계획예방정비용 | 한빛 | 2발전소 | 4 | 17 | 200099654 | 정비부분품(SPAR) | 국외 | A | 개스킷 | 개스킷,PRESSURE SEAL GASKET,A240-304L,SILV | EA | 1 | 기계부 | 배수한 | 061-357-2648 | 품명 개스킷 - 가스켓타입 PRESSURE SEAL GASKET - 가스켓재질 A240-304L - 표면처리 SILVER PLATED - 품질보증서류 CERTIFICATE OF CONFORMANCE - 시험성적서류 REFER TO P.O SPEC. - 별칭 PRESSURE SEAL GASKET - 치수 5.25×4.614×0.5"(51˚) 품질등급 A등급 제작사 VELAN INC. - 도면번호 E2-13413-N13 - E2-13593-N01 - E2-13593-N22 - E2-13593-N23 - 부품번호 9315-000C061-V 한빛 원자력 본부 - 패키지 번호 N451-N.4-003 | VELAN INC. |  | 9315-000C061-V
2021 | 4 | 계획예방정비용 | 한빛 | 2발전소 | 4 | 18 | 200099654 | 정비부분품(SPAR) | 국외 | A | 개스킷 | 개스킷,PRESSURE SEAL GASKET,A240-304L,SILV | EA | 1 | 기계부 | 배수한 | 061-357-2648 | 품명 개스킷 - 가스켓타입 PRESSURE SEAL GASKET - 가스켓재질 A240-304L - 표면처리 SILVER PLATED - 품질보증서류 CERTIFICATE OF CONFORMANCE - 시험성적서류 REFER TO P.O SPEC. - 별칭 PRESSURE SEAL GASKET - 치수 5.25×4.614×0.5"(51˚) 품질등급 A등급 제작사 VELAN INC. - 도면번호 E2-13413-N13 - E2-13593-N01 - E2-13593-N22 - E2-13593-N23 - 부품번호 9315-000C061-V 한빛 원자력 본부 - 패키지 번호 N451-N.4-003 | VELAN INC. |  | 9315-000C061-V
2021 | 4 | 계획예방정비용 | 한빛 | 2발전소 | 3 | 19 | 200099654 | 정비부분품(SPAR) | 국외 | A | 개스킷 | 개스킷,PRESSURE SEAL GASKET,A240-304L,SILV | EA | 1 | 기계부 | 배수한 | 061-357-2648 | 품명 개스킷 - 가스켓타입 PRESSURE SEAL GASKET - 가스켓재질 A240-304L - 표면처리 SILVER PLATED - 품질보증서류 CERTIFICATE OF CONFORMANCE - 시험성적서류 REFER TO P.O SPEC. - 별칭 PRESSURE SEAL GASKET - 치수 5.25×4.614×0.5"(51˚) 품질등급 A등급 제작사 VELAN INC. - 도면번호 E2-13413-N13 - E2-13593-N01 - E2-13593-N22 - E2-13593-N23 - 부품번호 9315-000C061-V 한빛 원자력 본부 - 패키지 번호 N451-N.4-003 | VELAN INC. |  | 9315-000C061-V
2020 | 2 | 계획예방정비용 | 한빛 | 2발전소 | 3 | 18 | 200099655 | 정비부분품(SPAR) | 국외 | S | 개스킷 | 개스킷,ASTM A240 SUS304L,SILVER PLATED,CERT | EA | 1 | 기계부 | 배수한 | 061-357-2648 | 품명 개스킷 - 가스켓재질 ASTM A240 SUS304L - 표면처리 SILVER PLATED - 품질보증서류 CERTIFICATE OF CONFORMANCE 품질등급 S등급 제작사 VELAN INC. - 도면번호 E2-13593-N15 - 부품번호 9319-015C061-V 한빛 원자력 본부 - 패키지 번호 N431-J.1-229 | VELAN INC. |  | 9319-015C061-V
2020 | 2 | 계획예방정비용 | 한빛 | 2발전소 | 4 | 17 | 200099655 | 정비부분품(SPAR) | 국외 | S | 개스킷 | 개스킷,ASTM A240 SUS304L,SILVER PLATED,CERT | EA | 1 | 기계부 | 배수한 | 061-357-2648 | 품명 개스킷 - 가스켓재질 ASTM A240 SUS304L - 표면처리 SILVER PLATED - 품질보증서류 CERTIFICATE OF CONFORMANCE 품질등급 S등급 제작사 VELAN INC. - 도면번호 E2-13593-N15 - 부품번호 9319-015C061-V 한빛 원자력 본부 - 패키지 번호 N431-J.1-229 | VELAN INC. |  | 9319-015C061-V
2021 | 4 | 계획예방정비용 | 한빛 | 2발전소 | 4 | 18 | 200099655 | 정비부분품(SPAR) | 국외 | S | 개스킷 | 개스킷,ASTM A240 SUS304L,SILVER PLATED,CERT | EA | 1 | 기계부 | 배수한 | 061-357-2648 | 품명 개스킷 - 가스켓재질 ASTM A240 SUS304L - 표면처리 SILVER PLATED - 품질보증서류 CERTIFICATE OF CONFORMANCE 품질등급 S등급 제작사 VELAN INC. - 도면번호 E2-13593-N15 - 부품번호 9319-015C061-V 한빛 원자력 본부 - 패키지 번호 N431-J.1-229 | VELAN INC. |  | 9319-015C061-V
2021 | 4 | 계획예방정비용 | 한빛 | 2발전소 | 3 | 19 | 200099655 | 정비부분품(SPAR) | 국외 | S | 개스킷 | 개스킷,ASTM A240 SUS304L,SILVER PLATED,CERT | EA | 1 | 기계부 | 배수한 | 061-357-2648 | 품명 개스킷 - 가스켓재질 ASTM A240 SUS304L - 표면처리 SILVER PLATED - 품질보증서류 CERTIFICATE OF CONFORMANCE 품질등급 S등급 제작사 VELAN INC. - 도면번호 E2-13593-N15 - 부품번호 9319-015C061-V 한빛 원자력 본부 - 패키지 번호 N431-J.1-229 | VELAN INC. |  | 9319-015C061-V
2020 | 1 | 경상예방정비용 | 한빛 | 2발전소 |  |  | 200099678 | 정비부분품(SPAR) | 국내 | S | 개스킷 | 개스킷,SPIRAL WOUND,CIRCULAR,INNER AND OUT | EA | 1 | 기계부 | 이상헌 | 061-357-2641 | 품명 개스킷 - 가스켓타입 SPIRAL WOUND - 가스켓몸체형태 CIRCULAR - 가스켓단면형태 INNER AND OUTER RING - 배관공칭규격(NPS) 18IN - 두께 4.5㎜ - 가스켓재질 CS/SUS304/GRAPHITE - 링(RING)재질 CS - 주입기(FILLER)재질 GRAPHITE - 후프(HOOP)재질 SUS304 - 사용압력(상한) 600LBS - 품질보증서류 CERTIFICATE OF CONFORMANCE 품질등급 S등급
2020 | 3 | 계획예방정비용 | 고리 | 2발전소 | 4 | 26 | 200099678 | 정비부분품(SPAR) | 국내 | S | 개스킷 | 개스킷,SPIRAL WOUND,CIRCULAR,INNER AND OUT | EA | 2 | 기계부 | 김승수 | 051-726-5426 | 품명 개스킷 - 가스켓타입 SPIRAL WOUND - 가스켓몸체형태 CIRCULAR - 가스켓단면형태 INNER AND OUTER RING - 배관공칭규격(NPS) 18IN - 두께 4.5㎜ - 가스켓재질 CS/SUS304/GRAPHITE - 링(RING)재질 CS - 주입기(FILLER)재질 GRAPHITE - 후프(HOOP)재질 SUS304 - 사용압력(상한) 600LBS - 품질보증서류 CERTIFICATE OF CONFORMANCE 품질등급 S등급
2020 | 3 | 계획예방정비용 | 고리 | 2발전소 | 3 | 26 | 200099678 | 정비부분품(SPAR) | 국내 | S | 개스킷 | 개스킷,SPIRAL WOUND,CIRCULAR,INNER AND OUT | EA | 2 | 기계부 | 김승수 | 051-726-5426 | 품명 개스킷 - 가스켓타입 SPIRAL WOUND - 가스켓몸체형태 CIRCULAR - 가스켓단면형태 INNER AND OUTER RING - 배관공칭규격(NPS) 18IN - 두께 4.5㎜ - 가스켓재질 CS/SUS304/GRAPHITE - 링(RING)재질 CS - 주입기(FILLER)재질 GRAPHITE - 후프(HOOP)재질 SUS304 - 사용압력(상한) 600LBS - 품질보증서류 CERTIFICATE OF CONFORMANCE 품질등급 S등급
2021 | 1 | 경상예방정비용 | 한빛 | 2발전소 |  |  | 200099678 | 정비부분품(SPAR) | 국내 | S | 개스킷 | 개스킷,SPIRAL WOUND,CIRCULAR,INNER AND OUT | EA | 1 | 기계부 | 이상헌 | 061-357-2641 | 품명 개스킷 - 가스켓타입 SPIRAL WOUND - 가스켓몸체형태 CIRCULAR - 가스켓단면형태 INNER AND OUTER RING - 배관공칭규격(NPS) 18IN - 두께 4.5㎜ - 가스켓재질 CS/SUS304/GRAPHITE - 링(RING)재질 CS - 주입기(FILLER)재질 GRAPHITE - 후프(HOOP)재질 SUS304 - 사용압력(상한) 600LBS - 품질보증서류 CERTIFICATE OF CONFORMANCE 품질등급 S등급
2022 | 1 | 경상예방정비용 | 한빛 | 2발전소 |  |  | 200099678 | 정비부분품(SPAR) | 국내 | S | 개스킷 | 개스킷,SPIRAL WOUND,CIRCULAR,INNER AND OUT | EA | 1 | 기계부 | 이상헌 | 061-357-2641 | 품명 개스킷 - 가스켓타입 SPIRAL WOUND - 가스켓몸체형태 CIRCULAR - 가스켓단면형태 INNER AND OUTER RING - 배관공칭규격(NPS) 18IN - 두께 4.5㎜ - 가스켓재질 CS/SUS304/GRAPHITE - 링(RING)재질 CS - 주입기(FILLER)재질 GRAPHITE - 후프(HOOP)재질 SUS304 - 사용압력(상한) 600LBS - 품질보증서류 CERTIFICATE OF CONFORMANCE 품질등급 S등급
2022 | 1 | 계획예방정비용 | 고리 | 2발전소 | 4 | 27 | 200099678 | 정비부분품(SPAR) | 국내 | S | 개스킷 | 개스킷,SPIRAL WOUND,CIRCULAR,INNER AND OUT | EA | 2 | 기계부 | 김승수 | 051-726-5426 | 품명 개스킷 - 가스켓타입 SPIRAL WOUND - 가스켓몸체형태 CIRCULAR - 가스켓단면형태 INNER AND OUTER RING - 배관공칭규격(NPS) 18IN - 두께 4.5㎜ - 가스켓재질 CS/SUS304/GRAPHITE - 링(RING)재질 CS - 주입기(FILLER)재질 GRAPHITE - 후프(HOOP)재질 SUS304 - 사용압력(상한) 600LBS - 품질보증서류 CERTIFICATE OF CONFORMANCE 품질등급 S등급
2022 | 1 | 계획예방정비용 | 고리 | 2발전소 | 3 | 27 | 200099678 | 정비부분품(SPAR) | 국내 | S | 개스킷 | 개스킷,SPIRAL WOUND,CIRCULAR,INNER AND OUT | EA | 2 | 기계부 | 김승수 | 051-726-5426 | 품명 개스킷 - 가스켓타입 SPIRAL WOUND - 가스켓몸체형태 CIRCULAR - 가스켓단면형태 INNER AND OUTER RING - 배관공칭규격(NPS) 18IN - 두께 4.5㎜ - 가스켓재질 CS/SUS304/GRAPHITE - 링(RING)재질 CS - 주입기(FILLER)재질 GRAPHITE - 후프(HOOP)재질 SUS304 - 사용압력(상한) 600LBS - 품질보증서류 CERTIFICATE OF CONFORMANCE 품질등급 S등급
2022 | 4 | 계획예방정비용 | 고리 | 2발전소 | 3 | 28 | 200099678 | 정비부분품(SPAR) | 국내 | S | 개스킷 | 개스킷,SPIRAL WOUND,CIRCULAR,INNER AND OUT | EA | 2 | 기계부 | 김승수 | 051-726-5426 | 품명 개스킷 - 가스켓타입 SPIRAL WOUND - 가스켓몸체형태 CIRCULAR - 가스켓단면형태 INNER AND OUTER RING - 배관공칭규격(NPS) 18IN - 두께 4.5㎜ - 가스켓재질 CS/SUS304/GRAPHITE - 링(RING)재질 CS - 주입기(FILLER)재질 GRAPHITE - 후프(HOOP)재질 SUS304 - 사용압력(상한) 600LBS - 품질보증서류 CERTIFICATE OF CONFORMANCE 품질등급 S등급
2022 | 4 | 계획예방정비용 | 고리 | 2발전소 | 4 | 28 | 200099678 | 정비부분품(SPAR) | 국내 | S | 개스킷 | 개스킷,SPIRAL WOUND,CIRCULAR,INNER AND OUT | EA | 2 | 기계부 | 김승수 | 051-726-5426 | 품명 개스킷 - 가스켓타입 SPIRAL WOUND - 가스켓몸체형태 CIRCULAR - 가스켓단면형태 INNER AND OUTER RING - 배관공칭규격(NPS) 18IN - 두께 4.5㎜ - 가스켓재질 CS/SUS304/GRAPHITE - 링(RING)재질 CS - 주입기(FILLER)재질 GRAPHITE - 후프(HOOP)재질 SUS304 - 사용압력(상한) 600LBS - 품질보증서류 CERTIFICATE OF CONFORMANCE 품질등급 S등급
2020 | 3 | 계획예방정비용 | 한빛 | 1발전소 | 1 | 25 | 200099682 | 정비부분품(SPAR) | 국내 | S | 개스킷 | 개스킷,SPIRAL WOUND,INNER AND OUTER RING,3I | EA | 1 | 기계부 | 김동준 | 061-357-2976 | 품명 개스킷 - 가스켓타입 SPIRAL WOUND - 가스켓단면형태 INNER AND OUTER RING - 배관공칭규격(NPS) 3IN - 가스켓재질 SUS304/GRAPHITE - 링(RING)재질 SUS304 - 사용압력(상한) CL 150 - 품질보증서류 CERTIFICATE OF CONFORMANCE 품질등급 S등급
2021 | 2 | 계획예방정비용 | 한빛 | 1발전소 | 2 | 25 | 200099682 | 정비부분품(SPAR) | 국내 | S | 개스킷 | 개스킷,SPIRAL WOUND,INNER AND OUTER RING,3I | EA | 1 | 기계부 | 김동준 | 061-357-2976 | 품명 개스킷 - 가스켓타입 SPIRAL WOUND - 가스켓단면형태 INNER AND OUTER RING - 배관공칭규격(NPS) 3IN - 가스켓재질 SUS304/GRAPHITE - 링(RING)재질 SUS304 - 사용압력(상한) CL 150 - 품질보증서류 CERTIFICATE OF CONFORMANCE 품질등급 S등급
2022 | 1 | 계획예방정비용 | 한빛 | 1발전소 | 1 | 26 | 200099682 | 정비부분품(SPAR) | 국내 | S | 개스킷 | 개스킷,SPIRAL WOUND,INNER AND OUTER RING,3I | EA | 1 | 기계부 | 김동준 | 061-357-2976 | 품명 개스킷 - 가스켓타입 SPIRAL WOUND - 가스켓단면형태 INNER AND OUTER RING - 배관공칭규격(NPS) 3IN - 가스켓재질 SUS304/GRAPHITE - 링(RING)재질 SUS304 - 사용압력(상한) CL 150 - 품질보증서류 CERTIFICATE OF CONFORMANCE 품질등급 S등급
2022 | 4 | 계획예방정비용 | 한빛 | 1발전소 | 2 | 26 | 200099682 | 정비부분품(SPAR) | 국내 | S | 개스킷 | 개스킷,SPIRAL WOUND,INNER AND OUTER RING,3I | EA | 1 | 기계부 | 김동준 | 061-357-2976 | 품명 개스킷 - 가스켓타입 SPIRAL WOUND - 가스켓단면형태 INNER AND OUTER RING - 배관공칭규격(NPS) 3IN - 가스켓재질 SUS304/GRAPHITE - 링(RING)재질 SUS304 - 사용압력(상한) CL 150 - 품질보증서류 CERTIFICATE OF CONFORMANCE 품질등급 S등급
2020 | 3 | 계획예방정비용 | 한빛 | 1발전소 | 1 | 25 | 200099683 | 정비부분품(SPAR) | 국내 | S | 개스킷 | 개스킷,SPIRAL WOUND,INNER AND OUTER RING,2I | EA | 4 | 기계부 | 김진곤 | 061-357-2543 | 품명 개스킷 - 가스켓타입 SPIRAL WOUND - 가스켓단면형태 INNER AND OUTER RING - 배관공칭규격(NPS) 2IN - 가스켓재질 SUS304/GRAPHITE - 링(RING)재질 SUS304 - 사용압력(상한) CL 300 - 품질보증서류 CERTIFICATE OF CONFORMANCE 원자력안전범주 NON NUCLEAR SAFETY RELATED 품질등급 S등급 제작사 한국필아공업(주) - 모델번호 P/#2603-EEE - 도면번호 KVG-2000-04 | 한국필아공업(주) | P/#2603-EEE
2021 | 2 | 계획예방정비용 | 한빛 | 1발전소 | 2 | 25 | 200099683 | 정비부분품(SPAR) | 국내 | S | 개스킷 | 개스킷,SPIRAL WOUND,INNER AND OUTER RING,2I | EA | 4 | 기계부 | 김진곤 | 061-357-2543 | 품명 개스킷 - 가스켓타입 SPIRAL WOUND - 가스켓단면형태 INNER AND OUTER RING - 배관공칭규격(NPS) 2IN - 가스켓재질 SUS304/GRAPHITE - 링(RING)재질 SUS304 - 사용압력(상한) CL 300 - 품질보증서류 CERTIFICATE OF CONFORMANCE 원자력안전범주 NON NUCLEAR SAFETY RELATED 품질등급 S등급 제작사 한국필아공업(주) - 모델번호 P/#2603-EEE - 도면번호 KVG-2000-04 | 한국필아공업(주) | P/#2603-EEE
2022 | 1 | 계획예방정비용 | 한빛 | 1발전소 | 1 | 26 | 200099683 | 정비부분품(SPAR) | 국내 | S | 개스킷 | 개스킷,SPIRAL WOUND,INNER AND OUTER RING,2I | EA | 4 | 기계부 | 김진곤 | 061-357-2543 | 품명 개스킷 - 가스켓타입 SPIRAL WOUND - 가스켓단면형태 INNER AND OUTER RING - 배관공칭규격(NPS) 2IN - 가스켓재질 SUS304/GRAPHITE - 링(RING)재질 SUS304 - 사용압력(상한) CL 300 - 품질보증서류 CERTIFICATE OF CONFORMANCE 원자력안전범주 NON NUCLEAR SAFETY RELATED 품질등급 S등급 제작사 한국필아공업(주) - 모델번호 P/#2603-EEE - 도면번호 KVG-2000-04 | 한국필아공업(주) | P/#2603-EEE
2022 | 4 | 계획예방정비용 | 한빛 | 1발전소 | 2 | 26 | 200099683 | 정비부분품(SPAR) | 국내 | S | 개스킷 | 개스킷,SPIRAL WOUND,INNER AND OUTER RING,2I | EA | 4 | 기계부 | 김진곤 | 061-357-2543 | 품명 개스킷 - 가스켓타입 SPIRAL WOUND - 가스켓단면형태 INNER AND OUTER RING - 배관공칭규격(NPS) 2IN - 가스켓재질 SUS304/GRAPHITE - 링(RING)재질 SUS304 - 사용압력(상한) CL 300 - 품질보증서류 CERTIFICATE OF CONFORMANCE 원자력안전범주 NON NUCLEAR SAFETY RELATED 품질등급 S등급 제작사 한국필아공업(주) - 모델번호 P/#2603-EEE - 도면번호 KVG-2000-04 | 한국필아공업(주) | P/#2603-EEE
2020 | 1 | 경상예방정비용 | 한빛 | 2발전소 |  |  | 200099685 | 정비부분품(SPAR) | 국내 | S | 개스킷 | 개스킷,SPIRAL WOUND,INNER AND OUTER RING,2I | EA | 2 | 기계부 | 이상헌 | 061-357-2641 | 품명 개스킷 - 가스켓타입 SPIRAL WOUND - 가스켓단면형태 INNER AND OUTER RING - 배관공칭규격(NPS) 2IN - 가스켓재질 SUS304/GRAPHITE - 링(RING)재질 SUS304 - 사용압력(상한) CL 150 - 품질보증서류 CERTIFICATE OF CONFORMANCE 원자력안전범주 NON NUCLEAR SAFETY RELATED 품질등급 S등급 제출서류목록 - 품질보증확인서(C of C)
2020 | 3 | 계획예방정비용 | 한빛 | 1발전소 | 1 | 25 | 200099685 | 정비부분품(SPAR) | 국내 | S | 개스킷 | 개스킷,SPIRAL WOUND,INNER AND OUTER RING,2I | EA | 1 | 기계부 | 김동준 | 061-357-2976 | 품명 개스킷 - 가스켓타입 SPIRAL WOUND - 가스켓단면형태 INNER AND OUTER RING - 배관공칭규격(NPS) 2IN - 가스켓재질 SUS304/GRAPHITE - 링(RING)재질 SUS304 - 사용압력(상한) CL 150 - 품질보증서류 CERTIFICATE OF CONFORMANCE 원자력안전범주 NON NUCLEAR SAFETY RELATED 품질등급 S등급 제출서류목록 - 품질보증확인서(C of C)
2021 | 1 | 경상예방정비용 | 한빛 | 2발전소 |  |  | 200099685 | 정비부분품(SPAR) | 국내 | S | 개스킷 | 개스킷,SPIRAL WOUND,INNER AND OUTER RING,2I | EA | 2 | 기계부 | 이상헌 | 061-357-2641 | 품명 개스킷 - 가스켓타입 SPIRAL WOUND - 가스켓단면형태 INNER AND OUTER RING - 배관공칭규격(NPS) 2IN - 가스켓재질 SUS304/GRAPHITE - 링(RING)재질 SUS304 - 사용압력(상한) CL 150 - 품질보증서류 CERTIFICATE OF CONFORMANCE 원자력안전범주 NON NUCLEAR SAFETY RELATED 품질등급 S등급 제출서류목록 - 품질보증확인서(C of C)
2021 | 2 | 계획예방정비용 | 한빛 | 1발전소 | 2 | 25 | 200099685 | 정비부분품(SPAR) | 국내 | S | 개스킷 | 개스킷,SPIRAL WOUND,INNER AND OUTER RING,2I | EA | 1 | 기계부 | 김동준 | 061-357-2976 | 품명 개스킷 - 가스켓타입 SPIRAL WOUND - 가스켓단면형태 INNER AND OUTER RING - 배관공칭규격(NPS) 2IN - 가스켓재질 SUS304/GRAPHITE - 링(RING)재질 SUS304 - 사용압력(상한) CL 150 - 품질보증서류 CERTIFICATE OF CONFORMANCE 원자력안전범주 NON NUCLEAR SAFETY RELATED 품질등급 S등급 제출서류목록 - 품질보증확인서(C of C)
2022 | 1 | 경상예방정비용 | 한빛 | 2발전소 |  |  | 200099685 | 정비부분품(SPAR) | 국내 | S | 개스킷 | 개스킷,SPIRAL WOUND,INNER AND OUTER RING,2I | EA | 2 | 기계부 | 이상헌 | 061-357-2641 | 품명 개스킷 - 가스켓타입 SPIRAL WOUND - 가스켓단면형태 INNER AND OUTER RING - 배관공칭규격(NPS) 2IN - 가스켓재질 SUS304/GRAPHITE - 링(RING)재질 SUS304 - 사용압력(상한) CL 150 - 품질보증서류 CERTIFICATE OF CONFORMANCE 원자력안전범주 NON NUCLEAR SAFETY RELATED 품질등급 S등급 제출서류목록 - 품질보증확인서(C of C)
2022 | 1 | 계획예방정비용 | 한빛 | 1발전소 | 1 | 26 | 200099685 | 정비부분품(SPAR) | 국내 | S | 개스킷 | 개스킷,SPIRAL WOUND,INNER AND OUTER RING,2I | EA | 1 | 기계부 | 김동준 | 061-357-2976 | 품명 개스킷 - 가스켓타입 SPIRAL WOUND - 가스켓단면형태 INNER AND OUTER RING - 배관공칭규격(NPS) 2IN - 가스켓재질 SUS304/GRAPHITE - 링(RING)재질 SUS304 - 사용압력(상한) CL 150 - 품질보증서류 CERTIFICATE OF CONFORMANCE 원자력안전범주 NON NUCLEAR SAFETY RELATED 품질등급 S등급 제출서류목록 - 품질보증확인서(C of C)
2022 | 4 | 계획예방정비용 | 한빛 | 1발전소 | 2 | 26 | 200099685 | 정비부분품(SPAR) | 국내 | S | 개스킷 | 개스킷,SPIRAL WOUND,INNER AND OUTER RING,2I | EA | 1 | 기계부 | 김동준 | 061-357-2976 | 품명 개스킷 - 가스켓타입 SPIRAL WOUND - 가스켓단면형태 INNER AND OUTER RING - 배관공칭규격(NPS) 2IN - 가스켓재질 SUS304/GRAPHITE - 링(RING)재질 SUS304 - 사용압력(상한) CL 150 - 품질보증서류 CERTIFICATE OF CONFORMANCE 원자력안전범주 NON NUCLEAR SAFETY RELATED 품질등급 S등급 제출서류목록 - 품질보증확인서(C of C)
2020 | 3 | 계획예방정비용 | 한빛 | 1발전소 | 1 | 25 | 200099688 | 정비부분품(SPAR) | 국내 | S | 개스킷 | 개스킷,SPIRAL WOUND,INNER AND OUTER RING,1I | EA | 4 | 기계부 | 김진곤 | 061-357-2543 | 품명 개스킷 - 가스켓타입 SPIRAL WOUND - 가스켓단면형태 INNER AND OUTER RING - 배관공칭규격(NPS) 1IN - 가스켓재질 SUS304/GRAPHITE - 링(RING)재질 SUS304 - 사용압력(상한) CL 150 - 품질보증서류 CERTIFICATE OF CONFORMANCE 원자력안전범주 NON NUCLEAR SAFETY RELATED 품질등급 S등급
2020 | 4 | 계획예방정비용 | 한빛 | 2발전소 | 3 | 18 | 200099688 | 정비부분품(SPAR) | 국내 | S | 개스킷 | 개스킷,SPIRAL WOUND,INNER AND OUTER RING,1I | EA | 3 | 기계부 | 조정훈 | 061-357-7254 | 품명 개스킷 - 가스켓타입 SPIRAL WOUND - 가스켓단면형태 INNER AND OUTER RING - 배관공칭규격(NPS) 1IN - 가스켓재질 SUS304/GRAPHITE - 링(RING)재질 SUS304 - 사용압력(상한) CL 150 - 품질보증서류 CERTIFICATE OF CONFORMANCE 원자력안전범주 NON NUCLEAR SAFETY RELATED 품질등급 S등급
2020 | 4 | 계획예방정비용 | 한빛 | 2발전소 | 4 | 17 | 200099688 | 정비부분품(SPAR) | 국내 | S | 개스킷 | 개스킷,SPIRAL WOUND,INNER AND OUTER RING,1I | EA | 3 | 기계부 | 조정훈 | 061-357-7254 | 품명 개스킷 - 가스켓타입 SPIRAL WOUND - 가스켓단면형태 INNER AND OUTER RING - 배관공칭규격(NPS) 1IN - 가스켓재질 SUS304/GRAPHITE - 링(RING)재질 SUS304 - 사용압력(상한) CL 150 - 품질보증서류 CERTIFICATE OF CONFORMANCE 원자력안전범주 NON NUCLEAR SAFETY RELATED 품질등급 S등급
2021 | 2 | 계획예방정비용 | 한빛 | 1발전소 | 2 | 25 | 200099688 | 정비부분품(SPAR) | 국내 | S | 개스킷 | 개스킷,SPIRAL WOUND,INNER AND OUTER RING,1I | EA | 4 | 기계부 | 김진곤 | 061-357-2543 | 품명 개스킷 - 가스켓타입 SPIRAL WOUND - 가스켓단면형태 INNER AND OUTER RING - 배관공칭규격(NPS) 1IN - 가스켓재질 SUS304/GRAPHITE - 링(RING)재질 SUS304 - 사용압력(상한) CL 150 - 품질보증서류 CERTIFICATE OF CONFORMANCE 원자력안전범주 NON NUCLEAR SAFETY RELATED 품질등급 S등급
2022 | 1 | 계획예방정비용 | 한빛 | 1발전소 | 1 | 26 | 200099688 | 정비부분품(SPAR) | 국내 | S | 개스킷 | 개스킷,SPIRAL WOUND,INNER AND OUTER RING,1I | EA | 4 | 기계부 | 김진곤 | 061-357-2543 | 품명 개스킷 - 가스켓타입 SPIRAL WOUND - 가스켓단면형태 INNER AND OUTER RING - 배관공칭규격(NPS) 1IN - 가스켓재질 SUS304/GRAPHITE - 링(RING)재질 SUS304 - 사용압력(상한) CL 150 - 품질보증서류 CERTIFICATE OF CONFORMANCE 원자력안전범주 NON NUCLEAR SAFETY RELATED 품질등급 S등급
2022 | 2 | 계획예방정비용 | 한빛 | 2발전소 | 4 | 18 | 200099688 | 정비부분품(SPAR) | 국내 | S | 개스킷 | 개스킷,SPIRAL WOUND,INNER AND OUTER RING,1I | EA | 3 | 기계부 | 조정훈 | 061-357-7254 | 품명 개스킷 - 가스켓타입 SPIRAL WOUND - 가스켓단면형태 INNER AND OUTER RING - 배관공칭규격(NPS) 1IN - 가스켓재질 SUS304/GRAPHITE - 링(RING)재질 SUS304 - 사용압력(상한) CL 150 - 품질보증서류 CERTIFICATE OF CONFORMANCE 원자력안전범주 NON NUCLEAR SAFETY RELATED 품질등급 S등급
2022 | 3 | 계획예방정비용 | 한빛 | 2발전소 | 3 | 19 | 200099688 | 정비부분품(SPAR) | 국내 | S | 개스킷 | 개스킷,SPIRAL WOUND,INNER AND OUTER RING,1I | EA | 3 | 기계부 | 조정훈 | 061-357-7254 | 품명 개스킷 - 가스켓타입 SPIRAL WOUND - 가스켓단면형태 INNER AND OUTER RING - 배관공칭규격(NPS) 1IN - 가스켓재질 SUS304/GRAPHITE - 링(RING)재질 SUS304 - 사용압력(상한) CL 150 - 품질보증서류 CERTIFICATE OF CONFORMANCE 원자력안전범주 NON NUCLEAR SAFETY RELATED 품질등급 S등급
2022 | 4 | 계획예방정비용 | 한빛 | 1발전소 | 2 | 26 | 200099688 | 정비부분품(SPAR) | 국내 | S | 개스킷 | 개스킷,SPIRAL WOUND,INNER AND OUTER RING,1I | EA | 4 | 기계부 | 김진곤 | 061-357-2543 | 품명 개스킷 - 가스켓타입 SPIRAL WOUND - 가스켓단면형태 INNER AND OUTER RING - 배관공칭규격(NPS) 1IN - 가스켓재질 SUS304/GRAPHITE - 링(RING)재질 SUS304 - 사용압력(상한) CL 150 - 품질보증서류 CERTIFICATE OF CONFORMANCE 원자력안전범주 NON NUCLEAR SAFETY RELATED 품질등급 S등급
2020 | 2 | 계획예방정비용 | 한빛 | 2발전소 | 3 | 18 | 200099715 | 정비부분품(SPAR) | 국외 | Q | 씰,비금속제 | 씰,비금속제,INFLATABLE SEAL,비금속 원형 단면형,1-1/4I | EA | 1 | 기계부 | 조정훈 | 061-357-7254 | 품명 씰,비금속제 - 씰타입 INFLATABLE SEAL - 씰형태 비금속 원형 단면형 - 너비 1-1/4IN H*4IN THK - 씰재질 EPDM - 특수사항 INFLATABLE,,C/W 4IN BASE - 품질보증서류 C OF C - 별칭 SPF GATE POOL SEAL 품질등급 Q등급 제작사 THE PRESRAY CORP. - 표준규격/규정 1-1/4"HIGH WITH 4" BASE 43'-0" 한빛 원자력 본부 - 패키지 번호 C640-S.08 | THE PRESRAY CORP.
2020 | 2 | 계획예방정비용 | 한빛 | 2발전소 | 4 | 17 | 200099715 | 정비부분품(SPAR) | 국외 | Q | 씰,비금속제 | 씰,비금속제,INFLATABLE SEAL,비금속 원형 단면형,1-1/4I | EA | 1 | 기계부 | 조정훈 | 061-357-7254 | 품명 씰,비금속제 - 씰타입 INFLATABLE SEAL - 씰형태 비금속 원형 단면형 - 너비 1-1/4IN H*4IN THK - 씰재질 EPDM - 특수사항 INFLATABLE,,C/W 4IN BASE - 품질보증서류 C OF C - 별칭 SPF GATE POOL SEAL 품질등급 Q등급 제작사 THE PRESRAY CORP. - 표준규격/규정 1-1/4"HIGH WITH 4" BASE 43'-0" 한빛 원자력 본부 - 패키지 번호 C640-S.08 | THE PRESRAY CORP.
2021 | 4 | 계획예방정비용 | 한빛 | 2발전소 | 4 | 18 | 200099715 | 정비부분품(SPAR) | 국외 | Q | 씰,비금속제 | 씰,비금속제,INFLATABLE SEAL,비금속 원형 단면형,1-1/4I | EA | 1 | 기계부 | 조정훈 | 061-357-7254 | 품명 씰,비금속제 - 씰타입 INFLATABLE SEAL - 씰형태 비금속 원형 단면형 - 너비 1-1/4IN H*4IN THK - 씰재질 EPDM - 특수사항 INFLATABLE,,C/W 4IN BASE - 품질보증서류 C OF C - 별칭 SPF GATE POOL SEAL 품질등급 Q등급 제작사 THE PRESRAY CORP. - 표준규격/규정 1-1/4"HIGH WITH 4" BASE 43'-0" 한빛 원자력 본부 - 패키지 번호 C640-S.08 | THE PRESRAY CORP.
2021 | 4 | 계획예방정비용 | 한빛 | 2발전소 | 3 | 19 | 200099715 | 정비부분품(SPAR) | 국외 | Q | 씰,비금속제 | 씰,비금속제,INFLATABLE SEAL,비금속 원형 단면형,1-1/4I | EA | 1 | 기계부 | 조정훈 | 061-357-7254 | 품명 씰,비금속제 - 씰타입 INFLATABLE SEAL - 씰형태 비금속 원형 단면형 - 너비 1-1/4IN H*4IN THK - 씰재질 EPDM - 특수사항 INFLATABLE,,C/W 4IN BASE - 품질보증서류 C OF C - 별칭 SPF GATE POOL SEAL 품질등급 Q등급 제작사 THE PRESRAY CORP. - 표준규격/규정 1-1/4"HIGH WITH 4" BASE 43'-0" 한빛 원자력 본부 - 패키지 번호 C640-S.08 | THE PRESRAY CORP.
2020 | 2 | 계획예방정비용 | 한빛 | 2발전소 | 3 | 18 | 200099716 | 정비부분품(SPAR) | 국외 | Q | 씰,비금속제 | 씰,비금속제,비금속 원형 단면형,1-1/4IN H,EPDM,INFLAT | EA | 2 | 기계부 | 조정훈 | 061-357-7254 | 품명 씰,비금속제 - 씰형태 비금속 원형 단면형 - 너비 1-1/4IN H - 씰재질 EPDM - 특수사항 INFLATABLE,,C/W 4IN BASE - 품질보증서류 C OF C 품질등급 Q등급 제작사 THE PRESRAY CORP. - 부품번호 PR11955 - 표준규격/규정 1-1/4" HIGH WITH 4" BASE 54' 한빛 원자력 본부 - 패키지 번호 C640-S.01 | THE PRESRAY CORP. |  | PR11955
2020 | 2 | 계획예방정비용 | 한빛 | 2발전소 | 4 | 17 | 200099716 | 정비부분품(SPAR) | 국외 | Q | 씰,비금속제 | 씰,비금속제,비금속 원형 단면형,1-1/4IN H,EPDM,INFLAT | EA | 2 | 기계부 | 조정훈 | 061-357-7254 | 품명 씰,비금속제 - 씰형태 비금속 원형 단면형 - 너비 1-1/4IN H - 씰재질 EPDM - 특수사항 INFLATABLE,,C/W 4IN BASE - 품질보증서류 C OF C 품질등급 Q등급 제작사 THE PRESRAY CORP. - 부품번호 PR11955 - 표준규격/규정 1-1/4" HIGH WITH 4" BASE 54' 한빛 원자력 본부 - 패키지 번호 C640-S.01 | THE PRESRAY CORP. |  | PR11955
2021 | 4 | 계획예방정비용 | 한빛 | 2발전소 | 4 | 18 | 200099716 | 정비부분품(SPAR) | 국외 | Q | 씰,비금속제 | 씰,비금속제,비금속 원형 단면형,1-1/4IN H,EPDM,INFLAT | EA | 2 | 기계부 | 조정훈 | 061-357-7254 | 품명 씰,비금속제 - 씰형태 비금속 원형 단면형 - 너비 1-1/4IN H - 씰재질 EPDM - 특수사항 INFLATABLE,,C/W 4IN BASE - 품질보증서류 C OF C 품질등급 Q등급 제작사 THE PRESRAY CORP. - 부품번호 PR11955 - 표준규격/규정 1-1/4" HIGH WITH 4" BASE 54' 한빛 원자력 본부 - 패키지 번호 C640-S.01 | THE PRESRAY CORP. |  | PR11955
2021 | 4 | 계획예방정비용 | 한빛 | 2발전소 | 3 | 19 | 200099716 | 정비부분품(SPAR) | 국외 | Q | 씰,비금속제 | 씰,비금속제,비금속 원형 단면형,1-1/4IN H,EPDM,INFLAT | EA | 2 | 기계부 | 조정훈 | 061-357-7254 | 품명 씰,비금속제 - 씰형태 비금속 원형 단면형 - 너비 1-1/4IN H - 씰재질 EPDM - 특수사항 INFLATABLE,,C/W 4IN BASE - 품질보증서류 C OF C 품질등급 Q등급 제작사 THE PRESRAY CORP. - 부품번호 PR11955 - 표준규격/규정 1-1/4" HIGH WITH 4" BASE 54' 한빛 원자력 본부 - 패키지 번호 C640-S.01 | THE PRESRAY CORP. |  | PR11955
2020 | 2 | 계획예방정비용 | 한빛 | 2발전소 | 3 | 18 | 200099726 | 정비부분품(SPAR) | 국외 | A | 리테이너 | 리테이너,PACKING,ANNULAR,C SHAPE,C OF C,RET | EA | 20 | 기계부 | 조정훈 | 061-357-7254 | 품명 리테이너 - 리테이너용도 PACKING - 리테이너타입 ANNULAR - 리테이너단면형태 C SHAPE - 품질보증서류 C OF C - 별칭 RETAINER RING 품질등급 A등급 제작사 GARLOCK HELICOFLEX - 부품번호 U-701800-2 한빛 원자력 본부 - 패키지 번호 N431-A.1-009 | GARLOCK HELICOFLEX |  | U-701800-2
2020 | 2 | 계획예방정비용 | 한빛 | 2발전소 | 4 | 17 | 200099726 | 정비부분품(SPAR) | 국외 | A | 리테이너 | 리테이너,PACKING,ANNULAR,C SHAPE,C OF C,RET | EA | 20 | 기계부 | 조정훈 | 061-357-7254 | 품명 리테이너 - 리테이너용도 PACKING - 리테이너타입 ANNULAR - 리테이너단면형태 C SHAPE - 품질보증서류 C OF C - 별칭 RETAINER RING 품질등급 A등급 제작사 GARLOCK HELICOFLEX - 부품번호 U-701800-2 한빛 원자력 본부 - 패키지 번호 N431-A.1-009 | GARLOCK HELICOFLEX |  | U-701800-2
2021 | 4 | 계획예방정비용 | 한빛 | 2발전소 | 4 | 18 | 200099726 | 정비부분품(SPAR) | 국외 | A | 리테이너 | 리테이너,PACKING,ANNULAR,C SHAPE,C OF C,RET | EA | 20 | 기계부 | 조정훈 | 061-357-7254 | 품명 리테이너 - 리테이너용도 PACKING - 리테이너타입 ANNULAR - 리테이너단면형태 C SHAPE - 품질보증서류 C OF C - 별칭 RETAINER RING 품질등급 A등급 제작사 GARLOCK HELICOFLEX - 부품번호 U-701800-2 한빛 원자력 본부 - 패키지 번호 N431-A.1-009 | GARLOCK HELICOFLEX |  | U-701800-2
2021 | 4 | 계획예방정비용 | 한빛 | 2발전소 | 3 | 19 | 200099726 | 정비부분품(SPAR) | 국외 | A | 리테이너 | 리테이너,PACKING,ANNULAR,C SHAPE,C OF C,RET | EA | 20 | 기계부 | 조정훈 | 061-357-7254 | 품명 리테이너 - 리테이너용도 PACKING - 리테이너타입 ANNULAR - 리테이너단면형태 C SHAPE - 품질보증서류 C OF C - 별칭 RETAINER RING 품질등급 A등급 제작사 GARLOCK HELICOFLEX - 부품번호 U-701800-2 한빛 원자력 본부 - 패키지 번호 N431-A.1-009 | GARLOCK HELICOFLEX |  | U-701800-2
2020 | 2 | 계획예방정비용 | 한빛 | 2발전소 | 3 | 18 | 200099736 | 정비부분품(SPAR) | 국외 | S | 패킹재료 | 패킹재료,SQ SHAPE,GRAFOIL PACKING GRADE GTJ, | EA | 4 | 기계부 | 조정훈 | 061-357-7254 | 품명 패킹재료 - 패킹재료단면형태 SQ SHAPE - 패킹재료재질 GRAFOIL PACKING GRADE GTJ - 코팅재 CHLORIDE : ≤50PPM - 품질보증서류 C OF C - 사이즈 1.689*1.247*0.218 THK 품질등급 S등급 제작사 WESTINGHOUSE ELECTRIC COMPANY - 부품번호 N3194 한빛 원자력 본부 - 패키지 번호 N431-A.1.A-003 - N431-A.1.A-010 | WESTINGHOUSE ELECTRIC COMPANY |  | N3194
2020 | 2 | 계획예방정비용 | 한빛 | 2발전소 | 4 | 17 | 200099736 | 정비부분품(SPAR) | 국외 | S | 패킹재료 | 패킹재료,SQ SHAPE,GRAFOIL PACKING GRADE GTJ, | EA | 4 | 기계부 | 조정훈 | 061-357-7254 | 품명 패킹재료 - 패킹재료단면형태 SQ SHAPE - 패킹재료재질 GRAFOIL PACKING GRADE GTJ - 코팅재 CHLORIDE : ≤50PPM - 품질보증서류 C OF C - 사이즈 1.689*1.247*0.218 THK 품질등급 S등급 제작사 WESTINGHOUSE ELECTRIC COMPANY - 부품번호 N3194 한빛 원자력 본부 - 패키지 번호 N431-A.1.A-003 - N431-A.1.A-010 | WESTINGHOUSE ELECTRIC COMPANY |  | N3194
2021 | 4 | 계획예방정비용 | 한빛 | 2발전소 | 4 | 18 | 200099736 | 정비부분품(SPAR) | 국외 | S | 패킹재료 | 패킹재료,SQ SHAPE,GRAFOIL PACKING GRADE GTJ, | EA | 4 | 기계부 | 조정훈 | 061-357-7254 | 품명 패킹재료 - 패킹재료단면형태 SQ SHAPE - 패킹재료재질 GRAFOIL PACKING GRADE GTJ - 코팅재 CHLORIDE : ≤50PPM - 품질보증서류 C OF C - 사이즈 1.689*1.247*0.218 THK 품질등급 S등급 제작사 WESTINGHOUSE ELECTRIC COMPANY - 부품번호 N3194 한빛 원자력 본부 - 패키지 번호 N431-A.1.A-003 - N431-A.1.A-010 | WESTINGHOUSE ELECTRIC COMPANY |  | N3194
2021 | 4 | 계획예방정비용 | 한빛 | 2발전소 | 3 | 19 | 200099736 | 정비부분품(SPAR) | 국외 | S | 패킹재료 | 패킹재료,SQ SHAPE,GRAFOIL PACKING GRADE GTJ, | EA | 4 | 기계부 | 조정훈 | 061-357-7254 | 품명 패킹재료 - 패킹재료단면형태 SQ SHAPE - 패킹재료재질 GRAFOIL PACKING GRADE GTJ - 코팅재 CHLORIDE : ≤50PPM - 품질보증서류 C OF C - 사이즈 1.689*1.247*0.218 THK 품질등급 S등급 제작사 WESTINGHOUSE ELECTRIC COMPANY - 부품번호 N3194 한빛 원자력 본부 - 패키지 번호 N431-A.1.A-003 - N431-A.1.A-010 | WESTINGHOUSE ELECTRIC COMPANY |  | N3194
2020 | 2 | 계획예방정비용 | 한빛 | 2발전소 | 3 | 18 | 200099753 | 정비부분품(SPAR) | 국외 | Q | 씰 세트 | 씰 세트,REFER TO TECHNICAL SPEC.,919-831-32 | EA | 1 | 기계부 | 신현호 | 061-357-2218 | 품명 씰 세트 - 품질보증서류 REFER TO TECHNICAL SPEC. 원자력안전범주 NUCLEAR SAFETY RELATED 품질등급 Q등급 제작사 EDWARD VOGT VALVE CO. - 부품번호 980565 | EDWARD VOGT VALVE CO. |  | 980565
2021 | 4 | 계획예방정비용 | 한빛 | 2발전소 | 3 | 19 | 200099753 | 정비부분품(SPAR) | 국외 | Q | 씰 세트 | 씰 세트,REFER TO TECHNICAL SPEC.,919-831-32 | EA | 1 | 기계부 | 신현호 | 061-357-2218 | 품명 씰 세트 - 품질보증서류 REFER TO TECHNICAL SPEC. 원자력안전범주 NUCLEAR SAFETY RELATED 품질등급 Q등급 제작사 EDWARD VOGT VALVE CO. - 부품번호 980565 | EDWARD VOGT VALVE CO. |  | 980565
2020 | 2 | 계획예방정비용 | 한빛 | 2발전소 | 3 | 18 | 200099772 | 정비부분품(SPAR) | 국외 | Q | 씰 세트 | 씰 세트,GAS,REFER TO TECHNICAL SPEC.,REFER | EA | 1 | 기계부 | 신현호 | 061-357-2218 | 품명 씰 세트 - 씰타입 GAS - 적용기술기준 REFER TO TECHNICAL SPEC. - 적용품질기준 REFER TO TECHNICAL SPEC. - 품질보증서류 REFER TO TECHNICAL SPEC. 원자력안전범주 NUCLEAR SAFETY RELATED 품질등급 Q등급 제작사 EDWARD VOGT VALVE CO. - 부품번호 980628 - 도면번호 D90-15847-02 한빛 원자력 본부 - 패키지 번호 M870-S4.7.12 | EDWARD VOGT VALVE CO. |  | 980628
2021 | 4 | 계획예방정비용 | 한빛 | 2발전소 | 3 | 19 | 200099772 | 정비부분품(SPAR) | 국외 | Q | 씰 세트 | 씰 세트,GAS,REFER TO TECHNICAL SPEC.,REFER | EA | 1 | 기계부 | 신현호 | 061-357-2218 | 품명 씰 세트 - 씰타입 GAS - 적용기술기준 REFER TO TECHNICAL SPEC. - 적용품질기준 REFER TO TECHNICAL SPEC. - 품질보증서류 REFER TO TECHNICAL SPEC. 원자력안전범주 NUCLEAR SAFETY RELATED 품질등급 Q등급 제작사 EDWARD VOGT VALVE CO. - 부품번호 980628 - 도면번호 D90-15847-02 한빛 원자력 본부 - 패키지 번호 M870-S4.7.12 | EDWARD VOGT VALVE CO. |  | 980628
2021 | 3 | 계획예방정비용 | 한울 | 3발전소 | 5 | 13 | 200099773 | 정비부분품(SPAR) | 국외 | A | 씰 세트 | 씰 세트,HYD,EPDM,O-RING,1EA,REFER TO TECHNI | EA | 1 | 기계부 | 김웅규 | 054-785-1615 | 품명 씰 세트 - 씰타입 HYD - 씰재질 EPDM - 구성품1 O-RING - 한 세트의 개수 1EA - 품질보증서류 REFER TO TECHNICAL SPEC. 원자력안전범주 NON NUCLEAR SAFETY RELATED 품질등급 A등급 제작사 FLOWSERVE CORPORATION - 주설비 참고자료 M870-OM-010-01 - 도면번호 D90-15847-02 - 모델번호 A-100 - 부품번호 655340 한빛 원자력 본부 - 패키지 번호 M870-S4.7.10 | FLOWSERVE CORPORATION | A-100 | 655340
2020 | 2 | 계획예방정비용 | 한빛 | 2발전소 | 3 | 18 | 200099775 | 정비부분품(SPAR) | 국외 | Q | 씰 세트 | 씰 세트,GAS,EDWARD VOGT VALVE CO,1900 S.SAU | EA | 1 | 기계부 | 신현호 | 061-357-2218 | 품명 씰 세트 - 씰타입 GAS 원자력안전범주 NUCLEAR SAFETY RELATED 품질등급 Q등급 제작사 EDWARD VOGT VALVE CO. - 제작사 유형(MFR CATEGORY) ORIGINAL EQUIP. SUPPLIER - 원기술규격서(OTS) HANBIT 3&4, 9-145-M870 - 부품번호 980620 - 980620-SHELF-00(구) 한빛 원자력 본부 - 패키지 번호 M870-S4.5.19 제출서류목록 - 품질보증확인서(C of C) | EDWARD VOGT VALVE CO. |  | 980620-SHELF-00(구)
2021 | 4 | 계획예방정비용 | 한빛 | 2발전소 | 3 | 19 | 200099775 | 정비부분품(SPAR) | 국외 | Q | 씰 세트 | 씰 세트,GAS,EDWARD VOGT VALVE CO,1900 S.SAU | EA | 1 | 기계부 | 신현호 | 061-357-2218 | 품명 씰 세트 - 씰타입 GAS 원자력안전범주 NUCLEAR SAFETY RELATED 품질등급 Q등급 제작사 EDWARD VOGT VALVE CO. - 제작사 유형(MFR CATEGORY) ORIGINAL EQUIP. SUPPLIER - 원기술규격서(OTS) HANBIT 3&4, 9-145-M870 - 부품번호 980620 - 980620-SHELF-00(구) 한빛 원자력 본부 - 패키지 번호 M870-S4.5.19 제출서류목록 - 품질보증확인서(C of C) | EDWARD VOGT VALVE CO. |  | 980620-SHELF-00(구)
2020 | 2 | 계획예방정비용 | 한빛 | 2발전소 | 3 | 18 | 200099824 | 정비부분품(SPAR) | 국외 | Q | 패킹,성형식(MOLD) | 패킹,성형식(MOLD),REFER TO TECHNICAL SPEC.,98 | SET | 1 | 기계부 | 신현호 | 061-357-2218 | 품명 패킹,성형식(MOLD) - 품질보증서류 REFER TO TECHNICAL SPEC. 원자력안전범주 NUCLEAR SAFETY RELATED 품질등급 Q등급 제작사 EDWARD VOGT VALVE CO. - 부품번호 980557 - 모델번호 A-100 - 도면번호 D90-15847-02 - 주설비 참고자료 M870-OM-010-01 한빛 원자력 본부 - 패키지 번호 M870-S4.02 | EDWARD VOGT VALVE CO. | A-100 | 980557
2021 | 4 | 계획예방정비용 | 한빛 | 2발전소 | 3 | 19 | 200099824 | 정비부분품(SPAR) | 국외 | Q | 패킹,성형식(MOLD) | 패킹,성형식(MOLD),REFER TO TECHNICAL SPEC.,98 | SET | 1 | 기계부 | 신현호 | 061-357-2218 | 품명 패킹,성형식(MOLD) - 품질보증서류 REFER TO TECHNICAL SPEC. 원자력안전범주 NUCLEAR SAFETY RELATED 품질등급 Q등급 제작사 EDWARD VOGT VALVE CO. - 부품번호 980557 - 모델번호 A-100 - 도면번호 D90-15847-02 - 주설비 참고자료 M870-OM-010-01 한빛 원자력 본부 - 패키지 번호 M870-S4.02 | EDWARD VOGT VALVE CO. | A-100 | 980557
2020 | 4 | 계획예방정비용 | 한빛 | 2발전소 | 3 | 18 | 200099829 | 정비부분품(SPAR) | 국내 | S | 개스킷 | 개스킷,SPIRAL WOUND,INNER AND OUTER RING,2- | EA | 8 | 기계부 | 신현호 | 061-357-2218 | 품명 개스킷 - 가스켓타입 SPIRAL WOUND - 가스켓단면형태 INNER AND OUTER RING - 배관공칭규격(NPS) 2-1/2IN - 가스켓재질 SUS304/GRAPHITE - 링(RING)재질 CS - 주입기(FILLER)재질 GRAPHITE - 후프(HOOP)재질 SUS304 - 사용압력(상한) CL 300 품질등급 S등급 한빛 원자력 본부 - 패키지 번호 36 OH
2020 | 4 | 계획예방정비용 | 한빛 | 2발전소 | 4 | 17 | 200099829 | 정비부분품(SPAR) | 국내 | S | 개스킷 | 개스킷,SPIRAL WOUND,INNER AND OUTER RING,2- | EA | 8 | 기계부 | 신현호 | 061-357-2218 | 품명 개스킷 - 가스켓타입 SPIRAL WOUND - 가스켓단면형태 INNER AND OUTER RING - 배관공칭규격(NPS) 2-1/2IN - 가스켓재질 SUS304/GRAPHITE - 링(RING)재질 CS - 주입기(FILLER)재질 GRAPHITE - 후프(HOOP)재질 SUS304 - 사용압력(상한) CL 300 품질등급 S등급 한빛 원자력 본부 - 패키지 번호 36 OH
2022 | 2 | 계획예방정비용 | 한빛 | 2발전소 | 4 | 18 | 200099829 | 정비부분품(SPAR) | 국내 | S | 개스킷 | 개스킷,SPIRAL WOUND,INNER AND OUTER RING,2- | EA | 8 | 기계부 | 신현호 | 061-357-2218 | 품명 개스킷 - 가스켓타입 SPIRAL WOUND - 가스켓단면형태 INNER AND OUTER RING - 배관공칭규격(NPS) 2-1/2IN - 가스켓재질 SUS304/GRAPHITE - 링(RING)재질 CS - 주입기(FILLER)재질 GRAPHITE - 후프(HOOP)재질 SUS304 - 사용압력(상한) CL 300 품질등급 S등급 한빛 원자력 본부 - 패키지 번호 36 OH
2022 | 3 | 계획예방정비용 | 한빛 | 2발전소 | 3 | 19 | 200099829 | 정비부분품(SPAR) | 국내 | S | 개스킷 | 개스킷,SPIRAL WOUND,INNER AND OUTER RING,2- | EA | 8 | 기계부 | 신현호 | 061-357-2218 | 품명 개스킷 - 가스켓타입 SPIRAL WOUND - 가스켓단면형태 INNER AND OUTER RING - 배관공칭규격(NPS) 2-1/2IN - 가스켓재질 SUS304/GRAPHITE - 링(RING)재질 CS - 주입기(FILLER)재질 GRAPHITE - 후프(HOOP)재질 SUS304 - 사용압력(상한) CL 300 품질등급 S등급 한빛 원자력 본부 - 패키지 번호 36 OH
2020 | 4 | 계획예방정비용 | 한빛 | 2발전소 | 3 | 18 | 200099883 | 정비부분품(SPAR) | 국내 | S | 개스킷 | 개스킷,DOUBLE JACKETED,3.2㎜,SUS304/NON-ASBE | EA | 1 | 기계부 | 신현호 | 061-357-2218 | 품명 개스킷 - 가스켓타입 DOUBLE JACKETED - 두께 3.2㎜ - 가스켓재질 SUS304/NON-ASBESTOS - 치수 1076.3*1043㎜ 품질등급 S등급
2020 | 4 | 계획예방정비용 | 한빛 | 2발전소 | 4 | 17 | 200099883 | 정비부분품(SPAR) | 국내 | S | 개스킷 | 개스킷,DOUBLE JACKETED,3.2㎜,SUS304/NON-ASBE | EA | 1 | 기계부 | 신현호 | 061-357-2218 | 품명 개스킷 - 가스켓타입 DOUBLE JACKETED - 두께 3.2㎜ - 가스켓재질 SUS304/NON-ASBESTOS - 치수 1076.3*1043㎜ 품질등급 S등급
2022 | 2 | 계획예방정비용 | 한빛 | 2발전소 | 4 | 18 | 200099883 | 정비부분품(SPAR) | 국내 | S | 개스킷 | 개스킷,DOUBLE JACKETED,3.2㎜,SUS304/NON-ASBE | EA | 1 | 기계부 | 신현호 | 061-357-2218 | 품명 개스킷 - 가스켓타입 DOUBLE JACKETED - 두께 3.2㎜ - 가스켓재질 SUS304/NON-ASBESTOS - 치수 1076.3*1043㎜ 품질등급 S등급
2022 | 3 | 계획예방정비용 | 한빛 | 2발전소 | 3 | 19 | 200099883 | 정비부분품(SPAR) | 국내 | S | 개스킷 | 개스킷,DOUBLE JACKETED,3.2㎜,SUS304/NON-ASBE | EA | 1 | 기계부 | 신현호 | 061-357-2218 | 품명 개스킷 - 가스켓타입 DOUBLE JACKETED - 두께 3.2㎜ - 가스켓재질 SUS304/NON-ASBESTOS - 치수 1076.3*1043㎜ 품질등급 S등급
2020 | 4 | 계획예방정비용 | 한빛 | 2발전소 | 3 | 18 | 200099884 | 정비부분품(SPAR) | 국내 | S | 개스킷 | 개스킷,DOUBLE JACKETED,3.2㎜,1155.7㎜,1181㎜,S | M | 1 | 기계부 | 신현호 | 061-357-2218 | 품명 개스킷 - 가스켓타입 DOUBLE JACKETED - 두께 3.2㎜ - 내경 1155.7㎜ - 외경 1181㎜ - 가스켓재질 SS 304/NON-ASBESTOS 품질등급 S등급
2020 | 4 | 계획예방정비용 | 한빛 | 2발전소 | 4 | 17 | 200099884 | 정비부분품(SPAR) | 국내 | S | 개스킷 | 개스킷,DOUBLE JACKETED,3.2㎜,1155.7㎜,1181㎜,S | M | 1 | 기계부 | 신현호 | 061-357-2218 | 품명 개스킷 - 가스켓타입 DOUBLE JACKETED - 두께 3.2㎜ - 내경 1155.7㎜ - 외경 1181㎜ - 가스켓재질 SS 304/NON-ASBESTOS 품질등급 S등급
2022 | 2 | 계획예방정비용 | 한빛 | 2발전소 | 4 | 18 | 200099884 | 정비부분품(SPAR) | 국내 | S | 개스킷 | 개스킷,DOUBLE JACKETED,3.2㎜,1155.7㎜,1181㎜,S | M | 1 | 기계부 | 신현호 | 061-357-2218 | 품명 개스킷 - 가스켓타입 DOUBLE JACKETED - 두께 3.2㎜ - 내경 1155.7㎜ - 외경 1181㎜ - 가스켓재질 SS 304/NON-ASBESTOS 품질등급 S등급
2022 | 3 | 계획예방정비용 | 한빛 | 2발전소 | 3 | 19 | 200099884 | 정비부분품(SPAR) | 국내 | S | 개스킷 | 개스킷,DOUBLE JACKETED,3.2㎜,1155.7㎜,1181㎜,S | M | 1 | 기계부 | 신현호 | 061-357-2218 | 품명 개스킷 - 가스켓타입 DOUBLE JACKETED - 두께 3.2㎜ - 내경 1155.7㎜ - 외경 1181㎜ - 가스켓재질 SS 304/NON-ASBESTOS 품질등급 S등급
2020 | 4 | 계획예방정비용 | 한빛 | 2발전소 | 3 | 18 | 200099888 | 정비부분품(SPAR) | 국내 | S | 개스킷 | 개스킷,SPIRAL WOUND,INNER AND OUTER RING,1- | EA | 4 | 기계부 | 신현호 | 061-357-2218 | 품명 개스킷 - 가스켓타입 SPIRAL WOUND - 가스켓단면형태 INNER AND OUTER RING - 배관공칭규격(NPS) 1-1/2IN - 가스켓재질 SUS304/GRAPHITE - 링(RING)재질 CS - 주입기(FILLER)재질 GRAPHITE - 후프(HOOP)재질 SUS304 - 사용압력(상한) CL 300 품질등급 S등급 한빛 원자력 본부 - 패키지 번호 36 OH
2020 | 4 | 계획예방정비용 | 한빛 | 2발전소 | 4 | 17 | 200099888 | 정비부분품(SPAR) | 국내 | S | 개스킷 | 개스킷,SPIRAL WOUND,INNER AND OUTER RING,1- | EA | 4 | 기계부 | 신현호 | 061-357-2218 | 품명 개스킷 - 가스켓타입 SPIRAL WOUND - 가스켓단면형태 INNER AND OUTER RING - 배관공칭규격(NPS) 1-1/2IN - 가스켓재질 SUS304/GRAPHITE - 링(RING)재질 CS - 주입기(FILLER)재질 GRAPHITE - 후프(HOOP)재질 SUS304 - 사용압력(상한) CL 300 품질등급 S등급 한빛 원자력 본부 - 패키지 번호 36 OH
2022 | 2 | 계획예방정비용 | 한빛 | 2발전소 | 4 | 18 | 200099888 | 정비부분품(SPAR) | 국내 | S | 개스킷 | 개스킷,SPIRAL WOUND,INNER AND OUTER RING,1- | EA | 4 | 기계부 | 신현호 | 061-357-2218 | 품명 개스킷 - 가스켓타입 SPIRAL WOUND - 가스켓단면형태 INNER AND OUTER RING - 배관공칭규격(NPS) 1-1/2IN - 가스켓재질 SUS304/GRAPHITE - 링(RING)재질 CS - 주입기(FILLER)재질 GRAPHITE - 후프(HOOP)재질 SUS304 - 사용압력(상한) CL 300 품질등급 S등급 한빛 원자력 본부 - 패키지 번호 36 OH
2022 | 3 | 계획예방정비용 | 한빛 | 2발전소 | 3 | 19 | 200099888 | 정비부분품(SPAR) | 국내 | S | 개스킷 | 개스킷,SPIRAL WOUND,INNER AND OUTER RING,1- | EA | 4 | 기계부 | 신현호 | 061-357-2218 | 품명 개스킷 - 가스켓타입 SPIRAL WOUND - 가스켓단면형태 INNER AND OUTER RING - 배관공칭규격(NPS) 1-1/2IN - 가스켓재질 SUS304/GRAPHITE - 링(RING)재질 CS - 주입기(FILLER)재질 GRAPHITE - 후프(HOOP)재질 SUS304 - 사용압력(상한) CL 300 품질등급 S등급 한빛 원자력 본부 - 패키지 번호 36 OH
2020 | 4 | 계획예방정비용 | 한빛 | 2발전소 | 3 | 18 | 200099892 | 정비부분품(SPAR) | 국내 | S | 개스킷 | 개스킷,SPIRAL WOUND,INNER AND OUTER RING,16 | EA | 2 | 기계부 | 신현호 | 061-357-2218 | 품명 개스킷 - 가스켓타입 SPIRAL WOUND - 가스켓단면형태 INNER AND OUTER RING - 배관공칭규격(NPS) 16IN - 내경 내륜내경:395, 외륜내경:465 - 외경 내륜외경:420, 외륜외경:575 - 가스켓재질 SUS304/GRAPHITE - 링(RING)재질 CS - 주입기(FILLER)재질 GRAPHITE - 후프(HOOP)재질 SUS304 - 사용압력(상한) CL 900 품질등급 S등급 한빛 원자력 본부 - 패키지 번호 36 OH
2020 | 4 | 계획예방정비용 | 한빛 | 2발전소 | 4 | 17 | 200099892 | 정비부분품(SPAR) | 국내 | S | 개스킷 | 개스킷,SPIRAL WOUND,INNER AND OUTER RING,16 | EA | 2 | 기계부 | 신현호 | 061-357-2218 | 품명 개스킷 - 가스켓타입 SPIRAL WOUND - 가스켓단면형태 INNER AND OUTER RING - 배관공칭규격(NPS) 16IN - 내경 내륜내경:395, 외륜내경:465 - 외경 내륜외경:420, 외륜외경:575 - 가스켓재질 SUS304/GRAPHITE - 링(RING)재질 CS - 주입기(FILLER)재질 GRAPHITE - 후프(HOOP)재질 SUS304 - 사용압력(상한) CL 900 품질등급 S등급 한빛 원자력 본부 - 패키지 번호 36 OH
2022 | 2 | 계획예방정비용 | 한빛 | 2발전소 | 4 | 18 | 200099892 | 정비부분품(SPAR) | 국내 | S | 개스킷 | 개스킷,SPIRAL WOUND,INNER AND OUTER RING,16 | EA | 2 | 기계부 | 신현호 | 061-357-2218 | 품명 개스킷 - 가스켓타입 SPIRAL WOUND - 가스켓단면형태 INNER AND OUTER RING - 배관공칭규격(NPS) 16IN - 내경 내륜내경:395, 외륜내경:465 - 외경 내륜외경:420, 외륜외경:575 - 가스켓재질 SUS304/GRAPHITE - 링(RING)재질 CS - 주입기(FILLER)재질 GRAPHITE - 후프(HOOP)재질 SUS304 - 사용압력(상한) CL 900 품질등급 S등급 한빛 원자력 본부 - 패키지 번호 36 OH
2022 | 3 | 계획예방정비용 | 한빛 | 2발전소 | 3 | 19 | 200099892 | 정비부분품(SPAR) | 국내 | S | 개스킷 | 개스킷,SPIRAL WOUND,INNER AND OUTER RING,16 | EA | 2 | 기계부 | 신현호 | 061-357-2218 | 품명 개스킷 - 가스켓타입 SPIRAL WOUND - 가스켓단면형태 INNER AND OUTER RING - 배관공칭규격(NPS) 16IN - 내경 내륜내경:395, 외륜내경:465 - 외경 내륜외경:420, 외륜외경:575 - 가스켓재질 SUS304/GRAPHITE - 링(RING)재질 CS - 주입기(FILLER)재질 GRAPHITE - 후프(HOOP)재질 SUS304 - 사용압력(상한) CL 900 품질등급 S등급 한빛 원자력 본부 - 패키지 번호 36 OH
2020 | 4 | 계획예방정비용 | 한빛 | 2발전소 | 3 | 18 | 200099896 | 정비부분품(SPAR) | 국내 | S | 개스킷 | 개스킷,SPIRAL WOUND,BASIC,3.2㎜,41㎜,51㎜,SUS3 | EA | 2 | 기계부 | 신현호 | 061-357-2218 | 품명 개스킷 - 가스켓타입 SPIRAL WOUND - 가스켓단면형태 BASIC - 두께 3.2㎜ - 내경 41㎜ - 외경 51㎜ - 가스켓재질 SUS304/GRAPHITE - 주입기(FILLER)재질 GRAPHITE - 후프(HOOP)재질 SUS304 품질등급 S등급 제작사 CCI(CONTROL COMPONENTS INC) - 모델번호 542471-47 - 도면번호 500D,500G - 부품번호 12641 한빛 원자력 본부 - 패키지 번호 36 OH | CCI(CONTROL COMPONENTS INC) | 542471-47 | 12641
2020 | 4 | 계획예방정비용 | 한빛 | 2발전소 | 4 | 17 | 200099896 | 정비부분품(SPAR) | 국내 | S | 개스킷 | 개스킷,SPIRAL WOUND,BASIC,3.2㎜,41㎜,51㎜,SUS3 | EA | 2 | 기계부 | 신현호 | 061-357-2218 | 품명 개스킷 - 가스켓타입 SPIRAL WOUND - 가스켓단면형태 BASIC - 두께 3.2㎜ - 내경 41㎜ - 외경 51㎜ - 가스켓재질 SUS304/GRAPHITE - 주입기(FILLER)재질 GRAPHITE - 후프(HOOP)재질 SUS304 품질등급 S등급 제작사 CCI(CONTROL COMPONENTS INC) - 모델번호 542471-47 - 도면번호 500D,500G - 부품번호 12641 한빛 원자력 본부 - 패키지 번호 36 OH | CCI(CONTROL COMPONENTS INC) | 542471-47 | 12641
2022 | 2 | 계획예방정비용 | 한빛 | 2발전소 | 4 | 18 | 200099896 | 정비부분품(SPAR) | 국내 | S | 개스킷 | 개스킷,SPIRAL WOUND,BASIC,3.2㎜,41㎜,51㎜,SUS3 | EA | 2 | 기계부 | 신현호 | 061-357-2218 | 품명 개스킷 - 가스켓타입 SPIRAL WOUND - 가스켓단면형태 BASIC - 두께 3.2㎜ - 내경 41㎜ - 외경 51㎜ - 가스켓재질 SUS304/GRAPHITE - 주입기(FILLER)재질 GRAPHITE - 후프(HOOP)재질 SUS304 품질등급 S등급 제작사 CCI(CONTROL COMPONENTS INC) - 모델번호 542471-47 - 도면번호 500D,500G - 부품번호 12641 한빛 원자력 본부 - 패키지 번호 36 OH | CCI(CONTROL COMPONENTS INC) | 542471-47 | 12641
2022 | 3 | 계획예방정비용 | 한빛 | 2발전소 | 3 | 19 | 200099896 | 정비부분품(SPAR) | 국내 | S | 개스킷 | 개스킷,SPIRAL WOUND,BASIC,3.2㎜,41㎜,51㎜,SUS3 | EA | 2 | 기계부 | 신현호 | 061-357-2218 | 품명 개스킷 - 가스켓타입 SPIRAL WOUND - 가스켓단면형태 BASIC - 두께 3.2㎜ - 내경 41㎜ - 외경 51㎜ - 가스켓재질 SUS304/GRAPHITE - 주입기(FILLER)재질 GRAPHITE - 후프(HOOP)재질 SUS304 품질등급 S등급 제작사 CCI(CONTROL COMPONENTS INC) - 모델번호 542471-47 - 도면번호 500D,500G - 부품번호 12641 한빛 원자력 본부 - 패키지 번호 36 OH | CCI(CONTROL COMPONENTS INC) | 542471-47 | 12641
2020 | 4 | 계획예방정비용 | 한빛 | 2발전소 | 3 | 18 | 200099897 | 정비부분품(SPAR) | 국내 | S | 개스킷 | 개스킷,SPIRAL WOUND,BASIC,3.2㎜,43㎜,56㎜,SUS3 | EA | 6 | 기계부 | 신현호 | 061-357-2218 | 품명 개스킷 - 가스켓타입 SPIRAL WOUND - 가스켓단면형태 BASIC - 두께 3.2㎜ - 내경 43㎜ - 외경 56㎜ - 가스켓재질 SUS304/GRAPHITE - 주입기(FILLER)재질 GRAPHITE - 후프(HOOP)재질 SUS304 품질등급 S등급
2020 | 4 | 계획예방정비용 | 한빛 | 2발전소 | 4 | 17 | 200099897 | 정비부분품(SPAR) | 국내 | S | 개스킷 | 개스킷,SPIRAL WOUND,BASIC,3.2㎜,43㎜,56㎜,SUS3 | EA | 6 | 기계부 | 신현호 | 061-357-2218 | 품명 개스킷 - 가스켓타입 SPIRAL WOUND - 가스켓단면형태 BASIC - 두께 3.2㎜ - 내경 43㎜ - 외경 56㎜ - 가스켓재질 SUS304/GRAPHITE - 주입기(FILLER)재질 GRAPHITE - 후프(HOOP)재질 SUS304 품질등급 S등급
2022 | 2 | 계획예방정비용 | 한빛 | 2발전소 | 4 | 18 | 200099897 | 정비부분품(SPAR) | 국내 | S | 개스킷 | 개스킷,SPIRAL WOUND,BASIC,3.2㎜,43㎜,56㎜,SUS3 | EA | 6 | 기계부 | 신현호 | 061-357-2218 | 품명 개스킷 - 가스켓타입 SPIRAL WOUND - 가스켓단면형태 BASIC - 두께 3.2㎜ - 내경 43㎜ - 외경 56㎜ - 가스켓재질 SUS304/GRAPHITE - 주입기(FILLER)재질 GRAPHITE - 후프(HOOP)재질 SUS304 품질등급 S등급
2022 | 3 | 계획예방정비용 | 한빛 | 2발전소 | 3 | 19 | 200099897 | 정비부분품(SPAR) | 국내 | S | 개스킷 | 개스킷,SPIRAL WOUND,BASIC,3.2㎜,43㎜,56㎜,SUS3 | EA | 6 | 기계부 | 신현호 | 061-357-2218 | 품명 개스킷 - 가스켓타입 SPIRAL WOUND - 가스켓단면형태 BASIC - 두께 3.2㎜ - 내경 43㎜ - 외경 56㎜ - 가스켓재질 SUS304/GRAPHITE - 주입기(FILLER)재질 GRAPHITE - 후프(HOOP)재질 SUS304 품질등급 S등급
2020 | 4 | 계획예방정비용 | 한빛 | 2발전소 | 3 | 18 | 200099900 | 정비부분품(SPAR) | 국내 | S | 개스킷 | 개스킷,SPIRAL WOUND,BASIC,4.5㎜,61.8㎜,71㎜,SS | EA | 5 | 기계부 | 신현호 | 061-357-2218 | 품명 개스킷 - 가스켓타입 SPIRAL WOUND - 가스켓단면형태 BASIC - 두께 4.5㎜ - 내경 61.8㎜ - 외경 71㎜ - 가스켓재질 SS 304/GRAPHITE 품질등급 S등급
2020 | 4 | 계획예방정비용 | 한빛 | 2발전소 | 4 | 17 | 200099900 | 정비부분품(SPAR) | 국내 | S | 개스킷 | 개스킷,SPIRAL WOUND,BASIC,4.5㎜,61.8㎜,71㎜,SS | EA | 5 | 기계부 | 신현호 | 061-357-2218 | 품명 개스킷 - 가스켓타입 SPIRAL WOUND - 가스켓단면형태 BASIC - 두께 4.5㎜ - 내경 61.8㎜ - 외경 71㎜ - 가스켓재질 SS 304/GRAPHITE 품질등급 S등급
2022 | 2 | 계획예방정비용 | 한빛 | 2발전소 | 4 | 18 | 200099900 | 정비부분품(SPAR) | 국내 | S | 개스킷 | 개스킷,SPIRAL WOUND,BASIC,4.5㎜,61.8㎜,71㎜,SS | EA | 5 | 기계부 | 신현호 | 061-357-2218 | 품명 개스킷 - 가스켓타입 SPIRAL WOUND - 가스켓단면형태 BASIC - 두께 4.5㎜ - 내경 61.8㎜ - 외경 71㎜ - 가스켓재질 SS 304/GRAPHITE 품질등급 S등급
2022 | 3 | 계획예방정비용 | 한빛 | 2발전소 | 3 | 19 | 200099900 | 정비부분품(SPAR) | 국내 | S | 개스킷 | 개스킷,SPIRAL WOUND,BASIC,4.5㎜,61.8㎜,71㎜,SS | EA | 5 | 기계부 | 신현호 | 061-357-2218 | 품명 개스킷 - 가스켓타입 SPIRAL WOUND - 가스켓단면형태 BASIC - 두께 4.5㎜ - 내경 61.8㎜ - 외경 71㎜ - 가스켓재질 SS 304/GRAPHITE 품질등급 S등급
2020 | 4 | 계획예방정비용 | 한빛 | 2발전소 | 3 | 18 | 200099901 | 정비부분품(SPAR) | 국내 | S | 개스킷 | 개스킷,SPIRAL WOUND,BASIC,4.5㎜,62.4㎜,75㎜,SS | EA | 1 | 기계부 | 신현호 | 061-357-2218 | 품명 개스킷 - 가스켓타입 SPIRAL WOUND - 가스켓단면형태 BASIC - 두께 4.5㎜ - 내경 62.4㎜ - 외경 75㎜ - 가스켓재질 SS 304/GRAPHITE 품질등급 S등급 제작사 CCI(CONTROL COMPONENTS INC) - 모델번호 500D - 도면번호 542471-39 - 부품번호 12646 | CCI(CONTROL COMPONENTS INC) | 500D | 12646
2020 | 4 | 계획예방정비용 | 한빛 | 2발전소 | 4 | 17 | 200099901 | 정비부분품(SPAR) | 국내 | S | 개스킷 | 개스킷,SPIRAL WOUND,BASIC,4.5㎜,62.4㎜,75㎜,SS | EA | 1 | 기계부 | 신현호 | 061-357-2218 | 품명 개스킷 - 가스켓타입 SPIRAL WOUND - 가스켓단면형태 BASIC - 두께 4.5㎜ - 내경 62.4㎜ - 외경 75㎜ - 가스켓재질 SS 304/GRAPHITE 품질등급 S등급 제작사 CCI(CONTROL COMPONENTS INC) - 모델번호 500D - 도면번호 542471-39 - 부품번호 12646 | CCI(CONTROL COMPONENTS INC) | 500D | 12646
2022 | 2 | 계획예방정비용 | 한빛 | 2발전소 | 4 | 18 | 200099901 | 정비부분품(SPAR) | 국내 | S | 개스킷 | 개스킷,SPIRAL WOUND,BASIC,4.5㎜,62.4㎜,75㎜,SS | EA | 1 | 기계부 | 신현호 | 061-357-2218 | 품명 개스킷 - 가스켓타입 SPIRAL WOUND - 가스켓단면형태 BASIC - 두께 4.5㎜ - 내경 62.4㎜ - 외경 75㎜ - 가스켓재질 SS 304/GRAPHITE 품질등급 S등급 제작사 CCI(CONTROL COMPONENTS INC) - 모델번호 500D - 도면번호 542471-39 - 부품번호 12646 | CCI(CONTROL COMPONENTS INC) | 500D | 12646
2022 | 3 | 계획예방정비용 | 한빛 | 2발전소 | 3 | 19 | 200099901 | 정비부분품(SPAR) | 국내 | S | 개스킷 | 개스킷,SPIRAL WOUND,BASIC,4.5㎜,62.4㎜,75㎜,SS | EA | 1 | 기계부 | 신현호 | 061-357-2218 | 품명 개스킷 - 가스켓타입 SPIRAL WOUND - 가스켓단면형태 BASIC - 두께 4.5㎜ - 내경 62.4㎜ - 외경 75㎜ - 가스켓재질 SS 304/GRAPHITE 품질등급 S등급 제작사 CCI(CONTROL COMPONENTS INC) - 모델번호 500D - 도면번호 542471-39 - 부품번호 12646 | CCI(CONTROL COMPONENTS INC) | 500D | 12646
2020 | 4 | 계획예방정비용 | 한빛 | 2발전소 | 3 | 18 | 200099903 | 정비부분품(SPAR) | 국내 | S | 패킹,성형식(MOLD) | 패킹,성형식(MOLD),V-PACKING,CIRCULAR,160 | P/L | 2 | 기계부 | 신현호 | 061-357-2218 | 품명 패킹,성형식(MOLD) - 패킹타입 V-PACKING - 패킹몸체형태 CIRCULAR - 내경 160㎜ - 외경 200㎜ - 두께 58㎜ - 패킹재질 G/F TEFLON - 사용온도(하한) -270 - 사용온도(상한) 315℃ - 패킹등급 3000PSI - 단면형태 V - 부속품목 CHEVRON ADAPTOR/2 - 최소포장단위 5EA/SET 품질등급 S등급
2020 | 4 | 계획예방정비용 | 한빛 | 2발전소 | 4 | 17 | 200099903 | 정비부분품(SPAR) | 국내 | S | 패킹,성형식(MOLD) | 패킹,성형식(MOLD),V-PACKING,CIRCULAR,160 | P/L | 2 | 기계부 | 신현호 | 061-357-2218 | 품명 패킹,성형식(MOLD) - 패킹타입 V-PACKING - 패킹몸체형태 CIRCULAR - 내경 160㎜ - 외경 200㎜ - 두께 58㎜ - 패킹재질 G/F TEFLON - 사용온도(하한) -270 - 사용온도(상한) 315℃ - 패킹등급 3000PSI - 단면형태 V - 부속품목 CHEVRON ADAPTOR/2 - 최소포장단위 5EA/SET 품질등급 S등급
2022 | 2 | 계획예방정비용 | 한빛 | 2발전소 | 4 | 18 | 200099903 | 정비부분품(SPAR) | 국내 | S | 패킹,성형식(MOLD) | 패킹,성형식(MOLD),V-PACKING,CIRCULAR,160 | P/L | 2 | 기계부 | 신현호 | 061-357-2218 | 품명 패킹,성형식(MOLD) - 패킹타입 V-PACKING - 패킹몸체형태 CIRCULAR - 내경 160㎜ - 외경 200㎜ - 두께 58㎜ - 패킹재질 G/F TEFLON - 사용온도(하한) -270 - 사용온도(상한) 315℃ - 패킹등급 3000PSI - 단면형태 V - 부속품목 CHEVRON ADAPTOR/2 - 최소포장단위 5EA/SET 품질등급 S등급
2022 | 3 | 계획예방정비용 | 한빛 | 2발전소 | 3 | 19 | 200099903 | 정비부분품(SPAR) | 국내 | S | 패킹,성형식(MOLD) | 패킹,성형식(MOLD),V-PACKING,CIRCULAR,160 | P/L | 2 | 기계부 | 신현호 | 061-357-2218 | 품명 패킹,성형식(MOLD) - 패킹타입 V-PACKING - 패킹몸체형태 CIRCULAR - 내경 160㎜ - 외경 200㎜ - 두께 58㎜ - 패킹재질 G/F TEFLON - 사용온도(하한) -270 - 사용온도(상한) 315℃ - 패킹등급 3000PSI - 단면형태 V - 부속품목 CHEVRON ADAPTOR/2 - 최소포장단위 5EA/SET 품질등급 S등급
2020 | 4 | 계획예방정비용 | 한빛 | 2발전소 | 3 | 18 | 200099912 | 정비부분품(SPAR) | 국내 | S | 개스킷 | 개스킷,SPIRAL WOUND,BASIC,0.175IN,30-3/16IN | EA | 4 | 기계부 | 강경록 | 061-357-2244 | 품명 개스킷 - 가스켓타입 SPIRAL WOUND - 가스켓단면형태 BASIC - 두께 0.175IN - 내경 30-3/16IN - 외경 31-9/16IN - 가스켓재질 SS 316/GRAPHITE - 특수사항 HOOPER & FILLER 20줄이상 품질등급 S등급
2020 | 4 | 계획예방정비용 | 한빛 | 2발전소 | 4 | 17 | 200099912 | 정비부분품(SPAR) | 국내 | S | 개스킷 | 개스킷,SPIRAL WOUND,BASIC,0.175IN,30-3/16IN | EA | 4 | 기계부 | 강경록 | 061-357-2244 | 품명 개스킷 - 가스켓타입 SPIRAL WOUND - 가스켓단면형태 BASIC - 두께 0.175IN - 내경 30-3/16IN - 외경 31-9/16IN - 가스켓재질 SS 316/GRAPHITE - 특수사항 HOOPER & FILLER 20줄이상 품질등급 S등급
2022 | 2 | 계획예방정비용 | 한빛 | 2발전소 | 4 | 18 | 200099912 | 정비부분품(SPAR) | 국내 | S | 개스킷 | 개스킷,SPIRAL WOUND,BASIC,0.175IN,30-3/16IN | EA | 4 | 기계부 | 강경록 | 061-357-2244 | 품명 개스킷 - 가스켓타입 SPIRAL WOUND - 가스켓단면형태 BASIC - 두께 0.175IN - 내경 30-3/16IN - 외경 31-9/16IN - 가스켓재질 SS 316/GRAPHITE - 특수사항 HOOPER & FILLER 20줄이상 품질등급 S등급
2022 | 3 | 계획예방정비용 | 한빛 | 2발전소 | 3 | 19 | 200099912 | 정비부분품(SPAR) | 국내 | S | 개스킷 | 개스킷,SPIRAL WOUND,BASIC,0.175IN,30-3/16IN | EA | 4 | 기계부 | 강경록 | 061-357-2244 | 품명 개스킷 - 가스켓타입 SPIRAL WOUND - 가스켓단면형태 BASIC - 두께 0.175IN - 내경 30-3/16IN - 외경 31-9/16IN - 가스켓재질 SS 316/GRAPHITE - 특수사항 HOOPER & FILLER 20줄이상 품질등급 S등급
2020 | 4 | 계획예방정비용 | 한빛 | 2발전소 | 3 | 18 | 200099913 | 정비부분품(SPAR) | 국내 | S | 개스킷 | 개스킷,SPIRAL WOUND,BASIC,0.175IN,48-5/16IN | EA | 6 | 기계부 | 강경록 | 061-357-2244 | 품명 개스킷 - 가스켓타입 SPIRAL WOUND - 가스켓단면형태 BASIC - 두께 0.175IN - 내경 48-5/16IN - 외경 49-13/16IN - 가스켓재질 SS 316/GRAPHITE - 특수사항 HOOPER & FILLER 20줄이상 품질등급 S등급
2020 | 4 | 계획예방정비용 | 한빛 | 2발전소 | 4 | 17 | 200099913 | 정비부분품(SPAR) | 국내 | S | 개스킷 | 개스킷,SPIRAL WOUND,BASIC,0.175IN,48-5/16IN | EA | 6 | 기계부 | 강경록 | 061-357-2244 | 품명 개스킷 - 가스켓타입 SPIRAL WOUND - 가스켓단면형태 BASIC - 두께 0.175IN - 내경 48-5/16IN - 외경 49-13/16IN - 가스켓재질 SS 316/GRAPHITE - 특수사항 HOOPER & FILLER 20줄이상 품질등급 S등급
2022 | 2 | 계획예방정비용 | 한빛 | 2발전소 | 4 | 18 | 200099913 | 정비부분품(SPAR) | 국내 | S | 개스킷 | 개스킷,SPIRAL WOUND,BASIC,0.175IN,48-5/16IN | EA | 6 | 기계부 | 강경록 | 061-357-2244 | 품명 개스킷 - 가스켓타입 SPIRAL WOUND - 가스켓단면형태 BASIC - 두께 0.175IN - 내경 48-5/16IN - 외경 49-13/16IN - 가스켓재질 SS 316/GRAPHITE - 특수사항 HOOPER & FILLER 20줄이상 품질등급 S등급
2022 | 3 | 계획예방정비용 | 한빛 | 2발전소 | 3 | 19 | 200099913 | 정비부분품(SPAR) | 국내 | S | 개스킷 | 개스킷,SPIRAL WOUND,BASIC,0.175IN,48-5/16IN | EA | 6 | 기계부 | 강경록 | 061-357-2244 | 품명 개스킷 - 가스켓타입 SPIRAL WOUND - 가스켓단면형태 BASIC - 두께 0.175IN - 내경 48-5/16IN - 외경 49-13/16IN - 가스켓재질 SS 316/GRAPHITE - 특수사항 HOOPER & FILLER 20줄이상 품질등급 S등급
2020 | 4 | 계획예방정비용 | 한빛 | 2발전소 | 3 | 18 | 200099921 | 정비부분품(SPAR) | 국내 | S | 개스킷 | 개스킷,SPIRAL WOUND,INNER AND OUTER RING,4I | EA | 4 | 기계부 | 신현호 | 061-357-2218 | 품명 개스킷 - 가스켓타입 SPIRAL WOUND - 가스켓단면형태 INNER AND OUTER RING - 배관공칭규격(NPS) 4IN - 가스켓재질 SUS304/GRAPHITE - 링(RING)재질 CS - 주입기(FILLER)재질 GRAPHITE - 후프(HOOP)재질 SUS304 - 사용압력(상한) CL 600 품질등급 S등급 한빛 원자력 본부 - 패키지 번호 36 OH
2020 | 4 | 계획예방정비용 | 한빛 | 2발전소 | 4 | 17 | 200099921 | 정비부분품(SPAR) | 국내 | S | 개스킷 | 개스킷,SPIRAL WOUND,INNER AND OUTER RING,4I | EA | 4 | 기계부 | 신현호 | 061-357-2218 | 품명 개스킷 - 가스켓타입 SPIRAL WOUND - 가스켓단면형태 INNER AND OUTER RING - 배관공칭규격(NPS) 4IN - 가스켓재질 SUS304/GRAPHITE - 링(RING)재질 CS - 주입기(FILLER)재질 GRAPHITE - 후프(HOOP)재질 SUS304 - 사용압력(상한) CL 600 품질등급 S등급 한빛 원자력 본부 - 패키지 번호 36 OH
2022 | 2 | 계획예방정비용 | 한빛 | 2발전소 | 4 | 18 | 200099921 | 정비부분품(SPAR) | 국내 | S | 개스킷 | 개스킷,SPIRAL WOUND,INNER AND OUTER RING,4I | EA | 4 | 기계부 | 신현호 | 061-357-2218 | 품명 개스킷 - 가스켓타입 SPIRAL WOUND - 가스켓단면형태 INNER AND OUTER RING - 배관공칭규격(NPS) 4IN - 가스켓재질 SUS304/GRAPHITE - 링(RING)재질 CS - 주입기(FILLER)재질 GRAPHITE - 후프(HOOP)재질 SUS304 - 사용압력(상한) CL 600 품질등급 S등급 한빛 원자력 본부 - 패키지 번호 36 OH
2022 | 3 | 계획예방정비용 | 한빛 | 2발전소 | 3 | 19 | 200099921 | 정비부분품(SPAR) | 국내 | S | 개스킷 | 개스킷,SPIRAL WOUND,INNER AND OUTER RING,4I | EA | 4 | 기계부 | 신현호 | 061-357-2218 | 품명 개스킷 - 가스켓타입 SPIRAL WOUND - 가스켓단면형태 INNER AND OUTER RING - 배관공칭규격(NPS) 4IN - 가스켓재질 SUS304/GRAPHITE - 링(RING)재질 CS - 주입기(FILLER)재질 GRAPHITE - 후프(HOOP)재질 SUS304 - 사용압력(상한) CL 600 품질등급 S등급 한빛 원자력 본부 - 패키지 번호 36 OH
2020 | 4 | 계획예방정비용 | 한빛 | 2발전소 | 3 | 18 | 200099930 | 정비부분품(SPAR) | 국내 | S | 개스킷 | 개스킷,SPIRAL WOUND,내외륜,3/4IN,SUS304/NON AS | EA | 6 | 기계부 | 신현호 | 061-357-2218 | 품명 개스킷 - 가스켓타입 SPIRAL WOUND - 가스켓단면형태 내외륜 - 배관공칭규격(NPS) 3/4IN - 가스켓재질 SUS304/NON ASBESTOS - 링(RING)재질 CS - 사용압력(상한) CL 300 품질등급 S등급 한빛 원자력 본부 - 패키지 번호 45 OH
2020 | 4 | 계획예방정비용 | 한빛 | 2발전소 | 4 | 17 | 200099930 | 정비부분품(SPAR) | 국내 | S | 개스킷 | 개스킷,SPIRAL WOUND,내외륜,3/4IN,SUS304/NON AS | EA | 6 | 기계부 | 신현호 | 061-357-2218 | 품명 개스킷 - 가스켓타입 SPIRAL WOUND - 가스켓단면형태 내외륜 - 배관공칭규격(NPS) 3/4IN - 가스켓재질 SUS304/NON ASBESTOS - 링(RING)재질 CS - 사용압력(상한) CL 300 품질등급 S등급 한빛 원자력 본부 - 패키지 번호 45 OH
2022 | 2 | 계획예방정비용 | 한빛 | 2발전소 | 4 | 18 | 200099930 | 정비부분품(SPAR) | 국내 | S | 개스킷 | 개스킷,SPIRAL WOUND,내외륜,3/4IN,SUS304/NON AS | EA | 6 | 기계부 | 신현호 | 061-357-2218 | 품명 개스킷 - 가스켓타입 SPIRAL WOUND - 가스켓단면형태 내외륜 - 배관공칭규격(NPS) 3/4IN - 가스켓재질 SUS304/NON ASBESTOS - 링(RING)재질 CS - 사용압력(상한) CL 300 품질등급 S등급 한빛 원자력 본부 - 패키지 번호 45 OH
2022 | 3 | 계획예방정비용 | 한빛 | 2발전소 | 3 | 19 | 200099930 | 정비부분품(SPAR) | 국내 | S | 개스킷 | 개스킷,SPIRAL WOUND,내외륜,3/4IN,SUS304/NON AS | EA | 6 | 기계부 | 신현호 | 061-357-2218 | 품명 개스킷 - 가스켓타입 SPIRAL WOUND - 가스켓단면형태 내외륜 - 배관공칭규격(NPS) 3/4IN - 가스켓재질 SUS304/NON ASBESTOS - 링(RING)재질 CS - 사용압력(상한) CL 300 품질등급 S등급 한빛 원자력 본부 - 패키지 번호 45 OH
2020 | 4 | 계획예방정비용 | 한빛 | 2발전소 | 3 | 18 | 200099931 | 정비부분품(SPAR) | 국내 | S | 개스킷 | 개스킷,SPIRAL WOUND,OUTER RING,3/4IN,SUS304 | EA | 2 | 기계부 | 조정훈 | 061-357-7254 | 품명 개스킷 - 가스켓타입 SPIRAL WOUND - 가스켓단면형태 OUTER RING - 배관공칭규격(NPS) 3/4IN - 가스켓재질 SUS304/GRAPHITE - 링(RING)재질 SUS304 - 사용압력(상한) CL 2500 품질등급 S등급 한빛 원자력 본부 - 패키지 번호 45 OH
2020 | 4 | 계획예방정비용 | 한빛 | 2발전소 | 4 | 17 | 200099931 | 정비부분품(SPAR) | 국내 | S | 개스킷 | 개스킷,SPIRAL WOUND,OUTER RING,3/4IN,SUS304 | EA | 2 | 기계부 | 조정훈 | 061-357-7254 | 품명 개스킷 - 가스켓타입 SPIRAL WOUND - 가스켓단면형태 OUTER RING - 배관공칭규격(NPS) 3/4IN - 가스켓재질 SUS304/GRAPHITE - 링(RING)재질 SUS304 - 사용압력(상한) CL 2500 품질등급 S등급 한빛 원자력 본부 - 패키지 번호 45 OH
2022 | 2 | 계획예방정비용 | 한빛 | 2발전소 | 4 | 18 | 200099931 | 정비부분품(SPAR) | 국내 | S | 개스킷 | 개스킷,SPIRAL WOUND,OUTER RING,3/4IN,SUS304 | EA | 2 | 기계부 | 조정훈 | 061-357-7254 | 품명 개스킷 - 가스켓타입 SPIRAL WOUND - 가스켓단면형태 OUTER RING - 배관공칭규격(NPS) 3/4IN - 가스켓재질 SUS304/GRAPHITE - 링(RING)재질 SUS304 - 사용압력(상한) CL 2500 품질등급 S등급 한빛 원자력 본부 - 패키지 번호 45 OH
2022 | 3 | 계획예방정비용 | 한빛 | 2발전소 | 3 | 19 | 200099931 | 정비부분품(SPAR) | 국내 | S | 개스킷 | 개스킷,SPIRAL WOUND,OUTER RING,3/4IN,SUS304 | EA | 2 | 기계부 | 조정훈 | 061-357-7254 | 품명 개스킷 - 가스켓타입 SPIRAL WOUND - 가스켓단면형태 OUTER RING - 배관공칭규격(NPS) 3/4IN - 가스켓재질 SUS304/GRAPHITE - 링(RING)재질 SUS304 - 사용압력(상한) CL 2500 품질등급 S등급 한빛 원자력 본부 - 패키지 번호 45 OH
2020 | 4 | 계획예방정비용 | 한빛 | 2발전소 | 3 | 18 | 200099936 | 정비부분품(SPAR) | 국내 | S | 개스킷 | 개스킷,SPIRAL WOUND,내외륜,1/2IN,SUS304/NON AS | EA | 6 | 기계부 | 신현호 | 061-357-2218 | 품명 개스킷 - 가스켓타입 SPIRAL WOUND - 가스켓단면형태 내외륜 - 배관공칭규격(NPS) 1/2IN - 가스켓재질 SUS304/NON ASBESTOS - 링(RING)재질 CS - 사용압력(상한) CL 150 품질등급 S등급 한빛 원자력 본부 - 패키지 번호 45 OH
2020 | 4 | 계획예방정비용 | 한빛 | 2발전소 | 4 | 17 | 200099936 | 정비부분품(SPAR) | 국내 | S | 개스킷 | 개스킷,SPIRAL WOUND,내외륜,1/2IN,SUS304/NON AS | EA | 6 | 기계부 | 신현호 | 061-357-2218 | 품명 개스킷 - 가스켓타입 SPIRAL WOUND - 가스켓단면형태 내외륜 - 배관공칭규격(NPS) 1/2IN - 가스켓재질 SUS304/NON ASBESTOS - 링(RING)재질 CS - 사용압력(상한) CL 150 품질등급 S등급 한빛 원자력 본부 - 패키지 번호 45 OH
2022 | 2 | 계획예방정비용 | 한빛 | 2발전소 | 4 | 18 | 200099936 | 정비부분품(SPAR) | 국내 | S | 개스킷 | 개스킷,SPIRAL WOUND,내외륜,1/2IN,SUS304/NON AS | EA | 6 | 기계부 | 신현호 | 061-357-2218 | 품명 개스킷 - 가스켓타입 SPIRAL WOUND - 가스켓단면형태 내외륜 - 배관공칭규격(NPS) 1/2IN - 가스켓재질 SUS304/NON ASBESTOS - 링(RING)재질 CS - 사용압력(상한) CL 150 품질등급 S등급 한빛 원자력 본부 - 패키지 번호 45 OH
2022 | 3 | 계획예방정비용 | 한빛 | 2발전소 | 3 | 19 | 200099936 | 정비부분품(SPAR) | 국내 | S | 개스킷 | 개스킷,SPIRAL WOUND,내외륜,1/2IN,SUS304/NON AS | EA | 6 | 기계부 | 신현호 | 061-357-2218 | 품명 개스킷 - 가스켓타입 SPIRAL WOUND - 가스켓단면형태 내외륜 - 배관공칭규격(NPS) 1/2IN - 가스켓재질 SUS304/NON ASBESTOS - 링(RING)재질 CS - 사용압력(상한) CL 150 품질등급 S등급 한빛 원자력 본부 - 패키지 번호 45 OH
2020 | 4 | 계획예방정비용 | 한빛 | 2발전소 | 3 | 18 | 200099939 | 정비부분품(SPAR) | 국내 | S | 개스킷 | 개스킷,SPIRAL WOUND,BASIC,4.5MM,52MM,63.8MM | EA | 1 | 기계부 | 한만호 | 061-357-2643 | 품명 개스킷 - 가스켓타입 SPIRAL WOUND - 가스켓단면형태 BASIC - 두께 4.5MM - 내경 52MM - 외경 63.8MM - 가스켓재질 SS 304/GRAPHITE - 별칭 BONNET GASKET 원자력안전범주 NON NUCLEAR SAFETY RELATED 품질등급 S등급 제출서류목록 - 첨부기술규격서 적용
2020 | 4 | 계획예방정비용 | 한빛 | 2발전소 | 4 | 17 | 200099939 | 정비부분품(SPAR) | 국내 | S | 개스킷 | 개스킷,SPIRAL WOUND,BASIC,4.5MM,52MM,63.8MM | EA | 1 | 기계부 | 한만호 | 061-357-2643 | 품명 개스킷 - 가스켓타입 SPIRAL WOUND - 가스켓단면형태 BASIC - 두께 4.5MM - 내경 52MM - 외경 63.8MM - 가스켓재질 SS 304/GRAPHITE - 별칭 BONNET GASKET 원자력안전범주 NON NUCLEAR SAFETY RELATED 품질등급 S등급 제출서류목록 - 첨부기술규격서 적용
2022 | 2 | 계획예방정비용 | 한빛 | 2발전소 | 4 | 18 | 200099939 | 정비부분품(SPAR) | 국내 | S | 개스킷 | 개스킷,SPIRAL WOUND,BASIC,4.5MM,52MM,63.8MM | EA | 1 | 기계부 | 한만호 | 061-357-2643 | 품명 개스킷 - 가스켓타입 SPIRAL WOUND - 가스켓단면형태 BASIC - 두께 4.5MM - 내경 52MM - 외경 63.8MM - 가스켓재질 SS 304/GRAPHITE - 별칭 BONNET GASKET 원자력안전범주 NON NUCLEAR SAFETY RELATED 품질등급 S등급 제출서류목록 - 첨부기술규격서 적용
2022 | 3 | 계획예방정비용 | 한빛 | 2발전소 | 3 | 19 | 200099939 | 정비부분품(SPAR) | 국내 | S | 개스킷 | 개스킷,SPIRAL WOUND,BASIC,4.5MM,52MM,63.8MM | EA | 1 | 기계부 | 한만호 | 061-357-2643 | 품명 개스킷 - 가스켓타입 SPIRAL WOUND - 가스켓단면형태 BASIC - 두께 4.5MM - 내경 52MM - 외경 63.8MM - 가스켓재질 SS 304/GRAPHITE - 별칭 BONNET GASKET 원자력안전범주 NON NUCLEAR SAFETY RELATED 품질등급 S등급 제출서류목록 - 첨부기술규격서 적용
2020 | 4 | 계획예방정비용 | 한빛 | 2발전소 | 3 | 18 | 200099942 | 정비부분품(SPAR) | 국내 | S | 개스킷 | 개스킷,SPIRAL WOUND,OUTER RING,6IN,SUS304/G | EA | 8 | 기계부 | 조정훈 | 061-357-7254 | 품명 개스킷 - 가스켓타입 SPIRAL WOUND - 가스켓단면형태 OUTER RING - 배관공칭규격(NPS) 6IN - 가스켓재질 SUS304/GRAPHITE - 링(RING)재질 CS - 사용압력(상한) CL 150 품질등급 S등급 한빛 원자력 본부 - 패키지 번호 45 OH
2020 | 4 | 계획예방정비용 | 한빛 | 2발전소 | 4 | 17 | 200099942 | 정비부분품(SPAR) | 국내 | S | 개스킷 | 개스킷,SPIRAL WOUND,OUTER RING,6IN,SUS304/G | EA | 8 | 기계부 | 조정훈 | 061-357-7254 | 품명 개스킷 - 가스켓타입 SPIRAL WOUND - 가스켓단면형태 OUTER RING - 배관공칭규격(NPS) 6IN - 가스켓재질 SUS304/GRAPHITE - 링(RING)재질 CS - 사용압력(상한) CL 150 품질등급 S등급 한빛 원자력 본부 - 패키지 번호 45 OH
2022 | 2 | 계획예방정비용 | 한빛 | 2발전소 | 4 | 18 | 200099942 | 정비부분품(SPAR) | 국내 | S | 개스킷 | 개스킷,SPIRAL WOUND,OUTER RING,6IN,SUS304/G | EA | 8 | 기계부 | 조정훈 | 061-357-7254 | 품명 개스킷 - 가스켓타입 SPIRAL WOUND - 가스켓단면형태 OUTER RING - 배관공칭규격(NPS) 6IN - 가스켓재질 SUS304/GRAPHITE - 링(RING)재질 CS - 사용압력(상한) CL 150 품질등급 S등급 한빛 원자력 본부 - 패키지 번호 45 OH
2022 | 3 | 계획예방정비용 | 한빛 | 2발전소 | 3 | 19 | 200099942 | 정비부분품(SPAR) | 국내 | S | 개스킷 | 개스킷,SPIRAL WOUND,OUTER RING,6IN,SUS304/G | EA | 8 | 기계부 | 조정훈 | 061-357-7254 | 품명 개스킷 - 가스켓타입 SPIRAL WOUND - 가스켓단면형태 OUTER RING - 배관공칭규격(NPS) 6IN - 가스켓재질 SUS304/GRAPHITE - 링(RING)재질 CS - 사용압력(상한) CL 150 품질등급 S등급 한빛 원자력 본부 - 패키지 번호 45 OH
2020 | 4 | 계획예방정비용 | 한빛 | 2발전소 | 3 | 18 | 200099944 | 정비부분품(SPAR) | 국내 | S | 개스킷 | 개스킷,SPIRAL WOUND,BASIC,4.5㎜,41㎜,52㎜,SS 3 | EA | 6 | 기계부 | 신현호 | 061-357-2218 | 품명 개스킷 - 가스켓타입 SPIRAL WOUND - 가스켓단면형태 BASIC - 두께 4.5㎜ - 내경 41㎜ - 외경 52㎜ - 가스켓재질 SS 304/GRAPHITE 품질등급 S등급
2020 | 4 | 계획예방정비용 | 한빛 | 2발전소 | 4 | 17 | 200099944 | 정비부분품(SPAR) | 국내 | S | 개스킷 | 개스킷,SPIRAL WOUND,BASIC,4.5㎜,41㎜,52㎜,SS 3 | EA | 6 | 기계부 | 신현호 | 061-357-2218 | 품명 개스킷 - 가스켓타입 SPIRAL WOUND - 가스켓단면형태 BASIC - 두께 4.5㎜ - 내경 41㎜ - 외경 52㎜ - 가스켓재질 SS 304/GRAPHITE 품질등급 S등급
2022 | 2 | 계획예방정비용 | 한빛 | 2발전소 | 4 | 18 | 200099944 | 정비부분품(SPAR) | 국내 | S | 개스킷 | 개스킷,SPIRAL WOUND,BASIC,4.5㎜,41㎜,52㎜,SS 3 | EA | 6 | 기계부 | 신현호 | 061-357-2218 | 품명 개스킷 - 가스켓타입 SPIRAL WOUND - 가스켓단면형태 BASIC - 두께 4.5㎜ - 내경 41㎜ - 외경 52㎜ - 가스켓재질 SS 304/GRAPHITE 품질등급 S등급
2022 | 3 | 계획예방정비용 | 한빛 | 2발전소 | 3 | 19 | 200099944 | 정비부분품(SPAR) | 국내 | S | 개스킷 | 개스킷,SPIRAL WOUND,BASIC,4.5㎜,41㎜,52㎜,SS 3 | EA | 6 | 기계부 | 신현호 | 061-357-2218 | 품명 개스킷 - 가스켓타입 SPIRAL WOUND - 가스켓단면형태 BASIC - 두께 4.5㎜ - 내경 41㎜ - 외경 52㎜ - 가스켓재질 SS 304/GRAPHITE 품질등급 S등급
2020 | 4 | 계획예방정비용 | 한빛 | 2발전소 | 3 | 18 | 200099945 | 정비부분품(SPAR) | 국내 | S | 개스킷 | 개스킷,SPIRAL WOUND,BASIC,4㎜,479㎜,511㎜,SS 3 | EA | 4 | 기계부 | 신현호 | 061-357-2218 | 품명 개스킷 - 가스켓타입 SPIRAL WOUND - 가스켓단면형태 BASIC - 두께 4㎜ - 내경 479㎜ - 외경 511㎜ - 가스켓재질 SS 304/GRAPHITE - 특수사항 HOOPER & FILLER 19줄이상 - 시험성적서류 치수검사 성적서 원자력안전범주 NON NUCLEAR SAFETY RELATED 품질등급 S등급 제출서류목록 - 외관 및 치수검사 성적서
2020 | 4 | 계획예방정비용 | 한빛 | 2발전소 | 4 | 17 | 200099945 | 정비부분품(SPAR) | 국내 | S | 개스킷 | 개스킷,SPIRAL WOUND,BASIC,4㎜,479㎜,511㎜,SS 3 | EA | 4 | 기계부 | 신현호 | 061-357-2218 | 품명 개스킷 - 가스켓타입 SPIRAL WOUND - 가스켓단면형태 BASIC - 두께 4㎜ - 내경 479㎜ - 외경 511㎜ - 가스켓재질 SS 304/GRAPHITE - 특수사항 HOOPER & FILLER 19줄이상 - 시험성적서류 치수검사 성적서 원자력안전범주 NON NUCLEAR SAFETY RELATED 품질등급 S등급 제출서류목록 - 외관 및 치수검사 성적서
2022 | 2 | 계획예방정비용 | 한빛 | 2발전소 | 4 | 18 | 200099945 | 정비부분품(SPAR) | 국내 | S | 개스킷 | 개스킷,SPIRAL WOUND,BASIC,4㎜,479㎜,511㎜,SS 3 | EA | 4 | 기계부 | 신현호 | 061-357-2218 | 품명 개스킷 - 가스켓타입 SPIRAL WOUND - 가스켓단면형태 BASIC - 두께 4㎜ - 내경 479㎜ - 외경 511㎜ - 가스켓재질 SS 304/GRAPHITE - 특수사항 HOOPER & FILLER 19줄이상 - 시험성적서류 치수검사 성적서 원자력안전범주 NON NUCLEAR SAFETY RELATED 품질등급 S등급 제출서류목록 - 외관 및 치수검사 성적서
2022 | 3 | 계획예방정비용 | 한빛 | 2발전소 | 3 | 19 | 200099945 | 정비부분품(SPAR) | 국내 | S | 개스킷 | 개스킷,SPIRAL WOUND,BASIC,4㎜,479㎜,511㎜,SS 3 | EA | 4 | 기계부 | 신현호 | 061-357-2218 | 품명 개스킷 - 가스켓타입 SPIRAL WOUND - 가스켓단면형태 BASIC - 두께 4㎜ - 내경 479㎜ - 외경 511㎜ - 가스켓재질 SS 304/GRAPHITE - 특수사항 HOOPER & FILLER 19줄이상 - 시험성적서류 치수검사 성적서 원자력안전범주 NON NUCLEAR SAFETY RELATED 품질등급 S등급 제출서류목록 - 외관 및 치수검사 성적서
2020 | 4 | 계획예방정비용 | 한빛 | 2발전소 | 3 | 18 | 200099946 | 정비부분품(SPAR) | 국내 | S | 개스킷 | 개스킷,SPIRAL WOUND,BASIC,4.5㎜,424.5㎜,469㎜, | EA | 12 | 기계부 | 강경록 | 061-357-2244 | 품명 개스킷 - 가스켓타입 SPIRAL WOUND - 가스켓단면형태 BASIC - 두께 4.5㎜ - 내경 424.5㎜ - 외경 469㎜ - 가스켓재질 SS 304/GRAPHITE 품질등급 S등급
2020 | 4 | 계획예방정비용 | 한빛 | 2발전소 | 4 | 17 | 200099946 | 정비부분품(SPAR) | 국내 | S | 개스킷 | 개스킷,SPIRAL WOUND,BASIC,4.5㎜,424.5㎜,469㎜, | EA | 12 | 기계부 | 강경록 | 061-357-2244 | 품명 개스킷 - 가스켓타입 SPIRAL WOUND - 가스켓단면형태 BASIC - 두께 4.5㎜ - 내경 424.5㎜ - 외경 469㎜ - 가스켓재질 SS 304/GRAPHITE 품질등급 S등급
2022 | 2 | 계획예방정비용 | 한빛 | 2발전소 | 4 | 18 | 200099946 | 정비부분품(SPAR) | 국내 | S | 개스킷 | 개스킷,SPIRAL WOUND,BASIC,4.5㎜,424.5㎜,469㎜, | EA | 12 | 기계부 | 강경록 | 061-357-2244 | 품명 개스킷 - 가스켓타입 SPIRAL WOUND - 가스켓단면형태 BASIC - 두께 4.5㎜ - 내경 424.5㎜ - 외경 469㎜ - 가스켓재질 SS 304/GRAPHITE 품질등급 S등급
2022 | 3 | 계획예방정비용 | 한빛 | 2발전소 | 3 | 19 | 200099946 | 정비부분품(SPAR) | 국내 | S | 개스킷 | 개스킷,SPIRAL WOUND,BASIC,4.5㎜,424.5㎜,469㎜, | EA | 12 | 기계부 | 강경록 | 061-357-2244 | 품명 개스킷 - 가스켓타입 SPIRAL WOUND - 가스켓단면형태 BASIC - 두께 4.5㎜ - 내경 424.5㎜ - 외경 469㎜ - 가스켓재질 SS 304/GRAPHITE 품질등급 S등급
2020 | 4 | 계획예방정비용 | 한빛 | 2발전소 | 3 | 18 | 200099951 | 정비부분품(SPAR) | 국내 | S | 개스킷 | 개스킷,SPIRAL WOUND,BASIC,4㎜,403㎜,429㎜,SS 3 | EA | 4 | 기계부 | 신현호 | 061-357-2218 | 품명 개스킷 - 가스켓타입 SPIRAL WOUND - 가스켓단면형태 BASIC - 두께 4㎜ - 내경 403㎜ - 외경 429㎜ - 가스켓재질 SS 304/GRAPHITE - 특수사항 HOOPER & FILLER 19줄이상 - 시험성적서류 치수검사 성적서 원자력안전범주 NON NUCLEAR SAFETY RELATED 품질등급 S등급 제출서류목록 - 외관 및 치수검사 성적서
2020 | 4 | 계획예방정비용 | 한빛 | 2발전소 | 4 | 17 | 200099951 | 정비부분품(SPAR) | 국내 | S | 개스킷 | 개스킷,SPIRAL WOUND,BASIC,4㎜,403㎜,429㎜,SS 3 | EA | 4 | 기계부 | 신현호 | 061-357-2218 | 품명 개스킷 - 가스켓타입 SPIRAL WOUND - 가스켓단면형태 BASIC - 두께 4㎜ - 내경 403㎜ - 외경 429㎜ - 가스켓재질 SS 304/GRAPHITE - 특수사항 HOOPER & FILLER 19줄이상 - 시험성적서류 치수검사 성적서 원자력안전범주 NON NUCLEAR SAFETY RELATED 품질등급 S등급 제출서류목록 - 외관 및 치수검사 성적서
2022 | 2 | 계획예방정비용 | 한빛 | 2발전소 | 4 | 18 | 200099951 | 정비부분품(SPAR) | 국내 | S | 개스킷 | 개스킷,SPIRAL WOUND,BASIC,4㎜,403㎜,429㎜,SS 3 | EA | 4 | 기계부 | 신현호 | 061-357-2218 | 품명 개스킷 - 가스켓타입 SPIRAL WOUND - 가스켓단면형태 BASIC - 두께 4㎜ - 내경 403㎜ - 외경 429㎜ - 가스켓재질 SS 304/GRAPHITE - 특수사항 HOOPER & FILLER 19줄이상 - 시험성적서류 치수검사 성적서 원자력안전범주 NON NUCLEAR SAFETY RELATED 품질등급 S등급 제출서류목록 - 외관 및 치수검사 성적서
2022 | 3 | 계획예방정비용 | 한빛 | 2발전소 | 3 | 19 | 200099951 | 정비부분품(SPAR) | 국내 | S | 개스킷 | 개스킷,SPIRAL WOUND,BASIC,4㎜,403㎜,429㎜,SS 3 | EA | 4 | 기계부 | 신현호 | 061-357-2218 | 품명 개스킷 - 가스켓타입 SPIRAL WOUND - 가스켓단면형태 BASIC - 두께 4㎜ - 내경 403㎜ - 외경 429㎜ - 가스켓재질 SS 304/GRAPHITE - 특수사항 HOOPER & FILLER 19줄이상 - 시험성적서류 치수검사 성적서 원자력안전범주 NON NUCLEAR SAFETY RELATED 품질등급 S등급 제출서류목록 - 외관 및 치수검사 성적서
2020 | 4 | 계획예방정비용 | 한빛 | 2발전소 | 3 | 18 | 200099952 | 정비부분품(SPAR) | 국내 | S | 개스킷 | 개스킷,SPIRAL WOUND,BASIC,4.5㎜,396㎜,414㎜,SS | EA | 16 | 기계부 | 강경록 | 061-357-2244 | 품명 개스킷 - 가스켓타입 SPIRAL WOUND - 가스켓단면형태 BASIC - 두께 4.5㎜ - 내경 396㎜ - 외경 414㎜ - 가스켓재질 SS 316/GRAPHITE 품질등급 S등급
2020 | 4 | 계획예방정비용 | 한빛 | 2발전소 | 4 | 17 | 200099952 | 정비부분품(SPAR) | 국내 | S | 개스킷 | 개스킷,SPIRAL WOUND,BASIC,4.5㎜,396㎜,414㎜,SS | EA | 16 | 기계부 | 강경록 | 061-357-2244 | 품명 개스킷 - 가스켓타입 SPIRAL WOUND - 가스켓단면형태 BASIC - 두께 4.5㎜ - 내경 396㎜ - 외경 414㎜ - 가스켓재질 SS 316/GRAPHITE 품질등급 S등급
2022 | 2 | 계획예방정비용 | 한빛 | 2발전소 | 4 | 18 | 200099952 | 정비부분품(SPAR) | 국내 | S | 개스킷 | 개스킷,SPIRAL WOUND,BASIC,4.5㎜,396㎜,414㎜,SS | EA | 16 | 기계부 | 강경록 | 061-357-2244 | 품명 개스킷 - 가스켓타입 SPIRAL WOUND - 가스켓단면형태 BASIC - 두께 4.5㎜ - 내경 396㎜ - 외경 414㎜ - 가스켓재질 SS 316/GRAPHITE 품질등급 S등급
2022 | 3 | 계획예방정비용 | 한빛 | 2발전소 | 3 | 19 | 200099952 | 정비부분품(SPAR) | 국내 | S | 개스킷 | 개스킷,SPIRAL WOUND,BASIC,4.5㎜,396㎜,414㎜,SS | EA | 16 | 기계부 | 강경록 | 061-357-2244 | 품명 개스킷 - 가스켓타입 SPIRAL WOUND - 가스켓단면형태 BASIC - 두께 4.5㎜ - 내경 396㎜ - 외경 414㎜ - 가스켓재질 SS 316/GRAPHITE 품질등급 S등급
2020 | 4 | 계획예방정비용 | 한빛 | 2발전소 | 3 | 18 | 200099954 | 정비부분품(SPAR) | 국내 | S | 개스킷 | 개스킷,SPIRAL WOUND,내외륜,4IN,SUS304/NON ASBE | EA | 20 | 기계부 | 신현호 | 061-357-2218 | 품명 개스킷 - 가스켓타입 SPIRAL WOUND - 가스켓단면형태 내외륜 - 배관공칭규격(NPS) 4IN - 가스켓재질 SUS304/NON ASBESTOS - 링(RING)재질 CS - 사용압력(상한) CL 150 품질등급 S등급 한빛 원자력 본부 - 패키지 번호 45 OH
2020 | 4 | 계획예방정비용 | 한빛 | 2발전소 | 4 | 17 | 200099954 | 정비부분품(SPAR) | 국내 | S | 개스킷 | 개스킷,SPIRAL WOUND,내외륜,4IN,SUS304/NON ASBE | EA | 20 | 기계부 | 신현호 | 061-357-2218 | 품명 개스킷 - 가스켓타입 SPIRAL WOUND - 가스켓단면형태 내외륜 - 배관공칭규격(NPS) 4IN - 가스켓재질 SUS304/NON ASBESTOS - 링(RING)재질 CS - 사용압력(상한) CL 150 품질등급 S등급 한빛 원자력 본부 - 패키지 번호 45 OH
2022 | 2 | 계획예방정비용 | 한빛 | 2발전소 | 4 | 18 | 200099954 | 정비부분품(SPAR) | 국내 | S | 개스킷 | 개스킷,SPIRAL WOUND,내외륜,4IN,SUS304/NON ASBE | EA | 20 | 기계부 | 신현호 | 061-357-2218 | 품명 개스킷 - 가스켓타입 SPIRAL WOUND - 가스켓단면형태 내외륜 - 배관공칭규격(NPS) 4IN - 가스켓재질 SUS304/NON ASBESTOS - 링(RING)재질 CS - 사용압력(상한) CL 150 품질등급 S등급 한빛 원자력 본부 - 패키지 번호 45 OH
2022 | 3 | 계획예방정비용 | 한빛 | 2발전소 | 3 | 19 | 200099954 | 정비부분품(SPAR) | 국내 | S | 개스킷 | 개스킷,SPIRAL WOUND,내외륜,4IN,SUS304/NON ASBE | EA | 20 | 기계부 | 신현호 | 061-357-2218 | 품명 개스킷 - 가스켓타입 SPIRAL WOUND - 가스켓단면형태 내외륜 - 배관공칭규격(NPS) 4IN - 가스켓재질 SUS304/NON ASBESTOS - 링(RING)재질 CS - 사용압력(상한) CL 150 품질등급 S등급 한빛 원자력 본부 - 패키지 번호 45 OH
2020 | 4 | 계획예방정비용 | 한빛 | 2발전소 | 3 | 18 | 200099960 | 정비부분품(SPAR) | 국내 | S | 개스킷 | 개스킷,SPIRAL WOUND,3.2㎜,285.7㎜,303.3㎜,SUS3 | EA | 2 | 기계부 | 신현호 | 061-357-2218 | 품명 개스킷 - 가스켓타입 SPIRAL WOUND - 두께 3.2㎜ - 내경 285.7㎜ - 외경 303.3㎜ - 가스켓재질 SUS304/GRAPHITE 원자력안전범주 NON NUCLEAR SAFETY RELATED 품질등급 S등급 한빛 원자력 본부 - 패키지 번호 45 OH 제출서류목록 - 일반규격(S등급) 제작사 제품인증서 - 외관 및 치수검사 성적서 - 검교정성적서(Calibration Records)
2020 | 4 | 계획예방정비용 | 한빛 | 2발전소 | 4 | 17 | 200099960 | 정비부분품(SPAR) | 국내 | S | 개스킷 | 개스킷,SPIRAL WOUND,3.2㎜,285.7㎜,303.3㎜,SUS3 | EA | 2 | 기계부 | 신현호 | 061-357-2218 | 품명 개스킷 - 가스켓타입 SPIRAL WOUND - 두께 3.2㎜ - 내경 285.7㎜ - 외경 303.3㎜ - 가스켓재질 SUS304/GRAPHITE 원자력안전범주 NON NUCLEAR SAFETY RELATED 품질등급 S등급 한빛 원자력 본부 - 패키지 번호 45 OH 제출서류목록 - 일반규격(S등급) 제작사 제품인증서 - 외관 및 치수검사 성적서 - 검교정성적서(Calibration Records)
2022 | 2 | 계획예방정비용 | 한빛 | 2발전소 | 4 | 18 | 200099960 | 정비부분품(SPAR) | 국내 | S | 개스킷 | 개스킷,SPIRAL WOUND,3.2㎜,285.7㎜,303.3㎜,SUS3 | EA | 2 | 기계부 | 신현호 | 061-357-2218 | 품명 개스킷 - 가스켓타입 SPIRAL WOUND - 두께 3.2㎜ - 내경 285.7㎜ - 외경 303.3㎜ - 가스켓재질 SUS304/GRAPHITE 원자력안전범주 NON NUCLEAR SAFETY RELATED 품질등급 S등급 한빛 원자력 본부 - 패키지 번호 45 OH 제출서류목록 - 일반규격(S등급) 제작사 제품인증서 - 외관 및 치수검사 성적서 - 검교정성적서(Calibration Records)
2022 | 3 | 계획예방정비용 | 한빛 | 2발전소 | 3 | 19 | 200099960 | 정비부분품(SPAR) | 국내 | S | 개스킷 | 개스킷,SPIRAL WOUND,3.2㎜,285.7㎜,303.3㎜,SUS3 | EA | 2 | 기계부 | 신현호 | 061-357-2218 | 품명 개스킷 - 가스켓타입 SPIRAL WOUND - 두께 3.2㎜ - 내경 285.7㎜ - 외경 303.3㎜ - 가스켓재질 SUS304/GRAPHITE 원자력안전범주 NON NUCLEAR SAFETY RELATED 품질등급 S등급 한빛 원자력 본부 - 패키지 번호 45 OH 제출서류목록 - 일반규격(S등급) 제작사 제품인증서 - 외관 및 치수검사 성적서 - 검교정성적서(Calibration Records)
2020 | 4 | 계획예방정비용 | 한빛 | 2발전소 | 3 | 18 | 200099962 | 정비부분품(SPAR) | 국내 | S | 개스킷 | 개스킷,SPIRAL WOUND,4.5㎜,85㎜,97㎜,SUS304/GR | EA | 1 | 기계부 | 신현호 | 061-357-2218 | 품명 개스킷 - 가스켓타입 SPIRAL WOUND - 두께 4.5㎜ - 내경 85㎜ - 외경 97㎜ - 가스켓재질 SUS304/GRAPHITE 품질등급 S등급 제작사 CCI(CONTROL COMPONENTS INC) - 모델번호 500D - 도면번호 542471-39 - 부품번호 12648 한빛 원자력 본부 - 패키지 번호 45 OH | CCI(CONTROL COMPONENTS INC) | 500D | 12648
2020 | 4 | 계획예방정비용 | 한빛 | 2발전소 | 4 | 17 | 200099962 | 정비부분품(SPAR) | 국내 | S | 개스킷 | 개스킷,SPIRAL WOUND,4.5㎜,85㎜,97㎜,SUS304/GR | EA | 1 | 기계부 | 신현호 | 061-357-2218 | 품명 개스킷 - 가스켓타입 SPIRAL WOUND - 두께 4.5㎜ - 내경 85㎜ - 외경 97㎜ - 가스켓재질 SUS304/GRAPHITE 품질등급 S등급 제작사 CCI(CONTROL COMPONENTS INC) - 모델번호 500D - 도면번호 542471-39 - 부품번호 12648 한빛 원자력 본부 - 패키지 번호 45 OH | CCI(CONTROL COMPONENTS INC) | 500D | 12648
2022 | 2 | 계획예방정비용 | 한빛 | 2발전소 | 4 | 18 | 200099962 | 정비부분품(SPAR) | 국내 | S | 개스킷 | 개스킷,SPIRAL WOUND,4.5㎜,85㎜,97㎜,SUS304/GR | EA | 1 | 기계부 | 신현호 | 061-357-2218 | 품명 개스킷 - 가스켓타입 SPIRAL WOUND - 두께 4.5㎜ - 내경 85㎜ - 외경 97㎜ - 가스켓재질 SUS304/GRAPHITE 품질등급 S등급 제작사 CCI(CONTROL COMPONENTS INC) - 모델번호 500D - 도면번호 542471-39 - 부품번호 12648 한빛 원자력 본부 - 패키지 번호 45 OH | CCI(CONTROL COMPONENTS INC) | 500D | 12648
2022 | 3 | 계획예방정비용 | 한빛 | 2발전소 | 3 | 19 | 200099962 | 정비부분품(SPAR) | 국내 | S | 개스킷 | 개스킷,SPIRAL WOUND,4.5㎜,85㎜,97㎜,SUS304/GR | EA | 1 | 기계부 | 신현호 | 061-357-2218 | 품명 개스킷 - 가스켓타입 SPIRAL WOUND - 두께 4.5㎜ - 내경 85㎜ - 외경 97㎜ - 가스켓재질 SUS304/GRAPHITE 품질등급 S등급 제작사 CCI(CONTROL COMPONENTS INC) - 모델번호 500D - 도면번호 542471-39 - 부품번호 12648 한빛 원자력 본부 - 패키지 번호 45 OH | CCI(CONTROL COMPONENTS INC) | 500D | 12648
2020 | 4 | 계획예방정비용 | 한빛 | 2발전소 | 3 | 18 | 200099968 | 정비부분품(SPAR) | 국내 | S | 개스킷 | 개스킷,SPIRAL WOUND,BASIC,3.2㎜,54.4㎜,72.9㎜, | EA | 8 | 기계부 | 신현호 | 061-357-2218 | 품명 개스킷 - 가스켓타입 SPIRAL WOUND - 가스켓단면형태 BASIC - 두께 3.2㎜ - 내경 54.4㎜ - 외경 72.9㎜ - 가스켓재질 SUS304/GRAPHITE 품질등급 S등급
2020 | 4 | 계획예방정비용 | 한빛 | 2발전소 | 4 | 17 | 200099968 | 정비부분품(SPAR) | 국내 | S | 개스킷 | 개스킷,SPIRAL WOUND,BASIC,3.2㎜,54.4㎜,72.9㎜, | EA | 8 | 기계부 | 신현호 | 061-357-2218 | 품명 개스킷 - 가스켓타입 SPIRAL WOUND - 가스켓단면형태 BASIC - 두께 3.2㎜ - 내경 54.4㎜ - 외경 72.9㎜ - 가스켓재질 SUS304/GRAPHITE 품질등급 S등급
2022 | 2 | 계획예방정비용 | 한빛 | 2발전소 | 4 | 18 | 200099968 | 정비부분품(SPAR) | 국내 | S | 개스킷 | 개스킷,SPIRAL WOUND,BASIC,3.2㎜,54.4㎜,72.9㎜, | EA | 8 | 기계부 | 신현호 | 061-357-2218 | 품명 개스킷 - 가스켓타입 SPIRAL WOUND - 가스켓단면형태 BASIC - 두께 3.2㎜ - 내경 54.4㎜ - 외경 72.9㎜ - 가스켓재질 SUS304/GRAPHITE 품질등급 S등급
2022 | 3 | 계획예방정비용 | 한빛 | 2발전소 | 3 | 19 | 200099968 | 정비부분품(SPAR) | 국내 | S | 개스킷 | 개스킷,SPIRAL WOUND,BASIC,3.2㎜,54.4㎜,72.9㎜, | EA | 8 | 기계부 | 신현호 | 061-357-2218 | 품명 개스킷 - 가스켓타입 SPIRAL WOUND - 가스켓단면형태 BASIC - 두께 3.2㎜ - 내경 54.4㎜ - 외경 72.9㎜ - 가스켓재질 SUS304/GRAPHITE 품질등급 S등급
2020 | 4 | 계획예방정비용 | 한빛 | 2발전소 | 3 | 18 | 200099970 | 정비부분품(SPAR) | 국내 | S | 개스킷 | 개스킷,SPIRAL WOUND,내외륜,3IN,SUS304/NON ASBE | EA | 20 | 기계부 | 신현호 | 061-357-2218 | 품명 개스킷 - 가스켓타입 SPIRAL WOUND - 가스켓단면형태 내외륜 - 배관공칭규격(NPS) 3IN - 가스켓재질 SUS304/NON ASBESTOS - 링(RING)재질 CS - 사용압력(상한) CL 150 품질등급 S등급 한빛 원자력 본부 - 패키지 번호 45 OH
2020 | 4 | 계획예방정비용 | 한빛 | 2발전소 | 4 | 17 | 200099970 | 정비부분품(SPAR) | 국내 | S | 개스킷 | 개스킷,SPIRAL WOUND,내외륜,3IN,SUS304/NON ASBE | EA | 20 | 기계부 | 신현호 | 061-357-2218 | 품명 개스킷 - 가스켓타입 SPIRAL WOUND - 가스켓단면형태 내외륜 - 배관공칭규격(NPS) 3IN - 가스켓재질 SUS304/NON ASBESTOS - 링(RING)재질 CS - 사용압력(상한) CL 150 품질등급 S등급 한빛 원자력 본부 - 패키지 번호 45 OH
2022 | 2 | 계획예방정비용 | 한빛 | 2발전소 | 4 | 18 | 200099970 | 정비부분품(SPAR) | 국내 | S | 개스킷 | 개스킷,SPIRAL WOUND,내외륜,3IN,SUS304/NON ASBE | EA | 20 | 기계부 | 신현호 | 061-357-2218 | 품명 개스킷 - 가스켓타입 SPIRAL WOUND - 가스켓단면형태 내외륜 - 배관공칭규격(NPS) 3IN - 가스켓재질 SUS304/NON ASBESTOS - 링(RING)재질 CS - 사용압력(상한) CL 150 품질등급 S등급 한빛 원자력 본부 - 패키지 번호 45 OH
2022 | 3 | 계획예방정비용 | 한빛 | 2발전소 | 3 | 19 | 200099970 | 정비부분품(SPAR) | 국내 | S | 개스킷 | 개스킷,SPIRAL WOUND,내외륜,3IN,SUS304/NON ASBE | EA | 20 | 기계부 | 신현호 | 061-357-2218 | 품명 개스킷 - 가스켓타입 SPIRAL WOUND - 가스켓단면형태 내외륜 - 배관공칭규격(NPS) 3IN - 가스켓재질 SUS304/NON ASBESTOS - 링(RING)재질 CS - 사용압력(상한) CL 150 품질등급 S등급 한빛 원자력 본부 - 패키지 번호 45 OH
2022 | 3 | 계획예방정비용 | 한빛 | 3발전소 | 5 | 15 | 200099971 | 정비부분품(SPAR) | 국내 | S | 개스킷 | 개스킷,SPIRAL WOUND,OUTER RING,3IN,SUS304/G | EA | 8 | 기계부 | 윤광민 | 061-357-3631 | 품명 개스킷 - 가스켓타입 SPIRAL WOUND - 가스켓단면형태 OUTER RING - 배관공칭규격(NPS) 3IN - 가스켓재질 SUS304/GRAPHITE - 링(RING)재질 CS - 사용압력(상한) CL 150 품질등급 S등급 한빛 원자력 본부 - 패키지 번호 45 OH
2022 | 3 | 계획예방정비용 | 한빛 | 3발전소 | 5 | 15 | 200099971 | 정비부분품(SPAR) | 국내 | S | 개스킷 | 개스킷,SPIRAL WOUND,OUTER RING,3IN,SUS304/G | EA | 2 | 기계부 | 윤광민 | 061-357-3631 | 품명 개스킷 - 가스켓타입 SPIRAL WOUND - 가스켓단면형태 OUTER RING - 배관공칭규격(NPS) 3IN - 가스켓재질 SUS304/GRAPHITE - 링(RING)재질 CS - 사용압력(상한) CL 150 품질등급 S등급 한빛 원자력 본부 - 패키지 번호 45 OH
2020 | 4 | 계획예방정비용 | 한빛 | 2발전소 | 3 | 18 | 200099974 | 정비부분품(SPAR) | 국내 | S | 개스킷 | 개스킷,SPIRAL WOUND,4.5㎜,257㎜,273㎜,SUS316/G | EA | 4 | 기계부 | 강경록 | 061-357-2244 | 품명 개스킷 - 가스켓타입 SPIRAL WOUND - 두께 4.5㎜ - 내경 257㎜ - 외경 273㎜ - 가스켓재질 SUS316/GRAPHITE 품질등급 S등급 한빛 원자력 본부 - 패키지 번호 45 OH
2020 | 4 | 계획예방정비용 | 한빛 | 2발전소 | 4 | 17 | 200099974 | 정비부분품(SPAR) | 국내 | S | 개스킷 | 개스킷,SPIRAL WOUND,4.5㎜,257㎜,273㎜,SUS316/G | EA | 4 | 기계부 | 강경록 | 061-357-2244 | 품명 개스킷 - 가스켓타입 SPIRAL WOUND - 두께 4.5㎜ - 내경 257㎜ - 외경 273㎜ - 가스켓재질 SUS316/GRAPHITE 품질등급 S등급 한빛 원자력 본부 - 패키지 번호 45 OH
2022 | 2 | 계획예방정비용 | 한빛 | 2발전소 | 4 | 18 | 200099974 | 정비부분품(SPAR) | 국내 | S | 개스킷 | 개스킷,SPIRAL WOUND,4.5㎜,257㎜,273㎜,SUS316/G | EA | 4 | 기계부 | 강경록 | 061-357-2244 | 품명 개스킷 - 가스켓타입 SPIRAL WOUND - 두께 4.5㎜ - 내경 257㎜ - 외경 273㎜ - 가스켓재질 SUS316/GRAPHITE 품질등급 S등급 한빛 원자력 본부 - 패키지 번호 45 OH
2022 | 3 | 계획예방정비용 | 한빛 | 2발전소 | 3 | 19 | 200099974 | 정비부분품(SPAR) | 국내 | S | 개스킷 | 개스킷,SPIRAL WOUND,4.5㎜,257㎜,273㎜,SUS316/G | EA | 4 | 기계부 | 강경록 | 061-357-2244 | 품명 개스킷 - 가스켓타입 SPIRAL WOUND - 두께 4.5㎜ - 내경 257㎜ - 외경 273㎜ - 가스켓재질 SUS316/GRAPHITE 품질등급 S등급 한빛 원자력 본부 - 패키지 번호 45 OH
2020 | 4 | 계획예방정비용 | 한빛 | 2발전소 | 3 | 18 | 200099976 | 정비부분품(SPAR) | 국내 | S | 개스킷 | 개스킷,SPIRAL WOUND,BASIC,4.5㎜,252㎜,267.5㎜, | EA | 8 | 기계부 | 신현호 | 061-357-2218 | 품명 개스킷 - 가스켓타입 SPIRAL WOUND - 가스켓단면형태 BASIC - 두께 4.5㎜ - 내경 252㎜ - 외경 267.5㎜ - 가스켓재질 SUS316/GRAPHITE 원자력안전범주 NON NUCLEAR SAFETY RELATED 품질등급 S등급 한빛 원자력 본부 - 패키지 번호 45 OH 제출서류목록 - 품질보증확인서(C of C) - 외관 및 치수검사 성적서 - 검교정성적서(Calibration Records)
2020 | 4 | 계획예방정비용 | 한빛 | 2발전소 | 4 | 17 | 200099976 | 정비부분품(SPAR) | 국내 | S | 개스킷 | 개스킷,SPIRAL WOUND,BASIC,4.5㎜,252㎜,267.5㎜, | EA | 8 | 기계부 | 신현호 | 061-357-2218 | 품명 개스킷 - 가스켓타입 SPIRAL WOUND - 가스켓단면형태 BASIC - 두께 4.5㎜ - 내경 252㎜ - 외경 267.5㎜ - 가스켓재질 SUS316/GRAPHITE 원자력안전범주 NON NUCLEAR SAFETY RELATED 품질등급 S등급 한빛 원자력 본부 - 패키지 번호 45 OH 제출서류목록 - 품질보증확인서(C of C) - 외관 및 치수검사 성적서 - 검교정성적서(Calibration Records)
2022 | 2 | 계획예방정비용 | 한빛 | 2발전소 | 4 | 18 | 200099976 | 정비부분품(SPAR) | 국내 | S | 개스킷 | 개스킷,SPIRAL WOUND,BASIC,4.5㎜,252㎜,267.5㎜, | EA | 8 | 기계부 | 신현호 | 061-357-2218 | 품명 개스킷 - 가스켓타입 SPIRAL WOUND - 가스켓단면형태 BASIC - 두께 4.5㎜ - 내경 252㎜ - 외경 267.5㎜ - 가스켓재질 SUS316/GRAPHITE 원자력안전범주 NON NUCLEAR SAFETY RELATED 품질등급 S등급 한빛 원자력 본부 - 패키지 번호 45 OH 제출서류목록 - 품질보증확인서(C of C) - 외관 및 치수검사 성적서 - 검교정성적서(Calibration Records)
2022 | 3 | 계획예방정비용 | 한빛 | 2발전소 | 3 | 19 | 200099976 | 정비부분품(SPAR) | 국내 | S | 개스킷 | 개스킷,SPIRAL WOUND,BASIC,4.5㎜,252㎜,267.5㎜, | EA | 8 | 기계부 | 신현호 | 061-357-2218 | 품명 개스킷 - 가스켓타입 SPIRAL WOUND - 가스켓단면형태 BASIC - 두께 4.5㎜ - 내경 252㎜ - 외경 267.5㎜ - 가스켓재질 SUS316/GRAPHITE 원자력안전범주 NON NUCLEAR SAFETY RELATED 품질등급 S등급 한빛 원자력 본부 - 패키지 번호 45 OH 제출서류목록 - 품질보증확인서(C of C) - 외관 및 치수검사 성적서 - 검교정성적서(Calibration Records)
2020 | 4 | 계획예방정비용 | 한빛 | 2발전소 | 3 | 18 | 200099977 | 정비부분품(SPAR) | 국내 | S | 개스킷 | 개스킷,SPIRAL WOUND,BASIC,3.2㎜,237.8㎜,253.5 | EA | 4 | 기계부 | 신현호 | 061-357-2218 | 품명 개스킷 - 가스켓타입 SPIRAL WOUND - 가스켓단면형태 BASIC - 두께 3.2㎜ - 내경 237.8㎜ - 외경 253.5㎜ - 가스켓재질 SUS304/GRAPHITE - 주입기(FILLER)재질 GRAPHITE - 후프(HOOP)재질 SUS304 품질등급 S등급 한빛 원자력 본부 - 패키지 번호 45 OH
2020 | 4 | 계획예방정비용 | 한빛 | 2발전소 | 4 | 17 | 200099977 | 정비부분품(SPAR) | 국내 | S | 개스킷 | 개스킷,SPIRAL WOUND,BASIC,3.2㎜,237.8㎜,253.5 | EA | 4 | 기계부 | 신현호 | 061-357-2218 | 품명 개스킷 - 가스켓타입 SPIRAL WOUND - 가스켓단면형태 BASIC - 두께 3.2㎜ - 내경 237.8㎜ - 외경 253.5㎜ - 가스켓재질 SUS304/GRAPHITE - 주입기(FILLER)재질 GRAPHITE - 후프(HOOP)재질 SUS304 품질등급 S등급 한빛 원자력 본부 - 패키지 번호 45 OH
2022 | 2 | 계획예방정비용 | 한빛 | 2발전소 | 4 | 18 | 200099977 | 정비부분품(SPAR) | 국내 | S | 개스킷 | 개스킷,SPIRAL WOUND,BASIC,3.2㎜,237.8㎜,253.5 | EA | 4 | 기계부 | 신현호 | 061-357-2218 | 품명 개스킷 - 가스켓타입 SPIRAL WOUND - 가스켓단면형태 BASIC - 두께 3.2㎜ - 내경 237.8㎜ - 외경 253.5㎜ - 가스켓재질 SUS304/GRAPHITE - 주입기(FILLER)재질 GRAPHITE - 후프(HOOP)재질 SUS304 품질등급 S등급 한빛 원자력 본부 - 패키지 번호 45 OH
2022 | 3 | 계획예방정비용 | 한빛 | 2발전소 | 3 | 19 | 200099977 | 정비부분품(SPAR) | 국내 | S | 개스킷 | 개스킷,SPIRAL WOUND,BASIC,3.2㎜,237.8㎜,253.5 | EA | 4 | 기계부 | 신현호 | 061-357-2218 | 품명 개스킷 - 가스켓타입 SPIRAL WOUND - 가스켓단면형태 BASIC - 두께 3.2㎜ - 내경 237.8㎜ - 외경 253.5㎜ - 가스켓재질 SUS304/GRAPHITE - 주입기(FILLER)재질 GRAPHITE - 후프(HOOP)재질 SUS304 품질등급 S등급 한빛 원자력 본부 - 패키지 번호 45 OH
2020 | 4 | 계획예방정비용 | 한빛 | 2발전소 | 3 | 18 | 200099978 | 정비부분품(SPAR) | 국내 | S | 개스킷 | 개스킷,SPIRAL WOUND,BASIC,4.5㎜,231㎜,246.5㎜, | EA | 8 | 기계부 | 신현호 | 061-357-2218 | 품명 개스킷 - 가스켓타입 SPIRAL WOUND - 가스켓단면형태 BASIC - 두께 4.5㎜ - 내경 231㎜ - 외경 246.5㎜ - 가스켓재질 SUS304/GRAPHITE 원자력안전범주 NON NUCLEAR SAFETY RELATED 품질등급 S등급 한빛 원자력 본부 - 패키지 번호 45 OH 제출서류목록 - 품질보증확인서(C of C) - 외관 및 치수검사 성적서 - 검교정성적서(Calibration Records)
2020 | 4 | 계획예방정비용 | 한빛 | 2발전소 | 4 | 17 | 200099978 | 정비부분품(SPAR) | 국내 | S | 개스킷 | 개스킷,SPIRAL WOUND,BASIC,4.5㎜,231㎜,246.5㎜, | EA | 8 | 기계부 | 신현호 | 061-357-2218 | 품명 개스킷 - 가스켓타입 SPIRAL WOUND - 가스켓단면형태 BASIC - 두께 4.5㎜ - 내경 231㎜ - 외경 246.5㎜ - 가스켓재질 SUS304/GRAPHITE 원자력안전범주 NON NUCLEAR SAFETY RELATED 품질등급 S등급 한빛 원자력 본부 - 패키지 번호 45 OH 제출서류목록 - 품질보증확인서(C of C) - 외관 및 치수검사 성적서 - 검교정성적서(Calibration Records)
2022 | 2 | 계획예방정비용 | 한빛 | 2발전소 | 4 | 18 | 200099978 | 정비부분품(SPAR) | 국내 | S | 개스킷 | 개스킷,SPIRAL WOUND,BASIC,4.5㎜,231㎜,246.5㎜, | EA | 8 | 기계부 | 신현호 | 061-357-2218 | 품명 개스킷 - 가스켓타입 SPIRAL WOUND - 가스켓단면형태 BASIC - 두께 4.5㎜ - 내경 231㎜ - 외경 246.5㎜ - 가스켓재질 SUS304/GRAPHITE 원자력안전범주 NON NUCLEAR SAFETY RELATED 품질등급 S등급 한빛 원자력 본부 - 패키지 번호 45 OH 제출서류목록 - 품질보증확인서(C of C) - 외관 및 치수검사 성적서 - 검교정성적서(Calibration Records)
2022 | 3 | 계획예방정비용 | 한빛 | 2발전소 | 3 | 19 | 200099978 | 정비부분품(SPAR) | 국내 | S | 개스킷 | 개스킷,SPIRAL WOUND,BASIC,4.5㎜,231㎜,246.5㎜, | EA | 8 | 기계부 | 신현호 | 061-357-2218 | 품명 개스킷 - 가스켓타입 SPIRAL WOUND - 가스켓단면형태 BASIC - 두께 4.5㎜ - 내경 231㎜ - 외경 246.5㎜ - 가스켓재질 SUS304/GRAPHITE 원자력안전범주 NON NUCLEAR SAFETY RELATED 품질등급 S등급 한빛 원자력 본부 - 패키지 번호 45 OH 제출서류목록 - 품질보증확인서(C of C) - 외관 및 치수검사 성적서 - 검교정성적서(Calibration Records)
2020 | 4 | 계획예방정비용 | 한빛 | 2발전소 | 3 | 18 | 200099982 | 정비부분품(SPAR) | 국내 | S | 개스킷 | 개스킷,SPIRAL WOUND,BASIC,3.2㎜,190.3㎜,215.6 | EA | 20 | 기계부 | 신현호 | 061-357-2218 | 품명 개스킷 - 가스켓타입 SPIRAL WOUND - 가스켓단면형태 BASIC - 두께 3.2㎜ - 내경 190.3㎜ - 외경 215.6㎜ - 가스켓재질 SUS304/GRAPHITE - 주입기(FILLER)재질 GRAPHITE - 후프(HOOP)재질 SUS304 원자력안전범주 NON NUCLEAR SAFETY RELATED 품질등급 S등급 한빛 원자력 본부 - 패키지 번호 45 OH 제출서류목록 - 품질보증확인서(C of C) - 외관 및 치수검사 성적서 - 검교정성적서(Calibration Records)
2020 | 4 | 계획예방정비용 | 한빛 | 2발전소 | 4 | 17 | 200099982 | 정비부분품(SPAR) | 국내 | S | 개스킷 | 개스킷,SPIRAL WOUND,BASIC,3.2㎜,190.3㎜,215.6 | EA | 20 | 기계부 | 신현호 | 061-357-2218 | 품명 개스킷 - 가스켓타입 SPIRAL WOUND - 가스켓단면형태 BASIC - 두께 3.2㎜ - 내경 190.3㎜ - 외경 215.6㎜ - 가스켓재질 SUS304/GRAPHITE - 주입기(FILLER)재질 GRAPHITE - 후프(HOOP)재질 SUS304 원자력안전범주 NON NUCLEAR SAFETY RELATED 품질등급 S등급 한빛 원자력 본부 - 패키지 번호 45 OH 제출서류목록 - 품질보증확인서(C of C) - 외관 및 치수검사 성적서 - 검교정성적서(Calibration Records)
2022 | 2 | 계획예방정비용 | 한빛 | 2발전소 | 4 | 18 | 200099982 | 정비부분품(SPAR) | 국내 | S | 개스킷 | 개스킷,SPIRAL WOUND,BASIC,3.2㎜,190.3㎜,215.6 | EA | 20 | 기계부 | 신현호 | 061-357-2218 | 품명 개스킷 - 가스켓타입 SPIRAL WOUND - 가스켓단면형태 BASIC - 두께 3.2㎜ - 내경 190.3㎜ - 외경 215.6㎜ - 가스켓재질 SUS304/GRAPHITE - 주입기(FILLER)재질 GRAPHITE - 후프(HOOP)재질 SUS304 원자력안전범주 NON NUCLEAR SAFETY RELATED 품질등급 S등급 한빛 원자력 본부 - 패키지 번호 45 OH 제출서류목록 - 품질보증확인서(C of C) - 외관 및 치수검사 성적서 - 검교정성적서(Calibration Records)
2022 | 3 | 계획예방정비용 | 한빛 | 2발전소 | 3 | 19 | 200099982 | 정비부분품(SPAR) | 국내 | S | 개스킷 | 개스킷,SPIRAL WOUND,BASIC,3.2㎜,190.3㎜,215.6 | EA | 20 | 기계부 | 신현호 | 061-357-2218 | 품명 개스킷 - 가스켓타입 SPIRAL WOUND - 가스켓단면형태 BASIC - 두께 3.2㎜ - 내경 190.3㎜ - 외경 215.6㎜ - 가스켓재질 SUS304/GRAPHITE - 주입기(FILLER)재질 GRAPHITE - 후프(HOOP)재질 SUS304 원자력안전범주 NON NUCLEAR SAFETY RELATED 품질등급 S등급 한빛 원자력 본부 - 패키지 번호 45 OH 제출서류목록 - 품질보증확인서(C of C) - 외관 및 치수검사 성적서 - 검교정성적서(Calibration Records)
2020 | 2 | 계획예방정비용 | 한빛 | 3발전소 | 6 | 13 | 200099985 | 정비부분품(SPAR) | 국내 | S | 개스킷 | 개스킷,SPIRAL WOUND,OUTER RING,20IN,SUS304/ | EA | 1 | 기계부 | 허민혁 | 061-357-2394 | 품명 개스킷 - 가스켓타입 SPIRAL WOUND - 가스켓단면형태 OUTER RING - 배관공칭규격(NPS) 20IN - 가스켓재질 SUS304/GRAPHITE - 링(RING)재질 CS - 사용압력(상한) CL 150 원자력안전범주 NON NUCLEAR SAFETY RELATED 품질등급 S등급 한빛 원자력 본부 - 패키지 번호 45 OH
2021 | 4 | 계획예방정비용 | 한빛 | 3발전소 | 6 | 14 | 200099985 | 정비부분품(SPAR) | 국내 | S | 개스킷 | 개스킷,SPIRAL WOUND,OUTER RING,20IN,SUS304/ | EA | 1 | 기계부 | 허민혁 | 061-357-2394 | 품명 개스킷 - 가스켓타입 SPIRAL WOUND - 가스켓단면형태 OUTER RING - 배관공칭규격(NPS) 20IN - 가스켓재질 SUS304/GRAPHITE - 링(RING)재질 CS - 사용압력(상한) CL 150 원자력안전범주 NON NUCLEAR SAFETY RELATED 품질등급 S등급 한빛 원자력 본부 - 패키지 번호 45 OH
2020 | 2 | 계획예방정비용 | 월성 | 3발전소 | 6(신2) | 4 | 200099986 | 정비부분품(SPAR) | 국내 | S | 개스킷 | 개스킷,SPIRAL WOUND,INNER AND OUTER RING,20 | EA | 5 | 기계부 | 유경돈 | 054-779-5646 | 품명 개스킷 - 가스켓타입 SPIRAL WOUND - 가스켓단면형태 INNER AND OUTER RING - 배관공칭규격(NPS) 20IN - 가스켓재질 SUS304/GRAPHITE - 링(RING)재질 CS - 사용압력(상한) CL 1500 품질등급 S등급 한빛 원자력 본부 - 패키지 번호 45 OH
2020 | 3 | 계획예방정비용 | 월성 | 3발전소 | 5(신1) | 6 | 200099986 | 정비부분품(SPAR) | 국내 | S | 개스킷 | 개스킷,SPIRAL WOUND,INNER AND OUTER RING,20 | EA | 5 | 기계부 | 김종영 | 054-779-5749 | 품명 개스킷 - 가스켓타입 SPIRAL WOUND - 가스켓단면형태 INNER AND OUTER RING - 배관공칭규격(NPS) 20IN - 가스켓재질 SUS304/GRAPHITE - 링(RING)재질 CS - 사용압력(상한) CL 1500 품질등급 S등급 한빛 원자력 본부 - 패키지 번호 45 OH
2020 | 4 | 계획예방정비용 | 한빛 | 2발전소 | 3 | 18 | 200099986 | 정비부분품(SPAR) | 국내 | S | 개스킷 | 개스킷,SPIRAL WOUND,INNER AND OUTER RING,20 | EA | 4 | 기계부 | 신현호 | 061-357-2218 | 품명 개스킷 - 가스켓타입 SPIRAL WOUND - 가스켓단면형태 INNER AND OUTER RING - 배관공칭규격(NPS) 20IN - 가스켓재질 SUS304/GRAPHITE - 링(RING)재질 CS - 사용압력(상한) CL 1500 품질등급 S등급 한빛 원자력 본부 - 패키지 번호 45 OH
2020 | 4 | 계획예방정비용 | 한빛 | 2발전소 | 4 | 17 | 200099986 | 정비부분품(SPAR) | 국내 | S | 개스킷 | 개스킷,SPIRAL WOUND,INNER AND OUTER RING,20 | EA | 4 | 기계부 | 신현호 | 061-357-2218 | 품명 개스킷 - 가스켓타입 SPIRAL WOUND - 가스켓단면형태 INNER AND OUTER RING - 배관공칭규격(NPS) 20IN - 가스켓재질 SUS304/GRAPHITE - 링(RING)재질 CS - 사용압력(상한) CL 1500 품질등급 S등급 한빛 원자력 본부 - 패키지 번호 45 OH
2021 | 4 | 계획예방정비용 | 월성 | 3발전소 | 6(신2) | 5 | 200099986 | 정비부분품(SPAR) | 국내 | S | 개스킷 | 개스킷,SPIRAL WOUND,INNER AND OUTER RING,20 | EA | 5 | 기계부 | 유경돈 | 054-779-5646 | 품명 개스킷 - 가스켓타입 SPIRAL WOUND - 가스켓단면형태 INNER AND OUTER RING - 배관공칭규격(NPS) 20IN - 가스켓재질 SUS304/GRAPHITE - 링(RING)재질 CS - 사용압력(상한) CL 1500 품질등급 S등급 한빛 원자력 본부 - 패키지 번호 45 OH
2022 | 1 | 계획예방정비용 | 월성 | 3발전소 | 5(신1) | 7 | 200099986 | 정비부분품(SPAR) | 국내 | S | 개스킷 | 개스킷,SPIRAL WOUND,INNER AND OUTER RING,20 | EA | 5 | 기계부 | 김종영 | 054-779-5749 | 품명 개스킷 - 가스켓타입 SPIRAL WOUND - 가스켓단면형태 INNER AND OUTER RING - 배관공칭규격(NPS) 20IN - 가스켓재질 SUS304/GRAPHITE - 링(RING)재질 CS - 사용압력(상한) CL 1500 품질등급 S등급 한빛 원자력 본부 - 패키지 번호 45 OH
2022 | 2 | 계획예방정비용 | 한빛 | 2발전소 | 4 | 18 | 200099986 | 정비부분품(SPAR) | 국내 | S | 개스킷 | 개스킷,SPIRAL WOUND,INNER AND OUTER RING,20 | EA | 4 | 기계부 | 신현호 | 061-357-2218 | 품명 개스킷 - 가스켓타입 SPIRAL WOUND - 가스켓단면형태 INNER AND OUTER RING - 배관공칭규격(NPS) 20IN - 가스켓재질 SUS304/GRAPHITE - 링(RING)재질 CS - 사용압력(상한) CL 1500 품질등급 S등급 한빛 원자력 본부 - 패키지 번호 45 OH
2022 | 3 | 계획예방정비용 | 한빛 | 2발전소 | 3 | 19 | 200099986 | 정비부분품(SPAR) | 국내 | S | 개스킷 | 개스킷,SPIRAL WOUND,INNER AND OUTER RING,20 | EA | 4 | 기계부 | 신현호 | 061-357-2218 | 품명 개스킷 - 가스켓타입 SPIRAL WOUND - 가스켓단면형태 INNER AND OUTER RING - 배관공칭규격(NPS) 20IN - 가스켓재질 SUS304/GRAPHITE - 링(RING)재질 CS - 사용압력(상한) CL 1500 품질등급 S등급 한빛 원자력 본부 - 패키지 번호 45 OH
2020 | 3 | 계획예방정비용 | 한빛 | 1발전소 | 1 | 25 | 200099988 | 정비부분품(SPAR) | 국내 | S | 개스킷 | 개스킷,SPIRAL WOUND,INNER AND OUTER RING,2I | EA | 9 | 기계부 | 김진곤 | 061-357-2543 | 품명 개스킷 - 가스켓타입 SPIRAL WOUND - 가스켓단면형태 INNER AND OUTER RING - 배관공칭규격(NPS) 2IN - 가스켓재질 SUS304/GRAPHITE - 링(RING)재질 CS - 주입기(FILLER)재질 GRAPHITE - 후프(HOOP)재질 SUS304 - 사용압력(상한) CL 600 품질등급 S등급 한빛 원자력 본부 - 패키지 번호 45 OH
2021 | 2 | 계획예방정비용 | 한빛 | 1발전소 | 2 | 25 | 200099988 | 정비부분품(SPAR) | 국내 | S | 개스킷 | 개스킷,SPIRAL WOUND,INNER AND OUTER RING,2I | EA | 9 | 기계부 | 김진곤 | 061-357-2543 | 품명 개스킷 - 가스켓타입 SPIRAL WOUND - 가스켓단면형태 INNER AND OUTER RING - 배관공칭규격(NPS) 2IN - 가스켓재질 SUS304/GRAPHITE - 링(RING)재질 CS - 주입기(FILLER)재질 GRAPHITE - 후프(HOOP)재질 SUS304 - 사용압력(상한) CL 600 품질등급 S등급 한빛 원자력 본부 - 패키지 번호 45 OH
2022 | 1 | 계획예방정비용 | 한빛 | 1발전소 | 1 | 26 | 200099988 | 정비부분품(SPAR) | 국내 | S | 개스킷 | 개스킷,SPIRAL WOUND,INNER AND OUTER RING,2I | EA | 9 | 기계부 | 김진곤 | 061-357-2543 | 품명 개스킷 - 가스켓타입 SPIRAL WOUND - 가스켓단면형태 INNER AND OUTER RING - 배관공칭규격(NPS) 2IN - 가스켓재질 SUS304/GRAPHITE - 링(RING)재질 CS - 주입기(FILLER)재질 GRAPHITE - 후프(HOOP)재질 SUS304 - 사용압력(상한) CL 600 품질등급 S등급 한빛 원자력 본부 - 패키지 번호 45 OH
2022 | 4 | 계획예방정비용 | 한빛 | 1발전소 | 2 | 26 | 200099988 | 정비부분품(SPAR) | 국내 | S | 개스킷 | 개스킷,SPIRAL WOUND,INNER AND OUTER RING,2I | EA | 9 | 기계부 | 김진곤 | 061-357-2543 | 품명 개스킷 - 가스켓타입 SPIRAL WOUND - 가스켓단면형태 INNER AND OUTER RING - 배관공칭규격(NPS) 2IN - 가스켓재질 SUS304/GRAPHITE - 링(RING)재질 CS - 주입기(FILLER)재질 GRAPHITE - 후프(HOOP)재질 SUS304 - 사용압력(상한) CL 600 품질등급 S등급 한빛 원자력 본부 - 패키지 번호 45 OH
2020 | 4 | 계획예방정비용 | 한빛 | 2발전소 | 3 | 18 | 200099989 | 정비부분품(SPAR) | 국내 | S | 개스킷 | 개스킷,SPIRAL WOUND,내외륜,2IN,SUS304/NON ASBE | EA | 3 | 기계부 | 신현호 | 061-357-2218 | 품명 개스킷 - 가스켓타입 SPIRAL WOUND - 가스켓단면형태 내외륜 - 배관공칭규격(NPS) 2IN - 가스켓재질 SUS304/NON ASBESTOS - 링(RING)재질 CS - 사용압력(상한) CL 300 품질등급 S등급 한빛 원자력 본부 - 패키지 번호 45 OH
2020 | 4 | 계획예방정비용 | 한빛 | 2발전소 | 4 | 17 | 200099989 | 정비부분품(SPAR) | 국내 | S | 개스킷 | 개스킷,SPIRAL WOUND,내외륜,2IN,SUS304/NON ASBE | EA | 3 | 기계부 | 신현호 | 061-357-2218 | 품명 개스킷 - 가스켓타입 SPIRAL WOUND - 가스켓단면형태 내외륜 - 배관공칭규격(NPS) 2IN - 가스켓재질 SUS304/NON ASBESTOS - 링(RING)재질 CS - 사용압력(상한) CL 300 품질등급 S등급 한빛 원자력 본부 - 패키지 번호 45 OH
2022 | 2 | 계획예방정비용 | 한빛 | 2발전소 | 4 | 18 | 200099989 | 정비부분품(SPAR) | 국내 | S | 개스킷 | 개스킷,SPIRAL WOUND,내외륜,2IN,SUS304/NON ASBE | EA | 3 | 기계부 | 신현호 | 061-357-2218 | 품명 개스킷 - 가스켓타입 SPIRAL WOUND - 가스켓단면형태 내외륜 - 배관공칭규격(NPS) 2IN - 가스켓재질 SUS304/NON ASBESTOS - 링(RING)재질 CS - 사용압력(상한) CL 300 품질등급 S등급 한빛 원자력 본부 - 패키지 번호 45 OH
2022 | 3 | 계획예방정비용 | 한빛 | 2발전소 | 3 | 19 | 200099989 | 정비부분품(SPAR) | 국내 | S | 개스킷 | 개스킷,SPIRAL WOUND,내외륜,2IN,SUS304/NON ASBE | EA | 3 | 기계부 | 신현호 | 061-357-2218 | 품명 개스킷 - 가스켓타입 SPIRAL WOUND - 가스켓단면형태 내외륜 - 배관공칭규격(NPS) 2IN - 가스켓재질 SUS304/NON ASBESTOS - 링(RING)재질 CS - 사용압력(상한) CL 300 품질등급 S등급 한빛 원자력 본부 - 패키지 번호 45 OH
2020 | 4 | 계획예방정비용 | 한빛 | 2발전소 | 3 | 18 | 200099991 | 정비부분품(SPAR) | 국내 | S | 개스킷 | 개스킷,SPIRAL WOUND,내외륜,2IN,SUS304/NON ASBE | EA | 20 | 기계부 | 신현호 | 061-357-2218 | 품명 개스킷 - 가스켓타입 SPIRAL WOUND - 가스켓단면형태 내외륜 - 배관공칭규격(NPS) 2IN - 가스켓재질 SUS304/NON ASBESTOS - 링(RING)재질 CS - 사용압력(상한) CL 150 품질등급 S등급 한빛 원자력 본부 - 패키지 번호 45 OH
2020 | 4 | 계획예방정비용 | 한빛 | 2발전소 | 4 | 17 | 200099991 | 정비부분품(SPAR) | 국내 | S | 개스킷 | 개스킷,SPIRAL WOUND,내외륜,2IN,SUS304/NON ASBE | EA | 20 | 기계부 | 신현호 | 061-357-2218 | 품명 개스킷 - 가스켓타입 SPIRAL WOUND - 가스켓단면형태 내외륜 - 배관공칭규격(NPS) 2IN - 가스켓재질 SUS304/NON ASBESTOS - 링(RING)재질 CS - 사용압력(상한) CL 150 품질등급 S등급 한빛 원자력 본부 - 패키지 번호 45 OH
2022 | 2 | 계획예방정비용 | 한빛 | 2발전소 | 4 | 18 | 200099991 | 정비부분품(SPAR) | 국내 | S | 개스킷 | 개스킷,SPIRAL WOUND,내외륜,2IN,SUS304/NON ASBE | EA | 20 | 기계부 | 신현호 | 061-357-2218 | 품명 개스킷 - 가스켓타입 SPIRAL WOUND - 가스켓단면형태 내외륜 - 배관공칭규격(NPS) 2IN - 가스켓재질 SUS304/NON ASBESTOS - 링(RING)재질 CS - 사용압력(상한) CL 150 품질등급 S등급 한빛 원자력 본부 - 패키지 번호 45 OH
2022 | 3 | 계획예방정비용 | 한빛 | 2발전소 | 3 | 19 | 200099991 | 정비부분품(SPAR) | 국내 | S | 개스킷 | 개스킷,SPIRAL WOUND,내외륜,2IN,SUS304/NON ASBE | EA | 20 | 기계부 | 신현호 | 061-357-2218 | 품명 개스킷 - 가스켓타입 SPIRAL WOUND - 가스켓단면형태 내외륜 - 배관공칭규격(NPS) 2IN - 가스켓재질 SUS304/NON ASBESTOS - 링(RING)재질 CS - 사용압력(상한) CL 150 품질등급 S등급 한빛 원자력 본부 - 패키지 번호 45 OH
2020 | 4 | 계획예방정비용 | 한빛 | 2발전소 | 3 | 18 | 200099995 | 정비부분품(SPAR) | 국내 | S | 개스킷 | 개스킷,SPIRAL WOUND,INNER AND OUTER RING,16 | EA | 1 | 기계부 | 신현호 | 061-357-2218 | 품명 개스킷 - 가스켓타입 SPIRAL WOUND - 가스켓단면형태 INNER AND OUTER RING - 배관공칭규격(NPS) 16IN - 가스켓재질 SUS304/GRAPHITE - 링(RING)재질 CS - 사용압력(상한) CL 300 품질등급 S등급 한빛 원자력 본부 - 패키지 번호 45 OH
2020 | 4 | 계획예방정비용 | 한빛 | 2발전소 | 4 | 17 | 200099995 | 정비부분품(SPAR) | 국내 | S | 개스킷 | 개스킷,SPIRAL WOUND,INNER AND OUTER RING,16 | EA | 1 | 기계부 | 신현호 | 061-357-2218 | 품명 개스킷 - 가스켓타입 SPIRAL WOUND - 가스켓단면형태 INNER AND OUTER RING - 배관공칭규격(NPS) 16IN - 가스켓재질 SUS304/GRAPHITE - 링(RING)재질 CS - 사용압력(상한) CL 300 품질등급 S등급 한빛 원자력 본부 - 패키지 번호 45 OH
2022 | 2 | 계획예방정비용 | 한빛 | 2발전소 | 4 | 18 | 200099995 | 정비부분품(SPAR) | 국내 | S | 개스킷 | 개스킷,SPIRAL WOUND,INNER AND OUTER RING,16 | EA | 1 | 기계부 | 신현호 | 061-357-2218 | 품명 개스킷 - 가스켓타입 SPIRAL WOUND - 가스켓단면형태 INNER AND OUTER RING - 배관공칭규격(NPS) 16IN - 가스켓재질 SUS304/GRAPHITE - 링(RING)재질 CS - 사용압력(상한) CL 300 품질등급 S등급 한빛 원자력 본부 - 패키지 번호 45 OH
2022 | 3 | 계획예방정비용 | 한빛 | 2발전소 | 3 | 19 | 200099995 | 정비부분품(SPAR) | 국내 | S | 개스킷 | 개스킷,SPIRAL WOUND,INNER AND OUTER RING,16 | EA | 1 | 기계부 | 신현호 | 061-357-2218 | 품명 개스킷 - 가스켓타입 SPIRAL WOUND - 가스켓단면형태 INNER AND OUTER RING - 배관공칭규격(NPS) 16IN - 가스켓재질 SUS304/GRAPHITE - 링(RING)재질 CS - 사용압력(상한) CL 300 품질등급 S등급 한빛 원자력 본부 - 패키지 번호 45 OH
2020 | 4 | 계획예방정비용 | 한빛 | 2발전소 | 3 | 18 | 200099998 | 정비부분품(SPAR) | 국내 | S | 개스킷 | 개스킷,SPIRAL WOUND,BASIC,3.2㎜,107.5㎜,126㎜, | EA | 4 | 기계부 | 신현호 | 061-357-2218 | 품명 개스킷 - 가스켓타입 SPIRAL WOUND - 가스켓단면형태 BASIC - 두께 3.2㎜ - 내경 107.5㎜ - 외경 126㎜ - 가스켓재질 SUS304/GRAPHITE - 주입기(FILLER)재질 GRAPHITE - 후프(HOOP)재질 SUS304 품질등급 S등급
2020 | 4 | 계획예방정비용 | 한빛 | 2발전소 | 4 | 17 | 200099998 | 정비부분품(SPAR) | 국내 | S | 개스킷 | 개스킷,SPIRAL WOUND,BASIC,3.2㎜,107.5㎜,126㎜, | EA | 4 | 기계부 | 신현호 | 061-357-2218 | 품명 개스킷 - 가스켓타입 SPIRAL WOUND - 가스켓단면형태 BASIC - 두께 3.2㎜ - 내경 107.5㎜ - 외경 126㎜ - 가스켓재질 SUS304/GRAPHITE - 주입기(FILLER)재질 GRAPHITE - 후프(HOOP)재질 SUS304 품질등급 S등급
2022 | 2 | 계획예방정비용 | 한빛 | 2발전소 | 4 | 18 | 200099998 | 정비부분품(SPAR) | 국내 | S | 개스킷 | 개스킷,SPIRAL WOUND,BASIC,3.2㎜,107.5㎜,126㎜, | EA | 4 | 기계부 | 신현호 | 061-357-2218 | 품명 개스킷 - 가스켓타입 SPIRAL WOUND - 가스켓단면형태 BASIC - 두께 3.2㎜ - 내경 107.5㎜ - 외경 126㎜ - 가스켓재질 SUS304/GRAPHITE - 주입기(FILLER)재질 GRAPHITE - 후프(HOOP)재질 SUS304 품질등급 S등급
2022 | 3 | 계획예방정비용 | 한빛 | 2발전소 | 3 | 19 | 200099998 | 정비부분품(SPAR) | 국내 | S | 개스킷 | 개스킷,SPIRAL WOUND,BASIC,3.2㎜,107.5㎜,126㎜, | EA | 4 | 기계부 | 신현호 | 061-357-2218 | 품명 개스킷 - 가스켓타입 SPIRAL WOUND - 가스켓단면형태 BASIC - 두께 3.2㎜ - 내경 107.5㎜ - 외경 126㎜ - 가스켓재질 SUS304/GRAPHITE - 주입기(FILLER)재질 GRAPHITE - 후프(HOOP)재질 SUS304 품질등급 S등급
2020 | 4 | 계획예방정비용 | 한빛 | 2발전소 | 3 | 18 | 200100002 | 정비부분품(SPAR) | 국내 | S | 개스킷 | 개스킷,SPIRAL WOUND,4.5㎜,97.7㎜,111.4㎜,SUS31 | EA | 2 | 기계부 | 강경록 | 061-357-2244 | 품명 개스킷 - 가스켓타입 SPIRAL WOUND - 두께 4.5㎜ - 내경 97.7㎜ - 외경 111.4㎜ - 가스켓재질 SUS316/GRAPHITE 품질등급 S등급
2020 | 4 | 계획예방정비용 | 한빛 | 2발전소 | 4 | 17 | 200100002 | 정비부분품(SPAR) | 국내 | S | 개스킷 | 개스킷,SPIRAL WOUND,4.5㎜,97.7㎜,111.4㎜,SUS31 | EA | 2 | 기계부 | 강경록 | 061-357-2244 | 품명 개스킷 - 가스켓타입 SPIRAL WOUND - 두께 4.5㎜ - 내경 97.7㎜ - 외경 111.4㎜ - 가스켓재질 SUS316/GRAPHITE 품질등급 S등급
2022 | 2 | 계획예방정비용 | 한빛 | 2발전소 | 4 | 18 | 200100002 | 정비부분품(SPAR) | 국내 | S | 개스킷 | 개스킷,SPIRAL WOUND,4.5㎜,97.7㎜,111.4㎜,SUS31 | EA | 2 | 기계부 | 강경록 | 061-357-2244 | 품명 개스킷 - 가스켓타입 SPIRAL WOUND - 두께 4.5㎜ - 내경 97.7㎜ - 외경 111.4㎜ - 가스켓재질 SUS316/GRAPHITE 품질등급 S등급
2022 | 3 | 계획예방정비용 | 한빛 | 2발전소 | 3 | 19 | 200100002 | 정비부분품(SPAR) | 국내 | S | 개스킷 | 개스킷,SPIRAL WOUND,4.5㎜,97.7㎜,111.4㎜,SUS31 | EA | 2 | 기계부 | 강경록 | 061-357-2244 | 품명 개스킷 - 가스켓타입 SPIRAL WOUND - 두께 4.5㎜ - 내경 97.7㎜ - 외경 111.4㎜ - 가스켓재질 SUS316/GRAPHITE 품질등급 S등급
2020 | 4 | 계획예방정비용 | 한빛 | 2발전소 | 3 | 18 | 200100003 | 정비부분품(SPAR) | 국내 | S | 개스킷 | 개스킷,SPIRAL WOUND,내외륜,1-1/2IN,SUS304/NON | EA | 20 | 기계부 | 신현호 | 061-357-2218 | 품명 개스킷 - 가스켓타입 SPIRAL WOUND - 가스켓단면형태 내외륜 - 배관공칭규격(NPS) 1-1/2IN - 가스켓재질 SUS304/NON ASBESTOS - 링(RING)재질 CS - 사용압력(상한) CL 600 품질등급 S등급 한빛 원자력 본부 - 패키지 번호 45 OH
2020 | 4 | 계획예방정비용 | 한빛 | 2발전소 | 4 | 17 | 200100003 | 정비부분품(SPAR) | 국내 | S | 개스킷 | 개스킷,SPIRAL WOUND,내외륜,1-1/2IN,SUS304/NON | EA | 20 | 기계부 | 신현호 | 061-357-2218 | 품명 개스킷 - 가스켓타입 SPIRAL WOUND - 가스켓단면형태 내외륜 - 배관공칭규격(NPS) 1-1/2IN - 가스켓재질 SUS304/NON ASBESTOS - 링(RING)재질 CS - 사용압력(상한) CL 600 품질등급 S등급 한빛 원자력 본부 - 패키지 번호 45 OH
2022 | 2 | 계획예방정비용 | 한빛 | 2발전소 | 4 | 18 | 200100003 | 정비부분품(SPAR) | 국내 | S | 개스킷 | 개스킷,SPIRAL WOUND,내외륜,1-1/2IN,SUS304/NON | EA | 20 | 기계부 | 신현호 | 061-357-2218 | 품명 개스킷 - 가스켓타입 SPIRAL WOUND - 가스켓단면형태 내외륜 - 배관공칭규격(NPS) 1-1/2IN - 가스켓재질 SUS304/NON ASBESTOS - 링(RING)재질 CS - 사용압력(상한) CL 600 품질등급 S등급 한빛 원자력 본부 - 패키지 번호 45 OH
2022 | 3 | 계획예방정비용 | 한빛 | 2발전소 | 3 | 19 | 200100003 | 정비부분품(SPAR) | 국내 | S | 개스킷 | 개스킷,SPIRAL WOUND,내외륜,1-1/2IN,SUS304/NON | EA | 20 | 기계부 | 신현호 | 061-357-2218 | 품명 개스킷 - 가스켓타입 SPIRAL WOUND - 가스켓단면형태 내외륜 - 배관공칭규격(NPS) 1-1/2IN - 가스켓재질 SUS304/NON ASBESTOS - 링(RING)재질 CS - 사용압력(상한) CL 600 품질등급 S등급 한빛 원자력 본부 - 패키지 번호 45 OH
2020 | 4 | 계획예방정비용 | 한빛 | 2발전소 | 3 | 18 | 200100004 | 정비부분품(SPAR) | 국내 | S | 개스킷 | 개스킷,SPIRAL WOUND,내외륜,1-1/2IN,SUS304/NON | EA | 9 | 기계부 | 신현호 | 061-357-2218 | 품명 개스킷 - 가스켓타입 SPIRAL WOUND - 가스켓단면형태 내외륜 - 배관공칭규격(NPS) 1-1/2IN - 가스켓재질 SUS304/NON ASBESTOS - 링(RING)재질 CS - 사용압력(상한) CL 300 품질등급 S등급 한빛 원자력 본부 - 패키지 번호 45 OH
2020 | 4 | 계획예방정비용 | 한빛 | 2발전소 | 4 | 17 | 200100004 | 정비부분품(SPAR) | 국내 | S | 개스킷 | 개스킷,SPIRAL WOUND,내외륜,1-1/2IN,SUS304/NON | EA | 9 | 기계부 | 신현호 | 061-357-2218 | 품명 개스킷 - 가스켓타입 SPIRAL WOUND - 가스켓단면형태 내외륜 - 배관공칭규격(NPS) 1-1/2IN - 가스켓재질 SUS304/NON ASBESTOS - 링(RING)재질 CS - 사용압력(상한) CL 300 품질등급 S등급 한빛 원자력 본부 - 패키지 번호 45 OH
2022 | 2 | 계획예방정비용 | 한빛 | 2발전소 | 4 | 18 | 200100004 | 정비부분품(SPAR) | 국내 | S | 개스킷 | 개스킷,SPIRAL WOUND,내외륜,1-1/2IN,SUS304/NON | EA | 9 | 기계부 | 신현호 | 061-357-2218 | 품명 개스킷 - 가스켓타입 SPIRAL WOUND - 가스켓단면형태 내외륜 - 배관공칭규격(NPS) 1-1/2IN - 가스켓재질 SUS304/NON ASBESTOS - 링(RING)재질 CS - 사용압력(상한) CL 300 품질등급 S등급 한빛 원자력 본부 - 패키지 번호 45 OH
2022 | 3 | 계획예방정비용 | 한빛 | 2발전소 | 3 | 19 | 200100004 | 정비부분품(SPAR) | 국내 | S | 개스킷 | 개스킷,SPIRAL WOUND,내외륜,1-1/2IN,SUS304/NON | EA | 9 | 기계부 | 신현호 | 061-357-2218 | 품명 개스킷 - 가스켓타입 SPIRAL WOUND - 가스켓단면형태 내외륜 - 배관공칭규격(NPS) 1-1/2IN - 가스켓재질 SUS304/NON ASBESTOS - 링(RING)재질 CS - 사용압력(상한) CL 300 품질등급 S등급 한빛 원자력 본부 - 패키지 번호 45 OH
2020 | 4 | 계획예방정비용 | 한빛 | 2발전소 | 3 | 18 | 200100005 | 정비부분품(SPAR) | 국내 | S | 개스킷 | 개스킷,SPIRAL WOUND,내외륜,1-1/2IN,SUS304/NON | EA | 20 | 기계부 | 신현호 | 061-357-2218 | 품명 개스킷 - 가스켓타입 SPIRAL WOUND - 가스켓단면형태 내외륜 - 배관공칭규격(NPS) 1-1/2IN - 가스켓재질 SUS304/NON ASBESTOS - 링(RING)재질 CS - 사용압력(상한) CL 150 품질등급 S등급 한빛 원자력 본부 - 패키지 번호 45 OH
2020 | 4 | 계획예방정비용 | 한빛 | 2발전소 | 4 | 17 | 200100005 | 정비부분품(SPAR) | 국내 | S | 개스킷 | 개스킷,SPIRAL WOUND,내외륜,1-1/2IN,SUS304/NON | EA | 20 | 기계부 | 신현호 | 061-357-2218 | 품명 개스킷 - 가스켓타입 SPIRAL WOUND - 가스켓단면형태 내외륜 - 배관공칭규격(NPS) 1-1/2IN - 가스켓재질 SUS304/NON ASBESTOS - 링(RING)재질 CS - 사용압력(상한) CL 150 품질등급 S등급 한빛 원자력 본부 - 패키지 번호 45 OH
2022 | 2 | 계획예방정비용 | 한빛 | 2발전소 | 4 | 18 | 200100005 | 정비부분품(SPAR) | 국내 | S | 개스킷 | 개스킷,SPIRAL WOUND,내외륜,1-1/2IN,SUS304/NON | EA | 20 | 기계부 | 신현호 | 061-357-2218 | 품명 개스킷 - 가스켓타입 SPIRAL WOUND - 가스켓단면형태 내외륜 - 배관공칭규격(NPS) 1-1/2IN - 가스켓재질 SUS304/NON ASBESTOS - 링(RING)재질 CS - 사용압력(상한) CL 150 품질등급 S등급 한빛 원자력 본부 - 패키지 번호 45 OH
2022 | 3 | 계획예방정비용 | 한빛 | 2발전소 | 3 | 19 | 200100005 | 정비부분품(SPAR) | 국내 | S | 개스킷 | 개스킷,SPIRAL WOUND,내외륜,1-1/2IN,SUS304/NON | EA | 20 | 기계부 | 신현호 | 061-357-2218 | 품명 개스킷 - 가스켓타입 SPIRAL WOUND - 가스켓단면형태 내외륜 - 배관공칭규격(NPS) 1-1/2IN - 가스켓재질 SUS304/NON ASBESTOS - 링(RING)재질 CS - 사용압력(상한) CL 150 품질등급 S등급 한빛 원자력 본부 - 패키지 번호 45 OH
2020 | 4 | 계획예방정비용 | 한빛 | 2발전소 | 3 | 18 | 200100008 | 정비부분품(SPAR) | 국내 | S | 개스킷 | 개스킷,SPIRAL WOUND,4.5㎜,89㎜,102.5㎜,SUS304/ | EA | 4 | 기계부 | 강경록 | 061-357-2244 | 품명 개스킷 - 가스켓타입 SPIRAL WOUND - 두께 4.5㎜ - 내경 89㎜ - 외경 102.5㎜ - 가스켓재질 SUS304/GRAPHITE 원자력안전범주 NON NUCLEAR SAFETY RELATED 품질등급 S등급 한빛 원자력 본부 - 패키지 번호 45 OH 제출서류목록 - 일반규격(S등급) 제작사 제품인증서
2020 | 4 | 계획예방정비용 | 한빛 | 2발전소 | 4 | 17 | 200100008 | 정비부분품(SPAR) | 국내 | S | 개스킷 | 개스킷,SPIRAL WOUND,4.5㎜,89㎜,102.5㎜,SUS304/ | EA | 4 | 기계부 | 강경록 | 061-357-2244 | 품명 개스킷 - 가스켓타입 SPIRAL WOUND - 두께 4.5㎜ - 내경 89㎜ - 외경 102.5㎜ - 가스켓재질 SUS304/GRAPHITE 원자력안전범주 NON NUCLEAR SAFETY RELATED 품질등급 S등급 한빛 원자력 본부 - 패키지 번호 45 OH 제출서류목록 - 일반규격(S등급) 제작사 제품인증서
2022 | 2 | 계획예방정비용 | 한빛 | 2발전소 | 4 | 18 | 200100008 | 정비부분품(SPAR) | 국내 | S | 개스킷 | 개스킷,SPIRAL WOUND,4.5㎜,89㎜,102.5㎜,SUS304/ | EA | 4 | 기계부 | 강경록 | 061-357-2244 | 품명 개스킷 - 가스켓타입 SPIRAL WOUND - 두께 4.5㎜ - 내경 89㎜ - 외경 102.5㎜ - 가스켓재질 SUS304/GRAPHITE 원자력안전범주 NON NUCLEAR SAFETY RELATED 품질등급 S등급 한빛 원자력 본부 - 패키지 번호 45 OH 제출서류목록 - 일반규격(S등급) 제작사 제품인증서
2022 | 3 | 계획예방정비용 | 한빛 | 2발전소 | 3 | 19 | 200100008 | 정비부분품(SPAR) | 국내 | S | 개스킷 | 개스킷,SPIRAL WOUND,4.5㎜,89㎜,102.5㎜,SUS304/ | EA | 4 | 기계부 | 강경록 | 061-357-2244 | 품명 개스킷 - 가스켓타입 SPIRAL WOUND - 두께 4.5㎜ - 내경 89㎜ - 외경 102.5㎜ - 가스켓재질 SUS304/GRAPHITE 원자력안전범주 NON NUCLEAR SAFETY RELATED 품질등급 S등급 한빛 원자력 본부 - 패키지 번호 45 OH 제출서류목록 - 일반규격(S등급) 제작사 제품인증서
2020 | 4 | 계획예방정비용 | 한빛 | 2발전소 | 3 | 18 | 200100010 | 정비부분품(SPAR) | 국내 | S | 개스킷 | 개스킷,SPIRAL WOUND,OUTER RING,1IN,SUS304/G | EA | 3 | 기계부 | 한만호 | 061-357-2643 | 품명 개스킷 - 가스켓타입 SPIRAL WOUND - 가스켓단면형태 OUTER RING - 배관공칭규격(NPS) 1IN - 가스켓재질 SUS304/GRAPHITE - 링(RING)재질 CS - 사용압력(상한) CL 600 원자력안전범주 NON NUCLEAR SAFETY RELATED 품질등급 S등급 한빛 원자력 본부 - 패키지 번호 45 OH 제출서류목록 - 품질보증확인서(C of C)
2020 | 4 | 계획예방정비용 | 한빛 | 2발전소 | 4 | 17 | 200100010 | 정비부분품(SPAR) | 국내 | S | 개스킷 | 개스킷,SPIRAL WOUND,OUTER RING,1IN,SUS304/G | EA | 3 | 기계부 | 한만호 | 061-357-2643 | 품명 개스킷 - 가스켓타입 SPIRAL WOUND - 가스켓단면형태 OUTER RING - 배관공칭규격(NPS) 1IN - 가스켓재질 SUS304/GRAPHITE - 링(RING)재질 CS - 사용압력(상한) CL 600 원자력안전범주 NON NUCLEAR SAFETY RELATED 품질등급 S등급 한빛 원자력 본부 - 패키지 번호 45 OH 제출서류목록 - 품질보증확인서(C of C)
2022 | 2 | 계획예방정비용 | 한빛 | 2발전소 | 4 | 18 | 200100010 | 정비부분품(SPAR) | 국내 | S | 개스킷 | 개스킷,SPIRAL WOUND,OUTER RING,1IN,SUS304/G | EA | 3 | 기계부 | 한만호 | 061-357-2643 | 품명 개스킷 - 가스켓타입 SPIRAL WOUND - 가스켓단면형태 OUTER RING - 배관공칭규격(NPS) 1IN - 가스켓재질 SUS304/GRAPHITE - 링(RING)재질 CS - 사용압력(상한) CL 600 원자력안전범주 NON NUCLEAR SAFETY RELATED 품질등급 S등급 한빛 원자력 본부 - 패키지 번호 45 OH 제출서류목록 - 품질보증확인서(C of C)
2022 | 3 | 계획예방정비용 | 한빛 | 2발전소 | 3 | 19 | 200100010 | 정비부분품(SPAR) | 국내 | S | 개스킷 | 개스킷,SPIRAL WOUND,OUTER RING,1IN,SUS304/G | EA | 3 | 기계부 | 한만호 | 061-357-2643 | 품명 개스킷 - 가스켓타입 SPIRAL WOUND - 가스켓단면형태 OUTER RING - 배관공칭규격(NPS) 1IN - 가스켓재질 SUS304/GRAPHITE - 링(RING)재질 CS - 사용압력(상한) CL 600 원자력안전범주 NON NUCLEAR SAFETY RELATED 품질등급 S등급 한빛 원자력 본부 - 패키지 번호 45 OH 제출서류목록 - 품질보증확인서(C of C)
2020 | 4 | 계획예방정비용 | 한빛 | 2발전소 | 3 | 18 | 200100011 | 정비부분품(SPAR) | 국내 | S | 개스킷 | 개스킷,SPIRAL WOUND,내외륜,1IN,SUS304/NON ASBE | EA | 20 | 기계부 | 신현호 | 061-357-2218 | 품명 개스킷 - 가스켓타입 SPIRAL WOUND - 가스켓단면형태 내외륜 - 배관공칭규격(NPS) 1IN - 가스켓재질 SUS304/NON ASBESTOS - 링(RING)재질 CS - 사용압력(상한) CL 300 품질등급 S등급 한빛 원자력 본부 - 패키지 번호 45 OH
2020 | 4 | 계획예방정비용 | 한빛 | 2발전소 | 4 | 17 | 200100011 | 정비부분품(SPAR) | 국내 | S | 개스킷 | 개스킷,SPIRAL WOUND,내외륜,1IN,SUS304/NON ASBE | EA | 20 | 기계부 | 신현호 | 061-357-2218 | 품명 개스킷 - 가스켓타입 SPIRAL WOUND - 가스켓단면형태 내외륜 - 배관공칭규격(NPS) 1IN - 가스켓재질 SUS304/NON ASBESTOS - 링(RING)재질 CS - 사용압력(상한) CL 300 품질등급 S등급 한빛 원자력 본부 - 패키지 번호 45 OH
2022 | 2 | 계획예방정비용 | 한빛 | 2발전소 | 4 | 18 | 200100011 | 정비부분품(SPAR) | 국내 | S | 개스킷 | 개스킷,SPIRAL WOUND,내외륜,1IN,SUS304/NON ASBE | EA | 20 | 기계부 | 신현호 | 061-357-2218 | 품명 개스킷 - 가스켓타입 SPIRAL WOUND - 가스켓단면형태 내외륜 - 배관공칭규격(NPS) 1IN - 가스켓재질 SUS304/NON ASBESTOS - 링(RING)재질 CS - 사용압력(상한) CL 300 품질등급 S등급 한빛 원자력 본부 - 패키지 번호 45 OH
2022 | 3 | 계획예방정비용 | 한빛 | 2발전소 | 3 | 19 | 200100011 | 정비부분품(SPAR) | 국내 | S | 개스킷 | 개스킷,SPIRAL WOUND,내외륜,1IN,SUS304/NON ASBE | EA | 20 | 기계부 | 신현호 | 061-357-2218 | 품명 개스킷 - 가스켓타입 SPIRAL WOUND - 가스켓단면형태 내외륜 - 배관공칭규격(NPS) 1IN - 가스켓재질 SUS304/NON ASBESTOS - 링(RING)재질 CS - 사용압력(상한) CL 300 품질등급 S등급 한빛 원자력 본부 - 패키지 번호 45 OH
2020 | 1 | 경상예방정비용 | 한빛 | 2발전소 |  |  | 200100012 | 정비부분품(SPAR) | 국내 | S | 개스킷 | 개스킷,SPIRAL WOUND,OUTER RING,1IN,SUS304/G | EA | 2 | 기계부 | 이상헌 | 061-357-2641 | 품명 개스킷 - 가스켓타입 SPIRAL WOUND - 가스켓단면형태 OUTER RING - 배관공칭규격(NPS) 1IN - 가스켓재질 SUS304/GRAPHITE - 링(RING)재질 CS - 사용압력(상한) CL 150 원자력안전범주 NON NUCLEAR SAFETY RELATED 품질등급 S등급 한빛 원자력 본부 - 패키지 번호 45 OH
2020 | 3 | 계획예방정비용 | 한울 | 3발전소 | 5 | 12 | 200100012 | 정비부분품(SPAR) | 국내 | S | 개스킷 | 개스킷,SPIRAL WOUND,OUTER RING,1IN,SUS304/G | EA | 1 | 기계부 | 노재규 | 054-785-3466 | 품명 개스킷 - 가스켓타입 SPIRAL WOUND - 가스켓단면형태 OUTER RING - 배관공칭규격(NPS) 1IN - 가스켓재질 SUS304/GRAPHITE - 링(RING)재질 CS - 사용압력(상한) CL 150 원자력안전범주 NON NUCLEAR SAFETY RELATED 품질등급 S등급 한빛 원자력 본부 - 패키지 번호 45 OH
2021 | 1 | 경상예방정비용 | 한빛 | 2발전소 |  |  | 200100012 | 정비부분품(SPAR) | 국내 | S | 개스킷 | 개스킷,SPIRAL WOUND,OUTER RING,1IN,SUS304/G | EA | 2 | 기계부 | 이상헌 | 061-357-2641 | 품명 개스킷 - 가스켓타입 SPIRAL WOUND - 가스켓단면형태 OUTER RING - 배관공칭규격(NPS) 1IN - 가스켓재질 SUS304/GRAPHITE - 링(RING)재질 CS - 사용압력(상한) CL 150 원자력안전범주 NON NUCLEAR SAFETY RELATED 품질등급 S등급 한빛 원자력 본부 - 패키지 번호 45 OH
2021 | 3 | 계획예방정비용 | 한울 | 3발전소 | 6 | 12 | 200100012 | 정비부분품(SPAR) | 국내 | S | 개스킷 | 개스킷,SPIRAL WOUND,OUTER RING,1IN,SUS304/G | EA | 1 | 기계부 | 김준후 | 054-785-2349 | 품명 개스킷 - 가스켓타입 SPIRAL WOUND - 가스켓단면형태 OUTER RING - 배관공칭규격(NPS) 1IN - 가스켓재질 SUS304/GRAPHITE - 링(RING)재질 CS - 사용압력(상한) CL 150 원자력안전범주 NON NUCLEAR SAFETY RELATED 품질등급 S등급 한빛 원자력 본부 - 패키지 번호 45 OH
2022 | 1 | 경상예방정비용 | 한빛 | 2발전소 |  |  | 200100012 | 정비부분품(SPAR) | 국내 | S | 개스킷 | 개스킷,SPIRAL WOUND,OUTER RING,1IN,SUS304/G | EA | 2 | 기계부 | 이상헌 | 061-357-2641 | 품명 개스킷 - 가스켓타입 SPIRAL WOUND - 가스켓단면형태 OUTER RING - 배관공칭규격(NPS) 1IN - 가스켓재질 SUS304/GRAPHITE - 링(RING)재질 CS - 사용압력(상한) CL 150 원자력안전범주 NON NUCLEAR SAFETY RELATED 품질등급 S등급 한빛 원자력 본부 - 패키지 번호 45 OH
2022 | 1 | 계획예방정비용 | 한울 | 3발전소 | 5 | 13 | 200100012 | 정비부분품(SPAR) | 국내 | S | 개스킷 | 개스킷,SPIRAL WOUND,OUTER RING,1IN,SUS304/G | EA | 11 | 기계부 | 노재규 | 054-785-3466 | 품명 개스킷 - 가스켓타입 SPIRAL WOUND - 가스켓단면형태 OUTER RING - 배관공칭규격(NPS) 1IN - 가스켓재질 SUS304/GRAPHITE - 링(RING)재질 CS - 사용압력(상한) CL 150 원자력안전범주 NON NUCLEAR SAFETY RELATED 품질등급 S등급 한빛 원자력 본부 - 패키지 번호 45 OH
2022 | 4 | 계획예방정비용 | 한울 | 3발전소 | 6 | 13 | 200100012 | 정비부분품(SPAR) | 국내 | S | 개스킷 | 개스킷,SPIRAL WOUND,OUTER RING,1IN,SUS304/G | EA | 2 | 기계부 | 김준후 | 054-785-2349 | 품명 개스킷 - 가스켓타입 SPIRAL WOUND - 가스켓단면형태 OUTER RING - 배관공칭규격(NPS) 1IN - 가스켓재질 SUS304/GRAPHITE - 링(RING)재질 CS - 사용압력(상한) CL 150 원자력안전범주 NON NUCLEAR SAFETY RELATED 품질등급 S등급 한빛 원자력 본부 - 패키지 번호 45 OH
2022 | 4 | 계획예방정비용 | 한울 | 3발전소 | 6 | 13 | 200100012 | 정비부분품(SPAR) | 국내 | S | 개스킷 | 개스킷,SPIRAL WOUND,OUTER RING,1IN,SUS304/G | EA | 11 | 기계부 | 김준후 | 054-785-2349 | 품명 개스킷 - 가스켓타입 SPIRAL WOUND - 가스켓단면형태 OUTER RING - 배관공칭규격(NPS) 1IN - 가스켓재질 SUS304/GRAPHITE - 링(RING)재질 CS - 사용압력(상한) CL 150 원자력안전범주 NON NUCLEAR SAFETY RELATED 품질등급 S등급 한빛 원자력 본부 - 패키지 번호 45 OH
2020 | 2 | 계획예방정비용 | 월성 | 3발전소 | 6(신2) | 4 | 200100026 | 정비부분품(SPAR) | 국내 | S | 개스킷 | 개스킷,SPIRAL WOUND,BASIC,4.5㎜,24IN,SUS316/ | EA | 1 | 기계부 | 김희진 | 054-779-5649 | 품명 개스킷 - 가스켓타입 SPIRAL WOUND - 가스켓단면형태 BASIC - 두께 4.5㎜ - 내경 24IN - 가스켓재질 SUS316/GRAPHITE - 링(RING)재질 SUS316 - 주입기(FILLER)재질 GRAPHITE - 후프(HOOP)재질 SUS316 - 사용압력(상한) CLASS 150 - 시험성적서류 치수검사보고서 품질등급 S등급
2020 | 3 | 계획예방정비용 | 고리 | 3발전소 | 6(신2) | 6 | 200100026 | 정비부분품(SPAR) | 국내 | S | 개스킷 | 개스킷,SPIRAL WOUND,BASIC,4.5㎜,24IN,SUS316/ | EA | 1 | 기계부 | 최경성 | 051-726-6141 | 품명 개스킷 - 가스켓타입 SPIRAL WOUND - 가스켓단면형태 BASIC - 두께 4.5㎜ - 내경 24IN - 가스켓재질 SUS316/GRAPHITE - 링(RING)재질 SUS316 - 주입기(FILLER)재질 GRAPHITE - 후프(HOOP)재질 SUS316 - 사용압력(상한) CLASS 150 - 시험성적서류 치수검사보고서 품질등급 S등급
2020 | 3 | 계획예방정비용 | 월성 | 3발전소 | 5(신1) | 6 | 200100026 | 정비부분품(SPAR) | 국내 | S | 개스킷 | 개스킷,SPIRAL WOUND,BASIC,4.5㎜,24IN,SUS316/ | EA | 1 | 기계부 | 우경덕 | 054-779-5647 | 품명 개스킷 - 가스켓타입 SPIRAL WOUND - 가스켓단면형태 BASIC - 두께 4.5㎜ - 내경 24IN - 가스켓재질 SUS316/GRAPHITE - 링(RING)재질 SUS316 - 주입기(FILLER)재질 GRAPHITE - 후프(HOOP)재질 SUS316 - 사용압력(상한) CLASS 150 - 시험성적서류 치수검사보고서 품질등급 S등급
2021 | 4 | 계획예방정비용 | 고리 | 3발전소 | 5(신1) | 7 | 200100026 | 정비부분품(SPAR) | 국내 | S | 개스킷 | 개스킷,SPIRAL WOUND,BASIC,4.5㎜,24IN,SUS316/ | EA | 1 | 기계부 | 최경성 | 051-726-6141 | 품명 개스킷 - 가스켓타입 SPIRAL WOUND - 가스켓단면형태 BASIC - 두께 4.5㎜ - 내경 24IN - 가스켓재질 SUS316/GRAPHITE - 링(RING)재질 SUS316 - 주입기(FILLER)재질 GRAPHITE - 후프(HOOP)재질 SUS316 - 사용압력(상한) CLASS 150 - 시험성적서류 치수검사보고서 품질등급 S등급
2022 | 1 | 계획예방정비용 | 고리 | 3발전소 | 6(신2) | 7 | 200100026 | 정비부분품(SPAR) | 국내 | S | 개스킷 | 개스킷,SPIRAL WOUND,BASIC,4.5㎜,24IN,SUS316/ | EA | 1 | 기계부 | 서원철 | 051-726-2392 | 품명 개스킷 - 가스켓타입 SPIRAL WOUND - 가스켓단면형태 BASIC - 두께 4.5㎜ - 내경 24IN - 가스켓재질 SUS316/GRAPHITE - 링(RING)재질 SUS316 - 주입기(FILLER)재질 GRAPHITE - 후프(HOOP)재질 SUS316 - 사용압력(상한) CLASS 150 - 시험성적서류 치수검사보고서 품질등급 S등급
2020 | 1 | 경상예방정비용 | 고리 | 3발전소 |  |  | 200100027 | 정비부분품(SPAR) | 국내 | S | 개스킷 | 개스킷,SPIRAL WOUND,INNER AND OUTER RING,20 | EA | 5 | 기계부 | 곽개우 | 051-726-6244 | 품명 개스킷 - 가스켓타입 SPIRAL WOUND - 가스켓단면형태 INNER AND OUTER RING - 배관공칭규격(NPS) 20IN - 두께 4.5㎜ - 가스켓재질 SUS304/GRAPHITE - 링(RING)재질 CS - 사용압력(상한) CL 150 품질등급 S등급
2021 | 1 | 경상예방정비용 | 고리 | 3발전소 |  |  | 200100027 | 정비부분품(SPAR) | 국내 | S | 개스킷 | 개스킷,SPIRAL WOUND,INNER AND OUTER RING,20 | EA | 5 | 기계부 | 곽개우 | 051-726-6244 | 품명 개스킷 - 가스켓타입 SPIRAL WOUND - 가스켓단면형태 INNER AND OUTER RING - 배관공칭규격(NPS) 20IN - 두께 4.5㎜ - 가스켓재질 SUS304/GRAPHITE - 링(RING)재질 CS - 사용압력(상한) CL 150 품질등급 S등급
2022 | 3 | 계획예방정비용 | 한빛 | 3발전소 | 5 | 15 | 200100030 | 정비부분품(SPAR) | 국내 | S | 개스킷 | 개스킷,DOUBLE JACKETED,3.2㎜,880㎜,929㎜,SUS30 | EA | 2 | 기계부 | 윤광민 | 061-357-3631 | 품명 개스킷 - 가스켓타입 DOUBLE JACKETED - 두께 3.2㎜ - 내경 880㎜ - 외경 929㎜ - 가스켓재질 SUS304/NON-ASBESTOS 품질등급 S등급 한빛 원자력 본부 - 패키지 번호 45 OH
2022 | 3 | 계획예방정비용 | 한빛 | 3발전소 | 5 | 15 | 200100031 | 정비부분품(SPAR) | 국내 | S | 개스킷 | 개스킷,DOUBLE JACKETED,3.2㎜,705㎜,754㎜,SUS30 | EA | 2 | 기계부 | 윤광민 | 061-357-3631 | 품명 개스킷 - 가스켓타입 DOUBLE JACKETED - 두께 3.2㎜ - 내경 705㎜ - 외경 754㎜ - 가스켓재질 SUS304/NON-ASBESTOS 품질등급 S등급
2020 | 4 | 계획예방정비용 | 한빛 | 2발전소 | 3 | 18 | 200100034 | 정비부분품(SPAR) | 국내 | S | 개스킷 | 개스킷,1㎜,154㎜,204㎜,SOFT IRON, | EA | 8 | 기계부 | 강경록 | 061-357-2244 | 품명 개스킷 - 두께 1㎜ - 내경 154㎜ - 외경 204㎜ - 가스켓재질 SOFT IRON 품질등급 S등급
2020 | 4 | 계획예방정비용 | 한빛 | 2발전소 | 4 | 17 | 200100034 | 정비부분품(SPAR) | 국내 | S | 개스킷 | 개스킷,1㎜,154㎜,204㎜,SOFT IRON, | EA | 8 | 기계부 | 강경록 | 061-357-2244 | 품명 개스킷 - 두께 1㎜ - 내경 154㎜ - 외경 204㎜ - 가스켓재질 SOFT IRON 품질등급 S등급
2022 | 2 | 계획예방정비용 | 한빛 | 2발전소 | 4 | 18 | 200100034 | 정비부분품(SPAR) | 국내 | S | 개스킷 | 개스킷,1㎜,154㎜,204㎜,SOFT IRON, | EA | 8 | 기계부 | 강경록 | 061-357-2244 | 품명 개스킷 - 두께 1㎜ - 내경 154㎜ - 외경 204㎜ - 가스켓재질 SOFT IRON 품질등급 S등급
2022 | 3 | 계획예방정비용 | 한빛 | 2발전소 | 3 | 19 | 200100034 | 정비부분품(SPAR) | 국내 | S | 개스킷 | 개스킷,1㎜,154㎜,204㎜,SOFT IRON, | EA | 8 | 기계부 | 강경록 | 061-357-2244 | 품명 개스킷 - 두께 1㎜ - 내경 154㎜ - 외경 204㎜ - 가스켓재질 SOFT IRON 품질등급 S등급
2020 | 4 | 계획예방정비용 | 한빛 | 2발전소 | 3 | 18 | 200100092 | 정비부분품(SPAR) | 국내 | S | 개스킷 | 개스킷,SPIRAL WOUND,INNER AND OUTER RING,1I | EA | 1 | 기계부 | 조정훈 | 061-357-7254 | 품명 개스킷 - 가스켓타입 SPIRAL WOUND - 가스켓단면형태 INNER AND OUTER RING - 배관공칭규격(NPS) 1IN - 링(RING)재질 SUS304 - 주입기(FILLER)재질 GRAPHITE - 후프(HOOP)재질 SUS304 - 사용압력(상한) CL 2500 - 적용기술기준 ANSI B16.5-1981 - 품질보증서류 CERTIFICATE OF CONFORMANCE 품질등급 S등급
2020 | 4 | 계획예방정비용 | 한빛 | 2발전소 | 4 | 17 | 200100092 | 정비부분품(SPAR) | 국내 | S | 개스킷 | 개스킷,SPIRAL WOUND,INNER AND OUTER RING,1I | EA | 1 | 기계부 | 조정훈 | 061-357-7254 | 품명 개스킷 - 가스켓타입 SPIRAL WOUND - 가스켓단면형태 INNER AND OUTER RING - 배관공칭규격(NPS) 1IN - 링(RING)재질 SUS304 - 주입기(FILLER)재질 GRAPHITE - 후프(HOOP)재질 SUS304 - 사용압력(상한) CL 2500 - 적용기술기준 ANSI B16.5-1981 - 품질보증서류 CERTIFICATE OF CONFORMANCE 품질등급 S등급
2022 | 2 | 계획예방정비용 | 한빛 | 2발전소 | 4 | 18 | 200100092 | 정비부분품(SPAR) | 국내 | S | 개스킷 | 개스킷,SPIRAL WOUND,INNER AND OUTER RING,1I | EA | 1 | 기계부 | 조정훈 | 061-357-7254 | 품명 개스킷 - 가스켓타입 SPIRAL WOUND - 가스켓단면형태 INNER AND OUTER RING - 배관공칭규격(NPS) 1IN - 링(RING)재질 SUS304 - 주입기(FILLER)재질 GRAPHITE - 후프(HOOP)재질 SUS304 - 사용압력(상한) CL 2500 - 적용기술기준 ANSI B16.5-1981 - 품질보증서류 CERTIFICATE OF CONFORMANCE 품질등급 S등급
2022 | 3 | 계획예방정비용 | 한빛 | 2발전소 | 3 | 19 | 200100092 | 정비부분품(SPAR) | 국내 | S | 개스킷 | 개스킷,SPIRAL WOUND,INNER AND OUTER RING,1I | EA | 1 | 기계부 | 조정훈 | 061-357-7254 | 품명 개스킷 - 가스켓타입 SPIRAL WOUND - 가스켓단면형태 INNER AND OUTER RING - 배관공칭규격(NPS) 1IN - 링(RING)재질 SUS304 - 주입기(FILLER)재질 GRAPHITE - 후프(HOOP)재질 SUS304 - 사용압력(상한) CL 2500 - 적용기술기준 ANSI B16.5-1981 - 품질보증서류 CERTIFICATE OF CONFORMANCE 품질등급 S등급
2021 | 4 | 계획예방정비용 | 한빛 | 3발전소 | 6 | 14 | 200100094 | 정비부분품(SPAR) | 국내 | S | 개스킷 | 개스킷,SPIRAL WOUND,OUTER RING,3/4IN,SUS304 | EA | 1 | 기계부 | 김원섭 | 061-357-2342 | 품명 개스킷 - 가스켓타입 SPIRAL WOUND - 가스켓단면형태 OUTER RING - 배관공칭규격(NPS) 3/4IN - 가스켓재질 SUS304/GRAPHITE - 링(RING)재질 SUS304 - 주입기(FILLER)재질 GRAPHITE - 후프(HOOP)재질 SUS304 - 사용압력(상한) CL 600 - 적용기술기준 ANSI B16.5-1981 - 품질보증서류 CERTIFICATE OF CONFORMANCE 품질등급 S등급
2020 | 1 | 경상예방정비용 | 한빛 | 3발전소 |  |  | 200100100 | 정비부분품(SPAR) | 국내 | S | 개스킷 | 개스킷,GRAPHITE,CERTIFICATE OF CONFORMANCE, | EA | 2 | 기계부 | 정우혁 | 061-357-2395 | 품명 개스킷 - 가스켓재질 GRAPHITE - 품질보증서류 CERTIFICATE OF CONFORMANCE - 치수 26*24*26IN 원자력안전범주 NON NUCLEAR SAFETY RELATED 품질등급 S등급 제작사 한국필아공업(주) - 원기술규격서(OTS) HANBIT 5&6, 9-521-M243 - 제작사 유형(MFR CATEGORY) ORIGINAL EQUIP. SUPPLIER - 도면번호 M243-DG-A11-01 - 부품번호 KVG-0438-14 제출서류목록 - 품질보증확인서(C of C) | 한국필아공업(주) |  | KVG-0438-14
2021 | 1 | 계획예방정비용 | 한빛 | 3발전소 | 5 | 14 | 200100100 | 정비부분품(SPAR) | 국내 | S | 개스킷 | 개스킷,GRAPHITE,CERTIFICATE OF CONFORMANCE, | EA | 1 | 기계부 | 정우혁 | 061-357-2395 | 품명 개스킷 - 가스켓재질 GRAPHITE - 품질보증서류 CERTIFICATE OF CONFORMANCE - 치수 26*24*26IN 원자력안전범주 NON NUCLEAR SAFETY RELATED 품질등급 S등급 제작사 한국필아공업(주) - 원기술규격서(OTS) HANBIT 5&6, 9-521-M243 - 제작사 유형(MFR CATEGORY) ORIGINAL EQUIP. SUPPLIER - 도면번호 M243-DG-A11-01 - 부품번호 KVG-0438-14 제출서류목록 - 품질보증확인서(C of C) | 한국필아공업(주) |  | KVG-0438-14
2020 | 1 | 경상예방정비용 | 한빛 | 1발전소 |  |  | 200100115 | 정비부분품(SPAR) | 국내 | S | 개스킷 | 개스킷,SPIRAL WOUND,INNER AND OUTER RING,4I | EA | 2 | 기계부 | 정일태 | 061-357-3256 | 품명 개스킷 - 가스켓타입 SPIRAL WOUND - 가스켓단면형태 INNER AND OUTER RING - 배관공칭규격(NPS) 4IN - 가스켓재질 SUS304/GRAPHITE - 링(RING)재질 SUS316 - 주입기(FILLER)재질 GRAPHITE - 후프(HOOP)재질 SUS304 - 사용압력(상한) CL 150 - 적용기술기준 ANSI B16.5-1981 - 품질보증서류 CERTIFICATE OF CONFORMANCE 품질등급 S등급 한빛 원자력 본부 - 패키지 번호 46 OH | 한국필아공업(주)
2021 | 1 | 경상예방정비용 | 한빛 | 1발전소 |  |  | 200100115 | 정비부분품(SPAR) | 국내 | S | 개스킷 | 개스킷,SPIRAL WOUND,INNER AND OUTER RING,4I | EA | 2 | 기계부 | 정일태 | 061-357-3256 | 품명 개스킷 - 가스켓타입 SPIRAL WOUND - 가스켓단면형태 INNER AND OUTER RING - 배관공칭규격(NPS) 4IN - 가스켓재질 SUS304/GRAPHITE - 링(RING)재질 SUS316 - 주입기(FILLER)재질 GRAPHITE - 후프(HOOP)재질 SUS304 - 사용압력(상한) CL 150 - 적용기술기준 ANSI B16.5-1981 - 품질보증서류 CERTIFICATE OF CONFORMANCE 품질등급 S등급 한빛 원자력 본부 - 패키지 번호 46 OH | 한국필아공업(주)
2022 | 1 | 경상예방정비용 | 한빛 | 1발전소 |  |  | 200100115 | 정비부분품(SPAR) | 국내 | S | 개스킷 | 개스킷,SPIRAL WOUND,INNER AND OUTER RING,4I | EA | 2 | 기계부 | 정일태 | 061-357-3256 | 품명 개스킷 - 가스켓타입 SPIRAL WOUND - 가스켓단면형태 INNER AND OUTER RING - 배관공칭규격(NPS) 4IN - 가스켓재질 SUS304/GRAPHITE - 링(RING)재질 SUS316 - 주입기(FILLER)재질 GRAPHITE - 후프(HOOP)재질 SUS304 - 사용압력(상한) CL 150 - 적용기술기준 ANSI B16.5-1981 - 품질보증서류 CERTIFICATE OF CONFORMANCE 품질등급 S등급 한빛 원자력 본부 - 패키지 번호 46 OH | 한국필아공업(주)
2020 | 4 | 계획예방정비용 | 한빛 | 2발전소 | 3 | 18 | 200100122 | 정비부분품(SPAR) | 국내 | S | 개스킷 | 개스킷,SPIRAL WOUND,INNER AND OUTER RING,10 | EA | 2 | 기계부 | 조정훈 | 061-357-7254 | 품명 개스킷 - 가스켓타입 SPIRAL WOUND - 가스켓단면형태 INNER AND OUTER RING - 배관공칭규격(NPS) 10IN - 가스켓재질 SUS304/GRAPHITE - 링(RING)재질 SUS304 - 주입기(FILLER)재질 GRAPHITE - 후프(HOOP)재질 SUS304 - 사용압력(상한) CL 150 - 적용기술기준 ANSI B16.5-1981 - 품질보증서류 CERTIFICATE OF CONFORMANCE 원자력안전범주 NON NUCLEAR SAFETY RELATED 품질등급 S등급 한빛 원자력 본부 - 패키지 번호 46 OH
2020 | 4 | 계획예방정비용 | 한빛 | 2발전소 | 4 | 17 | 200100122 | 정비부분품(SPAR) | 국내 | S | 개스킷 | 개스킷,SPIRAL WOUND,INNER AND OUTER RING,10 | EA | 2 | 기계부 | 조정훈 | 061-357-7254 | 품명 개스킷 - 가스켓타입 SPIRAL WOUND - 가스켓단면형태 INNER AND OUTER RING - 배관공칭규격(NPS) 10IN - 가스켓재질 SUS304/GRAPHITE - 링(RING)재질 SUS304 - 주입기(FILLER)재질 GRAPHITE - 후프(HOOP)재질 SUS304 - 사용압력(상한) CL 150 - 적용기술기준 ANSI B16.5-1981 - 품질보증서류 CERTIFICATE OF CONFORMANCE 원자력안전범주 NON NUCLEAR SAFETY RELATED 품질등급 S등급 한빛 원자력 본부 - 패키지 번호 46 OH
2022 | 2 | 계획예방정비용 | 한빛 | 2발전소 | 4 | 18 | 200100122 | 정비부분품(SPAR) | 국내 | S | 개스킷 | 개스킷,SPIRAL WOUND,INNER AND OUTER RING,10 | EA | 2 | 기계부 | 조정훈 | 061-357-7254 | 품명 개스킷 - 가스켓타입 SPIRAL WOUND - 가스켓단면형태 INNER AND OUTER RING - 배관공칭규격(NPS) 10IN - 가스켓재질 SUS304/GRAPHITE - 링(RING)재질 SUS304 - 주입기(FILLER)재질 GRAPHITE - 후프(HOOP)재질 SUS304 - 사용압력(상한) CL 150 - 적용기술기준 ANSI B16.5-1981 - 품질보증서류 CERTIFICATE OF CONFORMANCE 원자력안전범주 NON NUCLEAR SAFETY RELATED 품질등급 S등급 한빛 원자력 본부 - 패키지 번호 46 OH
2022 | 3 | 계획예방정비용 | 한빛 | 2발전소 | 3 | 19 | 200100122 | 정비부분품(SPAR) | 국내 | S | 개스킷 | 개스킷,SPIRAL WOUND,INNER AND OUTER RING,10 | EA | 2 | 기계부 | 조정훈 | 061-357-7254 | 품명 개스킷 - 가스켓타입 SPIRAL WOUND - 가스켓단면형태 INNER AND OUTER RING - 배관공칭규격(NPS) 10IN - 가스켓재질 SUS304/GRAPHITE - 링(RING)재질 SUS304 - 주입기(FILLER)재질 GRAPHITE - 후프(HOOP)재질 SUS304 - 사용압력(상한) CL 150 - 적용기술기준 ANSI B16.5-1981 - 품질보증서류 CERTIFICATE OF CONFORMANCE 원자력안전범주 NON NUCLEAR SAFETY RELATED 품질등급 S등급 한빛 원자력 본부 - 패키지 번호 46 OH
2020 | 3 | 계획예방정비용 | 한빛 | 1발전소 | 1 | 25 | 200100123 | 정비부분품(SPAR) | 국내 | S | 개스킷 | 개스킷,SPIRAL WOUND,INNER AND OUTER RING,1I | EA | 12 | 기계부 | 나인성 | 061-357-2144 | 품명 개스킷 - 가스켓타입 SPIRAL WOUND - 가스켓단면형태 INNER AND OUTER RING - 배관공칭규격(NPS) 1IN - 가스켓재질 SUS304/GRAPHITE - 링(RING)재질 SUS304 - 주입기(FILLER)재질 GRAPHITE - 후프(HOOP)재질 SUS304 - 사용압력(상한) CL 300 - 적용기술기준 ANSI B16.5-1981 - 품질보증서류 CERTIFICATE OF CONFORMANCE 원자력안전범주 NON NUCLEAR SAFETY RELATED 품질등급 S등급 한빛 원자력 본부 - 패키지 번호 46 OH
2021 | 2 | 계획예방정비용 | 한빛 | 1발전소 | 2 | 25 | 200100123 | 정비부분품(SPAR) | 국내 | S | 개스킷 | 개스킷,SPIRAL WOUND,INNER AND OUTER RING,1I | EA | 12 | 기계부 | 나인성 | 061-357-2144 | 품명 개스킷 - 가스켓타입 SPIRAL WOUND - 가스켓단면형태 INNER AND OUTER RING - 배관공칭규격(NPS) 1IN - 가스켓재질 SUS304/GRAPHITE - 링(RING)재질 SUS304 - 주입기(FILLER)재질 GRAPHITE - 후프(HOOP)재질 SUS304 - 사용압력(상한) CL 300 - 적용기술기준 ANSI B16.5-1981 - 품질보증서류 CERTIFICATE OF CONFORMANCE 원자력안전범주 NON NUCLEAR SAFETY RELATED 품질등급 S등급 한빛 원자력 본부 - 패키지 번호 46 OH
2022 | 1 | 계획예방정비용 | 한빛 | 1발전소 | 1 | 26 | 200100123 | 정비부분품(SPAR) | 국내 | S | 개스킷 | 개스킷,SPIRAL WOUND,INNER AND OUTER RING,1I | EA | 12 | 기계부 | 나인성 | 061-357-2144 | 품명 개스킷 - 가스켓타입 SPIRAL WOUND - 가스켓단면형태 INNER AND OUTER RING - 배관공칭규격(NPS) 1IN - 가스켓재질 SUS304/GRAPHITE - 링(RING)재질 SUS304 - 주입기(FILLER)재질 GRAPHITE - 후프(HOOP)재질 SUS304 - 사용압력(상한) CL 300 - 적용기술기준 ANSI B16.5-1981 - 품질보증서류 CERTIFICATE OF CONFORMANCE 원자력안전범주 NON NUCLEAR SAFETY RELATED 품질등급 S등급 한빛 원자력 본부 - 패키지 번호 46 OH
2022 | 4 | 계획예방정비용 | 한빛 | 1발전소 | 2 | 26 | 200100123 | 정비부분품(SPAR) | 국내 | S | 개스킷 | 개스킷,SPIRAL WOUND,INNER AND OUTER RING,1I | EA | 12 | 기계부 | 나인성 | 061-357-2144 | 품명 개스킷 - 가스켓타입 SPIRAL WOUND - 가스켓단면형태 INNER AND OUTER RING - 배관공칭규격(NPS) 1IN - 가스켓재질 SUS304/GRAPHITE - 링(RING)재질 SUS304 - 주입기(FILLER)재질 GRAPHITE - 후프(HOOP)재질 SUS304 - 사용압력(상한) CL 300 - 적용기술기준 ANSI B16.5-1981 - 품질보증서류 CERTIFICATE OF CONFORMANCE 원자력안전범주 NON NUCLEAR SAFETY RELATED 품질등급 S등급 한빛 원자력 본부 - 패키지 번호 46 OH
2020 | 3 | 계획예방정비용 | 한빛 | 1발전소 | 1 | 25 | 200100125 | 정비부분품(SPAR) | 국내 | S | 개스킷 | 개스킷,SPIRAL WOUND,INNER AND OUTER RING,1I | EA | 9 | 기계부 | 김진곤 | 061-357-2543 | 품명 개스킷 - 가스켓타입 SPIRAL WOUND - 가스켓단면형태 INNER AND OUTER RING - 배관공칭규격(NPS) 1IN - 가스켓재질 SUS304/GRAPHITE - 링(RING)재질 CS - 주입기(FILLER)재질 GRAPHITE - 후프(HOOP)재질 SUS304 - 사용압력(상한) CL 150 - 적용기술기준 ANSI B16.5-1981 - 품질보증서류 CERTIFICATE OF CONFORMANCE 품질등급 S등급 | 한국필아공업(주)
2021 | 2 | 계획예방정비용 | 한빛 | 1발전소 | 2 | 25 | 200100125 | 정비부분품(SPAR) | 국내 | S | 개스킷 | 개스킷,SPIRAL WOUND,INNER AND OUTER RING,1I | EA | 9 | 기계부 | 김진곤 | 061-357-2543 | 품명 개스킷 - 가스켓타입 SPIRAL WOUND - 가스켓단면형태 INNER AND OUTER RING - 배관공칭규격(NPS) 1IN - 가스켓재질 SUS304/GRAPHITE - 링(RING)재질 CS - 주입기(FILLER)재질 GRAPHITE - 후프(HOOP)재질 SUS304 - 사용압력(상한) CL 150 - 적용기술기준 ANSI B16.5-1981 - 품질보증서류 CERTIFICATE OF CONFORMANCE 품질등급 S등급 | 한국필아공업(주)
2022 | 1 | 계획예방정비용 | 한빛 | 1발전소 | 1 | 26 | 200100125 | 정비부분품(SPAR) | 국내 | S | 개스킷 | 개스킷,SPIRAL WOUND,INNER AND OUTER RING,1I | EA | 9 | 기계부 | 김진곤 | 061-357-2543 | 품명 개스킷 - 가스켓타입 SPIRAL WOUND - 가스켓단면형태 INNER AND OUTER RING - 배관공칭규격(NPS) 1IN - 가스켓재질 SUS304/GRAPHITE - 링(RING)재질 CS - 주입기(FILLER)재질 GRAPHITE - 후프(HOOP)재질 SUS304 - 사용압력(상한) CL 150 - 적용기술기준 ANSI B16.5-1981 - 품질보증서류 CERTIFICATE OF CONFORMANCE 품질등급 S등급 | 한국필아공업(주)
2022 | 4 | 계획예방정비용 | 한빛 | 1발전소 | 2 | 26 | 200100125 | 정비부분품(SPAR) | 국내 | S | 개스킷 | 개스킷,SPIRAL WOUND,INNER AND OUTER RING,1I | EA | 9 | 기계부 | 김진곤 | 061-357-2543 | 품명 개스킷 - 가스켓타입 SPIRAL WOUND - 가스켓단면형태 INNER AND OUTER RING - 배관공칭규격(NPS) 1IN - 가스켓재질 SUS304/GRAPHITE - 링(RING)재질 CS - 주입기(FILLER)재질 GRAPHITE - 후프(HOOP)재질 SUS304 - 사용압력(상한) CL 150 - 적용기술기준 ANSI B16.5-1981 - 품질보증서류 CERTIFICATE OF CONFORMANCE 품질등급 S등급 | 한국필아공업(주)
2020 | 4 | 계획예방정비용 | 한빛 | 2발전소 | 3 | 18 | 200100131 | 정비부분품(SPAR) | 국내 | S | 개스킷 | 개스킷,CHANNEL C/W RIB,3.2㎜,2517.8㎜,2543.2㎜ | EA | 6 | 기계부 | 박응준 | 061-357-2646 | 품명 개스킷 - 가스켓몸체형태 CHANNEL C/W RIB - 두께 3.2㎜ - 내경 2517.8㎜ - 외경 2543.2㎜ - 가스켓재질 NON-ASBESTOS - 별칭 CCW HX CHANNEL GASKET 품질등급 S등급
2020 | 4 | 계획예방정비용 | 한빛 | 2발전소 | 4 | 17 | 200100131 | 정비부분품(SPAR) | 국내 | S | 개스킷 | 개스킷,CHANNEL C/W RIB,3.2㎜,2517.8㎜,2543.2㎜ | EA | 6 | 기계부 | 윤태걸 | 061-357-2647 | 품명 개스킷 - 가스켓몸체형태 CHANNEL C/W RIB - 두께 3.2㎜ - 내경 2517.8㎜ - 외경 2543.2㎜ - 가스켓재질 NON-ASBESTOS - 별칭 CCW HX CHANNEL GASKET 품질등급 S등급
2022 | 2 | 계획예방정비용 | 한빛 | 2발전소 | 4 | 18 | 200100131 | 정비부분품(SPAR) | 국내 | S | 개스킷 | 개스킷,CHANNEL C/W RIB,3.2㎜,2517.8㎜,2543.2㎜ | EA | 6 | 기계부 | 윤태걸 | 061-357-2647 | 품명 개스킷 - 가스켓몸체형태 CHANNEL C/W RIB - 두께 3.2㎜ - 내경 2517.8㎜ - 외경 2543.2㎜ - 가스켓재질 NON-ASBESTOS - 별칭 CCW HX CHANNEL GASKET 품질등급 S등급
2022 | 3 | 계획예방정비용 | 한빛 | 2발전소 | 3 | 19 | 200100131 | 정비부분품(SPAR) | 국내 | S | 개스킷 | 개스킷,CHANNEL C/W RIB,3.2㎜,2517.8㎜,2543.2㎜ | EA | 6 | 기계부 | 박응준 | 061-357-2646 | 품명 개스킷 - 가스켓몸체형태 CHANNEL C/W RIB - 두께 3.2㎜ - 내경 2517.8㎜ - 외경 2543.2㎜ - 가스켓재질 NON-ASBESTOS - 별칭 CCW HX CHANNEL GASKET 품질등급 S등급
2020 | 4 | 계획예방정비용 | 한빛 | 2발전소 | 3 | 18 | 200100132 | 정비부분품(SPAR) | 국내 | S | 개스킷 | 개스킷,CHANNEL WITHOUT RIB,3.2㎜,2517.8㎜,254 | EA | 6 | 기계부 | 박응준 | 061-357-2646 | 품명 개스킷 - 가스켓몸체형태 CHANNEL WITHOUT RIB - 두께 3.2㎜ - 내경 2517.8㎜ - 외경 2543.2㎜ - 가스켓재질 NON-ASBESTOS - 별칭 CCW HX CHANNEL GASKET 품질등급 S등급
2020 | 4 | 계획예방정비용 | 한빛 | 2발전소 | 4 | 17 | 200100132 | 정비부분품(SPAR) | 국내 | S | 개스킷 | 개스킷,CHANNEL WITHOUT RIB,3.2㎜,2517.8㎜,254 | EA | 6 | 기계부 | 윤태걸 | 061-357-2647 | 품명 개스킷 - 가스켓몸체형태 CHANNEL WITHOUT RIB - 두께 3.2㎜ - 내경 2517.8㎜ - 외경 2543.2㎜ - 가스켓재질 NON-ASBESTOS - 별칭 CCW HX CHANNEL GASKET 품질등급 S등급
2022 | 2 | 계획예방정비용 | 한빛 | 2발전소 | 4 | 18 | 200100132 | 정비부분품(SPAR) | 국내 | S | 개스킷 | 개스킷,CHANNEL WITHOUT RIB,3.2㎜,2517.8㎜,254 | EA | 6 | 기계부 | 윤태걸 | 061-357-2647 | 품명 개스킷 - 가스켓몸체형태 CHANNEL WITHOUT RIB - 두께 3.2㎜ - 내경 2517.8㎜ - 외경 2543.2㎜ - 가스켓재질 NON-ASBESTOS - 별칭 CCW HX CHANNEL GASKET 품질등급 S등급
2022 | 3 | 계획예방정비용 | 한빛 | 2발전소 | 3 | 19 | 200100132 | 정비부분품(SPAR) | 국내 | S | 개스킷 | 개스킷,CHANNEL WITHOUT RIB,3.2㎜,2517.8㎜,254 | EA | 6 | 기계부 | 박응준 | 061-357-2646 | 품명 개스킷 - 가스켓몸체형태 CHANNEL WITHOUT RIB - 두께 3.2㎜ - 내경 2517.8㎜ - 외경 2543.2㎜ - 가스켓재질 NON-ASBESTOS - 별칭 CCW HX CHANNEL GASKET 품질등급 S등급
2020 | 4 | 계획예방정비용 | 한빛 | 2발전소 | 3 | 18 | 200100133 | 정비부분품(SPAR) | 국내 | S | 개스킷 | 개스킷,SPIRAL WOUND,INNER AND OUTER RING,1 | EA | 36 | 기계부 | 박응준 | 061-357-2646 | 품명 개스킷 - 가스켓타입 SPIRAL WOUND - 가스켓단면형태 INNER AND OUTER RING - 배관공칭규격(NPS) 18IN - 두께 4.5㎜ - 링(RING)재질 CS - 주입기(FILLER)재질 GRAPHITE - 후프(HOOP)재질 SUS304 - 사용압력(상한) CL 150 - 타입 표식(TYPE DESIGNATION) RF 품질등급 S등급
2020 | 4 | 계획예방정비용 | 한빛 | 2발전소 | 4 | 17 | 200100133 | 정비부분품(SPAR) | 국내 | S | 개스킷 | 개스킷,SPIRAL WOUND,INNER AND OUTER RING,1 | EA | 36 | 기계부 | 윤태걸 | 061-357-2647 | 품명 개스킷 - 가스켓타입 SPIRAL WOUND - 가스켓단면형태 INNER AND OUTER RING - 배관공칭규격(NPS) 18IN - 두께 4.5㎜ - 링(RING)재질 CS - 주입기(FILLER)재질 GRAPHITE - 후프(HOOP)재질 SUS304 - 사용압력(상한) CL 150 - 타입 표식(TYPE DESIGNATION) RF 품질등급 S등급
2022 | 2 | 계획예방정비용 | 한빛 | 2발전소 | 4 | 18 | 200100133 | 정비부분품(SPAR) | 국내 | S | 개스킷 | 개스킷,SPIRAL WOUND,INNER AND OUTER RING,1 | EA | 36 | 기계부 | 윤태걸 | 061-357-2647 | 품명 개스킷 - 가스켓타입 SPIRAL WOUND - 가스켓단면형태 INNER AND OUTER RING - 배관공칭규격(NPS) 18IN - 두께 4.5㎜ - 링(RING)재질 CS - 주입기(FILLER)재질 GRAPHITE - 후프(HOOP)재질 SUS304 - 사용압력(상한) CL 150 - 타입 표식(TYPE DESIGNATION) RF 품질등급 S등급
2022 | 3 | 계획예방정비용 | 한빛 | 2발전소 | 3 | 19 | 200100133 | 정비부분품(SPAR) | 국내 | S | 개스킷 | 개스킷,SPIRAL WOUND,INNER AND OUTER RING,1 | EA | 36 | 기계부 | 박응준 | 061-357-2646 | 품명 개스킷 - 가스켓타입 SPIRAL WOUND - 가스켓단면형태 INNER AND OUTER RING - 배관공칭규격(NPS) 18IN - 두께 4.5㎜ - 링(RING)재질 CS - 주입기(FILLER)재질 GRAPHITE - 후프(HOOP)재질 SUS304 - 사용압력(상한) CL 150 - 타입 표식(TYPE DESIGNATION) RF 품질등급 S등급
2020 | 3 | 계획예방정비용 | 한울 | 3발전소 | 5 | 12 | 200100134 | 정비부분품(SPAR) | 국내 | S | 개스킷 | 개스킷,SPIRAL WOUND,OUTER RING,10IN,SUS304/ | EA | 1 | 기계부 | 손호걸 | 054-785-2763 | 품명 개스킷 - 가스켓타입 SPIRAL WOUND - 가스켓단면형태 OUTER RING - 배관공칭규격(NPS) 10IN - 가스켓재질 SUS304/GRAPHITE - 링(RING)재질 CS - 주입기(FILLER)재질 GRAPHITE - 후프(HOOP)재질 SUS304 - 사용압력(상한) CL 150 - 적용기술기준 ANSI B16.5-1981 품질등급 S등급 한빛 원자력 본부 - 패키지 번호 36 OH
2020 | 3 | 계획예방정비용 | 한울 | 3발전소 | 5 | 12 | 200100134 | 정비부분품(SPAR) | 국내 | S | 개스킷 | 개스킷,SPIRAL WOUND,OUTER RING,10IN,SUS304/ | EA | 6 | 기계부 | 노재규 | 054-785-3466 | 품명 개스킷 - 가스켓타입 SPIRAL WOUND - 가스켓단면형태 OUTER RING - 배관공칭규격(NPS) 10IN - 가스켓재질 SUS304/GRAPHITE - 링(RING)재질 CS - 주입기(FILLER)재질 GRAPHITE - 후프(HOOP)재질 SUS304 - 사용압력(상한) CL 150 - 적용기술기준 ANSI B16.5-1981 품질등급 S등급 한빛 원자력 본부 - 패키지 번호 36 OH
2021 | 3 | 계획예방정비용 | 한울 | 3발전소 | 6 | 12 | 200100134 | 정비부분품(SPAR) | 국내 | S | 개스킷 | 개스킷,SPIRAL WOUND,OUTER RING,10IN,SUS304/ | EA | 1 | 기계부 | 김성수 | 054-785-1641 | 품명 개스킷 - 가스켓타입 SPIRAL WOUND - 가스켓단면형태 OUTER RING - 배관공칭규격(NPS) 10IN - 가스켓재질 SUS304/GRAPHITE - 링(RING)재질 CS - 주입기(FILLER)재질 GRAPHITE - 후프(HOOP)재질 SUS304 - 사용압력(상한) CL 150 - 적용기술기준 ANSI B16.5-1981 품질등급 S등급 한빛 원자력 본부 - 패키지 번호 36 OH
2021 | 3 | 계획예방정비용 | 한울 | 3발전소 | 6 | 12 | 200100134 | 정비부분품(SPAR) | 국내 | S | 개스킷 | 개스킷,SPIRAL WOUND,OUTER RING,10IN,SUS304/ | EA | 6 | 기계부 | 김준후 | 054-785-2349 | 품명 개스킷 - 가스켓타입 SPIRAL WOUND - 가스켓단면형태 OUTER RING - 배관공칭규격(NPS) 10IN - 가스켓재질 SUS304/GRAPHITE - 링(RING)재질 CS - 주입기(FILLER)재질 GRAPHITE - 후프(HOOP)재질 SUS304 - 사용압력(상한) CL 150 - 적용기술기준 ANSI B16.5-1981 품질등급 S등급 한빛 원자력 본부 - 패키지 번호 36 OH
2022 | 1 | 계획예방정비용 | 한울 | 3발전소 | 5 | 13 | 200100134 | 정비부분품(SPAR) | 국내 | S | 개스킷 | 개스킷,SPIRAL WOUND,OUTER RING,10IN,SUS304/ | EA | 6 | 기계부 | 손호걸 | 054-785-2763 | 품명 개스킷 - 가스켓타입 SPIRAL WOUND - 가스켓단면형태 OUTER RING - 배관공칭규격(NPS) 10IN - 가스켓재질 SUS304/GRAPHITE - 링(RING)재질 CS - 주입기(FILLER)재질 GRAPHITE - 후프(HOOP)재질 SUS304 - 사용압력(상한) CL 150 - 적용기술기준 ANSI B16.5-1981 품질등급 S등급 한빛 원자력 본부 - 패키지 번호 36 OH
2022 | 1 | 계획예방정비용 | 한울 | 3발전소 | 5 | 13 | 200100134 | 정비부분품(SPAR) | 국내 | S | 개스킷 | 개스킷,SPIRAL WOUND,OUTER RING,10IN,SUS304/ | EA | 6 | 기계부 | 노재규 | 054-785-3466 | 품명 개스킷 - 가스켓타입 SPIRAL WOUND - 가스켓단면형태 OUTER RING - 배관공칭규격(NPS) 10IN - 가스켓재질 SUS304/GRAPHITE - 링(RING)재질 CS - 주입기(FILLER)재질 GRAPHITE - 후프(HOOP)재질 SUS304 - 사용압력(상한) CL 150 - 적용기술기준 ANSI B16.5-1981 품질등급 S등급 한빛 원자력 본부 - 패키지 번호 36 OH
2022 | 4 | 계획예방정비용 | 한울 | 3발전소 | 6 | 13 | 200100134 | 정비부분품(SPAR) | 국내 | S | 개스킷 | 개스킷,SPIRAL WOUND,OUTER RING,10IN,SUS304/ | EA | 6 | 기계부 | 김준후 | 054-785-2349 | 품명 개스킷 - 가스켓타입 SPIRAL WOUND - 가스켓단면형태 OUTER RING - 배관공칭규격(NPS) 10IN - 가스켓재질 SUS304/GRAPHITE - 링(RING)재질 CS - 주입기(FILLER)재질 GRAPHITE - 후프(HOOP)재질 SUS304 - 사용압력(상한) CL 150 - 적용기술기준 ANSI B16.5-1981 품질등급 S등급 한빛 원자력 본부 - 패키지 번호 36 OH
2020 | 3 | 계획예방정비용 | 한빛 | 1발전소 | 1 | 25 | 200100141 | 정비부분품(SPAR) | 국내 | S | 개스킷 | 개스킷,SPIRAL WOUND,OUTER RING,12IN,SUS304/ | EA | 4 | 기계부 | 김진곤 | 061-357-2543 | 품명 개스킷 - 가스켓타입 SPIRAL WOUND - 가스켓단면형태 OUTER RING - 배관공칭규격(NPS) 12IN - 가스켓재질 SUS304/GRAPHITE - 링(RING)재질 CS - 주입기(FILLER)재질 GRAPHITE - 후프(HOOP)재질 SUS304 - 사용압력(상한) CL 150 - 적용기술기준 ANSI B16.5-1981 품질등급 S등급 한빛 원자력 본부 - 패키지 번호 45 OH
2021 | 2 | 계획예방정비용 | 한빛 | 1발전소 | 2 | 25 | 200100141 | 정비부분품(SPAR) | 국내 | S | 개스킷 | 개스킷,SPIRAL WOUND,OUTER RING,12IN,SUS304/ | EA | 4 | 기계부 | 김진곤 | 061-357-2543 | 품명 개스킷 - 가스켓타입 SPIRAL WOUND - 가스켓단면형태 OUTER RING - 배관공칭규격(NPS) 12IN - 가스켓재질 SUS304/GRAPHITE - 링(RING)재질 CS - 주입기(FILLER)재질 GRAPHITE - 후프(HOOP)재질 SUS304 - 사용압력(상한) CL 150 - 적용기술기준 ANSI B16.5-1981 품질등급 S등급 한빛 원자력 본부 - 패키지 번호 45 OH
2022 | 1 | 계획예방정비용 | 한빛 | 1발전소 | 1 | 26 | 200100141 | 정비부분품(SPAR) | 국내 | S | 개스킷 | 개스킷,SPIRAL WOUND,OUTER RING,12IN,SUS304/ | EA | 4 | 기계부 | 김진곤 | 061-357-2543 | 품명 개스킷 - 가스켓타입 SPIRAL WOUND - 가스켓단면형태 OUTER RING - 배관공칭규격(NPS) 12IN - 가스켓재질 SUS304/GRAPHITE - 링(RING)재질 CS - 주입기(FILLER)재질 GRAPHITE - 후프(HOOP)재질 SUS304 - 사용압력(상한) CL 150 - 적용기술기준 ANSI B16.5-1981 품질등급 S등급 한빛 원자력 본부 - 패키지 번호 45 OH
2022 | 4 | 계획예방정비용 | 한빛 | 1발전소 | 2 | 26 | 200100141 | 정비부분품(SPAR) | 국내 | S | 개스킷 | 개스킷,SPIRAL WOUND,OUTER RING,12IN,SUS304/ | EA | 4 | 기계부 | 김진곤 | 061-357-2543 | 품명 개스킷 - 가스켓타입 SPIRAL WOUND - 가스켓단면형태 OUTER RING - 배관공칭규격(NPS) 12IN - 가스켓재질 SUS304/GRAPHITE - 링(RING)재질 CS - 주입기(FILLER)재질 GRAPHITE - 후프(HOOP)재질 SUS304 - 사용압력(상한) CL 150 - 적용기술기준 ANSI B16.5-1981 품질등급 S등급 한빛 원자력 본부 - 패키지 번호 45 OH
2020 | 4 | 계획예방정비용 | 한빛 | 2발전소 | 3 | 18 | 200100187 | 정비부분품(SPAR) | 국내 | S | 씰,일반형 | 씰,일반형,V-RING,27㎜,35㎜,7㎜,RUBBER,PAT IN US | EA | 28 | 전기부 | 이주훈 | 061-357-2090 | 품명 씰,일반형 - 평면씰타입 V-RING - 내경 27㎜ - 외경 35㎜ - 두께 7㎜ - 평면씰재질 RUBBER - 특수사항 PAT IN USA 품질등급 S등급 제작사 제작사 미지정 - 부품번호 V-30 | 제작사 미지정 |  | V-30
2020 | 4 | 계획예방정비용 | 한빛 | 2발전소 | 3 | 18 | 200100187 | 정비부분품(SPAR) | 국내 | S | 씰,일반형 | 씰,일반형,V-RING,27㎜,35㎜,7㎜,RUBBER,PAT IN US | EA | 10 | 전기부 | 이주훈 | 061-357-2090 | 품명 씰,일반형 - 평면씰타입 V-RING - 내경 27㎜ - 외경 35㎜ - 두께 7㎜ - 평면씰재질 RUBBER - 특수사항 PAT IN USA 품질등급 S등급 제작사 제작사 미지정 - 부품번호 V-30 | 제작사 미지정 |  | V-30
2020 | 4 | 계획예방정비용 | 한빛 | 2발전소 | 4 | 17 | 200100187 | 정비부분품(SPAR) | 국내 | S | 씰,일반형 | 씰,일반형,V-RING,27㎜,35㎜,7㎜,RUBBER,PAT IN US | EA | 28 | 전기부 | 이주훈 | 061-357-2090 | 품명 씰,일반형 - 평면씰타입 V-RING - 내경 27㎜ - 외경 35㎜ - 두께 7㎜ - 평면씰재질 RUBBER - 특수사항 PAT IN USA 품질등급 S등급 제작사 제작사 미지정 - 부품번호 V-30 | 제작사 미지정 |  | V-30
2020 | 4 | 계획예방정비용 | 한빛 | 2발전소 | 4 | 17 | 200100187 | 정비부분품(SPAR) | 국내 | S | 씰,일반형 | 씰,일반형,V-RING,27㎜,35㎜,7㎜,RUBBER,PAT IN US | EA | 10 | 전기부 | 이주훈 | 061-357-2090 | 품명 씰,일반형 - 평면씰타입 V-RING - 내경 27㎜ - 외경 35㎜ - 두께 7㎜ - 평면씰재질 RUBBER - 특수사항 PAT IN USA 품질등급 S등급 제작사 제작사 미지정 - 부품번호 V-30 | 제작사 미지정 |  | V-30
2020 | 4 | 계획예방정비용 | 한빛 | 2발전소 | 3 | 18 | 200100239 | 정비부분품(SPAR) | 국내 | S | 개스킷 | 개스킷,SPIRAL WOUND,BASIC,4.5㎜,75㎜,87㎜,SUS3 | EA | 1 | 기계부 | 신현호 | 061-357-2218 | 품명 개스킷 - 가스켓타입 SPIRAL WOUND - 가스켓단면형태 BASIC - 두께 4.5㎜ - 내경 75㎜ - 외경 87㎜ - 가스켓재질 SUS304/GRAPHITE - 주입기(FILLER)재질 GRAPHITE - 후프(HOOP)재질 SUS304 - 적용기술기준 ANSI B16.5-1981 - 별칭 SEAT GASKET 원자력안전범주 NON NUCLEAR SAFETY RELATED 품질등급 S등급 한빛 원자력 본부 - 패키지 번호 45 OH 제출서류목록 - 품질보증확인서(C of C) - 외관 및 치수검사 성적서 - 검교정성적서(Calibration Records)
2020 | 4 | 계획예방정비용 | 한빛 | 2발전소 | 4 | 17 | 200100239 | 정비부분품(SPAR) | 국내 | S | 개스킷 | 개스킷,SPIRAL WOUND,BASIC,4.5㎜,75㎜,87㎜,SUS3 | EA | 1 | 기계부 | 신현호 | 061-357-2218 | 품명 개스킷 - 가스켓타입 SPIRAL WOUND - 가스켓단면형태 BASIC - 두께 4.5㎜ - 내경 75㎜ - 외경 87㎜ - 가스켓재질 SUS304/GRAPHITE - 주입기(FILLER)재질 GRAPHITE - 후프(HOOP)재질 SUS304 - 적용기술기준 ANSI B16.5-1981 - 별칭 SEAT GASKET 원자력안전범주 NON NUCLEAR SAFETY RELATED 품질등급 S등급 한빛 원자력 본부 - 패키지 번호 45 OH 제출서류목록 - 품질보증확인서(C of C) - 외관 및 치수검사 성적서 - 검교정성적서(Calibration Records)
2022 | 2 | 계획예방정비용 | 한빛 | 2발전소 | 4 | 18 | 200100239 | 정비부분품(SPAR) | 국내 | S | 개스킷 | 개스킷,SPIRAL WOUND,BASIC,4.5㎜,75㎜,87㎜,SUS3 | EA | 1 | 기계부 | 신현호 | 061-357-2218 | 품명 개스킷 - 가스켓타입 SPIRAL WOUND - 가스켓단면형태 BASIC - 두께 4.5㎜ - 내경 75㎜ - 외경 87㎜ - 가스켓재질 SUS304/GRAPHITE - 주입기(FILLER)재질 GRAPHITE - 후프(HOOP)재질 SUS304 - 적용기술기준 ANSI B16.5-1981 - 별칭 SEAT GASKET 원자력안전범주 NON NUCLEAR SAFETY RELATED 품질등급 S등급 한빛 원자력 본부 - 패키지 번호 45 OH 제출서류목록 - 품질보증확인서(C of C) - 외관 및 치수검사 성적서 - 검교정성적서(Calibration Records)
2022 | 3 | 계획예방정비용 | 한빛 | 2발전소 | 3 | 19 | 200100239 | 정비부분품(SPAR) | 국내 | S | 개스킷 | 개스킷,SPIRAL WOUND,BASIC,4.5㎜,75㎜,87㎜,SUS3 | EA | 1 | 기계부 | 신현호 | 061-357-2218 | 품명 개스킷 - 가스켓타입 SPIRAL WOUND - 가스켓단면형태 BASIC - 두께 4.5㎜ - 내경 75㎜ - 외경 87㎜ - 가스켓재질 SUS304/GRAPHITE - 주입기(FILLER)재질 GRAPHITE - 후프(HOOP)재질 SUS304 - 적용기술기준 ANSI B16.5-1981 - 별칭 SEAT GASKET 원자력안전범주 NON NUCLEAR SAFETY RELATED 품질등급 S등급 한빛 원자력 본부 - 패키지 번호 45 OH 제출서류목록 - 품질보증확인서(C of C) - 외관 및 치수검사 성적서 - 검교정성적서(Calibration Records)
2020 | 4 | 계획예방정비용 | 한빛 | 2발전소 | 3 | 18 | 200100240 | 정비부분품(SPAR) | 국내 | S | 개스킷 | 개스킷,SPIRAL WOUND,BASIC,4.5㎜,74.5㎜,84㎜,SU | EA | 1 | 기계부 | 신현호 | 061-357-2218 | 품명 개스킷 - 가스켓타입 SPIRAL WOUND - 가스켓단면형태 BASIC - 두께 4.5㎜ - 내경 74.5㎜ - 외경 84㎜ - 가스켓재질 SUS304/GRAPHITE - 주입기(FILLER)재질 GRAPHITE - 후프(HOOP)재질 SUS304 - 적용기술기준 ANSI B16.5-1981 품질등급 S등급 한빛 원자력 본부 - 패키지 번호 45 OH
2020 | 4 | 계획예방정비용 | 한빛 | 2발전소 | 4 | 17 | 200100240 | 정비부분품(SPAR) | 국내 | S | 개스킷 | 개스킷,SPIRAL WOUND,BASIC,4.5㎜,74.5㎜,84㎜,SU | EA | 1 | 기계부 | 신현호 | 061-357-2218 | 품명 개스킷 - 가스켓타입 SPIRAL WOUND - 가스켓단면형태 BASIC - 두께 4.5㎜ - 내경 74.5㎜ - 외경 84㎜ - 가스켓재질 SUS304/GRAPHITE - 주입기(FILLER)재질 GRAPHITE - 후프(HOOP)재질 SUS304 - 적용기술기준 ANSI B16.5-1981 품질등급 S등급 한빛 원자력 본부 - 패키지 번호 45 OH
2022 | 2 | 계획예방정비용 | 한빛 | 2발전소 | 4 | 18 | 200100240 | 정비부분품(SPAR) | 국내 | S | 개스킷 | 개스킷,SPIRAL WOUND,BASIC,4.5㎜,74.5㎜,84㎜,SU | EA | 1 | 기계부 | 신현호 | 061-357-2218 | 품명 개스킷 - 가스켓타입 SPIRAL WOUND - 가스켓단면형태 BASIC - 두께 4.5㎜ - 내경 74.5㎜ - 외경 84㎜ - 가스켓재질 SUS304/GRAPHITE - 주입기(FILLER)재질 GRAPHITE - 후프(HOOP)재질 SUS304 - 적용기술기준 ANSI B16.5-1981 품질등급 S등급 한빛 원자력 본부 - 패키지 번호 45 OH
2022 | 3 | 계획예방정비용 | 한빛 | 2발전소 | 3 | 19 | 200100240 | 정비부분품(SPAR) | 국내 | S | 개스킷 | 개스킷,SPIRAL WOUND,BASIC,4.5㎜,74.5㎜,84㎜,SU | EA | 1 | 기계부 | 신현호 | 061-357-2218 | 품명 개스킷 - 가스켓타입 SPIRAL WOUND - 가스켓단면형태 BASIC - 두께 4.5㎜ - 내경 74.5㎜ - 외경 84㎜ - 가스켓재질 SUS304/GRAPHITE - 주입기(FILLER)재질 GRAPHITE - 후프(HOOP)재질 SUS304 - 적용기술기준 ANSI B16.5-1981 품질등급 S등급 한빛 원자력 본부 - 패키지 번호 45 OH
2020 | 4 | 계획예방정비용 | 한빛 | 2발전소 | 3 | 18 | 200100241 | 정비부분품(SPAR) | 국내 | S | 개스킷 | 개스킷,SPIRAL WOUND,BASIC,4.5㎜,72㎜,82㎜,SUS3 | EA | 2 | 기계부 | 신현호 | 061-357-2218 | 품명 개스킷 - 가스켓타입 SPIRAL WOUND - 가스켓단면형태 BASIC - 두께 4.5㎜ - 내경 72㎜ - 외경 82㎜ - 가스켓재질 SUS304/GRAPHITE - 주입기(FILLER)재질 GRAPHITE - 후프(HOOP)재질 SUS304 - 적용기술기준 ANSI B16.5-1981 품질등급 S등급
2020 | 4 | 계획예방정비용 | 한빛 | 2발전소 | 4 | 17 | 200100241 | 정비부분품(SPAR) | 국내 | S | 개스킷 | 개스킷,SPIRAL WOUND,BASIC,4.5㎜,72㎜,82㎜,SUS3 | EA | 2 | 기계부 | 신현호 | 061-357-2218 | 품명 개스킷 - 가스켓타입 SPIRAL WOUND - 가스켓단면형태 BASIC - 두께 4.5㎜ - 내경 72㎜ - 외경 82㎜ - 가스켓재질 SUS304/GRAPHITE - 주입기(FILLER)재질 GRAPHITE - 후프(HOOP)재질 SUS304 - 적용기술기준 ANSI B16.5-1981 품질등급 S등급
2022 | 2 | 계획예방정비용 | 한빛 | 2발전소 | 4 | 18 | 200100241 | 정비부분품(SPAR) | 국내 | S | 개스킷 | 개스킷,SPIRAL WOUND,BASIC,4.5㎜,72㎜,82㎜,SUS3 | EA | 2 | 기계부 | 신현호 | 061-357-2218 | 품명 개스킷 - 가스켓타입 SPIRAL WOUND - 가스켓단면형태 BASIC - 두께 4.5㎜ - 내경 72㎜ - 외경 82㎜ - 가스켓재질 SUS304/GRAPHITE - 주입기(FILLER)재질 GRAPHITE - 후프(HOOP)재질 SUS304 - 적용기술기준 ANSI B16.5-1981 품질등급 S등급
2022 | 3 | 계획예방정비용 | 한빛 | 2발전소 | 3 | 19 | 200100241 | 정비부분품(SPAR) | 국내 | S | 개스킷 | 개스킷,SPIRAL WOUND,BASIC,4.5㎜,72㎜,82㎜,SUS3 | EA | 2 | 기계부 | 신현호 | 061-357-2218 | 품명 개스킷 - 가스켓타입 SPIRAL WOUND - 가스켓단면형태 BASIC - 두께 4.5㎜ - 내경 72㎜ - 외경 82㎜ - 가스켓재질 SUS304/GRAPHITE - 주입기(FILLER)재질 GRAPHITE - 후프(HOOP)재질 SUS304 - 적용기술기준 ANSI B16.5-1981 품질등급 S등급
2020 | 4 | 계획예방정비용 | 한빛 | 2발전소 | 3 | 18 | 200100256 | 정비부분품(SPAR) | 국내 | S | 개스킷 | 개스킷,SPIRAL WOUND,INNER AND OUTER RING,1I | EA | 4 | 기계부 | 강경록 | 061-357-2244 | 품명 개스킷 - 가스켓타입 SPIRAL WOUND - 가스켓단면형태 INNER AND OUTER RING - 배관공칭규격(NPS) 1IN - 가스켓재질 SUS304/GRAPHITE - 링(RING)재질 CS - 주입기(FILLER)재질 GRAPHITE - 후프(HOOP)재질 SUS304 - 사용압력(상한) CL 150 - 적용기술기준 ANSI B16.5-1981 - 품질보증서류 CERTIFICATE OF CONFORMANCE 원자력안전범주 NON NUCLEAR SAFETY RELATED 품질등급 S등급 제작사 한국필아공업(주) - 도면번호 KVG-2000-05 - 모델번호 P/#2603-ESS 한빛 원자력 본부 - 패키지 번호 45 OH 제출서류목록 - 일반규격(S등급) 제작사 제품인증서 - 외관 및 치수검사 성적서 - 검교정성적서(Calibration Records) | 한국필아공업(주) | P/#2603-ESS
2020 | 4 | 계획예방정비용 | 한빛 | 2발전소 | 4 | 17 | 200100256 | 정비부분품(SPAR) | 국내 | S | 개스킷 | 개스킷,SPIRAL WOUND,INNER AND OUTER RING,1I | EA | 4 | 기계부 | 강경록 | 061-357-2244 | 품명 개스킷 - 가스켓타입 SPIRAL WOUND - 가스켓단면형태 INNER AND OUTER RING - 배관공칭규격(NPS) 1IN - 가스켓재질 SUS304/GRAPHITE - 링(RING)재질 CS - 주입기(FILLER)재질 GRAPHITE - 후프(HOOP)재질 SUS304 - 사용압력(상한) CL 150 - 적용기술기준 ANSI B16.5-1981 - 품질보증서류 CERTIFICATE OF CONFORMANCE 원자력안전범주 NON NUCLEAR SAFETY RELATED 품질등급 S등급 제작사 한국필아공업(주) - 도면번호 KVG-2000-05 - 모델번호 P/#2603-ESS 한빛 원자력 본부 - 패키지 번호 45 OH 제출서류목록 - 일반규격(S등급) 제작사 제품인증서 - 외관 및 치수검사 성적서 - 검교정성적서(Calibration Records) | 한국필아공업(주) | P/#2603-ESS
2022 | 2 | 계획예방정비용 | 한빛 | 2발전소 | 4 | 18 | 200100256 | 정비부분품(SPAR) | 국내 | S | 개스킷 | 개스킷,SPIRAL WOUND,INNER AND OUTER RING,1I | EA | 4 | 기계부 | 강경록 | 061-357-2244 | 품명 개스킷 - 가스켓타입 SPIRAL WOUND - 가스켓단면형태 INNER AND OUTER RING - 배관공칭규격(NPS) 1IN - 가스켓재질 SUS304/GRAPHITE - 링(RING)재질 CS - 주입기(FILLER)재질 GRAPHITE - 후프(HOOP)재질 SUS304 - 사용압력(상한) CL 150 - 적용기술기준 ANSI B16.5-1981 - 품질보증서류 CERTIFICATE OF CONFORMANCE 원자력안전범주 NON NUCLEAR SAFETY RELATED 품질등급 S등급 제작사 한국필아공업(주) - 도면번호 KVG-2000-05 - 모델번호 P/#2603-ESS 한빛 원자력 본부 - 패키지 번호 45 OH 제출서류목록 - 일반규격(S등급) 제작사 제품인증서 - 외관 및 치수검사 성적서 - 검교정성적서(Calibration Records) | 한국필아공업(주) | P/#2603-ESS
2022 | 3 | 계획예방정비용 | 한빛 | 2발전소 | 3 | 19 | 200100256 | 정비부분품(SPAR) | 국내 | S | 개스킷 | 개스킷,SPIRAL WOUND,INNER AND OUTER RING,1I | EA | 4 | 기계부 | 강경록 | 061-357-2244 | 품명 개스킷 - 가스켓타입 SPIRAL WOUND - 가스켓단면형태 INNER AND OUTER RING - 배관공칭규격(NPS) 1IN - 가스켓재질 SUS304/GRAPHITE - 링(RING)재질 CS - 주입기(FILLER)재질 GRAPHITE - 후프(HOOP)재질 SUS304 - 사용압력(상한) CL 150 - 적용기술기준 ANSI B16.5-1981 - 품질보증서류 CERTIFICATE OF CONFORMANCE 원자력안전범주 NON NUCLEAR SAFETY RELATED 품질등급 S등급 제작사 한국필아공업(주) - 도면번호 KVG-2000-05 - 모델번호 P/#2603-ESS 한빛 원자력 본부 - 패키지 번호 45 OH 제출서류목록 - 일반규격(S등급) 제작사 제품인증서 - 외관 및 치수검사 성적서 - 검교정성적서(Calibration Records) | 한국필아공업(주) | P/#2603-ESS
2020 | 4 | 계획예방정비용 | 한빛 | 2발전소 | 3 | 18 | 200100266 | 정비부분품(SPAR) | 국내 | S | 씰,일반형 | 씰,일반형,S,110㎜,140㎜,14㎜,FKM OR FPM,OIL, | EA | 8 | 기계부 | 신현호 | 061-357-2218 | 품명 씰,일반형 - 평면씰타입 S - 내경 110㎜ - 외경 140㎜ - 두께 14㎜ - 평면씰재질 FKM OR FPM - 사용매체 OIL 품질등급 S등급
2020 | 4 | 계획예방정비용 | 한빛 | 2발전소 | 4 | 17 | 200100266 | 정비부분품(SPAR) | 국내 | S | 씰,일반형 | 씰,일반형,S,110㎜,140㎜,14㎜,FKM OR FPM,OIL, | EA | 8 | 기계부 | 신현호 | 061-357-2218 | 품명 씰,일반형 - 평면씰타입 S - 내경 110㎜ - 외경 140㎜ - 두께 14㎜ - 평면씰재질 FKM OR FPM - 사용매체 OIL 품질등급 S등급
2022 | 2 | 계획예방정비용 | 한빛 | 2발전소 | 4 | 18 | 200100266 | 정비부분품(SPAR) | 국내 | S | 씰,일반형 | 씰,일반형,S,110㎜,140㎜,14㎜,FKM OR FPM,OIL, | EA | 8 | 기계부 | 신현호 | 061-357-2218 | 품명 씰,일반형 - 평면씰타입 S - 내경 110㎜ - 외경 140㎜ - 두께 14㎜ - 평면씰재질 FKM OR FPM - 사용매체 OIL 품질등급 S등급
2022 | 3 | 계획예방정비용 | 한빛 | 2발전소 | 3 | 19 | 200100266 | 정비부분품(SPAR) | 국내 | S | 씰,일반형 | 씰,일반형,S,110㎜,140㎜,14㎜,FKM OR FPM,OIL, | EA | 8 | 기계부 | 신현호 | 061-357-2218 | 품명 씰,일반형 - 평면씰타입 S - 내경 110㎜ - 외경 140㎜ - 두께 14㎜ - 평면씰재질 FKM OR FPM - 사용매체 OIL 품질등급 S등급
2020 | 4 | 계획예방정비용 | 한빛 | 2발전소 | 3 | 18 | 200100267 | 정비부분품(SPAR) | 국내 | S | 씰,일반형 | 씰,일반형,S,95㎜,120㎜,13㎜,FKM OR FPM,OIL, | EA | 4 | 기계부 | 신현호 | 061-357-2218 | 품명 씰,일반형 - 평면씰타입 S - 내경 95㎜ - 외경 120㎜ - 두께 13㎜ - 평면씰재질 FKM OR FPM - 사용매체 OIL 품질등급 S등급
2020 | 4 | 계획예방정비용 | 한빛 | 2발전소 | 4 | 17 | 200100267 | 정비부분품(SPAR) | 국내 | S | 씰,일반형 | 씰,일반형,S,95㎜,120㎜,13㎜,FKM OR FPM,OIL, | EA | 4 | 기계부 | 신현호 | 061-357-2218 | 품명 씰,일반형 - 평면씰타입 S - 내경 95㎜ - 외경 120㎜ - 두께 13㎜ - 평면씰재질 FKM OR FPM - 사용매체 OIL 품질등급 S등급
2022 | 2 | 계획예방정비용 | 한빛 | 2발전소 | 4 | 18 | 200100267 | 정비부분품(SPAR) | 국내 | S | 씰,일반형 | 씰,일반형,S,95㎜,120㎜,13㎜,FKM OR FPM,OIL, | EA | 4 | 기계부 | 신현호 | 061-357-2218 | 품명 씰,일반형 - 평면씰타입 S - 내경 95㎜ - 외경 120㎜ - 두께 13㎜ - 평면씰재질 FKM OR FPM - 사용매체 OIL 품질등급 S등급
2022 | 3 | 계획예방정비용 | 한빛 | 2발전소 | 3 | 19 | 200100267 | 정비부분품(SPAR) | 국내 | S | 씰,일반형 | 씰,일반형,S,95㎜,120㎜,13㎜,FKM OR FPM,OIL, | EA | 4 | 기계부 | 신현호 | 061-357-2218 | 품명 씰,일반형 - 평면씰타입 S - 내경 95㎜ - 외경 120㎜ - 두께 13㎜ - 평면씰재질 FKM OR FPM - 사용매체 OIL 품질등급 S등급
2020 | 4 | 계획예방정비용 | 한빛 | 2발전소 | 3 | 18 | 200100271 | 정비부분품(SPAR) | 국내 | S | 개스킷 | 개스킷,1㎜,134㎜,146㎜,SOFT IRON,SILVER PLATED | EA | 2 | 기계부 | 신현호 | 061-357-2218 | 품명 개스킷 - 두께 1㎜ - 내경 134㎜ - 외경 146㎜ - 가스켓재질 SOFT IRON - 표면처리 SILVER PLATED 품질등급 S등급 한빛 원자력 본부 - 패키지 번호 OH
2020 | 4 | 계획예방정비용 | 한빛 | 2발전소 | 4 | 17 | 200100271 | 정비부분품(SPAR) | 국내 | S | 개스킷 | 개스킷,1㎜,134㎜,146㎜,SOFT IRON,SILVER PLATED | EA | 2 | 기계부 | 신현호 | 061-357-2218 | 품명 개스킷 - 두께 1㎜ - 내경 134㎜ - 외경 146㎜ - 가스켓재질 SOFT IRON - 표면처리 SILVER PLATED 품질등급 S등급 한빛 원자력 본부 - 패키지 번호 OH
2022 | 2 | 계획예방정비용 | 한빛 | 2발전소 | 4 | 18 | 200100271 | 정비부분품(SPAR) | 국내 | S | 개스킷 | 개스킷,1㎜,134㎜,146㎜,SOFT IRON,SILVER PLATED | EA | 2 | 기계부 | 신현호 | 061-357-2218 | 품명 개스킷 - 두께 1㎜ - 내경 134㎜ - 외경 146㎜ - 가스켓재질 SOFT IRON - 표면처리 SILVER PLATED 품질등급 S등급 한빛 원자력 본부 - 패키지 번호 OH
2022 | 3 | 계획예방정비용 | 한빛 | 2발전소 | 3 | 19 | 200100271 | 정비부분품(SPAR) | 국내 | S | 개스킷 | 개스킷,1㎜,134㎜,146㎜,SOFT IRON,SILVER PLATED | EA | 2 | 기계부 | 신현호 | 061-357-2218 | 품명 개스킷 - 두께 1㎜ - 내경 134㎜ - 외경 146㎜ - 가스켓재질 SOFT IRON - 표면처리 SILVER PLATED 품질등급 S등급 한빛 원자력 본부 - 패키지 번호 OH
2020 | 4 | 계획예방정비용 | 한빛 | 2발전소 | 3 | 18 | 200100273 | 정비부분품(SPAR) | 국내 | S | 패킹재료 | 패킹재료,CRINKLED GRAPHITE FOIL TAPE,100FT L | EA | 9 | 기계부 | 강경록 | 061-357-2244 | 품명 패킹재료 - 패킹재료타입 CRINKLED GRAPHITE FOIL TAPE - 길이 100FT LG - 패킹재료재질 GRAPHITE - 사용온도(상한) 465DEG C - 최소포장단위 PACK/100FT - 사이즈 1IN×0.015IN THK 품질등급 S등급
2020 | 4 | 계획예방정비용 | 한빛 | 2발전소 | 4 | 17 | 200100273 | 정비부분품(SPAR) | 국내 | S | 패킹재료 | 패킹재료,CRINKLED GRAPHITE FOIL TAPE,100FT L | EA | 9 | 기계부 | 강경록 | 061-357-2244 | 품명 패킹재료 - 패킹재료타입 CRINKLED GRAPHITE FOIL TAPE - 길이 100FT LG - 패킹재료재질 GRAPHITE - 사용온도(상한) 465DEG C - 최소포장단위 PACK/100FT - 사이즈 1IN×0.015IN THK 품질등급 S등급
2022 | 2 | 계획예방정비용 | 한빛 | 2발전소 | 4 | 18 | 200100273 | 정비부분품(SPAR) | 국내 | S | 패킹재료 | 패킹재료,CRINKLED GRAPHITE FOIL TAPE,100FT L | EA | 9 | 기계부 | 강경록 | 061-357-2244 | 품명 패킹재료 - 패킹재료타입 CRINKLED GRAPHITE FOIL TAPE - 길이 100FT LG - 패킹재료재질 GRAPHITE - 사용온도(상한) 465DEG C - 최소포장단위 PACK/100FT - 사이즈 1IN×0.015IN THK 품질등급 S등급
2022 | 3 | 계획예방정비용 | 한빛 | 2발전소 | 3 | 19 | 200100273 | 정비부분품(SPAR) | 국내 | S | 패킹재료 | 패킹재료,CRINKLED GRAPHITE FOIL TAPE,100FT L | EA | 9 | 기계부 | 강경록 | 061-357-2244 | 품명 패킹재료 - 패킹재료타입 CRINKLED GRAPHITE FOIL TAPE - 길이 100FT LG - 패킹재료재질 GRAPHITE - 사용온도(상한) 465DEG C - 최소포장단위 PACK/100FT - 사이즈 1IN×0.015IN THK 품질등급 S등급
2020 | 2 | 계획예방정비용 | 한빛 | 2발전소 | 3 | 18 | 200100299 | 정비부분품(SPAR) | 국외 | A | 개스킷 | 개스킷,SPIRAL WOUND(BASIC),N06600(INCONEL60 | EA | 7 | 기계부 | 배수한 | 061-357-2648 | 품명 개스킷 - 가스켓타입 SPIRAL WOUND(BASIC) - 가스켓재질 N06600(INCONEL600)/GRAPHITE - 별칭 SEAT RING GASKET,CAGE GASKET 원자력안전범주 NON NUCLEAR SAFETY RELATED 품질등급 A등급 제작사 EMERSON PROCESS MANAGEMENT - 부품번호 1N2978X0062 - 모델번호 42B9655 - 도면번호 (PNS NO. : Z806-OD-061-02) - 원기술규격서(OTS) HANBIT3&4, Z806 - 제작사 유형(MFR CATEGORY) ORIGINAL EQUIP. MANUFACTURER 한빛 원자력 본부 - 패키지 번호 N431-J.1-131 제출서류목록 - 품질보증확인서(C of C) | EMERSON PROCESS MANAGEMENT | 42B9655 | 1N2978X0062
2020 | 2 | 계획예방정비용 | 한빛 | 2발전소 | 4 | 17 | 200100299 | 정비부분품(SPAR) | 국외 | A | 개스킷 | 개스킷,SPIRAL WOUND(BASIC),N06600(INCONEL60 | EA | 7 | 기계부 | 배수한 | 061-357-2648 | 품명 개스킷 - 가스켓타입 SPIRAL WOUND(BASIC) - 가스켓재질 N06600(INCONEL600)/GRAPHITE - 별칭 SEAT RING GASKET,CAGE GASKET 원자력안전범주 NON NUCLEAR SAFETY RELATED 품질등급 A등급 제작사 EMERSON PROCESS MANAGEMENT - 부품번호 1N2978X0062 - 모델번호 42B9655 - 도면번호 (PNS NO. : Z806-OD-061-02) - 원기술규격서(OTS) HANBIT3&4, Z806 - 제작사 유형(MFR CATEGORY) ORIGINAL EQUIP. MANUFACTURER 한빛 원자력 본부 - 패키지 번호 N431-J.1-131 제출서류목록 - 품질보증확인서(C of C) | EMERSON PROCESS MANAGEMENT | 42B9655 | 1N2978X0062
2021 | 4 | 계획예방정비용 | 한빛 | 2발전소 | 4 | 18 | 200100299 | 정비부분품(SPAR) | 국외 | A | 개스킷 | 개스킷,SPIRAL WOUND(BASIC),N06600(INCONEL60 | EA | 7 | 기계부 | 배수한 | 061-357-2648 | 품명 개스킷 - 가스켓타입 SPIRAL WOUND(BASIC) - 가스켓재질 N06600(INCONEL600)/GRAPHITE - 별칭 SEAT RING GASKET,CAGE GASKET 원자력안전범주 NON NUCLEAR SAFETY RELATED 품질등급 A등급 제작사 EMERSON PROCESS MANAGEMENT - 부품번호 1N2978X0062 - 모델번호 42B9655 - 도면번호 (PNS NO. : Z806-OD-061-02) - 원기술규격서(OTS) HANBIT3&4, Z806 - 제작사 유형(MFR CATEGORY) ORIGINAL EQUIP. MANUFACTURER 한빛 원자력 본부 - 패키지 번호 N431-J.1-131 제출서류목록 - 품질보증확인서(C of C) | EMERSON PROCESS MANAGEMENT | 42B9655 | 1N2978X0062
2021 | 4 | 계획예방정비용 | 한빛 | 2발전소 | 3 | 19 | 200100299 | 정비부분품(SPAR) | 국외 | A | 개스킷 | 개스킷,SPIRAL WOUND(BASIC),N06600(INCONEL60 | EA | 7 | 기계부 | 배수한 | 061-357-2648 | 품명 개스킷 - 가스켓타입 SPIRAL WOUND(BASIC) - 가스켓재질 N06600(INCONEL600)/GRAPHITE - 별칭 SEAT RING GASKET,CAGE GASKET 원자력안전범주 NON NUCLEAR SAFETY RELATED 품질등급 A등급 제작사 EMERSON PROCESS MANAGEMENT - 부품번호 1N2978X0062 - 모델번호 42B9655 - 도면번호 (PNS NO. : Z806-OD-061-02) - 원기술규격서(OTS) HANBIT3&4, Z806 - 제작사 유형(MFR CATEGORY) ORIGINAL EQUIP. MANUFACTURER 한빛 원자력 본부 - 패키지 번호 N431-J.1-131 제출서류목록 - 품질보증확인서(C of C) | EMERSON PROCESS MANAGEMENT | 42B9655 | 1N2978X0062
2020 | 2 | 계획예방정비용 | 한빛 | 2발전소 | 3 | 18 | 200100316 | 정비부분품(SPAR) | 국외 | A | 개스킷 | 개스킷,GRAPHITE SHEET,CIRCULAR,GRAPHITE/S31 | EA | 2 | 기계부 | 배수한 | 061-357-2648 | 품명 개스킷 - 가스켓타입 GRAPHITE SHEET - 가스켓몸체형태 CIRCULAR - 가스켓재질 GRAPHITE/S31600 FOIL INSERT - 품질보증서류 CERTIFICATE OF CONFORMANCE - 별칭 UPPER SEAT RING GASKET 품질등급 A등급 제작사 EMERSON PROCESS MANAGEMENT - 도면번호 Z806-OD-083 - Z806-OD-087 - Z806-OD-089 - 부품번호 10A3437X072 한빛 원자력 본부 - 패키지 번호 N431-J.1-160 | EMERSON PROCESS MANAGEMENT |  | 10A3437X072
2020 | 2 | 계획예방정비용 | 한빛 | 2발전소 | 4 | 17 | 200100316 | 정비부분품(SPAR) | 국외 | A | 개스킷 | 개스킷,GRAPHITE SHEET,CIRCULAR,GRAPHITE/S31 | EA | 2 | 기계부 | 배수한 | 061-357-2648 | 품명 개스킷 - 가스켓타입 GRAPHITE SHEET - 가스켓몸체형태 CIRCULAR - 가스켓재질 GRAPHITE/S31600 FOIL INSERT - 품질보증서류 CERTIFICATE OF CONFORMANCE - 별칭 UPPER SEAT RING GASKET 품질등급 A등급 제작사 EMERSON PROCESS MANAGEMENT - 도면번호 Z806-OD-083 - Z806-OD-087 - Z806-OD-089 - 부품번호 10A3437X072 한빛 원자력 본부 - 패키지 번호 N431-J.1-160 | EMERSON PROCESS MANAGEMENT |  | 10A3437X072
2021 | 4 | 계획예방정비용 | 한빛 | 2발전소 | 4 | 18 | 200100316 | 정비부분품(SPAR) | 국외 | A | 개스킷 | 개스킷,GRAPHITE SHEET,CIRCULAR,GRAPHITE/S31 | EA | 2 | 기계부 | 배수한 | 061-357-2648 | 품명 개스킷 - 가스켓타입 GRAPHITE SHEET - 가스켓몸체형태 CIRCULAR - 가스켓재질 GRAPHITE/S31600 FOIL INSERT - 품질보증서류 CERTIFICATE OF CONFORMANCE - 별칭 UPPER SEAT RING GASKET 품질등급 A등급 제작사 EMERSON PROCESS MANAGEMENT - 도면번호 Z806-OD-083 - Z806-OD-087 - Z806-OD-089 - 부품번호 10A3437X072 한빛 원자력 본부 - 패키지 번호 N431-J.1-160 | EMERSON PROCESS MANAGEMENT |  | 10A3437X072
2021 | 4 | 계획예방정비용 | 한빛 | 2발전소 | 3 | 19 | 200100316 | 정비부분품(SPAR) | 국외 | A | 개스킷 | 개스킷,GRAPHITE SHEET,CIRCULAR,GRAPHITE/S31 | EA | 2 | 기계부 | 배수한 | 061-357-2648 | 품명 개스킷 - 가스켓타입 GRAPHITE SHEET - 가스켓몸체형태 CIRCULAR - 가스켓재질 GRAPHITE/S31600 FOIL INSERT - 품질보증서류 CERTIFICATE OF CONFORMANCE - 별칭 UPPER SEAT RING GASKET 품질등급 A등급 제작사 EMERSON PROCESS MANAGEMENT - 도면번호 Z806-OD-083 - Z806-OD-087 - Z806-OD-089 - 부품번호 10A3437X072 한빛 원자력 본부 - 패키지 번호 N431-J.1-160 | EMERSON PROCESS MANAGEMENT |  | 10A3437X072
2020 | 2 | 계획예방정비용 | 한빛 | 2발전소 | 3 | 18 | 200100324 | 정비부분품(SPAR) | 국외 | A | 개스킷 | 개스킷,SPIRAL WOUND(BASIC),N06600(INCONEL60 | EA | 3 | 기계부 | 배수한 | 061-357-2648 | 품명 개스킷 - 가스켓타입 SPIRAL WOUND(BASIC) - 가스켓재질 N06600(INCONEL600)/GRAPHITE - 품질보증서류 CERTIFICATE OF CONFORMANCE - 별칭 SEAT RING GASKET 품질등급 A등급 제작사 EMERSON PROCESS MANAGEMENT - 부품번호 1N2979X0052 한빛 원자력 본부 - 패키지 번호 N431-J.1-132 | EMERSON PROCESS MANAGEMENT |  | 1N2979X0052
2020 | 2 | 계획예방정비용 | 한빛 | 2발전소 | 4 | 17 | 200100324 | 정비부분품(SPAR) | 국외 | A | 개스킷 | 개스킷,SPIRAL WOUND(BASIC),N06600(INCONEL60 | EA | 3 | 기계부 | 배수한 | 061-357-2648 | 품명 개스킷 - 가스켓타입 SPIRAL WOUND(BASIC) - 가스켓재질 N06600(INCONEL600)/GRAPHITE - 품질보증서류 CERTIFICATE OF CONFORMANCE - 별칭 SEAT RING GASKET 품질등급 A등급 제작사 EMERSON PROCESS MANAGEMENT - 부품번호 1N2979X0052 한빛 원자력 본부 - 패키지 번호 N431-J.1-132 | EMERSON PROCESS MANAGEMENT |  | 1N2979X0052
2021 | 4 | 계획예방정비용 | 한빛 | 2발전소 | 4 | 18 | 200100324 | 정비부분품(SPAR) | 국외 | A | 개스킷 | 개스킷,SPIRAL WOUND(BASIC),N06600(INCONEL60 | EA | 3 | 기계부 | 배수한 | 061-357-2648 | 품명 개스킷 - 가스켓타입 SPIRAL WOUND(BASIC) - 가스켓재질 N06600(INCONEL600)/GRAPHITE - 품질보증서류 CERTIFICATE OF CONFORMANCE - 별칭 SEAT RING GASKET 품질등급 A등급 제작사 EMERSON PROCESS MANAGEMENT - 부품번호 1N2979X0052 한빛 원자력 본부 - 패키지 번호 N431-J.1-132 | EMERSON PROCESS MANAGEMENT |  | 1N2979X0052
2021 | 4 | 계획예방정비용 | 한빛 | 2발전소 | 3 | 19 | 200100324 | 정비부분품(SPAR) | 국외 | A | 개스킷 | 개스킷,SPIRAL WOUND(BASIC),N06600(INCONEL60 | EA | 3 | 기계부 | 배수한 | 061-357-2648 | 품명 개스킷 - 가스켓타입 SPIRAL WOUND(BASIC) - 가스켓재질 N06600(INCONEL600)/GRAPHITE - 품질보증서류 CERTIFICATE OF CONFORMANCE - 별칭 SEAT RING GASKET 품질등급 A등급 제작사 EMERSON PROCESS MANAGEMENT - 부품번호 1N2979X0052 한빛 원자력 본부 - 패키지 번호 N431-J.1-132 | EMERSON PROCESS MANAGEMENT |  | 1N2979X0052
2020 | 2 | 계획예방정비용 | 한빛 | 2발전소 | 3 | 18 | 200100442 | 정비부분품(SPAR) | 국외 | Q | 부품키트,기계용 | 부품키트,기계용,SEALING,REFER TO TECHNICAL SPEC | EA | 1 | 기계부 | 신현호 | 061-357-2218 | 품명 부품키트,기계용 - 기계부품키트용도 SEALING - 품질보증서류 REFER TO TECHNICAL SPEC. 원자력안전범주 NUCLEAR SAFETY RELATED 품질등급 Q등급 제작사 EDWARD VOGT VALVE CO. - 부품번호 980243 - 모델번호 A-100 - 도면번호 D90-15847-02 - 주설비 참고자료 M870-OM-010-01 한빛 원자력 본부 - 패키지 번호 M870-S4.7.22 | EDWARD VOGT VALVE CO. | A-100 | 980243
2021 | 4 | 계획예방정비용 | 한빛 | 2발전소 | 3 | 19 | 200100442 | 정비부분품(SPAR) | 국외 | Q | 부품키트,기계용 | 부품키트,기계용,SEALING,REFER TO TECHNICAL SPEC | EA | 1 | 기계부 | 신현호 | 061-357-2218 | 품명 부품키트,기계용 - 기계부품키트용도 SEALING - 품질보증서류 REFER TO TECHNICAL SPEC. 원자력안전범주 NUCLEAR SAFETY RELATED 품질등급 Q등급 제작사 EDWARD VOGT VALVE CO. - 부품번호 980243 - 모델번호 A-100 - 도면번호 D90-15847-02 - 주설비 참고자료 M870-OM-010-01 한빛 원자력 본부 - 패키지 번호 M870-S4.7.22 | EDWARD VOGT VALVE CO. | A-100 | 980243
2022 | 1 | 계획예방정비용 | 고리 | 2발전소 | 4 | 27 | 200100498 | 정비부분품(SPAR) | 국내 | S | 개스킷 | 개스킷,SPIRAL WOUND,INNER AND OUTER RING,12 | EA | 4 | 기계부 | 김승수 | 051-726-5426 | 품명 개스킷 - 가스켓타입 SPIRAL WOUND - 가스켓단면형태 INNER AND OUTER RING - 배관공칭규격(NPS) 12IN - 가스켓재질 SUS304/GRAPHITE - 사용압력(상한) CL 150 품질등급 S등급
2022 | 1 | 계획예방정비용 | 고리 | 2발전소 | 3 | 27 | 200100498 | 정비부분품(SPAR) | 국내 | S | 개스킷 | 개스킷,SPIRAL WOUND,INNER AND OUTER RING,12 | EA | 4 | 기계부 | 김승수 | 051-726-5426 | 품명 개스킷 - 가스켓타입 SPIRAL WOUND - 가스켓단면형태 INNER AND OUTER RING - 배관공칭규격(NPS) 12IN - 가스켓재질 SUS304/GRAPHITE - 사용압력(상한) CL 150 품질등급 S등급
2022 | 4 | 계획예방정비용 | 고리 | 2발전소 | 3 | 28 | 200100498 | 정비부분품(SPAR) | 국내 | S | 개스킷 | 개스킷,SPIRAL WOUND,INNER AND OUTER RING,12 | EA | 4 | 기계부 | 김승수 | 051-726-5426 | 품명 개스킷 - 가스켓타입 SPIRAL WOUND - 가스켓단면형태 INNER AND OUTER RING - 배관공칭규격(NPS) 12IN - 가스켓재질 SUS304/GRAPHITE - 사용압력(상한) CL 150 품질등급 S등급
2022 | 4 | 계획예방정비용 | 고리 | 2발전소 | 4 | 28 | 200100498 | 정비부분품(SPAR) | 국내 | S | 개스킷 | 개스킷,SPIRAL WOUND,INNER AND OUTER RING,12 | EA | 4 | 기계부 | 김승수 | 051-726-5426 | 품명 개스킷 - 가스켓타입 SPIRAL WOUND - 가스켓단면형태 INNER AND OUTER RING - 배관공칭규격(NPS) 12IN - 가스켓재질 SUS304/GRAPHITE - 사용압력(상한) CL 150 품질등급 S등급
2022 | 1 | 계획예방정비용 | 고리 | 2발전소 | 4 | 27 | 200100516 | 정비부분품(SPAR) | 국내 | S | 개스킷 | 개스킷,SPIRAL WOUND,4.5㎜,180㎜,196㎜,SUS304/G | EA | 1 | 기계부 | 김승수 | 051-726-5426 | 품명 개스킷 - 가스켓타입 SPIRAL WOUND - 두께 4.5㎜ - 내경 180㎜ - 외경 196㎜ - 가스켓재질 SUS304/GRAPHITE - 사용압력(상한) CL 1500 품질등급 S등급
2022 | 1 | 계획예방정비용 | 고리 | 2발전소 | 3 | 27 | 200100516 | 정비부분품(SPAR) | 국내 | S | 개스킷 | 개스킷,SPIRAL WOUND,4.5㎜,180㎜,196㎜,SUS304/G | EA | 1 | 기계부 | 김승수 | 051-726-5426 | 품명 개스킷 - 가스켓타입 SPIRAL WOUND - 두께 4.5㎜ - 내경 180㎜ - 외경 196㎜ - 가스켓재질 SUS304/GRAPHITE - 사용압력(상한) CL 1500 품질등급 S등급
2022 | 4 | 계획예방정비용 | 고리 | 2발전소 | 3 | 28 | 200100516 | 정비부분품(SPAR) | 국내 | S | 개스킷 | 개스킷,SPIRAL WOUND,4.5㎜,180㎜,196㎜,SUS304/G | EA | 1 | 기계부 | 김승수 | 051-726-5426 | 품명 개스킷 - 가스켓타입 SPIRAL WOUND - 두께 4.5㎜ - 내경 180㎜ - 외경 196㎜ - 가스켓재질 SUS304/GRAPHITE - 사용압력(상한) CL 1500 품질등급 S등급
2022 | 4 | 계획예방정비용 | 고리 | 2발전소 | 4 | 28 | 200100516 | 정비부분품(SPAR) | 국내 | S | 개스킷 | 개스킷,SPIRAL WOUND,4.5㎜,180㎜,196㎜,SUS304/G | EA | 1 | 기계부 | 김승수 | 051-726-5426 | 품명 개스킷 - 가스켓타입 SPIRAL WOUND - 두께 4.5㎜ - 내경 180㎜ - 외경 196㎜ - 가스켓재질 SUS304/GRAPHITE - 사용압력(상한) CL 1500 품질등급 S등급
2020 | 3 | 계획예방정비용 | 한울 | 3발전소 | 5 | 12 | 200100559 | 정비부분품(SPAR) | 국내 | S | 개스킷 | 개스킷,SPIRAL WOUND,STANDARD,3/4IN,4.5㎜,SUS | EA | 1 | 기계부 | 장경수 | 054-785-3454 | 품명 개스킷 - 가스켓타입 SPIRAL WOUND - 가스켓단면형태 STANDARD - 배관공칭규격(NPS) 3/4IN - 두께 4.5㎜ - 가스켓재질 SUS304/GRAPHITE - 링(RING)재질 SUS304 - 주입기(FILLER)재질 GRAPHITE - 후프(HOOP)재질 SUS304 - 사용온도(상한) 500℃ - 사용압력(상한) ANSI CL 900 - 최소포장단위 EA - 품질보증서류 CERTIFICATE OF CONFORMANCE 원자력안전범주 NON NUCLEAR SAFETY RELATED 품질등급 S등급
2021 | 3 | 계획예방정비용 | 한울 | 3발전소 | 6 | 12 | 200100559 | 정비부분품(SPAR) | 국내 | S | 개스킷 | 개스킷,SPIRAL WOUND,STANDARD,3/4IN,4.5㎜,SUS | EA | 1 | 기계부 | 고영민 | 054-785-1645 | 품명 개스킷 - 가스켓타입 SPIRAL WOUND - 가스켓단면형태 STANDARD - 배관공칭규격(NPS) 3/4IN - 두께 4.5㎜ - 가스켓재질 SUS304/GRAPHITE - 링(RING)재질 SUS304 - 주입기(FILLER)재질 GRAPHITE - 후프(HOOP)재질 SUS304 - 사용온도(상한) 500℃ - 사용압력(상한) ANSI CL 900 - 최소포장단위 EA - 품질보증서류 CERTIFICATE OF CONFORMANCE 원자력안전범주 NON NUCLEAR SAFETY RELATED 품질등급 S등급
2022 | 1 | 계획예방정비용 | 한울 | 3발전소 | 5 | 13 | 200100559 | 정비부분품(SPAR) | 국내 | S | 개스킷 | 개스킷,SPIRAL WOUND,STANDARD,3/4IN,4.5㎜,SUS | EA | 1 | 기계부 | 장경수 | 054-785-3454 | 품명 개스킷 - 가스켓타입 SPIRAL WOUND - 가스켓단면형태 STANDARD - 배관공칭규격(NPS) 3/4IN - 두께 4.5㎜ - 가스켓재질 SUS304/GRAPHITE - 링(RING)재질 SUS304 - 주입기(FILLER)재질 GRAPHITE - 후프(HOOP)재질 SUS304 - 사용온도(상한) 500℃ - 사용압력(상한) ANSI CL 900 - 최소포장단위 EA - 품질보증서류 CERTIFICATE OF CONFORMANCE 원자력안전범주 NON NUCLEAR SAFETY RELATED 품질등급 S등급
2022 | 4 | 계획예방정비용 | 한울 | 3발전소 | 6 | 13 | 200100559 | 정비부분품(SPAR) | 국내 | S | 개스킷 | 개스킷,SPIRAL WOUND,STANDARD,3/4IN,4.5㎜,SUS | EA | 1 | 기계부 | 고영민 | 054-785-1645 | 품명 개스킷 - 가스켓타입 SPIRAL WOUND - 가스켓단면형태 STANDARD - 배관공칭규격(NPS) 3/4IN - 두께 4.5㎜ - 가스켓재질 SUS304/GRAPHITE - 링(RING)재질 SUS304 - 주입기(FILLER)재질 GRAPHITE - 후프(HOOP)재질 SUS304 - 사용온도(상한) 500℃ - 사용압력(상한) ANSI CL 900 - 최소포장단위 EA - 품질보증서류 CERTIFICATE OF CONFORMANCE 원자력안전범주 NON NUCLEAR SAFETY RELATED 품질등급 S등급
2020 | 4 | 계획예방정비용 | 한빛 | 2발전소 | 3 | 18 | 200100568 | 정비부분품(SPAR) | 국내 | S | 개스킷 | 개스킷,SPIRAL WOUND,INNER AND OUTER RING,2I | EA | 4 | 기계부 | 신현호 | 061-357-2218 | 품명 개스킷 - 가스켓타입 SPIRAL WOUND - 가스켓단면형태 INNER AND OUTER RING - 배관공칭규격(NPS) 2IN - 두께 4.5㎜ - 가스켓재질 SUS304/GRAPHITE - 링(RING)재질 SUS304 - 주입기(FILLER)재질 GRAPHITE - 후프(HOOP)재질 SUS304 - 사용온도(상한) 500℃ - 사용압력(상한) ANSI CL 900 - 최소포장단위 EA - 품질보증서류 C OF C,DIMENSION REPORT - 시험성적서류 MILL SHEET 품질등급 S등급
2020 | 4 | 계획예방정비용 | 한빛 | 2발전소 | 4 | 17 | 200100568 | 정비부분품(SPAR) | 국내 | S | 개스킷 | 개스킷,SPIRAL WOUND,INNER AND OUTER RING,2I | EA | 4 | 기계부 | 신현호 | 061-357-2218 | 품명 개스킷 - 가스켓타입 SPIRAL WOUND - 가스켓단면형태 INNER AND OUTER RING - 배관공칭규격(NPS) 2IN - 두께 4.5㎜ - 가스켓재질 SUS304/GRAPHITE - 링(RING)재질 SUS304 - 주입기(FILLER)재질 GRAPHITE - 후프(HOOP)재질 SUS304 - 사용온도(상한) 500℃ - 사용압력(상한) ANSI CL 900 - 최소포장단위 EA - 품질보증서류 C OF C,DIMENSION REPORT - 시험성적서류 MILL SHEET 품질등급 S등급
2022 | 2 | 계획예방정비용 | 한빛 | 2발전소 | 4 | 18 | 200100568 | 정비부분품(SPAR) | 국내 | S | 개스킷 | 개스킷,SPIRAL WOUND,INNER AND OUTER RING,2I | EA | 4 | 기계부 | 신현호 | 061-357-2218 | 품명 개스킷 - 가스켓타입 SPIRAL WOUND - 가스켓단면형태 INNER AND OUTER RING - 배관공칭규격(NPS) 2IN - 두께 4.5㎜ - 가스켓재질 SUS304/GRAPHITE - 링(RING)재질 SUS304 - 주입기(FILLER)재질 GRAPHITE - 후프(HOOP)재질 SUS304 - 사용온도(상한) 500℃ - 사용압력(상한) ANSI CL 900 - 최소포장단위 EA - 품질보증서류 C OF C,DIMENSION REPORT - 시험성적서류 MILL SHEET 품질등급 S등급
2022 | 3 | 계획예방정비용 | 한빛 | 2발전소 | 3 | 19 | 200100568 | 정비부분품(SPAR) | 국내 | S | 개스킷 | 개스킷,SPIRAL WOUND,INNER AND OUTER RING,2I | EA | 4 | 기계부 | 신현호 | 061-357-2218 | 품명 개스킷 - 가스켓타입 SPIRAL WOUND - 가스켓단면형태 INNER AND OUTER RING - 배관공칭규격(NPS) 2IN - 두께 4.5㎜ - 가스켓재질 SUS304/GRAPHITE - 링(RING)재질 SUS304 - 주입기(FILLER)재질 GRAPHITE - 후프(HOOP)재질 SUS304 - 사용온도(상한) 500℃ - 사용압력(상한) ANSI CL 900 - 최소포장단위 EA - 품질보증서류 C OF C,DIMENSION REPORT - 시험성적서류 MILL SHEET 품질등급 S등급
2020 | 3 | 계획예방정비용 | 고리 | 2발전소 | 4 | 26 | 200100783 | 정비부분품(SPAR) | 국내 | A | 개스킷 | 개스킷,SPIRAL WOUND,OUTER RING,3/4IN,304STS | EA | 2 | 기계부 | 김승수 | 051-726-5426 | 품명 개스킷 - 가스켓타입 SPIRAL WOUND - 가스켓단면형태 OUTER RING - 배관공칭규격(NPS) 3/4IN - 링(RING)재질 304STS 또는 316STS - 주입기(FILLER)재질 FLEXIBLE GRAPHITE - 후프(HOOP)재질 304STS 또는 316STS - 사용압력(상한) CL 600 - 적용기술기준1 기술규격서 참조 원자력안전범주 NON NUCLEAR SAFETY RELATED 품질등급 A등급 제출서류목록 - 첨부기술규격서 적용
2020 | 3 | 계획예방정비용 | 고리 | 2발전소 | 3 | 26 | 200100783 | 정비부분품(SPAR) | 국내 | A | 개스킷 | 개스킷,SPIRAL WOUND,OUTER RING,3/4IN,304STS | EA | 10 | 기계부 | 김승수 | 051-726-5426 | 품명 개스킷 - 가스켓타입 SPIRAL WOUND - 가스켓단면형태 OUTER RING - 배관공칭규격(NPS) 3/4IN - 링(RING)재질 304STS 또는 316STS - 주입기(FILLER)재질 FLEXIBLE GRAPHITE - 후프(HOOP)재질 304STS 또는 316STS - 사용압력(상한) CL 600 - 적용기술기준1 기술규격서 참조 원자력안전범주 NON NUCLEAR SAFETY RELATED 품질등급 A등급 제출서류목록 - 첨부기술규격서 적용
2020 | 3 | 계획예방정비용 | 고리 | 2발전소 | 3 | 26 | 200100783 | 정비부분품(SPAR) | 국내 | A | 개스킷 | 개스킷,SPIRAL WOUND,OUTER RING,3/4IN,304STS | EA | 2 | 기계부 | 김승수 | 051-726-5426 | 품명 개스킷 - 가스켓타입 SPIRAL WOUND - 가스켓단면형태 OUTER RING - 배관공칭규격(NPS) 3/4IN - 링(RING)재질 304STS 또는 316STS - 주입기(FILLER)재질 FLEXIBLE GRAPHITE - 후프(HOOP)재질 304STS 또는 316STS - 사용압력(상한) CL 600 - 적용기술기준1 기술규격서 참조 원자력안전범주 NON NUCLEAR SAFETY RELATED 품질등급 A등급 제출서류목록 - 첨부기술규격서 적용
2022 | 1 | 계획예방정비용 | 고리 | 2발전소 | 4 | 27 | 200100783 | 정비부분품(SPAR) | 국내 | A | 개스킷 | 개스킷,SPIRAL WOUND,OUTER RING,3/4IN,304STS | EA | 2 | 기계부 | 김승수 | 051-726-5426 | 품명 개스킷 - 가스켓타입 SPIRAL WOUND - 가스켓단면형태 OUTER RING - 배관공칭규격(NPS) 3/4IN - 링(RING)재질 304STS 또는 316STS - 주입기(FILLER)재질 FLEXIBLE GRAPHITE - 후프(HOOP)재질 304STS 또는 316STS - 사용압력(상한) CL 600 - 적용기술기준1 기술규격서 참조 원자력안전범주 NON NUCLEAR SAFETY RELATED 품질등급 A등급 제출서류목록 - 첨부기술규격서 적용
2022 | 1 | 계획예방정비용 | 고리 | 2발전소 | 3 | 27 | 200100783 | 정비부분품(SPAR) | 국내 | A | 개스킷 | 개스킷,SPIRAL WOUND,OUTER RING,3/4IN,304STS | EA | 12 | 기계부 | 김승수 | 051-726-5426 | 품명 개스킷 - 가스켓타입 SPIRAL WOUND - 가스켓단면형태 OUTER RING - 배관공칭규격(NPS) 3/4IN - 링(RING)재질 304STS 또는 316STS - 주입기(FILLER)재질 FLEXIBLE GRAPHITE - 후프(HOOP)재질 304STS 또는 316STS - 사용압력(상한) CL 600 - 적용기술기준1 기술규격서 참조 원자력안전범주 NON NUCLEAR SAFETY RELATED 품질등급 A등급 제출서류목록 - 첨부기술규격서 적용
2022 | 1 | 계획예방정비용 | 고리 | 2발전소 | 3 | 27 | 200100783 | 정비부분품(SPAR) | 국내 | A | 개스킷 | 개스킷,SPIRAL WOUND,OUTER RING,3/4IN,304STS | EA | 2 | 기계부 | 김승수 | 051-726-5426 | 품명 개스킷 - 가스켓타입 SPIRAL WOUND - 가스켓단면형태 OUTER RING - 배관공칭규격(NPS) 3/4IN - 링(RING)재질 304STS 또는 316STS - 주입기(FILLER)재질 FLEXIBLE GRAPHITE - 후프(HOOP)재질 304STS 또는 316STS - 사용압력(상한) CL 600 - 적용기술기준1 기술규격서 참조 원자력안전범주 NON NUCLEAR SAFETY RELATED 품질등급 A등급 제출서류목록 - 첨부기술규격서 적용
2022 | 4 | 계획예방정비용 | 고리 | 2발전소 | 3 | 28 | 200100783 | 정비부분품(SPAR) | 국내 | A | 개스킷 | 개스킷,SPIRAL WOUND,OUTER RING,3/4IN,304STS | EA | 12 | 기계부 | 김승수 | 051-726-5426 | 품명 개스킷 - 가스켓타입 SPIRAL WOUND - 가스켓단면형태 OUTER RING - 배관공칭규격(NPS) 3/4IN - 링(RING)재질 304STS 또는 316STS - 주입기(FILLER)재질 FLEXIBLE GRAPHITE - 후프(HOOP)재질 304STS 또는 316STS - 사용압력(상한) CL 600 - 적용기술기준1 기술규격서 참조 원자력안전범주 NON NUCLEAR SAFETY RELATED 품질등급 A등급 제출서류목록 - 첨부기술규격서 적용
2022 | 4 | 계획예방정비용 | 고리 | 2발전소 | 3 | 28 | 200100783 | 정비부분품(SPAR) | 국내 | A | 개스킷 | 개스킷,SPIRAL WOUND,OUTER RING,3/4IN,304STS | EA | 2 | 기계부 | 김승수 | 051-726-5426 | 품명 개스킷 - 가스켓타입 SPIRAL WOUND - 가스켓단면형태 OUTER RING - 배관공칭규격(NPS) 3/4IN - 링(RING)재질 304STS 또는 316STS - 주입기(FILLER)재질 FLEXIBLE GRAPHITE - 후프(HOOP)재질 304STS 또는 316STS - 사용압력(상한) CL 600 - 적용기술기준1 기술규격서 참조 원자력안전범주 NON NUCLEAR SAFETY RELATED 품질등급 A등급 제출서류목록 - 첨부기술규격서 적용
2022 | 4 | 계획예방정비용 | 고리 | 2발전소 | 4 | 28 | 200100783 | 정비부분품(SPAR) | 국내 | A | 개스킷 | 개스킷,SPIRAL WOUND,OUTER RING,3/4IN,304STS | EA | 2 | 기계부 | 김승수 | 051-726-5426 | 품명 개스킷 - 가스켓타입 SPIRAL WOUND - 가스켓단면형태 OUTER RING - 배관공칭규격(NPS) 3/4IN - 링(RING)재질 304STS 또는 316STS - 주입기(FILLER)재질 FLEXIBLE GRAPHITE - 후프(HOOP)재질 304STS 또는 316STS - 사용압력(상한) CL 600 - 적용기술기준1 기술규격서 참조 원자력안전범주 NON NUCLEAR SAFETY RELATED 품질등급 A등급 제출서류목록 - 첨부기술규격서 적용
2020 | 3 | 계획예방정비용 | 고리 | 2발전소 | 4 | 26 | 200100834 | 정비부분품(SPAR) | 국내 | S | 개스킷 | 개스킷,SPIRAL WOUND,4.5㎜,200㎜,224㎜,SUS304/G | EA | 2 | 기계부 | 김승수 | 051-726-5426 | 품명 개스킷 - 가스켓타입 SPIRAL WOUND - 두께 4.5㎜ - 내경 200㎜ - 외경 224㎜ - 가스켓재질 SUS304/GRAPHITE - 사용압력(상한) CL 1500 품질등급 S등급
2020 | 1 | 경상예방정비용 | 월성 | 1발전소 |  |  | 200100969 | 정비부분품(SPAR) | 국외 | Q | 메커니컬실 | 메커니컬실,ROTOR,1.68in,2.960in,0.751in,SILI | EA | 4 | 연료부 | 김지열 | 054-779-2092 | 품명 메커니컬실 - 메커니컬씰타입 ROTOR - 내경 1.68in - 외경 2.960in - 두께 0.751in - 메커니컬씰재질 SILICON CARBIDE - 윤활재 D₂O - 사용매체 D₂O - 구성품 SEAL - 구성품2 SEAL RING - 특수사항 PERFORMANCE=INSPECTION&TEST - 별칭 ROTOR SEAL ASS'Y 원자력안전범주 NON NUCLEAR SAFETY RELATED 품질등급 Q등급 제작사 STRITE INDUSTIRES - 도면번호 XX-35214-349-1-GA-D - 부품번호 35214-349-1 - 원기술규격서(OTS) WOLSONG2,3&4 86-35210-TS-001 - 제작사 유형(MFR CATEGORY) ORIGINAL EQUIP. MANUFACTURER 월성 원자력 본부 - SCN 5910888E 제출서류목록 - 품질증빙/제출서류목록(QVDL) - 품질보증확인서(C of C) - 재료시험보고서(MTR OR MILL SHEET) - 성능(또는 기능)시험 기록 | STRITE INDUSTIRES |  | 35214-349-1
2021 | 1 | 경상예방정비용 | 월성 | 1발전소 |  |  | 200100969 | 정비부분품(SPAR) | 국외 | Q | 메커니컬실 | 메커니컬실,ROTOR,1.68in,2.960in,0.751in,SILI | EA | 4 | 연료부 | 김지열 | 054-779-2092 | 품명 메커니컬실 - 메커니컬씰타입 ROTOR - 내경 1.68in - 외경 2.960in - 두께 0.751in - 메커니컬씰재질 SILICON CARBIDE - 윤활재 D₂O - 사용매체 D₂O - 구성품 SEAL - 구성품2 SEAL RING - 특수사항 PERFORMANCE=INSPECTION&TEST - 별칭 ROTOR SEAL ASS'Y 원자력안전범주 NON NUCLEAR SAFETY RELATED 품질등급 Q등급 제작사 STRITE INDUSTIRES - 도면번호 XX-35214-349-1-GA-D - 부품번호 35214-349-1 - 원기술규격서(OTS) WOLSONG2,3&4 86-35210-TS-001 - 제작사 유형(MFR CATEGORY) ORIGINAL EQUIP. MANUFACTURER 월성 원자력 본부 - SCN 5910888E 제출서류목록 - 품질증빙/제출서류목록(QVDL) - 품질보증확인서(C of C) - 재료시험보고서(MTR OR MILL SHEET) - 성능(또는 기능)시험 기록 | STRITE INDUSTIRES |  | 35214-349-1
2022 | 1 | 경상예방정비용 | 월성 | 1발전소 |  |  | 200100969 | 정비부분품(SPAR) | 국외 | Q | 메커니컬실 | 메커니컬실,ROTOR,1.68in,2.960in,0.751in,SILI | EA | 4 | 연료부 | 손준호 | 054-779-2590 | 품명 메커니컬실 - 메커니컬씰타입 ROTOR - 내경 1.68in - 외경 2.960in - 두께 0.751in - 메커니컬씰재질 SILICON CARBIDE - 윤활재 D₂O - 사용매체 D₂O - 구성품 SEAL - 구성품2 SEAL RING - 특수사항 PERFORMANCE=INSPECTION&TEST - 별칭 ROTOR SEAL ASS'Y 원자력안전범주 NON NUCLEAR SAFETY RELATED 품질등급 Q등급 제작사 STRITE INDUSTIRES - 도면번호 XX-35214-349-1-GA-D - 부품번호 35214-349-1 - 원기술규격서(OTS) WOLSONG2,3&4 86-35210-TS-001 - 제작사 유형(MFR CATEGORY) ORIGINAL EQUIP. MANUFACTURER 월성 원자력 본부 - SCN 5910888E 제출서류목록 - 품질증빙/제출서류목록(QVDL) - 품질보증확인서(C of C) - 재료시험보고서(MTR OR MILL SHEET) - 성능(또는 기능)시험 기록 | STRITE INDUSTIRES |  | 35214-349-1
2020 | 1 | 경상예방정비용 | 월성 | 1발전소 |  |  | 200100970 | 정비부분품(SPAR) | 국외 | Q | 메커니컬실 | 메커니컬실,STATOR,1.68IN DIA,3IN DIA,0.751IN, | EA | 4 | 연료부 | 김지열 | 054-779-2092 | 품명 메커니컬실 - 메커니컬씰타입 STATOR - 내경 1.68IN DIA - 외경 3IN DIA - 두께 0.751IN - 메커니컬씰재질 SILICON CARBIDE - 윤활재 D₂O - 사용매체 D₂O - 구성품 SEAL - 구성품2 SEAL RING - 최소포장단위 EA - 특수사항 INSPECTION AND TEST REPORT - 별칭 STATOR SEAL ASS'Y 원자력안전범주 NON NUCLEAR SAFETY RELATED 품질등급 Q등급 제작사 STRITE INDUSTIRES - 원기술규격서(OTS) WOLSONG 2 86-35210-TS-001 - 제작사 유형(MFR CATEGORY) ORIGINAL EQUIP. MANUFACTURER - 도면번호 XX-35214-350-1-GA-D - 부품번호 35214-350-1 월성 원자력 본부 - SCN 5910889F 제출서류목록 - 품질증빙/제출서류목록(QVDL) - 품질보증확인서(C of C) - 재료시험보고서(MTR OR MILL SHEET) | STRITE INDUSTIRES |  | 35214-350-1
2021 | 1 | 경상예방정비용 | 월성 | 1발전소 |  |  | 200100970 | 정비부분품(SPAR) | 국외 | Q | 메커니컬실 | 메커니컬실,STATOR,1.68IN DIA,3IN DIA,0.751IN, | EA | 4 | 연료부 | 김지열 | 054-779-2092 | 품명 메커니컬실 - 메커니컬씰타입 STATOR - 내경 1.68IN DIA - 외경 3IN DIA - 두께 0.751IN - 메커니컬씰재질 SILICON CARBIDE - 윤활재 D₂O - 사용매체 D₂O - 구성품 SEAL - 구성품2 SEAL RING - 최소포장단위 EA - 특수사항 INSPECTION AND TEST REPORT - 별칭 STATOR SEAL ASS'Y 원자력안전범주 NON NUCLEAR SAFETY RELATED 품질등급 Q등급 제작사 STRITE INDUSTIRES - 원기술규격서(OTS) WOLSONG 2 86-35210-TS-001 - 제작사 유형(MFR CATEGORY) ORIGINAL EQUIP. MANUFACTURER - 도면번호 XX-35214-350-1-GA-D - 부품번호 35214-350-1 월성 원자력 본부 - SCN 5910889F 제출서류목록 - 품질증빙/제출서류목록(QVDL) - 품질보증확인서(C of C) - 재료시험보고서(MTR OR MILL SHEET) | STRITE INDUSTIRES |  | 35214-350-1
2022 | 1 | 경상예방정비용 | 월성 | 1발전소 |  |  | 200100970 | 정비부분품(SPAR) | 국외 | Q | 메커니컬실 | 메커니컬실,STATOR,1.68IN DIA,3IN DIA,0.751IN, | EA | 4 | 연료부 | 손준호 | 054-779-2590 | 품명 메커니컬실 - 메커니컬씰타입 STATOR - 내경 1.68IN DIA - 외경 3IN DIA - 두께 0.751IN - 메커니컬씰재질 SILICON CARBIDE - 윤활재 D₂O - 사용매체 D₂O - 구성품 SEAL - 구성품2 SEAL RING - 최소포장단위 EA - 특수사항 INSPECTION AND TEST REPORT - 별칭 STATOR SEAL ASS'Y 원자력안전범주 NON NUCLEAR SAFETY RELATED 품질등급 Q등급 제작사 STRITE INDUSTIRES - 원기술규격서(OTS) WOLSONG 2 86-35210-TS-001 - 제작사 유형(MFR CATEGORY) ORIGINAL EQUIP. MANUFACTURER - 도면번호 XX-35214-350-1-GA-D - 부품번호 35214-350-1 월성 원자력 본부 - SCN 5910889F 제출서류목록 - 품질증빙/제출서류목록(QVDL) - 품질보증확인서(C of C) - 재료시험보고서(MTR OR MILL SHEET) | STRITE INDUSTIRES |  | 35214-350-1
2021 | 1 | 경상예방정비용 | 고리 | 3발전소 |  |  | 200100980 | 정비부분품(SPAR) | 국내 | S | 플라스틱 판 | 플라스틱 판,GARLOCK BLUE GARD STYLE 3400,STYL | 장 | 10 | 기계부 | 장준욱 | 051-726-5648 | 품명 플라스틱 판 - 별칭 GARLOCK BLUE GARD STYLE 3400 - 타입(형식) STYLE 3400 - 사이즈 1520 W*1520㎜ LG - 두께 1/16IN - 색깔(COLOR) BLUE 품질등급 S등급 제작사 GARLOCK SEALING TECHNOLOGIES - 모델번호 STYLE 3400 | GARLOCK SEALING TECHNOLOGIES | STYLE 3400
2022 | 4 | 계획예방정비용 | 한빛 | 3발전소 | 6 | 15 | 200100995 | 정비부분품(SPAR) | 국외 | Q | 개스킷 | 개스킷,CF-SP-102569-2,D-1375-241-9225, | EA | 1 | 기계부 | 임남형 | 061-357-3637 | 품명 개스킷 품질등급 Q등급 제작사 JOHN CRANE, INC. - 도면번호 CF-SP-102569-2 - 부품번호 D-1375-241-9225 | JOHN CRANE, INC. |  | D-1375-241-9225
2022 | 4 | 계획예방정비용 | 한빛 | 3발전소 | 6 | 15 | 200100996 | 정비부분품(SPAR) | 국외 | A | 메커니컬실 | 메커니컬실,DOUBLE,SILICON CARBIDE,1.375 INCH, | EA | 1 | 기계부 | 임남형 | 061-357-3637 | 품명 메커니컬실 - 메커니컬씰타입 DOUBLE - 메커니컬씰재질 SILICON CARBIDE - 샤프트직경 1.375 INCH - 품질보증서류 CERTIFICATE OF CONFORMANCE - 별칭 PRINARY RING 품질등급 A등급 제작사 JOHN CRANE, INC. - 부품번호 A89-1375-020-9225 - 주설비 참고자료 PRIMARY - 도면번호 CF-SP-102569-2 | JOHN CRANE, INC. |  | A89-1375-020-9225
2022 | 1 | 계획예방정비용 | 한빛 | 3발전소 | 5 | 15 | 200100997 | 정비부분품(SPAR) | 국외 | A | 메커니컬실 | 메커니컬실,DOUBLE,SILICON CARBIDE,2.750 INCH, | EA | 1 | 기계부 | 임남형 | 061-357-3637 | 품명 메커니컬실 - 메커니컬씰타입 DOUBLE - 메커니컬씰재질 SILICON CARBIDE - 샤프트직경 2.750 INCH - 특수사항 MATING RING - 품질보증서류 CERTIFICATE OF CONFORMANCE 품질등급 A등급 제작사 JOHN CRANE, INC. - 부품번호 D-2750-557-9225 - 도면번호 H-SP-37622-1 | JOHN CRANE, INC. |  | D-2750-557-9225
2020 | 3 | 계획예방정비용 | 한빛 | 3발전소 | 5 | 14 | 200101003 | 정비부분품(SPAR) | 국외 | A | 개스킷 | 개스킷,SPIRAL WOUND,3.2㎜,131.5㎜,157㎜,706581 | EA | 4 | 기계부 | 김재홍 | 061-357-3361 | 품명 개스킷 - 가스켓타입 SPIRAL WOUND - 두께 3.2㎜ - 내경 131.5㎜ - 외경 157㎜ 원자력안전범주 NON NUCLEAR SAFETY RELATED 품질등급 A등급 제작사 CCI(CONTROL COMPONENTS INC) - 도면번호 706581-1-1 - 부품번호 324520090 - 원기술규격서(OTS) HANBIT 5&6, PYC-P-95ED2 제출서류목록 - 품질보증확인서(C of C) | CCI(CONTROL COMPONENTS INC) |  | 324520090
2020 | 3 | 계획예방정비용 | 한빛 | 3발전소 | 5 | 14 | 200101003 | 정비부분품(SPAR) | 국외 | A | 개스킷 | 개스킷,SPIRAL WOUND,3.2㎜,131.5㎜,157㎜,706581 | EA | 1 | 기계부 | 김재홍 | 061-357-3361 | 품명 개스킷 - 가스켓타입 SPIRAL WOUND - 두께 3.2㎜ - 내경 131.5㎜ - 외경 157㎜ 원자력안전범주 NON NUCLEAR SAFETY RELATED 품질등급 A등급 제작사 CCI(CONTROL COMPONENTS INC) - 도면번호 706581-1-1 - 부품번호 324520090 - 원기술규격서(OTS) HANBIT 5&6, PYC-P-95ED2 제출서류목록 - 품질보증확인서(C of C) | CCI(CONTROL COMPONENTS INC) |  | 324520090
2022 | 1 | 계획예방정비용 | 한빛 | 3발전소 | 5 | 15 | 200101003 | 정비부분품(SPAR) | 국외 | A | 개스킷 | 개스킷,SPIRAL WOUND,3.2㎜,131.5㎜,157㎜,706581 | EA | 4 | 기계부 | 김재홍 | 061-357-3361 | 품명 개스킷 - 가스켓타입 SPIRAL WOUND - 두께 3.2㎜ - 내경 131.5㎜ - 외경 157㎜ 원자력안전범주 NON NUCLEAR SAFETY RELATED 품질등급 A등급 제작사 CCI(CONTROL COMPONENTS INC) - 도면번호 706581-1-1 - 부품번호 324520090 - 원기술규격서(OTS) HANBIT 5&6, PYC-P-95ED2 제출서류목록 - 품질보증확인서(C of C) | CCI(CONTROL COMPONENTS INC) |  | 324520090
2022 | 1 | 계획예방정비용 | 한빛 | 3발전소 | 5 | 15 | 200101003 | 정비부분품(SPAR) | 국외 | A | 개스킷 | 개스킷,SPIRAL WOUND,3.2㎜,131.5㎜,157㎜,706581 | EA | 1 | 기계부 | 김재홍 | 061-357-3361 | 품명 개스킷 - 가스켓타입 SPIRAL WOUND - 두께 3.2㎜ - 내경 131.5㎜ - 외경 157㎜ 원자력안전범주 NON NUCLEAR SAFETY RELATED 품질등급 A등급 제작사 CCI(CONTROL COMPONENTS INC) - 도면번호 706581-1-1 - 부품번호 324520090 - 원기술규격서(OTS) HANBIT 5&6, PYC-P-95ED2 제출서류목록 - 품질보증확인서(C of C) | CCI(CONTROL COMPONENTS INC) |  | 324520090
2020 | 3 | 계획예방정비용 | 한빛 | 3발전소 | 5 | 14 | 200101004 | 정비부분품(SPAR) | 국외 | A | 개스킷 | 개스킷,SPIRAL WOUND,3.2㎜,206㎜,227.5㎜,DOWNCO | EA | 3 | 기계부 | 김재홍 | 061-357-3361 | 품명 개스킷 - 가스켓타입 SPIRAL WOUND - 두께 3.2㎜ - 내경 206㎜ - 외경 227.5㎜ - 특수사항 DOWNCOMER MFCV B/P CTRL VV 원자력안전범주 NON NUCLEAR SAFETY RELATED 품질등급 A등급 제작사 CCI(CONTROL COMPONENTS INC) - 도면번호 706581-1 - 원기술규격서(OTS) HANBIT5&6, PYC-P-95ED2 - 부품번호 324579019 - 제작사 유형(MFR CATEGORY) ORIGINAL EQUIP. SUPPLIER 한빛 원자력 본부 - 패키지 번호 95ED2 제출서류목록 - 품질보증확인서(C of C) | CCI(CONTROL COMPONENTS INC) |  | 324579019
2022 | 1 | 계획예방정비용 | 한빛 | 3발전소 | 5 | 15 | 200101004 | 정비부분품(SPAR) | 국외 | A | 개스킷 | 개스킷,SPIRAL WOUND,3.2㎜,206㎜,227.5㎜,DOWNCO | EA | 3 | 기계부 | 김재홍 | 061-357-3361 | 품명 개스킷 - 가스켓타입 SPIRAL WOUND - 두께 3.2㎜ - 내경 206㎜ - 외경 227.5㎜ - 특수사항 DOWNCOMER MFCV B/P CTRL VV 원자력안전범주 NON NUCLEAR SAFETY RELATED 품질등급 A등급 제작사 CCI(CONTROL COMPONENTS INC) - 도면번호 706581-1 - 원기술규격서(OTS) HANBIT5&6, PYC-P-95ED2 - 부품번호 324579019 - 제작사 유형(MFR CATEGORY) ORIGINAL EQUIP. SUPPLIER 한빛 원자력 본부 - 패키지 번호 95ED2 제출서류목록 - 품질보증확인서(C of C) | CCI(CONTROL COMPONENTS INC) |  | 324579019
2020 | 3 | 계획예방정비용 | 한빛 | 3발전소 | 5 | 14 | 200101005 | 정비부분품(SPAR) | 국외 | A | 씰,일반 밀폐형 | 씰,일반 밀폐형,BALANCE,BALANCE SEAL,ORIGINAL | EA | 1 | 기계부 | 김재홍 | 061-357-3361 | 품명 씰,일반 밀폐형 - 밀봉씰타입 BALANCE - 별칭 BALANCE SEAL 원자력안전범주 NON NUCLEAR SAFETY RELATED 품질등급 A등급 제작사 CCI(CONTROL COMPONENTS INC) - 제작사 유형(MFR CATEGORY) ORIGINAL EQUIP. MANUFACTURER - 원기술규격서(OTS) HANBIT 5&6, PYC-P-95ED2 - 부품번호 255590003 - 도면번호 706581-1 한빛 원자력 본부 - 패키지 번호 95ED2 제출서류목록 - 품질보증확인서(C of C) | CCI(CONTROL COMPONENTS INC) |  | 255590003
2022 | 1 | 계획예방정비용 | 한빛 | 3발전소 | 5 | 15 | 200101005 | 정비부분품(SPAR) | 국외 | A | 씰,일반 밀폐형 | 씰,일반 밀폐형,BALANCE,BALANCE SEAL,ORIGINAL | EA | 1 | 기계부 | 김재홍 | 061-357-3361 | 품명 씰,일반 밀폐형 - 밀봉씰타입 BALANCE - 별칭 BALANCE SEAL 원자력안전범주 NON NUCLEAR SAFETY RELATED 품질등급 A등급 제작사 CCI(CONTROL COMPONENTS INC) - 제작사 유형(MFR CATEGORY) ORIGINAL EQUIP. MANUFACTURER - 원기술규격서(OTS) HANBIT 5&6, PYC-P-95ED2 - 부품번호 255590003 - 도면번호 706581-1 한빛 원자력 본부 - 패키지 번호 95ED2 제출서류목록 - 품질보증확인서(C of C) | CCI(CONTROL COMPONENTS INC) |  | 255590003
2020 | 3 | 계획예방정비용 | 한빛 | 3발전소 | 5 | 14 | 200101008 | 정비부분품(SPAR) | 국외 | A | 개스킷 | 개스킷,BASIC,4.5㎜,201㎜,223㎜,GRAPHITE/SUS304 | EA | 6 | 기계부 | 김재홍 | 061-357-3361 | 품명 개스킷 - 가스켓단면형태 BASIC - 두께 4.5㎜ - 내경 201㎜ - 외경 223㎜ - 가스켓재질 GRAPHITE/SUS304 - 타입 표식(TYPE DESIGNATION) FLEXIBLE 원자력안전범주 NON NUCLEAR SAFETY RELATED 품질등급 A등급 제작사 CCI(CONTROL COMPONENTS INC) - 도면번호 706581-2 - 원기술규격서(OTS) HANBIT 5&6, PYC-P-95ED2 - 부품번호 61122314AE(SUBSTITUTE) - 61122314E(OBSOLETE) - 제작사 유형(MFR CATEGORY) ORIGINAL EQUIP. MANUFACTURER 한빛 원자력 본부 - 패키지 번호 95ED2 제출서류목록 - 품질보증확인서(C of C) | CCI(CONTROL COMPONENTS INC) |  | 61122314E(OBSOLETE)
2022 | 1 | 계획예방정비용 | 한빛 | 3발전소 | 5 | 15 | 200101008 | 정비부분품(SPAR) | 국외 | A | 개스킷 | 개스킷,BASIC,4.5㎜,201㎜,223㎜,GRAPHITE/SUS304 | EA | 6 | 기계부 | 김재홍 | 061-357-3361 | 품명 개스킷 - 가스켓단면형태 BASIC - 두께 4.5㎜ - 내경 201㎜ - 외경 223㎜ - 가스켓재질 GRAPHITE/SUS304 - 타입 표식(TYPE DESIGNATION) FLEXIBLE 원자력안전범주 NON NUCLEAR SAFETY RELATED 품질등급 A등급 제작사 CCI(CONTROL COMPONENTS INC) - 도면번호 706581-2 - 원기술규격서(OTS) HANBIT 5&6, PYC-P-95ED2 - 부품번호 61122314AE(SUBSTITUTE) - 61122314E(OBSOLETE) - 제작사 유형(MFR CATEGORY) ORIGINAL EQUIP. MANUFACTURER 한빛 원자력 본부 - 패키지 번호 95ED2 제출서류목록 - 품질보증확인서(C of C) | CCI(CONTROL COMPONENTS INC) |  | 61122314E(OBSOLETE)
2020 | 3 | 계획예방정비용 | 한빛 | 3발전소 | 5 | 14 | 200101009 | 정비부분품(SPAR) | 국외 | A | 개스킷 | 개스킷,BASIC,4.5㎜,241㎜,263㎜,GRAPHITE/SUS304 | EA | 4 | 기계부 | 김재홍 | 061-357-3361 | 품명 개스킷 - 가스켓단면형태 BASIC - 두께 4.5㎜ - 내경 241㎜ - 외경 263㎜ - 가스켓재질 GRAPHITE/SUS304 원자력안전범주 NON NUCLEAR SAFETY RELATED 품질등급 A등급 제작사 CCI(CONTROL COMPONENTS INC) - 도면번호 706581-2 - 원기술규격서(OTS) HANBIT 5&6, PYC-P-95ED2 - 부품번호 61126314E - 제작사 유형(MFR CATEGORY) ORIGINAL EQUIP. MANUFACTURER 한빛 원자력 본부 - 패키지 번호 95ED2 제출서류목록 - 품질보증확인서(C of C) | CCI(CONTROL COMPONENTS INC) |  | 61126314E
2022 | 1 | 계획예방정비용 | 한빛 | 3발전소 | 5 | 15 | 200101009 | 정비부분품(SPAR) | 국외 | A | 개스킷 | 개스킷,BASIC,4.5㎜,241㎜,263㎜,GRAPHITE/SUS304 | EA | 4 | 기계부 | 김재홍 | 061-357-3361 | 품명 개스킷 - 가스켓단면형태 BASIC - 두께 4.5㎜ - 내경 241㎜ - 외경 263㎜ - 가스켓재질 GRAPHITE/SUS304 원자력안전범주 NON NUCLEAR SAFETY RELATED 품질등급 A등급 제작사 CCI(CONTROL COMPONENTS INC) - 도면번호 706581-2 - 원기술규격서(OTS) HANBIT 5&6, PYC-P-95ED2 - 부품번호 61126314E - 제작사 유형(MFR CATEGORY) ORIGINAL EQUIP. MANUFACTURER 한빛 원자력 본부 - 패키지 번호 95ED2 제출서류목록 - 품질보증확인서(C of C) | CCI(CONTROL COMPONENTS INC) |  | 61126314E
2020 | 3 | 계획예방정비용 | 한빛 | 3발전소 | 5 | 14 | 200101010 | 정비부분품(SPAR) | 국외 | A | 씰,일반 밀폐형 | 씰,일반 밀폐형,BALANCE,706581-2,6131751H,HANBI | EA | 4 | 기계부 | 김재홍 | 061-357-3361 | 품명 씰,일반 밀폐형 - 밀봉씰타입 BALANCE 원자력안전범주 NON NUCLEAR SAFETY RELATED 품질등급 A등급 제작사 CCI(CONTROL COMPONENTS INC) - 도면번호 706581-2 - 부품번호 6131751H - 원기술규격서(OTS) HANBIT 5&6, PYC-P-95ED2 한빛 원자력 본부 - 패키지 번호 95ED2 제출서류목록 - 품질보증확인서(C of C) | CCI(CONTROL COMPONENTS INC) |  | 6131751H
2022 | 1 | 계획예방정비용 | 한빛 | 3발전소 | 5 | 15 | 200101010 | 정비부분품(SPAR) | 국외 | A | 씰,일반 밀폐형 | 씰,일반 밀폐형,BALANCE,706581-2,6131751H,HANBI | EA | 4 | 기계부 | 김재홍 | 061-357-3361 | 품명 씰,일반 밀폐형 - 밀봉씰타입 BALANCE 원자력안전범주 NON NUCLEAR SAFETY RELATED 품질등급 A등급 제작사 CCI(CONTROL COMPONENTS INC) - 도면번호 706581-2 - 부품번호 6131751H - 원기술규격서(OTS) HANBIT 5&6, PYC-P-95ED2 한빛 원자력 본부 - 패키지 번호 95ED2 제출서류목록 - 품질보증확인서(C of C) | CCI(CONTROL COMPONENTS INC) |  | 6131751H
2020 | 3 | 계획예방정비용 | 한빛 | 3발전소 | 5 | 14 | 200101011 | 정비부분품(SPAR) | 국외 | A | 패킹세트 | 패킹세트,32㎜,45㎜,50㎜,GRAPHITE,V TYPE,SET,706 | SET | 4 | 기계부 | 김재홍 | 061-357-3361 | 품명 패킹세트 - 내경 32㎜ - 외경 45㎜ - 두께 50㎜ - 패킹세트재질 GRAPHITE - 패킹세트단면형태 V TYPE - 최소포장단위 SET 원자력안전범주 NON NUCLEAR SAFETY RELATED 품질등급 A등급 제작사 CCI(CONTROL COMPONENTS INC) - 도면번호 706581-2 - 부품번호 6123245B - 원기술규격서(OTS) HANBIT 5&6, PYC-P-95ED2 - 제작사 유형(MFR CATEGORY) ORIGINAL EQUIP. MANUFACTURER 한빛 원자력 본부 - 패키지 번호 95ED2 제출서류목록 - 품질보증확인서(C of C) | CCI(CONTROL COMPONENTS INC) |  | 6123245B
2022 | 1 | 계획예방정비용 | 한빛 | 3발전소 | 5 | 15 | 200101011 | 정비부분품(SPAR) | 국외 | A | 패킹세트 | 패킹세트,32㎜,45㎜,50㎜,GRAPHITE,V TYPE,SET,706 | SET | 4 | 기계부 | 김재홍 | 061-357-3361 | 품명 패킹세트 - 내경 32㎜ - 외경 45㎜ - 두께 50㎜ - 패킹세트재질 GRAPHITE - 패킹세트단면형태 V TYPE - 최소포장단위 SET 원자력안전범주 NON NUCLEAR SAFETY RELATED 품질등급 A등급 제작사 CCI(CONTROL COMPONENTS INC) - 도면번호 706581-2 - 부품번호 6123245B - 원기술규격서(OTS) HANBIT 5&6, PYC-P-95ED2 - 제작사 유형(MFR CATEGORY) ORIGINAL EQUIP. MANUFACTURER 한빛 원자력 본부 - 패키지 번호 95ED2 제출서류목록 - 품질보증확인서(C of C) | CCI(CONTROL COMPONENTS INC) |  | 6123245B
2020 | 2 | 계획예방정비용 | 한울 | 2발전소 | 4 | 15 | 200101014 | 정비부분품(SPAR) | 국외 | A | 개스킷 | 개스킷,SPIRAL WOUND,BASIC,3.2㎜,371㎜,392.5㎜, | EA | 2 | 기계부 | 한두희 | 054-785-2291 | 품명 개스킷 - 가스켓타입 SPIRAL WOUND - 가스켓단면형태 BASIC - 두께 3.2㎜ - 내경 371㎜ - 외경 392.5㎜ - 가스켓재질 GRAPHITE/SUS304 원자력안전범주 NON NUCLEAR SAFETY RELATED 품질등급 A등급 제작사 CCI(CONTROL COMPONENTS INC) - 도면번호 202665-1(HANUL 3&4) - 706581-3 - PNS:9-812-Z-171-001(HANUL 3&4) - 모델번호 100D - 부품번호 255590352 - 255590352XX(HANUL 3&4) - 원설계규격서(ODS) HANUL 3&4, 9-812-Z-404-001 - 원기술규격서(OTS) HANBIT 5&6, PYC-P-95ED2 - 제작사 유형(MFR CATEGORY) ORIGINAL EQUIP. MANUFACTURER 제출서류목록 - 품질보증확인서(C of C) | CCI(CONTROL COMPONENTS INC) | 100D | 255590352XX(HANUL 3&4)
2020 | 3 | 계획예방정비용 | 한빛 | 3발전소 | 5 | 14 | 200101014 | 정비부분품(SPAR) | 국외 | A | 개스킷 | 개스킷,SPIRAL WOUND,BASIC,3.2㎜,371㎜,392.5㎜, | EA | 2 | 기계부 | 김재홍 | 061-357-3361 | 품명 개스킷 - 가스켓타입 SPIRAL WOUND - 가스켓단면형태 BASIC - 두께 3.2㎜ - 내경 371㎜ - 외경 392.5㎜ - 가스켓재질 GRAPHITE/SUS304 원자력안전범주 NON NUCLEAR SAFETY RELATED 품질등급 A등급 제작사 CCI(CONTROL COMPONENTS INC) - 도면번호 202665-1(HANUL 3&4) - 706581-3 - PNS:9-812-Z-171-001(HANUL 3&4) - 모델번호 100D - 부품번호 255590352 - 255590352XX(HANUL 3&4) - 원설계규격서(ODS) HANUL 3&4, 9-812-Z-404-001 - 원기술규격서(OTS) HANBIT 5&6, PYC-P-95ED2 - 제작사 유형(MFR CATEGORY) ORIGINAL EQUIP. MANUFACTURER 제출서류목록 - 품질보증확인서(C of C) | CCI(CONTROL COMPONENTS INC) | 100D | 255590352XX(HANUL 3&4)
2022 | 1 | 계획예방정비용 | 한빛 | 3발전소 | 5 | 15 | 200101014 | 정비부분품(SPAR) | 국외 | A | 개스킷 | 개스킷,SPIRAL WOUND,BASIC,3.2㎜,371㎜,392.5㎜, | EA | 2 | 기계부 | 김재홍 | 061-357-3361 | 품명 개스킷 - 가스켓타입 SPIRAL WOUND - 가스켓단면형태 BASIC - 두께 3.2㎜ - 내경 371㎜ - 외경 392.5㎜ - 가스켓재질 GRAPHITE/SUS304 원자력안전범주 NON NUCLEAR SAFETY RELATED 품질등급 A등급 제작사 CCI(CONTROL COMPONENTS INC) - 도면번호 202665-1(HANUL 3&4) - 706581-3 - PNS:9-812-Z-171-001(HANUL 3&4) - 모델번호 100D - 부품번호 255590352 - 255590352XX(HANUL 3&4) - 원설계규격서(ODS) HANUL 3&4, 9-812-Z-404-001 - 원기술규격서(OTS) HANBIT 5&6, PYC-P-95ED2 - 제작사 유형(MFR CATEGORY) ORIGINAL EQUIP. MANUFACTURER 제출서류목록 - 품질보증확인서(C of C) | CCI(CONTROL COMPONENTS INC) | 100D | 255590352XX(HANUL 3&4)
2020 | 3 | 계획예방정비용 | 한빛 | 3발전소 | 5 | 14 | 200101015 | 정비부분품(SPAR) | 국외 | A | 씰,일반 밀폐형 | 씰,일반 밀폐형,BALANCE,REFER TO TECHNICAL SPEC | EA | 2 | 기계부 | 김재홍 | 061-357-3361 | 품명 씰,일반 밀폐형 - 밀봉씰타입 BALANCE - 적용기술기준 REFER TO TECHNICAL SPEC - 적용품질기준 REFER TO TECHNICAL SPEC - 품질보증서류 REFER TO TECHNICAL SPEC - 시험성적서류 REFER TO TECHNICAL SPEC - 별칭 BALANCE SEAL 원자력안전범주 NON NUCLEAR SAFETY RELATED 품질등급 A등급 제작사 CCI(CONTROL COMPONENTS INC) - 도면번호 706581-3 - 부품번호 255590339 한빛 원자력 본부 - 패키지 번호 95ED2 | CCI(CONTROL COMPONENTS INC) |  | 255590339
2022 | 1 | 계획예방정비용 | 한빛 | 3발전소 | 5 | 15 | 200101015 | 정비부분품(SPAR) | 국외 | A | 씰,일반 밀폐형 | 씰,일반 밀폐형,BALANCE,REFER TO TECHNICAL SPEC | EA | 2 | 기계부 | 김재홍 | 061-357-3361 | 품명 씰,일반 밀폐형 - 밀봉씰타입 BALANCE - 적용기술기준 REFER TO TECHNICAL SPEC - 적용품질기준 REFER TO TECHNICAL SPEC - 품질보증서류 REFER TO TECHNICAL SPEC - 시험성적서류 REFER TO TECHNICAL SPEC - 별칭 BALANCE SEAL 원자력안전범주 NON NUCLEAR SAFETY RELATED 품질등급 A등급 제작사 CCI(CONTROL COMPONENTS INC) - 도면번호 706581-3 - 부품번호 255590339 한빛 원자력 본부 - 패키지 번호 95ED2 | CCI(CONTROL COMPONENTS INC) |  | 255590339
2020 | 3 | 계획예방정비용 | 한빛 | 3발전소 | 5 | 14 | 200101016 | 정비부분품(SPAR) | 국외 | A | 패킹세트 | 패킹세트,38㎜,54㎜,GRAPHITE,V TYPE,SET,706581- | EA | 2 | 기계부 | 김재홍 | 061-357-3361 | 품명 패킹세트 - 내경 38㎜ - 외경 54㎜ - 패킹세트재질 GRAPHITE - 패킹세트단면형태 V TYPE - 최소포장단위 SET 원자력안전범주 NON NUCLEAR SAFETY RELATED 품질등급 A등급 제작사 CCI(CONTROL COMPONENTS INC) - 도면번호 706581-3 - 부품번호 255670111 - 원기술규격서(OTS) HANBIT 5&6, PYC-P-95ED2 - 제작사 유형(MFR CATEGORY) ORIGINAL EQUIP. MANUFACTURER 한빛 원자력 본부 - 패키지 번호 95ED2 제출서류목록 - 품질보증확인서(C of C) | CCI(CONTROL COMPONENTS INC) |  | 255670111
2022 | 1 | 계획예방정비용 | 한빛 | 3발전소 | 5 | 15 | 200101016 | 정비부분품(SPAR) | 국외 | A | 패킹세트 | 패킹세트,38㎜,54㎜,GRAPHITE,V TYPE,SET,706581- | EA | 2 | 기계부 | 김재홍 | 061-357-3361 | 품명 패킹세트 - 내경 38㎜ - 외경 54㎜ - 패킹세트재질 GRAPHITE - 패킹세트단면형태 V TYPE - 최소포장단위 SET 원자력안전범주 NON NUCLEAR SAFETY RELATED 품질등급 A등급 제작사 CCI(CONTROL COMPONENTS INC) - 도면번호 706581-3 - 부품번호 255670111 - 원기술규격서(OTS) HANBIT 5&6, PYC-P-95ED2 - 제작사 유형(MFR CATEGORY) ORIGINAL EQUIP. MANUFACTURER 한빛 원자력 본부 - 패키지 번호 95ED2 제출서류목록 - 품질보증확인서(C of C) | CCI(CONTROL COMPONENTS INC) |  | 255670111
2020 | 3 | 계획예방정비용 | 한빛 | 3발전소 | 5 | 14 | 200101017 | 정비부분품(SPAR) | 국외 | A | 씰링,금속제 | 씰링,금속제,METAL SEAL,INNER,ORIGINAL EQUIP. | EA | 2 | 기계부 | 김재홍 | 061-357-3361 | 품명 씰링,금속제 - 별칭 METAL SEAL - 설치기기 정보 INNER 원자력안전범주 NON NUCLEAR SAFETY RELATED 품질등급 A등급 제작사 CCI(CONTROL COMPONENTS INC) - 제작사 유형(MFR CATEGORY) ORIGINAL EQUIP. MANUFACTURER - 원기술규격서(OTS) HANBIT 5&6, PYC-P-95ED2 - 부품번호 021323001 - 도면번호 200281-3 - 706581-3 한빛 원자력 본부 - 패키지 번호 95ED2 제출서류목록 - 품질보증확인서(C of C) | CCI(CONTROL COMPONENTS INC) |  | 21323001
2022 | 1 | 계획예방정비용 | 한빛 | 3발전소 | 5 | 15 | 200101017 | 정비부분품(SPAR) | 국외 | A | 씰링,금속제 | 씰링,금속제,METAL SEAL,INNER,ORIGINAL EQUIP. | EA | 2 | 기계부 | 김재홍 | 061-357-3361 | 품명 씰링,금속제 - 별칭 METAL SEAL - 설치기기 정보 INNER 원자력안전범주 NON NUCLEAR SAFETY RELATED 품질등급 A등급 제작사 CCI(CONTROL COMPONENTS INC) - 제작사 유형(MFR CATEGORY) ORIGINAL EQUIP. MANUFACTURER - 원기술규격서(OTS) HANBIT 5&6, PYC-P-95ED2 - 부품번호 021323001 - 도면번호 200281-3 - 706581-3 한빛 원자력 본부 - 패키지 번호 95ED2 제출서류목록 - 품질보증확인서(C of C) | CCI(CONTROL COMPONENTS INC) |  | 21323001
2022 | 4 | 계획예방정비용 | 한빛 | 3발전소 | 6 | 15 | 200101026 | 정비부분품(SPAR) | 국외 | Q | 메커니컬실 | 메커니컬실,MECH,BORATED. WATER,CERTIFICATE O | EA | 1 | 기계부 | 임남형 | 061-357-3637 | 품명 메커니컬실 - 메커니컬씰타입 MECH - 윤활재 BORATED. WATER - 품질보증서류 CERTIFICATE OF CONFORMANCE - 시험성적서류 MTR OR MILL SHEET 원자력안전범주 NUCLEAR SAFETY RELATED 품질등급 Q등급 제작사 CLYDE PUMPS LTD(OLD:WEIR PUMPS - 도면번호 N0-000907 - NO-000562 - 모델번호 RK 7Z 32 - 부품번호 169(ITEM NO.) 제작사 존크레인코리아(주) - 모델번호 8B1/GR1S1/PP - 부품번호 169(ITEM NO):BUYER PART NO - 도면번호 W/11895(NDE),W/11921(DE) 한빛 원자력 본부 - 패키지 번호 PYC-P-9M206 제출서류목록 - 품질보증계획서(QAM) - 품질검사계획(QP) - 품질증빙/제출서류목록(QVDL) - 품질보증확인서(C of C) - 재료시험보고서(MTR OR MILL SHEET) | CLYDE PUMPS LTD(OLD:WEIR PUMPS) | RK 7Z 32 | 169(ITEM NO.)
2020 | 2 | 계획예방정비용 | 한울 | 2발전소 | 4 | 15 | 200101027 | 정비부분품(SPAR) | 국외 | Q | 메커니컬실 | 메커니컬실,MECH,CERTIFICATE OF CONFORMANCE,MT | EA | 4 | 기계부 | 이민주 | 054-785-2647 | 품명 메커니컬실 - 메커니컬씰타입 MECH - 품질보증서류 CERTIFICATE OF CONFORMANCE - 시험성적서류 MTR OR MILL SHEET 원자력안전범주 NUCLEAR SAFETY RELATED 품질등급 Q등급 제작사 CLYDE PUMPS LTD(OLD:WEIR PUMPS - 도면번호 N0-000907 - NO-000562 - 모델번호 RK 7Z 32 - 부품번호 183 한빛 원자력 본부 - 패키지 번호 PYC-P-9M206 제출서류목록 - 품질보증계획서(QAM) - 품질검사계획(QP) - 품질증빙/제출서류목록(QVDL) - 품질보증확인서(C of C) - 재료시험보고서(MTR OR MILL SHEET) | CLYDE PUMPS LTD(OLD:WEIR PUMPS) | RK 7Z 32 | 183
2021 | 3 | 계획예방정비용 | 한울 | 2발전소 | 3 | 17 | 200101027 | 정비부분품(SPAR) | 국외 | Q | 메커니컬실 | 메커니컬실,MECH,CERTIFICATE OF CONFORMANCE,MT | EA | 4 | 기계부 | 김동훈 | 054-785-1326 | 품명 메커니컬실 - 메커니컬씰타입 MECH - 품질보증서류 CERTIFICATE OF CONFORMANCE - 시험성적서류 MTR OR MILL SHEET 원자력안전범주 NUCLEAR SAFETY RELATED 품질등급 Q등급 제작사 CLYDE PUMPS LTD(OLD:WEIR PUMPS - 도면번호 N0-000907 - NO-000562 - 모델번호 RK 7Z 32 - 부품번호 183 한빛 원자력 본부 - 패키지 번호 PYC-P-9M206 제출서류목록 - 품질보증계획서(QAM) - 품질검사계획(QP) - 품질증빙/제출서류목록(QVDL) - 품질보증확인서(C of C) - 재료시험보고서(MTR OR MILL SHEET) | CLYDE PUMPS LTD(OLD:WEIR PUMPS) | RK 7Z 32 | 183
2021 | 4 | 계획예방정비용 | 한울 | 2발전소 | 4 | 16 | 200101027 | 정비부분품(SPAR) | 국외 | Q | 메커니컬실 | 메커니컬실,MECH,CERTIFICATE OF CONFORMANCE,MT | EA | 1 | 기계부 | 이민주 | 054-785-2647 | 품명 메커니컬실 - 메커니컬씰타입 MECH - 품질보증서류 CERTIFICATE OF CONFORMANCE - 시험성적서류 MTR OR MILL SHEET 원자력안전범주 NUCLEAR SAFETY RELATED 품질등급 Q등급 제작사 CLYDE PUMPS LTD(OLD:WEIR PUMPS - 도면번호 N0-000907 - NO-000562 - 모델번호 RK 7Z 32 - 부품번호 183 한빛 원자력 본부 - 패키지 번호 PYC-P-9M206 제출서류목록 - 품질보증계획서(QAM) - 품질검사계획(QP) - 품질증빙/제출서류목록(QVDL) - 품질보증확인서(C of C) - 재료시험보고서(MTR OR MILL SHEET) | CLYDE PUMPS LTD(OLD:WEIR PUMPS) | RK 7Z 32 | 183
2022 | 4 | 계획예방정비용 | 한빛 | 3발전소 | 6 | 15 | 200101027 | 정비부분품(SPAR) | 국외 | Q | 메커니컬실 | 메커니컬실,MECH,CERTIFICATE OF CONFORMANCE,MT | EA | 1 | 기계부 | 임남형 | 061-357-3637 | 품명 메커니컬실 - 메커니컬씰타입 MECH - 품질보증서류 CERTIFICATE OF CONFORMANCE - 시험성적서류 MTR OR MILL SHEET 원자력안전범주 NUCLEAR SAFETY RELATED 품질등급 Q등급 제작사 CLYDE PUMPS LTD(OLD:WEIR PUMPS - 도면번호 N0-000907 - NO-000562 - 모델번호 RK 7Z 32 - 부품번호 183 한빛 원자력 본부 - 패키지 번호 PYC-P-9M206 제출서류목록 - 품질보증계획서(QAM) - 품질검사계획(QP) - 품질증빙/제출서류목록(QVDL) - 품질보증확인서(C of C) - 재료시험보고서(MTR OR MILL SHEET) | CLYDE PUMPS LTD(OLD:WEIR PUMPS) | RK 7Z 32 | 183
2020 | 3 | 계획예방정비용 | 한빛 | 1발전소 | 1 | 25 | 200101037 | 정비부분품(SPAR) | 국내 | Q | 패킹,성형식(MOLD) | 패킹,성형식(MOLD),MOULD,0.5IN,0.875IN,0.187IN | EA | 12 | 기계부 | 김동준 | 061-357-2976 | 품명 패킹,성형식(MOLD) - 패킹타입 MOULD - 내경 0.5IN - 외경 0.875IN - 두께 0.187IN - 패킹재질 YARN 원자력안전범주 NUCLEAR SAFETY RELATED 품질등급 Q등급 제출서류목록 - 첨부기술규격서 적용
2021 | 2 | 계획예방정비용 | 한빛 | 1발전소 | 2 | 25 | 200101037 | 정비부분품(SPAR) | 국내 | Q | 패킹,성형식(MOLD) | 패킹,성형식(MOLD),MOULD,0.5IN,0.875IN,0.187IN | EA | 12 | 기계부 | 김동준 | 061-357-2976 | 품명 패킹,성형식(MOLD) - 패킹타입 MOULD - 내경 0.5IN - 외경 0.875IN - 두께 0.187IN - 패킹재질 YARN 원자력안전범주 NUCLEAR SAFETY RELATED 품질등급 Q등급 제출서류목록 - 첨부기술규격서 적용
2022 | 1 | 계획예방정비용 | 한빛 | 1발전소 | 1 | 26 | 200101037 | 정비부분품(SPAR) | 국내 | Q | 패킹,성형식(MOLD) | 패킹,성형식(MOLD),MOULD,0.5IN,0.875IN,0.187IN | EA | 12 | 기계부 | 김동준 | 061-357-2976 | 품명 패킹,성형식(MOLD) - 패킹타입 MOULD - 내경 0.5IN - 외경 0.875IN - 두께 0.187IN - 패킹재질 YARN 원자력안전범주 NUCLEAR SAFETY RELATED 품질등급 Q등급 제출서류목록 - 첨부기술규격서 적용
2022 | 4 | 계획예방정비용 | 한빛 | 1발전소 | 2 | 26 | 200101037 | 정비부분품(SPAR) | 국내 | Q | 패킹,성형식(MOLD) | 패킹,성형식(MOLD),MOULD,0.5IN,0.875IN,0.187IN | EA | 12 | 기계부 | 김동준 | 061-357-2976 | 품명 패킹,성형식(MOLD) - 패킹타입 MOULD - 내경 0.5IN - 외경 0.875IN - 두께 0.187IN - 패킹재질 YARN 원자력안전범주 NUCLEAR SAFETY RELATED 품질등급 Q등급 제출서류목록 - 첨부기술규격서 적용
2020 | 3 | 계획예방정비용 | 한빛 | 1발전소 | 1 | 25 | 200101053 | 정비부분품(SPAR) | 국내 | Q | 개스킷 | 개스킷,2.5㎜,3IN,4IN,RUBBER ETHYLENE-PROPYL | EA | 1 | 기계부 | 박세홍 | 061-357-2548 | 품명 개스킷 - 두께 2.5㎜ - 내경 3IN - 외경 4IN - 가스켓재질 RUBBER ETHYLENE-PROPYLENE-DIEN - 품질보증서류 기술규격서 참조 - 시험성적서류 기술규격서 참조 - 치수 4IN*3IN 원자력안전범주 NUCLEAR SAFETY RELATED 품질등급 Q등급
2021 | 2 | 계획예방정비용 | 한빛 | 1발전소 | 2 | 25 | 200101053 | 정비부분품(SPAR) | 국내 | Q | 개스킷 | 개스킷,2.5㎜,3IN,4IN,RUBBER ETHYLENE-PROPYL | EA | 1 | 기계부 | 박세홍 | 061-357-2548 | 품명 개스킷 - 두께 2.5㎜ - 내경 3IN - 외경 4IN - 가스켓재질 RUBBER ETHYLENE-PROPYLENE-DIEN - 품질보증서류 기술규격서 참조 - 시험성적서류 기술규격서 참조 - 치수 4IN*3IN 원자력안전범주 NUCLEAR SAFETY RELATED 품질등급 Q등급
2022 | 1 | 계획예방정비용 | 한빛 | 1발전소 | 1 | 26 | 200101053 | 정비부분품(SPAR) | 국내 | Q | 개스킷 | 개스킷,2.5㎜,3IN,4IN,RUBBER ETHYLENE-PROPYL | EA | 1 | 기계부 | 박세홍 | 061-357-2548 | 품명 개스킷 - 두께 2.5㎜ - 내경 3IN - 외경 4IN - 가스켓재질 RUBBER ETHYLENE-PROPYLENE-DIEN - 품질보증서류 기술규격서 참조 - 시험성적서류 기술규격서 참조 - 치수 4IN*3IN 원자력안전범주 NUCLEAR SAFETY RELATED 품질등급 Q등급
2022 | 4 | 계획예방정비용 | 한빛 | 1발전소 | 2 | 26 | 200101053 | 정비부분품(SPAR) | 국내 | Q | 개스킷 | 개스킷,2.5㎜,3IN,4IN,RUBBER ETHYLENE-PROPYL | EA | 1 | 기계부 | 박세홍 | 061-357-2548 | 품명 개스킷 - 두께 2.5㎜ - 내경 3IN - 외경 4IN - 가스켓재질 RUBBER ETHYLENE-PROPYLENE-DIEN - 품질보증서류 기술규격서 참조 - 시험성적서류 기술규격서 참조 - 치수 4IN*3IN 원자력안전범주 NUCLEAR SAFETY RELATED 품질등급 Q등급
2020 | 3 | 계획예방정비용 | 고리 | 2발전소 | 4 | 26 | 200101064 | 정비부분품(SPAR) | 국내 | A | 개스킷 | 개스킷,SPIRAL WOUND,CIRCULAR,OUTER RING,1IN | EA | 2 | 기계부 | 김승수 | 051-726-5426 | 품명 개스킷 - 가스켓타입 SPIRAL WOUND - 가스켓몸체형태 CIRCULAR - 가스켓단면형태 OUTER RING - 배관공칭규격(NPS) 1IN - 링(RING)재질 304SUS 또는 316SUS - 주입기(FILLER)재질 FLEXIBLE GRAPHITE - 후프(HOOP)재질 304SUS 또는 316SUS - 사용압력(상한) CLASS 300 - 품질보증서류 기술규격서 참조 - 시험성적서류 기술규격서 참조 원자력안전범주 NON NUCLEAR SAFETY RELATED 품질등급 A등급 제출서류목록 - 첨부기술규격서 적용
2020 | 3 | 계획예방정비용 | 고리 | 2발전소 | 3 | 26 | 200101064 | 정비부분품(SPAR) | 국내 | A | 개스킷 | 개스킷,SPIRAL WOUND,CIRCULAR,OUTER RING,1IN | EA | 2 | 기계부 | 김승수 | 051-726-5426 | 품명 개스킷 - 가스켓타입 SPIRAL WOUND - 가스켓몸체형태 CIRCULAR - 가스켓단면형태 OUTER RING - 배관공칭규격(NPS) 1IN - 링(RING)재질 304SUS 또는 316SUS - 주입기(FILLER)재질 FLEXIBLE GRAPHITE - 후프(HOOP)재질 304SUS 또는 316SUS - 사용압력(상한) CLASS 300 - 품질보증서류 기술규격서 참조 - 시험성적서류 기술규격서 참조 원자력안전범주 NON NUCLEAR SAFETY RELATED 품질등급 A등급 제출서류목록 - 첨부기술규격서 적용
2022 | 1 | 계획예방정비용 | 고리 | 2발전소 | 4 | 27 | 200101064 | 정비부분품(SPAR) | 국내 | A | 개스킷 | 개스킷,SPIRAL WOUND,CIRCULAR,OUTER RING,1IN | EA | 2 | 기계부 | 김승수 | 051-726-5426 | 품명 개스킷 - 가스켓타입 SPIRAL WOUND - 가스켓몸체형태 CIRCULAR - 가스켓단면형태 OUTER RING - 배관공칭규격(NPS) 1IN - 링(RING)재질 304SUS 또는 316SUS - 주입기(FILLER)재질 FLEXIBLE GRAPHITE - 후프(HOOP)재질 304SUS 또는 316SUS - 사용압력(상한) CLASS 300 - 품질보증서류 기술규격서 참조 - 시험성적서류 기술규격서 참조 원자력안전범주 NON NUCLEAR SAFETY RELATED 품질등급 A등급 제출서류목록 - 첨부기술규격서 적용
2022 | 1 | 계획예방정비용 | 고리 | 2발전소 | 3 | 27 | 200101064 | 정비부분품(SPAR) | 국내 | A | 개스킷 | 개스킷,SPIRAL WOUND,CIRCULAR,OUTER RING,1IN | EA | 2 | 기계부 | 김승수 | 051-726-5426 | 품명 개스킷 - 가스켓타입 SPIRAL WOUND - 가스켓몸체형태 CIRCULAR - 가스켓단면형태 OUTER RING - 배관공칭규격(NPS) 1IN - 링(RING)재질 304SUS 또는 316SUS - 주입기(FILLER)재질 FLEXIBLE GRAPHITE - 후프(HOOP)재질 304SUS 또는 316SUS - 사용압력(상한) CLASS 300 - 품질보증서류 기술규격서 참조 - 시험성적서류 기술규격서 참조 원자력안전범주 NON NUCLEAR SAFETY RELATED 품질등급 A등급 제출서류목록 - 첨부기술규격서 적용
2022 | 4 | 계획예방정비용 | 고리 | 2발전소 | 3 | 28 | 200101064 | 정비부분품(SPAR) | 국내 | A | 개스킷 | 개스킷,SPIRAL WOUND,CIRCULAR,OUTER RING,1IN | EA | 2 | 기계부 | 김승수 | 051-726-5426 | 품명 개스킷 - 가스켓타입 SPIRAL WOUND - 가스켓몸체형태 CIRCULAR - 가스켓단면형태 OUTER RING - 배관공칭규격(NPS) 1IN - 링(RING)재질 304SUS 또는 316SUS - 주입기(FILLER)재질 FLEXIBLE GRAPHITE - 후프(HOOP)재질 304SUS 또는 316SUS - 사용압력(상한) CLASS 300 - 품질보증서류 기술규격서 참조 - 시험성적서류 기술규격서 참조 원자력안전범주 NON NUCLEAR SAFETY RELATED 품질등급 A등급 제출서류목록 - 첨부기술규격서 적용
2022 | 4 | 계획예방정비용 | 고리 | 2발전소 | 4 | 28 | 200101064 | 정비부분품(SPAR) | 국내 | A | 개스킷 | 개스킷,SPIRAL WOUND,CIRCULAR,OUTER RING,1IN | EA | 2 | 기계부 | 김승수 | 051-726-5426 | 품명 개스킷 - 가스켓타입 SPIRAL WOUND - 가스켓몸체형태 CIRCULAR - 가스켓단면형태 OUTER RING - 배관공칭규격(NPS) 1IN - 링(RING)재질 304SUS 또는 316SUS - 주입기(FILLER)재질 FLEXIBLE GRAPHITE - 후프(HOOP)재질 304SUS 또는 316SUS - 사용압력(상한) CLASS 300 - 품질보증서류 기술규격서 참조 - 시험성적서류 기술규격서 참조 원자력안전범주 NON NUCLEAR SAFETY RELATED 품질등급 A등급 제출서류목록 - 첨부기술규격서 적용
2020 | 3 | 계획예방정비용 | 한빛 | 1발전소 | 1 | 25 | 200101071 | 정비부분품(SPAR) | 국내 | S | 개스킷 | 개스킷,SPIRAL WOUND,INNER AND OUTER RING,16 | EA | 1 | 기계부 | 김진곤 | 061-357-2543 | 품명 개스킷 - 가스켓타입 SPIRAL WOUND - 가스켓단면형태 INNER AND OUTER RING - 배관공칭규격(NPS) 16IN - 가스켓재질 SUS304/GRAPHITE - 사용압력(상한) CL 600 품질등급 S등급
2021 | 2 | 계획예방정비용 | 한빛 | 1발전소 | 2 | 25 | 200101071 | 정비부분품(SPAR) | 국내 | S | 개스킷 | 개스킷,SPIRAL WOUND,INNER AND OUTER RING,16 | EA | 1 | 기계부 | 김진곤 | 061-357-2543 | 품명 개스킷 - 가스켓타입 SPIRAL WOUND - 가스켓단면형태 INNER AND OUTER RING - 배관공칭규격(NPS) 16IN - 가스켓재질 SUS304/GRAPHITE - 사용압력(상한) CL 600 품질등급 S등급
2022 | 1 | 계획예방정비용 | 한빛 | 1발전소 | 1 | 26 | 200101071 | 정비부분품(SPAR) | 국내 | S | 개스킷 | 개스킷,SPIRAL WOUND,INNER AND OUTER RING,16 | EA | 1 | 기계부 | 김진곤 | 061-357-2543 | 품명 개스킷 - 가스켓타입 SPIRAL WOUND - 가스켓단면형태 INNER AND OUTER RING - 배관공칭규격(NPS) 16IN - 가스켓재질 SUS304/GRAPHITE - 사용압력(상한) CL 600 품질등급 S등급
2022 | 4 | 계획예방정비용 | 한빛 | 1발전소 | 2 | 26 | 200101071 | 정비부분품(SPAR) | 국내 | S | 개스킷 | 개스킷,SPIRAL WOUND,INNER AND OUTER RING,16 | EA | 1 | 기계부 | 김진곤 | 061-357-2543 | 품명 개스킷 - 가스켓타입 SPIRAL WOUND - 가스켓단면형태 INNER AND OUTER RING - 배관공칭규격(NPS) 16IN - 가스켓재질 SUS304/GRAPHITE - 사용압력(상한) CL 600 품질등급 S등급
2020 | 3 | 계획예방정비용 | 한빛 | 1발전소 | 1 | 25 | 200101078 | 정비부분품(SPAR) | 국내 | S | 개스킷 | 개스킷,SPIRAL WOUND,INNER AND OUTER RING,1 | EA | 1 | 기계부 | 김진곤 | 061-357-2543 | 품명 개스킷 - 가스켓타입 SPIRAL WOUND - 가스켓단면형태 INNER AND OUTER RING - 배관공칭규격(NPS) 18IN - 가스켓재질 SUS304/GRAPHITE - 사용압력(상한) CL 300 품질등급 S등급
2020 | 3 | 계획예방정비용 | 한빛 | 1발전소 | 1 | 25 | 200101078 | 정비부분품(SPAR) | 국내 | S | 개스킷 | 개스킷,SPIRAL WOUND,INNER AND OUTER RING,1 | EA | 2 | 기계부 | 박종석 | 061-357-3257 | 품명 개스킷 - 가스켓타입 SPIRAL WOUND - 가스켓단면형태 INNER AND OUTER RING - 배관공칭규격(NPS) 18IN - 가스켓재질 SUS304/GRAPHITE - 사용압력(상한) CL 300 품질등급 S등급
2021 | 2 | 계획예방정비용 | 한빛 | 1발전소 | 2 | 25 | 200101078 | 정비부분품(SPAR) | 국내 | S | 개스킷 | 개스킷,SPIRAL WOUND,INNER AND OUTER RING,1 | EA | 1 | 기계부 | 김진곤 | 061-357-2543 | 품명 개스킷 - 가스켓타입 SPIRAL WOUND - 가스켓단면형태 INNER AND OUTER RING - 배관공칭규격(NPS) 18IN - 가스켓재질 SUS304/GRAPHITE - 사용압력(상한) CL 300 품질등급 S등급
2021 | 2 | 계획예방정비용 | 한빛 | 1발전소 | 2 | 25 | 200101078 | 정비부분품(SPAR) | 국내 | S | 개스킷 | 개스킷,SPIRAL WOUND,INNER AND OUTER RING,1 | EA | 2 | 기계부 | 박종석 | 061-357-3257 | 품명 개스킷 - 가스켓타입 SPIRAL WOUND - 가스켓단면형태 INNER AND OUTER RING - 배관공칭규격(NPS) 18IN - 가스켓재질 SUS304/GRAPHITE - 사용압력(상한) CL 300 품질등급 S등급
2022 | 1 | 계획예방정비용 | 한빛 | 1발전소 | 1 | 26 | 200101078 | 정비부분품(SPAR) | 국내 | S | 개스킷 | 개스킷,SPIRAL WOUND,INNER AND OUTER RING,1 | EA | 1 | 기계부 | 김진곤 | 061-357-2543 | 품명 개스킷 - 가스켓타입 SPIRAL WOUND - 가스켓단면형태 INNER AND OUTER RING - 배관공칭규격(NPS) 18IN - 가스켓재질 SUS304/GRAPHITE - 사용압력(상한) CL 300 품질등급 S등급
2022 | 1 | 계획예방정비용 | 한빛 | 1발전소 | 1 | 26 | 200101078 | 정비부분품(SPAR) | 국내 | S | 개스킷 | 개스킷,SPIRAL WOUND,INNER AND OUTER RING,1 | EA | 2 | 기계부 | 박종석 | 061-357-3257 | 품명 개스킷 - 가스켓타입 SPIRAL WOUND - 가스켓단면형태 INNER AND OUTER RING - 배관공칭규격(NPS) 18IN - 가스켓재질 SUS304/GRAPHITE - 사용압력(상한) CL 300 품질등급 S등급
2022 | 4 | 계획예방정비용 | 한빛 | 1발전소 | 2 | 26 | 200101078 | 정비부분품(SPAR) | 국내 | S | 개스킷 | 개스킷,SPIRAL WOUND,INNER AND OUTER RING,1 | EA | 1 | 기계부 | 김진곤 | 061-357-2543 | 품명 개스킷 - 가스켓타입 SPIRAL WOUND - 가스켓단면형태 INNER AND OUTER RING - 배관공칭규격(NPS) 18IN - 가스켓재질 SUS304/GRAPHITE - 사용압력(상한) CL 300 품질등급 S등급
2022 | 4 | 계획예방정비용 | 한빛 | 1발전소 | 2 | 26 | 200101078 | 정비부분품(SPAR) | 국내 | S | 개스킷 | 개스킷,SPIRAL WOUND,INNER AND OUTER RING,1 | EA | 2 | 기계부 | 박종석 | 061-357-3257 | 품명 개스킷 - 가스켓타입 SPIRAL WOUND - 가스켓단면형태 INNER AND OUTER RING - 배관공칭규격(NPS) 18IN - 가스켓재질 SUS304/GRAPHITE - 사용압력(상한) CL 300 품질등급 S등급
2020 | 3 | 계획예방정비용 | 한빛 | 1발전소 | 1 | 25 | 200101081 | 정비부분품(SPAR) | 국내 | S | 개스킷 | 개스킷,1.6㎜,52㎜,128㎜,99㎜,ASBESTOS,250℃,150P | EA | 2 | 기계부 | 오현섭 | 061-357-3251 | 품명 개스킷 - 두께 1.6㎜ - 내경 52㎜ - 외경 128㎜ - 피치원지름(PCD) 99㎜ - 가스켓재질 ASBESTOS - 사용온도(상한) 250℃ - 사용압력(상한) 150PSI OPER PRESS - 볼트홀(HOLE)수 3EA - 볼트홀(HOLE)직경 16㎜ 품질등급 S등급
2021 | 2 | 계획예방정비용 | 한빛 | 1발전소 | 2 | 25 | 200101081 | 정비부분품(SPAR) | 국내 | S | 개스킷 | 개스킷,1.6㎜,52㎜,128㎜,99㎜,ASBESTOS,250℃,150P | EA | 2 | 기계부 | 오현섭 | 061-357-3251 | 품명 개스킷 - 두께 1.6㎜ - 내경 52㎜ - 외경 128㎜ - 피치원지름(PCD) 99㎜ - 가스켓재질 ASBESTOS - 사용온도(상한) 250℃ - 사용압력(상한) 150PSI OPER PRESS - 볼트홀(HOLE)수 3EA - 볼트홀(HOLE)직경 16㎜ 품질등급 S등급
2022 | 1 | 계획예방정비용 | 한빛 | 1발전소 | 1 | 26 | 200101081 | 정비부분품(SPAR) | 국내 | S | 개스킷 | 개스킷,1.6㎜,52㎜,128㎜,99㎜,ASBESTOS,250℃,150P | EA | 2 | 기계부 | 오현섭 | 061-357-3251 | 품명 개스킷 - 두께 1.6㎜ - 내경 52㎜ - 외경 128㎜ - 피치원지름(PCD) 99㎜ - 가스켓재질 ASBESTOS - 사용온도(상한) 250℃ - 사용압력(상한) 150PSI OPER PRESS - 볼트홀(HOLE)수 3EA - 볼트홀(HOLE)직경 16㎜ 품질등급 S등급
2022 | 4 | 계획예방정비용 | 한빛 | 1발전소 | 2 | 26 | 200101081 | 정비부분품(SPAR) | 국내 | S | 개스킷 | 개스킷,1.6㎜,52㎜,128㎜,99㎜,ASBESTOS,250℃,150P | EA | 2 | 기계부 | 오현섭 | 061-357-3251 | 품명 개스킷 - 두께 1.6㎜ - 내경 52㎜ - 외경 128㎜ - 피치원지름(PCD) 99㎜ - 가스켓재질 ASBESTOS - 사용온도(상한) 250℃ - 사용압력(상한) 150PSI OPER PRESS - 볼트홀(HOLE)수 3EA - 볼트홀(HOLE)직경 16㎜ 품질등급 S등급
2020 | 3 | 계획예방정비용 | 한빛 | 1발전소 | 1 | 25 | 200101082 | 정비부분품(SPAR) | 국내 | S | 개스킷 | 개스킷,SHEET,2㎜,905㎜,1220㎜,NON ASBESTOS,100 | EA | 2 | 기계부 | 박종석 | 061-357-3257 | 품명 개스킷 - 가스켓타입 SHEET - 두께 2㎜ - 내경 905㎜ - 외경 1220㎜ - 가스켓재질 NON ASBESTOS - 사용온도(상한) 100℃ - 사용압력(상한) 600PSI 품질등급 S등급
2021 | 2 | 계획예방정비용 | 한빛 | 1발전소 | 2 | 25 | 200101082 | 정비부분품(SPAR) | 국내 | S | 개스킷 | 개스킷,SHEET,2㎜,905㎜,1220㎜,NON ASBESTOS,100 | EA | 2 | 기계부 | 박종석 | 061-357-3257 | 품명 개스킷 - 가스켓타입 SHEET - 두께 2㎜ - 내경 905㎜ - 외경 1220㎜ - 가스켓재질 NON ASBESTOS - 사용온도(상한) 100℃ - 사용압력(상한) 600PSI 품질등급 S등급
2022 | 1 | 계획예방정비용 | 한빛 | 1발전소 | 1 | 26 | 200101082 | 정비부분품(SPAR) | 국내 | S | 개스킷 | 개스킷,SHEET,2㎜,905㎜,1220㎜,NON ASBESTOS,100 | EA | 2 | 기계부 | 박종석 | 061-357-3257 | 품명 개스킷 - 가스켓타입 SHEET - 두께 2㎜ - 내경 905㎜ - 외경 1220㎜ - 가스켓재질 NON ASBESTOS - 사용온도(상한) 100℃ - 사용압력(상한) 600PSI 품질등급 S등급
2022 | 4 | 계획예방정비용 | 한빛 | 1발전소 | 2 | 26 | 200101082 | 정비부분품(SPAR) | 국내 | S | 개스킷 | 개스킷,SHEET,2㎜,905㎜,1220㎜,NON ASBESTOS,100 | EA | 2 | 기계부 | 박종석 | 061-357-3257 | 품명 개스킷 - 가스켓타입 SHEET - 두께 2㎜ - 내경 905㎜ - 외경 1220㎜ - 가스켓재질 NON ASBESTOS - 사용온도(상한) 100℃ - 사용압력(상한) 600PSI 품질등급 S등급
2020 | 3 | 계획예방정비용 | 한빛 | 1발전소 | 1 | 25 | 200101086 | 정비부분품(SPAR) | 국내 | S | 개스킷 | 개스킷,SHEET,0.5㎜,196㎜,279㎜,ASBESTOS 또는 동등품 | EA | 2 | 기계부 | 김진곤 | 061-357-2543 | 품명 개스킷 - 가스켓타입 SHEET - 두께 0.5㎜ - 내경 196㎜ - 외경 279㎜ - 가스켓재질 ASBESTOS 또는 동등품 - 사용온도(상한) 100℃ - 사용압력(상한) 600PSI - 시험성적서류 MILL SHEET 품질등급 S등급
2021 | 2 | 계획예방정비용 | 한빛 | 1발전소 | 2 | 25 | 200101086 | 정비부분품(SPAR) | 국내 | S | 개스킷 | 개스킷,SHEET,0.5㎜,196㎜,279㎜,ASBESTOS 또는 동등품 | EA | 2 | 기계부 | 김진곤 | 061-357-2543 | 품명 개스킷 - 가스켓타입 SHEET - 두께 0.5㎜ - 내경 196㎜ - 외경 279㎜ - 가스켓재질 ASBESTOS 또는 동등품 - 사용온도(상한) 100℃ - 사용압력(상한) 600PSI - 시험성적서류 MILL SHEET 품질등급 S등급
2022 | 1 | 계획예방정비용 | 한빛 | 1발전소 | 1 | 26 | 200101086 | 정비부분품(SPAR) | 국내 | S | 개스킷 | 개스킷,SHEET,0.5㎜,196㎜,279㎜,ASBESTOS 또는 동등품 | EA | 2 | 기계부 | 김진곤 | 061-357-2543 | 품명 개스킷 - 가스켓타입 SHEET - 두께 0.5㎜ - 내경 196㎜ - 외경 279㎜ - 가스켓재질 ASBESTOS 또는 동등품 - 사용온도(상한) 100℃ - 사용압력(상한) 600PSI - 시험성적서류 MILL SHEET 품질등급 S등급
2022 | 4 | 계획예방정비용 | 한빛 | 1발전소 | 2 | 26 | 200101086 | 정비부분품(SPAR) | 국내 | S | 개스킷 | 개스킷,SHEET,0.5㎜,196㎜,279㎜,ASBESTOS 또는 동등품 | EA | 2 | 기계부 | 김진곤 | 061-357-2543 | 품명 개스킷 - 가스켓타입 SHEET - 두께 0.5㎜ - 내경 196㎜ - 외경 279㎜ - 가스켓재질 ASBESTOS 또는 동등품 - 사용온도(상한) 100℃ - 사용압력(상한) 600PSI - 시험성적서류 MILL SHEET 품질등급 S등급
2020 | 3 | 계획예방정비용 | 한빛 | 1발전소 | 1 | 25 | 200101087 | 정비부분품(SPAR) | 국내 | S | 개스킷 | 개스킷,SHEET,0.5㎜,203.5㎜,267㎜,ASBESTOS 또는 동 | EA | 4 | 기계부 | 김진곤 | 061-357-2543 | 품명 개스킷 - 가스켓타입 SHEET - 두께 0.5㎜ - 내경 203.5㎜ - 외경 267㎜ - 가스켓재질 ASBESTOS 또는 동등품 - 사용온도(상한) 100℃ - 사용압력(상한) 600PSI - 시험성적서류 MILL SHEET 품질등급 S등급
2021 | 2 | 계획예방정비용 | 한빛 | 1발전소 | 2 | 25 | 200101087 | 정비부분품(SPAR) | 국내 | S | 개스킷 | 개스킷,SHEET,0.5㎜,203.5㎜,267㎜,ASBESTOS 또는 동 | EA | 4 | 기계부 | 김진곤 | 061-357-2543 | 품명 개스킷 - 가스켓타입 SHEET - 두께 0.5㎜ - 내경 203.5㎜ - 외경 267㎜ - 가스켓재질 ASBESTOS 또는 동등품 - 사용온도(상한) 100℃ - 사용압력(상한) 600PSI - 시험성적서류 MILL SHEET 품질등급 S등급
2022 | 1 | 계획예방정비용 | 한빛 | 1발전소 | 1 | 26 | 200101087 | 정비부분품(SPAR) | 국내 | S | 개스킷 | 개스킷,SHEET,0.5㎜,203.5㎜,267㎜,ASBESTOS 또는 동 | EA | 4 | 기계부 | 김진곤 | 061-357-2543 | 품명 개스킷 - 가스켓타입 SHEET - 두께 0.5㎜ - 내경 203.5㎜ - 외경 267㎜ - 가스켓재질 ASBESTOS 또는 동등품 - 사용온도(상한) 100℃ - 사용압력(상한) 600PSI - 시험성적서류 MILL SHEET 품질등급 S등급
2022 | 4 | 계획예방정비용 | 한빛 | 1발전소 | 2 | 26 | 200101087 | 정비부분품(SPAR) | 국내 | S | 개스킷 | 개스킷,SHEET,0.5㎜,203.5㎜,267㎜,ASBESTOS 또는 동 | EA | 4 | 기계부 | 김진곤 | 061-357-2543 | 품명 개스킷 - 가스켓타입 SHEET - 두께 0.5㎜ - 내경 203.5㎜ - 외경 267㎜ - 가스켓재질 ASBESTOS 또는 동등품 - 사용온도(상한) 100℃ - 사용압력(상한) 600PSI - 시험성적서류 MILL SHEET 품질등급 S등급
2020 | 3 | 계획예방정비용 | 한빛 | 1발전소 | 1 | 25 | 200101088 | 정비부분품(SPAR) | 국내 | S | 개스킷 | 개스킷,0.4㎜,203.5㎜,267㎜,ASBESTOS 또는 동등품,100 | EA | 4 | 기계부 | 김진곤 | 061-357-2543 | 품명 개스킷 - 두께 0.4㎜ - 내경 203.5㎜ - 외경 267㎜ - 가스켓재질 ASBESTOS 또는 동등품 - 사용온도(상한) 100℃ - 사용압력(상한) 600PSI - 시험성적서류 MILL SHEET 품질등급 S등급
2021 | 2 | 계획예방정비용 | 한빛 | 1발전소 | 2 | 25 | 200101088 | 정비부분품(SPAR) | 국내 | S | 개스킷 | 개스킷,0.4㎜,203.5㎜,267㎜,ASBESTOS 또는 동등품,100 | EA | 4 | 기계부 | 김진곤 | 061-357-2543 | 품명 개스킷 - 두께 0.4㎜ - 내경 203.5㎜ - 외경 267㎜ - 가스켓재질 ASBESTOS 또는 동등품 - 사용온도(상한) 100℃ - 사용압력(상한) 600PSI - 시험성적서류 MILL SHEET 품질등급 S등급
2022 | 1 | 계획예방정비용 | 한빛 | 1발전소 | 1 | 26 | 200101088 | 정비부분품(SPAR) | 국내 | S | 개스킷 | 개스킷,0.4㎜,203.5㎜,267㎜,ASBESTOS 또는 동등품,100 | EA | 4 | 기계부 | 김진곤 | 061-357-2543 | 품명 개스킷 - 두께 0.4㎜ - 내경 203.5㎜ - 외경 267㎜ - 가스켓재질 ASBESTOS 또는 동등품 - 사용온도(상한) 100℃ - 사용압력(상한) 600PSI - 시험성적서류 MILL SHEET 품질등급 S등급
2022 | 4 | 계획예방정비용 | 한빛 | 1발전소 | 2 | 26 | 200101088 | 정비부분품(SPAR) | 국내 | S | 개스킷 | 개스킷,0.4㎜,203.5㎜,267㎜,ASBESTOS 또는 동등품,100 | EA | 4 | 기계부 | 김진곤 | 061-357-2543 | 품명 개스킷 - 두께 0.4㎜ - 내경 203.5㎜ - 외경 267㎜ - 가스켓재질 ASBESTOS 또는 동등품 - 사용온도(상한) 100℃ - 사용압력(상한) 600PSI - 시험성적서류 MILL SHEET 품질등급 S등급
2020 | 3 | 계획예방정비용 | 한빛 | 1발전소 | 1 | 25 | 200101090 | 정비부분품(SPAR) | 국내 | S | 개스킷 | 개스킷,0.5㎜,190.5㎜,267㎜,ASBESTOS 또는 동등품,100 | EA | 4 | 기계부 | 김진곤 | 061-357-2543 | 품명 개스킷 - 두께 0.5㎜ - 내경 190.5㎜ - 외경 267㎜ - 가스켓재질 ASBESTOS 또는 동등품 - 사용온도(상한) 100℃ - 사용압력(상한) 600PSI - 시험성적서류 MILL SHEET 품질등급 S등급
2021 | 2 | 계획예방정비용 | 한빛 | 1발전소 | 2 | 25 | 200101090 | 정비부분품(SPAR) | 국내 | S | 개스킷 | 개스킷,0.5㎜,190.5㎜,267㎜,ASBESTOS 또는 동등품,100 | EA | 4 | 기계부 | 김진곤 | 061-357-2543 | 품명 개스킷 - 두께 0.5㎜ - 내경 190.5㎜ - 외경 267㎜ - 가스켓재질 ASBESTOS 또는 동등품 - 사용온도(상한) 100℃ - 사용압력(상한) 600PSI - 시험성적서류 MILL SHEET 품질등급 S등급
2022 | 1 | 계획예방정비용 | 한빛 | 1발전소 | 1 | 26 | 200101090 | 정비부분품(SPAR) | 국내 | S | 개스킷 | 개스킷,0.5㎜,190.5㎜,267㎜,ASBESTOS 또는 동등품,100 | EA | 4 | 기계부 | 김진곤 | 061-357-2543 | 품명 개스킷 - 두께 0.5㎜ - 내경 190.5㎜ - 외경 267㎜ - 가스켓재질 ASBESTOS 또는 동등품 - 사용온도(상한) 100℃ - 사용압력(상한) 600PSI - 시험성적서류 MILL SHEET 품질등급 S등급
2022 | 4 | 계획예방정비용 | 한빛 | 1발전소 | 2 | 26 | 200101090 | 정비부분품(SPAR) | 국내 | S | 개스킷 | 개스킷,0.5㎜,190.5㎜,267㎜,ASBESTOS 또는 동등품,100 | EA | 4 | 기계부 | 김진곤 | 061-357-2543 | 품명 개스킷 - 두께 0.5㎜ - 내경 190.5㎜ - 외경 267㎜ - 가스켓재질 ASBESTOS 또는 동등품 - 사용온도(상한) 100℃ - 사용압력(상한) 600PSI - 시험성적서류 MILL SHEET 품질등급 S등급
2020 | 3 | 계획예방정비용 | 한빛 | 1발전소 | 1 | 25 | 200101097 | 정비부분품(SPAR) | 국내 | S | 개스킷 | 개스킷,SPIRAL WOUND,4.5㎜,159.5㎜,186.5㎜,SUS3 | EA | 3 | 기계부 | 박종석 | 061-357-3257 | 품명 개스킷 - 가스켓타입 SPIRAL WOUND - 두께 4.5㎜ - 내경 159.5㎜ - 외경 186.5㎜ - 가스켓재질 SUS304/GRAPHITE - 주입기(FILLER)재질 GRAPHITE - 후프(HOOP)재질 SUS304 - 사용온도(상한) 250℃ - 사용압력(상한) 600PSI - 시험성적서류 MILL SHEET 품질등급 S등급
2021 | 2 | 계획예방정비용 | 한빛 | 1발전소 | 2 | 25 | 200101097 | 정비부분품(SPAR) | 국내 | S | 개스킷 | 개스킷,SPIRAL WOUND,4.5㎜,159.5㎜,186.5㎜,SUS3 | EA | 3 | 기계부 | 박종석 | 061-357-3257 | 품명 개스킷 - 가스켓타입 SPIRAL WOUND - 두께 4.5㎜ - 내경 159.5㎜ - 외경 186.5㎜ - 가스켓재질 SUS304/GRAPHITE - 주입기(FILLER)재질 GRAPHITE - 후프(HOOP)재질 SUS304 - 사용온도(상한) 250℃ - 사용압력(상한) 600PSI - 시험성적서류 MILL SHEET 품질등급 S등급
2022 | 1 | 계획예방정비용 | 한빛 | 1발전소 | 1 | 26 | 200101097 | 정비부분품(SPAR) | 국내 | S | 개스킷 | 개스킷,SPIRAL WOUND,4.5㎜,159.5㎜,186.5㎜,SUS3 | EA | 3 | 기계부 | 박종석 | 061-357-3257 | 품명 개스킷 - 가스켓타입 SPIRAL WOUND - 두께 4.5㎜ - 내경 159.5㎜ - 외경 186.5㎜ - 가스켓재질 SUS304/GRAPHITE - 주입기(FILLER)재질 GRAPHITE - 후프(HOOP)재질 SUS304 - 사용온도(상한) 250℃ - 사용압력(상한) 600PSI - 시험성적서류 MILL SHEET 품질등급 S등급
2022 | 4 | 계획예방정비용 | 한빛 | 1발전소 | 2 | 26 | 200101097 | 정비부분품(SPAR) | 국내 | S | 개스킷 | 개스킷,SPIRAL WOUND,4.5㎜,159.5㎜,186.5㎜,SUS3 | EA | 3 | 기계부 | 박종석 | 061-357-3257 | 품명 개스킷 - 가스켓타입 SPIRAL WOUND - 두께 4.5㎜ - 내경 159.5㎜ - 외경 186.5㎜ - 가스켓재질 SUS304/GRAPHITE - 주입기(FILLER)재질 GRAPHITE - 후프(HOOP)재질 SUS304 - 사용온도(상한) 250℃ - 사용압력(상한) 600PSI - 시험성적서류 MILL SHEET 품질등급 S등급
2020 | 3 | 계획예방정비용 | 한빛 | 1발전소 | 1 | 25 | 200101099 | 정비부분품(SPAR) | 국내 | S | 개스킷 | 개스킷,SHEET,2㎜,765㎜,880㎜,NON ASBESTOS,100℃ | EA | 4 | 기계부 | 박종석 | 061-357-3257 | 품명 개스킷 - 가스켓타입 SHEET - 두께 2㎜ - 내경 765㎜ - 외경 880㎜ - 가스켓재질 NON ASBESTOS - 사용온도(상한) 100℃ - 사용압력(상한) 600PSI 품질등급 S등급
2021 | 2 | 계획예방정비용 | 한빛 | 1발전소 | 2 | 25 | 200101099 | 정비부분품(SPAR) | 국내 | S | 개스킷 | 개스킷,SHEET,2㎜,765㎜,880㎜,NON ASBESTOS,100℃ | EA | 4 | 기계부 | 박종석 | 061-357-3257 | 품명 개스킷 - 가스켓타입 SHEET - 두께 2㎜ - 내경 765㎜ - 외경 880㎜ - 가스켓재질 NON ASBESTOS - 사용온도(상한) 100℃ - 사용압력(상한) 600PSI 품질등급 S등급
2022 | 1 | 계획예방정비용 | 한빛 | 1발전소 | 1 | 26 | 200101099 | 정비부분품(SPAR) | 국내 | S | 개스킷 | 개스킷,SHEET,2㎜,765㎜,880㎜,NON ASBESTOS,100℃ | EA | 4 | 기계부 | 박종석 | 061-357-3257 | 품명 개스킷 - 가스켓타입 SHEET - 두께 2㎜ - 내경 765㎜ - 외경 880㎜ - 가스켓재질 NON ASBESTOS - 사용온도(상한) 100℃ - 사용압력(상한) 600PSI 품질등급 S등급
2022 | 4 | 계획예방정비용 | 한빛 | 1발전소 | 2 | 26 | 200101099 | 정비부분품(SPAR) | 국내 | S | 개스킷 | 개스킷,SHEET,2㎜,765㎜,880㎜,NON ASBESTOS,100℃ | EA | 4 | 기계부 | 박종석 | 061-357-3257 | 품명 개스킷 - 가스켓타입 SHEET - 두께 2㎜ - 내경 765㎜ - 외경 880㎜ - 가스켓재질 NON ASBESTOS - 사용온도(상한) 100℃ - 사용압력(상한) 600PSI 품질등급 S등급
2020 | 3 | 계획예방정비용 | 한빛 | 1발전소 | 1 | 25 | 200101104 | 정비부분품(SPAR) | 국내 | S | 개스킷 | 개스킷,SPIRAL WOUND,3.5㎜,198㎜,206㎜,SUS304/G | EA | 6 | 기계부 | 박종석 | 061-357-3257 | 품명 개스킷 - 가스켓타입 SPIRAL WOUND - 두께 3.5㎜ - 내경 198㎜ - 외경 206㎜ - 가스켓재질 SUS304/GRAPHITE - 사용온도(상한) 100℃ - 사용압력(상한) 600PSI 품질등급 S등급
2021 | 2 | 계획예방정비용 | 한빛 | 1발전소 | 2 | 25 | 200101104 | 정비부분품(SPAR) | 국내 | S | 개스킷 | 개스킷,SPIRAL WOUND,3.5㎜,198㎜,206㎜,SUS304/G | EA | 6 | 기계부 | 박종석 | 061-357-3257 | 품명 개스킷 - 가스켓타입 SPIRAL WOUND - 두께 3.5㎜ - 내경 198㎜ - 외경 206㎜ - 가스켓재질 SUS304/GRAPHITE - 사용온도(상한) 100℃ - 사용압력(상한) 600PSI 품질등급 S등급
2022 | 1 | 계획예방정비용 | 한빛 | 1발전소 | 1 | 26 | 200101104 | 정비부분품(SPAR) | 국내 | S | 개스킷 | 개스킷,SPIRAL WOUND,3.5㎜,198㎜,206㎜,SUS304/G | EA | 6 | 기계부 | 박종석 | 061-357-3257 | 품명 개스킷 - 가스켓타입 SPIRAL WOUND - 두께 3.5㎜ - 내경 198㎜ - 외경 206㎜ - 가스켓재질 SUS304/GRAPHITE - 사용온도(상한) 100℃ - 사용압력(상한) 600PSI 품질등급 S등급
2022 | 4 | 계획예방정비용 | 한빛 | 1발전소 | 2 | 26 | 200101104 | 정비부분품(SPAR) | 국내 | S | 개스킷 | 개스킷,SPIRAL WOUND,3.5㎜,198㎜,206㎜,SUS304/G | EA | 6 | 기계부 | 박종석 | 061-357-3257 | 품명 개스킷 - 가스켓타입 SPIRAL WOUND - 두께 3.5㎜ - 내경 198㎜ - 외경 206㎜ - 가스켓재질 SUS304/GRAPHITE - 사용온도(상한) 100℃ - 사용압력(상한) 600PSI 품질등급 S등급
2020 | 2 | 계획예방정비용 | 한빛 | 3발전소 | 6 | 13 | 200101123 | 정비부분품(SPAR) | 국내 | A | 개스킷 | 개스킷,SPIRAL WOUND,OUTER RING,2-1/2IN,SUS3 | EA | 1 | 기계부 | 김원섭 | 061-357-2342 | 품명 개스킷 - 가스켓타입 SPIRAL WOUND - 가스켓단면형태 OUTER RING - 배관공칭규격(NPS) 2-1/2IN - 가스켓재질 SUS304/GRAPHITE - 사용압력(상한) CL 150 - 최소포장단위 EA별 진공포장 - 적용기술기준 구매시방서 참조 - 적용품질기준 구매시방서 참조 - 품질보증서류 구매시방서 참조 - 시험성적서류 구매시방서 참조 품질등급 A등급
2020 | 1 | 경상예방정비용 | 한빛 | 1발전소 |  |  | 200101191 | 정비부분품(SPAR) | 국내 | S | 개스킷 | 개스킷,FLAT,1㎜,120㎜,133㎜,SOFT IRON,90 BRINN | EA | 2 | 기계부 | 정일태 | 061-357-3256 | 품명 개스킷 - 가스켓몸체형태 FLAT - 두께 1㎜ - 내경 120㎜ - 외경 133㎜ - 가스켓재질 SOFT IRON - 경도등급 90 BRINNEL HARDNESS - 표면처리 SURFACE ROUGHNESS 0.8 - 품질보증서류 CERTIFICATE OF CONFORMANCE - 시험성적서류 MILL SHEET 품질등급 S등급
2021 | 1 | 경상예방정비용 | 한빛 | 1발전소 |  |  | 200101191 | 정비부분품(SPAR) | 국내 | S | 개스킷 | 개스킷,FLAT,1㎜,120㎜,133㎜,SOFT IRON,90 BRINN | EA | 2 | 기계부 | 정일태 | 061-357-3256 | 품명 개스킷 - 가스켓몸체형태 FLAT - 두께 1㎜ - 내경 120㎜ - 외경 133㎜ - 가스켓재질 SOFT IRON - 경도등급 90 BRINNEL HARDNESS - 표면처리 SURFACE ROUGHNESS 0.8 - 품질보증서류 CERTIFICATE OF CONFORMANCE - 시험성적서류 MILL SHEET 품질등급 S등급
2022 | 1 | 경상예방정비용 | 한빛 | 1발전소 |  |  | 200101191 | 정비부분품(SPAR) | 국내 | S | 개스킷 | 개스킷,FLAT,1㎜,120㎜,133㎜,SOFT IRON,90 BRINN | EA | 2 | 기계부 | 정일태 | 061-357-3256 | 품명 개스킷 - 가스켓몸체형태 FLAT - 두께 1㎜ - 내경 120㎜ - 외경 133㎜ - 가스켓재질 SOFT IRON - 경도등급 90 BRINNEL HARDNESS - 표면처리 SURFACE ROUGHNESS 0.8 - 품질보증서류 CERTIFICATE OF CONFORMANCE - 시험성적서류 MILL SHEET 품질등급 S등급
2020 | 1 | 경상예방정비용 | 한빛 | 1발전소 |  |  | 200101194 | 정비부분품(SPAR) | 국내 | S | 개스킷 | 개스킷,FLAT,1㎜,95.2㎜,105㎜,SOFT IRON,90 BRIN | EA | 2 | 기계부 | 정일태 | 061-357-3256 | 품명 개스킷 - 가스켓몸체형태 FLAT - 두께 1㎜ - 내경 95.2㎜ - 외경 105㎜ - 가스켓재질 SOFT IRON - 경도등급 90 BRINNEL HARDNESS - 표면처리 SURFACE ROUGHNESS 0.8 - 품질보증서류 CERTIFICATE OF CONFORMANCE - 시험성적서류 MILL SHEET 품질등급 S등급
2021 | 1 | 경상예방정비용 | 한빛 | 1발전소 |  |  | 200101194 | 정비부분품(SPAR) | 국내 | S | 개스킷 | 개스킷,FLAT,1㎜,95.2㎜,105㎜,SOFT IRON,90 BRIN | EA | 2 | 기계부 | 정일태 | 061-357-3256 | 품명 개스킷 - 가스켓몸체형태 FLAT - 두께 1㎜ - 내경 95.2㎜ - 외경 105㎜ - 가스켓재질 SOFT IRON - 경도등급 90 BRINNEL HARDNESS - 표면처리 SURFACE ROUGHNESS 0.8 - 품질보증서류 CERTIFICATE OF CONFORMANCE - 시험성적서류 MILL SHEET 품질등급 S등급
2022 | 1 | 경상예방정비용 | 한빛 | 1발전소 |  |  | 200101194 | 정비부분품(SPAR) | 국내 | S | 개스킷 | 개스킷,FLAT,1㎜,95.2㎜,105㎜,SOFT IRON,90 BRIN | EA | 2 | 기계부 | 정일태 | 061-357-3256 | 품명 개스킷 - 가스켓몸체형태 FLAT - 두께 1㎜ - 내경 95.2㎜ - 외경 105㎜ - 가스켓재질 SOFT IRON - 경도등급 90 BRINNEL HARDNESS - 표면처리 SURFACE ROUGHNESS 0.8 - 품질보증서류 CERTIFICATE OF CONFORMANCE - 시험성적서류 MILL SHEET 품질등급 S등급
2020 | 1 | 경상예방정비용 | 한빛 | 1발전소 |  |  | 200101198 | 정비부분품(SPAR) | 국내 | S | 개스킷 | 개스킷,FLAT,1㎜,80㎜,91㎜,SOFT IRON,90 BRINNEL | EA | 2 | 기계부 | 정일태 | 061-357-3256 | 품명 개스킷 - 가스켓몸체형태 FLAT - 두께 1㎜ - 내경 80㎜ - 외경 91㎜ - 가스켓재질 SOFT IRON - 경도등급 90 BRINNEL HARDNESS - 표면처리 SURFACE ROUGHNESS 0.8 - 시험성적서류 MILL SHEET 품질등급 S등급
2021 | 1 | 경상예방정비용 | 한빛 | 1발전소 |  |  | 200101198 | 정비부분품(SPAR) | 국내 | S | 개스킷 | 개스킷,FLAT,1㎜,80㎜,91㎜,SOFT IRON,90 BRINNEL | EA | 2 | 기계부 | 정일태 | 061-357-3256 | 품명 개스킷 - 가스켓몸체형태 FLAT - 두께 1㎜ - 내경 80㎜ - 외경 91㎜ - 가스켓재질 SOFT IRON - 경도등급 90 BRINNEL HARDNESS - 표면처리 SURFACE ROUGHNESS 0.8 - 시험성적서류 MILL SHEET 품질등급 S등급
2022 | 1 | 경상예방정비용 | 한빛 | 1발전소 |  |  | 200101198 | 정비부분품(SPAR) | 국내 | S | 개스킷 | 개스킷,FLAT,1㎜,80㎜,91㎜,SOFT IRON,90 BRINNEL | EA | 2 | 기계부 | 정일태 | 061-357-3256 | 품명 개스킷 - 가스켓몸체형태 FLAT - 두께 1㎜ - 내경 80㎜ - 외경 91㎜ - 가스켓재질 SOFT IRON - 경도등급 90 BRINNEL HARDNESS - 표면처리 SURFACE ROUGHNESS 0.8 - 시험성적서류 MILL SHEET 품질등급 S등급
2020 | 1 | 경상예방정비용 | 한빛 | 1발전소 |  |  | 200101201 | 정비부분품(SPAR) | 국내 | S | 개스킷 | 개스킷,FLAT,1㎜,63㎜,73.2㎜,SOFT IRON,90 BRINN | EA | 2 | 기계부 | 정일태 | 061-357-3256 | 품명 개스킷 - 가스켓몸체형태 FLAT - 두께 1㎜ - 내경 63㎜ - 외경 73.2㎜ - 가스켓재질 SOFT IRON - 경도등급 90 BRINNEL HARDNESS - 표면처리 SURFACE ROUGHNESS 0.8 - 특수사항 표면거칠기 0.8S - 품질보증서류 CERTIFICATE OF CONFORMANCE - 시험성적서류 MILL SHEET 품질등급 S등급
2021 | 1 | 경상예방정비용 | 한빛 | 1발전소 |  |  | 200101201 | 정비부분품(SPAR) | 국내 | S | 개스킷 | 개스킷,FLAT,1㎜,63㎜,73.2㎜,SOFT IRON,90 BRINN | EA | 2 | 기계부 | 정일태 | 061-357-3256 | 품명 개스킷 - 가스켓몸체형태 FLAT - 두께 1㎜ - 내경 63㎜ - 외경 73.2㎜ - 가스켓재질 SOFT IRON - 경도등급 90 BRINNEL HARDNESS - 표면처리 SURFACE ROUGHNESS 0.8 - 특수사항 표면거칠기 0.8S - 품질보증서류 CERTIFICATE OF CONFORMANCE - 시험성적서류 MILL SHEET 품질등급 S등급
2022 | 1 | 경상예방정비용 | 한빛 | 1발전소 |  |  | 200101201 | 정비부분품(SPAR) | 국내 | S | 개스킷 | 개스킷,FLAT,1㎜,63㎜,73.2㎜,SOFT IRON,90 BRINN | EA | 2 | 기계부 | 정일태 | 061-357-3256 | 품명 개스킷 - 가스켓몸체형태 FLAT - 두께 1㎜ - 내경 63㎜ - 외경 73.2㎜ - 가스켓재질 SOFT IRON - 경도등급 90 BRINNEL HARDNESS - 표면처리 SURFACE ROUGHNESS 0.8 - 특수사항 표면거칠기 0.8S - 품질보증서류 CERTIFICATE OF CONFORMANCE - 시험성적서류 MILL SHEET 품질등급 S등급
2020 | 3 | 계획예방정비용 | 한빛 | 1발전소 | 1 | 25 | 200101215 | 정비부분품(SPAR) | 국내 | S | 개스킷 | 개스킷,OVAL,313㎜,159㎜,16 W*1㎜ THK,SOFT IRON | EA | 2 | 기계부 | 박종석 | 061-357-3257 | 품명 개스킷 - 가스켓몸체형태 OVAL - 길이 313㎜ - 너비 159㎜ - 두께 16 W*1㎜ THK - 가스켓재질 SOFT IRON - 특수사항 WRINKLED,NON-SLIP - 타입 표식(TYPE DESIGNATION) CRIMPED 품질등급 S등급
2021 | 2 | 계획예방정비용 | 한빛 | 1발전소 | 2 | 25 | 200101215 | 정비부분품(SPAR) | 국내 | S | 개스킷 | 개스킷,OVAL,313㎜,159㎜,16 W*1㎜ THK,SOFT IRON | EA | 2 | 기계부 | 박종석 | 061-357-3257 | 품명 개스킷 - 가스켓몸체형태 OVAL - 길이 313㎜ - 너비 159㎜ - 두께 16 W*1㎜ THK - 가스켓재질 SOFT IRON - 특수사항 WRINKLED,NON-SLIP - 타입 표식(TYPE DESIGNATION) CRIMPED 품질등급 S등급
2022 | 1 | 계획예방정비용 | 한빛 | 1발전소 | 1 | 26 | 200101215 | 정비부분품(SPAR) | 국내 | S | 개스킷 | 개스킷,OVAL,313㎜,159㎜,16 W*1㎜ THK,SOFT IRON | EA | 2 | 기계부 | 박종석 | 061-357-3257 | 품명 개스킷 - 가스켓몸체형태 OVAL - 길이 313㎜ - 너비 159㎜ - 두께 16 W*1㎜ THK - 가스켓재질 SOFT IRON - 특수사항 WRINKLED,NON-SLIP - 타입 표식(TYPE DESIGNATION) CRIMPED 품질등급 S등급
2022 | 4 | 계획예방정비용 | 한빛 | 1발전소 | 2 | 26 | 200101215 | 정비부분품(SPAR) | 국내 | S | 개스킷 | 개스킷,OVAL,313㎜,159㎜,16 W*1㎜ THK,SOFT IRON | EA | 2 | 기계부 | 박종석 | 061-357-3257 | 품명 개스킷 - 가스켓몸체형태 OVAL - 길이 313㎜ - 너비 159㎜ - 두께 16 W*1㎜ THK - 가스켓재질 SOFT IRON - 특수사항 WRINKLED,NON-SLIP - 타입 표식(TYPE DESIGNATION) CRIMPED 품질등급 S등급
2020 | 3 | 계획예방정비용 | 한빛 | 1발전소 | 1 | 25 | 200101216 | 정비부분품(SPAR) | 국내 | S | 개스킷 | 개스킷,OVAL,1㎜,SOFT IRON,WRINKLED,NON-SLIP, | EA | 2 | 기계부 | 박종석 | 061-357-3257 | 품명 개스킷 - 가스켓몸체형태 OVAL - 두께 1㎜ - 가스켓재질 SOFT IRON - 특수사항 WRINKLED,NON-SLIP - 품질보증서류 CERTIFICATE OF CONFORMANCE - 시험성적서류 MILL SHEET - 치수 256*142*11.5㎜ W - 타입 표식(TYPE DESIGNATION) CRIMPED 품질등급 S등급
2021 | 2 | 계획예방정비용 | 한빛 | 1발전소 | 2 | 25 | 200101216 | 정비부분품(SPAR) | 국내 | S | 개스킷 | 개스킷,OVAL,1㎜,SOFT IRON,WRINKLED,NON-SLIP, | EA | 2 | 기계부 | 박종석 | 061-357-3257 | 품명 개스킷 - 가스켓몸체형태 OVAL - 두께 1㎜ - 가스켓재질 SOFT IRON - 특수사항 WRINKLED,NON-SLIP - 품질보증서류 CERTIFICATE OF CONFORMANCE - 시험성적서류 MILL SHEET - 치수 256*142*11.5㎜ W - 타입 표식(TYPE DESIGNATION) CRIMPED 품질등급 S등급
2022 | 1 | 계획예방정비용 | 한빛 | 1발전소 | 1 | 26 | 200101216 | 정비부분품(SPAR) | 국내 | S | 개스킷 | 개스킷,OVAL,1㎜,SOFT IRON,WRINKLED,NON-SLIP, | EA | 2 | 기계부 | 박종석 | 061-357-3257 | 품명 개스킷 - 가스켓몸체형태 OVAL - 두께 1㎜ - 가스켓재질 SOFT IRON - 특수사항 WRINKLED,NON-SLIP - 품질보증서류 CERTIFICATE OF CONFORMANCE - 시험성적서류 MILL SHEET - 치수 256*142*11.5㎜ W - 타입 표식(TYPE DESIGNATION) CRIMPED 품질등급 S등급
2022 | 4 | 계획예방정비용 | 한빛 | 1발전소 | 2 | 26 | 200101216 | 정비부분품(SPAR) | 국내 | S | 개스킷 | 개스킷,OVAL,1㎜,SOFT IRON,WRINKLED,NON-SLIP, | EA | 2 | 기계부 | 박종석 | 061-357-3257 | 품명 개스킷 - 가스켓몸체형태 OVAL - 두께 1㎜ - 가스켓재질 SOFT IRON - 특수사항 WRINKLED,NON-SLIP - 품질보증서류 CERTIFICATE OF CONFORMANCE - 시험성적서류 MILL SHEET - 치수 256*142*11.5㎜ W - 타입 표식(TYPE DESIGNATION) CRIMPED 품질등급 S등급
2020 | 3 | 계획예방정비용 | 한빛 | 1발전소 | 1 | 25 | 200101220 | 정비부분품(SPAR) | 국내 | S | 개스킷 | 개스킷,SPIRAL WOUND,OUTER RING,24IN,SUS304/ | EA | 4 | 기계부 | 김진곤 | 061-357-2543 | 품명 개스킷 - 가스켓타입 SPIRAL WOUND - 가스켓단면형태 OUTER RING - 배관공칭규격(NPS) 24IN - 가스켓재질 SUS304/GRAPHITE - 사용압력(상한) CL 150 품질등급 S등급
2021 | 2 | 계획예방정비용 | 한빛 | 1발전소 | 2 | 25 | 200101220 | 정비부분품(SPAR) | 국내 | S | 개스킷 | 개스킷,SPIRAL WOUND,OUTER RING,24IN,SUS304/ | EA | 4 | 기계부 | 김진곤 | 061-357-2543 | 품명 개스킷 - 가스켓타입 SPIRAL WOUND - 가스켓단면형태 OUTER RING - 배관공칭규격(NPS) 24IN - 가스켓재질 SUS304/GRAPHITE - 사용압력(상한) CL 150 품질등급 S등급
2022 | 1 | 계획예방정비용 | 한빛 | 1발전소 | 1 | 26 | 200101220 | 정비부분품(SPAR) | 국내 | S | 개스킷 | 개스킷,SPIRAL WOUND,OUTER RING,24IN,SUS304/ | EA | 4 | 기계부 | 김진곤 | 061-357-2543 | 품명 개스킷 - 가스켓타입 SPIRAL WOUND - 가스켓단면형태 OUTER RING - 배관공칭규격(NPS) 24IN - 가스켓재질 SUS304/GRAPHITE - 사용압력(상한) CL 150 품질등급 S등급
2022 | 4 | 계획예방정비용 | 한빛 | 1발전소 | 2 | 26 | 200101220 | 정비부분품(SPAR) | 국내 | S | 개스킷 | 개스킷,SPIRAL WOUND,OUTER RING,24IN,SUS304/ | EA | 4 | 기계부 | 김진곤 | 061-357-2543 | 품명 개스킷 - 가스켓타입 SPIRAL WOUND - 가스켓단면형태 OUTER RING - 배관공칭규격(NPS) 24IN - 가스켓재질 SUS304/GRAPHITE - 사용압력(상한) CL 150 품질등급 S등급
2020 | 3 | 계획예방정비용 | 한빛 | 1발전소 | 1 | 25 | 200101265 | 정비부분품(SPAR) | 국내 | S | 패킹,성형식(MOLD) | 패킹,성형식(MOLD),MOLD,12.7㎜,25.4㎜,1/4IN,GRAP | EA | 50 | 기계부 | 나인성 | 061-357-2144 | 품명 패킹,성형식(MOLD) - 패킹타입 MOLD - 내경 12.7㎜ - 외경 25.4㎜ - 두께 1/4IN - 패킹재질 GRAPHITE - 사용온도(상한) 600℃ - 사용압력(상한) 200㎏/㎠ - 특수사항 철심 삽입 금지 품질등급 S등급
2021 | 2 | 계획예방정비용 | 한빛 | 1발전소 | 2 | 25 | 200101265 | 정비부분품(SPAR) | 국내 | S | 패킹,성형식(MOLD) | 패킹,성형식(MOLD),MOLD,12.7㎜,25.4㎜,1/4IN,GRAP | EA | 50 | 기계부 | 나인성 | 061-357-2144 | 품명 패킹,성형식(MOLD) - 패킹타입 MOLD - 내경 12.7㎜ - 외경 25.4㎜ - 두께 1/4IN - 패킹재질 GRAPHITE - 사용온도(상한) 600℃ - 사용압력(상한) 200㎏/㎠ - 특수사항 철심 삽입 금지 품질등급 S등급
2022 | 1 | 계획예방정비용 | 한빛 | 1발전소 | 1 | 26 | 200101265 | 정비부분품(SPAR) | 국내 | S | 패킹,성형식(MOLD) | 패킹,성형식(MOLD),MOLD,12.7㎜,25.4㎜,1/4IN,GRAP | EA | 50 | 기계부 | 나인성 | 061-357-2144 | 품명 패킹,성형식(MOLD) - 패킹타입 MOLD - 내경 12.7㎜ - 외경 25.4㎜ - 두께 1/4IN - 패킹재질 GRAPHITE - 사용온도(상한) 600℃ - 사용압력(상한) 200㎏/㎠ - 특수사항 철심 삽입 금지 품질등급 S등급
2022 | 4 | 계획예방정비용 | 한빛 | 1발전소 | 2 | 26 | 200101265 | 정비부분품(SPAR) | 국내 | S | 패킹,성형식(MOLD) | 패킹,성형식(MOLD),MOLD,12.7㎜,25.4㎜,1/4IN,GRAP | EA | 50 | 기계부 | 나인성 | 061-357-2144 | 품명 패킹,성형식(MOLD) - 패킹타입 MOLD - 내경 12.7㎜ - 외경 25.4㎜ - 두께 1/4IN - 패킹재질 GRAPHITE - 사용온도(상한) 600℃ - 사용압력(상한) 200㎏/㎠ - 특수사항 철심 삽입 금지 품질등급 S등급
2020 | 3 | 계획예방정비용 | 한빛 | 1발전소 | 1 | 25 | 200101298 | 정비부분품(SPAR) | 국내 | S | 패킹,성형식(MOLD) | 패킹,성형식(MOLD),GLAND,76.3㎜,95.1㎜,3/8IN,GR | EA | 20 | 기계부 | 박종석 | 061-357-3257 | 품명 패킹,성형식(MOLD) - 패킹타입 GLAND - 내경 76.3㎜ - 외경 95.1㎜ - 두께 3/8IN - 패킹재질 GRAPHITE - 패킹등급 200KG/CM2,600DEG C - 절단형태 WIRE INSERT 품질등급 S등급
2021 | 2 | 계획예방정비용 | 한빛 | 1발전소 | 2 | 25 | 200101298 | 정비부분품(SPAR) | 국내 | S | 패킹,성형식(MOLD) | 패킹,성형식(MOLD),GLAND,76.3㎜,95.1㎜,3/8IN,GR | EA | 20 | 기계부 | 박종석 | 061-357-3257 | 품명 패킹,성형식(MOLD) - 패킹타입 GLAND - 내경 76.3㎜ - 외경 95.1㎜ - 두께 3/8IN - 패킹재질 GRAPHITE - 패킹등급 200KG/CM2,600DEG C - 절단형태 WIRE INSERT 품질등급 S등급
2022 | 1 | 계획예방정비용 | 한빛 | 1발전소 | 1 | 26 | 200101298 | 정비부분품(SPAR) | 국내 | S | 패킹,성형식(MOLD) | 패킹,성형식(MOLD),GLAND,76.3㎜,95.1㎜,3/8IN,GR | EA | 20 | 기계부 | 박종석 | 061-357-3257 | 품명 패킹,성형식(MOLD) - 패킹타입 GLAND - 내경 76.3㎜ - 외경 95.1㎜ - 두께 3/8IN - 패킹재질 GRAPHITE - 패킹등급 200KG/CM2,600DEG C - 절단형태 WIRE INSERT 품질등급 S등급
2022 | 4 | 계획예방정비용 | 한빛 | 1발전소 | 2 | 26 | 200101298 | 정비부분품(SPAR) | 국내 | S | 패킹,성형식(MOLD) | 패킹,성형식(MOLD),GLAND,76.3㎜,95.1㎜,3/8IN,GR | EA | 20 | 기계부 | 박종석 | 061-357-3257 | 품명 패킹,성형식(MOLD) - 패킹타입 GLAND - 내경 76.3㎜ - 외경 95.1㎜ - 두께 3/8IN - 패킹재질 GRAPHITE - 패킹등급 200KG/CM2,600DEG C - 절단형태 WIRE INSERT 품질등급 S등급
2020 | 3 | 계획예방정비용 | 한빛 | 1발전소 | 1 | 25 | 200101322 | 정비부분품(SPAR) | 국내 | S | 패킹,성형식(MOLD) | 패킹,성형식(MOLD),GLAND,9.5㎜,22㎜,1/4IN,GRAPHI | EA | 10 | 기계부 | 박종석 | 061-357-3257 | 품명 패킹,성형식(MOLD) - 패킹타입 GLAND - 내경 9.5㎜ - 외경 22㎜ - 두께 1/4IN - 패킹재질 GRAPHITE - 패킹등급 200KG/CM2,600DEG C - 절단형태 WIRE INSERT 품질등급 S등급
2021 | 2 | 계획예방정비용 | 한빛 | 1발전소 | 2 | 25 | 200101322 | 정비부분품(SPAR) | 국내 | S | 패킹,성형식(MOLD) | 패킹,성형식(MOLD),GLAND,9.5㎜,22㎜,1/4IN,GRAPHI | EA | 10 | 기계부 | 박종석 | 061-357-3257 | 품명 패킹,성형식(MOLD) - 패킹타입 GLAND - 내경 9.5㎜ - 외경 22㎜ - 두께 1/4IN - 패킹재질 GRAPHITE - 패킹등급 200KG/CM2,600DEG C - 절단형태 WIRE INSERT 품질등급 S등급
2022 | 1 | 계획예방정비용 | 한빛 | 1발전소 | 1 | 26 | 200101322 | 정비부분품(SPAR) | 국내 | S | 패킹,성형식(MOLD) | 패킹,성형식(MOLD),GLAND,9.5㎜,22㎜,1/4IN,GRAPHI | EA | 10 | 기계부 | 박종석 | 061-357-3257 | 품명 패킹,성형식(MOLD) - 패킹타입 GLAND - 내경 9.5㎜ - 외경 22㎜ - 두께 1/4IN - 패킹재질 GRAPHITE - 패킹등급 200KG/CM2,600DEG C - 절단형태 WIRE INSERT 품질등급 S등급
2022 | 4 | 계획예방정비용 | 한빛 | 1발전소 | 2 | 26 | 200101322 | 정비부분품(SPAR) | 국내 | S | 패킹,성형식(MOLD) | 패킹,성형식(MOLD),GLAND,9.5㎜,22㎜,1/4IN,GRAPHI | EA | 10 | 기계부 | 박종석 | 061-357-3257 | 품명 패킹,성형식(MOLD) - 패킹타입 GLAND - 내경 9.5㎜ - 외경 22㎜ - 두께 1/4IN - 패킹재질 GRAPHITE - 패킹등급 200KG/CM2,600DEG C - 절단형태 WIRE INSERT 품질등급 S등급
2020 | 3 | 계획예방정비용 | 한빛 | 1발전소 | 1 | 25 | 200101326 | 정비부분품(SPAR) | 국내 | S | 씰,비금속제 | 씰,비금속제,113.5㎜*96㎜*9.4㎜ THK,CARBON,수절단(2등 | EA | 2 | 기계부 | 오현섭 | 061-357-3251 | 품명 씰,비금속제 - 너비 113.5㎜*96㎜*9.4㎜ THK - 씰재질 CARBON - 부속품목 수절단(2등분) 품질등급 S등급
2021 | 2 | 계획예방정비용 | 한빛 | 1발전소 | 2 | 25 | 200101326 | 정비부분품(SPAR) | 국내 | S | 씰,비금속제 | 씰,비금속제,113.5㎜*96㎜*9.4㎜ THK,CARBON,수절단(2등 | EA | 2 | 기계부 | 오현섭 | 061-357-3251 | 품명 씰,비금속제 - 너비 113.5㎜*96㎜*9.4㎜ THK - 씰재질 CARBON - 부속품목 수절단(2등분) 품질등급 S등급
2022 | 1 | 계획예방정비용 | 한빛 | 1발전소 | 1 | 26 | 200101326 | 정비부분품(SPAR) | 국내 | S | 씰,비금속제 | 씰,비금속제,113.5㎜*96㎜*9.4㎜ THK,CARBON,수절단(2등 | EA | 2 | 기계부 | 오현섭 | 061-357-3251 | 품명 씰,비금속제 - 너비 113.5㎜*96㎜*9.4㎜ THK - 씰재질 CARBON - 부속품목 수절단(2등분) 품질등급 S등급
2022 | 4 | 계획예방정비용 | 한빛 | 1발전소 | 2 | 26 | 200101326 | 정비부분품(SPAR) | 국내 | S | 씰,비금속제 | 씰,비금속제,113.5㎜*96㎜*9.4㎜ THK,CARBON,수절단(2등 | EA | 2 | 기계부 | 오현섭 | 061-357-3251 | 품명 씰,비금속제 - 너비 113.5㎜*96㎜*9.4㎜ THK - 씰재질 CARBON - 부속품목 수절단(2등분) 품질등급 S등급
2020 | 3 | 계획예방정비용 | 한빛 | 1발전소 | 1 | 25 | 200101329 | 정비부분품(SPAR) | 국내 | S | 씰,비금속제 | 씰,비금속제,35.7*26*6.3㎜ THK,CARBON,수절단(2등분), | EA | 2 | 기계부 | 오현섭 | 061-357-3251 | 품명 씰,비금속제 - 너비 35.7*26*6.3㎜ THK - 씰재질 CARBON - 부속품목 수절단(2등분) - 품질보증서류 C OF C 품질등급 S등급
2021 | 2 | 계획예방정비용 | 한빛 | 1발전소 | 2 | 25 | 200101329 | 정비부분품(SPAR) | 국내 | S | 씰,비금속제 | 씰,비금속제,35.7*26*6.3㎜ THK,CARBON,수절단(2등분), | EA | 2 | 기계부 | 오현섭 | 061-357-3251 | 품명 씰,비금속제 - 너비 35.7*26*6.3㎜ THK - 씰재질 CARBON - 부속품목 수절단(2등분) - 품질보증서류 C OF C 품질등급 S등급
2022 | 1 | 계획예방정비용 | 한빛 | 1발전소 | 1 | 26 | 200101329 | 정비부분품(SPAR) | 국내 | S | 씰,비금속제 | 씰,비금속제,35.7*26*6.3㎜ THK,CARBON,수절단(2등분), | EA | 2 | 기계부 | 오현섭 | 061-357-3251 | 품명 씰,비금속제 - 너비 35.7*26*6.3㎜ THK - 씰재질 CARBON - 부속품목 수절단(2등분) - 품질보증서류 C OF C 품질등급 S등급
2022 | 4 | 계획예방정비용 | 한빛 | 1발전소 | 2 | 26 | 200101329 | 정비부분품(SPAR) | 국내 | S | 씰,비금속제 | 씰,비금속제,35.7*26*6.3㎜ THK,CARBON,수절단(2등분), | EA | 2 | 기계부 | 오현섭 | 061-357-3251 | 품명 씰,비금속제 - 너비 35.7*26*6.3㎜ THK - 씰재질 CARBON - 부속품목 수절단(2등분) - 품질보증서류 C OF C 품질등급 S등급
2020 | 3 | 계획예방정비용 | 한빛 | 1발전소 | 1 | 25 | 200101332 | 정비부분품(SPAR) | 국내 | S | 개스킷 | 개스킷,FLAT,3㎜,86㎜,95㎜,PTFE(TEFLON), | EA | 2 | 기계부 | 박종석 | 061-357-3257 | 품명 개스킷 - 가스켓몸체형태 FLAT - 두께 3㎜ - 내경 86㎜ - 외경 95㎜ - 가스켓재질 PTFE(TEFLON) 품질등급 S등급
2021 | 2 | 계획예방정비용 | 한빛 | 1발전소 | 2 | 25 | 200101332 | 정비부분품(SPAR) | 국내 | S | 개스킷 | 개스킷,FLAT,3㎜,86㎜,95㎜,PTFE(TEFLON), | EA | 2 | 기계부 | 박종석 | 061-357-3257 | 품명 개스킷 - 가스켓몸체형태 FLAT - 두께 3㎜ - 내경 86㎜ - 외경 95㎜ - 가스켓재질 PTFE(TEFLON) 품질등급 S등급
2022 | 1 | 계획예방정비용 | 한빛 | 1발전소 | 1 | 26 | 200101332 | 정비부분품(SPAR) | 국내 | S | 개스킷 | 개스킷,FLAT,3㎜,86㎜,95㎜,PTFE(TEFLON), | EA | 2 | 기계부 | 박종석 | 061-357-3257 | 품명 개스킷 - 가스켓몸체형태 FLAT - 두께 3㎜ - 내경 86㎜ - 외경 95㎜ - 가스켓재질 PTFE(TEFLON) 품질등급 S등급
2022 | 4 | 계획예방정비용 | 한빛 | 1발전소 | 2 | 26 | 200101332 | 정비부분품(SPAR) | 국내 | S | 개스킷 | 개스킷,FLAT,3㎜,86㎜,95㎜,PTFE(TEFLON), | EA | 2 | 기계부 | 박종석 | 061-357-3257 | 품명 개스킷 - 가스켓몸체형태 FLAT - 두께 3㎜ - 내경 86㎜ - 외경 95㎜ - 가스켓재질 PTFE(TEFLON) 품질등급 S등급
2020 | 3 | 계획예방정비용 | 한빛 | 1발전소 | 1 | 25 | 200101333 | 정비부분품(SPAR) | 국내 | S | 개스킷 | 개스킷,FLAT,4㎜,53.5㎜,63.5㎜,PTFE(TEFLON), | EA | 2 | 기계부 | 박종석 | 061-357-3257 | 품명 개스킷 - 가스켓몸체형태 FLAT - 두께 4㎜ - 내경 53.5㎜ - 외경 63.5㎜ - 가스켓재질 PTFE(TEFLON) 품질등급 S등급
2021 | 2 | 계획예방정비용 | 한빛 | 1발전소 | 2 | 25 | 200101333 | 정비부분품(SPAR) | 국내 | S | 개스킷 | 개스킷,FLAT,4㎜,53.5㎜,63.5㎜,PTFE(TEFLON), | EA | 2 | 기계부 | 박종석 | 061-357-3257 | 품명 개스킷 - 가스켓몸체형태 FLAT - 두께 4㎜ - 내경 53.5㎜ - 외경 63.5㎜ - 가스켓재질 PTFE(TEFLON) 품질등급 S등급
2022 | 1 | 계획예방정비용 | 한빛 | 1발전소 | 1 | 26 | 200101333 | 정비부분품(SPAR) | 국내 | S | 개스킷 | 개스킷,FLAT,4㎜,53.5㎜,63.5㎜,PTFE(TEFLON), | EA | 2 | 기계부 | 박종석 | 061-357-3257 | 품명 개스킷 - 가스켓몸체형태 FLAT - 두께 4㎜ - 내경 53.5㎜ - 외경 63.5㎜ - 가스켓재질 PTFE(TEFLON) 품질등급 S등급
2022 | 4 | 계획예방정비용 | 한빛 | 1발전소 | 2 | 26 | 200101333 | 정비부분품(SPAR) | 국내 | S | 개스킷 | 개스킷,FLAT,4㎜,53.5㎜,63.5㎜,PTFE(TEFLON), | EA | 2 | 기계부 | 박종석 | 061-357-3257 | 품명 개스킷 - 가스켓몸체형태 FLAT - 두께 4㎜ - 내경 53.5㎜ - 외경 63.5㎜ - 가스켓재질 PTFE(TEFLON) 품질등급 S등급
2020 | 1 | 경상예방정비용 | 한빛 | 1발전소 |  |  | 200101337 | 정비부분품(SPAR) | 국내 | S | 개스킷 | 개스킷,SPIRAL WOUND,INNER RING,4.5㎜,1111*11 | EA | 2 | 기계부 | 정일태 | 061-357-3256 | 품명 개스킷 - 가스켓타입 SPIRAL WOUND - 가스켓단면형태 INNER RING - 두께 4.5㎜ - 내경 1111*1120㎜ - 외경 1162㎜ - 가스켓재질 STS304/GRAPHITE - 주입기(FILLER)재질 GRAPHITE - 후프(HOOP)재질 STS304 품질등급 S등급
2021 | 1 | 경상예방정비용 | 한빛 | 1발전소 |  |  | 200101337 | 정비부분품(SPAR) | 국내 | S | 개스킷 | 개스킷,SPIRAL WOUND,INNER RING,4.5㎜,1111*11 | EA | 2 | 기계부 | 정일태 | 061-357-3256 | 품명 개스킷 - 가스켓타입 SPIRAL WOUND - 가스켓단면형태 INNER RING - 두께 4.5㎜ - 내경 1111*1120㎜ - 외경 1162㎜ - 가스켓재질 STS304/GRAPHITE - 주입기(FILLER)재질 GRAPHITE - 후프(HOOP)재질 STS304 품질등급 S등급
2022 | 1 | 경상예방정비용 | 한빛 | 1발전소 |  |  | 200101337 | 정비부분품(SPAR) | 국내 | S | 개스킷 | 개스킷,SPIRAL WOUND,INNER RING,4.5㎜,1111*11 | EA | 2 | 기계부 | 정일태 | 061-357-3256 | 품명 개스킷 - 가스켓타입 SPIRAL WOUND - 가스켓단면형태 INNER RING - 두께 4.5㎜ - 내경 1111*1120㎜ - 외경 1162㎜ - 가스켓재질 STS304/GRAPHITE - 주입기(FILLER)재질 GRAPHITE - 후프(HOOP)재질 STS304 품질등급 S등급
2020 | 1 | 경상예방정비용 | 한빛 | 1발전소 |  |  | 200101340 | 정비부분품(SPAR) | 국내 | S | 개스킷 | 개스킷,SPIRAL WOUND,INNER RING,4.5㎜,677*687 | EA | 2 | 기계부 | 정일태 | 061-357-3256 | 품명 개스킷 - 가스켓타입 SPIRAL WOUND - 가스켓단면형태 INNER RING - 두께 4.5㎜ - 내경 677*687㎜ - 외경 729㎜ - 가스켓재질 STS304/GRAPHITE - 주입기(FILLER)재질 GRAPHITE - 후프(HOOP)재질 STS304 품질등급 S등급
2021 | 1 | 경상예방정비용 | 한빛 | 1발전소 |  |  | 200101340 | 정비부분품(SPAR) | 국내 | S | 개스킷 | 개스킷,SPIRAL WOUND,INNER RING,4.5㎜,677*687 | EA | 2 | 기계부 | 정일태 | 061-357-3256 | 품명 개스킷 - 가스켓타입 SPIRAL WOUND - 가스켓단면형태 INNER RING - 두께 4.5㎜ - 내경 677*687㎜ - 외경 729㎜ - 가스켓재질 STS304/GRAPHITE - 주입기(FILLER)재질 GRAPHITE - 후프(HOOP)재질 STS304 품질등급 S등급
2022 | 1 | 경상예방정비용 | 한빛 | 1발전소 |  |  | 200101340 | 정비부분품(SPAR) | 국내 | S | 개스킷 | 개스킷,SPIRAL WOUND,INNER RING,4.5㎜,677*687 | EA | 2 | 기계부 | 정일태 | 061-357-3256 | 품명 개스킷 - 가스켓타입 SPIRAL WOUND - 가스켓단면형태 INNER RING - 두께 4.5㎜ - 내경 677*687㎜ - 외경 729㎜ - 가스켓재질 STS304/GRAPHITE - 주입기(FILLER)재질 GRAPHITE - 후프(HOOP)재질 STS304 품질등급 S등급
2020 | 3 | 계획예방정비용 | 한빛 | 1발전소 | 1 | 25 | 200101346 | 정비부분품(SPAR) | 국내 | S | 개스킷 | 개스킷,SPIRAL WOUND,4.5㎜,480㎜,502㎜,SUS304/G | EA | 2 | 기계부 | 김진곤 | 061-357-2543 | 품명 개스킷 - 가스켓타입 SPIRAL WOUND - 두께 4.5㎜ - 내경 480㎜ - 외경 502㎜ - 가스켓재질 SUS304/GRAPHITE 품질등급 S등급
2021 | 2 | 계획예방정비용 | 한빛 | 1발전소 | 2 | 25 | 200101346 | 정비부분품(SPAR) | 국내 | S | 개스킷 | 개스킷,SPIRAL WOUND,4.5㎜,480㎜,502㎜,SUS304/G | EA | 2 | 기계부 | 김진곤 | 061-357-2543 | 품명 개스킷 - 가스켓타입 SPIRAL WOUND - 두께 4.5㎜ - 내경 480㎜ - 외경 502㎜ - 가스켓재질 SUS304/GRAPHITE 품질등급 S등급
2022 | 1 | 계획예방정비용 | 한빛 | 1발전소 | 1 | 26 | 200101346 | 정비부분품(SPAR) | 국내 | S | 개스킷 | 개스킷,SPIRAL WOUND,4.5㎜,480㎜,502㎜,SUS304/G | EA | 2 | 기계부 | 김진곤 | 061-357-2543 | 품명 개스킷 - 가스켓타입 SPIRAL WOUND - 두께 4.5㎜ - 내경 480㎜ - 외경 502㎜ - 가스켓재질 SUS304/GRAPHITE 품질등급 S등급
2022 | 4 | 계획예방정비용 | 한빛 | 1발전소 | 2 | 26 | 200101346 | 정비부분품(SPAR) | 국내 | S | 개스킷 | 개스킷,SPIRAL WOUND,4.5㎜,480㎜,502㎜,SUS304/G | EA | 2 | 기계부 | 김진곤 | 061-357-2543 | 품명 개스킷 - 가스켓타입 SPIRAL WOUND - 두께 4.5㎜ - 내경 480㎜ - 외경 502㎜ - 가스켓재질 SUS304/GRAPHITE 품질등급 S등급
2020 | 3 | 계획예방정비용 | 한빛 | 1발전소 | 1 | 25 | 200101362 | 정비부분품(SPAR) | 국내 | S | 개스킷 | 개스킷,SPIRAL WOUND,4.5㎜,233㎜,257㎜,SUS304/G | EA | 7 | 기계부 | 김진곤 | 061-357-2543 | 품명 개스킷 - 가스켓타입 SPIRAL WOUND - 두께 4.5㎜ - 내경 233㎜ - 외경 257㎜ - 가스켓재질 SUS304/GRAPHITE 품질등급 S등급
2021 | 2 | 계획예방정비용 | 한빛 | 1발전소 | 2 | 25 | 200101362 | 정비부분품(SPAR) | 국내 | S | 개스킷 | 개스킷,SPIRAL WOUND,4.5㎜,233㎜,257㎜,SUS304/G | EA | 7 | 기계부 | 김진곤 | 061-357-2543 | 품명 개스킷 - 가스켓타입 SPIRAL WOUND - 두께 4.5㎜ - 내경 233㎜ - 외경 257㎜ - 가스켓재질 SUS304/GRAPHITE 품질등급 S등급
2022 | 1 | 계획예방정비용 | 한빛 | 1발전소 | 1 | 26 | 200101362 | 정비부분품(SPAR) | 국내 | S | 개스킷 | 개스킷,SPIRAL WOUND,4.5㎜,233㎜,257㎜,SUS304/G | EA | 7 | 기계부 | 김진곤 | 061-357-2543 | 품명 개스킷 - 가스켓타입 SPIRAL WOUND - 두께 4.5㎜ - 내경 233㎜ - 외경 257㎜ - 가스켓재질 SUS304/GRAPHITE 품질등급 S등급
2022 | 4 | 계획예방정비용 | 한빛 | 1발전소 | 2 | 26 | 200101362 | 정비부분품(SPAR) | 국내 | S | 개스킷 | 개스킷,SPIRAL WOUND,4.5㎜,233㎜,257㎜,SUS304/G | EA | 7 | 기계부 | 김진곤 | 061-357-2543 | 품명 개스킷 - 가스켓타입 SPIRAL WOUND - 두께 4.5㎜ - 내경 233㎜ - 외경 257㎜ - 가스켓재질 SUS304/GRAPHITE 품질등급 S등급
2020 | 3 | 계획예방정비용 | 한빛 | 1발전소 | 1 | 25 | 200101363 | 정비부분품(SPAR) | 국내 | S | 개스킷 | 개스킷,SPIRAL WOUND,4.5㎜,200㎜,224㎜,SUS304/G | EA | 4 | 기계부 | 박종석 | 061-357-3257 | 품명 개스킷 - 가스켓타입 SPIRAL WOUND - 두께 4.5㎜ - 내경 200㎜ - 외경 224㎜ - 가스켓재질 SUS304/GRAPHITE 품질등급 S등급
2021 | 2 | 계획예방정비용 | 한빛 | 1발전소 | 2 | 25 | 200101363 | 정비부분품(SPAR) | 국내 | S | 개스킷 | 개스킷,SPIRAL WOUND,4.5㎜,200㎜,224㎜,SUS304/G | EA | 4 | 기계부 | 박종석 | 061-357-3257 | 품명 개스킷 - 가스켓타입 SPIRAL WOUND - 두께 4.5㎜ - 내경 200㎜ - 외경 224㎜ - 가스켓재질 SUS304/GRAPHITE 품질등급 S등급
2022 | 1 | 계획예방정비용 | 한빛 | 1발전소 | 1 | 26 | 200101363 | 정비부분품(SPAR) | 국내 | S | 개스킷 | 개스킷,SPIRAL WOUND,4.5㎜,200㎜,224㎜,SUS304/G | EA | 4 | 기계부 | 박종석 | 061-357-3257 | 품명 개스킷 - 가스켓타입 SPIRAL WOUND - 두께 4.5㎜ - 내경 200㎜ - 외경 224㎜ - 가스켓재질 SUS304/GRAPHITE 품질등급 S등급
2022 | 4 | 계획예방정비용 | 한빛 | 1발전소 | 2 | 26 | 200101363 | 정비부분품(SPAR) | 국내 | S | 개스킷 | 개스킷,SPIRAL WOUND,4.5㎜,200㎜,224㎜,SUS304/G | EA | 4 | 기계부 | 박종석 | 061-357-3257 | 품명 개스킷 - 가스켓타입 SPIRAL WOUND - 두께 4.5㎜ - 내경 200㎜ - 외경 224㎜ - 가스켓재질 SUS304/GRAPHITE 품질등급 S등급
2020 | 3 | 계획예방정비용 | 한빛 | 1발전소 | 1 | 25 | 200101364 | 정비부분품(SPAR) | 국내 | S | 개스킷 | 개스킷,SPIRAL WOUND,4.5㎜,200㎜,222.8㎜,SUS304 | EA | 20 | 기계부 | 나인성 | 061-357-2144 | 품명 개스킷 - 가스켓타입 SPIRAL WOUND - 두께 4.5㎜ - 내경 200㎜ - 외경 222.8㎜ - 가스켓재질 SUS304/GRAPHITE 품질등급 S등급
2021 | 2 | 계획예방정비용 | 한빛 | 1발전소 | 2 | 25 | 200101364 | 정비부분품(SPAR) | 국내 | S | 개스킷 | 개스킷,SPIRAL WOUND,4.5㎜,200㎜,222.8㎜,SUS304 | EA | 20 | 기계부 | 나인성 | 061-357-2144 | 품명 개스킷 - 가스켓타입 SPIRAL WOUND - 두께 4.5㎜ - 내경 200㎜ - 외경 222.8㎜ - 가스켓재질 SUS304/GRAPHITE 품질등급 S등급
2022 | 1 | 계획예방정비용 | 한빛 | 1발전소 | 1 | 26 | 200101364 | 정비부분품(SPAR) | 국내 | S | 개스킷 | 개스킷,SPIRAL WOUND,4.5㎜,200㎜,222.8㎜,SUS304 | EA | 20 | 기계부 | 나인성 | 061-357-2144 | 품명 개스킷 - 가스켓타입 SPIRAL WOUND - 두께 4.5㎜ - 내경 200㎜ - 외경 222.8㎜ - 가스켓재질 SUS304/GRAPHITE 품질등급 S등급
2022 | 4 | 계획예방정비용 | 한빛 | 1발전소 | 2 | 26 | 200101364 | 정비부분품(SPAR) | 국내 | S | 개스킷 | 개스킷,SPIRAL WOUND,4.5㎜,200㎜,222.8㎜,SUS304 | EA | 20 | 기계부 | 나인성 | 061-357-2144 | 품명 개스킷 - 가스켓타입 SPIRAL WOUND - 두께 4.5㎜ - 내경 200㎜ - 외경 222.8㎜ - 가스켓재질 SUS304/GRAPHITE 품질등급 S등급
2020 | 3 | 계획예방정비용 | 한빛 | 1발전소 | 1 | 25 | 200101369 | 정비부분품(SPAR) | 국내 | S | 개스킷 | 개스킷,SPIRAL WOUND,3.2㎜,188㎜,201㎜,SUS304/G | EA | 20 | 기계부 | 나인성 | 061-357-2144 | 품명 개스킷 - 가스켓타입 SPIRAL WOUND - 두께 3.2㎜ - 내경 188㎜ - 외경 201㎜ - 가스켓재질 SUS304/GRAPHITE 품질등급 S등급
2021 | 2 | 계획예방정비용 | 한빛 | 1발전소 | 2 | 25 | 200101369 | 정비부분품(SPAR) | 국내 | S | 개스킷 | 개스킷,SPIRAL WOUND,3.2㎜,188㎜,201㎜,SUS304/G | EA | 20 | 기계부 | 나인성 | 061-357-2144 | 품명 개스킷 - 가스켓타입 SPIRAL WOUND - 두께 3.2㎜ - 내경 188㎜ - 외경 201㎜ - 가스켓재질 SUS304/GRAPHITE 품질등급 S등급
2022 | 1 | 계획예방정비용 | 한빛 | 1발전소 | 1 | 26 | 200101369 | 정비부분품(SPAR) | 국내 | S | 개스킷 | 개스킷,SPIRAL WOUND,3.2㎜,188㎜,201㎜,SUS304/G | EA | 20 | 기계부 | 나인성 | 061-357-2144 | 품명 개스킷 - 가스켓타입 SPIRAL WOUND - 두께 3.2㎜ - 내경 188㎜ - 외경 201㎜ - 가스켓재질 SUS304/GRAPHITE 품질등급 S등급
2022 | 4 | 계획예방정비용 | 한빛 | 1발전소 | 2 | 26 | 200101369 | 정비부분품(SPAR) | 국내 | S | 개스킷 | 개스킷,SPIRAL WOUND,3.2㎜,188㎜,201㎜,SUS304/G | EA | 20 | 기계부 | 나인성 | 061-357-2144 | 품명 개스킷 - 가스켓타입 SPIRAL WOUND - 두께 3.2㎜ - 내경 188㎜ - 외경 201㎜ - 가스켓재질 SUS304/GRAPHITE 품질등급 S등급
2020 | 3 | 계획예방정비용 | 한빛 | 1발전소 | 1 | 25 | 200101381 | 정비부분품(SPAR) | 국내 | S | 개스킷 | 개스킷,SPIRAL WOUND,4.5㎜,62㎜,84㎜,SUS304/GR | EA | 10 | 기계부 | 박종석 | 061-357-3257 | 품명 개스킷 - 가스켓타입 SPIRAL WOUND - 두께 4.5㎜ - 내경 62㎜ - 외경 84㎜ - 가스켓재질 SUS304/GRAPHITE 품질등급 S등급
2021 | 2 | 계획예방정비용 | 한빛 | 1발전소 | 2 | 25 | 200101381 | 정비부분품(SPAR) | 국내 | S | 개스킷 | 개스킷,SPIRAL WOUND,4.5㎜,62㎜,84㎜,SUS304/GR | EA | 10 | 기계부 | 박종석 | 061-357-3257 | 품명 개스킷 - 가스켓타입 SPIRAL WOUND - 두께 4.5㎜ - 내경 62㎜ - 외경 84㎜ - 가스켓재질 SUS304/GRAPHITE 품질등급 S등급
2022 | 1 | 계획예방정비용 | 한빛 | 1발전소 | 1 | 26 | 200101381 | 정비부분품(SPAR) | 국내 | S | 개스킷 | 개스킷,SPIRAL WOUND,4.5㎜,62㎜,84㎜,SUS304/GR | EA | 10 | 기계부 | 박종석 | 061-357-3257 | 품명 개스킷 - 가스켓타입 SPIRAL WOUND - 두께 4.5㎜ - 내경 62㎜ - 외경 84㎜ - 가스켓재질 SUS304/GRAPHITE 품질등급 S등급
2022 | 4 | 계획예방정비용 | 한빛 | 1발전소 | 2 | 26 | 200101381 | 정비부분품(SPAR) | 국내 | S | 개스킷 | 개스킷,SPIRAL WOUND,4.5㎜,62㎜,84㎜,SUS304/GR | EA | 10 | 기계부 | 박종석 | 061-357-3257 | 품명 개스킷 - 가스켓타입 SPIRAL WOUND - 두께 4.5㎜ - 내경 62㎜ - 외경 84㎜ - 가스켓재질 SUS304/GRAPHITE 품질등급 S등급
2020 | 3 | 계획예방정비용 | 한빛 | 1발전소 | 1 | 25 | 200101383 | 정비부분품(SPAR) | 국내 | S | 개스킷 | 개스킷,SPIRAL WOUND,4.5㎜,63.5㎜,83.1㎜,SUS304 | EA | 10 | 기계부 | 나인성 | 061-357-2144 | 품명 개스킷 - 가스켓타입 SPIRAL WOUND - 두께 4.5㎜ - 내경 63.5㎜ - 외경 83.1㎜ - 가스켓재질 SUS304/GRAPHITE 품질등급 S등급
2021 | 2 | 계획예방정비용 | 한빛 | 1발전소 | 2 | 25 | 200101383 | 정비부분품(SPAR) | 국내 | S | 개스킷 | 개스킷,SPIRAL WOUND,4.5㎜,63.5㎜,83.1㎜,SUS304 | EA | 10 | 기계부 | 나인성 | 061-357-2144 | 품명 개스킷 - 가스켓타입 SPIRAL WOUND - 두께 4.5㎜ - 내경 63.5㎜ - 외경 83.1㎜ - 가스켓재질 SUS304/GRAPHITE 품질등급 S등급
2022 | 1 | 계획예방정비용 | 한빛 | 1발전소 | 1 | 26 | 200101383 | 정비부분품(SPAR) | 국내 | S | 개스킷 | 개스킷,SPIRAL WOUND,4.5㎜,63.5㎜,83.1㎜,SUS304 | EA | 10 | 기계부 | 나인성 | 061-357-2144 | 품명 개스킷 - 가스켓타입 SPIRAL WOUND - 두께 4.5㎜ - 내경 63.5㎜ - 외경 83.1㎜ - 가스켓재질 SUS304/GRAPHITE 품질등급 S등급
2022 | 4 | 계획예방정비용 | 한빛 | 1발전소 | 2 | 26 | 200101383 | 정비부분품(SPAR) | 국내 | S | 개스킷 | 개스킷,SPIRAL WOUND,4.5㎜,63.5㎜,83.1㎜,SUS304 | EA | 10 | 기계부 | 나인성 | 061-357-2144 | 품명 개스킷 - 가스켓타입 SPIRAL WOUND - 두께 4.5㎜ - 내경 63.5㎜ - 외경 83.1㎜ - 가스켓재질 SUS304/GRAPHITE 품질등급 S등급
2020 | 3 | 계획예방정비용 | 한빛 | 1발전소 | 1 | 25 | 200101391 | 정비부분품(SPAR) | 국내 | S | 개스킷 | 개스킷,SPIRAL WOUND,4.5㎜,56㎜,68㎜,SUS304/GR | EA | 5 | 기계부 | 김진곤 | 061-357-2543 | 품명 개스킷 - 가스켓타입 SPIRAL WOUND - 두께 4.5㎜ - 내경 56㎜ - 외경 68㎜ - 가스켓재질 SUS304/GRAPHITE 품질등급 S등급
2021 | 2 | 계획예방정비용 | 한빛 | 1발전소 | 2 | 25 | 200101391 | 정비부분품(SPAR) | 국내 | S | 개스킷 | 개스킷,SPIRAL WOUND,4.5㎜,56㎜,68㎜,SUS304/GR | EA | 5 | 기계부 | 김진곤 | 061-357-2543 | 품명 개스킷 - 가스켓타입 SPIRAL WOUND - 두께 4.5㎜ - 내경 56㎜ - 외경 68㎜ - 가스켓재질 SUS304/GRAPHITE 품질등급 S등급
2022 | 1 | 계획예방정비용 | 한빛 | 1발전소 | 1 | 26 | 200101391 | 정비부분품(SPAR) | 국내 | S | 개스킷 | 개스킷,SPIRAL WOUND,4.5㎜,56㎜,68㎜,SUS304/GR | EA | 5 | 기계부 | 김진곤 | 061-357-2543 | 품명 개스킷 - 가스켓타입 SPIRAL WOUND - 두께 4.5㎜ - 내경 56㎜ - 외경 68㎜ - 가스켓재질 SUS304/GRAPHITE 품질등급 S등급
2022 | 4 | 계획예방정비용 | 한빛 | 1발전소 | 2 | 26 | 200101391 | 정비부분품(SPAR) | 국내 | S | 개스킷 | 개스킷,SPIRAL WOUND,4.5㎜,56㎜,68㎜,SUS304/GR | EA | 5 | 기계부 | 김진곤 | 061-357-2543 | 품명 개스킷 - 가스켓타입 SPIRAL WOUND - 두께 4.5㎜ - 내경 56㎜ - 외경 68㎜ - 가스켓재질 SUS304/GRAPHITE 품질등급 S등급
2020 | 3 | 계획예방정비용 | 한빛 | 1발전소 | 1 | 25 | 200101393 | 정비부분품(SPAR) | 국내 | S | 개스킷 | 개스킷,SPIRAL WOUND,BASIC,4.5㎜,50㎜,64㎜,STS3 | EA | 1 | 기계부 | 오현섭 | 061-357-3251 | 품명 개스킷 - 가스켓타입 SPIRAL WOUND - 가스켓단면형태 BASIC - 두께 4.5㎜ - 내경 50㎜ - 외경 64㎜ - 가스켓재질 STS304/GRAPHITE - 주입기(FILLER)재질 GRAPHITE - 후프(HOOP)재질 STS304 품질등급 S등급
2021 | 2 | 계획예방정비용 | 한빛 | 1발전소 | 2 | 25 | 200101393 | 정비부분품(SPAR) | 국내 | S | 개스킷 | 개스킷,SPIRAL WOUND,BASIC,4.5㎜,50㎜,64㎜,STS3 | EA | 1 | 기계부 | 오현섭 | 061-357-3251 | 품명 개스킷 - 가스켓타입 SPIRAL WOUND - 가스켓단면형태 BASIC - 두께 4.5㎜ - 내경 50㎜ - 외경 64㎜ - 가스켓재질 STS304/GRAPHITE - 주입기(FILLER)재질 GRAPHITE - 후프(HOOP)재질 STS304 품질등급 S등급
2022 | 1 | 계획예방정비용 | 한빛 | 1발전소 | 1 | 26 | 200101393 | 정비부분품(SPAR) | 국내 | S | 개스킷 | 개스킷,SPIRAL WOUND,BASIC,4.5㎜,50㎜,64㎜,STS3 | EA | 1 | 기계부 | 오현섭 | 061-357-3251 | 품명 개스킷 - 가스켓타입 SPIRAL WOUND - 가스켓단면형태 BASIC - 두께 4.5㎜ - 내경 50㎜ - 외경 64㎜ - 가스켓재질 STS304/GRAPHITE - 주입기(FILLER)재질 GRAPHITE - 후프(HOOP)재질 STS304 품질등급 S등급
2022 | 4 | 계획예방정비용 | 한빛 | 1발전소 | 2 | 26 | 200101393 | 정비부분품(SPAR) | 국내 | S | 개스킷 | 개스킷,SPIRAL WOUND,BASIC,4.5㎜,50㎜,64㎜,STS3 | EA | 1 | 기계부 | 오현섭 | 061-357-3251 | 품명 개스킷 - 가스켓타입 SPIRAL WOUND - 가스켓단면형태 BASIC - 두께 4.5㎜ - 내경 50㎜ - 외경 64㎜ - 가스켓재질 STS304/GRAPHITE - 주입기(FILLER)재질 GRAPHITE - 후프(HOOP)재질 STS304 품질등급 S등급
2020 | 3 | 계획예방정비용 | 한빛 | 1발전소 | 1 | 25 | 200101398 | 정비부분품(SPAR) | 국내 | S | 개스킷 | 개스킷,SPIRAL WOUND,4.5㎜,42㎜,58㎜,SUS304/GR | EA | 10 | 기계부 | 나인성 | 061-357-2144 | 품명 개스킷 - 가스켓타입 SPIRAL WOUND - 두께 4.5㎜ - 내경 42㎜ - 외경 58㎜ - 가스켓재질 SUS304/GRAPHITE 품질등급 S등급
2020 | 3 | 계획예방정비용 | 한빛 | 1발전소 | 1 | 25 | 200101398 | 정비부분품(SPAR) | 국내 | S | 개스킷 | 개스킷,SPIRAL WOUND,4.5㎜,42㎜,58㎜,SUS304/GR | EA | 10 | 기계부 | 박종석 | 061-357-3257 | 품명 개스킷 - 가스켓타입 SPIRAL WOUND - 두께 4.5㎜ - 내경 42㎜ - 외경 58㎜ - 가스켓재질 SUS304/GRAPHITE 품질등급 S등급
2021 | 2 | 계획예방정비용 | 한빛 | 1발전소 | 2 | 25 | 200101398 | 정비부분품(SPAR) | 국내 | S | 개스킷 | 개스킷,SPIRAL WOUND,4.5㎜,42㎜,58㎜,SUS304/GR | EA | 10 | 기계부 | 나인성 | 061-357-2144 | 품명 개스킷 - 가스켓타입 SPIRAL WOUND - 두께 4.5㎜ - 내경 42㎜ - 외경 58㎜ - 가스켓재질 SUS304/GRAPHITE 품질등급 S등급
2021 | 2 | 계획예방정비용 | 한빛 | 1발전소 | 2 | 25 | 200101398 | 정비부분품(SPAR) | 국내 | S | 개스킷 | 개스킷,SPIRAL WOUND,4.5㎜,42㎜,58㎜,SUS304/GR | EA | 10 | 기계부 | 박종석 | 061-357-3257 | 품명 개스킷 - 가스켓타입 SPIRAL WOUND - 두께 4.5㎜ - 내경 42㎜ - 외경 58㎜ - 가스켓재질 SUS304/GRAPHITE 품질등급 S등급
2022 | 1 | 계획예방정비용 | 한빛 | 1발전소 | 1 | 26 | 200101398 | 정비부분품(SPAR) | 국내 | S | 개스킷 | 개스킷,SPIRAL WOUND,4.5㎜,42㎜,58㎜,SUS304/GR | EA | 10 | 기계부 | 나인성 | 061-357-2144 | 품명 개스킷 - 가스켓타입 SPIRAL WOUND - 두께 4.5㎜ - 내경 42㎜ - 외경 58㎜ - 가스켓재질 SUS304/GRAPHITE 품질등급 S등급
2022 | 1 | 계획예방정비용 | 한빛 | 1발전소 | 1 | 26 | 200101398 | 정비부분품(SPAR) | 국내 | S | 개스킷 | 개스킷,SPIRAL WOUND,4.5㎜,42㎜,58㎜,SUS304/GR | EA | 10 | 기계부 | 박종석 | 061-357-3257 | 품명 개스킷 - 가스켓타입 SPIRAL WOUND - 두께 4.5㎜ - 내경 42㎜ - 외경 58㎜ - 가스켓재질 SUS304/GRAPHITE 품질등급 S등급
2022 | 4 | 계획예방정비용 | 한빛 | 1발전소 | 2 | 26 | 200101398 | 정비부분품(SPAR) | 국내 | S | 개스킷 | 개스킷,SPIRAL WOUND,4.5㎜,42㎜,58㎜,SUS304/GR | EA | 10 | 기계부 | 나인성 | 061-357-2144 | 품명 개스킷 - 가스켓타입 SPIRAL WOUND - 두께 4.5㎜ - 내경 42㎜ - 외경 58㎜ - 가스켓재질 SUS304/GRAPHITE 품질등급 S등급
2022 | 4 | 계획예방정비용 | 한빛 | 1발전소 | 2 | 26 | 200101398 | 정비부분품(SPAR) | 국내 | S | 개스킷 | 개스킷,SPIRAL WOUND,4.5㎜,42㎜,58㎜,SUS304/GR | EA | 10 | 기계부 | 박종석 | 061-357-3257 | 품명 개스킷 - 가스켓타입 SPIRAL WOUND - 두께 4.5㎜ - 내경 42㎜ - 외경 58㎜ - 가스켓재질 SUS304/GRAPHITE 품질등급 S등급
2020 | 3 | 계획예방정비용 | 한빛 | 1발전소 | 1 | 25 | 200101400 | 정비부분품(SPAR) | 국내 | S | 개스킷 | 개스킷,SPIRAL WOUND,4.5㎜,42.5㎜,57㎜,SUS304/G | EA | 10 | 기계부 | 나인성 | 061-357-2144 | 품명 개스킷 - 가스켓타입 SPIRAL WOUND - 두께 4.5㎜ - 내경 42.5㎜ - 외경 57㎜ - 가스켓재질 SUS304/GRAPHITE 품질등급 S등급
2021 | 2 | 계획예방정비용 | 한빛 | 1발전소 | 2 | 25 | 200101400 | 정비부분품(SPAR) | 국내 | S | 개스킷 | 개스킷,SPIRAL WOUND,4.5㎜,42.5㎜,57㎜,SUS304/G | EA | 10 | 기계부 | 나인성 | 061-357-2144 | 품명 개스킷 - 가스켓타입 SPIRAL WOUND - 두께 4.5㎜ - 내경 42.5㎜ - 외경 57㎜ - 가스켓재질 SUS304/GRAPHITE 품질등급 S등급
2022 | 1 | 계획예방정비용 | 한빛 | 1발전소 | 1 | 26 | 200101400 | 정비부분품(SPAR) | 국내 | S | 개스킷 | 개스킷,SPIRAL WOUND,4.5㎜,42.5㎜,57㎜,SUS304/G | EA | 10 | 기계부 | 나인성 | 061-357-2144 | 품명 개스킷 - 가스켓타입 SPIRAL WOUND - 두께 4.5㎜ - 내경 42.5㎜ - 외경 57㎜ - 가스켓재질 SUS304/GRAPHITE 품질등급 S등급
2022 | 4 | 계획예방정비용 | 한빛 | 1발전소 | 2 | 26 | 200101400 | 정비부분품(SPAR) | 국내 | S | 개스킷 | 개스킷,SPIRAL WOUND,4.5㎜,42.5㎜,57㎜,SUS304/G | EA | 10 | 기계부 | 나인성 | 061-357-2144 | 품명 개스킷 - 가스켓타입 SPIRAL WOUND - 두께 4.5㎜ - 내경 42.5㎜ - 외경 57㎜ - 가스켓재질 SUS304/GRAPHITE 품질등급 S등급
2020 | 3 | 계획예방정비용 | 한빛 | 1발전소 | 1 | 25 | 200101415 | 정비부분품(SPAR) | 국내 | S | 개스킷 | 개스킷,CIRCULAR,3㎜,438㎜,525㎜,RUBBER BUTADI | EA | 4 | 기계부 | 오현섭 | 061-357-3251 | 품명 개스킷 - 가스켓몸체형태 CIRCULAR - 두께 3㎜ - 내경 438㎜ - 외경 525㎜ - 가스켓재질 RUBBER BUTADIENE-ACRYLONITRILE - 품질보증서류 CERTIFICATE OF CONFORMANCE - 시험성적서류 MILL SHEET 품질등급 S등급
2021 | 2 | 계획예방정비용 | 한빛 | 1발전소 | 2 | 25 | 200101415 | 정비부분품(SPAR) | 국내 | S | 개스킷 | 개스킷,CIRCULAR,3㎜,438㎜,525㎜,RUBBER BUTADI | EA | 4 | 기계부 | 오현섭 | 061-357-3251 | 품명 개스킷 - 가스켓몸체형태 CIRCULAR - 두께 3㎜ - 내경 438㎜ - 외경 525㎜ - 가스켓재질 RUBBER BUTADIENE-ACRYLONITRILE - 품질보증서류 CERTIFICATE OF CONFORMANCE - 시험성적서류 MILL SHEET 품질등급 S등급
2022 | 1 | 계획예방정비용 | 한빛 | 1발전소 | 1 | 26 | 200101415 | 정비부분품(SPAR) | 국내 | S | 개스킷 | 개스킷,CIRCULAR,3㎜,438㎜,525㎜,RUBBER BUTADI | EA | 4 | 기계부 | 오현섭 | 061-357-3251 | 품명 개스킷 - 가스켓몸체형태 CIRCULAR - 두께 3㎜ - 내경 438㎜ - 외경 525㎜ - 가스켓재질 RUBBER BUTADIENE-ACRYLONITRILE - 품질보증서류 CERTIFICATE OF CONFORMANCE - 시험성적서류 MILL SHEET 품질등급 S등급
2022 | 4 | 계획예방정비용 | 한빛 | 1발전소 | 2 | 26 | 200101415 | 정비부분품(SPAR) | 국내 | S | 개스킷 | 개스킷,CIRCULAR,3㎜,438㎜,525㎜,RUBBER BUTADI | EA | 4 | 기계부 | 오현섭 | 061-357-3251 | 품명 개스킷 - 가스켓몸체형태 CIRCULAR - 두께 3㎜ - 내경 438㎜ - 외경 525㎜ - 가스켓재질 RUBBER BUTADIENE-ACRYLONITRILE - 품질보증서류 CERTIFICATE OF CONFORMANCE - 시험성적서류 MILL SHEET 품질등급 S등급
2020 | 3 | 계획예방정비용 | 한빛 | 1발전소 | 1 | 25 | 200101425 | 정비부분품(SPAR) | 국내 | S | 개스킷 | 개스킷,3㎜,155㎜,220㎜,ASBESTOS,400℃,140㎏/㎠, | EA | 4 | 기계부 | 오현섭 | 061-357-3251 | 품명 개스킷 - 두께 3㎜ - 내경 155㎜ - 외경 220㎜ - 가스켓재질 ASBESTOS - 사용온도(상한) 400℃ - 사용압력(상한) 140㎏/㎠ 품질등급 S등급
2021 | 2 | 계획예방정비용 | 한빛 | 1발전소 | 2 | 25 | 200101425 | 정비부분품(SPAR) | 국내 | S | 개스킷 | 개스킷,3㎜,155㎜,220㎜,ASBESTOS,400℃,140㎏/㎠, | EA | 4 | 기계부 | 오현섭 | 061-357-3251 | 품명 개스킷 - 두께 3㎜ - 내경 155㎜ - 외경 220㎜ - 가스켓재질 ASBESTOS - 사용온도(상한) 400℃ - 사용압력(상한) 140㎏/㎠ 품질등급 S등급
2022 | 1 | 계획예방정비용 | 한빛 | 1발전소 | 1 | 26 | 200101425 | 정비부분품(SPAR) | 국내 | S | 개스킷 | 개스킷,3㎜,155㎜,220㎜,ASBESTOS,400℃,140㎏/㎠, | EA | 4 | 기계부 | 오현섭 | 061-357-3251 | 품명 개스킷 - 두께 3㎜ - 내경 155㎜ - 외경 220㎜ - 가스켓재질 ASBESTOS - 사용온도(상한) 400℃ - 사용압력(상한) 140㎏/㎠ 품질등급 S등급
2022 | 4 | 계획예방정비용 | 한빛 | 1발전소 | 2 | 26 | 200101425 | 정비부분품(SPAR) | 국내 | S | 개스킷 | 개스킷,3㎜,155㎜,220㎜,ASBESTOS,400℃,140㎏/㎠, | EA | 4 | 기계부 | 오현섭 | 061-357-3251 | 품명 개스킷 - 두께 3㎜ - 내경 155㎜ - 외경 220㎜ - 가스켓재질 ASBESTOS - 사용온도(상한) 400℃ - 사용압력(상한) 140㎏/㎠ 품질등급 S등급
2020 | 4 | 계획예방정비용 | 한울 | 2발전소 | 4 | 15 | 200101476 | 정비부분품(SPAR) | 국내 | A | 개스킷 | 개스킷,SWM(IR+GRAPHITE FILLER+OR),20,SS316 | EA | 2 | 기계부 | 한두희 | 054-785-2291 | 품명 개스킷 - 가스켓타입 SWM(IR+GRAPHITE FILLER+OR) - 배관공칭규격(NPS) 20 - 링(RING)재질 SS316 OR SS316L - 주입기(FILLER)재질 GRAPHITE - 후프(HOOP)재질 SS316 OR SS316L - 사용압력(상한) CL 150 원자력안전범주 NON NUCLEAR SAFETY RELATED 품질등급 A등급 제출서류목록 - 첨부기술규격서 적용 - 품질증빙/제출서류목록(QVDL) - 품질보증확인서(C of C) - 외관 및 치수검사 성적서 - 검교정성적서(Calibration Records)
2020 | 3 | 계획예방정비용 | 한울 | 3발전소 | 5 | 12 | 200101519 | 정비부분품(SPAR) | 국내 | S | 개스킷 | 개스킷,RUBBER,CIRCULAR WITH SLOTS,HOLLOW,21 | EA | 1 | 기계부 | 노재규 | 054-785-3466 | 품명 개스킷 - 가스켓타입 RUBBER - 가스켓몸체형태 CIRCULAR WITH SLOTS - 가스켓단면형태 HOLLOW - 두께 21㎜ - 내경 885㎜ - 외경 923㎜ - 가스켓재질 NEOPRENE - 경도등급 SHORE 70 HARDNESS - 특수사항 제작도면 참조 품질등급 S등급
2021 | 3 | 계획예방정비용 | 한울 | 3발전소 | 6 | 12 | 200101519 | 정비부분품(SPAR) | 국내 | S | 개스킷 | 개스킷,RUBBER,CIRCULAR WITH SLOTS,HOLLOW,21 | EA | 3 | 기계부 | 김준후 | 054-785-2349 | 품명 개스킷 - 가스켓타입 RUBBER - 가스켓몸체형태 CIRCULAR WITH SLOTS - 가스켓단면형태 HOLLOW - 두께 21㎜ - 내경 885㎜ - 외경 923㎜ - 가스켓재질 NEOPRENE - 경도등급 SHORE 70 HARDNESS - 특수사항 제작도면 참조 품질등급 S등급
2022 | 1 | 계획예방정비용 | 한울 | 3발전소 | 5 | 13 | 200101519 | 정비부분품(SPAR) | 국내 | S | 개스킷 | 개스킷,RUBBER,CIRCULAR WITH SLOTS,HOLLOW,21 | EA | 1 | 기계부 | 노재규 | 054-785-3466 | 품명 개스킷 - 가스켓타입 RUBBER - 가스켓몸체형태 CIRCULAR WITH SLOTS - 가스켓단면형태 HOLLOW - 두께 21㎜ - 내경 885㎜ - 외경 923㎜ - 가스켓재질 NEOPRENE - 경도등급 SHORE 70 HARDNESS - 특수사항 제작도면 참조 품질등급 S등급
2022 | 4 | 계획예방정비용 | 한울 | 3발전소 | 6 | 13 | 200101519 | 정비부분품(SPAR) | 국내 | S | 개스킷 | 개스킷,RUBBER,CIRCULAR WITH SLOTS,HOLLOW,21 | EA | 3 | 기계부 | 김준후 | 054-785-2349 | 품명 개스킷 - 가스켓타입 RUBBER - 가스켓몸체형태 CIRCULAR WITH SLOTS - 가스켓단면형태 HOLLOW - 두께 21㎜ - 내경 885㎜ - 외경 923㎜ - 가스켓재질 NEOPRENE - 경도등급 SHORE 70 HARDNESS - 특수사항 제작도면 참조 품질등급 S등급
2020 | 2 | 계획예방정비용 | 월성 | 3발전소 | 6(신2) | 4 | 200101520 | 정비부분품(SPAR) | 국내 | S | 개스킷 | 개스킷,SPIRAL WOUND,OUTER RING,2IN,SUS316/G | EA | 1 | 기계부 | 김희진 | 054-779-5649 | 품명 개스킷 - 가스켓타입 SPIRAL WOUND - 가스켓단면형태 OUTER RING - 배관공칭규격(NPS) 2IN - 가스켓재질 SUS316/GRAPHITE - 링(RING)재질 SUS316 - 주입기(FILLER)재질 GRAPHITE - 후프(HOOP)재질 SUS316 - 사용압력(상한) 300LB - 시험성적서류 치수검사보고서 품질등급 S등급
2020 | 3 | 계획예방정비용 | 월성 | 3발전소 | 5(신1) | 6 | 200101520 | 정비부분품(SPAR) | 국내 | S | 개스킷 | 개스킷,SPIRAL WOUND,OUTER RING,2IN,SUS316/G | EA | 1 | 기계부 | 우경덕 | 054-779-5647 | 품명 개스킷 - 가스켓타입 SPIRAL WOUND - 가스켓단면형태 OUTER RING - 배관공칭규격(NPS) 2IN - 가스켓재질 SUS316/GRAPHITE - 링(RING)재질 SUS316 - 주입기(FILLER)재질 GRAPHITE - 후프(HOOP)재질 SUS316 - 사용압력(상한) 300LB - 시험성적서류 치수검사보고서 품질등급 S등급
2020 | 3 | 계획예방정비용 | 한울 | 3발전소 | 5 | 12 | 200101520 | 정비부분품(SPAR) | 국내 | S | 개스킷 | 개스킷,SPIRAL WOUND,OUTER RING,2IN,SUS316/G | EA | 3 | 기계부 | 손호걸 | 054-785-2763 | 품명 개스킷 - 가스켓타입 SPIRAL WOUND - 가스켓단면형태 OUTER RING - 배관공칭규격(NPS) 2IN - 가스켓재질 SUS316/GRAPHITE - 링(RING)재질 SUS316 - 주입기(FILLER)재질 GRAPHITE - 후프(HOOP)재질 SUS316 - 사용압력(상한) 300LB - 시험성적서류 치수검사보고서 품질등급 S등급
2021 | 3 | 계획예방정비용 | 한울 | 3발전소 | 6 | 12 | 200101520 | 정비부분품(SPAR) | 국내 | S | 개스킷 | 개스킷,SPIRAL WOUND,OUTER RING,2IN,SUS316/G | EA | 3 | 기계부 | 김성수 | 054-785-1641 | 품명 개스킷 - 가스켓타입 SPIRAL WOUND - 가스켓단면형태 OUTER RING - 배관공칭규격(NPS) 2IN - 가스켓재질 SUS316/GRAPHITE - 링(RING)재질 SUS316 - 주입기(FILLER)재질 GRAPHITE - 후프(HOOP)재질 SUS316 - 사용압력(상한) 300LB - 시험성적서류 치수검사보고서 품질등급 S등급
2022 | 1 | 계획예방정비용 | 한울 | 3발전소 | 5 | 13 | 200101520 | 정비부분품(SPAR) | 국내 | S | 개스킷 | 개스킷,SPIRAL WOUND,OUTER RING,2IN,SUS316/G | EA | 3 | 기계부 | 손호걸 | 054-785-2763 | 품명 개스킷 - 가스켓타입 SPIRAL WOUND - 가스켓단면형태 OUTER RING - 배관공칭규격(NPS) 2IN - 가스켓재질 SUS316/GRAPHITE - 링(RING)재질 SUS316 - 주입기(FILLER)재질 GRAPHITE - 후프(HOOP)재질 SUS316 - 사용압력(상한) 300LB - 시험성적서류 치수검사보고서 품질등급 S등급
2020 | 1 | 경상예방정비용 | 고리 | 3발전소 |  |  | 200101521 | 정비부분품(SPAR) | 국내 | S | 개스킷 | 개스킷,SPIRAL WOUND,BASIC,4.5㎜,766.8㎜,801.7 | EA | 3 | 기계부 | 장준욱 | 051-726-5648 | 품명 개스킷 - 가스켓타입 SPIRAL WOUND - 가스켓단면형태 BASIC - 두께 4.5㎜ - 내경 766.8㎜ - 외경 801.7㎜ - 가스켓재질 SUS316L/GRAPHITE - 링(RING)재질 SUS316L - 주입기(FILLER)재질 GRAPHITE - 시험성적서류 치수검사보고서 - 별칭 CV BONNET GASKET 품질등급 S등급
2020 | 2 | 계획예방정비용 | 월성 | 3발전소 | 6(신2) | 4 | 200101521 | 정비부분품(SPAR) | 국내 | S | 개스킷 | 개스킷,SPIRAL WOUND,BASIC,4.5㎜,766.8㎜,801.7 | EA | 1 | 기계부 | 김희진 | 054-779-5649 | 품명 개스킷 - 가스켓타입 SPIRAL WOUND - 가스켓단면형태 BASIC - 두께 4.5㎜ - 내경 766.8㎜ - 외경 801.7㎜ - 가스켓재질 SUS316L/GRAPHITE - 링(RING)재질 SUS316L - 주입기(FILLER)재질 GRAPHITE - 시험성적서류 치수검사보고서 - 별칭 CV BONNET GASKET 품질등급 S등급
2020 | 3 | 계획예방정비용 | 고리 | 3발전소 | 6(신2) | 6 | 200101521 | 정비부분품(SPAR) | 국내 | S | 개스킷 | 개스킷,SPIRAL WOUND,BASIC,4.5㎜,766.8㎜,801.7 | EA | 1 | 기계부 | 최경성 | 051-726-6141 | 품명 개스킷 - 가스켓타입 SPIRAL WOUND - 가스켓단면형태 BASIC - 두께 4.5㎜ - 내경 766.8㎜ - 외경 801.7㎜ - 가스켓재질 SUS316L/GRAPHITE - 링(RING)재질 SUS316L - 주입기(FILLER)재질 GRAPHITE - 시험성적서류 치수검사보고서 - 별칭 CV BONNET GASKET 품질등급 S등급
2020 | 3 | 계획예방정비용 | 월성 | 3발전소 | 5(신1) | 6 | 200101521 | 정비부분품(SPAR) | 국내 | S | 개스킷 | 개스킷,SPIRAL WOUND,BASIC,4.5㎜,766.8㎜,801.7 | EA | 1 | 기계부 | 우경덕 | 054-779-5647 | 품명 개스킷 - 가스켓타입 SPIRAL WOUND - 가스켓단면형태 BASIC - 두께 4.5㎜ - 내경 766.8㎜ - 외경 801.7㎜ - 가스켓재질 SUS316L/GRAPHITE - 링(RING)재질 SUS316L - 주입기(FILLER)재질 GRAPHITE - 시험성적서류 치수검사보고서 - 별칭 CV BONNET GASKET 품질등급 S등급
2020 | 3 | 계획예방정비용 | 한울 | 3발전소 | 5 | 12 | 200101521 | 정비부분품(SPAR) | 국내 | S | 개스킷 | 개스킷,SPIRAL WOUND,BASIC,4.5㎜,766.8㎜,801.7 | EA | 2 | 기계부 | 손호걸 | 054-785-2763 | 품명 개스킷 - 가스켓타입 SPIRAL WOUND - 가스켓단면형태 BASIC - 두께 4.5㎜ - 내경 766.8㎜ - 외경 801.7㎜ - 가스켓재질 SUS316L/GRAPHITE - 링(RING)재질 SUS316L - 주입기(FILLER)재질 GRAPHITE - 시험성적서류 치수검사보고서 - 별칭 CV BONNET GASKET 품질등급 S등급
2021 | 1 | 경상예방정비용 | 고리 | 3발전소 |  |  | 200101521 | 정비부분품(SPAR) | 국내 | S | 개스킷 | 개스킷,SPIRAL WOUND,BASIC,4.5㎜,766.8㎜,801.7 | EA | 3 | 기계부 | 황도원 | 051-726-5649 | 품명 개스킷 - 가스켓타입 SPIRAL WOUND - 가스켓단면형태 BASIC - 두께 4.5㎜ - 내경 766.8㎜ - 외경 801.7㎜ - 가스켓재질 SUS316L/GRAPHITE - 링(RING)재질 SUS316L - 주입기(FILLER)재질 GRAPHITE - 시험성적서류 치수검사보고서 - 별칭 CV BONNET GASKET 품질등급 S등급
2021 | 1 | 경상예방정비용 | 고리 | 3발전소 |  |  | 200101521 | 정비부분품(SPAR) | 국내 | S | 개스킷 | 개스킷,SPIRAL WOUND,BASIC,4.5㎜,766.8㎜,801.7 | EA | 5 | 기계부 | 장준욱 | 051-726-5648 | 품명 개스킷 - 가스켓타입 SPIRAL WOUND - 가스켓단면형태 BASIC - 두께 4.5㎜ - 내경 766.8㎜ - 외경 801.7㎜ - 가스켓재질 SUS316L/GRAPHITE - 링(RING)재질 SUS316L - 주입기(FILLER)재질 GRAPHITE - 시험성적서류 치수검사보고서 - 별칭 CV BONNET GASKET 품질등급 S등급
2021 | 3 | 계획예방정비용 | 한울 | 3발전소 | 6 | 12 | 200101521 | 정비부분품(SPAR) | 국내 | S | 개스킷 | 개스킷,SPIRAL WOUND,BASIC,4.5㎜,766.8㎜,801.7 | EA | 2 | 기계부 | 김성수 | 054-785-1641 | 품명 개스킷 - 가스켓타입 SPIRAL WOUND - 가스켓단면형태 BASIC - 두께 4.5㎜ - 내경 766.8㎜ - 외경 801.7㎜ - 가스켓재질 SUS316L/GRAPHITE - 링(RING)재질 SUS316L - 주입기(FILLER)재질 GRAPHITE - 시험성적서류 치수검사보고서 - 별칭 CV BONNET GASKET 품질등급 S등급
2021 | 4 | 계획예방정비용 | 고리 | 3발전소 | 5(신1) | 7 | 200101521 | 정비부분품(SPAR) | 국내 | S | 개스킷 | 개스킷,SPIRAL WOUND,BASIC,4.5㎜,766.8㎜,801.7 | EA | 1 | 기계부 | 최경성 | 051-726-6141 | 품명 개스킷 - 가스켓타입 SPIRAL WOUND - 가스켓단면형태 BASIC - 두께 4.5㎜ - 내경 766.8㎜ - 외경 801.7㎜ - 가스켓재질 SUS316L/GRAPHITE - 링(RING)재질 SUS316L - 주입기(FILLER)재질 GRAPHITE - 시험성적서류 치수검사보고서 - 별칭 CV BONNET GASKET 품질등급 S등급
2022 | 1 | 경상예방정비용 | 고리 | 3발전소 |  |  | 200101521 | 정비부분품(SPAR) | 국내 | S | 개스킷 | 개스킷,SPIRAL WOUND,BASIC,4.5㎜,766.8㎜,801.7 | EA | 3 | 기계부 | 장준욱 | 051-726-5648 | 품명 개스킷 - 가스켓타입 SPIRAL WOUND - 가스켓단면형태 BASIC - 두께 4.5㎜ - 내경 766.8㎜ - 외경 801.7㎜ - 가스켓재질 SUS316L/GRAPHITE - 링(RING)재질 SUS316L - 주입기(FILLER)재질 GRAPHITE - 시험성적서류 치수검사보고서 - 별칭 CV BONNET GASKET 품질등급 S등급
2022 | 1 | 경상예방정비용 | 고리 | 3발전소 |  |  | 200101521 | 정비부분품(SPAR) | 국내 | S | 개스킷 | 개스킷,SPIRAL WOUND,BASIC,4.5㎜,766.8㎜,801.7 | EA | 5 | 기계부 | 장준욱 | 051-726-5648 | 품명 개스킷 - 가스켓타입 SPIRAL WOUND - 가스켓단면형태 BASIC - 두께 4.5㎜ - 내경 766.8㎜ - 외경 801.7㎜ - 가스켓재질 SUS316L/GRAPHITE - 링(RING)재질 SUS316L - 주입기(FILLER)재질 GRAPHITE - 시험성적서류 치수검사보고서 - 별칭 CV BONNET GASKET 품질등급 S등급
2022 | 1 | 계획예방정비용 | 고리 | 3발전소 | 6(신2) | 7 | 200101521 | 정비부분품(SPAR) | 국내 | S | 개스킷 | 개스킷,SPIRAL WOUND,BASIC,4.5㎜,766.8㎜,801.7 | EA | 1 | 기계부 | 서원철 | 051-726-2392 | 품명 개스킷 - 가스켓타입 SPIRAL WOUND - 가스켓단면형태 BASIC - 두께 4.5㎜ - 내경 766.8㎜ - 외경 801.7㎜ - 가스켓재질 SUS316L/GRAPHITE - 링(RING)재질 SUS316L - 주입기(FILLER)재질 GRAPHITE - 시험성적서류 치수검사보고서 - 별칭 CV BONNET GASKET 품질등급 S등급
2022 | 1 | 계획예방정비용 | 한울 | 3발전소 | 5 | 13 | 200101521 | 정비부분품(SPAR) | 국내 | S | 개스킷 | 개스킷,SPIRAL WOUND,BASIC,4.5㎜,766.8㎜,801.7 | EA | 2 | 기계부 | 손호걸 | 054-785-2763 | 품명 개스킷 - 가스켓타입 SPIRAL WOUND - 가스켓단면형태 BASIC - 두께 4.5㎜ - 내경 766.8㎜ - 외경 801.7㎜ - 가스켓재질 SUS316L/GRAPHITE - 링(RING)재질 SUS316L - 주입기(FILLER)재질 GRAPHITE - 시험성적서류 치수검사보고서 - 별칭 CV BONNET GASKET 품질등급 S등급
2020 | 2 | 계획예방정비용 | 월성 | 3발전소 | 6(신2) | 4 | 200101522 | 정비부분품(SPAR) | 국내 | S | 개스킷 | 개스킷,SPIRAL WOUND,BASIC,4.5㎜,431.5㎜,451㎜, | EA | 1 | 기계부 | 김희진 | 054-779-5649 | 품명 개스킷 - 가스켓타입 SPIRAL WOUND - 가스켓단면형태 BASIC - 두께 4.5㎜ - 내경 431.5㎜ - 외경 451㎜ - 가스켓재질 SUS316L/GRAPHITE - 링(RING)재질 SUS316L - 주입기(FILLER)재질 GRAPHITE - 시험성적서류 치수검사보고서 품질등급 S등급
2020 | 3 | 계획예방정비용 | 고리 | 3발전소 | 6(신2) | 6 | 200101522 | 정비부분품(SPAR) | 국내 | S | 개스킷 | 개스킷,SPIRAL WOUND,BASIC,4.5㎜,431.5㎜,451㎜, | EA | 1 | 기계부 | 최경성 | 051-726-6141 | 품명 개스킷 - 가스켓타입 SPIRAL WOUND - 가스켓단면형태 BASIC - 두께 4.5㎜ - 내경 431.5㎜ - 외경 451㎜ - 가스켓재질 SUS316L/GRAPHITE - 링(RING)재질 SUS316L - 주입기(FILLER)재질 GRAPHITE - 시험성적서류 치수검사보고서 품질등급 S등급
2020 | 3 | 계획예방정비용 | 월성 | 3발전소 | 5(신1) | 6 | 200101522 | 정비부분품(SPAR) | 국내 | S | 개스킷 | 개스킷,SPIRAL WOUND,BASIC,4.5㎜,431.5㎜,451㎜, | EA | 1 | 기계부 | 우경덕 | 054-779-5647 | 품명 개스킷 - 가스켓타입 SPIRAL WOUND - 가스켓단면형태 BASIC - 두께 4.5㎜ - 내경 431.5㎜ - 외경 451㎜ - 가스켓재질 SUS316L/GRAPHITE - 링(RING)재질 SUS316L - 주입기(FILLER)재질 GRAPHITE - 시험성적서류 치수검사보고서 품질등급 S등급
2020 | 3 | 계획예방정비용 | 한울 | 3발전소 | 5 | 12 | 200101522 | 정비부분품(SPAR) | 국내 | S | 개스킷 | 개스킷,SPIRAL WOUND,BASIC,4.5㎜,431.5㎜,451㎜, | EA | 2 | 기계부 | 손호걸 | 054-785-2763 | 품명 개스킷 - 가스켓타입 SPIRAL WOUND - 가스켓단면형태 BASIC - 두께 4.5㎜ - 내경 431.5㎜ - 외경 451㎜ - 가스켓재질 SUS316L/GRAPHITE - 링(RING)재질 SUS316L - 주입기(FILLER)재질 GRAPHITE - 시험성적서류 치수검사보고서 품질등급 S등급
2021 | 3 | 계획예방정비용 | 한울 | 3발전소 | 6 | 12 | 200101522 | 정비부분품(SPAR) | 국내 | S | 개스킷 | 개스킷,SPIRAL WOUND,BASIC,4.5㎜,431.5㎜,451㎜, | EA | 2 | 기계부 | 김성수 | 054-785-1641 | 품명 개스킷 - 가스켓타입 SPIRAL WOUND - 가스켓단면형태 BASIC - 두께 4.5㎜ - 내경 431.5㎜ - 외경 451㎜ - 가스켓재질 SUS316L/GRAPHITE - 링(RING)재질 SUS316L - 주입기(FILLER)재질 GRAPHITE - 시험성적서류 치수검사보고서 품질등급 S등급
2021 | 4 | 계획예방정비용 | 고리 | 3발전소 | 5(신1) | 7 | 200101522 | 정비부분품(SPAR) | 국내 | S | 개스킷 | 개스킷,SPIRAL WOUND,BASIC,4.5㎜,431.5㎜,451㎜, | EA | 1 | 기계부 | 최경성 | 051-726-6141 | 품명 개스킷 - 가스켓타입 SPIRAL WOUND - 가스켓단면형태 BASIC - 두께 4.5㎜ - 내경 431.5㎜ - 외경 451㎜ - 가스켓재질 SUS316L/GRAPHITE - 링(RING)재질 SUS316L - 주입기(FILLER)재질 GRAPHITE - 시험성적서류 치수검사보고서 품질등급 S등급
2022 | 1 | 계획예방정비용 | 고리 | 3발전소 | 6(신2) | 7 | 200101522 | 정비부분품(SPAR) | 국내 | S | 개스킷 | 개스킷,SPIRAL WOUND,BASIC,4.5㎜,431.5㎜,451㎜, | EA | 1 | 기계부 | 서원철 | 051-726-2392 | 품명 개스킷 - 가스켓타입 SPIRAL WOUND - 가스켓단면형태 BASIC - 두께 4.5㎜ - 내경 431.5㎜ - 외경 451㎜ - 가스켓재질 SUS316L/GRAPHITE - 링(RING)재질 SUS316L - 주입기(FILLER)재질 GRAPHITE - 시험성적서류 치수검사보고서 품질등급 S등급
2022 | 1 | 계획예방정비용 | 한울 | 3발전소 | 5 | 13 | 200101522 | 정비부분품(SPAR) | 국내 | S | 개스킷 | 개스킷,SPIRAL WOUND,BASIC,4.5㎜,431.5㎜,451㎜, | EA | 2 | 기계부 | 손호걸 | 054-785-2763 | 품명 개스킷 - 가스켓타입 SPIRAL WOUND - 가스켓단면형태 BASIC - 두께 4.5㎜ - 내경 431.5㎜ - 외경 451㎜ - 가스켓재질 SUS316L/GRAPHITE - 링(RING)재질 SUS316L - 주입기(FILLER)재질 GRAPHITE - 시험성적서류 치수검사보고서 품질등급 S등급
2020 | 1 | 경상예방정비용 | 고리 | 3발전소 |  |  | 200101523 | 정비부분품(SPAR) | 국내 | S | 개스킷 | 개스킷,SWMG,BASIC,4.5㎜,1227.1㎜(±1.3㎜),1265. | EA | 4 | 기계부 | 장준욱 | 051-726-5648 | 품명 개스킷 - 가스켓타입 SWMG - 가스켓단면형태 BASIC - 두께 4.5㎜ - 내경 1227.1㎜(±1.3㎜) - 외경 1265.2㎜(±1.3㎜) - 가스켓재질 SUS316L/GRAPHITE - 링(RING)재질 SUS316L - 주입기(FILLER)재질 GRAPHITE 원자력안전범주 NON NUCLEAR SAFETY RELATED 품질등급 S등급 한울 원자력 본부 - 패키지 번호 ED3HTBN-1506 제출서류목록 - 품질보증확인서(C of C)
2020 | 2 | 계획예방정비용 | 월성 | 3발전소 | 6(신2) | 4 | 200101523 | 정비부분품(SPAR) | 국내 | S | 개스킷 | 개스킷,SWMG,BASIC,4.5㎜,1227.1㎜(±1.3㎜),1265. | EA | 1 | 기계부 | 김희진 | 054-779-5649 | 품명 개스킷 - 가스켓타입 SWMG - 가스켓단면형태 BASIC - 두께 4.5㎜ - 내경 1227.1㎜(±1.3㎜) - 외경 1265.2㎜(±1.3㎜) - 가스켓재질 SUS316L/GRAPHITE - 링(RING)재질 SUS316L - 주입기(FILLER)재질 GRAPHITE 원자력안전범주 NON NUCLEAR SAFETY RELATED 품질등급 S등급 한울 원자력 본부 - 패키지 번호 ED3HTBN-1506 제출서류목록 - 품질보증확인서(C of C)
2020 | 3 | 계획예방정비용 | 고리 | 3발전소 | 6(신2) | 6 | 200101523 | 정비부분품(SPAR) | 국내 | S | 개스킷 | 개스킷,SWMG,BASIC,4.5㎜,1227.1㎜(±1.3㎜),1265. | EA | 1 | 기계부 | 최경성 | 051-726-6141 | 품명 개스킷 - 가스켓타입 SWMG - 가스켓단면형태 BASIC - 두께 4.5㎜ - 내경 1227.1㎜(±1.3㎜) - 외경 1265.2㎜(±1.3㎜) - 가스켓재질 SUS316L/GRAPHITE - 링(RING)재질 SUS316L - 주입기(FILLER)재질 GRAPHITE 원자력안전범주 NON NUCLEAR SAFETY RELATED 품질등급 S등급 한울 원자력 본부 - 패키지 번호 ED3HTBN-1506 제출서류목록 - 품질보증확인서(C of C)
2020 | 3 | 계획예방정비용 | 월성 | 3발전소 | 5(신1) | 6 | 200101523 | 정비부분품(SPAR) | 국내 | S | 개스킷 | 개스킷,SWMG,BASIC,4.5㎜,1227.1㎜(±1.3㎜),1265. | EA | 1 | 기계부 | 우경덕 | 054-779-5647 | 품명 개스킷 - 가스켓타입 SWMG - 가스켓단면형태 BASIC - 두께 4.5㎜ - 내경 1227.1㎜(±1.3㎜) - 외경 1265.2㎜(±1.3㎜) - 가스켓재질 SUS316L/GRAPHITE - 링(RING)재질 SUS316L - 주입기(FILLER)재질 GRAPHITE 원자력안전범주 NON NUCLEAR SAFETY RELATED 품질등급 S등급 한울 원자력 본부 - 패키지 번호 ED3HTBN-1506 제출서류목록 - 품질보증확인서(C of C)
2020 | 3 | 계획예방정비용 | 한울 | 3발전소 | 5 | 12 | 200101523 | 정비부분품(SPAR) | 국내 | S | 개스킷 | 개스킷,SWMG,BASIC,4.5㎜,1227.1㎜(±1.3㎜),1265. | EA | 2 | 기계부 | 손호걸 | 054-785-2763 | 품명 개스킷 - 가스켓타입 SWMG - 가스켓단면형태 BASIC - 두께 4.5㎜ - 내경 1227.1㎜(±1.3㎜) - 외경 1265.2㎜(±1.3㎜) - 가스켓재질 SUS316L/GRAPHITE - 링(RING)재질 SUS316L - 주입기(FILLER)재질 GRAPHITE 원자력안전범주 NON NUCLEAR SAFETY RELATED 품질등급 S등급 한울 원자력 본부 - 패키지 번호 ED3HTBN-1506 제출서류목록 - 품질보증확인서(C of C)
2021 | 1 | 경상예방정비용 | 고리 | 3발전소 |  |  | 200101523 | 정비부분품(SPAR) | 국내 | S | 개스킷 | 개스킷,SWMG,BASIC,4.5㎜,1227.1㎜(±1.3㎜),1265. | EA | 5 | 기계부 | 장준욱 | 051-726-5648 | 품명 개스킷 - 가스켓타입 SWMG - 가스켓단면형태 BASIC - 두께 4.5㎜ - 내경 1227.1㎜(±1.3㎜) - 외경 1265.2㎜(±1.3㎜) - 가스켓재질 SUS316L/GRAPHITE - 링(RING)재질 SUS316L - 주입기(FILLER)재질 GRAPHITE 원자력안전범주 NON NUCLEAR SAFETY RELATED 품질등급 S등급 한울 원자력 본부 - 패키지 번호 ED3HTBN-1506 제출서류목록 - 품질보증확인서(C of C)
2021 | 3 | 계획예방정비용 | 한울 | 3발전소 | 6 | 12 | 200101523 | 정비부분품(SPAR) | 국내 | S | 개스킷 | 개스킷,SWMG,BASIC,4.5㎜,1227.1㎜(±1.3㎜),1265. | EA | 2 | 기계부 | 김성수 | 054-785-1641 | 품명 개스킷 - 가스켓타입 SWMG - 가스켓단면형태 BASIC - 두께 4.5㎜ - 내경 1227.1㎜(±1.3㎜) - 외경 1265.2㎜(±1.3㎜) - 가스켓재질 SUS316L/GRAPHITE - 링(RING)재질 SUS316L - 주입기(FILLER)재질 GRAPHITE 원자력안전범주 NON NUCLEAR SAFETY RELATED 품질등급 S등급 한울 원자력 본부 - 패키지 번호 ED3HTBN-1506 제출서류목록 - 품질보증확인서(C of C)
2021 | 4 | 계획예방정비용 | 고리 | 3발전소 | 5(신1) | 7 | 200101523 | 정비부분품(SPAR) | 국내 | S | 개스킷 | 개스킷,SWMG,BASIC,4.5㎜,1227.1㎜(±1.3㎜),1265. | EA | 1 | 기계부 | 최경성 | 051-726-6141 | 품명 개스킷 - 가스켓타입 SWMG - 가스켓단면형태 BASIC - 두께 4.5㎜ - 내경 1227.1㎜(±1.3㎜) - 외경 1265.2㎜(±1.3㎜) - 가스켓재질 SUS316L/GRAPHITE - 링(RING)재질 SUS316L - 주입기(FILLER)재질 GRAPHITE 원자력안전범주 NON NUCLEAR SAFETY RELATED 품질등급 S등급 한울 원자력 본부 - 패키지 번호 ED3HTBN-1506 제출서류목록 - 품질보증확인서(C of C)
2022 | 1 | 경상예방정비용 | 고리 | 3발전소 |  |  | 200101523 | 정비부분품(SPAR) | 국내 | S | 개스킷 | 개스킷,SWMG,BASIC,4.5㎜,1227.1㎜(±1.3㎜),1265. | EA | 4 | 기계부 | 장준욱 | 051-726-5648 | 품명 개스킷 - 가스켓타입 SWMG - 가스켓단면형태 BASIC - 두께 4.5㎜ - 내경 1227.1㎜(±1.3㎜) - 외경 1265.2㎜(±1.3㎜) - 가스켓재질 SUS316L/GRAPHITE - 링(RING)재질 SUS316L - 주입기(FILLER)재질 GRAPHITE 원자력안전범주 NON NUCLEAR SAFETY RELATED 품질등급 S등급 한울 원자력 본부 - 패키지 번호 ED3HTBN-1506 제출서류목록 - 품질보증확인서(C of C)
2022 | 1 | 경상예방정비용 | 고리 | 3발전소 |  |  | 200101523 | 정비부분품(SPAR) | 국내 | S | 개스킷 | 개스킷,SWMG,BASIC,4.5㎜,1227.1㎜(±1.3㎜),1265. | EA | 5 | 기계부 | 장준욱 | 051-726-5648 | 품명 개스킷 - 가스켓타입 SWMG - 가스켓단면형태 BASIC - 두께 4.5㎜ - 내경 1227.1㎜(±1.3㎜) - 외경 1265.2㎜(±1.3㎜) - 가스켓재질 SUS316L/GRAPHITE - 링(RING)재질 SUS316L - 주입기(FILLER)재질 GRAPHITE 원자력안전범주 NON NUCLEAR SAFETY RELATED 품질등급 S등급 한울 원자력 본부 - 패키지 번호 ED3HTBN-1506 제출서류목록 - 품질보증확인서(C of C)
2022 | 1 | 계획예방정비용 | 고리 | 3발전소 | 6(신2) | 7 | 200101523 | 정비부분품(SPAR) | 국내 | S | 개스킷 | 개스킷,SWMG,BASIC,4.5㎜,1227.1㎜(±1.3㎜),1265. | EA | 1 | 기계부 | 서원철 | 051-726-2392 | 품명 개스킷 - 가스켓타입 SWMG - 가스켓단면형태 BASIC - 두께 4.5㎜ - 내경 1227.1㎜(±1.3㎜) - 외경 1265.2㎜(±1.3㎜) - 가스켓재질 SUS316L/GRAPHITE - 링(RING)재질 SUS316L - 주입기(FILLER)재질 GRAPHITE 원자력안전범주 NON NUCLEAR SAFETY RELATED 품질등급 S등급 한울 원자력 본부 - 패키지 번호 ED3HTBN-1506 제출서류목록 - 품질보증확인서(C of C)
2022 | 1 | 계획예방정비용 | 한울 | 3발전소 | 5 | 13 | 200101523 | 정비부분품(SPAR) | 국내 | S | 개스킷 | 개스킷,SWMG,BASIC,4.5㎜,1227.1㎜(±1.3㎜),1265. | EA | 2 | 기계부 | 손호걸 | 054-785-2763 | 품명 개스킷 - 가스켓타입 SWMG - 가스켓단면형태 BASIC - 두께 4.5㎜ - 내경 1227.1㎜(±1.3㎜) - 외경 1265.2㎜(±1.3㎜) - 가스켓재질 SUS316L/GRAPHITE - 링(RING)재질 SUS316L - 주입기(FILLER)재질 GRAPHITE 원자력안전범주 NON NUCLEAR SAFETY RELATED 품질등급 S등급 한울 원자력 본부 - 패키지 번호 ED3HTBN-1506 제출서류목록 - 품질보증확인서(C of C)
2020 | 2 | 계획예방정비용 | 월성 | 3발전소 | 6(신2) | 4 | 200101527 | 정비부분품(SPAR) | 국내 | S | 개스킷 | 개스킷,SPIRAL WOUND,BASIC,4.5㎜,396㎜,414㎜,SU | EA | 2 | 기계부 | 김희진 | 054-779-5649 | 품명 개스킷 - 가스켓타입 SPIRAL WOUND - 가스켓단면형태 BASIC - 두께 4.5㎜ - 내경 396㎜ - 외경 414㎜ - 가스켓재질 SUS316L/GRAPHITE - 링(RING)재질 SUS316L - 주입기(FILLER)재질 GRAPHITE - 시험성적서류 치수검사보고서 - 별칭 CIV 가스켓(IV) 품질등급 S등급
2020 | 3 | 계획예방정비용 | 고리 | 3발전소 | 6(신2) | 6 | 200101527 | 정비부분품(SPAR) | 국내 | S | 개스킷 | 개스킷,SPIRAL WOUND,BASIC,4.5㎜,396㎜,414㎜,SU | EA | 1 | 기계부 | 최경성 | 051-726-6141 | 품명 개스킷 - 가스켓타입 SPIRAL WOUND - 가스켓단면형태 BASIC - 두께 4.5㎜ - 내경 396㎜ - 외경 414㎜ - 가스켓재질 SUS316L/GRAPHITE - 링(RING)재질 SUS316L - 주입기(FILLER)재질 GRAPHITE - 시험성적서류 치수검사보고서 - 별칭 CIV 가스켓(IV) 품질등급 S등급
2020 | 3 | 계획예방정비용 | 월성 | 3발전소 | 5(신1) | 6 | 200101527 | 정비부분품(SPAR) | 국내 | S | 개스킷 | 개스킷,SPIRAL WOUND,BASIC,4.5㎜,396㎜,414㎜,SU | EA | 2 | 기계부 | 우경덕 | 054-779-5647 | 품명 개스킷 - 가스켓타입 SPIRAL WOUND - 가스켓단면형태 BASIC - 두께 4.5㎜ - 내경 396㎜ - 외경 414㎜ - 가스켓재질 SUS316L/GRAPHITE - 링(RING)재질 SUS316L - 주입기(FILLER)재질 GRAPHITE - 시험성적서류 치수검사보고서 - 별칭 CIV 가스켓(IV) 품질등급 S등급
2020 | 3 | 계획예방정비용 | 한울 | 3발전소 | 5 | 12 | 200101527 | 정비부분품(SPAR) | 국내 | S | 개스킷 | 개스킷,SPIRAL WOUND,BASIC,4.5㎜,396㎜,414㎜,SU | EA | 3 | 기계부 | 손호걸 | 054-785-2763 | 품명 개스킷 - 가스켓타입 SPIRAL WOUND - 가스켓단면형태 BASIC - 두께 4.5㎜ - 내경 396㎜ - 외경 414㎜ - 가스켓재질 SUS316L/GRAPHITE - 링(RING)재질 SUS316L - 주입기(FILLER)재질 GRAPHITE - 시험성적서류 치수검사보고서 - 별칭 CIV 가스켓(IV) 품질등급 S등급
2021 | 3 | 계획예방정비용 | 한울 | 3발전소 | 6 | 12 | 200101527 | 정비부분품(SPAR) | 국내 | S | 개스킷 | 개스킷,SPIRAL WOUND,BASIC,4.5㎜,396㎜,414㎜,SU | EA | 4 | 기계부 | 김성수 | 054-785-1641 | 품명 개스킷 - 가스켓타입 SPIRAL WOUND - 가스켓단면형태 BASIC - 두께 4.5㎜ - 내경 396㎜ - 외경 414㎜ - 가스켓재질 SUS316L/GRAPHITE - 링(RING)재질 SUS316L - 주입기(FILLER)재질 GRAPHITE - 시험성적서류 치수검사보고서 - 별칭 CIV 가스켓(IV) 품질등급 S등급
2021 | 4 | 계획예방정비용 | 고리 | 3발전소 | 5(신1) | 7 | 200101527 | 정비부분품(SPAR) | 국내 | S | 개스킷 | 개스킷,SPIRAL WOUND,BASIC,4.5㎜,396㎜,414㎜,SU | EA | 1 | 기계부 | 최경성 | 051-726-6141 | 품명 개스킷 - 가스켓타입 SPIRAL WOUND - 가스켓단면형태 BASIC - 두께 4.5㎜ - 내경 396㎜ - 외경 414㎜ - 가스켓재질 SUS316L/GRAPHITE - 링(RING)재질 SUS316L - 주입기(FILLER)재질 GRAPHITE - 시험성적서류 치수검사보고서 - 별칭 CIV 가스켓(IV) 품질등급 S등급
2022 | 1 | 계획예방정비용 | 고리 | 3발전소 | 6(신2) | 7 | 200101527 | 정비부분품(SPAR) | 국내 | S | 개스킷 | 개스킷,SPIRAL WOUND,BASIC,4.5㎜,396㎜,414㎜,SU | EA | 1 | 기계부 | 서원철 | 051-726-2392 | 품명 개스킷 - 가스켓타입 SPIRAL WOUND - 가스켓단면형태 BASIC - 두께 4.5㎜ - 내경 396㎜ - 외경 414㎜ - 가스켓재질 SUS316L/GRAPHITE - 링(RING)재질 SUS316L - 주입기(FILLER)재질 GRAPHITE - 시험성적서류 치수검사보고서 - 별칭 CIV 가스켓(IV) 품질등급 S등급
2022 | 1 | 계획예방정비용 | 한울 | 3발전소 | 5 | 13 | 200101527 | 정비부분품(SPAR) | 국내 | S | 개스킷 | 개스킷,SPIRAL WOUND,BASIC,4.5㎜,396㎜,414㎜,SU | EA | 3 | 기계부 | 손호걸 | 054-785-2763 | 품명 개스킷 - 가스켓타입 SPIRAL WOUND - 가스켓단면형태 BASIC - 두께 4.5㎜ - 내경 396㎜ - 외경 414㎜ - 가스켓재질 SUS316L/GRAPHITE - 링(RING)재질 SUS316L - 주입기(FILLER)재질 GRAPHITE - 시험성적서류 치수검사보고서 - 별칭 CIV 가스켓(IV) 품질등급 S등급
2020 | 2 | 계획예방정비용 | 고리 | 3발전소 | 5(신1) | 6 | 200101528 | 정비부분품(SPAR) | 국내 | S | 개스킷 | 개스킷,SPIRAL WOUND,BASIC,4.5㎜,421㎜,438㎜,SU | EA | 1 | 기계부 | 최경성 | 051-726-6141 | 품명 개스킷 - 가스켓타입 SPIRAL WOUND - 가스켓단면형태 BASIC - 두께 4.5㎜ - 내경 421㎜ - 외경 438㎜ - 가스켓재질 SUS316L/GRAPHITE - 링(RING)재질 SUS316L - 주입기(FILLER)재질 GRAPHITE - 시험성적서류 치수검사보고서 - 별칭 ISV SEAL HEAD GASKET 품질등급 S등급
2020 | 2 | 계획예방정비용 | 월성 | 3발전소 | 6(신2) | 4 | 200101528 | 정비부분품(SPAR) | 국내 | S | 개스킷 | 개스킷,SPIRAL WOUND,BASIC,4.5㎜,421㎜,438㎜,SU | EA | 2 | 기계부 | 김희진 | 054-779-5649 | 품명 개스킷 - 가스켓타입 SPIRAL WOUND - 가스켓단면형태 BASIC - 두께 4.5㎜ - 내경 421㎜ - 외경 438㎜ - 가스켓재질 SUS316L/GRAPHITE - 링(RING)재질 SUS316L - 주입기(FILLER)재질 GRAPHITE - 시험성적서류 치수검사보고서 - 별칭 ISV SEAL HEAD GASKET 품질등급 S등급
2020 | 3 | 계획예방정비용 | 고리 | 3발전소 | 6(신2) | 6 | 200101528 | 정비부분품(SPAR) | 국내 | S | 개스킷 | 개스킷,SPIRAL WOUND,BASIC,4.5㎜,421㎜,438㎜,SU | EA | 1 | 기계부 | 최경성 | 051-726-6141 | 품명 개스킷 - 가스켓타입 SPIRAL WOUND - 가스켓단면형태 BASIC - 두께 4.5㎜ - 내경 421㎜ - 외경 438㎜ - 가스켓재질 SUS316L/GRAPHITE - 링(RING)재질 SUS316L - 주입기(FILLER)재질 GRAPHITE - 시험성적서류 치수검사보고서 - 별칭 ISV SEAL HEAD GASKET 품질등급 S등급
2020 | 3 | 계획예방정비용 | 월성 | 3발전소 | 5(신1) | 6 | 200101528 | 정비부분품(SPAR) | 국내 | S | 개스킷 | 개스킷,SPIRAL WOUND,BASIC,4.5㎜,421㎜,438㎜,SU | EA | 2 | 기계부 | 우경덕 | 054-779-5647 | 품명 개스킷 - 가스켓타입 SPIRAL WOUND - 가스켓단면형태 BASIC - 두께 4.5㎜ - 내경 421㎜ - 외경 438㎜ - 가스켓재질 SUS316L/GRAPHITE - 링(RING)재질 SUS316L - 주입기(FILLER)재질 GRAPHITE - 시험성적서류 치수검사보고서 - 별칭 ISV SEAL HEAD GASKET 품질등급 S등급
2020 | 3 | 계획예방정비용 | 한울 | 3발전소 | 5 | 12 | 200101528 | 정비부분품(SPAR) | 국내 | S | 개스킷 | 개스킷,SPIRAL WOUND,BASIC,4.5㎜,421㎜,438㎜,SU | EA | 3 | 기계부 | 손호걸 | 054-785-2763 | 품명 개스킷 - 가스켓타입 SPIRAL WOUND - 가스켓단면형태 BASIC - 두께 4.5㎜ - 내경 421㎜ - 외경 438㎜ - 가스켓재질 SUS316L/GRAPHITE - 링(RING)재질 SUS316L - 주입기(FILLER)재질 GRAPHITE - 시험성적서류 치수검사보고서 - 별칭 ISV SEAL HEAD GASKET 품질등급 S등급
2021 | 3 | 계획예방정비용 | 한울 | 3발전소 | 6 | 12 | 200101528 | 정비부분품(SPAR) | 국내 | S | 개스킷 | 개스킷,SPIRAL WOUND,BASIC,4.5㎜,421㎜,438㎜,SU | EA | 4 | 기계부 | 김성수 | 054-785-1641 | 품명 개스킷 - 가스켓타입 SPIRAL WOUND - 가스켓단면형태 BASIC - 두께 4.5㎜ - 내경 421㎜ - 외경 438㎜ - 가스켓재질 SUS316L/GRAPHITE - 링(RING)재질 SUS316L - 주입기(FILLER)재질 GRAPHITE - 시험성적서류 치수검사보고서 - 별칭 ISV SEAL HEAD GASKET 품질등급 S등급
2021 | 4 | 계획예방정비용 | 고리 | 3발전소 | 5(신1) | 7 | 200101528 | 정비부분품(SPAR) | 국내 | S | 개스킷 | 개스킷,SPIRAL WOUND,BASIC,4.5㎜,421㎜,438㎜,SU | EA | 1 | 기계부 | 최경성 | 051-726-6141 | 품명 개스킷 - 가스켓타입 SPIRAL WOUND - 가스켓단면형태 BASIC - 두께 4.5㎜ - 내경 421㎜ - 외경 438㎜ - 가스켓재질 SUS316L/GRAPHITE - 링(RING)재질 SUS316L - 주입기(FILLER)재질 GRAPHITE - 시험성적서류 치수검사보고서 - 별칭 ISV SEAL HEAD GASKET 품질등급 S등급
2022 | 1 | 계획예방정비용 | 고리 | 3발전소 | 6(신2) | 7 | 200101528 | 정비부분품(SPAR) | 국내 | S | 개스킷 | 개스킷,SPIRAL WOUND,BASIC,4.5㎜,421㎜,438㎜,SU | EA | 1 | 기계부 | 서원철 | 051-726-2392 | 품명 개스킷 - 가스켓타입 SPIRAL WOUND - 가스켓단면형태 BASIC - 두께 4.5㎜ - 내경 421㎜ - 외경 438㎜ - 가스켓재질 SUS316L/GRAPHITE - 링(RING)재질 SUS316L - 주입기(FILLER)재질 GRAPHITE - 시험성적서류 치수검사보고서 - 별칭 ISV SEAL HEAD GASKET 품질등급 S등급
2022 | 1 | 계획예방정비용 | 한울 | 3발전소 | 5 | 13 | 200101528 | 정비부분품(SPAR) | 국내 | S | 개스킷 | 개스킷,SPIRAL WOUND,BASIC,4.5㎜,421㎜,438㎜,SU | EA | 3 | 기계부 | 손호걸 | 054-785-2763 | 품명 개스킷 - 가스켓타입 SPIRAL WOUND - 가스켓단면형태 BASIC - 두께 4.5㎜ - 내경 421㎜ - 외경 438㎜ - 가스켓재질 SUS316L/GRAPHITE - 링(RING)재질 SUS316L - 주입기(FILLER)재질 GRAPHITE - 시험성적서류 치수검사보고서 - 별칭 ISV SEAL HEAD GASKET 품질등급 S등급
2020 | 2 | 계획예방정비용 | 월성 | 3발전소 | 6(신2) | 4 | 200101529 | 정비부분품(SPAR) | 국내 | S | 개스킷 | 개스킷,SWMG(GRAPHITE FILLER+OR),OUTER RING, | EA | 1 | 기계부 | 김희진 | 054-779-5649 | 품명 개스킷 - 가스켓타입 SWMG(GRAPHITE FILLER+OR) - 가스켓단면형태 OUTER RING - 배관공칭규격(NPS) 1 IN - 가스켓재질 SUS316/GRAPHITE - 링(RING)재질 SUS316 - 주입기(FILLER)재질 GRAPHITE - 후프(HOOP)재질 SUS316 - 사용압력(상한) CLASS 150 - 시험성적서류 치수검사보고서 - 별칭 CV LEAK OFF GASKET 원자력안전범주 NON NUCLEAR SAFETY RELATED 품질등급 S등급 제출서류목록 - 품질보증확인서(C of C)
2020 | 3 | 계획예방정비용 | 월성 | 3발전소 | 5(신1) | 6 | 200101529 | 정비부분품(SPAR) | 국내 | S | 개스킷 | 개스킷,SWMG(GRAPHITE FILLER+OR),OUTER RING, | EA | 1 | 기계부 | 우경덕 | 054-779-5647 | 품명 개스킷 - 가스켓타입 SWMG(GRAPHITE FILLER+OR) - 가스켓단면형태 OUTER RING - 배관공칭규격(NPS) 1 IN - 가스켓재질 SUS316/GRAPHITE - 링(RING)재질 SUS316 - 주입기(FILLER)재질 GRAPHITE - 후프(HOOP)재질 SUS316 - 사용압력(상한) CLASS 150 - 시험성적서류 치수검사보고서 - 별칭 CV LEAK OFF GASKET 원자력안전범주 NON NUCLEAR SAFETY RELATED 품질등급 S등급 제출서류목록 - 품질보증확인서(C of C)
2020 | 3 | 계획예방정비용 | 한울 | 3발전소 | 5 | 12 | 200101529 | 정비부분품(SPAR) | 국내 | S | 개스킷 | 개스킷,SWMG(GRAPHITE FILLER+OR),OUTER RING, | EA | 3 | 기계부 | 손호걸 | 054-785-2763 | 품명 개스킷 - 가스켓타입 SWMG(GRAPHITE FILLER+OR) - 가스켓단면형태 OUTER RING - 배관공칭규격(NPS) 1 IN - 가스켓재질 SUS316/GRAPHITE - 링(RING)재질 SUS316 - 주입기(FILLER)재질 GRAPHITE - 후프(HOOP)재질 SUS316 - 사용압력(상한) CLASS 150 - 시험성적서류 치수검사보고서 - 별칭 CV LEAK OFF GASKET 원자력안전범주 NON NUCLEAR SAFETY RELATED 품질등급 S등급 제출서류목록 - 품질보증확인서(C of C)
2021 | 3 | 계획예방정비용 | 한울 | 3발전소 | 6 | 12 | 200101529 | 정비부분품(SPAR) | 국내 | S | 개스킷 | 개스킷,SWMG(GRAPHITE FILLER+OR),OUTER RING, | EA | 3 | 기계부 | 김성수 | 054-785-1641 | 품명 개스킷 - 가스켓타입 SWMG(GRAPHITE FILLER+OR) - 가스켓단면형태 OUTER RING - 배관공칭규격(NPS) 1 IN - 가스켓재질 SUS316/GRAPHITE - 링(RING)재질 SUS316 - 주입기(FILLER)재질 GRAPHITE - 후프(HOOP)재질 SUS316 - 사용압력(상한) CLASS 150 - 시험성적서류 치수검사보고서 - 별칭 CV LEAK OFF GASKET 원자력안전범주 NON NUCLEAR SAFETY RELATED 품질등급 S등급 제출서류목록 - 품질보증확인서(C of C)
2022 | 1 | 계획예방정비용 | 한울 | 3발전소 | 5 | 13 | 200101529 | 정비부분품(SPAR) | 국내 | S | 개스킷 | 개스킷,SWMG(GRAPHITE FILLER+OR),OUTER RING, | EA | 3 | 기계부 | 손호걸 | 054-785-2763 | 품명 개스킷 - 가스켓타입 SWMG(GRAPHITE FILLER+OR) - 가스켓단면형태 OUTER RING - 배관공칭규격(NPS) 1 IN - 가스켓재질 SUS316/GRAPHITE - 링(RING)재질 SUS316 - 주입기(FILLER)재질 GRAPHITE - 후프(HOOP)재질 SUS316 - 사용압력(상한) CLASS 150 - 시험성적서류 치수검사보고서 - 별칭 CV LEAK OFF GASKET 원자력안전범주 NON NUCLEAR SAFETY RELATED 품질등급 S등급 제출서류목록 - 품질보증확인서(C of C)
2020 | 2 | 계획예방정비용 | 월성 | 3발전소 | 6(신2) | 4 | 200101532 | 정비부분품(SPAR) | 국내 | S | 개스킷 | 개스킷,OUTER RING,1/2 IN,SUS316L/GRAPHITE,3 | EA | 1 | 기계부 | 김희진 | 054-779-5649 | 품명 개스킷 - 가스켓단면형태 OUTER RING - 배관공칭규격(NPS) 1/2 IN - 가스켓재질 SUS316L/GRAPHITE - 사용압력(상한) 300LB - 품질보증서류 CERTIFICATE OF CONFORMANCE - 시험성적서류 재질증명서 - 별칭 LEAK OFF GASKET 품질등급 S등급
2020 | 3 | 계획예방정비용 | 월성 | 3발전소 | 5(신1) | 6 | 200101532 | 정비부분품(SPAR) | 국내 | S | 개스킷 | 개스킷,OUTER RING,1/2 IN,SUS316L/GRAPHITE,3 | EA | 1 | 기계부 | 우경덕 | 054-779-5647 | 품명 개스킷 - 가스켓단면형태 OUTER RING - 배관공칭규격(NPS) 1/2 IN - 가스켓재질 SUS316L/GRAPHITE - 사용압력(상한) 300LB - 품질보증서류 CERTIFICATE OF CONFORMANCE - 시험성적서류 재질증명서 - 별칭 LEAK OFF GASKET 품질등급 S등급
2020 | 3 | 계획예방정비용 | 한울 | 3발전소 | 5 | 12 | 200101532 | 정비부분품(SPAR) | 국내 | S | 개스킷 | 개스킷,OUTER RING,1/2 IN,SUS316L/GRAPHITE,3 | EA | 2 | 기계부 | 손호걸 | 054-785-2763 | 품명 개스킷 - 가스켓단면형태 OUTER RING - 배관공칭규격(NPS) 1/2 IN - 가스켓재질 SUS316L/GRAPHITE - 사용압력(상한) 300LB - 품질보증서류 CERTIFICATE OF CONFORMANCE - 시험성적서류 재질증명서 - 별칭 LEAK OFF GASKET 품질등급 S등급
2021 | 3 | 계획예방정비용 | 한울 | 3발전소 | 6 | 12 | 200101532 | 정비부분품(SPAR) | 국내 | S | 개스킷 | 개스킷,OUTER RING,1/2 IN,SUS316L/GRAPHITE,3 | EA | 2 | 기계부 | 김성수 | 054-785-1641 | 품명 개스킷 - 가스켓단면형태 OUTER RING - 배관공칭규격(NPS) 1/2 IN - 가스켓재질 SUS316L/GRAPHITE - 사용압력(상한) 300LB - 품질보증서류 CERTIFICATE OF CONFORMANCE - 시험성적서류 재질증명서 - 별칭 LEAK OFF GASKET 품질등급 S등급
2022 | 1 | 계획예방정비용 | 한울 | 3발전소 | 5 | 13 | 200101532 | 정비부분품(SPAR) | 국내 | S | 개스킷 | 개스킷,OUTER RING,1/2 IN,SUS316L/GRAPHITE,3 | EA | 2 | 기계부 | 손호걸 | 054-785-2763 | 품명 개스킷 - 가스켓단면형태 OUTER RING - 배관공칭규격(NPS) 1/2 IN - 가스켓재질 SUS316L/GRAPHITE - 사용압력(상한) 300LB - 품질보증서류 CERTIFICATE OF CONFORMANCE - 시험성적서류 재질증명서 - 별칭 LEAK OFF GASKET 품질등급 S등급
2020 | 2 | 계획예방정비용 | 월성 | 3발전소 | 6(신2) | 4 | 200101533 | 정비부분품(SPAR) | 국내 | S | 개스킷 | 개스킷,SWMG(GRAPHITE FILLER+OR),OUTER RING, | EA | 2 | 기계부 | 김희진 | 054-779-5649 | 품명 개스킷 - 가스켓타입 SWMG(GRAPHITE FILLER+OR) - 가스켓단면형태 OUTER RING - 배관공칭규격(NPS) 1-1/2IN - 길이 1.5IN - 두께 4.5㎜ - 가스켓재질 SUS316L/GRAPHITE - 링(RING)재질 SUS304(OUTER RING) - 주입기(FILLER)재질 GRAPHITE - 사용압력(상한) CLASS 150 - 별칭 LEAK OFF GASKET 원자력안전범주 NON NUCLEAR SAFETY RELATED 품질등급 S등급 제출서류목록 - 일반규격(S등급) 제작사 제품인증서
2020 | 3 | 계획예방정비용 | 월성 | 3발전소 | 5(신1) | 6 | 200101533 | 정비부분품(SPAR) | 국내 | S | 개스킷 | 개스킷,SWMG(GRAPHITE FILLER+OR),OUTER RING, | EA | 2 | 기계부 | 우경덕 | 054-779-5647 | 품명 개스킷 - 가스켓타입 SWMG(GRAPHITE FILLER+OR) - 가스켓단면형태 OUTER RING - 배관공칭규격(NPS) 1-1/2IN - 길이 1.5IN - 두께 4.5㎜ - 가스켓재질 SUS316L/GRAPHITE - 링(RING)재질 SUS304(OUTER RING) - 주입기(FILLER)재질 GRAPHITE - 사용압력(상한) CLASS 150 - 별칭 LEAK OFF GASKET 원자력안전범주 NON NUCLEAR SAFETY RELATED 품질등급 S등급 제출서류목록 - 일반규격(S등급) 제작사 제품인증서
2020 | 3 | 계획예방정비용 | 한울 | 3발전소 | 5 | 12 | 200101533 | 정비부분품(SPAR) | 국내 | S | 개스킷 | 개스킷,SWMG(GRAPHITE FILLER+OR),OUTER RING, | EA | 2 | 기계부 | 손호걸 | 054-785-2763 | 품명 개스킷 - 가스켓타입 SWMG(GRAPHITE FILLER+OR) - 가스켓단면형태 OUTER RING - 배관공칭규격(NPS) 1-1/2IN - 길이 1.5IN - 두께 4.5㎜ - 가스켓재질 SUS316L/GRAPHITE - 링(RING)재질 SUS304(OUTER RING) - 주입기(FILLER)재질 GRAPHITE - 사용압력(상한) CLASS 150 - 별칭 LEAK OFF GASKET 원자력안전범주 NON NUCLEAR SAFETY RELATED 품질등급 S등급 제출서류목록 - 일반규격(S등급) 제작사 제품인증서
2020 | 3 | 계획예방정비용 | 한울 | 3발전소 | 5 | 12 | 200101533 | 정비부분품(SPAR) | 국내 | S | 개스킷 | 개스킷,SWMG(GRAPHITE FILLER+OR),OUTER RING, | EA | 3 | 기계부 | 손호걸 | 054-785-2763 | 품명 개스킷 - 가스켓타입 SWMG(GRAPHITE FILLER+OR) - 가스켓단면형태 OUTER RING - 배관공칭규격(NPS) 1-1/2IN - 길이 1.5IN - 두께 4.5㎜ - 가스켓재질 SUS316L/GRAPHITE - 링(RING)재질 SUS304(OUTER RING) - 주입기(FILLER)재질 GRAPHITE - 사용압력(상한) CLASS 150 - 별칭 LEAK OFF GASKET 원자력안전범주 NON NUCLEAR SAFETY RELATED 품질등급 S등급 제출서류목록 - 일반규격(S등급) 제작사 제품인증서
2021 | 3 | 계획예방정비용 | 한울 | 3발전소 | 6 | 12 | 200101533 | 정비부분품(SPAR) | 국내 | S | 개스킷 | 개스킷,SWMG(GRAPHITE FILLER+OR),OUTER RING, | EA | 2 | 기계부 | 김성수 | 054-785-1641 | 품명 개스킷 - 가스켓타입 SWMG(GRAPHITE FILLER+OR) - 가스켓단면형태 OUTER RING - 배관공칭규격(NPS) 1-1/2IN - 길이 1.5IN - 두께 4.5㎜ - 가스켓재질 SUS316L/GRAPHITE - 링(RING)재질 SUS304(OUTER RING) - 주입기(FILLER)재질 GRAPHITE - 사용압력(상한) CLASS 150 - 별칭 LEAK OFF GASKET 원자력안전범주 NON NUCLEAR SAFETY RELATED 품질등급 S등급 제출서류목록 - 일반규격(S등급) 제작사 제품인증서
2021 | 3 | 계획예방정비용 | 한울 | 3발전소 | 6 | 12 | 200101533 | 정비부분품(SPAR) | 국내 | S | 개스킷 | 개스킷,SWMG(GRAPHITE FILLER+OR),OUTER RING, | EA | 4 | 기계부 | 김성수 | 054-785-1641 | 품명 개스킷 - 가스켓타입 SWMG(GRAPHITE FILLER+OR) - 가스켓단면형태 OUTER RING - 배관공칭규격(NPS) 1-1/2IN - 길이 1.5IN - 두께 4.5㎜ - 가스켓재질 SUS316L/GRAPHITE - 링(RING)재질 SUS304(OUTER RING) - 주입기(FILLER)재질 GRAPHITE - 사용압력(상한) CLASS 150 - 별칭 LEAK OFF GASKET 원자력안전범주 NON NUCLEAR SAFETY RELATED 품질등급 S등급 제출서류목록 - 일반규격(S등급) 제작사 제품인증서
2021 | 3 | 계획예방정비용 | 한울 | 3발전소 | 6 | 12 | 200101533 | 정비부분품(SPAR) | 국내 | S | 개스킷 | 개스킷,SWMG(GRAPHITE FILLER+OR),OUTER RING, | EA | 3 | 기계부 | 김성수 | 054-785-1641 | 품명 개스킷 - 가스켓타입 SWMG(GRAPHITE FILLER+OR) - 가스켓단면형태 OUTER RING - 배관공칭규격(NPS) 1-1/2IN - 길이 1.5IN - 두께 4.5㎜ - 가스켓재질 SUS316L/GRAPHITE - 링(RING)재질 SUS304(OUTER RING) - 주입기(FILLER)재질 GRAPHITE - 사용압력(상한) CLASS 150 - 별칭 LEAK OFF GASKET 원자력안전범주 NON NUCLEAR SAFETY RELATED 품질등급 S등급 제출서류목록 - 일반규격(S등급) 제작사 제품인증서
2022 | 1 | 계획예방정비용 | 한울 | 3발전소 | 5 | 13 | 200101533 | 정비부분품(SPAR) | 국내 | S | 개스킷 | 개스킷,SWMG(GRAPHITE FILLER+OR),OUTER RING, | EA | 2 | 기계부 | 손호걸 | 054-785-2763 | 품명 개스킷 - 가스켓타입 SWMG(GRAPHITE FILLER+OR) - 가스켓단면형태 OUTER RING - 배관공칭규격(NPS) 1-1/2IN - 길이 1.5IN - 두께 4.5㎜ - 가스켓재질 SUS316L/GRAPHITE - 링(RING)재질 SUS304(OUTER RING) - 주입기(FILLER)재질 GRAPHITE - 사용압력(상한) CLASS 150 - 별칭 LEAK OFF GASKET 원자력안전범주 NON NUCLEAR SAFETY RELATED 품질등급 S등급 제출서류목록 - 일반규격(S등급) 제작사 제품인증서
2022 | 1 | 계획예방정비용 | 한울 | 3발전소 | 5 | 13 | 200101533 | 정비부분품(SPAR) | 국내 | S | 개스킷 | 개스킷,SWMG(GRAPHITE FILLER+OR),OUTER RING, | EA | 3 | 기계부 | 손호걸 | 054-785-2763 | 품명 개스킷 - 가스켓타입 SWMG(GRAPHITE FILLER+OR) - 가스켓단면형태 OUTER RING - 배관공칭규격(NPS) 1-1/2IN - 길이 1.5IN - 두께 4.5㎜ - 가스켓재질 SUS316L/GRAPHITE - 링(RING)재질 SUS304(OUTER RING) - 주입기(FILLER)재질 GRAPHITE - 사용압력(상한) CLASS 150 - 별칭 LEAK OFF GASKET 원자력안전범주 NON NUCLEAR SAFETY RELATED 품질등급 S등급 제출서류목록 - 일반규격(S등급) 제작사 제품인증서
2020 | 1 | 경상예방정비용 | 고리 | 3발전소 |  |  | 200101534 | 정비부분품(SPAR) | 국내 | S | 개스킷 | 개스킷,SPIRAL WOUND,BASIC,4.5㎜,1539.8㎜,157 | EA | 7 | 기계부 | 장준욱 | 051-726-5648 | 품명 개스킷 - 가스켓타입 SPIRAL WOUND - 가스켓단면형태 BASIC - 두께 4.5㎜ - 내경 1539.8㎜ - 외경 1578㎜ - 가스켓재질 SUS316L/GRAPHITE - 링(RING)재질 SUS316L - 주입기(FILLER)재질 GRAPHITE - 시험성적서류 치수검사보고서 - 별칭 CIV HEAD 가스켓 품질등급 S등급
2020 | 2 | 계획예방정비용 | 고리 | 3발전소 | 5(신1) | 6 | 200101534 | 정비부분품(SPAR) | 국내 | S | 개스킷 | 개스킷,SPIRAL WOUND,BASIC,4.5㎜,1539.8㎜,157 | EA | 1 | 기계부 | 최경성 | 051-726-6141 | 품명 개스킷 - 가스켓타입 SPIRAL WOUND - 가스켓단면형태 BASIC - 두께 4.5㎜ - 내경 1539.8㎜ - 외경 1578㎜ - 가스켓재질 SUS316L/GRAPHITE - 링(RING)재질 SUS316L - 주입기(FILLER)재질 GRAPHITE - 시험성적서류 치수검사보고서 - 별칭 CIV HEAD 가스켓 품질등급 S등급
2020 | 2 | 계획예방정비용 | 월성 | 3발전소 | 6(신2) | 4 | 200101534 | 정비부분품(SPAR) | 국내 | S | 개스킷 | 개스킷,SPIRAL WOUND,BASIC,4.5㎜,1539.8㎜,157 | EA | 2 | 기계부 | 김희진 | 054-779-5649 | 품명 개스킷 - 가스켓타입 SPIRAL WOUND - 가스켓단면형태 BASIC - 두께 4.5㎜ - 내경 1539.8㎜ - 외경 1578㎜ - 가스켓재질 SUS316L/GRAPHITE - 링(RING)재질 SUS316L - 주입기(FILLER)재질 GRAPHITE - 시험성적서류 치수검사보고서 - 별칭 CIV HEAD 가스켓 품질등급 S등급
2020 | 3 | 계획예방정비용 | 고리 | 3발전소 | 6(신2) | 6 | 200101534 | 정비부분품(SPAR) | 국내 | S | 개스킷 | 개스킷,SPIRAL WOUND,BASIC,4.5㎜,1539.8㎜,157 | EA | 1 | 기계부 | 최경성 | 051-726-6141 | 품명 개스킷 - 가스켓타입 SPIRAL WOUND - 가스켓단면형태 BASIC - 두께 4.5㎜ - 내경 1539.8㎜ - 외경 1578㎜ - 가스켓재질 SUS316L/GRAPHITE - 링(RING)재질 SUS316L - 주입기(FILLER)재질 GRAPHITE - 시험성적서류 치수검사보고서 - 별칭 CIV HEAD 가스켓 품질등급 S등급
2020 | 3 | 계획예방정비용 | 월성 | 3발전소 | 5(신1) | 6 | 200101534 | 정비부분품(SPAR) | 국내 | S | 개스킷 | 개스킷,SPIRAL WOUND,BASIC,4.5㎜,1539.8㎜,157 | EA | 2 | 기계부 | 우경덕 | 054-779-5647 | 품명 개스킷 - 가스켓타입 SPIRAL WOUND - 가스켓단면형태 BASIC - 두께 4.5㎜ - 내경 1539.8㎜ - 외경 1578㎜ - 가스켓재질 SUS316L/GRAPHITE - 링(RING)재질 SUS316L - 주입기(FILLER)재질 GRAPHITE - 시험성적서류 치수검사보고서 - 별칭 CIV HEAD 가스켓 품질등급 S등급
2020 | 3 | 계획예방정비용 | 한울 | 3발전소 | 5 | 12 | 200101534 | 정비부분품(SPAR) | 국내 | S | 개스킷 | 개스킷,SPIRAL WOUND,BASIC,4.5㎜,1539.8㎜,157 | EA | 3 | 기계부 | 손호걸 | 054-785-2763 | 품명 개스킷 - 가스켓타입 SPIRAL WOUND - 가스켓단면형태 BASIC - 두께 4.5㎜ - 내경 1539.8㎜ - 외경 1578㎜ - 가스켓재질 SUS316L/GRAPHITE - 링(RING)재질 SUS316L - 주입기(FILLER)재질 GRAPHITE - 시험성적서류 치수검사보고서 - 별칭 CIV HEAD 가스켓 품질등급 S등급
2021 | 1 | 경상예방정비용 | 고리 | 3발전소 |  |  | 200101534 | 정비부분품(SPAR) | 국내 | S | 개스킷 | 개스킷,SPIRAL WOUND,BASIC,4.5㎜,1539.8㎜,157 | EA | 7 | 기계부 | 황도원 | 051-726-5649 | 품명 개스킷 - 가스켓타입 SPIRAL WOUND - 가스켓단면형태 BASIC - 두께 4.5㎜ - 내경 1539.8㎜ - 외경 1578㎜ - 가스켓재질 SUS316L/GRAPHITE - 링(RING)재질 SUS316L - 주입기(FILLER)재질 GRAPHITE - 시험성적서류 치수검사보고서 - 별칭 CIV HEAD 가스켓 품질등급 S등급
2021 | 1 | 경상예방정비용 | 고리 | 3발전소 |  |  | 200101534 | 정비부분품(SPAR) | 국내 | S | 개스킷 | 개스킷,SPIRAL WOUND,BASIC,4.5㎜,1539.8㎜,157 | EA | 5 | 기계부 | 장준욱 | 051-726-5648 | 품명 개스킷 - 가스켓타입 SPIRAL WOUND - 가스켓단면형태 BASIC - 두께 4.5㎜ - 내경 1539.8㎜ - 외경 1578㎜ - 가스켓재질 SUS316L/GRAPHITE - 링(RING)재질 SUS316L - 주입기(FILLER)재질 GRAPHITE - 시험성적서류 치수검사보고서 - 별칭 CIV HEAD 가스켓 품질등급 S등급
2021 | 3 | 계획예방정비용 | 한울 | 3발전소 | 6 | 12 | 200101534 | 정비부분품(SPAR) | 국내 | S | 개스킷 | 개스킷,SPIRAL WOUND,BASIC,4.5㎜,1539.8㎜,157 | EA | 4 | 기계부 | 김성수 | 054-785-1641 | 품명 개스킷 - 가스켓타입 SPIRAL WOUND - 가스켓단면형태 BASIC - 두께 4.5㎜ - 내경 1539.8㎜ - 외경 1578㎜ - 가스켓재질 SUS316L/GRAPHITE - 링(RING)재질 SUS316L - 주입기(FILLER)재질 GRAPHITE - 시험성적서류 치수검사보고서 - 별칭 CIV HEAD 가스켓 품질등급 S등급
2021 | 4 | 계획예방정비용 | 고리 | 3발전소 | 5(신1) | 7 | 200101534 | 정비부분품(SPAR) | 국내 | S | 개스킷 | 개스킷,SPIRAL WOUND,BASIC,4.5㎜,1539.8㎜,157 | EA | 1 | 기계부 | 최경성 | 051-726-6141 | 품명 개스킷 - 가스켓타입 SPIRAL WOUND - 가스켓단면형태 BASIC - 두께 4.5㎜ - 내경 1539.8㎜ - 외경 1578㎜ - 가스켓재질 SUS316L/GRAPHITE - 링(RING)재질 SUS316L - 주입기(FILLER)재질 GRAPHITE - 시험성적서류 치수검사보고서 - 별칭 CIV HEAD 가스켓 품질등급 S등급
2022 | 1 | 계획예방정비용 | 고리 | 3발전소 | 6(신2) | 7 | 200101534 | 정비부분품(SPAR) | 국내 | S | 개스킷 | 개스킷,SPIRAL WOUND,BASIC,4.5㎜,1539.8㎜,157 | EA | 1 | 기계부 | 서원철 | 051-726-2392 | 품명 개스킷 - 가스켓타입 SPIRAL WOUND - 가스켓단면형태 BASIC - 두께 4.5㎜ - 내경 1539.8㎜ - 외경 1578㎜ - 가스켓재질 SUS316L/GRAPHITE - 링(RING)재질 SUS316L - 주입기(FILLER)재질 GRAPHITE - 시험성적서류 치수검사보고서 - 별칭 CIV HEAD 가스켓 품질등급 S등급
2022 | 1 | 계획예방정비용 | 한울 | 3발전소 | 5 | 13 | 200101534 | 정비부분품(SPAR) | 국내 | S | 개스킷 | 개스킷,SPIRAL WOUND,BASIC,4.5㎜,1539.8㎜,157 | EA | 3 | 기계부 | 손호걸 | 054-785-2763 | 품명 개스킷 - 가스켓타입 SPIRAL WOUND - 가스켓단면형태 BASIC - 두께 4.5㎜ - 내경 1539.8㎜ - 외경 1578㎜ - 가스켓재질 SUS316L/GRAPHITE - 링(RING)재질 SUS316L - 주입기(FILLER)재질 GRAPHITE - 시험성적서류 치수검사보고서 - 별칭 CIV HEAD 가스켓 품질등급 S등급
2020 | 3 | 계획예방정비용 | 한울 | 2발전소 | 3 | 16 | 200101535 | 정비부분품(SPAR) | 국내 | S | 개스킷 | 개스킷,SWMG(GRAPHITE FILLER+OR),24IN,4.5㎜,S | EA | 8 | 기계부 | 김태헌 | 054-785-1327 | 품명 개스킷 - 가스켓타입 SWMG(GRAPHITE FILLER+OR) - 배관공칭규격(NPS) 24IN - 두께 4.5㎜ - 링(RING)재질 SUS316L - 주입기(FILLER)재질 GRAPHITE - 후프(HOOP)재질 SUS316L - 사용압력(상한) 300LB 원자력안전범주 NON NUCLEAR SAFETY RELATED 품질등급 S등급 제출서류목록 - 일반규격(S등급) 제작사 제품인증서 - 외관 및 치수검사 성적서
2020 | 4 | 계획예방정비용 | 한울 | 2발전소 | 4 | 15 | 200101535 | 정비부분품(SPAR) | 국내 | S | 개스킷 | 개스킷,SWMG(GRAPHITE FILLER+OR),24IN,4.5㎜,S | EA | 8 | 기계부 | 강재언 | 054-785-2649 | 품명 개스킷 - 가스켓타입 SWMG(GRAPHITE FILLER+OR) - 배관공칭규격(NPS) 24IN - 두께 4.5㎜ - 링(RING)재질 SUS316L - 주입기(FILLER)재질 GRAPHITE - 후프(HOOP)재질 SUS316L - 사용압력(상한) 300LB 원자력안전범주 NON NUCLEAR SAFETY RELATED 품질등급 S등급 제출서류목록 - 일반규격(S등급) 제작사 제품인증서 - 외관 및 치수검사 성적서
2022 | 2 | 계획예방정비용 | 한울 | 2발전소 | 3 | 17 | 200101535 | 정비부분품(SPAR) | 국내 | S | 개스킷 | 개스킷,SWMG(GRAPHITE FILLER+OR),24IN,4.5㎜,S | EA | 8 | 기계부 | 김태헌 | 054-785-1327 | 품명 개스킷 - 가스켓타입 SWMG(GRAPHITE FILLER+OR) - 배관공칭규격(NPS) 24IN - 두께 4.5㎜ - 링(RING)재질 SUS316L - 주입기(FILLER)재질 GRAPHITE - 후프(HOOP)재질 SUS316L - 사용압력(상한) 300LB 원자력안전범주 NON NUCLEAR SAFETY RELATED 품질등급 S등급 제출서류목록 - 일반규격(S등급) 제작사 제품인증서 - 외관 및 치수검사 성적서
2020 | 3 | 계획예방정비용 | 한울 | 2발전소 | 3 | 16 | 200101540 | 정비부분품(SPAR) | 국내 | S | 패킹재료 | 패킹재료,TAPE,15M,GRAPHITE,CRINKLE TAPE,C O | EA | 2 | 기계부 | 김태헌 | 054-785-1327 | 품명 패킹재료 - 패킹재료타입 TAPE - 길이 15M - 패킹재료재질 GRAPHITE - 특수사항 CRINKLE TAPE - 품질보증서류 C OF C, 재질증명서 - 별칭 MSR TUBE측 MAN-WAY 가스켓 - 사이즈 1IN 품질등급 S등급
2020 | 4 | 계획예방정비용 | 한울 | 2발전소 | 4 | 15 | 200101540 | 정비부분품(SPAR) | 국내 | S | 패킹재료 | 패킹재료,TAPE,15M,GRAPHITE,CRINKLE TAPE,C O | EA | 2 | 기계부 | 강재언 | 054-785-2649 | 품명 패킹재료 - 패킹재료타입 TAPE - 길이 15M - 패킹재료재질 GRAPHITE - 특수사항 CRINKLE TAPE - 품질보증서류 C OF C, 재질증명서 - 별칭 MSR TUBE측 MAN-WAY 가스켓 - 사이즈 1IN 품질등급 S등급
2022 | 2 | 계획예방정비용 | 한울 | 2발전소 | 3 | 17 | 200101540 | 정비부분품(SPAR) | 국내 | S | 패킹재료 | 패킹재료,TAPE,15M,GRAPHITE,CRINKLE TAPE,C O | EA | 2 | 기계부 | 김태헌 | 054-785-1327 | 품명 패킹재료 - 패킹재료타입 TAPE - 길이 15M - 패킹재료재질 GRAPHITE - 특수사항 CRINKLE TAPE - 품질보증서류 C OF C, 재질증명서 - 별칭 MSR TUBE측 MAN-WAY 가스켓 - 사이즈 1IN 품질등급 S등급
2020 | 3 | 계획예방정비용 | 한울 | 3발전소 | 5 | 12 | 200101542 | 정비부분품(SPAR) | 국내 | S | 개스킷 | 개스킷,SPIRAL WOUND,OUTER RING,1IN,SUS316L/ | EA | 3 | 기계부 | 손호걸 | 054-785-2763 | 품명 개스킷 - 가스켓타입 SPIRAL WOUND - 가스켓단면형태 OUTER RING - 배관공칭규격(NPS) 1IN - 가스켓재질 SUS316L/GRAPHITE - 링(RING)재질 SUS316 - 사용압력(상한) CL 150 - 품질보증서류 CERTIFICATE OF CONFORMANCE - 시험성적서류 재질증명서 품질등급 S등급
2021 | 3 | 계획예방정비용 | 한울 | 3발전소 | 6 | 12 | 200101542 | 정비부분품(SPAR) | 국내 | S | 개스킷 | 개스킷,SPIRAL WOUND,OUTER RING,1IN,SUS316L/ | EA | 4 | 기계부 | 김성수 | 054-785-1641 | 품명 개스킷 - 가스켓타입 SPIRAL WOUND - 가스켓단면형태 OUTER RING - 배관공칭규격(NPS) 1IN - 가스켓재질 SUS316L/GRAPHITE - 링(RING)재질 SUS316 - 사용압력(상한) CL 150 - 품질보증서류 CERTIFICATE OF CONFORMANCE - 시험성적서류 재질증명서 품질등급 S등급
2022 | 1 | 계획예방정비용 | 한울 | 3발전소 | 5 | 13 | 200101542 | 정비부분품(SPAR) | 국내 | S | 개스킷 | 개스킷,SPIRAL WOUND,OUTER RING,1IN,SUS316L/ | EA | 3 | 기계부 | 손호걸 | 054-785-2763 | 품명 개스킷 - 가스켓타입 SPIRAL WOUND - 가스켓단면형태 OUTER RING - 배관공칭규격(NPS) 1IN - 가스켓재질 SUS316L/GRAPHITE - 링(RING)재질 SUS316 - 사용압력(상한) CL 150 - 품질보증서류 CERTIFICATE OF CONFORMANCE - 시험성적서류 재질증명서 품질등급 S등급
2021 | 1 | 경상예방정비용 | 한울 | 2발전소 |  |  | 200101546 | 정비부분품(SPAR) | 국내 | A | 패킹세트 | 패킹세트,19㎜,32㎜,6.4㎜,GRAPHITE,575℉,1255PSIG | SET | 2 | 기계부 | 이대건 | 054-785-2641 | 품명 패킹세트 - 내경 19㎜ - 외경 32㎜ - 두께 6.4㎜ - 패킹세트재질 GRAPHITE - 사용온도(상한) 575℉ - 사용압력(상한) 1255PSIG - 구성품 P/N 4507L-2 - 구성품2 P/N 6616-3 - 품질보증서류 C OF C 품질등급 A등급
2020 | 2 | 계획예방정비용 | 월성 | 3발전소 | 6(신2) | 4 | 200101563 | 정비부분품(SPAR) | 국내 | S | 개스킷 | 개스킷,SPIRAL WOUND,BASIC,4.5㎜,121㎜,140㎜,SU | EA | 1 | 기계부 | 김희진 | 054-779-5649 | 품명 개스킷 - 가스켓타입 SPIRAL WOUND - 가스켓단면형태 BASIC - 두께 4.5㎜ - 내경 121㎜ - 외경 140㎜ - 가스켓재질 SUS316L/GRAPHITE - 주입기(FILLER)재질 GRAPHITE - 후프(HOOP)재질 SUS316L - 시험성적서류 치수검사보고서 품질등급 S등급
2020 | 3 | 계획예방정비용 | 월성 | 3발전소 | 5(신1) | 6 | 200101563 | 정비부분품(SPAR) | 국내 | S | 개스킷 | 개스킷,SPIRAL WOUND,BASIC,4.5㎜,121㎜,140㎜,SU | EA | 1 | 기계부 | 우경덕 | 054-779-5647 | 품명 개스킷 - 가스켓타입 SPIRAL WOUND - 가스켓단면형태 BASIC - 두께 4.5㎜ - 내경 121㎜ - 외경 140㎜ - 가스켓재질 SUS316L/GRAPHITE - 주입기(FILLER)재질 GRAPHITE - 후프(HOOP)재질 SUS316L - 시험성적서류 치수검사보고서 품질등급 S등급
2020 | 4 | 계획예방정비용 | 한울 | 1발전소 | 2 | 23 | 200101588 | 정비부분품(SPAR) | 국내 | S | 개스킷 | 개스킷,1270㎜,1270㎜,0.3㎜, | 장 | 1 | 기계부 | 최정환 | 054-785-1707 | 품명 개스킷 - 길이 1270㎜ - 너비 1270㎜ - 두께 0.3㎜ 품질등급 S등급
2020 | 4 | 계획예방정비용 | 한울 | 1발전소 | 2 | 23 | 200101588 | 정비부분품(SPAR) | 국내 | S | 개스킷 | 개스킷,1270㎜,1270㎜,0.3㎜, | 장 | 1 | 기계부 | 이명준 | 054-785-1705 | 품명 개스킷 - 길이 1270㎜ - 너비 1270㎜ - 두께 0.3㎜ 품질등급 S등급
2021 | 2 | 계획예방정비용 | 한울 | 1발전소 | 1 | 24 | 200101588 | 정비부분품(SPAR) | 국내 | S | 개스킷 | 개스킷,1270㎜,1270㎜,0.3㎜, | 장 | 1 | 기계부 | 최정환 | 054-785-1707 | 품명 개스킷 - 길이 1270㎜ - 너비 1270㎜ - 두께 0.3㎜ 품질등급 S등급
2022 | 1 | 계획예방정비용 | 한울 | 1발전소 | 2 | 24 | 200101588 | 정비부분품(SPAR) | 국내 | S | 개스킷 | 개스킷,1270㎜,1270㎜,0.3㎜, | 장 | 1 | 기계부 | 이명준 | 054-785-1705 | 품명 개스킷 - 길이 1270㎜ - 너비 1270㎜ - 두께 0.3㎜ 품질등급 S등급
2020 | 3 | 계획예방정비용 | 한빛 | 1발전소 | 1 | 25 | 200101688 | 정비부분품(SPAR) | 국내 | Q | 개스킷 | 개스킷,SPIRAL WOUND,INNER AND OUTER RING,1I | EA | 1 | 기계부 | 김동준 | 061-357-2976 | 품명 개스킷 - 가스켓타입 SPIRAL WOUND - 가스켓단면형태 INNER AND OUTER RING - 배관공칭규격(NPS) 1IN - 두께 4.5㎜ - 가스켓재질 STS304/GRAPHITE/STS304 - 링(RING)재질 STS304 - 주입기(FILLER)재질 GRAPHITE - 후프(HOOP)재질 STS304 - 사용압력(상한) CLASS 2500 원자력안전범주 NUCLEAR SAFETY RELATED 품질등급 Q등급 제출서류목록 - 첨부기술규격서 적용
2021 | 2 | 계획예방정비용 | 한빛 | 1발전소 | 2 | 25 | 200101688 | 정비부분품(SPAR) | 국내 | Q | 개스킷 | 개스킷,SPIRAL WOUND,INNER AND OUTER RING,1I | EA | 1 | 기계부 | 김동준 | 061-357-2976 | 품명 개스킷 - 가스켓타입 SPIRAL WOUND - 가스켓단면형태 INNER AND OUTER RING - 배관공칭규격(NPS) 1IN - 두께 4.5㎜ - 가스켓재질 STS304/GRAPHITE/STS304 - 링(RING)재질 STS304 - 주입기(FILLER)재질 GRAPHITE - 후프(HOOP)재질 STS304 - 사용압력(상한) CLASS 2500 원자력안전범주 NUCLEAR SAFETY RELATED 품질등급 Q등급 제출서류목록 - 첨부기술규격서 적용
2022 | 1 | 계획예방정비용 | 한빛 | 1발전소 | 1 | 26 | 200101688 | 정비부분품(SPAR) | 국내 | Q | 개스킷 | 개스킷,SPIRAL WOUND,INNER AND OUTER RING,1I | EA | 1 | 기계부 | 김동준 | 061-357-2976 | 품명 개스킷 - 가스켓타입 SPIRAL WOUND - 가스켓단면형태 INNER AND OUTER RING - 배관공칭규격(NPS) 1IN - 두께 4.5㎜ - 가스켓재질 STS304/GRAPHITE/STS304 - 링(RING)재질 STS304 - 주입기(FILLER)재질 GRAPHITE - 후프(HOOP)재질 STS304 - 사용압력(상한) CLASS 2500 원자력안전범주 NUCLEAR SAFETY RELATED 품질등급 Q등급 제출서류목록 - 첨부기술규격서 적용
2022 | 4 | 계획예방정비용 | 한빛 | 1발전소 | 2 | 26 | 200101688 | 정비부분품(SPAR) | 국내 | Q | 개스킷 | 개스킷,SPIRAL WOUND,INNER AND OUTER RING,1I | EA | 1 | 기계부 | 김동준 | 061-357-2976 | 품명 개스킷 - 가스켓타입 SPIRAL WOUND - 가스켓단면형태 INNER AND OUTER RING - 배관공칭규격(NPS) 1IN - 두께 4.5㎜ - 가스켓재질 STS304/GRAPHITE/STS304 - 링(RING)재질 STS304 - 주입기(FILLER)재질 GRAPHITE - 후프(HOOP)재질 STS304 - 사용압력(상한) CLASS 2500 원자력안전범주 NUCLEAR SAFETY RELATED 품질등급 Q등급 제출서류목록 - 첨부기술규격서 적용
2021 | 4 | 계획예방정비용 | 고리 | 3발전소 | 5(신1) | 7 | 200101690 | 정비부분품(SPAR) | 국내 | Q | 개스킷 | 개스킷,SPIRAL WOUND,CIRCULAR,OUTER RING,3/4 | EA | 1 | 기계부 | 허병회 | 051-726-5646 | 품명 개스킷 - 가스켓타입 SPIRAL WOUND - 가스켓몸체형태 CIRCULAR - 가스켓단면형태 OUTER RING - 배관공칭규격(NPS) 3/4IN - 두께 4.5㎜ - 가스켓재질 SUS304/GRAPHITE - 링(RING)재질 SUS304 - 주입기(FILLER)재질 GRAPHITE - 사용압력(상한) CL 2500 - 적용품질기준 ASME NQA-1 - 품질보증서류 CERTIFICATE OF CONFORMANCE - 시험성적서류 측정장비성적서,치수검사보고서 품질등급 Q등급
2020 | 3 | 계획예방정비용 | 한울 | 3발전소 | 5 | 12 | 200101694 | 정비부분품(SPAR) | 국내 | S | 개스킷 | 개스킷,SPIRAL WOUND,INNER AND OUTER RING,20 | EA | 2 | 기계부 | 장경수 | 054-785-3454 | 품명 개스킷 - 가스켓타입 SPIRAL WOUND - 가스켓단면형태 INNER AND OUTER RING - 배관공칭규격(NPS) 20IN - 두께 4.5㎜ - 가스켓재질 SUS304/GRAPHITE - 링(RING)재질 SUS304 - 주입기(FILLER)재질 GRAPHITE - 사용압력(상한) CL 1500 품질등급 S등급
2021 | 3 | 계획예방정비용 | 한울 | 3발전소 | 6 | 12 | 200101694 | 정비부분품(SPAR) | 국내 | S | 개스킷 | 개스킷,SPIRAL WOUND,INNER AND OUTER RING,20 | EA | 2 | 기계부 | 고영민 | 054-785-1645 | 품명 개스킷 - 가스켓타입 SPIRAL WOUND - 가스켓단면형태 INNER AND OUTER RING - 배관공칭규격(NPS) 20IN - 두께 4.5㎜ - 가스켓재질 SUS304/GRAPHITE - 링(RING)재질 SUS304 - 주입기(FILLER)재질 GRAPHITE - 사용압력(상한) CL 1500 품질등급 S등급
2022 | 1 | 계획예방정비용 | 한울 | 3발전소 | 5 | 13 | 200101694 | 정비부분품(SPAR) | 국내 | S | 개스킷 | 개스킷,SPIRAL WOUND,INNER AND OUTER RING,20 | EA | 2 | 기계부 | 장경수 | 054-785-3454 | 품명 개스킷 - 가스켓타입 SPIRAL WOUND - 가스켓단면형태 INNER AND OUTER RING - 배관공칭규격(NPS) 20IN - 두께 4.5㎜ - 가스켓재질 SUS304/GRAPHITE - 링(RING)재질 SUS304 - 주입기(FILLER)재질 GRAPHITE - 사용압력(상한) CL 1500 품질등급 S등급
2022 | 4 | 계획예방정비용 | 한울 | 3발전소 | 6 | 13 | 200101694 | 정비부분품(SPAR) | 국내 | S | 개스킷 | 개스킷,SPIRAL WOUND,INNER AND OUTER RING,20 | EA | 2 | 기계부 | 고영민 | 054-785-1645 | 품명 개스킷 - 가스켓타입 SPIRAL WOUND - 가스켓단면형태 INNER AND OUTER RING - 배관공칭규격(NPS) 20IN - 두께 4.5㎜ - 가스켓재질 SUS304/GRAPHITE - 링(RING)재질 SUS304 - 주입기(FILLER)재질 GRAPHITE - 사용압력(상한) CL 1500 품질등급 S등급
2021 | 3 | 계획예방정비용 | 한빛 | 1발전소 | 1 | 26 | 200101706 | 정비부분품(SPAR) | 국외 | Q | 패킹세트 | 패킹세트,CHEVRON,EPR,REFER TO PROCUREMENT SP | EA | 12 | 기계부 | 김태훈 | 061-357-2502 | 품명 패킹세트 - 패킹세트타입 CHEVRON - 패킹세트재질 EPR - 품질보증서류 REFER TO PROCUREMENT SPEC. - 별칭 HYDRAULIC SNUBBER 품질등급 Q등급 제작사 ENERTECH,CURTISS WRIGHT NUCLEA - 도면번호 31613 - 부품번호 PD89070-25 - 도면번호 PD89070 한빛 원자력 본부 - 패키지 번호 M0001-0958-0086-0001 - M0001-0958-MRR2202 | ENERTECH,CURTISS WRIGHT NUCLEAR DIVISION |  | PD89070-25
2020 | 2 | 계획예방정비용 | 한빛 | 2발전소 | 3 | 18 | 200101708 | 정비부분품(SPAR) | 국외 | S | 씰 세트 | 씰 세트,KIT,C OF C,919-831-3279,1900 S.SAUN | EA | 1 | 기계부 | 신현호 | 061-357-2218 | 품명 씰 세트 - 최소포장단위 KIT - 품질보증서류 C OF C 품질등급 S등급 제작사 EDWARD VOGT VALVE CO. - 부품번호 980571 한빛 원자력 본부 - 패키지 번호 M869, M870 | EDWARD VOGT VALVE CO. |  | 980571
2021 | 4 | 계획예방정비용 | 한빛 | 2발전소 | 3 | 19 | 200101708 | 정비부분품(SPAR) | 국외 | S | 씰 세트 | 씰 세트,KIT,C OF C,919-831-3279,1900 S.SAUN | EA | 1 | 기계부 | 신현호 | 061-357-2218 | 품명 씰 세트 - 최소포장단위 KIT - 품질보증서류 C OF C 품질등급 S등급 제작사 EDWARD VOGT VALVE CO. - 부품번호 980571 한빛 원자력 본부 - 패키지 번호 M869, M870 | EDWARD VOGT VALVE CO. |  | 980571
2020 | 2 | 계획예방정비용 | 한빛 | 2발전소 | 3 | 18 | 200101718 | 정비부분품(SPAR) | 국외 | S | 씰 세트 | 씰 세트,C OF C,919-831-3279,1900 S.SAUNDERS | EA | 1 | 기계부 | 신현호 | 061-357-2218 | 품명 씰 세트 - 품질보증서류 C OF C 원자력안전범주 NON NUCLEAR SAFETY RELATED 품질등급 S등급 제작사 EDWARD VOGT VALVE CO. - 부품번호 980563 한빛 원자력 본부 - 패키지 번호 M869, M870 | EDWARD VOGT VALVE CO. |  | 980563
2021 | 4 | 계획예방정비용 | 한빛 | 2발전소 | 3 | 19 | 200101718 | 정비부분품(SPAR) | 국외 | S | 씰 세트 | 씰 세트,C OF C,919-831-3279,1900 S.SAUNDERS | EA | 1 | 기계부 | 신현호 | 061-357-2218 | 품명 씰 세트 - 품질보증서류 C OF C 원자력안전범주 NON NUCLEAR SAFETY RELATED 품질등급 S등급 제작사 EDWARD VOGT VALVE CO. - 부품번호 980563 한빛 원자력 본부 - 패키지 번호 M869, M870 | EDWARD VOGT VALVE CO. |  | 980563
2020 | 2 | 계획예방정비용 | 한빛 | 2발전소 | 3 | 18 | 200101751 | 정비부분품(SPAR) | 국외 | Q | 매니폴더,유압계통 액세서리 | MANIFOLD,MANIFOLD,REFER TO TECHNICAL SP | EA | 1 | 기계부 | 신현호 | 061-357-2218 | 품명 MANIFOLD - 타입(형식) MANIFOLD - 품질서류 1 REFER TO TECHNICAL SPEC. 원자력안전범주 NUCLEAR SAFETY RELATED 품질등급 Q등급 제작사 EDWARD VOGT VALVE CO. - 표준기술사양서 M870-OM-010-01 - 부품번호 980629 - 모델번호 A-100 - 도면번호 D90-15847-02 | EDWARD VOGT VALVE CO. | A-100 | 980629
2021 | 4 | 계획예방정비용 | 한빛 | 2발전소 | 3 | 19 | 200101751 | 정비부분품(SPAR) | 국외 | Q | 매니폴더,유압계통 액세서리 | MANIFOLD,MANIFOLD,REFER TO TECHNICAL SP | EA | 1 | 기계부 | 신현호 | 061-357-2218 | 품명 MANIFOLD - 타입(형식) MANIFOLD - 품질서류 1 REFER TO TECHNICAL SPEC. 원자력안전범주 NUCLEAR SAFETY RELATED 품질등급 Q등급 제작사 EDWARD VOGT VALVE CO. - 표준기술사양서 M870-OM-010-01 - 부품번호 980629 - 모델번호 A-100 - 도면번호 D90-15847-02 | EDWARD VOGT VALVE CO. | A-100 | 980629
2020 | 2 | 계획예방정비용 | 한빛 | 2발전소 | 3 | 18 | 200101752 | 정비부분품(SPAR) | 국외 | Q | 매니폴더,유압계통 액세서리 | MANIFOLD,MANIFOLD,REFER TO PROCUREMENT S | EA | 1 | 기계부 | 신현호 | 061-357-2218 | 품명 MANIFOLD - 타입(형식) MANIFOLD - 적용기술기준 REFER TO PROCUREMENT SPEC. - 적용품질기준 REFER TO PROCUREMENT SPEC. - 품질서류 1 REFER TO PROCUREMENT SPEC. 원자력안전범주 NUCLEAR SAFETY RELATED 품질등급 Q등급 제작사 EDWARD VOGT VALVE CO. - 부품번호 980621 | EDWARD VOGT VALVE CO. |  | 980621
2021 | 4 | 계획예방정비용 | 한빛 | 2발전소 | 3 | 19 | 200101752 | 정비부분품(SPAR) | 국외 | Q | 매니폴더,유압계통 액세서리 | MANIFOLD,MANIFOLD,REFER TO PROCUREMENT S | EA | 1 | 기계부 | 신현호 | 061-357-2218 | 품명 MANIFOLD - 타입(형식) MANIFOLD - 적용기술기준 REFER TO PROCUREMENT SPEC. - 적용품질기준 REFER TO PROCUREMENT SPEC. - 품질서류 1 REFER TO PROCUREMENT SPEC. 원자력안전범주 NUCLEAR SAFETY RELATED 품질등급 Q등급 제작사 EDWARD VOGT VALVE CO. - 부품번호 980621 | EDWARD VOGT VALVE CO. |  | 980621
2020 | 2 | 계획예방정비용 | 한빛 | 2발전소 | 3 | 18 | 200101756 | 정비부분품(SPAR) | 국외 | S | 씰 세트 | 씰 세트,C OF C,919-831-3279,1900 S.SAUNDERS | EA | 1 | 기계부 | 신현호 | 061-357-2218 | 품명 씰 세트 - 품질보증서류 C OF C 원자력안전범주 NON NUCLEAR SAFETY RELATED 품질등급 S등급 제작사 EDWARD VOGT VALVE CO. - 부품번호 980553 한빛 원자력 본부 - 패키지 번호 M869, M870 | EDWARD VOGT VALVE CO. |  | 980553
2021 | 4 | 계획예방정비용 | 한빛 | 2발전소 | 3 | 19 | 200101756 | 정비부분품(SPAR) | 국외 | S | 씰 세트 | 씰 세트,C OF C,919-831-3279,1900 S.SAUNDERS | EA | 1 | 기계부 | 신현호 | 061-357-2218 | 품명 씰 세트 - 품질보증서류 C OF C 원자력안전범주 NON NUCLEAR SAFETY RELATED 품질등급 S등급 제작사 EDWARD VOGT VALVE CO. - 부품번호 980553 한빛 원자력 본부 - 패키지 번호 M869, M870 | EDWARD VOGT VALVE CO. |  | 980553
2020 | 2 | 계획예방정비용 | 한빛 | 2발전소 | 3 | 18 | 200101759 | 정비부분품(SPAR) | 국외 | S | 씰 세트 | 씰 세트,C OF C,919-831-3279,1900 S.SAUNDERS | EA | 1 | 기계부 | 신현호 | 061-357-2218 | 품명 씰 세트 - 품질보증서류 C OF C 품질등급 S등급 제작사 EDWARD VOGT VALVE CO. - 부품번호 980615 한빛 원자력 본부 - 패키지 번호 M869, M870 | EDWARD VOGT VALVE CO. |  | 980615
2021 | 4 | 계획예방정비용 | 한빛 | 2발전소 | 3 | 19 | 200101759 | 정비부분품(SPAR) | 국외 | S | 씰 세트 | 씰 세트,C OF C,919-831-3279,1900 S.SAUNDERS | EA | 1 | 기계부 | 신현호 | 061-357-2218 | 품명 씰 세트 - 품질보증서류 C OF C 품질등급 S등급 제작사 EDWARD VOGT VALVE CO. - 부품번호 980615 한빛 원자력 본부 - 패키지 번호 M869, M870 | EDWARD VOGT VALVE CO. |  | 980615
2020 | 2 | 계획예방정비용 | 한빛 | 2발전소 | 3 | 18 | 200101760 | 정비부분품(SPAR) | 국외 | S | 부품키트,기계용 | 부품키트,기계용,씰링류,기계장치용,EXERCISE POPPET,C OF | EA | 1 | 기계부 | 신현호 | 061-357-2218 | 품명 부품키트,기계용 - 기계부품키트용도 씰링류,기계장치용 - 기계부품키트타입 EXERCISE POPPET - 품질보증서류 C OF C 품질등급 S등급 제작사 EDWARD VOGT VALVE CO. - 부품번호 980552 한빛 원자력 본부 - 패키지 번호 M869, M870 | EDWARD VOGT VALVE CO. |  | 980552
2021 | 4 | 계획예방정비용 | 한빛 | 2발전소 | 3 | 19 | 200101760 | 정비부분품(SPAR) | 국외 | S | 부품키트,기계용 | 부품키트,기계용,씰링류,기계장치용,EXERCISE POPPET,C OF | EA | 1 | 기계부 | 신현호 | 061-357-2218 | 품명 부품키트,기계용 - 기계부품키트용도 씰링류,기계장치용 - 기계부품키트타입 EXERCISE POPPET - 품질보증서류 C OF C 품질등급 S등급 제작사 EDWARD VOGT VALVE CO. - 부품번호 980552 한빛 원자력 본부 - 패키지 번호 M869, M870 | EDWARD VOGT VALVE CO. |  | 980552
2021 | 2 | 계획예방정비용 | 고리 | 3발전소 | 5(신1) | 7 | 200101764 | 정비부분품(SPAR) | 국외 | A | 씰,비금속제 | 씰,비금속제,CARRIER,8120-305-014, | EA | 3 | 기계부 | 서원철 | 051-726-2392 | 품명 씰,비금속제 - 특수사항 CARRIER 원자력안전범주 NUCLEAR SAFETY RELATED 품질등급 A등급 제작사 WESTINGHOUSE ELECTRIC COMPANY - 부품번호 8120-305-014 한빛 원자력 본부 - 패키지 번호 95ED2-5.57371 한울 원자력 본부 - 패키지 번호 ED2CRCP - FMR-UL-SU-346 제출서류목록 - 품질보증계획서(QAM) - 품질증빙/제출서류목록(QVDL) - 품질보증확인서(C of C) | WESTINGHOUSE ELECTRIC COMPANY |  | 8120-305-014
2021 | 2 | 계획예방정비용 | 고리 | 3발전소 | 6(신2) | 7 | 200101764 | 정비부분품(SPAR) | 국외 | A | 씰,비금속제 | 씰,비금속제,CARRIER,8120-305-014, | EA | 3 | 기계부 | 서원철 | 051-726-2392 | 품명 씰,비금속제 - 특수사항 CARRIER 원자력안전범주 NUCLEAR SAFETY RELATED 품질등급 A등급 제작사 WESTINGHOUSE ELECTRIC COMPANY - 부품번호 8120-305-014 한빛 원자력 본부 - 패키지 번호 95ED2-5.57371 한울 원자력 본부 - 패키지 번호 ED2CRCP - FMR-UL-SU-346 제출서류목록 - 품질보증계획서(QAM) - 품질증빙/제출서류목록(QVDL) - 품질보증확인서(C of C) | WESTINGHOUSE ELECTRIC COMPANY |  | 8120-305-014
2020 | 1 | 계획예방정비용 | 고리 | 2발전소 | 3 | 26 | 200101765 | 정비부분품(SPAR) | 국외 | Q | 씰 세트 | 씰 세트,3000PSIG,MSIV ACCUMULATOR SEAL KIT, | KIT | 12 | 기계부 | 김승수 | 051-726-5426 | 품명 씰 세트 - 사용압력(상한) 3000PSIG - 별칭 MSIV ACCUMULATOR SEAL KIT 원자력안전범주 NUCLEAR SAFETY RELATED 품질등급 Q등급 제작사 ENERTECH,CURTISS WRIGHT NUCLEA - 부품번호 PA86021-2B - PB87824 - 원기술규격서(OTS) KORI 3&4, M-907B - 제작사 유형(MFR CATEGORY) ORIGINAL EQUIP. MANUFACTURER 제출서류목록 - 품질보증계획서(QAM) - 품질증빙/제출서류목록(QVDL) - 품질보증확인서(C of C) | ENERTECH,CURTISS WRIGHT NUCLEAR DIVISION |  | PB87824
2020 | 1 | 계획예방정비용 | 고리 | 2발전소 | 3 | 26 | 200101765 | 정비부분품(SPAR) | 국외 | Q | 씰 세트 | 씰 세트,3000PSIG,MSIV ACCUMULATOR SEAL KIT, | KIT | 2 | 기계부 | 김승수 | 051-726-5426 | 품명 씰 세트 - 사용압력(상한) 3000PSIG - 별칭 MSIV ACCUMULATOR SEAL KIT 원자력안전범주 NUCLEAR SAFETY RELATED 품질등급 Q등급 제작사 ENERTECH,CURTISS WRIGHT NUCLEA - 부품번호 PA86021-2B - PB87824 - 원기술규격서(OTS) KORI 3&4, M-907B - 제작사 유형(MFR CATEGORY) ORIGINAL EQUIP. MANUFACTURER 제출서류목록 - 품질보증계획서(QAM) - 품질증빙/제출서류목록(QVDL) - 품질보증확인서(C of C) | ENERTECH,CURTISS WRIGHT NUCLEAR DIVISION |  | PB87824
2020 | 1 | 계획예방정비용 | 고리 | 2발전소 | 4 | 26 | 200101765 | 정비부분품(SPAR) | 국외 | Q | 씰 세트 | 씰 세트,3000PSIG,MSIV ACCUMULATOR SEAL KIT, | KIT | 2 | 기계부 | 김승수 | 051-726-5426 | 품명 씰 세트 - 사용압력(상한) 3000PSIG - 별칭 MSIV ACCUMULATOR SEAL KIT 원자력안전범주 NUCLEAR SAFETY RELATED 품질등급 Q등급 제작사 ENERTECH,CURTISS WRIGHT NUCLEA - 부품번호 PA86021-2B - PB87824 - 원기술규격서(OTS) KORI 3&4, M-907B - 제작사 유형(MFR CATEGORY) ORIGINAL EQUIP. MANUFACTURER 제출서류목록 - 품질보증계획서(QAM) - 품질증빙/제출서류목록(QVDL) - 품질보증확인서(C of C) | ENERTECH,CURTISS WRIGHT NUCLEAR DIVISION |  | PB87824
2020 | 1 | 계획예방정비용 | 고리 | 2발전소 | 4 | 26 | 200101765 | 정비부분품(SPAR) | 국외 | Q | 씰 세트 | 씰 세트,3000PSIG,MSIV ACCUMULATOR SEAL KIT, | KIT | 12 | 기계부 | 김승수 | 051-726-5426 | 품명 씰 세트 - 사용압력(상한) 3000PSIG - 별칭 MSIV ACCUMULATOR SEAL KIT 원자력안전범주 NUCLEAR SAFETY RELATED 품질등급 Q등급 제작사 ENERTECH,CURTISS WRIGHT NUCLEA - 부품번호 PA86021-2B - PB87824 - 원기술규격서(OTS) KORI 3&4, M-907B - 제작사 유형(MFR CATEGORY) ORIGINAL EQUIP. MANUFACTURER 제출서류목록 - 품질보증계획서(QAM) - 품질증빙/제출서류목록(QVDL) - 품질보증확인서(C of C) | ENERTECH,CURTISS WRIGHT NUCLEAR DIVISION |  | PB87824
2021 | 3 | 계획예방정비용 | 고리 | 2발전소 | 3 | 27 | 200101765 | 정비부분품(SPAR) | 국외 | Q | 씰 세트 | 씰 세트,3000PSIG,MSIV ACCUMULATOR SEAL KIT, | KIT | 12 | 기계부 | 김승수 | 051-726-5426 | 품명 씰 세트 - 사용압력(상한) 3000PSIG - 별칭 MSIV ACCUMULATOR SEAL KIT 원자력안전범주 NUCLEAR SAFETY RELATED 품질등급 Q등급 제작사 ENERTECH,CURTISS WRIGHT NUCLEA - 부품번호 PA86021-2B - PB87824 - 원기술규격서(OTS) KORI 3&4, M-907B - 제작사 유형(MFR CATEGORY) ORIGINAL EQUIP. MANUFACTURER 제출서류목록 - 품질보증계획서(QAM) - 품질증빙/제출서류목록(QVDL) - 품질보증확인서(C of C) | ENERTECH,CURTISS WRIGHT NUCLEAR DIVISION |  | PB87824
2021 | 3 | 계획예방정비용 | 고리 | 2발전소 | 3 | 27 | 200101765 | 정비부분품(SPAR) | 국외 | Q | 씰 세트 | 씰 세트,3000PSIG,MSIV ACCUMULATOR SEAL KIT, | KIT | 2 | 기계부 | 김승수 | 051-726-5426 | 품명 씰 세트 - 사용압력(상한) 3000PSIG - 별칭 MSIV ACCUMULATOR SEAL KIT 원자력안전범주 NUCLEAR SAFETY RELATED 품질등급 Q등급 제작사 ENERTECH,CURTISS WRIGHT NUCLEA - 부품번호 PA86021-2B - PB87824 - 원기술규격서(OTS) KORI 3&4, M-907B - 제작사 유형(MFR CATEGORY) ORIGINAL EQUIP. MANUFACTURER 제출서류목록 - 품질보증계획서(QAM) - 품질증빙/제출서류목록(QVDL) - 품질보증확인서(C of C) | ENERTECH,CURTISS WRIGHT NUCLEAR DIVISION |  | PB87824
2021 | 3 | 계획예방정비용 | 고리 | 2발전소 | 4 | 27 | 200101765 | 정비부분품(SPAR) | 국외 | Q | 씰 세트 | 씰 세트,3000PSIG,MSIV ACCUMULATOR SEAL KIT, | KIT | 12 | 기계부 | 김승수 | 051-726-5426 | 품명 씰 세트 - 사용압력(상한) 3000PSIG - 별칭 MSIV ACCUMULATOR SEAL KIT 원자력안전범주 NUCLEAR SAFETY RELATED 품질등급 Q등급 제작사 ENERTECH,CURTISS WRIGHT NUCLEA - 부품번호 PA86021-2B - PB87824 - 원기술규격서(OTS) KORI 3&4, M-907B - 제작사 유형(MFR CATEGORY) ORIGINAL EQUIP. MANUFACTURER 제출서류목록 - 품질보증계획서(QAM) - 품질증빙/제출서류목록(QVDL) - 품질보증확인서(C of C) | ENERTECH,CURTISS WRIGHT NUCLEAR DIVISION |  | PB87824
2021 | 3 | 계획예방정비용 | 고리 | 2발전소 | 4 | 27 | 200101765 | 정비부분품(SPAR) | 국외 | Q | 씰 세트 | 씰 세트,3000PSIG,MSIV ACCUMULATOR SEAL KIT, | KIT | 2 | 기계부 | 김승수 | 051-726-5426 | 품명 씰 세트 - 사용압력(상한) 3000PSIG - 별칭 MSIV ACCUMULATOR SEAL KIT 원자력안전범주 NUCLEAR SAFETY RELATED 품질등급 Q등급 제작사 ENERTECH,CURTISS WRIGHT NUCLEA - 부품번호 PA86021-2B - PB87824 - 원기술규격서(OTS) KORI 3&4, M-907B - 제작사 유형(MFR CATEGORY) ORIGINAL EQUIP. MANUFACTURER 제출서류목록 - 품질보증계획서(QAM) - 품질증빙/제출서류목록(QVDL) - 품질보증확인서(C of C) | ENERTECH,CURTISS WRIGHT NUCLEAR DIVISION |  | PB87824
2022 | 4 | 계획예방정비용 | 고리 | 2발전소 | 3 | 28 | 200101765 | 정비부분품(SPAR) | 국외 | Q | 씰 세트 | 씰 세트,3000PSIG,MSIV ACCUMULATOR SEAL KIT, | KIT | 12 | 기계부 | 김승수 | 051-726-5426 | 품명 씰 세트 - 사용압력(상한) 3000PSIG - 별칭 MSIV ACCUMULATOR SEAL KIT 원자력안전범주 NUCLEAR SAFETY RELATED 품질등급 Q등급 제작사 ENERTECH,CURTISS WRIGHT NUCLEA - 부품번호 PA86021-2B - PB87824 - 원기술규격서(OTS) KORI 3&4, M-907B - 제작사 유형(MFR CATEGORY) ORIGINAL EQUIP. MANUFACTURER 제출서류목록 - 품질보증계획서(QAM) - 품질증빙/제출서류목록(QVDL) - 품질보증확인서(C of C) | ENERTECH,CURTISS WRIGHT NUCLEAR DIVISION |  | PB87824
2022 | 4 | 계획예방정비용 | 고리 | 2발전소 | 3 | 28 | 200101765 | 정비부분품(SPAR) | 국외 | Q | 씰 세트 | 씰 세트,3000PSIG,MSIV ACCUMULATOR SEAL KIT, | KIT | 2 | 기계부 | 김승수 | 051-726-5426 | 품명 씰 세트 - 사용압력(상한) 3000PSIG - 별칭 MSIV ACCUMULATOR SEAL KIT 원자력안전범주 NUCLEAR SAFETY RELATED 품질등급 Q등급 제작사 ENERTECH,CURTISS WRIGHT NUCLEA - 부품번호 PA86021-2B - PB87824 - 원기술규격서(OTS) KORI 3&4, M-907B - 제작사 유형(MFR CATEGORY) ORIGINAL EQUIP. MANUFACTURER 제출서류목록 - 품질보증계획서(QAM) - 품질증빙/제출서류목록(QVDL) - 품질보증확인서(C of C) | ENERTECH,CURTISS WRIGHT NUCLEAR DIVISION |  | PB87824
2022 | 4 | 계획예방정비용 | 고리 | 2발전소 | 4 | 28 | 200101765 | 정비부분품(SPAR) | 국외 | Q | 씰 세트 | 씰 세트,3000PSIG,MSIV ACCUMULATOR SEAL KIT, | KIT | 12 | 기계부 | 김승수 | 051-726-5426 | 품명 씰 세트 - 사용압력(상한) 3000PSIG - 별칭 MSIV ACCUMULATOR SEAL KIT 원자력안전범주 NUCLEAR SAFETY RELATED 품질등급 Q등급 제작사 ENERTECH,CURTISS WRIGHT NUCLEA - 부품번호 PA86021-2B - PB87824 - 원기술규격서(OTS) KORI 3&4, M-907B - 제작사 유형(MFR CATEGORY) ORIGINAL EQUIP. MANUFACTURER 제출서류목록 - 품질보증계획서(QAM) - 품질증빙/제출서류목록(QVDL) - 품질보증확인서(C of C) | ENERTECH,CURTISS WRIGHT NUCLEAR DIVISION |  | PB87824
2022 | 4 | 계획예방정비용 | 고리 | 2발전소 | 4 | 28 | 200101765 | 정비부분품(SPAR) | 국외 | Q | 씰 세트 | 씰 세트,3000PSIG,MSIV ACCUMULATOR SEAL KIT, | KIT | 2 | 기계부 | 김승수 | 051-726-5426 | 품명 씰 세트 - 사용압력(상한) 3000PSIG - 별칭 MSIV ACCUMULATOR SEAL KIT 원자력안전범주 NUCLEAR SAFETY RELATED 품질등급 Q등급 제작사 ENERTECH,CURTISS WRIGHT NUCLEA - 부품번호 PA86021-2B - PB87824 - 원기술규격서(OTS) KORI 3&4, M-907B - 제작사 유형(MFR CATEGORY) ORIGINAL EQUIP. MANUFACTURER 제출서류목록 - 품질보증계획서(QAM) - 품질증빙/제출서류목록(QVDL) - 품질보증확인서(C of C) | ENERTECH,CURTISS WRIGHT NUCLEAR DIVISION |  | PB87824
2021 | 1 | 계획예방정비용 | 월성 | 1발전소 | 2 | 20 | 200101802 | 정비부분품(SPAR) | 국외 | A | 개스킷 | 개스킷,GASKET,EA,GASKET,EXHAUST MANIFOLD,OR | EA | 24 | 기계부 | 정성원 | 054-779-2544 | 품명 개스킷 - 가스켓타입 GASKET - 최소포장단위 EA - 별칭 GASKET,EXHAUST MANIFOLD 원자력안전범주 NON NUCLEAR SAFETY RELATED 품질등급 A등급 제작사 CANDU ENERGY INC. - 제작사 유형(MFR CATEGORY) ORIGINAL EQUIP. SUPPLIER - 원기술규격서(OTS) WOLSONG 1 TS-59-52900-1 - 부품번호 153896A - 모델번호 L6670DSIU - 도면번호 GROUPS 42 - 제작 도면번호 ITEM 6 - 주설비 참고자료 59-52900-9045-01-MM-A-2-4 제작사 WAUKESHA ENGINE DIV./DRESSER - 도면번호 GROUPS 42 - 모델번호 L6670DSIU - 도면 품목번호 ITEM 6 - 제작사 유형(MFR CATEGORY) ORIGINAL EQUIP. MANUFACTURER - 원기술규격서(OTS) WOLSONG 1 TS-59-52900-1 - 부품번호 153896A - I/N :6 - 주설비 참고자료 59-52900-9045-01-MM-A-2-4 - 표준기술사양서 59RN52900-1 - 도면번호 GROUP 42 제출서류목록 - 품질증빙/제출서류목록(QVDL) - 품질보증확인서(C of C) | WAUKESHA ENGINE DIV./DRESSER | L6670DSIU | I/N :6
2022 | 2 | 계획예방정비용 | 월성 | 1발전소 | 2 | 21 | 200101802 | 정비부분품(SPAR) | 국외 | A | 개스킷 | 개스킷,GASKET,EA,GASKET,EXHAUST MANIFOLD,OR | EA | 24 | 기계부 | 정성원 | 054-779-2544 | 품명 개스킷 - 가스켓타입 GASKET - 최소포장단위 EA - 별칭 GASKET,EXHAUST MANIFOLD 원자력안전범주 NON NUCLEAR SAFETY RELATED 품질등급 A등급 제작사 CANDU ENERGY INC. - 제작사 유형(MFR CATEGORY) ORIGINAL EQUIP. SUPPLIER - 원기술규격서(OTS) WOLSONG 1 TS-59-52900-1 - 부품번호 153896A - 모델번호 L6670DSIU - 도면번호 GROUPS 42 - 제작 도면번호 ITEM 6 - 주설비 참고자료 59-52900-9045-01-MM-A-2-4 제작사 WAUKESHA ENGINE DIV./DRESSER - 도면번호 GROUPS 42 - 모델번호 L6670DSIU - 도면 품목번호 ITEM 6 - 제작사 유형(MFR CATEGORY) ORIGINAL EQUIP. MANUFACTURER - 원기술규격서(OTS) WOLSONG 1 TS-59-52900-1 - 부품번호 153896A - I/N :6 - 주설비 참고자료 59-52900-9045-01-MM-A-2-4 - 표준기술사양서 59RN52900-1 - 도면번호 GROUP 42 제출서류목록 - 품질증빙/제출서류목록(QVDL) - 품질보증확인서(C of C) | WAUKESHA ENGINE DIV./DRESSER | L6670DSIU | I/N :6
2020 | 2 | 계획예방정비용 | 한빛 | 2발전소 | 3 | 18 | 200101846 | 정비부분품(SPAR) | 국외 | S | 씰 세트 | 씰 세트,BODY BACK UP RING,BODY O-RING, 2-01 | EA | 1 | 기계부 | 신현호 | 061-357-2218 | 품명 씰 세트 - 구성품1 BODY BACK UP RING - 구성품2 BODY O-RING, 2-013 - 구성품3 BODY O-RING, 3-908 - 구성품4 WASHER - 구성품5 NEEDLE O-RING, 2-011 - 구성품6 NEDDLE BACK UP RING - 구성품7 FLLOWER - 품질보증서류 C OF C - 별칭 SEAL KIT SHUTOFF VALVE 원자력안전범주 NON NUCLEAR SAFETY RELATED 품질등급 S등급 제작사 EDWARD VOGT VALVE CO. - 부품번호 655670(981693) 한빛 원자력 본부 - 패키지 번호 M869, M870 | EDWARD VOGT VALVE CO. |  | 655670(981693)
2021 | 4 | 계획예방정비용 | 한빛 | 2발전소 | 3 | 19 | 200101846 | 정비부분품(SPAR) | 국외 | S | 씰 세트 | 씰 세트,BODY BACK UP RING,BODY O-RING, 2-01 | EA | 1 | 기계부 | 신현호 | 061-357-2218 | 품명 씰 세트 - 구성품1 BODY BACK UP RING - 구성품2 BODY O-RING, 2-013 - 구성품3 BODY O-RING, 3-908 - 구성품4 WASHER - 구성품5 NEEDLE O-RING, 2-011 - 구성품6 NEDDLE BACK UP RING - 구성품7 FLLOWER - 품질보증서류 C OF C - 별칭 SEAL KIT SHUTOFF VALVE 원자력안전범주 NON NUCLEAR SAFETY RELATED 품질등급 S등급 제작사 EDWARD VOGT VALVE CO. - 부품번호 655670(981693) 한빛 원자력 본부 - 패키지 번호 M869, M870 | EDWARD VOGT VALVE CO. |  | 655670(981693)
2021 | 3 | 계획예방정비용 | 고리 | 2발전소 | 3 | 27 | 200101878 | 정비부분품(SPAR) | 국외 | Q | 씰링,금속제 | 씰링,금속제,PRIMARY RING,SEAL,D-3625-076-N905 | EA | 1 | 기계부 | 김승수 | 051-726-5426 | 품명 씰링,금속제 - 별칭 PRIMARY RING - 용도 SEAL 원자력안전범주 NUCLEAR SAFETY RELATED 품질등급 Q등급 제작사 JOHN CRANE, INC. - 부품번호 D-3625-076-N905 - 도면번호 CF-SP-43500-9,3.625,2B 제출서류목록 - 품질보증계획서(QAM) - 품질증빙/제출서류목록(QVDL) - 품질보증확인서(C of C) | JOHN CRANE, INC. |  | D-3625-076-N905
2021 | 3 | 계획예방정비용 | 고리 | 2발전소 | 4 | 27 | 200101878 | 정비부분품(SPAR) | 국외 | Q | 씰링,금속제 | 씰링,금속제,PRIMARY RING,SEAL,D-3625-076-N905 | EA | 1 | 기계부 | 김승수 | 051-726-5426 | 품명 씰링,금속제 - 별칭 PRIMARY RING - 용도 SEAL 원자력안전범주 NUCLEAR SAFETY RELATED 품질등급 Q등급 제작사 JOHN CRANE, INC. - 부품번호 D-3625-076-N905 - 도면번호 CF-SP-43500-9,3.625,2B 제출서류목록 - 품질보증계획서(QAM) - 품질증빙/제출서류목록(QVDL) - 품질보증확인서(C of C) | JOHN CRANE, INC. |  | D-3625-076-N905
2022 | 4 | 계획예방정비용 | 고리 | 2발전소 | 3 | 28 | 200101878 | 정비부분품(SPAR) | 국외 | Q | 씰링,금속제 | 씰링,금속제,PRIMARY RING,SEAL,D-3625-076-N905 | EA | 1 | 기계부 | 김승수 | 051-726-5426 | 품명 씰링,금속제 - 별칭 PRIMARY RING - 용도 SEAL 원자력안전범주 NUCLEAR SAFETY RELATED 품질등급 Q등급 제작사 JOHN CRANE, INC. - 부품번호 D-3625-076-N905 - 도면번호 CF-SP-43500-9,3.625,2B 제출서류목록 - 품질보증계획서(QAM) - 품질증빙/제출서류목록(QVDL) - 품질보증확인서(C of C) | JOHN CRANE, INC. |  | D-3625-076-N905
2022 | 4 | 계획예방정비용 | 고리 | 2발전소 | 4 | 28 | 200101878 | 정비부분품(SPAR) | 국외 | Q | 씰링,금속제 | 씰링,금속제,PRIMARY RING,SEAL,D-3625-076-N905 | EA | 1 | 기계부 | 김승수 | 051-726-5426 | 품명 씰링,금속제 - 별칭 PRIMARY RING - 용도 SEAL 원자력안전범주 NUCLEAR SAFETY RELATED 품질등급 Q등급 제작사 JOHN CRANE, INC. - 부품번호 D-3625-076-N905 - 도면번호 CF-SP-43500-9,3.625,2B 제출서류목록 - 품질보증계획서(QAM) - 품질증빙/제출서류목록(QVDL) - 품질보증확인서(C of C) | JOHN CRANE, INC. |  | D-3625-076-N905
2021 | 3 | 계획예방정비용 | 고리 | 2발전소 | 3 | 27 | 200101879 | 정비부분품(SPAR) | 국외 | Q | 씰링,금속제 | 씰링,금속제,SILICON CARBIDE(SIC),MATING RING, | EA | 1 | 기계부 | 김승수 | 051-726-5426 | 품명 씰링,금속제 - 씰링재질 SILICON CARBIDE(SIC) - 별칭 MATING RING - 용도 SEAL 원자력안전범주 NUCLEAR SAFETY RELATED 품질등급 Q등급 제작사 JOHN CRANE, INC. - 부품번호 D-3375-192-N926 - 도면번호 GA-193529 제출서류목록 - 품질보증계획서(QAM) - 품질증빙/제출서류목록(QVDL) - 품질보증확인서(C of C) | JOHN CRANE, INC. |  | D-3375-192-N926
2021 | 3 | 계획예방정비용 | 고리 | 2발전소 | 4 | 27 | 200101879 | 정비부분품(SPAR) | 국외 | Q | 씰링,금속제 | 씰링,금속제,SILICON CARBIDE(SIC),MATING RING, | EA | 1 | 기계부 | 김승수 | 051-726-5426 | 품명 씰링,금속제 - 씰링재질 SILICON CARBIDE(SIC) - 별칭 MATING RING - 용도 SEAL 원자력안전범주 NUCLEAR SAFETY RELATED 품질등급 Q등급 제작사 JOHN CRANE, INC. - 부품번호 D-3375-192-N926 - 도면번호 GA-193529 제출서류목록 - 품질보증계획서(QAM) - 품질증빙/제출서류목록(QVDL) - 품질보증확인서(C of C) | JOHN CRANE, INC. |  | D-3375-192-N926
2022 | 4 | 계획예방정비용 | 고리 | 2발전소 | 3 | 28 | 200101879 | 정비부분품(SPAR) | 국외 | Q | 씰링,금속제 | 씰링,금속제,SILICON CARBIDE(SIC),MATING RING, | EA | 1 | 기계부 | 김승수 | 051-726-5426 | 품명 씰링,금속제 - 씰링재질 SILICON CARBIDE(SIC) - 별칭 MATING RING - 용도 SEAL 원자력안전범주 NUCLEAR SAFETY RELATED 품질등급 Q등급 제작사 JOHN CRANE, INC. - 부품번호 D-3375-192-N926 - 도면번호 GA-193529 제출서류목록 - 품질보증계획서(QAM) - 품질증빙/제출서류목록(QVDL) - 품질보증확인서(C of C) | JOHN CRANE, INC. |  | D-3375-192-N926
2022 | 4 | 계획예방정비용 | 고리 | 2발전소 | 4 | 28 | 200101879 | 정비부분품(SPAR) | 국외 | Q | 씰링,금속제 | 씰링,금속제,SILICON CARBIDE(SIC),MATING RING, | EA | 1 | 기계부 | 김승수 | 051-726-5426 | 품명 씰링,금속제 - 씰링재질 SILICON CARBIDE(SIC) - 별칭 MATING RING - 용도 SEAL 원자력안전범주 NUCLEAR SAFETY RELATED 품질등급 Q등급 제작사 JOHN CRANE, INC. - 부품번호 D-3375-192-N926 - 도면번호 GA-193529 제출서류목록 - 품질보증계획서(QAM) - 품질증빙/제출서류목록(QVDL) - 품질보증확인서(C of C) | JOHN CRANE, INC. |  | D-3375-192-N926
2022 | 4 | 계획예방정비용 | 한빛 | 3발전소 | 6 | 15 | 200101885 | 정비부분품(SPAR) | 국외 | S | 개스킷 | 개스킷,JOHN CRANE 2160,MECH SEAL,CERTIFICAT | EA | 1 | 기계부 | 임남형 | 061-357-3637 | 품명 개스킷 - 가스켓재질 JOHN CRANE 2160 - 특수사항 MECH SEAL - 품질보증서류 CERTIFICATE OF CONFORMANCE 품질등급 S등급 제작사 HAYWARD TYLER INC. - 주설비 참고자료 HOLD-UP PUMP(1.5*3*7N3) - 모델번호 1-1/2X3X7N3 - UF12960477 - 도면번호 01-402-552 - 부품번호 7215-UF12960477 | HAYWARD TYLER INC. | 1-1/2X3X7N3 | 7215-UF12960477
2022 | 4 | 계획예방정비용 | 한빛 | 3발전소 | 6 | 15 | 200101886 | 정비부분품(SPAR) | 국외 | Q | 개스킷 | 개스킷,WAX PAPER,REFER TO TECHNICAL SPEC,R | EA | 1 | 기계부 | 임남형 | 061-357-3637 | 품명 개스킷 - 가스켓재질 WAX PAPER - 적용기술기준 REFER TO TECHNICAL SPEC - 적용품질기준 REFER TO TECHNICAL SPEC - 품질보증서류 REFER TO TECHNICAL SPEC - 시험성적서류 REFER TO TECHNICAL SPEC - 별칭 GASKET-INBOARD BEARING COVER 원자력안전범주 NON NUCLEAR SAFETY RELATED 품질등급 Q등급 제작사 HAYWARD TYLER INC. - 주설비 참고자료 S/N: UF12960477 - 도면번호 01-402-552 - 9-902-Z-431-001 - 모델번호 1-1/2X3X7N3 - 부품번호 5215 | HAYWARD TYLER INC. | 1-1/2X3X7N3 | 5215
2022 | 4 | 계획예방정비용 | 한빛 | 3발전소 | 6 | 15 | 200101887 | 정비부분품(SPAR) | 국외 | S | 개스킷 | 개스킷,BUNA N,CERTIFICATE OF CONFORMANCE,80 | EA | 1 | 기계부 | 임남형 | 061-357-3637 | 품명 개스킷 - 가스켓재질 BUNA N - 품질보증서류 CERTIFICATE OF CONFORMANCE 원자력안전범주 NON NUCLEAR SAFETY RELATED 품질등급 S등급 제작사 HAYWARD TYLER INC. - 제작사 정보 특기사항 01-004-010-348-BNR00 - 주설비 참고자료 HOLD-UP PUMP(1.5*3*7N3) - 도면번호 01-402-552 - 모델번호 1-1/2X3X7N3 - UF12960477 - 부품번호 5115 한빛 원자력 본부 - 패키지 번호 PYC-P-95ED2 | HAYWARD TYLER INC. | UF12960477 | 5115
2022 | 4 | 계획예방정비용 | 한빛 | 3발전소 | 6 | 15 | 200101888 | 정비부분품(SPAR) | 국외 | Q | 개스킷 | 개스킷,EP,REFER TO TECHNICAL SPEC,REFER TO | EA | 1 | 기계부 | 임남형 | 061-357-3637 | 품명 개스킷 - 가스켓재질 EP - 적용기술기준 REFER TO TECHNICAL SPEC - 적용품질기준 REFER TO TECHNICAL SPEC - 품질보증서류 REFER TO TECHNICAL SPEC - 시험성적서류 REFER TO TECHNICAL SPEC - 별칭 GASKET, SHAFT SLEEVE - 타입 표식(TYPE DESIGNATION) SLV 원자력안전범주 NUCLEAR SAFETY RELATED 품질등급 Q등급 제작사 HAYWARD TYLER INC. - 주설비 참고자료 HOLD-UP PUMP(1-1/2X3X7 N3) - 부품번호 4105 - 도면번호 01-402-552 - 9-902-Z-431-001 - 모델번호 1-1/2X3X7 N3 한빛 원자력 본부 - 패키지 번호 PYC-P-95ED2 | HAYWARD TYLER INC. | 1-1/2X3X7 N3 | 4105
2022 | 4 | 계획예방정비용 | 한빛 | 3발전소 | 6 | 15 | 200101889 | 정비부분품(SPAR) | 국외 | S | 개스킷 | 개스킷,FLAT,SUS316,GRAPHITE,CERTIFICATE OF | EA | 1 | 기계부 | 임남형 | 061-357-3637 | 품명 개스킷 - 가스켓몸체형태 FLAT - 링(RING)재질 SUS316 - 주입기(FILLER)재질 GRAPHITE - 품질보증서류 CERTIFICATE OF CONFORMANCE 품질등급 S등급 제작사 HAYWARD TYLER INC. - 주설비 참고자료 HOLD-UP PUMP(1.5*3*7N3) - 도면번호 01-402-552 - 모델번호 1-1/2X3X7N3 - UF12960477 - 부품번호 01-300-168-001-FL29 한빛 원자력 본부 - 패키지 번호 PYC-P-95ED2 | HAYWARD TYLER INC. | 1-1/2X3X7N3 | 01-300-168-001-FL29
2020 | 4 | 계획예방정비용 | 한빛 | 1발전소 | 2 | 25 | 200101892 | 정비부분품(SPAR) | 국외 | Q | 개스킷 | 개스킷,CIRCULAR,INCONEL X750,AG PLATING,2IN | EA | 1 | 기계부 | 궉성환 | 061-357-2142 | 품명 개스킷 - 가스켓몸체형태 CIRCULAR - 가스켓재질 INCONEL X750 - 표면처리 AG PLATING - 특수사항 2IN VALVE, ASME NQA-1 원자력안전범주 NUCLEAR SAFETY RELATED 품질등급 Q등급 제작사 FLOWSERVE PUMP CORPORATION - 부품번호 88238928 - 원기기 기기검증(EQ Category) SEISMIC QUALIFICATION - 원설계규격서(ODS) KORI 3&4 3-P-402A - 원기술규격서(OTS) KORI 3&4 3-P-402A - 제작사 유형(MFR CATEGORY) ORIGINAL EQUIP. SUPPLIER 제작사 FLOWSERVE CORPORATION - 제작사 유형(MFR CATEGORY) ORIGINAL EQUIP. SUPPLIER - 원기술규격서(OTS) HANBIT 1&2 3-P-402A - 원설계규격서(ODS) HANBIT 1&2 3-P-402A - 부품번호 4302394 한빛 원자력 본부 - 패키지 번호 P0402-00A-0020 제출서류목록 - 품질보증확인서(C of C) - 재료시험보고서(MTR OR MILL SHEET) - 재료검증보고서(MVR) | FLOWSERVE PUMP CORPORATION |  | 88238928
2020 | 4 | 계획예방정비용 | 한빛 | 1발전소 | 2 | 25 | 200101892 | 정비부분품(SPAR) | 국외 | Q | 개스킷 | 개스킷,CIRCULAR,INCONEL X750,AG PLATING,2IN | EA | 1 | 기계부 | 양재한 | 061-357-1095 | 품명 개스킷 - 가스켓몸체형태 CIRCULAR - 가스켓재질 INCONEL X750 - 표면처리 AG PLATING - 특수사항 2IN VALVE, ASME NQA-1 원자력안전범주 NUCLEAR SAFETY RELATED 품질등급 Q등급 제작사 FLOWSERVE PUMP CORPORATION - 부품번호 88238928 - 원기기 기기검증(EQ Category) SEISMIC QUALIFICATION - 원설계규격서(ODS) KORI 3&4 3-P-402A - 원기술규격서(OTS) KORI 3&4 3-P-402A - 제작사 유형(MFR CATEGORY) ORIGINAL EQUIP. SUPPLIER 제작사 FLOWSERVE CORPORATION - 제작사 유형(MFR CATEGORY) ORIGINAL EQUIP. SUPPLIER - 원기술규격서(OTS) HANBIT 1&2 3-P-402A - 원설계규격서(ODS) HANBIT 1&2 3-P-402A - 부품번호 4302394 한빛 원자력 본부 - 패키지 번호 P0402-00A-0020 제출서류목록 - 품질보증확인서(C of C) - 재료시험보고서(MTR OR MILL SHEET) - 재료검증보고서(MVR) | FLOWSERVE PUMP CORPORATION |  | 88238928
2020 | 4 | 계획예방정비용 | 한빛 | 1발전소 | 2 | 25 | 200101892 | 정비부분품(SPAR) | 국외 | Q | 개스킷 | 개스킷,CIRCULAR,INCONEL X750,AG PLATING,2IN | EA | 1 | 기계부 | 이재범 | 061-357-2546 | 품명 개스킷 - 가스켓몸체형태 CIRCULAR - 가스켓재질 INCONEL X750 - 표면처리 AG PLATING - 특수사항 2IN VALVE, ASME NQA-1 원자력안전범주 NUCLEAR SAFETY RELATED 품질등급 Q등급 제작사 FLOWSERVE PUMP CORPORATION - 부품번호 88238928 - 원기기 기기검증(EQ Category) SEISMIC QUALIFICATION - 원설계규격서(ODS) KORI 3&4 3-P-402A - 원기술규격서(OTS) KORI 3&4 3-P-402A - 제작사 유형(MFR CATEGORY) ORIGINAL EQUIP. SUPPLIER 제작사 FLOWSERVE CORPORATION - 제작사 유형(MFR CATEGORY) ORIGINAL EQUIP. SUPPLIER - 원기술규격서(OTS) HANBIT 1&2 3-P-402A - 원설계규격서(ODS) HANBIT 1&2 3-P-402A - 부품번호 4302394 한빛 원자력 본부 - 패키지 번호 P0402-00A-0020 제출서류목록 - 품질보증확인서(C of C) - 재료시험보고서(MTR OR MILL SHEET) - 재료검증보고서(MVR) | FLOWSERVE PUMP CORPORATION |  | 88238928
2021 | 1 | 경상예방정비용 | 한빛 | 1발전소 |  |  | 200101892 | 정비부분품(SPAR) | 국외 | Q | 개스킷 | 개스킷,CIRCULAR,INCONEL X750,AG PLATING,2IN | EA | 16 | 기계부 | 궉성환 | 061-357-2142 | 품명 개스킷 - 가스켓몸체형태 CIRCULAR - 가스켓재질 INCONEL X750 - 표면처리 AG PLATING - 특수사항 2IN VALVE, ASME NQA-1 원자력안전범주 NUCLEAR SAFETY RELATED 품질등급 Q등급 제작사 FLOWSERVE PUMP CORPORATION - 부품번호 88238928 - 원기기 기기검증(EQ Category) SEISMIC QUALIFICATION - 원설계규격서(ODS) KORI 3&4 3-P-402A - 원기술규격서(OTS) KORI 3&4 3-P-402A - 제작사 유형(MFR CATEGORY) ORIGINAL EQUIP. SUPPLIER 제작사 FLOWSERVE CORPORATION - 제작사 유형(MFR CATEGORY) ORIGINAL EQUIP. SUPPLIER - 원기술규격서(OTS) HANBIT 1&2 3-P-402A - 원설계규격서(ODS) HANBIT 1&2 3-P-402A - 부품번호 4302394 한빛 원자력 본부 - 패키지 번호 P0402-00A-0020 제출서류목록 - 품질보증확인서(C of C) - 재료시험보고서(MTR OR MILL SHEET) - 재료검증보고서(MVR) | FLOWSERVE PUMP CORPORATION |  | 88238928
2021 | 1 | 경상예방정비용 | 한빛 | 1발전소 |  |  | 200101892 | 정비부분품(SPAR) | 국외 | Q | 개스킷 | 개스킷,CIRCULAR,INCONEL X750,AG PLATING,2IN | EA | 10 | 기계부 | 양재한 | 061-357-1095 | 품명 개스킷 - 가스켓몸체형태 CIRCULAR - 가스켓재질 INCONEL X750 - 표면처리 AG PLATING - 특수사항 2IN VALVE, ASME NQA-1 원자력안전범주 NUCLEAR SAFETY RELATED 품질등급 Q등급 제작사 FLOWSERVE PUMP CORPORATION - 부품번호 88238928 - 원기기 기기검증(EQ Category) SEISMIC QUALIFICATION - 원설계규격서(ODS) KORI 3&4 3-P-402A - 원기술규격서(OTS) KORI 3&4 3-P-402A - 제작사 유형(MFR CATEGORY) ORIGINAL EQUIP. SUPPLIER 제작사 FLOWSERVE CORPORATION - 제작사 유형(MFR CATEGORY) ORIGINAL EQUIP. SUPPLIER - 원기술규격서(OTS) HANBIT 1&2 3-P-402A - 원설계규격서(ODS) HANBIT 1&2 3-P-402A - 부품번호 4302394 한빛 원자력 본부 - 패키지 번호 P0402-00A-0020 제출서류목록 - 품질보증확인서(C of C) - 재료시험보고서(MTR OR MILL SHEET) - 재료검증보고서(MVR) | FLOWSERVE PUMP CORPORATION |  | 88238928
2021 | 3 | 계획예방정비용 | 고리 | 2발전소 | 3 | 27 | 200101892 | 정비부분품(SPAR) | 국외 | Q | 개스킷 | 개스킷,CIRCULAR,INCONEL X750,AG PLATING,2IN | EA | 1 | 기계부 | 김승수 | 051-726-5426 | 품명 개스킷 - 가스켓몸체형태 CIRCULAR - 가스켓재질 INCONEL X750 - 표면처리 AG PLATING - 특수사항 2IN VALVE, ASME NQA-1 원자력안전범주 NUCLEAR SAFETY RELATED 품질등급 Q등급 제작사 FLOWSERVE PUMP CORPORATION - 부품번호 88238928 - 원기기 기기검증(EQ Category) SEISMIC QUALIFICATION - 원설계규격서(ODS) KORI 3&4 3-P-402A - 원기술규격서(OTS) KORI 3&4 3-P-402A - 제작사 유형(MFR CATEGORY) ORIGINAL EQUIP. SUPPLIER 제작사 FLOWSERVE CORPORATION - 제작사 유형(MFR CATEGORY) ORIGINAL EQUIP. SUPPLIER - 원기술규격서(OTS) HANBIT 1&2 3-P-402A - 원설계규격서(ODS) HANBIT 1&2 3-P-402A - 부품번호 4302394 한빛 원자력 본부 - 패키지 번호 P0402-00A-0020 제출서류목록 - 품질보증확인서(C of C) - 재료시험보고서(MTR OR MILL SHEET) - 재료검증보고서(MVR) | FLOWSERVE PUMP CORPORATION |  | 88238928
2021 | 3 | 계획예방정비용 | 고리 | 2발전소 | 4 | 27 | 200101892 | 정비부분품(SPAR) | 국외 | Q | 개스킷 | 개스킷,CIRCULAR,INCONEL X750,AG PLATING,2IN | EA | 1 | 기계부 | 김승수 | 051-726-5426 | 품명 개스킷 - 가스켓몸체형태 CIRCULAR - 가스켓재질 INCONEL X750 - 표면처리 AG PLATING - 특수사항 2IN VALVE, ASME NQA-1 원자력안전범주 NUCLEAR SAFETY RELATED 품질등급 Q등급 제작사 FLOWSERVE PUMP CORPORATION - 부품번호 88238928 - 원기기 기기검증(EQ Category) SEISMIC QUALIFICATION - 원설계규격서(ODS) KORI 3&4 3-P-402A - 원기술규격서(OTS) KORI 3&4 3-P-402A - 제작사 유형(MFR CATEGORY) ORIGINAL EQUIP. SUPPLIER 제작사 FLOWSERVE CORPORATION - 제작사 유형(MFR CATEGORY) ORIGINAL EQUIP. SUPPLIER - 원기술규격서(OTS) HANBIT 1&2 3-P-402A - 원설계규격서(ODS) HANBIT 1&2 3-P-402A - 부품번호 4302394 한빛 원자력 본부 - 패키지 번호 P0402-00A-0020 제출서류목록 - 품질보증확인서(C of C) - 재료시험보고서(MTR OR MILL SHEET) - 재료검증보고서(MVR) | FLOWSERVE PUMP CORPORATION |  | 88238928
2021 | 3 | 계획예방정비용 | 한빛 | 1발전소 | 1 | 26 | 200101892 | 정비부분품(SPAR) | 국외 | Q | 개스킷 | 개스킷,CIRCULAR,INCONEL X750,AG PLATING,2IN | EA | 1 | 기계부 | 김동준 | 061-357-2976 | 품명 개스킷 - 가스켓몸체형태 CIRCULAR - 가스켓재질 INCONEL X750 - 표면처리 AG PLATING - 특수사항 2IN VALVE, ASME NQA-1 원자력안전범주 NUCLEAR SAFETY RELATED 품질등급 Q등급 제작사 FLOWSERVE PUMP CORPORATION - 부품번호 88238928 - 원기기 기기검증(EQ Category) SEISMIC QUALIFICATION - 원설계규격서(ODS) KORI 3&4 3-P-402A - 원기술규격서(OTS) KORI 3&4 3-P-402A - 제작사 유형(MFR CATEGORY) ORIGINAL EQUIP. SUPPLIER 제작사 FLOWSERVE CORPORATION - 제작사 유형(MFR CATEGORY) ORIGINAL EQUIP. SUPPLIER - 원기술규격서(OTS) HANBIT 1&2 3-P-402A - 원설계규격서(ODS) HANBIT 1&2 3-P-402A - 부품번호 4302394 한빛 원자력 본부 - 패키지 번호 P0402-00A-0020 제출서류목록 - 품질보증확인서(C of C) - 재료시험보고서(MTR OR MILL SHEET) - 재료검증보고서(MVR) | FLOWSERVE PUMP CORPORATION |  | 88238928
2022 | 1 | 경상예방정비용 | 한빛 | 1발전소 |  |  | 200101892 | 정비부분품(SPAR) | 국외 | Q | 개스킷 | 개스킷,CIRCULAR,INCONEL X750,AG PLATING,2IN | EA | 16 | 기계부 | 궉성환 | 061-357-2142 | 품명 개스킷 - 가스켓몸체형태 CIRCULAR - 가스켓재질 INCONEL X750 - 표면처리 AG PLATING - 특수사항 2IN VALVE, ASME NQA-1 원자력안전범주 NUCLEAR SAFETY RELATED 품질등급 Q등급 제작사 FLOWSERVE PUMP CORPORATION - 부품번호 88238928 - 원기기 기기검증(EQ Category) SEISMIC QUALIFICATION - 원설계규격서(ODS) KORI 3&4 3-P-402A - 원기술규격서(OTS) KORI 3&4 3-P-402A - 제작사 유형(MFR CATEGORY) ORIGINAL EQUIP. SUPPLIER 제작사 FLOWSERVE CORPORATION - 제작사 유형(MFR CATEGORY) ORIGINAL EQUIP. SUPPLIER - 원기술규격서(OTS) HANBIT 1&2 3-P-402A - 원설계규격서(ODS) HANBIT 1&2 3-P-402A - 부품번호 4302394 한빛 원자력 본부 - 패키지 번호 P0402-00A-0020 제출서류목록 - 품질보증확인서(C of C) - 재료시험보고서(MTR OR MILL SHEET) - 재료검증보고서(MVR) | FLOWSERVE PUMP CORPORATION |  | 88238928
2022 | 1 | 경상예방정비용 | 한빛 | 1발전소 |  |  | 200101892 | 정비부분품(SPAR) | 국외 | Q | 개스킷 | 개스킷,CIRCULAR,INCONEL X750,AG PLATING,2IN | EA | 10 | 기계부 | 양재한 | 061-357-1095 | 품명 개스킷 - 가스켓몸체형태 CIRCULAR - 가스켓재질 INCONEL X750 - 표면처리 AG PLATING - 특수사항 2IN VALVE, ASME NQA-1 원자력안전범주 NUCLEAR SAFETY RELATED 품질등급 Q등급 제작사 FLOWSERVE PUMP CORPORATION - 부품번호 88238928 - 원기기 기기검증(EQ Category) SEISMIC QUALIFICATION - 원설계규격서(ODS) KORI 3&4 3-P-402A - 원기술규격서(OTS) KORI 3&4 3-P-402A - 제작사 유형(MFR CATEGORY) ORIGINAL EQUIP. SUPPLIER 제작사 FLOWSERVE CORPORATION - 제작사 유형(MFR CATEGORY) ORIGINAL EQUIP. SUPPLIER - 원기술규격서(OTS) HANBIT 1&2 3-P-402A - 원설계규격서(ODS) HANBIT 1&2 3-P-402A - 부품번호 4302394 한빛 원자력 본부 - 패키지 번호 P0402-00A-0020 제출서류목록 - 품질보증확인서(C of C) - 재료시험보고서(MTR OR MILL SHEET) - 재료검증보고서(MVR) | FLOWSERVE PUMP CORPORATION |  | 88238928
2022 | 2 | 계획예방정비용 | 한빛 | 1발전소 | 2 | 26 | 200101892 | 정비부분품(SPAR) | 국외 | Q | 개스킷 | 개스킷,CIRCULAR,INCONEL X750,AG PLATING,2IN | EA | 1 | 기계부 | 궉성환 | 061-357-2142 | 품명 개스킷 - 가스켓몸체형태 CIRCULAR - 가스켓재질 INCONEL X750 - 표면처리 AG PLATING - 특수사항 2IN VALVE, ASME NQA-1 원자력안전범주 NUCLEAR SAFETY RELATED 품질등급 Q등급 제작사 FLOWSERVE PUMP CORPORATION - 부품번호 88238928 - 원기기 기기검증(EQ Category) SEISMIC QUALIFICATION - 원설계규격서(ODS) KORI 3&4 3-P-402A - 원기술규격서(OTS) KORI 3&4 3-P-402A - 제작사 유형(MFR CATEGORY) ORIGINAL EQUIP. SUPPLIER 제작사 FLOWSERVE CORPORATION - 제작사 유형(MFR CATEGORY) ORIGINAL EQUIP. SUPPLIER - 원기술규격서(OTS) HANBIT 1&2 3-P-402A - 원설계규격서(ODS) HANBIT 1&2 3-P-402A - 부품번호 4302394 한빛 원자력 본부 - 패키지 번호 P0402-00A-0020 제출서류목록 - 품질보증확인서(C of C) - 재료시험보고서(MTR OR MILL SHEET) - 재료검증보고서(MVR) | FLOWSERVE PUMP CORPORATION |  | 88238928
2022 | 2 | 계획예방정비용 | 한빛 | 1발전소 | 2 | 26 | 200101892 | 정비부분품(SPAR) | 국외 | Q | 개스킷 | 개스킷,CIRCULAR,INCONEL X750,AG PLATING,2IN | EA | 1 | 기계부 | 양재한 | 061-357-1095 | 품명 개스킷 - 가스켓몸체형태 CIRCULAR - 가스켓재질 INCONEL X750 - 표면처리 AG PLATING - 특수사항 2IN VALVE, ASME NQA-1 원자력안전범주 NUCLEAR SAFETY RELATED 품질등급 Q등급 제작사 FLOWSERVE PUMP CORPORATION - 부품번호 88238928 - 원기기 기기검증(EQ Category) SEISMIC QUALIFICATION - 원설계규격서(ODS) KORI 3&4 3-P-402A - 원기술규격서(OTS) KORI 3&4 3-P-402A - 제작사 유형(MFR CATEGORY) ORIGINAL EQUIP. SUPPLIER 제작사 FLOWSERVE CORPORATION - 제작사 유형(MFR CATEGORY) ORIGINAL EQUIP. SUPPLIER - 원기술규격서(OTS) HANBIT 1&2 3-P-402A - 원설계규격서(ODS) HANBIT 1&2 3-P-402A - 부품번호 4302394 한빛 원자력 본부 - 패키지 번호 P0402-00A-0020 제출서류목록 - 품질보증확인서(C of C) - 재료시험보고서(MTR OR MILL SHEET) - 재료검증보고서(MVR) | FLOWSERVE PUMP CORPORATION |  | 88238928
2022 | 2 | 계획예방정비용 | 한빛 | 1발전소 | 2 | 26 | 200101892 | 정비부분품(SPAR) | 국외 | Q | 개스킷 | 개스킷,CIRCULAR,INCONEL X750,AG PLATING,2IN | EA | 1 | 기계부 | 이재범 | 061-357-2546 | 품명 개스킷 - 가스켓몸체형태 CIRCULAR - 가스켓재질 INCONEL X750 - 표면처리 AG PLATING - 특수사항 2IN VALVE, ASME NQA-1 원자력안전범주 NUCLEAR SAFETY RELATED 품질등급 Q등급 제작사 FLOWSERVE PUMP CORPORATION - 부품번호 88238928 - 원기기 기기검증(EQ Category) SEISMIC QUALIFICATION - 원설계규격서(ODS) KORI 3&4 3-P-402A - 원기술규격서(OTS) KORI 3&4 3-P-402A - 제작사 유형(MFR CATEGORY) ORIGINAL EQUIP. SUPPLIER 제작사 FLOWSERVE CORPORATION - 제작사 유형(MFR CATEGORY) ORIGINAL EQUIP. SUPPLIER - 원기술규격서(OTS) HANBIT 1&2 3-P-402A - 원설계규격서(ODS) HANBIT 1&2 3-P-402A - 부품번호 4302394 한빛 원자력 본부 - 패키지 번호 P0402-00A-0020 제출서류목록 - 품질보증확인서(C of C) - 재료시험보고서(MTR OR MILL SHEET) - 재료검증보고서(MVR) | FLOWSERVE PUMP CORPORATION |  | 88238928
2022 | 4 | 계획예방정비용 | 고리 | 2발전소 | 3 | 28 | 200101892 | 정비부분품(SPAR) | 국외 | Q | 개스킷 | 개스킷,CIRCULAR,INCONEL X750,AG PLATING,2IN | EA | 1 | 기계부 | 김승수 | 051-726-5426 | 품명 개스킷 - 가스켓몸체형태 CIRCULAR - 가스켓재질 INCONEL X750 - 표면처리 AG PLATING - 특수사항 2IN VALVE, ASME NQA-1 원자력안전범주 NUCLEAR SAFETY RELATED 품질등급 Q등급 제작사 FLOWSERVE PUMP CORPORATION - 부품번호 88238928 - 원기기 기기검증(EQ Category) SEISMIC QUALIFICATION - 원설계규격서(ODS) KORI 3&4 3-P-402A - 원기술규격서(OTS) KORI 3&4 3-P-402A - 제작사 유형(MFR CATEGORY) ORIGINAL EQUIP. SUPPLIER 제작사 FLOWSERVE CORPORATION - 제작사 유형(MFR CATEGORY) ORIGINAL EQUIP. SUPPLIER - 원기술규격서(OTS) HANBIT 1&2 3-P-402A - 원설계규격서(ODS) HANBIT 1&2 3-P-402A - 부품번호 4302394 한빛 원자력 본부 - 패키지 번호 P0402-00A-0020 제출서류목록 - 품질보증확인서(C of C) - 재료시험보고서(MTR OR MILL SHEET) - 재료검증보고서(MVR) | FLOWSERVE PUMP CORPORATION |  | 88238928
2022 | 4 | 계획예방정비용 | 고리 | 2발전소 | 4 | 28 | 200101892 | 정비부분품(SPAR) | 국외 | Q | 개스킷 | 개스킷,CIRCULAR,INCONEL X750,AG PLATING,2IN | EA | 1 | 기계부 | 김승수 | 051-726-5426 | 품명 개스킷 - 가스켓몸체형태 CIRCULAR - 가스켓재질 INCONEL X750 - 표면처리 AG PLATING - 특수사항 2IN VALVE, ASME NQA-1 원자력안전범주 NUCLEAR SAFETY RELATED 품질등급 Q등급 제작사 FLOWSERVE PUMP CORPORATION - 부품번호 88238928 - 원기기 기기검증(EQ Category) SEISMIC QUALIFICATION - 원설계규격서(ODS) KORI 3&4 3-P-402A - 원기술규격서(OTS) KORI 3&4 3-P-402A - 제작사 유형(MFR CATEGORY) ORIGINAL EQUIP. SUPPLIER 제작사 FLOWSERVE CORPORATION - 제작사 유형(MFR CATEGORY) ORIGINAL EQUIP. SUPPLIER - 원기술규격서(OTS) HANBIT 1&2 3-P-402A - 원설계규격서(ODS) HANBIT 1&2 3-P-402A - 부품번호 4302394 한빛 원자력 본부 - 패키지 번호 P0402-00A-0020 제출서류목록 - 품질보증확인서(C of C) - 재료시험보고서(MTR OR MILL SHEET) - 재료검증보고서(MVR) | FLOWSERVE PUMP CORPORATION |  | 88238928
2020 | 1 | 계획예방정비용 | 고리 | 2발전소 | 3 | 26 | 200101894 | 정비부분품(SPAR) | 국외 | Q | 메커니컬실 | 메커니컬실,AU-002-000,DSRV-16-4,HANBIT 1&2 3- | EA | 2 | 기계부 | 김승수 | 051-726-5426 | 품명 메커니컬실 원자력안전범주 NUCLEAR SAFETY RELATED 품질등급 Q등급 제작사 ENGINE SYSTEMS, INC. - 부품번호 AU-002-000 - 모델번호 DSRV-16-4 - 원기술규격서(OTS) HANBIT 1&2 3-M-018 - 제작사 유형(MFR CATEGORY) ORIGINAL EQUIP. MANUFACTURER 제출서류목록 - 첨부기술규격서 적용 | ENGINE SYSTEMS, INC. | DSRV-16-4 | AU-002-000
2020 | 1 | 계획예방정비용 | 고리 | 2발전소 | 4 | 26 | 200101894 | 정비부분품(SPAR) | 국외 | Q | 메커니컬실 | 메커니컬실,AU-002-000,DSRV-16-4,HANBIT 1&2 3- | EA | 2 | 기계부 | 김승수 | 051-726-5426 | 품명 메커니컬실 원자력안전범주 NUCLEAR SAFETY RELATED 품질등급 Q등급 제작사 ENGINE SYSTEMS, INC. - 부품번호 AU-002-000 - 모델번호 DSRV-16-4 - 원기술규격서(OTS) HANBIT 1&2 3-M-018 - 제작사 유형(MFR CATEGORY) ORIGINAL EQUIP. MANUFACTURER 제출서류목록 - 첨부기술규격서 적용 | ENGINE SYSTEMS, INC. | DSRV-16-4 | AU-002-000
2020 | 4 | 계획예방정비용 | 한빛 | 1발전소 | 2 | 25 | 200101894 | 정비부분품(SPAR) | 국외 | Q | 메커니컬실 | 메커니컬실,AU-002-000,DSRV-16-4,HANBIT 1&2 3- | EA | 4 | 기계부 | 김인기 | 061-357-2148 | 품명 메커니컬실 원자력안전범주 NUCLEAR SAFETY RELATED 품질등급 Q등급 제작사 ENGINE SYSTEMS, INC. - 부품번호 AU-002-000 - 모델번호 DSRV-16-4 - 원기술규격서(OTS) HANBIT 1&2 3-M-018 - 제작사 유형(MFR CATEGORY) ORIGINAL EQUIP. MANUFACTURER 제출서류목록 - 첨부기술규격서 적용 | ENGINE SYSTEMS, INC. | DSRV-16-4 | AU-002-000
2021 | 3 | 계획예방정비용 | 고리 | 2발전소 | 3 | 27 | 200101894 | 정비부분품(SPAR) | 국외 | Q | 메커니컬실 | 메커니컬실,AU-002-000,DSRV-16-4,HANBIT 1&2 3- | EA | 2 | 기계부 | 김승수 | 051-726-5426 | 품명 메커니컬실 원자력안전범주 NUCLEAR SAFETY RELATED 품질등급 Q등급 제작사 ENGINE SYSTEMS, INC. - 부품번호 AU-002-000 - 모델번호 DSRV-16-4 - 원기술규격서(OTS) HANBIT 1&2 3-M-018 - 제작사 유형(MFR CATEGORY) ORIGINAL EQUIP. MANUFACTURER 제출서류목록 - 첨부기술규격서 적용 | ENGINE SYSTEMS, INC. | DSRV-16-4 | AU-002-000
2021 | 3 | 계획예방정비용 | 고리 | 2발전소 | 4 | 27 | 200101894 | 정비부분품(SPAR) | 국외 | Q | 메커니컬실 | 메커니컬실,AU-002-000,DSRV-16-4,HANBIT 1&2 3- | EA | 2 | 기계부 | 김승수 | 051-726-5426 | 품명 메커니컬실 원자력안전범주 NUCLEAR SAFETY RELATED 품질등급 Q등급 제작사 ENGINE SYSTEMS, INC. - 부품번호 AU-002-000 - 모델번호 DSRV-16-4 - 원기술규격서(OTS) HANBIT 1&2 3-M-018 - 제작사 유형(MFR CATEGORY) ORIGINAL EQUIP. MANUFACTURER 제출서류목록 - 첨부기술규격서 적용 | ENGINE SYSTEMS, INC. | DSRV-16-4 | AU-002-000
2022 | 2 | 계획예방정비용 | 한빛 | 1발전소 | 2 | 26 | 200101894 | 정비부분품(SPAR) | 국외 | Q | 메커니컬실 | 메커니컬실,AU-002-000,DSRV-16-4,HANBIT 1&2 3- | EA | 4 | 기계부 | 김인기 | 061-357-2148 | 품명 메커니컬실 원자력안전범주 NUCLEAR SAFETY RELATED 품질등급 Q등급 제작사 ENGINE SYSTEMS, INC. - 부품번호 AU-002-000 - 모델번호 DSRV-16-4 - 원기술규격서(OTS) HANBIT 1&2 3-M-018 - 제작사 유형(MFR CATEGORY) ORIGINAL EQUIP. MANUFACTURER 제출서류목록 - 첨부기술규격서 적용 | ENGINE SYSTEMS, INC. | DSRV-16-4 | AU-002-000
2022 | 4 | 계획예방정비용 | 고리 | 2발전소 | 3 | 28 | 200101894 | 정비부분품(SPAR) | 국외 | Q | 메커니컬실 | 메커니컬실,AU-002-000,DSRV-16-4,HANBIT 1&2 3- | EA | 2 | 기계부 | 김승수 | 051-726-5426 | 품명 메커니컬실 원자력안전범주 NUCLEAR SAFETY RELATED 품질등급 Q등급 제작사 ENGINE SYSTEMS, INC. - 부품번호 AU-002-000 - 모델번호 DSRV-16-4 - 원기술규격서(OTS) HANBIT 1&2 3-M-018 - 제작사 유형(MFR CATEGORY) ORIGINAL EQUIP. MANUFACTURER 제출서류목록 - 첨부기술규격서 적용 | ENGINE SYSTEMS, INC. | DSRV-16-4 | AU-002-000
2022 | 4 | 계획예방정비용 | 고리 | 2발전소 | 4 | 28 | 200101894 | 정비부분품(SPAR) | 국외 | Q | 메커니컬실 | 메커니컬실,AU-002-000,DSRV-16-4,HANBIT 1&2 3- | EA | 2 | 기계부 | 김승수 | 051-726-5426 | 품명 메커니컬실 원자력안전범주 NUCLEAR SAFETY RELATED 품질등급 Q등급 제작사 ENGINE SYSTEMS, INC. - 부품번호 AU-002-000 - 모델번호 DSRV-16-4 - 원기술규격서(OTS) HANBIT 1&2 3-M-018 - 제작사 유형(MFR CATEGORY) ORIGINAL EQUIP. MANUFACTURER 제출서류목록 - 첨부기술규격서 적용 | ENGINE SYSTEMS, INC. | DSRV-16-4 | AU-002-000
2020 | 1 | 계획예방정비용 | 고리 | 2발전소 | 3 | 26 | 200101902 | 정비부분품(SPAR) | 국외 | Q | 씰,비금속제 | 씰,비금속제,NO.1 SEAL INSERT,ORIGINAL EQUIP. | EA | 2 | 기계부 | 김승수 | 051-726-5426 | 품명 씰,비금속제 - 특수사항 NO.1 SEAL INSERT 원자력안전범주 NUCLEAR SAFETY RELATED 품질등급 Q등급 제작사 JEUMONT ELECTRIC - 제작사 유형(MFR CATEGORY) ORIGINAL EQUIP. SUPPLIER - 부품번호 5060D37G01 Y - 모델번호 N/A - 도면번호 N/A 제작사 WESTINGHOUSE ELECTRIC COMPANY - 제작사 유형(MFR CATEGORY) ORIGINAL EQUIP. SUPPLIER - 부품번호 5060D37G01 Y - 모델번호 93A-1 - 93AS - 도면번호 1169E77 - 9744D38/9748D63 한빛 원자력 본부 - 패키지 번호 M0001-MRR7436 - OM-M0001-0125-0014-0002 제출서류목록 - 품질보증계획서(QAM) - 품질보증확인서(C of C) | JEUMONT ELECTRIC | N/A | 5060D37G01 Y
2020 | 1 | 계획예방정비용 | 고리 | 2발전소 | 4 | 26 | 200101902 | 정비부분품(SPAR) | 국외 | Q | 씰,비금속제 | 씰,비금속제,NO.1 SEAL INSERT,ORIGINAL EQUIP. | EA | 2 | 기계부 | 김승수 | 051-726-5426 | 품명 씰,비금속제 - 특수사항 NO.1 SEAL INSERT 원자력안전범주 NUCLEAR SAFETY RELATED 품질등급 Q등급 제작사 JEUMONT ELECTRIC - 제작사 유형(MFR CATEGORY) ORIGINAL EQUIP. SUPPLIER - 부품번호 5060D37G01 Y - 모델번호 N/A - 도면번호 N/A 제작사 WESTINGHOUSE ELECTRIC COMPANY - 제작사 유형(MFR CATEGORY) ORIGINAL EQUIP. SUPPLIER - 부품번호 5060D37G01 Y - 모델번호 93A-1 - 93AS - 도면번호 1169E77 - 9744D38/9748D63 한빛 원자력 본부 - 패키지 번호 M0001-MRR7436 - OM-M0001-0125-0014-0002 제출서류목록 - 품질보증계획서(QAM) - 품질보증확인서(C of C) | JEUMONT ELECTRIC | N/A | 5060D37G01 Y
2021 | 3 | 계획예방정비용 | 고리 | 2발전소 | 3 | 27 | 200101902 | 정비부분품(SPAR) | 국외 | Q | 씰,비금속제 | 씰,비금속제,NO.1 SEAL INSERT,ORIGINAL EQUIP. | EA | 2 | 기계부 | 김승수 | 051-726-5426 | 품명 씰,비금속제 - 특수사항 NO.1 SEAL INSERT 원자력안전범주 NUCLEAR SAFETY RELATED 품질등급 Q등급 제작사 JEUMONT ELECTRIC - 제작사 유형(MFR CATEGORY) ORIGINAL EQUIP. SUPPLIER - 부품번호 5060D37G01 Y - 모델번호 N/A - 도면번호 N/A 제작사 WESTINGHOUSE ELECTRIC COMPANY - 제작사 유형(MFR CATEGORY) ORIGINAL EQUIP. SUPPLIER - 부품번호 5060D37G01 Y - 모델번호 93A-1 - 93AS - 도면번호 1169E77 - 9744D38/9748D63 한빛 원자력 본부 - 패키지 번호 M0001-MRR7436 - OM-M0001-0125-0014-0002 제출서류목록 - 품질보증계획서(QAM) - 품질보증확인서(C of C) | JEUMONT ELECTRIC | N/A | 5060D37G01 Y
2021 | 3 | 계획예방정비용 | 고리 | 2발전소 | 4 | 27 | 200101902 | 정비부분품(SPAR) | 국외 | Q | 씰,비금속제 | 씰,비금속제,NO.1 SEAL INSERT,ORIGINAL EQUIP. | EA | 2 | 기계부 | 김승수 | 051-726-5426 | 품명 씰,비금속제 - 특수사항 NO.1 SEAL INSERT 원자력안전범주 NUCLEAR SAFETY RELATED 품질등급 Q등급 제작사 JEUMONT ELECTRIC - 제작사 유형(MFR CATEGORY) ORIGINAL EQUIP. SUPPLIER - 부품번호 5060D37G01 Y - 모델번호 N/A - 도면번호 N/A 제작사 WESTINGHOUSE ELECTRIC COMPANY - 제작사 유형(MFR CATEGORY) ORIGINAL EQUIP. SUPPLIER - 부품번호 5060D37G01 Y - 모델번호 93A-1 - 93AS - 도면번호 1169E77 - 9744D38/9748D63 한빛 원자력 본부 - 패키지 번호 M0001-MRR7436 - OM-M0001-0125-0014-0002 제출서류목록 - 품질보증계획서(QAM) - 품질보증확인서(C of C) | JEUMONT ELECTRIC | N/A | 5060D37G01 Y
2022 | 4 | 계획예방정비용 | 고리 | 2발전소 | 3 | 28 | 200101902 | 정비부분품(SPAR) | 국외 | Q | 씰,비금속제 | 씰,비금속제,NO.1 SEAL INSERT,ORIGINAL EQUIP. | EA | 2 | 기계부 | 김승수 | 051-726-5426 | 품명 씰,비금속제 - 특수사항 NO.1 SEAL INSERT 원자력안전범주 NUCLEAR SAFETY RELATED 품질등급 Q등급 제작사 JEUMONT ELECTRIC - 제작사 유형(MFR CATEGORY) ORIGINAL EQUIP. SUPPLIER - 부품번호 5060D37G01 Y - 모델번호 N/A - 도면번호 N/A 제작사 WESTINGHOUSE ELECTRIC COMPANY - 제작사 유형(MFR CATEGORY) ORIGINAL EQUIP. SUPPLIER - 부품번호 5060D37G01 Y - 모델번호 93A-1 - 93AS - 도면번호 1169E77 - 9744D38/9748D63 한빛 원자력 본부 - 패키지 번호 M0001-MRR7436 - OM-M0001-0125-0014-0002 제출서류목록 - 품질보증계획서(QAM) - 품질보증확인서(C of C) | JEUMONT ELECTRIC | N/A | 5060D37G01 Y
2022 | 4 | 계획예방정비용 | 고리 | 2발전소 | 4 | 28 | 200101902 | 정비부분품(SPAR) | 국외 | Q | 씰,비금속제 | 씰,비금속제,NO.1 SEAL INSERT,ORIGINAL EQUIP. | EA | 2 | 기계부 | 김승수 | 051-726-5426 | 품명 씰,비금속제 - 특수사항 NO.1 SEAL INSERT 원자력안전범주 NUCLEAR SAFETY RELATED 품질등급 Q등급 제작사 JEUMONT ELECTRIC - 제작사 유형(MFR CATEGORY) ORIGINAL EQUIP. SUPPLIER - 부품번호 5060D37G01 Y - 모델번호 N/A - 도면번호 N/A 제작사 WESTINGHOUSE ELECTRIC COMPANY - 제작사 유형(MFR CATEGORY) ORIGINAL EQUIP. SUPPLIER - 부품번호 5060D37G01 Y - 모델번호 93A-1 - 93AS - 도면번호 1169E77 - 9744D38/9748D63 한빛 원자력 본부 - 패키지 번호 M0001-MRR7436 - OM-M0001-0125-0014-0002 제출서류목록 - 품질보증계획서(QAM) - 품질보증확인서(C of C) | JEUMONT ELECTRIC | N/A | 5060D37G01 Y
2020 | 1 | 계획예방정비용 | 고리 | 2발전소 | 3 | 26 | 200101904 | 정비부분품(SPAR) | 국외 | A | 개스킷 | 개스킷,CIRCULAR,GRAPHITE/SS,HSG,REFER TO T | EA | 2 | 기계부 | 김승수 | 051-726-5426 | 품명 개스킷 - 가스켓몸체형태 CIRCULAR - 가스켓재질 GRAPHITE/SS - 특수사항 HSG - 적용기술기준 REFER TO TECHNICAL SPEC - 적용품질기준 REFER TO TECHNICAL SPEC - 품질보증서류 REFER TO TECHNICAL SPEC - 시험성적서류 REFER TO TECHNICAL SPEC - 별칭 RCP SEAL HOUSING-GASKET 원자력안전범주 NON NUCLEAR SAFETY RELATED 품질등급 A등급 제작사 JEUMONT ELECTRIC - 도면번호 9748D63 - 모델번호 93A-1 - 부품번호 1741C54H01 N - 주설비 참고자료 REACTOR COOLANT PUMP 제작사 WESTINGHOUSE ELECTRIC COMPANY - 주설비 참고자료 REACTOR COOLANT PUMP - 모델번호 93A-1 - 부품번호 1741C54H01 N - 도면번호 9748D63 | JEUMONT ELECTRIC | 93A-1 | 1741C54H01 N
2020 | 1 | 계획예방정비용 | 고리 | 2발전소 | 4 | 26 | 200101904 | 정비부분품(SPAR) | 국외 | A | 개스킷 | 개스킷,CIRCULAR,GRAPHITE/SS,HSG,REFER TO T | EA | 2 | 기계부 | 김승수 | 051-726-5426 | 품명 개스킷 - 가스켓몸체형태 CIRCULAR - 가스켓재질 GRAPHITE/SS - 특수사항 HSG - 적용기술기준 REFER TO TECHNICAL SPEC - 적용품질기준 REFER TO TECHNICAL SPEC - 품질보증서류 REFER TO TECHNICAL SPEC - 시험성적서류 REFER TO TECHNICAL SPEC - 별칭 RCP SEAL HOUSING-GASKET 원자력안전범주 NON NUCLEAR SAFETY RELATED 품질등급 A등급 제작사 JEUMONT ELECTRIC - 도면번호 9748D63 - 모델번호 93A-1 - 부품번호 1741C54H01 N - 주설비 참고자료 REACTOR COOLANT PUMP 제작사 WESTINGHOUSE ELECTRIC COMPANY - 주설비 참고자료 REACTOR COOLANT PUMP - 모델번호 93A-1 - 부품번호 1741C54H01 N - 도면번호 9748D63 | JEUMONT ELECTRIC | 93A-1 | 1741C54H01 N
2021 | 3 | 계획예방정비용 | 고리 | 2발전소 | 3 | 27 | 200101904 | 정비부분품(SPAR) | 국외 | A | 개스킷 | 개스킷,CIRCULAR,GRAPHITE/SS,HSG,REFER TO T | EA | 2 | 기계부 | 김승수 | 051-726-5426 | 품명 개스킷 - 가스켓몸체형태 CIRCULAR - 가스켓재질 GRAPHITE/SS - 특수사항 HSG - 적용기술기준 REFER TO TECHNICAL SPEC - 적용품질기준 REFER TO TECHNICAL SPEC - 품질보증서류 REFER TO TECHNICAL SPEC - 시험성적서류 REFER TO TECHNICAL SPEC - 별칭 RCP SEAL HOUSING-GASKET 원자력안전범주 NON NUCLEAR SAFETY RELATED 품질등급 A등급 제작사 JEUMONT ELECTRIC - 도면번호 9748D63 - 모델번호 93A-1 - 부품번호 1741C54H01 N - 주설비 참고자료 REACTOR COOLANT PUMP 제작사 WESTINGHOUSE ELECTRIC COMPANY - 주설비 참고자료 REACTOR COOLANT PUMP - 모델번호 93A-1 - 부품번호 1741C54H01 N - 도면번호 9748D63 | JEUMONT ELECTRIC | 93A-1 | 1741C54H01 N
2021 | 3 | 계획예방정비용 | 고리 | 2발전소 | 4 | 27 | 200101904 | 정비부분품(SPAR) | 국외 | A | 개스킷 | 개스킷,CIRCULAR,GRAPHITE/SS,HSG,REFER TO T | EA | 2 | 기계부 | 김승수 | 051-726-5426 | 품명 개스킷 - 가스켓몸체형태 CIRCULAR - 가스켓재질 GRAPHITE/SS - 특수사항 HSG - 적용기술기준 REFER TO TECHNICAL SPEC - 적용품질기준 REFER TO TECHNICAL SPEC - 품질보증서류 REFER TO TECHNICAL SPEC - 시험성적서류 REFER TO TECHNICAL SPEC - 별칭 RCP SEAL HOUSING-GASKET 원자력안전범주 NON NUCLEAR SAFETY RELATED 품질등급 A등급 제작사 JEUMONT ELECTRIC - 도면번호 9748D63 - 모델번호 93A-1 - 부품번호 1741C54H01 N - 주설비 참고자료 REACTOR COOLANT PUMP 제작사 WESTINGHOUSE ELECTRIC COMPANY - 주설비 참고자료 REACTOR COOLANT PUMP - 모델번호 93A-1 - 부품번호 1741C54H01 N - 도면번호 9748D63 | JEUMONT ELECTRIC | 93A-1 | 1741C54H01 N
2022 | 4 | 계획예방정비용 | 고리 | 2발전소 | 3 | 28 | 200101904 | 정비부분품(SPAR) | 국외 | A | 개스킷 | 개스킷,CIRCULAR,GRAPHITE/SS,HSG,REFER TO T | EA | 2 | 기계부 | 김승수 | 051-726-5426 | 품명 개스킷 - 가스켓몸체형태 CIRCULAR - 가스켓재질 GRAPHITE/SS - 특수사항 HSG - 적용기술기준 REFER TO TECHNICAL SPEC - 적용품질기준 REFER TO TECHNICAL SPEC - 품질보증서류 REFER TO TECHNICAL SPEC - 시험성적서류 REFER TO TECHNICAL SPEC - 별칭 RCP SEAL HOUSING-GASKET 원자력안전범주 NON NUCLEAR SAFETY RELATED 품질등급 A등급 제작사 JEUMONT ELECTRIC - 도면번호 9748D63 - 모델번호 93A-1 - 부품번호 1741C54H01 N - 주설비 참고자료 REACTOR COOLANT PUMP 제작사 WESTINGHOUSE ELECTRIC COMPANY - 주설비 참고자료 REACTOR COOLANT PUMP - 모델번호 93A-1 - 부품번호 1741C54H01 N - 도면번호 9748D63 | JEUMONT ELECTRIC | 93A-1 | 1741C54H01 N
2022 | 4 | 계획예방정비용 | 고리 | 2발전소 | 4 | 28 | 200101904 | 정비부분품(SPAR) | 국외 | A | 개스킷 | 개스킷,CIRCULAR,GRAPHITE/SS,HSG,REFER TO T | EA | 2 | 기계부 | 김승수 | 051-726-5426 | 품명 개스킷 - 가스켓몸체형태 CIRCULAR - 가스켓재질 GRAPHITE/SS - 특수사항 HSG - 적용기술기준 REFER TO TECHNICAL SPEC - 적용품질기준 REFER TO TECHNICAL SPEC - 품질보증서류 REFER TO TECHNICAL SPEC - 시험성적서류 REFER TO TECHNICAL SPEC - 별칭 RCP SEAL HOUSING-GASKET 원자력안전범주 NON NUCLEAR SAFETY RELATED 품질등급 A등급 제작사 JEUMONT ELECTRIC - 도면번호 9748D63 - 모델번호 93A-1 - 부품번호 1741C54H01 N - 주설비 참고자료 REACTOR COOLANT PUMP 제작사 WESTINGHOUSE ELECTRIC COMPANY - 주설비 참고자료 REACTOR COOLANT PUMP - 모델번호 93A-1 - 부품번호 1741C54H01 N - 도면번호 9748D63 | JEUMONT ELECTRIC | 93A-1 | 1741C54H01 N
2020 | 3 | 계획예방정비용 | 한빛 | 3발전소 | 5 | 14 | 200101906 | 정비부분품(SPAR) | 국외 | S | 개스킷 | 개스킷,SPIRAL WOUND,BASIC,0.175IN,16.13IN,1 | EA | 1 | 기계부 | 조남현 | 061-357-1397 | 품명 개스킷 - 가스켓타입 SPIRAL WOUND - 가스켓단면형태 BASIC - 두께 0.175IN - 내경 16.13IN - 외경 18IN - 링(RING)재질 INCONEL X750 - 주입기(FILLER)재질 GRAPHITE - 품질보증서류 CERTIFICATE OF CONFORMANCE 품질등급 S등급 제작사 FLEXITALLIC INC. - 부품번호 R01610180I800 | FLEXITALLIC INC. |  | R01610180I800
2021 | 2 | 계획예방정비용 | 한빛 | 3발전소 | 6 | 14 | 200101906 | 정비부분품(SPAR) | 국외 | S | 개스킷 | 개스킷,SPIRAL WOUND,BASIC,0.175IN,16.13IN,1 | EA | 1 | 기계부 | 박재남 | 061-357-1396 | 품명 개스킷 - 가스켓타입 SPIRAL WOUND - 가스켓단면형태 BASIC - 두께 0.175IN - 내경 16.13IN - 외경 18IN - 링(RING)재질 INCONEL X750 - 주입기(FILLER)재질 GRAPHITE - 품질보증서류 CERTIFICATE OF CONFORMANCE 품질등급 S등급 제작사 FLEXITALLIC INC. - 부품번호 R01610180I800 | FLEXITALLIC INC. |  | R01610180I800
2020 | 1 | 계획예방정비용 | 고리 | 2발전소 | 4 | 26 | 200101910 | 정비부분품(SPAR) | 국외 | Q | 개스킷 | 개스킷,CIRCULAR,1IN,INCONEL,SILVER PLATED,O | EA | 1 | 기계부 | 김승수 | 051-726-5426 | 품명 개스킷 - 가스켓몸체형태 CIRCULAR - 배관공칭규격(NPS) 1IN - 가스켓재질 INCONEL - 표면처리 SILVER PLATED 원자력안전범주 NUCLEAR SAFETY RELATED 품질등급 Q등급 제작사 FLOWSERVE US, INC - 제작사 유형(MFR CATEGORY) ORIGINAL EQUIP. SUPPLIER - 원기술규격서(OTS) KORI 3&4, P-402A - 부품번호 88238738 - 도면번호 A-22508-73 한빛 원자력 본부 - 패키지 번호 P-402A-116 제출서류목록 - 품질보증계획서(QAM) - 품질증빙/제출서류목록(QVDL) - 품질보증확인서(C of C) - 재료시험보고서(MTR OR MILL SHEET) | FLOWSERVE US, INC |  | 88238738
2021 | 3 | 계획예방정비용 | 고리 | 2발전소 | 3 | 27 | 200101910 | 정비부분품(SPAR) | 국외 | Q | 개스킷 | 개스킷,CIRCULAR,1IN,INCONEL,SILVER PLATED,O | EA | 1 | 기계부 | 김승수 | 051-726-5426 | 품명 개스킷 - 가스켓몸체형태 CIRCULAR - 배관공칭규격(NPS) 1IN - 가스켓재질 INCONEL - 표면처리 SILVER PLATED 원자력안전범주 NUCLEAR SAFETY RELATED 품질등급 Q등급 제작사 FLOWSERVE US, INC - 제작사 유형(MFR CATEGORY) ORIGINAL EQUIP. SUPPLIER - 원기술규격서(OTS) KORI 3&4, P-402A - 부품번호 88238738 - 도면번호 A-22508-73 한빛 원자력 본부 - 패키지 번호 P-402A-116 제출서류목록 - 품질보증계획서(QAM) - 품질증빙/제출서류목록(QVDL) - 품질보증확인서(C of C) - 재료시험보고서(MTR OR MILL SHEET) | FLOWSERVE US, INC |  | 88238738
2021 | 3 | 계획예방정비용 | 고리 | 2발전소 | 4 | 27 | 200101910 | 정비부분품(SPAR) | 국외 | Q | 개스킷 | 개스킷,CIRCULAR,1IN,INCONEL,SILVER PLATED,O | EA | 1 | 기계부 | 김승수 | 051-726-5426 | 품명 개스킷 - 가스켓몸체형태 CIRCULAR - 배관공칭규격(NPS) 1IN - 가스켓재질 INCONEL - 표면처리 SILVER PLATED 원자력안전범주 NUCLEAR SAFETY RELATED 품질등급 Q등급 제작사 FLOWSERVE US, INC - 제작사 유형(MFR CATEGORY) ORIGINAL EQUIP. SUPPLIER - 원기술규격서(OTS) KORI 3&4, P-402A - 부품번호 88238738 - 도면번호 A-22508-73 한빛 원자력 본부 - 패키지 번호 P-402A-116 제출서류목록 - 품질보증계획서(QAM) - 품질증빙/제출서류목록(QVDL) - 품질보증확인서(C of C) - 재료시험보고서(MTR OR MILL SHEET) | FLOWSERVE US, INC |  | 88238738
2022 | 4 | 계획예방정비용 | 고리 | 2발전소 | 3 | 28 | 200101910 | 정비부분품(SPAR) | 국외 | Q | 개스킷 | 개스킷,CIRCULAR,1IN,INCONEL,SILVER PLATED,O | EA | 1 | 기계부 | 김승수 | 051-726-5426 | 품명 개스킷 - 가스켓몸체형태 CIRCULAR - 배관공칭규격(NPS) 1IN - 가스켓재질 INCONEL - 표면처리 SILVER PLATED 원자력안전범주 NUCLEAR SAFETY RELATED 품질등급 Q등급 제작사 FLOWSERVE US, INC - 제작사 유형(MFR CATEGORY) ORIGINAL EQUIP. SUPPLIER - 원기술규격서(OTS) KORI 3&4, P-402A - 부품번호 88238738 - 도면번호 A-22508-73 한빛 원자력 본부 - 패키지 번호 P-402A-116 제출서류목록 - 품질보증계획서(QAM) - 품질증빙/제출서류목록(QVDL) - 품질보증확인서(C of C) - 재료시험보고서(MTR OR MILL SHEET) | FLOWSERVE US, INC |  | 88238738
2022 | 4 | 계획예방정비용 | 고리 | 2발전소 | 4 | 28 | 200101910 | 정비부분품(SPAR) | 국외 | Q | 개스킷 | 개스킷,CIRCULAR,1IN,INCONEL,SILVER PLATED,O | EA | 1 | 기계부 | 김승수 | 051-726-5426 | 품명 개스킷 - 가스켓몸체형태 CIRCULAR - 배관공칭규격(NPS) 1IN - 가스켓재질 INCONEL - 표면처리 SILVER PLATED 원자력안전범주 NUCLEAR SAFETY RELATED 품질등급 Q등급 제작사 FLOWSERVE US, INC - 제작사 유형(MFR CATEGORY) ORIGINAL EQUIP. SUPPLIER - 원기술규격서(OTS) KORI 3&4, P-402A - 부품번호 88238738 - 도면번호 A-22508-73 한빛 원자력 본부 - 패키지 번호 P-402A-116 제출서류목록 - 품질보증계획서(QAM) - 품질증빙/제출서류목록(QVDL) - 품질보증확인서(C of C) - 재료시험보고서(MTR OR MILL SHEET) | FLOWSERVE US, INC |  | 88238738
2020 | 4 | 계획예방정비용 | 한빛 | 1발전소 | 2 | 25 | 200101911 | 정비부분품(SPAR) | 국외 | A | 개스킷 | 개스킷,ASME NQA-1,CERTIFICATE OF CONFORMAN | EA | 2 | 전기부 | 정철원 | 061-357-2551 | 품명 개스킷 - 적용품질기준 ASME NQA-1 - 품질보증서류 CERTIFICATE OF CONFORMANCE - 시험성적서류 REFER TO TECHNICAL SPEC. - 별칭 GASKET, DRAIN, OIL 원자력안전범주 NON NUCLEAR SAFETY RELATED 품질등급 A등급 제작사 WESTINGHOUSE ELECTRIC COMPANY - 부품번호 4880A65H01 N 한빛 원자력 본부 - 패키지 번호 M-001-029 | WESTINGHOUSE ELECTRIC COMPANY |  | 4880A65H01 N
2021 | 3 | 계획예방정비용 | 한빛 | 1발전소 | 1 | 26 | 200101911 | 정비부분품(SPAR) | 국외 | A | 개스킷 | 개스킷,ASME NQA-1,CERTIFICATE OF CONFORMAN | EA | 2 | 전기부 | 정철원 | 061-357-2551 | 품명 개스킷 - 적용품질기준 ASME NQA-1 - 품질보증서류 CERTIFICATE OF CONFORMANCE - 시험성적서류 REFER TO TECHNICAL SPEC. - 별칭 GASKET, DRAIN, OIL 원자력안전범주 NON NUCLEAR SAFETY RELATED 품질등급 A등급 제작사 WESTINGHOUSE ELECTRIC COMPANY - 부품번호 4880A65H01 N 한빛 원자력 본부 - 패키지 번호 M-001-029 | WESTINGHOUSE ELECTRIC COMPANY |  | 4880A65H01 N
2022 | 2 | 계획예방정비용 | 한빛 | 1발전소 | 2 | 26 | 200101911 | 정비부분품(SPAR) | 국외 | A | 개스킷 | 개스킷,ASME NQA-1,CERTIFICATE OF CONFORMAN | EA | 2 | 전기부 | 정철원 | 061-357-2551 | 품명 개스킷 - 적용품질기준 ASME NQA-1 - 품질보증서류 CERTIFICATE OF CONFORMANCE - 시험성적서류 REFER TO TECHNICAL SPEC. - 별칭 GASKET, DRAIN, OIL 원자력안전범주 NON NUCLEAR SAFETY RELATED 품질등급 A등급 제작사 WESTINGHOUSE ELECTRIC COMPANY - 부품번호 4880A65H01 N 한빛 원자력 본부 - 패키지 번호 M-001-029 | WESTINGHOUSE ELECTRIC COMPANY |  | 4880A65H01 N
2020 | 4 | 계획예방정비용 | 한빛 | 1발전소 | 2 | 25 | 200101912 | 정비부분품(SPAR) | 국외 | Q | 씰 세트 | 씰 세트,O-RING 14 ITEM,SILICONE COMPOUND,S | SET | 1 | 기계부 | 정기훈 | 061-357-2547 | 품명 씰 세트 - 구성품1 O-RING 14 ITEM - 구성품2 SILICONE COMPOUND - 최소포장단위 SET - 특수사항 SPIN :RCPCPI - 별칭 KIT,SEAL SERVICE,HIGH TEMP. 원자력안전범주 NUCLEAR SAFETY RELATED 품질등급 Q등급 제작사 WESTINGHOUSE ELECTRIC COMPANY - 모델번호 93A-1 - 부품번호 9908A26G01 Y - 원기술규격서(OTS) HANBIT 1&2 3-M-001 - 제작사 유형(MFR CATEGORY) ORIGINAL EQUIP. MANUFACTURER - 도면번호 9748D63 제출서류목록 - 품질보증계획서(QAM) - 품질보증확인서(C of C) | WESTINGHOUSE ELECTRIC COMPANY | 93A-1 | 9908A26G01 Y
2022 | 2 | 계획예방정비용 | 한빛 | 1발전소 | 2 | 26 | 200101912 | 정비부분품(SPAR) | 국외 | Q | 씰 세트 | 씰 세트,O-RING 14 ITEM,SILICONE COMPOUND,S | SET | 1 | 기계부 | 정기훈 | 061-357-2547 | 품명 씰 세트 - 구성품1 O-RING 14 ITEM - 구성품2 SILICONE COMPOUND - 최소포장단위 SET - 특수사항 SPIN :RCPCPI - 별칭 KIT,SEAL SERVICE,HIGH TEMP. 원자력안전범주 NUCLEAR SAFETY RELATED 품질등급 Q등급 제작사 WESTINGHOUSE ELECTRIC COMPANY - 모델번호 93A-1 - 부품번호 9908A26G01 Y - 원기술규격서(OTS) HANBIT 1&2 3-M-001 - 제작사 유형(MFR CATEGORY) ORIGINAL EQUIP. MANUFACTURER - 도면번호 9748D63 제출서류목록 - 품질보증계획서(QAM) - 품질보증확인서(C of C) | WESTINGHOUSE ELECTRIC COMPANY | 93A-1 | 9908A26G01 Y
2020 | 4 | 계획예방정비용 | 한빛 | 1발전소 | 2 | 25 | 200101919 | 정비부분품(SPAR) | 국외 | A | 개스킷 | 개스킷,R,0.063IN,4IN,9IN,UPPER,9*4IN,HALF,R | EA | 3 | 전기부 | 정철원 | 061-357-2551 | 품명 개스킷 - 가스켓단면형태 R - 두께 0.063IN - 내경 4IN - 외경 9IN - 특수사항 UPPER - 치수 9*4IN - 타입 표식(TYPE DESIGNATION) HALF 원자력안전범주 NON NUCLEAR SAFETY RELATED 품질등급 A등급 제작사 WESTINGHOUSE ELECTRIC COMPANY - 주설비 참고자료 RCP MOTOR - 부품번호 2578A13H08 N - 제작사 유형(MFR CATEGORY) ORIGINAL EQUIP. MANUFACTURER 제출서류목록 - 품질보증확인서(C of C) | WESTINGHOUSE ELECTRIC COMPANY |  | 2578A13H08 N
2021 | 3 | 계획예방정비용 | 한빛 | 1발전소 | 1 | 26 | 200101919 | 정비부분품(SPAR) | 국외 | A | 개스킷 | 개스킷,R,0.063IN,4IN,9IN,UPPER,9*4IN,HALF,R | EA | 3 | 전기부 | 정철원 | 061-357-2551 | 품명 개스킷 - 가스켓단면형태 R - 두께 0.063IN - 내경 4IN - 외경 9IN - 특수사항 UPPER - 치수 9*4IN - 타입 표식(TYPE DESIGNATION) HALF 원자력안전범주 NON NUCLEAR SAFETY RELATED 품질등급 A등급 제작사 WESTINGHOUSE ELECTRIC COMPANY - 주설비 참고자료 RCP MOTOR - 부품번호 2578A13H08 N - 제작사 유형(MFR CATEGORY) ORIGINAL EQUIP. MANUFACTURER 제출서류목록 - 품질보증확인서(C of C) | WESTINGHOUSE ELECTRIC COMPANY |  | 2578A13H08 N
2022 | 2 | 계획예방정비용 | 한빛 | 1발전소 | 2 | 26 | 200101919 | 정비부분품(SPAR) | 국외 | A | 개스킷 | 개스킷,R,0.063IN,4IN,9IN,UPPER,9*4IN,HALF,R | EA | 3 | 전기부 | 정철원 | 061-357-2551 | 품명 개스킷 - 가스켓단면형태 R - 두께 0.063IN - 내경 4IN - 외경 9IN - 특수사항 UPPER - 치수 9*4IN - 타입 표식(TYPE DESIGNATION) HALF 원자력안전범주 NON NUCLEAR SAFETY RELATED 품질등급 A등급 제작사 WESTINGHOUSE ELECTRIC COMPANY - 주설비 참고자료 RCP MOTOR - 부품번호 2578A13H08 N - 제작사 유형(MFR CATEGORY) ORIGINAL EQUIP. MANUFACTURER 제출서류목록 - 품질보증확인서(C of C) | WESTINGHOUSE ELECTRIC COMPANY |  | 2578A13H08 N
2020 | 3 | 계획예방정비용 | 한빛 | 3발전소 | 5 | 14 | 200101922 | 정비부분품(SPAR) | 국외 | A | 개스킷 | 개스킷,1IN,SS/GRAPHITE,GASKET,1966E BROADHO | EA | 4 | 기계부 | 정우혁 | 061-357-2395 | 품명 개스킷 - 배관공칭규격(NPS) 1IN - 가스켓재질 SS/GRAPHITE - 별칭 GASKET 원자력안전범주 NON NUCLEAR SAFETY RELATED 품질등급 A등급 제작사 CURTISS WRIGHT FLOW CONTROL CO - 모델번호 94A-001 - 도면번호 2429 J239-DG-A00-01 - 제작 도면번호 OEM 94A-001 REV.D - 도면 품목번호 40 - 원기술규격서(OTS) HANBIT 1&2, 3-M-001 - 원설계규격서(ODS) HANBIT 1&2, 3-M-001 - 부품번호 205861-95 - 제작사 유형(MFR CATEGORY) ORIGINAL EQUIP. MANUFACTURER 한빛 원자력 본부 - 패키지 번호 J802 - PO-M0001 제출서류목록 - 품질보증확인서(C of C) | CURTISS WRIGHT FLOW CONTROL CORP.(TARGET | 94A-001 | 205861-95
2021 | 1 | 경상예방정비용 | 한빛 | 1발전소 |  |  | 200101922 | 정비부분품(SPAR) | 국외 | A | 개스킷 | 개스킷,1IN,SS/GRAPHITE,GASKET,1966E BROADHO | EA | 1 | 기계부 | 궉성환 | 061-357-2142 | 품명 개스킷 - 배관공칭규격(NPS) 1IN - 가스켓재질 SS/GRAPHITE - 별칭 GASKET 원자력안전범주 NON NUCLEAR SAFETY RELATED 품질등급 A등급 제작사 CURTISS WRIGHT FLOW CONTROL CO - 모델번호 94A-001 - 도면번호 2429 J239-DG-A00-01 - 제작 도면번호 OEM 94A-001 REV.D - 도면 품목번호 40 - 원기술규격서(OTS) HANBIT 1&2, 3-M-001 - 원설계규격서(ODS) HANBIT 1&2, 3-M-001 - 부품번호 205861-95 - 제작사 유형(MFR CATEGORY) ORIGINAL EQUIP. MANUFACTURER 한빛 원자력 본부 - 패키지 번호 J802 - PO-M0001 제출서류목록 - 품질보증확인서(C of C) | CURTISS WRIGHT FLOW CONTROL CORP.(TARGET | 94A-001 | 205861-95
2021 | 1 | 경상예방정비용 | 한빛 | 1발전소 |  |  | 200101922 | 정비부분품(SPAR) | 국외 | A | 개스킷 | 개스킷,1IN,SS/GRAPHITE,GASKET,1966E BROADHO | EA | 1 | 기계부 | 김동준 | 061-357-2976 | 품명 개스킷 - 배관공칭규격(NPS) 1IN - 가스켓재질 SS/GRAPHITE - 별칭 GASKET 원자력안전범주 NON NUCLEAR SAFETY RELATED 품질등급 A등급 제작사 CURTISS WRIGHT FLOW CONTROL CO - 모델번호 94A-001 - 도면번호 2429 J239-DG-A00-01 - 제작 도면번호 OEM 94A-001 REV.D - 도면 품목번호 40 - 원기술규격서(OTS) HANBIT 1&2, 3-M-001 - 원설계규격서(ODS) HANBIT 1&2, 3-M-001 - 부품번호 205861-95 - 제작사 유형(MFR CATEGORY) ORIGINAL EQUIP. MANUFACTURER 한빛 원자력 본부 - 패키지 번호 J802 - PO-M0001 제출서류목록 - 품질보증확인서(C of C) | CURTISS WRIGHT FLOW CONTROL CORP.(TARGET | 94A-001 | 205861-95
2022 | 1 | 경상예방정비용 | 한빛 | 1발전소 |  |  | 200101922 | 정비부분품(SPAR) | 국외 | A | 개스킷 | 개스킷,1IN,SS/GRAPHITE,GASKET,1966E BROADHO | EA | 1 | 기계부 | 궉성환 | 061-357-2142 | 품명 개스킷 - 배관공칭규격(NPS) 1IN - 가스켓재질 SS/GRAPHITE - 별칭 GASKET 원자력안전범주 NON NUCLEAR SAFETY RELATED 품질등급 A등급 제작사 CURTISS WRIGHT FLOW CONTROL CO - 모델번호 94A-001 - 도면번호 2429 J239-DG-A00-01 - 제작 도면번호 OEM 94A-001 REV.D - 도면 품목번호 40 - 원기술규격서(OTS) HANBIT 1&2, 3-M-001 - 원설계규격서(ODS) HANBIT 1&2, 3-M-001 - 부품번호 205861-95 - 제작사 유형(MFR CATEGORY) ORIGINAL EQUIP. MANUFACTURER 한빛 원자력 본부 - 패키지 번호 J802 - PO-M0001 제출서류목록 - 품질보증확인서(C of C) | CURTISS WRIGHT FLOW CONTROL CORP.(TARGET | 94A-001 | 205861-95
2022 | 1 | 경상예방정비용 | 한빛 | 1발전소 |  |  | 200101922 | 정비부분품(SPAR) | 국외 | A | 개스킷 | 개스킷,1IN,SS/GRAPHITE,GASKET,1966E BROADHO | EA | 1 | 기계부 | 김동준 | 061-357-2976 | 품명 개스킷 - 배관공칭규격(NPS) 1IN - 가스켓재질 SS/GRAPHITE - 별칭 GASKET 원자력안전범주 NON NUCLEAR SAFETY RELATED 품질등급 A등급 제작사 CURTISS WRIGHT FLOW CONTROL CO - 모델번호 94A-001 - 도면번호 2429 J239-DG-A00-01 - 제작 도면번호 OEM 94A-001 REV.D - 도면 품목번호 40 - 원기술규격서(OTS) HANBIT 1&2, 3-M-001 - 원설계규격서(ODS) HANBIT 1&2, 3-M-001 - 부품번호 205861-95 - 제작사 유형(MFR CATEGORY) ORIGINAL EQUIP. MANUFACTURER 한빛 원자력 본부 - 패키지 번호 J802 - PO-M0001 제출서류목록 - 품질보증확인서(C of C) | CURTISS WRIGHT FLOW CONTROL CORP.(TARGET | 94A-001 | 205861-95
2021 | 2 | 계획예방정비용 | 고리 | 3발전소 | 5(신1) | 7 | 200101923 | 정비부분품(SPAR) | 국외 | A | 개스킷 | 개스킷,SPIRAL WOUND,BASIC,0.175IN,INCONEL X | EA | 2 | 기계부 | 배창희 | 051-726-6143 | 품명 개스킷 - 가스켓타입 SPIRAL WOUND - 가스켓단면형태 BASIC - 두께 0.175IN - 가스켓재질 INCONEL X750 - 최소포장단위 1EA/PACK - 별칭 S/G 1ST MANWAY GASKET - 치수 18.13*20IN - 타입 표식(TYPE DESIGNATION) PRI M/W GASKET 원자력안전범주 NON NUCLEAR SAFETY RELATED 품질등급 A등급 제작사 FLEXITALLIC INC. - 제작사 유형(MFR CATEGORY) ORIGINAL EQUIP. MANUFACTURER - 부품번호 76-103 - 도면번호 9-161-Z-175-030 제출서류목록 - 첨부기술규격서 적용 | FLEXITALLIC INC. |  | 76-103
2021 | 2 | 계획예방정비용 | 고리 | 3발전소 | 6(신2) | 7 | 200101923 | 정비부분품(SPAR) | 국외 | A | 개스킷 | 개스킷,SPIRAL WOUND,BASIC,0.175IN,INCONEL X | EA | 2 | 기계부 | 서원철 | 051-726-2392 | 품명 개스킷 - 가스켓타입 SPIRAL WOUND - 가스켓단면형태 BASIC - 두께 0.175IN - 가스켓재질 INCONEL X750 - 최소포장단위 1EA/PACK - 별칭 S/G 1ST MANWAY GASKET - 치수 18.13*20IN - 타입 표식(TYPE DESIGNATION) PRI M/W GASKET 원자력안전범주 NON NUCLEAR SAFETY RELATED 품질등급 A등급 제작사 FLEXITALLIC INC. - 제작사 유형(MFR CATEGORY) ORIGINAL EQUIP. MANUFACTURER - 부품번호 76-103 - 도면번호 9-161-Z-175-030 제출서류목록 - 첨부기술규격서 적용 | FLEXITALLIC INC. |  | 76-103
2020 | 1 | 경상예방정비용 | 한빛 | 2발전소 |  |  | 200101924 | 정비부분품(SPAR) | 국내 | S | 씰 세트 | 씰 세트,BULL GEAR SHAFT SEAL,RUBBER,CERTIFI | EA | 1 | 기계부 | 이상헌 | 061-357-2641 | 품명 씰 세트 - 씰타입 BULL GEAR SHAFT SEAL - 씰재질 RUBBER - 품질보증서류 CERTIFICATE OF CONFORMANCE - 별칭 BEARING-SEAL 원자력안전범주 NON NUCLEAR SAFETY RELATED 품질등급 S등급 제작사 잉가솔랜드 코리아(주) - 모델번호 1ACⅡ16M2 - 부품번호 00264713 제작사 INGERSOLL-RAND CO., AIR COMPRE - 모델번호 1ACCII16M2 - 부품번호 00264713 | INGERSOLL-RAND CO., AIR COMPRESSOR GROUP | 1ACCII16M2 | 264713
2021 | 1 | 경상예방정비용 | 한빛 | 2발전소 |  |  | 200101924 | 정비부분품(SPAR) | 국내 | S | 씰 세트 | 씰 세트,BULL GEAR SHAFT SEAL,RUBBER,CERTIFI | EA | 1 | 기계부 | 이상헌 | 061-357-2641 | 품명 씰 세트 - 씰타입 BULL GEAR SHAFT SEAL - 씰재질 RUBBER - 품질보증서류 CERTIFICATE OF CONFORMANCE - 별칭 BEARING-SEAL 원자력안전범주 NON NUCLEAR SAFETY RELATED 품질등급 S등급 제작사 잉가솔랜드 코리아(주) - 모델번호 1ACⅡ16M2 - 부품번호 00264713 제작사 INGERSOLL-RAND CO., AIR COMPRE - 모델번호 1ACCII16M2 - 부품번호 00264713 | INGERSOLL-RAND CO., AIR COMPRESSOR GROUP | 1ACCII16M2 | 264713
2022 | 1 | 경상예방정비용 | 한빛 | 2발전소 |  |  | 200101924 | 정비부분품(SPAR) | 국내 | S | 씰 세트 | 씰 세트,BULL GEAR SHAFT SEAL,RUBBER,CERTIFI | EA | 1 | 기계부 | 이상헌 | 061-357-2641 | 품명 씰 세트 - 씰타입 BULL GEAR SHAFT SEAL - 씰재질 RUBBER - 품질보증서류 CERTIFICATE OF CONFORMANCE - 별칭 BEARING-SEAL 원자력안전범주 NON NUCLEAR SAFETY RELATED 품질등급 S등급 제작사 잉가솔랜드 코리아(주) - 모델번호 1ACⅡ16M2 - 부품번호 00264713 제작사 INGERSOLL-RAND CO., AIR COMPRE - 모델번호 1ACCII16M2 - 부품번호 00264713 | INGERSOLL-RAND CO., AIR COMPRESSOR GROUP | 1ACCII16M2 | 264713
2021 | 2 | 계획예방정비용 | 한빛 | 3발전소 | 6 | 14 | 200101926 | 정비부분품(SPAR) | 국외 | Q | 씰링,금속제 | 씰링,금속제,METAL,CERTIFICATE OF CONFORMANCE, | EA | 1 | 기계부 | 김원섭 | 061-357-2342 | 품명 씰링,금속제 - 씰링재질 METAL - 품질보증서류 CERTIFICATE OF CONFORMANCE 원자력안전범주 NUCLEAR SAFETY RELATED 품질등급 Q등급 제작사 CCI(CONTROL COMPONENTS INC) - 도면 품목번호 7 - 도면번호 HANBIT 3,4 : J791-OD-250-03 - HANBIT 3,4 :542471-14 - HANBIT 5,6 :707321-1 - HANBIT 5,6 :J232-DG-A01-03 - HANUL 5,6 : J232B-DG-A01-03 - 부품번호 021311001 | CCI(CONTROL COMPONENTS INC) |  | 21311001
2020 | 2 | 계획예방정비용 | 한빛 | 2발전소 | 3 | 18 | 200101928 | 정비부분품(SPAR) | 국외 | A | 개스킷 | 개스킷,SWMG(BASIC),0.125IN,7.5IN,8.5IN,SS30 | EA | 1 | 기계부 | 배수한 | 061-357-2648 | 품명 개스킷 - 가스켓타입 SWMG(BASIC) - 두께 0.125IN - 내경 7.5IN - 외경 8.5IN - 가스켓재질 SS300+GRAPHITE - 주입기(FILLER)재질 GRAPHITE - 후프(HOOP)재질 SS304 - 사용압력(상한) CL 900 - 별칭 GASKET 원자력안전범주 NON NUCLEAR SAFETY RELATED 품질등급 A등급 제작사 CCI(CONTROL COMPONENTS INC) - 모델번호 100D - 도면번호 2429 J232-DG-A01-03 - 제작 도면번호 OEM 672501-1(HANUL 3,4) REV.6 - OEM 722000048(HANUL 3,4) - 도면 품목번호 2 - 원기술규격서(OTS) HANUL 3&4, 9-184-J232 - 부품번호 255590468(HANUL 3,4) - 제작사 유형(MFR CATEGORY) ORIGINAL EQUIP. SUPPLIER 한빛 원자력 본부 - 패키지 번호 J791B 제출서류목록 - 첨부기술규격서 적용 - 품질증빙/제출서류목록(QVDL) - 품질보증확인서(C of C) | CCI(CONTROL COMPONENTS INC) | 100D | 255590468(HANUL 3,4)
2020 | 2 | 계획예방정비용 | 한빛 | 2발전소 | 4 | 17 | 200101928 | 정비부분품(SPAR) | 국외 | A | 개스킷 | 개스킷,SWMG(BASIC),0.125IN,7.5IN,8.5IN,SS30 | EA | 1 | 기계부 | 배수한 | 061-357-2648 | 품명 개스킷 - 가스켓타입 SWMG(BASIC) - 두께 0.125IN - 내경 7.5IN - 외경 8.5IN - 가스켓재질 SS300+GRAPHITE - 주입기(FILLER)재질 GRAPHITE - 후프(HOOP)재질 SS304 - 사용압력(상한) CL 900 - 별칭 GASKET 원자력안전범주 NON NUCLEAR SAFETY RELATED 품질등급 A등급 제작사 CCI(CONTROL COMPONENTS INC) - 모델번호 100D - 도면번호 2429 J232-DG-A01-03 - 제작 도면번호 OEM 672501-1(HANUL 3,4) REV.6 - OEM 722000048(HANUL 3,4) - 도면 품목번호 2 - 원기술규격서(OTS) HANUL 3&4, 9-184-J232 - 부품번호 255590468(HANUL 3,4) - 제작사 유형(MFR CATEGORY) ORIGINAL EQUIP. SUPPLIER 한빛 원자력 본부 - 패키지 번호 J791B 제출서류목록 - 첨부기술규격서 적용 - 품질증빙/제출서류목록(QVDL) - 품질보증확인서(C of C) | CCI(CONTROL COMPONENTS INC) | 100D | 255590468(HANUL 3,4)
2021 | 4 | 계획예방정비용 | 한빛 | 2발전소 | 4 | 18 | 200101928 | 정비부분품(SPAR) | 국외 | A | 개스킷 | 개스킷,SWMG(BASIC),0.125IN,7.5IN,8.5IN,SS30 | EA | 1 | 기계부 | 배수한 | 061-357-2648 | 품명 개스킷 - 가스켓타입 SWMG(BASIC) - 두께 0.125IN - 내경 7.5IN - 외경 8.5IN - 가스켓재질 SS300+GRAPHITE - 주입기(FILLER)재질 GRAPHITE - 후프(HOOP)재질 SS304 - 사용압력(상한) CL 900 - 별칭 GASKET 원자력안전범주 NON NUCLEAR SAFETY RELATED 품질등급 A등급 제작사 CCI(CONTROL COMPONENTS INC) - 모델번호 100D - 도면번호 2429 J232-DG-A01-03 - 제작 도면번호 OEM 672501-1(HANUL 3,4) REV.6 - OEM 722000048(HANUL 3,4) - 도면 품목번호 2 - 원기술규격서(OTS) HANUL 3&4, 9-184-J232 - 부품번호 255590468(HANUL 3,4) - 제작사 유형(MFR CATEGORY) ORIGINAL EQUIP. SUPPLIER 한빛 원자력 본부 - 패키지 번호 J791B 제출서류목록 - 첨부기술규격서 적용 - 품질증빙/제출서류목록(QVDL) - 품질보증확인서(C of C) | CCI(CONTROL COMPONENTS INC) | 100D | 255590468(HANUL 3,4)
2021 | 4 | 계획예방정비용 | 한빛 | 2발전소 | 3 | 19 | 200101928 | 정비부분품(SPAR) | 국외 | A | 개스킷 | 개스킷,SWMG(BASIC),0.125IN,7.5IN,8.5IN,SS30 | EA | 1 | 기계부 | 배수한 | 061-357-2648 | 품명 개스킷 - 가스켓타입 SWMG(BASIC) - 두께 0.125IN - 내경 7.5IN - 외경 8.5IN - 가스켓재질 SS300+GRAPHITE - 주입기(FILLER)재질 GRAPHITE - 후프(HOOP)재질 SS304 - 사용압력(상한) CL 900 - 별칭 GASKET 원자력안전범주 NON NUCLEAR SAFETY RELATED 품질등급 A등급 제작사 CCI(CONTROL COMPONENTS INC) - 모델번호 100D - 도면번호 2429 J232-DG-A01-03 - 제작 도면번호 OEM 672501-1(HANUL 3,4) REV.6 - OEM 722000048(HANUL 3,4) - 도면 품목번호 2 - 원기술규격서(OTS) HANUL 3&4, 9-184-J232 - 부품번호 255590468(HANUL 3,4) - 제작사 유형(MFR CATEGORY) ORIGINAL EQUIP. SUPPLIER 한빛 원자력 본부 - 패키지 번호 J791B 제출서류목록 - 첨부기술규격서 적용 - 품질증빙/제출서류목록(QVDL) - 품질보증확인서(C of C) | CCI(CONTROL COMPONENTS INC) | 100D | 255590468(HANUL 3,4)
2020 | 4 | 계획예방정비용 | 한빛 | 1발전소 | 2 | 25 | 200101929 | 정비부분품(SPAR) | 국외 | A | 개스킷 | 개스킷,0.125IN,4IN,9.25IN,MICARTA,WASHER, M | EA | 3 | 전기부 | 정철원 | 061-357-2551 | 품명 개스킷 - 두께 0.125IN - 내경 4IN - 외경 9.25IN - 가스켓재질 MICARTA - 별칭 WASHER, MICARTA 원자력안전범주 NON NUCLEAR SAFETY RELATED 품질등급 A등급 제작사 WESTINGHOUSE ELECTRIC COMPANY - 부품번호 4324A41H07 N - 제작사 유형(MFR CATEGORY) ORIGINAL EQUIP. MANUFACTURER 제출서류목록 - 품질보증계획서(QAM) - 품질증빙/제출서류목록(QVDL) - 품질보증확인서(C of C) | WESTINGHOUSE ELECTRIC COMPANY |  | 4324A41H07 N
2021 | 3 | 계획예방정비용 | 한빛 | 1발전소 | 1 | 26 | 200101929 | 정비부분품(SPAR) | 국외 | A | 개스킷 | 개스킷,0.125IN,4IN,9.25IN,MICARTA,WASHER, M | EA | 3 | 전기부 | 정철원 | 061-357-2551 | 품명 개스킷 - 두께 0.125IN - 내경 4IN - 외경 9.25IN - 가스켓재질 MICARTA - 별칭 WASHER, MICARTA 원자력안전범주 NON NUCLEAR SAFETY RELATED 품질등급 A등급 제작사 WESTINGHOUSE ELECTRIC COMPANY - 부품번호 4324A41H07 N - 제작사 유형(MFR CATEGORY) ORIGINAL EQUIP. MANUFACTURER 제출서류목록 - 품질보증계획서(QAM) - 품질증빙/제출서류목록(QVDL) - 품질보증확인서(C of C) | WESTINGHOUSE ELECTRIC COMPANY |  | 4324A41H07 N
2022 | 2 | 계획예방정비용 | 한빛 | 1발전소 | 2 | 26 | 200101929 | 정비부분품(SPAR) | 국외 | A | 개스킷 | 개스킷,0.125IN,4IN,9.25IN,MICARTA,WASHER, M | EA | 3 | 전기부 | 정철원 | 061-357-2551 | 품명 개스킷 - 두께 0.125IN - 내경 4IN - 외경 9.25IN - 가스켓재질 MICARTA - 별칭 WASHER, MICARTA 원자력안전범주 NON NUCLEAR SAFETY RELATED 품질등급 A등급 제작사 WESTINGHOUSE ELECTRIC COMPANY - 부품번호 4324A41H07 N - 제작사 유형(MFR CATEGORY) ORIGINAL EQUIP. MANUFACTURER 제출서류목록 - 품질보증계획서(QAM) - 품질증빙/제출서류목록(QVDL) - 품질보증확인서(C of C) | WESTINGHOUSE ELECTRIC COMPANY |  | 4324A41H07 N
2020 | 1 | 계획예방정비용 | 고리 | 2발전소 | 4 | 26 | 200101931 | 정비부분품(SPAR) | 국외 | A | 씰,일반 밀폐형 | 씰,일반 밀폐형,OIL,C OF C,CENTER RUNNER SEAL,3 | EA | 1 | 전기부 | 장원대 | 051-726-3355 | 품명 씰,일반 밀폐형 - 사용매체 OIL - 품질보증서류 C OF C - 별칭 CENTER RUNNER SEAL 품질등급 A등급 제작사 WESTINGHOUSE ELECTRIC COMPANY - 도면번호 33938 - 부품번호 4880A31H01 N | WESTINGHOUSE ELECTRIC COMPANY |  | 4880A31H01 N
2021 | 3 | 계획예방정비용 | 고리 | 2발전소 | 3 | 27 | 200101935 | 정비부분품(SPAR) | 국외 | Q | 벨로우즈 | 벨로우즈,RHR PP SEAL-BELLOWS,ROUND TYPE,RUBB | EA | 1 | 기계부 | 김승수 | 051-726-5426 | 품명 벨로우즈 - 별칭 RHR PP SEAL-BELLOWS - 타입(형식) ROUND TYPE - 재질 RUBBER - 품질서류 1 C OF C 품질등급 Q등급 제작사 JOHN CRANE, INC. - 부품번호 D-3625-051-N806 - 도면번호 CF-SP-43500-6 제작사 FLOWSERVE PUMP CORPORATION - 부품번호 B22903-13-01-342-A2 | JOHN CRANE, INC. |  | D-3625-051-N806
2021 | 3 | 계획예방정비용 | 고리 | 2발전소 | 4 | 27 | 200101935 | 정비부분품(SPAR) | 국외 | Q | 벨로우즈 | 벨로우즈,RHR PP SEAL-BELLOWS,ROUND TYPE,RUBB | EA | 1 | 기계부 | 김승수 | 051-726-5426 | 품명 벨로우즈 - 별칭 RHR PP SEAL-BELLOWS - 타입(형식) ROUND TYPE - 재질 RUBBER - 품질서류 1 C OF C 품질등급 Q등급 제작사 JOHN CRANE, INC. - 부품번호 D-3625-051-N806 - 도면번호 CF-SP-43500-6 제작사 FLOWSERVE PUMP CORPORATION - 부품번호 B22903-13-01-342-A2 | JOHN CRANE, INC. |  | D-3625-051-N806
2022 | 4 | 계획예방정비용 | 고리 | 2발전소 | 3 | 28 | 200101935 | 정비부분품(SPAR) | 국외 | Q | 벨로우즈 | 벨로우즈,RHR PP SEAL-BELLOWS,ROUND TYPE,RUBB | EA | 1 | 기계부 | 김승수 | 051-726-5426 | 품명 벨로우즈 - 별칭 RHR PP SEAL-BELLOWS - 타입(형식) ROUND TYPE - 재질 RUBBER - 품질서류 1 C OF C 품질등급 Q등급 제작사 JOHN CRANE, INC. - 부품번호 D-3625-051-N806 - 도면번호 CF-SP-43500-6 제작사 FLOWSERVE PUMP CORPORATION - 부품번호 B22903-13-01-342-A2 | JOHN CRANE, INC. |  | D-3625-051-N806
2022 | 4 | 계획예방정비용 | 고리 | 2발전소 | 4 | 28 | 200101935 | 정비부분품(SPAR) | 국외 | Q | 벨로우즈 | 벨로우즈,RHR PP SEAL-BELLOWS,ROUND TYPE,RUBB | EA | 1 | 기계부 | 김승수 | 051-726-5426 | 품명 벨로우즈 - 별칭 RHR PP SEAL-BELLOWS - 타입(형식) ROUND TYPE - 재질 RUBBER - 품질서류 1 C OF C 품질등급 Q등급 제작사 JOHN CRANE, INC. - 부품번호 D-3625-051-N806 - 도면번호 CF-SP-43500-6 제작사 FLOWSERVE PUMP CORPORATION - 부품번호 B22903-13-01-342-A2 | JOHN CRANE, INC. |  | D-3625-051-N806
2020 | 4 | 계획예방정비용 | 한빛 | 1발전소 | 2 | 25 | 200101938 | 정비부분품(SPAR) | 국외 | A | 개스킷 | 개스킷,OIL,4542C82H06, | EA | 2 | 전기부 | 정철원 | 061-357-2551 | 품명 개스킷 - 사용매체 OIL 원자력안전범주 NON NUCLEAR SAFETY RELATED 품질등급 A등급 제작사 WESTINGHOUSE ELECTRIC COMPANY - 부품번호 4542C82H06 제출서류목록 - 품질보증계획서(QAM) - 품질증빙/제출서류목록(QVDL) - 품질보증확인서(C of C) | WESTINGHOUSE ELECTRIC COMPANY |  | 4542C82H06
2021 | 3 | 계획예방정비용 | 한빛 | 1발전소 | 1 | 26 | 200101938 | 정비부분품(SPAR) | 국외 | A | 개스킷 | 개스킷,OIL,4542C82H06, | EA | 2 | 전기부 | 정철원 | 061-357-2551 | 품명 개스킷 - 사용매체 OIL 원자력안전범주 NON NUCLEAR SAFETY RELATED 품질등급 A등급 제작사 WESTINGHOUSE ELECTRIC COMPANY - 부품번호 4542C82H06 제출서류목록 - 품질보증계획서(QAM) - 품질증빙/제출서류목록(QVDL) - 품질보증확인서(C of C) | WESTINGHOUSE ELECTRIC COMPANY |  | 4542C82H06
2022 | 2 | 계획예방정비용 | 한빛 | 1발전소 | 2 | 26 | 200101938 | 정비부분품(SPAR) | 국외 | A | 개스킷 | 개스킷,OIL,4542C82H06, | EA | 2 | 전기부 | 정철원 | 061-357-2551 | 품명 개스킷 - 사용매체 OIL 원자력안전범주 NON NUCLEAR SAFETY RELATED 품질등급 A등급 제작사 WESTINGHOUSE ELECTRIC COMPANY - 부품번호 4542C82H06 제출서류목록 - 품질보증계획서(QAM) - 품질증빙/제출서류목록(QVDL) - 품질보증확인서(C of C) | WESTINGHOUSE ELECTRIC COMPANY |  | 4542C82H06
2020 | 1 | 계획예방정비용 | 고리 | 2발전소 | 4 | 26 | 200101939 | 정비부분품(SPAR) | 국외 | A | 개스킷 | 개스킷,C/W HOLES,4542C82H06 N,HANBIT 1&2, P | EA | 1 | 전기부 | 장원대 | 051-726-3355 | 품명 개스킷 - 볼트홀(HOLE)수 C/W HOLES 원자력안전범주 NON NUCLEAR SAFETY RELATED 품질등급 A등급 제작사 WESTINGHOUSE ELECTRIC COMPANY - 부품번호 4542C82H06 N - 원기술규격서(OTS) HANBIT 1&2, PO-M0001 - 제작사 유형(MFR CATEGORY) ORIGINAL EQUIP. SUPPLIER 한빛 원자력 본부 - 패키지 번호 M001-RCPCPXAD 제출서류목록 - 품질보증확인서(C of C) | WESTINGHOUSE ELECTRIC COMPANY |  | 4542C82H06 N
2022 | 4 | 계획예방정비용 | 한빛 | 3발전소 | 6 | 15 | 200101943 | 정비부분품(SPAR) | 국외 | Q | 오-링 | 오-링,REFER TO TECHNICAL SPEC,REFER TO TEC | EA | 1 | 기계부 | 임남형 | 061-357-3637 | 품명 오-링 - 적용품질기준 REFER TO TECHNICAL SPEC - 적용기술기준 REFER TO TECHNICAL SPEC - 품질보증서류 REFER TO TECHNICAL SPEC - 시험성적서류 REFER TO TECHNICAL SPEC 원자력안전범주 NUCLEAR SAFETY RELATED 품질등급 Q등급 제작사 FLOWSERVE PUMP CORPORATION - 부품번호 456A - 모델번호 16X23S - 도면번호 16X23S500X14 - 도면번호 N202-DG-B50-00 | FLOWSERVE PUMP CORPORATION | 16X23S | 456A
2022 | 4 | 계획예방정비용 | 한빛 | 3발전소 | 6 | 15 | 200101944 | 정비부분품(SPAR) | 국외 | Q | 오-링 | 오-링,REFER TO TECHNICAL SPEC,REFER TO TEC | EA | 2 | 기계부 | 임남형 | 061-357-3637 | 품명 오-링 - 적용품질기준 REFER TO TECHNICAL SPEC - 적용기술기준 REFER TO TECHNICAL SPEC - 품질보증서류 REFER TO TECHNICAL SPEC - 시험성적서류 REFER TO TECHNICAL SPEC 원자력안전범주 NUCLEAR SAFETY RELATED 품질등급 Q등급 제작사 FLOWSERVE PUMP CORPORATION - 부품번호 456B - 모델번호 16X23S - 도면번호 16X23S500X14 - 도면번호 N202-DG-B50-00 | FLOWSERVE PUMP CORPORATION | 16X23S | 456B
2022 | 4 | 계획예방정비용 | 한빛 | 3발전소 | 6 | 15 | 200101945 | 정비부분품(SPAR) | 국외 | Q | 리테이너 | 리테이너,OIL-RING,REFER TO TECHNICAL SPEC,R | EA | 3 | 기계부 | 임남형 | 061-357-3637 | 품명 리테이너 - 리테이너타입 OIL-RING - 적용기술기준 REFER TO TECHNICAL SPEC - 적용품질기준 REFER TO TECHNICAL SPEC - 품질보증서류 REFER TO TECHNICAL SPEC - 시험성적서류 REFER TO TECHNICAL SPEC 원자력안전범주 NUCLEAR SAFETY RELATED 품질등급 Q등급 제작사 FLOWSERVE PUMP CORPORATION - 도면번호 16X23S500X14 - 도면번호 N202-DG-B50-00 - 모델번호 16X23S - 부품번호 31 | FLOWSERVE PUMP CORPORATION | 16X23S | 31
2022 | 4 | 계획예방정비용 | 한빛 | 3발전소 | 6 | 15 | 200101954 | 정비부분품(SPAR) | 국외 | Q | 오-링 | 오-링,COFC,20A11XM4571,2X10-13CAM500X1, | EA | 1 | 기계부 | 임남형 | 061-357-3637 | 품명 오-링 - 품질보증서류 COFC 품질등급 Q등급 제작사 FLOWSERVE PUMP CORPORATION - 부품번호 20A11XM4571 - 도면번호 2X10-13CAM500X1 한빛 원자력 본부 - 패키지 번호 PYC-P-95ED2 | FLOWSERVE PUMP CORPORATION |  | 20A11XM4571
2020 | 2 | 계획예방정비용 | 한울 | 2발전소 | 4 | 15 | 200101960 | 정비부분품(SPAR) | 국외 | Q | 오-링 | 오-링,ETHYLENE PROPYLENE RUBBER,REFER TO P | EA | 4 | 기계부 | 이민주 | 054-785-2647 | 품명 오-링 - 오-링재질 ETHYLENE PROPYLENE RUBBER - 품질보증서류 REFER TO PROCUREMENT SPEC 원자력안전범주 NUCLEAR SAFETY RELATED 품질등급 Q등급 제작사 CLYDE PUMPS LTD(OLD:WEIR PUMPS - 부품번호 181 - 모델번호 RK 7Z 32(ULCHIN) - 도면번호 NO-000562(YONGGWANG) - NO-000824(ULCHIN) - NO-000907(SKN 1&2) - 주설비 참고자료 SEAL PLATE PUMP 제출서류목록 - 품질보증계획서(QAM) - 품질검사계획(QP) - 품질증빙/제출서류목록(QVDL) - 품질보증확인서(C of C) | CLYDE PUMPS LTD(OLD:WEIR PUMPS) | RK 7Z 32(ULCHIN) | 181
2021 | 3 | 계획예방정비용 | 한울 | 2발전소 | 3 | 17 | 200101960 | 정비부분품(SPAR) | 국외 | Q | 오-링 | 오-링,ETHYLENE PROPYLENE RUBBER,REFER TO P | EA | 4 | 기계부 | 김동훈 | 054-785-1326 | 품명 오-링 - 오-링재질 ETHYLENE PROPYLENE RUBBER - 품질보증서류 REFER TO PROCUREMENT SPEC 원자력안전범주 NUCLEAR SAFETY RELATED 품질등급 Q등급 제작사 CLYDE PUMPS LTD(OLD:WEIR PUMPS - 부품번호 181 - 모델번호 RK 7Z 32(ULCHIN) - 도면번호 NO-000562(YONGGWANG) - NO-000824(ULCHIN) - NO-000907(SKN 1&2) - 주설비 참고자료 SEAL PLATE PUMP 제출서류목록 - 품질보증계획서(QAM) - 품질검사계획(QP) - 품질증빙/제출서류목록(QVDL) - 품질보증확인서(C of C) | CLYDE PUMPS LTD(OLD:WEIR PUMPS) | RK 7Z 32(ULCHIN) | 181
2021 | 4 | 계획예방정비용 | 한울 | 2발전소 | 4 | 16 | 200101960 | 정비부분품(SPAR) | 국외 | Q | 오-링 | 오-링,ETHYLENE PROPYLENE RUBBER,REFER TO P | EA | 1 | 기계부 | 이민주 | 054-785-2647 | 품명 오-링 - 오-링재질 ETHYLENE PROPYLENE RUBBER - 품질보증서류 REFER TO PROCUREMENT SPEC 원자력안전범주 NUCLEAR SAFETY RELATED 품질등급 Q등급 제작사 CLYDE PUMPS LTD(OLD:WEIR PUMPS - 부품번호 181 - 모델번호 RK 7Z 32(ULCHIN) - 도면번호 NO-000562(YONGGWANG) - NO-000824(ULCHIN) - NO-000907(SKN 1&2) - 주설비 참고자료 SEAL PLATE PUMP 제출서류목록 - 품질보증계획서(QAM) - 품질검사계획(QP) - 품질증빙/제출서류목록(QVDL) - 품질보증확인서(C of C) | CLYDE PUMPS LTD(OLD:WEIR PUMPS) | RK 7Z 32(ULCHIN) | 181
2022 | 4 | 계획예방정비용 | 한빛 | 3발전소 | 6 | 15 | 200101960 | 정비부분품(SPAR) | 국외 | Q | 오-링 | 오-링,ETHYLENE PROPYLENE RUBBER,REFER TO P | EA | 1 | 기계부 | 임남형 | 061-357-3637 | 품명 오-링 - 오-링재질 ETHYLENE PROPYLENE RUBBER - 품질보증서류 REFER TO PROCUREMENT SPEC 원자력안전범주 NUCLEAR SAFETY RELATED 품질등급 Q등급 제작사 CLYDE PUMPS LTD(OLD:WEIR PUMPS - 부품번호 181 - 모델번호 RK 7Z 32(ULCHIN) - 도면번호 NO-000562(YONGGWANG) - NO-000824(ULCHIN) - NO-000907(SKN 1&2) - 주설비 참고자료 SEAL PLATE PUMP 제출서류목록 - 품질보증계획서(QAM) - 품질검사계획(QP) - 품질증빙/제출서류목록(QVDL) - 품질보증확인서(C of C) | CLYDE PUMPS LTD(OLD:WEIR PUMPS) | RK 7Z 32(ULCHIN) | 181
2022 | 4 | 계획예방정비용 | 한빛 | 3발전소 | 6 | 15 | 200101961 | 정비부분품(SPAR) | 국외 | Q | 오-링 | 오-링,STHYLENE PROPYLENE RUBBER,CERTIFICAT | EA | 1 | 기계부 | 임남형 | 061-357-3637 | 품명 오-링 - 오-링재질 STHYLENE PROPYLENE RUBBER - 품질보증서류 CERTIFICATE OF CONFORMANCE 원자력안전범주 NUCLEAR SAFETY RELATED 품질등급 Q등급 제작사 CLYDE PUMPS LTD(OLD:WEIR PUMPS - 부품번호 176 - 모델번호 RK 7Z 32(ULCHIN) - 도면번호 NO-000562(YONGGWANG) - NO-000824(ULCHIN) - NO-000907(SKN 1&2) - 주설비 참고자료 SEAL SLV PUMP 제출서류목록 - 품질보증계획서(QAM) - 품질검사계획(QP) - 품질증빙/제출서류목록(QVDL) - 품질보증확인서(C of C) | CLYDE PUMPS LTD(OLD:WEIR PUMPS) | RK 7Z 32(ULCHIN) | 176
2020 | 2 | 계획예방정비용 | 한울 | 2발전소 | 4 | 15 | 200101962 | 정비부분품(SPAR) | 국외 | Q | 오-링 | 오-링,EPR,ASME NQA-1,CERTIFICATE OF CONFOR | EA | 4 | 기계부 | 이민주 | 054-785-2647 | 품명 오-링 - 오-링재질 EPR - 적용기술기준 ASME NQA-1 - 품질보증서류 CERTIFICATE OF CONFORMANCE - NCR/SDDR(IF APPLICABLE) 원자력안전범주 NUCLEAR SAFETY RELATED 품질등급 Q등급 제작사 CLYDE PUMPS LTD(OLD:WEIR PUMPS - 도면번호 NO-000562(YONGGWANG) - NO-000824(ULCHIN) - 모델번호 RK 7Z 32(ULCHIN) - 부품번호 171 - 주설비 참고자료 RESTRICTION BUSH PUMP | CLYDE PUMPS LTD(OLD:WEIR PUMPS) | RK 7Z 32(ULCHIN) | 171
2021 | 3 | 계획예방정비용 | 한울 | 2발전소 | 3 | 17 | 200101962 | 정비부분품(SPAR) | 국외 | Q | 오-링 | 오-링,EPR,ASME NQA-1,CERTIFICATE OF CONFOR | EA | 4 | 기계부 | 김동훈 | 054-785-1326 | 품명 오-링 - 오-링재질 EPR - 적용기술기준 ASME NQA-1 - 품질보증서류 CERTIFICATE OF CONFORMANCE - NCR/SDDR(IF APPLICABLE) 원자력안전범주 NUCLEAR SAFETY RELATED 품질등급 Q등급 제작사 CLYDE PUMPS LTD(OLD:WEIR PUMPS - 도면번호 NO-000562(YONGGWANG) - NO-000824(ULCHIN) - 모델번호 RK 7Z 32(ULCHIN) - 부품번호 171 - 주설비 참고자료 RESTRICTION BUSH PUMP | CLYDE PUMPS LTD(OLD:WEIR PUMPS) | RK 7Z 32(ULCHIN) | 171
2021 | 4 | 계획예방정비용 | 한울 | 2발전소 | 4 | 16 | 200101962 | 정비부분품(SPAR) | 국외 | Q | 오-링 | 오-링,EPR,ASME NQA-1,CERTIFICATE OF CONFOR | EA | 1 | 기계부 | 이민주 | 054-785-2647 | 품명 오-링 - 오-링재질 EPR - 적용기술기준 ASME NQA-1 - 품질보증서류 CERTIFICATE OF CONFORMANCE - NCR/SDDR(IF APPLICABLE) 원자력안전범주 NUCLEAR SAFETY RELATED 품질등급 Q등급 제작사 CLYDE PUMPS LTD(OLD:WEIR PUMPS - 도면번호 NO-000562(YONGGWANG) - NO-000824(ULCHIN) - 모델번호 RK 7Z 32(ULCHIN) - 부품번호 171 - 주설비 참고자료 RESTRICTION BUSH PUMP | CLYDE PUMPS LTD(OLD:WEIR PUMPS) | RK 7Z 32(ULCHIN) | 171
2022 | 4 | 계획예방정비용 | 한빛 | 3발전소 | 6 | 15 | 200101962 | 정비부분품(SPAR) | 국외 | Q | 오-링 | 오-링,EPR,ASME NQA-1,CERTIFICATE OF CONFOR | EA | 1 | 기계부 | 임남형 | 061-357-3637 | 품명 오-링 - 오-링재질 EPR - 적용기술기준 ASME NQA-1 - 품질보증서류 CERTIFICATE OF CONFORMANCE - NCR/SDDR(IF APPLICABLE) 원자력안전범주 NUCLEAR SAFETY RELATED 품질등급 Q등급 제작사 CLYDE PUMPS LTD(OLD:WEIR PUMPS - 도면번호 NO-000562(YONGGWANG) - NO-000824(ULCHIN) - 모델번호 RK 7Z 32(ULCHIN) - 부품번호 171 - 주설비 참고자료 RESTRICTION BUSH PUMP | CLYDE PUMPS LTD(OLD:WEIR PUMPS) | RK 7Z 32(ULCHIN) | 171
2020 | 2 | 계획예방정비용 | 한울 | 2발전소 | 4 | 15 | 200101963 | 정비부분품(SPAR) | 국외 | Q | 오-링 | 오-링,EPR,CERTIFICATE OF CONFORMANCE,141,R | EA | 4 | 기계부 | 이민주 | 054-785-2647 | 품명 오-링 - 오-링재질 EPR - 품질보증서류 CERTIFICATE OF CONFORMANCE 원자력안전범주 NUCLEAR SAFETY RELATED 품질등급 Q등급 제작사 CLYDE PUMPS LTD(OLD:WEIR PUMPS - 부품번호 141 - 모델번호 RK 7Z 32(ULCHIN) - 도면번호 NO-000562(YONGGWANG) - NO-000824(ULCHIN) - NO-000907(SKN 1&2) - 주설비 참고자료 SEAL HSG PUMP 제출서류목록 - 품질보증계획서(QAM) - 품질검사계획(QP) - 품질증빙/제출서류목록(QVDL) - 품질보증확인서(C of C) | CLYDE PUMPS LTD(OLD:WEIR PUMPS) | RK 7Z 32(ULCHIN) | 141
2021 | 3 | 계획예방정비용 | 한울 | 2발전소 | 3 | 17 | 200101963 | 정비부분품(SPAR) | 국외 | Q | 오-링 | 오-링,EPR,CERTIFICATE OF CONFORMANCE,141,R | EA | 4 | 기계부 | 김동훈 | 054-785-1326 | 품명 오-링 - 오-링재질 EPR - 품질보증서류 CERTIFICATE OF CONFORMANCE 원자력안전범주 NUCLEAR SAFETY RELATED 품질등급 Q등급 제작사 CLYDE PUMPS LTD(OLD:WEIR PUMPS - 부품번호 141 - 모델번호 RK 7Z 32(ULCHIN) - 도면번호 NO-000562(YONGGWANG) - NO-000824(ULCHIN) - NO-000907(SKN 1&2) - 주설비 참고자료 SEAL HSG PUMP 제출서류목록 - 품질보증계획서(QAM) - 품질검사계획(QP) - 품질증빙/제출서류목록(QVDL) - 품질보증확인서(C of C) | CLYDE PUMPS LTD(OLD:WEIR PUMPS) | RK 7Z 32(ULCHIN) | 141
2021 | 4 | 계획예방정비용 | 한울 | 2발전소 | 4 | 16 | 200101963 | 정비부분품(SPAR) | 국외 | Q | 오-링 | 오-링,EPR,CERTIFICATE OF CONFORMANCE,141,R | EA | 1 | 기계부 | 이민주 | 054-785-2647 | 품명 오-링 - 오-링재질 EPR - 품질보증서류 CERTIFICATE OF CONFORMANCE 원자력안전범주 NUCLEAR SAFETY RELATED 품질등급 Q등급 제작사 CLYDE PUMPS LTD(OLD:WEIR PUMPS - 부품번호 141 - 모델번호 RK 7Z 32(ULCHIN) - 도면번호 NO-000562(YONGGWANG) - NO-000824(ULCHIN) - NO-000907(SKN 1&2) - 주설비 참고자료 SEAL HSG PUMP 제출서류목록 - 품질보증계획서(QAM) - 품질검사계획(QP) - 품질증빙/제출서류목록(QVDL) - 품질보증확인서(C of C) | CLYDE PUMPS LTD(OLD:WEIR PUMPS) | RK 7Z 32(ULCHIN) | 141
2022 | 4 | 계획예방정비용 | 한빛 | 3발전소 | 6 | 15 | 200101963 | 정비부분품(SPAR) | 국외 | Q | 오-링 | 오-링,EPR,CERTIFICATE OF CONFORMANCE,141,R | EA | 1 | 기계부 | 임남형 | 061-357-3637 | 품명 오-링 - 오-링재질 EPR - 품질보증서류 CERTIFICATE OF CONFORMANCE 원자력안전범주 NUCLEAR SAFETY RELATED 품질등급 Q등급 제작사 CLYDE PUMPS LTD(OLD:WEIR PUMPS - 부품번호 141 - 모델번호 RK 7Z 32(ULCHIN) - 도면번호 NO-000562(YONGGWANG) - NO-000824(ULCHIN) - NO-000907(SKN 1&2) - 주설비 참고자료 SEAL HSG PUMP 제출서류목록 - 품질보증계획서(QAM) - 품질검사계획(QP) - 품질증빙/제출서류목록(QVDL) - 품질보증확인서(C of C) | CLYDE PUMPS LTD(OLD:WEIR PUMPS) | RK 7Z 32(ULCHIN) | 141
2020 | 2 | 계획예방정비용 | 한울 | 2발전소 | 4 | 15 | 200101964 | 정비부분품(SPAR) | 국외 | Q | 오-링 | 오-링,EPR,CERTIFICATE OF CONFORMANCE,137,R | EA | 4 | 기계부 | 이민주 | 054-785-2647 | 품명 오-링 - 오-링재질 EPR - 품질보증서류 CERTIFICATE OF CONFORMANCE 원자력안전범주 NON NUCLEAR SAFETY RELATED 품질등급 Q등급 제작사 CLYDE PUMPS LTD(OLD:WEIR PUMPS - 부품번호 137 - 모델번호 RK 7Z 32(ULCHIN) - 도면번호 NO-000562(YONGGWANG) - NO-000824(ULCHIN) - NO-000907(SKN 1&2) - 주설비 참고자료 DISCHARGE COVER 한빛 원자력 본부 - 패키지 번호 M206-IM-A01-01 제출서류목록 - 품질보증계획서(QAM) - 품질검사계획(QP) - 품질증빙/제출서류목록(QVDL) - 품질보증확인서(C of C) | CLYDE PUMPS LTD(OLD:WEIR PUMPS) | RK 7Z 32(ULCHIN) | 137
2021 | 3 | 계획예방정비용 | 한울 | 2발전소 | 3 | 17 | 200101964 | 정비부분품(SPAR) | 국외 | Q | 오-링 | 오-링,EPR,CERTIFICATE OF CONFORMANCE,137,R | EA | 4 | 기계부 | 김동훈 | 054-785-1326 | 품명 오-링 - 오-링재질 EPR - 품질보증서류 CERTIFICATE OF CONFORMANCE 원자력안전범주 NON NUCLEAR SAFETY RELATED 품질등급 Q등급 제작사 CLYDE PUMPS LTD(OLD:WEIR PUMPS - 부품번호 137 - 모델번호 RK 7Z 32(ULCHIN) - 도면번호 NO-000562(YONGGWANG) - NO-000824(ULCHIN) - NO-000907(SKN 1&2) - 주설비 참고자료 DISCHARGE COVER 한빛 원자력 본부 - 패키지 번호 M206-IM-A01-01 제출서류목록 - 품질보증계획서(QAM) - 품질검사계획(QP) - 품질증빙/제출서류목록(QVDL) - 품질보증확인서(C of C) | CLYDE PUMPS LTD(OLD:WEIR PUMPS) | RK 7Z 32(ULCHIN) | 137
2021 | 4 | 계획예방정비용 | 한울 | 2발전소 | 4 | 16 | 200101964 | 정비부분품(SPAR) | 국외 | Q | 오-링 | 오-링,EPR,CERTIFICATE OF CONFORMANCE,137,R | EA | 1 | 기계부 | 이민주 | 054-785-2647 | 품명 오-링 - 오-링재질 EPR - 품질보증서류 CERTIFICATE OF CONFORMANCE 원자력안전범주 NON NUCLEAR SAFETY RELATED 품질등급 Q등급 제작사 CLYDE PUMPS LTD(OLD:WEIR PUMPS - 부품번호 137 - 모델번호 RK 7Z 32(ULCHIN) - 도면번호 NO-000562(YONGGWANG) - NO-000824(ULCHIN) - NO-000907(SKN 1&2) - 주설비 참고자료 DISCHARGE COVER 한빛 원자력 본부 - 패키지 번호 M206-IM-A01-01 제출서류목록 - 품질보증계획서(QAM) - 품질검사계획(QP) - 품질증빙/제출서류목록(QVDL) - 품질보증확인서(C of C) | CLYDE PUMPS LTD(OLD:WEIR PUMPS) | RK 7Z 32(ULCHIN) | 137
2022 | 4 | 계획예방정비용 | 한빛 | 3발전소 | 6 | 15 | 200101964 | 정비부분품(SPAR) | 국외 | Q | 오-링 | 오-링,EPR,CERTIFICATE OF CONFORMANCE,137,R | EA | 1 | 기계부 | 임남형 | 061-357-3637 | 품명 오-링 - 오-링재질 EPR - 품질보증서류 CERTIFICATE OF CONFORMANCE 원자력안전범주 NON NUCLEAR SAFETY RELATED 품질등급 Q등급 제작사 CLYDE PUMPS LTD(OLD:WEIR PUMPS - 부품번호 137 - 모델번호 RK 7Z 32(ULCHIN) - 도면번호 NO-000562(YONGGWANG) - NO-000824(ULCHIN) - NO-000907(SKN 1&2) - 주설비 참고자료 DISCHARGE COVER 한빛 원자력 본부 - 패키지 번호 M206-IM-A01-01 제출서류목록 - 품질보증계획서(QAM) - 품질검사계획(QP) - 품질증빙/제출서류목록(QVDL) - 품질보증확인서(C of C) | CLYDE PUMPS LTD(OLD:WEIR PUMPS) | RK 7Z 32(ULCHIN) | 137
2020 | 2 | 계획예방정비용 | 한울 | 2발전소 | 4 | 15 | 200101965 | 정비부분품(SPAR) | 국외 | Q | 오-링 | 오-링,ETHYLENE PROPYLENE RUBBER,REFER TO P | EA | 4 | 기계부 | 이민주 | 054-785-2647 | 품명 오-링 - 오-링재질 ETHYLENE PROPYLENE RUBBER - 품질보증서류 REFER TO PROCUREMENT SPEC 원자력안전범주 NUCLEAR SAFETY RELATED 품질등급 Q등급 제작사 CLYDE PUMPS LTD(OLD:WEIR PUMPS - 부품번호 119 - 모델번호 RK 7Z 32(ULCHIN) - 도면번호 NO-000562(YONGGWANG) - NO-000824(ULCHIN) - NO-000907(SKN 1&2) - 주설비 참고자료 RING SECTION PUMP 제출서류목록 - 품질보증계획서(QAM) - 품질증빙/제출서류목록(QVDL) - 품질보증확인서(C of C) | CLYDE PUMPS LTD(OLD:WEIR PUMPS) | RK 7Z 32(ULCHIN) | 119
2021 | 3 | 계획예방정비용 | 한울 | 2발전소 | 3 | 17 | 200101965 | 정비부분품(SPAR) | 국외 | Q | 오-링 | 오-링,ETHYLENE PROPYLENE RUBBER,REFER TO P | EA | 4 | 기계부 | 김동훈 | 054-785-1326 | 품명 오-링 - 오-링재질 ETHYLENE PROPYLENE RUBBER - 품질보증서류 REFER TO PROCUREMENT SPEC 원자력안전범주 NUCLEAR SAFETY RELATED 품질등급 Q등급 제작사 CLYDE PUMPS LTD(OLD:WEIR PUMPS - 부품번호 119 - 모델번호 RK 7Z 32(ULCHIN) - 도면번호 NO-000562(YONGGWANG) - NO-000824(ULCHIN) - NO-000907(SKN 1&2) - 주설비 참고자료 RING SECTION PUMP 제출서류목록 - 품질보증계획서(QAM) - 품질증빙/제출서류목록(QVDL) - 품질보증확인서(C of C) | CLYDE PUMPS LTD(OLD:WEIR PUMPS) | RK 7Z 32(ULCHIN) | 119
2021 | 4 | 계획예방정비용 | 한울 | 2발전소 | 4 | 16 | 200101965 | 정비부분품(SPAR) | 국외 | Q | 오-링 | 오-링,ETHYLENE PROPYLENE RUBBER,REFER TO P | EA | 1 | 기계부 | 이민주 | 054-785-2647 | 품명 오-링 - 오-링재질 ETHYLENE PROPYLENE RUBBER - 품질보증서류 REFER TO PROCUREMENT SPEC 원자력안전범주 NUCLEAR SAFETY RELATED 품질등급 Q등급 제작사 CLYDE PUMPS LTD(OLD:WEIR PUMPS - 부품번호 119 - 모델번호 RK 7Z 32(ULCHIN) - 도면번호 NO-000562(YONGGWANG) - NO-000824(ULCHIN) - NO-000907(SKN 1&2) - 주설비 참고자료 RING SECTION PUMP 제출서류목록 - 품질보증계획서(QAM) - 품질증빙/제출서류목록(QVDL) - 품질보증확인서(C of C) | CLYDE PUMPS LTD(OLD:WEIR PUMPS) | RK 7Z 32(ULCHIN) | 119
2022 | 4 | 계획예방정비용 | 한빛 | 3발전소 | 6 | 15 | 200101965 | 정비부분품(SPAR) | 국외 | Q | 오-링 | 오-링,ETHYLENE PROPYLENE RUBBER,REFER TO P | EA | 1 | 기계부 | 임남형 | 061-357-3637 | 품명 오-링 - 오-링재질 ETHYLENE PROPYLENE RUBBER - 품질보증서류 REFER TO PROCUREMENT SPEC 원자력안전범주 NUCLEAR SAFETY RELATED 품질등급 Q등급 제작사 CLYDE PUMPS LTD(OLD:WEIR PUMPS - 부품번호 119 - 모델번호 RK 7Z 32(ULCHIN) - 도면번호 NO-000562(YONGGWANG) - NO-000824(ULCHIN) - NO-000907(SKN 1&2) - 주설비 참고자료 RING SECTION PUMP 제출서류목록 - 품질보증계획서(QAM) - 품질증빙/제출서류목록(QVDL) - 품질보증확인서(C of C) | CLYDE PUMPS LTD(OLD:WEIR PUMPS) | RK 7Z 32(ULCHIN) | 119
2022 | 4 | 계획예방정비용 | 한빛 | 3발전소 | 6 | 15 | 200101966 | 정비부분품(SPAR) | 국외 | Q | 오-링 | 오-링,INCONEL 600-NI,FLEX,C OF C,CMTR,HELI | EA | 2 | 기계부 | 임남형 | 061-357-3637 | 품명 오-링 - 오-링재질 INCONEL 600-NI - 특수사항 FLEX - 품질보증서류 C OF C,CMTR - 별칭 HELICO FLEX O-RING 품질등급 Q등급 제작사 FLOWSERVE PUMP CORPORATION - 부품번호 62647672(REF NO.456Z) - 모델번호 2X10-13CAM - 도면번호 2X10-13CAM500X1 한빛 원자력 본부 - 패키지 번호 PYC-P-95ED2 | FLOWSERVE PUMP CORPORATION | 2X10-13CAM | 62647672(REF NO.456Z)
2020 | 3 | 계획예방정비용 | 한빛 | 3발전소 | 5 | 14 | 200101978 | 정비부분품(SPAR) | 국외 | Q | 오-링 | 오-링,FLUORO RUBBER POLYMETHYLENE,OUTBOAR | EA | 2 | 기계부 | 임남형 | 061-357-3637 | 품명 오-링 - 오-링재질 FLUORO RUBBER POLYMETHYLENE - 특수사항 OUTBOARD - 별칭 O-RING-END-COVER TO BEAR. HOU. 원자력안전범주 NON NUCLEAR SAFETY RELATED 품질등급 Q등급 제작사 FLOWSERVE PUMP CORPORATION - 주설비 참고자료 9-903-Z-431-001 - 도면번호 2X10-13CAM500X1 - 9-903-Z-170-001 - 모델번호 2X10CAM-13 - 부품번호 456W - 원기술규격서(OTS) HANBIT 5&6, PYC-P-95ED2 - 제작사 유형(MFR CATEGORY) ORIGINAL EQUIP. MANUFACTURER 한빛 원자력 본부 - 패키지 번호 PYC-P-95ED2 제출서류목록 - 품질보증확인서(C of C) | FLOWSERVE PUMP CORPORATION | 2X10CAM-13 | 456W
2022 | 4 | 계획예방정비용 | 한빛 | 3발전소 | 6 | 15 | 200101978 | 정비부분품(SPAR) | 국외 | Q | 오-링 | 오-링,FLUORO RUBBER POLYMETHYLENE,OUTBOAR | EA | 2 | 기계부 | 임남형 | 061-357-3637 | 품명 오-링 - 오-링재질 FLUORO RUBBER POLYMETHYLENE - 특수사항 OUTBOARD - 별칭 O-RING-END-COVER TO BEAR. HOU. 원자력안전범주 NON NUCLEAR SAFETY RELATED 품질등급 Q등급 제작사 FLOWSERVE PUMP CORPORATION - 주설비 참고자료 9-903-Z-431-001 - 도면번호 2X10-13CAM500X1 - 9-903-Z-170-001 - 모델번호 2X10CAM-13 - 부품번호 456W - 원기술규격서(OTS) HANBIT 5&6, PYC-P-95ED2 - 제작사 유형(MFR CATEGORY) ORIGINAL EQUIP. MANUFACTURER 한빛 원자력 본부 - 패키지 번호 PYC-P-95ED2 제출서류목록 - 품질보증확인서(C of C) | FLOWSERVE PUMP CORPORATION | 2X10CAM-13 | 456W
2020 | 3 | 계획예방정비용 | 한빛 | 3발전소 | 5 | 14 | 200101979 | 정비부분품(SPAR) | 국외 | Q | 오-링 | 오-링,FLUORO RUBBER POLYMETHYLENE,LOAD RIN | EA | 2 | 기계부 | 임남형 | 061-357-3637 | 품명 오-링 - 오-링재질 FLUORO RUBBER POLYMETHYLENE - 별칭 LOAD RING 원자력안전범주 NON NUCLEAR SAFETY RELATED 품질등급 Q등급 제작사 FLOWSERVE PUMP CORPORATION - 주설비 참고자료 9-903-Z-431-001 - 도면번호 2X10-13CAM500X1 - 9-903-Z-170-001 - 모델번호 2X10CAM-13 - 부품번호 456 - 원기술규격서(OTS) HANBIT 5&6, PYC-P-95ED2 - 제작사 유형(MFR CATEGORY) ORIGINAL EQUIP. MANUFACTURER 한빛 원자력 본부 - 패키지 번호 PYC-P-95ED2 제출서류목록 - 품질보증확인서(C of C) | FLOWSERVE PUMP CORPORATION | 2X10CAM-13 | 456
2022 | 4 | 계획예방정비용 | 한빛 | 3발전소 | 6 | 15 | 200101979 | 정비부분품(SPAR) | 국외 | Q | 오-링 | 오-링,FLUORO RUBBER POLYMETHYLENE,LOAD RIN | EA | 2 | 기계부 | 임남형 | 061-357-3637 | 품명 오-링 - 오-링재질 FLUORO RUBBER POLYMETHYLENE - 별칭 LOAD RING 원자력안전범주 NON NUCLEAR SAFETY RELATED 품질등급 Q등급 제작사 FLOWSERVE PUMP CORPORATION - 주설비 참고자료 9-903-Z-431-001 - 도면번호 2X10-13CAM500X1 - 9-903-Z-170-001 - 모델번호 2X10CAM-13 - 부품번호 456 - 원기술규격서(OTS) HANBIT 5&6, PYC-P-95ED2 - 제작사 유형(MFR CATEGORY) ORIGINAL EQUIP. MANUFACTURER 한빛 원자력 본부 - 패키지 번호 PYC-P-95ED2 제출서류목록 - 품질보증확인서(C of C) | FLOWSERVE PUMP CORPORATION | 2X10CAM-13 | 456
2022 | 4 | 계획예방정비용 | 한빛 | 3발전소 | 6 | 15 | 200101984 | 정비부분품(SPAR) | 국외 | Q | 오-링 | 오-링,BUNA-N,O-RING,0397038,0397037,9-903- | EA | 6 | 기계부 | 임남형 | 061-357-3637 | 품명 오-링 - 오-링재질 BUNA-N - 별칭 O-RING 원자력안전범주 NON NUCLEAR SAFETY RELATED 품질등급 Q등급 제작사 FLOWSERVE PUMP CORPORATION - 도면번호 9-903-Z-171-521 - C3216R6HS300B002 - 모델번호 2.25X6HS3 - 부품번호 060 - 20A11XM242 - 원기술규격서(OTS) HANBIT 5&6, PYC-P-95ED2 - 제작사 유형(MFR CATEGORY) ORIGINAL EQUIP. MANUFACTURER 제출서류목록 - 품질보증확인서(C of C) | FLOWSERVE PUMP CORPORATION | 2.25X6HS3 | 20A11XM242
2022 | 1 | 계획예방정비용 | 한빛 | 3발전소 | 5 | 15 | 200101999 | 정비부분품(SPAR) | 국외 | Q | 오-링 | 오-링,FLUORO RUBBER POLYMETHYLENE,O-RING ( | EA | 1 | 기계부 | 임남형 | 061-357-3637 | 품명 오-링 - 오-링재질 FLUORO RUBBER POLYMETHYLENE - 별칭 O-RING (BACK COVER/PUMP CASE) 원자력안전범주 NON NUCLEAR SAFETY RELATED 품질등급 Q등급 제작사 HAYWARD TYLER INC. - 도면번호 01-402-581 - N203-DG-B01-01 - 모델번호 10×8-24 VSCC - 부품번호 0213-2 - O-RING-0.250-VT00 - 원기술규격서(OTS) HANBIT 5&6, 9-442-N203 - 제작사 유형(MFR CATEGORY) ORIGINAL EQUIP. MANUFACTURER 한빛 원자력 본부 - 패키지 번호 PYC-P-9N203 제출서류목록 - 품질보증확인서(C of C) | HAYWARD TYLER INC. | 10×8-24 VSCC | O-RING-0.250-VT00
2022 | 4 | 계획예방정비용 | 한빛 | 3발전소 | 6 | 15 | 200101999 | 정비부분품(SPAR) | 국외 | Q | 오-링 | 오-링,FLUORO RUBBER POLYMETHYLENE,O-RING ( | EA | 1 | 기계부 | 임남형 | 061-357-3637 | 품명 오-링 - 오-링재질 FLUORO RUBBER POLYMETHYLENE - 별칭 O-RING (BACK COVER/PUMP CASE) 원자력안전범주 NON NUCLEAR SAFETY RELATED 품질등급 Q등급 제작사 HAYWARD TYLER INC. - 도면번호 01-402-581 - N203-DG-B01-01 - 모델번호 10×8-24 VSCC - 부품번호 0213-2 - O-RING-0.250-VT00 - 원기술규격서(OTS) HANBIT 5&6, 9-442-N203 - 제작사 유형(MFR CATEGORY) ORIGINAL EQUIP. MANUFACTURER 한빛 원자력 본부 - 패키지 번호 PYC-P-9N203 제출서류목록 - 품질보증확인서(C of C) | HAYWARD TYLER INC. | 10×8-24 VSCC | O-RING-0.250-VT00
2022 | 1 | 계획예방정비용 | 한빛 | 3발전소 | 5 | 15 | 200102001 | 정비부분품(SPAR) | 국외 | Q | 오-링 | 오-링,FLUORO RUBBER POLYMETHYLENE,O-RING ( | EA | 1 | 기계부 | 임남형 | 061-357-3637 | 품명 오-링 - 오-링재질 FLUORO RUBBER POLYMETHYLENE - 별칭 O-RING (GLAND BUSHING) 원자력안전범주 NON NUCLEAR SAFETY RELATED 품질등급 Q등급 제작사 HAYWARD TYLER INC. - 도면번호 01-402-581 - N203-DG-B01-01 - 모델번호 10×8-24 VSCC - 부품번호 01-004-010-210-VT00 - 0213-1 - 원기술규격서(OTS) HANBIT 5&6, 9-442-N203 - 제작사 유형(MFR CATEGORY) ORIGINAL EQUIP. MANUFACTURER 한빛 원자력 본부 - 패키지 번호 PYC-P-9N203 제출서류목록 - 품질보증확인서(C of C) | HAYWARD TYLER INC. | 10×8-24 VSCC | 0213-1
2022 | 4 | 계획예방정비용 | 한빛 | 3발전소 | 6 | 15 | 200102001 | 정비부분품(SPAR) | 국외 | Q | 오-링 | 오-링,FLUORO RUBBER POLYMETHYLENE,O-RING ( | EA | 1 | 기계부 | 임남형 | 061-357-3637 | 품명 오-링 - 오-링재질 FLUORO RUBBER POLYMETHYLENE - 별칭 O-RING (GLAND BUSHING) 원자력안전범주 NON NUCLEAR SAFETY RELATED 품질등급 Q등급 제작사 HAYWARD TYLER INC. - 도면번호 01-402-581 - N203-DG-B01-01 - 모델번호 10×8-24 VSCC - 부품번호 01-004-010-210-VT00 - 0213-1 - 원기술규격서(OTS) HANBIT 5&6, 9-442-N203 - 제작사 유형(MFR CATEGORY) ORIGINAL EQUIP. MANUFACTURER 한빛 원자력 본부 - 패키지 번호 PYC-P-9N203 제출서류목록 - 품질보증확인서(C of C) | HAYWARD TYLER INC. | 10×8-24 VSCC | 0213-1
2020 | 1 | 계획예방정비용 | 한빛 | 3발전소 | 6 | 13 | 200102006 | 정비부분품(SPAR) | 국외 | A | 오-링 | 오-링,9-808-Z-174-002(YGN56),V520-06-23,7 | EA | 1 | 기계부 | 김원섭 | 061-357-2342 | 품명 오-링 원자력안전범주 NON NUCLEAR SAFETY RELATED 품질등급 A등급 제작사 VALCOR ENGINERING CORP - 도면번호 9-808-Z-174-002(YGN56) - 모델번호 V520-06-23 - 부품번호 793000008/S101CS30 - S101CB30 - 원기술규격서(OTS) HANBIT 5&6, PYC-P-95ED2 - 제작사 유형(MFR CATEGORY) ORIGINAL EQUIP. MANUFACTURER 한빛 원자력 본부 - 패키지 번호 95ED2 제출서류목록 - 품질보증확인서(C of C) | VALCOR ENGINERING CORP | V520-06-23 | S101CB30
2020 | 1 | 계획예방정비용 | 한빛 | 3발전소 | 6 | 13 | 200102007 | 정비부분품(SPAR) | 국외 | A | 오-링 | 오-링,9-808-Z-174-002(YGN56),V520-06-23,S1 | EA | 1 | 기계부 | 김원섭 | 061-357-2342 | 품명 오-링 원자력안전범주 NON NUCLEAR SAFETY RELATED 품질등급 A등급 제작사 VALCOR ENGINERING CORP - 도면번호 9-808-Z-174-002(YGN56) - 모델번호 V520-06-23 - 부품번호 S101C24 - S101CS24 - 원기술규격서(OTS) HANBIT 5&6, PYC-P-95ED2 - 제작사 유형(MFR CATEGORY) ORIGINAL EQUIP. MANUFACTURER 한빛 원자력 본부 - 패키지 번호 95ED2 제출서류목록 - 품질보증확인서(C of C) | VALCOR ENGINERING CORP | V520-06-23 | S101CS24
2020 | 1 | 계획예방정비용 | 한빛 | 3발전소 | 6 | 13 | 200102008 | 정비부분품(SPAR) | 국외 | A | 오-링 | 오-링,COFC,793000008/S101CS20,S101CB20,86- | EA | 1 | 기계부 | 김원섭 | 061-357-2342 | 품명 오-링 - 품질보증서류 COFC 품질등급 A등급 제작사 VALCOR ENGINERING CORP - 부품번호 793000008/S101CS20 - S101CB20 - 도면번호 86-35230-47-1-GA-E | VALCOR ENGINERING CORP |  | 793000008/S101CS20
2020 | 4 | 계획예방정비용 | 한빛 | 2발전소 | 3 | 18 | 200102192 | 정비부분품(SPAR) | 국내 | S | 오-링 | 오-링,AS568A #261,171.04㎜,3.53㎜,FLUORO RU | EA | 12 | 기계부 | 신현호 | 061-357-2218 | 품명 오-링 - 오-링표준규격번호 AS568A #261 - 내경 171.04㎜ - 두께 3.53㎜ - 오-링재질 FLUORO RUBBER POLYMETHYLENE - 시험성적서류 재질 성적서 제출 품질등급 S등급
2020 | 4 | 계획예방정비용 | 한빛 | 2발전소 | 4 | 17 | 200102192 | 정비부분품(SPAR) | 국내 | S | 오-링 | 오-링,AS568A #261,171.04㎜,3.53㎜,FLUORO RU | EA | 12 | 기계부 | 신현호 | 061-357-2218 | 품명 오-링 - 오-링표준규격번호 AS568A #261 - 내경 171.04㎜ - 두께 3.53㎜ - 오-링재질 FLUORO RUBBER POLYMETHYLENE - 시험성적서류 재질 성적서 제출 품질등급 S등급
2022 | 2 | 계획예방정비용 | 한빛 | 2발전소 | 4 | 18 | 200102192 | 정비부분품(SPAR) | 국내 | S | 오-링 | 오-링,AS568A #261,171.04㎜,3.53㎜,FLUORO RU | EA | 12 | 기계부 | 신현호 | 061-357-2218 | 품명 오-링 - 오-링표준규격번호 AS568A #261 - 내경 171.04㎜ - 두께 3.53㎜ - 오-링재질 FLUORO RUBBER POLYMETHYLENE - 시험성적서류 재질 성적서 제출 품질등급 S등급
2022 | 3 | 계획예방정비용 | 한빛 | 2발전소 | 3 | 19 | 200102192 | 정비부분품(SPAR) | 국내 | S | 오-링 | 오-링,AS568A #261,171.04㎜,3.53㎜,FLUORO RU | EA | 12 | 기계부 | 신현호 | 061-357-2218 | 품명 오-링 - 오-링표준규격번호 AS568A #261 - 내경 171.04㎜ - 두께 3.53㎜ - 오-링재질 FLUORO RUBBER POLYMETHYLENE - 시험성적서류 재질 성적서 제출 품질등급 S등급
2020 | 4 | 계획예방정비용 | 한빛 | 2발전소 | 3 | 18 | 200102193 | 정비부분품(SPAR) | 국내 | S | 오-링 | 오-링,AS568A #262,177.39㎜,3.53㎜,FKM(ASTM 1 | EA | 12 | 기계부 | 신현호 | 061-357-2218 | 품명 오-링 - 오-링표준규격번호 AS568A #262 - 내경 177.39㎜ - 두께 3.53㎜ - 오-링재질 FKM(ASTM 1418) - 시험성적서류 재질 성적서 제출 품질등급 S등급
2020 | 4 | 계획예방정비용 | 한빛 | 2발전소 | 3 | 18 | 200102193 | 정비부분품(SPAR) | 국내 | S | 오-링 | 오-링,AS568A #262,177.39㎜,3.53㎜,FKM(ASTM 1 | EA | 2 | 기계부 | 신현호 | 061-357-2218 | 품명 오-링 - 오-링표준규격번호 AS568A #262 - 내경 177.39㎜ - 두께 3.53㎜ - 오-링재질 FKM(ASTM 1418) - 시험성적서류 재질 성적서 제출 품질등급 S등급
2020 | 4 | 계획예방정비용 | 한빛 | 2발전소 | 4 | 17 | 200102193 | 정비부분품(SPAR) | 국내 | S | 오-링 | 오-링,AS568A #262,177.39㎜,3.53㎜,FKM(ASTM 1 | EA | 12 | 기계부 | 신현호 | 061-357-2218 | 품명 오-링 - 오-링표준규격번호 AS568A #262 - 내경 177.39㎜ - 두께 3.53㎜ - 오-링재질 FKM(ASTM 1418) - 시험성적서류 재질 성적서 제출 품질등급 S등급
2020 | 4 | 계획예방정비용 | 한빛 | 2발전소 | 4 | 17 | 200102193 | 정비부분품(SPAR) | 국내 | S | 오-링 | 오-링,AS568A #262,177.39㎜,3.53㎜,FKM(ASTM 1 | EA | 2 | 기계부 | 신현호 | 061-357-2218 | 품명 오-링 - 오-링표준규격번호 AS568A #262 - 내경 177.39㎜ - 두께 3.53㎜ - 오-링재질 FKM(ASTM 1418) - 시험성적서류 재질 성적서 제출 품질등급 S등급
2022 | 2 | 계획예방정비용 | 한빛 | 2발전소 | 4 | 18 | 200102193 | 정비부분품(SPAR) | 국내 | S | 오-링 | 오-링,AS568A #262,177.39㎜,3.53㎜,FKM(ASTM 1 | EA | 12 | 기계부 | 신현호 | 061-357-2218 | 품명 오-링 - 오-링표준규격번호 AS568A #262 - 내경 177.39㎜ - 두께 3.53㎜ - 오-링재질 FKM(ASTM 1418) - 시험성적서류 재질 성적서 제출 품질등급 S등급
2022 | 2 | 계획예방정비용 | 한빛 | 2발전소 | 4 | 18 | 200102193 | 정비부분품(SPAR) | 국내 | S | 오-링 | 오-링,AS568A #262,177.39㎜,3.53㎜,FKM(ASTM 1 | EA | 2 | 기계부 | 신현호 | 061-357-2218 | 품명 오-링 - 오-링표준규격번호 AS568A #262 - 내경 177.39㎜ - 두께 3.53㎜ - 오-링재질 FKM(ASTM 1418) - 시험성적서류 재질 성적서 제출 품질등급 S등급
2022 | 3 | 계획예방정비용 | 한빛 | 2발전소 | 3 | 19 | 200102193 | 정비부분품(SPAR) | 국내 | S | 오-링 | 오-링,AS568A #262,177.39㎜,3.53㎜,FKM(ASTM 1 | EA | 12 | 기계부 | 신현호 | 061-357-2218 | 품명 오-링 - 오-링표준규격번호 AS568A #262 - 내경 177.39㎜ - 두께 3.53㎜ - 오-링재질 FKM(ASTM 1418) - 시험성적서류 재질 성적서 제출 품질등급 S등급
2022 | 3 | 계획예방정비용 | 한빛 | 2발전소 | 3 | 19 | 200102193 | 정비부분품(SPAR) | 국내 | S | 오-링 | 오-링,AS568A #262,177.39㎜,3.53㎜,FKM(ASTM 1 | EA | 2 | 기계부 | 신현호 | 061-357-2218 | 품명 오-링 - 오-링표준규격번호 AS568A #262 - 내경 177.39㎜ - 두께 3.53㎜ - 오-링재질 FKM(ASTM 1418) - 시험성적서류 재질 성적서 제출 품질등급 S등급
2020 | 3 | 계획예방정비용 | 한빛 | 1발전소 | 1 | 25 | 200102195 | 정비부분품(SPAR) | 국내 | S | 오-링 | 오-링,AS568A #448,2-448,240.67㎜,6.99㎜,FKM( | EA | 6 | 기계부 | 박종석 | 061-357-3257 | 품명 오-링 - 오-링타입 AS568A #448 - 오-링표준규격번호 2-448 - 내경 240.67㎜ - 두께 6.99㎜ - 오-링재질 FKM(ASTM1418) - 경도등급 75 SHORE - 시험성적서류 MATERIAL CERTIFICATE 품질등급 S등급
2020 | 4 | 계획예방정비용 | 한빛 | 2발전소 | 3 | 18 | 200102195 | 정비부분품(SPAR) | 국내 | S | 오-링 | 오-링,AS568A #448,2-448,240.67㎜,6.99㎜,FKM( | EA | 6 | 기계부 | 신현호 | 061-357-2218 | 품명 오-링 - 오-링타입 AS568A #448 - 오-링표준규격번호 2-448 - 내경 240.67㎜ - 두께 6.99㎜ - 오-링재질 FKM(ASTM1418) - 경도등급 75 SHORE - 시험성적서류 MATERIAL CERTIFICATE 품질등급 S등급
2020 | 4 | 계획예방정비용 | 한빛 | 2발전소 | 4 | 17 | 200102195 | 정비부분품(SPAR) | 국내 | S | 오-링 | 오-링,AS568A #448,2-448,240.67㎜,6.99㎜,FKM( | EA | 6 | 기계부 | 신현호 | 061-357-2218 | 품명 오-링 - 오-링타입 AS568A #448 - 오-링표준규격번호 2-448 - 내경 240.67㎜ - 두께 6.99㎜ - 오-링재질 FKM(ASTM1418) - 경도등급 75 SHORE - 시험성적서류 MATERIAL CERTIFICATE 품질등급 S등급
2021 | 2 | 계획예방정비용 | 한빛 | 1발전소 | 2 | 25 | 200102195 | 정비부분품(SPAR) | 국내 | S | 오-링 | 오-링,AS568A #448,2-448,240.67㎜,6.99㎜,FKM( | EA | 6 | 기계부 | 박종석 | 061-357-3257 | 품명 오-링 - 오-링타입 AS568A #448 - 오-링표준규격번호 2-448 - 내경 240.67㎜ - 두께 6.99㎜ - 오-링재질 FKM(ASTM1418) - 경도등급 75 SHORE - 시험성적서류 MATERIAL CERTIFICATE 품질등급 S등급
2022 | 1 | 계획예방정비용 | 한빛 | 1발전소 | 1 | 26 | 200102195 | 정비부분품(SPAR) | 국내 | S | 오-링 | 오-링,AS568A #448,2-448,240.67㎜,6.99㎜,FKM( | EA | 6 | 기계부 | 박종석 | 061-357-3257 | 품명 오-링 - 오-링타입 AS568A #448 - 오-링표준규격번호 2-448 - 내경 240.67㎜ - 두께 6.99㎜ - 오-링재질 FKM(ASTM1418) - 경도등급 75 SHORE - 시험성적서류 MATERIAL CERTIFICATE 품질등급 S등급
2022 | 2 | 계획예방정비용 | 한빛 | 2발전소 | 4 | 18 | 200102195 | 정비부분품(SPAR) | 국내 | S | 오-링 | 오-링,AS568A #448,2-448,240.67㎜,6.99㎜,FKM( | EA | 6 | 기계부 | 신현호 | 061-357-2218 | 품명 오-링 - 오-링타입 AS568A #448 - 오-링표준규격번호 2-448 - 내경 240.67㎜ - 두께 6.99㎜ - 오-링재질 FKM(ASTM1418) - 경도등급 75 SHORE - 시험성적서류 MATERIAL CERTIFICATE 품질등급 S등급
2022 | 3 | 계획예방정비용 | 한빛 | 2발전소 | 3 | 19 | 200102195 | 정비부분품(SPAR) | 국내 | S | 오-링 | 오-링,AS568A #448,2-448,240.67㎜,6.99㎜,FKM( | EA | 6 | 기계부 | 신현호 | 061-357-2218 | 품명 오-링 - 오-링타입 AS568A #448 - 오-링표준규격번호 2-448 - 내경 240.67㎜ - 두께 6.99㎜ - 오-링재질 FKM(ASTM1418) - 경도등급 75 SHORE - 시험성적서류 MATERIAL CERTIFICATE 품질등급 S등급
2022 | 4 | 계획예방정비용 | 한빛 | 1발전소 | 2 | 26 | 200102195 | 정비부분품(SPAR) | 국내 | S | 오-링 | 오-링,AS568A #448,2-448,240.67㎜,6.99㎜,FKM( | EA | 6 | 기계부 | 박종석 | 061-357-3257 | 품명 오-링 - 오-링타입 AS568A #448 - 오-링표준규격번호 2-448 - 내경 240.67㎜ - 두께 6.99㎜ - 오-링재질 FKM(ASTM1418) - 경도등급 75 SHORE - 시험성적서류 MATERIAL CERTIFICATE 품질등급 S등급
2020 | 4 | 계획예방정비용 | 한빛 | 2발전소 | 3 | 18 | 200102197 | 정비부분품(SPAR) | 국내 | S | 오-링 | 오-링,417.96㎜,6.99㎜,FKM(ASTM 1418),재질 성적서 | EA | 6 | 기계부 | 신현호 | 061-357-2218 | 품명 오-링 - 내경 417.96㎜ - 두께 6.99㎜ - 오-링재질 FKM(ASTM 1418) - 시험성적서류 재질 성적서 제출 품질등급 S등급 제작사 제작사 미지정 - 부품번호 DASH 462 | 제작사 미지정 |  | DASH 462
2020 | 4 | 계획예방정비용 | 한빛 | 2발전소 | 4 | 17 | 200102197 | 정비부분품(SPAR) | 국내 | S | 오-링 | 오-링,417.96㎜,6.99㎜,FKM(ASTM 1418),재질 성적서 | EA | 6 | 기계부 | 신현호 | 061-357-2218 | 품명 오-링 - 내경 417.96㎜ - 두께 6.99㎜ - 오-링재질 FKM(ASTM 1418) - 시험성적서류 재질 성적서 제출 품질등급 S등급 제작사 제작사 미지정 - 부품번호 DASH 462 | 제작사 미지정 |  | DASH 462
2022 | 2 | 계획예방정비용 | 한빛 | 2발전소 | 4 | 18 | 200102197 | 정비부분품(SPAR) | 국내 | S | 오-링 | 오-링,417.96㎜,6.99㎜,FKM(ASTM 1418),재질 성적서 | EA | 6 | 기계부 | 신현호 | 061-357-2218 | 품명 오-링 - 내경 417.96㎜ - 두께 6.99㎜ - 오-링재질 FKM(ASTM 1418) - 시험성적서류 재질 성적서 제출 품질등급 S등급 제작사 제작사 미지정 - 부품번호 DASH 462 | 제작사 미지정 |  | DASH 462
2022 | 3 | 계획예방정비용 | 한빛 | 2발전소 | 3 | 19 | 200102197 | 정비부분품(SPAR) | 국내 | S | 오-링 | 오-링,417.96㎜,6.99㎜,FKM(ASTM 1418),재질 성적서 | EA | 6 | 기계부 | 신현호 | 061-357-2218 | 품명 오-링 - 내경 417.96㎜ - 두께 6.99㎜ - 오-링재질 FKM(ASTM 1418) - 시험성적서류 재질 성적서 제출 품질등급 S등급 제작사 제작사 미지정 - 부품번호 DASH 462 | 제작사 미지정 |  | DASH 462
2020 | 4 | 계획예방정비용 | 한빛 | 2발전소 | 3 | 18 | 200102198 | 정비부분품(SPAR) | 국내 | S | 오-링 | 오-링,DASH NO.463,430.66㎜,6.99㎜,FKM(ASTM 1 | EA | 6 | 기계부 | 신현호 | 061-357-2218 | 품명 오-링 - 오-링표준규격번호 DASH NO.463 - 내경 430.66㎜ - 두께 6.99㎜ - 오-링재질 FKM(ASTM 1418) - 시험성적서류 재질 성적서 제출 품질등급 S등급 한빛 원자력 본부 - 패키지 번호 36 OH
2020 | 4 | 계획예방정비용 | 한빛 | 2발전소 | 4 | 17 | 200102198 | 정비부분품(SPAR) | 국내 | S | 오-링 | 오-링,DASH NO.463,430.66㎜,6.99㎜,FKM(ASTM 1 | EA | 6 | 기계부 | 신현호 | 061-357-2218 | 품명 오-링 - 오-링표준규격번호 DASH NO.463 - 내경 430.66㎜ - 두께 6.99㎜ - 오-링재질 FKM(ASTM 1418) - 시험성적서류 재질 성적서 제출 품질등급 S등급 한빛 원자력 본부 - 패키지 번호 36 OH
2022 | 2 | 계획예방정비용 | 한빛 | 2발전소 | 4 | 18 | 200102198 | 정비부분품(SPAR) | 국내 | S | 오-링 | 오-링,DASH NO.463,430.66㎜,6.99㎜,FKM(ASTM 1 | EA | 6 | 기계부 | 신현호 | 061-357-2218 | 품명 오-링 - 오-링표준규격번호 DASH NO.463 - 내경 430.66㎜ - 두께 6.99㎜ - 오-링재질 FKM(ASTM 1418) - 시험성적서류 재질 성적서 제출 품질등급 S등급 한빛 원자력 본부 - 패키지 번호 36 OH
2022 | 3 | 계획예방정비용 | 한빛 | 2발전소 | 3 | 19 | 200102198 | 정비부분품(SPAR) | 국내 | S | 오-링 | 오-링,DASH NO.463,430.66㎜,6.99㎜,FKM(ASTM 1 | EA | 6 | 기계부 | 신현호 | 061-357-2218 | 품명 오-링 - 오-링표준규격번호 DASH NO.463 - 내경 430.66㎜ - 두께 6.99㎜ - 오-링재질 FKM(ASTM 1418) - 시험성적서류 재질 성적서 제출 품질등급 S등급 한빛 원자력 본부 - 패키지 번호 36 OH
2022 | 4 | 계획예방정비용 | 한빛 | 3발전소 | 6 | 15 | 200102248 | 정비부분품(SPAR) | 국외 | Q | 오-링 | 오-링,101.19㎜,104.82㎜,C OF C,CMTR,20A11XM2 | EA | 1 | 기계부 | 임남형 | 061-357-3637 | 품명 오-링 - 내경 101.19㎜ - 외경 104.82㎜ - 품질보증서류 C OF C,CMTR 품질등급 Q등급 제작사 FLOWSERVE PUMP CORPORATION - 부품번호 20A11XM242 - 모델번호 2.25X6HS3 | FLOWSERVE PUMP CORPORATION | 2.25X6HS3 | 20A11XM242
2020 | 2 | 계획예방정비용 | 한빛 | 2발전소 | 3 | 18 | 200102250 | 정비부분품(SPAR) | 국외 | S | 오-링 | 오-링,C OF C,801556,D18798,REV.2, | EA | 3 | 기계부 | 김서현 | 061-357-7241 | 품명 오-링 - 품질보증서류 C OF C 품질등급 S등급 제작사 ENERGY STEEL & SUPPLY CO. - 부품번호 801556 - 도면번호 D18798,REV.2 한빛 원자력 본부 - 패키지 번호 N451-M.4.A-090 | ENERGY STEEL & SUPPLY CO. |  | 801556
2020 | 2 | 계획예방정비용 | 한빛 | 2발전소 | 4 | 17 | 200102250 | 정비부분품(SPAR) | 국외 | S | 오-링 | 오-링,C OF C,801556,D18798,REV.2, | EA | 3 | 기계부 | 김서현 | 061-357-7241 | 품명 오-링 - 품질보증서류 C OF C 품질등급 S등급 제작사 ENERGY STEEL & SUPPLY CO. - 부품번호 801556 - 도면번호 D18798,REV.2 한빛 원자력 본부 - 패키지 번호 N451-M.4.A-090 | ENERGY STEEL & SUPPLY CO. |  | 801556
2021 | 4 | 계획예방정비용 | 한빛 | 2발전소 | 4 | 18 | 200102250 | 정비부분품(SPAR) | 국외 | S | 오-링 | 오-링,C OF C,801556,D18798,REV.2, | EA | 3 | 기계부 | 김서현 | 061-357-7241 | 품명 오-링 - 품질보증서류 C OF C 품질등급 S등급 제작사 ENERGY STEEL & SUPPLY CO. - 부품번호 801556 - 도면번호 D18798,REV.2 한빛 원자력 본부 - 패키지 번호 N451-M.4.A-090 | ENERGY STEEL & SUPPLY CO. |  | 801556
2021 | 4 | 계획예방정비용 | 한빛 | 2발전소 | 3 | 19 | 200102250 | 정비부분품(SPAR) | 국외 | S | 오-링 | 오-링,C OF C,801556,D18798,REV.2, | EA | 3 | 기계부 | 김서현 | 061-357-7241 | 품명 오-링 - 품질보증서류 C OF C 품질등급 S등급 제작사 ENERGY STEEL & SUPPLY CO. - 부품번호 801556 - 도면번호 D18798,REV.2 한빛 원자력 본부 - 패키지 번호 N451-M.4.A-090 | ENERGY STEEL & SUPPLY CO. |  | 801556
2020 | 1 | 계획예방정비용 | 고리 | 2발전소 | 4 | 26 | 200102732 | 정비부분품(SPAR) | 국외 | A | 오-링 | 오-링,CERTIFICATE OF CONFORMANCE,REFER TO | EA | 2 | 전기부 | 장원대 | 051-726-3355 | 품명 오-링 - 품질보증서류 CERTIFICATE OF CONFORMANCE - 시험성적서류 REFER TO TECHNICAL SPEC. - 별칭 FILTER ELEMENT O-RING 원자력안전범주 NON NUCLEAR SAFETY RELATED 품질등급 A등급 제작사 WESTINGHOUSE ELECTRIC COMPANY - 부품번호 4389B05H11 N | WESTINGHOUSE ELECTRIC COMPANY |  | 4389B05H11 N
2020 | 4 | 계획예방정비용 | 한빛 | 1발전소 | 2 | 25 | 200102732 | 정비부분품(SPAR) | 국외 | A | 오-링 | 오-링,CERTIFICATE OF CONFORMANCE,REFER TO | EA | 2 | 전기부 | 정철원 | 061-357-2551 | 품명 오-링 - 품질보증서류 CERTIFICATE OF CONFORMANCE - 시험성적서류 REFER TO TECHNICAL SPEC. - 별칭 FILTER ELEMENT O-RING 원자력안전범주 NON NUCLEAR SAFETY RELATED 품질등급 A등급 제작사 WESTINGHOUSE ELECTRIC COMPANY - 부품번호 4389B05H11 N | WESTINGHOUSE ELECTRIC COMPANY |  | 4389B05H11 N
2021 | 3 | 계획예방정비용 | 한빛 | 1발전소 | 1 | 26 | 200102732 | 정비부분품(SPAR) | 국외 | A | 오-링 | 오-링,CERTIFICATE OF CONFORMANCE,REFER TO | EA | 2 | 전기부 | 정철원 | 061-357-2551 | 품명 오-링 - 품질보증서류 CERTIFICATE OF CONFORMANCE - 시험성적서류 REFER TO TECHNICAL SPEC. - 별칭 FILTER ELEMENT O-RING 원자력안전범주 NON NUCLEAR SAFETY RELATED 품질등급 A등급 제작사 WESTINGHOUSE ELECTRIC COMPANY - 부품번호 4389B05H11 N | WESTINGHOUSE ELECTRIC COMPANY |  | 4389B05H11 N
2022 | 2 | 계획예방정비용 | 한빛 | 1발전소 | 2 | 26 | 200102732 | 정비부분품(SPAR) | 국외 | A | 오-링 | 오-링,CERTIFICATE OF CONFORMANCE,REFER TO | EA | 2 | 전기부 | 정철원 | 061-357-2551 | 품명 오-링 - 품질보증서류 CERTIFICATE OF CONFORMANCE - 시험성적서류 REFER TO TECHNICAL SPEC. - 별칭 FILTER ELEMENT O-RING 원자력안전범주 NON NUCLEAR SAFETY RELATED 품질등급 A등급 제작사 WESTINGHOUSE ELECTRIC COMPANY - 부품번호 4389B05H11 N | WESTINGHOUSE ELECTRIC COMPANY |  | 4389B05H11 N
2020 | 1 | 계획예방정비용 | 고리 | 2발전소 | 4 | 26 | 200102733 | 정비부분품(SPAR) | 국외 | A | 오-링 | 오-링,FOR OIL FILTER,CERTIFICATE OF CONFOR | EA | 1 | 전기부 | 장원대 | 051-726-3355 | 품명 오-링 - 특수사항 FOR OIL FILTER - 품질보증서류 CERTIFICATE OF CONFORMANCE - 시험성적서류 REFER TO TECHNICAL SPEC. - 별칭 HOUSING SEAL 원자력안전범주 NON NUCLEAR SAFETY RELATED 품질등급 A등급 제작사 WESTINGHOUSE ELECTRIC COMPANY - 부품번호 4389B05H04 N 한빛 원자력 본부 - 패키지 번호 M-001-RCPCPXAE-37 | WESTINGHOUSE ELECTRIC COMPANY |  | 4389B05H04 N
2020 | 4 | 계획예방정비용 | 한빛 | 1발전소 | 2 | 25 | 200102733 | 정비부분품(SPAR) | 국외 | A | 오-링 | 오-링,FOR OIL FILTER,CERTIFICATE OF CONFOR | EA | 2 | 전기부 | 정철원 | 061-357-2551 | 품명 오-링 - 특수사항 FOR OIL FILTER - 품질보증서류 CERTIFICATE OF CONFORMANCE - 시험성적서류 REFER TO TECHNICAL SPEC. - 별칭 HOUSING SEAL 원자력안전범주 NON NUCLEAR SAFETY RELATED 품질등급 A등급 제작사 WESTINGHOUSE ELECTRIC COMPANY - 부품번호 4389B05H04 N 한빛 원자력 본부 - 패키지 번호 M-001-RCPCPXAE-37 | WESTINGHOUSE ELECTRIC COMPANY |  | 4389B05H04 N
2021 | 3 | 계획예방정비용 | 한빛 | 1발전소 | 1 | 26 | 200102733 | 정비부분품(SPAR) | 국외 | A | 오-링 | 오-링,FOR OIL FILTER,CERTIFICATE OF CONFOR | EA | 2 | 전기부 | 정철원 | 061-357-2551 | 품명 오-링 - 특수사항 FOR OIL FILTER - 품질보증서류 CERTIFICATE OF CONFORMANCE - 시험성적서류 REFER TO TECHNICAL SPEC. - 별칭 HOUSING SEAL 원자력안전범주 NON NUCLEAR SAFETY RELATED 품질등급 A등급 제작사 WESTINGHOUSE ELECTRIC COMPANY - 부품번호 4389B05H04 N 한빛 원자력 본부 - 패키지 번호 M-001-RCPCPXAE-37 | WESTINGHOUSE ELECTRIC COMPANY |  | 4389B05H04 N
2022 | 2 | 계획예방정비용 | 한빛 | 1발전소 | 2 | 26 | 200102733 | 정비부분품(SPAR) | 국외 | A | 오-링 | 오-링,FOR OIL FILTER,CERTIFICATE OF CONFOR | EA | 2 | 전기부 | 정철원 | 061-357-2551 | 품명 오-링 - 특수사항 FOR OIL FILTER - 품질보증서류 CERTIFICATE OF CONFORMANCE - 시험성적서류 REFER TO TECHNICAL SPEC. - 별칭 HOUSING SEAL 원자력안전범주 NON NUCLEAR SAFETY RELATED 품질등급 A등급 제작사 WESTINGHOUSE ELECTRIC COMPANY - 부품번호 4389B05H04 N 한빛 원자력 본부 - 패키지 번호 M-001-RCPCPXAE-37 | WESTINGHOUSE ELECTRIC COMPANY |  | 4389B05H04 N
2020 | 1 | 계획예방정비용 | 고리 | 2발전소 | 3 | 26 | 200103171 | 정비부분품(SPAR) | 국외 | A | 오-링 | 오-링,AS568A-908,0.644 INCH,0.818 INCH,0.0 | EA | 20 | 기계부 | 김승수 | 051-726-5426 | 품명 오-링 - 오-링표준규격번호 AS568A-908 - 내경 0.644 INCH - 외경 0.818 INCH - 두께 0.087 INCH - 오-링재질 FLUOROCARBON - 경도등급 75 원자력안전범주 NON NUCLEAR SAFETY RELATED 품질등급 A등급 제작사 ENERTECH,CURTISS WRIGHT NUCLEA - 제작사 유형(MFR CATEGORY) ORIGINAL EQUIP. MANUFACTURER - 원기술규격서(OTS) KORI 3&4, M-907B - 부품번호 PA86021-116 고리 원자력 본부 - 패키지 번호 M907B 제출서류목록 - 품질보증계획서(QAM) - 품질증빙/제출서류목록(QVDL) - 품질보증확인서(C of C) | ENERTECH,CURTISS WRIGHT NUCLEAR DIVISION |  | PA86021-116
2020 | 1 | 계획예방정비용 | 고리 | 2발전소 | 3 | 26 | 200103171 | 정비부분품(SPAR) | 국외 | A | 오-링 | 오-링,AS568A-908,0.644 INCH,0.818 INCH,0.0 | EA | 60 | 기계부 | 김승수 | 051-726-5426 | 품명 오-링 - 오-링표준규격번호 AS568A-908 - 내경 0.644 INCH - 외경 0.818 INCH - 두께 0.087 INCH - 오-링재질 FLUOROCARBON - 경도등급 75 원자력안전범주 NON NUCLEAR SAFETY RELATED 품질등급 A등급 제작사 ENERTECH,CURTISS WRIGHT NUCLEA - 제작사 유형(MFR CATEGORY) ORIGINAL EQUIP. MANUFACTURER - 원기술규격서(OTS) KORI 3&4, M-907B - 부품번호 PA86021-116 고리 원자력 본부 - 패키지 번호 M907B 제출서류목록 - 품질보증계획서(QAM) - 품질증빙/제출서류목록(QVDL) - 품질보증확인서(C of C) | ENERTECH,CURTISS WRIGHT NUCLEAR DIVISION |  | PA86021-116
2020 | 1 | 계획예방정비용 | 고리 | 2발전소 | 4 | 26 | 200103171 | 정비부분품(SPAR) | 국외 | A | 오-링 | 오-링,AS568A-908,0.644 INCH,0.818 INCH,0.0 | EA | 60 | 기계부 | 김승수 | 051-726-5426 | 품명 오-링 - 오-링표준규격번호 AS568A-908 - 내경 0.644 INCH - 외경 0.818 INCH - 두께 0.087 INCH - 오-링재질 FLUOROCARBON - 경도등급 75 원자력안전범주 NON NUCLEAR SAFETY RELATED 품질등급 A등급 제작사 ENERTECH,CURTISS WRIGHT NUCLEA - 제작사 유형(MFR CATEGORY) ORIGINAL EQUIP. MANUFACTURER - 원기술규격서(OTS) KORI 3&4, M-907B - 부품번호 PA86021-116 고리 원자력 본부 - 패키지 번호 M907B 제출서류목록 - 품질보증계획서(QAM) - 품질증빙/제출서류목록(QVDL) - 품질보증확인서(C of C) | ENERTECH,CURTISS WRIGHT NUCLEAR DIVISION |  | PA86021-116
2020 | 1 | 계획예방정비용 | 고리 | 2발전소 | 4 | 26 | 200103171 | 정비부분품(SPAR) | 국외 | A | 오-링 | 오-링,AS568A-908,0.644 INCH,0.818 INCH,0.0 | EA | 20 | 기계부 | 김승수 | 051-726-5426 | 품명 오-링 - 오-링표준규격번호 AS568A-908 - 내경 0.644 INCH - 외경 0.818 INCH - 두께 0.087 INCH - 오-링재질 FLUOROCARBON - 경도등급 75 원자력안전범주 NON NUCLEAR SAFETY RELATED 품질등급 A등급 제작사 ENERTECH,CURTISS WRIGHT NUCLEA - 제작사 유형(MFR CATEGORY) ORIGINAL EQUIP. MANUFACTURER - 원기술규격서(OTS) KORI 3&4, M-907B - 부품번호 PA86021-116 고리 원자력 본부 - 패키지 번호 M907B 제출서류목록 - 품질보증계획서(QAM) - 품질증빙/제출서류목록(QVDL) - 품질보증확인서(C of C) | ENERTECH,CURTISS WRIGHT NUCLEAR DIVISION |  | PA86021-116
2021 | 3 | 계획예방정비용 | 고리 | 2발전소 | 3 | 27 | 200103171 | 정비부분품(SPAR) | 국외 | A | 오-링 | 오-링,AS568A-908,0.644 INCH,0.818 INCH,0.0 | EA | 20 | 기계부 | 김승수 | 051-726-5426 | 품명 오-링 - 오-링표준규격번호 AS568A-908 - 내경 0.644 INCH - 외경 0.818 INCH - 두께 0.087 INCH - 오-링재질 FLUOROCARBON - 경도등급 75 원자력안전범주 NON NUCLEAR SAFETY RELATED 품질등급 A등급 제작사 ENERTECH,CURTISS WRIGHT NUCLEA - 제작사 유형(MFR CATEGORY) ORIGINAL EQUIP. MANUFACTURER - 원기술규격서(OTS) KORI 3&4, M-907B - 부품번호 PA86021-116 고리 원자력 본부 - 패키지 번호 M907B 제출서류목록 - 품질보증계획서(QAM) - 품질증빙/제출서류목록(QVDL) - 품질보증확인서(C of C) | ENERTECH,CURTISS WRIGHT NUCLEAR DIVISION |  | PA86021-116
2021 | 3 | 계획예방정비용 | 고리 | 2발전소 | 3 | 27 | 200103171 | 정비부분품(SPAR) | 국외 | A | 오-링 | 오-링,AS568A-908,0.644 INCH,0.818 INCH,0.0 | EA | 60 | 기계부 | 김승수 | 051-726-5426 | 품명 오-링 - 오-링표준규격번호 AS568A-908 - 내경 0.644 INCH - 외경 0.818 INCH - 두께 0.087 INCH - 오-링재질 FLUOROCARBON - 경도등급 75 원자력안전범주 NON NUCLEAR SAFETY RELATED 품질등급 A등급 제작사 ENERTECH,CURTISS WRIGHT NUCLEA - 제작사 유형(MFR CATEGORY) ORIGINAL EQUIP. MANUFACTURER - 원기술규격서(OTS) KORI 3&4, M-907B - 부품번호 PA86021-116 고리 원자력 본부 - 패키지 번호 M907B 제출서류목록 - 품질보증계획서(QAM) - 품질증빙/제출서류목록(QVDL) - 품질보증확인서(C of C) | ENERTECH,CURTISS WRIGHT NUCLEAR DIVISION |  | PA86021-116
2021 | 3 | 계획예방정비용 | 고리 | 2발전소 | 4 | 27 | 200103171 | 정비부분품(SPAR) | 국외 | A | 오-링 | 오-링,AS568A-908,0.644 INCH,0.818 INCH,0.0 | EA | 20 | 기계부 | 김승수 | 051-726-5426 | 품명 오-링 - 오-링표준규격번호 AS568A-908 - 내경 0.644 INCH - 외경 0.818 INCH - 두께 0.087 INCH - 오-링재질 FLUOROCARBON - 경도등급 75 원자력안전범주 NON NUCLEAR SAFETY RELATED 품질등급 A등급 제작사 ENERTECH,CURTISS WRIGHT NUCLEA - 제작사 유형(MFR CATEGORY) ORIGINAL EQUIP. MANUFACTURER - 원기술규격서(OTS) KORI 3&4, M-907B - 부품번호 PA86021-116 고리 원자력 본부 - 패키지 번호 M907B 제출서류목록 - 품질보증계획서(QAM) - 품질증빙/제출서류목록(QVDL) - 품질보증확인서(C of C) | ENERTECH,CURTISS WRIGHT NUCLEAR DIVISION |  | PA86021-116
2021 | 3 | 계획예방정비용 | 고리 | 2발전소 | 4 | 27 | 200103171 | 정비부분품(SPAR) | 국외 | A | 오-링 | 오-링,AS568A-908,0.644 INCH,0.818 INCH,0.0 | EA | 60 | 기계부 | 김승수 | 051-726-5426 | 품명 오-링 - 오-링표준규격번호 AS568A-908 - 내경 0.644 INCH - 외경 0.818 INCH - 두께 0.087 INCH - 오-링재질 FLUOROCARBON - 경도등급 75 원자력안전범주 NON NUCLEAR SAFETY RELATED 품질등급 A등급 제작사 ENERTECH,CURTISS WRIGHT NUCLEA - 제작사 유형(MFR CATEGORY) ORIGINAL EQUIP. MANUFACTURER - 원기술규격서(OTS) KORI 3&4, M-907B - 부품번호 PA86021-116 고리 원자력 본부 - 패키지 번호 M907B 제출서류목록 - 품질보증계획서(QAM) - 품질증빙/제출서류목록(QVDL) - 품질보증확인서(C of C) | ENERTECH,CURTISS WRIGHT NUCLEAR DIVISION |  | PA86021-116
2022 | 4 | 계획예방정비용 | 고리 | 2발전소 | 3 | 28 | 200103171 | 정비부분품(SPAR) | 국외 | A | 오-링 | 오-링,AS568A-908,0.644 INCH,0.818 INCH,0.0 | EA | 20 | 기계부 | 김승수 | 051-726-5426 | 품명 오-링 - 오-링표준규격번호 AS568A-908 - 내경 0.644 INCH - 외경 0.818 INCH - 두께 0.087 INCH - 오-링재질 FLUOROCARBON - 경도등급 75 원자력안전범주 NON NUCLEAR SAFETY RELATED 품질등급 A등급 제작사 ENERTECH,CURTISS WRIGHT NUCLEA - 제작사 유형(MFR CATEGORY) ORIGINAL EQUIP. MANUFACTURER - 원기술규격서(OTS) KORI 3&4, M-907B - 부품번호 PA86021-116 고리 원자력 본부 - 패키지 번호 M907B 제출서류목록 - 품질보증계획서(QAM) - 품질증빙/제출서류목록(QVDL) - 품질보증확인서(C of C) | ENERTECH,CURTISS WRIGHT NUCLEAR DIVISION |  | PA86021-116
2022 | 4 | 계획예방정비용 | 고리 | 2발전소 | 3 | 28 | 200103171 | 정비부분품(SPAR) | 국외 | A | 오-링 | 오-링,AS568A-908,0.644 INCH,0.818 INCH,0.0 | EA | 60 | 기계부 | 김승수 | 051-726-5426 | 품명 오-링 - 오-링표준규격번호 AS568A-908 - 내경 0.644 INCH - 외경 0.818 INCH - 두께 0.087 INCH - 오-링재질 FLUOROCARBON - 경도등급 75 원자력안전범주 NON NUCLEAR SAFETY RELATED 품질등급 A등급 제작사 ENERTECH,CURTISS WRIGHT NUCLEA - 제작사 유형(MFR CATEGORY) ORIGINAL EQUIP. MANUFACTURER - 원기술규격서(OTS) KORI 3&4, M-907B - 부품번호 PA86021-116 고리 원자력 본부 - 패키지 번호 M907B 제출서류목록 - 품질보증계획서(QAM) - 품질증빙/제출서류목록(QVDL) - 품질보증확인서(C of C) | ENERTECH,CURTISS WRIGHT NUCLEAR DIVISION |  | PA86021-116
2022 | 4 | 계획예방정비용 | 고리 | 2발전소 | 4 | 28 | 200103171 | 정비부분품(SPAR) | 국외 | A | 오-링 | 오-링,AS568A-908,0.644 INCH,0.818 INCH,0.0 | EA | 20 | 기계부 | 김승수 | 051-726-5426 | 품명 오-링 - 오-링표준규격번호 AS568A-908 - 내경 0.644 INCH - 외경 0.818 INCH - 두께 0.087 INCH - 오-링재질 FLUOROCARBON - 경도등급 75 원자력안전범주 NON NUCLEAR SAFETY RELATED 품질등급 A등급 제작사 ENERTECH,CURTISS WRIGHT NUCLEA - 제작사 유형(MFR CATEGORY) ORIGINAL EQUIP. MANUFACTURER - 원기술규격서(OTS) KORI 3&4, M-907B - 부품번호 PA86021-116 고리 원자력 본부 - 패키지 번호 M907B 제출서류목록 - 품질보증계획서(QAM) - 품질증빙/제출서류목록(QVDL) - 품질보증확인서(C of C) | ENERTECH,CURTISS WRIGHT NUCLEAR DIVISION |  | PA86021-116
2022 | 4 | 계획예방정비용 | 고리 | 2발전소 | 4 | 28 | 200103171 | 정비부분품(SPAR) | 국외 | A | 오-링 | 오-링,AS568A-908,0.644 INCH,0.818 INCH,0.0 | EA | 60 | 기계부 | 김승수 | 051-726-5426 | 품명 오-링 - 오-링표준규격번호 AS568A-908 - 내경 0.644 INCH - 외경 0.818 INCH - 두께 0.087 INCH - 오-링재질 FLUOROCARBON - 경도등급 75 원자력안전범주 NON NUCLEAR SAFETY RELATED 품질등급 A등급 제작사 ENERTECH,CURTISS WRIGHT NUCLEA - 제작사 유형(MFR CATEGORY) ORIGINAL EQUIP. MANUFACTURER - 원기술규격서(OTS) KORI 3&4, M-907B - 부품번호 PA86021-116 고리 원자력 본부 - 패키지 번호 M907B 제출서류목록 - 품질보증계획서(QAM) - 품질증빙/제출서류목록(QVDL) - 품질보증확인서(C of C) | ENERTECH,CURTISS WRIGHT NUCLEAR DIVISION |  | PA86021-116
2020 | 1 | 계획예방정비용 | 고리 | 2발전소 | 3 | 26 | 200103172 | 정비부분품(SPAR) | 국외 | A | 오-링 | 오-링,C OF C,MSIV O-RING,PA86021-108, | EA | 60 | 기계부 | 김승수 | 051-726-5426 | 품명 오-링 - 품질보증서류 C OF C - 별칭 MSIV O-RING 원자력안전범주 NUCLEAR SAFETY RELATED 품질등급 A등급 제작사 ENERTECH,CURTISS WRIGHT NUCLEA - 부품번호 PA86021-108 | ENERTECH,CURTISS WRIGHT NUCLEAR DIVISION |  | PA86021-108
2020 | 1 | 계획예방정비용 | 고리 | 2발전소 | 4 | 26 | 200103172 | 정비부분품(SPAR) | 국외 | A | 오-링 | 오-링,C OF C,MSIV O-RING,PA86021-108, | EA | 60 | 기계부 | 김승수 | 051-726-5426 | 품명 오-링 - 품질보증서류 C OF C - 별칭 MSIV O-RING 원자력안전범주 NUCLEAR SAFETY RELATED 품질등급 A등급 제작사 ENERTECH,CURTISS WRIGHT NUCLEA - 부품번호 PA86021-108 | ENERTECH,CURTISS WRIGHT NUCLEAR DIVISION |  | PA86021-108
2021 | 3 | 계획예방정비용 | 고리 | 2발전소 | 3 | 27 | 200103172 | 정비부분품(SPAR) | 국외 | A | 오-링 | 오-링,C OF C,MSIV O-RING,PA86021-108, | EA | 60 | 기계부 | 김승수 | 051-726-5426 | 품명 오-링 - 품질보증서류 C OF C - 별칭 MSIV O-RING 원자력안전범주 NUCLEAR SAFETY RELATED 품질등급 A등급 제작사 ENERTECH,CURTISS WRIGHT NUCLEA - 부품번호 PA86021-108 | ENERTECH,CURTISS WRIGHT NUCLEAR DIVISION |  | PA86021-108
2021 | 3 | 계획예방정비용 | 고리 | 2발전소 | 4 | 27 | 200103172 | 정비부분품(SPAR) | 국외 | A | 오-링 | 오-링,C OF C,MSIV O-RING,PA86021-108, | EA | 60 | 기계부 | 김승수 | 051-726-5426 | 품명 오-링 - 품질보증서류 C OF C - 별칭 MSIV O-RING 원자력안전범주 NUCLEAR SAFETY RELATED 품질등급 A등급 제작사 ENERTECH,CURTISS WRIGHT NUCLEA - 부품번호 PA86021-108 | ENERTECH,CURTISS WRIGHT NUCLEAR DIVISION |  | PA86021-108
2022 | 4 | 계획예방정비용 | 고리 | 2발전소 | 3 | 28 | 200103172 | 정비부분품(SPAR) | 국외 | A | 오-링 | 오-링,C OF C,MSIV O-RING,PA86021-108, | EA | 60 | 기계부 | 김승수 | 051-726-5426 | 품명 오-링 - 품질보증서류 C OF C - 별칭 MSIV O-RING 원자력안전범주 NUCLEAR SAFETY RELATED 품질등급 A등급 제작사 ENERTECH,CURTISS WRIGHT NUCLEA - 부품번호 PA86021-108 | ENERTECH,CURTISS WRIGHT NUCLEAR DIVISION |  | PA86021-108
2022 | 4 | 계획예방정비용 | 고리 | 2발전소 | 4 | 28 | 200103172 | 정비부분품(SPAR) | 국외 | A | 오-링 | 오-링,C OF C,MSIV O-RING,PA86021-108, | EA | 60 | 기계부 | 김승수 | 051-726-5426 | 품명 오-링 - 품질보증서류 C OF C - 별칭 MSIV O-RING 원자력안전범주 NUCLEAR SAFETY RELATED 품질등급 A등급 제작사 ENERTECH,CURTISS WRIGHT NUCLEA - 부품번호 PA86021-108 | ENERTECH,CURTISS WRIGHT NUCLEAR DIVISION |  | PA86021-108
2020 | 1 | 계획예방정비용 | 고리 | 2발전소 | 3 | 26 | 200103173 | 정비부분품(SPAR) | 국외 | A | 오-링 | 오-링,MSIV O-RING,PA86021-120,KORI 3&4, M- | EA | 60 | 기계부 | 김승수 | 051-726-5426 | 품명 오-링 - 별칭 MSIV O-RING 원자력안전범주 NON NUCLEAR SAFETY RELATED 품질등급 A등급 제작사 ENERTECH,CURTISS WRIGHT NUCLEA - 부품번호 PA86021-120 - 원기술규격서(OTS) KORI 3&4, M-907B - 제작사 유형(MFR CATEGORY) ORIGINAL EQUIP. MANUFACTURER 제출서류목록 - 품질보증계획서(QAM) - 품질증빙/제출서류목록(QVDL) - 품질보증확인서(C of C) | ENERTECH,CURTISS WRIGHT NUCLEAR DIVISION |  | PA86021-120
2020 | 1 | 계획예방정비용 | 고리 | 2발전소 | 4 | 26 | 200103173 | 정비부분품(SPAR) | 국외 | A | 오-링 | 오-링,MSIV O-RING,PA86021-120,KORI 3&4, M- | EA | 60 | 기계부 | 김승수 | 051-726-5426 | 품명 오-링 - 별칭 MSIV O-RING 원자력안전범주 NON NUCLEAR SAFETY RELATED 품질등급 A등급 제작사 ENERTECH,CURTISS WRIGHT NUCLEA - 부품번호 PA86021-120 - 원기술규격서(OTS) KORI 3&4, M-907B - 제작사 유형(MFR CATEGORY) ORIGINAL EQUIP. MANUFACTURER 제출서류목록 - 품질보증계획서(QAM) - 품질증빙/제출서류목록(QVDL) - 품질보증확인서(C of C) | ENERTECH,CURTISS WRIGHT NUCLEAR DIVISION |  | PA86021-120
2021 | 3 | 계획예방정비용 | 고리 | 2발전소 | 3 | 27 | 200103173 | 정비부분품(SPAR) | 국외 | A | 오-링 | 오-링,MSIV O-RING,PA86021-120,KORI 3&4, M- | EA | 60 | 기계부 | 김승수 | 051-726-5426 | 품명 오-링 - 별칭 MSIV O-RING 원자력안전범주 NON NUCLEAR SAFETY RELATED 품질등급 A등급 제작사 ENERTECH,CURTISS WRIGHT NUCLEA - 부품번호 PA86021-120 - 원기술규격서(OTS) KORI 3&4, M-907B - 제작사 유형(MFR CATEGORY) ORIGINAL EQUIP. MANUFACTURER 제출서류목록 - 품질보증계획서(QAM) - 품질증빙/제출서류목록(QVDL) - 품질보증확인서(C of C) | ENERTECH,CURTISS WRIGHT NUCLEAR DIVISION |  | PA86021-120
2021 | 3 | 계획예방정비용 | 고리 | 2발전소 | 4 | 27 | 200103173 | 정비부분품(SPAR) | 국외 | A | 오-링 | 오-링,MSIV O-RING,PA86021-120,KORI 3&4, M- | EA | 60 | 기계부 | 김승수 | 051-726-5426 | 품명 오-링 - 별칭 MSIV O-RING 원자력안전범주 NON NUCLEAR SAFETY RELATED 품질등급 A등급 제작사 ENERTECH,CURTISS WRIGHT NUCLEA - 부품번호 PA86021-120 - 원기술규격서(OTS) KORI 3&4, M-907B - 제작사 유형(MFR CATEGORY) ORIGINAL EQUIP. MANUFACTURER 제출서류목록 - 품질보증계획서(QAM) - 품질증빙/제출서류목록(QVDL) - 품질보증확인서(C of C) | ENERTECH,CURTISS WRIGHT NUCLEAR DIVISION |  | PA86021-120
2022 | 4 | 계획예방정비용 | 고리 | 2발전소 | 3 | 28 | 200103173 | 정비부분품(SPAR) | 국외 | A | 오-링 | 오-링,MSIV O-RING,PA86021-120,KORI 3&4, M- | EA | 60 | 기계부 | 김승수 | 051-726-5426 | 품명 오-링 - 별칭 MSIV O-RING 원자력안전범주 NON NUCLEAR SAFETY RELATED 품질등급 A등급 제작사 ENERTECH,CURTISS WRIGHT NUCLEA - 부품번호 PA86021-120 - 원기술규격서(OTS) KORI 3&4, M-907B - 제작사 유형(MFR CATEGORY) ORIGINAL EQUIP. MANUFACTURER 제출서류목록 - 품질보증계획서(QAM) - 품질증빙/제출서류목록(QVDL) - 품질보증확인서(C of C) | ENERTECH,CURTISS WRIGHT NUCLEAR DIVISION |  | PA86021-120
2022 | 4 | 계획예방정비용 | 고리 | 2발전소 | 4 | 28 | 200103173 | 정비부분품(SPAR) | 국외 | A | 오-링 | 오-링,MSIV O-RING,PA86021-120,KORI 3&4, M- | EA | 60 | 기계부 | 김승수 | 051-726-5426 | 품명 오-링 - 별칭 MSIV O-RING 원자력안전범주 NON NUCLEAR SAFETY RELATED 품질등급 A등급 제작사 ENERTECH,CURTISS WRIGHT NUCLEA - 부품번호 PA86021-120 - 원기술규격서(OTS) KORI 3&4, M-907B - 제작사 유형(MFR CATEGORY) ORIGINAL EQUIP. MANUFACTURER 제출서류목록 - 품질보증계획서(QAM) - 품질증빙/제출서류목록(QVDL) - 품질보증확인서(C of C) | ENERTECH,CURTISS WRIGHT NUCLEAR DIVISION |  | PA86021-120
2020 | 1 | 계획예방정비용 | 고리 | 2발전소 | 3 | 26 | 200103174 | 정비부분품(SPAR) | 국외 | A | 오-링 | 오-링,MSIV O-RING,PA86021-114 (IS),KORI 3& | EA | 26 | 기계부 | 김승수 | 051-726-5426 | 품명 오-링 - 별칭 MSIV O-RING 원자력안전범주 NON NUCLEAR SAFETY RELATED 품질등급 A등급 제작사 ENERTECH,CURTISS WRIGHT NUCLEA - 부품번호 PA86021-114 (IS) - 원기술규격서(OTS) KORI 3&4, M-907B - 제작사 유형(MFR CATEGORY) ORIGINAL EQUIP. MANUFACTURER 고리 원자력 본부 - 패키지 번호 M907B 제출서류목록 - 품질보증계획서(QAM) - 품질증빙/제출서류목록(QVDL) - 품질보증확인서(C of C) | ENERTECH,CURTISS WRIGHT NUCLEAR DIVISION |  | PA86021-114 (IS)
2020 | 1 | 계획예방정비용 | 고리 | 2발전소 | 3 | 26 | 200103174 | 정비부분품(SPAR) | 국외 | A | 오-링 | 오-링,MSIV O-RING,PA86021-114 (IS),KORI 3& | EA | 60 | 기계부 | 김승수 | 051-726-5426 | 품명 오-링 - 별칭 MSIV O-RING 원자력안전범주 NON NUCLEAR SAFETY RELATED 품질등급 A등급 제작사 ENERTECH,CURTISS WRIGHT NUCLEA - 부품번호 PA86021-114 (IS) - 원기술규격서(OTS) KORI 3&4, M-907B - 제작사 유형(MFR CATEGORY) ORIGINAL EQUIP. MANUFACTURER 고리 원자력 본부 - 패키지 번호 M907B 제출서류목록 - 품질보증계획서(QAM) - 품질증빙/제출서류목록(QVDL) - 품질보증확인서(C of C) | ENERTECH,CURTISS WRIGHT NUCLEAR DIVISION |  | PA86021-114 (IS)
2020 | 1 | 계획예방정비용 | 고리 | 2발전소 | 4 | 26 | 200103174 | 정비부분품(SPAR) | 국외 | A | 오-링 | 오-링,MSIV O-RING,PA86021-114 (IS),KORI 3& | EA | 60 | 기계부 | 김승수 | 051-726-5426 | 품명 오-링 - 별칭 MSIV O-RING 원자력안전범주 NON NUCLEAR SAFETY RELATED 품질등급 A등급 제작사 ENERTECH,CURTISS WRIGHT NUCLEA - 부품번호 PA86021-114 (IS) - 원기술규격서(OTS) KORI 3&4, M-907B - 제작사 유형(MFR CATEGORY) ORIGINAL EQUIP. MANUFACTURER 고리 원자력 본부 - 패키지 번호 M907B 제출서류목록 - 품질보증계획서(QAM) - 품질증빙/제출서류목록(QVDL) - 품질보증확인서(C of C) | ENERTECH,CURTISS WRIGHT NUCLEAR DIVISION |  | PA86021-114 (IS)
2020 | 1 | 계획예방정비용 | 고리 | 2발전소 | 4 | 26 | 200103174 | 정비부분품(SPAR) | 국외 | A | 오-링 | 오-링,MSIV O-RING,PA86021-114 (IS),KORI 3& | EA | 26 | 기계부 | 김승수 | 051-726-5426 | 품명 오-링 - 별칭 MSIV O-RING 원자력안전범주 NON NUCLEAR SAFETY RELATED 품질등급 A등급 제작사 ENERTECH,CURTISS WRIGHT NUCLEA - 부품번호 PA86021-114 (IS) - 원기술규격서(OTS) KORI 3&4, M-907B - 제작사 유형(MFR CATEGORY) ORIGINAL EQUIP. MANUFACTURER 고리 원자력 본부 - 패키지 번호 M907B 제출서류목록 - 품질보증계획서(QAM) - 품질증빙/제출서류목록(QVDL) - 품질보증확인서(C of C) | ENERTECH,CURTISS WRIGHT NUCLEAR DIVISION |  | PA86021-114 (IS)
2021 | 3 | 계획예방정비용 | 고리 | 2발전소 | 3 | 27 | 200103174 | 정비부분품(SPAR) | 국외 | A | 오-링 | 오-링,MSIV O-RING,PA86021-114 (IS),KORI 3& | EA | 26 | 기계부 | 김승수 | 051-726-5426 | 품명 오-링 - 별칭 MSIV O-RING 원자력안전범주 NON NUCLEAR SAFETY RELATED 품질등급 A등급 제작사 ENERTECH,CURTISS WRIGHT NUCLEA - 부품번호 PA86021-114 (IS) - 원기술규격서(OTS) KORI 3&4, M-907B - 제작사 유형(MFR CATEGORY) ORIGINAL EQUIP. MANUFACTURER 고리 원자력 본부 - 패키지 번호 M907B 제출서류목록 - 품질보증계획서(QAM) - 품질증빙/제출서류목록(QVDL) - 품질보증확인서(C of C) | ENERTECH,CURTISS WRIGHT NUCLEAR DIVISION |  | PA86021-114 (IS)
2021 | 3 | 계획예방정비용 | 고리 | 2발전소 | 3 | 27 | 200103174 | 정비부분품(SPAR) | 국외 | A | 오-링 | 오-링,MSIV O-RING,PA86021-114 (IS),KORI 3& | EA | 60 | 기계부 | 김승수 | 051-726-5426 | 품명 오-링 - 별칭 MSIV O-RING 원자력안전범주 NON NUCLEAR SAFETY RELATED 품질등급 A등급 제작사 ENERTECH,CURTISS WRIGHT NUCLEA - 부품번호 PA86021-114 (IS) - 원기술규격서(OTS) KORI 3&4, M-907B - 제작사 유형(MFR CATEGORY) ORIGINAL EQUIP. MANUFACTURER 고리 원자력 본부 - 패키지 번호 M907B 제출서류목록 - 품질보증계획서(QAM) - 품질증빙/제출서류목록(QVDL) - 품질보증확인서(C of C) | ENERTECH,CURTISS WRIGHT NUCLEAR DIVISION |  | PA86021-114 (IS)
2021 | 3 | 계획예방정비용 | 고리 | 2발전소 | 4 | 27 | 200103174 | 정비부분품(SPAR) | 국외 | A | 오-링 | 오-링,MSIV O-RING,PA86021-114 (IS),KORI 3& | EA | 26 | 기계부 | 김승수 | 051-726-5426 | 품명 오-링 - 별칭 MSIV O-RING 원자력안전범주 NON NUCLEAR SAFETY RELATED 품질등급 A등급 제작사 ENERTECH,CURTISS WRIGHT NUCLEA - 부품번호 PA86021-114 (IS) - 원기술규격서(OTS) KORI 3&4, M-907B - 제작사 유형(MFR CATEGORY) ORIGINAL EQUIP. MANUFACTURER 고리 원자력 본부 - 패키지 번호 M907B 제출서류목록 - 품질보증계획서(QAM) - 품질증빙/제출서류목록(QVDL) - 품질보증확인서(C of C) | ENERTECH,CURTISS WRIGHT NUCLEAR DIVISION |  | PA86021-114 (IS)
2021 | 3 | 계획예방정비용 | 고리 | 2발전소 | 4 | 27 | 200103174 | 정비부분품(SPAR) | 국외 | A | 오-링 | 오-링,MSIV O-RING,PA86021-114 (IS),KORI 3& | EA | 60 | 기계부 | 김승수 | 051-726-5426 | 품명 오-링 - 별칭 MSIV O-RING 원자력안전범주 NON NUCLEAR SAFETY RELATED 품질등급 A등급 제작사 ENERTECH,CURTISS WRIGHT NUCLEA - 부품번호 PA86021-114 (IS) - 원기술규격서(OTS) KORI 3&4, M-907B - 제작사 유형(MFR CATEGORY) ORIGINAL EQUIP. MANUFACTURER 고리 원자력 본부 - 패키지 번호 M907B 제출서류목록 - 품질보증계획서(QAM) - 품질증빙/제출서류목록(QVDL) - 품질보증확인서(C of C) | ENERTECH,CURTISS WRIGHT NUCLEAR DIVISION |  | PA86021-114 (IS)
2022 | 4 | 계획예방정비용 | 고리 | 2발전소 | 3 | 28 | 200103174 | 정비부분품(SPAR) | 국외 | A | 오-링 | 오-링,MSIV O-RING,PA86021-114 (IS),KORI 3& | EA | 26 | 기계부 | 김승수 | 051-726-5426 | 품명 오-링 - 별칭 MSIV O-RING 원자력안전범주 NON NUCLEAR SAFETY RELATED 품질등급 A등급 제작사 ENERTECH,CURTISS WRIGHT NUCLEA - 부품번호 PA86021-114 (IS) - 원기술규격서(OTS) KORI 3&4, M-907B - 제작사 유형(MFR CATEGORY) ORIGINAL EQUIP. MANUFACTURER 고리 원자력 본부 - 패키지 번호 M907B 제출서류목록 - 품질보증계획서(QAM) - 품질증빙/제출서류목록(QVDL) - 품질보증확인서(C of C) | ENERTECH,CURTISS WRIGHT NUCLEAR DIVISION |  | PA86021-114 (IS)
2022 | 4 | 계획예방정비용 | 고리 | 2발전소 | 3 | 28 | 200103174 | 정비부분품(SPAR) | 국외 | A | 오-링 | 오-링,MSIV O-RING,PA86021-114 (IS),KORI 3& | EA | 60 | 기계부 | 김승수 | 051-726-5426 | 품명 오-링 - 별칭 MSIV O-RING 원자력안전범주 NON NUCLEAR SAFETY RELATED 품질등급 A등급 제작사 ENERTECH,CURTISS WRIGHT NUCLEA - 부품번호 PA86021-114 (IS) - 원기술규격서(OTS) KORI 3&4, M-907B - 제작사 유형(MFR CATEGORY) ORIGINAL EQUIP. MANUFACTURER 고리 원자력 본부 - 패키지 번호 M907B 제출서류목록 - 품질보증계획서(QAM) - 품질증빙/제출서류목록(QVDL) - 품질보증확인서(C of C) | ENERTECH,CURTISS WRIGHT NUCLEAR DIVISION |  | PA86021-114 (IS)
2022 | 4 | 계획예방정비용 | 고리 | 2발전소 | 4 | 28 | 200103174 | 정비부분품(SPAR) | 국외 | A | 오-링 | 오-링,MSIV O-RING,PA86021-114 (IS),KORI 3& | EA | 26 | 기계부 | 김승수 | 051-726-5426 | 품명 오-링 - 별칭 MSIV O-RING 원자력안전범주 NON NUCLEAR SAFETY RELATED 품질등급 A등급 제작사 ENERTECH,CURTISS WRIGHT NUCLEA - 부품번호 PA86021-114 (IS) - 원기술규격서(OTS) KORI 3&4, M-907B - 제작사 유형(MFR CATEGORY) ORIGINAL EQUIP. MANUFACTURER 고리 원자력 본부 - 패키지 번호 M907B 제출서류목록 - 품질보증계획서(QAM) - 품질증빙/제출서류목록(QVDL) - 품질보증확인서(C of C) | ENERTECH,CURTISS WRIGHT NUCLEAR DIVISION |  | PA86021-114 (IS)
2022 | 4 | 계획예방정비용 | 고리 | 2발전소 | 4 | 28 | 200103174 | 정비부분품(SPAR) | 국외 | A | 오-링 | 오-링,MSIV O-RING,PA86021-114 (IS),KORI 3& | EA | 60 | 기계부 | 김승수 | 051-726-5426 | 품명 오-링 - 별칭 MSIV O-RING 원자력안전범주 NON NUCLEAR SAFETY RELATED 품질등급 A등급 제작사 ENERTECH,CURTISS WRIGHT NUCLEA - 부품번호 PA86021-114 (IS) - 원기술규격서(OTS) KORI 3&4, M-907B - 제작사 유형(MFR CATEGORY) ORIGINAL EQUIP. MANUFACTURER 고리 원자력 본부 - 패키지 번호 M907B 제출서류목록 - 품질보증계획서(QAM) - 품질증빙/제출서류목록(QVDL) - 품질보증확인서(C of C) | ENERTECH,CURTISS WRIGHT NUCLEAR DIVISION |  | PA86021-114 (IS)
2020 | 1 | 계획예방정비용 | 고리 | 2발전소 | 3 | 26 | 200103175 | 정비부분품(SPAR) | 국외 | A | 오-링 | 오-링,MSIV O-RING,PA86021-103 (IS),KORI 3& | EA | 16 | 기계부 | 김승수 | 051-726-5426 | 품명 오-링 - 별칭 MSIV O-RING 원자력안전범주 NON NUCLEAR SAFETY RELATED 품질등급 A등급 제작사 ENERTECH,CURTISS WRIGHT NUCLEA - 부품번호 PA86021-103 (IS) - 원기술규격서(OTS) KORI 3&4, M-907B - 제작사 유형(MFR CATEGORY) ORIGINAL EQUIP. MANUFACTURER 고리 원자력 본부 - 패키지 번호 M907B 제출서류목록 - 품질보증계획서(QAM) - 품질증빙/제출서류목록(QVDL) - 품질보증확인서(C of C) | ENERTECH,CURTISS WRIGHT NUCLEAR DIVISION |  | PA86021-103 (IS)
2020 | 1 | 계획예방정비용 | 고리 | 2발전소 | 3 | 26 | 200103175 | 정비부분품(SPAR) | 국외 | A | 오-링 | 오-링,MSIV O-RING,PA86021-103 (IS),KORI 3& | EA | 60 | 기계부 | 김승수 | 051-726-5426 | 품명 오-링 - 별칭 MSIV O-RING 원자력안전범주 NON NUCLEAR SAFETY RELATED 품질등급 A등급 제작사 ENERTECH,CURTISS WRIGHT NUCLEA - 부품번호 PA86021-103 (IS) - 원기술규격서(OTS) KORI 3&4, M-907B - 제작사 유형(MFR CATEGORY) ORIGINAL EQUIP. MANUFACTURER 고리 원자력 본부 - 패키지 번호 M907B 제출서류목록 - 품질보증계획서(QAM) - 품질증빙/제출서류목록(QVDL) - 품질보증확인서(C of C) | ENERTECH,CURTISS WRIGHT NUCLEAR DIVISION |  | PA86021-103 (IS)
2020 | 1 | 계획예방정비용 | 고리 | 2발전소 | 4 | 26 | 200103175 | 정비부분품(SPAR) | 국외 | A | 오-링 | 오-링,MSIV O-RING,PA86021-103 (IS),KORI 3& | EA | 60 | 기계부 | 김승수 | 051-726-5426 | 품명 오-링 - 별칭 MSIV O-RING 원자력안전범주 NON NUCLEAR SAFETY RELATED 품질등급 A등급 제작사 ENERTECH,CURTISS WRIGHT NUCLEA - 부품번호 PA86021-103 (IS) - 원기술규격서(OTS) KORI 3&4, M-907B - 제작사 유형(MFR CATEGORY) ORIGINAL EQUIP. MANUFACTURER 고리 원자력 본부 - 패키지 번호 M907B 제출서류목록 - 품질보증계획서(QAM) - 품질증빙/제출서류목록(QVDL) - 품질보증확인서(C of C) | ENERTECH,CURTISS WRIGHT NUCLEAR DIVISION |  | PA86021-103 (IS)
2020 | 1 | 계획예방정비용 | 고리 | 2발전소 | 4 | 26 | 200103175 | 정비부분품(SPAR) | 국외 | A | 오-링 | 오-링,MSIV O-RING,PA86021-103 (IS),KORI 3& | EA | 16 | 기계부 | 김승수 | 051-726-5426 | 품명 오-링 - 별칭 MSIV O-RING 원자력안전범주 NON NUCLEAR SAFETY RELATED 품질등급 A등급 제작사 ENERTECH,CURTISS WRIGHT NUCLEA - 부품번호 PA86021-103 (IS) - 원기술규격서(OTS) KORI 3&4, M-907B - 제작사 유형(MFR CATEGORY) ORIGINAL EQUIP. MANUFACTURER 고리 원자력 본부 - 패키지 번호 M907B 제출서류목록 - 품질보증계획서(QAM) - 품질증빙/제출서류목록(QVDL) - 품질보증확인서(C of C) | ENERTECH,CURTISS WRIGHT NUCLEAR DIVISION |  | PA86021-103 (IS)
2021 | 3 | 계획예방정비용 | 고리 | 2발전소 | 3 | 27 | 200103175 | 정비부분품(SPAR) | 국외 | A | 오-링 | 오-링,MSIV O-RING,PA86021-103 (IS),KORI 3& | EA | 16 | 기계부 | 김승수 | 051-726-5426 | 품명 오-링 - 별칭 MSIV O-RING 원자력안전범주 NON NUCLEAR SAFETY RELATED 품질등급 A등급 제작사 ENERTECH,CURTISS WRIGHT NUCLEA - 부품번호 PA86021-103 (IS) - 원기술규격서(OTS) KORI 3&4, M-907B - 제작사 유형(MFR CATEGORY) ORIGINAL EQUIP. MANUFACTURER 고리 원자력 본부 - 패키지 번호 M907B 제출서류목록 - 품질보증계획서(QAM) - 품질증빙/제출서류목록(QVDL) - 품질보증확인서(C of C) | ENERTECH,CURTISS WRIGHT NUCLEAR DIVISION |  | PA86021-103 (IS)
2021 | 3 | 계획예방정비용 | 고리 | 2발전소 | 3 | 27 | 200103175 | 정비부분품(SPAR) | 국외 | A | 오-링 | 오-링,MSIV O-RING,PA86021-103 (IS),KORI 3& | EA | 60 | 기계부 | 김승수 | 051-726-5426 | 품명 오-링 - 별칭 MSIV O-RING 원자력안전범주 NON NUCLEAR SAFETY RELATED 품질등급 A등급 제작사 ENERTECH,CURTISS WRIGHT NUCLEA - 부품번호 PA86021-103 (IS) - 원기술규격서(OTS) KORI 3&4, M-907B - 제작사 유형(MFR CATEGORY) ORIGINAL EQUIP. MANUFACTURER 고리 원자력 본부 - 패키지 번호 M907B 제출서류목록 - 품질보증계획서(QAM) - 품질증빙/제출서류목록(QVDL) - 품질보증확인서(C of C) | ENERTECH,CURTISS WRIGHT NUCLEAR DIVISION |  | PA86021-103 (IS)
2021 | 3 | 계획예방정비용 | 고리 | 2발전소 | 4 | 27 | 200103175 | 정비부분품(SPAR) | 국외 | A | 오-링 | 오-링,MSIV O-RING,PA86021-103 (IS),KORI 3& | EA | 16 | 기계부 | 김승수 | 051-726-5426 | 품명 오-링 - 별칭 MSIV O-RING 원자력안전범주 NON NUCLEAR SAFETY RELATED 품질등급 A등급 제작사 ENERTECH,CURTISS WRIGHT NUCLEA - 부품번호 PA86021-103 (IS) - 원기술규격서(OTS) KORI 3&4, M-907B - 제작사 유형(MFR CATEGORY) ORIGINAL EQUIP. MANUFACTURER 고리 원자력 본부 - 패키지 번호 M907B 제출서류목록 - 품질보증계획서(QAM) - 품질증빙/제출서류목록(QVDL) - 품질보증확인서(C of C) | ENERTECH,CURTISS WRIGHT NUCLEAR DIVISION |  | PA86021-103 (IS)
2021 | 3 | 계획예방정비용 | 고리 | 2발전소 | 4 | 27 | 200103175 | 정비부분품(SPAR) | 국외 | A | 오-링 | 오-링,MSIV O-RING,PA86021-103 (IS),KORI 3& | EA | 60 | 기계부 | 김승수 | 051-726-5426 | 품명 오-링 - 별칭 MSIV O-RING 원자력안전범주 NON NUCLEAR SAFETY RELATED 품질등급 A등급 제작사 ENERTECH,CURTISS WRIGHT NUCLEA - 부품번호 PA86021-103 (IS) - 원기술규격서(OTS) KORI 3&4, M-907B - 제작사 유형(MFR CATEGORY) ORIGINAL EQUIP. MANUFACTURER 고리 원자력 본부 - 패키지 번호 M907B 제출서류목록 - 품질보증계획서(QAM) - 품질증빙/제출서류목록(QVDL) - 품질보증확인서(C of C) | ENERTECH,CURTISS WRIGHT NUCLEAR DIVISION |  | PA86021-103 (IS)
2022 | 4 | 계획예방정비용 | 고리 | 2발전소 | 3 | 28 | 200103175 | 정비부분품(SPAR) | 국외 | A | 오-링 | 오-링,MSIV O-RING,PA86021-103 (IS),KORI 3& | EA | 16 | 기계부 | 김승수 | 051-726-5426 | 품명 오-링 - 별칭 MSIV O-RING 원자력안전범주 NON NUCLEAR SAFETY RELATED 품질등급 A등급 제작사 ENERTECH,CURTISS WRIGHT NUCLEA - 부품번호 PA86021-103 (IS) - 원기술규격서(OTS) KORI 3&4, M-907B - 제작사 유형(MFR CATEGORY) ORIGINAL EQUIP. MANUFACTURER 고리 원자력 본부 - 패키지 번호 M907B 제출서류목록 - 품질보증계획서(QAM) - 품질증빙/제출서류목록(QVDL) - 품질보증확인서(C of C) | ENERTECH,CURTISS WRIGHT NUCLEAR DIVISION |  | PA86021-103 (IS)
2022 | 4 | 계획예방정비용 | 고리 | 2발전소 | 3 | 28 | 200103175 | 정비부분품(SPAR) | 국외 | A | 오-링 | 오-링,MSIV O-RING,PA86021-103 (IS),KORI 3& | EA | 60 | 기계부 | 김승수 | 051-726-5426 | 품명 오-링 - 별칭 MSIV O-RING 원자력안전범주 NON NUCLEAR SAFETY RELATED 품질등급 A등급 제작사 ENERTECH,CURTISS WRIGHT NUCLEA - 부품번호 PA86021-103 (IS) - 원기술규격서(OTS) KORI 3&4, M-907B - 제작사 유형(MFR CATEGORY) ORIGINAL EQUIP. MANUFACTURER 고리 원자력 본부 - 패키지 번호 M907B 제출서류목록 - 품질보증계획서(QAM) - 품질증빙/제출서류목록(QVDL) - 품질보증확인서(C of C) | ENERTECH,CURTISS WRIGHT NUCLEAR DIVISION |  | PA86021-103 (IS)
2022 | 4 | 계획예방정비용 | 고리 | 2발전소 | 4 | 28 | 200103175 | 정비부분품(SPAR) | 국외 | A | 오-링 | 오-링,MSIV O-RING,PA86021-103 (IS),KORI 3& | EA | 16 | 기계부 | 김승수 | 051-726-5426 | 품명 오-링 - 별칭 MSIV O-RING 원자력안전범주 NON NUCLEAR SAFETY RELATED 품질등급 A등급 제작사 ENERTECH,CURTISS WRIGHT NUCLEA - 부품번호 PA86021-103 (IS) - 원기술규격서(OTS) KORI 3&4, M-907B - 제작사 유형(MFR CATEGORY) ORIGINAL EQUIP. MANUFACTURER 고리 원자력 본부 - 패키지 번호 M907B 제출서류목록 - 품질보증계획서(QAM) - 품질증빙/제출서류목록(QVDL) - 품질보증확인서(C of C) | ENERTECH,CURTISS WRIGHT NUCLEAR DIVISION |  | PA86021-103 (IS)
2022 | 4 | 계획예방정비용 | 고리 | 2발전소 | 4 | 28 | 200103175 | 정비부분품(SPAR) | 국외 | A | 오-링 | 오-링,MSIV O-RING,PA86021-103 (IS),KORI 3& | EA | 60 | 기계부 | 김승수 | 051-726-5426 | 품명 오-링 - 별칭 MSIV O-RING 원자력안전범주 NON NUCLEAR SAFETY RELATED 품질등급 A등급 제작사 ENERTECH,CURTISS WRIGHT NUCLEA - 부품번호 PA86021-103 (IS) - 원기술규격서(OTS) KORI 3&4, M-907B - 제작사 유형(MFR CATEGORY) ORIGINAL EQUIP. MANUFACTURER 고리 원자력 본부 - 패키지 번호 M907B 제출서류목록 - 품질보증계획서(QAM) - 품질증빙/제출서류목록(QVDL) - 품질보증확인서(C of C) | ENERTECH,CURTISS WRIGHT NUCLEAR DIVISION |  | PA86021-103 (IS)
2020 | 1 | 계획예방정비용 | 고리 | 2발전소 | 3 | 26 | 200103176 | 정비부분품(SPAR) | 국외 | A | 오-링 | 오-링,EPR OR FKM(ASTM1418 OR DIN/ISO,BOSS | EA | 60 | 기계부 | 김승수 | 051-726-5426 | 품명 오-링 - 오-링재질 EPR OR FKM(ASTM1418 OR DIN/ISO - 색깔(COLOR) BOSS SEAL - 별칭 O-RING(DIN/ISO1629) 원자력안전범주 NON NUCLEAR SAFETY RELATED 품질등급 A등급 제작사 ENERTECH,CURTISS WRIGHT NUCLEA - 주설비 참고자료 M-907B - 도면번호 PF86020 - 모델번호 PA86021-111(=B/M NO) - 부품번호 AS568A-218(OLD) - PA86021-111(NEW) - 원기술규격서(OTS) KORI 3&4, M-907B - 제작사 유형(MFR CATEGORY) ORIGINAL EQUIP. MANUFACTURER 제출서류목록 - 품질보증계획서(QAM) - 품질보증확인서(C of C) | ENERTECH,CURTISS WRIGHT NUCLEAR DIVISION | PA86021-111(=B/M NO) | PA86021-111(NEW)
2020 | 1 | 계획예방정비용 | 고리 | 2발전소 | 4 | 26 | 200103176 | 정비부분품(SPAR) | 국외 | A | 오-링 | 오-링,EPR OR FKM(ASTM1418 OR DIN/ISO,BOSS | EA | 60 | 기계부 | 김승수 | 051-726-5426 | 품명 오-링 - 오-링재질 EPR OR FKM(ASTM1418 OR DIN/ISO - 색깔(COLOR) BOSS SEAL - 별칭 O-RING(DIN/ISO1629) 원자력안전범주 NON NUCLEAR SAFETY RELATED 품질등급 A등급 제작사 ENERTECH,CURTISS WRIGHT NUCLEA - 주설비 참고자료 M-907B - 도면번호 PF86020 - 모델번호 PA86021-111(=B/M NO) - 부품번호 AS568A-218(OLD) - PA86021-111(NEW) - 원기술규격서(OTS) KORI 3&4, M-907B - 제작사 유형(MFR CATEGORY) ORIGINAL EQUIP. MANUFACTURER 제출서류목록 - 품질보증계획서(QAM) - 품질보증확인서(C of C) | ENERTECH,CURTISS WRIGHT NUCLEAR DIVISION | PA86021-111(=B/M NO) | PA86021-111(NEW)
2021 | 3 | 계획예방정비용 | 고리 | 2발전소 | 3 | 27 | 200103176 | 정비부분품(SPAR) | 국외 | A | 오-링 | 오-링,EPR OR FKM(ASTM1418 OR DIN/ISO,BOSS | EA | 60 | 기계부 | 김승수 | 051-726-5426 | 품명 오-링 - 오-링재질 EPR OR FKM(ASTM1418 OR DIN/ISO - 색깔(COLOR) BOSS SEAL - 별칭 O-RING(DIN/ISO1629) 원자력안전범주 NON NUCLEAR SAFETY RELATED 품질등급 A등급 제작사 ENERTECH,CURTISS WRIGHT NUCLEA - 주설비 참고자료 M-907B - 도면번호 PF86020 - 모델번호 PA86021-111(=B/M NO) - 부품번호 AS568A-218(OLD) - PA86021-111(NEW) - 원기술규격서(OTS) KORI 3&4, M-907B - 제작사 유형(MFR CATEGORY) ORIGINAL EQUIP. MANUFACTURER 제출서류목록 - 품질보증계획서(QAM) - 품질보증확인서(C of C) | ENERTECH,CURTISS WRIGHT NUCLEAR DIVISION | PA86021-111(=B/M NO) | PA86021-111(NEW)
2021 | 3 | 계획예방정비용 | 고리 | 2발전소 | 4 | 27 | 200103176 | 정비부분품(SPAR) | 국외 | A | 오-링 | 오-링,EPR OR FKM(ASTM1418 OR DIN/ISO,BOSS | EA | 60 | 기계부 | 김승수 | 051-726-5426 | 품명 오-링 - 오-링재질 EPR OR FKM(ASTM1418 OR DIN/ISO - 색깔(COLOR) BOSS SEAL - 별칭 O-RING(DIN/ISO1629) 원자력안전범주 NON NUCLEAR SAFETY RELATED 품질등급 A등급 제작사 ENERTECH,CURTISS WRIGHT NUCLEA - 주설비 참고자료 M-907B - 도면번호 PF86020 - 모델번호 PA86021-111(=B/M NO) - 부품번호 AS568A-218(OLD) - PA86021-111(NEW) - 원기술규격서(OTS) KORI 3&4, M-907B - 제작사 유형(MFR CATEGORY) ORIGINAL EQUIP. MANUFACTURER 제출서류목록 - 품질보증계획서(QAM) - 품질보증확인서(C of C) | ENERTECH,CURTISS WRIGHT NUCLEAR DIVISION | PA86021-111(=B/M NO) | PA86021-111(NEW)
2022 | 4 | 계획예방정비용 | 고리 | 2발전소 | 3 | 28 | 200103176 | 정비부분품(SPAR) | 국외 | A | 오-링 | 오-링,EPR OR FKM(ASTM1418 OR DIN/ISO,BOSS | EA | 60 | 기계부 | 김승수 | 051-726-5426 | 품명 오-링 - 오-링재질 EPR OR FKM(ASTM1418 OR DIN/ISO - 색깔(COLOR) BOSS SEAL - 별칭 O-RING(DIN/ISO1629) 원자력안전범주 NON NUCLEAR SAFETY RELATED 품질등급 A등급 제작사 ENERTECH,CURTISS WRIGHT NUCLEA - 주설비 참고자료 M-907B - 도면번호 PF86020 - 모델번호 PA86021-111(=B/M NO) - 부품번호 AS568A-218(OLD) - PA86021-111(NEW) - 원기술규격서(OTS) KORI 3&4, M-907B - 제작사 유형(MFR CATEGORY) ORIGINAL EQUIP. MANUFACTURER 제출서류목록 - 품질보증계획서(QAM) - 품질보증확인서(C of C) | ENERTECH,CURTISS WRIGHT NUCLEAR DIVISION | PA86021-111(=B/M NO) | PA86021-111(NEW)
2022 | 4 | 계획예방정비용 | 고리 | 2발전소 | 4 | 28 | 200103176 | 정비부분품(SPAR) | 국외 | A | 오-링 | 오-링,EPR OR FKM(ASTM1418 OR DIN/ISO,BOSS | EA | 60 | 기계부 | 김승수 | 051-726-5426 | 품명 오-링 - 오-링재질 EPR OR FKM(ASTM1418 OR DIN/ISO - 색깔(COLOR) BOSS SEAL - 별칭 O-RING(DIN/ISO1629) 원자력안전범주 NON NUCLEAR SAFETY RELATED 품질등급 A등급 제작사 ENERTECH,CURTISS WRIGHT NUCLEA - 주설비 참고자료 M-907B - 도면번호 PF86020 - 모델번호 PA86021-111(=B/M NO) - 부품번호 AS568A-218(OLD) - PA86021-111(NEW) - 원기술규격서(OTS) KORI 3&4, M-907B - 제작사 유형(MFR CATEGORY) ORIGINAL EQUIP. MANUFACTURER 제출서류목록 - 품질보증계획서(QAM) - 품질보증확인서(C of C) | ENERTECH,CURTISS WRIGHT NUCLEAR DIVISION | PA86021-111(=B/M NO) | PA86021-111(NEW)
2020 | 1 | 계획예방정비용 | 고리 | 2발전소 | 3 | 26 | 200103177 | 정비부분품(SPAR) | 국외 | A | 오-링 | 오-링,MSIV O-RING,PA86021-107(IS),KORI 3&4 | EA | 8 | 기계부 | 김승수 | 051-726-5426 | 품명 오-링 - 별칭 MSIV O-RING 원자력안전범주 NON NUCLEAR SAFETY RELATED 품질등급 A등급 제작사 ENERTECH,CURTISS WRIGHT NUCLEA - 부품번호 PA86021-107(IS) - 원기술규격서(OTS) KORI 3&4, M-907B - 제작사 유형(MFR CATEGORY) ORIGINAL EQUIP. MANUFACTURER 고리 원자력 본부 - 패키지 번호 M907B 제출서류목록 - 품질보증계획서(QAM) - 품질증빙/제출서류목록(QVDL) - 품질보증확인서(C of C) | ENERTECH,CURTISS WRIGHT NUCLEAR DIVISION |  | PA86021-107(IS)
2020 | 1 | 계획예방정비용 | 고리 | 2발전소 | 3 | 26 | 200103177 | 정비부분품(SPAR) | 국외 | A | 오-링 | 오-링,MSIV O-RING,PA86021-107(IS),KORI 3&4 | EA | 60 | 기계부 | 김승수 | 051-726-5426 | 품명 오-링 - 별칭 MSIV O-RING 원자력안전범주 NON NUCLEAR SAFETY RELATED 품질등급 A등급 제작사 ENERTECH,CURTISS WRIGHT NUCLEA - 부품번호 PA86021-107(IS) - 원기술규격서(OTS) KORI 3&4, M-907B - 제작사 유형(MFR CATEGORY) ORIGINAL EQUIP. MANUFACTURER 고리 원자력 본부 - 패키지 번호 M907B 제출서류목록 - 품질보증계획서(QAM) - 품질증빙/제출서류목록(QVDL) - 품질보증확인서(C of C) | ENERTECH,CURTISS WRIGHT NUCLEAR DIVISION |  | PA86021-107(IS)
2020 | 1 | 계획예방정비용 | 고리 | 2발전소 | 4 | 26 | 200103177 | 정비부분품(SPAR) | 국외 | A | 오-링 | 오-링,MSIV O-RING,PA86021-107(IS),KORI 3&4 | EA | 60 | 기계부 | 김승수 | 051-726-5426 | 품명 오-링 - 별칭 MSIV O-RING 원자력안전범주 NON NUCLEAR SAFETY RELATED 품질등급 A등급 제작사 ENERTECH,CURTISS WRIGHT NUCLEA - 부품번호 PA86021-107(IS) - 원기술규격서(OTS) KORI 3&4, M-907B - 제작사 유형(MFR CATEGORY) ORIGINAL EQUIP. MANUFACTURER 고리 원자력 본부 - 패키지 번호 M907B 제출서류목록 - 품질보증계획서(QAM) - 품질증빙/제출서류목록(QVDL) - 품질보증확인서(C of C) | ENERTECH,CURTISS WRIGHT NUCLEAR DIVISION |  | PA86021-107(IS)
2020 | 1 | 계획예방정비용 | 고리 | 2발전소 | 4 | 26 | 200103177 | 정비부분품(SPAR) | 국외 | A | 오-링 | 오-링,MSIV O-RING,PA86021-107(IS),KORI 3&4 | EA | 8 | 기계부 | 김승수 | 051-726-5426 | 품명 오-링 - 별칭 MSIV O-RING 원자력안전범주 NON NUCLEAR SAFETY RELATED 품질등급 A등급 제작사 ENERTECH,CURTISS WRIGHT NUCLEA - 부품번호 PA86021-107(IS) - 원기술규격서(OTS) KORI 3&4, M-907B - 제작사 유형(MFR CATEGORY) ORIGINAL EQUIP. MANUFACTURER 고리 원자력 본부 - 패키지 번호 M907B 제출서류목록 - 품질보증계획서(QAM) - 품질증빙/제출서류목록(QVDL) - 품질보증확인서(C of C) | ENERTECH,CURTISS WRIGHT NUCLEAR DIVISION |  | PA86021-107(IS)
2021 | 3 | 계획예방정비용 | 고리 | 2발전소 | 3 | 27 | 200103177 | 정비부분품(SPAR) | 국외 | A | 오-링 | 오-링,MSIV O-RING,PA86021-107(IS),KORI 3&4 | EA | 8 | 기계부 | 김승수 | 051-726-5426 | 품명 오-링 - 별칭 MSIV O-RING 원자력안전범주 NON NUCLEAR SAFETY RELATED 품질등급 A등급 제작사 ENERTECH,CURTISS WRIGHT NUCLEA - 부품번호 PA86021-107(IS) - 원기술규격서(OTS) KORI 3&4, M-907B - 제작사 유형(MFR CATEGORY) ORIGINAL EQUIP. MANUFACTURER 고리 원자력 본부 - 패키지 번호 M907B 제출서류목록 - 품질보증계획서(QAM) - 품질증빙/제출서류목록(QVDL) - 품질보증확인서(C of C) | ENERTECH,CURTISS WRIGHT NUCLEAR DIVISION |  | PA86021-107(IS)
2021 | 3 | 계획예방정비용 | 고리 | 2발전소 | 3 | 27 | 200103177 | 정비부분품(SPAR) | 국외 | A | 오-링 | 오-링,MSIV O-RING,PA86021-107(IS),KORI 3&4 | EA | 60 | 기계부 | 김승수 | 051-726-5426 | 품명 오-링 - 별칭 MSIV O-RING 원자력안전범주 NON NUCLEAR SAFETY RELATED 품질등급 A등급 제작사 ENERTECH,CURTISS WRIGHT NUCLEA - 부품번호 PA86021-107(IS) - 원기술규격서(OTS) KORI 3&4, M-907B - 제작사 유형(MFR CATEGORY) ORIGINAL EQUIP. MANUFACTURER 고리 원자력 본부 - 패키지 번호 M907B 제출서류목록 - 품질보증계획서(QAM) - 품질증빙/제출서류목록(QVDL) - 품질보증확인서(C of C) | ENERTECH,CURTISS WRIGHT NUCLEAR DIVISION |  | PA86021-107(IS)
2021 | 3 | 계획예방정비용 | 고리 | 2발전소 | 4 | 27 | 200103177 | 정비부분품(SPAR) | 국외 | A | 오-링 | 오-링,MSIV O-RING,PA86021-107(IS),KORI 3&4 | EA | 8 | 기계부 | 김승수 | 051-726-5426 | 품명 오-링 - 별칭 MSIV O-RING 원자력안전범주 NON NUCLEAR SAFETY RELATED 품질등급 A등급 제작사 ENERTECH,CURTISS WRIGHT NUCLEA - 부품번호 PA86021-107(IS) - 원기술규격서(OTS) KORI 3&4, M-907B - 제작사 유형(MFR CATEGORY) ORIGINAL EQUIP. MANUFACTURER 고리 원자력 본부 - 패키지 번호 M907B 제출서류목록 - 품질보증계획서(QAM) - 품질증빙/제출서류목록(QVDL) - 품질보증확인서(C of C) | ENERTECH,CURTISS WRIGHT NUCLEAR DIVISION |  | PA86021-107(IS)
2021 | 3 | 계획예방정비용 | 고리 | 2발전소 | 4 | 27 | 200103177 | 정비부분품(SPAR) | 국외 | A | 오-링 | 오-링,MSIV O-RING,PA86021-107(IS),KORI 3&4 | EA | 60 | 기계부 | 김승수 | 051-726-5426 | 품명 오-링 - 별칭 MSIV O-RING 원자력안전범주 NON NUCLEAR SAFETY RELATED 품질등급 A등급 제작사 ENERTECH,CURTISS WRIGHT NUCLEA - 부품번호 PA86021-107(IS) - 원기술규격서(OTS) KORI 3&4, M-907B - 제작사 유형(MFR CATEGORY) ORIGINAL EQUIP. MANUFACTURER 고리 원자력 본부 - 패키지 번호 M907B 제출서류목록 - 품질보증계획서(QAM) - 품질증빙/제출서류목록(QVDL) - 품질보증확인서(C of C) | ENERTECH,CURTISS WRIGHT NUCLEAR DIVISION |  | PA86021-107(IS)
2022 | 4 | 계획예방정비용 | 고리 | 2발전소 | 3 | 28 | 200103177 | 정비부분품(SPAR) | 국외 | A | 오-링 | 오-링,MSIV O-RING,PA86021-107(IS),KORI 3&4 | EA | 8 | 기계부 | 김승수 | 051-726-5426 | 품명 오-링 - 별칭 MSIV O-RING 원자력안전범주 NON NUCLEAR SAFETY RELATED 품질등급 A등급 제작사 ENERTECH,CURTISS WRIGHT NUCLEA - 부품번호 PA86021-107(IS) - 원기술규격서(OTS) KORI 3&4, M-907B - 제작사 유형(MFR CATEGORY) ORIGINAL EQUIP. MANUFACTURER 고리 원자력 본부 - 패키지 번호 M907B 제출서류목록 - 품질보증계획서(QAM) - 품질증빙/제출서류목록(QVDL) - 품질보증확인서(C of C) | ENERTECH,CURTISS WRIGHT NUCLEAR DIVISION |  | PA86021-107(IS)
2022 | 4 | 계획예방정비용 | 고리 | 2발전소 | 3 | 28 | 200103177 | 정비부분품(SPAR) | 국외 | A | 오-링 | 오-링,MSIV O-RING,PA86021-107(IS),KORI 3&4 | EA | 60 | 기계부 | 김승수 | 051-726-5426 | 품명 오-링 - 별칭 MSIV O-RING 원자력안전범주 NON NUCLEAR SAFETY RELATED 품질등급 A등급 제작사 ENERTECH,CURTISS WRIGHT NUCLEA - 부품번호 PA86021-107(IS) - 원기술규격서(OTS) KORI 3&4, M-907B - 제작사 유형(MFR CATEGORY) ORIGINAL EQUIP. MANUFACTURER 고리 원자력 본부 - 패키지 번호 M907B 제출서류목록 - 품질보증계획서(QAM) - 품질증빙/제출서류목록(QVDL) - 품질보증확인서(C of C) | ENERTECH,CURTISS WRIGHT NUCLEAR DIVISION |  | PA86021-107(IS)
2022 | 4 | 계획예방정비용 | 고리 | 2발전소 | 4 | 28 | 200103177 | 정비부분품(SPAR) | 국외 | A | 오-링 | 오-링,MSIV O-RING,PA86021-107(IS),KORI 3&4 | EA | 8 | 기계부 | 김승수 | 051-726-5426 | 품명 오-링 - 별칭 MSIV O-RING 원자력안전범주 NON NUCLEAR SAFETY RELATED 품질등급 A등급 제작사 ENERTECH,CURTISS WRIGHT NUCLEA - 부품번호 PA86021-107(IS) - 원기술규격서(OTS) KORI 3&4, M-907B - 제작사 유형(MFR CATEGORY) ORIGINAL EQUIP. MANUFACTURER 고리 원자력 본부 - 패키지 번호 M907B 제출서류목록 - 품질보증계획서(QAM) - 품질증빙/제출서류목록(QVDL) - 품질보증확인서(C of C) | ENERTECH,CURTISS WRIGHT NUCLEAR DIVISION |  | PA86021-107(IS)
2022 | 4 | 계획예방정비용 | 고리 | 2발전소 | 4 | 28 | 200103177 | 정비부분품(SPAR) | 국외 | A | 오-링 | 오-링,MSIV O-RING,PA86021-107(IS),KORI 3&4 | EA | 60 | 기계부 | 김승수 | 051-726-5426 | 품명 오-링 - 별칭 MSIV O-RING 원자력안전범주 NON NUCLEAR SAFETY RELATED 품질등급 A등급 제작사 ENERTECH,CURTISS WRIGHT NUCLEA - 부품번호 PA86021-107(IS) - 원기술규격서(OTS) KORI 3&4, M-907B - 제작사 유형(MFR CATEGORY) ORIGINAL EQUIP. MANUFACTURER 고리 원자력 본부 - 패키지 번호 M907B 제출서류목록 - 품질보증계획서(QAM) - 품질증빙/제출서류목록(QVDL) - 품질보증확인서(C of C) | ENERTECH,CURTISS WRIGHT NUCLEAR DIVISION |  | PA86021-107(IS)
2020 | 1 | 계획예방정비용 | 고리 | 2발전소 | 3 | 26 | 200103178 | 정비부분품(SPAR) | 국외 | A | 오-링 | 오-링,MSIV O-RING,PA86021-112,KORI 3&4, M- | EA | 22 | 기계부 | 김승수 | 051-726-5426 | 품명 오-링 - 별칭 MSIV O-RING 원자력안전범주 NON NUCLEAR SAFETY RELATED 품질등급 A등급 제작사 ENERTECH,CURTISS WRIGHT NUCLEA - 부품번호 PA86021-112 - 원기술규격서(OTS) KORI 3&4, M-907B - 제작사 유형(MFR CATEGORY) ORIGINAL EQUIP. MANUFACTURER 제출서류목록 - 품질보증계획서(QAM) - 품질증빙/제출서류목록(QVDL) - 품질보증확인서(C of C) | ENERTECH,CURTISS WRIGHT NUCLEAR DIVISION |  | PA86021-112
2020 | 1 | 계획예방정비용 | 고리 | 2발전소 | 3 | 26 | 200103178 | 정비부분품(SPAR) | 국외 | A | 오-링 | 오-링,MSIV O-RING,PA86021-112,KORI 3&4, M- | EA | 60 | 기계부 | 김승수 | 051-726-5426 | 품명 오-링 - 별칭 MSIV O-RING 원자력안전범주 NON NUCLEAR SAFETY RELATED 품질등급 A등급 제작사 ENERTECH,CURTISS WRIGHT NUCLEA - 부품번호 PA86021-112 - 원기술규격서(OTS) KORI 3&4, M-907B - 제작사 유형(MFR CATEGORY) ORIGINAL EQUIP. MANUFACTURER 제출서류목록 - 품질보증계획서(QAM) - 품질증빙/제출서류목록(QVDL) - 품질보증확인서(C of C) | ENERTECH,CURTISS WRIGHT NUCLEAR DIVISION |  | PA86021-112
2020 | 1 | 계획예방정비용 | 고리 | 2발전소 | 4 | 26 | 200103178 | 정비부분품(SPAR) | 국외 | A | 오-링 | 오-링,MSIV O-RING,PA86021-112,KORI 3&4, M- | EA | 60 | 기계부 | 김승수 | 051-726-5426 | 품명 오-링 - 별칭 MSIV O-RING 원자력안전범주 NON NUCLEAR SAFETY RELATED 품질등급 A등급 제작사 ENERTECH,CURTISS WRIGHT NUCLEA - 부품번호 PA86021-112 - 원기술규격서(OTS) KORI 3&4, M-907B - 제작사 유형(MFR CATEGORY) ORIGINAL EQUIP. MANUFACTURER 제출서류목록 - 품질보증계획서(QAM) - 품질증빙/제출서류목록(QVDL) - 품질보증확인서(C of C) | ENERTECH,CURTISS WRIGHT NUCLEAR DIVISION |  | PA86021-112
2020 | 1 | 계획예방정비용 | 고리 | 2발전소 | 4 | 26 | 200103178 | 정비부분품(SPAR) | 국외 | A | 오-링 | 오-링,MSIV O-RING,PA86021-112,KORI 3&4, M- | EA | 22 | 기계부 | 김승수 | 051-726-5426 | 품명 오-링 - 별칭 MSIV O-RING 원자력안전범주 NON NUCLEAR SAFETY RELATED 품질등급 A등급 제작사 ENERTECH,CURTISS WRIGHT NUCLEA - 부품번호 PA86021-112 - 원기술규격서(OTS) KORI 3&4, M-907B - 제작사 유형(MFR CATEGORY) ORIGINAL EQUIP. MANUFACTURER 제출서류목록 - 품질보증계획서(QAM) - 품질증빙/제출서류목록(QVDL) - 품질보증확인서(C of C) | ENERTECH,CURTISS WRIGHT NUCLEAR DIVISION |  | PA86021-112
2021 | 3 | 계획예방정비용 | 고리 | 2발전소 | 3 | 27 | 200103178 | 정비부분품(SPAR) | 국외 | A | 오-링 | 오-링,MSIV O-RING,PA86021-112,KORI 3&4, M- | EA | 22 | 기계부 | 김승수 | 051-726-5426 | 품명 오-링 - 별칭 MSIV O-RING 원자력안전범주 NON NUCLEAR SAFETY RELATED 품질등급 A등급 제작사 ENERTECH,CURTISS WRIGHT NUCLEA - 부품번호 PA86021-112 - 원기술규격서(OTS) KORI 3&4, M-907B - 제작사 유형(MFR CATEGORY) ORIGINAL EQUIP. MANUFACTURER 제출서류목록 - 품질보증계획서(QAM) - 품질증빙/제출서류목록(QVDL) - 품질보증확인서(C of C) | ENERTECH,CURTISS WRIGHT NUCLEAR DIVISION |  | PA86021-112
2021 | 3 | 계획예방정비용 | 고리 | 2발전소 | 3 | 27 | 200103178 | 정비부분품(SPAR) | 국외 | A | 오-링 | 오-링,MSIV O-RING,PA86021-112,KORI 3&4, M- | EA | 60 | 기계부 | 김승수 | 051-726-5426 | 품명 오-링 - 별칭 MSIV O-RING 원자력안전범주 NON NUCLEAR SAFETY RELATED 품질등급 A등급 제작사 ENERTECH,CURTISS WRIGHT NUCLEA - 부품번호 PA86021-112 - 원기술규격서(OTS) KORI 3&4, M-907B - 제작사 유형(MFR CATEGORY) ORIGINAL EQUIP. MANUFACTURER 제출서류목록 - 품질보증계획서(QAM) - 품질증빙/제출서류목록(QVDL) - 품질보증확인서(C of C) | ENERTECH,CURTISS WRIGHT NUCLEAR DIVISION |  | PA86021-112
2021 | 3 | 계획예방정비용 | 고리 | 2발전소 | 4 | 27 | 200103178 | 정비부분품(SPAR) | 국외 | A | 오-링 | 오-링,MSIV O-RING,PA86021-112,KORI 3&4, M- | EA | 22 | 기계부 | 김승수 | 051-726-5426 | 품명 오-링 - 별칭 MSIV O-RING 원자력안전범주 NON NUCLEAR SAFETY RELATED 품질등급 A등급 제작사 ENERTECH,CURTISS WRIGHT NUCLEA - 부품번호 PA86021-112 - 원기술규격서(OTS) KORI 3&4, M-907B - 제작사 유형(MFR CATEGORY) ORIGINAL EQUIP. MANUFACTURER 제출서류목록 - 품질보증계획서(QAM) - 품질증빙/제출서류목록(QVDL) - 품질보증확인서(C of C) | ENERTECH,CURTISS WRIGHT NUCLEAR DIVISION |  | PA86021-112
2021 | 3 | 계획예방정비용 | 고리 | 2발전소 | 4 | 27 | 200103178 | 정비부분품(SPAR) | 국외 | A | 오-링 | 오-링,MSIV O-RING,PA86021-112,KORI 3&4, M- | EA | 60 | 기계부 | 김승수 | 051-726-5426 | 품명 오-링 - 별칭 MSIV O-RING 원자력안전범주 NON NUCLEAR SAFETY RELATED 품질등급 A등급 제작사 ENERTECH,CURTISS WRIGHT NUCLEA - 부품번호 PA86021-112 - 원기술규격서(OTS) KORI 3&4, M-907B - 제작사 유형(MFR CATEGORY) ORIGINAL EQUIP. MANUFACTURER 제출서류목록 - 품질보증계획서(QAM) - 품질증빙/제출서류목록(QVDL) - 품질보증확인서(C of C) | ENERTECH,CURTISS WRIGHT NUCLEAR DIVISION |  | PA86021-112
2022 | 4 | 계획예방정비용 | 고리 | 2발전소 | 3 | 28 | 200103178 | 정비부분품(SPAR) | 국외 | A | 오-링 | 오-링,MSIV O-RING,PA86021-112,KORI 3&4, M- | EA | 22 | 기계부 | 김승수 | 051-726-5426 | 품명 오-링 - 별칭 MSIV O-RING 원자력안전범주 NON NUCLEAR SAFETY RELATED 품질등급 A등급 제작사 ENERTECH,CURTISS WRIGHT NUCLEA - 부품번호 PA86021-112 - 원기술규격서(OTS) KORI 3&4, M-907B - 제작사 유형(MFR CATEGORY) ORIGINAL EQUIP. MANUFACTURER 제출서류목록 - 품질보증계획서(QAM) - 품질증빙/제출서류목록(QVDL) - 품질보증확인서(C of C) | ENERTECH,CURTISS WRIGHT NUCLEAR DIVISION |  | PA86021-112
2022 | 4 | 계획예방정비용 | 고리 | 2발전소 | 3 | 28 | 200103178 | 정비부분품(SPAR) | 국외 | A | 오-링 | 오-링,MSIV O-RING,PA86021-112,KORI 3&4, M- | EA | 60 | 기계부 | 김승수 | 051-726-5426 | 품명 오-링 - 별칭 MSIV O-RING 원자력안전범주 NON NUCLEAR SAFETY RELATED 품질등급 A등급 제작사 ENERTECH,CURTISS WRIGHT NUCLEA - 부품번호 PA86021-112 - 원기술규격서(OTS) KORI 3&4, M-907B - 제작사 유형(MFR CATEGORY) ORIGINAL EQUIP. MANUFACTURER 제출서류목록 - 품질보증계획서(QAM) - 품질증빙/제출서류목록(QVDL) - 품질보증확인서(C of C) | ENERTECH,CURTISS WRIGHT NUCLEAR DIVISION |  | PA86021-112
2022 | 4 | 계획예방정비용 | 고리 | 2발전소 | 4 | 28 | 200103178 | 정비부분품(SPAR) | 국외 | A | 오-링 | 오-링,MSIV O-RING,PA86021-112,KORI 3&4, M- | EA | 22 | 기계부 | 김승수 | 051-726-5426 | 품명 오-링 - 별칭 MSIV O-RING 원자력안전범주 NON NUCLEAR SAFETY RELATED 품질등급 A등급 제작사 ENERTECH,CURTISS WRIGHT NUCLEA - 부품번호 PA86021-112 - 원기술규격서(OTS) KORI 3&4, M-907B - 제작사 유형(MFR CATEGORY) ORIGINAL EQUIP. MANUFACTURER 제출서류목록 - 품질보증계획서(QAM) - 품질증빙/제출서류목록(QVDL) - 품질보증확인서(C of C) | ENERTECH,CURTISS WRIGHT NUCLEAR DIVISION |  | PA86021-112
2022 | 4 | 계획예방정비용 | 고리 | 2발전소 | 4 | 28 | 200103178 | 정비부분품(SPAR) | 국외 | A | 오-링 | 오-링,MSIV O-RING,PA86021-112,KORI 3&4, M- | EA | 60 | 기계부 | 김승수 | 051-726-5426 | 품명 오-링 - 별칭 MSIV O-RING 원자력안전범주 NON NUCLEAR SAFETY RELATED 품질등급 A등급 제작사 ENERTECH,CURTISS WRIGHT NUCLEA - 부품번호 PA86021-112 - 원기술규격서(OTS) KORI 3&4, M-907B - 제작사 유형(MFR CATEGORY) ORIGINAL EQUIP. MANUFACTURER 제출서류목록 - 품질보증계획서(QAM) - 품질증빙/제출서류목록(QVDL) - 품질보증확인서(C of C) | ENERTECH,CURTISS WRIGHT NUCLEAR DIVISION |  | PA86021-112
2020 | 1 | 계획예방정비용 | 고리 | 2발전소 | 3 | 26 | 200103196 | 정비부분품(SPAR) | 국외 | A | 오-링 | 오-링,NYLON,CERTIFICATE OF CONFORMANCE,BA | EA | 60 | 기계부 | 김승수 | 051-726-5426 | 품명 오-링 - 오-링재질 NYLON - 품질보증서류 CERTIFICATE OF CONFORMANCE - 별칭 BACK UP RING(GAS SHUT-OFF VV) 원자력안전범주 NON NUCLEAR SAFETY RELATED 품질등급 A등급 제작사 ENERTECH,CURTISS WRIGHT NUCLEA - 도면번호 PA86021 - 부품번호 PA86021-121(=B/M NO) | ENERTECH,CURTISS WRIGHT NUCLEAR DIVISION |  | PA86021-121(=B/M NO)
2020 | 1 | 계획예방정비용 | 고리 | 2발전소 | 4 | 26 | 200103196 | 정비부분품(SPAR) | 국외 | A | 오-링 | 오-링,NYLON,CERTIFICATE OF CONFORMANCE,BA | EA | 60 | 기계부 | 김승수 | 051-726-5426 | 품명 오-링 - 오-링재질 NYLON - 품질보증서류 CERTIFICATE OF CONFORMANCE - 별칭 BACK UP RING(GAS SHUT-OFF VV) 원자력안전범주 NON NUCLEAR SAFETY RELATED 품질등급 A등급 제작사 ENERTECH,CURTISS WRIGHT NUCLEA - 도면번호 PA86021 - 부품번호 PA86021-121(=B/M NO) | ENERTECH,CURTISS WRIGHT NUCLEAR DIVISION |  | PA86021-121(=B/M NO)
2021 | 3 | 계획예방정비용 | 고리 | 2발전소 | 3 | 27 | 200103196 | 정비부분품(SPAR) | 국외 | A | 오-링 | 오-링,NYLON,CERTIFICATE OF CONFORMANCE,BA | EA | 60 | 기계부 | 김승수 | 051-726-5426 | 품명 오-링 - 오-링재질 NYLON - 품질보증서류 CERTIFICATE OF CONFORMANCE - 별칭 BACK UP RING(GAS SHUT-OFF VV) 원자력안전범주 NON NUCLEAR SAFETY RELATED 품질등급 A등급 제작사 ENERTECH,CURTISS WRIGHT NUCLEA - 도면번호 PA86021 - 부품번호 PA86021-121(=B/M NO) | ENERTECH,CURTISS WRIGHT NUCLEAR DIVISION |  | PA86021-121(=B/M NO)
2021 | 3 | 계획예방정비용 | 고리 | 2발전소 | 4 | 27 | 200103196 | 정비부분품(SPAR) | 국외 | A | 오-링 | 오-링,NYLON,CERTIFICATE OF CONFORMANCE,BA | EA | 60 | 기계부 | 김승수 | 051-726-5426 | 품명 오-링 - 오-링재질 NYLON - 품질보증서류 CERTIFICATE OF CONFORMANCE - 별칭 BACK UP RING(GAS SHUT-OFF VV) 원자력안전범주 NON NUCLEAR SAFETY RELATED 품질등급 A등급 제작사 ENERTECH,CURTISS WRIGHT NUCLEA - 도면번호 PA86021 - 부품번호 PA86021-121(=B/M NO) | ENERTECH,CURTISS WRIGHT NUCLEAR DIVISION |  | PA86021-121(=B/M NO)
2022 | 4 | 계획예방정비용 | 고리 | 2발전소 | 3 | 28 | 200103196 | 정비부분품(SPAR) | 국외 | A | 오-링 | 오-링,NYLON,CERTIFICATE OF CONFORMANCE,BA | EA | 60 | 기계부 | 김승수 | 051-726-5426 | 품명 오-링 - 오-링재질 NYLON - 품질보증서류 CERTIFICATE OF CONFORMANCE - 별칭 BACK UP RING(GAS SHUT-OFF VV) 원자력안전범주 NON NUCLEAR SAFETY RELATED 품질등급 A등급 제작사 ENERTECH,CURTISS WRIGHT NUCLEA - 도면번호 PA86021 - 부품번호 PA86021-121(=B/M NO) | ENERTECH,CURTISS WRIGHT NUCLEAR DIVISION |  | PA86021-121(=B/M NO)
2022 | 4 | 계획예방정비용 | 고리 | 2발전소 | 4 | 28 | 200103196 | 정비부분품(SPAR) | 국외 | A | 오-링 | 오-링,NYLON,CERTIFICATE OF CONFORMANCE,BA | EA | 60 | 기계부 | 김승수 | 051-726-5426 | 품명 오-링 - 오-링재질 NYLON - 품질보증서류 CERTIFICATE OF CONFORMANCE - 별칭 BACK UP RING(GAS SHUT-OFF VV) 원자력안전범주 NON NUCLEAR SAFETY RELATED 품질등급 A등급 제작사 ENERTECH,CURTISS WRIGHT NUCLEA - 도면번호 PA86021 - 부품번호 PA86021-121(=B/M NO) | ENERTECH,CURTISS WRIGHT NUCLEAR DIVISION |  | PA86021-121(=B/M NO)
2021 | 3 | 계획예방정비용 | 고리 | 2발전소 | 3 | 27 | 200103215 | 정비부분품(SPAR) | 국외 | A | 오-링 | 오-링,714-994-2492,15700 HERON AVE. LA MIR | EA | 1 | 기계부 | 김승수 | 051-726-5426 | 품명 오-링 원자력안전범주 NON NUCLEAR SAFETY RELATED 품질등급 A등급 제작사 DRESSER PUMP DIVISION DRESSER - 부품번호 0000-267-N807 - 모델번호 M-SEAL - 주설비 참고자료 3.250 CHG PP MECH SEAL 제출서류목록 - 품질보증계획서(QAM) - 품질증빙/제출서류목록(QVDL) - 품질보증확인서(C of C) | DRESSER PUMP DIVISION DRESSER INDUSTRIES | M-SEAL | 0000-267-N807
2021 | 3 | 계획예방정비용 | 고리 | 2발전소 | 4 | 27 | 200103215 | 정비부분품(SPAR) | 국외 | A | 오-링 | 오-링,714-994-2492,15700 HERON AVE. LA MIR | EA | 1 | 기계부 | 김승수 | 051-726-5426 | 품명 오-링 원자력안전범주 NON NUCLEAR SAFETY RELATED 품질등급 A등급 제작사 DRESSER PUMP DIVISION DRESSER - 부품번호 0000-267-N807 - 모델번호 M-SEAL - 주설비 참고자료 3.250 CHG PP MECH SEAL 제출서류목록 - 품질보증계획서(QAM) - 품질증빙/제출서류목록(QVDL) - 품질보증확인서(C of C) | DRESSER PUMP DIVISION DRESSER INDUSTRIES | M-SEAL | 0000-267-N807
2022 | 4 | 계획예방정비용 | 고리 | 2발전소 | 3 | 28 | 200103215 | 정비부분품(SPAR) | 국외 | A | 오-링 | 오-링,714-994-2492,15700 HERON AVE. LA MIR | EA | 1 | 기계부 | 김승수 | 051-726-5426 | 품명 오-링 원자력안전범주 NON NUCLEAR SAFETY RELATED 품질등급 A등급 제작사 DRESSER PUMP DIVISION DRESSER - 부품번호 0000-267-N807 - 모델번호 M-SEAL - 주설비 참고자료 3.250 CHG PP MECH SEAL 제출서류목록 - 품질보증계획서(QAM) - 품질증빙/제출서류목록(QVDL) - 품질보증확인서(C of C) | DRESSER PUMP DIVISION DRESSER INDUSTRIES | M-SEAL | 0000-267-N807
2022 | 4 | 계획예방정비용 | 고리 | 2발전소 | 4 | 28 | 200103215 | 정비부분품(SPAR) | 국외 | A | 오-링 | 오-링,714-994-2492,15700 HERON AVE. LA MIR | EA | 1 | 기계부 | 김승수 | 051-726-5426 | 품명 오-링 원자력안전범주 NON NUCLEAR SAFETY RELATED 품질등급 A등급 제작사 DRESSER PUMP DIVISION DRESSER - 부품번호 0000-267-N807 - 모델번호 M-SEAL - 주설비 참고자료 3.250 CHG PP MECH SEAL 제출서류목록 - 품질보증계획서(QAM) - 품질증빙/제출서류목록(QVDL) - 품질보증확인서(C of C) | DRESSER PUMP DIVISION DRESSER INDUSTRIES | M-SEAL | 0000-267-N807
2021 | 3 | 계획예방정비용 | 고리 | 2발전소 | 3 | 27 | 200103216 | 정비부분품(SPAR) | 국외 | A | 오-링 | 오-링,714-994-2492,15700 HERON AVE. LA MIR | EA | 1 | 기계부 | 김승수 | 051-726-5426 | 품명 오-링 원자력안전범주 NON NUCLEAR SAFETY RELATED 품질등급 A등급 제작사 DRESSER PUMP DIVISION DRESSER - 부품번호 0000-228-N807 - 주설비 참고자료 3.250 CHG PP MECH SEAL 제출서류목록 - 품질보증계획서(QAM) - 품질증빙/제출서류목록(QVDL) - 품질보증확인서(C of C) | DRESSER PUMP DIVISION DRESSER INDUSTRIES |  | 0000-228-N807
2021 | 3 | 계획예방정비용 | 고리 | 2발전소 | 4 | 27 | 200103216 | 정비부분품(SPAR) | 국외 | A | 오-링 | 오-링,714-994-2492,15700 HERON AVE. LA MIR | EA | 1 | 기계부 | 김승수 | 051-726-5426 | 품명 오-링 원자력안전범주 NON NUCLEAR SAFETY RELATED 품질등급 A등급 제작사 DRESSER PUMP DIVISION DRESSER - 부품번호 0000-228-N807 - 주설비 참고자료 3.250 CHG PP MECH SEAL 제출서류목록 - 품질보증계획서(QAM) - 품질증빙/제출서류목록(QVDL) - 품질보증확인서(C of C) | DRESSER PUMP DIVISION DRESSER INDUSTRIES |  | 0000-228-N807
2022 | 4 | 계획예방정비용 | 고리 | 2발전소 | 3 | 28 | 200103216 | 정비부분품(SPAR) | 국외 | A | 오-링 | 오-링,714-994-2492,15700 HERON AVE. LA MIR | EA | 1 | 기계부 | 김승수 | 051-726-5426 | 품명 오-링 원자력안전범주 NON NUCLEAR SAFETY RELATED 품질등급 A등급 제작사 DRESSER PUMP DIVISION DRESSER - 부품번호 0000-228-N807 - 주설비 참고자료 3.250 CHG PP MECH SEAL 제출서류목록 - 품질보증계획서(QAM) - 품질증빙/제출서류목록(QVDL) - 품질보증확인서(C of C) | DRESSER PUMP DIVISION DRESSER INDUSTRIES |  | 0000-228-N807
2022 | 4 | 계획예방정비용 | 고리 | 2발전소 | 4 | 28 | 200103216 | 정비부분품(SPAR) | 국외 | A | 오-링 | 오-링,714-994-2492,15700 HERON AVE. LA MIR | EA | 1 | 기계부 | 김승수 | 051-726-5426 | 품명 오-링 원자력안전범주 NON NUCLEAR SAFETY RELATED 품질등급 A등급 제작사 DRESSER PUMP DIVISION DRESSER - 부품번호 0000-228-N807 - 주설비 참고자료 3.250 CHG PP MECH SEAL 제출서류목록 - 품질보증계획서(QAM) - 품질증빙/제출서류목록(QVDL) - 품질보증확인서(C of C) | DRESSER PUMP DIVISION DRESSER INDUSTRIES |  | 0000-228-N807
2020 | 1 | 계획예방정비용 | 고리 | 2발전소 | 3 | 26 | 200103227 | 정비부분품(SPAR) | 국외 | S | 오-링 | 오-링,VITON/PFA,COFC,255520639,700441-1, | EA | 1 | 기계부 | 김승수 | 051-726-5426 | 품명 오-링 - 오-링재질 VITON/PFA - 품질보증서류 COFC 품질등급 S등급 제작사 CCI(CONTROL COMPONENTS INC) - 부품번호 255520639 - 도면번호 700441-1 | CCI(CONTROL COMPONENTS INC) |  | 255520639
2020 | 1 | 계획예방정비용 | 고리 | 2발전소 | 4 | 26 | 200103227 | 정비부분품(SPAR) | 국외 | S | 오-링 | 오-링,VITON/PFA,COFC,255520639,700441-1, | EA | 1 | 기계부 | 김승수 | 051-726-5426 | 품명 오-링 - 오-링재질 VITON/PFA - 품질보증서류 COFC 품질등급 S등급 제작사 CCI(CONTROL COMPONENTS INC) - 부품번호 255520639 - 도면번호 700441-1 | CCI(CONTROL COMPONENTS INC) |  | 255520639
2021 | 3 | 계획예방정비용 | 고리 | 2발전소 | 3 | 27 | 200103227 | 정비부분품(SPAR) | 국외 | S | 오-링 | 오-링,VITON/PFA,COFC,255520639,700441-1, | EA | 1 | 기계부 | 김승수 | 051-726-5426 | 품명 오-링 - 오-링재질 VITON/PFA - 품질보증서류 COFC 품질등급 S등급 제작사 CCI(CONTROL COMPONENTS INC) - 부품번호 255520639 - 도면번호 700441-1 | CCI(CONTROL COMPONENTS INC) |  | 255520639
2021 | 3 | 계획예방정비용 | 고리 | 2발전소 | 4 | 27 | 200103227 | 정비부분품(SPAR) | 국외 | S | 오-링 | 오-링,VITON/PFA,COFC,255520639,700441-1, | EA | 1 | 기계부 | 김승수 | 051-726-5426 | 품명 오-링 - 오-링재질 VITON/PFA - 품질보증서류 COFC 품질등급 S등급 제작사 CCI(CONTROL COMPONENTS INC) - 부품번호 255520639 - 도면번호 700441-1 | CCI(CONTROL COMPONENTS INC) |  | 255520639
2022 | 4 | 계획예방정비용 | 고리 | 2발전소 | 3 | 28 | 200103227 | 정비부분품(SPAR) | 국외 | S | 오-링 | 오-링,VITON/PFA,COFC,255520639,700441-1, | EA | 1 | 기계부 | 김승수 | 051-726-5426 | 품명 오-링 - 오-링재질 VITON/PFA - 품질보증서류 COFC 품질등급 S등급 제작사 CCI(CONTROL COMPONENTS INC) - 부품번호 255520639 - 도면번호 700441-1 | CCI(CONTROL COMPONENTS INC) |  | 255520639
2022 | 4 | 계획예방정비용 | 고리 | 2발전소 | 4 | 28 | 200103227 | 정비부분품(SPAR) | 국외 | S | 오-링 | 오-링,VITON/PFA,COFC,255520639,700441-1, | EA | 1 | 기계부 | 김승수 | 051-726-5426 | 품명 오-링 - 오-링재질 VITON/PFA - 품질보증서류 COFC 품질등급 S등급 제작사 CCI(CONTROL COMPONENTS INC) - 부품번호 255520639 - 도면번호 700441-1 | CCI(CONTROL COMPONENTS INC) |  | 255520639
2020 | 1 | 계획예방정비용 | 고리 | 2발전소 | 3 | 26 | 200103246 | 정비부분품(SPAR) | 국외 | A | 오-링 | 오-링,MSIV O-RING(B/M-#119),ORIGINAL EQUIP | EA | 60 | 기계부 | 김승수 | 051-726-5426 | 품명 오-링 - 별칭 MSIV O-RING(B/M-#119) 원자력안전범주 NON NUCLEAR SAFETY RELATED 품질등급 A등급 제작사 ENERTECH,CURTISS WRIGHT NUCLEA - 제작사 유형(MFR CATEGORY) ORIGINAL EQUIP. MANUFACTURER - 원기술규격서(OTS) KORI 3&4, M-907B - 부품번호 PA86021-119 제출서류목록 - 품질보증계획서(QAM) - 품질증빙/제출서류목록(QVDL) - 품질보증확인서(C of C) | ENERTECH,CURTISS WRIGHT NUCLEAR DIVISION |  | PA86021-119
2020 | 1 | 계획예방정비용 | 고리 | 2발전소 | 4 | 26 | 200103246 | 정비부분품(SPAR) | 국외 | A | 오-링 | 오-링,MSIV O-RING(B/M-#119),ORIGINAL EQUIP | EA | 60 | 기계부 | 김승수 | 051-726-5426 | 품명 오-링 - 별칭 MSIV O-RING(B/M-#119) 원자력안전범주 NON NUCLEAR SAFETY RELATED 품질등급 A등급 제작사 ENERTECH,CURTISS WRIGHT NUCLEA - 제작사 유형(MFR CATEGORY) ORIGINAL EQUIP. MANUFACTURER - 원기술규격서(OTS) KORI 3&4, M-907B - 부품번호 PA86021-119 제출서류목록 - 품질보증계획서(QAM) - 품질증빙/제출서류목록(QVDL) - 품질보증확인서(C of C) | ENERTECH,CURTISS WRIGHT NUCLEAR DIVISION |  | PA86021-119
2021 | 3 | 계획예방정비용 | 고리 | 2발전소 | 3 | 27 | 200103246 | 정비부분품(SPAR) | 국외 | A | 오-링 | 오-링,MSIV O-RING(B/M-#119),ORIGINAL EQUIP | EA | 60 | 기계부 | 김승수 | 051-726-5426 | 품명 오-링 - 별칭 MSIV O-RING(B/M-#119) 원자력안전범주 NON NUCLEAR SAFETY RELATED 품질등급 A등급 제작사 ENERTECH,CURTISS WRIGHT NUCLEA - 제작사 유형(MFR CATEGORY) ORIGINAL EQUIP. MANUFACTURER - 원기술규격서(OTS) KORI 3&4, M-907B - 부품번호 PA86021-119 제출서류목록 - 품질보증계획서(QAM) - 품질증빙/제출서류목록(QVDL) - 품질보증확인서(C of C) | ENERTECH,CURTISS WRIGHT NUCLEAR DIVISION |  | PA86021-119
2021 | 3 | 계획예방정비용 | 고리 | 2발전소 | 4 | 27 | 200103246 | 정비부분품(SPAR) | 국외 | A | 오-링 | 오-링,MSIV O-RING(B/M-#119),ORIGINAL EQUIP | EA | 60 | 기계부 | 김승수 | 051-726-5426 | 품명 오-링 - 별칭 MSIV O-RING(B/M-#119) 원자력안전범주 NON NUCLEAR SAFETY RELATED 품질등급 A등급 제작사 ENERTECH,CURTISS WRIGHT NUCLEA - 제작사 유형(MFR CATEGORY) ORIGINAL EQUIP. MANUFACTURER - 원기술규격서(OTS) KORI 3&4, M-907B - 부품번호 PA86021-119 제출서류목록 - 품질보증계획서(QAM) - 품질증빙/제출서류목록(QVDL) - 품질보증확인서(C of C) | ENERTECH,CURTISS WRIGHT NUCLEAR DIVISION |  | PA86021-119
2022 | 4 | 계획예방정비용 | 고리 | 2발전소 | 3 | 28 | 200103246 | 정비부분품(SPAR) | 국외 | A | 오-링 | 오-링,MSIV O-RING(B/M-#119),ORIGINAL EQUIP | EA | 60 | 기계부 | 김승수 | 051-726-5426 | 품명 오-링 - 별칭 MSIV O-RING(B/M-#119) 원자력안전범주 NON NUCLEAR SAFETY RELATED 품질등급 A등급 제작사 ENERTECH,CURTISS WRIGHT NUCLEA - 제작사 유형(MFR CATEGORY) ORIGINAL EQUIP. MANUFACTURER - 원기술규격서(OTS) KORI 3&4, M-907B - 부품번호 PA86021-119 제출서류목록 - 품질보증계획서(QAM) - 품질증빙/제출서류목록(QVDL) - 품질보증확인서(C of C) | ENERTECH,CURTISS WRIGHT NUCLEAR DIVISION |  | PA86021-119
2022 | 4 | 계획예방정비용 | 고리 | 2발전소 | 4 | 28 | 200103246 | 정비부분품(SPAR) | 국외 | A | 오-링 | 오-링,MSIV O-RING(B/M-#119),ORIGINAL EQUIP | EA | 60 | 기계부 | 김승수 | 051-726-5426 | 품명 오-링 - 별칭 MSIV O-RING(B/M-#119) 원자력안전범주 NON NUCLEAR SAFETY RELATED 품질등급 A등급 제작사 ENERTECH,CURTISS WRIGHT NUCLEA - 제작사 유형(MFR CATEGORY) ORIGINAL EQUIP. MANUFACTURER - 원기술규격서(OTS) KORI 3&4, M-907B - 부품번호 PA86021-119 제출서류목록 - 품질보증계획서(QAM) - 품질증빙/제출서류목록(QVDL) - 품질보증확인서(C of C) | ENERTECH,CURTISS WRIGHT NUCLEAR DIVISION |  | PA86021-119
2020 | 1 | 계획예방정비용 | 고리 | 2발전소 | 3 | 26 | 200103247 | 정비부분품(SPAR) | 국외 | A | 오-링 | 오-링,C OF C,MSIV O-RING(B/M-#109),PA86021 | EA | 60 | 기계부 | 김승수 | 051-726-5426 | 품명 오-링 - 품질보증서류 C OF C - 별칭 MSIV O-RING(B/M-#109) 품질등급 A등급 제작사 ENERTECH,CURTISS WRIGHT NUCLEA - 부품번호 PA86021-109 | ENERTECH,CURTISS WRIGHT NUCLEAR DIVISION |  | PA86021-109
2020 | 1 | 계획예방정비용 | 고리 | 2발전소 | 4 | 26 | 200103247 | 정비부분품(SPAR) | 국외 | A | 오-링 | 오-링,C OF C,MSIV O-RING(B/M-#109),PA86021 | EA | 60 | 기계부 | 김승수 | 051-726-5426 | 품명 오-링 - 품질보증서류 C OF C - 별칭 MSIV O-RING(B/M-#109) 품질등급 A등급 제작사 ENERTECH,CURTISS WRIGHT NUCLEA - 부품번호 PA86021-109 | ENERTECH,CURTISS WRIGHT NUCLEAR DIVISION |  | PA86021-109
2021 | 3 | 계획예방정비용 | 고리 | 2발전소 | 3 | 27 | 200103247 | 정비부분품(SPAR) | 국외 | A | 오-링 | 오-링,C OF C,MSIV O-RING(B/M-#109),PA86021 | EA | 60 | 기계부 | 김승수 | 051-726-5426 | 품명 오-링 - 품질보증서류 C OF C - 별칭 MSIV O-RING(B/M-#109) 품질등급 A등급 제작사 ENERTECH,CURTISS WRIGHT NUCLEA - 부품번호 PA86021-109 | ENERTECH,CURTISS WRIGHT NUCLEAR DIVISION |  | PA86021-109
2021 | 3 | 계획예방정비용 | 고리 | 2발전소 | 4 | 27 | 200103247 | 정비부분품(SPAR) | 국외 | A | 오-링 | 오-링,C OF C,MSIV O-RING(B/M-#109),PA86021 | EA | 60 | 기계부 | 김승수 | 051-726-5426 | 품명 오-링 - 품질보증서류 C OF C - 별칭 MSIV O-RING(B/M-#109) 품질등급 A등급 제작사 ENERTECH,CURTISS WRIGHT NUCLEA - 부품번호 PA86021-109 | ENERTECH,CURTISS WRIGHT NUCLEAR DIVISION |  | PA86021-109
2022 | 4 | 계획예방정비용 | 고리 | 2발전소 | 3 | 28 | 200103247 | 정비부분품(SPAR) | 국외 | A | 오-링 | 오-링,C OF C,MSIV O-RING(B/M-#109),PA86021 | EA | 60 | 기계부 | 김승수 | 051-726-5426 | 품명 오-링 - 품질보증서류 C OF C - 별칭 MSIV O-RING(B/M-#109) 품질등급 A등급 제작사 ENERTECH,CURTISS WRIGHT NUCLEA - 부품번호 PA86021-109 | ENERTECH,CURTISS WRIGHT NUCLEAR DIVISION |  | PA86021-109
2022 | 4 | 계획예방정비용 | 고리 | 2발전소 | 4 | 28 | 200103247 | 정비부분품(SPAR) | 국외 | A | 오-링 | 오-링,C OF C,MSIV O-RING(B/M-#109),PA86021 | EA | 60 | 기계부 | 김승수 | 051-726-5426 | 품명 오-링 - 품질보증서류 C OF C - 별칭 MSIV O-RING(B/M-#109) 품질등급 A등급 제작사 ENERTECH,CURTISS WRIGHT NUCLEA - 부품번호 PA86021-109 | ENERTECH,CURTISS WRIGHT NUCLEAR DIVISION |  | PA86021-109
2020 | 1 | 계획예방정비용 | 고리 | 2발전소 | 3 | 26 | 200103248 | 정비부분품(SPAR) | 국외 | A | 오-링 | 오-링,EPR OR FKM(ASTM1418) OR FPM,BOSS SEA | EA | 20 | 기계부 | 김승수 | 051-726-5426 | 품명 오-링 - 오-링재질 EPR OR FKM(ASTM1418) OR FPM - 색깔(COLOR) BOSS SEAL - 적용기술기준 FPM(DIN/ISO1629) - 별칭 VITON-015 O-RING 원자력안전범주 NON NUCLEAR SAFETY RELATED 품질등급 A등급 제작사 ENERTECH,CURTISS WRIGHT NUCLEA - 제작사 유형(MFR CATEGORY) ORIGINAL EQUIP. MANUFACTURER - 원기술규격서(OTS) KORI 3&4, M-907B - 부품번호 AS568A-015 - 모델번호 PA86021-104(=B/M NO) - 도면번호 PF86020 - 주설비 참고자료 M-907B 제출서류목록 - 품질보증계획서(QAM) - 품질증빙/제출서류목록(QVDL) - 품질보증확인서(C of C) | ENERTECH,CURTISS WRIGHT NUCLEAR DIVISION | PA86021-104(=B/M NO) | AS568A-015
2020 | 1 | 계획예방정비용 | 고리 | 2발전소 | 3 | 26 | 200103248 | 정비부분품(SPAR) | 국외 | A | 오-링 | 오-링,EPR OR FKM(ASTM1418) OR FPM,BOSS SEA | EA | 60 | 기계부 | 김승수 | 051-726-5426 | 품명 오-링 - 오-링재질 EPR OR FKM(ASTM1418) OR FPM - 색깔(COLOR) BOSS SEAL - 적용기술기준 FPM(DIN/ISO1629) - 별칭 VITON-015 O-RING 원자력안전범주 NON NUCLEAR SAFETY RELATED 품질등급 A등급 제작사 ENERTECH,CURTISS WRIGHT NUCLEA - 제작사 유형(MFR CATEGORY) ORIGINAL EQUIP. MANUFACTURER - 원기술규격서(OTS) KORI 3&4, M-907B - 부품번호 AS568A-015 - 모델번호 PA86021-104(=B/M NO) - 도면번호 PF86020 - 주설비 참고자료 M-907B 제출서류목록 - 품질보증계획서(QAM) - 품질증빙/제출서류목록(QVDL) - 품질보증확인서(C of C) | ENERTECH,CURTISS WRIGHT NUCLEAR DIVISION | PA86021-104(=B/M NO) | AS568A-015
2020 | 1 | 계획예방정비용 | 고리 | 2발전소 | 4 | 26 | 200103248 | 정비부분품(SPAR) | 국외 | A | 오-링 | 오-링,EPR OR FKM(ASTM1418) OR FPM,BOSS SEA | EA | 60 | 기계부 | 김승수 | 051-726-5426 | 품명 오-링 - 오-링재질 EPR OR FKM(ASTM1418) OR FPM - 색깔(COLOR) BOSS SEAL - 적용기술기준 FPM(DIN/ISO1629) - 별칭 VITON-015 O-RING 원자력안전범주 NON NUCLEAR SAFETY RELATED 품질등급 A등급 제작사 ENERTECH,CURTISS WRIGHT NUCLEA - 제작사 유형(MFR CATEGORY) ORIGINAL EQUIP. MANUFACTURER - 원기술규격서(OTS) KORI 3&4, M-907B - 부품번호 AS568A-015 - 모델번호 PA86021-104(=B/M NO) - 도면번호 PF86020 - 주설비 참고자료 M-907B 제출서류목록 - 품질보증계획서(QAM) - 품질증빙/제출서류목록(QVDL) - 품질보증확인서(C of C) | ENERTECH,CURTISS WRIGHT NUCLEAR DIVISION | PA86021-104(=B/M NO) | AS568A-015
2020 | 1 | 계획예방정비용 | 고리 | 2발전소 | 4 | 26 | 200103248 | 정비부분품(SPAR) | 국외 | A | 오-링 | 오-링,EPR OR FKM(ASTM1418) OR FPM,BOSS SEA | EA | 20 | 기계부 | 김승수 | 051-726-5426 | 품명 오-링 - 오-링재질 EPR OR FKM(ASTM1418) OR FPM - 색깔(COLOR) BOSS SEAL - 적용기술기준 FPM(DIN/ISO1629) - 별칭 VITON-015 O-RING 원자력안전범주 NON NUCLEAR SAFETY RELATED 품질등급 A등급 제작사 ENERTECH,CURTISS WRIGHT NUCLEA - 제작사 유형(MFR CATEGORY) ORIGINAL EQUIP. MANUFACTURER - 원기술규격서(OTS) KORI 3&4, M-907B - 부품번호 AS568A-015 - 모델번호 PA86021-104(=B/M NO) - 도면번호 PF86020 - 주설비 참고자료 M-907B 제출서류목록 - 품질보증계획서(QAM) - 품질증빙/제출서류목록(QVDL) - 품질보증확인서(C of C) | ENERTECH,CURTISS WRIGHT NUCLEAR DIVISION | PA86021-104(=B/M NO) | AS568A-015
2021 | 3 | 계획예방정비용 | 고리 | 2발전소 | 3 | 27 | 200103248 | 정비부분품(SPAR) | 국외 | A | 오-링 | 오-링,EPR OR FKM(ASTM1418) OR FPM,BOSS SEA | EA | 20 | 기계부 | 김승수 | 051-726-5426 | 품명 오-링 - 오-링재질 EPR OR FKM(ASTM1418) OR FPM - 색깔(COLOR) BOSS SEAL - 적용기술기준 FPM(DIN/ISO1629) - 별칭 VITON-015 O-RING 원자력안전범주 NON NUCLEAR SAFETY RELATED 품질등급 A등급 제작사 ENERTECH,CURTISS WRIGHT NUCLEA - 제작사 유형(MFR CATEGORY) ORIGINAL EQUIP. MANUFACTURER - 원기술규격서(OTS) KORI 3&4, M-907B - 부품번호 AS568A-015 - 모델번호 PA86021-104(=B/M NO) - 도면번호 PF86020 - 주설비 참고자료 M-907B 제출서류목록 - 품질보증계획서(QAM) - 품질증빙/제출서류목록(QVDL) - 품질보증확인서(C of C) | ENERTECH,CURTISS WRIGHT NUCLEAR DIVISION | PA86021-104(=B/M NO) | AS568A-015
2021 | 3 | 계획예방정비용 | 고리 | 2발전소 | 3 | 27 | 200103248 | 정비부분품(SPAR) | 국외 | A | 오-링 | 오-링,EPR OR FKM(ASTM1418) OR FPM,BOSS SEA | EA | 60 | 기계부 | 김승수 | 051-726-5426 | 품명 오-링 - 오-링재질 EPR OR FKM(ASTM1418) OR FPM - 색깔(COLOR) BOSS SEAL - 적용기술기준 FPM(DIN/ISO1629) - 별칭 VITON-015 O-RING 원자력안전범주 NON NUCLEAR SAFETY RELATED 품질등급 A등급 제작사 ENERTECH,CURTISS WRIGHT NUCLEA - 제작사 유형(MFR CATEGORY) ORIGINAL EQUIP. MANUFACTURER - 원기술규격서(OTS) KORI 3&4, M-907B - 부품번호 AS568A-015 - 모델번호 PA86021-104(=B/M NO) - 도면번호 PF86020 - 주설비 참고자료 M-907B 제출서류목록 - 품질보증계획서(QAM) - 품질증빙/제출서류목록(QVDL) - 품질보증확인서(C of C) | ENERTECH,CURTISS WRIGHT NUCLEAR DIVISION | PA86021-104(=B/M NO) | AS568A-015
2021 | 3 | 계획예방정비용 | 고리 | 2발전소 | 4 | 27 | 200103248 | 정비부분품(SPAR) | 국외 | A | 오-링 | 오-링,EPR OR FKM(ASTM1418) OR FPM,BOSS SEA | EA | 20 | 기계부 | 김승수 | 051-726-5426 | 품명 오-링 - 오-링재질 EPR OR FKM(ASTM1418) OR FPM - 색깔(COLOR) BOSS SEAL - 적용기술기준 FPM(DIN/ISO1629) - 별칭 VITON-015 O-RING 원자력안전범주 NON NUCLEAR SAFETY RELATED 품질등급 A등급 제작사 ENERTECH,CURTISS WRIGHT NUCLEA - 제작사 유형(MFR CATEGORY) ORIGINAL EQUIP. MANUFACTURER - 원기술규격서(OTS) KORI 3&4, M-907B - 부품번호 AS568A-015 - 모델번호 PA86021-104(=B/M NO) - 도면번호 PF86020 - 주설비 참고자료 M-907B 제출서류목록 - 품질보증계획서(QAM) - 품질증빙/제출서류목록(QVDL) - 품질보증확인서(C of C) | ENERTECH,CURTISS WRIGHT NUCLEAR DIVISION | PA86021-104(=B/M NO) | AS568A-015
2021 | 3 | 계획예방정비용 | 고리 | 2발전소 | 4 | 27 | 200103248 | 정비부분품(SPAR) | 국외 | A | 오-링 | 오-링,EPR OR FKM(ASTM1418) OR FPM,BOSS SEA | EA | 60 | 기계부 | 김승수 | 051-726-5426 | 품명 오-링 - 오-링재질 EPR OR FKM(ASTM1418) OR FPM - 색깔(COLOR) BOSS SEAL - 적용기술기준 FPM(DIN/ISO1629) - 별칭 VITON-015 O-RING 원자력안전범주 NON NUCLEAR SAFETY RELATED 품질등급 A등급 제작사 ENERTECH,CURTISS WRIGHT NUCLEA - 제작사 유형(MFR CATEGORY) ORIGINAL EQUIP. MANUFACTURER - 원기술규격서(OTS) KORI 3&4, M-907B - 부품번호 AS568A-015 - 모델번호 PA86021-104(=B/M NO) - 도면번호 PF86020 - 주설비 참고자료 M-907B 제출서류목록 - 품질보증계획서(QAM) - 품질증빙/제출서류목록(QVDL) - 품질보증확인서(C of C) | ENERTECH,CURTISS WRIGHT NUCLEAR DIVISION | PA86021-104(=B/M NO) | AS568A-015
2022 | 4 | 계획예방정비용 | 고리 | 2발전소 | 3 | 28 | 200103248 | 정비부분품(SPAR) | 국외 | A | 오-링 | 오-링,EPR OR FKM(ASTM1418) OR FPM,BOSS SEA | EA | 20 | 기계부 | 김승수 | 051-726-5426 | 품명 오-링 - 오-링재질 EPR OR FKM(ASTM1418) OR FPM - 색깔(COLOR) BOSS SEAL - 적용기술기준 FPM(DIN/ISO1629) - 별칭 VITON-015 O-RING 원자력안전범주 NON NUCLEAR SAFETY RELATED 품질등급 A등급 제작사 ENERTECH,CURTISS WRIGHT NUCLEA - 제작사 유형(MFR CATEGORY) ORIGINAL EQUIP. MANUFACTURER - 원기술규격서(OTS) KORI 3&4, M-907B - 부품번호 AS568A-015 - 모델번호 PA86021-104(=B/M NO) - 도면번호 PF86020 - 주설비 참고자료 M-907B 제출서류목록 - 품질보증계획서(QAM) - 품질증빙/제출서류목록(QVDL) - 품질보증확인서(C of C) | ENERTECH,CURTISS WRIGHT NUCLEAR DIVISION | PA86021-104(=B/M NO) | AS568A-015
2022 | 4 | 계획예방정비용 | 고리 | 2발전소 | 3 | 28 | 200103248 | 정비부분품(SPAR) | 국외 | A | 오-링 | 오-링,EPR OR FKM(ASTM1418) OR FPM,BOSS SEA | EA | 60 | 기계부 | 김승수 | 051-726-5426 | 품명 오-링 - 오-링재질 EPR OR FKM(ASTM1418) OR FPM - 색깔(COLOR) BOSS SEAL - 적용기술기준 FPM(DIN/ISO1629) - 별칭 VITON-015 O-RING 원자력안전범주 NON NUCLEAR SAFETY RELATED 품질등급 A등급 제작사 ENERTECH,CURTISS WRIGHT NUCLEA - 제작사 유형(MFR CATEGORY) ORIGINAL EQUIP. MANUFACTURER - 원기술규격서(OTS) KORI 3&4, M-907B - 부품번호 AS568A-015 - 모델번호 PA86021-104(=B/M NO) - 도면번호 PF86020 - 주설비 참고자료 M-907B 제출서류목록 - 품질보증계획서(QAM) - 품질증빙/제출서류목록(QVDL) - 품질보증확인서(C of C) | ENERTECH,CURTISS WRIGHT NUCLEAR DIVISION | PA86021-104(=B/M NO) | AS568A-015
2022 | 4 | 계획예방정비용 | 고리 | 2발전소 | 4 | 28 | 200103248 | 정비부분품(SPAR) | 국외 | A | 오-링 | 오-링,EPR OR FKM(ASTM1418) OR FPM,BOSS SEA | EA | 20 | 기계부 | 김승수 | 051-726-5426 | 품명 오-링 - 오-링재질 EPR OR FKM(ASTM1418) OR FPM - 색깔(COLOR) BOSS SEAL - 적용기술기준 FPM(DIN/ISO1629) - 별칭 VITON-015 O-RING 원자력안전범주 NON NUCLEAR SAFETY RELATED 품질등급 A등급 제작사 ENERTECH,CURTISS WRIGHT NUCLEA - 제작사 유형(MFR CATEGORY) ORIGINAL EQUIP. MANUFACTURER - 원기술규격서(OTS) KORI 3&4, M-907B - 부품번호 AS568A-015 - 모델번호 PA86021-104(=B/M NO) - 도면번호 PF86020 - 주설비 참고자료 M-907B 제출서류목록 - 품질보증계획서(QAM) - 품질증빙/제출서류목록(QVDL) - 품질보증확인서(C of C) | ENERTECH,CURTISS WRIGHT NUCLEAR DIVISION | PA86021-104(=B/M NO) | AS568A-015
2022 | 4 | 계획예방정비용 | 고리 | 2발전소 | 4 | 28 | 200103248 | 정비부분품(SPAR) | 국외 | A | 오-링 | 오-링,EPR OR FKM(ASTM1418) OR FPM,BOSS SEA | EA | 60 | 기계부 | 김승수 | 051-726-5426 | 품명 오-링 - 오-링재질 EPR OR FKM(ASTM1418) OR FPM - 색깔(COLOR) BOSS SEAL - 적용기술기준 FPM(DIN/ISO1629) - 별칭 VITON-015 O-RING 원자력안전범주 NON NUCLEAR SAFETY RELATED 품질등급 A등급 제작사 ENERTECH,CURTISS WRIGHT NUCLEA - 제작사 유형(MFR CATEGORY) ORIGINAL EQUIP. MANUFACTURER - 원기술규격서(OTS) KORI 3&4, M-907B - 부품번호 AS568A-015 - 모델번호 PA86021-104(=B/M NO) - 도면번호 PF86020 - 주설비 참고자료 M-907B 제출서류목록 - 품질보증계획서(QAM) - 품질증빙/제출서류목록(QVDL) - 품질보증확인서(C of C) | ENERTECH,CURTISS WRIGHT NUCLEAR DIVISION | PA86021-104(=B/M NO) | AS568A-015
2020 | 1 | 계획예방정비용 | 고리 | 2발전소 | 3 | 26 | 200103249 | 정비부분품(SPAR) | 국외 | A | 오-링 | 오-링,ORIGINAL EQUIP. MANUFACTURER,KORI 3& | EA | 144 | 기계부 | 김승수 | 051-726-5426 | 품명 오-링 원자력안전범주 NON NUCLEAR SAFETY RELATED 품질등급 A등급 제작사 ENERTECH,CURTISS WRIGHT NUCLEA - 제작사 유형(MFR CATEGORY) ORIGINAL EQUIP. MANUFACTURER - 원기술규격서(OTS) KORI 3&4, M-907B - 부품번호 PA86021-102 제출서류목록 - 품질보증계획서(QAM) - 품질증빙/제출서류목록(QVDL) - 품질보증확인서(C of C) | ENERTECH,CURTISS WRIGHT NUCLEAR DIVISION |  | PA86021-102
2020 | 1 | 계획예방정비용 | 고리 | 2발전소 | 3 | 26 | 200103249 | 정비부분품(SPAR) | 국외 | A | 오-링 | 오-링,ORIGINAL EQUIP. MANUFACTURER,KORI 3& | EA | 10 | 기계부 | 김승수 | 051-726-5426 | 품명 오-링 원자력안전범주 NON NUCLEAR SAFETY RELATED 품질등급 A등급 제작사 ENERTECH,CURTISS WRIGHT NUCLEA - 제작사 유형(MFR CATEGORY) ORIGINAL EQUIP. MANUFACTURER - 원기술규격서(OTS) KORI 3&4, M-907B - 부품번호 PA86021-102 제출서류목록 - 품질보증계획서(QAM) - 품질증빙/제출서류목록(QVDL) - 품질보증확인서(C of C) | ENERTECH,CURTISS WRIGHT NUCLEAR DIVISION |  | PA86021-102
2020 | 1 | 계획예방정비용 | 고리 | 2발전소 | 3 | 26 | 200103249 | 정비부분품(SPAR) | 국외 | A | 오-링 | 오-링,ORIGINAL EQUIP. MANUFACTURER,KORI 3& | EA | 60 | 기계부 | 김승수 | 051-726-5426 | 품명 오-링 원자력안전범주 NON NUCLEAR SAFETY RELATED 품질등급 A등급 제작사 ENERTECH,CURTISS WRIGHT NUCLEA - 제작사 유형(MFR CATEGORY) ORIGINAL EQUIP. MANUFACTURER - 원기술규격서(OTS) KORI 3&4, M-907B - 부품번호 PA86021-102 제출서류목록 - 품질보증계획서(QAM) - 품질증빙/제출서류목록(QVDL) - 품질보증확인서(C of C) | ENERTECH,CURTISS WRIGHT NUCLEAR DIVISION |  | PA86021-102
2020 | 1 | 계획예방정비용 | 고리 | 2발전소 | 4 | 26 | 200103249 | 정비부분품(SPAR) | 국외 | A | 오-링 | 오-링,ORIGINAL EQUIP. MANUFACTURER,KORI 3& | EA | 60 | 기계부 | 김승수 | 051-726-5426 | 품명 오-링 원자력안전범주 NON NUCLEAR SAFETY RELATED 품질등급 A등급 제작사 ENERTECH,CURTISS WRIGHT NUCLEA - 제작사 유형(MFR CATEGORY) ORIGINAL EQUIP. MANUFACTURER - 원기술규격서(OTS) KORI 3&4, M-907B - 부품번호 PA86021-102 제출서류목록 - 품질보증계획서(QAM) - 품질증빙/제출서류목록(QVDL) - 품질보증확인서(C of C) | ENERTECH,CURTISS WRIGHT NUCLEAR DIVISION |  | PA86021-102
2020 | 1 | 계획예방정비용 | 고리 | 2발전소 | 4 | 26 | 200103249 | 정비부분품(SPAR) | 국외 | A | 오-링 | 오-링,ORIGINAL EQUIP. MANUFACTURER,KORI 3& | EA | 10 | 기계부 | 김승수 | 051-726-5426 | 품명 오-링 원자력안전범주 NON NUCLEAR SAFETY RELATED 품질등급 A등급 제작사 ENERTECH,CURTISS WRIGHT NUCLEA - 제작사 유형(MFR CATEGORY) ORIGINAL EQUIP. MANUFACTURER - 원기술규격서(OTS) KORI 3&4, M-907B - 부품번호 PA86021-102 제출서류목록 - 품질보증계획서(QAM) - 품질증빙/제출서류목록(QVDL) - 품질보증확인서(C of C) | ENERTECH,CURTISS WRIGHT NUCLEAR DIVISION |  | PA86021-102
2020 | 1 | 계획예방정비용 | 고리 | 2발전소 | 4 | 26 | 200103249 | 정비부분품(SPAR) | 국외 | A | 오-링 | 오-링,ORIGINAL EQUIP. MANUFACTURER,KORI 3& | EA | 144 | 기계부 | 김승수 | 051-726-5426 | 품명 오-링 원자력안전범주 NON NUCLEAR SAFETY RELATED 품질등급 A등급 제작사 ENERTECH,CURTISS WRIGHT NUCLEA - 제작사 유형(MFR CATEGORY) ORIGINAL EQUIP. MANUFACTURER - 원기술규격서(OTS) KORI 3&4, M-907B - 부품번호 PA86021-102 제출서류목록 - 품질보증계획서(QAM) - 품질증빙/제출서류목록(QVDL) - 품질보증확인서(C of C) | ENERTECH,CURTISS WRIGHT NUCLEAR DIVISION |  | PA86021-102
2021 | 3 | 계획예방정비용 | 고리 | 2발전소 | 3 | 27 | 200103249 | 정비부분품(SPAR) | 국외 | A | 오-링 | 오-링,ORIGINAL EQUIP. MANUFACTURER,KORI 3& | EA | 144 | 기계부 | 김승수 | 051-726-5426 | 품명 오-링 원자력안전범주 NON NUCLEAR SAFETY RELATED 품질등급 A등급 제작사 ENERTECH,CURTISS WRIGHT NUCLEA - 제작사 유형(MFR CATEGORY) ORIGINAL EQUIP. MANUFACTURER - 원기술규격서(OTS) KORI 3&4, M-907B - 부품번호 PA86021-102 제출서류목록 - 품질보증계획서(QAM) - 품질증빙/제출서류목록(QVDL) - 품질보증확인서(C of C) | ENERTECH,CURTISS WRIGHT NUCLEAR DIVISION |  | PA86021-102
2021 | 3 | 계획예방정비용 | 고리 | 2발전소 | 3 | 27 | 200103249 | 정비부분품(SPAR) | 국외 | A | 오-링 | 오-링,ORIGINAL EQUIP. MANUFACTURER,KORI 3& | EA | 10 | 기계부 | 김승수 | 051-726-5426 | 품명 오-링 원자력안전범주 NON NUCLEAR SAFETY RELATED 품질등급 A등급 제작사 ENERTECH,CURTISS WRIGHT NUCLEA - 제작사 유형(MFR CATEGORY) ORIGINAL EQUIP. MANUFACTURER - 원기술규격서(OTS) KORI 3&4, M-907B - 부품번호 PA86021-102 제출서류목록 - 품질보증계획서(QAM) - 품질증빙/제출서류목록(QVDL) - 품질보증확인서(C of C) | ENERTECH,CURTISS WRIGHT NUCLEAR DIVISION |  | PA86021-102
2021 | 3 | 계획예방정비용 | 고리 | 2발전소 | 3 | 27 | 200103249 | 정비부분품(SPAR) | 국외 | A | 오-링 | 오-링,ORIGINAL EQUIP. MANUFACTURER,KORI 3& | EA | 60 | 기계부 | 김승수 | 051-726-5426 | 품명 오-링 원자력안전범주 NON NUCLEAR SAFETY RELATED 품질등급 A등급 제작사 ENERTECH,CURTISS WRIGHT NUCLEA - 제작사 유형(MFR CATEGORY) ORIGINAL EQUIP. MANUFACTURER - 원기술규격서(OTS) KORI 3&4, M-907B - 부품번호 PA86021-102 제출서류목록 - 품질보증계획서(QAM) - 품질증빙/제출서류목록(QVDL) - 품질보증확인서(C of C) | ENERTECH,CURTISS WRIGHT NUCLEAR DIVISION |  | PA86021-102
2021 | 3 | 계획예방정비용 | 고리 | 2발전소 | 4 | 27 | 200103249 | 정비부분품(SPAR) | 국외 | A | 오-링 | 오-링,ORIGINAL EQUIP. MANUFACTURER,KORI 3& | EA | 10 | 기계부 | 김승수 | 051-726-5426 | 품명 오-링 원자력안전범주 NON NUCLEAR SAFETY RELATED 품질등급 A등급 제작사 ENERTECH,CURTISS WRIGHT NUCLEA - 제작사 유형(MFR CATEGORY) ORIGINAL EQUIP. MANUFACTURER - 원기술규격서(OTS) KORI 3&4, M-907B - 부품번호 PA86021-102 제출서류목록 - 품질보증계획서(QAM) - 품질증빙/제출서류목록(QVDL) - 품질보증확인서(C of C) | ENERTECH,CURTISS WRIGHT NUCLEAR DIVISION |  | PA86021-102
2021 | 3 | 계획예방정비용 | 고리 | 2발전소 | 4 | 27 | 200103249 | 정비부분품(SPAR) | 국외 | A | 오-링 | 오-링,ORIGINAL EQUIP. MANUFACTURER,KORI 3& | EA | 144 | 기계부 | 김승수 | 051-726-5426 | 품명 오-링 원자력안전범주 NON NUCLEAR SAFETY RELATED 품질등급 A등급 제작사 ENERTECH,CURTISS WRIGHT NUCLEA - 제작사 유형(MFR CATEGORY) ORIGINAL EQUIP. MANUFACTURER - 원기술규격서(OTS) KORI 3&4, M-907B - 부품번호 PA86021-102 제출서류목록 - 품질보증계획서(QAM) - 품질증빙/제출서류목록(QVDL) - 품질보증확인서(C of C) | ENERTECH,CURTISS WRIGHT NUCLEAR DIVISION |  | PA86021-102
2021 | 3 | 계획예방정비용 | 고리 | 2발전소 | 4 | 27 | 200103249 | 정비부분품(SPAR) | 국외 | A | 오-링 | 오-링,ORIGINAL EQUIP. MANUFACTURER,KORI 3& | EA | 60 | 기계부 | 김승수 | 051-726-5426 | 품명 오-링 원자력안전범주 NON NUCLEAR SAFETY RELATED 품질등급 A등급 제작사 ENERTECH,CURTISS WRIGHT NUCLEA - 제작사 유형(MFR CATEGORY) ORIGINAL EQUIP. MANUFACTURER - 원기술규격서(OTS) KORI 3&4, M-907B - 부품번호 PA86021-102 제출서류목록 - 품질보증계획서(QAM) - 품질증빙/제출서류목록(QVDL) - 품질보증확인서(C of C) | ENERTECH,CURTISS WRIGHT NUCLEAR DIVISION |  | PA86021-102
2022 | 4 | 계획예방정비용 | 고리 | 2발전소 | 3 | 28 | 200103249 | 정비부분품(SPAR) | 국외 | A | 오-링 | 오-링,ORIGINAL EQUIP. MANUFACTURER,KORI 3& | EA | 144 | 기계부 | 김승수 | 051-726-5426 | 품명 오-링 원자력안전범주 NON NUCLEAR SAFETY RELATED 품질등급 A등급 제작사 ENERTECH,CURTISS WRIGHT NUCLEA - 제작사 유형(MFR CATEGORY) ORIGINAL EQUIP. MANUFACTURER - 원기술규격서(OTS) KORI 3&4, M-907B - 부품번호 PA86021-102 제출서류목록 - 품질보증계획서(QAM) - 품질증빙/제출서류목록(QVDL) - 품질보증확인서(C of C) | ENERTECH,CURTISS WRIGHT NUCLEAR DIVISION |  | PA86021-102
2022 | 4 | 계획예방정비용 | 고리 | 2발전소 | 3 | 28 | 200103249 | 정비부분품(SPAR) | 국외 | A | 오-링 | 오-링,ORIGINAL EQUIP. MANUFACTURER,KORI 3& | EA | 10 | 기계부 | 김승수 | 051-726-5426 | 품명 오-링 원자력안전범주 NON NUCLEAR SAFETY RELATED 품질등급 A등급 제작사 ENERTECH,CURTISS WRIGHT NUCLEA - 제작사 유형(MFR CATEGORY) ORIGINAL EQUIP. MANUFACTURER - 원기술규격서(OTS) KORI 3&4, M-907B - 부품번호 PA86021-102 제출서류목록 - 품질보증계획서(QAM) - 품질증빙/제출서류목록(QVDL) - 품질보증확인서(C of C) | ENERTECH,CURTISS WRIGHT NUCLEAR DIVISION |  | PA86021-102
2022 | 4 | 계획예방정비용 | 고리 | 2발전소 | 3 | 28 | 200103249 | 정비부분품(SPAR) | 국외 | A | 오-링 | 오-링,ORIGINAL EQUIP. MANUFACTURER,KORI 3& | EA | 60 | 기계부 | 김승수 | 051-726-5426 | 품명 오-링 원자력안전범주 NON NUCLEAR SAFETY RELATED 품질등급 A등급 제작사 ENERTECH,CURTISS WRIGHT NUCLEA - 제작사 유형(MFR CATEGORY) ORIGINAL EQUIP. MANUFACTURER - 원기술규격서(OTS) KORI 3&4, M-907B - 부품번호 PA86021-102 제출서류목록 - 품질보증계획서(QAM) - 품질증빙/제출서류목록(QVDL) - 품질보증확인서(C of C) | ENERTECH,CURTISS WRIGHT NUCLEAR DIVISION |  | PA86021-102
2022 | 4 | 계획예방정비용 | 고리 | 2발전소 | 4 | 28 | 200103249 | 정비부분품(SPAR) | 국외 | A | 오-링 | 오-링,ORIGINAL EQUIP. MANUFACTURER,KORI 3& | EA | 10 | 기계부 | 김승수 | 051-726-5426 | 품명 오-링 원자력안전범주 NON NUCLEAR SAFETY RELATED 품질등급 A등급 제작사 ENERTECH,CURTISS WRIGHT NUCLEA - 제작사 유형(MFR CATEGORY) ORIGINAL EQUIP. MANUFACTURER - 원기술규격서(OTS) KORI 3&4, M-907B - 부품번호 PA86021-102 제출서류목록 - 품질보증계획서(QAM) - 품질증빙/제출서류목록(QVDL) - 품질보증확인서(C of C) | ENERTECH,CURTISS WRIGHT NUCLEAR DIVISION |  | PA86021-102
2022 | 4 | 계획예방정비용 | 고리 | 2발전소 | 4 | 28 | 200103249 | 정비부분품(SPAR) | 국외 | A | 오-링 | 오-링,ORIGINAL EQUIP. MANUFACTURER,KORI 3& | EA | 144 | 기계부 | 김승수 | 051-726-5426 | 품명 오-링 원자력안전범주 NON NUCLEAR SAFETY RELATED 품질등급 A등급 제작사 ENERTECH,CURTISS WRIGHT NUCLEA - 제작사 유형(MFR CATEGORY) ORIGINAL EQUIP. MANUFACTURER - 원기술규격서(OTS) KORI 3&4, M-907B - 부품번호 PA86021-102 제출서류목록 - 품질보증계획서(QAM) - 품질증빙/제출서류목록(QVDL) - 품질보증확인서(C of C) | ENERTECH,CURTISS WRIGHT NUCLEAR DIVISION |  | PA86021-102
2022 | 4 | 계획예방정비용 | 고리 | 2발전소 | 4 | 28 | 200103249 | 정비부분품(SPAR) | 국외 | A | 오-링 | 오-링,ORIGINAL EQUIP. MANUFACTURER,KORI 3& | EA | 60 | 기계부 | 김승수 | 051-726-5426 | 품명 오-링 원자력안전범주 NON NUCLEAR SAFETY RELATED 품질등급 A등급 제작사 ENERTECH,CURTISS WRIGHT NUCLEA - 제작사 유형(MFR CATEGORY) ORIGINAL EQUIP. MANUFACTURER - 원기술규격서(OTS) KORI 3&4, M-907B - 부품번호 PA86021-102 제출서류목록 - 품질보증계획서(QAM) - 품질증빙/제출서류목록(QVDL) - 품질보증확인서(C of C) | ENERTECH,CURTISS WRIGHT NUCLEAR DIVISION |  | PA86021-102
2020 | 1 | 계획예방정비용 | 고리 | 2발전소 | 3 | 26 | 200103250 | 정비부분품(SPAR) | 국외 | A | 오-링 | 오-링,3000 PSIG,B/M NO. 105,MSIV O-RING,OR | EA | 26 | 기계부 | 김승수 | 051-726-5426 | 품명 오-링 - 사용압력(상한) 3000 PSIG - 특수사항 B/M NO. 105 - 별칭 MSIV O-RING 원자력안전범주 NON NUCLEAR SAFETY RELATED 품질등급 A등급 제작사 ENERTECH,CURTISS WRIGHT NUCLEA - 제작사 유형(MFR CATEGORY) ORIGINAL EQUIP. MANUFACTURER - 원기술규격서(OTS) KORI 3&4, M-907B - 부품번호 PA86021-105 - 도면번호 PB93029-16 제출서류목록 - 품질보증계획서(QAM) - 품질증빙/제출서류목록(QVDL) - 품질보증확인서(C of C) | ENERTECH,CURTISS WRIGHT NUCLEAR DIVISION |  | PA86021-105
2020 | 1 | 계획예방정비용 | 고리 | 2발전소 | 3 | 26 | 200103250 | 정비부분품(SPAR) | 국외 | A | 오-링 | 오-링,3000 PSIG,B/M NO. 105,MSIV O-RING,OR | EA | 60 | 기계부 | 김승수 | 051-726-5426 | 품명 오-링 - 사용압력(상한) 3000 PSIG - 특수사항 B/M NO. 105 - 별칭 MSIV O-RING 원자력안전범주 NON NUCLEAR SAFETY RELATED 품질등급 A등급 제작사 ENERTECH,CURTISS WRIGHT NUCLEA - 제작사 유형(MFR CATEGORY) ORIGINAL EQUIP. MANUFACTURER - 원기술규격서(OTS) KORI 3&4, M-907B - 부품번호 PA86021-105 - 도면번호 PB93029-16 제출서류목록 - 품질보증계획서(QAM) - 품질증빙/제출서류목록(QVDL) - 품질보증확인서(C of C) | ENERTECH,CURTISS WRIGHT NUCLEAR DIVISION |  | PA86021-105
2020 | 1 | 계획예방정비용 | 고리 | 2발전소 | 4 | 26 | 200103250 | 정비부분품(SPAR) | 국외 | A | 오-링 | 오-링,3000 PSIG,B/M NO. 105,MSIV O-RING,OR | EA | 60 | 기계부 | 김승수 | 051-726-5426 | 품명 오-링 - 사용압력(상한) 3000 PSIG - 특수사항 B/M NO. 105 - 별칭 MSIV O-RING 원자력안전범주 NON NUCLEAR SAFETY RELATED 품질등급 A등급 제작사 ENERTECH,CURTISS WRIGHT NUCLEA - 제작사 유형(MFR CATEGORY) ORIGINAL EQUIP. MANUFACTURER - 원기술규격서(OTS) KORI 3&4, M-907B - 부품번호 PA86021-105 - 도면번호 PB93029-16 제출서류목록 - 품질보증계획서(QAM) - 품질증빙/제출서류목록(QVDL) - 품질보증확인서(C of C) | ENERTECH,CURTISS WRIGHT NUCLEAR DIVISION |  | PA86021-105
2020 | 1 | 계획예방정비용 | 고리 | 2발전소 | 4 | 26 | 200103250 | 정비부분품(SPAR) | 국외 | A | 오-링 | 오-링,3000 PSIG,B/M NO. 105,MSIV O-RING,OR | EA | 26 | 기계부 | 김승수 | 051-726-5426 | 품명 오-링 - 사용압력(상한) 3000 PSIG - 특수사항 B/M NO. 105 - 별칭 MSIV O-RING 원자력안전범주 NON NUCLEAR SAFETY RELATED 품질등급 A등급 제작사 ENERTECH,CURTISS WRIGHT NUCLEA - 제작사 유형(MFR CATEGORY) ORIGINAL EQUIP. MANUFACTURER - 원기술규격서(OTS) KORI 3&4, M-907B - 부품번호 PA86021-105 - 도면번호 PB93029-16 제출서류목록 - 품질보증계획서(QAM) - 품질증빙/제출서류목록(QVDL) - 품질보증확인서(C of C) | ENERTECH,CURTISS WRIGHT NUCLEAR DIVISION |  | PA86021-105
2021 | 3 | 계획예방정비용 | 고리 | 2발전소 | 3 | 27 | 200103250 | 정비부분품(SPAR) | 국외 | A | 오-링 | 오-링,3000 PSIG,B/M NO. 105,MSIV O-RING,OR | EA | 26 | 기계부 | 김승수 | 051-726-5426 | 품명 오-링 - 사용압력(상한) 3000 PSIG - 특수사항 B/M NO. 105 - 별칭 MSIV O-RING 원자력안전범주 NON NUCLEAR SAFETY RELATED 품질등급 A등급 제작사 ENERTECH,CURTISS WRIGHT NUCLEA - 제작사 유형(MFR CATEGORY) ORIGINAL EQUIP. MANUFACTURER - 원기술규격서(OTS) KORI 3&4, M-907B - 부품번호 PA86021-105 - 도면번호 PB93029-16 제출서류목록 - 품질보증계획서(QAM) - 품질증빙/제출서류목록(QVDL) - 품질보증확인서(C of C) | ENERTECH,CURTISS WRIGHT NUCLEAR DIVISION |  | PA86021-105
2021 | 3 | 계획예방정비용 | 고리 | 2발전소 | 3 | 27 | 200103250 | 정비부분품(SPAR) | 국외 | A | 오-링 | 오-링,3000 PSIG,B/M NO. 105,MSIV O-RING,OR | EA | 60 | 기계부 | 김승수 | 051-726-5426 | 품명 오-링 - 사용압력(상한) 3000 PSIG - 특수사항 B/M NO. 105 - 별칭 MSIV O-RING 원자력안전범주 NON NUCLEAR SAFETY RELATED 품질등급 A등급 제작사 ENERTECH,CURTISS WRIGHT NUCLEA - 제작사 유형(MFR CATEGORY) ORIGINAL EQUIP. MANUFACTURER - 원기술규격서(OTS) KORI 3&4, M-907B - 부품번호 PA86021-105 - 도면번호 PB93029-16 제출서류목록 - 품질보증계획서(QAM) - 품질증빙/제출서류목록(QVDL) - 품질보증확인서(C of C) | ENERTECH,CURTISS WRIGHT NUCLEAR DIVISION |  | PA86021-105
2021 | 3 | 계획예방정비용 | 고리 | 2발전소 | 4 | 27 | 200103250 | 정비부분품(SPAR) | 국외 | A | 오-링 | 오-링,3000 PSIG,B/M NO. 105,MSIV O-RING,OR | EA | 26 | 기계부 | 김승수 | 051-726-5426 | 품명 오-링 - 사용압력(상한) 3000 PSIG - 특수사항 B/M NO. 105 - 별칭 MSIV O-RING 원자력안전범주 NON NUCLEAR SAFETY RELATED 품질등급 A등급 제작사 ENERTECH,CURTISS WRIGHT NUCLEA - 제작사 유형(MFR CATEGORY) ORIGINAL EQUIP. MANUFACTURER - 원기술규격서(OTS) KORI 3&4, M-907B - 부품번호 PA86021-105 - 도면번호 PB93029-16 제출서류목록 - 품질보증계획서(QAM) - 품질증빙/제출서류목록(QVDL) - 품질보증확인서(C of C) | ENERTECH,CURTISS WRIGHT NUCLEAR DIVISION |  | PA86021-105
2021 | 3 | 계획예방정비용 | 고리 | 2발전소 | 4 | 27 | 200103250 | 정비부분품(SPAR) | 국외 | A | 오-링 | 오-링,3000 PSIG,B/M NO. 105,MSIV O-RING,OR | EA | 60 | 기계부 | 김승수 | 051-726-5426 | 품명 오-링 - 사용압력(상한) 3000 PSIG - 특수사항 B/M NO. 105 - 별칭 MSIV O-RING 원자력안전범주 NON NUCLEAR SAFETY RELATED 품질등급 A등급 제작사 ENERTECH,CURTISS WRIGHT NUCLEA - 제작사 유형(MFR CATEGORY) ORIGINAL EQUIP. MANUFACTURER - 원기술규격서(OTS) KORI 3&4, M-907B - 부품번호 PA86021-105 - 도면번호 PB93029-16 제출서류목록 - 품질보증계획서(QAM) - 품질증빙/제출서류목록(QVDL) - 품질보증확인서(C of C) | ENERTECH,CURTISS WRIGHT NUCLEAR DIVISION |  | PA86021-105
2022 | 4 | 계획예방정비용 | 고리 | 2발전소 | 3 | 28 | 200103250 | 정비부분품(SPAR) | 국외 | A | 오-링 | 오-링,3000 PSIG,B/M NO. 105,MSIV O-RING,OR | EA | 26 | 기계부 | 김승수 | 051-726-5426 | 품명 오-링 - 사용압력(상한) 3000 PSIG - 특수사항 B/M NO. 105 - 별칭 MSIV O-RING 원자력안전범주 NON NUCLEAR SAFETY RELATED 품질등급 A등급 제작사 ENERTECH,CURTISS WRIGHT NUCLEA - 제작사 유형(MFR CATEGORY) ORIGINAL EQUIP. MANUFACTURER - 원기술규격서(OTS) KORI 3&4, M-907B - 부품번호 PA86021-105 - 도면번호 PB93029-16 제출서류목록 - 품질보증계획서(QAM) - 품질증빙/제출서류목록(QVDL) - 품질보증확인서(C of C) | ENERTECH,CURTISS WRIGHT NUCLEAR DIVISION |  | PA86021-105
2022 | 4 | 계획예방정비용 | 고리 | 2발전소 | 3 | 28 | 200103250 | 정비부분품(SPAR) | 국외 | A | 오-링 | 오-링,3000 PSIG,B/M NO. 105,MSIV O-RING,OR | EA | 60 | 기계부 | 김승수 | 051-726-5426 | 품명 오-링 - 사용압력(상한) 3000 PSIG - 특수사항 B/M NO. 105 - 별칭 MSIV O-RING 원자력안전범주 NON NUCLEAR SAFETY RELATED 품질등급 A등급 제작사 ENERTECH,CURTISS WRIGHT NUCLEA - 제작사 유형(MFR CATEGORY) ORIGINAL EQUIP. MANUFACTURER - 원기술규격서(OTS) KORI 3&4, M-907B - 부품번호 PA86021-105 - 도면번호 PB93029-16 제출서류목록 - 품질보증계획서(QAM) - 품질증빙/제출서류목록(QVDL) - 품질보증확인서(C of C) | ENERTECH,CURTISS WRIGHT NUCLEAR DIVISION |  | PA86021-105
2022 | 4 | 계획예방정비용 | 고리 | 2발전소 | 4 | 28 | 200103250 | 정비부분품(SPAR) | 국외 | A | 오-링 | 오-링,3000 PSIG,B/M NO. 105,MSIV O-RING,OR | EA | 26 | 기계부 | 김승수 | 051-726-5426 | 품명 오-링 - 사용압력(상한) 3000 PSIG - 특수사항 B/M NO. 105 - 별칭 MSIV O-RING 원자력안전범주 NON NUCLEAR SAFETY RELATED 품질등급 A등급 제작사 ENERTECH,CURTISS WRIGHT NUCLEA - 제작사 유형(MFR CATEGORY) ORIGINAL EQUIP. MANUFACTURER - 원기술규격서(OTS) KORI 3&4, M-907B - 부품번호 PA86021-105 - 도면번호 PB93029-16 제출서류목록 - 품질보증계획서(QAM) - 품질증빙/제출서류목록(QVDL) - 품질보증확인서(C of C) | ENERTECH,CURTISS WRIGHT NUCLEAR DIVISION |  | PA86021-105
2022 | 4 | 계획예방정비용 | 고리 | 2발전소 | 4 | 28 | 200103250 | 정비부분품(SPAR) | 국외 | A | 오-링 | 오-링,3000 PSIG,B/M NO. 105,MSIV O-RING,OR | EA | 60 | 기계부 | 김승수 | 051-726-5426 | 품명 오-링 - 사용압력(상한) 3000 PSIG - 특수사항 B/M NO. 105 - 별칭 MSIV O-RING 원자력안전범주 NON NUCLEAR SAFETY RELATED 품질등급 A등급 제작사 ENERTECH,CURTISS WRIGHT NUCLEA - 제작사 유형(MFR CATEGORY) ORIGINAL EQUIP. MANUFACTURER - 원기술규격서(OTS) KORI 3&4, M-907B - 부품번호 PA86021-105 - 도면번호 PB93029-16 제출서류목록 - 품질보증계획서(QAM) - 품질증빙/제출서류목록(QVDL) - 품질보증확인서(C of C) | ENERTECH,CURTISS WRIGHT NUCLEAR DIVISION |  | PA86021-105
2020 | 3 | 계획예방정비용 | 고리 | 2발전소 | 4 | 26 | 200103257 | 정비부분품(SPAR) | 국내 | S | 오-링 | 오-링,CSM,C OF C,OIL THROWER O-RING,804015 | EA | 2 | 기계부 | 김승수 | 051-726-5426 | 품명 오-링 - 오-링재질 CSM - 품질보증서류 C OF C - 별칭 OIL THROWER O-RING 품질등급 S등급 제작사 LS전선(주) [구 LG전선(주)] - 부품번호 80401564(GORI-002) - 모델번호 LGC TC-11 - 도면번호 TLG1200A, ITEM 10 | LS전선(주) [구 LG전선(주)] | LGC TC-11 | 80401564(GORI-002)
2020 | 3 | 계획예방정비용 | 고리 | 2발전소 | 3 | 26 | 200103257 | 정비부분품(SPAR) | 국내 | S | 오-링 | 오-링,CSM,C OF C,OIL THROWER O-RING,804015 | EA | 2 | 기계부 | 김승수 | 051-726-5426 | 품명 오-링 - 오-링재질 CSM - 품질보증서류 C OF C - 별칭 OIL THROWER O-RING 품질등급 S등급 제작사 LS전선(주) [구 LG전선(주)] - 부품번호 80401564(GORI-002) - 모델번호 LGC TC-11 - 도면번호 TLG1200A, ITEM 10 | LS전선(주) [구 LG전선(주)] | LGC TC-11 | 80401564(GORI-002)
2022 | 1 | 계획예방정비용 | 고리 | 2발전소 | 4 | 27 | 200103257 | 정비부분품(SPAR) | 국내 | S | 오-링 | 오-링,CSM,C OF C,OIL THROWER O-RING,804015 | EA | 2 | 기계부 | 김승수 | 051-726-5426 | 품명 오-링 - 오-링재질 CSM - 품질보증서류 C OF C - 별칭 OIL THROWER O-RING 품질등급 S등급 제작사 LS전선(주) [구 LG전선(주)] - 부품번호 80401564(GORI-002) - 모델번호 LGC TC-11 - 도면번호 TLG1200A, ITEM 10 | LS전선(주) [구 LG전선(주)] | LGC TC-11 | 80401564(GORI-002)
2022 | 1 | 계획예방정비용 | 고리 | 2발전소 | 3 | 27 | 200103257 | 정비부분품(SPAR) | 국내 | S | 오-링 | 오-링,CSM,C OF C,OIL THROWER O-RING,804015 | EA | 2 | 기계부 | 김승수 | 051-726-5426 | 품명 오-링 - 오-링재질 CSM - 품질보증서류 C OF C - 별칭 OIL THROWER O-RING 품질등급 S등급 제작사 LS전선(주) [구 LG전선(주)] - 부품번호 80401564(GORI-002) - 모델번호 LGC TC-11 - 도면번호 TLG1200A, ITEM 10 | LS전선(주) [구 LG전선(주)] | LGC TC-11 | 80401564(GORI-002)
2022 | 4 | 계획예방정비용 | 고리 | 2발전소 | 3 | 28 | 200103257 | 정비부분품(SPAR) | 국내 | S | 오-링 | 오-링,CSM,C OF C,OIL THROWER O-RING,804015 | EA | 2 | 기계부 | 김승수 | 051-726-5426 | 품명 오-링 - 오-링재질 CSM - 품질보증서류 C OF C - 별칭 OIL THROWER O-RING 품질등급 S등급 제작사 LS전선(주) [구 LG전선(주)] - 부품번호 80401564(GORI-002) - 모델번호 LGC TC-11 - 도면번호 TLG1200A, ITEM 10 | LS전선(주) [구 LG전선(주)] | LGC TC-11 | 80401564(GORI-002)
2022 | 4 | 계획예방정비용 | 고리 | 2발전소 | 4 | 28 | 200103257 | 정비부분품(SPAR) | 국내 | S | 오-링 | 오-링,CSM,C OF C,OIL THROWER O-RING,804015 | EA | 2 | 기계부 | 김승수 | 051-726-5426 | 품명 오-링 - 오-링재질 CSM - 품질보증서류 C OF C - 별칭 OIL THROWER O-RING 품질등급 S등급 제작사 LS전선(주) [구 LG전선(주)] - 부품번호 80401564(GORI-002) - 모델번호 LGC TC-11 - 도면번호 TLG1200A, ITEM 10 | LS전선(주) [구 LG전선(주)] | LGC TC-11 | 80401564(GORI-002)
2020 | 3 | 계획예방정비용 | 고리 | 2발전소 | 4 | 26 | 200103269 | 정비부분품(SPAR) | 국내 | S | 오-링 | 오-링,AS568A #157,FLUOROCARBON RUBBER,TPCC | EA | 4 | 기계부 | 김승수 | 051-726-5426 | 품명 오-링 - 오-링표준규격번호 AS568A #157 - 오-링재질 FLUOROCARBON RUBBER - 특수사항 TPCCW 품질등급 S등급
2020 | 3 | 계획예방정비용 | 고리 | 2발전소 | 3 | 26 | 200103269 | 정비부분품(SPAR) | 국내 | S | 오-링 | 오-링,AS568A #157,FLUOROCARBON RUBBER,TPCC | EA | 4 | 기계부 | 김승수 | 051-726-5426 | 품명 오-링 - 오-링표준규격번호 AS568A #157 - 오-링재질 FLUOROCARBON RUBBER - 특수사항 TPCCW 품질등급 S등급
2022 | 1 | 계획예방정비용 | 고리 | 2발전소 | 3 | 27 | 200103269 | 정비부분품(SPAR) | 국내 | S | 오-링 | 오-링,AS568A #157,FLUOROCARBON RUBBER,TPCC | EA | 4 | 기계부 | 김승수 | 051-726-5426 | 품명 오-링 - 오-링표준규격번호 AS568A #157 - 오-링재질 FLUOROCARBON RUBBER - 특수사항 TPCCW 품질등급 S등급
2022 | 4 | 계획예방정비용 | 고리 | 2발전소 | 3 | 28 | 200103269 | 정비부분품(SPAR) | 국내 | S | 오-링 | 오-링,AS568A #157,FLUOROCARBON RUBBER,TPCC | EA | 4 | 기계부 | 김승수 | 051-726-5426 | 품명 오-링 - 오-링표준규격번호 AS568A #157 - 오-링재질 FLUOROCARBON RUBBER - 특수사항 TPCCW 품질등급 S등급
2020 | 1 | 계획예방정비용 | 고리 | 2발전소 | 3 | 26 | 200103271 | 정비부분품(SPAR) | 국외 | S | 오-링 | 오-링,MFWP O-RING,FLUORO RUBBER POLYMETHYL | EA | 3 | 기계부 | 김승수 | 051-726-5426 | 품명 오-링 - 오-링타입 MFWP O-RING - 오-링재질 FLUORO RUBBER POLYMETHYLENE - 품질보증서류 CERTIFICATE OF CONFORMANCE 품질등급 S등급 제작사 TRELLEBORG SEALING SOLUTIONS T - 부품번호 AS568A-448-19457 - 주설비 참고자료 MAIN FEED WTR PP | TRELLEBORG SEALING SOLUTIONS TEWKESBURY |  | AS568A-448-19457
2020 | 1 | 계획예방정비용 | 고리 | 2발전소 | 4 | 26 | 200103271 | 정비부분품(SPAR) | 국외 | S | 오-링 | 오-링,MFWP O-RING,FLUORO RUBBER POLYMETHYL | EA | 3 | 기계부 | 김승수 | 051-726-5426 | 품명 오-링 - 오-링타입 MFWP O-RING - 오-링재질 FLUORO RUBBER POLYMETHYLENE - 품질보증서류 CERTIFICATE OF CONFORMANCE 품질등급 S등급 제작사 TRELLEBORG SEALING SOLUTIONS T - 부품번호 AS568A-448-19457 - 주설비 참고자료 MAIN FEED WTR PP | TRELLEBORG SEALING SOLUTIONS TEWKESBURY |  | AS568A-448-19457
2021 | 3 | 계획예방정비용 | 고리 | 2발전소 | 3 | 27 | 200103271 | 정비부분품(SPAR) | 국외 | S | 오-링 | 오-링,MFWP O-RING,FLUORO RUBBER POLYMETHYL | EA | 3 | 기계부 | 김승수 | 051-726-5426 | 품명 오-링 - 오-링타입 MFWP O-RING - 오-링재질 FLUORO RUBBER POLYMETHYLENE - 품질보증서류 CERTIFICATE OF CONFORMANCE 품질등급 S등급 제작사 TRELLEBORG SEALING SOLUTIONS T - 부품번호 AS568A-448-19457 - 주설비 참고자료 MAIN FEED WTR PP | TRELLEBORG SEALING SOLUTIONS TEWKESBURY |  | AS568A-448-19457
2021 | 3 | 계획예방정비용 | 고리 | 2발전소 | 4 | 27 | 200103271 | 정비부분품(SPAR) | 국외 | S | 오-링 | 오-링,MFWP O-RING,FLUORO RUBBER POLYMETHYL | EA | 3 | 기계부 | 김승수 | 051-726-5426 | 품명 오-링 - 오-링타입 MFWP O-RING - 오-링재질 FLUORO RUBBER POLYMETHYLENE - 품질보증서류 CERTIFICATE OF CONFORMANCE 품질등급 S등급 제작사 TRELLEBORG SEALING SOLUTIONS T - 부품번호 AS568A-448-19457 - 주설비 참고자료 MAIN FEED WTR PP | TRELLEBORG SEALING SOLUTIONS TEWKESBURY |  | AS568A-448-19457
2022 | 4 | 계획예방정비용 | 고리 | 2발전소 | 3 | 28 | 200103271 | 정비부분품(SPAR) | 국외 | S | 오-링 | 오-링,MFWP O-RING,FLUORO RUBBER POLYMETHYL | EA | 3 | 기계부 | 김승수 | 051-726-5426 | 품명 오-링 - 오-링타입 MFWP O-RING - 오-링재질 FLUORO RUBBER POLYMETHYLENE - 품질보증서류 CERTIFICATE OF CONFORMANCE 품질등급 S등급 제작사 TRELLEBORG SEALING SOLUTIONS T - 부품번호 AS568A-448-19457 - 주설비 참고자료 MAIN FEED WTR PP | TRELLEBORG SEALING SOLUTIONS TEWKESBURY |  | AS568A-448-19457
2022 | 4 | 계획예방정비용 | 고리 | 2발전소 | 4 | 28 | 200103271 | 정비부분품(SPAR) | 국외 | S | 오-링 | 오-링,MFWP O-RING,FLUORO RUBBER POLYMETHYL | EA | 3 | 기계부 | 김승수 | 051-726-5426 | 품명 오-링 - 오-링타입 MFWP O-RING - 오-링재질 FLUORO RUBBER POLYMETHYLENE - 품질보증서류 CERTIFICATE OF CONFORMANCE 품질등급 S등급 제작사 TRELLEBORG SEALING SOLUTIONS T - 부품번호 AS568A-448-19457 - 주설비 참고자료 MAIN FEED WTR PP | TRELLEBORG SEALING SOLUTIONS TEWKESBURY |  | AS568A-448-19457
2020 | 1 | 계획예방정비용 | 고리 | 2발전소 | 3 | 26 | 200103272 | 정비부분품(SPAR) | 국외 | S | 오-링 | 오-링,MFWP O-RING,FLUORO RUBBER POLYMETHYL | EA | 12 | 기계부 | 김승수 | 051-726-5426 | 품명 오-링 - 오-링타입 MFWP O-RING - 오-링재질 FLUORO RUBBER POLYMETHYLENE - 품질보증서류 CERTIFICATE OF CONFORMANCE 품질등급 S등급 제작사 TRELLEBORG SEALING SOLUTIONS T - 부품번호 AS568A-251-19457 - 주설비 참고자료 MAIN FEED WTR PP | TRELLEBORG SEALING SOLUTIONS TEWKESBURY |  | AS568A-251-19457
2020 | 1 | 계획예방정비용 | 고리 | 2발전소 | 4 | 26 | 200103272 | 정비부분품(SPAR) | 국외 | S | 오-링 | 오-링,MFWP O-RING,FLUORO RUBBER POLYMETHYL | EA | 12 | 기계부 | 김승수 | 051-726-5426 | 품명 오-링 - 오-링타입 MFWP O-RING - 오-링재질 FLUORO RUBBER POLYMETHYLENE - 품질보증서류 CERTIFICATE OF CONFORMANCE 품질등급 S등급 제작사 TRELLEBORG SEALING SOLUTIONS T - 부품번호 AS568A-251-19457 - 주설비 참고자료 MAIN FEED WTR PP | TRELLEBORG SEALING SOLUTIONS TEWKESBURY |  | AS568A-251-19457
2021 | 3 | 계획예방정비용 | 고리 | 2발전소 | 3 | 27 | 200103272 | 정비부분품(SPAR) | 국외 | S | 오-링 | 오-링,MFWP O-RING,FLUORO RUBBER POLYMETHYL | EA | 12 | 기계부 | 김승수 | 051-726-5426 | 품명 오-링 - 오-링타입 MFWP O-RING - 오-링재질 FLUORO RUBBER POLYMETHYLENE - 품질보증서류 CERTIFICATE OF CONFORMANCE 품질등급 S등급 제작사 TRELLEBORG SEALING SOLUTIONS T - 부품번호 AS568A-251-19457 - 주설비 참고자료 MAIN FEED WTR PP | TRELLEBORG SEALING SOLUTIONS TEWKESBURY |  | AS568A-251-19457
2021 | 3 | 계획예방정비용 | 고리 | 2발전소 | 4 | 27 | 200103272 | 정비부분품(SPAR) | 국외 | S | 오-링 | 오-링,MFWP O-RING,FLUORO RUBBER POLYMETHYL | EA | 12 | 기계부 | 김승수 | 051-726-5426 | 품명 오-링 - 오-링타입 MFWP O-RING - 오-링재질 FLUORO RUBBER POLYMETHYLENE - 품질보증서류 CERTIFICATE OF CONFORMANCE 품질등급 S등급 제작사 TRELLEBORG SEALING SOLUTIONS T - 부품번호 AS568A-251-19457 - 주설비 참고자료 MAIN FEED WTR PP | TRELLEBORG SEALING SOLUTIONS TEWKESBURY |  | AS568A-251-19457
2022 | 4 | 계획예방정비용 | 고리 | 2발전소 | 3 | 28 | 200103272 | 정비부분품(SPAR) | 국외 | S | 오-링 | 오-링,MFWP O-RING,FLUORO RUBBER POLYMETHYL | EA | 12 | 기계부 | 김승수 | 051-726-5426 | 품명 오-링 - 오-링타입 MFWP O-RING - 오-링재질 FLUORO RUBBER POLYMETHYLENE - 품질보증서류 CERTIFICATE OF CONFORMANCE 품질등급 S등급 제작사 TRELLEBORG SEALING SOLUTIONS T - 부품번호 AS568A-251-19457 - 주설비 참고자료 MAIN FEED WTR PP | TRELLEBORG SEALING SOLUTIONS TEWKESBURY |  | AS568A-251-19457
2022 | 4 | 계획예방정비용 | 고리 | 2발전소 | 4 | 28 | 200103272 | 정비부분품(SPAR) | 국외 | S | 오-링 | 오-링,MFWP O-RING,FLUORO RUBBER POLYMETHYL | EA | 12 | 기계부 | 김승수 | 051-726-5426 | 품명 오-링 - 오-링타입 MFWP O-RING - 오-링재질 FLUORO RUBBER POLYMETHYLENE - 품질보증서류 CERTIFICATE OF CONFORMANCE 품질등급 S등급 제작사 TRELLEBORG SEALING SOLUTIONS T - 부품번호 AS568A-251-19457 - 주설비 참고자료 MAIN FEED WTR PP | TRELLEBORG SEALING SOLUTIONS TEWKESBURY |  | AS568A-251-19457
2020 | 1 | 계획예방정비용 | 고리 | 2발전소 | 3 | 26 | 200103273 | 정비부분품(SPAR) | 국외 | S | 오-링 | 오-링,MFWP O-RING,FLUORO RUBBER POLYMETHYL | EA | 12 | 기계부 | 김승수 | 051-726-5426 | 품명 오-링 - 오-링타입 MFWP O-RING - 오-링재질 FLUORO RUBBER POLYMETHYLENE - 품질보증서류 CERTIFICATE OF CONFORMANCE 품질등급 S등급 제작사 TRELLEBORG SEALING SOLUTIONS T - 부품번호 AS568A-127-19457 - 주설비 참고자료 MAIN FEED WTR PP | TRELLEBORG SEALING SOLUTIONS TEWKESBURY |  | AS568A-127-19457
2020 | 1 | 계획예방정비용 | 고리 | 2발전소 | 4 | 26 | 200103273 | 정비부분품(SPAR) | 국외 | S | 오-링 | 오-링,MFWP O-RING,FLUORO RUBBER POLYMETHYL | EA | 12 | 기계부 | 김승수 | 051-726-5426 | 품명 오-링 - 오-링타입 MFWP O-RING - 오-링재질 FLUORO RUBBER POLYMETHYLENE - 품질보증서류 CERTIFICATE OF CONFORMANCE 품질등급 S등급 제작사 TRELLEBORG SEALING SOLUTIONS T - 부품번호 AS568A-127-19457 - 주설비 참고자료 MAIN FEED WTR PP | TRELLEBORG SEALING SOLUTIONS TEWKESBURY |  | AS568A-127-19457
2021 | 3 | 계획예방정비용 | 고리 | 2발전소 | 3 | 27 | 200103273 | 정비부분품(SPAR) | 국외 | S | 오-링 | 오-링,MFWP O-RING,FLUORO RUBBER POLYMETHYL | EA | 12 | 기계부 | 김승수 | 051-726-5426 | 품명 오-링 - 오-링타입 MFWP O-RING - 오-링재질 FLUORO RUBBER POLYMETHYLENE - 품질보증서류 CERTIFICATE OF CONFORMANCE 품질등급 S등급 제작사 TRELLEBORG SEALING SOLUTIONS T - 부품번호 AS568A-127-19457 - 주설비 참고자료 MAIN FEED WTR PP | TRELLEBORG SEALING SOLUTIONS TEWKESBURY |  | AS568A-127-19457
2021 | 3 | 계획예방정비용 | 고리 | 2발전소 | 4 | 27 | 200103273 | 정비부분품(SPAR) | 국외 | S | 오-링 | 오-링,MFWP O-RING,FLUORO RUBBER POLYMETHYL | EA | 12 | 기계부 | 김승수 | 051-726-5426 | 품명 오-링 - 오-링타입 MFWP O-RING - 오-링재질 FLUORO RUBBER POLYMETHYLENE - 품질보증서류 CERTIFICATE OF CONFORMANCE 품질등급 S등급 제작사 TRELLEBORG SEALING SOLUTIONS T - 부품번호 AS568A-127-19457 - 주설비 참고자료 MAIN FEED WTR PP | TRELLEBORG SEALING SOLUTIONS TEWKESBURY |  | AS568A-127-19457
2022 | 4 | 계획예방정비용 | 고리 | 2발전소 | 3 | 28 | 200103273 | 정비부분품(SPAR) | 국외 | S | 오-링 | 오-링,MFWP O-RING,FLUORO RUBBER POLYMETHYL | EA | 12 | 기계부 | 김승수 | 051-726-5426 | 품명 오-링 - 오-링타입 MFWP O-RING - 오-링재질 FLUORO RUBBER POLYMETHYLENE - 품질보증서류 CERTIFICATE OF CONFORMANCE 품질등급 S등급 제작사 TRELLEBORG SEALING SOLUTIONS T - 부품번호 AS568A-127-19457 - 주설비 참고자료 MAIN FEED WTR PP | TRELLEBORG SEALING SOLUTIONS TEWKESBURY |  | AS568A-127-19457
2022 | 4 | 계획예방정비용 | 고리 | 2발전소 | 4 | 28 | 200103273 | 정비부분품(SPAR) | 국외 | S | 오-링 | 오-링,MFWP O-RING,FLUORO RUBBER POLYMETHYL | EA | 12 | 기계부 | 김승수 | 051-726-5426 | 품명 오-링 - 오-링타입 MFWP O-RING - 오-링재질 FLUORO RUBBER POLYMETHYLENE - 품질보증서류 CERTIFICATE OF CONFORMANCE 품질등급 S등급 제작사 TRELLEBORG SEALING SOLUTIONS T - 부품번호 AS568A-127-19457 - 주설비 참고자료 MAIN FEED WTR PP | TRELLEBORG SEALING SOLUTIONS TEWKESBURY |  | AS568A-127-19457
2020 | 3 | 계획예방정비용 | 고리 | 2발전소 | 4 | 26 | 200103288 | 정비부분품(SPAR) | 국내 | S | 오-링 | 오-링,MFP S/B BUSHING,2-431,FLUORO RUBBER | EA | 2 | 기계부 | 김승수 | 051-726-5426 | 품명 오-링 - 오-링타입 MFP S/B BUSHING - 오-링표준규격번호 2-431 - 오-링재질 FLUORO RUBBER POLYMETHYLENE 품질등급 S등급
2020 | 3 | 계획예방정비용 | 고리 | 2발전소 | 3 | 26 | 200103288 | 정비부분품(SPAR) | 국내 | S | 오-링 | 오-링,MFP S/B BUSHING,2-431,FLUORO RUBBER | EA | 2 | 기계부 | 김승수 | 051-726-5426 | 품명 오-링 - 오-링타입 MFP S/B BUSHING - 오-링표준규격번호 2-431 - 오-링재질 FLUORO RUBBER POLYMETHYLENE 품질등급 S등급
2022 | 1 | 계획예방정비용 | 고리 | 2발전소 | 4 | 27 | 200103288 | 정비부분품(SPAR) | 국내 | S | 오-링 | 오-링,MFP S/B BUSHING,2-431,FLUORO RUBBER | EA | 2 | 기계부 | 김승수 | 051-726-5426 | 품명 오-링 - 오-링타입 MFP S/B BUSHING - 오-링표준규격번호 2-431 - 오-링재질 FLUORO RUBBER POLYMETHYLENE 품질등급 S등급
2022 | 1 | 계획예방정비용 | 고리 | 2발전소 | 3 | 27 | 200103288 | 정비부분품(SPAR) | 국내 | S | 오-링 | 오-링,MFP S/B BUSHING,2-431,FLUORO RUBBER | EA | 2 | 기계부 | 김승수 | 051-726-5426 | 품명 오-링 - 오-링타입 MFP S/B BUSHING - 오-링표준규격번호 2-431 - 오-링재질 FLUORO RUBBER POLYMETHYLENE 품질등급 S등급
2022 | 4 | 계획예방정비용 | 고리 | 2발전소 | 3 | 28 | 200103288 | 정비부분품(SPAR) | 국내 | S | 오-링 | 오-링,MFP S/B BUSHING,2-431,FLUORO RUBBER | EA | 2 | 기계부 | 김승수 | 051-726-5426 | 품명 오-링 - 오-링타입 MFP S/B BUSHING - 오-링표준규격번호 2-431 - 오-링재질 FLUORO RUBBER POLYMETHYLENE 품질등급 S등급
2022 | 4 | 계획예방정비용 | 고리 | 2발전소 | 4 | 28 | 200103288 | 정비부분품(SPAR) | 국내 | S | 오-링 | 오-링,MFP S/B BUSHING,2-431,FLUORO RUBBER | EA | 2 | 기계부 | 김승수 | 051-726-5426 | 품명 오-링 - 오-링타입 MFP S/B BUSHING - 오-링표준규격번호 2-431 - 오-링재질 FLUORO RUBBER POLYMETHYLENE 품질등급 S등급
2020 | 3 | 계획예방정비용 | 고리 | 2발전소 | 4 | 26 | 200103289 | 정비부분품(SPAR) | 국내 | S | 오-링 | 오-링,171.04㎜,3.53㎜,FKM(ASTM1418), | EA | 2 | 기계부 | 김승수 | 051-726-5426 | 품명 오-링 - 내경 171.04㎜ - 두께 3.53㎜ - 오-링재질 FKM(ASTM1418) 품질등급 S등급
2020 | 3 | 계획예방정비용 | 고리 | 2발전소 | 3 | 26 | 200103289 | 정비부분품(SPAR) | 국내 | S | 오-링 | 오-링,171.04㎜,3.53㎜,FKM(ASTM1418), | EA | 2 | 기계부 | 김승수 | 051-726-5426 | 품명 오-링 - 내경 171.04㎜ - 두께 3.53㎜ - 오-링재질 FKM(ASTM1418) 품질등급 S등급
2022 | 1 | 계획예방정비용 | 고리 | 2발전소 | 4 | 27 | 200103289 | 정비부분품(SPAR) | 국내 | S | 오-링 | 오-링,171.04㎜,3.53㎜,FKM(ASTM1418), | EA | 2 | 기계부 | 김승수 | 051-726-5426 | 품명 오-링 - 내경 171.04㎜ - 두께 3.53㎜ - 오-링재질 FKM(ASTM1418) 품질등급 S등급
2022 | 1 | 계획예방정비용 | 고리 | 2발전소 | 3 | 27 | 200103289 | 정비부분품(SPAR) | 국내 | S | 오-링 | 오-링,171.04㎜,3.53㎜,FKM(ASTM1418), | EA | 2 | 기계부 | 김승수 | 051-726-5426 | 품명 오-링 - 내경 171.04㎜ - 두께 3.53㎜ - 오-링재질 FKM(ASTM1418) 품질등급 S등급
2022 | 4 | 계획예방정비용 | 고리 | 2발전소 | 3 | 28 | 200103289 | 정비부분품(SPAR) | 국내 | S | 오-링 | 오-링,171.04㎜,3.53㎜,FKM(ASTM1418), | EA | 2 | 기계부 | 김승수 | 051-726-5426 | 품명 오-링 - 내경 171.04㎜ - 두께 3.53㎜ - 오-링재질 FKM(ASTM1418) 품질등급 S등급
2022 | 4 | 계획예방정비용 | 고리 | 2발전소 | 4 | 28 | 200103289 | 정비부분품(SPAR) | 국내 | S | 오-링 | 오-링,171.04㎜,3.53㎜,FKM(ASTM1418), | EA | 2 | 기계부 | 김승수 | 051-726-5426 | 품명 오-링 - 내경 171.04㎜ - 두께 3.53㎜ - 오-링재질 FKM(ASTM1418) 품질등급 S등급
2020 | 1 | 경상예방정비용 | 한빛 | 1발전소 |  |  | 200103299 | 정비부분품(SPAR) | 국내 | S | 오-링 | 오-링,2-026,31.5㎜,1.8㎜,FKM(ASTM1418),CERTI | EA | 10 | 기계부 | 정일태 | 061-357-3256 | 품명 오-링 - 오-링표준규격번호 2-026 - 내경 31.5㎜ - 두께 1.8㎜ - 오-링재질 FKM(ASTM1418) - 품질보증서류 CERTIFICATE OF CONFORMANCE 품질등급 S등급
2021 | 1 | 경상예방정비용 | 한빛 | 1발전소 |  |  | 200103299 | 정비부분품(SPAR) | 국내 | S | 오-링 | 오-링,2-026,31.5㎜,1.8㎜,FKM(ASTM1418),CERTI | EA | 10 | 기계부 | 정일태 | 061-357-3256 | 품명 오-링 - 오-링표준규격번호 2-026 - 내경 31.5㎜ - 두께 1.8㎜ - 오-링재질 FKM(ASTM1418) - 품질보증서류 CERTIFICATE OF CONFORMANCE 품질등급 S등급
2022 | 1 | 경상예방정비용 | 한빛 | 1발전소 |  |  | 200103299 | 정비부분품(SPAR) | 국내 | S | 오-링 | 오-링,2-026,31.5㎜,1.8㎜,FKM(ASTM1418),CERTI | EA | 10 | 기계부 | 정일태 | 061-357-3256 | 품명 오-링 - 오-링표준규격번호 2-026 - 내경 31.5㎜ - 두께 1.8㎜ - 오-링재질 FKM(ASTM1418) - 품질보증서류 CERTIFICATE OF CONFORMANCE 품질등급 S등급
2021 | 3 | 계획예방정비용 | 고리 | 2발전소 | 3 | 27 | 200103322 | 정비부분품(SPAR) | 국외 | Q | 오-링 | 오-링,REACTOR HEAD INNER O-RING,157.556IN, | EA | 1 | 기계부 | 김승수 | 051-726-5426 | 품명 오-링 - 오-링타입 REACTOR HEAD INNER O-RING - 외경 157.556IN - 두께 0.5IN - 오-링재질 ALLOY 718 - 부속품목 RETAINER CLIP/RING(10PCS) - 특수사항 SHIPPING CRATE DWG : T100065 원자력안전범주 NUCLEAR SAFETY RELATED 품질등급 Q등급 제작사 TECHNETICS GROUP COLUMBIA - 부품번호 U-210003-2 - 도면 품목번호 U-210003 - 제작사 유형(MFR CATEGORY) ORIGINAL EQUIP. SUPPLIER 제출서류목록 - 품질보증계획서(QAM) - 품질증빙/제출서류목록(QVDL) - 품질보증확인서(C of C) - 재료시험보고서(MTR OR MILL SHEET) - 비파괴검사보고서(NDE Records) - 성능(또는 기능)시험 기록 - 외관 및 치수검사 성적서 | TECHNETICS GROUP COLUMBIA |  | U-210003-2
2021 | 3 | 계획예방정비용 | 고리 | 2발전소 | 4 | 27 | 200103322 | 정비부분품(SPAR) | 국외 | Q | 오-링 | 오-링,REACTOR HEAD INNER O-RING,157.556IN, | EA | 1 | 기계부 | 김승수 | 051-726-5426 | 품명 오-링 - 오-링타입 REACTOR HEAD INNER O-RING - 외경 157.556IN - 두께 0.5IN - 오-링재질 ALLOY 718 - 부속품목 RETAINER CLIP/RING(10PCS) - 특수사항 SHIPPING CRATE DWG : T100065 원자력안전범주 NUCLEAR SAFETY RELATED 품질등급 Q등급 제작사 TECHNETICS GROUP COLUMBIA - 부품번호 U-210003-2 - 도면 품목번호 U-210003 - 제작사 유형(MFR CATEGORY) ORIGINAL EQUIP. SUPPLIER 제출서류목록 - 품질보증계획서(QAM) - 품질증빙/제출서류목록(QVDL) - 품질보증확인서(C of C) - 재료시험보고서(MTR OR MILL SHEET) - 비파괴검사보고서(NDE Records) - 성능(또는 기능)시험 기록 - 외관 및 치수검사 성적서 | TECHNETICS GROUP COLUMBIA |  | U-210003-2
2022 | 4 | 계획예방정비용 | 고리 | 2발전소 | 3 | 28 | 200103322 | 정비부분품(SPAR) | 국외 | Q | 오-링 | 오-링,REACTOR HEAD INNER O-RING,157.556IN, | EA | 1 | 기계부 | 김승수 | 051-726-5426 | 품명 오-링 - 오-링타입 REACTOR HEAD INNER O-RING - 외경 157.556IN - 두께 0.5IN - 오-링재질 ALLOY 718 - 부속품목 RETAINER CLIP/RING(10PCS) - 특수사항 SHIPPING CRATE DWG : T100065 원자력안전범주 NUCLEAR SAFETY RELATED 품질등급 Q등급 제작사 TECHNETICS GROUP COLUMBIA - 부품번호 U-210003-2 - 도면 품목번호 U-210003 - 제작사 유형(MFR CATEGORY) ORIGINAL EQUIP. SUPPLIER 제출서류목록 - 품질보증계획서(QAM) - 품질증빙/제출서류목록(QVDL) - 품질보증확인서(C of C) - 재료시험보고서(MTR OR MILL SHEET) - 비파괴검사보고서(NDE Records) - 성능(또는 기능)시험 기록 - 외관 및 치수검사 성적서 | TECHNETICS GROUP COLUMBIA |  | U-210003-2
2022 | 4 | 계획예방정비용 | 고리 | 2발전소 | 4 | 28 | 200103322 | 정비부분품(SPAR) | 국외 | Q | 오-링 | 오-링,REACTOR HEAD INNER O-RING,157.556IN, | EA | 1 | 기계부 | 김승수 | 051-726-5426 | 품명 오-링 - 오-링타입 REACTOR HEAD INNER O-RING - 외경 157.556IN - 두께 0.5IN - 오-링재질 ALLOY 718 - 부속품목 RETAINER CLIP/RING(10PCS) - 특수사항 SHIPPING CRATE DWG : T100065 원자력안전범주 NUCLEAR SAFETY RELATED 품질등급 Q등급 제작사 TECHNETICS GROUP COLUMBIA - 부품번호 U-210003-2 - 도면 품목번호 U-210003 - 제작사 유형(MFR CATEGORY) ORIGINAL EQUIP. SUPPLIER 제출서류목록 - 품질보증계획서(QAM) - 품질증빙/제출서류목록(QVDL) - 품질보증확인서(C of C) - 재료시험보고서(MTR OR MILL SHEET) - 비파괴검사보고서(NDE Records) - 성능(또는 기능)시험 기록 - 외관 및 치수검사 성적서 | TECHNETICS GROUP COLUMBIA |  | U-210003-2
2021 | 3 | 계획예방정비용 | 고리 | 2발전소 | 3 | 27 | 200103323 | 정비부분품(SPAR) | 국외 | Q | 오-링 | 오-링,REACTOR HEAD OUTER O-RING,160.805IN, | EA | 1 | 기계부 | 김승수 | 051-726-5426 | 품명 오-링 - 오-링타입 REACTOR HEAD OUTER O-RING - 외경 160.805IN - 두께 0.5IN - 오-링재질 ALLOY 718 - 부속품목 RETAINER CLIP/RING(10PCS) - 특수사항 SHIPPING CRATE DWG : T100065 원자력안전범주 NUCLEAR SAFETY RELATED 품질등급 Q등급 제작사 TECHNETICS GROUP COLUMBIA - 부품번호 U-210003-1 - 도면번호 U-210003 - 제작사 유형(MFR CATEGORY) ORIGINAL EQUIP. SUPPLIER 제출서류목록 - 품질보증계획서(QAM) - 품질증빙/제출서류목록(QVDL) - 품질보증확인서(C of C) - 재료시험보고서(MTR OR MILL SHEET) - 비파괴검사보고서(NDE Records) - 성능(또는 기능)시험 기록 - 외관 및 치수검사 성적서 | TECHNETICS GROUP COLUMBIA |  | U-210003-1
2021 | 3 | 계획예방정비용 | 고리 | 2발전소 | 4 | 27 | 200103323 | 정비부분품(SPAR) | 국외 | Q | 오-링 | 오-링,REACTOR HEAD OUTER O-RING,160.805IN, | EA | 1 | 기계부 | 김승수 | 051-726-5426 | 품명 오-링 - 오-링타입 REACTOR HEAD OUTER O-RING - 외경 160.805IN - 두께 0.5IN - 오-링재질 ALLOY 718 - 부속품목 RETAINER CLIP/RING(10PCS) - 특수사항 SHIPPING CRATE DWG : T100065 원자력안전범주 NUCLEAR SAFETY RELATED 품질등급 Q등급 제작사 TECHNETICS GROUP COLUMBIA - 부품번호 U-210003-1 - 도면번호 U-210003 - 제작사 유형(MFR CATEGORY) ORIGINAL EQUIP. SUPPLIER 제출서류목록 - 품질보증계획서(QAM) - 품질증빙/제출서류목록(QVDL) - 품질보증확인서(C of C) - 재료시험보고서(MTR OR MILL SHEET) - 비파괴검사보고서(NDE Records) - 성능(또는 기능)시험 기록 - 외관 및 치수검사 성적서 | TECHNETICS GROUP COLUMBIA |  | U-210003-1
2022 | 4 | 계획예방정비용 | 고리 | 2발전소 | 3 | 28 | 200103323 | 정비부분품(SPAR) | 국외 | Q | 오-링 | 오-링,REACTOR HEAD OUTER O-RING,160.805IN, | EA | 1 | 기계부 | 김승수 | 051-726-5426 | 품명 오-링 - 오-링타입 REACTOR HEAD OUTER O-RING - 외경 160.805IN - 두께 0.5IN - 오-링재질 ALLOY 718 - 부속품목 RETAINER CLIP/RING(10PCS) - 특수사항 SHIPPING CRATE DWG : T100065 원자력안전범주 NUCLEAR SAFETY RELATED 품질등급 Q등급 제작사 TECHNETICS GROUP COLUMBIA - 부품번호 U-210003-1 - 도면번호 U-210003 - 제작사 유형(MFR CATEGORY) ORIGINAL EQUIP. SUPPLIER 제출서류목록 - 품질보증계획서(QAM) - 품질증빙/제출서류목록(QVDL) - 품질보증확인서(C of C) - 재료시험보고서(MTR OR MILL SHEET) - 비파괴검사보고서(NDE Records) - 성능(또는 기능)시험 기록 - 외관 및 치수검사 성적서 | TECHNETICS GROUP COLUMBIA |  | U-210003-1
2022 | 4 | 계획예방정비용 | 고리 | 2발전소 | 4 | 28 | 200103323 | 정비부분품(SPAR) | 국외 | Q | 오-링 | 오-링,REACTOR HEAD OUTER O-RING,160.805IN, | EA | 1 | 기계부 | 김승수 | 051-726-5426 | 품명 오-링 - 오-링타입 REACTOR HEAD OUTER O-RING - 외경 160.805IN - 두께 0.5IN - 오-링재질 ALLOY 718 - 부속품목 RETAINER CLIP/RING(10PCS) - 특수사항 SHIPPING CRATE DWG : T100065 원자력안전범주 NUCLEAR SAFETY RELATED 품질등급 Q등급 제작사 TECHNETICS GROUP COLUMBIA - 부품번호 U-210003-1 - 도면번호 U-210003 - 제작사 유형(MFR CATEGORY) ORIGINAL EQUIP. SUPPLIER 제출서류목록 - 품질보증계획서(QAM) - 품질증빙/제출서류목록(QVDL) - 품질보증확인서(C of C) - 재료시험보고서(MTR OR MILL SHEET) - 비파괴검사보고서(NDE Records) - 성능(또는 기능)시험 기록 - 외관 및 치수검사 성적서 | TECHNETICS GROUP COLUMBIA |  | U-210003-1
2020 | 1 | 계획예방정비용 | 고리 | 2발전소 | 3 | 26 | 200103331 | 정비부분품(SPAR) | 국외 | S | 오-링 | 오-링,AS5684-230,63.09㎜,70.15㎜,3.53㎜,FLUOR | EA | 3 | 기계부 | 김승수 | 051-726-5426 | 품명 오-링 - 오-링표준규격번호 AS5684-230 - 내경 63.09㎜ - 외경 70.15㎜ - 두께 3.53㎜ - 오-링재질 FLUORO RUBBER POLYMETHYLENE - 품질보증서류 CERTIFICATE OF CONFORMANCE 원자력안전범주 NON NUCLEAR SAFETY RELATED 품질등급 S등급 제작사 TRELLEBORG SEALING SOLUTIONS T - 부품번호 AS568A-230-19457 | TRELLEBORG SEALING SOLUTIONS TEWKESBURY |  | AS568A-230-19457
2020 | 1 | 계획예방정비용 | 고리 | 2발전소 | 3 | 26 | 200103331 | 정비부분품(SPAR) | 국외 | S | 오-링 | 오-링,AS5684-230,63.09㎜,70.15㎜,3.53㎜,FLUOR | EA | 10 | 기계부 | 김승수 | 051-726-5426 | 품명 오-링 - 오-링표준규격번호 AS5684-230 - 내경 63.09㎜ - 외경 70.15㎜ - 두께 3.53㎜ - 오-링재질 FLUORO RUBBER POLYMETHYLENE - 품질보증서류 CERTIFICATE OF CONFORMANCE 원자력안전범주 NON NUCLEAR SAFETY RELATED 품질등급 S등급 제작사 TRELLEBORG SEALING SOLUTIONS T - 부품번호 AS568A-230-19457 | TRELLEBORG SEALING SOLUTIONS TEWKESBURY |  | AS568A-230-19457
2020 | 1 | 계획예방정비용 | 고리 | 2발전소 | 4 | 26 | 200103331 | 정비부분품(SPAR) | 국외 | S | 오-링 | 오-링,AS5684-230,63.09㎜,70.15㎜,3.53㎜,FLUOR | EA | 3 | 기계부 | 김승수 | 051-726-5426 | 품명 오-링 - 오-링표준규격번호 AS5684-230 - 내경 63.09㎜ - 외경 70.15㎜ - 두께 3.53㎜ - 오-링재질 FLUORO RUBBER POLYMETHYLENE - 품질보증서류 CERTIFICATE OF CONFORMANCE 원자력안전범주 NON NUCLEAR SAFETY RELATED 품질등급 S등급 제작사 TRELLEBORG SEALING SOLUTIONS T - 부품번호 AS568A-230-19457 | TRELLEBORG SEALING SOLUTIONS TEWKESBURY |  | AS568A-230-19457
2020 | 1 | 계획예방정비용 | 고리 | 2발전소 | 4 | 26 | 200103331 | 정비부분품(SPAR) | 국외 | S | 오-링 | 오-링,AS5684-230,63.09㎜,70.15㎜,3.53㎜,FLUOR | EA | 10 | 기계부 | 김승수 | 051-726-5426 | 품명 오-링 - 오-링표준규격번호 AS5684-230 - 내경 63.09㎜ - 외경 70.15㎜ - 두께 3.53㎜ - 오-링재질 FLUORO RUBBER POLYMETHYLENE - 품질보증서류 CERTIFICATE OF CONFORMANCE 원자력안전범주 NON NUCLEAR SAFETY RELATED 품질등급 S등급 제작사 TRELLEBORG SEALING SOLUTIONS T - 부품번호 AS568A-230-19457 | TRELLEBORG SEALING SOLUTIONS TEWKESBURY |  | AS568A-230-19457
2021 | 3 | 계획예방정비용 | 고리 | 2발전소 | 3 | 27 | 200103331 | 정비부분품(SPAR) | 국외 | S | 오-링 | 오-링,AS5684-230,63.09㎜,70.15㎜,3.53㎜,FLUOR | EA | 3 | 기계부 | 김승수 | 051-726-5426 | 품명 오-링 - 오-링표준규격번호 AS5684-230 - 내경 63.09㎜ - 외경 70.15㎜ - 두께 3.53㎜ - 오-링재질 FLUORO RUBBER POLYMETHYLENE - 품질보증서류 CERTIFICATE OF CONFORMANCE 원자력안전범주 NON NUCLEAR SAFETY RELATED 품질등급 S등급 제작사 TRELLEBORG SEALING SOLUTIONS T - 부품번호 AS568A-230-19457 | TRELLEBORG SEALING SOLUTIONS TEWKESBURY |  | AS568A-230-19457
2021 | 3 | 계획예방정비용 | 고리 | 2발전소 | 3 | 27 | 200103331 | 정비부분품(SPAR) | 국외 | S | 오-링 | 오-링,AS5684-230,63.09㎜,70.15㎜,3.53㎜,FLUOR | EA | 10 | 기계부 | 김승수 | 051-726-5426 | 품명 오-링 - 오-링표준규격번호 AS5684-230 - 내경 63.09㎜ - 외경 70.15㎜ - 두께 3.53㎜ - 오-링재질 FLUORO RUBBER POLYMETHYLENE - 품질보증서류 CERTIFICATE OF CONFORMANCE 원자력안전범주 NON NUCLEAR SAFETY RELATED 품질등급 S등급 제작사 TRELLEBORG SEALING SOLUTIONS T - 부품번호 AS568A-230-19457 | TRELLEBORG SEALING SOLUTIONS TEWKESBURY |  | AS568A-230-19457
2021 | 3 | 계획예방정비용 | 고리 | 2발전소 | 4 | 27 | 200103331 | 정비부분품(SPAR) | 국외 | S | 오-링 | 오-링,AS5684-230,63.09㎜,70.15㎜,3.53㎜,FLUOR | EA | 3 | 기계부 | 김승수 | 051-726-5426 | 품명 오-링 - 오-링표준규격번호 AS5684-230 - 내경 63.09㎜ - 외경 70.15㎜ - 두께 3.53㎜ - 오-링재질 FLUORO RUBBER POLYMETHYLENE - 품질보증서류 CERTIFICATE OF CONFORMANCE 원자력안전범주 NON NUCLEAR SAFETY RELATED 품질등급 S등급 제작사 TRELLEBORG SEALING SOLUTIONS T - 부품번호 AS568A-230-19457 | TRELLEBORG SEALING SOLUTIONS TEWKESBURY |  | AS568A-230-19457
2021 | 3 | 계획예방정비용 | 고리 | 2발전소 | 4 | 27 | 200103331 | 정비부분품(SPAR) | 국외 | S | 오-링 | 오-링,AS5684-230,63.09㎜,70.15㎜,3.53㎜,FLUOR | EA | 10 | 기계부 | 김승수 | 051-726-5426 | 품명 오-링 - 오-링표준규격번호 AS5684-230 - 내경 63.09㎜ - 외경 70.15㎜ - 두께 3.53㎜ - 오-링재질 FLUORO RUBBER POLYMETHYLENE - 품질보증서류 CERTIFICATE OF CONFORMANCE 원자력안전범주 NON NUCLEAR SAFETY RELATED 품질등급 S등급 제작사 TRELLEBORG SEALING SOLUTIONS T - 부품번호 AS568A-230-19457 | TRELLEBORG SEALING SOLUTIONS TEWKESBURY |  | AS568A-230-19457
2022 | 4 | 계획예방정비용 | 고리 | 2발전소 | 3 | 28 | 200103331 | 정비부분품(SPAR) | 국외 | S | 오-링 | 오-링,AS5684-230,63.09㎜,70.15㎜,3.53㎜,FLUOR | EA | 3 | 기계부 | 김승수 | 051-726-5426 | 품명 오-링 - 오-링표준규격번호 AS5684-230 - 내경 63.09㎜ - 외경 70.15㎜ - 두께 3.53㎜ - 오-링재질 FLUORO RUBBER POLYMETHYLENE - 품질보증서류 CERTIFICATE OF CONFORMANCE 원자력안전범주 NON NUCLEAR SAFETY RELATED 품질등급 S등급 제작사 TRELLEBORG SEALING SOLUTIONS T - 부품번호 AS568A-230-19457 | TRELLEBORG SEALING SOLUTIONS TEWKESBURY |  | AS568A-230-19457
2022 | 4 | 계획예방정비용 | 고리 | 2발전소 | 3 | 28 | 200103331 | 정비부분품(SPAR) | 국외 | S | 오-링 | 오-링,AS5684-230,63.09㎜,70.15㎜,3.53㎜,FLUOR | EA | 10 | 기계부 | 김승수 | 051-726-5426 | 품명 오-링 - 오-링표준규격번호 AS5684-230 - 내경 63.09㎜ - 외경 70.15㎜ - 두께 3.53㎜ - 오-링재질 FLUORO RUBBER POLYMETHYLENE - 품질보증서류 CERTIFICATE OF CONFORMANCE 원자력안전범주 NON NUCLEAR SAFETY RELATED 품질등급 S등급 제작사 TRELLEBORG SEALING SOLUTIONS T - 부품번호 AS568A-230-19457 | TRELLEBORG SEALING SOLUTIONS TEWKESBURY |  | AS568A-230-19457
2022 | 4 | 계획예방정비용 | 고리 | 2발전소 | 4 | 28 | 200103331 | 정비부분품(SPAR) | 국외 | S | 오-링 | 오-링,AS5684-230,63.09㎜,70.15㎜,3.53㎜,FLUOR | EA | 3 | 기계부 | 김승수 | 051-726-5426 | 품명 오-링 - 오-링표준규격번호 AS5684-230 - 내경 63.09㎜ - 외경 70.15㎜ - 두께 3.53㎜ - 오-링재질 FLUORO RUBBER POLYMETHYLENE - 품질보증서류 CERTIFICATE OF CONFORMANCE 원자력안전범주 NON NUCLEAR SAFETY RELATED 품질등급 S등급 제작사 TRELLEBORG SEALING SOLUTIONS T - 부품번호 AS568A-230-19457 | TRELLEBORG SEALING SOLUTIONS TEWKESBURY |  | AS568A-230-19457
2022 | 4 | 계획예방정비용 | 고리 | 2발전소 | 4 | 28 | 200103331 | 정비부분품(SPAR) | 국외 | S | 오-링 | 오-링,AS5684-230,63.09㎜,70.15㎜,3.53㎜,FLUOR | EA | 10 | 기계부 | 김승수 | 051-726-5426 | 품명 오-링 - 오-링표준규격번호 AS5684-230 - 내경 63.09㎜ - 외경 70.15㎜ - 두께 3.53㎜ - 오-링재질 FLUORO RUBBER POLYMETHYLENE - 품질보증서류 CERTIFICATE OF CONFORMANCE 원자력안전범주 NON NUCLEAR SAFETY RELATED 품질등급 S등급 제작사 TRELLEBORG SEALING SOLUTIONS T - 부품번호 AS568A-230-19457 | TRELLEBORG SEALING SOLUTIONS TEWKESBURY |  | AS568A-230-19457
2020 | 1 | 계획예방정비용 | 고리 | 2발전소 | 3 | 26 | 200103333 | 정비부분품(SPAR) | 국외 | S | 오-링 | 오-링,MFWP O-RING,FLUORO RUBBER POLYMETHYL | EA | 6 | 기계부 | 김승수 | 051-726-5426 | 품명 오-링 - 오-링타입 MFWP O-RING - 오-링재질 FLUORO RUBBER POLYMETHYLENE - 품질보증서류 CERTIFICATE OF CONFORMANCE 품질등급 S등급 제작사 TRELLEBORG SEALING SOLUTIONS T - 부품번호 AS568A-115-19457 - 주설비 참고자료 MAIN FEED WTR PP | TRELLEBORG SEALING SOLUTIONS TEWKESBURY |  | AS568A-115-19457
2020 | 1 | 계획예방정비용 | 고리 | 2발전소 | 4 | 26 | 200103333 | 정비부분품(SPAR) | 국외 | S | 오-링 | 오-링,MFWP O-RING,FLUORO RUBBER POLYMETHYL | EA | 6 | 기계부 | 김승수 | 051-726-5426 | 품명 오-링 - 오-링타입 MFWP O-RING - 오-링재질 FLUORO RUBBER POLYMETHYLENE - 품질보증서류 CERTIFICATE OF CONFORMANCE 품질등급 S등급 제작사 TRELLEBORG SEALING SOLUTIONS T - 부품번호 AS568A-115-19457 - 주설비 참고자료 MAIN FEED WTR PP | TRELLEBORG SEALING SOLUTIONS TEWKESBURY |  | AS568A-115-19457
2021 | 3 | 계획예방정비용 | 고리 | 2발전소 | 3 | 27 | 200103333 | 정비부분품(SPAR) | 국외 | S | 오-링 | 오-링,MFWP O-RING,FLUORO RUBBER POLYMETHYL | EA | 6 | 기계부 | 김승수 | 051-726-5426 | 품명 오-링 - 오-링타입 MFWP O-RING - 오-링재질 FLUORO RUBBER POLYMETHYLENE - 품질보증서류 CERTIFICATE OF CONFORMANCE 품질등급 S등급 제작사 TRELLEBORG SEALING SOLUTIONS T - 부품번호 AS568A-115-19457 - 주설비 참고자료 MAIN FEED WTR PP | TRELLEBORG SEALING SOLUTIONS TEWKESBURY |  | AS568A-115-19457
2021 | 3 | 계획예방정비용 | 고리 | 2발전소 | 4 | 27 | 200103333 | 정비부분품(SPAR) | 국외 | S | 오-링 | 오-링,MFWP O-RING,FLUORO RUBBER POLYMETHYL | EA | 6 | 기계부 | 김승수 | 051-726-5426 | 품명 오-링 - 오-링타입 MFWP O-RING - 오-링재질 FLUORO RUBBER POLYMETHYLENE - 품질보증서류 CERTIFICATE OF CONFORMANCE 품질등급 S등급 제작사 TRELLEBORG SEALING SOLUTIONS T - 부품번호 AS568A-115-19457 - 주설비 참고자료 MAIN FEED WTR PP | TRELLEBORG SEALING SOLUTIONS TEWKESBURY |  | AS568A-115-19457
2022 | 4 | 계획예방정비용 | 고리 | 2발전소 | 3 | 28 | 200103333 | 정비부분품(SPAR) | 국외 | S | 오-링 | 오-링,MFWP O-RING,FLUORO RUBBER POLYMETHYL | EA | 6 | 기계부 | 김승수 | 051-726-5426 | 품명 오-링 - 오-링타입 MFWP O-RING - 오-링재질 FLUORO RUBBER POLYMETHYLENE - 품질보증서류 CERTIFICATE OF CONFORMANCE 품질등급 S등급 제작사 TRELLEBORG SEALING SOLUTIONS T - 부품번호 AS568A-115-19457 - 주설비 참고자료 MAIN FEED WTR PP | TRELLEBORG SEALING SOLUTIONS TEWKESBURY |  | AS568A-115-19457
2022 | 4 | 계획예방정비용 | 고리 | 2발전소 | 4 | 28 | 200103333 | 정비부분품(SPAR) | 국외 | S | 오-링 | 오-링,MFWP O-RING,FLUORO RUBBER POLYMETHYL | EA | 6 | 기계부 | 김승수 | 051-726-5426 | 품명 오-링 - 오-링타입 MFWP O-RING - 오-링재질 FLUORO RUBBER POLYMETHYLENE - 품질보증서류 CERTIFICATE OF CONFORMANCE 품질등급 S등급 제작사 TRELLEBORG SEALING SOLUTIONS T - 부품번호 AS568A-115-19457 - 주설비 참고자료 MAIN FEED WTR PP | TRELLEBORG SEALING SOLUTIONS TEWKESBURY |  | AS568A-115-19457
2020 | 1 | 계획예방정비용 | 고리 | 2발전소 | 4 | 26 | 200103334 | 정비부분품(SPAR) | 국외 | S | 오-링 | 오-링,FLUOROCARBON RUBBER,AS568A-131-19457 | EA | 5 | 기계부 | 김승수 | 051-726-5426 | 품명 오-링 - 오-링재질 FLUOROCARBON RUBBER 품질등급 S등급 제작사 BUSAK AND SHAMBAN LTD - 부품번호 AS568A-131-19457 | BUSAK AND SHAMBAN LTD |  | AS568A-131-19457
2021 | 3 | 계획예방정비용 | 고리 | 2발전소 | 4 | 27 | 200103334 | 정비부분품(SPAR) | 국외 | S | 오-링 | 오-링,FLUOROCARBON RUBBER,AS568A-131-19457 | EA | 5 | 기계부 | 김승수 | 051-726-5426 | 품명 오-링 - 오-링재질 FLUOROCARBON RUBBER 품질등급 S등급 제작사 BUSAK AND SHAMBAN LTD - 부품번호 AS568A-131-19457 | BUSAK AND SHAMBAN LTD |  | AS568A-131-19457
2022 | 4 | 계획예방정비용 | 고리 | 2발전소 | 4 | 28 | 200103334 | 정비부분품(SPAR) | 국외 | S | 오-링 | 오-링,FLUOROCARBON RUBBER,AS568A-131-19457 | EA | 5 | 기계부 | 김승수 | 051-726-5426 | 품명 오-링 - 오-링재질 FLUOROCARBON RUBBER 품질등급 S등급 제작사 BUSAK AND SHAMBAN LTD - 부품번호 AS568A-131-19457 | BUSAK AND SHAMBAN LTD |  | AS568A-131-19457
2021 | 3 | 계획예방정비용 | 고리 | 2발전소 | 3 | 27 | 200103375 | 정비부분품(SPAR) | 국외 | A | 링,베어링용 | 링,베어링용,RING,BRASS,C OF C,OIL RING,내부용,SI | SET | 1 | 기계부 | 김승수 | 051-726-5426 | 품명 링,베어링용 - 링베어링타입 RING - 링베어링재질 BRASS - 품질보증서류 C OF C - 별칭 OIL RING - 용도 내부용 원자력안전범주 NUCLEAR SAFETY RELATED 품질등급 A등급 제작사 SIEMENS ENERGY & AUTOMATION IN - 부품번호 51-601-816-0005 고리 원자력 본부 - 패키지 번호 M-021-112 | SIEMENS ENERGY & AUTOMATION INC. |  | 51-601-816-0005
2021 | 3 | 계획예방정비용 | 고리 | 2발전소 | 4 | 27 | 200103375 | 정비부분품(SPAR) | 국외 | A | 링,베어링용 | 링,베어링용,RING,BRASS,C OF C,OIL RING,내부용,SI | SET | 1 | 기계부 | 김승수 | 051-726-5426 | 품명 링,베어링용 - 링베어링타입 RING - 링베어링재질 BRASS - 품질보증서류 C OF C - 별칭 OIL RING - 용도 내부용 원자력안전범주 NUCLEAR SAFETY RELATED 품질등급 A등급 제작사 SIEMENS ENERGY & AUTOMATION IN - 부품번호 51-601-816-0005 고리 원자력 본부 - 패키지 번호 M-021-112 | SIEMENS ENERGY & AUTOMATION INC. |  | 51-601-816-0005
2022 | 4 | 계획예방정비용 | 고리 | 2발전소 | 3 | 28 | 200103375 | 정비부분품(SPAR) | 국외 | A | 링,베어링용 | 링,베어링용,RING,BRASS,C OF C,OIL RING,내부용,SI | SET | 1 | 기계부 | 김승수 | 051-726-5426 | 품명 링,베어링용 - 링베어링타입 RING - 링베어링재질 BRASS - 품질보증서류 C OF C - 별칭 OIL RING - 용도 내부용 원자력안전범주 NUCLEAR SAFETY RELATED 품질등급 A등급 제작사 SIEMENS ENERGY & AUTOMATION IN - 부품번호 51-601-816-0005 고리 원자력 본부 - 패키지 번호 M-021-112 | SIEMENS ENERGY & AUTOMATION INC. |  | 51-601-816-0005
2022 | 4 | 계획예방정비용 | 고리 | 2발전소 | 4 | 28 | 200103375 | 정비부분품(SPAR) | 국외 | A | 링,베어링용 | 링,베어링용,RING,BRASS,C OF C,OIL RING,내부용,SI | SET | 1 | 기계부 | 김승수 | 051-726-5426 | 품명 링,베어링용 - 링베어링타입 RING - 링베어링재질 BRASS - 품질보증서류 C OF C - 별칭 OIL RING - 용도 내부용 원자력안전범주 NUCLEAR SAFETY RELATED 품질등급 A등급 제작사 SIEMENS ENERGY & AUTOMATION IN - 부품번호 51-601-816-0005 고리 원자력 본부 - 패키지 번호 M-021-112 | SIEMENS ENERGY & AUTOMATION INC. |  | 51-601-816-0005
2020 | 1 | 계획예방정비용 | 고리 | 2발전소 | 3 | 26 | 200103452 | 정비부분품(SPAR) | 국외 | A | 오-링 | 오-링,BACK UP RING(SOLENOID VALVES),NYLON, | EA | 60 | 기계부 | 김승수 | 051-726-5426 | 품명 오-링 - 오-링타입 BACK UP RING(SOLENOID VALVES) - 오-링재질 NYLON - 품질보증서류 CERTIFICATE OF CONFORMANCE - 별칭 BACK UP RING(SOLENOID VALVES) 원자력안전범주 NON NUCLEAR SAFETY RELATED 품질등급 A등급 제작사 ENERTECH,CURTISS WRIGHT NUCLEA - 도면번호 PA86021 - 부품번호 PA86021-122(=B/M NO) | ENERTECH,CURTISS WRIGHT NUCLEAR DIVISION |  | PA86021-122(=B/M NO)
2020 | 1 | 계획예방정비용 | 고리 | 2발전소 | 4 | 26 | 200103452 | 정비부분품(SPAR) | 국외 | A | 오-링 | 오-링,BACK UP RING(SOLENOID VALVES),NYLON, | EA | 60 | 기계부 | 김승수 | 051-726-5426 | 품명 오-링 - 오-링타입 BACK UP RING(SOLENOID VALVES) - 오-링재질 NYLON - 품질보증서류 CERTIFICATE OF CONFORMANCE - 별칭 BACK UP RING(SOLENOID VALVES) 원자력안전범주 NON NUCLEAR SAFETY RELATED 품질등급 A등급 제작사 ENERTECH,CURTISS WRIGHT NUCLEA - 도면번호 PA86021 - 부품번호 PA86021-122(=B/M NO) | ENERTECH,CURTISS WRIGHT NUCLEAR DIVISION |  | PA86021-122(=B/M NO)
2021 | 3 | 계획예방정비용 | 고리 | 2발전소 | 3 | 27 | 200103452 | 정비부분품(SPAR) | 국외 | A | 오-링 | 오-링,BACK UP RING(SOLENOID VALVES),NYLON, | EA | 60 | 기계부 | 김승수 | 051-726-5426 | 품명 오-링 - 오-링타입 BACK UP RING(SOLENOID VALVES) - 오-링재질 NYLON - 품질보증서류 CERTIFICATE OF CONFORMANCE - 별칭 BACK UP RING(SOLENOID VALVES) 원자력안전범주 NON NUCLEAR SAFETY RELATED 품질등급 A등급 제작사 ENERTECH,CURTISS WRIGHT NUCLEA - 도면번호 PA86021 - 부품번호 PA86021-122(=B/M NO) | ENERTECH,CURTISS WRIGHT NUCLEAR DIVISION |  | PA86021-122(=B/M NO)
2021 | 3 | 계획예방정비용 | 고리 | 2발전소 | 4 | 27 | 200103452 | 정비부분품(SPAR) | 국외 | A | 오-링 | 오-링,BACK UP RING(SOLENOID VALVES),NYLON, | EA | 60 | 기계부 | 김승수 | 051-726-5426 | 품명 오-링 - 오-링타입 BACK UP RING(SOLENOID VALVES) - 오-링재질 NYLON - 품질보증서류 CERTIFICATE OF CONFORMANCE - 별칭 BACK UP RING(SOLENOID VALVES) 원자력안전범주 NON NUCLEAR SAFETY RELATED 품질등급 A등급 제작사 ENERTECH,CURTISS WRIGHT NUCLEA - 도면번호 PA86021 - 부품번호 PA86021-122(=B/M NO) | ENERTECH,CURTISS WRIGHT NUCLEAR DIVISION |  | PA86021-122(=B/M NO)
2022 | 4 | 계획예방정비용 | 고리 | 2발전소 | 3 | 28 | 200103452 | 정비부분품(SPAR) | 국외 | A | 오-링 | 오-링,BACK UP RING(SOLENOID VALVES),NYLON, | EA | 60 | 기계부 | 김승수 | 051-726-5426 | 품명 오-링 - 오-링타입 BACK UP RING(SOLENOID VALVES) - 오-링재질 NYLON - 품질보증서류 CERTIFICATE OF CONFORMANCE - 별칭 BACK UP RING(SOLENOID VALVES) 원자력안전범주 NON NUCLEAR SAFETY RELATED 품질등급 A등급 제작사 ENERTECH,CURTISS WRIGHT NUCLEA - 도면번호 PA86021 - 부품번호 PA86021-122(=B/M NO) | ENERTECH,CURTISS WRIGHT NUCLEAR DIVISION |  | PA86021-122(=B/M NO)
2022 | 4 | 계획예방정비용 | 고리 | 2발전소 | 4 | 28 | 200103452 | 정비부분품(SPAR) | 국외 | A | 오-링 | 오-링,BACK UP RING(SOLENOID VALVES),NYLON, | EA | 60 | 기계부 | 김승수 | 051-726-5426 | 품명 오-링 - 오-링타입 BACK UP RING(SOLENOID VALVES) - 오-링재질 NYLON - 품질보증서류 CERTIFICATE OF CONFORMANCE - 별칭 BACK UP RING(SOLENOID VALVES) 원자력안전범주 NON NUCLEAR SAFETY RELATED 품질등급 A등급 제작사 ENERTECH,CURTISS WRIGHT NUCLEA - 도면번호 PA86021 - 부품번호 PA86021-122(=B/M NO) | ENERTECH,CURTISS WRIGHT NUCLEAR DIVISION |  | PA86021-122(=B/M NO)
2020 | 1 | 계획예방정비용 | 고리 | 2발전소 | 3 | 26 | 200103494 | 정비부분품(SPAR) | 국외 | Q | 씰링,금속제 | 씰링,금속제,RCP CHANNEL SEAL,SEAL,48,9748D63, | EA | 2 | 기계부 | 김승수 | 051-726-5426 | 품명 씰링,금속제 - 별칭 RCP CHANNEL SEAL - 용도 SEAL 원자력안전범주 NUCLEAR SAFETY RELATED 품질등급 Q등급 제작사 WESTINGHOUSE ELECTRIC COMPANY - 도면번호 48 - 도면번호 9748D63 - 모델번호 93A-1 (W-11012) - 부품번호 955B486H05Y 한빛 원자력 본부 - 패키지 번호 M-001-RCPCPIAA-64 제출서류목록 - 품질보증계획서(QAM) - 품질증빙/제출서류목록(QVDL) - 품질보증확인서(C of C) | WESTINGHOUSE ELECTRIC COMPANY | 93A-1 (W-11012) | 955B486H05Y
2020 | 1 | 계획예방정비용 | 고리 | 2발전소 | 4 | 26 | 200103494 | 정비부분품(SPAR) | 국외 | Q | 씰링,금속제 | 씰링,금속제,RCP CHANNEL SEAL,SEAL,48,9748D63, | EA | 2 | 기계부 | 김승수 | 051-726-5426 | 품명 씰링,금속제 - 별칭 RCP CHANNEL SEAL - 용도 SEAL 원자력안전범주 NUCLEAR SAFETY RELATED 품질등급 Q등급 제작사 WESTINGHOUSE ELECTRIC COMPANY - 도면번호 48 - 도면번호 9748D63 - 모델번호 93A-1 (W-11012) - 부품번호 955B486H05Y 한빛 원자력 본부 - 패키지 번호 M-001-RCPCPIAA-64 제출서류목록 - 품질보증계획서(QAM) - 품질증빙/제출서류목록(QVDL) - 품질보증확인서(C of C) | WESTINGHOUSE ELECTRIC COMPANY | 93A-1 (W-11012) | 955B486H05Y
2021 | 3 | 계획예방정비용 | 고리 | 2발전소 | 3 | 27 | 200103494 | 정비부분품(SPAR) | 국외 | Q | 씰링,금속제 | 씰링,금속제,RCP CHANNEL SEAL,SEAL,48,9748D63, | EA | 2 | 기계부 | 김승수 | 051-726-5426 | 품명 씰링,금속제 - 별칭 RCP CHANNEL SEAL - 용도 SEAL 원자력안전범주 NUCLEAR SAFETY RELATED 품질등급 Q등급 제작사 WESTINGHOUSE ELECTRIC COMPANY - 도면번호 48 - 도면번호 9748D63 - 모델번호 93A-1 (W-11012) - 부품번호 955B486H05Y 한빛 원자력 본부 - 패키지 번호 M-001-RCPCPIAA-64 제출서류목록 - 품질보증계획서(QAM) - 품질증빙/제출서류목록(QVDL) - 품질보증확인서(C of C) | WESTINGHOUSE ELECTRIC COMPANY | 93A-1 (W-11012) | 955B486H05Y
2021 | 3 | 계획예방정비용 | 고리 | 2발전소 | 4 | 27 | 200103494 | 정비부분품(SPAR) | 국외 | Q | 씰링,금속제 | 씰링,금속제,RCP CHANNEL SEAL,SEAL,48,9748D63, | EA | 2 | 기계부 | 김승수 | 051-726-5426 | 품명 씰링,금속제 - 별칭 RCP CHANNEL SEAL - 용도 SEAL 원자력안전범주 NUCLEAR SAFETY RELATED 품질등급 Q등급 제작사 WESTINGHOUSE ELECTRIC COMPANY - 도면번호 48 - 도면번호 9748D63 - 모델번호 93A-1 (W-11012) - 부품번호 955B486H05Y 한빛 원자력 본부 - 패키지 번호 M-001-RCPCPIAA-64 제출서류목록 - 품질보증계획서(QAM) - 품질증빙/제출서류목록(QVDL) - 품질보증확인서(C of C) | WESTINGHOUSE ELECTRIC COMPANY | 93A-1 (W-11012) | 955B486H05Y
2021 | 3 | 계획예방정비용 | 한빛 | 1발전소 | 1 | 26 | 200103494 | 정비부분품(SPAR) | 국외 | Q | 씰링,금속제 | 씰링,금속제,RCP CHANNEL SEAL,SEAL,48,9748D63, | EA | 3 | 기계부 | 박세홍 | 061-357-2548 | 품명 씰링,금속제 - 별칭 RCP CHANNEL SEAL - 용도 SEAL 원자력안전범주 NUCLEAR SAFETY RELATED 품질등급 Q등급 제작사 WESTINGHOUSE ELECTRIC COMPANY - 도면번호 48 - 도면번호 9748D63 - 모델번호 93A-1 (W-11012) - 부품번호 955B486H05Y 한빛 원자력 본부 - 패키지 번호 M-001-RCPCPIAA-64 제출서류목록 - 품질보증계획서(QAM) - 품질증빙/제출서류목록(QVDL) - 품질보증확인서(C of C) | WESTINGHOUSE ELECTRIC COMPANY | 93A-1 (W-11012) | 955B486H05Y
2022 | 4 | 계획예방정비용 | 고리 | 2발전소 | 3 | 28 | 200103494 | 정비부분품(SPAR) | 국외 | Q | 씰링,금속제 | 씰링,금속제,RCP CHANNEL SEAL,SEAL,48,9748D63, | EA | 2 | 기계부 | 김승수 | 051-726-5426 | 품명 씰링,금속제 - 별칭 RCP CHANNEL SEAL - 용도 SEAL 원자력안전범주 NUCLEAR SAFETY RELATED 품질등급 Q등급 제작사 WESTINGHOUSE ELECTRIC COMPANY - 도면번호 48 - 도면번호 9748D63 - 모델번호 93A-1 (W-11012) - 부품번호 955B486H05Y 한빛 원자력 본부 - 패키지 번호 M-001-RCPCPIAA-64 제출서류목록 - 품질보증계획서(QAM) - 품질증빙/제출서류목록(QVDL) - 품질보증확인서(C of C) | WESTINGHOUSE ELECTRIC COMPANY | 93A-1 (W-11012) | 955B486H05Y
2022 | 4 | 계획예방정비용 | 고리 | 2발전소 | 4 | 28 | 200103494 | 정비부분품(SPAR) | 국외 | Q | 씰링,금속제 | 씰링,금속제,RCP CHANNEL SEAL,SEAL,48,9748D63, | EA | 2 | 기계부 | 김승수 | 051-726-5426 | 품명 씰링,금속제 - 별칭 RCP CHANNEL SEAL - 용도 SEAL 원자력안전범주 NUCLEAR SAFETY RELATED 품질등급 Q등급 제작사 WESTINGHOUSE ELECTRIC COMPANY - 도면번호 48 - 도면번호 9748D63 - 모델번호 93A-1 (W-11012) - 부품번호 955B486H05Y 한빛 원자력 본부 - 패키지 번호 M-001-RCPCPIAA-64 제출서류목록 - 품질보증계획서(QAM) - 품질증빙/제출서류목록(QVDL) - 품질보증확인서(C of C) | WESTINGHOUSE ELECTRIC COMPANY | 93A-1 (W-11012) | 955B486H05Y
2020 | 3 | 계획예방정비용 | 고리 | 2발전소 | 3 | 26 | 200103632 | 정비부분품(SPAR) | 국내 | A | 오-링 | 오-링, | EA | 1 | 기계부 | 김승수 | 051-726-5426 | 품명 오-링 품질등급 A등급
2022 | 1 | 계획예방정비용 | 고리 | 2발전소 | 4 | 27 | 200103632 | 정비부분품(SPAR) | 국내 | A | 오-링 | 오-링, | EA | 1 | 기계부 | 김승수 | 051-726-5426 | 품명 오-링 품질등급 A등급
2022 | 1 | 계획예방정비용 | 고리 | 2발전소 | 3 | 27 | 200103632 | 정비부분품(SPAR) | 국내 | A | 오-링 | 오-링, | EA | 1 | 기계부 | 김승수 | 051-726-5426 | 품명 오-링 품질등급 A등급
2022 | 4 | 계획예방정비용 | 고리 | 2발전소 | 3 | 28 | 200103632 | 정비부분품(SPAR) | 국내 | A | 오-링 | 오-링, | EA | 1 | 기계부 | 김승수 | 051-726-5426 | 품명 오-링 품질등급 A등급
2022 | 4 | 계획예방정비용 | 고리 | 2발전소 | 4 | 28 | 200103632 | 정비부분품(SPAR) | 국내 | A | 오-링 | 오-링, | EA | 1 | 기계부 | 김승수 | 051-726-5426 | 품명 오-링 품질등급 A등급
2022 | 1 | 계획예방정비용 | 고리 | 2발전소 | 4 | 27 | 200103672 | 정비부분품(SPAR) | 국내 | S | 오-링 | 오-링,139.7㎜,153.7㎜,FKM(ASTM1418),O-RING,S | EA | 140 | 기계부 | 김승수 | 051-726-5426 | 품명 오-링 - 내경 139.7㎜ - 외경 153.7㎜ - 오-링재질 FKM(ASTM1418) - 특수사항 O-RING,STUD HOLE PLUG - 품질보증서류 CERTIFICATE OF CONFORMANCE 품질등급 S등급
2022 | 1 | 계획예방정비용 | 고리 | 2발전소 | 3 | 27 | 200103672 | 정비부분품(SPAR) | 국내 | S | 오-링 | 오-링,139.7㎜,153.7㎜,FKM(ASTM1418),O-RING,S | EA | 140 | 기계부 | 김승수 | 051-726-5426 | 품명 오-링 - 내경 139.7㎜ - 외경 153.7㎜ - 오-링재질 FKM(ASTM1418) - 특수사항 O-RING,STUD HOLE PLUG - 품질보증서류 CERTIFICATE OF CONFORMANCE 품질등급 S등급
2022 | 4 | 계획예방정비용 | 고리 | 2발전소 | 3 | 28 | 200103672 | 정비부분품(SPAR) | 국내 | S | 오-링 | 오-링,139.7㎜,153.7㎜,FKM(ASTM1418),O-RING,S | EA | 140 | 기계부 | 김승수 | 051-726-5426 | 품명 오-링 - 내경 139.7㎜ - 외경 153.7㎜ - 오-링재질 FKM(ASTM1418) - 특수사항 O-RING,STUD HOLE PLUG - 품질보증서류 CERTIFICATE OF CONFORMANCE 품질등급 S등급
2022 | 4 | 계획예방정비용 | 고리 | 2발전소 | 4 | 28 | 200103672 | 정비부분품(SPAR) | 국내 | S | 오-링 | 오-링,139.7㎜,153.7㎜,FKM(ASTM1418),O-RING,S | EA | 140 | 기계부 | 김승수 | 051-726-5426 | 품명 오-링 - 내경 139.7㎜ - 외경 153.7㎜ - 오-링재질 FKM(ASTM1418) - 특수사항 O-RING,STUD HOLE PLUG - 품질보증서류 CERTIFICATE OF CONFORMANCE 품질등급 S등급
2020 | 3 | 계획예방정비용 | 고리 | 2발전소 | 4 | 26 | 200103674 | 정비부분품(SPAR) | 국내 | S | 오-링 | 오-링,147㎜,157㎜,FKM(ASTM1418),O-RING,GUIDE | EA | 4 | 기계부 | 김승수 | 051-726-5426 | 품명 오-링 - 내경 147㎜ - 외경 157㎜ - 오-링재질 FKM(ASTM1418) - 특수사항 O-RING,GUIDE STUD - 품질보증서류 CERTIFICATE OF CONFORMANCE 품질등급 S등급
2020 | 3 | 계획예방정비용 | 고리 | 2발전소 | 3 | 26 | 200103674 | 정비부분품(SPAR) | 국내 | S | 오-링 | 오-링,147㎜,157㎜,FKM(ASTM1418),O-RING,GUIDE | EA | 4 | 기계부 | 김승수 | 051-726-5426 | 품명 오-링 - 내경 147㎜ - 외경 157㎜ - 오-링재질 FKM(ASTM1418) - 특수사항 O-RING,GUIDE STUD - 품질보증서류 CERTIFICATE OF CONFORMANCE 품질등급 S등급
2022 | 1 | 계획예방정비용 | 고리 | 2발전소 | 4 | 27 | 200103674 | 정비부분품(SPAR) | 국내 | S | 오-링 | 오-링,147㎜,157㎜,FKM(ASTM1418),O-RING,GUIDE | EA | 4 | 기계부 | 김승수 | 051-726-5426 | 품명 오-링 - 내경 147㎜ - 외경 157㎜ - 오-링재질 FKM(ASTM1418) - 특수사항 O-RING,GUIDE STUD - 품질보증서류 CERTIFICATE OF CONFORMANCE 품질등급 S등급
2022 | 1 | 계획예방정비용 | 고리 | 2발전소 | 3 | 27 | 200103674 | 정비부분품(SPAR) | 국내 | S | 오-링 | 오-링,147㎜,157㎜,FKM(ASTM1418),O-RING,GUIDE | EA | 4 | 기계부 | 김승수 | 051-726-5426 | 품명 오-링 - 내경 147㎜ - 외경 157㎜ - 오-링재질 FKM(ASTM1418) - 특수사항 O-RING,GUIDE STUD - 품질보증서류 CERTIFICATE OF CONFORMANCE 품질등급 S등급
2022 | 4 | 계획예방정비용 | 고리 | 2발전소 | 3 | 28 | 200103674 | 정비부분품(SPAR) | 국내 | S | 오-링 | 오-링,147㎜,157㎜,FKM(ASTM1418),O-RING,GUIDE | EA | 4 | 기계부 | 김승수 | 051-726-5426 | 품명 오-링 - 내경 147㎜ - 외경 157㎜ - 오-링재질 FKM(ASTM1418) - 특수사항 O-RING,GUIDE STUD - 품질보증서류 CERTIFICATE OF CONFORMANCE 품질등급 S등급
2022 | 4 | 계획예방정비용 | 고리 | 2발전소 | 4 | 28 | 200103674 | 정비부분품(SPAR) | 국내 | S | 오-링 | 오-링,147㎜,157㎜,FKM(ASTM1418),O-RING,GUIDE | EA | 4 | 기계부 | 김승수 | 051-726-5426 | 품명 오-링 - 내경 147㎜ - 외경 157㎜ - 오-링재질 FKM(ASTM1418) - 특수사항 O-RING,GUIDE STUD - 품질보증서류 CERTIFICATE OF CONFORMANCE 품질등급 S등급
2022 | 1 | 계획예방정비용 | 고리 | 2발전소 | 4 | 27 | 200103675 | 정비부분품(SPAR) | 국내 | S | 오-링 | 오-링,56.75㎜,3.53㎜,FKM(ASTM1418),O-RING FO | EA | 4 | 기계부 | 김승수 | 051-726-5426 | 품명 오-링 - 내경 56.75㎜ - 두께 3.53㎜ - 오-링재질 FKM(ASTM1418) - 특수사항 O-RING FOR SHAFT SLEEVE,CHG PP 원자력안전범주 NON NUCLEAR SAFETY RELATED 품질등급 S등급 제출서류목록 - 첨부기술규격서 적용
2022 | 1 | 계획예방정비용 | 고리 | 2발전소 | 3 | 27 | 200103675 | 정비부분품(SPAR) | 국내 | S | 오-링 | 오-링,56.75㎜,3.53㎜,FKM(ASTM1418),O-RING FO | EA | 4 | 기계부 | 김승수 | 051-726-5426 | 품명 오-링 - 내경 56.75㎜ - 두께 3.53㎜ - 오-링재질 FKM(ASTM1418) - 특수사항 O-RING FOR SHAFT SLEEVE,CHG PP 원자력안전범주 NON NUCLEAR SAFETY RELATED 품질등급 S등급 제출서류목록 - 첨부기술규격서 적용
2022 | 4 | 계획예방정비용 | 고리 | 2발전소 | 3 | 28 | 200103675 | 정비부분품(SPAR) | 국내 | S | 오-링 | 오-링,56.75㎜,3.53㎜,FKM(ASTM1418),O-RING FO | EA | 4 | 기계부 | 김승수 | 051-726-5426 | 품명 오-링 - 내경 56.75㎜ - 두께 3.53㎜ - 오-링재질 FKM(ASTM1418) - 특수사항 O-RING FOR SHAFT SLEEVE,CHG PP 원자력안전범주 NON NUCLEAR SAFETY RELATED 품질등급 S등급 제출서류목록 - 첨부기술규격서 적용
2022 | 4 | 계획예방정비용 | 고리 | 2발전소 | 4 | 28 | 200103675 | 정비부분품(SPAR) | 국내 | S | 오-링 | 오-링,56.75㎜,3.53㎜,FKM(ASTM1418),O-RING FO | EA | 4 | 기계부 | 김승수 | 051-726-5426 | 품명 오-링 - 내경 56.75㎜ - 두께 3.53㎜ - 오-링재질 FKM(ASTM1418) - 특수사항 O-RING FOR SHAFT SLEEVE,CHG PP 원자력안전범주 NON NUCLEAR SAFETY RELATED 품질등급 S등급 제출서류목록 - 첨부기술규격서 적용
2022 | 1 | 계획예방정비용 | 고리 | 2발전소 | 4 | 27 | 200103678 | 정비부분품(SPAR) | 국내 | S | 오-링 | 오-링,209.15㎜,3.53㎜,FKM(ASTM1418),O-RING | EA | 4 | 기계부 | 김승수 | 051-726-5426 | 품명 오-링 - 내경 209.15㎜ - 두께 3.53㎜ - 오-링재질 FKM(ASTM1418) - 특수사항 O-RING FOR SEAL HOUSING,CHG PP 원자력안전범주 NON NUCLEAR SAFETY RELATED 품질등급 S등급 제출서류목록 - 첨부기술규격서 적용
2022 | 1 | 계획예방정비용 | 고리 | 2발전소 | 3 | 27 | 200103678 | 정비부분품(SPAR) | 국내 | S | 오-링 | 오-링,209.15㎜,3.53㎜,FKM(ASTM1418),O-RING | EA | 4 | 기계부 | 김승수 | 051-726-5426 | 품명 오-링 - 내경 209.15㎜ - 두께 3.53㎜ - 오-링재질 FKM(ASTM1418) - 특수사항 O-RING FOR SEAL HOUSING,CHG PP 원자력안전범주 NON NUCLEAR SAFETY RELATED 품질등급 S등급 제출서류목록 - 첨부기술규격서 적용
2022 | 4 | 계획예방정비용 | 고리 | 2발전소 | 3 | 28 | 200103678 | 정비부분품(SPAR) | 국내 | S | 오-링 | 오-링,209.15㎜,3.53㎜,FKM(ASTM1418),O-RING | EA | 4 | 기계부 | 김승수 | 051-726-5426 | 품명 오-링 - 내경 209.15㎜ - 두께 3.53㎜ - 오-링재질 FKM(ASTM1418) - 특수사항 O-RING FOR SEAL HOUSING,CHG PP 원자력안전범주 NON NUCLEAR SAFETY RELATED 품질등급 S등급 제출서류목록 - 첨부기술규격서 적용
2022 | 4 | 계획예방정비용 | 고리 | 2발전소 | 4 | 28 | 200103678 | 정비부분품(SPAR) | 국내 | S | 오-링 | 오-링,209.15㎜,3.53㎜,FKM(ASTM1418),O-RING | EA | 4 | 기계부 | 김승수 | 051-726-5426 | 품명 오-링 - 내경 209.15㎜ - 두께 3.53㎜ - 오-링재질 FKM(ASTM1418) - 특수사항 O-RING FOR SEAL HOUSING,CHG PP 원자력안전범주 NON NUCLEAR SAFETY RELATED 품질등급 S등급 제출서류목록 - 첨부기술규격서 적용
2022 | 1 | 계획예방정비용 | 고리 | 2발전소 | 4 | 27 | 200103679 | 정비부분품(SPAR) | 국내 | S | 오-링 | 오-링,91.67㎜,3.53㎜,FKM(ASTM1418),O-RING FO | EA | 4 | 기계부 | 김승수 | 051-726-5426 | 품명 오-링 - 내경 91.67㎜ - 두께 3.53㎜ - 오-링재질 FKM(ASTM1418) - 특수사항 O-RING FOR AUX GLAND,CHG PP 원자력안전범주 NON NUCLEAR SAFETY RELATED 품질등급 S등급 제출서류목록 - 첨부기술규격서 적용
2022 | 1 | 계획예방정비용 | 고리 | 2발전소 | 3 | 27 | 200103679 | 정비부분품(SPAR) | 국내 | S | 오-링 | 오-링,91.67㎜,3.53㎜,FKM(ASTM1418),O-RING FO | EA | 4 | 기계부 | 김승수 | 051-726-5426 | 품명 오-링 - 내경 91.67㎜ - 두께 3.53㎜ - 오-링재질 FKM(ASTM1418) - 특수사항 O-RING FOR AUX GLAND,CHG PP 원자력안전범주 NON NUCLEAR SAFETY RELATED 품질등급 S등급 제출서류목록 - 첨부기술규격서 적용
2022 | 4 | 계획예방정비용 | 고리 | 2발전소 | 3 | 28 | 200103679 | 정비부분품(SPAR) | 국내 | S | 오-링 | 오-링,91.67㎜,3.53㎜,FKM(ASTM1418),O-RING FO | EA | 4 | 기계부 | 김승수 | 051-726-5426 | 품명 오-링 - 내경 91.67㎜ - 두께 3.53㎜ - 오-링재질 FKM(ASTM1418) - 특수사항 O-RING FOR AUX GLAND,CHG PP 원자력안전범주 NON NUCLEAR SAFETY RELATED 품질등급 S등급 제출서류목록 - 첨부기술규격서 적용
2022 | 4 | 계획예방정비용 | 고리 | 2발전소 | 4 | 28 | 200103679 | 정비부분품(SPAR) | 국내 | S | 오-링 | 오-링,91.67㎜,3.53㎜,FKM(ASTM1418),O-RING FO | EA | 4 | 기계부 | 김승수 | 051-726-5426 | 품명 오-링 - 내경 91.67㎜ - 두께 3.53㎜ - 오-링재질 FKM(ASTM1418) - 특수사항 O-RING FOR AUX GLAND,CHG PP 원자력안전범주 NON NUCLEAR SAFETY RELATED 품질등급 S등급 제출서류목록 - 첨부기술규격서 적용
2022 | 1 | 계획예방정비용 | 고리 | 2발전소 | 4 | 27 | 200103680 | 정비부분품(SPAR) | 국내 | S | 오-링 | 오-링,98.02㎜,3.53㎜,FKM(ASTM1418),O-RING,M | EA | 4 | 기계부 | 김승수 | 051-726-5426 | 품명 오-링 - 내경 98.02㎜ - 두께 3.53㎜ - 오-링재질 FKM(ASTM1418) - 특수사항 O-RING,MATING RING,CHG PP 원자력안전범주 NON NUCLEAR SAFETY RELATED 품질등급 S등급 제출서류목록 - 첨부기술규격서 적용
2022 | 1 | 계획예방정비용 | 고리 | 2발전소 | 3 | 27 | 200103680 | 정비부분품(SPAR) | 국내 | S | 오-링 | 오-링,98.02㎜,3.53㎜,FKM(ASTM1418),O-RING,M | EA | 4 | 기계부 | 김승수 | 051-726-5426 | 품명 오-링 - 내경 98.02㎜ - 두께 3.53㎜ - 오-링재질 FKM(ASTM1418) - 특수사항 O-RING,MATING RING,CHG PP 원자력안전범주 NON NUCLEAR SAFETY RELATED 품질등급 S등급 제출서류목록 - 첨부기술규격서 적용
2022 | 4 | 계획예방정비용 | 고리 | 2발전소 | 3 | 28 | 200103680 | 정비부분품(SPAR) | 국내 | S | 오-링 | 오-링,98.02㎜,3.53㎜,FKM(ASTM1418),O-RING,M | EA | 4 | 기계부 | 김승수 | 051-726-5426 | 품명 오-링 - 내경 98.02㎜ - 두께 3.53㎜ - 오-링재질 FKM(ASTM1418) - 특수사항 O-RING,MATING RING,CHG PP 원자력안전범주 NON NUCLEAR SAFETY RELATED 품질등급 S등급 제출서류목록 - 첨부기술규격서 적용
2022 | 4 | 계획예방정비용 | 고리 | 2발전소 | 4 | 28 | 200103680 | 정비부분품(SPAR) | 국내 | S | 오-링 | 오-링,98.02㎜,3.53㎜,FKM(ASTM1418),O-RING,M | EA | 4 | 기계부 | 김승수 | 051-726-5426 | 품명 오-링 - 내경 98.02㎜ - 두께 3.53㎜ - 오-링재질 FKM(ASTM1418) - 특수사항 O-RING,MATING RING,CHG PP 원자력안전범주 NON NUCLEAR SAFETY RELATED 품질등급 S등급 제출서류목록 - 첨부기술규격서 적용
2020 | 3 | 계획예방정비용 | 고리 | 2발전소 | 4 | 26 | 200103682 | 정비부분품(SPAR) | 국내 | S | 오-링 | 오-링,164.7㎜,3.53㎜,FKM(ASTM1418),O-RING FO | EA | 2 | 기계부 | 김승수 | 051-726-5426 | 품명 오-링 - 내경 164.7㎜ - 두께 3.53㎜ - 오-링재질 FKM(ASTM1418) - 특수사항 O-RING FOR SEAL HOUSING,RHR PP 원자력안전범주 NON NUCLEAR SAFETY RELATED 품질등급 S등급 제출서류목록 - 첨부기술규격서 적용
2020 | 3 | 계획예방정비용 | 고리 | 2발전소 | 3 | 26 | 200103682 | 정비부분품(SPAR) | 국내 | S | 오-링 | 오-링,164.7㎜,3.53㎜,FKM(ASTM1418),O-RING FO | EA | 2 | 기계부 | 김승수 | 051-726-5426 | 품명 오-링 - 내경 164.7㎜ - 두께 3.53㎜ - 오-링재질 FKM(ASTM1418) - 특수사항 O-RING FOR SEAL HOUSING,RHR PP 원자력안전범주 NON NUCLEAR SAFETY RELATED 품질등급 S등급 제출서류목록 - 첨부기술규격서 적용
2022 | 1 | 계획예방정비용 | 고리 | 2발전소 | 4 | 27 | 200103682 | 정비부분품(SPAR) | 국내 | S | 오-링 | 오-링,164.7㎜,3.53㎜,FKM(ASTM1418),O-RING FO | EA | 2 | 기계부 | 김승수 | 051-726-5426 | 품명 오-링 - 내경 164.7㎜ - 두께 3.53㎜ - 오-링재질 FKM(ASTM1418) - 특수사항 O-RING FOR SEAL HOUSING,RHR PP 원자력안전범주 NON NUCLEAR SAFETY RELATED 품질등급 S등급 제출서류목록 - 첨부기술규격서 적용
2022 | 1 | 계획예방정비용 | 고리 | 2발전소 | 3 | 27 | 200103682 | 정비부분품(SPAR) | 국내 | S | 오-링 | 오-링,164.7㎜,3.53㎜,FKM(ASTM1418),O-RING FO | EA | 2 | 기계부 | 김승수 | 051-726-5426 | 품명 오-링 - 내경 164.7㎜ - 두께 3.53㎜ - 오-링재질 FKM(ASTM1418) - 특수사항 O-RING FOR SEAL HOUSING,RHR PP 원자력안전범주 NON NUCLEAR SAFETY RELATED 품질등급 S등급 제출서류목록 - 첨부기술규격서 적용
2022 | 4 | 계획예방정비용 | 고리 | 2발전소 | 3 | 28 | 200103682 | 정비부분품(SPAR) | 국내 | S | 오-링 | 오-링,164.7㎜,3.53㎜,FKM(ASTM1418),O-RING FO | EA | 2 | 기계부 | 김승수 | 051-726-5426 | 품명 오-링 - 내경 164.7㎜ - 두께 3.53㎜ - 오-링재질 FKM(ASTM1418) - 특수사항 O-RING FOR SEAL HOUSING,RHR PP 원자력안전범주 NON NUCLEAR SAFETY RELATED 품질등급 S등급 제출서류목록 - 첨부기술규격서 적용
2022 | 4 | 계획예방정비용 | 고리 | 2발전소 | 4 | 28 | 200103682 | 정비부분품(SPAR) | 국내 | S | 오-링 | 오-링,164.7㎜,3.53㎜,FKM(ASTM1418),O-RING FO | EA | 2 | 기계부 | 김승수 | 051-726-5426 | 품명 오-링 - 내경 164.7㎜ - 두께 3.53㎜ - 오-링재질 FKM(ASTM1418) - 특수사항 O-RING FOR SEAL HOUSING,RHR PP 원자력안전범주 NON NUCLEAR SAFETY RELATED 품질등급 S등급 제출서류목록 - 첨부기술규격서 적용
2020 | 3 | 계획예방정비용 | 고리 | 2발전소 | 4 | 26 | 200103683 | 정비부분품(SPAR) | 국내 | S | 오-링 | 오-링,72.62㎜,3.53㎜,FKM(ASTM1418),O-RING FO | EA | 2 | 기계부 | 김승수 | 051-726-5426 | 품명 오-링 - 내경 72.62㎜ - 두께 3.53㎜ - 오-링재질 FKM(ASTM1418) - 특수사항 O-RING FOR SHAFT SLEEVE,RHR PP 원자력안전범주 NON NUCLEAR SAFETY RELATED 품질등급 S등급 제출서류목록 - 첨부기술규격서 적용
2020 | 3 | 계획예방정비용 | 고리 | 2발전소 | 3 | 26 | 200103683 | 정비부분품(SPAR) | 국내 | S | 오-링 | 오-링,72.62㎜,3.53㎜,FKM(ASTM1418),O-RING FO | EA | 2 | 기계부 | 김승수 | 051-726-5426 | 품명 오-링 - 내경 72.62㎜ - 두께 3.53㎜ - 오-링재질 FKM(ASTM1418) - 특수사항 O-RING FOR SHAFT SLEEVE,RHR PP 원자력안전범주 NON NUCLEAR SAFETY RELATED 품질등급 S등급 제출서류목록 - 첨부기술규격서 적용
2022 | 1 | 계획예방정비용 | 고리 | 2발전소 | 4 | 27 | 200103683 | 정비부분품(SPAR) | 국내 | S | 오-링 | 오-링,72.62㎜,3.53㎜,FKM(ASTM1418),O-RING FO | EA | 2 | 기계부 | 김승수 | 051-726-5426 | 품명 오-링 - 내경 72.62㎜ - 두께 3.53㎜ - 오-링재질 FKM(ASTM1418) - 특수사항 O-RING FOR SHAFT SLEEVE,RHR PP 원자력안전범주 NON NUCLEAR SAFETY RELATED 품질등급 S등급 제출서류목록 - 첨부기술규격서 적용
2022 | 1 | 계획예방정비용 | 고리 | 2발전소 | 3 | 27 | 200103683 | 정비부분품(SPAR) | 국내 | S | 오-링 | 오-링,72.62㎜,3.53㎜,FKM(ASTM1418),O-RING FO | EA | 2 | 기계부 | 김승수 | 051-726-5426 | 품명 오-링 - 내경 72.62㎜ - 두께 3.53㎜ - 오-링재질 FKM(ASTM1418) - 특수사항 O-RING FOR SHAFT SLEEVE,RHR PP 원자력안전범주 NON NUCLEAR SAFETY RELATED 품질등급 S등급 제출서류목록 - 첨부기술규격서 적용
2022 | 4 | 계획예방정비용 | 고리 | 2발전소 | 3 | 28 | 200103683 | 정비부분품(SPAR) | 국내 | S | 오-링 | 오-링,72.62㎜,3.53㎜,FKM(ASTM1418),O-RING FO | EA | 2 | 기계부 | 김승수 | 051-726-5426 | 품명 오-링 - 내경 72.62㎜ - 두께 3.53㎜ - 오-링재질 FKM(ASTM1418) - 특수사항 O-RING FOR SHAFT SLEEVE,RHR PP 원자력안전범주 NON NUCLEAR SAFETY RELATED 품질등급 S등급 제출서류목록 - 첨부기술규격서 적용
2022 | 4 | 계획예방정비용 | 고리 | 2발전소 | 4 | 28 | 200103683 | 정비부분품(SPAR) | 국내 | S | 오-링 | 오-링,72.62㎜,3.53㎜,FKM(ASTM1418),O-RING FO | EA | 2 | 기계부 | 김승수 | 051-726-5426 | 품명 오-링 - 내경 72.62㎜ - 두께 3.53㎜ - 오-링재질 FKM(ASTM1418) - 특수사항 O-RING FOR SHAFT SLEEVE,RHR PP 원자력안전범주 NON NUCLEAR SAFETY RELATED 품질등급 S등급 제출서류목록 - 첨부기술규격서 적용
2020 | 3 | 계획예방정비용 | 고리 | 2발전소 | 4 | 26 | 200103684 | 정비부분품(SPAR) | 국내 | S | 오-링 | 오-링,104.37㎜,3.53㎜,FKM(ASTM1418),O-RING | EA | 2 | 기계부 | 김승수 | 051-726-5426 | 품명 오-링 - 내경 104.37㎜ - 두께 3.53㎜ - 오-링재질 FKM(ASTM1418) - 특수사항 O-RING FOR AUX GLAND,RHR PP 원자력안전범주 NON NUCLEAR SAFETY RELATED 품질등급 S등급 제출서류목록 - 첨부기술규격서 적용
2020 | 3 | 계획예방정비용 | 고리 | 2발전소 | 3 | 26 | 200103684 | 정비부분품(SPAR) | 국내 | S | 오-링 | 오-링,104.37㎜,3.53㎜,FKM(ASTM1418),O-RING | EA | 2 | 기계부 | 김승수 | 051-726-5426 | 품명 오-링 - 내경 104.37㎜ - 두께 3.53㎜ - 오-링재질 FKM(ASTM1418) - 특수사항 O-RING FOR AUX GLAND,RHR PP 원자력안전범주 NON NUCLEAR SAFETY RELATED 품질등급 S등급 제출서류목록 - 첨부기술규격서 적용
2022 | 1 | 계획예방정비용 | 고리 | 2발전소 | 4 | 27 | 200103684 | 정비부분품(SPAR) | 국내 | S | 오-링 | 오-링,104.37㎜,3.53㎜,FKM(ASTM1418),O-RING | EA | 2 | 기계부 | 김승수 | 051-726-5426 | 품명 오-링 - 내경 104.37㎜ - 두께 3.53㎜ - 오-링재질 FKM(ASTM1418) - 특수사항 O-RING FOR AUX GLAND,RHR PP 원자력안전범주 NON NUCLEAR SAFETY RELATED 품질등급 S등급 제출서류목록 - 첨부기술규격서 적용
2022 | 1 | 계획예방정비용 | 고리 | 2발전소 | 3 | 27 | 200103684 | 정비부분품(SPAR) | 국내 | S | 오-링 | 오-링,104.37㎜,3.53㎜,FKM(ASTM1418),O-RING | EA | 2 | 기계부 | 김승수 | 051-726-5426 | 품명 오-링 - 내경 104.37㎜ - 두께 3.53㎜ - 오-링재질 FKM(ASTM1418) - 특수사항 O-RING FOR AUX GLAND,RHR PP 원자력안전범주 NON NUCLEAR SAFETY RELATED 품질등급 S등급 제출서류목록 - 첨부기술규격서 적용
2022 | 4 | 계획예방정비용 | 고리 | 2발전소 | 3 | 28 | 200103684 | 정비부분품(SPAR) | 국내 | S | 오-링 | 오-링,104.37㎜,3.53㎜,FKM(ASTM1418),O-RING | EA | 2 | 기계부 | 김승수 | 051-726-5426 | 품명 오-링 - 내경 104.37㎜ - 두께 3.53㎜ - 오-링재질 FKM(ASTM1418) - 특수사항 O-RING FOR AUX GLAND,RHR PP 원자력안전범주 NON NUCLEAR SAFETY RELATED 품질등급 S등급 제출서류목록 - 첨부기술규격서 적용
2022 | 4 | 계획예방정비용 | 고리 | 2발전소 | 4 | 28 | 200103684 | 정비부분품(SPAR) | 국내 | S | 오-링 | 오-링,104.37㎜,3.53㎜,FKM(ASTM1418),O-RING | EA | 2 | 기계부 | 김승수 | 051-726-5426 | 품명 오-링 - 내경 104.37㎜ - 두께 3.53㎜ - 오-링재질 FKM(ASTM1418) - 특수사항 O-RING FOR AUX GLAND,RHR PP 원자력안전범주 NON NUCLEAR SAFETY RELATED 품질등급 S등급 제출서류목록 - 첨부기술규격서 적용
2020 | 3 | 계획예방정비용 | 고리 | 2발전소 | 4 | 26 | 200103685 | 정비부분품(SPAR) | 국내 | S | 오-링 | 오-링,107.54㎜,3.53㎜,FKM(ASTM1418),O-RING | EA | 2 | 기계부 | 김승수 | 051-726-5426 | 품명 오-링 - 내경 107.54㎜ - 두께 3.53㎜ - 오-링재질 FKM(ASTM1418) - 특수사항 O-RING FOR MATING RING,RHR PP 원자력안전범주 NON NUCLEAR SAFETY RELATED 품질등급 S등급 제출서류목록 - 첨부기술규격서 적용
2020 | 3 | 계획예방정비용 | 고리 | 2발전소 | 3 | 26 | 200103685 | 정비부분품(SPAR) | 국내 | S | 오-링 | 오-링,107.54㎜,3.53㎜,FKM(ASTM1418),O-RING | EA | 2 | 기계부 | 김승수 | 051-726-5426 | 품명 오-링 - 내경 107.54㎜ - 두께 3.53㎜ - 오-링재질 FKM(ASTM1418) - 특수사항 O-RING FOR MATING RING,RHR PP 원자력안전범주 NON NUCLEAR SAFETY RELATED 품질등급 S등급 제출서류목록 - 첨부기술규격서 적용
2022 | 1 | 계획예방정비용 | 고리 | 2발전소 | 4 | 27 | 200103685 | 정비부분품(SPAR) | 국내 | S | 오-링 | 오-링,107.54㎜,3.53㎜,FKM(ASTM1418),O-RING | EA | 2 | 기계부 | 김승수 | 051-726-5426 | 품명 오-링 - 내경 107.54㎜ - 두께 3.53㎜ - 오-링재질 FKM(ASTM1418) - 특수사항 O-RING FOR MATING RING,RHR PP 원자력안전범주 NON NUCLEAR SAFETY RELATED 품질등급 S등급 제출서류목록 - 첨부기술규격서 적용
2022 | 1 | 계획예방정비용 | 고리 | 2발전소 | 3 | 27 | 200103685 | 정비부분품(SPAR) | 국내 | S | 오-링 | 오-링,107.54㎜,3.53㎜,FKM(ASTM1418),O-RING | EA | 2 | 기계부 | 김승수 | 051-726-5426 | 품명 오-링 - 내경 107.54㎜ - 두께 3.53㎜ - 오-링재질 FKM(ASTM1418) - 특수사항 O-RING FOR MATING RING,RHR PP 원자력안전범주 NON NUCLEAR SAFETY RELATED 품질등급 S등급 제출서류목록 - 첨부기술규격서 적용
2022 | 4 | 계획예방정비용 | 고리 | 2발전소 | 3 | 28 | 200103685 | 정비부분품(SPAR) | 국내 | S | 오-링 | 오-링,107.54㎜,3.53㎜,FKM(ASTM1418),O-RING | EA | 2 | 기계부 | 김승수 | 051-726-5426 | 품명 오-링 - 내경 107.54㎜ - 두께 3.53㎜ - 오-링재질 FKM(ASTM1418) - 특수사항 O-RING FOR MATING RING,RHR PP 원자력안전범주 NON NUCLEAR SAFETY RELATED 품질등급 S등급 제출서류목록 - 첨부기술규격서 적용
2022 | 4 | 계획예방정비용 | 고리 | 2발전소 | 4 | 28 | 200103685 | 정비부분품(SPAR) | 국내 | S | 오-링 | 오-링,107.54㎜,3.53㎜,FKM(ASTM1418),O-RING | EA | 2 | 기계부 | 김승수 | 051-726-5426 | 품명 오-링 - 내경 107.54㎜ - 두께 3.53㎜ - 오-링재질 FKM(ASTM1418) - 특수사항 O-RING FOR MATING RING,RHR PP 원자력안전범주 NON NUCLEAR SAFETY RELATED 품질등급 S등급 제출서류목록 - 첨부기술규격서 적용
2020 | 3 | 계획예방정비용 | 고리 | 2발전소 | 4 | 26 | 200103686 | 정비부분품(SPAR) | 국내 | S | 오-링 | 오-링,126.59㎜,3.53㎜,FKM(ASTM1418),FPM(DIN/ | EA | 12 | 기계부 | 김승수 | 051-726-5426 | 품명 오-링 - 내경 126.59㎜ - 두께 3.53㎜ - 오-링재질 FKM(ASTM1418),FPM(DIN/ISO1629) 품질등급 S등급
2020 | 3 | 계획예방정비용 | 고리 | 2발전소 | 4 | 26 | 200103686 | 정비부분품(SPAR) | 국내 | S | 오-링 | 오-링,126.59㎜,3.53㎜,FKM(ASTM1418),FPM(DIN/ | EA | 2 | 기계부 | 김승수 | 051-726-5426 | 품명 오-링 - 내경 126.59㎜ - 두께 3.53㎜ - 오-링재질 FKM(ASTM1418),FPM(DIN/ISO1629) 품질등급 S등급
2020 | 3 | 계획예방정비용 | 고리 | 2발전소 | 3 | 26 | 200103686 | 정비부분품(SPAR) | 국내 | S | 오-링 | 오-링,126.59㎜,3.53㎜,FKM(ASTM1418),FPM(DIN/ | EA | 2 | 기계부 | 김승수 | 051-726-5426 | 품명 오-링 - 내경 126.59㎜ - 두께 3.53㎜ - 오-링재질 FKM(ASTM1418),FPM(DIN/ISO1629) 품질등급 S등급
2020 | 3 | 계획예방정비용 | 고리 | 2발전소 | 3 | 26 | 200103686 | 정비부분품(SPAR) | 국내 | S | 오-링 | 오-링,126.59㎜,3.53㎜,FKM(ASTM1418),FPM(DIN/ | EA | 12 | 기계부 | 김승수 | 051-726-5426 | 품명 오-링 - 내경 126.59㎜ - 두께 3.53㎜ - 오-링재질 FKM(ASTM1418),FPM(DIN/ISO1629) 품질등급 S등급
2022 | 1 | 계획예방정비용 | 고리 | 2발전소 | 4 | 27 | 200103686 | 정비부분품(SPAR) | 국내 | S | 오-링 | 오-링,126.59㎜,3.53㎜,FKM(ASTM1418),FPM(DIN/ | EA | 2 | 기계부 | 김승수 | 051-726-5426 | 품명 오-링 - 내경 126.59㎜ - 두께 3.53㎜ - 오-링재질 FKM(ASTM1418),FPM(DIN/ISO1629) 품질등급 S등급
2022 | 1 | 계획예방정비용 | 고리 | 2발전소 | 4 | 27 | 200103686 | 정비부분품(SPAR) | 국내 | S | 오-링 | 오-링,126.59㎜,3.53㎜,FKM(ASTM1418),FPM(DIN/ | EA | 12 | 기계부 | 김승수 | 051-726-5426 | 품명 오-링 - 내경 126.59㎜ - 두께 3.53㎜ - 오-링재질 FKM(ASTM1418),FPM(DIN/ISO1629) 품질등급 S등급
2022 | 1 | 계획예방정비용 | 고리 | 2발전소 | 3 | 27 | 200103686 | 정비부분품(SPAR) | 국내 | S | 오-링 | 오-링,126.59㎜,3.53㎜,FKM(ASTM1418),FPM(DIN/ | EA | 2 | 기계부 | 김승수 | 051-726-5426 | 품명 오-링 - 내경 126.59㎜ - 두께 3.53㎜ - 오-링재질 FKM(ASTM1418),FPM(DIN/ISO1629) 품질등급 S등급
2022 | 1 | 계획예방정비용 | 고리 | 2발전소 | 3 | 27 | 200103686 | 정비부분품(SPAR) | 국내 | S | 오-링 | 오-링,126.59㎜,3.53㎜,FKM(ASTM1418),FPM(DIN/ | EA | 12 | 기계부 | 김승수 | 051-726-5426 | 품명 오-링 - 내경 126.59㎜ - 두께 3.53㎜ - 오-링재질 FKM(ASTM1418),FPM(DIN/ISO1629) 품질등급 S등급
2022 | 4 | 계획예방정비용 | 고리 | 2발전소 | 3 | 28 | 200103686 | 정비부분품(SPAR) | 국내 | S | 오-링 | 오-링,126.59㎜,3.53㎜,FKM(ASTM1418),FPM(DIN/ | EA | 2 | 기계부 | 김승수 | 051-726-5426 | 품명 오-링 - 내경 126.59㎜ - 두께 3.53㎜ - 오-링재질 FKM(ASTM1418),FPM(DIN/ISO1629) 품질등급 S등급
2022 | 4 | 계획예방정비용 | 고리 | 2발전소 | 3 | 28 | 200103686 | 정비부분품(SPAR) | 국내 | S | 오-링 | 오-링,126.59㎜,3.53㎜,FKM(ASTM1418),FPM(DIN/ | EA | 12 | 기계부 | 김승수 | 051-726-5426 | 품명 오-링 - 내경 126.59㎜ - 두께 3.53㎜ - 오-링재질 FKM(ASTM1418),FPM(DIN/ISO1629) 품질등급 S등급
2022 | 4 | 계획예방정비용 | 고리 | 2발전소 | 4 | 28 | 200103686 | 정비부분품(SPAR) | 국내 | S | 오-링 | 오-링,126.59㎜,3.53㎜,FKM(ASTM1418),FPM(DIN/ | EA | 2 | 기계부 | 김승수 | 051-726-5426 | 품명 오-링 - 내경 126.59㎜ - 두께 3.53㎜ - 오-링재질 FKM(ASTM1418),FPM(DIN/ISO1629) 품질등급 S등급
2022 | 4 | 계획예방정비용 | 고리 | 2발전소 | 4 | 28 | 200103686 | 정비부분품(SPAR) | 국내 | S | 오-링 | 오-링,126.59㎜,3.53㎜,FKM(ASTM1418),FPM(DIN/ | EA | 12 | 기계부 | 김승수 | 051-726-5426 | 품명 오-링 - 내경 126.59㎜ - 두께 3.53㎜ - 오-링재질 FKM(ASTM1418),FPM(DIN/ISO1629) 품질등급 S등급
2020 | 1 | 계획예방정비용 | 고리 | 2발전소 | 3 | 26 | 200103870 | 정비부분품(SPAR) | 국외 | A | 오-링 | 오-링,MSIV O-RING,ORIGINAL EQUIP. MANUFACT | EA | 60 | 기계부 | 김승수 | 051-726-5426 | 품명 오-링 - 별칭 MSIV O-RING 원자력안전범주 NON NUCLEAR SAFETY RELATED 품질등급 A등급 제작사 ENERTECH,CURTISS WRIGHT NUCLEA - 제작사 유형(MFR CATEGORY) ORIGINAL EQUIP. MANUFACTURER - 원기술규격서(OTS) KORI 3&4, M-907B - 부품번호 PA86021-115 제출서류목록 - 품질보증계획서(QAM) - 품질증빙/제출서류목록(QVDL) - 품질보증확인서(C of C) | ENERTECH,CURTISS WRIGHT NUCLEAR DIVISION |  | PA86021-115
2020 | 1 | 계획예방정비용 | 고리 | 2발전소 | 4 | 26 | 200103870 | 정비부분품(SPAR) | 국외 | A | 오-링 | 오-링,MSIV O-RING,ORIGINAL EQUIP. MANUFACT | EA | 60 | 기계부 | 김승수 | 051-726-5426 | 품명 오-링 - 별칭 MSIV O-RING 원자력안전범주 NON NUCLEAR SAFETY RELATED 품질등급 A등급 제작사 ENERTECH,CURTISS WRIGHT NUCLEA - 제작사 유형(MFR CATEGORY) ORIGINAL EQUIP. MANUFACTURER - 원기술규격서(OTS) KORI 3&4, M-907B - 부품번호 PA86021-115 제출서류목록 - 품질보증계획서(QAM) - 품질증빙/제출서류목록(QVDL) - 품질보증확인서(C of C) | ENERTECH,CURTISS WRIGHT NUCLEAR DIVISION |  | PA86021-115
2021 | 3 | 계획예방정비용 | 고리 | 2발전소 | 3 | 27 | 200103870 | 정비부분품(SPAR) | 국외 | A | 오-링 | 오-링,MSIV O-RING,ORIGINAL EQUIP. MANUFACT | EA | 60 | 기계부 | 김승수 | 051-726-5426 | 품명 오-링 - 별칭 MSIV O-RING 원자력안전범주 NON NUCLEAR SAFETY RELATED 품질등급 A등급 제작사 ENERTECH,CURTISS WRIGHT NUCLEA - 제작사 유형(MFR CATEGORY) ORIGINAL EQUIP. MANUFACTURER - 원기술규격서(OTS) KORI 3&4, M-907B - 부품번호 PA86021-115 제출서류목록 - 품질보증계획서(QAM) - 품질증빙/제출서류목록(QVDL) - 품질보증확인서(C of C) | ENERTECH,CURTISS WRIGHT NUCLEAR DIVISION |  | PA86021-115
2021 | 3 | 계획예방정비용 | 고리 | 2발전소 | 4 | 27 | 200103870 | 정비부분품(SPAR) | 국외 | A | 오-링 | 오-링,MSIV O-RING,ORIGINAL EQUIP. MANUFACT | EA | 60 | 기계부 | 김승수 | 051-726-5426 | 품명 오-링 - 별칭 MSIV O-RING 원자력안전범주 NON NUCLEAR SAFETY RELATED 품질등급 A등급 제작사 ENERTECH,CURTISS WRIGHT NUCLEA - 제작사 유형(MFR CATEGORY) ORIGINAL EQUIP. MANUFACTURER - 원기술규격서(OTS) KORI 3&4, M-907B - 부품번호 PA86021-115 제출서류목록 - 품질보증계획서(QAM) - 품질증빙/제출서류목록(QVDL) - 품질보증확인서(C of C) | ENERTECH,CURTISS WRIGHT NUCLEAR DIVISION |  | PA86021-115
2022 | 4 | 계획예방정비용 | 고리 | 2발전소 | 3 | 28 | 200103870 | 정비부분품(SPAR) | 국외 | A | 오-링 | 오-링,MSIV O-RING,ORIGINAL EQUIP. MANUFACT | EA | 60 | 기계부 | 김승수 | 051-726-5426 | 품명 오-링 - 별칭 MSIV O-RING 원자력안전범주 NON NUCLEAR SAFETY RELATED 품질등급 A등급 제작사 ENERTECH,CURTISS WRIGHT NUCLEA - 제작사 유형(MFR CATEGORY) ORIGINAL EQUIP. MANUFACTURER - 원기술규격서(OTS) KORI 3&4, M-907B - 부품번호 PA86021-115 제출서류목록 - 품질보증계획서(QAM) - 품질증빙/제출서류목록(QVDL) - 품질보증확인서(C of C) | ENERTECH,CURTISS WRIGHT NUCLEAR DIVISION |  | PA86021-115
2022 | 4 | 계획예방정비용 | 고리 | 2발전소 | 4 | 28 | 200103870 | 정비부분품(SPAR) | 국외 | A | 오-링 | 오-링,MSIV O-RING,ORIGINAL EQUIP. MANUFACT | EA | 60 | 기계부 | 김승수 | 051-726-5426 | 품명 오-링 - 별칭 MSIV O-RING 원자력안전범주 NON NUCLEAR SAFETY RELATED 품질등급 A등급 제작사 ENERTECH,CURTISS WRIGHT NUCLEA - 제작사 유형(MFR CATEGORY) ORIGINAL EQUIP. MANUFACTURER - 원기술규격서(OTS) KORI 3&4, M-907B - 부품번호 PA86021-115 제출서류목록 - 품질보증계획서(QAM) - 품질증빙/제출서류목록(QVDL) - 품질보증확인서(C of C) | ENERTECH,CURTISS WRIGHT NUCLEAR DIVISION |  | PA86021-115
2020 | 3 | 계획예방정비용 | 고리 | 2발전소 | 4 | 26 | 200103942 | 정비부분품(SPAR) | 국내 | S | 오-링 | 오-링,349㎜,7㎜,FLUOROCARBON OR FKM OR FPM, | EA | 1 | 기계부 | 김승수 | 051-726-5426 | 품명 오-링 - 내경 349㎜ - 두께 7㎜ - 오-링재질 FLUOROCARBON OR FKM OR FPM 품질등급 S등급
2020 | 3 | 계획예방정비용 | 고리 | 2발전소 | 3 | 26 | 200103942 | 정비부분품(SPAR) | 국내 | S | 오-링 | 오-링,349㎜,7㎜,FLUOROCARBON OR FKM OR FPM, | EA | 1 | 기계부 | 김승수 | 051-726-5426 | 품명 오-링 - 내경 349㎜ - 두께 7㎜ - 오-링재질 FLUOROCARBON OR FKM OR FPM 품질등급 S등급
2022 | 1 | 계획예방정비용 | 고리 | 2발전소 | 4 | 27 | 200103942 | 정비부분품(SPAR) | 국내 | S | 오-링 | 오-링,349㎜,7㎜,FLUOROCARBON OR FKM OR FPM, | EA | 1 | 기계부 | 김승수 | 051-726-5426 | 품명 오-링 - 내경 349㎜ - 두께 7㎜ - 오-링재질 FLUOROCARBON OR FKM OR FPM 품질등급 S등급
2022 | 1 | 계획예방정비용 | 고리 | 2발전소 | 3 | 27 | 200103942 | 정비부분품(SPAR) | 국내 | S | 오-링 | 오-링,349㎜,7㎜,FLUOROCARBON OR FKM OR FPM, | EA | 1 | 기계부 | 김승수 | 051-726-5426 | 품명 오-링 - 내경 349㎜ - 두께 7㎜ - 오-링재질 FLUOROCARBON OR FKM OR FPM 품질등급 S등급
2022 | 4 | 계획예방정비용 | 고리 | 2발전소 | 3 | 28 | 200103942 | 정비부분품(SPAR) | 국내 | S | 오-링 | 오-링,349㎜,7㎜,FLUOROCARBON OR FKM OR FPM, | EA | 1 | 기계부 | 김승수 | 051-726-5426 | 품명 오-링 - 내경 349㎜ - 두께 7㎜ - 오-링재질 FLUOROCARBON OR FKM OR FPM 품질등급 S등급
2022 | 4 | 계획예방정비용 | 고리 | 2발전소 | 4 | 28 | 200103942 | 정비부분품(SPAR) | 국내 | S | 오-링 | 오-링,349㎜,7㎜,FLUOROCARBON OR FKM OR FPM, | EA | 1 | 기계부 | 김승수 | 051-726-5426 | 품명 오-링 - 내경 349㎜ - 두께 7㎜ - 오-링재질 FLUOROCARBON OR FKM OR FPM 품질등급 S등급
2020 | 1 | 계획예방정비용 | 월성 | 3발전소 | 5(신1) | 6 | 200104088 | 정비부분품(SPAR) | 국외 | A | 오-링 | 오-링,FKM(ASTM1418),170BAR,INJECTOR(016),R | EA | 96 | 기계부 | 박우상 | 054-779-5746 | 품명 오-링 - 오-링재질 FKM(ASTM1418) - 사용압력(상한) 170BAR - 특수사항 INJECTOR(016) - 별칭 RING 원자력안전범주 NON NUCLEAR SAFETY RELATED 품질등급 A등급 제작사 MAN ENERGY SOLUTIONS SAS(MAN D - 제작 도면번호 N7553903/N7514003 - 도면번호 2429 M263-IM-A03-04 - 모델번호 M/N 16PC2.5V400 - 부품번호 P/N 00.652.345368(3) - 원기술규격서(OTS) HANUL 3&4, 9-591-M263 - 제작사 유형(MFR CATEGORY) ORIGINAL EQUIP. MANUFACTURER 제작사 에이치에스디엔진(주)[구 두산엔진(주)] - 제작사 유형(MFR CATEGORY) ORIGINAL EQUIP. SUPPLIER - 원기술규격서(OTS) HANUL 3&4, 9-591-M263 - 부품번호 P/N 00.652.345368(3) - 모델번호 M/N 16PC2.5V400 - 도면번호 2429 M263-IM-A03-04 - 제작 도면번호 N7553903/N7514003 - 주설비 참고자료 M263 고리 원자력 본부 - 패키지 번호 M263 한울 원자력 본부 - 패키지 번호 M263 제출서류목록 - 첨부기술규격서 적용 - 품질증빙/제출서류목록(QVDL) - 품질보증확인서(C of C) | MAN ENERGY SOLUTIONS SAS(MAN DIESEL:OLD) | M/N 16PC2.5V400 | P/N 00.652.345368(3)
2020 | 1 | 계획예방정비용 | 월성 | 3발전소 | 6(신2) | 4 | 200104088 | 정비부분품(SPAR) | 국외 | A | 오-링 | 오-링,FKM(ASTM1418),170BAR,INJECTOR(016),R | EA | 96 | 기계부 | 박우상 | 054-779-5746 | 품명 오-링 - 오-링재질 FKM(ASTM1418) - 사용압력(상한) 170BAR - 특수사항 INJECTOR(016) - 별칭 RING 원자력안전범주 NON NUCLEAR SAFETY RELATED 품질등급 A등급 제작사 MAN ENERGY SOLUTIONS SAS(MAN D - 제작 도면번호 N7553903/N7514003 - 도면번호 2429 M263-IM-A03-04 - 모델번호 M/N 16PC2.5V400 - 부품번호 P/N 00.652.345368(3) - 원기술규격서(OTS) HANUL 3&4, 9-591-M263 - 제작사 유형(MFR CATEGORY) ORIGINAL EQUIP. MANUFACTURER 제작사 에이치에스디엔진(주)[구 두산엔진(주)] - 제작사 유형(MFR CATEGORY) ORIGINAL EQUIP. SUPPLIER - 원기술규격서(OTS) HANUL 3&4, 9-591-M263 - 부품번호 P/N 00.652.345368(3) - 모델번호 M/N 16PC2.5V400 - 도면번호 2429 M263-IM-A03-04 - 제작 도면번호 N7553903/N7514003 - 주설비 참고자료 M263 고리 원자력 본부 - 패키지 번호 M263 한울 원자력 본부 - 패키지 번호 M263 제출서류목록 - 첨부기술규격서 적용 - 품질증빙/제출서류목록(QVDL) - 품질보증확인서(C of C) | MAN ENERGY SOLUTIONS SAS(MAN DIESEL:OLD) | M/N 16PC2.5V400 | P/N 00.652.345368(3)
2021 | 2 | 계획예방정비용 | 월성 | 3발전소 | 6(신2) | 5 | 200104088 | 정비부분품(SPAR) | 국외 | A | 오-링 | 오-링,FKM(ASTM1418),170BAR,INJECTOR(016),R | EA | 96 | 기계부 | 박우상 | 054-779-5746 | 품명 오-링 - 오-링재질 FKM(ASTM1418) - 사용압력(상한) 170BAR - 특수사항 INJECTOR(016) - 별칭 RING 원자력안전범주 NON NUCLEAR SAFETY RELATED 품질등급 A등급 제작사 MAN ENERGY SOLUTIONS SAS(MAN D - 제작 도면번호 N7553903/N7514003 - 도면번호 2429 M263-IM-A03-04 - 모델번호 M/N 16PC2.5V400 - 부품번호 P/N 00.652.345368(3) - 원기술규격서(OTS) HANUL 3&4, 9-591-M263 - 제작사 유형(MFR CATEGORY) ORIGINAL EQUIP. MANUFACTURER 제작사 에이치에스디엔진(주)[구 두산엔진(주)] - 제작사 유형(MFR CATEGORY) ORIGINAL EQUIP. SUPPLIER - 원기술규격서(OTS) HANUL 3&4, 9-591-M263 - 부품번호 P/N 00.652.345368(3) - 모델번호 M/N 16PC2.5V400 - 도면번호 2429 M263-IM-A03-04 - 제작 도면번호 N7553903/N7514003 - 주설비 참고자료 M263 고리 원자력 본부 - 패키지 번호 M263 한울 원자력 본부 - 패키지 번호 M263 제출서류목록 - 첨부기술규격서 적용 - 품질증빙/제출서류목록(QVDL) - 품질보증확인서(C of C) | MAN ENERGY SOLUTIONS SAS(MAN DIESEL:OLD) | M/N 16PC2.5V400 | P/N 00.652.345368(3)
2021 | 3 | 계획예방정비용 | 월성 | 3발전소 | 5(신1) | 7 | 200104088 | 정비부분품(SPAR) | 국외 | A | 오-링 | 오-링,FKM(ASTM1418),170BAR,INJECTOR(016),R | EA | 96 | 기계부 | 박우상 | 054-779-5746 | 품명 오-링 - 오-링재질 FKM(ASTM1418) - 사용압력(상한) 170BAR - 특수사항 INJECTOR(016) - 별칭 RING 원자력안전범주 NON NUCLEAR SAFETY RELATED 품질등급 A등급 제작사 MAN ENERGY SOLUTIONS SAS(MAN D - 제작 도면번호 N7553903/N7514003 - 도면번호 2429 M263-IM-A03-04 - 모델번호 M/N 16PC2.5V400 - 부품번호 P/N 00.652.345368(3) - 원기술규격서(OTS) HANUL 3&4, 9-591-M263 - 제작사 유형(MFR CATEGORY) ORIGINAL EQUIP. MANUFACTURER 제작사 에이치에스디엔진(주)[구 두산엔진(주)] - 제작사 유형(MFR CATEGORY) ORIGINAL EQUIP. SUPPLIER - 원기술규격서(OTS) HANUL 3&4, 9-591-M263 - 부품번호 P/N 00.652.345368(3) - 모델번호 M/N 16PC2.5V400 - 도면번호 2429 M263-IM-A03-04 - 제작 도면번호 N7553903/N7514003 - 주설비 참고자료 M263 고리 원자력 본부 - 패키지 번호 M263 한울 원자력 본부 - 패키지 번호 M263 제출서류목록 - 첨부기술규격서 적용 - 품질증빙/제출서류목록(QVDL) - 품질보증확인서(C of C) | MAN ENERGY SOLUTIONS SAS(MAN DIESEL:OLD) | M/N 16PC2.5V400 | P/N 00.652.345368(3)
2020 | 4 | 계획예방정비용 | 한울 | 1발전소 | 2 | 23 | 200104104 | 정비부분품(SPAR) | 국내 | S | 오-링 | 오-링,164.4㎜,5.5㎜,ETHYLENE PROPYLENE, | EA | 2 | 기계부 | 최종한 | 054-785-1168 | 품명 오-링 - 내경 164.4㎜ - 두께 5.5㎜ - 오-링재질 ETHYLENE PROPYLENE 품질등급 S등급
2021 | 2 | 계획예방정비용 | 한울 | 1발전소 | 1 | 24 | 200104104 | 정비부분품(SPAR) | 국내 | S | 오-링 | 오-링,164.4㎜,5.5㎜,ETHYLENE PROPYLENE, | EA | 2 | 기계부 | 최종한 | 054-785-1168 | 품명 오-링 - 내경 164.4㎜ - 두께 5.5㎜ - 오-링재질 ETHYLENE PROPYLENE 품질등급 S등급
2022 | 1 | 계획예방정비용 | 한울 | 1발전소 | 2 | 24 | 200104104 | 정비부분품(SPAR) | 국내 | S | 오-링 | 오-링,164.4㎜,5.5㎜,ETHYLENE PROPYLENE, | EA | 2 | 기계부 | 최종한 | 054-785-1168 | 품명 오-링 - 내경 164.4㎜ - 두께 5.5㎜ - 오-링재질 ETHYLENE PROPYLENE 품질등급 S등급
2020 | 4 | 계획예방정비용 | 한울 | 1발전소 | 2 | 23 | 200104114 | 정비부분품(SPAR) | 국내 | S | 오-링 | 오-링,140㎜,3㎜,RUBBER FLUOROCARBON, | EA | 2 | 기계부 | 최종한 | 054-785-1168 | 품명 오-링 - 내경 140㎜ - 두께 3㎜ - 오-링재질 RUBBER FLUOROCARBON 품질등급 S등급
2021 | 2 | 계획예방정비용 | 한울 | 1발전소 | 1 | 24 | 200104114 | 정비부분품(SPAR) | 국내 | S | 오-링 | 오-링,140㎜,3㎜,RUBBER FLUOROCARBON, | EA | 2 | 기계부 | 최종한 | 054-785-1168 | 품명 오-링 - 내경 140㎜ - 두께 3㎜ - 오-링재질 RUBBER FLUOROCARBON 품질등급 S등급
2022 | 1 | 계획예방정비용 | 한울 | 1발전소 | 2 | 24 | 200104114 | 정비부분품(SPAR) | 국내 | S | 오-링 | 오-링,140㎜,3㎜,RUBBER FLUOROCARBON, | EA | 2 | 기계부 | 최종한 | 054-785-1168 | 품명 오-링 - 내경 140㎜ - 두께 3㎜ - 오-링재질 RUBBER FLUOROCARBON 품질등급 S등급
2020 | 4 | 계획예방정비용 | 한울 | 1발전소 | 2 | 23 | 200104121 | 정비부분품(SPAR) | 국내 | S | 오-링 | 오-링,768㎜,8.5㎜,RUBBER FLUOROCARBON, | EA | 1 | 기계부 | 최재훈 | 054-785-1159 | 품명 오-링 - 내경 768㎜ - 두께 8.5㎜ - 오-링재질 RUBBER FLUOROCARBON 품질등급 S등급
2021 | 2 | 계획예방정비용 | 한울 | 1발전소 | 1 | 24 | 200104121 | 정비부분품(SPAR) | 국내 | S | 오-링 | 오-링,768㎜,8.5㎜,RUBBER FLUOROCARBON, | EA | 1 | 기계부 | 최재훈 | 054-785-1159 | 품명 오-링 - 내경 768㎜ - 두께 8.5㎜ - 오-링재질 RUBBER FLUOROCARBON 품질등급 S등급
2022 | 1 | 계획예방정비용 | 한울 | 1발전소 | 2 | 24 | 200104121 | 정비부분품(SPAR) | 국내 | S | 오-링 | 오-링,768㎜,8.5㎜,RUBBER FLUOROCARBON, | EA | 1 | 기계부 | 최재훈 | 054-785-1159 | 품명 오-링 - 내경 768㎜ - 두께 8.5㎜ - 오-링재질 RUBBER FLUOROCARBON 품질등급 S등급
2020 | 4 | 계획예방정비용 | 한울 | 1발전소 | 2 | 23 | 200104122 | 정비부분품(SPAR) | 국내 | S | 오-링 | 오-링,415㎜,8.5㎜,RUBBER FLUOROCARBON, | EA | 2 | 기계부 | 최재훈 | 054-785-1159 | 품명 오-링 - 내경 415㎜ - 두께 8.5㎜ - 오-링재질 RUBBER FLUOROCARBON 품질등급 S등급
2021 | 2 | 계획예방정비용 | 한울 | 1발전소 | 1 | 24 | 200104122 | 정비부분품(SPAR) | 국내 | S | 오-링 | 오-링,415㎜,8.5㎜,RUBBER FLUOROCARBON, | EA | 2 | 기계부 | 최재훈 | 054-785-1159 | 품명 오-링 - 내경 415㎜ - 두께 8.5㎜ - 오-링재질 RUBBER FLUOROCARBON 품질등급 S등급
2022 | 1 | 계획예방정비용 | 한울 | 1발전소 | 2 | 24 | 200104122 | 정비부분품(SPAR) | 국내 | S | 오-링 | 오-링,415㎜,8.5㎜,RUBBER FLUOROCARBON, | EA | 2 | 기계부 | 최재훈 | 054-785-1159 | 품명 오-링 - 내경 415㎜ - 두께 8.5㎜ - 오-링재질 RUBBER FLUOROCARBON 품질등급 S등급
2020 | 4 | 계획예방정비용 | 한울 | 1발전소 | 2 | 23 | 200104123 | 정비부분품(SPAR) | 국내 | S | 오-링 | 오-링,69㎜,5.5㎜,RUBBER FLUOROCARBON, | EA | 6 | 기계부 | 최재훈 | 054-785-1159 | 품명 오-링 - 내경 69㎜ - 두께 5.5㎜ - 오-링재질 RUBBER FLUOROCARBON 품질등급 S등급
2021 | 2 | 계획예방정비용 | 한울 | 1발전소 | 1 | 24 | 200104123 | 정비부분품(SPAR) | 국내 | S | 오-링 | 오-링,69㎜,5.5㎜,RUBBER FLUOROCARBON, | EA | 6 | 기계부 | 최재훈 | 054-785-1159 | 품명 오-링 - 내경 69㎜ - 두께 5.5㎜ - 오-링재질 RUBBER FLUOROCARBON 품질등급 S등급
2022 | 1 | 계획예방정비용 | 한울 | 1발전소 | 2 | 24 | 200104123 | 정비부분품(SPAR) | 국내 | S | 오-링 | 오-링,69㎜,5.5㎜,RUBBER FLUOROCARBON, | EA | 6 | 기계부 | 최재훈 | 054-785-1159 | 품명 오-링 - 내경 69㎜ - 두께 5.5㎜ - 오-링재질 RUBBER FLUOROCARBON 품질등급 S등급
2020 | 4 | 계획예방정비용 | 한울 | 1발전소 | 2 | 23 | 200104135 | 정비부분품(SPAR) | 국내 | S | 오-링 | 오-링,253.6㎜,3.5㎜,ETHYLENE PROPYLENE, | EA | 2 | 기계부 | 최종한 | 054-785-1168 | 품명 오-링 - 내경 253.6㎜ - 두께 3.5㎜ - 오-링재질 ETHYLENE PROPYLENE 품질등급 S등급
2021 | 2 | 계획예방정비용 | 한울 | 1발전소 | 1 | 24 | 200104135 | 정비부분품(SPAR) | 국내 | S | 오-링 | 오-링,253.6㎜,3.5㎜,ETHYLENE PROPYLENE, | EA | 2 | 기계부 | 최종한 | 054-785-1168 | 품명 오-링 - 내경 253.6㎜ - 두께 3.5㎜ - 오-링재질 ETHYLENE PROPYLENE 품질등급 S등급
2022 | 1 | 계획예방정비용 | 한울 | 1발전소 | 2 | 24 | 200104135 | 정비부분품(SPAR) | 국내 | S | 오-링 | 오-링,253.6㎜,3.5㎜,ETHYLENE PROPYLENE, | EA | 2 | 기계부 | 최종한 | 054-785-1168 | 품명 오-링 - 내경 253.6㎜ - 두께 3.5㎜ - 오-링재질 ETHYLENE PROPYLENE 품질등급 S등급
2020 | 4 | 계획예방정비용 | 한울 | 1발전소 | 2 | 23 | 200104136 | 정비부분품(SPAR) | 국내 | S | 오-링 | 오-링,235㎜,242㎜,3.5㎜,ETHYLENE PROPYLENE, | EA | 2 | 기계부 | 최종한 | 054-785-1168 | 품명 오-링 - 내경 235㎜ - 외경 242㎜ - 두께 3.5㎜ - 오-링재질 ETHYLENE PROPYLENE 품질등급 S등급
2021 | 2 | 계획예방정비용 | 한울 | 1발전소 | 1 | 24 | 200104136 | 정비부분품(SPAR) | 국내 | S | 오-링 | 오-링,235㎜,242㎜,3.5㎜,ETHYLENE PROPYLENE, | EA | 2 | 기계부 | 최종한 | 054-785-1168 | 품명 오-링 - 내경 235㎜ - 외경 242㎜ - 두께 3.5㎜ - 오-링재질 ETHYLENE PROPYLENE 품질등급 S등급
2022 | 1 | 계획예방정비용 | 한울 | 1발전소 | 2 | 24 | 200104136 | 정비부분품(SPAR) | 국내 | S | 오-링 | 오-링,235㎜,242㎜,3.5㎜,ETHYLENE PROPYLENE, | EA | 2 | 기계부 | 최종한 | 054-785-1168 | 품명 오-링 - 내경 235㎜ - 외경 242㎜ - 두께 3.5㎜ - 오-링재질 ETHYLENE PROPYLENE 품질등급 S등급
2020 | 4 | 계획예방정비용 | 한울 | 1발전소 | 2 | 23 | 200104137 | 정비부분품(SPAR) | 국내 | S | 오-링 | 오-링,215.5㎜,222.5㎜,3.5㎜,ETHYLENE PROPYLEN | EA | 2 | 기계부 | 최종한 | 054-785-1168 | 품명 오-링 - 내경 215.5㎜ - 외경 222.5㎜ - 두께 3.5㎜ - 오-링재질 ETHYLENE PROPYLENE 품질등급 S등급
2021 | 2 | 계획예방정비용 | 한울 | 1발전소 | 1 | 24 | 200104137 | 정비부분품(SPAR) | 국내 | S | 오-링 | 오-링,215.5㎜,222.5㎜,3.5㎜,ETHYLENE PROPYLEN | EA | 2 | 기계부 | 최종한 | 054-785-1168 | 품명 오-링 - 내경 215.5㎜ - 외경 222.5㎜ - 두께 3.5㎜ - 오-링재질 ETHYLENE PROPYLENE 품질등급 S등급
2022 | 1 | 계획예방정비용 | 한울 | 1발전소 | 2 | 24 | 200104137 | 정비부분품(SPAR) | 국내 | S | 오-링 | 오-링,215.5㎜,222.5㎜,3.5㎜,ETHYLENE PROPYLEN | EA | 2 | 기계부 | 최종한 | 054-785-1168 | 품명 오-링 - 내경 215.5㎜ - 외경 222.5㎜ - 두께 3.5㎜ - 오-링재질 ETHYLENE PROPYLENE 품질등급 S등급
2020 | 4 | 계획예방정비용 | 한울 | 1발전소 | 2 | 23 | 200104141 | 정비부분품(SPAR) | 국내 | S | 오-링 | 오-링,75㎜,2.5㎜,RUBBER FLUOROCARBON, | EA | 4 | 기계부 | 최종한 | 054-785-1168 | 품명 오-링 - 내경 75㎜ - 두께 2.5㎜ - 오-링재질 RUBBER FLUOROCARBON 품질등급 S등급
2021 | 2 | 계획예방정비용 | 한울 | 1발전소 | 1 | 24 | 200104141 | 정비부분품(SPAR) | 국내 | S | 오-링 | 오-링,75㎜,2.5㎜,RUBBER FLUOROCARBON, | EA | 4 | 기계부 | 최종한 | 054-785-1168 | 품명 오-링 - 내경 75㎜ - 두께 2.5㎜ - 오-링재질 RUBBER FLUOROCARBON 품질등급 S등급
2022 | 1 | 계획예방정비용 | 한울 | 1발전소 | 2 | 24 | 200104141 | 정비부분품(SPAR) | 국내 | S | 오-링 | 오-링,75㎜,2.5㎜,RUBBER FLUOROCARBON, | EA | 4 | 기계부 | 최종한 | 054-785-1168 | 품명 오-링 - 내경 75㎜ - 두께 2.5㎜ - 오-링재질 RUBBER FLUOROCARBON 품질등급 S등급
2020 | 4 | 계획예방정비용 | 한울 | 1발전소 | 2 | 23 | 200104187 | 정비부분품(SPAR) | 국내 | S | 오-링 | 오-링,90㎜,3㎜,RUBBER FLUOROCARBON, | EA | 4 | 기계부 | 최종한 | 054-785-1168 | 품명 오-링 - 내경 90㎜ - 두께 3㎜ - 오-링재질 RUBBER FLUOROCARBON 품질등급 S등급
2021 | 2 | 계획예방정비용 | 한울 | 1발전소 | 1 | 24 | 200104187 | 정비부분품(SPAR) | 국내 | S | 오-링 | 오-링,90㎜,3㎜,RUBBER FLUOROCARBON, | EA | 4 | 기계부 | 최종한 | 054-785-1168 | 품명 오-링 - 내경 90㎜ - 두께 3㎜ - 오-링재질 RUBBER FLUOROCARBON 품질등급 S등급
2022 | 1 | 계획예방정비용 | 한울 | 1발전소 | 2 | 24 | 200104187 | 정비부분품(SPAR) | 국내 | S | 오-링 | 오-링,90㎜,3㎜,RUBBER FLUOROCARBON, | EA | 4 | 기계부 | 최종한 | 054-785-1168 | 품명 오-링 - 내경 90㎜ - 두께 3㎜ - 오-링재질 RUBBER FLUOROCARBON 품질등급 S등급
2020 | 4 | 계획예방정비용 | 한울 | 1발전소 | 2 | 23 | 200104188 | 정비부분품(SPAR) | 국내 | S | 오-링 | 오-링,33㎜,3.5㎜,ETHYLENE PROPYLENE, | EA | 8 | 기계부 | 최종한 | 054-785-1168 | 품명 오-링 - 내경 33㎜ - 두께 3.5㎜ - 오-링재질 ETHYLENE PROPYLENE 품질등급 S등급
2021 | 2 | 계획예방정비용 | 한울 | 1발전소 | 1 | 24 | 200104188 | 정비부분품(SPAR) | 국내 | S | 오-링 | 오-링,33㎜,3.5㎜,ETHYLENE PROPYLENE, | EA | 8 | 기계부 | 최종한 | 054-785-1168 | 품명 오-링 - 내경 33㎜ - 두께 3.5㎜ - 오-링재질 ETHYLENE PROPYLENE 품질등급 S등급
2022 | 1 | 계획예방정비용 | 한울 | 1발전소 | 2 | 24 | 200104188 | 정비부분품(SPAR) | 국내 | S | 오-링 | 오-링,33㎜,3.5㎜,ETHYLENE PROPYLENE, | EA | 8 | 기계부 | 최종한 | 054-785-1168 | 품명 오-링 - 내경 33㎜ - 두께 3.5㎜ - 오-링재질 ETHYLENE PROPYLENE 품질등급 S등급
2020 | 4 | 계획예방정비용 | 한울 | 1발전소 | 2 | 23 | 200104198 | 정비부분품(SPAR) | 국내 | S | 오-링 | 오-링,61㎜,5㎜,RUBBER FLUOROCARBON, | EA | 2 | 기계부 | 최종한 | 054-785-1168 | 품명 오-링 - 내경 61㎜ - 두께 5㎜ - 오-링재질 RUBBER FLUOROCARBON 품질등급 S등급
2021 | 2 | 계획예방정비용 | 한울 | 1발전소 | 1 | 24 | 200104198 | 정비부분품(SPAR) | 국내 | S | 오-링 | 오-링,61㎜,5㎜,RUBBER FLUOROCARBON, | EA | 2 | 기계부 | 최종한 | 054-785-1168 | 품명 오-링 - 내경 61㎜ - 두께 5㎜ - 오-링재질 RUBBER FLUOROCARBON 품질등급 S등급
2022 | 1 | 계획예방정비용 | 한울 | 1발전소 | 2 | 24 | 200104198 | 정비부분품(SPAR) | 국내 | S | 오-링 | 오-링,61㎜,5㎜,RUBBER FLUOROCARBON, | EA | 2 | 기계부 | 최종한 | 054-785-1168 | 품명 오-링 - 내경 61㎜ - 두께 5㎜ - 오-링재질 RUBBER FLUOROCARBON 품질등급 S등급
2020 | 4 | 계획예방정비용 | 한울 | 1발전소 | 2 | 23 | 200104216 | 정비부분품(SPAR) | 국내 | S | 오-링 | 오-링,144㎜,7㎜,SILICONE,KS Q ISO 9001 OR EQ | EA | 55 | 기계부 | 나용우 | 054-785-2148 | 품명 오-링 - 내경 144㎜ - 두께 7㎜ - 오-링재질 SILICONE - 적용품질기준 KS Q ISO 9001 OR EQUIVALENT 원자력안전범주 NON NUCLEAR SAFETY RELATED 품질등급 S등급 제출서류목록 - 첨부기술규격서 적용
2021 | 2 | 계획예방정비용 | 한울 | 1발전소 | 1 | 24 | 200104216 | 정비부분품(SPAR) | 국내 | S | 오-링 | 오-링,144㎜,7㎜,SILICONE,KS Q ISO 9001 OR EQ | EA | 55 | 기계부 | 나용우 | 054-785-2148 | 품명 오-링 - 내경 144㎜ - 두께 7㎜ - 오-링재질 SILICONE - 적용품질기준 KS Q ISO 9001 OR EQUIVALENT 원자력안전범주 NON NUCLEAR SAFETY RELATED 품질등급 S등급 제출서류목록 - 첨부기술규격서 적용
2022 | 1 | 계획예방정비용 | 한울 | 1발전소 | 2 | 24 | 200104216 | 정비부분품(SPAR) | 국내 | S | 오-링 | 오-링,144㎜,7㎜,SILICONE,KS Q ISO 9001 OR EQ | EA | 55 | 기계부 | 나용우 | 054-785-2148 | 품명 오-링 - 내경 144㎜ - 두께 7㎜ - 오-링재질 SILICONE - 적용품질기준 KS Q ISO 9001 OR EQUIVALENT 원자력안전범주 NON NUCLEAR SAFETY RELATED 품질등급 S등급 제출서류목록 - 첨부기술규격서 적용
2020 | 4 | 계획예방정비용 | 한울 | 1발전소 | 2 | 23 | 200104279 | 정비부분품(SPAR) | 국내 | S | 오-링 | 오-링,7㎜,NEOPRENE,70SHORE, | M | 2 | 기계부 | 최종한 | 054-785-1168 | 품명 오-링 - 두께 7㎜ - 오-링재질 NEOPRENE - 경도등급 70SHORE 품질등급 S등급
2021 | 2 | 계획예방정비용 | 한울 | 1발전소 | 1 | 24 | 200104279 | 정비부분품(SPAR) | 국내 | S | 오-링 | 오-링,7㎜,NEOPRENE,70SHORE, | M | 2 | 기계부 | 최종한 | 054-785-1168 | 품명 오-링 - 두께 7㎜ - 오-링재질 NEOPRENE - 경도등급 70SHORE 품질등급 S등급
2022 | 1 | 계획예방정비용 | 한울 | 1발전소 | 2 | 24 | 200104279 | 정비부분품(SPAR) | 국내 | S | 오-링 | 오-링,7㎜,NEOPRENE,70SHORE, | M | 2 | 기계부 | 최종한 | 054-785-1168 | 품명 오-링 - 두께 7㎜ - 오-링재질 NEOPRENE - 경도등급 70SHORE 품질등급 S등급
2020 | 4 | 계획예방정비용 | 한울 | 1발전소 | 2 | 23 | 200104280 | 정비부분품(SPAR) | 국내 | S | 오-링 | 오-링,ROLL,6㎜,NEOPRENE,M, | M | 2 | 기계부 | 최종한 | 054-785-1168 | 품명 오-링 - 오-링타입 ROLL - 두께 6㎜ - 오-링재질 NEOPRENE - 최소포장단위 M 품질등급 S등급
2021 | 2 | 계획예방정비용 | 한울 | 1발전소 | 1 | 24 | 200104280 | 정비부분품(SPAR) | 국내 | S | 오-링 | 오-링,ROLL,6㎜,NEOPRENE,M, | M | 2 | 기계부 | 최종한 | 054-785-1168 | 품명 오-링 - 오-링타입 ROLL - 두께 6㎜ - 오-링재질 NEOPRENE - 최소포장단위 M 품질등급 S등급
2022 | 1 | 계획예방정비용 | 한울 | 1발전소 | 2 | 24 | 200104280 | 정비부분품(SPAR) | 국내 | S | 오-링 | 오-링,ROLL,6㎜,NEOPRENE,M, | M | 2 | 기계부 | 최종한 | 054-785-1168 | 품명 오-링 - 오-링타입 ROLL - 두께 6㎜ - 오-링재질 NEOPRENE - 최소포장단위 M 품질등급 S등급
2022 | 1 | 계획예방정비용 | 한울 | 1발전소 | 2 | 24 | 200104433 | 정비부분품(SPAR) | 국내 | S | 오-링 | 오-링,53㎜,5.5㎜,RUBBER FLUOROCARBON, | EA | 1 | 기계부 | 이지수 | 054-785-2144 | 품명 오-링 - 내경 53㎜ - 두께 5.5㎜ - 오-링재질 RUBBER FLUOROCARBON 품질등급 S등급
2020 | 1 | 계획예방정비용 | 한울 | 1발전소 | 2 | 23 | 200104668 | 정비부분품(SPAR) | 국외 | A | 오-링 | 오-링,NITRILE,CERTIFICATE OF CONFORMANCE,1 | EA | 2 | 기계부 | 박현준 | 054-785-1157 | 품명 오-링 - 오-링재질 NITRILE - 품질보증서류 CERTIFICATE OF CONFORMANCE 품질등급 A등급 제작사 FISHER ROSEMOUNT INC - 부품번호 108-16A1178X012 - 도면번호 574KU2200 | FISHER ROSEMOUNT INC |  | 108-16A1178X012
2020 | 4 | 계획예방정비용 | 한울 | 1발전소 | 1 | 24 | 200104668 | 정비부분품(SPAR) | 국외 | A | 오-링 | 오-링,NITRILE,CERTIFICATE OF CONFORMANCE,1 | EA | 2 | 기계부 | 이준오 | 054-785-2546 | 품명 오-링 - 오-링재질 NITRILE - 품질보증서류 CERTIFICATE OF CONFORMANCE 품질등급 A등급 제작사 FISHER ROSEMOUNT INC - 부품번호 108-16A1178X012 - 도면번호 574KU2200 | FISHER ROSEMOUNT INC |  | 108-16A1178X012
2021 | 3 | 계획예방정비용 | 한울 | 1발전소 | 2 | 24 | 200104668 | 정비부분품(SPAR) | 국외 | A | 오-링 | 오-링,NITRILE,CERTIFICATE OF CONFORMANCE,1 | EA | 2 | 기계부 | 박현준 | 054-785-1157 | 품명 오-링 - 오-링재질 NITRILE - 품질보증서류 CERTIFICATE OF CONFORMANCE 품질등급 A등급 제작사 FISHER ROSEMOUNT INC - 부품번호 108-16A1178X012 - 도면번호 574KU2200 | FISHER ROSEMOUNT INC |  | 108-16A1178X012
2022 | 3 | 계획예방정비용 | 한울 | 1발전소 | 1 | 25 | 200104668 | 정비부분품(SPAR) | 국외 | A | 오-링 | 오-링,NITRILE,CERTIFICATE OF CONFORMANCE,1 | EA | 2 | 기계부 | 이준오 | 054-785-2546 | 품명 오-링 - 오-링재질 NITRILE - 품질보증서류 CERTIFICATE OF CONFORMANCE 품질등급 A등급 제작사 FISHER ROSEMOUNT INC - 부품번호 108-16A1178X012 - 도면번호 574KU2200 | FISHER ROSEMOUNT INC |  | 108-16A1178X012
2020 | 1 | 계획예방정비용 | 한울 | 1발전소 | 2 | 23 | 200104669 | 정비부분품(SPAR) | 국외 | A | 오-링 | 오-링,73㎜,82.5㎜,4.76㎜,RUBBER FLUOROCARBON, | EA | 1 | 기계부 | 박현준 | 054-785-1157 | 품명 오-링 - 내경 73㎜ - 외경 82.5㎜ - 두께 4.76㎜ - 오-링재질 RUBBER FLUOROCARBON - 품질보증서류 CERTIFICATE OF CONFORMANCE 품질등급 A등급 제작사 FISHER ROSEMOUNT INC - 부품번호 109-(1D4392X0022) - 도면번호 574KU2200 | FISHER ROSEMOUNT INC |  | 109-(1D4392X0022)
2020 | 4 | 계획예방정비용 | 한울 | 1발전소 | 1 | 24 | 200104669 | 정비부분품(SPAR) | 국외 | A | 오-링 | 오-링,73㎜,82.5㎜,4.76㎜,RUBBER FLUOROCARBON, | EA | 1 | 기계부 | 이준오 | 054-785-2546 | 품명 오-링 - 내경 73㎜ - 외경 82.5㎜ - 두께 4.76㎜ - 오-링재질 RUBBER FLUOROCARBON - 품질보증서류 CERTIFICATE OF CONFORMANCE 품질등급 A등급 제작사 FISHER ROSEMOUNT INC - 부품번호 109-(1D4392X0022) - 도면번호 574KU2200 | FISHER ROSEMOUNT INC |  | 109-(1D4392X0022)
2021 | 3 | 계획예방정비용 | 한울 | 1발전소 | 2 | 24 | 200104669 | 정비부분품(SPAR) | 국외 | A | 오-링 | 오-링,73㎜,82.5㎜,4.76㎜,RUBBER FLUOROCARBON, | EA | 1 | 기계부 | 박현준 | 054-785-1157 | 품명 오-링 - 내경 73㎜ - 외경 82.5㎜ - 두께 4.76㎜ - 오-링재질 RUBBER FLUOROCARBON - 품질보증서류 CERTIFICATE OF CONFORMANCE 품질등급 A등급 제작사 FISHER ROSEMOUNT INC - 부품번호 109-(1D4392X0022) - 도면번호 574KU2200 | FISHER ROSEMOUNT INC |  | 109-(1D4392X0022)
2022 | 3 | 계획예방정비용 | 한울 | 1발전소 | 1 | 25 | 200104669 | 정비부분품(SPAR) | 국외 | A | 오-링 | 오-링,73㎜,82.5㎜,4.76㎜,RUBBER FLUOROCARBON, | EA | 1 | 기계부 | 이준오 | 054-785-2546 | 품명 오-링 - 내경 73㎜ - 외경 82.5㎜ - 두께 4.76㎜ - 오-링재질 RUBBER FLUOROCARBON - 품질보증서류 CERTIFICATE OF CONFORMANCE 품질등급 A등급 제작사 FISHER ROSEMOUNT INC - 부품번호 109-(1D4392X0022) - 도면번호 574KU2200 | FISHER ROSEMOUNT INC |  | 109-(1D4392X0022)
2020 | 1 | 계획예방정비용 | 한울 | 1발전소 | 2 | 23 | 200104675 | 정비부분품(SPAR) | 국외 | S | 오-링세트 | 오링 세트,ORIGINAL EQUIP. MANUFACTURER,HANUL | SET | 12 | 기계부 | 최대웅 | 054-785-1142 | 품명 오링 세트 원자력안전범주 NON NUCLEAR SAFETY RELATED 품질등급 S등급 제작사 FRAMATOME SAS - 제작사 유형(MFR CATEGORY) ORIGINAL EQUIP. MANUFACTURER - 원기술규격서(OTS) HANUL 1&2 FRA EE/P-DC-0223 - 모델번호 RCP MODEL 100 - 도면번호 OEM:1GA0549, REV.J - OEM:1MA0345 - 도면 품목번호 158 제출서류목록 - 첨부기술규격서 적용 | FRAMATOME SAS | RCP MODEL 100
2021 | 3 | 계획예방정비용 | 한울 | 1발전소 | 2 | 24 | 200104675 | 정비부분품(SPAR) | 국외 | S | 오-링세트 | 오링 세트,ORIGINAL EQUIP. MANUFACTURER,HANUL | SET | 12 | 기계부 | 최대웅 | 054-785-1142 | 품명 오링 세트 원자력안전범주 NON NUCLEAR SAFETY RELATED 품질등급 S등급 제작사 FRAMATOME SAS - 제작사 유형(MFR CATEGORY) ORIGINAL EQUIP. MANUFACTURER - 원기술규격서(OTS) HANUL 1&2 FRA EE/P-DC-0223 - 모델번호 RCP MODEL 100 - 도면번호 OEM:1GA0549, REV.J - OEM:1MA0345 - 도면 품목번호 158 제출서류목록 - 첨부기술규격서 적용 | FRAMATOME SAS | RCP MODEL 100
2020 | 1 | 계획예방정비용 | 한울 | 1발전소 | 2 | 23 | 200104676 | 정비부분품(SPAR) | 국외 | S | 오-링 | 오-링,NO.58,68,333-2769-9451,27, RUE DE L' | EA | 10 | 기계부 | 최대웅 | 054-785-1142 | 품명 오-링 - 사이즈 NO.58 원자력안전범주 NON NUCLEAR SAFETY RELATED 품질등급 S등급 제작사 JEUMONT ELECTRIC - 부품번호 68 - 도면번호 1GA 0549 - 1MA 0345 - 1MA0299 | JEUMONT ELECTRIC |  | 68
2021 | 3 | 계획예방정비용 | 한울 | 1발전소 | 2 | 24 | 200104676 | 정비부분품(SPAR) | 국외 | S | 오-링 | 오-링,NO.58,68,333-2769-9451,27, RUE DE L' | EA | 11 | 기계부 | 최대웅 | 054-785-1142 | 품명 오-링 - 사이즈 NO.58 원자력안전범주 NON NUCLEAR SAFETY RELATED 품질등급 S등급 제작사 JEUMONT ELECTRIC - 부품번호 68 - 도면번호 1GA 0549 - 1MA 0345 - 1MA0299 | JEUMONT ELECTRIC |  | 68
2020 | 1 | 계획예방정비용 | 한울 | 1발전소 | 2 | 23 | 200104697 | 정비부분품(SPAR) | 국외 | S | 오-링 | 오-링,COFC,23,OEM:1GA0549, REV.J,RCP MODEL | EA | 36 | 기계부 | 최대웅 | 054-785-1142 | 품명 오-링 - 품질보증서류 COFC 원자력안전범주 NON NUCLEAR SAFETY RELATED 품질등급 S등급 제작사 FRAMATOME SAS - 도면 품목번호 23 - 도면번호 OEM:1GA0549, REV.J - 모델번호 RCP MODEL 100 - 제작사 유형(MFR CATEGORY) ORIGINAL EQUIP. MANUFACTURER - 원기술규격서(OTS) HANUL 1&2 FRA EE/P-DC-0223 제출서류목록 - 품질보증확인서(C of C) | FRAMATOME SAS | RCP MODEL 100
2021 | 3 | 계획예방정비용 | 한울 | 1발전소 | 2 | 24 | 200104697 | 정비부분품(SPAR) | 국외 | S | 오-링 | 오-링,COFC,23,OEM:1GA0549, REV.J,RCP MODEL | EA | 36 | 기계부 | 최대웅 | 054-785-1142 | 품명 오-링 - 품질보증서류 COFC 원자력안전범주 NON NUCLEAR SAFETY RELATED 품질등급 S등급 제작사 FRAMATOME SAS - 도면 품목번호 23 - 도면번호 OEM:1GA0549, REV.J - 모델번호 RCP MODEL 100 - 제작사 유형(MFR CATEGORY) ORIGINAL EQUIP. MANUFACTURER - 원기술규격서(OTS) HANUL 1&2 FRA EE/P-DC-0223 제출서류목록 - 품질보증확인서(C of C) | FRAMATOME SAS | RCP MODEL 100
2020 | 1 | 계획예방정비용 | 한울 | 1발전소 | 2 | 23 | 200104699 | 정비부분품(SPAR) | 국외 | S | 오-링 | 오-링,COFC,84,OEM:1GA0549, REV.J,RCP MODEL | EA | 36 | 기계부 | 최대웅 | 054-785-1142 | 품명 오-링 - 품질보증서류 COFC 원자력안전범주 NON NUCLEAR SAFETY RELATED 품질등급 S등급 제작사 FRAMATOME SAS - 도면 품목번호 84 - 도면번호 OEM:1GA0549, REV.J - 모델번호 RCP MODEL 100 - 제작사 유형(MFR CATEGORY) ORIGINAL EQUIP. MANUFACTURER - 원기술규격서(OTS) HANUL 1&2 FRA EE/P-DC-0223 제출서류목록 - 품질보증확인서(C of C) | FRAMATOME SAS | RCP MODEL 100
2020 | 4 | 계획예방정비용 | 한울 | 1발전소 | 1 | 24 | 200104699 | 정비부분품(SPAR) | 국외 | S | 오-링 | 오-링,COFC,84,OEM:1GA0549, REV.J,RCP MODEL | EA | 24 | 기계부 | 최대웅 | 054-785-1142 | 품명 오-링 - 품질보증서류 COFC 원자력안전범주 NON NUCLEAR SAFETY RELATED 품질등급 S등급 제작사 FRAMATOME SAS - 도면 품목번호 84 - 도면번호 OEM:1GA0549, REV.J - 모델번호 RCP MODEL 100 - 제작사 유형(MFR CATEGORY) ORIGINAL EQUIP. MANUFACTURER - 원기술규격서(OTS) HANUL 1&2 FRA EE/P-DC-0223 제출서류목록 - 품질보증확인서(C of C) | FRAMATOME SAS | RCP MODEL 100
2021 | 3 | 계획예방정비용 | 한울 | 1발전소 | 2 | 24 | 200104699 | 정비부분품(SPAR) | 국외 | S | 오-링 | 오-링,COFC,84,OEM:1GA0549, REV.J,RCP MODEL | EA | 46 | 기계부 | 최대웅 | 054-785-1142 | 품명 오-링 - 품질보증서류 COFC 원자력안전범주 NON NUCLEAR SAFETY RELATED 품질등급 S등급 제작사 FRAMATOME SAS - 도면 품목번호 84 - 도면번호 OEM:1GA0549, REV.J - 모델번호 RCP MODEL 100 - 제작사 유형(MFR CATEGORY) ORIGINAL EQUIP. MANUFACTURER - 원기술규격서(OTS) HANUL 1&2 FRA EE/P-DC-0223 제출서류목록 - 품질보증확인서(C of C) | FRAMATOME SAS | RCP MODEL 100
2020 | 4 | 계획예방정비용 | 한울 | 1발전소 | 1 | 24 | 200104700 | 정비부분품(SPAR) | 국외 | S | 오-링 | 오-링,COFC,ORIGINAL EQUIP. MANUFACTURER,H | EA | 5 | 기계부 | 최대웅 | 054-785-1142 | 품명 오-링 - 품질보증서류 COFC 원자력안전범주 NON NUCLEAR SAFETY RELATED 품질등급 S등급 제작사 FRAMATOME SAS - 제작사 유형(MFR CATEGORY) ORIGINAL EQUIP. MANUFACTURER - 원기술규격서(OTS) HANUL 1&2 FRA EE/P-DC-0223 - 부품번호 N/A - 모델번호 M/N RCP MODEL 100 - 도면번호 OEM 1GA0549, REV.J - 도면 품목번호 I/N 83 제출서류목록 - 품질보증확인서(C of C) | FRAMATOME SAS | M/N RCP MODEL 100 | N/A
2022 | 3 | 계획예방정비용 | 한울 | 1발전소 | 1 | 25 | 200104700 | 정비부분품(SPAR) | 국외 | S | 오-링 | 오-링,COFC,ORIGINAL EQUIP. MANUFACTURER,H | EA | 6 | 기계부 | 최대웅 | 054-785-1142 | 품명 오-링 - 품질보증서류 COFC 원자력안전범주 NON NUCLEAR SAFETY RELATED 품질등급 S등급 제작사 FRAMATOME SAS - 제작사 유형(MFR CATEGORY) ORIGINAL EQUIP. MANUFACTURER - 원기술규격서(OTS) HANUL 1&2 FRA EE/P-DC-0223 - 부품번호 N/A - 모델번호 M/N RCP MODEL 100 - 도면번호 OEM 1GA0549, REV.J - 도면 품목번호 I/N 83 제출서류목록 - 품질보증확인서(C of C) | FRAMATOME SAS | M/N RCP MODEL 100 | N/A
2020 | 1 | 계획예방정비용 | 한울 | 1발전소 | 2 | 23 | 200104701 | 정비부분품(SPAR) | 국외 | S | 오-링 | 오-링,COFC,88,333-2769-9451,27, RUE DE L'I | EA | 27 | 기계부 | 최대웅 | 054-785-1142 | 품명 오-링 - 품질보증서류 COFC 품질등급 S등급 제작사 JEUMONT ELECTRIC - 부품번호 88 - 도면번호 1 GA 0549 | JEUMONT ELECTRIC |  | 88
2021 | 3 | 계획예방정비용 | 한울 | 1발전소 | 2 | 24 | 200104701 | 정비부분품(SPAR) | 국외 | S | 오-링 | 오-링,COFC,88,333-2769-9451,27, RUE DE L'I | EA | 27 | 기계부 | 최대웅 | 054-785-1142 | 품명 오-링 - 품질보증서류 COFC 품질등급 S등급 제작사 JEUMONT ELECTRIC - 부품번호 88 - 도면번호 1 GA 0549 | JEUMONT ELECTRIC |  | 88
2020 | 1 | 계획예방정비용 | 한울 | 1발전소 | 2 | 23 | 200104702 | 정비부분품(SPAR) | 국외 | S | 오-링 | 오-링,COFC,15,333-2769-9451,27, RUE DE L'I | EA | 12 | 기계부 | 최대웅 | 054-785-1142 | 품명 오-링 - 품질보증서류 COFC 품질등급 S등급 제작사 JEUMONT ELECTRIC - 부품번호 15 - 도면번호 1GA 0549 | JEUMONT ELECTRIC |  | 15
2021 | 3 | 계획예방정비용 | 한울 | 1발전소 | 2 | 24 | 200104702 | 정비부분품(SPAR) | 국외 | S | 오-링 | 오-링,COFC,15,333-2769-9451,27, RUE DE L'I | EA | 12 | 기계부 | 최대웅 | 054-785-1142 | 품명 오-링 - 품질보증서류 COFC 품질등급 S등급 제작사 JEUMONT ELECTRIC - 부품번호 15 - 도면번호 1GA 0549 | JEUMONT ELECTRIC |  | 15
2020 | 1 | 계획예방정비용 | 한울 | 1발전소 | 2 | 23 | 200104706 | 정비부분품(SPAR) | 국외 | S | 오-링 | 오-링,COFC,14,OEM:1GA0549, REV.J,RCP MODEL | EA | 18 | 기계부 | 최대웅 | 054-785-1142 | 품명 오-링 - 품질보증서류 COFC 원자력안전범주 NON NUCLEAR SAFETY RELATED 품질등급 S등급 제작사 FRAMATOME SAS - 도면 품목번호 14 - 도면번호 OEM:1GA0549, REV.J - 모델번호 RCP MODEL 100 - 제작사 유형(MFR CATEGORY) ORIGINAL EQUIP. MANUFACTURER - 원기술규격서(OTS) HANUL 1&2 FRA EE/P-DC-0223 제출서류목록 - 품질보증확인서(C of C) | FRAMATOME SAS | RCP MODEL 100
2021 | 3 | 계획예방정비용 | 한울 | 1발전소 | 2 | 24 | 200104706 | 정비부분품(SPAR) | 국외 | S | 오-링 | 오-링,COFC,14,OEM:1GA0549, REV.J,RCP MODEL | EA | 18 | 기계부 | 최대웅 | 054-785-1142 | 품명 오-링 - 품질보증서류 COFC 원자력안전범주 NON NUCLEAR SAFETY RELATED 품질등급 S등급 제작사 FRAMATOME SAS - 도면 품목번호 14 - 도면번호 OEM:1GA0549, REV.J - 모델번호 RCP MODEL 100 - 제작사 유형(MFR CATEGORY) ORIGINAL EQUIP. MANUFACTURER - 원기술규격서(OTS) HANUL 1&2 FRA EE/P-DC-0223 제출서류목록 - 품질보증확인서(C of C) | FRAMATOME SAS | RCP MODEL 100
2020 | 1 | 계획예방정비용 | 한울 | 1발전소 | 2 | 23 | 200104712 | 정비부분품(SPAR) | 국외 | S | 오-링 | 오-링,O-RING & GASKET SET,C/W GASKET,GND 1 | SET | 4 | 기계부 | 최대웅 | 054-785-1142 | 품명 오-링 - 오-링타입 O-RING & GASKET SET - 부속품목 C/W GASKET - 적용품질기준 GND 108-16-01E(REV.C) - 적용기술기준 RCCM2000 - 품질보증서류 CERTIFICATE OF CONFORMANCE 원자력안전범주 NON NUCLEAR SAFETY RELATED 품질등급 S등급 제작사 FRAMATOME SAS - 제작사 유형(MFR CATEGORY) ORIGINAL EQUIP. SUPPLIER - 부품번호 3260,3261,4300,4590-1, - 4590-2,4596-1,4596-2, - 4590-4,6120-1 - 4619-1,4619-2,4620-1, - 4620-2,4620-3,4621-1, - 4621-2,4621-3,4621-4, - 4621-5,4621-6,4590-3, - 모델번호 HMBS II LHV 3×4.12.44 - 도면번호 OEM:GND 108-383 339(REV.D) 제출서류목록 - 품질보증확인서(C of C) | FRAMATOME SAS | HMBS II LHV 3×4.12.44 | 4621-5,4621-6,4590-3,
2021 | 3 | 계획예방정비용 | 한울 | 1발전소 | 2 | 24 | 200104712 | 정비부분품(SPAR) | 국외 | S | 오-링 | 오-링,O-RING & GASKET SET,C/W GASKET,GND 1 | SET | 4 | 기계부 | 최대웅 | 054-785-1142 | 품명 오-링 - 오-링타입 O-RING & GASKET SET - 부속품목 C/W GASKET - 적용품질기준 GND 108-16-01E(REV.C) - 적용기술기준 RCCM2000 - 품질보증서류 CERTIFICATE OF CONFORMANCE 원자력안전범주 NON NUCLEAR SAFETY RELATED 품질등급 S등급 제작사 FRAMATOME SAS - 제작사 유형(MFR CATEGORY) ORIGINAL EQUIP. SUPPLIER - 부품번호 3260,3261,4300,4590-1, - 4590-2,4596-1,4596-2, - 4590-4,6120-1 - 4619-1,4619-2,4620-1, - 4620-2,4620-3,4621-1, - 4621-2,4621-3,4621-4, - 4621-5,4621-6,4590-3, - 모델번호 HMBS II LHV 3×4.12.44 - 도면번호 OEM:GND 108-383 339(REV.D) 제출서류목록 - 품질보증확인서(C of C) | FRAMATOME SAS | HMBS II LHV 3×4.12.44 | 4621-5,4621-6,4590-3,
2022 | 3 | 계획예방정비용 | 한울 | 1발전소 | 1 | 25 | 200104712 | 정비부분품(SPAR) | 국외 | S | 오-링 | 오-링,O-RING & GASKET SET,C/W GASKET,GND 1 | SET | 4 | 기계부 | 최대웅 | 054-785-1142 | 품명 오-링 - 오-링타입 O-RING & GASKET SET - 부속품목 C/W GASKET - 적용품질기준 GND 108-16-01E(REV.C) - 적용기술기준 RCCM2000 - 품질보증서류 CERTIFICATE OF CONFORMANCE 원자력안전범주 NON NUCLEAR SAFETY RELATED 품질등급 S등급 제작사 FRAMATOME SAS - 제작사 유형(MFR CATEGORY) ORIGINAL EQUIP. SUPPLIER - 부품번호 3260,3261,4300,4590-1, - 4590-2,4596-1,4596-2, - 4590-4,6120-1 - 4619-1,4619-2,4620-1, - 4620-2,4620-3,4621-1, - 4621-2,4621-3,4621-4, - 4621-5,4621-6,4590-3, - 모델번호 HMBS II LHV 3×4.12.44 - 도면번호 OEM:GND 108-383 339(REV.D) 제출서류목록 - 품질보증확인서(C of C) | FRAMATOME SAS | HMBS II LHV 3×4.12.44 | 4621-5,4621-6,4590-3,
2020 | 1 | 계획예방정비용 | 한울 | 1발전소 | 2 | 23 | 200104793 | 정비부분품(SPAR) | 국외 | A | 오-링 | 오-링,60 C7 372 AC,ORIGINAL EQUIP. MANUFA | EA | 6 | 기계부 | 고동원 | 054-785-1160 | 품명 오-링 - 오-링재질 60 C7 372 AC 원자력안전범주 NON NUCLEAR SAFETY RELATED 품질등급 A등급 제작사 WEIR VALVES & CONTROLS FRANCE - 제작사 유형(MFR CATEGORY) ORIGINAL EQUIP. MANUFACTURER - 부품번호 1805 - 모델번호 XJXIBA0150SU - 도면번호 OEM:1.70.0416.000, REV.D - OEM:4.70.0089.999 제출서류목록 - 첨부기술규격서 적용 - 품질보증계획서(QAM) - 품질증빙/제출서류목록(QVDL) - 품질보증확인서(C of C) | WEIR VALVES & CONTROLS FRANCE - SEBIM | XJXIBA0150SU | 1805
2020 | 4 | 계획예방정비용 | 한울 | 1발전소 | 1 | 24 | 200104793 | 정비부분품(SPAR) | 국외 | A | 오-링 | 오-링,60 C7 372 AC,ORIGINAL EQUIP. MANUFA | EA | 6 | 기계부 | 남형주 | 054-785-1169 | 품명 오-링 - 오-링재질 60 C7 372 AC 원자력안전범주 NON NUCLEAR SAFETY RELATED 품질등급 A등급 제작사 WEIR VALVES & CONTROLS FRANCE - 제작사 유형(MFR CATEGORY) ORIGINAL EQUIP. MANUFACTURER - 부품번호 1805 - 모델번호 XJXIBA0150SU - 도면번호 OEM:1.70.0416.000, REV.D - OEM:4.70.0089.999 제출서류목록 - 첨부기술규격서 적용 - 품질보증계획서(QAM) - 품질증빙/제출서류목록(QVDL) - 품질보증확인서(C of C) | WEIR VALVES & CONTROLS FRANCE - SEBIM | XJXIBA0150SU | 1805
2021 | 3 | 계획예방정비용 | 한울 | 1발전소 | 2 | 24 | 200104793 | 정비부분품(SPAR) | 국외 | A | 오-링 | 오-링,60 C7 372 AC,ORIGINAL EQUIP. MANUFA | EA | 6 | 기계부 | 고동원 | 054-785-1160 | 품명 오-링 - 오-링재질 60 C7 372 AC 원자력안전범주 NON NUCLEAR SAFETY RELATED 품질등급 A등급 제작사 WEIR VALVES & CONTROLS FRANCE - 제작사 유형(MFR CATEGORY) ORIGINAL EQUIP. MANUFACTURER - 부품번호 1805 - 모델번호 XJXIBA0150SU - 도면번호 OEM:1.70.0416.000, REV.D - OEM:4.70.0089.999 제출서류목록 - 첨부기술규격서 적용 - 품질보증계획서(QAM) - 품질증빙/제출서류목록(QVDL) - 품질보증확인서(C of C) | WEIR VALVES & CONTROLS FRANCE - SEBIM | XJXIBA0150SU | 1805
2022 | 3 | 계획예방정비용 | 한울 | 1발전소 | 1 | 25 | 200104793 | 정비부분품(SPAR) | 국외 | A | 오-링 | 오-링,60 C7 372 AC,ORIGINAL EQUIP. MANUFA | EA | 6 | 기계부 | 남형주 | 054-785-1169 | 품명 오-링 - 오-링재질 60 C7 372 AC 원자력안전범주 NON NUCLEAR SAFETY RELATED 품질등급 A등급 제작사 WEIR VALVES & CONTROLS FRANCE - 제작사 유형(MFR CATEGORY) ORIGINAL EQUIP. MANUFACTURER - 부품번호 1805 - 모델번호 XJXIBA0150SU - 도면번호 OEM:1.70.0416.000, REV.D - OEM:4.70.0089.999 제출서류목록 - 첨부기술규격서 적용 - 품질보증계획서(QAM) - 품질증빙/제출서류목록(QVDL) - 품질보증확인서(C of C) | WEIR VALVES & CONTROLS FRANCE - SEBIM | XJXIBA0150SU | 1805
2020 | 1 | 계획예방정비용 | 한울 | 1발전소 | 2 | 23 | 200104794 | 정비부분품(SPAR) | 국외 | A | 오-링 | 오-링,50.17,5.33,SEAL,COFC,R32,1804,4.42.0 | EA | 2 | 기계부 | 고동원 | 054-785-1160 | 품명 오-링 - 내경 50.17 - 두께 5.33 - 특수사항 SEAL - 품질보증서류 COFC - 사이즈 R32 품질등급 A등급 제작사 WEIR VALVES & CONTROLS FRANCE - 부품번호 1804 - 도면번호 1.01.0198.000 - EBI170033000/4700060 | WEIR VALVES & CONTROLS FRANCE - SEBIM |  | 1804
2020 | 4 | 계획예방정비용 | 한울 | 1발전소 | 1 | 24 | 200104794 | 정비부분품(SPAR) | 국외 | A | 오-링 | 오-링,50.17,5.33,SEAL,COFC,R32,1804,4.42.0 | EA | 2 | 기계부 | 남형주 | 054-785-1169 | 품명 오-링 - 내경 50.17 - 두께 5.33 - 특수사항 SEAL - 품질보증서류 COFC - 사이즈 R32 품질등급 A등급 제작사 WEIR VALVES & CONTROLS FRANCE - 부품번호 1804 - 도면번호 1.01.0198.000 - EBI170033000/4700060 | WEIR VALVES & CONTROLS FRANCE - SEBIM |  | 1804
2021 | 3 | 계획예방정비용 | 한울 | 1발전소 | 2 | 24 | 200104794 | 정비부분품(SPAR) | 국외 | A | 오-링 | 오-링,50.17,5.33,SEAL,COFC,R32,1804,4.42.0 | EA | 2 | 기계부 | 고동원 | 054-785-1160 | 품명 오-링 - 내경 50.17 - 두께 5.33 - 특수사항 SEAL - 품질보증서류 COFC - 사이즈 R32 품질등급 A등급 제작사 WEIR VALVES & CONTROLS FRANCE - 부품번호 1804 - 도면번호 1.01.0198.000 - EBI170033000/4700060 | WEIR VALVES & CONTROLS FRANCE - SEBIM |  | 1804
2022 | 3 | 계획예방정비용 | 한울 | 1발전소 | 1 | 25 | 200104794 | 정비부분품(SPAR) | 국외 | A | 오-링 | 오-링,50.17,5.33,SEAL,COFC,R32,1804,4.42.0 | EA | 2 | 기계부 | 남형주 | 054-785-1169 | 품명 오-링 - 내경 50.17 - 두께 5.33 - 특수사항 SEAL - 품질보증서류 COFC - 사이즈 R32 품질등급 A등급 제작사 WEIR VALVES & CONTROLS FRANCE - 부품번호 1804 - 도면번호 1.01.0198.000 - EBI170033000/4700060 | WEIR VALVES & CONTROLS FRANCE - SEBIM |  | 1804
2020 | 1 | 계획예방정비용 | 한울 | 1발전소 | 2 | 23 | 200104795 | 정비부분품(SPAR) | 국외 | A | 오-링 | 오-링,59.69,5.33,SEAL R35,COFC,1803,4.42.0 | EA | 2 | 기계부 | 고동원 | 054-785-1160 | 품명 오-링 - 내경 59.69 - 두께 5.33 - 특수사항 SEAL R35 - 품질보증서류 COFC 품질등급 A등급 제작사 WEIR VALVES & CONTROLS FRANCE - 부품번호 1803 - 도면번호 1.01.0198.000 - EBI170033000/4700060 | WEIR VALVES & CONTROLS FRANCE - SEBIM |  | 1803
2020 | 4 | 계획예방정비용 | 한울 | 1발전소 | 1 | 24 | 200104795 | 정비부분품(SPAR) | 국외 | A | 오-링 | 오-링,59.69,5.33,SEAL R35,COFC,1803,4.42.0 | EA | 2 | 기계부 | 남형주 | 054-785-1169 | 품명 오-링 - 내경 59.69 - 두께 5.33 - 특수사항 SEAL R35 - 품질보증서류 COFC 품질등급 A등급 제작사 WEIR VALVES & CONTROLS FRANCE - 부품번호 1803 - 도면번호 1.01.0198.000 - EBI170033000/4700060 | WEIR VALVES & CONTROLS FRANCE - SEBIM |  | 1803
2021 | 3 | 계획예방정비용 | 한울 | 1발전소 | 2 | 24 | 200104795 | 정비부분품(SPAR) | 국외 | A | 오-링 | 오-링,59.69,5.33,SEAL R35,COFC,1803,4.42.0 | EA | 2 | 기계부 | 고동원 | 054-785-1160 | 품명 오-링 - 내경 59.69 - 두께 5.33 - 특수사항 SEAL R35 - 품질보증서류 COFC 품질등급 A등급 제작사 WEIR VALVES & CONTROLS FRANCE - 부품번호 1803 - 도면번호 1.01.0198.000 - EBI170033000/4700060 | WEIR VALVES & CONTROLS FRANCE - SEBIM |  | 1803
2022 | 3 | 계획예방정비용 | 한울 | 1발전소 | 1 | 25 | 200104795 | 정비부분품(SPAR) | 국외 | A | 오-링 | 오-링,59.69,5.33,SEAL R35,COFC,1803,4.42.0 | EA | 2 | 기계부 | 남형주 | 054-785-1169 | 품명 오-링 - 내경 59.69 - 두께 5.33 - 특수사항 SEAL R35 - 품질보증서류 COFC 품질등급 A등급 제작사 WEIR VALVES & CONTROLS FRANCE - 부품번호 1803 - 도면번호 1.01.0198.000 - EBI170033000/4700060 | WEIR VALVES & CONTROLS FRANCE - SEBIM |  | 1803
2020 | 1 | 계획예방정비용 | 한울 | 1발전소 | 2 | 23 | 200104796 | 정비부분품(SPAR) | 국외 | A | 오-링 | 오-링,8㎜,1.5㎜,SPRG SEAL,1801,EBI10061000/6 | EA | 8 | 기계부 | 고동원 | 054-785-1160 | 품명 오-링 - 외경 8㎜ - 두께 1.5㎜ - 특수사항 SPRG SEAL 품질등급 A등급 제작사 WEIR VALVES & CONTROLS FRANCE - 부품번호 1801 - 도면번호 EBI10061000/6000 한울 원자력 본부 - 패키지 번호 M5515.01055 | WEIR VALVES & CONTROLS FRANCE - SEBIM |  | 1801
2020 | 4 | 계획예방정비용 | 한울 | 1발전소 | 1 | 24 | 200104796 | 정비부분품(SPAR) | 국외 | A | 오-링 | 오-링,8㎜,1.5㎜,SPRG SEAL,1801,EBI10061000/6 | EA | 8 | 기계부 | 남형주 | 054-785-1169 | 품명 오-링 - 외경 8㎜ - 두께 1.5㎜ - 특수사항 SPRG SEAL 품질등급 A등급 제작사 WEIR VALVES & CONTROLS FRANCE - 부품번호 1801 - 도면번호 EBI10061000/6000 한울 원자력 본부 - 패키지 번호 M5515.01055 | WEIR VALVES & CONTROLS FRANCE - SEBIM |  | 1801
2021 | 3 | 계획예방정비용 | 한울 | 1발전소 | 2 | 24 | 200104796 | 정비부분품(SPAR) | 국외 | A | 오-링 | 오-링,8㎜,1.5㎜,SPRG SEAL,1801,EBI10061000/6 | EA | 8 | 기계부 | 고동원 | 054-785-1160 | 품명 오-링 - 외경 8㎜ - 두께 1.5㎜ - 특수사항 SPRG SEAL 품질등급 A등급 제작사 WEIR VALVES & CONTROLS FRANCE - 부품번호 1801 - 도면번호 EBI10061000/6000 한울 원자력 본부 - 패키지 번호 M5515.01055 | WEIR VALVES & CONTROLS FRANCE - SEBIM |  | 1801
2022 | 3 | 계획예방정비용 | 한울 | 1발전소 | 1 | 25 | 200104796 | 정비부분품(SPAR) | 국외 | A | 오-링 | 오-링,8㎜,1.5㎜,SPRG SEAL,1801,EBI10061000/6 | EA | 8 | 기계부 | 남형주 | 054-785-1169 | 품명 오-링 - 외경 8㎜ - 두께 1.5㎜ - 특수사항 SPRG SEAL 품질등급 A등급 제작사 WEIR VALVES & CONTROLS FRANCE - 부품번호 1801 - 도면번호 EBI10061000/6000 한울 원자력 본부 - 패키지 번호 M5515.01055 | WEIR VALVES & CONTROLS FRANCE - SEBIM |  | 1801
2020 | 4 | 계획예방정비용 | 한울 | 1발전소 | 2 | 23 | 200104858 | 정비부분품(SPAR) | 국내 | S | 오-링 | 오-링,50,2.5,RUBBER FLUOROCARBON, | EA | 2 | 기계부 | 최종한 | 054-785-1168 | 품명 오-링 - 내경 50 - 두께 2.5 - 오-링재질 RUBBER FLUOROCARBON 품질등급 S등급
2021 | 2 | 계획예방정비용 | 한울 | 1발전소 | 1 | 24 | 200104858 | 정비부분품(SPAR) | 국내 | S | 오-링 | 오-링,50,2.5,RUBBER FLUOROCARBON, | EA | 2 | 기계부 | 최종한 | 054-785-1168 | 품명 오-링 - 내경 50 - 두께 2.5 - 오-링재질 RUBBER FLUOROCARBON 품질등급 S등급
2022 | 1 | 계획예방정비용 | 한울 | 1발전소 | 2 | 24 | 200104858 | 정비부분품(SPAR) | 국내 | S | 오-링 | 오-링,50,2.5,RUBBER FLUOROCARBON, | EA | 2 | 기계부 | 최종한 | 054-785-1168 | 품명 오-링 - 내경 50 - 두께 2.5 - 오-링재질 RUBBER FLUOROCARBON 품질등급 S등급
2020 | 4 | 계획예방정비용 | 한울 | 1발전소 | 2 | 23 | 200104859 | 정비부분품(SPAR) | 국내 | S | 오-링 | 오-링,19,1.7,RUBBER FLUOROCARBON, | EA | 6 | 기계부 | 최종한 | 054-785-1168 | 품명 오-링 - 내경 19 - 두께 1.7 - 오-링재질 RUBBER FLUOROCARBON 품질등급 S등급
2021 | 2 | 계획예방정비용 | 한울 | 1발전소 | 1 | 24 | 200104859 | 정비부분품(SPAR) | 국내 | S | 오-링 | 오-링,19,1.7,RUBBER FLUOROCARBON, | EA | 6 | 기계부 | 최종한 | 054-785-1168 | 품명 오-링 - 내경 19 - 두께 1.7 - 오-링재질 RUBBER FLUOROCARBON 품질등급 S등급
2022 | 1 | 계획예방정비용 | 한울 | 1발전소 | 2 | 24 | 200104859 | 정비부분품(SPAR) | 국내 | S | 오-링 | 오-링,19,1.7,RUBBER FLUOROCARBON, | EA | 6 | 기계부 | 최종한 | 054-785-1168 | 품명 오-링 - 내경 19 - 두께 1.7 - 오-링재질 RUBBER FLUOROCARBON 품질등급 S등급
2020 | 4 | 계획예방정비용 | 한울 | 1발전소 | 2 | 23 | 200104862 | 정비부분품(SPAR) | 국내 | S | 오-링 | 오-링,11,2,RUBBER FLUOROCARBON, | EA | 12 | 기계부 | 최종한 | 054-785-1168 | 품명 오-링 - 내경 11 - 두께 2 - 오-링재질 RUBBER FLUOROCARBON 품질등급 S등급
2021 | 2 | 계획예방정비용 | 한울 | 1발전소 | 1 | 24 | 200104862 | 정비부분품(SPAR) | 국내 | S | 오-링 | 오-링,11,2,RUBBER FLUOROCARBON, | EA | 12 | 기계부 | 최종한 | 054-785-1168 | 품명 오-링 - 내경 11 - 두께 2 - 오-링재질 RUBBER FLUOROCARBON 품질등급 S등급
2022 | 1 | 계획예방정비용 | 한울 | 1발전소 | 2 | 24 | 200104862 | 정비부분품(SPAR) | 국내 | S | 오-링 | 오-링,11,2,RUBBER FLUOROCARBON, | EA | 12 | 기계부 | 최종한 | 054-785-1168 | 품명 오-링 - 내경 11 - 두께 2 - 오-링재질 RUBBER FLUOROCARBON 품질등급 S등급
2020 | 4 | 계획예방정비용 | 한울 | 1발전소 | 2 | 23 | 200104863 | 정비부분품(SPAR) | 국내 | S | 오-링 | 오-링,14.5,2.5,RUBBER FLUOROCARBON, | EA | 8 | 기계부 | 최종한 | 054-785-1168 | 품명 오-링 - 내경 14.5 - 두께 2.5 - 오-링재질 RUBBER FLUOROCARBON 품질등급 S등급
2021 | 2 | 계획예방정비용 | 한울 | 1발전소 | 1 | 24 | 200104863 | 정비부분품(SPAR) | 국내 | S | 오-링 | 오-링,14.5,2.5,RUBBER FLUOROCARBON, | EA | 8 | 기계부 | 최종한 | 054-785-1168 | 품명 오-링 - 내경 14.5 - 두께 2.5 - 오-링재질 RUBBER FLUOROCARBON 품질등급 S등급
2022 | 1 | 계획예방정비용 | 한울 | 1발전소 | 2 | 24 | 200104863 | 정비부분품(SPAR) | 국내 | S | 오-링 | 오-링,14.5,2.5,RUBBER FLUOROCARBON, | EA | 8 | 기계부 | 최종한 | 054-785-1168 | 품명 오-링 - 내경 14.5 - 두께 2.5 - 오-링재질 RUBBER FLUOROCARBON 품질등급 S등급
2020 | 4 | 계획예방정비용 | 한울 | 1발전소 | 2 | 23 | 200104864 | 정비부분품(SPAR) | 국내 | S | 오-링 | 오-링,14.7,2,RUBBER FLUOROCARBON, | EA | 16 | 기계부 | 최종한 | 054-785-1168 | 품명 오-링 - 내경 14.7 - 두께 2 - 오-링재질 RUBBER FLUOROCARBON 품질등급 S등급
2021 | 2 | 계획예방정비용 | 한울 | 1발전소 | 1 | 24 | 200104864 | 정비부분품(SPAR) | 국내 | S | 오-링 | 오-링,14.7,2,RUBBER FLUOROCARBON, | EA | 16 | 기계부 | 최종한 | 054-785-1168 | 품명 오-링 - 내경 14.7 - 두께 2 - 오-링재질 RUBBER FLUOROCARBON 품질등급 S등급
2022 | 1 | 계획예방정비용 | 한울 | 1발전소 | 2 | 24 | 200104864 | 정비부분품(SPAR) | 국내 | S | 오-링 | 오-링,14.7,2,RUBBER FLUOROCARBON, | EA | 16 | 기계부 | 최종한 | 054-785-1168 | 품명 오-링 - 내경 14.7 - 두께 2 - 오-링재질 RUBBER FLUOROCARBON 품질등급 S등급
2020 | 4 | 계획예방정비용 | 한울 | 1발전소 | 2 | 23 | 200104865 | 정비부분품(SPAR) | 국내 | S | 오-링 | 오-링,7 ID,1.5,RUBBER FLUOROCARBON, | EA | 4 | 기계부 | 최종한 | 054-785-1168 | 품명 오-링 - 내경 7 ID - 두께 1.5 - 오-링재질 RUBBER FLUOROCARBON 품질등급 S등급
2021 | 2 | 계획예방정비용 | 한울 | 1발전소 | 1 | 24 | 200104865 | 정비부분품(SPAR) | 국내 | S | 오-링 | 오-링,7 ID,1.5,RUBBER FLUOROCARBON, | EA | 4 | 기계부 | 최종한 | 054-785-1168 | 품명 오-링 - 내경 7 ID - 두께 1.5 - 오-링재질 RUBBER FLUOROCARBON 품질등급 S등급
2022 | 1 | 계획예방정비용 | 한울 | 1발전소 | 2 | 24 | 200104865 | 정비부분품(SPAR) | 국내 | S | 오-링 | 오-링,7 ID,1.5,RUBBER FLUOROCARBON, | EA | 4 | 기계부 | 최종한 | 054-785-1168 | 품명 오-링 - 내경 7 ID - 두께 1.5 - 오-링재질 RUBBER FLUOROCARBON 품질등급 S등급
2020 | 4 | 계획예방정비용 | 한울 | 1발전소 | 2 | 23 | 200104866 | 정비부분품(SPAR) | 국내 | S | 오-링 | 오-링,32,3,RUBBER FLUOROCARBON, | EA | 4 | 기계부 | 최종한 | 054-785-1168 | 품명 오-링 - 내경 32 - 두께 3 - 오-링재질 RUBBER FLUOROCARBON 품질등급 S등급
2021 | 2 | 계획예방정비용 | 한울 | 1발전소 | 1 | 24 | 200104866 | 정비부분품(SPAR) | 국내 | S | 오-링 | 오-링,32,3,RUBBER FLUOROCARBON, | EA | 4 | 기계부 | 최종한 | 054-785-1168 | 품명 오-링 - 내경 32 - 두께 3 - 오-링재질 RUBBER FLUOROCARBON 품질등급 S등급
2022 | 1 | 계획예방정비용 | 한울 | 1발전소 | 2 | 24 | 200104866 | 정비부분품(SPAR) | 국내 | S | 오-링 | 오-링,32,3,RUBBER FLUOROCARBON, | EA | 4 | 기계부 | 최종한 | 054-785-1168 | 품명 오-링 - 내경 32 - 두께 3 - 오-링재질 RUBBER FLUOROCARBON 품질등급 S등급
2020 | 4 | 계획예방정비용 | 한울 | 1발전소 | 2 | 23 | 200104867 | 정비부분품(SPAR) | 국내 | S | 오-링 | 오-링,60,3.5,RUBBER FLUOROCARBON, | EA | 2 | 기계부 | 최종한 | 054-785-1168 | 품명 오-링 - 내경 60 - 두께 3.5 - 오-링재질 RUBBER FLUOROCARBON 품질등급 S등급
2021 | 2 | 계획예방정비용 | 한울 | 1발전소 | 1 | 24 | 200104867 | 정비부분품(SPAR) | 국내 | S | 오-링 | 오-링,60,3.5,RUBBER FLUOROCARBON, | EA | 2 | 기계부 | 최종한 | 054-785-1168 | 품명 오-링 - 내경 60 - 두께 3.5 - 오-링재질 RUBBER FLUOROCARBON 품질등급 S등급
2022 | 1 | 계획예방정비용 | 한울 | 1발전소 | 2 | 24 | 200104867 | 정비부분품(SPAR) | 국내 | S | 오-링 | 오-링,60,3.5,RUBBER FLUOROCARBON, | EA | 2 | 기계부 | 최종한 | 054-785-1168 | 품명 오-링 - 내경 60 - 두께 3.5 - 오-링재질 RUBBER FLUOROCARBON 품질등급 S등급
2020 | 4 | 계획예방정비용 | 한울 | 1발전소 | 2 | 23 | 200104868 | 정비부분품(SPAR) | 국내 | S | 오-링 | 오-링,17,2.5,RUBBER FLUOROCARBON, | EA | 6 | 기계부 | 최종한 | 054-785-1168 | 품명 오-링 - 내경 17 - 두께 2.5 - 오-링재질 RUBBER FLUOROCARBON 품질등급 S등급
2021 | 2 | 계획예방정비용 | 한울 | 1발전소 | 1 | 24 | 200104868 | 정비부분품(SPAR) | 국내 | S | 오-링 | 오-링,17,2.5,RUBBER FLUOROCARBON, | EA | 6 | 기계부 | 최종한 | 054-785-1168 | 품명 오-링 - 내경 17 - 두께 2.5 - 오-링재질 RUBBER FLUOROCARBON 품질등급 S등급
2022 | 1 | 계획예방정비용 | 한울 | 1발전소 | 2 | 24 | 200104868 | 정비부분품(SPAR) | 국내 | S | 오-링 | 오-링,17,2.5,RUBBER FLUOROCARBON, | EA | 6 | 기계부 | 최종한 | 054-785-1168 | 품명 오-링 - 내경 17 - 두께 2.5 - 오-링재질 RUBBER FLUOROCARBON 품질등급 S등급
2020 | 4 | 계획예방정비용 | 한울 | 1발전소 | 2 | 23 | 200104870 | 정비부분품(SPAR) | 국내 | S | 오-링 | 오-링,40.5㎜,3.0㎜,RUBBER FLUOROCARBON, | EA | 2 | 기계부 | 최종한 | 054-785-1168 | 품명 오-링 - 내경 40.5㎜ - 두께 3.0㎜ - 오-링재질 RUBBER FLUOROCARBON 품질등급 S등급
2021 | 2 | 계획예방정비용 | 한울 | 1발전소 | 1 | 24 | 200104870 | 정비부분품(SPAR) | 국내 | S | 오-링 | 오-링,40.5㎜,3.0㎜,RUBBER FLUOROCARBON, | EA | 2 | 기계부 | 최종한 | 054-785-1168 | 품명 오-링 - 내경 40.5㎜ - 두께 3.0㎜ - 오-링재질 RUBBER FLUOROCARBON 품질등급 S등급
2022 | 1 | 계획예방정비용 | 한울 | 1발전소 | 2 | 24 | 200104870 | 정비부분품(SPAR) | 국내 | S | 오-링 | 오-링,40.5㎜,3.0㎜,RUBBER FLUOROCARBON, | EA | 2 | 기계부 | 최종한 | 054-785-1168 | 품명 오-링 - 내경 40.5㎜ - 두께 3.0㎜ - 오-링재질 RUBBER FLUOROCARBON 품질등급 S등급
2020 | 4 | 계획예방정비용 | 한울 | 1발전소 | 2 | 23 | 200104871 | 정비부분품(SPAR) | 국내 | S | 오-링 | 오-링,46.5㎜,5.0㎜,RUBBER FLUOROCARBON, | EA | 2 | 기계부 | 최종한 | 054-785-1168 | 품명 오-링 - 내경 46.5㎜ - 두께 5.0㎜ - 오-링재질 RUBBER FLUOROCARBON 품질등급 S등급
2021 | 2 | 계획예방정비용 | 한울 | 1발전소 | 1 | 24 | 200104871 | 정비부분품(SPAR) | 국내 | S | 오-링 | 오-링,46.5㎜,5.0㎜,RUBBER FLUOROCARBON, | EA | 2 | 기계부 | 최종한 | 054-785-1168 | 품명 오-링 - 내경 46.5㎜ - 두께 5.0㎜ - 오-링재질 RUBBER FLUOROCARBON 품질등급 S등급
2022 | 1 | 계획예방정비용 | 한울 | 1발전소 | 2 | 24 | 200104871 | 정비부분품(SPAR) | 국내 | S | 오-링 | 오-링,46.5㎜,5.0㎜,RUBBER FLUOROCARBON, | EA | 2 | 기계부 | 최종한 | 054-785-1168 | 품명 오-링 - 내경 46.5㎜ - 두께 5.0㎜ - 오-링재질 RUBBER FLUOROCARBON 품질등급 S등급
2021 | 2 | 계획예방정비용 | 한울 | 1발전소 | 1 | 24 | 200104879 | 정비부분품(SPAR) | 국내 | S | 오-링 | 오-링,45.69,2.62,EP, | EA | 4 | 기계부 | 나용우 | 054-785-2148 | 품명 오-링 - 내경 45.69 - 두께 2.62 - 오-링재질 EP 품질등급 S등급
2022 | 1 | 계획예방정비용 | 한울 | 1발전소 | 2 | 24 | 200104879 | 정비부분품(SPAR) | 국내 | S | 오-링 | 오-링,45.69,2.62,EP, | EA | 4 | 기계부 | 나용우 | 054-785-2148 | 품명 오-링 - 내경 45.69 - 두께 2.62 - 오-링재질 EP 품질등급 S등급
2020 | 4 | 계획예방정비용 | 한울 | 1발전소 | 2 | 23 | 200104893 | 정비부분품(SPAR) | 국내 | S | 오-링 | 오-링,593㎜,3㎜,NEOPRENE,70 SHORES,C OF C, | EA | 4 | 기계부 | 최정환 | 054-785-1707 | 품명 오-링 - 내경 593㎜ - 두께 3㎜ - 오-링재질 NEOPRENE - 경도등급 70 SHORES - 품질보증서류 C OF C 품질등급 S등급 한울 원자력 본부 - 패키지 번호 MM15 026
2020 | 4 | 계획예방정비용 | 한울 | 1발전소 | 2 | 23 | 200104893 | 정비부분품(SPAR) | 국내 | S | 오-링 | 오-링,593㎜,3㎜,NEOPRENE,70 SHORES,C OF C, | EA | 4 | 기계부 | 이명준 | 054-785-1705 | 품명 오-링 - 내경 593㎜ - 두께 3㎜ - 오-링재질 NEOPRENE - 경도등급 70 SHORES - 품질보증서류 C OF C 품질등급 S등급 한울 원자력 본부 - 패키지 번호 MM15 026
2021 | 2 | 계획예방정비용 | 한울 | 1발전소 | 1 | 24 | 200104893 | 정비부분품(SPAR) | 국내 | S | 오-링 | 오-링,593㎜,3㎜,NEOPRENE,70 SHORES,C OF C, | EA | 4 | 기계부 | 최정환 | 054-785-1707 | 품명 오-링 - 내경 593㎜ - 두께 3㎜ - 오-링재질 NEOPRENE - 경도등급 70 SHORES - 품질보증서류 C OF C 품질등급 S등급 한울 원자력 본부 - 패키지 번호 MM15 026
2022 | 1 | 계획예방정비용 | 한울 | 1발전소 | 2 | 24 | 200104893 | 정비부분품(SPAR) | 국내 | S | 오-링 | 오-링,593㎜,3㎜,NEOPRENE,70 SHORES,C OF C, | EA | 4 | 기계부 | 이명준 | 054-785-1705 | 품명 오-링 - 내경 593㎜ - 두께 3㎜ - 오-링재질 NEOPRENE - 경도등급 70 SHORES - 품질보증서류 C OF C 품질등급 S등급 한울 원자력 본부 - 패키지 번호 MM15 026
2020 | 4 | 계획예방정비용 | 한울 | 1발전소 | 2 | 23 | 200104894 | 정비부분품(SPAR) | 국내 | S | 오-링 | 오-링,1064㎜,6㎜,PERBUNAN,70 SHORES,C OF C, | EA | 1 | 기계부 | 최정환 | 054-785-1707 | 품명 오-링 - 내경 1064㎜ - 두께 6㎜ - 오-링재질 PERBUNAN - 경도등급 70 SHORES - 품질보증서류 C OF C 품질등급 S등급 한울 원자력 본부 - 패키지 번호 MM15 019
2020 | 4 | 계획예방정비용 | 한울 | 1발전소 | 2 | 23 | 200104894 | 정비부분품(SPAR) | 국내 | S | 오-링 | 오-링,1064㎜,6㎜,PERBUNAN,70 SHORES,C OF C, | EA | 1 | 기계부 | 이명준 | 054-785-1705 | 품명 오-링 - 내경 1064㎜ - 두께 6㎜ - 오-링재질 PERBUNAN - 경도등급 70 SHORES - 품질보증서류 C OF C 품질등급 S등급 한울 원자력 본부 - 패키지 번호 MM15 019
2021 | 2 | 계획예방정비용 | 한울 | 1발전소 | 1 | 24 | 200104894 | 정비부분품(SPAR) | 국내 | S | 오-링 | 오-링,1064㎜,6㎜,PERBUNAN,70 SHORES,C OF C, | EA | 1 | 기계부 | 최정환 | 054-785-1707 | 품명 오-링 - 내경 1064㎜ - 두께 6㎜ - 오-링재질 PERBUNAN - 경도등급 70 SHORES - 품질보증서류 C OF C 품질등급 S등급 한울 원자력 본부 - 패키지 번호 MM15 019
2022 | 1 | 계획예방정비용 | 한울 | 1발전소 | 2 | 24 | 200104894 | 정비부분품(SPAR) | 국내 | S | 오-링 | 오-링,1064㎜,6㎜,PERBUNAN,70 SHORES,C OF C, | EA | 1 | 기계부 | 이명준 | 054-785-1705 | 품명 오-링 - 내경 1064㎜ - 두께 6㎜ - 오-링재질 PERBUNAN - 경도등급 70 SHORES - 품질보증서류 C OF C 품질등급 S등급 한울 원자력 본부 - 패키지 번호 MM15 019
2020 | 4 | 계획예방정비용 | 한울 | 1발전소 | 2 | 23 | 200104895 | 정비부분품(SPAR) | 국내 | S | 오-링 | 오-링,478㎜,8㎜,PERBUNAN,70 SHORES,C OF C, | EA | 1 | 기계부 | 최정환 | 054-785-1707 | 품명 오-링 - 내경 478㎜ - 두께 8㎜ - 오-링재질 PERBUNAN - 경도등급 70 SHORES - 품질보증서류 C OF C 품질등급 S등급 한울 원자력 본부 - 패키지 번호 MM15 018
2020 | 4 | 계획예방정비용 | 한울 | 1발전소 | 2 | 23 | 200104895 | 정비부분품(SPAR) | 국내 | S | 오-링 | 오-링,478㎜,8㎜,PERBUNAN,70 SHORES,C OF C, | EA | 1 | 기계부 | 이명준 | 054-785-1705 | 품명 오-링 - 내경 478㎜ - 두께 8㎜ - 오-링재질 PERBUNAN - 경도등급 70 SHORES - 품질보증서류 C OF C 품질등급 S등급 한울 원자력 본부 - 패키지 번호 MM15 018
2021 | 2 | 계획예방정비용 | 한울 | 1발전소 | 1 | 24 | 200104895 | 정비부분품(SPAR) | 국내 | S | 오-링 | 오-링,478㎜,8㎜,PERBUNAN,70 SHORES,C OF C, | EA | 1 | 기계부 | 최정환 | 054-785-1707 | 품명 오-링 - 내경 478㎜ - 두께 8㎜ - 오-링재질 PERBUNAN - 경도등급 70 SHORES - 품질보증서류 C OF C 품질등급 S등급 한울 원자력 본부 - 패키지 번호 MM15 018
2022 | 1 | 계획예방정비용 | 한울 | 1발전소 | 2 | 24 | 200104895 | 정비부분품(SPAR) | 국내 | S | 오-링 | 오-링,478㎜,8㎜,PERBUNAN,70 SHORES,C OF C, | EA | 1 | 기계부 | 이명준 | 054-785-1705 | 품명 오-링 - 내경 478㎜ - 두께 8㎜ - 오-링재질 PERBUNAN - 경도등급 70 SHORES - 품질보증서류 C OF C 품질등급 S등급 한울 원자력 본부 - 패키지 번호 MM15 018
2020 | 1 | 계획예방정비용 | 한울 | 1발전소 | 2 | 23 | 200104898 | 정비부분품(SPAR) | 국외 | S | 오-링 | 오-링,518㎜,6㎜,NEOPRENE,70 SHORES,55,SCZ 74 | EA | 1 | 기계부 | 최정환 | 054-785-1707 | 품명 오-링 - 내경 518㎜ - 두께 6㎜ - 오-링재질 NEOPRENE - 경도등급 70 SHORES 품질등급 S등급 제작사 ALSTOM FLUIDES ET MECANIQUE - 부품번호 55 - 모델번호 SCZ 746 - 도면번호 KNU12MF15 FM001 한울 원자력 본부 - 패키지 번호 MM15 013 | ALSTOM FLUIDES ET MECANIQUE | SCZ 746 | 55
2020 | 1 | 계획예방정비용 | 한울 | 1발전소 | 2 | 23 | 200104898 | 정비부분품(SPAR) | 국외 | S | 오-링 | 오-링,518㎜,6㎜,NEOPRENE,70 SHORES,55,SCZ 74 | EA | 1 | 기계부 | 이명준 | 054-785-1705 | 품명 오-링 - 내경 518㎜ - 두께 6㎜ - 오-링재질 NEOPRENE - 경도등급 70 SHORES 품질등급 S등급 제작사 ALSTOM FLUIDES ET MECANIQUE - 부품번호 55 - 모델번호 SCZ 746 - 도면번호 KNU12MF15 FM001 한울 원자력 본부 - 패키지 번호 MM15 013 | ALSTOM FLUIDES ET MECANIQUE | SCZ 746 | 55
2020 | 4 | 계획예방정비용 | 한울 | 1발전소 | 1 | 24 | 200104898 | 정비부분품(SPAR) | 국외 | S | 오-링 | 오-링,518㎜,6㎜,NEOPRENE,70 SHORES,55,SCZ 74 | EA | 1 | 기계부 | 최정환 | 054-785-1707 | 품명 오-링 - 내경 518㎜ - 두께 6㎜ - 오-링재질 NEOPRENE - 경도등급 70 SHORES 품질등급 S등급 제작사 ALSTOM FLUIDES ET MECANIQUE - 부품번호 55 - 모델번호 SCZ 746 - 도면번호 KNU12MF15 FM001 한울 원자력 본부 - 패키지 번호 MM15 013 | ALSTOM FLUIDES ET MECANIQUE | SCZ 746 | 55
2021 | 3 | 계획예방정비용 | 한울 | 1발전소 | 2 | 24 | 200104898 | 정비부분품(SPAR) | 국외 | S | 오-링 | 오-링,518㎜,6㎜,NEOPRENE,70 SHORES,55,SCZ 74 | EA | 1 | 기계부 | 이명준 | 054-785-1705 | 품명 오-링 - 내경 518㎜ - 두께 6㎜ - 오-링재질 NEOPRENE - 경도등급 70 SHORES 품질등급 S등급 제작사 ALSTOM FLUIDES ET MECANIQUE - 부품번호 55 - 모델번호 SCZ 746 - 도면번호 KNU12MF15 FM001 한울 원자력 본부 - 패키지 번호 MM15 013 | ALSTOM FLUIDES ET MECANIQUE | SCZ 746 | 55
2020 | 4 | 계획예방정비용 | 한울 | 1발전소 | 2 | 23 | 200104899 | 정비부분품(SPAR) | 국내 | S | 오-링 | 오-링,518㎜,6㎜,NEOPRENE,70 SHORES,C OF C, | EA | 4 | 기계부 | 최정환 | 054-785-1707 | 품명 오-링 - 내경 518㎜ - 두께 6㎜ - 오-링재질 NEOPRENE - 경도등급 70 SHORES - 품질보증서류 C OF C 품질등급 S등급 한울 원자력 본부 - 패키지 번호 MM15 012
2020 | 4 | 계획예방정비용 | 한울 | 1발전소 | 2 | 23 | 200104899 | 정비부분품(SPAR) | 국내 | S | 오-링 | 오-링,518㎜,6㎜,NEOPRENE,70 SHORES,C OF C, | EA | 4 | 기계부 | 이명준 | 054-785-1705 | 품명 오-링 - 내경 518㎜ - 두께 6㎜ - 오-링재질 NEOPRENE - 경도등급 70 SHORES - 품질보증서류 C OF C 품질등급 S등급 한울 원자력 본부 - 패키지 번호 MM15 012
2021 | 2 | 계획예방정비용 | 한울 | 1발전소 | 1 | 24 | 200104899 | 정비부분품(SPAR) | 국내 | S | 오-링 | 오-링,518㎜,6㎜,NEOPRENE,70 SHORES,C OF C, | EA | 4 | 기계부 | 최정환 | 054-785-1707 | 품명 오-링 - 내경 518㎜ - 두께 6㎜ - 오-링재질 NEOPRENE - 경도등급 70 SHORES - 품질보증서류 C OF C 품질등급 S등급 한울 원자력 본부 - 패키지 번호 MM15 012
2022 | 1 | 계획예방정비용 | 한울 | 1발전소 | 2 | 24 | 200104899 | 정비부분품(SPAR) | 국내 | S | 오-링 | 오-링,518㎜,6㎜,NEOPRENE,70 SHORES,C OF C, | EA | 4 | 기계부 | 이명준 | 054-785-1705 | 품명 오-링 - 내경 518㎜ - 두께 6㎜ - 오-링재질 NEOPRENE - 경도등급 70 SHORES - 품질보증서류 C OF C 품질등급 S등급 한울 원자력 본부 - 패키지 번호 MM15 012
2020 | 4 | 계획예방정비용 | 한울 | 1발전소 | 2 | 23 | 200104900 | 정비부분품(SPAR) | 국내 | S | 오-링 | 오-링,485㎜,8㎜,NEOPRENE,C OF C, | EA | 1 | 기계부 | 최정환 | 054-785-1707 | 품명 오-링 - 내경 485㎜ - 두께 8㎜ - 오-링재질 NEOPRENE - 품질보증서류 C OF C 품질등급 S등급 한울 원자력 본부 - 패키지 번호 MM15 011
2020 | 4 | 계획예방정비용 | 한울 | 1발전소 | 2 | 23 | 200104900 | 정비부분품(SPAR) | 국내 | S | 오-링 | 오-링,485㎜,8㎜,NEOPRENE,C OF C, | EA | 1 | 기계부 | 이명준 | 054-785-1705 | 품명 오-링 - 내경 485㎜ - 두께 8㎜ - 오-링재질 NEOPRENE - 품질보증서류 C OF C 품질등급 S등급 한울 원자력 본부 - 패키지 번호 MM15 011
2021 | 2 | 계획예방정비용 | 한울 | 1발전소 | 1 | 24 | 200104900 | 정비부분품(SPAR) | 국내 | S | 오-링 | 오-링,485㎜,8㎜,NEOPRENE,C OF C, | EA | 1 | 기계부 | 최정환 | 054-785-1707 | 품명 오-링 - 내경 485㎜ - 두께 8㎜ - 오-링재질 NEOPRENE - 품질보증서류 C OF C 품질등급 S등급 한울 원자력 본부 - 패키지 번호 MM15 011
2022 | 1 | 계획예방정비용 | 한울 | 1발전소 | 2 | 24 | 200104900 | 정비부분품(SPAR) | 국내 | S | 오-링 | 오-링,485㎜,8㎜,NEOPRENE,C OF C, | EA | 1 | 기계부 | 이명준 | 054-785-1705 | 품명 오-링 - 내경 485㎜ - 두께 8㎜ - 오-링재질 NEOPRENE - 품질보증서류 C OF C 품질등급 S등급 한울 원자력 본부 - 패키지 번호 MM15 011
2020 | 4 | 계획예방정비용 | 한울 | 1발전소 | 2 | 23 | 200104934 | 정비부분품(SPAR) | 국내 | S | 오-링 | 오-링,12.5,1.7,RUBBER FLUOROCARBON, | EA | 2 | 기계부 | 최종한 | 054-785-1168 | 품명 오-링 - 내경 12.5 - 두께 1.7 - 오-링재질 RUBBER FLUOROCARBON 품질등급 S등급
2021 | 2 | 계획예방정비용 | 한울 | 1발전소 | 1 | 24 | 200104934 | 정비부분품(SPAR) | 국내 | S | 오-링 | 오-링,12.5,1.7,RUBBER FLUOROCARBON, | EA | 2 | 기계부 | 최종한 | 054-785-1168 | 품명 오-링 - 내경 12.5 - 두께 1.7 - 오-링재질 RUBBER FLUOROCARBON 품질등급 S등급
2022 | 1 | 계획예방정비용 | 한울 | 1발전소 | 2 | 24 | 200104934 | 정비부분품(SPAR) | 국내 | S | 오-링 | 오-링,12.5,1.7,RUBBER FLUOROCARBON, | EA | 2 | 기계부 | 최종한 | 054-785-1168 | 품명 오-링 - 내경 12.5 - 두께 1.7 - 오-링재질 RUBBER FLUOROCARBON 품질등급 S등급
2020 | 4 | 계획예방정비용 | 한울 | 1발전소 | 2 | 23 | 200104942 | 정비부분품(SPAR) | 국내 | S | 오-링 | 오-링,6㎜,FKM(ASTM1418),HARDNESS 75,6㎜ THK, | M | 20 | 기계부 | 최정환 | 054-785-1707 | 품명 오-링 - 두께 6㎜ - 오-링재질 FKM(ASTM1418) - 경도등급 HARDNESS 75 - 치수 6㎜ THK 품질등급 S등급
2020 | 4 | 계획예방정비용 | 한울 | 1발전소 | 2 | 23 | 200104942 | 정비부분품(SPAR) | 국내 | S | 오-링 | 오-링,6㎜,FKM(ASTM1418),HARDNESS 75,6㎜ THK, | M | 20 | 기계부 | 이명준 | 054-785-1705 | 품명 오-링 - 두께 6㎜ - 오-링재질 FKM(ASTM1418) - 경도등급 HARDNESS 75 - 치수 6㎜ THK 품질등급 S등급
2021 | 2 | 계획예방정비용 | 한울 | 1발전소 | 1 | 24 | 200104942 | 정비부분품(SPAR) | 국내 | S | 오-링 | 오-링,6㎜,FKM(ASTM1418),HARDNESS 75,6㎜ THK, | M | 20 | 기계부 | 최정환 | 054-785-1707 | 품명 오-링 - 두께 6㎜ - 오-링재질 FKM(ASTM1418) - 경도등급 HARDNESS 75 - 치수 6㎜ THK 품질등급 S등급
2022 | 1 | 계획예방정비용 | 한울 | 1발전소 | 2 | 24 | 200104942 | 정비부분품(SPAR) | 국내 | S | 오-링 | 오-링,6㎜,FKM(ASTM1418),HARDNESS 75,6㎜ THK, | M | 20 | 기계부 | 이명준 | 054-785-1705 | 품명 오-링 - 두께 6㎜ - 오-링재질 FKM(ASTM1418) - 경도등급 HARDNESS 75 - 치수 6㎜ THK 품질등급 S등급
2020 | 4 | 계획예방정비용 | 한울 | 1발전소 | 2 | 23 | 200104964 | 정비부분품(SPAR) | 국내 | S | 오-링 | 오-링,89.75㎜,3㎜,RUBBER FLUOROCARBON, | EA | 2 | 기계부 | 최종한 | 054-785-1168 | 품명 오-링 - 내경 89.75㎜ - 두께 3㎜ - 오-링재질 RUBBER FLUOROCARBON 품질등급 S등급
2021 | 2 | 계획예방정비용 | 한울 | 1발전소 | 1 | 24 | 200104964 | 정비부분품(SPAR) | 국내 | S | 오-링 | 오-링,89.75㎜,3㎜,RUBBER FLUOROCARBON, | EA | 2 | 기계부 | 최종한 | 054-785-1168 | 품명 오-링 - 내경 89.75㎜ - 두께 3㎜ - 오-링재질 RUBBER FLUOROCARBON 품질등급 S등급
2022 | 1 | 계획예방정비용 | 한울 | 1발전소 | 2 | 24 | 200104964 | 정비부분품(SPAR) | 국내 | S | 오-링 | 오-링,89.75㎜,3㎜,RUBBER FLUOROCARBON, | EA | 2 | 기계부 | 최종한 | 054-785-1168 | 품명 오-링 - 내경 89.75㎜ - 두께 3㎜ - 오-링재질 RUBBER FLUOROCARBON 품질등급 S등급
2020 | 4 | 계획예방정비용 | 한울 | 1발전소 | 2 | 23 | 200104965 | 정비부분품(SPAR) | 국내 | S | 오-링 | 오-링,65.5㎜,3㎜,RUBBER FLUOROCARBON, | EA | 2 | 기계부 | 최종한 | 054-785-1168 | 품명 오-링 - 내경 65.5㎜ - 두께 3㎜ - 오-링재질 RUBBER FLUOROCARBON 품질등급 S등급
2021 | 2 | 계획예방정비용 | 한울 | 1발전소 | 1 | 24 | 200104965 | 정비부분품(SPAR) | 국내 | S | 오-링 | 오-링,65.5㎜,3㎜,RUBBER FLUOROCARBON, | EA | 2 | 기계부 | 최종한 | 054-785-1168 | 품명 오-링 - 내경 65.5㎜ - 두께 3㎜ - 오-링재질 RUBBER FLUOROCARBON 품질등급 S등급
2022 | 1 | 계획예방정비용 | 한울 | 1발전소 | 2 | 24 | 200104965 | 정비부분품(SPAR) | 국내 | S | 오-링 | 오-링,65.5㎜,3㎜,RUBBER FLUOROCARBON, | EA | 2 | 기계부 | 최종한 | 054-785-1168 | 품명 오-링 - 내경 65.5㎜ - 두께 3㎜ - 오-링재질 RUBBER FLUOROCARBON 품질등급 S등급
2020 | 4 | 계획예방정비용 | 한울 | 1발전소 | 2 | 23 | 200104966 | 정비부분품(SPAR) | 국내 | S | 오-링 | 오-링,140㎜,3㎜,RUBBER FLUOROCARBON, | EA | 2 | 기계부 | 최종한 | 054-785-1168 | 품명 오-링 - 내경 140㎜ - 두께 3㎜ - 오-링재질 RUBBER FLUOROCARBON 품질등급 S등급
2021 | 2 | 계획예방정비용 | 한울 | 1발전소 | 1 | 24 | 200104966 | 정비부분품(SPAR) | 국내 | S | 오-링 | 오-링,140㎜,3㎜,RUBBER FLUOROCARBON, | EA | 2 | 기계부 | 최종한 | 054-785-1168 | 품명 오-링 - 내경 140㎜ - 두께 3㎜ - 오-링재질 RUBBER FLUOROCARBON 품질등급 S등급
2022 | 1 | 계획예방정비용 | 한울 | 1발전소 | 2 | 24 | 200104966 | 정비부분품(SPAR) | 국내 | S | 오-링 | 오-링,140㎜,3㎜,RUBBER FLUOROCARBON, | EA | 2 | 기계부 | 최종한 | 054-785-1168 | 품명 오-링 - 내경 140㎜ - 두께 3㎜ - 오-링재질 RUBBER FLUOROCARBON 품질등급 S등급
2020 | 4 | 계획예방정비용 | 한울 | 1발전소 | 2 | 23 | 200105006 | 정비부분품(SPAR) | 국내 | S | 오-링 | 오-링,24 ID,3.5,RUBBER FLUOROCARBON, | EA | 16 | 기계부 | 최종한 | 054-785-1168 | 품명 오-링 - 내경 24 ID - 두께 3.5 - 오-링재질 RUBBER FLUOROCARBON 품질등급 S등급
2021 | 2 | 계획예방정비용 | 한울 | 1발전소 | 1 | 24 | 200105006 | 정비부분품(SPAR) | 국내 | S | 오-링 | 오-링,24 ID,3.5,RUBBER FLUOROCARBON, | EA | 16 | 기계부 | 최종한 | 054-785-1168 | 품명 오-링 - 내경 24 ID - 두께 3.5 - 오-링재질 RUBBER FLUOROCARBON 품질등급 S등급
2022 | 1 | 계획예방정비용 | 한울 | 1발전소 | 2 | 24 | 200105006 | 정비부분품(SPAR) | 국내 | S | 오-링 | 오-링,24 ID,3.5,RUBBER FLUOROCARBON, | EA | 16 | 기계부 | 최종한 | 054-785-1168 | 품명 오-링 - 내경 24 ID - 두께 3.5 - 오-링재질 RUBBER FLUOROCARBON 품질등급 S등급
2020 | 4 | 계획예방정비용 | 한울 | 1발전소 | 2 | 23 | 200105015 | 정비부분품(SPAR) | 국내 | S | 오-링 | 오-링,19.5㎜,3.5㎜,RUBBER FLUOROCARBON, | EA | 2 | 기계부 | 황정환 | 054-785-1245 | 품명 오-링 - 내경 19.5㎜ - 두께 3.5㎜ - 오-링재질 RUBBER FLUOROCARBON 품질등급 S등급
2021 | 2 | 계획예방정비용 | 한울 | 1발전소 | 1 | 24 | 200105015 | 정비부분품(SPAR) | 국내 | S | 오-링 | 오-링,19.5㎜,3.5㎜,RUBBER FLUOROCARBON, | EA | 2 | 기계부 | 황정환 | 054-785-1245 | 품명 오-링 - 내경 19.5㎜ - 두께 3.5㎜ - 오-링재질 RUBBER FLUOROCARBON 품질등급 S등급
2022 | 1 | 계획예방정비용 | 한울 | 1발전소 | 2 | 24 | 200105015 | 정비부분품(SPAR) | 국내 | S | 오-링 | 오-링,19.5㎜,3.5㎜,RUBBER FLUOROCARBON, | EA | 2 | 기계부 | 황정환 | 054-785-1245 | 품명 오-링 - 내경 19.5㎜ - 두께 3.5㎜ - 오-링재질 RUBBER FLUOROCARBON 품질등급 S등급
2020 | 3 | 계획예방정비용 | 한울 | 3발전소 | 5 | 12 | 200105038 | 정비부분품(SPAR) | 국내 | S | 오-링 | 오-링,45㎜,3.5㎜,FLUORO RUBBER POLYMETHYLEN | EA | 2 | 기계부 | 손호걸 | 054-785-2763 | 품명 오-링 - 내경 45㎜ - 두께 3.5㎜ - 오-링재질 FLUORO RUBBER POLYMETHYLENE 품질등급 S등급
2021 | 3 | 계획예방정비용 | 한울 | 3발전소 | 6 | 12 | 200105038 | 정비부분품(SPAR) | 국내 | S | 오-링 | 오-링,45㎜,3.5㎜,FLUORO RUBBER POLYMETHYLEN | EA | 4 | 기계부 | 김성수 | 054-785-1641 | 품명 오-링 - 내경 45㎜ - 두께 3.5㎜ - 오-링재질 FLUORO RUBBER POLYMETHYLENE 품질등급 S등급
2022 | 1 | 계획예방정비용 | 한울 | 3발전소 | 5 | 13 | 200105038 | 정비부분품(SPAR) | 국내 | S | 오-링 | 오-링,45㎜,3.5㎜,FLUORO RUBBER POLYMETHYLEN | EA | 2 | 기계부 | 손호걸 | 054-785-2763 | 품명 오-링 - 내경 45㎜ - 두께 3.5㎜ - 오-링재질 FLUORO RUBBER POLYMETHYLENE 품질등급 S등급
2020 | 3 | 계획예방정비용 | 한빛 | 3발전소 | 5 | 14 | 200105168 | 정비부분품(SPAR) | 국외 | A | 오-링세트 | 오링 세트,SOFT GOODS,KIT,OEM 672571-10 REV.4 | EA | 2 | 기계부 | 김재홍 | 061-357-3361 | 품명 오링 세트 - 타입(형식) SOFT GOODS - 최소포장단위 KIT 원자력안전범주 NON NUCLEAR SAFETY RELATED 품질등급 A등급 제작사 CCI(CONTROL COMPONENTS INC) - 제작 도면번호 OEM 672571-10 REV.4 - 도면번호 2429 J232-DG-A02-10 - 모델번호 M/N 100D - 부품번호 P/N 736113002 - 원기술규격서(OTS) HANUL 3&4, 9-184-J232 - 제작사 유형(MFR CATEGORY) ORIGINAL EQUIP. MANUFACTURER 제출서류목록 - 첨부기술규격서 적용 - 품질증빙/제출서류목록(QVDL) - 품질보증확인서(C of C) | CCI(CONTROL COMPONENTS INC) | M/N 100D | P/N 736113002
2022 | 1 | 계획예방정비용 | 한빛 | 3발전소 | 5 | 15 | 200105168 | 정비부분품(SPAR) | 국외 | A | 오-링세트 | 오링 세트,SOFT GOODS,KIT,OEM 672571-10 REV.4 | EA | 2 | 기계부 | 김재홍 | 061-357-3361 | 품명 오링 세트 - 타입(형식) SOFT GOODS - 최소포장단위 KIT 원자력안전범주 NON NUCLEAR SAFETY RELATED 품질등급 A등급 제작사 CCI(CONTROL COMPONENTS INC) - 제작 도면번호 OEM 672571-10 REV.4 - 도면번호 2429 J232-DG-A02-10 - 모델번호 M/N 100D - 부품번호 P/N 736113002 - 원기술규격서(OTS) HANUL 3&4, 9-184-J232 - 제작사 유형(MFR CATEGORY) ORIGINAL EQUIP. MANUFACTURER 제출서류목록 - 첨부기술규격서 적용 - 품질증빙/제출서류목록(QVDL) - 품질보증확인서(C of C) | CCI(CONTROL COMPONENTS INC) | M/N 100D | P/N 736113002
2020 | 2 | 계획예방정비용 | 한울 | 2발전소 | 4 | 15 | 200105206 | 정비부분품(SPAR) | 국외 | Q | 오-링 | 오-링,EPT,ASME NQA-1,ASTM SEC 9. RUBBER,C | EA | 10 | 기계부 | 이민주 | 054-785-2647 | 품명 오-링 - 오-링재질 EPT - 적용품질기준 ASME NQA-1 - 적용기술기준 ASTM SEC 9. RUBBER - 품질보증서류 C OF C 품질등급 Q등급 제작사 DAVID BROWN UNION PUMPS COMPAN - 부품번호 624-16 (9410A218013D) - 도면번호 SEC E02725 00 - 주설비 참고자료 PUMP MODEL NO TX-150 | DAVID BROWN UNION PUMPS COMPANY |  | 624-16 (9410A218013D)
2021 | 3 | 계획예방정비용 | 한울 | 2발전소 | 3 | 17 | 200105206 | 정비부분품(SPAR) | 국외 | Q | 오-링 | 오-링,EPT,ASME NQA-1,ASTM SEC 9. RUBBER,C | EA | 10 | 기계부 | 김동훈 | 054-785-1326 | 품명 오-링 - 오-링재질 EPT - 적용품질기준 ASME NQA-1 - 적용기술기준 ASTM SEC 9. RUBBER - 품질보증서류 C OF C 품질등급 Q등급 제작사 DAVID BROWN UNION PUMPS COMPAN - 부품번호 624-16 (9410A218013D) - 도면번호 SEC E02725 00 - 주설비 참고자료 PUMP MODEL NO TX-150 | DAVID BROWN UNION PUMPS COMPANY |  | 624-16 (9410A218013D)
2021 | 4 | 계획예방정비용 | 한울 | 2발전소 | 4 | 16 | 200105206 | 정비부분품(SPAR) | 국외 | Q | 오-링 | 오-링,EPT,ASME NQA-1,ASTM SEC 9. RUBBER,C | EA | 1 | 기계부 | 이민주 | 054-785-2647 | 품명 오-링 - 오-링재질 EPT - 적용품질기준 ASME NQA-1 - 적용기술기준 ASTM SEC 9. RUBBER - 품질보증서류 C OF C 품질등급 Q등급 제작사 DAVID BROWN UNION PUMPS COMPAN - 부품번호 624-16 (9410A218013D) - 도면번호 SEC E02725 00 - 주설비 참고자료 PUMP MODEL NO TX-150 | DAVID BROWN UNION PUMPS COMPANY |  | 624-16 (9410A218013D)
2020 | 2 | 계획예방정비용 | 한울 | 2발전소 | 4 | 15 | 200105207 | 정비부분품(SPAR) | 국외 | Q | 오-링 | 오-링,EPT,ASME NQA-1,CERTIFICATE OF COMFOR | EA | 5 | 기계부 | 이민주 | 054-785-2647 | 품명 오-링 - 오-링재질 EPT - 적용기술기준 ASME NQA-1 - 품질보증서류 CERTIFICATE OF COMFORMANCE 품질등급 Q등급 제작사 DAVID BROWN UNION PUMPS COMPAN - 모델번호 TX-150 - 부품번호 624-15 - 도면번호 SEC E02725 00 제작사 UNION PUMP COMPANY - 부품번호 624-15 - 모델번호 TX-150 - 도면번호 SEC E02725 03 한울 원자력 본부 - 패키지 번호 ED2HCHAP 신월성 건설소 - 패키지 번호 B12-RX-M.4.F-T012 | DAVID BROWN UNION PUMPS COMPANY | TX-150 | 624-15
2021 | 3 | 계획예방정비용 | 한울 | 2발전소 | 3 | 17 | 200105207 | 정비부분품(SPAR) | 국외 | Q | 오-링 | 오-링,EPT,ASME NQA-1,CERTIFICATE OF COMFOR | EA | 5 | 기계부 | 김동훈 | 054-785-1326 | 품명 오-링 - 오-링재질 EPT - 적용기술기준 ASME NQA-1 - 품질보증서류 CERTIFICATE OF COMFORMANCE 품질등급 Q등급 제작사 DAVID BROWN UNION PUMPS COMPAN - 모델번호 TX-150 - 부품번호 624-15 - 도면번호 SEC E02725 00 제작사 UNION PUMP COMPANY - 부품번호 624-15 - 모델번호 TX-150 - 도면번호 SEC E02725 03 한울 원자력 본부 - 패키지 번호 ED2HCHAP 신월성 건설소 - 패키지 번호 B12-RX-M.4.F-T012 | DAVID BROWN UNION PUMPS COMPANY | TX-150 | 624-15
2021 | 4 | 계획예방정비용 | 한울 | 2발전소 | 4 | 16 | 200105207 | 정비부분품(SPAR) | 국외 | Q | 오-링 | 오-링,EPT,ASME NQA-1,CERTIFICATE OF COMFOR | EA | 1 | 기계부 | 이민주 | 054-785-2647 | 품명 오-링 - 오-링재질 EPT - 적용기술기준 ASME NQA-1 - 품질보증서류 CERTIFICATE OF COMFORMANCE 품질등급 Q등급 제작사 DAVID BROWN UNION PUMPS COMPAN - 모델번호 TX-150 - 부품번호 624-15 - 도면번호 SEC E02725 00 제작사 UNION PUMP COMPANY - 부품번호 624-15 - 모델번호 TX-150 - 도면번호 SEC E02725 03 한울 원자력 본부 - 패키지 번호 ED2HCHAP 신월성 건설소 - 패키지 번호 B12-RX-M.4.F-T012 | DAVID BROWN UNION PUMPS COMPANY | TX-150 | 624-15
2020 | 2 | 계획예방정비용 | 한울 | 2발전소 | 4 | 15 | 200105208 | 정비부분품(SPAR) | 국외 | Q | 오-링 | 오-링,EPT,COLOR : BLACK,ASME NQA-1,CERTIFI | EA | 5 | 기계부 | 이민주 | 054-785-2647 | 품명 오-링 - 오-링재질 EPT - 특수사항 COLOR : BLACK - 적용기술기준 ASME NQA-1 - 품질보증서류 CERTIFICATE OF COMFORMANCE - 별칭 O-RING 품질등급 Q등급 제작사 DAVID BROWN UNION PUMPS COMPAN - 모델번호 TX-150(S/N RI92409AN) - 부품번호 9410A338013D - 도면번호 SEC E02725 00 제작사 UNION PUMP COMPANY - 도면번호 SEC E02725 03 - 모델번호 TX-150 - 부품번호 624-14 신월성 건설소 - 패키지 번호 B12-RX-M.4.F-T033 | DAVID BROWN UNION PUMPS COMPANY | TX-150(S/N RI92409AN) | 9410A338013D
2021 | 3 | 계획예방정비용 | 한울 | 2발전소 | 3 | 17 | 200105208 | 정비부분품(SPAR) | 국외 | Q | 오-링 | 오-링,EPT,COLOR : BLACK,ASME NQA-1,CERTIFI | EA | 5 | 기계부 | 김동훈 | 054-785-1326 | 품명 오-링 - 오-링재질 EPT - 특수사항 COLOR : BLACK - 적용기술기준 ASME NQA-1 - 품질보증서류 CERTIFICATE OF COMFORMANCE - 별칭 O-RING 품질등급 Q등급 제작사 DAVID BROWN UNION PUMPS COMPAN - 모델번호 TX-150(S/N RI92409AN) - 부품번호 9410A338013D - 도면번호 SEC E02725 00 제작사 UNION PUMP COMPANY - 도면번호 SEC E02725 03 - 모델번호 TX-150 - 부품번호 624-14 신월성 건설소 - 패키지 번호 B12-RX-M.4.F-T033 | DAVID BROWN UNION PUMPS COMPANY | TX-150(S/N RI92409AN) | 9410A338013D
2021 | 4 | 계획예방정비용 | 한울 | 2발전소 | 4 | 16 | 200105208 | 정비부분품(SPAR) | 국외 | Q | 오-링 | 오-링,EPT,COLOR : BLACK,ASME NQA-1,CERTIFI | EA | 1 | 기계부 | 이민주 | 054-785-2647 | 품명 오-링 - 오-링재질 EPT - 특수사항 COLOR : BLACK - 적용기술기준 ASME NQA-1 - 품질보증서류 CERTIFICATE OF COMFORMANCE - 별칭 O-RING 품질등급 Q등급 제작사 DAVID BROWN UNION PUMPS COMPAN - 모델번호 TX-150(S/N RI92409AN) - 부품번호 9410A338013D - 도면번호 SEC E02725 00 제작사 UNION PUMP COMPANY - 도면번호 SEC E02725 03 - 모델번호 TX-150 - 부품번호 624-14 신월성 건설소 - 패키지 번호 B12-RX-M.4.F-T033 | DAVID BROWN UNION PUMPS COMPANY | TX-150(S/N RI92409AN) | 9410A338013D
2020 | 2 | 계획예방정비용 | 한울 | 2발전소 | 4 | 15 | 200105209 | 정비부분품(SPAR) | 국외 | A | 오-링 | 오-링,3.875in,4.125in,0.125in,EPT,-25˚C,80 | EA | 15 | 기계부 | 이민주 | 054-785-2647 | 품명 오-링 - 내경 3.875in - 외경 4.125in - 두께 0.125in - 오-링재질 EPT - 사용온도(하한) -25˚C - 사용온도(상한) 80˚C - 사용압력(상한) 180㎏/㎠ - 색깔(COLOR) AS-568A-241 - 별칭 STUFFING BOX O-RING - 사이즈 AS-568A-241 원자력안전범주 NON NUCLEAR SAFETY RELATED 품질등급 A등급 제작사 UNION PUMP COMPANY - 원기기 기기검증(EQ Category) SEISMIC QUALIFICATION - 원설계규격서(ODS) HANUL 3&4, 9-903-Z-404-001 - 제작사 유형(MFR CATEGORY) ORIGINAL EQUIP. SUPPLIER - 도면 품목번호 I/N 622 - 부품번호 622 - 모델번호 TX-150(S/N :RI92409AN-1~4) - 도면번호 2429 9-903-Z-170-001 - 제작 도면번호 SEC E02725 00, REV.E 한울 원자력 본부 - 패키지 번호 ED2HCHAP 신월성 건설소 - 패키지 번호 B12-RX-M.4.F-T032 제출서류목록 - 첨부기술규격서 적용 - 품질보증확인서(C of C) | UNION PUMP COMPANY | TX-150(S/N :RI92409AN-1~4) | 622
2021 | 3 | 계획예방정비용 | 한울 | 2발전소 | 3 | 17 | 200105209 | 정비부분품(SPAR) | 국외 | A | 오-링 | 오-링,3.875in,4.125in,0.125in,EPT,-25˚C,80 | EA | 15 | 기계부 | 김동훈 | 054-785-1326 | 품명 오-링 - 내경 3.875in - 외경 4.125in - 두께 0.125in - 오-링재질 EPT - 사용온도(하한) -25˚C - 사용온도(상한) 80˚C - 사용압력(상한) 180㎏/㎠ - 색깔(COLOR) AS-568A-241 - 별칭 STUFFING BOX O-RING - 사이즈 AS-568A-241 원자력안전범주 NON NUCLEAR SAFETY RELATED 품질등급 A등급 제작사 UNION PUMP COMPANY - 원기기 기기검증(EQ Category) SEISMIC QUALIFICATION - 원설계규격서(ODS) HANUL 3&4, 9-903-Z-404-001 - 제작사 유형(MFR CATEGORY) ORIGINAL EQUIP. SUPPLIER - 도면 품목번호 I/N 622 - 부품번호 622 - 모델번호 TX-150(S/N :RI92409AN-1~4) - 도면번호 2429 9-903-Z-170-001 - 제작 도면번호 SEC E02725 00, REV.E 한울 원자력 본부 - 패키지 번호 ED2HCHAP 신월성 건설소 - 패키지 번호 B12-RX-M.4.F-T032 제출서류목록 - 첨부기술규격서 적용 - 품질보증확인서(C of C) | UNION PUMP COMPANY | TX-150(S/N :RI92409AN-1~4) | 622
2021 | 4 | 계획예방정비용 | 한울 | 2발전소 | 4 | 16 | 200105209 | 정비부분품(SPAR) | 국외 | A | 오-링 | 오-링,3.875in,4.125in,0.125in,EPT,-25˚C,80 | EA | 1 | 기계부 | 이민주 | 054-785-2647 | 품명 오-링 - 내경 3.875in - 외경 4.125in - 두께 0.125in - 오-링재질 EPT - 사용온도(하한) -25˚C - 사용온도(상한) 80˚C - 사용압력(상한) 180㎏/㎠ - 색깔(COLOR) AS-568A-241 - 별칭 STUFFING BOX O-RING - 사이즈 AS-568A-241 원자력안전범주 NON NUCLEAR SAFETY RELATED 품질등급 A등급 제작사 UNION PUMP COMPANY - 원기기 기기검증(EQ Category) SEISMIC QUALIFICATION - 원설계규격서(ODS) HANUL 3&4, 9-903-Z-404-001 - 제작사 유형(MFR CATEGORY) ORIGINAL EQUIP. SUPPLIER - 도면 품목번호 I/N 622 - 부품번호 622 - 모델번호 TX-150(S/N :RI92409AN-1~4) - 도면번호 2429 9-903-Z-170-001 - 제작 도면번호 SEC E02725 00, REV.E 한울 원자력 본부 - 패키지 번호 ED2HCHAP 신월성 건설소 - 패키지 번호 B12-RX-M.4.F-T032 제출서류목록 - 첨부기술규격서 적용 - 품질보증확인서(C of C) | UNION PUMP COMPANY | TX-150(S/N :RI92409AN-1~4) | 622
2020 | 2 | 계획예방정비용 | 한울 | 2발전소 | 4 | 15 | 200105210 | 정비부분품(SPAR) | 국외 | A | 오-링 | 오-링,EPT,CYLINDER HEAD EXTENSING O-RING,O | EA | 15 | 기계부 | 이민주 | 054-785-2647 | 품명 오-링 - 오-링재질 EPT - 별칭 CYLINDER HEAD EXTENSING O-RING 원자력안전범주 NON NUCLEAR SAFETY RELATED 품질등급 A등급 제작사 UNION PUMP COMPANY - 제작 도면번호 OEM SEC E02725 00, REV.E - 도면 품목번호 I/N 619 - 도면번호 2429 9-903-Z-170-001 - 모델번호 TX-150(S/N :RI92409BN-1~4) - 부품번호 619 - 원기기 기기검증(EQ Category) SEISMIC QUALIFICATION - 원설계규격서(ODS) HANUL 3&4, 9-903-Z-404-001 - 제작사 유형(MFR CATEGORY) ORIGINAL EQUIP. SUPPLIER 신월성 건설소 - 패키지 번호 B12-RX-M.4.F-T031 제출서류목록 - 첨부기술규격서 적용 - 품질보증확인서(C of C) | UNION PUMP COMPANY | TX-150(S/N :RI92409BN-1~4) | 619
2021 | 3 | 계획예방정비용 | 한울 | 2발전소 | 3 | 17 | 200105210 | 정비부분품(SPAR) | 국외 | A | 오-링 | 오-링,EPT,CYLINDER HEAD EXTENSING O-RING,O | EA | 15 | 기계부 | 김동훈 | 054-785-1326 | 품명 오-링 - 오-링재질 EPT - 별칭 CYLINDER HEAD EXTENSING O-RING 원자력안전범주 NON NUCLEAR SAFETY RELATED 품질등급 A등급 제작사 UNION PUMP COMPANY - 제작 도면번호 OEM SEC E02725 00, REV.E - 도면 품목번호 I/N 619 - 도면번호 2429 9-903-Z-170-001 - 모델번호 TX-150(S/N :RI92409BN-1~4) - 부품번호 619 - 원기기 기기검증(EQ Category) SEISMIC QUALIFICATION - 원설계규격서(ODS) HANUL 3&4, 9-903-Z-404-001 - 제작사 유형(MFR CATEGORY) ORIGINAL EQUIP. SUPPLIER 신월성 건설소 - 패키지 번호 B12-RX-M.4.F-T031 제출서류목록 - 첨부기술규격서 적용 - 품질보증확인서(C of C) | UNION PUMP COMPANY | TX-150(S/N :RI92409BN-1~4) | 619
2021 | 4 | 계획예방정비용 | 한울 | 2발전소 | 4 | 16 | 200105210 | 정비부분품(SPAR) | 국외 | A | 오-링 | 오-링,EPT,CYLINDER HEAD EXTENSING O-RING,O | EA | 1 | 기계부 | 이민주 | 054-785-2647 | 품명 오-링 - 오-링재질 EPT - 별칭 CYLINDER HEAD EXTENSING O-RING 원자력안전범주 NON NUCLEAR SAFETY RELATED 품질등급 A등급 제작사 UNION PUMP COMPANY - 제작 도면번호 OEM SEC E02725 00, REV.E - 도면 품목번호 I/N 619 - 도면번호 2429 9-903-Z-170-001 - 모델번호 TX-150(S/N :RI92409BN-1~4) - 부품번호 619 - 원기기 기기검증(EQ Category) SEISMIC QUALIFICATION - 원설계규격서(ODS) HANUL 3&4, 9-903-Z-404-001 - 제작사 유형(MFR CATEGORY) ORIGINAL EQUIP. SUPPLIER 신월성 건설소 - 패키지 번호 B12-RX-M.4.F-T031 제출서류목록 - 첨부기술규격서 적용 - 품질보증확인서(C of C) | UNION PUMP COMPANY | TX-150(S/N :RI92409BN-1~4) | 619
2020 | 2 | 계획예방정비용 | 한울 | 2발전소 | 4 | 15 | 200105211 | 정비부분품(SPAR) | 국외 | A | 오-링 | 오-링,EPT,DISCHARGE VALVE STOP O-RING,OEM | EA | 15 | 기계부 | 이민주 | 054-785-2647 | 품명 오-링 - 오-링재질 EPT - 별칭 DISCHARGE VALVE STOP O-RING 원자력안전범주 NON NUCLEAR SAFETY RELATED 품질등급 A등급 제작사 UNION PUMP COMPANY - 제작 도면번호 OEM SEC E02725 00, REV.E - 도면번호 2429 9-903-Z-170-001 - 모델번호 TX-150(S/N :RI92409BN-1~4) - 부품번호 617 - 원설계규격서(ODS) HANUL 3&4, 9-903-Z-404-001 - 제작사 유형(MFR CATEGORY) ORIGINAL EQUIP. SUPPLIER 한울 원자력 본부 - 패키지 번호 ED2HCHAP 신월성 건설소 - 패키지 번호 B12-RX-M.4.F-T030 제출서류목록 - 첨부기술규격서 적용 - 품질보증확인서(C of C) | UNION PUMP COMPANY | TX-150(S/N :RI92409BN-1~4) | 617
2021 | 3 | 계획예방정비용 | 한울 | 2발전소 | 3 | 17 | 200105211 | 정비부분품(SPAR) | 국외 | A | 오-링 | 오-링,EPT,DISCHARGE VALVE STOP O-RING,OEM | EA | 15 | 기계부 | 김동훈 | 054-785-1326 | 품명 오-링 - 오-링재질 EPT - 별칭 DISCHARGE VALVE STOP O-RING 원자력안전범주 NON NUCLEAR SAFETY RELATED 품질등급 A등급 제작사 UNION PUMP COMPANY - 제작 도면번호 OEM SEC E02725 00, REV.E - 도면번호 2429 9-903-Z-170-001 - 모델번호 TX-150(S/N :RI92409BN-1~4) - 부품번호 617 - 원설계규격서(ODS) HANUL 3&4, 9-903-Z-404-001 - 제작사 유형(MFR CATEGORY) ORIGINAL EQUIP. SUPPLIER 한울 원자력 본부 - 패키지 번호 ED2HCHAP 신월성 건설소 - 패키지 번호 B12-RX-M.4.F-T030 제출서류목록 - 첨부기술규격서 적용 - 품질보증확인서(C of C) | UNION PUMP COMPANY | TX-150(S/N :RI92409BN-1~4) | 617
2021 | 4 | 계획예방정비용 | 한울 | 2발전소 | 4 | 16 | 200105211 | 정비부분품(SPAR) | 국외 | A | 오-링 | 오-링,EPT,DISCHARGE VALVE STOP O-RING,OEM | EA | 1 | 기계부 | 이민주 | 054-785-2647 | 품명 오-링 - 오-링재질 EPT - 별칭 DISCHARGE VALVE STOP O-RING 원자력안전범주 NON NUCLEAR SAFETY RELATED 품질등급 A등급 제작사 UNION PUMP COMPANY - 제작 도면번호 OEM SEC E02725 00, REV.E - 도면번호 2429 9-903-Z-170-001 - 모델번호 TX-150(S/N :RI92409BN-1~4) - 부품번호 617 - 원설계규격서(ODS) HANUL 3&4, 9-903-Z-404-001 - 제작사 유형(MFR CATEGORY) ORIGINAL EQUIP. SUPPLIER 한울 원자력 본부 - 패키지 번호 ED2HCHAP 신월성 건설소 - 패키지 번호 B12-RX-M.4.F-T030 제출서류목록 - 첨부기술규격서 적용 - 품질보증확인서(C of C) | UNION PUMP COMPANY | TX-150(S/N :RI92409BN-1~4) | 617
2021 | 3 | 계획예방정비용 | 한울 | 3발전소 | 5 | 13 | 200105212 | 정비부분품(SPAR) | 국외 | Q | 오-링 | 오-링,EPDM E521B,OUTER,ENDLESS TYPE,P/H O- | EA | 4 | 기계부 | 노재규 | 054-785-3466 | 품명 오-링 - 오-링재질 EPDM E521B - 색깔(COLOR) OUTER - 특수사항 ENDLESS TYPE - 별칭 P/H O-RING(OUTER) - 치수 3/4*244IN LG 원자력안전범주 NUCLEAR SAFETY RELATED 품질등급 Q등급 제작사 TRENTEC - 제작사 유형(MFR CATEGORY) ORIGINAL EQUIP. MANUFACTURER - 원기술규격서(OTS) HANUL 3&4, 9-107-C208 REV.6 - 부품번호 P/N UCN-AL-104-16 - 도면번호 2429 C208-DG-A80-00 - 제작 도면번호 OEM UCN-AL-104 - OEM UCN-PAL-0000-00 REV.6 - 도면 품목번호 I/N 15 한울 원자력 본부 - 패키지 번호 C2083.2.02 제출서류목록 - 첨부기술규격서 적용 - 품질증빙/제출서류목록(QVDL) - 품질보증확인서(C of C) | TRENTEC |  | P/N UCN-AL-104-16
2021 | 3 | 계획예방정비용 | 한울 | 3발전소 | 5 | 13 | 200105213 | 정비부분품(SPAR) | 국외 | Q | 오-링 | 오-링,235IN,3/4IN,EPDM E521B,INNER,ENDLESS | EA | 4 | 기계부 | 노재규 | 054-785-3466 | 품명 오-링 - 외경 235IN - 두께 3/4IN - 오-링재질 EPDM E521B - 색깔(COLOR) INNER - 특수사항 ENDLESS TYPE - 별칭 P/H O-RING(INNER) - 사이즈 3/4*235IN LG 원자력안전범주 NUCLEAR SAFETY RELATED 품질등급 Q등급 제작사 TRENTEC - 부품번호 UCN-AL-104-17 - 도면번호 2429 C208-DG-A80-00 - 제작 도면번호 OEM UCN-AL-104 - OEM UCN-PAL-0000-00 - 제작사 유형(MFR CATEGORY) ORIGINAL EQUIP. MANUFACTURER - 원기술규격서(OTS) HANUL 3&4, 9-107-C208 REV.6 - 도면 품목번호 NO.14 제작사 QUALTECH NP - 도면 품목번호 NO.14 - 제작 도면번호 OEM UCN-AL-104 - OEM UCN-PAL-0000-00 - 도면번호 2429 C208-DG-A80-00 - 부품번호 UCN-AL-104-17 - 원기술규격서(OTS) HANUL 3&4, 9-107-C208 REV.6 - 제작사 유형(MFR CATEGORY) ORIGINAL EQUIP. MANUFACTURER 한울 원자력 본부 - 패키지 번호 C2083.2.01 제출서류목록 - 첨부기술규격서 적용 - 품질보증계획서(QAM) - 품질증빙/제출서류목록(QVDL) - 품질보증확인서(C of C) | TRENTEC |  | UCN-AL-104-17
2020 | 1 | 계획예방정비용 | 한울 | 3발전소 | 5 | 12 | 200105214 | 정비부분품(SPAR) | 국외 | Q | 오-링 | 오-링,0.75±0.010 DIA,EPDM,E521,CENTERLINE | EA | 4 | 기계부 | 노재규 | 054-785-3466 | 품명 오-링 - 두께 0.75±0.010 DIA - 오-링재질 EPDM,E521 - 치수 CENTERLINE DIA. 25'-5"LG 원자력안전범주 NUCLEAR SAFETY RELATED 품질등급 Q등급 제작사 TRENTEC - 제작사 유형(MFR CATEGORY) ORIGINAL EQUIP. MANUFACTURER - 원기술규격서(OTS) HANUL 3&4, 9-107-C208 REV.6 - 부품번호 UC5-QH-103-9 - 도면번호 2429 C208-DG-A30-00 - 2429 C208-IM-B01-01 - 도면 품목번호 14 제출서류목록 - 첨부기술규격서 적용 - 품질보증계획서(QAM) - 품질증빙/제출서류목록(QVDL) - 품질보증확인서(C of C) | TRENTEC |  | UC5-QH-103-9
2020 | 4 | 계획예방정비용 | 한울 | 3발전소 | 6 | 12 | 200105214 | 정비부분품(SPAR) | 국외 | Q | 오-링 | 오-링,0.75±0.010 DIA,EPDM,E521,CENTERLINE | EA | 4 | 기계부 | 김준후 | 054-785-2349 | 품명 오-링 - 두께 0.75±0.010 DIA - 오-링재질 EPDM,E521 - 치수 CENTERLINE DIA. 25'-5"LG 원자력안전범주 NUCLEAR SAFETY RELATED 품질등급 Q등급 제작사 TRENTEC - 제작사 유형(MFR CATEGORY) ORIGINAL EQUIP. MANUFACTURER - 원기술규격서(OTS) HANUL 3&4, 9-107-C208 REV.6 - 부품번호 UC5-QH-103-9 - 도면번호 2429 C208-DG-A30-00 - 2429 C208-IM-B01-01 - 도면 품목번호 14 제출서류목록 - 첨부기술규격서 적용 - 품질보증계획서(QAM) - 품질증빙/제출서류목록(QVDL) - 품질보증확인서(C of C) | TRENTEC |  | UC5-QH-103-9
2020 | 1 | 계획예방정비용 | 한울 | 3발전소 | 5 | 12 | 200105215 | 정비부분품(SPAR) | 국외 | Q | 오-링 | 오-링,0.75±0.010 DIA,EPDM,E521,CENTERLINE | EA | 4 | 기계부 | 노재규 | 054-785-3466 | 품명 오-링 - 두께 0.75±0.010 DIA - 오-링재질 EPDM,E521 - 치수 CENTERLINE DIA. 25'-2"LG 원자력안전범주 NUCLEAR SAFETY RELATED 품질등급 Q등급 제작사 TRENTEC - 제작사 유형(MFR CATEGORY) ORIGINAL EQUIP. MANUFACTURER - 원기술규격서(OTS) HANUL 3&4, 9-107-C208 REV.6 - 부품번호 UC5-QH-103-8 - 도면번호 2429 C208-DG-A30-00 - 2429 C208-IM-B01-01 - 도면 품목번호 13 제출서류목록 - 첨부기술규격서 적용 - 품질보증계획서(QAM) - 품질증빙/제출서류목록(QVDL) - 품질보증확인서(C of C) | TRENTEC |  | UC5-QH-103-8
2020 | 4 | 계획예방정비용 | 한울 | 3발전소 | 6 | 12 | 200105215 | 정비부분품(SPAR) | 국외 | Q | 오-링 | 오-링,0.75±0.010 DIA,EPDM,E521,CENTERLINE | EA | 4 | 기계부 | 김준후 | 054-785-2349 | 품명 오-링 - 두께 0.75±0.010 DIA - 오-링재질 EPDM,E521 - 치수 CENTERLINE DIA. 25'-2"LG 원자력안전범주 NUCLEAR SAFETY RELATED 품질등급 Q등급 제작사 TRENTEC - 제작사 유형(MFR CATEGORY) ORIGINAL EQUIP. MANUFACTURER - 원기술규격서(OTS) HANUL 3&4, 9-107-C208 REV.6 - 부품번호 UC5-QH-103-8 - 도면번호 2429 C208-DG-A30-00 - 2429 C208-IM-B01-01 - 도면 품목번호 13 제출서류목록 - 첨부기술규격서 적용 - 품질보증계획서(QAM) - 품질증빙/제출서류목록(QVDL) - 품질보증확인서(C of C) | TRENTEC |  | UC5-QH-103-8
2020 | 2 | 계획예방정비용 | 한울 | 2발전소 | 4 | 15 | 200105400 | 정비부분품(SPAR) | 국외 | A | 오-링 | 오-링,EP RUBBER,CERTIFICATE OF CONFORMANCE | EA | 1 | 기계부 | 이민주 | 054-785-2647 | 품명 오-링 - 오-링재질 EP RUBBER - 품질보증서류 CERTIFICATE OF CONFORMANCE - NCR/SDDR(IF APPLICABLE) - 별칭 O-RING 원자력안전범주 NON NUCLEAR SAFETY RELATED 품질등급 A등급 제작사 CURTISS WRIGHT FLOW CONTROL CO - 부품번호 300-4438 - 모델번호 93Q-005 - 도면번호 9-804-Z-171-005 한울 원자력 본부 - 패키지 번호 ED2H | CURTISS WRIGHT FLOW CONTROL CORP.(TARGET | 93Q-005 | 300-4438
2021 | 3 | 계획예방정비용 | 한울 | 2발전소 | 3 | 17 | 200105400 | 정비부분품(SPAR) | 국외 | A | 오-링 | 오-링,EP RUBBER,CERTIFICATE OF CONFORMANCE | EA | 1 | 기계부 | 김동훈 | 054-785-1326 | 품명 오-링 - 오-링재질 EP RUBBER - 품질보증서류 CERTIFICATE OF CONFORMANCE - NCR/SDDR(IF APPLICABLE) - 별칭 O-RING 원자력안전범주 NON NUCLEAR SAFETY RELATED 품질등급 A등급 제작사 CURTISS WRIGHT FLOW CONTROL CO - 부품번호 300-4438 - 모델번호 93Q-005 - 도면번호 9-804-Z-171-005 한울 원자력 본부 - 패키지 번호 ED2H | CURTISS WRIGHT FLOW CONTROL CORP.(TARGET | 93Q-005 | 300-4438
2021 | 4 | 계획예방정비용 | 한울 | 2발전소 | 4 | 16 | 200105400 | 정비부분품(SPAR) | 국외 | A | 오-링 | 오-링,EP RUBBER,CERTIFICATE OF CONFORMANCE | EA | 1 | 기계부 | 이민주 | 054-785-2647 | 품명 오-링 - 오-링재질 EP RUBBER - 품질보증서류 CERTIFICATE OF CONFORMANCE - NCR/SDDR(IF APPLICABLE) - 별칭 O-RING 원자력안전범주 NON NUCLEAR SAFETY RELATED 품질등급 A등급 제작사 CURTISS WRIGHT FLOW CONTROL CO - 부품번호 300-4438 - 모델번호 93Q-005 - 도면번호 9-804-Z-171-005 한울 원자력 본부 - 패키지 번호 ED2H | CURTISS WRIGHT FLOW CONTROL CORP.(TARGET | 93Q-005 | 300-4438
2020 | 2 | 계획예방정비용 | 한울 | 2발전소 | 4 | 15 | 200105401 | 정비부분품(SPAR) | 국외 | A | 오-링 | 오-링,EP RUBBER,CERTIFICATE OF CONFORMANCE | EA | 1 | 기계부 | 이민주 | 054-785-2647 | 품명 오-링 - 오-링재질 EP RUBBER - 품질보증서류 CERTIFICATE OF CONFORMANCE - NCR/SDDR(IF APPLICABLE) 원자력안전범주 NON NUCLEAR SAFETY RELATED 품질등급 A등급 제작사 CURTISS WRIGHT FLOW CONTROL CO - 부품번호 300-4251 - 모델번호 93Q-005 - 도면번호 9-804-Z-171-005 한울 원자력 본부 - 패키지 번호 ED2H | CURTISS WRIGHT FLOW CONTROL CORP.(TARGET | 93Q-005 | 300-4251
2021 | 3 | 계획예방정비용 | 한울 | 2발전소 | 3 | 17 | 200105401 | 정비부분품(SPAR) | 국외 | A | 오-링 | 오-링,EP RUBBER,CERTIFICATE OF CONFORMANCE | EA | 1 | 기계부 | 김동훈 | 054-785-1326 | 품명 오-링 - 오-링재질 EP RUBBER - 품질보증서류 CERTIFICATE OF CONFORMANCE - NCR/SDDR(IF APPLICABLE) 원자력안전범주 NON NUCLEAR SAFETY RELATED 품질등급 A등급 제작사 CURTISS WRIGHT FLOW CONTROL CO - 부품번호 300-4251 - 모델번호 93Q-005 - 도면번호 9-804-Z-171-005 한울 원자력 본부 - 패키지 번호 ED2H | CURTISS WRIGHT FLOW CONTROL CORP.(TARGET | 93Q-005 | 300-4251
2021 | 4 | 계획예방정비용 | 한울 | 2발전소 | 4 | 16 | 200105401 | 정비부분품(SPAR) | 국외 | A | 오-링 | 오-링,EP RUBBER,CERTIFICATE OF CONFORMANCE | EA | 1 | 기계부 | 이민주 | 054-785-2647 | 품명 오-링 - 오-링재질 EP RUBBER - 품질보증서류 CERTIFICATE OF CONFORMANCE - NCR/SDDR(IF APPLICABLE) 원자력안전범주 NON NUCLEAR SAFETY RELATED 품질등급 A등급 제작사 CURTISS WRIGHT FLOW CONTROL CO - 부품번호 300-4251 - 모델번호 93Q-005 - 도면번호 9-804-Z-171-005 한울 원자력 본부 - 패키지 번호 ED2H | CURTISS WRIGHT FLOW CONTROL CORP.(TARGET | 93Q-005 | 300-4251
2020 | 2 | 계획예방정비용 | 한울 | 2발전소 | 4 | 15 | 200105402 | 정비부분품(SPAR) | 국외 | Q | 오-링 | 오-링,COFC,(631)293-3800,1966E BROADHOLLOW | EA | 1 | 기계부 | 이민주 | 054-785-2647 | 품명 오-링 - 품질보증서류 COFC 품질등급 Q등급 제작사 CURTISS WRIGHT FLOW CONTROL CO - 부품번호 300-4165 한울 원자력 본부 - 패키지 번호 ED2H | CURTISS WRIGHT FLOW CONTROL CORP.(TARGET |  | 300-4165
2021 | 3 | 계획예방정비용 | 한울 | 2발전소 | 3 | 17 | 200105402 | 정비부분품(SPAR) | 국외 | Q | 오-링 | 오-링,COFC,(631)293-3800,1966E BROADHOLLOW | EA | 1 | 기계부 | 김동훈 | 054-785-1326 | 품명 오-링 - 품질보증서류 COFC 품질등급 Q등급 제작사 CURTISS WRIGHT FLOW CONTROL CO - 부품번호 300-4165 한울 원자력 본부 - 패키지 번호 ED2H | CURTISS WRIGHT FLOW CONTROL CORP.(TARGET |  | 300-4165
2021 | 4 | 계획예방정비용 | 한울 | 2발전소 | 4 | 16 | 200105402 | 정비부분품(SPAR) | 국외 | Q | 오-링 | 오-링,COFC,(631)293-3800,1966E BROADHOLLOW | EA | 1 | 기계부 | 이민주 | 054-785-2647 | 품명 오-링 - 품질보증서류 COFC 품질등급 Q등급 제작사 CURTISS WRIGHT FLOW CONTROL CO - 부품번호 300-4165 한울 원자력 본부 - 패키지 번호 ED2H | CURTISS WRIGHT FLOW CONTROL CORP.(TARGET |  | 300-4165
2020 | 2 | 계획예방정비용 | 한울 | 2발전소 | 4 | 15 | 200105443 | 정비부분품(SPAR) | 국외 | Q | 오-링 | 오-링,CIRCULAR,ETHYLENE PROPYLENE RUBBER,M | EA | 4 | 기계부 | 이민주 | 054-785-2647 | 품명 오-링 - 오-링타입 CIRCULAR - 오-링재질 ETHYLENE PROPYLENE RUBBER - 특수사항 M/D AFWP - 별칭 O RING 원자력안전범주 NUCLEAR SAFETY RELATED 품질등급 Q등급 제작사 CLYDE PUMPS LTD(OLD:WEIR PUMPS - 제작사 유형(MFR CATEGORY) ORIGINAL EQUIP. SUPPLIER - 원기술규격서(OTS) HANUL 3&4, 9-542-M206 - 모델번호 RK 7Z 32 - 도면번호 N0-000432 - PNS NO : M206-DG-B01-01,02 - 도면 품목번호 210 한울 원자력 본부 - 패키지 번호 M206 제출서류목록 - 첨부기술규격서 적용 | CLYDE PUMPS LTD(OLD:WEIR PUMPS) | RK 7Z 32
2021 | 3 | 계획예방정비용 | 한울 | 2발전소 | 3 | 17 | 200105443 | 정비부분품(SPAR) | 국외 | Q | 오-링 | 오-링,CIRCULAR,ETHYLENE PROPYLENE RUBBER,M | EA | 4 | 기계부 | 김동훈 | 054-785-1326 | 품명 오-링 - 오-링타입 CIRCULAR - 오-링재질 ETHYLENE PROPYLENE RUBBER - 특수사항 M/D AFWP - 별칭 O RING 원자력안전범주 NUCLEAR SAFETY RELATED 품질등급 Q등급 제작사 CLYDE PUMPS LTD(OLD:WEIR PUMPS - 제작사 유형(MFR CATEGORY) ORIGINAL EQUIP. SUPPLIER - 원기술규격서(OTS) HANUL 3&4, 9-542-M206 - 모델번호 RK 7Z 32 - 도면번호 N0-000432 - PNS NO : M206-DG-B01-01,02 - 도면 품목번호 210 한울 원자력 본부 - 패키지 번호 M206 제출서류목록 - 첨부기술규격서 적용 | CLYDE PUMPS LTD(OLD:WEIR PUMPS) | RK 7Z 32
2021 | 4 | 계획예방정비용 | 한울 | 2발전소 | 4 | 16 | 200105443 | 정비부분품(SPAR) | 국외 | Q | 오-링 | 오-링,CIRCULAR,ETHYLENE PROPYLENE RUBBER,M | EA | 1 | 기계부 | 이민주 | 054-785-2647 | 품명 오-링 - 오-링타입 CIRCULAR - 오-링재질 ETHYLENE PROPYLENE RUBBER - 특수사항 M/D AFWP - 별칭 O RING 원자력안전범주 NUCLEAR SAFETY RELATED 품질등급 Q등급 제작사 CLYDE PUMPS LTD(OLD:WEIR PUMPS - 제작사 유형(MFR CATEGORY) ORIGINAL EQUIP. SUPPLIER - 원기술규격서(OTS) HANUL 3&4, 9-542-M206 - 모델번호 RK 7Z 32 - 도면번호 N0-000432 - PNS NO : M206-DG-B01-01,02 - 도면 품목번호 210 한울 원자력 본부 - 패키지 번호 M206 제출서류목록 - 첨부기술규격서 적용 | CLYDE PUMPS LTD(OLD:WEIR PUMPS) | RK 7Z 32
2020 | 2 | 계획예방정비용 | 한울 | 2발전소 | 4 | 15 | 200105444 | 정비부분품(SPAR) | 국외 | Q | 오-링 | 오-링,STHYLENE PROPYLENE RUBBER,CERTIFICAT | EA | 4 | 기계부 | 이민주 | 054-785-2647 | 품명 오-링 - 오-링재질 STHYLENE PROPYLENE RUBBER - 품질보증서류 CERTIFICATE OF CONFORMANCE 원자력안전범주 NUCLEAR SAFETY RELATED 품질등급 Q등급 제작사 CLYDE PUMPS LTD(OLD:WEIR PUMPS - 도면번호 000432 ITEM 171 - N0-000907 - 모델번호 RK 7Z 32 - 부품번호 171 제출서류목록 - 품질보증계획서(QAM) - 품질검사계획(QP) - 품질증빙/제출서류목록(QVDL) - 품질보증확인서(C of C) | CLYDE PUMPS LTD(OLD:WEIR PUMPS) | RK 7Z 32 | 171
2021 | 3 | 계획예방정비용 | 한울 | 2발전소 | 3 | 17 | 200105444 | 정비부분품(SPAR) | 국외 | Q | 오-링 | 오-링,STHYLENE PROPYLENE RUBBER,CERTIFICAT | EA | 4 | 기계부 | 김동훈 | 054-785-1326 | 품명 오-링 - 오-링재질 STHYLENE PROPYLENE RUBBER - 품질보증서류 CERTIFICATE OF CONFORMANCE 원자력안전범주 NUCLEAR SAFETY RELATED 품질등급 Q등급 제작사 CLYDE PUMPS LTD(OLD:WEIR PUMPS - 도면번호 000432 ITEM 171 - N0-000907 - 모델번호 RK 7Z 32 - 부품번호 171 제출서류목록 - 품질보증계획서(QAM) - 품질검사계획(QP) - 품질증빙/제출서류목록(QVDL) - 품질보증확인서(C of C) | CLYDE PUMPS LTD(OLD:WEIR PUMPS) | RK 7Z 32 | 171
2021 | 4 | 계획예방정비용 | 한울 | 2발전소 | 4 | 16 | 200105444 | 정비부분품(SPAR) | 국외 | Q | 오-링 | 오-링,STHYLENE PROPYLENE RUBBER,CERTIFICAT | EA | 1 | 기계부 | 이민주 | 054-785-2647 | 품명 오-링 - 오-링재질 STHYLENE PROPYLENE RUBBER - 품질보증서류 CERTIFICATE OF CONFORMANCE 원자력안전범주 NUCLEAR SAFETY RELATED 품질등급 Q등급 제작사 CLYDE PUMPS LTD(OLD:WEIR PUMPS - 도면번호 000432 ITEM 171 - N0-000907 - 모델번호 RK 7Z 32 - 부품번호 171 제출서류목록 - 품질보증계획서(QAM) - 품질검사계획(QP) - 품질증빙/제출서류목록(QVDL) - 품질보증확인서(C of C) | CLYDE PUMPS LTD(OLD:WEIR PUMPS) | RK 7Z 32 | 171
2020 | 2 | 계획예방정비용 | 한울 | 2발전소 | 4 | 15 | 200105445 | 정비부분품(SPAR) | 국외 | Q | 오-링 | 오-링,CIRCULAR,ETHYLENE PROPYLENE RUBBER,M | EA | 8 | 기계부 | 이민주 | 054-785-2647 | 품명 오-링 - 오-링타입 CIRCULAR - 오-링재질 ETHYLENE PROPYLENE RUBBER - 특수사항 M/D AFWP - 별칭 O-RING 원자력안전범주 NUCLEAR SAFETY RELATED 품질등급 Q등급 제작사 CLYDE PUMPS LTD(OLD:WEIR PUMPS - 제작사 유형(MFR CATEGORY) ORIGINAL EQUIP. SUPPLIER - 원기술규격서(OTS) HANUL 3&4, 9-542-M206 - 모델번호 RK 7Z 32 - 도면번호 N0-000432 - PNS NO : M206-DG-B01-01,02 - 도면 품목번호 181 한울 원자력 본부 - 패키지 번호 M206 제출서류목록 - 첨부기술규격서 적용 | CLYDE PUMPS LTD(OLD:WEIR PUMPS) | RK 7Z 32
2021 | 3 | 계획예방정비용 | 한울 | 2발전소 | 3 | 17 | 200105445 | 정비부분품(SPAR) | 국외 | Q | 오-링 | 오-링,CIRCULAR,ETHYLENE PROPYLENE RUBBER,M | EA | 8 | 기계부 | 김동훈 | 054-785-1326 | 품명 오-링 - 오-링타입 CIRCULAR - 오-링재질 ETHYLENE PROPYLENE RUBBER - 특수사항 M/D AFWP - 별칭 O-RING 원자력안전범주 NUCLEAR SAFETY RELATED 품질등급 Q등급 제작사 CLYDE PUMPS LTD(OLD:WEIR PUMPS - 제작사 유형(MFR CATEGORY) ORIGINAL EQUIP. SUPPLIER - 원기술규격서(OTS) HANUL 3&4, 9-542-M206 - 모델번호 RK 7Z 32 - 도면번호 N0-000432 - PNS NO : M206-DG-B01-01,02 - 도면 품목번호 181 한울 원자력 본부 - 패키지 번호 M206 제출서류목록 - 첨부기술규격서 적용 | CLYDE PUMPS LTD(OLD:WEIR PUMPS) | RK 7Z 32
2021 | 4 | 계획예방정비용 | 한울 | 2발전소 | 4 | 16 | 200105445 | 정비부분품(SPAR) | 국외 | Q | 오-링 | 오-링,CIRCULAR,ETHYLENE PROPYLENE RUBBER,M | EA | 1 | 기계부 | 이민주 | 054-785-2647 | 품명 오-링 - 오-링타입 CIRCULAR - 오-링재질 ETHYLENE PROPYLENE RUBBER - 특수사항 M/D AFWP - 별칭 O-RING 원자력안전범주 NUCLEAR SAFETY RELATED 품질등급 Q등급 제작사 CLYDE PUMPS LTD(OLD:WEIR PUMPS - 제작사 유형(MFR CATEGORY) ORIGINAL EQUIP. SUPPLIER - 원기술규격서(OTS) HANUL 3&4, 9-542-M206 - 모델번호 RK 7Z 32 - 도면번호 N0-000432 - PNS NO : M206-DG-B01-01,02 - 도면 품목번호 181 한울 원자력 본부 - 패키지 번호 M206 제출서류목록 - 첨부기술규격서 적용 | CLYDE PUMPS LTD(OLD:WEIR PUMPS) | RK 7Z 32
2020 | 2 | 계획예방정비용 | 한울 | 2발전소 | 4 | 15 | 200105446 | 정비부분품(SPAR) | 국외 | Q | 오-링 | 오-링,CIRCULAR,EPR,M/D AFWP,ASME NQA-1,CER | EA | 4 | 기계부 | 이민주 | 054-785-2647 | 품명 오-링 - 오-링타입 CIRCULAR - 오-링재질 EPR - 특수사항 M/D AFWP - 적용품질기준 ASME NQA-1 - 품질보증서류 CERTIFICATE OF CONFORMANCE - 별칭 O RING 원자력안전범주 NUCLEAR SAFETY RELATED 품질등급 Q등급 제작사 CLYDE PUMPS LTD(OLD:WEIR PUMPS - 모델번호 RK 7Z 32 - 도면번호 M206-DG-B01-01,02 - 도면 품목번호 137 - 제작 도면번호 N0-000432 한울 원자력 본부 - 패키지 번호 M206 | CLYDE PUMPS LTD(OLD:WEIR PUMPS) | RK 7Z 32
2021 | 3 | 계획예방정비용 | 한울 | 2발전소 | 3 | 17 | 200105446 | 정비부분품(SPAR) | 국외 | Q | 오-링 | 오-링,CIRCULAR,EPR,M/D AFWP,ASME NQA-1,CER | EA | 4 | 기계부 | 김동훈 | 054-785-1326 | 품명 오-링 - 오-링타입 CIRCULAR - 오-링재질 EPR - 특수사항 M/D AFWP - 적용품질기준 ASME NQA-1 - 품질보증서류 CERTIFICATE OF CONFORMANCE - 별칭 O RING 원자력안전범주 NUCLEAR SAFETY RELATED 품질등급 Q등급 제작사 CLYDE PUMPS LTD(OLD:WEIR PUMPS - 모델번호 RK 7Z 32 - 도면번호 M206-DG-B01-01,02 - 도면 품목번호 137 - 제작 도면번호 N0-000432 한울 원자력 본부 - 패키지 번호 M206 | CLYDE PUMPS LTD(OLD:WEIR PUMPS) | RK 7Z 32
2021 | 4 | 계획예방정비용 | 한울 | 2발전소 | 4 | 16 | 200105446 | 정비부분품(SPAR) | 국외 | Q | 오-링 | 오-링,CIRCULAR,EPR,M/D AFWP,ASME NQA-1,CER | EA | 1 | 기계부 | 이민주 | 054-785-2647 | 품명 오-링 - 오-링타입 CIRCULAR - 오-링재질 EPR - 특수사항 M/D AFWP - 적용품질기준 ASME NQA-1 - 품질보증서류 CERTIFICATE OF CONFORMANCE - 별칭 O RING 원자력안전범주 NUCLEAR SAFETY RELATED 품질등급 Q등급 제작사 CLYDE PUMPS LTD(OLD:WEIR PUMPS - 모델번호 RK 7Z 32 - 도면번호 M206-DG-B01-01,02 - 도면 품목번호 137 - 제작 도면번호 N0-000432 한울 원자력 본부 - 패키지 번호 M206 | CLYDE PUMPS LTD(OLD:WEIR PUMPS) | RK 7Z 32
2020 | 2 | 계획예방정비용 | 한울 | 2발전소 | 4 | 15 | 200105447 | 정비부분품(SPAR) | 국외 | Q | 오-링 | 오-링,CIRCULAR,EPR,ASME NQA-1,CERTIFICATE | EA | 4 | 기계부 | 이민주 | 054-785-2647 | 품명 오-링 - 오-링타입 CIRCULAR - 오-링재질 EPR - 적용기술기준 ASME NQA-1 - 품질보증서류 CERTIFICATE OF CONFORMANCE - 별칭 O RING 원자력안전범주 NUCLEAR SAFETY RELATED 품질등급 Q등급 제작사 CLYDE PUMPS LTD(OLD:WEIR PUMPS - 모델번호 RK 7Z 32 - 도면번호 M206-DG-B01-01,02 - 도면 품목번호 124 - 제작 도면번호 N0-000432 한울 원자력 본부 - 패키지 번호 M206 | CLYDE PUMPS LTD(OLD:WEIR PUMPS) | RK 7Z 32
2021 | 3 | 계획예방정비용 | 한울 | 2발전소 | 3 | 17 | 200105447 | 정비부분품(SPAR) | 국외 | Q | 오-링 | 오-링,CIRCULAR,EPR,ASME NQA-1,CERTIFICATE | EA | 4 | 기계부 | 김동훈 | 054-785-1326 | 품명 오-링 - 오-링타입 CIRCULAR - 오-링재질 EPR - 적용기술기준 ASME NQA-1 - 품질보증서류 CERTIFICATE OF CONFORMANCE - 별칭 O RING 원자력안전범주 NUCLEAR SAFETY RELATED 품질등급 Q등급 제작사 CLYDE PUMPS LTD(OLD:WEIR PUMPS - 모델번호 RK 7Z 32 - 도면번호 M206-DG-B01-01,02 - 도면 품목번호 124 - 제작 도면번호 N0-000432 한울 원자력 본부 - 패키지 번호 M206 | CLYDE PUMPS LTD(OLD:WEIR PUMPS) | RK 7Z 32
2021 | 4 | 계획예방정비용 | 한울 | 2발전소 | 4 | 16 | 200105447 | 정비부분품(SPAR) | 국외 | Q | 오-링 | 오-링,CIRCULAR,EPR,ASME NQA-1,CERTIFICATE | EA | 1 | 기계부 | 이민주 | 054-785-2647 | 품명 오-링 - 오-링타입 CIRCULAR - 오-링재질 EPR - 적용기술기준 ASME NQA-1 - 품질보증서류 CERTIFICATE OF CONFORMANCE - 별칭 O RING 원자력안전범주 NUCLEAR SAFETY RELATED 품질등급 Q등급 제작사 CLYDE PUMPS LTD(OLD:WEIR PUMPS - 모델번호 RK 7Z 32 - 도면번호 M206-DG-B01-01,02 - 도면 품목번호 124 - 제작 도면번호 N0-000432 한울 원자력 본부 - 패키지 번호 M206 | CLYDE PUMPS LTD(OLD:WEIR PUMPS) | RK 7Z 32
2020 | 2 | 계획예방정비용 | 한울 | 2발전소 | 4 | 15 | 200105448 | 정비부분품(SPAR) | 국외 | Q | 오-링 | 오-링,CIRCULAR,ETHYLENE PROPYLENE RUBBER,M | EA | 8 | 기계부 | 이민주 | 054-785-2647 | 품명 오-링 - 오-링타입 CIRCULAR - 오-링재질 ETHYLENE PROPYLENE RUBBER - 특수사항 M/D AFWP - 별칭 O RING 원자력안전범주 NUCLEAR SAFETY RELATED 품질등급 Q등급 제작사 CLYDE PUMPS LTD(OLD:WEIR PUMPS - 모델번호 RK 7Z 32 - 도면번호 M206-DG-B01-01,02 - 도면 품목번호 176 - 제작 도면번호 N0-000432 한울 원자력 본부 - 패키지 번호 M206 제출서류목록 - 첨부기술규격서 적용 - 품질보증계획서(QAM) - 품질검사계획(QP) - 품질증빙/제출서류목록(QVDL) - 품질보증확인서(C of C) | CLYDE PUMPS LTD(OLD:WEIR PUMPS) | RK 7Z 32
2021 | 3 | 계획예방정비용 | 한울 | 2발전소 | 3 | 17 | 200105448 | 정비부분품(SPAR) | 국외 | Q | 오-링 | 오-링,CIRCULAR,ETHYLENE PROPYLENE RUBBER,M | EA | 8 | 기계부 | 김동훈 | 054-785-1326 | 품명 오-링 - 오-링타입 CIRCULAR - 오-링재질 ETHYLENE PROPYLENE RUBBER - 특수사항 M/D AFWP - 별칭 O RING 원자력안전범주 NUCLEAR SAFETY RELATED 품질등급 Q등급 제작사 CLYDE PUMPS LTD(OLD:WEIR PUMPS - 모델번호 RK 7Z 32 - 도면번호 M206-DG-B01-01,02 - 도면 품목번호 176 - 제작 도면번호 N0-000432 한울 원자력 본부 - 패키지 번호 M206 제출서류목록 - 첨부기술규격서 적용 - 품질보증계획서(QAM) - 품질검사계획(QP) - 품질증빙/제출서류목록(QVDL) - 품질보증확인서(C of C) | CLYDE PUMPS LTD(OLD:WEIR PUMPS) | RK 7Z 32
2021 | 4 | 계획예방정비용 | 한울 | 2발전소 | 4 | 16 | 200105448 | 정비부분품(SPAR) | 국외 | Q | 오-링 | 오-링,CIRCULAR,ETHYLENE PROPYLENE RUBBER,M | EA | 1 | 기계부 | 이민주 | 054-785-2647 | 품명 오-링 - 오-링타입 CIRCULAR - 오-링재질 ETHYLENE PROPYLENE RUBBER - 특수사항 M/D AFWP - 별칭 O RING 원자력안전범주 NUCLEAR SAFETY RELATED 품질등급 Q등급 제작사 CLYDE PUMPS LTD(OLD:WEIR PUMPS - 모델번호 RK 7Z 32 - 도면번호 M206-DG-B01-01,02 - 도면 품목번호 176 - 제작 도면번호 N0-000432 한울 원자력 본부 - 패키지 번호 M206 제출서류목록 - 첨부기술규격서 적용 - 품질보증계획서(QAM) - 품질검사계획(QP) - 품질증빙/제출서류목록(QVDL) - 품질보증확인서(C of C) | CLYDE PUMPS LTD(OLD:WEIR PUMPS) | RK 7Z 32
2020 | 2 | 계획예방정비용 | 한울 | 2발전소 | 4 | 15 | 200105449 | 정비부분품(SPAR) | 국외 | Q | 오-링 | 오-링,CIRCULAR,ETHYLENE PROPYLENE RUBBER,M | EA | 8 | 기계부 | 이민주 | 054-785-2647 | 품명 오-링 - 오-링타입 CIRCULAR - 오-링재질 ETHYLENE PROPYLENE RUBBER - 특수사항 M/D AFWP - 별칭 O RING 원자력안전범주 NUCLEAR SAFETY RELATED 품질등급 Q등급 제작사 CLYDE PUMPS LTD(OLD:WEIR PUMPS - 제작사 유형(MFR CATEGORY) ORIGINAL EQUIP. SUPPLIER - 원기술규격서(OTS) HANUL 3&4, 9-542-M206 - 모델번호 RK 7Z 32 - 도면번호 N0-000432 - PNS NO : M206-DG-B01-01,02 - 도면 품목번호 180 - 제작 도면번호 N0-000432 한울 원자력 본부 - 패키지 번호 M206 제출서류목록 - 첨부기술규격서 적용 - 품질보증계획서(QAM) - 품질검사계획(QP) - 품질증빙/제출서류목록(QVDL) - 품질보증확인서(C of C) | CLYDE PUMPS LTD(OLD:WEIR PUMPS) | RK 7Z 32
2021 | 3 | 계획예방정비용 | 한울 | 2발전소 | 3 | 17 | 200105449 | 정비부분품(SPAR) | 국외 | Q | 오-링 | 오-링,CIRCULAR,ETHYLENE PROPYLENE RUBBER,M | EA | 8 | 기계부 | 김동훈 | 054-785-1326 | 품명 오-링 - 오-링타입 CIRCULAR - 오-링재질 ETHYLENE PROPYLENE RUBBER - 특수사항 M/D AFWP - 별칭 O RING 원자력안전범주 NUCLEAR SAFETY RELATED 품질등급 Q등급 제작사 CLYDE PUMPS LTD(OLD:WEIR PUMPS - 제작사 유형(MFR CATEGORY) ORIGINAL EQUIP. SUPPLIER - 원기술규격서(OTS) HANUL 3&4, 9-542-M206 - 모델번호 RK 7Z 32 - 도면번호 N0-000432 - PNS NO : M206-DG-B01-01,02 - 도면 품목번호 180 - 제작 도면번호 N0-000432 한울 원자력 본부 - 패키지 번호 M206 제출서류목록 - 첨부기술규격서 적용 - 품질보증계획서(QAM) - 품질검사계획(QP) - 품질증빙/제출서류목록(QVDL) - 품질보증확인서(C of C) | CLYDE PUMPS LTD(OLD:WEIR PUMPS) | RK 7Z 32
2021 | 4 | 계획예방정비용 | 한울 | 2발전소 | 4 | 16 | 200105449 | 정비부분품(SPAR) | 국외 | Q | 오-링 | 오-링,CIRCULAR,ETHYLENE PROPYLENE RUBBER,M | EA | 1 | 기계부 | 이민주 | 054-785-2647 | 품명 오-링 - 오-링타입 CIRCULAR - 오-링재질 ETHYLENE PROPYLENE RUBBER - 특수사항 M/D AFWP - 별칭 O RING 원자력안전범주 NUCLEAR SAFETY RELATED 품질등급 Q등급 제작사 CLYDE PUMPS LTD(OLD:WEIR PUMPS - 제작사 유형(MFR CATEGORY) ORIGINAL EQUIP. SUPPLIER - 원기술규격서(OTS) HANUL 3&4, 9-542-M206 - 모델번호 RK 7Z 32 - 도면번호 N0-000432 - PNS NO : M206-DG-B01-01,02 - 도면 품목번호 180 - 제작 도면번호 N0-000432 한울 원자력 본부 - 패키지 번호 M206 제출서류목록 - 첨부기술규격서 적용 - 품질보증계획서(QAM) - 품질검사계획(QP) - 품질증빙/제출서류목록(QVDL) - 품질보증확인서(C of C) | CLYDE PUMPS LTD(OLD:WEIR PUMPS) | RK 7Z 32
2020 | 2 | 계획예방정비용 | 한울 | 2발전소 | 4 | 15 | 200105450 | 정비부분품(SPAR) | 국외 | Q | 오-링 | 오-링,CIRCULAR,EPR,M/D AFWP,ASME NQA-1,CER | EA | 4 | 기계부 | 이민주 | 054-785-2647 | 품명 오-링 - 오-링타입 CIRCULAR - 오-링재질 EPR - 특수사항 M/D AFWP - 적용품질기준 ASME NQA-1 - 품질보증서류 CERTIFICATE OF CONFORMANCE - 별칭 O RING 원자력안전범주 NUCLEAR SAFETY RELATED 품질등급 Q등급 제작사 CLYDE PUMPS LTD(OLD:WEIR PUMPS - 모델번호 RK 7Z 32 - 도면번호 M206-DG-B01-01,02 - 도면 품목번호 144 - 제작 도면번호 N0-000432 한울 원자력 본부 - 패키지 번호 M206 | CLYDE PUMPS LTD(OLD:WEIR PUMPS) | RK 7Z 32
2021 | 3 | 계획예방정비용 | 한울 | 2발전소 | 3 | 17 | 200105450 | 정비부분품(SPAR) | 국외 | Q | 오-링 | 오-링,CIRCULAR,EPR,M/D AFWP,ASME NQA-1,CER | EA | 4 | 기계부 | 김동훈 | 054-785-1326 | 품명 오-링 - 오-링타입 CIRCULAR - 오-링재질 EPR - 특수사항 M/D AFWP - 적용품질기준 ASME NQA-1 - 품질보증서류 CERTIFICATE OF CONFORMANCE - 별칭 O RING 원자력안전범주 NUCLEAR SAFETY RELATED 품질등급 Q등급 제작사 CLYDE PUMPS LTD(OLD:WEIR PUMPS - 모델번호 RK 7Z 32 - 도면번호 M206-DG-B01-01,02 - 도면 품목번호 144 - 제작 도면번호 N0-000432 한울 원자력 본부 - 패키지 번호 M206 | CLYDE PUMPS LTD(OLD:WEIR PUMPS) | RK 7Z 32
2021 | 4 | 계획예방정비용 | 한울 | 2발전소 | 4 | 16 | 200105450 | 정비부분품(SPAR) | 국외 | Q | 오-링 | 오-링,CIRCULAR,EPR,M/D AFWP,ASME NQA-1,CER | EA | 1 | 기계부 | 이민주 | 054-785-2647 | 품명 오-링 - 오-링타입 CIRCULAR - 오-링재질 EPR - 특수사항 M/D AFWP - 적용품질기준 ASME NQA-1 - 품질보증서류 CERTIFICATE OF CONFORMANCE - 별칭 O RING 원자력안전범주 NUCLEAR SAFETY RELATED 품질등급 Q등급 제작사 CLYDE PUMPS LTD(OLD:WEIR PUMPS - 모델번호 RK 7Z 32 - 도면번호 M206-DG-B01-01,02 - 도면 품목번호 144 - 제작 도면번호 N0-000432 한울 원자력 본부 - 패키지 번호 M206 | CLYDE PUMPS LTD(OLD:WEIR PUMPS) | RK 7Z 32
2020 | 2 | 계획예방정비용 | 한울 | 2발전소 | 4 | 15 | 200105451 | 정비부분품(SPAR) | 국외 | Q | 오-링 | 오-링,CIRCULAR,ETHYLENE PROPYLENE RUBBER,M | EA | 4 | 기계부 | 이민주 | 054-785-2647 | 품명 오-링 - 오-링타입 CIRCULAR - 오-링재질 ETHYLENE PROPYLENE RUBBER - 특수사항 M/D AFWP - 적용품질기준 ASME NQA-1 - 품질보증서류 CERTIFICATE OF CONFORMANCE - 별칭 O RING 원자력안전범주 NUCLEAR SAFETY RELATED 품질등급 Q등급 제작사 CLYDE PUMPS LTD(OLD:WEIR PUMPS - 모델번호 RK 7Z 32 - 도면번호 M206-DG-B01-01,02 - 도면 품목번호 141 - 제작 도면번호 N0-000432 한울 원자력 본부 - 패키지 번호 M206 | CLYDE PUMPS LTD(OLD:WEIR PUMPS) | RK 7Z 32
2021 | 3 | 계획예방정비용 | 한울 | 2발전소 | 3 | 17 | 200105451 | 정비부분품(SPAR) | 국외 | Q | 오-링 | 오-링,CIRCULAR,ETHYLENE PROPYLENE RUBBER,M | EA | 4 | 기계부 | 김동훈 | 054-785-1326 | 품명 오-링 - 오-링타입 CIRCULAR - 오-링재질 ETHYLENE PROPYLENE RUBBER - 특수사항 M/D AFWP - 적용품질기준 ASME NQA-1 - 품질보증서류 CERTIFICATE OF CONFORMANCE - 별칭 O RING 원자력안전범주 NUCLEAR SAFETY RELATED 품질등급 Q등급 제작사 CLYDE PUMPS LTD(OLD:WEIR PUMPS - 모델번호 RK 7Z 32 - 도면번호 M206-DG-B01-01,02 - 도면 품목번호 141 - 제작 도면번호 N0-000432 한울 원자력 본부 - 패키지 번호 M206 | CLYDE PUMPS LTD(OLD:WEIR PUMPS) | RK 7Z 32
2021 | 4 | 계획예방정비용 | 한울 | 2발전소 | 4 | 16 | 200105451 | 정비부분품(SPAR) | 국외 | Q | 오-링 | 오-링,CIRCULAR,ETHYLENE PROPYLENE RUBBER,M | EA | 1 | 기계부 | 이민주 | 054-785-2647 | 품명 오-링 - 오-링타입 CIRCULAR - 오-링재질 ETHYLENE PROPYLENE RUBBER - 특수사항 M/D AFWP - 적용품질기준 ASME NQA-1 - 품질보증서류 CERTIFICATE OF CONFORMANCE - 별칭 O RING 원자력안전범주 NUCLEAR SAFETY RELATED 품질등급 Q등급 제작사 CLYDE PUMPS LTD(OLD:WEIR PUMPS - 모델번호 RK 7Z 32 - 도면번호 M206-DG-B01-01,02 - 도면 품목번호 141 - 제작 도면번호 N0-000432 한울 원자력 본부 - 패키지 번호 M206 | CLYDE PUMPS LTD(OLD:WEIR PUMPS) | RK 7Z 32
2020 | 2 | 계획예방정비용 | 한울 | 2발전소 | 4 | 15 | 200105452 | 정비부분품(SPAR) | 국외 | Q | 오-링 | 오-링,CIRCULAR,EPR,M/D AFWP,AMSE NQA-1,CER | EA | 24 | 기계부 | 이민주 | 054-785-2647 | 품명 오-링 - 오-링타입 CIRCULAR - 오-링재질 EPR - 특수사항 M/D AFWP - 적용품질기준 AMSE NQA-1 - 품질보증서류 CERTIFICATE OF CONFORMANCE - 별칭 O RING 원자력안전범주 NUCLEAR SAFETY RELATED 품질등급 Q등급 제작사 CLYDE PUMPS LTD(OLD:WEIR PUMPS - 모델번호 RK 7Z 32 - 도면번호 M206-DG-B01-01,02 - 도면 품목번호 119 - 제작 도면번호 N0-000432 한울 원자력 본부 - 패키지 번호 M206 | CLYDE PUMPS LTD(OLD:WEIR PUMPS) | RK 7Z 32
2021 | 3 | 계획예방정비용 | 한울 | 2발전소 | 3 | 17 | 200105452 | 정비부분품(SPAR) | 국외 | Q | 오-링 | 오-링,CIRCULAR,EPR,M/D AFWP,AMSE NQA-1,CER | EA | 24 | 기계부 | 김동훈 | 054-785-1326 | 품명 오-링 - 오-링타입 CIRCULAR - 오-링재질 EPR - 특수사항 M/D AFWP - 적용품질기준 AMSE NQA-1 - 품질보증서류 CERTIFICATE OF CONFORMANCE - 별칭 O RING 원자력안전범주 NUCLEAR SAFETY RELATED 품질등급 Q등급 제작사 CLYDE PUMPS LTD(OLD:WEIR PUMPS - 모델번호 RK 7Z 32 - 도면번호 M206-DG-B01-01,02 - 도면 품목번호 119 - 제작 도면번호 N0-000432 한울 원자력 본부 - 패키지 번호 M206 | CLYDE PUMPS LTD(OLD:WEIR PUMPS) | RK 7Z 32
2021 | 4 | 계획예방정비용 | 한울 | 2발전소 | 4 | 16 | 200105452 | 정비부분품(SPAR) | 국외 | Q | 오-링 | 오-링,CIRCULAR,EPR,M/D AFWP,AMSE NQA-1,CER | EA | 1 | 기계부 | 이민주 | 054-785-2647 | 품명 오-링 - 오-링타입 CIRCULAR - 오-링재질 EPR - 특수사항 M/D AFWP - 적용품질기준 AMSE NQA-1 - 품질보증서류 CERTIFICATE OF CONFORMANCE - 별칭 O RING 원자력안전범주 NUCLEAR SAFETY RELATED 품질등급 Q등급 제작사 CLYDE PUMPS LTD(OLD:WEIR PUMPS - 모델번호 RK 7Z 32 - 도면번호 M206-DG-B01-01,02 - 도면 품목번호 119 - 제작 도면번호 N0-000432 한울 원자력 본부 - 패키지 번호 M206 | CLYDE PUMPS LTD(OLD:WEIR PUMPS) | RK 7Z 32
2020 | 2 | 계획예방정비용 | 한울 | 2발전소 | 4 | 15 | 200105453 | 정비부분품(SPAR) | 국외 | Q | 오-링 | 오-링,CIRCULAR,EPR,M/D AFWP,ASME NQA-1,CER | EA | 4 | 기계부 | 이민주 | 054-785-2647 | 품명 오-링 - 오-링타입 CIRCULAR - 오-링재질 EPR - 특수사항 M/D AFWP - 적용품질기준 ASME NQA-1 - 품질보증서류 CERTIFICATE OF CONFORMANCE - 별칭 O RING 원자력안전범주 NUCLEAR SAFETY RELATED 품질등급 Q등급 제작사 CLYDE PUMPS LTD(OLD:WEIR PUMPS - 모델번호 RK 7Z 32 - 도면번호 M206-DG-B01-01,02 - 도면 품목번호 115 - 제작 도면번호 N0-000432 한울 원자력 본부 - 패키지 번호 M206 | CLYDE PUMPS LTD(OLD:WEIR PUMPS) | RK 7Z 32
2021 | 3 | 계획예방정비용 | 한울 | 2발전소 | 3 | 17 | 200105453 | 정비부분품(SPAR) | 국외 | Q | 오-링 | 오-링,CIRCULAR,EPR,M/D AFWP,ASME NQA-1,CER | EA | 4 | 기계부 | 김동훈 | 054-785-1326 | 품명 오-링 - 오-링타입 CIRCULAR - 오-링재질 EPR - 특수사항 M/D AFWP - 적용품질기준 ASME NQA-1 - 품질보증서류 CERTIFICATE OF CONFORMANCE - 별칭 O RING 원자력안전범주 NUCLEAR SAFETY RELATED 품질등급 Q등급 제작사 CLYDE PUMPS LTD(OLD:WEIR PUMPS - 모델번호 RK 7Z 32 - 도면번호 M206-DG-B01-01,02 - 도면 품목번호 115 - 제작 도면번호 N0-000432 한울 원자력 본부 - 패키지 번호 M206 | CLYDE PUMPS LTD(OLD:WEIR PUMPS) | RK 7Z 32
2021 | 4 | 계획예방정비용 | 한울 | 2발전소 | 4 | 16 | 200105453 | 정비부분품(SPAR) | 국외 | Q | 오-링 | 오-링,CIRCULAR,EPR,M/D AFWP,ASME NQA-1,CER | EA | 1 | 기계부 | 이민주 | 054-785-2647 | 품명 오-링 - 오-링타입 CIRCULAR - 오-링재질 EPR - 특수사항 M/D AFWP - 적용품질기준 ASME NQA-1 - 품질보증서류 CERTIFICATE OF CONFORMANCE - 별칭 O RING 원자력안전범주 NUCLEAR SAFETY RELATED 품질등급 Q등급 제작사 CLYDE PUMPS LTD(OLD:WEIR PUMPS - 모델번호 RK 7Z 32 - 도면번호 M206-DG-B01-01,02 - 도면 품목번호 115 - 제작 도면번호 N0-000432 한울 원자력 본부 - 패키지 번호 M206 | CLYDE PUMPS LTD(OLD:WEIR PUMPS) | RK 7Z 32
2020 | 2 | 계획예방정비용 | 한울 | 2발전소 | 4 | 15 | 200105454 | 정비부분품(SPAR) | 국외 | Q | 오-링 | 오-링,EPR,AMSE NQA-1,C OF C,TWL 45S,000437 | EA | 2 | 기계부 | 이민주 | 054-785-2647 | 품명 오-링 - 오-링재질 EPR - 적용기술기준 AMSE NQA-1 - 품질보증서류 C OF C 품질등급 Q등급 제작사 CLYDE PUMPS LTD(OLD:WEIR PUMPS - 모델번호 TWL 45S - 도면번호 000437 ITEM 264 - 주설비 참고자료 I/N:264 | CLYDE PUMPS LTD(OLD:WEIR PUMPS) | TWL 45S
2021 | 3 | 계획예방정비용 | 한울 | 2발전소 | 3 | 17 | 200105454 | 정비부분품(SPAR) | 국외 | Q | 오-링 | 오-링,EPR,AMSE NQA-1,C OF C,TWL 45S,000437 | EA | 2 | 기계부 | 김동훈 | 054-785-1326 | 품명 오-링 - 오-링재질 EPR - 적용기술기준 AMSE NQA-1 - 품질보증서류 C OF C 품질등급 Q등급 제작사 CLYDE PUMPS LTD(OLD:WEIR PUMPS - 모델번호 TWL 45S - 도면번호 000437 ITEM 264 - 주설비 참고자료 I/N:264 | CLYDE PUMPS LTD(OLD:WEIR PUMPS) | TWL 45S
2021 | 4 | 계획예방정비용 | 한울 | 2발전소 | 4 | 16 | 200105454 | 정비부분품(SPAR) | 국외 | Q | 오-링 | 오-링,EPR,AMSE NQA-1,C OF C,TWL 45S,000437 | EA | 1 | 기계부 | 이민주 | 054-785-2647 | 품명 오-링 - 오-링재질 EPR - 적용기술기준 AMSE NQA-1 - 품질보증서류 C OF C 품질등급 Q등급 제작사 CLYDE PUMPS LTD(OLD:WEIR PUMPS - 모델번호 TWL 45S - 도면번호 000437 ITEM 264 - 주설비 참고자료 I/N:264 | CLYDE PUMPS LTD(OLD:WEIR PUMPS) | TWL 45S
2020 | 2 | 계획예방정비용 | 한울 | 2발전소 | 4 | 15 | 200105455 | 정비부분품(SPAR) | 국외 | Q | 오-링 | 오-링,CIRCULAR,T/D AFWP,O'RING,ORIGINAL EQ | EA | 2 | 기계부 | 이민주 | 054-785-2647 | 품명 오-링 - 오-링타입 CIRCULAR - 특수사항 T/D AFWP - 별칭 O'RING 원자력안전범주 NUCLEAR SAFETY RELATED 품질등급 Q등급 제작사 CLYDE PUMPS LTD(OLD:WEIR PUMPS - 제작사 유형(MFR CATEGORY) ORIGINAL EQUIP. SUPPLIER - 원기술규격서(OTS) HANUL 3&4, 9-542-M206 - 부품번호 P/N 805 - 모델번호 M/N TWL 45S - 도면번호 2429 M206-DG-B01-03,04 - 제작 도면번호 OEM N0-000433 - 도면 품목번호 I/N 805 한울 원자력 본부 - 패키지 번호 M206 제출서류목록 - 첨부기술규격서 적용 - 품질증빙/제출서류목록(QVDL) - 품질보증확인서(C of C) | CLYDE PUMPS LTD(OLD:WEIR PUMPS) | M/N TWL 45S | P/N 805
2021 | 3 | 계획예방정비용 | 한울 | 2발전소 | 3 | 17 | 200105455 | 정비부분품(SPAR) | 국외 | Q | 오-링 | 오-링,CIRCULAR,T/D AFWP,O'RING,ORIGINAL EQ | EA | 2 | 기계부 | 김동훈 | 054-785-1326 | 품명 오-링 - 오-링타입 CIRCULAR - 특수사항 T/D AFWP - 별칭 O'RING 원자력안전범주 NUCLEAR SAFETY RELATED 품질등급 Q등급 제작사 CLYDE PUMPS LTD(OLD:WEIR PUMPS - 제작사 유형(MFR CATEGORY) ORIGINAL EQUIP. SUPPLIER - 원기술규격서(OTS) HANUL 3&4, 9-542-M206 - 부품번호 P/N 805 - 모델번호 M/N TWL 45S - 도면번호 2429 M206-DG-B01-03,04 - 제작 도면번호 OEM N0-000433 - 도면 품목번호 I/N 805 한울 원자력 본부 - 패키지 번호 M206 제출서류목록 - 첨부기술규격서 적용 - 품질증빙/제출서류목록(QVDL) - 품질보증확인서(C of C) | CLYDE PUMPS LTD(OLD:WEIR PUMPS) | M/N TWL 45S | P/N 805
2021 | 4 | 계획예방정비용 | 한울 | 2발전소 | 4 | 16 | 200105455 | 정비부분품(SPAR) | 국외 | Q | 오-링 | 오-링,CIRCULAR,T/D AFWP,O'RING,ORIGINAL EQ | EA | 1 | 기계부 | 이민주 | 054-785-2647 | 품명 오-링 - 오-링타입 CIRCULAR - 특수사항 T/D AFWP - 별칭 O'RING 원자력안전범주 NUCLEAR SAFETY RELATED 품질등급 Q등급 제작사 CLYDE PUMPS LTD(OLD:WEIR PUMPS - 제작사 유형(MFR CATEGORY) ORIGINAL EQUIP. SUPPLIER - 원기술규격서(OTS) HANUL 3&4, 9-542-M206 - 부품번호 P/N 805 - 모델번호 M/N TWL 45S - 도면번호 2429 M206-DG-B01-03,04 - 제작 도면번호 OEM N0-000433 - 도면 품목번호 I/N 805 한울 원자력 본부 - 패키지 번호 M206 제출서류목록 - 첨부기술규격서 적용 - 품질증빙/제출서류목록(QVDL) - 품질보증확인서(C of C) | CLYDE PUMPS LTD(OLD:WEIR PUMPS) | M/N TWL 45S | P/N 805
2020 | 2 | 계획예방정비용 | 한울 | 2발전소 | 4 | 15 | 200105456 | 정비부분품(SPAR) | 국외 | Q | 오-링 | 오-링,RUBBER,COLOR : BLACK,T/D AFWP,ASME N | EA | 2 | 기계부 | 이민주 | 054-785-2647 | 품명 오-링 - 오-링재질 RUBBER - 색깔(COLOR) COLOR : BLACK - 특수사항 T/D AFWP - 적용품질기준 ASME NQA-1 - 품질보증서류 CERTIFICATE OF CONFORMANCE - 별칭 O-RING 원자력안전범주 NUCLEAR SAFETY RELATED 품질등급 Q등급 제작사 CLYDE PUMPS LTD(OLD:WEIR PUMPS - 모델번호 TWL 45S - 도면번호 M206-DG-B01-03,04 - 도면 품목번호 156 - 제작 도면번호 N0-000433 한울 원자력 본부 - 패키지 번호 M206 | CLYDE PUMPS LTD(OLD:WEIR PUMPS) | TWL 45S
2021 | 3 | 계획예방정비용 | 한울 | 2발전소 | 3 | 17 | 200105456 | 정비부분품(SPAR) | 국외 | Q | 오-링 | 오-링,RUBBER,COLOR : BLACK,T/D AFWP,ASME N | EA | 2 | 기계부 | 김동훈 | 054-785-1326 | 품명 오-링 - 오-링재질 RUBBER - 색깔(COLOR) COLOR : BLACK - 특수사항 T/D AFWP - 적용품질기준 ASME NQA-1 - 품질보증서류 CERTIFICATE OF CONFORMANCE - 별칭 O-RING 원자력안전범주 NUCLEAR SAFETY RELATED 품질등급 Q등급 제작사 CLYDE PUMPS LTD(OLD:WEIR PUMPS - 모델번호 TWL 45S - 도면번호 M206-DG-B01-03,04 - 도면 품목번호 156 - 제작 도면번호 N0-000433 한울 원자력 본부 - 패키지 번호 M206 | CLYDE PUMPS LTD(OLD:WEIR PUMPS) | TWL 45S
2020 | 2 | 계획예방정비용 | 한울 | 2발전소 | 4 | 15 | 200105457 | 정비부분품(SPAR) | 국외 | Q | 오-링 | 오-링,RUBBER,COLOR : BLACK,ASME NQA-1,CERT | EA | 1 | 기계부 | 이민주 | 054-785-2647 | 품명 오-링 - 오-링재질 RUBBER - 특수사항 COLOR : BLACK - 적용품질기준 ASME NQA-1 - 품질보증서류 CERTIFICATE OF CONFORMANCE - NCR/SDDR(IF APPLICABLE) - 별칭 O-RING 원자력안전범주 NUCLEAR SAFETY RELATED 품질등급 Q등급 제작사 CLYDE PUMPS LTD(OLD:WEIR PUMPS - 부품번호 RIN2004331 - 도면번호 000433 - 도면 품목번호 143 | CLYDE PUMPS LTD(OLD:WEIR PUMPS) |  | RIN2004331
2021 | 3 | 계획예방정비용 | 한울 | 2발전소 | 3 | 17 | 200105457 | 정비부분품(SPAR) | 국외 | Q | 오-링 | 오-링,RUBBER,COLOR : BLACK,ASME NQA-1,CERT | EA | 1 | 기계부 | 김동훈 | 054-785-1326 | 품명 오-링 - 오-링재질 RUBBER - 특수사항 COLOR : BLACK - 적용품질기준 ASME NQA-1 - 품질보증서류 CERTIFICATE OF CONFORMANCE - NCR/SDDR(IF APPLICABLE) - 별칭 O-RING 원자력안전범주 NUCLEAR SAFETY RELATED 품질등급 Q등급 제작사 CLYDE PUMPS LTD(OLD:WEIR PUMPS - 부품번호 RIN2004331 - 도면번호 000433 - 도면 품목번호 143 | CLYDE PUMPS LTD(OLD:WEIR PUMPS) |  | RIN2004331
2020 | 2 | 계획예방정비용 | 한울 | 2발전소 | 4 | 15 | 200105458 | 정비부분품(SPAR) | 국외 | Q | 오-링 | 오-링,CIRCULAR,T/D AFWP,O'RING,ORIGINAL EQ | EA | 2 | 기계부 | 이민주 | 054-785-2647 | 품명 오-링 - 오-링타입 CIRCULAR - 특수사항 T/D AFWP - 별칭 O'RING 원자력안전범주 NUCLEAR SAFETY RELATED 품질등급 Q등급 제작사 CLYDE PUMPS LTD(OLD:WEIR PUMPS - 제작사 유형(MFR CATEGORY) ORIGINAL EQUIP. SUPPLIER - 원기술규격서(OTS) HANUL 3&4, 9-542-M206 - 부품번호 P/N 201 - 모델번호 M/N TWL 45S - 도면번호 2429 M206-DG-B01-03,04 - 제작 도면번호 OEM N0-000433 - 도면 품목번호 I/N 201 한울 원자력 본부 - 패키지 번호 M206 제출서류목록 - 첨부기술규격서 적용 - 품질증빙/제출서류목록(QVDL) - 품질보증확인서(C of C) | CLYDE PUMPS LTD(OLD:WEIR PUMPS) | M/N TWL 45S | P/N 201
2021 | 3 | 계획예방정비용 | 한울 | 2발전소 | 3 | 17 | 200105458 | 정비부분품(SPAR) | 국외 | Q | 오-링 | 오-링,CIRCULAR,T/D AFWP,O'RING,ORIGINAL EQ | EA | 2 | 기계부 | 김동훈 | 054-785-1326 | 품명 오-링 - 오-링타입 CIRCULAR - 특수사항 T/D AFWP - 별칭 O'RING 원자력안전범주 NUCLEAR SAFETY RELATED 품질등급 Q등급 제작사 CLYDE PUMPS LTD(OLD:WEIR PUMPS - 제작사 유형(MFR CATEGORY) ORIGINAL EQUIP. SUPPLIER - 원기술규격서(OTS) HANUL 3&4, 9-542-M206 - 부품번호 P/N 201 - 모델번호 M/N TWL 45S - 도면번호 2429 M206-DG-B01-03,04 - 제작 도면번호 OEM N0-000433 - 도면 품목번호 I/N 201 한울 원자력 본부 - 패키지 번호 M206 제출서류목록 - 첨부기술규격서 적용 - 품질증빙/제출서류목록(QVDL) - 품질보증확인서(C of C) | CLYDE PUMPS LTD(OLD:WEIR PUMPS) | M/N TWL 45S | P/N 201
2020 | 3 | 계획예방정비용 | 한울 | 2발전소 | 3 | 16 | 200105459 | 정비부분품(SPAR) | 국내 | Q | 오-링 | 오-링,STEP SEAL,OEM NO-000457 REV.6,2429 M | EA | 2 | 기계부 | 김동훈 | 054-785-1326 | 품명 오-링 - 별칭 STEP SEAL 원자력안전범주 NUCLEAR SAFETY RELATED 품질등급 Q등급 제작사 CLYDE PUMPS LTD(OLD:WEIR PUMPS - 제작 도면번호 OEM NO-000457 REV.6 - 도면번호 2429 M206-DG-B01-08 - 2429 M206-DG-B01-09 - 모델번호 TWL 45S - 부품번호 363 - 원기술규격서(OTS) HANUL 3&4, 9-542-M206 REV.2 - 제작사 유형(MFR CATEGORY) ORIGINAL EQUIP. SUPPLIER 제작사 SPX 플로우 테크놀로지 - 제작사 유형(MFR CATEGORY) ORIGINAL EQUIP. SUPPLIER - 원기술규격서(OTS) HANUL 3&4, 9-542-M206 REV.2 - 부품번호 363 - 모델번호 TWL 45S - 도면번호 2429 M206-DG-B01-09 제출서류목록 - 첨부기술규격서 적용 - 품질보증계획서(QAM) - 품질증빙/제출서류목록(QVDL) - 품질보증확인서(C of C) | CLYDE PUMPS LTD(OLD:WEIR PUMPS) | TWL 45S | 363
2020 | 4 | 계획예방정비용 | 한울 | 2발전소 | 4 | 15 | 200105459 | 정비부분품(SPAR) | 국내 | Q | 오-링 | 오-링,STEP SEAL,OEM NO-000457 REV.6,2429 M | EA | 2 | 기계부 | 이민주 | 054-785-2647 | 품명 오-링 - 별칭 STEP SEAL 원자력안전범주 NUCLEAR SAFETY RELATED 품질등급 Q등급 제작사 CLYDE PUMPS LTD(OLD:WEIR PUMPS - 제작 도면번호 OEM NO-000457 REV.6 - 도면번호 2429 M206-DG-B01-08 - 2429 M206-DG-B01-09 - 모델번호 TWL 45S - 부품번호 363 - 원기술규격서(OTS) HANUL 3&4, 9-542-M206 REV.2 - 제작사 유형(MFR CATEGORY) ORIGINAL EQUIP. SUPPLIER 제작사 SPX 플로우 테크놀로지 - 제작사 유형(MFR CATEGORY) ORIGINAL EQUIP. SUPPLIER - 원기술규격서(OTS) HANUL 3&4, 9-542-M206 REV.2 - 부품번호 363 - 모델번호 TWL 45S - 도면번호 2429 M206-DG-B01-09 제출서류목록 - 첨부기술규격서 적용 - 품질보증계획서(QAM) - 품질증빙/제출서류목록(QVDL) - 품질보증확인서(C of C) | CLYDE PUMPS LTD(OLD:WEIR PUMPS) | TWL 45S | 363
2022 | 2 | 계획예방정비용 | 한울 | 2발전소 | 3 | 17 | 200105459 | 정비부분품(SPAR) | 국내 | Q | 오-링 | 오-링,STEP SEAL,OEM NO-000457 REV.6,2429 M | EA | 2 | 기계부 | 김동훈 | 054-785-1326 | 품명 오-링 - 별칭 STEP SEAL 원자력안전범주 NUCLEAR SAFETY RELATED 품질등급 Q등급 제작사 CLYDE PUMPS LTD(OLD:WEIR PUMPS - 제작 도면번호 OEM NO-000457 REV.6 - 도면번호 2429 M206-DG-B01-08 - 2429 M206-DG-B01-09 - 모델번호 TWL 45S - 부품번호 363 - 원기술규격서(OTS) HANUL 3&4, 9-542-M206 REV.2 - 제작사 유형(MFR CATEGORY) ORIGINAL EQUIP. SUPPLIER 제작사 SPX 플로우 테크놀로지 - 제작사 유형(MFR CATEGORY) ORIGINAL EQUIP. SUPPLIER - 원기술규격서(OTS) HANUL 3&4, 9-542-M206 REV.2 - 부품번호 363 - 모델번호 TWL 45S - 도면번호 2429 M206-DG-B01-09 제출서류목록 - 첨부기술규격서 적용 - 품질보증계획서(QAM) - 품질증빙/제출서류목록(QVDL) - 품질보증확인서(C of C) | CLYDE PUMPS LTD(OLD:WEIR PUMPS) | TWL 45S | 363
2020 | 2 | 계획예방정비용 | 한울 | 2발전소 | 4 | 15 | 200105460 | 정비부분품(SPAR) | 국외 | Q | 오-링 | 오-링,COFC,000457,ITEM 360, | EA | 2 | 기계부 | 이민주 | 054-785-2647 | 품명 오-링 - 품질보증서류 COFC 품질등급 Q등급 제작사 CLYDE PUMPS LTD(OLD:WEIR PUMPS - 도면번호 000457 - ITEM 360 | CLYDE PUMPS LTD(OLD:WEIR PUMPS)
2021 | 3 | 계획예방정비용 | 한울 | 2발전소 | 3 | 17 | 200105460 | 정비부분품(SPAR) | 국외 | Q | 오-링 | 오-링,COFC,000457,ITEM 360, | EA | 2 | 기계부 | 김동훈 | 054-785-1326 | 품명 오-링 - 품질보증서류 COFC 품질등급 Q등급 제작사 CLYDE PUMPS LTD(OLD:WEIR PUMPS - 도면번호 000457 - ITEM 360 | CLYDE PUMPS LTD(OLD:WEIR PUMPS)
2020 | 3 | 계획예방정비용 | 한울 | 2발전소 | 3 | 16 | 200105461 | 정비부분품(SPAR) | 국내 | Q | 오-링 | 오-링,TURCITE 10,GLYDRING,OEM NO-000457 R | EA | 2 | 기계부 | 김동훈 | 054-785-1326 | 품명 오-링 - 오-링재질 TURCITE 10 - 별칭 GLYDRING 원자력안전범주 NUCLEAR SAFETY RELATED 품질등급 Q등급 제작사 CLYDE PUMPS LTD(OLD:WEIR PUMPS - 제작 도면번호 OEM NO-000457 REV.6 - 도면번호 2429 M206-DG-B01-08 - 2429 M206-DG-B01-09 - 모델번호 NO-000457 - 부품번호 364 - 원기술규격서(OTS) HANUL 3&4, 9-542-M206 REV.2 - 제작사 유형(MFR CATEGORY) ORIGINAL EQUIP. SUPPLIER 제작사 SPX 플로우 테크놀로지 - 원기술규격서(OTS) HANUL 3&4, 9-542-M206 REV.2 - 제작사 유형(MFR CATEGORY) ORIGINAL EQUIP. SUPPLIER - 부품번호 364 - 도면번호 2429 M206-DG-B01-09 - 모델번호 TWL45 S-H2 한울 원자력 본부 - 패키지 번호 M206 제출서류목록 - 첨부기술규격서 적용 - 품질보증계획서(QAM) - 품질증빙/제출서류목록(QVDL) - 품질보증확인서(C of C) | CLYDE PUMPS LTD(OLD:WEIR PUMPS) | NO-000457 | 364
2020 | 4 | 계획예방정비용 | 한울 | 2발전소 | 4 | 15 | 200105461 | 정비부분품(SPAR) | 국내 | Q | 오-링 | 오-링,TURCITE 10,GLYDRING,OEM NO-000457 R | EA | 2 | 기계부 | 이민주 | 054-785-2647 | 품명 오-링 - 오-링재질 TURCITE 10 - 별칭 GLYDRING 원자력안전범주 NUCLEAR SAFETY RELATED 품질등급 Q등급 제작사 CLYDE PUMPS LTD(OLD:WEIR PUMPS - 제작 도면번호 OEM NO-000457 REV.6 - 도면번호 2429 M206-DG-B01-08 - 2429 M206-DG-B01-09 - 모델번호 NO-000457 - 부품번호 364 - 원기술규격서(OTS) HANUL 3&4, 9-542-M206 REV.2 - 제작사 유형(MFR CATEGORY) ORIGINAL EQUIP. SUPPLIER 제작사 SPX 플로우 테크놀로지 - 원기술규격서(OTS) HANUL 3&4, 9-542-M206 REV.2 - 제작사 유형(MFR CATEGORY) ORIGINAL EQUIP. SUPPLIER - 부품번호 364 - 도면번호 2429 M206-DG-B01-09 - 모델번호 TWL45 S-H2 한울 원자력 본부 - 패키지 번호 M206 제출서류목록 - 첨부기술규격서 적용 - 품질보증계획서(QAM) - 품질증빙/제출서류목록(QVDL) - 품질보증확인서(C of C) | CLYDE PUMPS LTD(OLD:WEIR PUMPS) | NO-000457 | 364
2022 | 2 | 계획예방정비용 | 한울 | 2발전소 | 3 | 17 | 200105461 | 정비부분품(SPAR) | 국내 | Q | 오-링 | 오-링,TURCITE 10,GLYDRING,OEM NO-000457 R | EA | 2 | 기계부 | 김동훈 | 054-785-1326 | 품명 오-링 - 오-링재질 TURCITE 10 - 별칭 GLYDRING 원자력안전범주 NUCLEAR SAFETY RELATED 품질등급 Q등급 제작사 CLYDE PUMPS LTD(OLD:WEIR PUMPS - 제작 도면번호 OEM NO-000457 REV.6 - 도면번호 2429 M206-DG-B01-08 - 2429 M206-DG-B01-09 - 모델번호 NO-000457 - 부품번호 364 - 원기술규격서(OTS) HANUL 3&4, 9-542-M206 REV.2 - 제작사 유형(MFR CATEGORY) ORIGINAL EQUIP. SUPPLIER 제작사 SPX 플로우 테크놀로지 - 원기술규격서(OTS) HANUL 3&4, 9-542-M206 REV.2 - 제작사 유형(MFR CATEGORY) ORIGINAL EQUIP. SUPPLIER - 부품번호 364 - 도면번호 2429 M206-DG-B01-09 - 모델번호 TWL45 S-H2 한울 원자력 본부 - 패키지 번호 M206 제출서류목록 - 첨부기술규격서 적용 - 품질보증계획서(QAM) - 품질증빙/제출서류목록(QVDL) - 품질보증확인서(C of C) | CLYDE PUMPS LTD(OLD:WEIR PUMPS) | NO-000457 | 364
2021 | 3 | 계획예방정비용 | 한울 | 3발전소 | 5 | 13 | 200105536 | 정비부분품(SPAR) | 국외 | Q | 오-링 | 오-링,267,AIRLOCK OUTER, | EA | 4 | 기계부 | 노재규 | 054-785-3466 | 품명 오-링 품질등급 Q등급 제작사 TRENTEC - 모델번호 267 - 주설비 참고자료 AIRLOCK OUTER 한울 원자력 본부 - 패키지 번호 C2083.2.09 | TRENTEC | 267
2021 | 3 | 계획예방정비용 | 한울 | 3발전소 | 5 | 13 | 200105537 | 정비부분품(SPAR) | 국외 | Q | 오-링 | 오-링,264,AIRLOCK INNER, | EA | 4 | 기계부 | 노재규 | 054-785-3466 | 품명 오-링 품질등급 Q등급 제작사 TRENTEC - 모델번호 264 - 주설비 참고자료 AIRLOCK INNER 한울 원자력 본부 - 패키지 번호 C2083.2.08 | TRENTEC | 264
2020 | 3 | 계획예방정비용 | 한울 | 2발전소 | 3 | 16 | 200105684 | 정비부분품(SPAR) | 국내 | Q | 오-링 | 오-링,VENTURI BTM, | EA | 2 | 기계부 | 김동훈 | 054-785-1326 | 품명 오-링 - 특수사항 VENTURI BTM 품질등급 Q등급 한울 원자력 본부 - 패키지 번호 M2065.2.2.17
2020 | 4 | 계획예방정비용 | 한울 | 2발전소 | 4 | 15 | 200105684 | 정비부분품(SPAR) | 국내 | Q | 오-링 | 오-링,VENTURI BTM, | EA | 2 | 기계부 | 이민주 | 054-785-2647 | 품명 오-링 - 특수사항 VENTURI BTM 품질등급 Q등급 한울 원자력 본부 - 패키지 번호 M2065.2.2.17
2022 | 2 | 계획예방정비용 | 한울 | 2발전소 | 3 | 17 | 200105684 | 정비부분품(SPAR) | 국내 | Q | 오-링 | 오-링,VENTURI BTM, | EA | 2 | 기계부 | 김동훈 | 054-785-1326 | 품명 오-링 - 특수사항 VENTURI BTM 품질등급 Q등급 한울 원자력 본부 - 패키지 번호 M2065.2.2.17
2020 | 3 | 계획예방정비용 | 한울 | 2발전소 | 3 | 16 | 200105685 | 정비부분품(SPAR) | 국내 | A | 오-링 | 오-링,FKM(ASTM1418),BS1806-435, | EA | 2 | 기계부 | 김동훈 | 054-785-1326 | 품명 오-링 - 오-링재질 FKM(ASTM1418) - 사이즈 BS1806-435 품질등급 A등급 한울 원자력 본부 - 패키지 번호 M2065.2.2.16
2020 | 4 | 계획예방정비용 | 한울 | 2발전소 | 4 | 15 | 200105685 | 정비부분품(SPAR) | 국내 | A | 오-링 | 오-링,FKM(ASTM1418),BS1806-435, | EA | 2 | 기계부 | 이민주 | 054-785-2647 | 품명 오-링 - 오-링재질 FKM(ASTM1418) - 사이즈 BS1806-435 품질등급 A등급 한울 원자력 본부 - 패키지 번호 M2065.2.2.16
2022 | 2 | 계획예방정비용 | 한울 | 2발전소 | 3 | 17 | 200105685 | 정비부분품(SPAR) | 국내 | A | 오-링 | 오-링,FKM(ASTM1418),BS1806-435, | EA | 2 | 기계부 | 김동훈 | 054-785-1326 | 품명 오-링 - 오-링재질 FKM(ASTM1418) - 사이즈 BS1806-435 품질등급 A등급 한울 원자력 본부 - 패키지 번호 M2065.2.2.16
2020 | 2 | 계획예방정비용 | 한울 | 2발전소 | 4 | 15 | 200105686 | 정비부분품(SPAR) | 국외 | Q | 오-링 | 오-링,B1806-227,FKM(ASTM1418) OR FPM(DIN/I | EA | 2 | 기계부 | 이민주 | 054-785-2647 | 품명 오-링 - 오-링표준규격번호 B1806-227 - 오-링재질 FKM(ASTM1418) OR FPM(DIN/ISO16 - 품질보증서류 CERTIFICATE OF CONFORMANCE 품질등급 Q등급 제작사 CLYDE PUMPS LTD(OLD:WEIR PUMPS - 부품번호 658 - 모델번호 TWL 45S 한울 원자력 본부 - 패키지 번호 M2065.2.2.15 | CLYDE PUMPS LTD(OLD:WEIR PUMPS) | TWL 45S | 658
2021 | 3 | 계획예방정비용 | 한울 | 2발전소 | 3 | 17 | 200105686 | 정비부분품(SPAR) | 국외 | Q | 오-링 | 오-링,B1806-227,FKM(ASTM1418) OR FPM(DIN/I | EA | 2 | 기계부 | 김동훈 | 054-785-1326 | 품명 오-링 - 오-링표준규격번호 B1806-227 - 오-링재질 FKM(ASTM1418) OR FPM(DIN/ISO16 - 품질보증서류 CERTIFICATE OF CONFORMANCE 품질등급 Q등급 제작사 CLYDE PUMPS LTD(OLD:WEIR PUMPS - 부품번호 658 - 모델번호 TWL 45S 한울 원자력 본부 - 패키지 번호 M2065.2.2.15 | CLYDE PUMPS LTD(OLD:WEIR PUMPS) | TWL 45S | 658
2020 | 3 | 계획예방정비용 | 한울 | 2발전소 | 3 | 16 | 200105687 | 정비부분품(SPAR) | 국내 | A | 오-링 | 오-링,FKM(ASTM1418),BS,SIZE 11, | EA | 2 | 기계부 | 김동훈 | 054-785-1326 | 품명 오-링 - 오-링재질 FKM(ASTM1418) - 특수사항 BS - 사이즈 SIZE 11 품질등급 A등급 한울 원자력 본부 - 패키지 번호 M2065.2.2.14
2020 | 4 | 계획예방정비용 | 한울 | 2발전소 | 4 | 15 | 200105687 | 정비부분품(SPAR) | 국내 | A | 오-링 | 오-링,FKM(ASTM1418),BS,SIZE 11, | EA | 2 | 기계부 | 이민주 | 054-785-2647 | 품명 오-링 - 오-링재질 FKM(ASTM1418) - 특수사항 BS - 사이즈 SIZE 11 품질등급 A등급 한울 원자력 본부 - 패키지 번호 M2065.2.2.14
2022 | 2 | 계획예방정비용 | 한울 | 2발전소 | 3 | 17 | 200105687 | 정비부분품(SPAR) | 국내 | A | 오-링 | 오-링,FKM(ASTM1418),BS,SIZE 11, | EA | 2 | 기계부 | 김동훈 | 054-785-1326 | 품명 오-링 - 오-링재질 FKM(ASTM1418) - 특수사항 BS - 사이즈 SIZE 11 품질등급 A등급 한울 원자력 본부 - 패키지 번호 M2065.2.2.14
2020 | 3 | 계획예방정비용 | 한울 | 2발전소 | 3 | 16 | 200105688 | 정비부분품(SPAR) | 국내 | Q | 오-링 | 오-링,3.1/2IN,3./4IN, | EA | 2 | 기계부 | 김동훈 | 054-785-1326 | 품명 오-링 - 내경 3.1/2IN - 외경 3./4IN 품질등급 Q등급
2020 | 4 | 계획예방정비용 | 한울 | 2발전소 | 4 | 15 | 200105688 | 정비부분품(SPAR) | 국내 | Q | 오-링 | 오-링,3.1/2IN,3./4IN, | EA | 2 | 기계부 | 이민주 | 054-785-2647 | 품명 오-링 - 내경 3.1/2IN - 외경 3./4IN 품질등급 Q등급
2022 | 2 | 계획예방정비용 | 한울 | 2발전소 | 3 | 17 | 200105688 | 정비부분품(SPAR) | 국내 | Q | 오-링 | 오-링,3.1/2IN,3./4IN, | EA | 2 | 기계부 | 김동훈 | 054-785-1326 | 품명 오-링 - 내경 3.1/2IN - 외경 3./4IN 품질등급 Q등급
2020 | 3 | 계획예방정비용 | 한울 | 2발전소 | 3 | 16 | 200105689 | 정비부분품(SPAR) | 국내 | Q | 오-링 | 오-링, | EA | 2 | 기계부 | 김동훈 | 054-785-1326 | 품명 오-링 품질등급 Q등급 한울 원자력 본부 - 패키지 번호 M2065.2.2.12
2020 | 4 | 계획예방정비용 | 한울 | 2발전소 | 4 | 15 | 200105689 | 정비부분품(SPAR) | 국내 | Q | 오-링 | 오-링, | EA | 2 | 기계부 | 이민주 | 054-785-2647 | 품명 오-링 품질등급 Q등급 한울 원자력 본부 - 패키지 번호 M2065.2.2.12
2022 | 2 | 계획예방정비용 | 한울 | 2발전소 | 3 | 17 | 200105689 | 정비부분품(SPAR) | 국내 | Q | 오-링 | 오-링, | EA | 2 | 기계부 | 김동훈 | 054-785-1326 | 품명 오-링 품질등급 Q등급 한울 원자력 본부 - 패키지 번호 M2065.2.2.12
2020 | 3 | 계획예방정비용 | 한울 | 2발전소 | 3 | 16 | 200105690 | 정비부분품(SPAR) | 국내 | Q | 오-링 | 오-링,13IN,0.139IN, | EA | 2 | 기계부 | 김동훈 | 054-785-1326 | 품명 오-링 - 내경 13IN - 두께 0.139IN 품질등급 Q등급 한울 원자력 본부 - 패키지 번호 M2065.2.2.05
2020 | 4 | 계획예방정비용 | 한울 | 2발전소 | 4 | 15 | 200105690 | 정비부분품(SPAR) | 국내 | Q | 오-링 | 오-링,13IN,0.139IN, | EA | 2 | 기계부 | 이민주 | 054-785-2647 | 품명 오-링 - 내경 13IN - 두께 0.139IN 품질등급 Q등급 한울 원자력 본부 - 패키지 번호 M2065.2.2.05
2022 | 2 | 계획예방정비용 | 한울 | 2발전소 | 3 | 17 | 200105690 | 정비부분품(SPAR) | 국내 | Q | 오-링 | 오-링,13IN,0.139IN, | EA | 2 | 기계부 | 김동훈 | 054-785-1326 | 품명 오-링 - 내경 13IN - 두께 0.139IN 품질등급 Q등급 한울 원자력 본부 - 패키지 번호 M2065.2.2.05
2020 | 3 | 계획예방정비용 | 한울 | 2발전소 | 3 | 16 | 200105691 | 정비부분품(SPAR) | 국내 | Q | 오-링 | 오-링,3-1/2IN,3-3/4IN,0.139IN,RUBBER,COLOR | EA | 2 | 기계부 | 김동훈 | 054-785-1326 | 품명 오-링 - 내경 3-1/2IN - 외경 3-3/4IN - 두께 0.139IN - 오-링재질 RUBBER - 특수사항 COLOR : BLACK - 적용품질기준 ASME NQA-1 - 품질보증서류 C OF C - 별칭 O-RING 품질등급 Q등급 한울 원자력 본부 - 패키지 번호 M2065.2.2.04
2020 | 4 | 계획예방정비용 | 한울 | 2발전소 | 4 | 15 | 200105691 | 정비부분품(SPAR) | 국내 | Q | 오-링 | 오-링,3-1/2IN,3-3/4IN,0.139IN,RUBBER,COLOR | EA | 2 | 기계부 | 이민주 | 054-785-2647 | 품명 오-링 - 내경 3-1/2IN - 외경 3-3/4IN - 두께 0.139IN - 오-링재질 RUBBER - 특수사항 COLOR : BLACK - 적용품질기준 ASME NQA-1 - 품질보증서류 C OF C - 별칭 O-RING 품질등급 Q등급 한울 원자력 본부 - 패키지 번호 M2065.2.2.04
2022 | 2 | 계획예방정비용 | 한울 | 2발전소 | 3 | 17 | 200105691 | 정비부분품(SPAR) | 국내 | Q | 오-링 | 오-링,3-1/2IN,3-3/4IN,0.139IN,RUBBER,COLOR | EA | 2 | 기계부 | 김동훈 | 054-785-1326 | 품명 오-링 - 내경 3-1/2IN - 외경 3-3/4IN - 두께 0.139IN - 오-링재질 RUBBER - 특수사항 COLOR : BLACK - 적용품질기준 ASME NQA-1 - 품질보증서류 C OF C - 별칭 O-RING 품질등급 Q등급 한울 원자력 본부 - 패키지 번호 M2065.2.2.04
2020 | 2 | 계획예방정비용 | 한울 | 2발전소 | 4 | 15 | 200105692 | 정비부분품(SPAR) | 국외 | Q | 오-링 | 오-링,3-1/2IN,3-3/4IN,0.139IN,C OF C,O-RIN | EA | 2 | 기계부 | 이민주 | 054-785-2647 | 품명 오-링 - 내경 3-1/2IN - 외경 3-3/4IN - 두께 0.139IN - 품질보증서류 C OF C - 별칭 O-RINGS 3,3/4" OD * 3.1/2" ID - 사이즈 3-3/4 OD*3-1/2IN ID 품질등급 Q등급 제작사 CLYDE PUMPS LTD(OLD:WEIR PUMPS - 모델번호 TWL 45S 한울 원자력 본부 - 패키지 번호 M2065.2.2.03 | CLYDE PUMPS LTD(OLD:WEIR PUMPS) | TWL 45S
2021 | 3 | 계획예방정비용 | 한울 | 2발전소 | 3 | 17 | 200105692 | 정비부분품(SPAR) | 국외 | Q | 오-링 | 오-링,3-1/2IN,3-3/4IN,0.139IN,C OF C,O-RIN | EA | 2 | 기계부 | 김동훈 | 054-785-1326 | 품명 오-링 - 내경 3-1/2IN - 외경 3-3/4IN - 두께 0.139IN - 품질보증서류 C OF C - 별칭 O-RINGS 3,3/4" OD * 3.1/2" ID - 사이즈 3-3/4 OD*3-1/2IN ID 품질등급 Q등급 제작사 CLYDE PUMPS LTD(OLD:WEIR PUMPS - 모델번호 TWL 45S 한울 원자력 본부 - 패키지 번호 M2065.2.2.03 | CLYDE PUMPS LTD(OLD:WEIR PUMPS) | TWL 45S
2020 | 3 | 계획예방정비용 | 한울 | 2발전소 | 3 | 16 | 200105693 | 정비부분품(SPAR) | 국내 | Q | 오-링 | 오-링,2-1/8IN,0.139IN, | EA | 2 | 기계부 | 김동훈 | 054-785-1326 | 품명 오-링 - 내경 2-1/8IN - 두께 0.139IN 품질등급 Q등급 한울 원자력 본부 - 패키지 번호 M2065.2.2.02
2020 | 4 | 계획예방정비용 | 한울 | 2발전소 | 4 | 15 | 200105693 | 정비부분품(SPAR) | 국내 | Q | 오-링 | 오-링,2-1/8IN,0.139IN, | EA | 2 | 기계부 | 이민주 | 054-785-2647 | 품명 오-링 - 내경 2-1/8IN - 두께 0.139IN 품질등급 Q등급 한울 원자력 본부 - 패키지 번호 M2065.2.2.02
2022 | 2 | 계획예방정비용 | 한울 | 2발전소 | 3 | 17 | 200105693 | 정비부분품(SPAR) | 국내 | Q | 오-링 | 오-링,2-1/8IN,0.139IN, | EA | 2 | 기계부 | 김동훈 | 054-785-1326 | 품명 오-링 - 내경 2-1/8IN - 두께 0.139IN 품질등급 Q등급 한울 원자력 본부 - 패키지 번호 M2065.2.2.02
2020 | 2 | 계획예방정비용 | 한울 | 2발전소 | 4 | 15 | 200105694 | 정비부분품(SPAR) | 국외 | Q | 오-링 | 오-링,RUBBER FLUOROCARBON,CERTIFICATE OF | EA | 2 | 기계부 | 이민주 | 054-785-2647 | 품명 오-링 - 오-링재질 RUBBER FLUOROCARBON - 품질보증서류 CERTIFICATE OF CONFORMANCE - 별칭 O-RINGS PUMP COVER RING SECTI 품질등급 Q등급 제작사 CLYDE PUMPS LTD(OLD:WEIR PUMPS - 부품번호 143 - 도면번호 N0-000433 한울 원자력 본부 - 패키지 번호 M2065.2.2.01 | CLYDE PUMPS LTD(OLD:WEIR PUMPS) |  | 143
2021 | 3 | 계획예방정비용 | 한울 | 2발전소 | 3 | 17 | 200105694 | 정비부분품(SPAR) | 국외 | Q | 오-링 | 오-링,RUBBER FLUOROCARBON,CERTIFICATE OF | EA | 2 | 기계부 | 김동훈 | 054-785-1326 | 품명 오-링 - 오-링재질 RUBBER FLUOROCARBON - 품질보증서류 CERTIFICATE OF CONFORMANCE - 별칭 O-RINGS PUMP COVER RING SECTI 품질등급 Q등급 제작사 CLYDE PUMPS LTD(OLD:WEIR PUMPS - 부품번호 143 - 도면번호 N0-000433 한울 원자력 본부 - 패키지 번호 M2065.2.2.01 | CLYDE PUMPS LTD(OLD:WEIR PUMPS) |  | 143
2020 | 2 | 계획예방정비용 | 한울 | 2발전소 | 4 | 15 | 200105707 | 정비부분품(SPAR) | 국외 | A | 오-링세트 | 오링 세트,EPDM,4/VLV,CERTIFICATE OF CONFORM | EA | 1 | 기계부 | 이민주 | 054-785-2647 | 품명 오링 세트 - 오-링재질 EPDM - 특수사항 4/VLV - 품질서류 1 CERTIFICATE OF CONFORMANCE 품질등급 A등급 제작사 ITT ENGINEERED VALVES, LLC - 주설비 참고자료 VALVE NO.214 - 부품번호 2454(214) | ITT ENGINEERED VALVES, LLC |  | 2454(214)
2021 | 3 | 계획예방정비용 | 한울 | 2발전소 | 3 | 17 | 200105707 | 정비부분품(SPAR) | 국외 | A | 오-링세트 | 오링 세트,EPDM,4/VLV,CERTIFICATE OF CONFORM | EA | 1 | 기계부 | 김동훈 | 054-785-1326 | 품명 오링 세트 - 오-링재질 EPDM - 특수사항 4/VLV - 품질서류 1 CERTIFICATE OF CONFORMANCE 품질등급 A등급 제작사 ITT ENGINEERED VALVES, LLC - 주설비 참고자료 VALVE NO.214 - 부품번호 2454(214) | ITT ENGINEERED VALVES, LLC |  | 2454(214)
2021 | 3 | 계획예방정비용 | 한울 | 3발전소 | 6 | 12 | 200105713 | 정비부분품(SPAR) | 국내 | A | 오-링 | 오-링,CERTIFICATE OF CONFORMANCE,YGWWC-V-0 | EA | 10 | 기계부 | 김성수 | 054-785-1641 | 품명 오-링 - 품질보증서류 CERTIFICATE OF CONFORMANCE 품질등급 A등급 제작사 삼정산업 - 부품번호 YGWWC-V-03 - 주설비 참고자료 FLOATING TUBESHEET - STATOR WINDING WATER COOLER | 삼정산업 |  | YGWWC-V-03
2020 | 3 | 계획예방정비용 | 한울 | 3발전소 | 5 | 12 | 200105725 | 정비부분품(SPAR) | 국내 | Q | 오-링 | 오-링,COFC,NA-U709-001,ITM 434C, | EA | 9 | 기계부 | 김웅규 | 054-785-1615 | 품명 오-링 - 품질보증서류 COFC 품질등급 Q등급 제작사 주문제작 - 도면번호 NA-U709-001 - 도면번호 ITM 434C | 주문제작
2021 | 3 | 계획예방정비용 | 한울 | 3발전소 | 6 | 12 | 200105725 | 정비부분품(SPAR) | 국내 | Q | 오-링 | 오-링,COFC,NA-U709-001,ITM 434C, | EA | 9 | 기계부 | 김웅규 | 054-785-1615 | 품명 오-링 - 품질보증서류 COFC 품질등급 Q등급 제작사 주문제작 - 도면번호 NA-U709-001 - 도면번호 ITM 434C | 주문제작
2022 | 1 | 계획예방정비용 | 한울 | 3발전소 | 5 | 13 | 200105725 | 정비부분품(SPAR) | 국내 | Q | 오-링 | 오-링,COFC,NA-U709-001,ITM 434C, | EA | 9 | 기계부 | 김웅규 | 054-785-1615 | 품명 오-링 - 품질보증서류 COFC 품질등급 Q등급 제작사 주문제작 - 도면번호 NA-U709-001 - 도면번호 ITM 434C | 주문제작
2020 | 3 | 계획예방정비용 | 한울 | 3발전소 | 5 | 12 | 200105726 | 정비부분품(SPAR) | 국내 | Q | 오-링 | 오-링,COFC,NA-U709-001,ITM 434BA, | EA | 9 | 기계부 | 김웅규 | 054-785-1615 | 품명 오-링 - 품질보증서류 COFC 품질등급 Q등급 제작사 주문제작 - 도면번호 NA-U709-001 - 도면번호 ITM 434BA | 주문제작
2021 | 3 | 계획예방정비용 | 한울 | 3발전소 | 6 | 12 | 200105726 | 정비부분품(SPAR) | 국내 | Q | 오-링 | 오-링,COFC,NA-U709-001,ITM 434BA, | EA | 9 | 기계부 | 김웅규 | 054-785-1615 | 품명 오-링 - 품질보증서류 COFC 품질등급 Q등급 제작사 주문제작 - 도면번호 NA-U709-001 - 도면번호 ITM 434BA | 주문제작
2022 | 1 | 계획예방정비용 | 한울 | 3발전소 | 5 | 13 | 200105726 | 정비부분품(SPAR) | 국내 | Q | 오-링 | 오-링,COFC,NA-U709-001,ITM 434BA, | EA | 9 | 기계부 | 김웅규 | 054-785-1615 | 품명 오-링 - 품질보증서류 COFC 품질등급 Q등급 제작사 주문제작 - 도면번호 NA-U709-001 - 도면번호 ITM 434BA | 주문제작
2020 | 3 | 계획예방정비용 | 한울 | 3발전소 | 5 | 12 | 200105727 | 정비부분품(SPAR) | 국내 | Q | 오-링 | 오-링,COFC,NA-U709-001,ITM 434A, | EA | 9 | 기계부 | 김웅규 | 054-785-1615 | 품명 오-링 - 품질보증서류 COFC 품질등급 Q등급 제작사 주문제작 - 도면번호 NA-U709-001 - 도면번호 ITM 434A | 주문제작
2021 | 3 | 계획예방정비용 | 한울 | 3발전소 | 6 | 12 | 200105727 | 정비부분품(SPAR) | 국내 | Q | 오-링 | 오-링,COFC,NA-U709-001,ITM 434A, | EA | 9 | 기계부 | 김웅규 | 054-785-1615 | 품명 오-링 - 품질보증서류 COFC 품질등급 Q등급 제작사 주문제작 - 도면번호 NA-U709-001 - 도면번호 ITM 434A | 주문제작
2022 | 1 | 계획예방정비용 | 한울 | 3발전소 | 5 | 13 | 200105727 | 정비부분품(SPAR) | 국내 | Q | 오-링 | 오-링,COFC,NA-U709-001,ITM 434A, | EA | 9 | 기계부 | 김웅규 | 054-785-1615 | 품명 오-링 - 품질보증서류 COFC 품질등급 Q등급 제작사 주문제작 - 도면번호 NA-U709-001 - 도면번호 ITM 434A | 주문제작
2021 | 3 | 계획예방정비용 | 한울 | 3발전소 | 5 | 13 | 200105731 | 정비부분품(SPAR) | 국외 | Q | 오-링 | 오-링,RUBBER,DOG SHAFT O-RING,ANDERSON GR | EA | 6 | 기계부 | 조현국 | 054-785-1643 | 품명 오-링 - 오-링재질 RUBBER - 별칭 DOG SHAFT O-RING 원자력안전범주 NON NUCLEAR SAFETY RELATED 품질등급 Q등급 제작사 ANDERSON GREENWOOD CROSBY - 제작사 유형(MFR CATEGORY) ORIGINAL EQUIP. MANUFACTURER - 원설계규격서(ODS) HANUL 5&6, 9-810-Z-404-001 - 부품번호 P/N 064746 - 모델번호 M/N DS-B-97793 - 도면번호 2439 9-810-Z-171-001 - 도면 품목번호 I/N 34 제출서류목록 - 첨부기술규격서 적용 - 품질증빙/제출서류목록(QVDL) - 품질보증확인서(C of C) | ANDERSON GREENWOOD CROSBY | M/N DS-B-97793 | P/N 064746
2022 | 2 | 계획예방정비용 | 한울 | 3발전소 | 6 | 13 | 200105731 | 정비부분품(SPAR) | 국외 | Q | 오-링 | 오-링,RUBBER,DOG SHAFT O-RING,ANDERSON GR | EA | 6 | 기계부 | 조현국 | 054-785-1643 | 품명 오-링 - 오-링재질 RUBBER - 별칭 DOG SHAFT O-RING 원자력안전범주 NON NUCLEAR SAFETY RELATED 품질등급 Q등급 제작사 ANDERSON GREENWOOD CROSBY - 제작사 유형(MFR CATEGORY) ORIGINAL EQUIP. MANUFACTURER - 원설계규격서(ODS) HANUL 5&6, 9-810-Z-404-001 - 부품번호 P/N 064746 - 모델번호 M/N DS-B-97793 - 도면번호 2439 9-810-Z-171-001 - 도면 품목번호 I/N 34 제출서류목록 - 첨부기술규격서 적용 - 품질증빙/제출서류목록(QVDL) - 품질보증확인서(C of C) | ANDERSON GREENWOOD CROSBY | M/N DS-B-97793 | P/N 064746
2020 | 3 | 계획예방정비용 | 한울 | 3발전소 | 5 | 12 | 200105737 | 정비부분품(SPAR) | 국내 | Q | 오-링 | 오-링,COFC,NA-U709-007,ITM 434D, | EA | 1 | 기계부 | 김웅규 | 054-785-1615 | 품명 오-링 - 품질보증서류 COFC 품질등급 Q등급 제작사 주문제작 - 도면번호 NA-U709-007 - 도면번호 ITM 434D | 주문제작
2021 | 3 | 계획예방정비용 | 한울 | 3발전소 | 6 | 12 | 200105737 | 정비부분품(SPAR) | 국내 | Q | 오-링 | 오-링,COFC,NA-U709-007,ITM 434D, | EA | 1 | 기계부 | 김웅규 | 054-785-1615 | 품명 오-링 - 품질보증서류 COFC 품질등급 Q등급 제작사 주문제작 - 도면번호 NA-U709-007 - 도면번호 ITM 434D | 주문제작
2020 | 1 | 계획예방정비용 | 한울 | 3발전소 | 5 | 12 | 200105757 | 정비부분품(SPAR) | 국외 | A | 오-링 | 오-링,CERTIFICATE OF CONFORMANCE,PF1004-2 | SET | 2 | 기계부 | 손호걸 | 054-785-2763 | 품명 오-링 - 품질보증서류 CERTIFICATE OF CONFORMANCE 품질등급 A등급 제작사 DYNEX/RIVETT INC. - 부품번호 PF1004-2827 B1288.503 - 주설비 참고자료 HP-LIFT-PUMP | DYNEX/RIVETT INC. |  | PF1004-2827 B1288.503
2021 | 3 | 계획예방정비용 | 한울 | 3발전소 | 5 | 13 | 200105757 | 정비부분품(SPAR) | 국외 | A | 오-링 | 오-링,CERTIFICATE OF CONFORMANCE,PF1004-2 | SET | 2 | 기계부 | 손호걸 | 054-785-2763 | 품명 오-링 - 품질보증서류 CERTIFICATE OF CONFORMANCE 품질등급 A등급 제작사 DYNEX/RIVETT INC. - 부품번호 PF1004-2827 B1288.503 - 주설비 참고자료 HP-LIFT-PUMP | DYNEX/RIVETT INC. |  | PF1004-2827 B1288.503
2020 | 1 | 계획예방정비용 | 한울 | 3발전소 | 5 | 12 | 200105758 | 정비부분품(SPAR) | 국외 | A | 오-링 | 오-링,CERTIFICATE OF CONFORMANCE,PF1004-2 | SET | 2 | 기계부 | 손호걸 | 054-785-2763 | 품명 오-링 - 품질보증서류 CERTIFICATE OF CONFORMANCE 품질등급 A등급 제작사 DYNEX/RIVETT INC. - 부품번호 PF1004-2827 A9000.503 - 주설비 참고자료 HP-LIFT-PUMP 한울 원자력 본부 - 패키지 번호 ED3(TG)-256 | DYNEX/RIVETT INC. |  | PF1004-2827 A9000.503
2021 | 3 | 계획예방정비용 | 한울 | 3발전소 | 5 | 13 | 200105758 | 정비부분품(SPAR) | 국외 | A | 오-링 | 오-링,CERTIFICATE OF CONFORMANCE,PF1004-2 | SET | 2 | 기계부 | 손호걸 | 054-785-2763 | 품명 오-링 - 품질보증서류 CERTIFICATE OF CONFORMANCE 품질등급 A등급 제작사 DYNEX/RIVETT INC. - 부품번호 PF1004-2827 A9000.503 - 주설비 참고자료 HP-LIFT-PUMP 한울 원자력 본부 - 패키지 번호 ED3(TG)-256 | DYNEX/RIVETT INC. |  | PF1004-2827 A9000.503
2020 | 2 | 계획예방정비용 | 월성 | 2발전소 | 3 | 18 | 200105803 | 정비부분품(SPAR) | 국외 | A | 오-링 | 오-링,O-RING,EPR,EA,O-RING FOR COMPRESSOR, | EA | 2 | 기계부 | 하정훈 | 054-779-3396 | 품명 오-링 - 오-링타입 O-RING - 오-링재질 EPR - 최소포장단위 EA - 별칭 O-RING FOR COMPRESSOR 원자력안전범주 NON NUCLEAR SAFETY RELATED 품질등급 A등급 제작사 SIHI PUMPS LIMITED - 제작사 유형(MFR CATEGORY) ORIGINAL EQUIP. MANUFACTURER - 원기술규격서(OTS) WOLSONG 2 86-34812-TS-001 - 부품번호 0083 - 43092403(NEW) - 501413D2(OLD) - 모델번호 KLHZ 07/02 - 도면번호 86-34812-9004-1-DD-D - 86-34812-9004-3-DD-B - 제작 도면번호 12.907010.01 월성 원자력 본부 - SCN 582L2151W2 제출서류목록 - 품질증빙/제출서류목록(QVDL) - 품질보증확인서(C of C) | SIHI PUMPS LIMITED | KLHZ 07/02 | 83
2020 | 4 | 계획예방정비용 | 월성 | 2발전소 | 4 | 18 | 200105803 | 정비부분품(SPAR) | 국외 | A | 오-링 | 오-링,O-RING,EPR,EA,O-RING FOR COMPRESSOR, | EA | 2 | 기계부 | 하정훈 | 054-779-3396 | 품명 오-링 - 오-링타입 O-RING - 오-링재질 EPR - 최소포장단위 EA - 별칭 O-RING FOR COMPRESSOR 원자력안전범주 NON NUCLEAR SAFETY RELATED 품질등급 A등급 제작사 SIHI PUMPS LIMITED - 제작사 유형(MFR CATEGORY) ORIGINAL EQUIP. MANUFACTURER - 원기술규격서(OTS) WOLSONG 2 86-34812-TS-001 - 부품번호 0083 - 43092403(NEW) - 501413D2(OLD) - 모델번호 KLHZ 07/02 - 도면번호 86-34812-9004-1-DD-D - 86-34812-9004-3-DD-B - 제작 도면번호 12.907010.01 월성 원자력 본부 - SCN 582L2151W2 제출서류목록 - 품질증빙/제출서류목록(QVDL) - 품질보증확인서(C of C) | SIHI PUMPS LIMITED | KLHZ 07/02 | 83
2021 | 3 | 계획예방정비용 | 월성 | 2발전소 | 3 | 19 | 200105803 | 정비부분품(SPAR) | 국외 | A | 오-링 | 오-링,O-RING,EPR,EA,O-RING FOR COMPRESSOR, | EA | 2 | 기계부 | 하정훈 | 054-779-3396 | 품명 오-링 - 오-링타입 O-RING - 오-링재질 EPR - 최소포장단위 EA - 별칭 O-RING FOR COMPRESSOR 원자력안전범주 NON NUCLEAR SAFETY RELATED 품질등급 A등급 제작사 SIHI PUMPS LIMITED - 제작사 유형(MFR CATEGORY) ORIGINAL EQUIP. MANUFACTURER - 원기술규격서(OTS) WOLSONG 2 86-34812-TS-001 - 부품번호 0083 - 43092403(NEW) - 501413D2(OLD) - 모델번호 KLHZ 07/02 - 도면번호 86-34812-9004-1-DD-D - 86-34812-9004-3-DD-B - 제작 도면번호 12.907010.01 월성 원자력 본부 - SCN 582L2151W2 제출서류목록 - 품질증빙/제출서류목록(QVDL) - 품질보증확인서(C of C) | SIHI PUMPS LIMITED | KLHZ 07/02 | 83
2022 | 1 | 계획예방정비용 | 월성 | 2발전소 | 4 | 19 | 200105803 | 정비부분품(SPAR) | 국외 | A | 오-링 | 오-링,O-RING,EPR,EA,O-RING FOR COMPRESSOR, | EA | 2 | 기계부 | 하정훈 | 054-779-3396 | 품명 오-링 - 오-링타입 O-RING - 오-링재질 EPR - 최소포장단위 EA - 별칭 O-RING FOR COMPRESSOR 원자력안전범주 NON NUCLEAR SAFETY RELATED 품질등급 A등급 제작사 SIHI PUMPS LIMITED - 제작사 유형(MFR CATEGORY) ORIGINAL EQUIP. MANUFACTURER - 원기술규격서(OTS) WOLSONG 2 86-34812-TS-001 - 부품번호 0083 - 43092403(NEW) - 501413D2(OLD) - 모델번호 KLHZ 07/02 - 도면번호 86-34812-9004-1-DD-D - 86-34812-9004-3-DD-B - 제작 도면번호 12.907010.01 월성 원자력 본부 - SCN 582L2151W2 제출서류목록 - 품질증빙/제출서류목록(QVDL) - 품질보증확인서(C of C) | SIHI PUMPS LIMITED | KLHZ 07/02 | 83
2020 | 2 | 계획예방정비용 | 월성 | 2발전소 | 3 | 18 | 200105805 | 정비부분품(SPAR) | 국외 | A | 오-링 | 오-링,O-RING,EPR,EA,O-RING FOR COMPRESSOR, | EA | 2 | 기계부 | 하정훈 | 054-779-3396 | 품명 오-링 - 오-링타입 O-RING - 오-링재질 EPR - 최소포장단위 EA - 별칭 O-RING FOR COMPRESSOR 원자력안전범주 NON NUCLEAR SAFETY RELATED 품질등급 A등급 제작사 SIHI PUMPS LIMITED - 제작사 유형(MFR CATEGORY) ORIGINAL EQUIP. MANUFACTURER - 원기술규격서(OTS) WOLSONG 2 86-34812-TS-001 - 부품번호 0080 - 43092322(NEW) - 501090D2(OLD) - 모델번호 KLHZ 07/02 - 도면번호 86-34812-9004-1-DD-D - 86-34812-9004-3-DD-B - 제작 도면번호 12.907010.01 월성 원자력 본부 - SCN 582L2151W2 제출서류목록 - 품질증빙/제출서류목록(QVDL) - 품질보증확인서(C of C) | SIHI PUMPS LIMITED | KLHZ 07/02 | 501090D2(OLD)
2020 | 4 | 계획예방정비용 | 월성 | 2발전소 | 4 | 18 | 200105805 | 정비부분품(SPAR) | 국외 | A | 오-링 | 오-링,O-RING,EPR,EA,O-RING FOR COMPRESSOR, | EA | 2 | 기계부 | 하정훈 | 054-779-3396 | 품명 오-링 - 오-링타입 O-RING - 오-링재질 EPR - 최소포장단위 EA - 별칭 O-RING FOR COMPRESSOR 원자력안전범주 NON NUCLEAR SAFETY RELATED 품질등급 A등급 제작사 SIHI PUMPS LIMITED - 제작사 유형(MFR CATEGORY) ORIGINAL EQUIP. MANUFACTURER - 원기술규격서(OTS) WOLSONG 2 86-34812-TS-001 - 부품번호 0080 - 43092322(NEW) - 501090D2(OLD) - 모델번호 KLHZ 07/02 - 도면번호 86-34812-9004-1-DD-D - 86-34812-9004-3-DD-B - 제작 도면번호 12.907010.01 월성 원자력 본부 - SCN 582L2151W2 제출서류목록 - 품질증빙/제출서류목록(QVDL) - 품질보증확인서(C of C) | SIHI PUMPS LIMITED | KLHZ 07/02 | 501090D2(OLD)
2021 | 3 | 계획예방정비용 | 월성 | 2발전소 | 3 | 19 | 200105805 | 정비부분품(SPAR) | 국외 | A | 오-링 | 오-링,O-RING,EPR,EA,O-RING FOR COMPRESSOR, | EA | 2 | 기계부 | 하정훈 | 054-779-3396 | 품명 오-링 - 오-링타입 O-RING - 오-링재질 EPR - 최소포장단위 EA - 별칭 O-RING FOR COMPRESSOR 원자력안전범주 NON NUCLEAR SAFETY RELATED 품질등급 A등급 제작사 SIHI PUMPS LIMITED - 제작사 유형(MFR CATEGORY) ORIGINAL EQUIP. MANUFACTURER - 원기술규격서(OTS) WOLSONG 2 86-34812-TS-001 - 부품번호 0080 - 43092322(NEW) - 501090D2(OLD) - 모델번호 KLHZ 07/02 - 도면번호 86-34812-9004-1-DD-D - 86-34812-9004-3-DD-B - 제작 도면번호 12.907010.01 월성 원자력 본부 - SCN 582L2151W2 제출서류목록 - 품질증빙/제출서류목록(QVDL) - 품질보증확인서(C of C) | SIHI PUMPS LIMITED | KLHZ 07/02 | 501090D2(OLD)
2022 | 1 | 계획예방정비용 | 월성 | 2발전소 | 4 | 19 | 200105805 | 정비부분품(SPAR) | 국외 | A | 오-링 | 오-링,O-RING,EPR,EA,O-RING FOR COMPRESSOR, | EA | 2 | 기계부 | 하정훈 | 054-779-3396 | 품명 오-링 - 오-링타입 O-RING - 오-링재질 EPR - 최소포장단위 EA - 별칭 O-RING FOR COMPRESSOR 원자력안전범주 NON NUCLEAR SAFETY RELATED 품질등급 A등급 제작사 SIHI PUMPS LIMITED - 제작사 유형(MFR CATEGORY) ORIGINAL EQUIP. MANUFACTURER - 원기술규격서(OTS) WOLSONG 2 86-34812-TS-001 - 부품번호 0080 - 43092322(NEW) - 501090D2(OLD) - 모델번호 KLHZ 07/02 - 도면번호 86-34812-9004-1-DD-D - 86-34812-9004-3-DD-B - 제작 도면번호 12.907010.01 월성 원자력 본부 - SCN 582L2151W2 제출서류목록 - 품질증빙/제출서류목록(QVDL) - 품질보증확인서(C of C) | SIHI PUMPS LIMITED | KLHZ 07/02 | 501090D2(OLD)
2020 | 1 | 경상예방정비용 | 월성 | 1발전소 |  |  | 200105864 | 정비부분품(SPAR) | 국내 | S | 오-링 | 오-링,CSM OR TEFLON,칠러용 오링,40124364,천인 관리 | EA | 10 | 기계부 | 하동수 | 054-779-2144 | 품명 오-링 - 오-링재질 CSM OR TEFLON - 별칭 칠러용 오링 원자력안전범주 NON NUCLEAR SAFETY RELATED 품질등급 S등급 제작사 LS전선(주) [구 LG전선(주)] - 부품번호 40124364 - 천인 관리 품번-TLB-8012 - 모델번호 TV299ET 제출서류목록 - 일반규격(S등급) 제작사 제품인증서 | LS전선(주) [구 LG전선(주)] | TV299ET | 천인 관리 품번-TLB-8012
2020 | 1 | 경상예방정비용 | 월성 | 1발전소 |  |  | 200105865 | 정비부분품(SPAR) | 국내 | S | 오-링 | 오-링,CSM OR TEFLON,칠러용 오링,40124427(신규),G | EA | 6 | 기계부 | 하동수 | 054-779-2144 | 품명 오-링 - 오-링재질 CSM OR TEFLON - 별칭 칠러용 오링 원자력안전범주 NON NUCLEAR SAFETY RELATED 품질등급 S등급 제작사 LS전선(주) [구 LG전선(주)] - 부품번호 40124427(신규) - GF80004703(기존) - 천인 관리 품번-TLB-8011 - 모델번호 CHILLER-TV299ET - 주설비 참고자료 O-RING(BEARING) 제출서류목록 - 일반규격(S등급) 제작사 제품인증서 | LS전선(주) [구 LG전선(주)] | CHILLER-TV299ET | 천인 관리 품번-TLB-8011
2020 | 1 | 경상예방정비용 | 월성 | 1발전소 |  |  | 200105866 | 정비부분품(SPAR) | 국내 | S | 오-링 | 오-링,TEFLON,칠러용 오링,40004549(신규),GF803017 | EA | 6 | 기계부 | 하동수 | 054-779-2144 | 품명 오-링 - 오-링재질 TEFLON - 별칭 칠러용 오링 원자력안전범주 NON NUCLEAR SAFETY RELATED 품질등급 S등급 제작사 LS전선(주) [구 LG전선(주)] - 부품번호 40004549(신규) - GF80301788(기존) - 모델번호 CHILLER-TV299ET - 주설비 참고자료 O-RING(VANE LEVER YORK) | LS전선(주) [구 LG전선(주)] | CHILLER-TV299ET | GF80301788(기존)
2020 | 1 | 경상예방정비용 | 한빛 | 1발전소 |  |  | 200105908 | 정비부분품(SPAR) | 국외 | S | 오-링 | 오-링,31.34㎜,3.53㎜,RUBBER FLUOROCARBON,DIN | EA | 10 | 기계부 | 정일태 | 061-357-3256 | 품명 오-링 - 내경 31.34㎜ - 두께 3.53㎜ - 오-링재질 RUBBER FLUOROCARBON - 적용기술기준 DIN/ISO 1629 품질등급 S등급 제작사 PARKER HANNIFIN CORP - 모델번호 2-218 - 주설비 참고자료 MAIN FEED PUMP MECH SEAL | PARKER HANNIFIN CORP | 2-218
2021 | 1 | 경상예방정비용 | 한빛 | 1발전소 |  |  | 200105908 | 정비부분품(SPAR) | 국외 | S | 오-링 | 오-링,31.34㎜,3.53㎜,RUBBER FLUOROCARBON,DIN | EA | 10 | 기계부 | 정일태 | 061-357-3256 | 품명 오-링 - 내경 31.34㎜ - 두께 3.53㎜ - 오-링재질 RUBBER FLUOROCARBON - 적용기술기준 DIN/ISO 1629 품질등급 S등급 제작사 PARKER HANNIFIN CORP - 모델번호 2-218 - 주설비 참고자료 MAIN FEED PUMP MECH SEAL | PARKER HANNIFIN CORP | 2-218
2022 | 1 | 경상예방정비용 | 한빛 | 1발전소 |  |  | 200105908 | 정비부분품(SPAR) | 국외 | S | 오-링 | 오-링,31.34㎜,3.53㎜,RUBBER FLUOROCARBON,DIN | EA | 10 | 기계부 | 정일태 | 061-357-3256 | 품명 오-링 - 내경 31.34㎜ - 두께 3.53㎜ - 오-링재질 RUBBER FLUOROCARBON - 적용기술기준 DIN/ISO 1629 품질등급 S등급 제작사 PARKER HANNIFIN CORP - 모델번호 2-218 - 주설비 참고자료 MAIN FEED PUMP MECH SEAL | PARKER HANNIFIN CORP | 2-218
2020 | 1 | 계획예방정비용 | 월성 | 1발전소 | 2 | 19 | 200106056 | 정비부분품(SPAR) | 국외 | A | 오-링 | 오-링,EP,75 SHORE,CORD,0.275 X 150IN LG,IT | EA | 1 | 연료부 | 김지열 | 054-779-2092 | 품명 오-링 - 오-링재질 EP - 경도등급 75 SHORE - 특수사항 CORD - 치수 0.275 X 150IN LG 품질등급 A등급 제작사 PARKER HANNIFIN CORP - 도면번호 ITEM 1,50 월성 원자력 본부 - SCN 564L2444W2 | PARKER HANNIFIN CORP
2021 | 1 | 계획예방정비용 | 월성 | 1발전소 | 2 | 20 | 200106056 | 정비부분품(SPAR) | 국외 | A | 오-링 | 오-링,EP,75 SHORE,CORD,0.275 X 150IN LG,IT | EA | 1 | 연료부 | 김지열 | 054-779-2092 | 품명 오-링 - 오-링재질 EP - 경도등급 75 SHORE - 특수사항 CORD - 치수 0.275 X 150IN LG 품질등급 A등급 제작사 PARKER HANNIFIN CORP - 도면번호 ITEM 1,50 월성 원자력 본부 - SCN 564L2444W2 | PARKER HANNIFIN CORP
2022 | 2 | 계획예방정비용 | 월성 | 1발전소 | 2 | 21 | 200106056 | 정비부분품(SPAR) | 국외 | A | 오-링 | 오-링,EP,75 SHORE,CORD,0.275 X 150IN LG,IT | EA | 1 | 연료부 | 김지열 | 054-779-2092 | 품명 오-링 - 오-링재질 EP - 경도등급 75 SHORE - 특수사항 CORD - 치수 0.275 X 150IN LG 품질등급 A등급 제작사 PARKER HANNIFIN CORP - 도면번호 ITEM 1,50 월성 원자력 본부 - SCN 564L2444W2 | PARKER HANNIFIN CORP
2020 | 1 | 계획예방정비용 | 월성 | 1발전소 | 2 | 19 | 200106057 | 정비부분품(SPAR) | 국외 | A | 오-링 | 오-링,EP,75 SHORE,CORD,0.275 X 144.6IN LG, | EA | 1 | 연료부 | 김지열 | 054-779-2092 | 품명 오-링 - 오-링재질 EP - 경도등급 75 SHORE - 특수사항 CORD - 치수 0.275 X 144.6IN LG 품질등급 A등급 제작사 PARKER HANNIFIN CORP - 도면번호 ITEM 51 월성 원자력 본부 - SCN 564L2430W2 | PARKER HANNIFIN CORP
2021 | 1 | 계획예방정비용 | 월성 | 1발전소 | 2 | 20 | 200106057 | 정비부분품(SPAR) | 국외 | A | 오-링 | 오-링,EP,75 SHORE,CORD,0.275 X 144.6IN LG, | EA | 1 | 연료부 | 김지열 | 054-779-2092 | 품명 오-링 - 오-링재질 EP - 경도등급 75 SHORE - 특수사항 CORD - 치수 0.275 X 144.6IN LG 품질등급 A등급 제작사 PARKER HANNIFIN CORP - 도면번호 ITEM 51 월성 원자력 본부 - SCN 564L2430W2 | PARKER HANNIFIN CORP
2022 | 2 | 계획예방정비용 | 월성 | 1발전소 | 2 | 21 | 200106057 | 정비부분품(SPAR) | 국외 | A | 오-링 | 오-링,EP,75 SHORE,CORD,0.275 X 144.6IN LG, | EA | 1 | 연료부 | 김지열 | 054-779-2092 | 품명 오-링 - 오-링재질 EP - 경도등급 75 SHORE - 특수사항 CORD - 치수 0.275 X 144.6IN LG 품질등급 A등급 제작사 PARKER HANNIFIN CORP - 도면번호 ITEM 51 월성 원자력 본부 - SCN 564L2430W2 | PARKER HANNIFIN CORP
2021 | 1 | 계획예방정비용 | 월성 | 1발전소 | 2 | 20 | 200106179 | 정비부분품(SPAR) | 국외 | A | 오-링 | 오-링,EA,O-RING,9(1/8)*1(1/2)IN,WOLSONG 1 | EA | 2 | 기계부 | 정성원 | 054-779-2544 | 품명 오-링 - 최소포장단위 EA - 별칭 O-RING - 치수 9(1/8)*1(1/2)IN 원자력안전범주 NON NUCLEAR SAFETY RELATED 품질등급 A등급 제작사 CANDU ENERGY INC. - 원기술규격서(OTS) WOLSONG 1 TS-59-52900-1 - 제작사 유형(MFR CATEGORY) ORIGINAL EQUIP. SUPPLIER - 주설비 참고자료 59-52900-9045-01-MM-A-2-4 - 도면 품목번호 ITEM 3 - 도면번호 GROUPS 55 - 모델번호 L6670DSIU - 부품번호 168053A 제작사 WAUKESHA ENGINE DIV./DRESSER - 모델번호 L6670DSIU - 도면번호 GROUPS 55 - 도면 품목번호 ITEM 3 - 주설비 참고자료 59-52900-9045-01-MM-A-2-4 - 원기술규격서(OTS) WOLSONG 1 TS-59-52900-1 - 부품번호 168053A - 제작사 유형(MFR CATEGORY) ORIGINAL EQUIP. MANUFACTURER 월성 원자력 본부 - SCN 52900-031-003 제출서류목록 - 품질증빙/제출서류목록(QVDL) - 품질보증확인서(C of C) | WAUKESHA ENGINE DIV./DRESSER | L6670DSIU | 168053A
2022 | 2 | 계획예방정비용 | 월성 | 1발전소 | 2 | 21 | 200106179 | 정비부분품(SPAR) | 국외 | A | 오-링 | 오-링,EA,O-RING,9(1/8)*1(1/2)IN,WOLSONG 1 | EA | 2 | 기계부 | 정성원 | 054-779-2544 | 품명 오-링 - 최소포장단위 EA - 별칭 O-RING - 치수 9(1/8)*1(1/2)IN 원자력안전범주 NON NUCLEAR SAFETY RELATED 품질등급 A등급 제작사 CANDU ENERGY INC. - 원기술규격서(OTS) WOLSONG 1 TS-59-52900-1 - 제작사 유형(MFR CATEGORY) ORIGINAL EQUIP. SUPPLIER - 주설비 참고자료 59-52900-9045-01-MM-A-2-4 - 도면 품목번호 ITEM 3 - 도면번호 GROUPS 55 - 모델번호 L6670DSIU - 부품번호 168053A 제작사 WAUKESHA ENGINE DIV./DRESSER - 모델번호 L6670DSIU - 도면번호 GROUPS 55 - 도면 품목번호 ITEM 3 - 주설비 참고자료 59-52900-9045-01-MM-A-2-4 - 원기술규격서(OTS) WOLSONG 1 TS-59-52900-1 - 부품번호 168053A - 제작사 유형(MFR CATEGORY) ORIGINAL EQUIP. MANUFACTURER 월성 원자력 본부 - SCN 52900-031-003 제출서류목록 - 품질증빙/제출서류목록(QVDL) - 품질보증확인서(C of C) | WAUKESHA ENGINE DIV./DRESSER | L6670DSIU | 168053A
2022 | 2 | 계획예방정비용 | 월성 | 1발전소 | 2 | 21 | 200106280 | 정비부분품(SPAR) | 국외 | S | 오-링 | 오-링,3.13IN,0.139IN,RUBBER FLUOROCARBON,7 | EA | 8 | 기계부 | 하동수 | 054-779-2144 | 품명 오-링 - 내경 3.13IN - 두께 0.139IN - 오-링재질 RUBBER FLUOROCARBON - 경도등급 75DURO 원자력안전범주 NON NUCLEAR SAFETY RELATED 품질등급 S등급 제작사 FISHER ROSEMOUNT INC - 부품번호 1C5622X0022 - 도면번호 41340-9509-01 - 59-63526-9009-GA-E - KEY32 - PARENT EQUIP PROD LOT S/N:13447503,12741647,12242306 - 주설비 참고자료 647R-EDR CONTROL VALVE | FISHER ROSEMOUNT INC |  | 1C5622X0022
2021 | 1 | 계획예방정비용 | 월성 | 1발전소 | 2 | 20 | 200106319 | 정비부분품(SPAR) | 국외 | A | 오-링 | 오-링,FUEL FILTER ORING,DIESEL ENGINE,O-RI | EA | 2 | 기계부 | 정성원 | 054-779-2544 | 품명 오-링 - 오-링타입 FUEL FILTER ORING - 특수사항 DIESEL ENGINE - 별칭 O-RING 원자력안전범주 NON NUCLEAR SAFETY RELATED 품질등급 A등급 제작사 CANDU ENERGY INC. - 제작사 유형(MFR CATEGORY) ORIGINAL EQUIP. SUPPLIER - 원기술규격서(OTS) WOLSONG 1 TS-59-52900-1 - 부품번호 172608 - 모델번호 L6670DSI - 도면번호 GROUPS 54 - 도면 품목번호 ITEM 19 - 도면번호 FUEL OIL FILTERS 제작사 WAUKESHA ENGINE DIV./DRESSER - 도면 품목번호 ITEM 19 - 도면번호 FUEL OIL FILTERS - 표준기술사양서 59-52900-9045-1-MM-A - 주설비 참고자료 DIESEL ENGINE L6670 DSIU - 도면번호 GROUPS 54 - 모델번호 L6670DSIU - 부품번호 172608 - 원기술규격서(OTS) WOLSONG 1 TS-59-52900-1 - 제작사 유형(MFR CATEGORY) ORIGINAL EQUIP. MANUFACTURER 월성 원자력 본부 - SCN 52900-071-019 제출서류목록 - 품질증빙/제출서류목록(QVDL) - 품질보증확인서(C of C) | WAUKESHA ENGINE DIV./DRESSER | L6670DSIU | 172608
2022 | 2 | 계획예방정비용 | 월성 | 1발전소 | 2 | 21 | 200106319 | 정비부분품(SPAR) | 국외 | A | 오-링 | 오-링,FUEL FILTER ORING,DIESEL ENGINE,O-RI | EA | 2 | 기계부 | 정성원 | 054-779-2544 | 품명 오-링 - 오-링타입 FUEL FILTER ORING - 특수사항 DIESEL ENGINE - 별칭 O-RING 원자력안전범주 NON NUCLEAR SAFETY RELATED 품질등급 A등급 제작사 CANDU ENERGY INC. - 제작사 유형(MFR CATEGORY) ORIGINAL EQUIP. SUPPLIER - 원기술규격서(OTS) WOLSONG 1 TS-59-52900-1 - 부품번호 172608 - 모델번호 L6670DSI - 도면번호 GROUPS 54 - 도면 품목번호 ITEM 19 - 도면번호 FUEL OIL FILTERS 제작사 WAUKESHA ENGINE DIV./DRESSER - 도면 품목번호 ITEM 19 - 도면번호 FUEL OIL FILTERS - 표준기술사양서 59-52900-9045-1-MM-A - 주설비 참고자료 DIESEL ENGINE L6670 DSIU - 도면번호 GROUPS 54 - 모델번호 L6670DSIU - 부품번호 172608 - 원기술규격서(OTS) WOLSONG 1 TS-59-52900-1 - 제작사 유형(MFR CATEGORY) ORIGINAL EQUIP. MANUFACTURER 월성 원자력 본부 - SCN 52900-071-019 제출서류목록 - 품질증빙/제출서류목록(QVDL) - 품질보증확인서(C of C) | WAUKESHA ENGINE DIV./DRESSER | L6670DSIU | 172608
2021 | 1 | 계획예방정비용 | 월성 | 1발전소 | 2 | 20 | 200106320 | 정비부분품(SPAR) | 국외 | A | 오-링 | 오-링,O-RING,EA,INJECTOR ORING,O-RING(UPP | EA | 48 | 기계부 | 정성원 | 054-779-2544 | 품명 오-링 - 오-링타입 O-RING - 최소포장단위 EA - 특수사항 INJECTOR ORING - 별칭 O-RING(UPPER) 원자력안전범주 NON NUCLEAR SAFETY RELATED 품질등급 A등급 제작사 CANDU ENERGY INC. - 제작사 유형(MFR CATEGORY) ORIGINAL EQUIP. SUPPLIER - 원기술규격서(OTS) WOLSONG 1 TS-59-52900-1 - 부품번호 169616L - 모델번호 L6670DSIU - 도면번호 GROUPS 9,10 - 도면 품목번호 ITEM 29 - 도면번호 INJECTION LINES,INJECTORS(LEFT - 주설비 참고자료 59-52900-9045-01-MM-A-2-4 제작사 WAUKESHA ENGINE DIV./DRESSER - 도면 품목번호 ITEM 29 - 도면번호 INJECTION LINES,INJECTORS(LEFT - 표준기술사양서 59-52900-9045-01-MM-A-2-4 - 주설비 참고자료 DIESEL ENGINE L6670 DSIU - 도면번호 GROUPS 9, 10 - 모델번호 L6670DSIU - 부품번호 169616L - 원기술규격서(OTS) WOLSONG 1 TS-59-52900-1 - 제작사 유형(MFR CATEGORY) ORIGINAL EQUIP. MANUFACTURER 월성 원자력 본부 - SCN 52900-067-029 제출서류목록 - 품질증빙/제출서류목록(QVDL) - 품질보증확인서(C of C) | WAUKESHA ENGINE DIV./DRESSER | L6670DSIU | 169616L
2022 | 2 | 계획예방정비용 | 월성 | 1발전소 | 2 | 21 | 200106320 | 정비부분품(SPAR) | 국외 | A | 오-링 | 오-링,O-RING,EA,INJECTOR ORING,O-RING(UPP | EA | 48 | 기계부 | 정성원 | 054-779-2544 | 품명 오-링 - 오-링타입 O-RING - 최소포장단위 EA - 특수사항 INJECTOR ORING - 별칭 O-RING(UPPER) 원자력안전범주 NON NUCLEAR SAFETY RELATED 품질등급 A등급 제작사 CANDU ENERGY INC. - 제작사 유형(MFR CATEGORY) ORIGINAL EQUIP. SUPPLIER - 원기술규격서(OTS) WOLSONG 1 TS-59-52900-1 - 부품번호 169616L - 모델번호 L6670DSIU - 도면번호 GROUPS 9,10 - 도면 품목번호 ITEM 29 - 도면번호 INJECTION LINES,INJECTORS(LEFT - 주설비 참고자료 59-52900-9045-01-MM-A-2-4 제작사 WAUKESHA ENGINE DIV./DRESSER - 도면 품목번호 ITEM 29 - 도면번호 INJECTION LINES,INJECTORS(LEFT - 표준기술사양서 59-52900-9045-01-MM-A-2-4 - 주설비 참고자료 DIESEL ENGINE L6670 DSIU - 도면번호 GROUPS 9, 10 - 모델번호 L6670DSIU - 부품번호 169616L - 원기술규격서(OTS) WOLSONG 1 TS-59-52900-1 - 제작사 유형(MFR CATEGORY) ORIGINAL EQUIP. MANUFACTURER 월성 원자력 본부 - SCN 52900-067-029 제출서류목록 - 품질증빙/제출서류목록(QVDL) - 품질보증확인서(C of C) | WAUKESHA ENGINE DIV./DRESSER | L6670DSIU | 169616L
2021 | 1 | 계획예방정비용 | 월성 | 1발전소 | 2 | 20 | 200106322 | 정비부분품(SPAR) | 국외 | A | 오-링 | 오-링,QPS-A-001,CERTIFICATE OF CONFORMANCE | EA | 2 | 기계부 | 정성원 | 054-779-2544 | 품명 오-링 - 적용품질기준 QPS-A-001 - 품질보증서류 CERTIFICATE OF CONFORMANCE - NCR / SDDR (IF APPLICABLE) - 별칭 O-RING 품질등급 A등급 제작사 WAUKESHA ENGINE DIV./DRESSER - 부품번호 169056 - 모델번호 L6670DSIU - 표준기술사양서 59-52900-9045-1-MM-A - 주설비 참고자료 DIESEL ENGINE L6670 DSIU 월성 원자력 본부 - SCN 52900-030-008 | WAUKESHA ENGINE DIV./DRESSER | L6670DSIU | 169056
2022 | 2 | 계획예방정비용 | 월성 | 1발전소 | 2 | 21 | 200106322 | 정비부분품(SPAR) | 국외 | A | 오-링 | 오-링,QPS-A-001,CERTIFICATE OF CONFORMANCE | EA | 2 | 기계부 | 정성원 | 054-779-2544 | 품명 오-링 - 적용품질기준 QPS-A-001 - 품질보증서류 CERTIFICATE OF CONFORMANCE - NCR / SDDR (IF APPLICABLE) - 별칭 O-RING 품질등급 A등급 제작사 WAUKESHA ENGINE DIV./DRESSER - 부품번호 169056 - 모델번호 L6670DSIU - 표준기술사양서 59-52900-9045-1-MM-A - 주설비 참고자료 DIESEL ENGINE L6670 DSIU 월성 원자력 본부 - SCN 52900-030-008 | WAUKESHA ENGINE DIV./DRESSER | L6670DSIU | 169056
2021 | 1 | 계획예방정비용 | 월성 | 1발전소 | 2 | 20 | 200106329 | 정비부분품(SPAR) | 국외 | S | 오-링 | 오-링,18IN,0.275IN,RUBBER FLUOROCARBON,DIN | EA | 1 | 기계부 | 송준길 | 054-779-3442 | 품명 오-링 - 내경 18IN - 두께 0.275IN - 오-링재질 RUBBER FLUOROCARBON - 적용기술기준 DIN/ISO 1629 품질등급 S등급 제작사 AECL - 부품번호 185791 - 도면번호 32215-1-1-DD-D - 86-30851-9010-1-GA-D,ITEM 8 | AECL |  | 185791
2021 | 1 | 계획예방정비용 | 월성 | 1발전소 | 2 | 20 | 200106330 | 정비부분품(SPAR) | 국외 | S | 오-링 | 오-링,16-1/4IN,0.275IN,RUBBER FLUOROCARBON | EA | 1 | 기계부 | 송준길 | 054-779-3442 | 품명 오-링 - 내경 16-1/4IN - 두께 0.275IN - 오-링재질 RUBBER FLUOROCARBON - 적용기술기준 DIN/ISO 1629 품질등급 S등급 제작사 AECL - 부품번호 185792 - 도면번호 32215-1-1-DD-D - 86-30851-9010-1-GA-D,ITEM 9 월성 원자력 본부 - SCN 584L0622W2 | AECL |  | 185792
2020 | 4 | 계획예방정비용 | 한빛 | 2발전소 | 3 | 18 | 200107159 | 정비부분품(SPAR) | 국내 | S | 오-링 | 오-링,7㎜,EPDM, | M | 10 | 기계부 | 강경록 | 061-357-2244 | 품명 오-링 - 두께 7㎜ - 오-링재질 EPDM 품질등급 S등급
2020 | 4 | 계획예방정비용 | 한빛 | 2발전소 | 4 | 17 | 200107159 | 정비부분품(SPAR) | 국내 | S | 오-링 | 오-링,7㎜,EPDM, | M | 10 | 기계부 | 강경록 | 061-357-2244 | 품명 오-링 - 두께 7㎜ - 오-링재질 EPDM 품질등급 S등급
2022 | 2 | 계획예방정비용 | 한빛 | 2발전소 | 4 | 18 | 200107159 | 정비부분품(SPAR) | 국내 | S | 오-링 | 오-링,7㎜,EPDM, | M | 10 | 기계부 | 강경록 | 061-357-2244 | 품명 오-링 - 두께 7㎜ - 오-링재질 EPDM 품질등급 S등급
2022 | 3 | 계획예방정비용 | 한빛 | 2발전소 | 3 | 19 | 200107159 | 정비부분품(SPAR) | 국내 | S | 오-링 | 오-링,7㎜,EPDM, | M | 10 | 기계부 | 강경록 | 061-357-2244 | 품명 오-링 - 두께 7㎜ - 오-링재질 EPDM 품질등급 S등급
2020 | 1 | 계획예방정비용 | 월성 | 1발전소 | 2 | 19 | 200107178 | 정비부분품(SPAR) | 국외 | A | 오-링 | 오-링,COMPOUND E0740,75 SHORE,REQUIRED : | EA | 2 | 연료부 | 김지열 | 054-779-2092 | 품명 오-링 - 오-링재질 COMPOUND E0740 - 경도등급 75 SHORE - 특수사항 REQUIRED : EQ TEST - 별칭 OUTER SEAL - 사이즈 47.72*0.275IN 원자력안전범주 NON NUCLEAR SAFETY RELATED 품질등급 A등급 제작사 LAKER ENERGY PRODUCTS LTD. - 부품번호 E0692 SPL4772-0275(ORIGINAL) - E0740 SPL4772-0275(ALTERNATIVE - 도면번호 REF. 86-21656-2-1-GA-E(AECL) - 원기술규격서(OTS) WOLSONG 2 86-21656-TS-001 - 주설비 참고자료 86-21656-C-001(AECL) - 제작사 유형(MFR CATEGORY) ORIGINAL EQUIP. SUPPLIER 제작사 PARKER HANNIFIN CORP - 도면번호 REF. 86-21656-2-1-GA-E(AECL) - 표준기술사양서 86-21656-C-001(AECL) - 원기술규격서(OTS) WOLSONG 2 86-21656-TS-001 - 부품번호 E0692 SPL4772-0275(ORIGINAL) - E0740 SPL4772-0275(ALTERNATIVE - 제작사 유형(MFR CATEGORY) ORIGINAL EQUIP. MANUFACTURER 월성 원자력 본부 - SCN 564L2444 제출서류목록 - 첨부기술규격서 적용 | PARKER HANNIFIN CORP |  | E0740 SPL4772-0275(ALTERNATIVE
2021 | 1 | 계획예방정비용 | 월성 | 1발전소 | 2 | 20 | 200107178 | 정비부분품(SPAR) | 국외 | A | 오-링 | 오-링,COMPOUND E0740,75 SHORE,REQUIRED : | EA | 2 | 연료부 | 김지열 | 054-779-2092 | 품명 오-링 - 오-링재질 COMPOUND E0740 - 경도등급 75 SHORE - 특수사항 REQUIRED : EQ TEST - 별칭 OUTER SEAL - 사이즈 47.72*0.275IN 원자력안전범주 NON NUCLEAR SAFETY RELATED 품질등급 A등급 제작사 LAKER ENERGY PRODUCTS LTD. - 부품번호 E0692 SPL4772-0275(ORIGINAL) - E0740 SPL4772-0275(ALTERNATIVE - 도면번호 REF. 86-21656-2-1-GA-E(AECL) - 원기술규격서(OTS) WOLSONG 2 86-21656-TS-001 - 주설비 참고자료 86-21656-C-001(AECL) - 제작사 유형(MFR CATEGORY) ORIGINAL EQUIP. SUPPLIER 제작사 PARKER HANNIFIN CORP - 도면번호 REF. 86-21656-2-1-GA-E(AECL) - 표준기술사양서 86-21656-C-001(AECL) - 원기술규격서(OTS) WOLSONG 2 86-21656-TS-001 - 부품번호 E0692 SPL4772-0275(ORIGINAL) - E0740 SPL4772-0275(ALTERNATIVE - 제작사 유형(MFR CATEGORY) ORIGINAL EQUIP. MANUFACTURER 월성 원자력 본부 - SCN 564L2444 제출서류목록 - 첨부기술규격서 적용 | PARKER HANNIFIN CORP |  | E0740 SPL4772-0275(ALTERNATIVE
2022 | 2 | 계획예방정비용 | 월성 | 1발전소 | 2 | 21 | 200107178 | 정비부분품(SPAR) | 국외 | A | 오-링 | 오-링,COMPOUND E0740,75 SHORE,REQUIRED : | EA | 2 | 연료부 | 김지열 | 054-779-2092 | 품명 오-링 - 오-링재질 COMPOUND E0740 - 경도등급 75 SHORE - 특수사항 REQUIRED : EQ TEST - 별칭 OUTER SEAL - 사이즈 47.72*0.275IN 원자력안전범주 NON NUCLEAR SAFETY RELATED 품질등급 A등급 제작사 LAKER ENERGY PRODUCTS LTD. - 부품번호 E0692 SPL4772-0275(ORIGINAL) - E0740 SPL4772-0275(ALTERNATIVE - 도면번호 REF. 86-21656-2-1-GA-E(AECL) - 원기술규격서(OTS) WOLSONG 2 86-21656-TS-001 - 주설비 참고자료 86-21656-C-001(AECL) - 제작사 유형(MFR CATEGORY) ORIGINAL EQUIP. SUPPLIER 제작사 PARKER HANNIFIN CORP - 도면번호 REF. 86-21656-2-1-GA-E(AECL) - 표준기술사양서 86-21656-C-001(AECL) - 원기술규격서(OTS) WOLSONG 2 86-21656-TS-001 - 부품번호 E0692 SPL4772-0275(ORIGINAL) - E0740 SPL4772-0275(ALTERNATIVE - 제작사 유형(MFR CATEGORY) ORIGINAL EQUIP. MANUFACTURER 월성 원자력 본부 - SCN 564L2444 제출서류목록 - 첨부기술규격서 적용 | PARKER HANNIFIN CORP |  | E0740 SPL4772-0275(ALTERNATIVE
2020 | 1 | 계획예방정비용 | 월성 | 1발전소 | 2 | 19 | 200107179 | 정비부분품(SPAR) | 국외 | A | 오-링 | 오-링,COMPOUND E0740,75 SHORE,REQUIRED : | EA | 2 | 연료부 | 김지열 | 054-779-2092 | 품명 오-링 - 오-링재질 COMPOUND E0740 - 경도등급 75 SHORE - 특수사항 REQUIRED : EQ TEST - 별칭 INNER SEAL - 사이즈 46.03*0.275IN 원자력안전범주 NON NUCLEAR SAFETY RELATED 품질등급 A등급 제작사 LAKER ENERGY PRODUCTS LTD. - 부품번호 E0692 SPL4603-0275(ORIGINAL) - E0740 SPL4603-0275(ALTERNATIVE - 원기술규격서(OTS) WOLSONG 2 86-21656-TS-001 - 주설비 참고자료 86-21656-C-001 - 제작사 유형(MFR CATEGORY) ORIGINAL EQUIP. SUPPLIER 제작사 PARKER HANNIFIN CORP - 표준기술사양서 86-21656-C-001 - 원기술규격서(OTS) WOLSONG 2 86-21656-TS-001 - 부품번호 E0692 SPL4603-0275(ORIGINAL) - E0740 SPL4603-0275(ALTERNATIVE - 제작사 유형(MFR CATEGORY) ORIGINAL EQUIP. MANUFACTURER 월성 원자력 본부 - SCN 564L2430 제출서류목록 - 첨부기술규격서 적용 | PARKER HANNIFIN CORP |  | E0740 SPL4603-0275(ALTERNATIVE
2021 | 1 | 계획예방정비용 | 월성 | 1발전소 | 2 | 20 | 200107179 | 정비부분품(SPAR) | 국외 | A | 오-링 | 오-링,COMPOUND E0740,75 SHORE,REQUIRED : | EA | 2 | 연료부 | 김지열 | 054-779-2092 | 품명 오-링 - 오-링재질 COMPOUND E0740 - 경도등급 75 SHORE - 특수사항 REQUIRED : EQ TEST - 별칭 INNER SEAL - 사이즈 46.03*0.275IN 원자력안전범주 NON NUCLEAR SAFETY RELATED 품질등급 A등급 제작사 LAKER ENERGY PRODUCTS LTD. - 부품번호 E0692 SPL4603-0275(ORIGINAL) - E0740 SPL4603-0275(ALTERNATIVE - 원기술규격서(OTS) WOLSONG 2 86-21656-TS-001 - 주설비 참고자료 86-21656-C-001 - 제작사 유형(MFR CATEGORY) ORIGINAL EQUIP. SUPPLIER 제작사 PARKER HANNIFIN CORP - 표준기술사양서 86-21656-C-001 - 원기술규격서(OTS) WOLSONG 2 86-21656-TS-001 - 부품번호 E0692 SPL4603-0275(ORIGINAL) - E0740 SPL4603-0275(ALTERNATIVE - 제작사 유형(MFR CATEGORY) ORIGINAL EQUIP. MANUFACTURER 월성 원자력 본부 - SCN 564L2430 제출서류목록 - 첨부기술규격서 적용 | PARKER HANNIFIN CORP |  | E0740 SPL4603-0275(ALTERNATIVE
2022 | 2 | 계획예방정비용 | 월성 | 1발전소 | 2 | 21 | 200107179 | 정비부분품(SPAR) | 국외 | A | 오-링 | 오-링,COMPOUND E0740,75 SHORE,REQUIRED : | EA | 2 | 연료부 | 김지열 | 054-779-2092 | 품명 오-링 - 오-링재질 COMPOUND E0740 - 경도등급 75 SHORE - 특수사항 REQUIRED : EQ TEST - 별칭 INNER SEAL - 사이즈 46.03*0.275IN 원자력안전범주 NON NUCLEAR SAFETY RELATED 품질등급 A등급 제작사 LAKER ENERGY PRODUCTS LTD. - 부품번호 E0692 SPL4603-0275(ORIGINAL) - E0740 SPL4603-0275(ALTERNATIVE - 원기술규격서(OTS) WOLSONG 2 86-21656-TS-001 - 주설비 참고자료 86-21656-C-001 - 제작사 유형(MFR CATEGORY) ORIGINAL EQUIP. SUPPLIER 제작사 PARKER HANNIFIN CORP - 표준기술사양서 86-21656-C-001 - 원기술규격서(OTS) WOLSONG 2 86-21656-TS-001 - 부품번호 E0692 SPL4603-0275(ORIGINAL) - E0740 SPL4603-0275(ALTERNATIVE - 제작사 유형(MFR CATEGORY) ORIGINAL EQUIP. MANUFACTURER 월성 원자력 본부 - SCN 564L2430 제출서류목록 - 첨부기술규격서 적용 | PARKER HANNIFIN CORP |  | E0740 SPL4603-0275(ALTERNATIVE
2021 | 3 | 계획예방정비용 | 월성 | 2발전소 | 3 | 19 | 200107182 | 정비부분품(SPAR) | 국외 | A | 오-링 | 오-링,17.955IN,FKM A500,86-30851-9010-1-G | EA | 1 | 기계부 | 하정훈 | 054-779-3396 | 품명 오-링 - 내경 17.955IN - 오-링재질 FKM A500 원자력안전범주 NON NUCLEAR SAFETY RELATED 품질등급 A등급 제작사 3-L FILTERS LTD. - 도면번호 86-30851-9010-1-GA-D(ITEM 8) - 부품번호 185791(OLD) - ORINVA006R18E-001(NEW) - 원기술규격서(OTS) WOLSONG 2,3&4 86-30840-TS-001 - 제작사 유형(MFR CATEGORY) ORIGINAL EQUIP. MANUFACTURER - ORIGINAL EQUIP. SUPPLIER 월성 원자력 본부 - SCN 584L0636 제출서류목록 - 품질증빙/제출서류목록(QVDL) - 품질보증확인서(C of C) | 3-L FILTERS LTD. |  | ORINVA006R18E-001(NEW)
2021 | 3 | 계획예방정비용 | 월성 | 2발전소 | 3 | 19 | 200107183 | 정비부분품(SPAR) | 국외 | A | 오-링 | 오-링,16.455IN,0.275IN,FKM A500,86-30851- | EA | 1 | 기계부 | 하정훈 | 054-779-3396 | 품명 오-링 - 내경 16.455IN - 두께 0.275IN - 오-링재질 FKM A500 원자력안전범주 NON NUCLEAR SAFETY RELATED 품질등급 A등급 제작사 3-L FILTERS LTD. - 도면번호 86-30851-9010-1-GA-D(ITEM:9) - 부품번호 185792(OLD) - ORINVA006R16E-001(NEW) - 원기술규격서(OTS) WOLSONG 2,3&4 86-30840-TS-001 - 제작사 유형(MFR CATEGORY) ORIGINAL EQUIP. MANUFACTURER - ORIGINAL EQUIP. SUPPLIER 월성 원자력 본부 - SCN 584L0622 제출서류목록 - 품질증빙/제출서류목록(QVDL) - 품질보증확인서(C of C) | 3-L FILTERS LTD. |  | ORINVA006R16E-001(NEW)
2022 | 2 | 계획예방정비용 | 월성 | 1발전소 | 2 | 21 | 200107184 | 정비부분품(SPAR) | 국외 | A | 오-링 | 오-링,1.174IN,1(3/8)IN(NOM),2.62㎜,EPDM,0.1 | EA | 1 | 기계부 | 변성용 | 054-779-3444 | 품명 오-링 - 내경 1.174IN - 외경 1(3/8)IN(NOM) - 두께 2.62㎜ - 오-링재질 EPDM - 특수사항 0.103±0.003IN - 사이즈 2-123 원자력안전범주 NON NUCLEAR SAFETY RELATED 품질등급 A등급 제작사 PARKER HANNIFIN CORP - 도면번호 ITEM NO.:6 - 도면번호 86-30852-9003-1-DD-D - 모델번호 2-123 - 부품번호 E740-75 - 원기술규격서(OTS) WOLSONG 2,3&4 TS-00-30852-1 - 제작사 유형(MFR CATEGORY) ORIGINAL EQUIP. MANUFACTURER 월성 원자력 본부 - SCN 584L2423 제출서류목록 - 품질증빙/제출서류목록(QVDL) - 품질보증확인서(C of C) | PARKER HANNIFIN CORP | 2-123 | E740-75
2022 | 2 | 계획예방정비용 | 월성 | 1발전소 | 2 | 21 | 200107185 | 정비부분품(SPAR) | 국외 | A | 오-링 | 오-링,0.864IN,1IN,0.068IN,EPR,0.070±0.003I | EA | 1 | 기계부 | 변성용 | 054-779-3444 | 품명 오-링 - 내경 0.864IN - 외경 1IN - 두께 0.068IN - 오-링재질 EPR - 특수사항 0.070±0.003IN - 별칭 PARKER O-RING 2-020 - 사이즈 2-020 원자력안전범주 NON NUCLEAR SAFETY RELATED 품질등급 A등급 제작사 PARKER HANNIFIN CORP - 도면번호 86-30852-9003-1-DD-D - 908A1 075 100 - 모델번호 2-020 - 부품번호 E740-75 (ITEM NO.:15) - 원기술규격서(OTS) WOLSONG 2 TS-XX-33025-1 - 제작사 유형(MFR CATEGORY) ORIGINAL EQUIP. MANUFACTURER 월성 원자력 본부 - SCN 584L2416 제출서류목록 - 품질증빙/제출서류목록(QVDL) - 품질보증확인서(C of C) | PARKER HANNIFIN CORP | 2-020 | E740-75 (ITEM NO.:15)
2020 | 4 | 계획예방정비용 | 한빛 | 1발전소 | 2 | 25 | 200107388 | 정비부분품(SPAR) | 국외 | A | 오-링 | 오-링,BUNA-N(NITRILE RUBBER),HANBIT 1&2, 3 | EA | 8 | 기계부 | 나인성 | 061-357-2144 | 품명 오-링 - 오-링재질 BUNA-N(NITRILE RUBBER) 원자력안전범주 NON NUCLEAR SAFETY RELATED 품질등급 A등급 제작사 LESLIE CONTROLS, INC. - 원기술규격서(OTS) HANBIT 1&2, 3-J-600B - 제작사 유형(MFR CATEGORY) ORIGINAL EQUIP. MANUFACTURER - 부품번호 A54327-94 고리 원자력 본부 - 패키지 번호 PO-J0600-B 제출서류목록 - 품질보증확인서(C of C) - 재료시험보고서(MTR OR MILL SHEET) | LESLIE CONTROLS, INC. |  | A54327-94
2021 | 3 | 계획예방정비용 | 한빛 | 1발전소 | 1 | 26 | 200107388 | 정비부분품(SPAR) | 국외 | A | 오-링 | 오-링,BUNA-N(NITRILE RUBBER),HANBIT 1&2, 3 | EA | 8 | 기계부 | 나인성 | 061-357-2144 | 품명 오-링 - 오-링재질 BUNA-N(NITRILE RUBBER) 원자력안전범주 NON NUCLEAR SAFETY RELATED 품질등급 A등급 제작사 LESLIE CONTROLS, INC. - 원기술규격서(OTS) HANBIT 1&2, 3-J-600B - 제작사 유형(MFR CATEGORY) ORIGINAL EQUIP. MANUFACTURER - 부품번호 A54327-94 고리 원자력 본부 - 패키지 번호 PO-J0600-B 제출서류목록 - 품질보증확인서(C of C) - 재료시험보고서(MTR OR MILL SHEET) | LESLIE CONTROLS, INC. |  | A54327-94
2022 | 2 | 계획예방정비용 | 한빛 | 1발전소 | 2 | 26 | 200107388 | 정비부분품(SPAR) | 국외 | A | 오-링 | 오-링,BUNA-N(NITRILE RUBBER),HANBIT 1&2, 3 | EA | 8 | 기계부 | 나인성 | 061-357-2144 | 품명 오-링 - 오-링재질 BUNA-N(NITRILE RUBBER) 원자력안전범주 NON NUCLEAR SAFETY RELATED 품질등급 A등급 제작사 LESLIE CONTROLS, INC. - 원기술규격서(OTS) HANBIT 1&2, 3-J-600B - 제작사 유형(MFR CATEGORY) ORIGINAL EQUIP. MANUFACTURER - 부품번호 A54327-94 고리 원자력 본부 - 패키지 번호 PO-J0600-B 제출서류목록 - 품질보증확인서(C of C) - 재료시험보고서(MTR OR MILL SHEET) | LESLIE CONTROLS, INC. |  | A54327-94
2021 | 3 | 계획예방정비용 | 한빛 | 1발전소 | 1 | 26 | 200107389 | 정비부분품(SPAR) | 국외 | A | 오-링 | 오-링,ANSI B31.1,C OF C(WITH SHELF LIFE),N | EA | 2 | 기계부 | 김진곤 | 061-357-2543 | 품명 오-링 - 적용기술기준 ANSI B31.1 - 품질보증서류 C OF C(WITH SHELF LIFE) 품질등급 A등급 제작사 LESLIE CONTROLS, INC. - 부품번호 N60832-94 | LESLIE CONTROLS, INC. |  | N60832-94
2020 | 4 | 계획예방정비용 | 한빛 | 1발전소 | 2 | 25 | 200107411 | 정비부분품(SPAR) | 국외 | A | 오-링 | 오-링,NITRILE,2-216,NIPPONFISH,SHINAGAWA N | EA | 2 | 기계부 | 김진곤 | 061-357-2543 | 품명 오-링 - 오-링재질 NITRILE - 사이즈 2-216 - 적용기술기준1 ANSI B31.1 원자력안전범주 NON NUCLEAR SAFETY RELATED 품질등급 A등급 제작사 FISHER CONTROLS INT'L INC - 원기술규격서(OTS) HANBIT 1&2, 3-M-003 - 부품번호 1C5622X0022 - 제작사 유형(MFR CATEGORY) ORIGINAL EQUIP. MANUFACTURER 제작사 EMERSON PROCESS MANAGEMENT - 원기술규격서(OTS) HANBIT 1&2, 3-M-003 - 제작사 유형(MFR CATEGORY) ORIGINAL EQUIP. SUPPLIER - 부품번호 1C5622X0022 한빛 원자력 본부 - 패키지 번호 M-003-NF2-56 제출서류목록 - 품질보증확인서(C of C) | FISHER CONTROLS INT'L INC |  | 1C5622X0022
2021 | 3 | 계획예방정비용 | 한빛 | 1발전소 | 1 | 26 | 200107411 | 정비부분품(SPAR) | 국외 | A | 오-링 | 오-링,NITRILE,2-216,NIPPONFISH,SHINAGAWA N | EA | 8 | 기계부 | 김진곤 | 061-357-2543 | 품명 오-링 - 오-링재질 NITRILE - 사이즈 2-216 - 적용기술기준1 ANSI B31.1 원자력안전범주 NON NUCLEAR SAFETY RELATED 품질등급 A등급 제작사 FISHER CONTROLS INT'L INC - 원기술규격서(OTS) HANBIT 1&2, 3-M-003 - 부품번호 1C5622X0022 - 제작사 유형(MFR CATEGORY) ORIGINAL EQUIP. MANUFACTURER 제작사 EMERSON PROCESS MANAGEMENT - 원기술규격서(OTS) HANBIT 1&2, 3-M-003 - 제작사 유형(MFR CATEGORY) ORIGINAL EQUIP. SUPPLIER - 부품번호 1C5622X0022 한빛 원자력 본부 - 패키지 번호 M-003-NF2-56 제출서류목록 - 품질보증확인서(C of C) | FISHER CONTROLS INT'L INC |  | 1C5622X0022
2022 | 2 | 계획예방정비용 | 한빛 | 1발전소 | 2 | 26 | 200107411 | 정비부분품(SPAR) | 국외 | A | 오-링 | 오-링,NITRILE,2-216,NIPPONFISH,SHINAGAWA N | EA | 2 | 기계부 | 김진곤 | 061-357-2543 | 품명 오-링 - 오-링재질 NITRILE - 사이즈 2-216 - 적용기술기준1 ANSI B31.1 원자력안전범주 NON NUCLEAR SAFETY RELATED 품질등급 A등급 제작사 FISHER CONTROLS INT'L INC - 원기술규격서(OTS) HANBIT 1&2, 3-M-003 - 부품번호 1C5622X0022 - 제작사 유형(MFR CATEGORY) ORIGINAL EQUIP. MANUFACTURER 제작사 EMERSON PROCESS MANAGEMENT - 원기술규격서(OTS) HANBIT 1&2, 3-M-003 - 제작사 유형(MFR CATEGORY) ORIGINAL EQUIP. SUPPLIER - 부품번호 1C5622X0022 한빛 원자력 본부 - 패키지 번호 M-003-NF2-56 제출서류목록 - 품질보증확인서(C of C) | FISHER CONTROLS INT'L INC |  | 1C5622X0022
2021 | 1 | 경상예방정비용 | 한빛 | 1발전소 |  |  | 200107429 | 정비부분품(SPAR) | 국외 | Q | 오-링 | 오-링,145.42mm,6.25in,6.99mm,V747-75,75SHO | LOT | 36 | 기계부 | 궉성환 | 061-357-2142 | 품명 오-링 - 내경 145.42mm - 외경 6.25in - 두께 6.99mm - 오-링재질 V747-75 - 경도등급 75SHORE - 색깔(COLOR) HYD,4500PSIG OPER PRESS - 특수사항 0.275±0.006IN 원자력안전범주 NON NUCLEAR SAFETY RELATED 품질등급 Q등급 제작사 ENERTECH,CURTISS WRIGHT NUCLEA - 부품번호 2-435 V0747-75 - 원설계규격서(ODS) HANBIT 1&2, 3-M-907B - 원기술규격서(OTS) HANBIT 1&2, 3-M-907B - 제작사 유형(MFR CATEGORY) ORIGINAL EQUIP. SUPPLIER 제작사 PARKER HANNIFIN CORP - 표준기술사양서 AS568A - 부품번호 2-435 V0747-75 - 원기술규격서(OTS) HANBIT 1&2, 3-M-907B - 제작사 유형(MFR CATEGORY) ORIGINAL EQUIP. MANUFACTURER 제출서류목록 - 품질보증확인서(C of C) | ENERTECH,CURTISS WRIGHT NUCLEAR DIVISION |  | 2-435 V0747-75
2022 | 1 | 경상예방정비용 | 한빛 | 1발전소 |  |  | 200107429 | 정비부분품(SPAR) | 국외 | Q | 오-링 | 오-링,145.42mm,6.25in,6.99mm,V747-75,75SHO | LOT | 36 | 기계부 | 궉성환 | 061-357-2142 | 품명 오-링 - 내경 145.42mm - 외경 6.25in - 두께 6.99mm - 오-링재질 V747-75 - 경도등급 75SHORE - 색깔(COLOR) HYD,4500PSIG OPER PRESS - 특수사항 0.275±0.006IN 원자력안전범주 NON NUCLEAR SAFETY RELATED 품질등급 Q등급 제작사 ENERTECH,CURTISS WRIGHT NUCLEA - 부품번호 2-435 V0747-75 - 원설계규격서(ODS) HANBIT 1&2, 3-M-907B - 원기술규격서(OTS) HANBIT 1&2, 3-M-907B - 제작사 유형(MFR CATEGORY) ORIGINAL EQUIP. SUPPLIER 제작사 PARKER HANNIFIN CORP - 표준기술사양서 AS568A - 부품번호 2-435 V0747-75 - 원기술규격서(OTS) HANBIT 1&2, 3-M-907B - 제작사 유형(MFR CATEGORY) ORIGINAL EQUIP. MANUFACTURER 제출서류목록 - 품질보증확인서(C of C) | ENERTECH,CURTISS WRIGHT NUCLEAR DIVISION |  | 2-435 V0747-75
2020 | 4 | 계획예방정비용 | 한빛 | 1발전소 | 2 | 25 | 200107446 | 정비부분품(SPAR) | 국외 | Q | 오-링 | 오-링,EPDM E401,40±5 SHORE A,+0/-1,ENDLESS | EA | 2 | 기계부 | 박용진 | 061-357-2542 | 품명 오-링 - 오-링재질 EPDM E401 - 경도등급 40±5 SHORE A - 허용오차(내경) +0/-1 - 특수사항 ENDLESS LENGTH - 별칭 PERSONAL HATCH MAIN DOOR SEAL - 치수 0.750 DIA-244IN(ENDLESS LG) 원자력안전범주 NUCLEAR SAFETY RELATED 품질등급 Q등급 제작사 TRENTEC - 도면번호 7003 - 부품번호 38251-47 - 원설계규격서(ODS) HANBIT 1&2, 3-C-153 - 원기술규격서(OTS) HANBIT 1&2, 3-C-153 - 제작사 유형(MFR CATEGORY) ORIGINAL EQUIP. MANUFACTURER 한빛 원자력 본부 - 패키지 번호 C-153-2-3 - C0153-MRR1017 - OM-C0153-0151-0001-(SPSD) 제출서류목록 - 품질보증확인서(C of C) | TRENTEC |  | 38251-47
2022 | 2 | 계획예방정비용 | 한빛 | 1발전소 | 2 | 26 | 200107446 | 정비부분품(SPAR) | 국외 | Q | 오-링 | 오-링,EPDM E401,40±5 SHORE A,+0/-1,ENDLESS | EA | 2 | 기계부 | 박용진 | 061-357-2542 | 품명 오-링 - 오-링재질 EPDM E401 - 경도등급 40±5 SHORE A - 허용오차(내경) +0/-1 - 특수사항 ENDLESS LENGTH - 별칭 PERSONAL HATCH MAIN DOOR SEAL - 치수 0.750 DIA-244IN(ENDLESS LG) 원자력안전범주 NUCLEAR SAFETY RELATED 품질등급 Q등급 제작사 TRENTEC - 도면번호 7003 - 부품번호 38251-47 - 원설계규격서(ODS) HANBIT 1&2, 3-C-153 - 원기술규격서(OTS) HANBIT 1&2, 3-C-153 - 제작사 유형(MFR CATEGORY) ORIGINAL EQUIP. MANUFACTURER 한빛 원자력 본부 - 패키지 번호 C-153-2-3 - C0153-MRR1017 - OM-C0153-0151-0001-(SPSD) 제출서류목록 - 품질보증확인서(C of C) | TRENTEC |  | 38251-47
2021 | 1 | 경상예방정비용 | 한빛 | 1발전소 |  |  | 200107455 | 정비부분품(SPAR) | 국외 | S | 오-링 | 오-링,001767,65000,15847,J-600A-517-2, | EA | 10 | 기계부 | 궉성환 | 061-357-2142 | 품명 오-링 품질등급 S등급 제작사 FLOWSERVE FCD CORPORATION - 부품번호 001767,65000 - 모델번호 15847 - 주설비 참고자료 J-600A-517-2 한빛 원자력 본부 - 패키지 번호 J-600A-517-2 | FLOWSERVE FCD CORPORATION | 15847 | 176765000
2022 | 1 | 경상예방정비용 | 한빛 | 1발전소 |  |  | 200107455 | 정비부분품(SPAR) | 국외 | S | 오-링 | 오-링,001767,65000,15847,J-600A-517-2, | EA | 10 | 기계부 | 궉성환 | 061-357-2142 | 품명 오-링 품질등급 S등급 제작사 FLOWSERVE FCD CORPORATION - 부품번호 001767,65000 - 모델번호 15847 - 주설비 참고자료 J-600A-517-2 한빛 원자력 본부 - 패키지 번호 J-600A-517-2 | FLOWSERVE FCD CORPORATION | 15847 | 176765000
2021 | 3 | 계획예방정비용 | 한빛 | 1발전소 | 1 | 26 | 200107464 | 정비부분품(SPAR) | 국외 | Q | 오-링 | 오-링,4001.92mm,1.15 ~ 1.4mm,INCONEL 718,O | SET | 1 | 기계부 | 양재한 | 061-357-1095 | 품명 오-링 - 외경 4001.92mm - 두께 1.15 ~ 1.4mm - 오-링재질 INCONEL 718 - 특수사항 OD+0.25㎜, OD-0.00㎜(ERROR) - 별칭 REACTOR HEAD INNER O-RING 원자력안전범주 NON NUCLEAR SAFETY RELATED 품질등급 Q등급 제작사 GARLOCK HELICOFLEX - 도면번호 U-210323 REV.NC - 부품번호 U-210323-2 - 원설계규격서(ODS) HANBIT 1&2, 3-M-001 - 원기술규격서(OTS) HANBIT 1&2, 3-M-001 - 제작사 유형(MFR CATEGORY) ORIGINAL EQUIP. SUPPLIER 한빛 원자력 본부 - 패키지 번호 M-001-RCPCRV-04 제출서류목록 - 품질보증확인서(C of C) | GARLOCK HELICOFLEX |  | U-210323-2
2021 | 3 | 계획예방정비용 | 한빛 | 1발전소 | 1 | 26 | 200107465 | 정비부분품(SPAR) | 국외 | Q | 오-링 | 오-링,4084.45mm,1.15 ~ 1.4mm,INCONEL 718,O | SET | 1 | 기계부 | 양재한 | 061-357-1095 | 품명 오-링 - 외경 4084.45mm - 두께 1.15 ~ 1.4mm - 오-링재질 INCONEL 718 - 특수사항 OD+0.25㎜, OD-0.00㎜(ERROR) - 별칭 REACTOR HEAD OUTER O-RING 원자력안전범주 NON NUCLEAR SAFETY RELATED 품질등급 Q등급 제작사 GARLOCK HELICOFLEX - 도면번호 U-210323 REV.NC - 모델번호 12CR - 부품번호 U-210323-1 - 원설계규격서(ODS) HANBIT 1&2, 3-M-001 - 원기술규격서(OTS) HANBIT 1&2, 3-M-001 - 제작사 유형(MFR CATEGORY) ORIGINAL EQUIP. SUPPLIER 한빛 원자력 본부 - 패키지 번호 M-001-RCPCRV-04 제출서류목록 - 품질보증확인서(C of C) | GARLOCK HELICOFLEX | 12CR | U-210323-1
2021 | 3 | 계획예방정비용 | 한빛 | 1발전소 | 1 | 26 | 200107532 | 정비부분품(SPAR) | 국외 | Q | 오-링 | 오-링,321 S.S,REFER TO PROCUREMENT SPEC.,H | EA | 48 | 기계부 | 김태훈 | 061-357-2502 | 품명 오-링 - 오-링재질 321 S.S - 품질보증서류 REFER TO PROCUREMENT SPEC. - 별칭 HYDRAULIC SNUBBER 품질등급 Q등급 제작사 ENERTECH,CURTISS WRIGHT NUCLEA - 도면번호 31614 - 부품번호 PD89070-27 - 도면번호 PD89070 - 주설비 참고자료 SG HYDRAULIC SNUBBER - STEAM GENERATOR 1300 KIPS 한빛 원자력 본부 - 패키지 번호 M-001-RCESHS-02 - M0001-0958-0086-0001 - M0001-0958-MRR2202 | ENERTECH,CURTISS WRIGHT NUCLEAR DIVISION |  | PD89070-27
2020 | 1 | 계획예방정비용 | 고리 | 2발전소 | 3 | 26 | 200107541 | 정비부분품(SPAR) | 국외 | Q | 오-링 | 오-링,SEAL,ENG. DRV. WTR. PP. OIL SEAL,91 | EA | 2 | 기계부 | 김승수 | 051-726-5426 | 품명 오-링 - 특수사항 SEAL - 별칭 ENG. DRV. WTR. PP. OIL SEAL 원자력안전범주 NUCLEAR SAFETY RELATED 품질등급 Q등급 제작사 ENGINE SYSTEMS, INC. - 제작사 유형(MFR CATEGORY) ORIGINAL EQUIP. MANUFACTURER - 원기술규격서(OTS) HANBIT 1&2 3-M-018 - 부품번호 JG-004-000 - 모델번호 DSRV-16-4 한빛 원자력 본부 - 패키지 번호 M-018-405 제출서류목록 - 품질보증계획서(QAM) - 품질증빙/제출서류목록(QVDL) - 품질보증확인서(C of C) | ENGINE SYSTEMS, INC. | DSRV-16-4 | JG-004-000
2020 | 1 | 계획예방정비용 | 고리 | 2발전소 | 4 | 26 | 200107541 | 정비부분품(SPAR) | 국외 | Q | 오-링 | 오-링,SEAL,ENG. DRV. WTR. PP. OIL SEAL,91 | EA | 2 | 기계부 | 김승수 | 051-726-5426 | 품명 오-링 - 특수사항 SEAL - 별칭 ENG. DRV. WTR. PP. OIL SEAL 원자력안전범주 NUCLEAR SAFETY RELATED 품질등급 Q등급 제작사 ENGINE SYSTEMS, INC. - 제작사 유형(MFR CATEGORY) ORIGINAL EQUIP. MANUFACTURER - 원기술규격서(OTS) HANBIT 1&2 3-M-018 - 부품번호 JG-004-000 - 모델번호 DSRV-16-4 한빛 원자력 본부 - 패키지 번호 M-018-405 제출서류목록 - 품질보증계획서(QAM) - 품질증빙/제출서류목록(QVDL) - 품질보증확인서(C of C) | ENGINE SYSTEMS, INC. | DSRV-16-4 | JG-004-000
2020 | 4 | 계획예방정비용 | 한빛 | 1발전소 | 2 | 25 | 200107541 | 정비부분품(SPAR) | 국외 | Q | 오-링 | 오-링,SEAL,ENG. DRV. WTR. PP. OIL SEAL,91 | EA | 2 | 기계부 | 김인기 | 061-357-2148 | 품명 오-링 - 특수사항 SEAL - 별칭 ENG. DRV. WTR. PP. OIL SEAL 원자력안전범주 NUCLEAR SAFETY RELATED 품질등급 Q등급 제작사 ENGINE SYSTEMS, INC. - 제작사 유형(MFR CATEGORY) ORIGINAL EQUIP. MANUFACTURER - 원기술규격서(OTS) HANBIT 1&2 3-M-018 - 부품번호 JG-004-000 - 모델번호 DSRV-16-4 한빛 원자력 본부 - 패키지 번호 M-018-405 제출서류목록 - 품질보증계획서(QAM) - 품질증빙/제출서류목록(QVDL) - 품질보증확인서(C of C) | ENGINE SYSTEMS, INC. | DSRV-16-4 | JG-004-000
2021 | 3 | 계획예방정비용 | 고리 | 2발전소 | 3 | 27 | 200107541 | 정비부분품(SPAR) | 국외 | Q | 오-링 | 오-링,SEAL,ENG. DRV. WTR. PP. OIL SEAL,91 | EA | 2 | 기계부 | 김승수 | 051-726-5426 | 품명 오-링 - 특수사항 SEAL - 별칭 ENG. DRV. WTR. PP. OIL SEAL 원자력안전범주 NUCLEAR SAFETY RELATED 품질등급 Q등급 제작사 ENGINE SYSTEMS, INC. - 제작사 유형(MFR CATEGORY) ORIGINAL EQUIP. MANUFACTURER - 원기술규격서(OTS) HANBIT 1&2 3-M-018 - 부품번호 JG-004-000 - 모델번호 DSRV-16-4 한빛 원자력 본부 - 패키지 번호 M-018-405 제출서류목록 - 품질보증계획서(QAM) - 품질증빙/제출서류목록(QVDL) - 품질보증확인서(C of C) | ENGINE SYSTEMS, INC. | DSRV-16-4 | JG-004-000
2021 | 3 | 계획예방정비용 | 고리 | 2발전소 | 4 | 27 | 200107541 | 정비부분품(SPAR) | 국외 | Q | 오-링 | 오-링,SEAL,ENG. DRV. WTR. PP. OIL SEAL,91 | EA | 2 | 기계부 | 김승수 | 051-726-5426 | 품명 오-링 - 특수사항 SEAL - 별칭 ENG. DRV. WTR. PP. OIL SEAL 원자력안전범주 NUCLEAR SAFETY RELATED 품질등급 Q등급 제작사 ENGINE SYSTEMS, INC. - 제작사 유형(MFR CATEGORY) ORIGINAL EQUIP. MANUFACTURER - 원기술규격서(OTS) HANBIT 1&2 3-M-018 - 부품번호 JG-004-000 - 모델번호 DSRV-16-4 한빛 원자력 본부 - 패키지 번호 M-018-405 제출서류목록 - 품질보증계획서(QAM) - 품질증빙/제출서류목록(QVDL) - 품질보증확인서(C of C) | ENGINE SYSTEMS, INC. | DSRV-16-4 | JG-004-000
2022 | 2 | 계획예방정비용 | 한빛 | 1발전소 | 2 | 26 | 200107541 | 정비부분품(SPAR) | 국외 | Q | 오-링 | 오-링,SEAL,ENG. DRV. WTR. PP. OIL SEAL,91 | EA | 2 | 기계부 | 김인기 | 061-357-2148 | 품명 오-링 - 특수사항 SEAL - 별칭 ENG. DRV. WTR. PP. OIL SEAL 원자력안전범주 NUCLEAR SAFETY RELATED 품질등급 Q등급 제작사 ENGINE SYSTEMS, INC. - 제작사 유형(MFR CATEGORY) ORIGINAL EQUIP. MANUFACTURER - 원기술규격서(OTS) HANBIT 1&2 3-M-018 - 부품번호 JG-004-000 - 모델번호 DSRV-16-4 한빛 원자력 본부 - 패키지 번호 M-018-405 제출서류목록 - 품질보증계획서(QAM) - 품질증빙/제출서류목록(QVDL) - 품질보증확인서(C of C) | ENGINE SYSTEMS, INC. | DSRV-16-4 | JG-004-000
2022 | 4 | 계획예방정비용 | 고리 | 2발전소 | 3 | 28 | 200107541 | 정비부분품(SPAR) | 국외 | Q | 오-링 | 오-링,SEAL,ENG. DRV. WTR. PP. OIL SEAL,91 | EA | 2 | 기계부 | 김승수 | 051-726-5426 | 품명 오-링 - 특수사항 SEAL - 별칭 ENG. DRV. WTR. PP. OIL SEAL 원자력안전범주 NUCLEAR SAFETY RELATED 품질등급 Q등급 제작사 ENGINE SYSTEMS, INC. - 제작사 유형(MFR CATEGORY) ORIGINAL EQUIP. MANUFACTURER - 원기술규격서(OTS) HANBIT 1&2 3-M-018 - 부품번호 JG-004-000 - 모델번호 DSRV-16-4 한빛 원자력 본부 - 패키지 번호 M-018-405 제출서류목록 - 품질보증계획서(QAM) - 품질증빙/제출서류목록(QVDL) - 품질보증확인서(C of C) | ENGINE SYSTEMS, INC. | DSRV-16-4 | JG-004-000
2022 | 4 | 계획예방정비용 | 고리 | 2발전소 | 4 | 28 | 200107541 | 정비부분품(SPAR) | 국외 | Q | 오-링 | 오-링,SEAL,ENG. DRV. WTR. PP. OIL SEAL,91 | EA | 2 | 기계부 | 김승수 | 051-726-5426 | 품명 오-링 - 특수사항 SEAL - 별칭 ENG. DRV. WTR. PP. OIL SEAL 원자력안전범주 NUCLEAR SAFETY RELATED 품질등급 Q등급 제작사 ENGINE SYSTEMS, INC. - 제작사 유형(MFR CATEGORY) ORIGINAL EQUIP. MANUFACTURER - 원기술규격서(OTS) HANBIT 1&2 3-M-018 - 부품번호 JG-004-000 - 모델번호 DSRV-16-4 한빛 원자력 본부 - 패키지 번호 M-018-405 제출서류목록 - 품질보증계획서(QAM) - 품질증빙/제출서류목록(QVDL) - 품질보증확인서(C of C) | ENGINE SYSTEMS, INC. | DSRV-16-4 | JG-004-000
2020 | 2 | 계획예방정비용 | 한울 | 2발전소 | 4 | 15 | 200107544 | 정비부분품(SPAR) | 국외 | Q | 오-링 | 오-링,EPDM,DASH NO. 326,WWW.ENGVALVES.COM, | EA | 1 | 기계부 | 이민주 | 054-785-2647 | 품명 오-링 - 오-링재질 EPDM - 사이즈 DASH NO. 326 원자력안전범주 NON NUCLEAR SAFETY RELATED 품질등급 Q등급 제작사 ITT ENGINEERED VALVES, LLC - 제작사 유형(MFR CATEGORY) ORIGINAL EQUIP. SUPPLIER - 원설계규격서(ODS) HANUL 3&4, 9-802-Z-404-001 - 부품번호 29558 - 도면번호 2429 9-802-Z-170-005 - 제작 도면번호 OEM SD-D-115957 - 주설비 참고자료 4IN VALVE 제출서류목록 - 첨부기술규격서 적용 - 품질보증확인서(C of C) | ITT ENGINEERED VALVES, LLC |  | 29558
2021 | 3 | 계획예방정비용 | 한울 | 2발전소 | 3 | 17 | 200107544 | 정비부분품(SPAR) | 국외 | Q | 오-링 | 오-링,EPDM,DASH NO. 326,WWW.ENGVALVES.COM, | EA | 1 | 기계부 | 김동훈 | 054-785-1326 | 품명 오-링 - 오-링재질 EPDM - 사이즈 DASH NO. 326 원자력안전범주 NON NUCLEAR SAFETY RELATED 품질등급 Q등급 제작사 ITT ENGINEERED VALVES, LLC - 제작사 유형(MFR CATEGORY) ORIGINAL EQUIP. SUPPLIER - 원설계규격서(ODS) HANUL 3&4, 9-802-Z-404-001 - 부품번호 29558 - 도면번호 2429 9-802-Z-170-005 - 제작 도면번호 OEM SD-D-115957 - 주설비 참고자료 4IN VALVE 제출서류목록 - 첨부기술규격서 적용 - 품질보증확인서(C of C) | ITT ENGINEERED VALVES, LLC |  | 29558
2020 | 2 | 계획예방정비용 | 한울 | 2발전소 | 4 | 15 | 200107554 | 정비부분품(SPAR) | 국외 | A | 오-링 | 오-링,EPDM,COFC,DASH NO. 114,WWW.ENGVALVES | EA | 1 | 기계부 | 이민주 | 054-785-2647 | 품명 오-링 - 오-링재질 EPDM - 품질보증서류 COFC - 사이즈 DASH NO. 114 품질등급 A등급 제작사 ITT ENGINEERED VALVES, LLC - 부품번호 29550 | ITT ENGINEERED VALVES, LLC |  | 29550
2021 | 3 | 계획예방정비용 | 한울 | 2발전소 | 3 | 17 | 200107554 | 정비부분품(SPAR) | 국외 | A | 오-링 | 오-링,EPDM,COFC,DASH NO. 114,WWW.ENGVALVES | EA | 1 | 기계부 | 김동훈 | 054-785-1326 | 품명 오-링 - 오-링재질 EPDM - 품질보증서류 COFC - 사이즈 DASH NO. 114 품질등급 A등급 제작사 ITT ENGINEERED VALVES, LLC - 부품번호 29550 | ITT ENGINEERED VALVES, LLC |  | 29550
2020 | 1 | 경상예방정비용 | 한빛 | 1발전소 |  |  | 200107569 | 정비부분품(SPAR) | 국외 | S | 오-링 | 오-링,4.47㎜,8.03㎜,1.78㎜,FLUOROCARBON (FKM) | EA | 10 | 기계부 | 정일태 | 061-357-3256 | 품명 오-링 - 내경 4.47㎜ - 외경 8.03㎜ - 두께 1.78㎜ - 오-링재질 FLUOROCARBON (FKM) - 경도등급 75 SHORE - 특수사항 0.070±0.003IN - 사이즈 AS568A-008 품질등급 S등급 제작사 PARKER HANNIFIN CORP - 부품번호 2-008 V0747-75 | PARKER HANNIFIN CORP |  | 2-008 V0747-75
2021 | 1 | 경상예방정비용 | 한빛 | 1발전소 |  |  | 200107569 | 정비부분품(SPAR) | 국외 | S | 오-링 | 오-링,4.47㎜,8.03㎜,1.78㎜,FLUOROCARBON (FKM) | EA | 10 | 기계부 | 정일태 | 061-357-3256 | 품명 오-링 - 내경 4.47㎜ - 외경 8.03㎜ - 두께 1.78㎜ - 오-링재질 FLUOROCARBON (FKM) - 경도등급 75 SHORE - 특수사항 0.070±0.003IN - 사이즈 AS568A-008 품질등급 S등급 제작사 PARKER HANNIFIN CORP - 부품번호 2-008 V0747-75 | PARKER HANNIFIN CORP |  | 2-008 V0747-75
2022 | 1 | 경상예방정비용 | 한빛 | 1발전소 |  |  | 200107569 | 정비부분품(SPAR) | 국외 | S | 오-링 | 오-링,4.47㎜,8.03㎜,1.78㎜,FLUOROCARBON (FKM) | EA | 10 | 기계부 | 정일태 | 061-357-3256 | 품명 오-링 - 내경 4.47㎜ - 외경 8.03㎜ - 두께 1.78㎜ - 오-링재질 FLUOROCARBON (FKM) - 경도등급 75 SHORE - 특수사항 0.070±0.003IN - 사이즈 AS568A-008 품질등급 S등급 제작사 PARKER HANNIFIN CORP - 부품번호 2-008 V0747-75 | PARKER HANNIFIN CORP |  | 2-008 V0747-75
2020 | 3 | 계획예방정비용 | 한빛 | 1발전소 | 1 | 25 | 200107609 | 정비부분품(SPAR) | 국내 | S | 오-링 | 오-링,2-210,18.64㎜,3.53㎜,FLUORO RUBBER POL | EA | 6 | 기계부 | 박종석 | 061-357-3257 | 품명 오-링 - 오-링표준규격번호 2-210 - 내경 18.64㎜ - 두께 3.53㎜ - 오-링재질 FLUORO RUBBER POLYMETHYLENE - 경도등급 75SHORE - 품질보증서류 CERTIFICATE OF CONFORMANCE 품질등급 S등급
2020 | 4 | 계획예방정비용 | 한울 | 1발전소 | 2 | 23 | 200107609 | 정비부분품(SPAR) | 국내 | S | 오-링 | 오-링,2-210,18.64㎜,3.53㎜,FLUORO RUBBER POL | EA | 2 | 기계부 | 최종한 | 054-785-1168 | 품명 오-링 - 오-링표준규격번호 2-210 - 내경 18.64㎜ - 두께 3.53㎜ - 오-링재질 FLUORO RUBBER POLYMETHYLENE - 경도등급 75SHORE - 품질보증서류 CERTIFICATE OF CONFORMANCE 품질등급 S등급
2021 | 2 | 계획예방정비용 | 한빛 | 1발전소 | 2 | 25 | 200107609 | 정비부분품(SPAR) | 국내 | S | 오-링 | 오-링,2-210,18.64㎜,3.53㎜,FLUORO RUBBER POL | EA | 6 | 기계부 | 박종석 | 061-357-3257 | 품명 오-링 - 오-링표준규격번호 2-210 - 내경 18.64㎜ - 두께 3.53㎜ - 오-링재질 FLUORO RUBBER POLYMETHYLENE - 경도등급 75SHORE - 품질보증서류 CERTIFICATE OF CONFORMANCE 품질등급 S등급
2021 | 2 | 계획예방정비용 | 한울 | 1발전소 | 1 | 24 | 200107609 | 정비부분품(SPAR) | 국내 | S | 오-링 | 오-링,2-210,18.64㎜,3.53㎜,FLUORO RUBBER POL | EA | 2 | 기계부 | 최종한 | 054-785-1168 | 품명 오-링 - 오-링표준규격번호 2-210 - 내경 18.64㎜ - 두께 3.53㎜ - 오-링재질 FLUORO RUBBER POLYMETHYLENE - 경도등급 75SHORE - 품질보증서류 CERTIFICATE OF CONFORMANCE 품질등급 S등급
2022 | 1 | 계획예방정비용 | 한빛 | 1발전소 | 1 | 26 | 200107609 | 정비부분품(SPAR) | 국내 | S | 오-링 | 오-링,2-210,18.64㎜,3.53㎜,FLUORO RUBBER POL | EA | 6 | 기계부 | 박종석 | 061-357-3257 | 품명 오-링 - 오-링표준규격번호 2-210 - 내경 18.64㎜ - 두께 3.53㎜ - 오-링재질 FLUORO RUBBER POLYMETHYLENE - 경도등급 75SHORE - 품질보증서류 CERTIFICATE OF CONFORMANCE 품질등급 S등급
2022 | 1 | 계획예방정비용 | 한울 | 1발전소 | 2 | 24 | 200107609 | 정비부분품(SPAR) | 국내 | S | 오-링 | 오-링,2-210,18.64㎜,3.53㎜,FLUORO RUBBER POL | EA | 2 | 기계부 | 최종한 | 054-785-1168 | 품명 오-링 - 오-링표준규격번호 2-210 - 내경 18.64㎜ - 두께 3.53㎜ - 오-링재질 FLUORO RUBBER POLYMETHYLENE - 경도등급 75SHORE - 품질보증서류 CERTIFICATE OF CONFORMANCE 품질등급 S등급
2022 | 4 | 계획예방정비용 | 한빛 | 1발전소 | 2 | 26 | 200107609 | 정비부분품(SPAR) | 국내 | S | 오-링 | 오-링,2-210,18.64㎜,3.53㎜,FLUORO RUBBER POL | EA | 6 | 기계부 | 박종석 | 061-357-3257 | 품명 오-링 - 오-링표준규격번호 2-210 - 내경 18.64㎜ - 두께 3.53㎜ - 오-링재질 FLUORO RUBBER POLYMETHYLENE - 경도등급 75SHORE - 품질보증서류 CERTIFICATE OF CONFORMANCE 품질등급 S등급
2020 | 4 | 계획예방정비용 | 한빛 | 1발전소 | 2 | 25 | 200107638 | 정비부분품(SPAR) | 국외 | Q | 오-링 | 오-링,3-KJ-E001/E002,HC-031-011,HANBIT 1&2 | EA | 2 | 기계부 | 김인기 | 061-357-2148 | 품명 오-링 원자력안전범주 NUCLEAR SAFETY RELATED 품질등급 Q등급 제작사 ENGINE SYSTEMS, INC. - 도면번호 3-KJ-E001/E002 - 부품번호 HC-031-011 - 원기술규격서(OTS) HANBIT 1&2 3-M-018 - 제작사 유형(MFR CATEGORY) ORIGINAL EQUIP. MANUFACTURER 한빛 원자력 본부 - 패키지 번호 M-018-708 제출서류목록 - 첨부기술규격서 적용 | ENGINE SYSTEMS, INC. |  | HC-031-011
2022 | 2 | 계획예방정비용 | 한빛 | 1발전소 | 2 | 26 | 200107638 | 정비부분품(SPAR) | 국외 | Q | 오-링 | 오-링,3-KJ-E001/E002,HC-031-011,HANBIT 1&2 | EA | 2 | 기계부 | 김인기 | 061-357-2148 | 품명 오-링 원자력안전범주 NUCLEAR SAFETY RELATED 품질등급 Q등급 제작사 ENGINE SYSTEMS, INC. - 도면번호 3-KJ-E001/E002 - 부품번호 HC-031-011 - 원기술규격서(OTS) HANBIT 1&2 3-M-018 - 제작사 유형(MFR CATEGORY) ORIGINAL EQUIP. MANUFACTURER 한빛 원자력 본부 - 패키지 번호 M-018-708 제출서류목록 - 첨부기술규격서 적용 | ENGINE SYSTEMS, INC. |  | HC-031-011
2020 | 4 | 계획예방정비용 | 한빛 | 1발전소 | 2 | 25 | 200107655 | 정비부분품(SPAR) | 국외 | A | 오-링 | 오-링,RCPCPX,ORIGINAL EQUIP. MANUFACTURER, | EA | 5 | 전기부 | 정철원 | 061-357-2551 | 품명 오-링 - 별칭 RCPCPX 원자력안전범주 NON NUCLEAR SAFETY RELATED 품질등급 A등급 제작사 WESTINGHOUSE ELECTRIC COMPANY - 제작사 유형(MFR CATEGORY) ORIGINAL EQUIP. MANUFACTURER - 부품번호 620B492J28 N 한빛 원자력 본부 - 패키지 번호 M-001-RCPCPXAD-76 제출서류목록 - 품질보증확인서(C of C) | WESTINGHOUSE ELECTRIC COMPANY |  | 620B492J28 N
2021 | 3 | 계획예방정비용 | 한빛 | 1발전소 | 1 | 26 | 200107655 | 정비부분품(SPAR) | 국외 | A | 오-링 | 오-링,RCPCPX,ORIGINAL EQUIP. MANUFACTURER, | EA | 5 | 전기부 | 정철원 | 061-357-2551 | 품명 오-링 - 별칭 RCPCPX 원자력안전범주 NON NUCLEAR SAFETY RELATED 품질등급 A등급 제작사 WESTINGHOUSE ELECTRIC COMPANY - 제작사 유형(MFR CATEGORY) ORIGINAL EQUIP. MANUFACTURER - 부품번호 620B492J28 N 한빛 원자력 본부 - 패키지 번호 M-001-RCPCPXAD-76 제출서류목록 - 품질보증확인서(C of C) | WESTINGHOUSE ELECTRIC COMPANY |  | 620B492J28 N
2022 | 2 | 계획예방정비용 | 한빛 | 1발전소 | 2 | 26 | 200107655 | 정비부분품(SPAR) | 국외 | A | 오-링 | 오-링,RCPCPX,ORIGINAL EQUIP. MANUFACTURER, | EA | 5 | 전기부 | 정철원 | 061-357-2551 | 품명 오-링 - 별칭 RCPCPX 원자력안전범주 NON NUCLEAR SAFETY RELATED 품질등급 A등급 제작사 WESTINGHOUSE ELECTRIC COMPANY - 제작사 유형(MFR CATEGORY) ORIGINAL EQUIP. MANUFACTURER - 부품번호 620B492J28 N 한빛 원자력 본부 - 패키지 번호 M-001-RCPCPXAD-76 제출서류목록 - 품질보증확인서(C of C) | WESTINGHOUSE ELECTRIC COMPANY |  | 620B492J28 N
2020 | 3 | 계획예방정비용 | 한빛 | 1발전소 | 1 | 25 | 200107773 | 정비부분품(SPAR) | 국내 | A | 오-링 | 오-링,0.125in,NBR,5M/EA, | EA | 4 | 기계부 | 라종열 | 061-357-7155 | 품명 오-링 - 두께 0.125in - 오-링재질 NBR - 최소포장단위 5M/EA 원자력안전범주 NON NUCLEAR SAFETY RELATED 품질등급 A등급 한빛 원자력 본부 - 패키지 번호 M-095-11-16 제출서류목록 - 첨부기술규격서 적용
2021 | 2 | 계획예방정비용 | 한빛 | 1발전소 | 2 | 25 | 200107773 | 정비부분품(SPAR) | 국내 | A | 오-링 | 오-링,0.125in,NBR,5M/EA, | EA | 4 | 기계부 | 라종열 | 061-357-7155 | 품명 오-링 - 두께 0.125in - 오-링재질 NBR - 최소포장단위 5M/EA 원자력안전범주 NON NUCLEAR SAFETY RELATED 품질등급 A등급 한빛 원자력 본부 - 패키지 번호 M-095-11-16 제출서류목록 - 첨부기술규격서 적용
2022 | 1 | 계획예방정비용 | 한빛 | 1발전소 | 1 | 26 | 200107773 | 정비부분품(SPAR) | 국내 | A | 오-링 | 오-링,0.125in,NBR,5M/EA, | EA | 4 | 기계부 | 라종열 | 061-357-7155 | 품명 오-링 - 두께 0.125in - 오-링재질 NBR - 최소포장단위 5M/EA 원자력안전범주 NON NUCLEAR SAFETY RELATED 품질등급 A등급 한빛 원자력 본부 - 패키지 번호 M-095-11-16 제출서류목록 - 첨부기술규격서 적용
2022 | 4 | 계획예방정비용 | 한빛 | 1발전소 | 2 | 26 | 200107773 | 정비부분품(SPAR) | 국내 | A | 오-링 | 오-링,0.125in,NBR,5M/EA, | EA | 4 | 기계부 | 라종열 | 061-357-7155 | 품명 오-링 - 두께 0.125in - 오-링재질 NBR - 최소포장단위 5M/EA 원자력안전범주 NON NUCLEAR SAFETY RELATED 품질등급 A등급 한빛 원자력 본부 - 패키지 번호 M-095-11-16 제출서류목록 - 첨부기술규격서 적용
2020 | 3 | 계획예방정비용 | 한빛 | 1발전소 | 1 | 25 | 200108095 | 정비부분품(SPAR) | 국내 | A | 오-링 | 오-링,126.59㎜,133.65㎜,3.53㎜,FKM(ASTM D141 | EA | 6 | 기계부 | 박종석 | 061-357-3257 | 품명 오-링 - 내경 126.59㎜ - 외경 133.65㎜ - 두께 3.53㎜ - 오-링재질 FKM(ASTM D1418) - 특수사항 0.139±0.004IN 원자력안전범주 NON NUCLEAR SAFETY RELATED 품질등급 A등급 한빛 원자력 본부 - 패키지 번호 PO-M0007
2021 | 2 | 계획예방정비용 | 한빛 | 1발전소 | 2 | 25 | 200108095 | 정비부분품(SPAR) | 국내 | A | 오-링 | 오-링,126.59㎜,133.65㎜,3.53㎜,FKM(ASTM D141 | EA | 6 | 기계부 | 박종석 | 061-357-3257 | 품명 오-링 - 내경 126.59㎜ - 외경 133.65㎜ - 두께 3.53㎜ - 오-링재질 FKM(ASTM D1418) - 특수사항 0.139±0.004IN 원자력안전범주 NON NUCLEAR SAFETY RELATED 품질등급 A등급 한빛 원자력 본부 - 패키지 번호 PO-M0007
2022 | 1 | 계획예방정비용 | 한빛 | 1발전소 | 1 | 26 | 200108095 | 정비부분품(SPAR) | 국내 | A | 오-링 | 오-링,126.59㎜,133.65㎜,3.53㎜,FKM(ASTM D141 | EA | 6 | 기계부 | 박종석 | 061-357-3257 | 품명 오-링 - 내경 126.59㎜ - 외경 133.65㎜ - 두께 3.53㎜ - 오-링재질 FKM(ASTM D1418) - 특수사항 0.139±0.004IN 원자력안전범주 NON NUCLEAR SAFETY RELATED 품질등급 A등급 한빛 원자력 본부 - 패키지 번호 PO-M0007
2022 | 4 | 계획예방정비용 | 한빛 | 1발전소 | 2 | 26 | 200108095 | 정비부분품(SPAR) | 국내 | A | 오-링 | 오-링,126.59㎜,133.65㎜,3.53㎜,FKM(ASTM D141 | EA | 6 | 기계부 | 박종석 | 061-357-3257 | 품명 오-링 - 내경 126.59㎜ - 외경 133.65㎜ - 두께 3.53㎜ - 오-링재질 FKM(ASTM D1418) - 특수사항 0.139±0.004IN 원자력안전범주 NON NUCLEAR SAFETY RELATED 품질등급 A등급 한빛 원자력 본부 - 패키지 번호 PO-M0007
2020 | 2 | 계획예방정비용 | 한빛 | 3발전소 | 6 | 13 | 200108269 | 정비부분품(SPAR) | 국내 | S | 오-링 | 오-링,156㎜,7㎜,EPDM,BLACK, | EA | 55 | 기계부 | 박재남 | 061-357-1396 | 품명 오-링 - 내경 156㎜ - 두께 7㎜ - 오-링재질 EPDM - 색깔(COLOR) BLACK 품질등급 S등급 한빛 원자력 본부 - 패키지 번호 45 OH
2021 | 1 | 계획예방정비용 | 한빛 | 3발전소 | 5 | 14 | 200108269 | 정비부분품(SPAR) | 국내 | S | 오-링 | 오-링,156㎜,7㎜,EPDM,BLACK, | EA | 55 | 기계부 | 조남현 | 061-357-1397 | 품명 오-링 - 내경 156㎜ - 두께 7㎜ - 오-링재질 EPDM - 색깔(COLOR) BLACK 품질등급 S등급 한빛 원자력 본부 - 패키지 번호 45 OH
2021 | 4 | 계획예방정비용 | 한빛 | 3발전소 | 6 | 14 | 200108269 | 정비부분품(SPAR) | 국내 | S | 오-링 | 오-링,156㎜,7㎜,EPDM,BLACK, | EA | 55 | 기계부 | 박재남 | 061-357-1396 | 품명 오-링 - 내경 156㎜ - 두께 7㎜ - 오-링재질 EPDM - 색깔(COLOR) BLACK 품질등급 S등급 한빛 원자력 본부 - 패키지 번호 45 OH
2020 | 2 | 계획예방정비용 | 한빛 | 3발전소 | 6 | 13 | 200108270 | 정비부분품(SPAR) | 국내 | S | 오-링 | 오-링,154㎜,7㎜,EPDM,BLACK, | EA | 55 | 기계부 | 박재남 | 061-357-1396 | 품명 오-링 - 내경 154㎜ - 두께 7㎜ - 오-링재질 EPDM - 색깔(COLOR) BLACK 품질등급 S등급 한빛 원자력 본부 - 패키지 번호 45 OH
2021 | 1 | 계획예방정비용 | 한빛 | 3발전소 | 5 | 14 | 200108270 | 정비부분품(SPAR) | 국내 | S | 오-링 | 오-링,154㎜,7㎜,EPDM,BLACK, | EA | 55 | 기계부 | 조남현 | 061-357-1397 | 품명 오-링 - 내경 154㎜ - 두께 7㎜ - 오-링재질 EPDM - 색깔(COLOR) BLACK 품질등급 S등급 한빛 원자력 본부 - 패키지 번호 45 OH
2021 | 4 | 계획예방정비용 | 한빛 | 3발전소 | 6 | 14 | 200108270 | 정비부분품(SPAR) | 국내 | S | 오-링 | 오-링,154㎜,7㎜,EPDM,BLACK, | EA | 55 | 기계부 | 박재남 | 061-357-1396 | 품명 오-링 - 내경 154㎜ - 두께 7㎜ - 오-링재질 EPDM - 색깔(COLOR) BLACK 품질등급 S등급 한빛 원자력 본부 - 패키지 번호 45 OH
2020 | 1 | 경상예방정비용 | 한빛 | 1발전소 |  |  | 200108271 | 정비부분품(SPAR) | 국내 | S | 오-링 | 오-링,2-114,15.54㎜,2.62㎜,FKM(ASTM1418),75S | EA | 32 | 기계부 | 정일태 | 061-357-3256 | 품명 오-링 - 오-링표준규격번호 2-114 - 내경 15.54㎜ - 두께 2.62㎜ - 오-링재질 FKM(ASTM1418) - 경도등급 75SHORE - 시험성적서류 MATERIAL CERTIFICATE 품질등급 S등급
2020 | 4 | 계획예방정비용 | 한빛 | 2발전소 | 3 | 18 | 200108271 | 정비부분품(SPAR) | 국내 | S | 오-링 | 오-링,2-114,15.54㎜,2.62㎜,FKM(ASTM1418),75S | EA | 3 | 기계부 | 신현호 | 061-357-2218 | 품명 오-링 - 오-링표준규격번호 2-114 - 내경 15.54㎜ - 두께 2.62㎜ - 오-링재질 FKM(ASTM1418) - 경도등급 75SHORE - 시험성적서류 MATERIAL CERTIFICATE 품질등급 S등급
2020 | 4 | 계획예방정비용 | 한빛 | 2발전소 | 4 | 17 | 200108271 | 정비부분품(SPAR) | 국내 | S | 오-링 | 오-링,2-114,15.54㎜,2.62㎜,FKM(ASTM1418),75S | EA | 3 | 기계부 | 신현호 | 061-357-2218 | 품명 오-링 - 오-링표준규격번호 2-114 - 내경 15.54㎜ - 두께 2.62㎜ - 오-링재질 FKM(ASTM1418) - 경도등급 75SHORE - 시험성적서류 MATERIAL CERTIFICATE 품질등급 S등급
2021 | 1 | 경상예방정비용 | 한빛 | 1발전소 |  |  | 200108271 | 정비부분품(SPAR) | 국내 | S | 오-링 | 오-링,2-114,15.54㎜,2.62㎜,FKM(ASTM1418),75S | EA | 32 | 기계부 | 정일태 | 061-357-3256 | 품명 오-링 - 오-링표준규격번호 2-114 - 내경 15.54㎜ - 두께 2.62㎜ - 오-링재질 FKM(ASTM1418) - 경도등급 75SHORE - 시험성적서류 MATERIAL CERTIFICATE 품질등급 S등급
2022 | 1 | 경상예방정비용 | 한빛 | 1발전소 |  |  | 200108271 | 정비부분품(SPAR) | 국내 | S | 오-링 | 오-링,2-114,15.54㎜,2.62㎜,FKM(ASTM1418),75S | EA | 32 | 기계부 | 정일태 | 061-357-3256 | 품명 오-링 - 오-링표준규격번호 2-114 - 내경 15.54㎜ - 두께 2.62㎜ - 오-링재질 FKM(ASTM1418) - 경도등급 75SHORE - 시험성적서류 MATERIAL CERTIFICATE 품질등급 S등급
2022 | 2 | 계획예방정비용 | 한빛 | 2발전소 | 4 | 18 | 200108271 | 정비부분품(SPAR) | 국내 | S | 오-링 | 오-링,2-114,15.54㎜,2.62㎜,FKM(ASTM1418),75S | EA | 3 | 기계부 | 신현호 | 061-357-2218 | 품명 오-링 - 오-링표준규격번호 2-114 - 내경 15.54㎜ - 두께 2.62㎜ - 오-링재질 FKM(ASTM1418) - 경도등급 75SHORE - 시험성적서류 MATERIAL CERTIFICATE 품질등급 S등급
2022 | 3 | 계획예방정비용 | 한빛 | 2발전소 | 3 | 19 | 200108271 | 정비부분품(SPAR) | 국내 | S | 오-링 | 오-링,2-114,15.54㎜,2.62㎜,FKM(ASTM1418),75S | EA | 3 | 기계부 | 신현호 | 061-357-2218 | 품명 오-링 - 오-링표준규격번호 2-114 - 내경 15.54㎜ - 두께 2.62㎜ - 오-링재질 FKM(ASTM1418) - 경도등급 75SHORE - 시험성적서류 MATERIAL CERTIFICATE 품질등급 S등급
2020 | 4 | 계획예방정비용 | 한빛 | 2발전소 | 3 | 18 | 200108272 | 정비부분품(SPAR) | 국내 | S | 오-링 | 오-링,BS-429,126.37㎜,140.35㎜,6.99㎜,FKM(AST | EA | 6 | 기계부 | 신현호 | 061-357-2218 | 품명 오-링 - 오-링표준규격번호 BS-429 - 내경 126.37㎜ - 외경 140.35㎜ - 두께 6.99㎜ - 오-링재질 FKM(ASTM 1418) - 시험성적서류 재질 성적서 제출 품질등급 S등급
2020 | 4 | 계획예방정비용 | 한빛 | 2발전소 | 4 | 17 | 200108272 | 정비부분품(SPAR) | 국내 | S | 오-링 | 오-링,BS-429,126.37㎜,140.35㎜,6.99㎜,FKM(AST | EA | 6 | 기계부 | 신현호 | 061-357-2218 | 품명 오-링 - 오-링표준규격번호 BS-429 - 내경 126.37㎜ - 외경 140.35㎜ - 두께 6.99㎜ - 오-링재질 FKM(ASTM 1418) - 시험성적서류 재질 성적서 제출 품질등급 S등급
2022 | 2 | 계획예방정비용 | 한빛 | 2발전소 | 4 | 18 | 200108272 | 정비부분품(SPAR) | 국내 | S | 오-링 | 오-링,BS-429,126.37㎜,140.35㎜,6.99㎜,FKM(AST | EA | 6 | 기계부 | 신현호 | 061-357-2218 | 품명 오-링 - 오-링표준규격번호 BS-429 - 내경 126.37㎜ - 외경 140.35㎜ - 두께 6.99㎜ - 오-링재질 FKM(ASTM 1418) - 시험성적서류 재질 성적서 제출 품질등급 S등급
2022 | 3 | 계획예방정비용 | 한빛 | 2발전소 | 3 | 19 | 200108272 | 정비부분품(SPAR) | 국내 | S | 오-링 | 오-링,BS-429,126.37㎜,140.35㎜,6.99㎜,FKM(AST | EA | 6 | 기계부 | 신현호 | 061-357-2218 | 품명 오-링 - 오-링표준규격번호 BS-429 - 내경 126.37㎜ - 외경 140.35㎜ - 두께 6.99㎜ - 오-링재질 FKM(ASTM 1418) - 시험성적서류 재질 성적서 제출 품질등급 S등급
2020 | 2 | 계획예방정비용 | 한울 | 2발전소 | 4 | 15 | 200108417 | 정비부분품(SPAR) | 국외 | Q | 오-링 | 오-링,O-RING FOR DIFFUSER&CASING,14.5in,FL | EA | 2 | 기계부 | 이민주 | 054-785-2647 | 품명 오-링 - 오-링타입 O-RING FOR DIFFUSER&CASING - 내경 14.5in - 오-링재질 FLUORO RUBBER POLYMETHYLENE - 특수사항 FOR TURBINE DRIVEN AFWP - 별칭 O-RING 원자력안전범주 NON NUCLEAR SAFETY RELATED 품질등급 Q등급 제작사 CLYDE PUMPS LTD(OLD:WEIR PUMPS - 도면 품목번호 I/N 168 - 제작 도면번호 OEM NO-000832 - 도면번호 2439 M206-DG-B01-03 - 2439 M206-DG-B01-04 - 모델번호 M/N TWL 45S - 부품번호 P/N 168 - 원기술규격서(OTS) HANUL 5&6, 9-542-M206 - 제작사 유형(MFR CATEGORY) ORIGINAL EQUIP. MANUFACTURER 한빛 원자력 본부 - 패키지 번호 PYC-P-9M206 제출서류목록 - 첨부기술규격서 적용 - 품질보증확인서(C of C) | CLYDE PUMPS LTD(OLD:WEIR PUMPS) | M/N TWL 45S | P/N 168
2021 | 3 | 계획예방정비용 | 한울 | 2발전소 | 3 | 17 | 200108417 | 정비부분품(SPAR) | 국외 | Q | 오-링 | 오-링,O-RING FOR DIFFUSER&CASING,14.5in,FL | EA | 2 | 기계부 | 김동훈 | 054-785-1326 | 품명 오-링 - 오-링타입 O-RING FOR DIFFUSER&CASING - 내경 14.5in - 오-링재질 FLUORO RUBBER POLYMETHYLENE - 특수사항 FOR TURBINE DRIVEN AFWP - 별칭 O-RING 원자력안전범주 NON NUCLEAR SAFETY RELATED 품질등급 Q등급 제작사 CLYDE PUMPS LTD(OLD:WEIR PUMPS - 도면 품목번호 I/N 168 - 제작 도면번호 OEM NO-000832 - 도면번호 2439 M206-DG-B01-03 - 2439 M206-DG-B01-04 - 모델번호 M/N TWL 45S - 부품번호 P/N 168 - 원기술규격서(OTS) HANUL 5&6, 9-542-M206 - 제작사 유형(MFR CATEGORY) ORIGINAL EQUIP. MANUFACTURER 한빛 원자력 본부 - 패키지 번호 PYC-P-9M206 제출서류목록 - 첨부기술규격서 적용 - 품질보증확인서(C of C) | CLYDE PUMPS LTD(OLD:WEIR PUMPS) | M/N TWL 45S | P/N 168
2022 | 4 | 계획예방정비용 | 한빛 | 3발전소 | 6 | 15 | 200108418 | 정비부분품(SPAR) | 국외 | S | 오-링 | 오-링,FKM OR FPM,BALANCE RING,182,TWL 45S, | EA | 1 | 기계부 | 임남형 | 061-357-3637 | 품명 오-링 - 오-링재질 FKM OR FPM - 특수사항 BALANCE RING 품질등급 S등급 제작사 CLYDE PUMPS LTD(OLD:WEIR PUMPS - 부품번호 182 - 모델번호 TWL 45S - 도면번호 NO-000573 - 주설비 참고자료 AUX FEEDWATER PUMP 한빛 원자력 본부 - 패키지 번호 PYC-P-9M206 | CLYDE PUMPS LTD(OLD:WEIR PUMPS) | TWL 45S | 182
2022 | 4 | 계획예방정비용 | 한빛 | 3발전소 | 6 | 15 | 200108419 | 정비부분품(SPAR) | 국외 | S | 오-링 | 오-링,4IN,0.21IN,FKM OR FPM,CERTIFICATE O | EA | 1 | 기계부 | 임남형 | 061-357-3637 | 품명 오-링 - 내경 4IN - 두께 0.21IN - 오-링재질 FKM OR FPM - 품질보증서류 CERTIFICATE OF CONFORMANCE 품질등급 S등급 제작사 CLYDE PUMPS LTD(OLD:WEIR PUMPS - 부품번호 254 - 모델번호 TWL45S - 도면번호 NO-000573 한빛 원자력 본부 - 패키지 번호 PYC-P-9M206 | CLYDE PUMPS LTD(OLD:WEIR PUMPS) | TWL45S | 254
2020 | 1 | 경상예방정비용 | 한빛 | 3발전소 |  |  | 200108421 | 정비부분품(SPAR) | 국내 | S | 오-링 | 오-링,GF80301788,TV293, | EA | 2 | 기계부 | 김현수 | 061-357-3895 | 품명 오-링 원자력안전범주 NON NUCLEAR SAFETY RELATED 품질등급 S등급 제작사 LS전선(주) [구 LG전선(주)] - 부품번호 GF80301788 - 모델번호 TV293 한빛 원자력 본부 - 패키지 번호 M226 | LS전선(주) [구 LG전선(주)] | TV293 | GF80301788
2020 | 2 | 계획예방정비용 | 한빛 | 3발전소 | 6 | 13 | 200108421 | 정비부분품(SPAR) | 국내 | S | 오-링 | 오-링,GF80301788,TV293, | EA | 1 | 기계부 | 김현수 | 061-357-3895 | 품명 오-링 원자력안전범주 NON NUCLEAR SAFETY RELATED 품질등급 S등급 제작사 LS전선(주) [구 LG전선(주)] - 부품번호 GF80301788 - 모델번호 TV293 한빛 원자력 본부 - 패키지 번호 M226 | LS전선(주) [구 LG전선(주)] | TV293 | GF80301788
2021 | 1 | 경상예방정비용 | 한빛 | 3발전소 |  |  | 200108421 | 정비부분품(SPAR) | 국내 | S | 오-링 | 오-링,GF80301788,TV293, | EA | 2 | 기계부 | 김현수 | 061-357-3895 | 품명 오-링 원자력안전범주 NON NUCLEAR SAFETY RELATED 품질등급 S등급 제작사 LS전선(주) [구 LG전선(주)] - 부품번호 GF80301788 - 모델번호 TV293 한빛 원자력 본부 - 패키지 번호 M226 | LS전선(주) [구 LG전선(주)] | TV293 | GF80301788
2021 | 1 | 계획예방정비용 | 한빛 | 3발전소 | 5 | 14 | 200108421 | 정비부분품(SPAR) | 국내 | S | 오-링 | 오-링,GF80301788,TV293, | EA | 1 | 기계부 | 김현수 | 061-357-3895 | 품명 오-링 원자력안전범주 NON NUCLEAR SAFETY RELATED 품질등급 S등급 제작사 LS전선(주) [구 LG전선(주)] - 부품번호 GF80301788 - 모델번호 TV293 한빛 원자력 본부 - 패키지 번호 M226 | LS전선(주) [구 LG전선(주)] | TV293 | GF80301788
2021 | 4 | 계획예방정비용 | 한빛 | 3발전소 | 6 | 14 | 200108421 | 정비부분품(SPAR) | 국내 | S | 오-링 | 오-링,GF80301788,TV293, | EA | 1 | 기계부 | 김현수 | 061-357-3895 | 품명 오-링 원자력안전범주 NON NUCLEAR SAFETY RELATED 품질등급 S등급 제작사 LS전선(주) [구 LG전선(주)] - 부품번호 GF80301788 - 모델번호 TV293 한빛 원자력 본부 - 패키지 번호 M226 | LS전선(주) [구 LG전선(주)] | TV293 | GF80301788
2022 | 1 | 경상예방정비용 | 한빛 | 3발전소 |  |  | 200108421 | 정비부분품(SPAR) | 국내 | S | 오-링 | 오-링,GF80301788,TV293, | EA | 2 | 기계부 | 김현수 | 061-357-3895 | 품명 오-링 원자력안전범주 NON NUCLEAR SAFETY RELATED 품질등급 S등급 제작사 LS전선(주) [구 LG전선(주)] - 부품번호 GF80301788 - 모델번호 TV293 한빛 원자력 본부 - 패키지 번호 M226 | LS전선(주) [구 LG전선(주)] | TV293 | GF80301788
2022 | 3 | 계획예방정비용 | 한빛 | 3발전소 | 5 | 15 | 200108421 | 정비부분품(SPAR) | 국내 | S | 오-링 | 오-링,GF80301788,TV293, | EA | 1 | 기계부 | 김현수 | 061-357-3895 | 품명 오-링 원자력안전범주 NON NUCLEAR SAFETY RELATED 품질등급 S등급 제작사 LS전선(주) [구 LG전선(주)] - 부품번호 GF80301788 - 모델번호 TV293 한빛 원자력 본부 - 패키지 번호 M226 | LS전선(주) [구 LG전선(주)] | TV293 | GF80301788
2020 | 3 | 계획예방정비용 | 한빛 | 1발전소 | 1 | 25 | 200108429 | 정비부분품(SPAR) | 국내 | S | 오-링 | 오-링,350㎜,364㎜,7㎜,FLUORO RUBBER POLYMETHY | EA | 4 | 기계부 | 박종석 | 061-357-3257 | 품명 오-링 - 내경 350㎜ - 외경 364㎜ - 두께 7㎜ - 오-링재질 FLUORO RUBBER POLYMETHYLENE - 특수사항 OPER TEMP/PRESS 100DEG C/600PS - 품질보증서류 CERTIFICATE OF CONFORMANCE 품질등급 S등급
2021 | 2 | 계획예방정비용 | 한빛 | 1발전소 | 2 | 25 | 200108429 | 정비부분품(SPAR) | 국내 | S | 오-링 | 오-링,350㎜,364㎜,7㎜,FLUORO RUBBER POLYMETHY | EA | 4 | 기계부 | 박종석 | 061-357-3257 | 품명 오-링 - 내경 350㎜ - 외경 364㎜ - 두께 7㎜ - 오-링재질 FLUORO RUBBER POLYMETHYLENE - 특수사항 OPER TEMP/PRESS 100DEG C/600PS - 품질보증서류 CERTIFICATE OF CONFORMANCE 품질등급 S등급
2022 | 1 | 계획예방정비용 | 한빛 | 1발전소 | 1 | 26 | 200108429 | 정비부분품(SPAR) | 국내 | S | 오-링 | 오-링,350㎜,364㎜,7㎜,FLUORO RUBBER POLYMETHY | EA | 4 | 기계부 | 박종석 | 061-357-3257 | 품명 오-링 - 내경 350㎜ - 외경 364㎜ - 두께 7㎜ - 오-링재질 FLUORO RUBBER POLYMETHYLENE - 특수사항 OPER TEMP/PRESS 100DEG C/600PS - 품질보증서류 CERTIFICATE OF CONFORMANCE 품질등급 S등급
2022 | 4 | 계획예방정비용 | 한빛 | 1발전소 | 2 | 26 | 200108429 | 정비부분품(SPAR) | 국내 | S | 오-링 | 오-링,350㎜,364㎜,7㎜,FLUORO RUBBER POLYMETHY | EA | 4 | 기계부 | 박종석 | 061-357-3257 | 품명 오-링 - 내경 350㎜ - 외경 364㎜ - 두께 7㎜ - 오-링재질 FLUORO RUBBER POLYMETHYLENE - 특수사항 OPER TEMP/PRESS 100DEG C/600PS - 품질보증서류 CERTIFICATE OF CONFORMANCE 품질등급 S등급
2020 | 3 | 계획예방정비용 | 한빛 | 1발전소 | 1 | 25 | 200108434 | 정비부분품(SPAR) | 국내 | S | 오-링 | 오-링,127.5㎜,3.5㎜,FLUORO RUBBER POLYMETHYL | EA | 8 | 기계부 | 김진곤 | 061-357-2543 | 품명 오-링 - 내경 127.5㎜ - 두께 3.5㎜ - 오-링재질 FLUORO RUBBER POLYMETHYLENE - 품질보증서류 CERTIFICATE OF CONFORMANCE 품질등급 S등급
2021 | 2 | 계획예방정비용 | 한빛 | 1발전소 | 2 | 25 | 200108434 | 정비부분품(SPAR) | 국내 | S | 오-링 | 오-링,127.5㎜,3.5㎜,FLUORO RUBBER POLYMETHYL | EA | 8 | 기계부 | 김진곤 | 061-357-2543 | 품명 오-링 - 내경 127.5㎜ - 두께 3.5㎜ - 오-링재질 FLUORO RUBBER POLYMETHYLENE - 품질보증서류 CERTIFICATE OF CONFORMANCE 품질등급 S등급
2022 | 1 | 계획예방정비용 | 한빛 | 1발전소 | 1 | 26 | 200108434 | 정비부분품(SPAR) | 국내 | S | 오-링 | 오-링,127.5㎜,3.5㎜,FLUORO RUBBER POLYMETHYL | EA | 8 | 기계부 | 김진곤 | 061-357-2543 | 품명 오-링 - 내경 127.5㎜ - 두께 3.5㎜ - 오-링재질 FLUORO RUBBER POLYMETHYLENE - 품질보증서류 CERTIFICATE OF CONFORMANCE 품질등급 S등급
2022 | 4 | 계획예방정비용 | 한빛 | 1발전소 | 2 | 26 | 200108434 | 정비부분품(SPAR) | 국내 | S | 오-링 | 오-링,127.5㎜,3.5㎜,FLUORO RUBBER POLYMETHYL | EA | 8 | 기계부 | 김진곤 | 061-357-2543 | 품명 오-링 - 내경 127.5㎜ - 두께 3.5㎜ - 오-링재질 FLUORO RUBBER POLYMETHYLENE - 품질보증서류 CERTIFICATE OF CONFORMANCE 품질등급 S등급
2020 | 3 | 계획예방정비용 | 한울 | 2발전소 | 3 | 16 | 200108459 | 정비부분품(SPAR) | 국내 | S | 오-링 | 오-링,166.624㎜,3.4㎜,EPDM,시험성적서,제품보증서,측정장비 | EA | 4 | 기계부 | 김정건 | 054-785-2646 | 품명 오-링 - 외경 166.624㎜ - 두께 3.4㎜ - 오-링재질 EPDM - 품질보증서류 시험성적서 - 제품보증서 - 측정장비 검교정 성적서 - 치수검사보고서 - 시험성적서류 MTR OR MILL SHEET 원자력안전범주 NON NUCLEAR SAFETY RELATED 품질등급 S등급
2020 | 3 | 계획예방정비용 | 한울 | 2발전소 | 3 | 16 | 200108466 | 정비부분품(SPAR) | 국내 | S | 오-링 | 오-링,31.34㎜,3.53㎜,EPT, | EA | 1 | 기계부 | 김동훈 | 054-785-1326 | 품명 오-링 - 내경 31.34㎜ - 두께 3.53㎜ - 오-링재질 EPT 품질등급 S등급
2020 | 4 | 계획예방정비용 | 한울 | 2발전소 | 4 | 15 | 200108466 | 정비부분품(SPAR) | 국내 | S | 오-링 | 오-링,31.34㎜,3.53㎜,EPT, | EA | 1 | 기계부 | 이민주 | 054-785-2647 | 품명 오-링 - 내경 31.34㎜ - 두께 3.53㎜ - 오-링재질 EPT 품질등급 S등급
2022 | 2 | 계획예방정비용 | 한울 | 2발전소 | 3 | 17 | 200108466 | 정비부분품(SPAR) | 국내 | S | 오-링 | 오-링,31.34㎜,3.53㎜,EPT, | EA | 1 | 기계부 | 김동훈 | 054-785-1326 | 품명 오-링 - 내경 31.34㎜ - 두께 3.53㎜ - 오-링재질 EPT 품질등급 S등급
2020 | 3 | 계획예방정비용 | 한울 | 2발전소 | 3 | 16 | 200108467 | 정비부분품(SPAR) | 국내 | S | 오-링 | 오-링,98.02㎜,3.53㎜,EPT, | EA | 1 | 기계부 | 김동훈 | 054-785-1326 | 품명 오-링 - 내경 98.02㎜ - 두께 3.53㎜ - 오-링재질 EPT 품질등급 S등급
2020 | 4 | 계획예방정비용 | 한울 | 2발전소 | 4 | 15 | 200108467 | 정비부분품(SPAR) | 국내 | S | 오-링 | 오-링,98.02㎜,3.53㎜,EPT, | EA | 1 | 기계부 | 이민주 | 054-785-2647 | 품명 오-링 - 내경 98.02㎜ - 두께 3.53㎜ - 오-링재질 EPT 품질등급 S등급
2022 | 2 | 계획예방정비용 | 한울 | 2발전소 | 3 | 17 | 200108467 | 정비부분품(SPAR) | 국내 | S | 오-링 | 오-링,98.02㎜,3.53㎜,EPT, | EA | 1 | 기계부 | 김동훈 | 054-785-1326 | 품명 오-링 - 내경 98.02㎜ - 두께 3.53㎜ - 오-링재질 EPT 품질등급 S등급
2020 | 3 | 계획예방정비용 | 한울 | 2발전소 | 3 | 16 | 200108468 | 정비부분품(SPAR) | 국내 | S | 오-링 | 오-링,110.49㎜,5.34㎜,EPT, | EA | 1 | 기계부 | 김동훈 | 054-785-1326 | 품명 오-링 - 내경 110.49㎜ - 두께 5.34㎜ - 오-링재질 EPT 품질등급 S등급
2020 | 4 | 계획예방정비용 | 한울 | 2발전소 | 4 | 15 | 200108468 | 정비부분품(SPAR) | 국내 | S | 오-링 | 오-링,110.49㎜,5.34㎜,EPT, | EA | 1 | 기계부 | 이민주 | 054-785-2647 | 품명 오-링 - 내경 110.49㎜ - 두께 5.34㎜ - 오-링재질 EPT 품질등급 S등급
2022 | 2 | 계획예방정비용 | 한울 | 2발전소 | 3 | 17 | 200108468 | 정비부분품(SPAR) | 국내 | S | 오-링 | 오-링,110.49㎜,5.34㎜,EPT, | EA | 1 | 기계부 | 김동훈 | 054-785-1326 | 품명 오-링 - 내경 110.49㎜ - 두께 5.34㎜ - 오-링재질 EPT 품질등급 S등급
2020 | 3 | 계획예방정비용 | 한울 | 2발전소 | 3 | 16 | 200108469 | 정비부분품(SPAR) | 국내 | S | 오-링 | 오-링,78.74㎜,5.34㎜,EPT, | EA | 1 | 기계부 | 김동훈 | 054-785-1326 | 품명 오-링 - 내경 78.74㎜ - 두께 5.34㎜ - 오-링재질 EPT 품질등급 S등급
2020 | 4 | 계획예방정비용 | 한울 | 2발전소 | 4 | 15 | 200108469 | 정비부분품(SPAR) | 국내 | S | 오-링 | 오-링,78.74㎜,5.34㎜,EPT, | EA | 1 | 기계부 | 이민주 | 054-785-2647 | 품명 오-링 - 내경 78.74㎜ - 두께 5.34㎜ - 오-링재질 EPT 품질등급 S등급
2022 | 2 | 계획예방정비용 | 한울 | 2발전소 | 3 | 17 | 200108469 | 정비부분품(SPAR) | 국내 | S | 오-링 | 오-링,78.74㎜,5.34㎜,EPT, | EA | 1 | 기계부 | 김동훈 | 054-785-1326 | 품명 오-링 - 내경 78.74㎜ - 두께 5.34㎜ - 오-링재질 EPT 품질등급 S등급
2020 | 3 | 계획예방정비용 | 한울 | 2발전소 | 3 | 16 | 200108470 | 정비부분품(SPAR) | 국내 | S | 오-링 | 오-링,88.49㎜,3.53㎜,EPT, | EA | 1 | 기계부 | 김동훈 | 054-785-1326 | 품명 오-링 - 내경 88.49㎜ - 두께 3.53㎜ - 오-링재질 EPT 품질등급 S등급
2020 | 4 | 계획예방정비용 | 한울 | 2발전소 | 4 | 15 | 200108470 | 정비부분품(SPAR) | 국내 | S | 오-링 | 오-링,88.49㎜,3.53㎜,EPT, | EA | 1 | 기계부 | 이민주 | 054-785-2647 | 품명 오-링 - 내경 88.49㎜ - 두께 3.53㎜ - 오-링재질 EPT 품질등급 S등급
2022 | 2 | 계획예방정비용 | 한울 | 2발전소 | 3 | 17 | 200108470 | 정비부분품(SPAR) | 국내 | S | 오-링 | 오-링,88.49㎜,3.53㎜,EPT, | EA | 1 | 기계부 | 김동훈 | 054-785-1326 | 품명 오-링 - 내경 88.49㎜ - 두께 3.53㎜ - 오-링재질 EPT 품질등급 S등급
2020 | 3 | 계획예방정비용 | 한울 | 2발전소 | 3 | 16 | 200108471 | 정비부분품(SPAR) | 국내 | S | 오-링 | 오-링,14㎜,1.78㎜,EPT, | EA | 1 | 기계부 | 김동훈 | 054-785-1326 | 품명 오-링 - 내경 14㎜ - 두께 1.78㎜ - 오-링재질 EPT 품질등급 S등급
2020 | 4 | 계획예방정비용 | 한울 | 2발전소 | 4 | 15 | 200108471 | 정비부분품(SPAR) | 국내 | S | 오-링 | 오-링,14㎜,1.78㎜,EPT, | EA | 1 | 기계부 | 이민주 | 054-785-2647 | 품명 오-링 - 내경 14㎜ - 두께 1.78㎜ - 오-링재질 EPT 품질등급 S등급
2022 | 2 | 계획예방정비용 | 한울 | 2발전소 | 3 | 17 | 200108471 | 정비부분품(SPAR) | 국내 | S | 오-링 | 오-링,14㎜,1.78㎜,EPT, | EA | 1 | 기계부 | 김동훈 | 054-785-1326 | 품명 오-링 - 내경 14㎜ - 두께 1.78㎜ - 오-링재질 EPT 품질등급 S등급
2020 | 3 | 계획예방정비용 | 한울 | 2발전소 | 3 | 16 | 200108472 | 정비부분품(SPAR) | 국내 | S | 오-링 | 오-링,268㎜,7㎜,EPT, | EA | 2 | 기계부 | 김동훈 | 054-785-1326 | 품명 오-링 - 내경 268㎜ - 두께 7㎜ - 오-링재질 EPT 품질등급 S등급
2020 | 4 | 계획예방정비용 | 한울 | 2발전소 | 4 | 15 | 200108472 | 정비부분품(SPAR) | 국내 | S | 오-링 | 오-링,268㎜,7㎜,EPT, | EA | 2 | 기계부 | 이민주 | 054-785-2647 | 품명 오-링 - 내경 268㎜ - 두께 7㎜ - 오-링재질 EPT 품질등급 S등급
2022 | 2 | 계획예방정비용 | 한울 | 2발전소 | 3 | 17 | 200108472 | 정비부분품(SPAR) | 국내 | S | 오-링 | 오-링,268㎜,7㎜,EPT, | EA | 2 | 기계부 | 김동훈 | 054-785-1326 | 품명 오-링 - 내경 268㎜ - 두께 7㎜ - 오-링재질 EPT 품질등급 S등급
2020 | 3 | 계획예방정비용 | 한울 | 2발전소 | 3 | 16 | 200108473 | 정비부분품(SPAR) | 국내 | S | 오-링 | 오-링,170㎜,7㎜,EPT, | EA | 2 | 기계부 | 김동훈 | 054-785-1326 | 품명 오-링 - 내경 170㎜ - 두께 7㎜ - 오-링재질 EPT 품질등급 S등급
2020 | 4 | 계획예방정비용 | 한울 | 2발전소 | 4 | 15 | 200108473 | 정비부분품(SPAR) | 국내 | S | 오-링 | 오-링,170㎜,7㎜,EPT, | EA | 2 | 기계부 | 이민주 | 054-785-2647 | 품명 오-링 - 내경 170㎜ - 두께 7㎜ - 오-링재질 EPT 품질등급 S등급
2022 | 2 | 계획예방정비용 | 한울 | 2발전소 | 3 | 17 | 200108473 | 정비부분품(SPAR) | 국내 | S | 오-링 | 오-링,170㎜,7㎜,EPT, | EA | 2 | 기계부 | 김동훈 | 054-785-1326 | 품명 오-링 - 내경 170㎜ - 두께 7㎜ - 오-링재질 EPT 품질등급 S등급
2020 | 3 | 계획예방정비용 | 한울 | 2발전소 | 3 | 16 | 200108474 | 정비부분품(SPAR) | 국내 | S | 오-링 | 오-링,158㎜,7㎜,EPDM, | EA | 2 | 기계부 | 김동훈 | 054-785-1326 | 품명 오-링 - 내경 158㎜ - 두께 7㎜ - 오-링재질 EPDM 품질등급 S등급
2020 | 4 | 계획예방정비용 | 한울 | 2발전소 | 4 | 15 | 200108474 | 정비부분품(SPAR) | 국내 | S | 오-링 | 오-링,158㎜,7㎜,EPDM, | EA | 2 | 기계부 | 이민주 | 054-785-2647 | 품명 오-링 - 내경 158㎜ - 두께 7㎜ - 오-링재질 EPDM 품질등급 S등급
2022 | 2 | 계획예방정비용 | 한울 | 2발전소 | 3 | 17 | 200108474 | 정비부분품(SPAR) | 국내 | S | 오-링 | 오-링,158㎜,7㎜,EPDM, | EA | 2 | 기계부 | 김동훈 | 054-785-1326 | 품명 오-링 - 내경 158㎜ - 두께 7㎜ - 오-링재질 EPDM 품질등급 S등급
2020 | 1 | 계획예방정비용 | 월성 | 1발전소 | 2 | 19 | 200108485 | 정비부분품(SPAR) | 국외 | A | 오-링 | 오-링,EPDM,ORIGINAL EQUIP. MANUFACTURER,WO | EA | 1 | 기계부 | 송준길 | 054-779-3442 | 품명 오-링 - 오-링재질 EPDM 원자력안전범주 NON NUCLEAR SAFETY RELATED 품질등급 A등급 제작사 JOHN CRANE, INC. - 제작사 유형(MFR CATEGORY) ORIGINAL EQUIP. MANUFACTURER - 원기술규격서(OTS) WOLSONG 2,3&4,86-32112-TS-004 - 부품번호 0000-349-N807 - 모델번호 T-8B1 - 도면번호 32112-9001,2-1-GA-D - H-SP-28824-1 - 도면 품목번호 ITEM 20 제출서류목록 - 품질증빙/제출서류목록(QVDL) - 품질보증확인서(C of C) | JOHN CRANE, INC. | T-8B1 | 0000-349-N807
2021 | 1 | 계획예방정비용 | 월성 | 1발전소 | 2 | 20 | 200108485 | 정비부분품(SPAR) | 국외 | A | 오-링 | 오-링,EPDM,ORIGINAL EQUIP. MANUFACTURER,WO | EA | 1 | 기계부 | 송준길 | 054-779-3442 | 품명 오-링 - 오-링재질 EPDM 원자력안전범주 NON NUCLEAR SAFETY RELATED 품질등급 A등급 제작사 JOHN CRANE, INC. - 제작사 유형(MFR CATEGORY) ORIGINAL EQUIP. MANUFACTURER - 원기술규격서(OTS) WOLSONG 2,3&4,86-32112-TS-004 - 부품번호 0000-349-N807 - 모델번호 T-8B1 - 도면번호 32112-9001,2-1-GA-D - H-SP-28824-1 - 도면 품목번호 ITEM 20 제출서류목록 - 품질증빙/제출서류목록(QVDL) - 품질보증확인서(C of C) | JOHN CRANE, INC. | T-8B1 | 0000-349-N807
2022 | 2 | 계획예방정비용 | 월성 | 1발전소 | 2 | 21 | 200108485 | 정비부분품(SPAR) | 국외 | A | 오-링 | 오-링,EPDM,ORIGINAL EQUIP. MANUFACTURER,WO | EA | 1 | 기계부 | 송준길 | 054-779-3442 | 품명 오-링 - 오-링재질 EPDM 원자력안전범주 NON NUCLEAR SAFETY RELATED 품질등급 A등급 제작사 JOHN CRANE, INC. - 제작사 유형(MFR CATEGORY) ORIGINAL EQUIP. MANUFACTURER - 원기술규격서(OTS) WOLSONG 2,3&4,86-32112-TS-004 - 부품번호 0000-349-N807 - 모델번호 T-8B1 - 도면번호 32112-9001,2-1-GA-D - H-SP-28824-1 - 도면 품목번호 ITEM 20 제출서류목록 - 품질증빙/제출서류목록(QVDL) - 품질보증확인서(C of C) | JOHN CRANE, INC. | T-8B1 | 0000-349-N807
2020 | 1 | 계획예방정비용 | 월성 | 1발전소 | 2 | 19 | 200108489 | 정비부분품(SPAR) | 국외 | A | 오-링 | 오-링,EPDM,ORIGINAL EQUIP. MANUFACTURER,WO | EA | 1 | 기계부 | 송준길 | 054-779-3442 | 품명 오-링 - 오-링재질 EPDM 원자력안전범주 NON NUCLEAR SAFETY RELATED 품질등급 A등급 제작사 JOHN CRANE, INC. - 제작사 유형(MFR CATEGORY) ORIGINAL EQUIP. MANUFACTURER - 원기술규격서(OTS) WOLSONG 2,3&4,86-32112-TS-004 - 부품번호 0000-264-N807 - 모델번호 T-8B1 - 도면번호 32112-9001,2-1-GA-D - H-SP-28824-1 - 도면 품목번호 ITEM 28 제출서류목록 - 품질증빙/제출서류목록(QVDL) - 품질보증확인서(C of C) | JOHN CRANE, INC. | T-8B1 | 0000-264-N807
2021 | 1 | 계획예방정비용 | 월성 | 1발전소 | 2 | 20 | 200108489 | 정비부분품(SPAR) | 국외 | A | 오-링 | 오-링,EPDM,ORIGINAL EQUIP. MANUFACTURER,WO | EA | 1 | 기계부 | 송준길 | 054-779-3442 | 품명 오-링 - 오-링재질 EPDM 원자력안전범주 NON NUCLEAR SAFETY RELATED 품질등급 A등급 제작사 JOHN CRANE, INC. - 제작사 유형(MFR CATEGORY) ORIGINAL EQUIP. MANUFACTURER - 원기술규격서(OTS) WOLSONG 2,3&4,86-32112-TS-004 - 부품번호 0000-264-N807 - 모델번호 T-8B1 - 도면번호 32112-9001,2-1-GA-D - H-SP-28824-1 - 도면 품목번호 ITEM 28 제출서류목록 - 품질증빙/제출서류목록(QVDL) - 품질보증확인서(C of C) | JOHN CRANE, INC. | T-8B1 | 0000-264-N807
2022 | 2 | 계획예방정비용 | 월성 | 1발전소 | 2 | 21 | 200108489 | 정비부분품(SPAR) | 국외 | A | 오-링 | 오-링,EPDM,ORIGINAL EQUIP. MANUFACTURER,WO | EA | 1 | 기계부 | 송준길 | 054-779-3442 | 품명 오-링 - 오-링재질 EPDM 원자력안전범주 NON NUCLEAR SAFETY RELATED 품질등급 A등급 제작사 JOHN CRANE, INC. - 제작사 유형(MFR CATEGORY) ORIGINAL EQUIP. MANUFACTURER - 원기술규격서(OTS) WOLSONG 2,3&4,86-32112-TS-004 - 부품번호 0000-264-N807 - 모델번호 T-8B1 - 도면번호 32112-9001,2-1-GA-D - H-SP-28824-1 - 도면 품목번호 ITEM 28 제출서류목록 - 품질증빙/제출서류목록(QVDL) - 품질보증확인서(C of C) | JOHN CRANE, INC. | T-8B1 | 0000-264-N807
2020 | 1 | 계획예방정비용 | 월성 | 1발전소 | 2 | 19 | 200108491 | 정비부분품(SPAR) | 국외 | A | 오-링 | 오-링,EPDM,ORIGINAL EQUIP. MANUFACTURER,WO | EA | 3 | 기계부 | 송준길 | 054-779-3442 | 품명 오-링 - 오-링재질 EPDM 원자력안전범주 NON NUCLEAR SAFETY RELATED 품질등급 A등급 제작사 JOHN CRANE, INC. - 제작사 유형(MFR CATEGORY) ORIGINAL EQUIP. MANUFACTURER - 원기술규격서(OTS) WOLSONG 2,3&4,86-32112-TS-004 - 부품번호 0000-273-N807 - 모델번호 T-8B1 - 도면번호 32112-9001,2-1-GA-D - H-SP-28824-1 - 도면 품목번호 ITEM 30 제출서류목록 - 품질증빙/제출서류목록(QVDL) - 품질보증확인서(C of C) | JOHN CRANE, INC. | T-8B1 | 0000-273-N807
2021 | 1 | 계획예방정비용 | 월성 | 1발전소 | 2 | 20 | 200108491 | 정비부분품(SPAR) | 국외 | A | 오-링 | 오-링,EPDM,ORIGINAL EQUIP. MANUFACTURER,WO | EA | 3 | 기계부 | 송준길 | 054-779-3442 | 품명 오-링 - 오-링재질 EPDM 원자력안전범주 NON NUCLEAR SAFETY RELATED 품질등급 A등급 제작사 JOHN CRANE, INC. - 제작사 유형(MFR CATEGORY) ORIGINAL EQUIP. MANUFACTURER - 원기술규격서(OTS) WOLSONG 2,3&4,86-32112-TS-004 - 부품번호 0000-273-N807 - 모델번호 T-8B1 - 도면번호 32112-9001,2-1-GA-D - H-SP-28824-1 - 도면 품목번호 ITEM 30 제출서류목록 - 품질증빙/제출서류목록(QVDL) - 품질보증확인서(C of C) | JOHN CRANE, INC. | T-8B1 | 0000-273-N807
2022 | 2 | 계획예방정비용 | 월성 | 1발전소 | 2 | 21 | 200108491 | 정비부분품(SPAR) | 국외 | A | 오-링 | 오-링,EPDM,ORIGINAL EQUIP. MANUFACTURER,WO | EA | 3 | 기계부 | 송준길 | 054-779-3442 | 품명 오-링 - 오-링재질 EPDM 원자력안전범주 NON NUCLEAR SAFETY RELATED 품질등급 A등급 제작사 JOHN CRANE, INC. - 제작사 유형(MFR CATEGORY) ORIGINAL EQUIP. MANUFACTURER - 원기술규격서(OTS) WOLSONG 2,3&4,86-32112-TS-004 - 부품번호 0000-273-N807 - 모델번호 T-8B1 - 도면번호 32112-9001,2-1-GA-D - H-SP-28824-1 - 도면 품목번호 ITEM 30 제출서류목록 - 품질증빙/제출서류목록(QVDL) - 품질보증확인서(C of C) | JOHN CRANE, INC. | T-8B1 | 0000-273-N807
2020 | 1 | 계획예방정비용 | 월성 | 1발전소 | 2 | 19 | 200108492 | 정비부분품(SPAR) | 국외 | A | 오-링 | 오-링,EPDM,ORIGINAL EQUIP. MANUFACTURER,WO | EA | 1 | 기계부 | 송준길 | 054-779-3442 | 품명 오-링 - 오-링재질 EPDM 원자력안전범주 NON NUCLEAR SAFETY RELATED 품질등급 A등급 제작사 JOHN CRANE, INC. - 제작사 유형(MFR CATEGORY) ORIGINAL EQUIP. MANUFACTURER - 원기술규격서(OTS) WOLSONG 2,3&4,86-32112-TS-004 - 부품번호 0000-256-N807 - 모델번호 T-8B1 - 도면번호 32112-9001,2-1-GA-D - H-SP-28824-1 - 도면 품목번호 ITEM 11 제출서류목록 - 품질증빙/제출서류목록(QVDL) - 품질보증확인서(C of C) | JOHN CRANE, INC. | T-8B1 | 0000-256-N807
2021 | 1 | 계획예방정비용 | 월성 | 1발전소 | 2 | 20 | 200108492 | 정비부분품(SPAR) | 국외 | A | 오-링 | 오-링,EPDM,ORIGINAL EQUIP. MANUFACTURER,WO | EA | 1 | 기계부 | 송준길 | 054-779-3442 | 품명 오-링 - 오-링재질 EPDM 원자력안전범주 NON NUCLEAR SAFETY RELATED 품질등급 A등급 제작사 JOHN CRANE, INC. - 제작사 유형(MFR CATEGORY) ORIGINAL EQUIP. MANUFACTURER - 원기술규격서(OTS) WOLSONG 2,3&4,86-32112-TS-004 - 부품번호 0000-256-N807 - 모델번호 T-8B1 - 도면번호 32112-9001,2-1-GA-D - H-SP-28824-1 - 도면 품목번호 ITEM 11 제출서류목록 - 품질증빙/제출서류목록(QVDL) - 품질보증확인서(C of C) | JOHN CRANE, INC. | T-8B1 | 0000-256-N807
2022 | 2 | 계획예방정비용 | 월성 | 1발전소 | 2 | 21 | 200108492 | 정비부분품(SPAR) | 국외 | A | 오-링 | 오-링,EPDM,ORIGINAL EQUIP. MANUFACTURER,WO | EA | 1 | 기계부 | 송준길 | 054-779-3442 | 품명 오-링 - 오-링재질 EPDM 원자력안전범주 NON NUCLEAR SAFETY RELATED 품질등급 A등급 제작사 JOHN CRANE, INC. - 제작사 유형(MFR CATEGORY) ORIGINAL EQUIP. MANUFACTURER - 원기술규격서(OTS) WOLSONG 2,3&4,86-32112-TS-004 - 부품번호 0000-256-N807 - 모델번호 T-8B1 - 도면번호 32112-9001,2-1-GA-D - H-SP-28824-1 - 도면 품목번호 ITEM 11 제출서류목록 - 품질증빙/제출서류목록(QVDL) - 품질보증확인서(C of C) | JOHN CRANE, INC. | T-8B1 | 0000-256-N807
2020 | 1 | 계획예방정비용 | 월성 | 1발전소 | 2 | 19 | 200108494 | 정비부분품(SPAR) | 국외 | A | 오-링 | 오-링,EPDM,ORIGINAL EQUIP. MANUFACTURER,WO | EA | 1 | 기계부 | 송준길 | 054-779-3442 | 품명 오-링 - 오-링재질 EPDM 원자력안전범주 NON NUCLEAR SAFETY RELATED 품질등급 A등급 제작사 JOHN CRANE, INC. - 제작사 유형(MFR CATEGORY) ORIGINAL EQUIP. MANUFACTURER - 원기술규격서(OTS) WOLSONG 2,3&4,86-32112-TS-004 - 부품번호 0000-252-N807 - 모델번호 T-8B1 - 도면번호 32112-9001,2-1-GA-D - H-SP-28824-1 - 도면 품목번호 ITEM 4 제출서류목록 - 품질증빙/제출서류목록(QVDL) - 품질보증확인서(C of C) | JOHN CRANE, INC. | T-8B1 | 0000-252-N807
2021 | 1 | 계획예방정비용 | 월성 | 1발전소 | 2 | 20 | 200108494 | 정비부분품(SPAR) | 국외 | A | 오-링 | 오-링,EPDM,ORIGINAL EQUIP. MANUFACTURER,WO | EA | 1 | 기계부 | 송준길 | 054-779-3442 | 품명 오-링 - 오-링재질 EPDM 원자력안전범주 NON NUCLEAR SAFETY RELATED 품질등급 A등급 제작사 JOHN CRANE, INC. - 제작사 유형(MFR CATEGORY) ORIGINAL EQUIP. MANUFACTURER - 원기술규격서(OTS) WOLSONG 2,3&4,86-32112-TS-004 - 부품번호 0000-252-N807 - 모델번호 T-8B1 - 도면번호 32112-9001,2-1-GA-D - H-SP-28824-1 - 도면 품목번호 ITEM 4 제출서류목록 - 품질증빙/제출서류목록(QVDL) - 품질보증확인서(C of C) | JOHN CRANE, INC. | T-8B1 | 0000-252-N807
2022 | 2 | 계획예방정비용 | 월성 | 1발전소 | 2 | 21 | 200108494 | 정비부분품(SPAR) | 국외 | A | 오-링 | 오-링,EPDM,ORIGINAL EQUIP. MANUFACTURER,WO | EA | 1 | 기계부 | 송준길 | 054-779-3442 | 품명 오-링 - 오-링재질 EPDM 원자력안전범주 NON NUCLEAR SAFETY RELATED 품질등급 A등급 제작사 JOHN CRANE, INC. - 제작사 유형(MFR CATEGORY) ORIGINAL EQUIP. MANUFACTURER - 원기술규격서(OTS) WOLSONG 2,3&4,86-32112-TS-004 - 부품번호 0000-252-N807 - 모델번호 T-8B1 - 도면번호 32112-9001,2-1-GA-D - H-SP-28824-1 - 도면 품목번호 ITEM 4 제출서류목록 - 품질증빙/제출서류목록(QVDL) - 품질보증확인서(C of C) | JOHN CRANE, INC. | T-8B1 | 0000-252-N807
2021 | 1 | 계획예방정비용 | 월성 | 1발전소 | 2 | 20 | 200108496 | 정비부분품(SPAR) | 국외 | A | 오-링 | 오-링,SEAL, RING-SQUARE CUT,4.25 ID*0.09㎜ | EA | 48 | 기계부 | 정성원 | 054-779-2544 | 품명 오-링 - 별칭 SEAL, RING-SQUARE CUT - 치수 4.25 ID*0.09㎜ THK 원자력안전범주 NON NUCLEAR SAFETY RELATED 품질등급 A등급 제작사 CANDU ENERGY INC. - 부품번호 176883 - 모델번호 L6670DSIU - 도면번호 GROUPS 42 - 제작 도면번호 ITEM 11 - 주설비 참고자료 59-52900-9045-01-MM-A-2-4 - 원기술규격서(OTS) WOLSONG 1 TS-59-52900-1 - 제작사 유형(MFR CATEGORY) ORIGINAL EQUIP. SUPPLIER 제작사 WAUKESHA ENGINE DIV./DRESSER - 모델번호 L6670DSIU - 도면번호 GROUPS 42 - 제작 도면번호 ITEM 11 - 도면번호 11 - 주설비 참고자료 59-52900-9045-01-MM-A-2-4 - 원기술규격서(OTS) WOLSONG 1 TS-59-52900-1 - 부품번호 176883 - 제작사 유형(MFR CATEGORY) ORIGINAL EQUIP. MANUFACTURER 제출서류목록 - 품질증빙/제출서류목록(QVDL) - 품질보증확인서(C of C) | WAUKESHA ENGINE DIV./DRESSER | L6670DSIU | 176883
2022 | 2 | 계획예방정비용 | 월성 | 1발전소 | 2 | 21 | 200108496 | 정비부분품(SPAR) | 국외 | A | 오-링 | 오-링,SEAL, RING-SQUARE CUT,4.25 ID*0.09㎜ | EA | 48 | 기계부 | 정성원 | 054-779-2544 | 품명 오-링 - 별칭 SEAL, RING-SQUARE CUT - 치수 4.25 ID*0.09㎜ THK 원자력안전범주 NON NUCLEAR SAFETY RELATED 품질등급 A등급 제작사 CANDU ENERGY INC. - 부품번호 176883 - 모델번호 L6670DSIU - 도면번호 GROUPS 42 - 제작 도면번호 ITEM 11 - 주설비 참고자료 59-52900-9045-01-MM-A-2-4 - 원기술규격서(OTS) WOLSONG 1 TS-59-52900-1 - 제작사 유형(MFR CATEGORY) ORIGINAL EQUIP. SUPPLIER 제작사 WAUKESHA ENGINE DIV./DRESSER - 모델번호 L6670DSIU - 도면번호 GROUPS 42 - 제작 도면번호 ITEM 11 - 도면번호 11 - 주설비 참고자료 59-52900-9045-01-MM-A-2-4 - 원기술규격서(OTS) WOLSONG 1 TS-59-52900-1 - 부품번호 176883 - 제작사 유형(MFR CATEGORY) ORIGINAL EQUIP. MANUFACTURER 제출서류목록 - 품질증빙/제출서류목록(QVDL) - 품질보증확인서(C of C) | WAUKESHA ENGINE DIV./DRESSER | L6670DSIU | 176883
2020 | 4 | 계획예방정비용 | 한빛 | 1발전소 | 2 | 25 | 200108529 | 정비부분품(SPAR) | 국외 | A | 오-링 | 오-링,1.296in,3.5mm,NITRIL,FLG,ORIGINAL EQ | EA | 2 | 전기부 | 정철원 | 061-357-2551 | 품명 오-링 - 내경 1.296in - 두께 3.5mm - 오-링재질 NITRIL - 특수사항 FLG 원자력안전범주 NON NUCLEAR SAFETY RELATED 품질등급 A등급 제작사 WESTINGHOUSE ELECTRIC COMPANY - 제작사 유형(MFR CATEGORY) ORIGINAL EQUIP. MANUFACTURER - 부품번호 620B492N19 N - 주설비 참고자료 RCP MOTOR, OIL LIFT 고리 원자력 본부 - 패키지 번호 M001-125 한빛 원자력 본부 - 패키지 번호 M-001-RCPCPXAA-25 제출서류목록 - 품질보증확인서(C of C) | WESTINGHOUSE ELECTRIC COMPANY |  | 620B492N19 N
2021 | 3 | 계획예방정비용 | 한빛 | 1발전소 | 1 | 26 | 200108529 | 정비부분품(SPAR) | 국외 | A | 오-링 | 오-링,1.296in,3.5mm,NITRIL,FLG,ORIGINAL EQ | EA | 2 | 전기부 | 정철원 | 061-357-2551 | 품명 오-링 - 내경 1.296in - 두께 3.5mm - 오-링재질 NITRIL - 특수사항 FLG 원자력안전범주 NON NUCLEAR SAFETY RELATED 품질등급 A등급 제작사 WESTINGHOUSE ELECTRIC COMPANY - 제작사 유형(MFR CATEGORY) ORIGINAL EQUIP. MANUFACTURER - 부품번호 620B492N19 N - 주설비 참고자료 RCP MOTOR, OIL LIFT 고리 원자력 본부 - 패키지 번호 M001-125 한빛 원자력 본부 - 패키지 번호 M-001-RCPCPXAA-25 제출서류목록 - 품질보증확인서(C of C) | WESTINGHOUSE ELECTRIC COMPANY |  | 620B492N19 N
2022 | 2 | 계획예방정비용 | 한빛 | 1발전소 | 2 | 26 | 200108529 | 정비부분품(SPAR) | 국외 | A | 오-링 | 오-링,1.296in,3.5mm,NITRIL,FLG,ORIGINAL EQ | EA | 2 | 전기부 | 정철원 | 061-357-2551 | 품명 오-링 - 내경 1.296in - 두께 3.5mm - 오-링재질 NITRIL - 특수사항 FLG 원자력안전범주 NON NUCLEAR SAFETY RELATED 품질등급 A등급 제작사 WESTINGHOUSE ELECTRIC COMPANY - 제작사 유형(MFR CATEGORY) ORIGINAL EQUIP. MANUFACTURER - 부품번호 620B492N19 N - 주설비 참고자료 RCP MOTOR, OIL LIFT 고리 원자력 본부 - 패키지 번호 M001-125 한빛 원자력 본부 - 패키지 번호 M-001-RCPCPXAA-25 제출서류목록 - 품질보증확인서(C of C) | WESTINGHOUSE ELECTRIC COMPANY |  | 620B492N19 N
2020 | 2 | 계획예방정비용 | 한울 | 2발전소 | 4 | 15 | 200108530 | 정비부분품(SPAR) | 국외 | A | 오-링 | 오-링,EPDM,#238,COFC,WWW.ENGVALVES.COM,717 | EA | 1 | 기계부 | 이민주 | 054-785-2647 | 품명 오-링 - 오-링재질 EPDM - 색깔(COLOR) #238 - 품질보증서류 COFC 품질등급 A등급 제작사 ITT ENGINEERED VALVES, LLC - 부품번호 29557 | ITT ENGINEERED VALVES, LLC |  | 29557
2021 | 3 | 계획예방정비용 | 한울 | 2발전소 | 3 | 17 | 200108530 | 정비부분품(SPAR) | 국외 | A | 오-링 | 오-링,EPDM,#238,COFC,WWW.ENGVALVES.COM,717 | EA | 1 | 기계부 | 김동훈 | 054-785-1326 | 품명 오-링 - 오-링재질 EPDM - 색깔(COLOR) #238 - 품질보증서류 COFC 품질등급 A등급 제작사 ITT ENGINEERED VALVES, LLC - 부품번호 29557 | ITT ENGINEERED VALVES, LLC |  | 29557
2020 | 4 | 계획예방정비용 | 한빛 | 1발전소 | 2 | 25 | 200108537 | 정비부분품(SPAR) | 국외 | Q | 오-링 | 오-링,EDG O-RING,03-341-02,13048,JF-023-00 | EA | 8 | 기계부 | 김인기 | 061-357-2148 | 품명 오-링 - 별칭 EDG O-RING 원자력안전범주 NUCLEAR SAFETY RELATED 품질등급 Q등급 제작사 ENGINE SYSTEMS, INC. - 도면번호 03-341-02 - 13048 - 부품번호 JF-023-000 - 원기술규격서(OTS) HANBIT 1&2 3-M-018 - 제작사 유형(MFR CATEGORY) ORIGINAL EQUIP. MANUFACTURER 한빛 원자력 본부 - 패키지 번호 M-018 제출서류목록 - 품질보증계획서(QAM) - 품질증빙/제출서류목록(QVDL) - 품질보증확인서(C of C) | ENGINE SYSTEMS, INC. |  | JF-023-000
2022 | 2 | 계획예방정비용 | 한빛 | 1발전소 | 2 | 26 | 200108537 | 정비부분품(SPAR) | 국외 | Q | 오-링 | 오-링,EDG O-RING,03-341-02,13048,JF-023-00 | EA | 8 | 기계부 | 김인기 | 061-357-2148 | 품명 오-링 - 별칭 EDG O-RING 원자력안전범주 NUCLEAR SAFETY RELATED 품질등급 Q등급 제작사 ENGINE SYSTEMS, INC. - 도면번호 03-341-02 - 13048 - 부품번호 JF-023-000 - 원기술규격서(OTS) HANBIT 1&2 3-M-018 - 제작사 유형(MFR CATEGORY) ORIGINAL EQUIP. MANUFACTURER 한빛 원자력 본부 - 패키지 번호 M-018 제출서류목록 - 품질보증계획서(QAM) - 품질증빙/제출서류목록(QVDL) - 품질보증확인서(C of C) | ENGINE SYSTEMS, INC. |  | JF-023-000
2020 | 1 | 계획예방정비용 | 한울 | 3발전소 | 5 | 12 | 200108540 | 정비부분품(SPAR) | 국외 | Q | 오-링 | 오-링,SILICONE,KRYTOX 240 AC TYPE,ASME NQ | EA | 1 | 기계부 | 김웅규 | 054-785-1615 | 품명 오-링 - 오-링재질 SILICONE - 색깔(COLOR) KRYTOX 240 AC TYPE - 적용품질기준 ASME NQA-1 - 품질보증서류 COFC 품질등급 Q등급 제작사 VALCOR ENGINERING CORP - 부품번호 791000002 - S101CS29 - 도면번호 V520-06-15 | VALCOR ENGINERING CORP |  | S101CS29
2021 | 3 | 계획예방정비용 | 한울 | 3발전소 | 5 | 13 | 200108542 | 정비부분품(SPAR) | 국외 | A | 오-링 | 오-링,EPR,CERTIFICATE OF CONFORMANCE,NCR/S | EA | 1 | 기계부 | 김웅규 | 054-785-1615 | 품명 오-링 - 오-링재질 EPR - 품질보증서류 CERTIFICATE OF CONFORMANCE - NCR/SDDR(IF APPLICABLE) - 별칭 O-RING S101CB6 품질등급 A등급 제작사 VALCOR ENGINERING CORP - 부품번호 791000002 - S101CB6 - 모델번호 V520-06-15 - 도면번호 9-808-Z-174-005 - V520-06-18 | VALCOR ENGINERING CORP | V520-06-15 | S101CB6
2022 | 2 | 계획예방정비용 | 한울 | 3발전소 | 6 | 13 | 200108542 | 정비부분품(SPAR) | 국외 | A | 오-링 | 오-링,EPR,CERTIFICATE OF CONFORMANCE,NCR/S | EA | 1 | 기계부 | 김웅규 | 054-785-1615 | 품명 오-링 - 오-링재질 EPR - 품질보증서류 CERTIFICATE OF CONFORMANCE - NCR/SDDR(IF APPLICABLE) - 별칭 O-RING S101CB6 품질등급 A등급 제작사 VALCOR ENGINERING CORP - 부품번호 791000002 - S101CB6 - 모델번호 V520-06-15 - 도면번호 9-808-Z-174-005 - V520-06-18 | VALCOR ENGINERING CORP | V520-06-15 | S101CB6
2020 | 1 | 계획예방정비용 | 한빛 | 3발전소 | 6 | 13 | 200108543 | 정비부분품(SPAR) | 국외 | Q | 오-링 | 오-링,COFC,973-467-8400,2 LAWRENCE RD. SPR | EA | 1 | 기계부 | 김원섭 | 061-357-2342 | 품명 오-링 - 품질보증서류 COFC 품질등급 Q등급 제작사 VALCOR ENGINERING CORP - 부품번호 793000008 - 793000008/S101CB11 - S101CB11 - 도면번호 V520-06-16 - V520-06-17 - V520-06-18 - V520-20-1 | VALCOR ENGINERING CORP |  | 793000008
2020 | 1 | 계획예방정비용 | 한빛 | 3발전소 | 6 | 13 | 200108544 | 정비부분품(SPAR) | 국외 | A | 오-링 | 오-링,SILICONE,CERTIFICATE OF CONFORMANCE, | EA | 1 | 기계부 | 김원섭 | 061-357-2342 | 품명 오-링 - 오-링재질 SILICONE - 품질보증서류 CERTIFICATE OF CONFORMANCE - NCR/SDDR(IF APPLICABLE) - 별칭 O-RING S101CS41 품질등급 A등급 제작사 VALCOR ENGINERING CORP - 부품번호 793000008 - 793000016/S101CS41 - S101CS41 - 도면번호 9-808-Z-174-003 - V520-06-16 - V520-06-17 - V520-06-18 - V520-20-1 | VALCOR ENGINERING CORP |  | S101CS41
2020 | 1 | 계획예방정비용 | 고리 | 2발전소 | 4 | 26 | 200108549 | 정비부분품(SPAR) | 국외 | A | 오-링 | 오-링,4396B83H01,ORIGINAL EQUIP. MANUFACTU | EA | 1 | 전기부 | 장원대 | 051-726-3355 | 품명 오-링 원자력안전범주 NON NUCLEAR SAFETY RELATED 품질등급 A등급 제작사 WESTINGHOUSE ELECTRIC COMPANY - 부품번호 4396B83H01 - 제작사 유형(MFR CATEGORY) ORIGINAL EQUIP. MANUFACTURER 제출서류목록 - 품질보증계획서(QAM) - 품질증빙/제출서류목록(QVDL) - 품질보증확인서(C of C) | WESTINGHOUSE ELECTRIC COMPANY |  | 4396B83H01
2020 | 4 | 계획예방정비용 | 한빛 | 1발전소 | 2 | 25 | 200108549 | 정비부분품(SPAR) | 국외 | A | 오-링 | 오-링,4396B83H01,ORIGINAL EQUIP. MANUFACTU | EA | 1 | 전기부 | 정철원 | 061-357-2551 | 품명 오-링 원자력안전범주 NON NUCLEAR SAFETY RELATED 품질등급 A등급 제작사 WESTINGHOUSE ELECTRIC COMPANY - 부품번호 4396B83H01 - 제작사 유형(MFR CATEGORY) ORIGINAL EQUIP. MANUFACTURER 제출서류목록 - 품질보증계획서(QAM) - 품질증빙/제출서류목록(QVDL) - 품질보증확인서(C of C) | WESTINGHOUSE ELECTRIC COMPANY |  | 4396B83H01
2021 | 3 | 계획예방정비용 | 한빛 | 1발전소 | 1 | 26 | 200108549 | 정비부분품(SPAR) | 국외 | A | 오-링 | 오-링,4396B83H01,ORIGINAL EQUIP. MANUFACTU | EA | 1 | 전기부 | 정철원 | 061-357-2551 | 품명 오-링 원자력안전범주 NON NUCLEAR SAFETY RELATED 품질등급 A등급 제작사 WESTINGHOUSE ELECTRIC COMPANY - 부품번호 4396B83H01 - 제작사 유형(MFR CATEGORY) ORIGINAL EQUIP. MANUFACTURER 제출서류목록 - 품질보증계획서(QAM) - 품질증빙/제출서류목록(QVDL) - 품질보증확인서(C of C) | WESTINGHOUSE ELECTRIC COMPANY |  | 4396B83H01
2022 | 2 | 계획예방정비용 | 한빛 | 1발전소 | 2 | 26 | 200108549 | 정비부분품(SPAR) | 국외 | A | 오-링 | 오-링,4396B83H01,ORIGINAL EQUIP. MANUFACTU | EA | 1 | 전기부 | 정철원 | 061-357-2551 | 품명 오-링 원자력안전범주 NON NUCLEAR SAFETY RELATED 품질등급 A등급 제작사 WESTINGHOUSE ELECTRIC COMPANY - 부품번호 4396B83H01 - 제작사 유형(MFR CATEGORY) ORIGINAL EQUIP. MANUFACTURER 제출서류목록 - 품질보증계획서(QAM) - 품질증빙/제출서류목록(QVDL) - 품질보증확인서(C of C) | WESTINGHOUSE ELECTRIC COMPANY |  | 4396B83H01
2020 | 4 | 계획예방정비용 | 한빛 | 1발전소 | 2 | 25 | 200108553 | 정비부분품(SPAR) | 국외 | A | 오-링 | 오-링,FOR RCPCPX,RCPCPX,ORIGINAL EQUIP. SU | EA | 2 | 전기부 | 정철원 | 061-357-2551 | 품명 오-링 - 오-링타입 FOR RCPCPX - 별칭 RCPCPX 원자력안전범주 NON NUCLEAR SAFETY RELATED 품질등급 A등급 제작사 WESTINGHOUSE ELECTRIC COMPANY - 제작사 유형(MFR CATEGORY) ORIGINAL EQUIP. SUPPLIER - 부품번호 4396B80H01 N 제출서류목록 - 품질보증확인서(C of C) | WESTINGHOUSE ELECTRIC COMPANY |  | 4396B80H01 N
2021 | 3 | 계획예방정비용 | 한빛 | 1발전소 | 1 | 26 | 200108553 | 정비부분품(SPAR) | 국외 | A | 오-링 | 오-링,FOR RCPCPX,RCPCPX,ORIGINAL EQUIP. SU | EA | 2 | 전기부 | 정철원 | 061-357-2551 | 품명 오-링 - 오-링타입 FOR RCPCPX - 별칭 RCPCPX 원자력안전범주 NON NUCLEAR SAFETY RELATED 품질등급 A등급 제작사 WESTINGHOUSE ELECTRIC COMPANY - 제작사 유형(MFR CATEGORY) ORIGINAL EQUIP. SUPPLIER - 부품번호 4396B80H01 N 제출서류목록 - 품질보증확인서(C of C) | WESTINGHOUSE ELECTRIC COMPANY |  | 4396B80H01 N
2022 | 2 | 계획예방정비용 | 한빛 | 1발전소 | 2 | 26 | 200108553 | 정비부분품(SPAR) | 국외 | A | 오-링 | 오-링,FOR RCPCPX,RCPCPX,ORIGINAL EQUIP. SU | EA | 2 | 전기부 | 정철원 | 061-357-2551 | 품명 오-링 - 오-링타입 FOR RCPCPX - 별칭 RCPCPX 원자력안전범주 NON NUCLEAR SAFETY RELATED 품질등급 A등급 제작사 WESTINGHOUSE ELECTRIC COMPANY - 제작사 유형(MFR CATEGORY) ORIGINAL EQUIP. SUPPLIER - 부품번호 4396B80H01 N 제출서류목록 - 품질보증확인서(C of C) | WESTINGHOUSE ELECTRIC COMPANY |  | 4396B80H01 N
2020 | 1 | 계획예방정비용 | 고리 | 2발전소 | 4 | 26 | 200108554 | 정비부분품(SPAR) | 국외 | A | 오-링 | 오-링,FLYWHEEL SEAL,0.275IN,4396B82H04 N,O | EA | 1 | 전기부 | 장원대 | 051-726-3355 | 품명 오-링 - 특수사항 FLYWHEEL SEAL - 치수 0.275IN 원자력안전범주 NON NUCLEAR SAFETY RELATED 품질등급 A등급 제작사 WESTINGHOUSE ELECTRIC COMPANY - 부품번호 4396B82H04 N - 제작사 유형(MFR CATEGORY) ORIGINAL EQUIP. SUPPLIER 한빛 원자력 본부 - 패키지 번호 M-001-RCPCPXAC-68 제출서류목록 - 품질보증계획서(QAM) - 품질증빙/제출서류목록(QVDL) - 품질보증확인서(C of C) | WESTINGHOUSE ELECTRIC COMPANY |  | 4396B82H04 N
2020 | 4 | 계획예방정비용 | 한빛 | 1발전소 | 2 | 25 | 200108554 | 정비부분품(SPAR) | 국외 | A | 오-링 | 오-링,FLYWHEEL SEAL,0.275IN,4396B82H04 N,O | EA | 2 | 전기부 | 정철원 | 061-357-2551 | 품명 오-링 - 특수사항 FLYWHEEL SEAL - 치수 0.275IN 원자력안전범주 NON NUCLEAR SAFETY RELATED 품질등급 A등급 제작사 WESTINGHOUSE ELECTRIC COMPANY - 부품번호 4396B82H04 N - 제작사 유형(MFR CATEGORY) ORIGINAL EQUIP. SUPPLIER 한빛 원자력 본부 - 패키지 번호 M-001-RCPCPXAC-68 제출서류목록 - 품질보증계획서(QAM) - 품질증빙/제출서류목록(QVDL) - 품질보증확인서(C of C) | WESTINGHOUSE ELECTRIC COMPANY |  | 4396B82H04 N
2021 | 3 | 계획예방정비용 | 한빛 | 1발전소 | 1 | 26 | 200108554 | 정비부분품(SPAR) | 국외 | A | 오-링 | 오-링,FLYWHEEL SEAL,0.275IN,4396B82H04 N,O | EA | 2 | 전기부 | 정철원 | 061-357-2551 | 품명 오-링 - 특수사항 FLYWHEEL SEAL - 치수 0.275IN 원자력안전범주 NON NUCLEAR SAFETY RELATED 품질등급 A등급 제작사 WESTINGHOUSE ELECTRIC COMPANY - 부품번호 4396B82H04 N - 제작사 유형(MFR CATEGORY) ORIGINAL EQUIP. SUPPLIER 한빛 원자력 본부 - 패키지 번호 M-001-RCPCPXAC-68 제출서류목록 - 품질보증계획서(QAM) - 품질증빙/제출서류목록(QVDL) - 품질보증확인서(C of C) | WESTINGHOUSE ELECTRIC COMPANY |  | 4396B82H04 N
2022 | 2 | 계획예방정비용 | 한빛 | 1발전소 | 2 | 26 | 200108554 | 정비부분품(SPAR) | 국외 | A | 오-링 | 오-링,FLYWHEEL SEAL,0.275IN,4396B82H04 N,O | EA | 2 | 전기부 | 정철원 | 061-357-2551 | 품명 오-링 - 특수사항 FLYWHEEL SEAL - 치수 0.275IN 원자력안전범주 NON NUCLEAR SAFETY RELATED 품질등급 A등급 제작사 WESTINGHOUSE ELECTRIC COMPANY - 부품번호 4396B82H04 N - 제작사 유형(MFR CATEGORY) ORIGINAL EQUIP. SUPPLIER 한빛 원자력 본부 - 패키지 번호 M-001-RCPCPXAC-68 제출서류목록 - 품질보증계획서(QAM) - 품질증빙/제출서류목록(QVDL) - 품질보증확인서(C of C) | WESTINGHOUSE ELECTRIC COMPANY |  | 4396B82H04 N
2021 | 1 | 경상예방정비용 | 고리 | 3발전소 |  |  | 200108843 | 정비부분품(SPAR) | 국내 | S | 밸브 조립체, 매니폴드용 | 밸브 조립체, 매니폴드용,2-밸브 매니폴드,2WAY,316SS,2EA,½ | EA | 3 | 계측제어부 | 이정화 | 051-726-6195 | 품명 밸브 조립체, 매니폴드용 - 별칭 2-밸브 매니폴드 - 타입(형식) 2WAY - 재질 316SS - 밸브 갯수 2EA - 연결(CONNECTION) 데이터 ½" NPT(F) - 설치기기 정보 계측기 - 특수사항 BALL TIP 원자력안전범주 NON NUCLEAR SAFETY RELATED 품질등급 S등급 제작사 스웨즈락 코리아 - 제작사 유형(MFR CATEGORY) ORIGINAL EQUIP. MANUFACTURER - 모델번호 SS-V2BF8 제작사 SWAGELOK CORPORATION - 제작사 유형(MFR CATEGORY) ORIGINAL EQUIP. MANUFACTURER - 모델번호 SS-V2BF8 | SWAGELOK CORPORATION | SS-V2BF8
2020 | 1 | 계획예방정비용 | 고리 | 2발전소 | 4 | 26 | 200109186 | 정비부분품(SPAR) | 국외 | A | 로킹플레이트(LOCKING PLATE) | 로킹플레이트(LOCKING PLATE),RCPCPX,ASME NQA-1, | EA | 7 | 전기부 | 장원대 | 051-726-3355 | 품명 로킹플레이트(LOCKING PLATE) - 별칭 RCPCPX - 적용품질기준 ASME NQA-1 - 품질서류 1 CERTIFICATE OF CONFORMANCE - 품질서류 2 REFER TO TECHNICAL SPEC. 원자력안전범주 NUCLEAR SAFETY RELATED 품질등급 A등급 제작사 WESTINGHOUSE ELECTRIC COMPANY - 부품번호 1303B92H01 N | WESTINGHOUSE ELECTRIC COMPANY |  | 1303B92H01 N
2020 | 3 | 계획예방정비용 | 고리 | 2발전소 | 4 | 26 | 200109499 | 정비부분품(SPAR) | 국내 | Q | 스프링홀더 | 스프링홀더,RETAINER, | EA | 1 | 기계부 | 김승수 | 051-726-5426 | 품명 스프링홀더 - 홀더(HOLDER) 스타일 RETAINER 품질등급 Q등급
2022 | 1 | 계획예방정비용 | 고리 | 2발전소 | 4 | 27 | 200109499 | 정비부분품(SPAR) | 국내 | Q | 스프링홀더 | 스프링홀더,RETAINER, | EA | 1 | 기계부 | 김승수 | 051-726-5426 | 품명 스프링홀더 - 홀더(HOLDER) 스타일 RETAINER 품질등급 Q등급
2022 | 1 | 계획예방정비용 | 고리 | 2발전소 | 3 | 27 | 200109499 | 정비부분품(SPAR) | 국내 | Q | 스프링홀더 | 스프링홀더,RETAINER, | EA | 1 | 기계부 | 김승수 | 051-726-5426 | 품명 스프링홀더 - 홀더(HOLDER) 스타일 RETAINER 품질등급 Q등급
2022 | 4 | 계획예방정비용 | 고리 | 2발전소 | 3 | 28 | 200109499 | 정비부분품(SPAR) | 국내 | Q | 스프링홀더 | 스프링홀더,RETAINER, | EA | 1 | 기계부 | 김승수 | 051-726-5426 | 품명 스프링홀더 - 홀더(HOLDER) 스타일 RETAINER 품질등급 Q등급
2022 | 4 | 계획예방정비용 | 고리 | 2발전소 | 4 | 28 | 200109499 | 정비부분품(SPAR) | 국내 | Q | 스프링홀더 | 스프링홀더,RETAINER, | EA | 1 | 기계부 | 김승수 | 051-726-5426 | 품명 스프링홀더 - 홀더(HOLDER) 스타일 RETAINER 품질등급 Q등급
2020 | 2 | 계획예방정비용 | 한빛 | 2발전소 | 3 | 18 | 200109578 | 정비부분품(SPAR) | 국외 | S | 롤러,기계용 | 롤러,기계용,SG ECT EQUIPMENT OPERATING,BLK DR | EA | 100 | 기계부 | 임호현 | 061-357-3838 | 품명 롤러,기계용 - 용도 SG ECT EQUIPMENT OPERATING - 타입(형식) BLK DRV - 사이즈 5/16IN DIA - 재질 BUNA-N 70/80 DURO - 품질서류 1 CERTIFICATE OF CONFORMANCE 원자력안전범주 NON NUCLEAR SAFETY RELATED 품질등급 S등급 제작사 ZETEC, INC. - 주설비 참고자료 10D - 도면번호 2-501619-1 - 모델번호 ZEC-SP-MP-LG_DRV_WHEEL_5/16 - _BLK_1 - 부품번호 10024280 | ZETEC, INC. | _BLK_1 | 10024280
2020 | 2 | 계획예방정비용 | 한빛 | 2발전소 | 4 | 17 | 200109578 | 정비부분품(SPAR) | 국외 | S | 롤러,기계용 | 롤러,기계용,SG ECT EQUIPMENT OPERATING,BLK DR | EA | 80 | 기계부 | 임호현 | 061-357-3838 | 품명 롤러,기계용 - 용도 SG ECT EQUIPMENT OPERATING - 타입(형식) BLK DRV - 사이즈 5/16IN DIA - 재질 BUNA-N 70/80 DURO - 품질서류 1 CERTIFICATE OF CONFORMANCE 원자력안전범주 NON NUCLEAR SAFETY RELATED 품질등급 S등급 제작사 ZETEC, INC. - 주설비 참고자료 10D - 도면번호 2-501619-1 - 모델번호 ZEC-SP-MP-LG_DRV_WHEEL_5/16 - _BLK_1 - 부품번호 10024280 | ZETEC, INC. | _BLK_1 | 10024280
2021 | 2 | 계획예방정비용 | 고리 | 3발전소 | 5(신1) | 7 | 200109578 | 정비부분품(SPAR) | 국외 | S | 롤러,기계용 | 롤러,기계용,SG ECT EQUIPMENT OPERATING,BLK DR | EA | 1 | 기계부 | 배창희 | 051-726-6143 | 품명 롤러,기계용 - 용도 SG ECT EQUIPMENT OPERATING - 타입(형식) BLK DRV - 사이즈 5/16IN DIA - 재질 BUNA-N 70/80 DURO - 품질서류 1 CERTIFICATE OF CONFORMANCE 원자력안전범주 NON NUCLEAR SAFETY RELATED 품질등급 S등급 제작사 ZETEC, INC. - 주설비 참고자료 10D - 도면번호 2-501619-1 - 모델번호 ZEC-SP-MP-LG_DRV_WHEEL_5/16 - _BLK_1 - 부품번호 10024280 | ZETEC, INC. | _BLK_1 | 10024280
2021 | 4 | 계획예방정비용 | 한빛 | 2발전소 | 4 | 18 | 200109578 | 정비부분품(SPAR) | 국외 | S | 롤러,기계용 | 롤러,기계용,SG ECT EQUIPMENT OPERATING,BLK DR | EA | 80 | 기계부 | 임호현 | 061-357-3838 | 품명 롤러,기계용 - 용도 SG ECT EQUIPMENT OPERATING - 타입(형식) BLK DRV - 사이즈 5/16IN DIA - 재질 BUNA-N 70/80 DURO - 품질서류 1 CERTIFICATE OF CONFORMANCE 원자력안전범주 NON NUCLEAR SAFETY RELATED 품질등급 S등급 제작사 ZETEC, INC. - 주설비 참고자료 10D - 도면번호 2-501619-1 - 모델번호 ZEC-SP-MP-LG_DRV_WHEEL_5/16 - _BLK_1 - 부품번호 10024280 | ZETEC, INC. | _BLK_1 | 10024280
2021 | 4 | 계획예방정비용 | 한빛 | 2발전소 | 3 | 19 | 200109578 | 정비부분품(SPAR) | 국외 | S | 롤러,기계용 | 롤러,기계용,SG ECT EQUIPMENT OPERATING,BLK DR | EA | 80 | 기계부 | 임호현 | 061-357-3838 | 품명 롤러,기계용 - 용도 SG ECT EQUIPMENT OPERATING - 타입(형식) BLK DRV - 사이즈 5/16IN DIA - 재질 BUNA-N 70/80 DURO - 품질서류 1 CERTIFICATE OF CONFORMANCE 원자력안전범주 NON NUCLEAR SAFETY RELATED 품질등급 S등급 제작사 ZETEC, INC. - 주설비 참고자료 10D - 도면번호 2-501619-1 - 모델번호 ZEC-SP-MP-LG_DRV_WHEEL_5/16 - _BLK_1 - 부품번호 10024280 | ZETEC, INC. | _BLK_1 | 10024280
2020 | 1 | 계획예방정비용 | 고리 | 2발전소 | 3 | 26 | 200109579 | 정비부분품(SPAR) | 국외 | S | 롤러,기계용 | 롤러,기계용,가이드용,11/16IN,C OF C,STEAM GENERAT | EA | 9 | 기계부 | 김승수 | 051-726-5426 | 품명 롤러,기계용 - 용도 가이드용 - 직경 11/16IN - 품질서류 1 C OF C 품질등급 S등급 제작사 WESTINGHOUSE ELECTRIC GERMANY - 주설비 참고자료 STEAM GENERATOR MODEL F - 부품번호 GBRA009893-R4 | WESTINGHOUSE ELECTRIC GERMANY GMBH |  | GBRA009893-R4
2020 | 1 | 계획예방정비용 | 고리 | 2발전소 | 4 | 26 | 200109579 | 정비부분품(SPAR) | 국외 | S | 롤러,기계용 | 롤러,기계용,가이드용,11/16IN,C OF C,STEAM GENERAT | EA | 3 | 기계부 | 김승수 | 051-726-5426 | 품명 롤러,기계용 - 용도 가이드용 - 직경 11/16IN - 품질서류 1 C OF C 품질등급 S등급 제작사 WESTINGHOUSE ELECTRIC GERMANY - 주설비 참고자료 STEAM GENERATOR MODEL F - 부품번호 GBRA009893-R4 | WESTINGHOUSE ELECTRIC GERMANY GMBH |  | GBRA009893-R4
2021 | 3 | 계획예방정비용 | 고리 | 2발전소 | 3 | 27 | 200109579 | 정비부분품(SPAR) | 국외 | S | 롤러,기계용 | 롤러,기계용,가이드용,11/16IN,C OF C,STEAM GENERAT | EA | 9 | 기계부 | 김승수 | 051-726-5426 | 품명 롤러,기계용 - 용도 가이드용 - 직경 11/16IN - 품질서류 1 C OF C 품질등급 S등급 제작사 WESTINGHOUSE ELECTRIC GERMANY - 주설비 참고자료 STEAM GENERATOR MODEL F - 부품번호 GBRA009893-R4 | WESTINGHOUSE ELECTRIC GERMANY GMBH |  | GBRA009893-R4
2021 | 3 | 계획예방정비용 | 고리 | 2발전소 | 4 | 27 | 200109579 | 정비부분품(SPAR) | 국외 | S | 롤러,기계용 | 롤러,기계용,가이드용,11/16IN,C OF C,STEAM GENERAT | EA | 3 | 기계부 | 김승수 | 051-726-5426 | 품명 롤러,기계용 - 용도 가이드용 - 직경 11/16IN - 품질서류 1 C OF C 품질등급 S등급 제작사 WESTINGHOUSE ELECTRIC GERMANY - 주설비 참고자료 STEAM GENERATOR MODEL F - 부품번호 GBRA009893-R4 | WESTINGHOUSE ELECTRIC GERMANY GMBH |  | GBRA009893-R4
2022 | 4 | 계획예방정비용 | 고리 | 2발전소 | 3 | 28 | 200109579 | 정비부분품(SPAR) | 국외 | S | 롤러,기계용 | 롤러,기계용,가이드용,11/16IN,C OF C,STEAM GENERAT | EA | 9 | 기계부 | 김승수 | 051-726-5426 | 품명 롤러,기계용 - 용도 가이드용 - 직경 11/16IN - 품질서류 1 C OF C 품질등급 S등급 제작사 WESTINGHOUSE ELECTRIC GERMANY - 주설비 참고자료 STEAM GENERATOR MODEL F - 부품번호 GBRA009893-R4 | WESTINGHOUSE ELECTRIC GERMANY GMBH |  | GBRA009893-R4
2022 | 4 | 계획예방정비용 | 고리 | 2발전소 | 4 | 28 | 200109579 | 정비부분품(SPAR) | 국외 | S | 롤러,기계용 | 롤러,기계용,가이드용,11/16IN,C OF C,STEAM GENERAT | EA | 3 | 기계부 | 김승수 | 051-726-5426 | 품명 롤러,기계용 - 용도 가이드용 - 직경 11/16IN - 품질서류 1 C OF C 품질등급 S등급 제작사 WESTINGHOUSE ELECTRIC GERMANY - 주설비 참고자료 STEAM GENERATOR MODEL F - 부품번호 GBRA009893-R4 | WESTINGHOUSE ELECTRIC GERMANY GMBH |  | GBRA009893-R4
2020 | 4 | 계획예방정비용 | 한울 | 1발전소 | 2 | 23 | 200109821 | 정비부분품(SPAR) | 국내 | S | 양극,부식방지용 | 양극,부식방지용,PLATE,(110+130)*120*650MM,AL,ST | EA | 96 | 기계부 | 최정환 | 054-785-1707 | 품명 양극,부식방지용 - 타입(형식) PLATE - 사이즈 (110+130)*120*650MM - 재질 AL,STEEL(PLATE) - 설치기기 정보 드럼 휠,트레블링스크린 지지대 - 특수사항 총 길이 1050MM - 품질서류 1 CERTIFICATE OF CONFORMANCE - 품질서류 2 MTR 원자력안전범주 NON NUCLEAR SAFETY RELATED 품질등급 S등급 제작사 동양방식(주) - 부품번호 DPA-10-2 제출서류목록 - 재료확인서(C of C) - 재료시험보고서(MTR OR MILL SHEET) | 동양방식(주) |  | DPA-10-2
2020 | 4 | 계획예방정비용 | 한울 | 1발전소 | 2 | 23 | 200109821 | 정비부분품(SPAR) | 국내 | S | 양극,부식방지용 | 양극,부식방지용,PLATE,(110+130)*120*650MM,AL,ST | EA | 96 | 기계부 | 이명준 | 054-785-1705 | 품명 양극,부식방지용 - 타입(형식) PLATE - 사이즈 (110+130)*120*650MM - 재질 AL,STEEL(PLATE) - 설치기기 정보 드럼 휠,트레블링스크린 지지대 - 특수사항 총 길이 1050MM - 품질서류 1 CERTIFICATE OF CONFORMANCE - 품질서류 2 MTR 원자력안전범주 NON NUCLEAR SAFETY RELATED 품질등급 S등급 제작사 동양방식(주) - 부품번호 DPA-10-2 제출서류목록 - 재료확인서(C of C) - 재료시험보고서(MTR OR MILL SHEET) | 동양방식(주) |  | DPA-10-2
2021 | 2 | 계획예방정비용 | 한울 | 1발전소 | 1 | 24 | 200109821 | 정비부분품(SPAR) | 국내 | S | 양극,부식방지용 | 양극,부식방지용,PLATE,(110+130)*120*650MM,AL,ST | EA | 96 | 기계부 | 최정환 | 054-785-1707 | 품명 양극,부식방지용 - 타입(형식) PLATE - 사이즈 (110+130)*120*650MM - 재질 AL,STEEL(PLATE) - 설치기기 정보 드럼 휠,트레블링스크린 지지대 - 특수사항 총 길이 1050MM - 품질서류 1 CERTIFICATE OF CONFORMANCE - 품질서류 2 MTR 원자력안전범주 NON NUCLEAR SAFETY RELATED 품질등급 S등급 제작사 동양방식(주) - 부품번호 DPA-10-2 제출서류목록 - 재료확인서(C of C) - 재료시험보고서(MTR OR MILL SHEET) | 동양방식(주) |  | DPA-10-2
2022 | 1 | 계획예방정비용 | 한울 | 1발전소 | 2 | 24 | 200109821 | 정비부분품(SPAR) | 국내 | S | 양극,부식방지용 | 양극,부식방지용,PLATE,(110+130)*120*650MM,AL,ST | EA | 96 | 기계부 | 이명준 | 054-785-1705 | 품명 양극,부식방지용 - 타입(형식) PLATE - 사이즈 (110+130)*120*650MM - 재질 AL,STEEL(PLATE) - 설치기기 정보 드럼 휠,트레블링스크린 지지대 - 특수사항 총 길이 1050MM - 품질서류 1 CERTIFICATE OF CONFORMANCE - 품질서류 2 MTR 원자력안전범주 NON NUCLEAR SAFETY RELATED 품질등급 S등급 제작사 동양방식(주) - 부품번호 DPA-10-2 제출서류목록 - 재료확인서(C of C) - 재료시험보고서(MTR OR MILL SHEET) | 동양방식(주) |  | DPA-10-2
2020 | 1 | 계획예방정비용 | 한울 | 1발전소 | 2 | 23 | 200109859 | 정비부분품(SPAR) | 국외 | A | 클립,전기용 | CLIP,O-RING FIXING CLIP,FIXING CLIP,OEM: | EA | 24 | 기계부 | 나용우 | 054-785-2148 | 품명 CLIP - 클립용도 O-RING FIXING CLIP - 별칭 FIXING CLIP 원자력안전범주 NON NUCLEAR SAFETY RELATED 품질등급 A등급 제작사 AREVA - 도면번호 OEM:TM/R CR-11-2014 REV.B - 부품번호 XD - 제작사 유형(MFR CATEGORY) ORIGINAL EQUIP. SUPPLIER - 원기술규격서(OTS) HANUL 1&2 FRA EE/G-DC.0024 제출서류목록 - 첨부기술규격서 적용 - 품질보증계획서(QAM) - 품질증빙/제출서류목록(QVDL) - 품질보증확인서(C of C) | AREVA |  | XD
2020 | 4 | 계획예방정비용 | 한울 | 1발전소 | 1 | 24 | 200109859 | 정비부분품(SPAR) | 국외 | A | 클립,전기용 | CLIP,O-RING FIXING CLIP,FIXING CLIP,OEM: | EA | 24 | 기계부 | 나용우 | 054-785-2148 | 품명 CLIP - 클립용도 O-RING FIXING CLIP - 별칭 FIXING CLIP 원자력안전범주 NON NUCLEAR SAFETY RELATED 품질등급 A등급 제작사 AREVA - 도면번호 OEM:TM/R CR-11-2014 REV.B - 부품번호 XD - 제작사 유형(MFR CATEGORY) ORIGINAL EQUIP. SUPPLIER - 원기술규격서(OTS) HANUL 1&2 FRA EE/G-DC.0024 제출서류목록 - 첨부기술규격서 적용 - 품질보증계획서(QAM) - 품질증빙/제출서류목록(QVDL) - 품질보증확인서(C of C) | AREVA |  | XD
2021 | 3 | 계획예방정비용 | 한울 | 1발전소 | 2 | 24 | 200109859 | 정비부분품(SPAR) | 국외 | A | 클립,전기용 | CLIP,O-RING FIXING CLIP,FIXING CLIP,OEM: | EA | 24 | 기계부 | 나용우 | 054-785-2148 | 품명 CLIP - 클립용도 O-RING FIXING CLIP - 별칭 FIXING CLIP 원자력안전범주 NON NUCLEAR SAFETY RELATED 품질등급 A등급 제작사 AREVA - 도면번호 OEM:TM/R CR-11-2014 REV.B - 부품번호 XD - 제작사 유형(MFR CATEGORY) ORIGINAL EQUIP. SUPPLIER - 원기술규격서(OTS) HANUL 1&2 FRA EE/G-DC.0024 제출서류목록 - 첨부기술규격서 적용 - 품질보증계획서(QAM) - 품질증빙/제출서류목록(QVDL) - 품질보증확인서(C of C) | AREVA |  | XD
2022 | 3 | 계획예방정비용 | 한울 | 1발전소 | 1 | 25 | 200109859 | 정비부분품(SPAR) | 국외 | A | 클립,전기용 | CLIP,O-RING FIXING CLIP,FIXING CLIP,OEM: | EA | 24 | 기계부 | 나용우 | 054-785-2148 | 품명 CLIP - 클립용도 O-RING FIXING CLIP - 별칭 FIXING CLIP 원자력안전범주 NON NUCLEAR SAFETY RELATED 품질등급 A등급 제작사 AREVA - 도면번호 OEM:TM/R CR-11-2014 REV.B - 부품번호 XD - 제작사 유형(MFR CATEGORY) ORIGINAL EQUIP. SUPPLIER - 원기술규격서(OTS) HANUL 1&2 FRA EE/G-DC.0024 제출서류목록 - 첨부기술규격서 적용 - 품질보증계획서(QAM) - 품질증빙/제출서류목록(QVDL) - 품질보증확인서(C of C) | AREVA |  | XD
2021 | 1 | 계획예방정비용 | 월성 | 1발전소 | 2 | 20 | 200110464 | 정비부분품(SPAR) | 국외 | A | 리테이너 | 리테이너,압축용수철용,COFC,REF.59-RN-52900-1,49292 | EA | 14 | 기계부 | 정성원 | 054-779-2544 | 품명 리테이너 - 리테이너용도 압축용수철용 - 품질보증서류 COFC 품질등급 A등급 제작사 AECL - 도면번호 REF.59-RN-52900-1 제작사 WAUKESHA ENGINE DIV./DRESSER - 부품번호 492924 월성 원자력 본부 - SCN 52900-030-005 | AECL
2022 | 2 | 계획예방정비용 | 월성 | 1발전소 | 2 | 21 | 200110464 | 정비부분품(SPAR) | 국외 | A | 리테이너 | 리테이너,압축용수철용,COFC,REF.59-RN-52900-1,49292 | EA | 14 | 기계부 | 정성원 | 054-779-2544 | 품명 리테이너 - 리테이너용도 압축용수철용 - 품질보증서류 COFC 품질등급 A등급 제작사 AECL - 도면번호 REF.59-RN-52900-1 제작사 WAUKESHA ENGINE DIV./DRESSER - 부품번호 492924 월성 원자력 본부 - SCN 52900-030-005 | AECL
2020 | 1 | 계획예방정비용 | 월성 | 1발전소 | 2 | 19 | 200110639 | 정비부분품(SPAR) | 국외 | A | 클램프,체결용 | 클램프,체결용,ADJUSTABLE,HUB CLAMP,13/16 INCH, | EA | 5 | 연료부 | 이상진 | 054-779-3490 | 품명 클램프,체결용 - 클램프타입 ADJUSTABLE - 클램프용도 HUB CLAMP - 길이 13/16 INCH - 너비 7/16 INCH - 높이 0.24 INCH - 내경 0.312 INCH - 클램프재질 416 S.S. - 품질보증서류 CERTIFICATE OF CONFORMANCE 원자력안전범주 NON NUCLEAR SAFETY RELATED 품질등급 A등급 제작사 GE HITACHI NUCLEAR ENERGY CANA - 부품번호 L1-6 제작사 PIC DESIGN - 부품번호 L1-6 월성 원자력 본부 - SCN 391L0201 제출서류목록 - 첨부기술규격서 적용 | PIC DESIGN |  | L1-6
2021 | 1 | 계획예방정비용 | 월성 | 1발전소 | 2 | 20 | 200110639 | 정비부분품(SPAR) | 국외 | A | 클램프,체결용 | 클램프,체결용,ADJUSTABLE,HUB CLAMP,13/16 INCH, | EA | 5 | 연료부 | 이상진 | 054-779-3490 | 품명 클램프,체결용 - 클램프타입 ADJUSTABLE - 클램프용도 HUB CLAMP - 길이 13/16 INCH - 너비 7/16 INCH - 높이 0.24 INCH - 내경 0.312 INCH - 클램프재질 416 S.S. - 품질보증서류 CERTIFICATE OF CONFORMANCE 원자력안전범주 NON NUCLEAR SAFETY RELATED 품질등급 A등급 제작사 GE HITACHI NUCLEAR ENERGY CANA - 부품번호 L1-6 제작사 PIC DESIGN - 부품번호 L1-6 월성 원자력 본부 - SCN 391L0201 제출서류목록 - 첨부기술규격서 적용 | PIC DESIGN |  | L1-6
2022 | 2 | 계획예방정비용 | 월성 | 1발전소 | 2 | 21 | 200110639 | 정비부분품(SPAR) | 국외 | A | 클램프,체결용 | 클램프,체결용,ADJUSTABLE,HUB CLAMP,13/16 INCH, | EA | 5 | 연료부 | 이상진 | 054-779-3490 | 품명 클램프,체결용 - 클램프타입 ADJUSTABLE - 클램프용도 HUB CLAMP - 길이 13/16 INCH - 너비 7/16 INCH - 높이 0.24 INCH - 내경 0.312 INCH - 클램프재질 416 S.S. - 품질보증서류 CERTIFICATE OF CONFORMANCE 원자력안전범주 NON NUCLEAR SAFETY RELATED 품질등급 A등급 제작사 GE HITACHI NUCLEAR ENERGY CANA - 부품번호 L1-6 제작사 PIC DESIGN - 부품번호 L1-6 월성 원자력 본부 - SCN 391L0201 제출서류목록 - 첨부기술규격서 적용 | PIC DESIGN |  | L1-6
2020 | 4 | 계획예방정비용 | 한빛 | 1발전소 | 2 | 25 | 200111169 | 정비부분품(SPAR) | 국외 | Q | 봉(ROD) | 봉(ROD),PIN,(631)293-3800,1966E BROADHOLL | EA | 1 | 기계부 | 궉성환 | 061-357-2142 | 품명 봉(ROD) - 부속품목 PIN 원자력안전범주 NUCLEAR SAFETY RELATED 품질등급 Q등급 제작사 CURTISS WRIGHT FLOW CONTROL CO - 제작사 유형(MFR CATEGORY) ORIGINAL EQUIP. MANUFACTURER - 원기술규격서(OTS) HANBIT 1&2 3-M-001 - 부품번호 100639-19 - 도면번호 30484 - 79AB-001 제출서류목록 - 품질보증확인서(C of C) - 재료시험보고서(MTR OR MILL SHEET) | CURTISS WRIGHT FLOW CONTROL CORP.(TARGET |  | 100639-19
2021 | 1 | 경상예방정비용 | 한빛 | 1발전소 |  |  | 200111169 | 정비부분품(SPAR) | 국외 | Q | 봉(ROD) | 봉(ROD),PIN,(631)293-3800,1966E BROADHOLL | EA | 2 | 기계부 | 김동준 | 061-357-2976 | 품명 봉(ROD) - 부속품목 PIN 원자력안전범주 NUCLEAR SAFETY RELATED 품질등급 Q등급 제작사 CURTISS WRIGHT FLOW CONTROL CO - 제작사 유형(MFR CATEGORY) ORIGINAL EQUIP. MANUFACTURER - 원기술규격서(OTS) HANBIT 1&2 3-M-001 - 부품번호 100639-19 - 도면번호 30484 - 79AB-001 제출서류목록 - 품질보증확인서(C of C) - 재료시험보고서(MTR OR MILL SHEET) | CURTISS WRIGHT FLOW CONTROL CORP.(TARGET |  | 100639-19
2022 | 1 | 경상예방정비용 | 한빛 | 1발전소 |  |  | 200111169 | 정비부분품(SPAR) | 국외 | Q | 봉(ROD) | 봉(ROD),PIN,(631)293-3800,1966E BROADHOLL | EA | 2 | 기계부 | 김동준 | 061-357-2976 | 품명 봉(ROD) - 부속품목 PIN 원자력안전범주 NUCLEAR SAFETY RELATED 품질등급 Q등급 제작사 CURTISS WRIGHT FLOW CONTROL CO - 제작사 유형(MFR CATEGORY) ORIGINAL EQUIP. MANUFACTURER - 원기술규격서(OTS) HANBIT 1&2 3-M-001 - 부품번호 100639-19 - 도면번호 30484 - 79AB-001 제출서류목록 - 품질보증확인서(C of C) - 재료시험보고서(MTR OR MILL SHEET) | CURTISS WRIGHT FLOW CONTROL CORP.(TARGET |  | 100639-19
2022 | 2 | 계획예방정비용 | 한빛 | 1발전소 | 2 | 26 | 200111169 | 정비부분품(SPAR) | 국외 | Q | 봉(ROD) | 봉(ROD),PIN,(631)293-3800,1966E BROADHOLL | EA | 1 | 기계부 | 궉성환 | 061-357-2142 | 품명 봉(ROD) - 부속품목 PIN 원자력안전범주 NUCLEAR SAFETY RELATED 품질등급 Q등급 제작사 CURTISS WRIGHT FLOW CONTROL CO - 제작사 유형(MFR CATEGORY) ORIGINAL EQUIP. MANUFACTURER - 원기술규격서(OTS) HANBIT 1&2 3-M-001 - 부품번호 100639-19 - 도면번호 30484 - 79AB-001 제출서류목록 - 품질보증확인서(C of C) - 재료시험보고서(MTR OR MILL SHEET) | CURTISS WRIGHT FLOW CONTROL CORP.(TARGET |  | 100639-19
2020 | 3 | 계획예방정비용 | 한울 | 3발전소 | 5 | 12 | 200111403 | 정비부분품(SPAR) | 국내 | S | 로킹플레이트(LOCKING PLATE) | 로킹플레이트(LOCKING PLATE),274 X 135 X 1.5MM | EA | 30 | 기계부 | 손호걸 | 054-785-2763 | 품명 로킹플레이트(LOCKING PLATE) - 사이즈 274 X 135 X 1.5MM THK - 재질 SUS304 품질등급 S등급
2020 | 3 | 계획예방정비용 | 한울 | 3발전소 | 5 | 12 | 200111403 | 정비부분품(SPAR) | 국내 | S | 로킹플레이트(LOCKING PLATE) | 로킹플레이트(LOCKING PLATE),274 X 135 X 1.5MM | EA | 100 | 기계부 | 손호걸 | 054-785-2763 | 품명 로킹플레이트(LOCKING PLATE) - 사이즈 274 X 135 X 1.5MM THK - 재질 SUS304 품질등급 S등급
2021 | 3 | 계획예방정비용 | 한울 | 3발전소 | 6 | 12 | 200111403 | 정비부분품(SPAR) | 국내 | S | 로킹플레이트(LOCKING PLATE) | 로킹플레이트(LOCKING PLATE),274 X 135 X 1.5MM | EA | 30 | 기계부 | 김성수 | 054-785-1641 | 품명 로킹플레이트(LOCKING PLATE) - 사이즈 274 X 135 X 1.5MM THK - 재질 SUS304 품질등급 S등급
2021 | 3 | 계획예방정비용 | 한울 | 3발전소 | 6 | 12 | 200111403 | 정비부분품(SPAR) | 국내 | S | 로킹플레이트(LOCKING PLATE) | 로킹플레이트(LOCKING PLATE),274 X 135 X 1.5MM | EA | 100 | 기계부 | 김성수 | 054-785-1641 | 품명 로킹플레이트(LOCKING PLATE) - 사이즈 274 X 135 X 1.5MM THK - 재질 SUS304 품질등급 S등급
2022 | 1 | 계획예방정비용 | 한울 | 3발전소 | 5 | 13 | 200111403 | 정비부분품(SPAR) | 국내 | S | 로킹플레이트(LOCKING PLATE) | 로킹플레이트(LOCKING PLATE),274 X 135 X 1.5MM | EA | 30 | 기계부 | 손호걸 | 054-785-2763 | 품명 로킹플레이트(LOCKING PLATE) - 사이즈 274 X 135 X 1.5MM THK - 재질 SUS304 품질등급 S등급
2022 | 1 | 계획예방정비용 | 한울 | 3발전소 | 5 | 13 | 200111403 | 정비부분품(SPAR) | 국내 | S | 로킹플레이트(LOCKING PLATE) | 로킹플레이트(LOCKING PLATE),274 X 135 X 1.5MM | EA | 100 | 기계부 | 손호걸 | 054-785-2763 | 품명 로킹플레이트(LOCKING PLATE) - 사이즈 274 X 135 X 1.5MM THK - 재질 SUS304 품질등급 S등급
2020 | 3 | 계획예방정비용 | 한울 | 3발전소 | 5 | 12 | 200111404 | 정비부분품(SPAR) | 국내 | S | 로킹플레이트(LOCKING PLATE) | 로킹플레이트(LOCKING PLATE),267 X 135 X 1.5MM | EA | 30 | 기계부 | 손호걸 | 054-785-2763 | 품명 로킹플레이트(LOCKING PLATE) - 사이즈 267 X 135 X 1.5MM THK - 재질 SUS304 품질등급 S등급
2020 | 3 | 계획예방정비용 | 한울 | 3발전소 | 5 | 12 | 200111404 | 정비부분품(SPAR) | 국내 | S | 로킹플레이트(LOCKING PLATE) | 로킹플레이트(LOCKING PLATE),267 X 135 X 1.5MM | EA | 100 | 기계부 | 손호걸 | 054-785-2763 | 품명 로킹플레이트(LOCKING PLATE) - 사이즈 267 X 135 X 1.5MM THK - 재질 SUS304 품질등급 S등급
2021 | 3 | 계획예방정비용 | 한울 | 3발전소 | 6 | 12 | 200111404 | 정비부분품(SPAR) | 국내 | S | 로킹플레이트(LOCKING PLATE) | 로킹플레이트(LOCKING PLATE),267 X 135 X 1.5MM | EA | 30 | 기계부 | 김성수 | 054-785-1641 | 품명 로킹플레이트(LOCKING PLATE) - 사이즈 267 X 135 X 1.5MM THK - 재질 SUS304 품질등급 S등급
2021 | 3 | 계획예방정비용 | 한울 | 3발전소 | 6 | 12 | 200111404 | 정비부분품(SPAR) | 국내 | S | 로킹플레이트(LOCKING PLATE) | 로킹플레이트(LOCKING PLATE),267 X 135 X 1.5MM | EA | 100 | 기계부 | 김성수 | 054-785-1641 | 품명 로킹플레이트(LOCKING PLATE) - 사이즈 267 X 135 X 1.5MM THK - 재질 SUS304 품질등급 S등급
2022 | 1 | 계획예방정비용 | 한울 | 3발전소 | 5 | 13 | 200111404 | 정비부분품(SPAR) | 국내 | S | 로킹플레이트(LOCKING PLATE) | 로킹플레이트(LOCKING PLATE),267 X 135 X 1.5MM | EA | 30 | 기계부 | 손호걸 | 054-785-2763 | 품명 로킹플레이트(LOCKING PLATE) - 사이즈 267 X 135 X 1.5MM THK - 재질 SUS304 품질등급 S등급
2022 | 1 | 계획예방정비용 | 한울 | 3발전소 | 5 | 13 | 200111404 | 정비부분품(SPAR) | 국내 | S | 로킹플레이트(LOCKING PLATE) | 로킹플레이트(LOCKING PLATE),267 X 135 X 1.5MM | EA | 100 | 기계부 | 손호걸 | 054-785-2763 | 품명 로킹플레이트(LOCKING PLATE) - 사이즈 267 X 135 X 1.5MM THK - 재질 SUS304 품질등급 S등급
2022 | 4 | 계획예방정비용 | 한빛 | 3발전소 | 6 | 15 | 200111550 | 정비부분품(SPAR) | 국외 | Q | 로킹플레이트(LOCKING PLATE) | 로킹플레이트(LOCKING PLATE),ASTM A276 TP420,CE | EA | 1 | 기계부 | 임남형 | 061-357-3637 | 품명 로킹플레이트(LOCKING PLATE) - 재질 ASTM A276 TP420 - 품질서류 1 CERTIFICATE OF CONFORMANCE 품질등급 Q등급 제작사 CLYDE PUMPS LTD(OLD:WEIR PUMPS - 주설비 참고자료 AUX FEEDWATER PUMP - 도면번호 NO-000573 - 모델번호 TWL 45S - 부품번호 130 | CLYDE PUMPS LTD(OLD:WEIR PUMPS) | TWL 45S | 130
2021 | 2 | 계획예방정비용 | 고리 | 3발전소 | 5(신1) | 7 | 200111621 | 정비부분품(SPAR) | 국외 | A | 전기접촉 브러쉬 홀더 | HOLDER,3/4IN,SIZING TOOL,SIZING TOOL,ORI | SET | 1 | 기계부 | 배창희 | 051-726-6143 | 품명 HOLDER - 몸체너비 3/4IN - 특수사항 SIZING TOOL - 별칭 SIZING TOOL 원자력안전범주 NON NUCLEAR SAFETY RELATED 품질등급 A등급 제작사 WESTINGHOUSE ELECTRIC GERMANY - 제작사 유형(MFR CATEGORY) ORIGINAL EQUIP. MANUFACTURER - 원설계규격서(ODS) SHINWOLSONG1&2,9-160-Z-404-001 - 부품번호 GBRA 009 892 R2 제출서류목록 - 첨부기술규격서 적용 | WESTINGHOUSE ELECTRIC GERMANY GMBH |  | GBRA 009 892 R2
2020 | 1 | 계획예방정비용 | 고리 | 2발전소 | 4 | 26 | 200111631 | 정비부분품(SPAR) | 국외 | A | 로킹플레이트(LOCKING PLATE) | 로킹플레이트(LOCKING PLATE),LOCK PLATE,SQ TYP | EA | 7 | 전기부 | 장원대 | 051-726-3355 | 품명 로킹플레이트(LOCKING PLATE) - 별칭 LOCK PLATE - 타입(형식) SQ TYPE - 재질 CS - 품질서류 1 CERTIFICATE OF CONFORMANCE - 품질서류 2 REFER TO PROCUREMENT SPEC. 원자력안전범주 NON NUCLEAR SAFETY RELATED 품질등급 A등급 제작사 WESTINGHOUSE ELECTRIC COMPANY - 부품번호 1314B57H01 N 한빛 원자력 본부 - 패키지 번호 M-001-RCPCPXAD-36 | WESTINGHOUSE ELECTRIC COMPANY |  | 1314B57H01 N
2020 | 4 | 계획예방정비용 | 한빛 | 1발전소 | 2 | 25 | 200111631 | 정비부분품(SPAR) | 국외 | A | 로킹플레이트(LOCKING PLATE) | 로킹플레이트(LOCKING PLATE),LOCK PLATE,SQ TYP | EA | 7 | 전기부 | 정철원 | 061-357-2551 | 품명 로킹플레이트(LOCKING PLATE) - 별칭 LOCK PLATE - 타입(형식) SQ TYPE - 재질 CS - 품질서류 1 CERTIFICATE OF CONFORMANCE - 품질서류 2 REFER TO PROCUREMENT SPEC. 원자력안전범주 NON NUCLEAR SAFETY RELATED 품질등급 A등급 제작사 WESTINGHOUSE ELECTRIC COMPANY - 부품번호 1314B57H01 N 한빛 원자력 본부 - 패키지 번호 M-001-RCPCPXAD-36 | WESTINGHOUSE ELECTRIC COMPANY |  | 1314B57H01 N
2021 | 3 | 계획예방정비용 | 한빛 | 1발전소 | 1 | 26 | 200111631 | 정비부분품(SPAR) | 국외 | A | 로킹플레이트(LOCKING PLATE) | 로킹플레이트(LOCKING PLATE),LOCK PLATE,SQ TYP | EA | 7 | 전기부 | 정철원 | 061-357-2551 | 품명 로킹플레이트(LOCKING PLATE) - 별칭 LOCK PLATE - 타입(형식) SQ TYPE - 재질 CS - 품질서류 1 CERTIFICATE OF CONFORMANCE - 품질서류 2 REFER TO PROCUREMENT SPEC. 원자력안전범주 NON NUCLEAR SAFETY RELATED 품질등급 A등급 제작사 WESTINGHOUSE ELECTRIC COMPANY - 부품번호 1314B57H01 N 한빛 원자력 본부 - 패키지 번호 M-001-RCPCPXAD-36 | WESTINGHOUSE ELECTRIC COMPANY |  | 1314B57H01 N
2022 | 2 | 계획예방정비용 | 한빛 | 1발전소 | 2 | 26 | 200111631 | 정비부분품(SPAR) | 국외 | A | 로킹플레이트(LOCKING PLATE) | 로킹플레이트(LOCKING PLATE),LOCK PLATE,SQ TYP | EA | 7 | 전기부 | 정철원 | 061-357-2551 | 품명 로킹플레이트(LOCKING PLATE) - 별칭 LOCK PLATE - 타입(형식) SQ TYPE - 재질 CS - 품질서류 1 CERTIFICATE OF CONFORMANCE - 품질서류 2 REFER TO PROCUREMENT SPEC. 원자력안전범주 NON NUCLEAR SAFETY RELATED 품질등급 A등급 제작사 WESTINGHOUSE ELECTRIC COMPANY - 부품번호 1314B57H01 N 한빛 원자력 본부 - 패키지 번호 M-001-RCPCPXAD-36 | WESTINGHOUSE ELECTRIC COMPANY |  | 1314B57H01 N
2022 | 4 | 계획예방정비용 | 한빛 | 3발전소 | 6 | 15 | 200113056 | 정비부분품(SPAR) | 국외 | Q | 헬리칼 스프링 | 헬리칼 스프링,비틀림용,COFC,E3218R6HS 300A001, | EA | 1 | 기계부 | 임남형 | 061-357-3637 | 품명 헬리칼 스프링 - 헬리컬스프링용도 비틀림용 - 품질보증서류 COFC 품질등급 Q등급 제작사 제작사 미지정 - 부품번호 E3218R6HS 300A001 | 제작사 미지정 |  | E3218R6HS 300A001
2020 | 1 | 계획예방정비용 | 한빛 | 3발전소 | 6 | 13 | 200113058 | 정비부분품(SPAR) | 국외 | Q | 헬리칼 스프링 | 헬리칼 스프링,973-467-8400,2 LAWRENCE RD. SPRI | EA | 1 | 기계부 | 김원섭 | 061-357-2342 | 품명 헬리칼 스프링 원자력안전범주 NUCLEAR SAFETY RELATED 품질등급 Q등급 제작사 VALCOR ENGINERING CORP - 도면번호 9-808-Z-174-002 - 모델번호 793000008 - 부품번호 V52015-06-16 - 원기술규격서(OTS) HANBIT 5&6, PYC-P-95ED2 - 제작사 유형(MFR CATEGORY) ORIGINAL EQUIP. MANUFACTURER 제출서류목록 - 품질보증확인서(C of C) | VALCOR ENGINERING CORP | 793000008 | V52015-06-16
2020 | 1 | 계획예방정비용 | 고리 | 2발전소 | 3 | 26 | 200113826 | 정비부분품(SPAR) | 국외 | S | 헬리칼 스프링 | 헬리칼 스프링,WAVE,압축식,CERTIFICATE OF CONFORM | EA | 2 | 기계부 | 김승수 | 051-726-5426 | 품명 헬리칼 스프링 - 헬리컬스프링타입 WAVE - 헬리컬스프링몸체형태 압축식 - 품질보증서류 CERTIFICATE OF CONFORMANCE 품질등급 S등급 제작사 CCI(CONTROL COMPONENTS INC) - 부품번호 124701004 - 모델번호 568161-1 - 도면번호 922601076 | CCI(CONTROL COMPONENTS INC) | 568161-1 | 124701004
2020 | 1 | 계획예방정비용 | 고리 | 2발전소 | 4 | 26 | 200113826 | 정비부분품(SPAR) | 국외 | S | 헬리칼 스프링 | 헬리칼 스프링,WAVE,압축식,CERTIFICATE OF CONFORM | EA | 2 | 기계부 | 김승수 | 051-726-5426 | 품명 헬리칼 스프링 - 헬리컬스프링타입 WAVE - 헬리컬스프링몸체형태 압축식 - 품질보증서류 CERTIFICATE OF CONFORMANCE 품질등급 S등급 제작사 CCI(CONTROL COMPONENTS INC) - 부품번호 124701004 - 모델번호 568161-1 - 도면번호 922601076 | CCI(CONTROL COMPONENTS INC) | 568161-1 | 124701004
2021 | 3 | 계획예방정비용 | 고리 | 2발전소 | 3 | 27 | 200113826 | 정비부분품(SPAR) | 국외 | S | 헬리칼 스프링 | 헬리칼 스프링,WAVE,압축식,CERTIFICATE OF CONFORM | EA | 2 | 기계부 | 김승수 | 051-726-5426 | 품명 헬리칼 스프링 - 헬리컬스프링타입 WAVE - 헬리컬스프링몸체형태 압축식 - 품질보증서류 CERTIFICATE OF CONFORMANCE 품질등급 S등급 제작사 CCI(CONTROL COMPONENTS INC) - 부품번호 124701004 - 모델번호 568161-1 - 도면번호 922601076 | CCI(CONTROL COMPONENTS INC) | 568161-1 | 124701004
2021 | 3 | 계획예방정비용 | 고리 | 2발전소 | 4 | 27 | 200113826 | 정비부분품(SPAR) | 국외 | S | 헬리칼 스프링 | 헬리칼 스프링,WAVE,압축식,CERTIFICATE OF CONFORM | EA | 2 | 기계부 | 김승수 | 051-726-5426 | 품명 헬리칼 스프링 - 헬리컬스프링타입 WAVE - 헬리컬스프링몸체형태 압축식 - 품질보증서류 CERTIFICATE OF CONFORMANCE 품질등급 S등급 제작사 CCI(CONTROL COMPONENTS INC) - 부품번호 124701004 - 모델번호 568161-1 - 도면번호 922601076 | CCI(CONTROL COMPONENTS INC) | 568161-1 | 124701004
2022 | 4 | 계획예방정비용 | 고리 | 2발전소 | 3 | 28 | 200113826 | 정비부분품(SPAR) | 국외 | S | 헬리칼 스프링 | 헬리칼 스프링,WAVE,압축식,CERTIFICATE OF CONFORM | EA | 2 | 기계부 | 김승수 | 051-726-5426 | 품명 헬리칼 스프링 - 헬리컬스프링타입 WAVE - 헬리컬스프링몸체형태 압축식 - 품질보증서류 CERTIFICATE OF CONFORMANCE 품질등급 S등급 제작사 CCI(CONTROL COMPONENTS INC) - 부품번호 124701004 - 모델번호 568161-1 - 도면번호 922601076 | CCI(CONTROL COMPONENTS INC) | 568161-1 | 124701004
2022 | 4 | 계획예방정비용 | 고리 | 2발전소 | 4 | 28 | 200113826 | 정비부분품(SPAR) | 국외 | S | 헬리칼 스프링 | 헬리칼 스프링,WAVE,압축식,CERTIFICATE OF CONFORM | EA | 2 | 기계부 | 김승수 | 051-726-5426 | 품명 헬리칼 스프링 - 헬리컬스프링타입 WAVE - 헬리컬스프링몸체형태 압축식 - 품질보증서류 CERTIFICATE OF CONFORMANCE 품질등급 S등급 제작사 CCI(CONTROL COMPONENTS INC) - 부품번호 124701004 - 모델번호 568161-1 - 도면번호 922601076 | CCI(CONTROL COMPONENTS INC) | 568161-1 | 124701004
2020 | 1 | 계획예방정비용 | 고리 | 2발전소 | 3 | 26 | 200113830 | 정비부분품(SPAR) | 국외 | Q | 헬리칼 스프링 | 헬리칼 스프링,압축식,ANDERSON GREENWOOD CROSBY,50 | EA | 1 | 기계부 | 김승수 | 051-726-5426 | 품명 헬리칼 스프링 - 헬리컬스프링몸체형태 압축식 품질등급 Q등급 | ANDERSON GREENWOOD CROSBY
2020 | 1 | 계획예방정비용 | 고리 | 2발전소 | 4 | 26 | 200113830 | 정비부분품(SPAR) | 국외 | Q | 헬리칼 스프링 | 헬리칼 스프링,압축식,ANDERSON GREENWOOD CROSBY,50 | EA | 1 | 기계부 | 김승수 | 051-726-5426 | 품명 헬리칼 스프링 - 헬리컬스프링몸체형태 압축식 품질등급 Q등급 | ANDERSON GREENWOOD CROSBY
2021 | 3 | 계획예방정비용 | 고리 | 2발전소 | 3 | 27 | 200113830 | 정비부분품(SPAR) | 국외 | Q | 헬리칼 스프링 | 헬리칼 스프링,압축식,ANDERSON GREENWOOD CROSBY,50 | EA | 1 | 기계부 | 김승수 | 051-726-5426 | 품명 헬리칼 스프링 - 헬리컬스프링몸체형태 압축식 품질등급 Q등급 | ANDERSON GREENWOOD CROSBY
2021 | 3 | 계획예방정비용 | 고리 | 2발전소 | 4 | 27 | 200113830 | 정비부분품(SPAR) | 국외 | Q | 헬리칼 스프링 | 헬리칼 스프링,압축식,ANDERSON GREENWOOD CROSBY,50 | EA | 1 | 기계부 | 김승수 | 051-726-5426 | 품명 헬리칼 스프링 - 헬리컬스프링몸체형태 압축식 품질등급 Q등급 | ANDERSON GREENWOOD CROSBY
2022 | 4 | 계획예방정비용 | 고리 | 2발전소 | 3 | 28 | 200113830 | 정비부분품(SPAR) | 국외 | Q | 헬리칼 스프링 | 헬리칼 스프링,압축식,ANDERSON GREENWOOD CROSBY,50 | EA | 1 | 기계부 | 김승수 | 051-726-5426 | 품명 헬리칼 스프링 - 헬리컬스프링몸체형태 압축식 품질등급 Q등급 | ANDERSON GREENWOOD CROSBY
2022 | 4 | 계획예방정비용 | 고리 | 2발전소 | 4 | 28 | 200113830 | 정비부분품(SPAR) | 국외 | Q | 헬리칼 스프링 | 헬리칼 스프링,압축식,ANDERSON GREENWOOD CROSBY,50 | EA | 1 | 기계부 | 김승수 | 051-726-5426 | 품명 헬리칼 스프링 - 헬리컬스프링몸체형태 압축식 품질등급 Q등급 | ANDERSON GREENWOOD CROSBY
2021 | 3 | 계획예방정비용 | 고리 | 2발전소 | 3 | 27 | 200113844 | 정비부분품(SPAR) | 국외 | S | 헬리칼 스프링 | 헬리칼 스프링,HELIX,압축식,C OF C,TRIP BOLT SPRIN | SET | 2 | 기계부 | 김승수 | 051-726-5426 | 품명 헬리칼 스프링 - 헬리컬스프링타입 HELIX - 헬리컬스프링몸체형태 압축식 - 품질보증서류 C OF C - 별칭 TRIP BOLT SPRING 품질등급 S등급 제작사 ALSTOM ENERGY LTD. - 도면번호 R221(A1)1206/3 - 부품번호 R221(A2)1205/1 | ALSTOM ENERGY LTD. |  | R221(A2)1205/1
2021 | 3 | 계획예방정비용 | 고리 | 2발전소 | 4 | 27 | 200113844 | 정비부분품(SPAR) | 국외 | S | 헬리칼 스프링 | 헬리칼 스프링,HELIX,압축식,C OF C,TRIP BOLT SPRIN | SET | 2 | 기계부 | 김승수 | 051-726-5426 | 품명 헬리칼 스프링 - 헬리컬스프링타입 HELIX - 헬리컬스프링몸체형태 압축식 - 품질보증서류 C OF C - 별칭 TRIP BOLT SPRING 품질등급 S등급 제작사 ALSTOM ENERGY LTD. - 도면번호 R221(A1)1206/3 - 부품번호 R221(A2)1205/1 | ALSTOM ENERGY LTD. |  | R221(A2)1205/1
2022 | 4 | 계획예방정비용 | 고리 | 2발전소 | 3 | 28 | 200113844 | 정비부분품(SPAR) | 국외 | S | 헬리칼 스프링 | 헬리칼 스프링,HELIX,압축식,C OF C,TRIP BOLT SPRIN | SET | 2 | 기계부 | 김승수 | 051-726-5426 | 품명 헬리칼 스프링 - 헬리컬스프링타입 HELIX - 헬리컬스프링몸체형태 압축식 - 품질보증서류 C OF C - 별칭 TRIP BOLT SPRING 품질등급 S등급 제작사 ALSTOM ENERGY LTD. - 도면번호 R221(A1)1206/3 - 부품번호 R221(A2)1205/1 | ALSTOM ENERGY LTD. |  | R221(A2)1205/1
2022 | 4 | 계획예방정비용 | 고리 | 2발전소 | 4 | 28 | 200113844 | 정비부분품(SPAR) | 국외 | S | 헬리칼 스프링 | 헬리칼 스프링,HELIX,압축식,C OF C,TRIP BOLT SPRIN | SET | 2 | 기계부 | 김승수 | 051-726-5426 | 품명 헬리칼 스프링 - 헬리컬스프링타입 HELIX - 헬리컬스프링몸체형태 압축식 - 품질보증서류 C OF C - 별칭 TRIP BOLT SPRING 품질등급 S등급 제작사 ALSTOM ENERGY LTD. - 도면번호 R221(A1)1206/3 - 부품번호 R221(A2)1205/1 | ALSTOM ENERGY LTD. |  | R221(A2)1205/1
2020 | 3 | 계획예방정비용 | 고리 | 2발전소 | 4 | 26 | 200113853 | 정비부분품(SPAR) | 국내 | A | 헬리칼 스프링 | 헬리칼 스프링,압축식, | EA | 1 | 기계부 | 김승수 | 051-726-5426 | 품명 헬리칼 스프링 - 헬리컬스프링몸체형태 압축식 품질등급 A등급
2022 | 1 | 계획예방정비용 | 고리 | 2발전소 | 4 | 27 | 200113853 | 정비부분품(SPAR) | 국내 | A | 헬리칼 스프링 | 헬리칼 스프링,압축식, | EA | 1 | 기계부 | 김승수 | 051-726-5426 | 품명 헬리칼 스프링 - 헬리컬스프링몸체형태 압축식 품질등급 A등급
2022 | 1 | 계획예방정비용 | 고리 | 2발전소 | 3 | 27 | 200113853 | 정비부분품(SPAR) | 국내 | A | 헬리칼 스프링 | 헬리칼 스프링,압축식, | EA | 1 | 기계부 | 김승수 | 051-726-5426 | 품명 헬리칼 스프링 - 헬리컬스프링몸체형태 압축식 품질등급 A등급
2022 | 4 | 계획예방정비용 | 고리 | 2발전소 | 3 | 28 | 200113853 | 정비부분품(SPAR) | 국내 | A | 헬리칼 스프링 | 헬리칼 스프링,압축식, | EA | 1 | 기계부 | 김승수 | 051-726-5426 | 품명 헬리칼 스프링 - 헬리컬스프링몸체형태 압축식 품질등급 A등급
2022 | 4 | 계획예방정비용 | 고리 | 2발전소 | 4 | 28 | 200113853 | 정비부분품(SPAR) | 국내 | A | 헬리칼 스프링 | 헬리칼 스프링,압축식, | EA | 1 | 기계부 | 김승수 | 051-726-5426 | 품명 헬리칼 스프링 - 헬리컬스프링몸체형태 압축식 품질등급 A등급
2021 | 3 | 계획예방정비용 | 고리 | 2발전소 | 3 | 27 | 200113868 | 정비부분품(SPAR) | 국외 | Q | 헬리칼 스프링 | 헬리칼 스프링,C OF C,SPRING-RHR PUMP M-SEAL,53 | EA | 1 | 기계부 | 김승수 | 051-726-5426 | 품명 헬리칼 스프링 - 품질보증서류 C OF C - 별칭 SPRING-RHR PUMP M-SEAL 품질등급 Q등급 제작사 FLOWSERVE PUMP CORPORATION - 모델번호 PUMP TYPE 8X18SPF - 부품번호 B22903-21-01 | FLOWSERVE PUMP CORPORATION | PUMP TYPE 8X18SPF | B22903-21-01
2021 | 3 | 계획예방정비용 | 고리 | 2발전소 | 4 | 27 | 200113868 | 정비부분품(SPAR) | 국외 | Q | 헬리칼 스프링 | 헬리칼 스프링,C OF C,SPRING-RHR PUMP M-SEAL,53 | EA | 1 | 기계부 | 김승수 | 051-726-5426 | 품명 헬리칼 스프링 - 품질보증서류 C OF C - 별칭 SPRING-RHR PUMP M-SEAL 품질등급 Q등급 제작사 FLOWSERVE PUMP CORPORATION - 모델번호 PUMP TYPE 8X18SPF - 부품번호 B22903-21-01 | FLOWSERVE PUMP CORPORATION | PUMP TYPE 8X18SPF | B22903-21-01
2022 | 4 | 계획예방정비용 | 고리 | 2발전소 | 3 | 28 | 200113868 | 정비부분품(SPAR) | 국외 | Q | 헬리칼 스프링 | 헬리칼 스프링,C OF C,SPRING-RHR PUMP M-SEAL,53 | EA | 1 | 기계부 | 김승수 | 051-726-5426 | 품명 헬리칼 스프링 - 품질보증서류 C OF C - 별칭 SPRING-RHR PUMP M-SEAL 품질등급 Q등급 제작사 FLOWSERVE PUMP CORPORATION - 모델번호 PUMP TYPE 8X18SPF - 부품번호 B22903-21-01 | FLOWSERVE PUMP CORPORATION | PUMP TYPE 8X18SPF | B22903-21-01
2022 | 4 | 계획예방정비용 | 고리 | 2발전소 | 4 | 28 | 200113868 | 정비부분품(SPAR) | 국외 | Q | 헬리칼 스프링 | 헬리칼 스프링,C OF C,SPRING-RHR PUMP M-SEAL,53 | EA | 1 | 기계부 | 김승수 | 051-726-5426 | 품명 헬리칼 스프링 - 품질보증서류 C OF C - 별칭 SPRING-RHR PUMP M-SEAL 품질등급 Q등급 제작사 FLOWSERVE PUMP CORPORATION - 모델번호 PUMP TYPE 8X18SPF - 부품번호 B22903-21-01 | FLOWSERVE PUMP CORPORATION | PUMP TYPE 8X18SPF | B22903-21-01
2020 | 3 | 계획예방정비용 | 고리 | 2발전소 | 3 | 26 | 200113905 | 정비부분품(SPAR) | 국내 | A | 헬리칼 스프링 | 헬리칼 스프링,압축식, | EA | 1 | 기계부 | 김승수 | 051-726-5426 | 품명 헬리칼 스프링 - 헬리컬스프링몸체형태 압축식 품질등급 A등급
2020 | 3 | 계획예방정비용 | 고리 | 2발전소 | 4 | 26 | 200113943 | 정비부분품(SPAR) | 국내 | Q | 스프링 세트 | SPRING,볼록디스크형, | EA | 2 | 기계부 | 김승수 | 051-726-5426 | 품명 SPRING - 용도 볼록디스크형 품질등급 Q등급
2020 | 3 | 계획예방정비용 | 고리 | 2발전소 | 3 | 26 | 200113943 | 정비부분품(SPAR) | 국내 | Q | 스프링 세트 | SPRING,볼록디스크형, | EA | 2 | 기계부 | 김승수 | 051-726-5426 | 품명 SPRING - 용도 볼록디스크형 품질등급 Q등급
2022 | 1 | 계획예방정비용 | 고리 | 2발전소 | 4 | 27 | 200113943 | 정비부분품(SPAR) | 국내 | Q | 스프링 세트 | SPRING,볼록디스크형, | EA | 2 | 기계부 | 김승수 | 051-726-5426 | 품명 SPRING - 용도 볼록디스크형 품질등급 Q등급
2022 | 1 | 계획예방정비용 | 고리 | 2발전소 | 3 | 27 | 200113943 | 정비부분품(SPAR) | 국내 | Q | 스프링 세트 | SPRING,볼록디스크형, | EA | 2 | 기계부 | 김승수 | 051-726-5426 | 품명 SPRING - 용도 볼록디스크형 품질등급 Q등급
2022 | 4 | 계획예방정비용 | 고리 | 2발전소 | 3 | 28 | 200113943 | 정비부분품(SPAR) | 국내 | Q | 스프링 세트 | SPRING,볼록디스크형, | EA | 2 | 기계부 | 김승수 | 051-726-5426 | 품명 SPRING - 용도 볼록디스크형 품질등급 Q등급
2022 | 4 | 계획예방정비용 | 고리 | 2발전소 | 4 | 28 | 200113943 | 정비부분품(SPAR) | 국내 | Q | 스프링 세트 | SPRING,볼록디스크형, | EA | 2 | 기계부 | 김승수 | 051-726-5426 | 품명 SPRING - 용도 볼록디스크형 품질등급 Q등급
2020 | 2 | 계획예방정비용 | 한울 | 2발전소 | 4 | 15 | 200114226 | 정비부분품(SPAR) | 국외 | Q | 헬리칼 스프링 | 헬리칼 스프링,PRIMARY PACKING,PRIMARY PACKING | EA | 15 | 기계부 | 이민주 | 054-785-2647 | 품명 헬리칼 스프링 - 헬리컬스프링타입 PRIMARY PACKING - 별칭 PRIMARY PACKING SPRING 원자력안전범주 NUCLEAR SAFETY RELATED 품질등급 Q등급 제작사 DAVID BROWN UNION PUMPS COMPAN - 제작사 유형(MFR CATEGORY) ORIGINAL EQUIP. SUPPLIER - 원설계규격서(ODS) HANUL 3&4, 9-903-Z-404-001 - 부품번호 334-1(9300W000300D) - 모델번호 TX-150(S/N :RI92409BN-1~4) - 도면번호 2429 9-903-Z-170-001 - 주설비 참고자료 M/N:TX-150 - S/N:RI92409AN-1/2/3/4 - 제작 도면번호 OEM SEC E02725 00, REV.E 한울 원자력 본부 - 패키지 번호 ED2HCHAP 제출서류목록 - 첨부기술규격서 적용 - 품질보증계획서(QAM) - 품질증빙/제출서류목록(QVDL) - 품질보증확인서(C of C) - 재료시험보고서(MTR OR MILL SHEET) | DAVID BROWN UNION PUMPS COMPANY | TX-150(S/N :RI92409BN-1~4) | 334-1(9300W000300D)
2021 | 3 | 계획예방정비용 | 한울 | 2발전소 | 3 | 17 | 200114226 | 정비부분품(SPAR) | 국외 | Q | 헬리칼 스프링 | 헬리칼 스프링,PRIMARY PACKING,PRIMARY PACKING | EA | 15 | 기계부 | 김동훈 | 054-785-1326 | 품명 헬리칼 스프링 - 헬리컬스프링타입 PRIMARY PACKING - 별칭 PRIMARY PACKING SPRING 원자력안전범주 NUCLEAR SAFETY RELATED 품질등급 Q등급 제작사 DAVID BROWN UNION PUMPS COMPAN - 제작사 유형(MFR CATEGORY) ORIGINAL EQUIP. SUPPLIER - 원설계규격서(ODS) HANUL 3&4, 9-903-Z-404-001 - 부품번호 334-1(9300W000300D) - 모델번호 TX-150(S/N :RI92409BN-1~4) - 도면번호 2429 9-903-Z-170-001 - 주설비 참고자료 M/N:TX-150 - S/N:RI92409AN-1/2/3/4 - 제작 도면번호 OEM SEC E02725 00, REV.E 한울 원자력 본부 - 패키지 번호 ED2HCHAP 제출서류목록 - 첨부기술규격서 적용 - 품질보증계획서(QAM) - 품질증빙/제출서류목록(QVDL) - 품질보증확인서(C of C) - 재료시험보고서(MTR OR MILL SHEET) | DAVID BROWN UNION PUMPS COMPANY | TX-150(S/N :RI92409BN-1~4) | 334-1(9300W000300D)
2020 | 2 | 계획예방정비용 | 한울 | 2발전소 | 4 | 15 | 200114227 | 정비부분품(SPAR) | 국외 | Q | 헬리칼 스프링 | 헬리칼 스프링,AISI 304,AISI 304,ASME NQA-1,C O | EA | 15 | 기계부 | 이민주 | 054-785-2647 | 품명 헬리칼 스프링 - 헬리컬스프링재질 AISI 304 - 별칭 SECONDARY PACKING SPRING 원자력안전범주 NON NUCLEAR SAFETY RELATED 품질등급 Q등급 제작사 DAVID BROWN UNION PUMPS COMPAN - 제작사 유형(MFR CATEGORY) ORIGINAL EQUIP. SUPPLIER - 원설계규격서(ODS) HANUL 3&4, 9-903-Z-404-001 - 부품번호 9300W000301D - 모델번호 TX-150 - 도면번호 2429 9-903-Z-170-001 - 제작 도면번호 OEM SEC E02725 00 - 도면 품목번호 334-2 - 표준기술사양서 ASME NQA-1 - 주설비 참고자료 PUMP MODEL NO TX-150 한울 원자력 본부 - 패키지 번호 ED2HCHAP 제출서류목록 - 첨부기술규격서 적용 - 품질보증확인서(C of C) | DAVID BROWN UNION PUMPS COMPANY | TX-150 | 9300W000301D
2021 | 3 | 계획예방정비용 | 한울 | 2발전소 | 3 | 17 | 200114227 | 정비부분품(SPAR) | 국외 | Q | 헬리칼 스프링 | 헬리칼 스프링,AISI 304,AISI 304,ASME NQA-1,C O | EA | 15 | 기계부 | 김동훈 | 054-785-1326 | 품명 헬리칼 스프링 - 헬리컬스프링재질 AISI 304 - 별칭 SECONDARY PACKING SPRING 원자력안전범주 NON NUCLEAR SAFETY RELATED 품질등급 Q등급 제작사 DAVID BROWN UNION PUMPS COMPAN - 제작사 유형(MFR CATEGORY) ORIGINAL EQUIP. SUPPLIER - 원설계규격서(ODS) HANUL 3&4, 9-903-Z-404-001 - 부품번호 9300W000301D - 모델번호 TX-150 - 도면번호 2429 9-903-Z-170-001 - 제작 도면번호 OEM SEC E02725 00 - 도면 품목번호 334-2 - 표준기술사양서 ASME NQA-1 - 주설비 참고자료 PUMP MODEL NO TX-150 한울 원자력 본부 - 패키지 번호 ED2HCHAP 제출서류목록 - 첨부기술규격서 적용 - 품질보증확인서(C of C) | DAVID BROWN UNION PUMPS COMPANY | TX-150 | 9300W000301D
2020 | 2 | 계획예방정비용 | 한울 | 2발전소 | 4 | 15 | 200114243 | 정비부분품(SPAR) | 국외 | Q | 헬리칼 스프링 | 헬리칼 스프링,인장식,SS A-286,C OF C,CMTR,SPRING( | EA | 1 | 기계부 | 이민주 | 054-785-2647 | 품명 헬리칼 스프링 - 헬리컬스프링몸체형태 인장식 - 헬리컬스프링재질 SS A-286 - 품질보증서류 C OF C,CMTR - 별칭 SPRING(PILOT) 품질등급 Q등급 제작사 CURTISS WRIGHT FLOW CONTROL CO - 도면번호 TRC(94A-031) - 부품번호 203592-1 한울 원자력 본부 - 패키지 번호 ED2H | CURTISS WRIGHT FLOW CONTROL CORP.(TARGET |  | 203592-1
2021 | 3 | 계획예방정비용 | 한울 | 2발전소 | 3 | 17 | 200114243 | 정비부분품(SPAR) | 국외 | Q | 헬리칼 스프링 | 헬리칼 스프링,인장식,SS A-286,C OF C,CMTR,SPRING( | EA | 1 | 기계부 | 김동훈 | 054-785-1326 | 품명 헬리칼 스프링 - 헬리컬스프링몸체형태 인장식 - 헬리컬스프링재질 SS A-286 - 품질보증서류 C OF C,CMTR - 별칭 SPRING(PILOT) 품질등급 Q등급 제작사 CURTISS WRIGHT FLOW CONTROL CO - 도면번호 TRC(94A-031) - 부품번호 203592-1 한울 원자력 본부 - 패키지 번호 ED2H | CURTISS WRIGHT FLOW CONTROL CORP.(TARGET |  | 203592-1
2020 | 2 | 계획예방정비용 | 한울 | 2발전소 | 4 | 15 | 200114246 | 정비부분품(SPAR) | 국외 | Q | 헬리칼 스프링 | 헬리칼 스프링,압축식,COFC,PUMP MODEL TWL45S,ASME | EA | 2 | 기계부 | 이민주 | 054-785-2647 | 품명 헬리칼 스프링 - 헬리컬스프링몸체형태 압축식 - 품질보증서류 COFC 품질등급 Q등급 제작사 CLYDE PUMPS LTD(OLD:WEIR PUMPS - 주설비 참고자료 PUMP MODEL TWL45S - 표준규격/규정 ASME NQA-1 - 도면번호 000437,ITEM 256 한울 원자력 본부 - 패키지 번호 M206 | CLYDE PUMPS LTD(OLD:WEIR PUMPS)
2021 | 3 | 계획예방정비용 | 한울 | 2발전소 | 3 | 17 | 200114246 | 정비부분품(SPAR) | 국외 | Q | 헬리칼 스프링 | 헬리칼 스프링,압축식,COFC,PUMP MODEL TWL45S,ASME | EA | 2 | 기계부 | 김동훈 | 054-785-1326 | 품명 헬리칼 스프링 - 헬리컬스프링몸체형태 압축식 - 품질보증서류 COFC 품질등급 Q등급 제작사 CLYDE PUMPS LTD(OLD:WEIR PUMPS - 주설비 참고자료 PUMP MODEL TWL45S - 표준규격/규정 ASME NQA-1 - 도면번호 000437,ITEM 256 한울 원자력 본부 - 패키지 번호 M206 | CLYDE PUMPS LTD(OLD:WEIR PUMPS)
2020 | 2 | 계획예방정비용 | 한울 | 2발전소 | 4 | 15 | 200114247 | 정비부분품(SPAR) | 국외 | Q | 헬리칼 스프링 | 헬리칼 스프링,압축식,COFC,PUMP MODEL TWL45S,ASME | EA | 2 | 기계부 | 이민주 | 054-785-2647 | 품명 헬리칼 스프링 - 헬리컬스프링몸체형태 압축식 - 품질보증서류 COFC 품질등급 Q등급 제작사 CLYDE PUMPS LTD(OLD:WEIR PUMPS - 주설비 참고자료 PUMP MODEL TWL45S - 표준규격/규정 ASME NQA-1 - 도면번호 000437,ITEM 251 | CLYDE PUMPS LTD(OLD:WEIR PUMPS)
2021 | 3 | 계획예방정비용 | 한울 | 2발전소 | 3 | 17 | 200114247 | 정비부분품(SPAR) | 국외 | Q | 헬리칼 스프링 | 헬리칼 스프링,압축식,COFC,PUMP MODEL TWL45S,ASME | EA | 2 | 기계부 | 김동훈 | 054-785-1326 | 품명 헬리칼 스프링 - 헬리컬스프링몸체형태 압축식 - 품질보증서류 COFC 품질등급 Q등급 제작사 CLYDE PUMPS LTD(OLD:WEIR PUMPS - 주설비 참고자료 PUMP MODEL TWL45S - 표준규격/규정 ASME NQA-1 - 도면번호 000437,ITEM 251 | CLYDE PUMPS LTD(OLD:WEIR PUMPS)
2020 | 2 | 계획예방정비용 | 한울 | 2발전소 | 4 | 15 | 200114248 | 정비부분품(SPAR) | 국외 | Q | 헬리칼 스프링 | 헬리칼 스프링,압축식,KNOCOUT,COFC,PUMP MODEL TWL4 | EA | 2 | 기계부 | 이민주 | 054-785-2647 | 품명 헬리칼 스프링 - 헬리컬스프링몸체형태 압축식 - 특수사항 KNOCOUT - 품질보증서류 COFC 품질등급 Q등급 제작사 CLYDE PUMPS LTD(OLD:WEIR PUMPS - 주설비 참고자료 PUMP MODEL TWL45S - 도면번호 000433,ITEM 277 | CLYDE PUMPS LTD(OLD:WEIR PUMPS)
2021 | 3 | 계획예방정비용 | 한울 | 2발전소 | 3 | 17 | 200114248 | 정비부분품(SPAR) | 국외 | Q | 헬리칼 스프링 | 헬리칼 스프링,압축식,KNOCOUT,COFC,PUMP MODEL TWL4 | EA | 2 | 기계부 | 김동훈 | 054-785-1326 | 품명 헬리칼 스프링 - 헬리컬스프링몸체형태 압축식 - 특수사항 KNOCOUT - 품질보증서류 COFC 품질등급 Q등급 제작사 CLYDE PUMPS LTD(OLD:WEIR PUMPS - 주설비 참고자료 PUMP MODEL TWL45S - 도면번호 000433,ITEM 277 | CLYDE PUMPS LTD(OLD:WEIR PUMPS)
2021 | 3 | 계획예방정비용 | 한울 | 3발전소 | 5 | 13 | 200114310 | 정비부분품(SPAR) | 국외 | S | 헬리칼 스프링 | 헬리칼 스프링,VLV,압축식,C OF C,VALVE SPRING,P-54 | SET | 1 | 기계부 | 손호걸 | 054-785-2763 | 품명 헬리칼 스프링 - 헬리컬스프링타입 VLV - 헬리컬스프링몸체형태 압축식 - 품질보증서류 C OF C - 별칭 VALVE SPRING 품질등급 S등급 제작사 BEACH-RUSS COMPANY - 부품번호 P-540 - 도면번호 N862 - 주설비 참고자료 PUMP MODEL NO : WS-30 | BEACH-RUSS COMPANY |  | P-540
2022 | 2 | 계획예방정비용 | 한울 | 3발전소 | 6 | 13 | 200114310 | 정비부분품(SPAR) | 국외 | S | 헬리칼 스프링 | 헬리칼 스프링,VLV,압축식,C OF C,VALVE SPRING,P-54 | SET | 2 | 기계부 | 김성수 | 054-785-1641 | 품명 헬리칼 스프링 - 헬리컬스프링타입 VLV - 헬리컬스프링몸체형태 압축식 - 품질보증서류 C OF C - 별칭 VALVE SPRING 품질등급 S등급 제작사 BEACH-RUSS COMPANY - 부품번호 P-540 - 도면번호 N862 - 주설비 참고자료 PUMP MODEL NO : WS-30 | BEACH-RUSS COMPANY |  | P-540
2020 | 1 | 계획예방정비용 | 월성 | 1발전소 | 2 | 19 | 200114326 | 정비부분품(SPAR) | 국외 | Q | 헬리칼 스프링 | 헬리칼 스프링,SUS316,86-32112-TS-004,CERTIFICA | KG | 6 | 기계부 | 송준길 | 054-779-3442 | 품명 헬리칼 스프링 - 헬리컬스프링재질 SUS316 - 적용기술기준 86-32112-TS-004 - 품질보증서류 CERTIFICATE OF CONFORMANCE 품질등급 Q등급 제작사 JOHN CRANE, INC. - 부품번호 3220 - 도면번호 32112-9001,2-1-GA-D - CFSP-95498 - ITEM 35 | JOHN CRANE, INC. |  | 3220
2021 | 1 | 계획예방정비용 | 월성 | 1발전소 | 2 | 20 | 200114326 | 정비부분품(SPAR) | 국외 | Q | 헬리칼 스프링 | 헬리칼 스프링,SUS316,86-32112-TS-004,CERTIFICA | KG | 6 | 기계부 | 송준길 | 054-779-3442 | 품명 헬리칼 스프링 - 헬리컬스프링재질 SUS316 - 적용기술기준 86-32112-TS-004 - 품질보증서류 CERTIFICATE OF CONFORMANCE 품질등급 Q등급 제작사 JOHN CRANE, INC. - 부품번호 3220 - 도면번호 32112-9001,2-1-GA-D - CFSP-95498 - ITEM 35 | JOHN CRANE, INC. |  | 3220
2022 | 2 | 계획예방정비용 | 월성 | 1발전소 | 2 | 21 | 200114326 | 정비부분품(SPAR) | 국외 | Q | 헬리칼 스프링 | 헬리칼 스프링,SUS316,86-32112-TS-004,CERTIFICA | KG | 6 | 기계부 | 송준길 | 054-779-3442 | 품명 헬리칼 스프링 - 헬리컬스프링재질 SUS316 - 적용기술기준 86-32112-TS-004 - 품질보증서류 CERTIFICATE OF CONFORMANCE 품질등급 Q등급 제작사 JOHN CRANE, INC. - 부품번호 3220 - 도면번호 32112-9001,2-1-GA-D - CFSP-95498 - ITEM 35 | JOHN CRANE, INC. |  | 3220
2021 | 1 | 계획예방정비용 | 월성 | 1발전소 | 2 | 20 | 200114439 | 정비부분품(SPAR) | 국외 | A | 헬리칼 스프링 | 헬리칼 스프링,SPRING,FOR FILTER,FILTER SPRING, | EA | 2 | 기계부 | 정성원 | 054-779-2544 | 품명 헬리칼 스프링 - 헬리컬스프링타입 SPRING - 헬리컬스프링용도 FOR FILTER - 별칭 FILTER SPRING 원자력안전범주 NON NUCLEAR SAFETY RELATED 품질등급 A등급 제작사 CANDU ENERGY INC. - 원기술규격서(OTS) WOLSONG 1 TS-59-52900-1 - 제작사 유형(MFR CATEGORY) ORIGINAL EQUIP. SUPPLIER - 도면 품목번호 ITEM 6 - 도면번호 GROUPS 55 - 모델번호 L6670DSIU - 부품번호 492972 제작사 WAUKESHA ENGINE DIV./DRESSER - 모델번호 L6670DSIU - 도면번호 GROUPS 55 - 도면 품목번호 ITEM 6 - 주설비 참고자료 DIESEL ENGINE L6670 DSIU - 원기술규격서(OTS) WOLSONG 1 TS-59-52900-1 - 부품번호 492972 - 제작사 유형(MFR CATEGORY) ORIGINAL EQUIP. MANUFACTURER 월성 원자력 본부 - SCN 52900-030-006 제출서류목록 - 품질증빙/제출서류목록(QVDL) - 품질보증확인서(C of C) | WAUKESHA ENGINE DIV./DRESSER | L6670DSIU | 492972
2022 | 2 | 계획예방정비용 | 월성 | 1발전소 | 2 | 21 | 200114439 | 정비부분품(SPAR) | 국외 | A | 헬리칼 스프링 | 헬리칼 스프링,SPRING,FOR FILTER,FILTER SPRING, | EA | 2 | 기계부 | 정성원 | 054-779-2544 | 품명 헬리칼 스프링 - 헬리컬스프링타입 SPRING - 헬리컬스프링용도 FOR FILTER - 별칭 FILTER SPRING 원자력안전범주 NON NUCLEAR SAFETY RELATED 품질등급 A등급 제작사 CANDU ENERGY INC. - 원기술규격서(OTS) WOLSONG 1 TS-59-52900-1 - 제작사 유형(MFR CATEGORY) ORIGINAL EQUIP. SUPPLIER - 도면 품목번호 ITEM 6 - 도면번호 GROUPS 55 - 모델번호 L6670DSIU - 부품번호 492972 제작사 WAUKESHA ENGINE DIV./DRESSER - 모델번호 L6670DSIU - 도면번호 GROUPS 55 - 도면 품목번호 ITEM 6 - 주설비 참고자료 DIESEL ENGINE L6670 DSIU - 원기술규격서(OTS) WOLSONG 1 TS-59-52900-1 - 부품번호 492972 - 제작사 유형(MFR CATEGORY) ORIGINAL EQUIP. MANUFACTURER 월성 원자력 본부 - SCN 52900-030-006 제출서류목록 - 품질증빙/제출서류목록(QVDL) - 품질보증확인서(C of C) | WAUKESHA ENGINE DIV./DRESSER | L6670DSIU | 492972
2022 | 2 | 계획예방정비용 | 월성 | 1발전소 | 2 | 21 | 200114480 | 정비부분품(SPAR) | 국외 | A | 헬리칼 스프링 | 헬리칼 스프링,COMPRESSOR TYPE,111.66㎝,185,H2 S | EA | 2 | 기계부 | 하동수 | 054-779-2144 | 품명 헬리칼 스프링 - 헬리컬스프링몸체형태 COMPRESSOR TYPE - 자유장 111.66㎝ - 회전개수 185 - 별칭 H2 SEAL SPRING 원자력안전범주 NON NUCLEAR SAFETY RELATED 품질등급 A등급 제작사 GE ENERGY PARTS, INC. - 표준기술사양서 02-41200-4501-01,2-MM - 모델번호 H2 SEAL RING 10 - 부품번호 164A2797P0001 - 제작사 유형(MFR CATEGORY) ORIGINAL EQUIP. MANUFACTURER 제출서류목록 - 품질증빙/제출서류목록(QVDL) - 품질보증확인서(C of C) | GE ENERGY PARTS, INC. | H2 SEAL RING 10 | 164A2797P0001
2022 | 2 | 계획예방정비용 | 월성 | 1발전소 | 2 | 21 | 200114481 | 정비부분품(SPAR) | 국외 | A | 헬리칼 스프링 | 헬리칼 스프링,COMPRESSOR TYPE,123.65㎝,174,H2 S | EA | 2 | 기계부 | 하동수 | 054-779-2144 | 품명 헬리칼 스프링 - 헬리컬스프링몸체형태 COMPRESSOR TYPE - 자유장 123.65㎝ - 회전개수 174 - 별칭 H2 SEAL SPRING 원자력안전범주 NON NUCLEAR SAFETY RELATED 품질등급 A등급 제작사 GE ENERGY PARTS, INC. - 표준기술사양서 02-41200-4501-01,2-MM - 모델번호 H2 SEAL RING 9 - 부품번호 254A5460P0001 - 제작사 유형(MFR CATEGORY) ORIGINAL EQUIP. MANUFACTURER 제출서류목록 - 품질증빙/제출서류목록(QVDL) - 품질보증확인서(C of C) | GE ENERGY PARTS, INC. | H2 SEAL RING 9 | 254A5460P0001
2021 | 3 | 계획예방정비용 | 한빛 | 1발전소 | 1 | 26 | 200114747 | 정비부분품(SPAR) | 국외 | Q | 헬리칼 스프링 | 헬리칼 스프링,S.S. A-286(AMS 5734),ITEM : 32, | EA | 1 | 기계부 | 김동준 | 061-357-2976 | 품명 헬리칼 스프링 - 헬리컬스프링재질 S.S. A-286(AMS 5734) 원자력안전범주 NUCLEAR SAFETY RELATED 품질등급 Q등급 제작사 CURTISS WRIGHT FLOW CONTROL CO - 도면 품목번호 ITEM : 32 - 도면번호 83DD-001 - 모델번호 4RS88R - 부품번호 203579-1 - 원기술규격서(OTS) HANBIT 1&2 3-M-001 - 제작사 유형(MFR CATEGORY) ORIGINAL EQUIP. MANUFACTURER 제출서류목록 - 품질보증확인서(C of C) - 재료시험보고서(MTR OR MILL SHEET) - 비파괴검사보고서(NDE Records) | CURTISS WRIGHT FLOW CONTROL CORP.(TARGET | 4RS88R | 203579-1
2020 | 4 | 계획예방정비용 | 한빛 | 1발전소 | 2 | 25 | 200114779 | 정비부분품(SPAR) | 국외 | Q | 헬리칼 스프링 | 헬리칼 스프링,30478,79AB-001,102682-3,HANBIT 1 | EA | 1 | 기계부 | 궉성환 | 061-357-2142 | 품명 헬리칼 스프링 원자력안전범주 NON NUCLEAR SAFETY RELATED 품질등급 Q등급 제작사 CURTISS WRIGHT FLOW CONTROL CO - 도면번호 30478 - 79AB-001 - 부품번호 102682-3 - 원기술규격서(OTS) HANBIT 1&2 3-M-001 - 제작사 유형(MFR CATEGORY) ORIGINAL EQUIP. MANUFACTURER 제출서류목록 - 품질보증확인서(C of C) - 재료시험보고서(MTR OR MILL SHEET) | CURTISS WRIGHT FLOW CONTROL CORP.(TARGET |  | 102682-3
2021 | 1 | 경상예방정비용 | 한빛 | 1발전소 |  |  | 200114779 | 정비부분품(SPAR) | 국외 | Q | 헬리칼 스프링 | 헬리칼 스프링,30478,79AB-001,102682-3,HANBIT 1 | EA | 2 | 기계부 | 김동준 | 061-357-2976 | 품명 헬리칼 스프링 원자력안전범주 NON NUCLEAR SAFETY RELATED 품질등급 Q등급 제작사 CURTISS WRIGHT FLOW CONTROL CO - 도면번호 30478 - 79AB-001 - 부품번호 102682-3 - 원기술규격서(OTS) HANBIT 1&2 3-M-001 - 제작사 유형(MFR CATEGORY) ORIGINAL EQUIP. MANUFACTURER 제출서류목록 - 품질보증확인서(C of C) - 재료시험보고서(MTR OR MILL SHEET) | CURTISS WRIGHT FLOW CONTROL CORP.(TARGET |  | 102682-3
2022 | 1 | 경상예방정비용 | 한빛 | 1발전소 |  |  | 200114779 | 정비부분품(SPAR) | 국외 | Q | 헬리칼 스프링 | 헬리칼 스프링,30478,79AB-001,102682-3,HANBIT 1 | EA | 2 | 기계부 | 김동준 | 061-357-2976 | 품명 헬리칼 스프링 원자력안전범주 NON NUCLEAR SAFETY RELATED 품질등급 Q등급 제작사 CURTISS WRIGHT FLOW CONTROL CO - 도면번호 30478 - 79AB-001 - 부품번호 102682-3 - 원기술규격서(OTS) HANBIT 1&2 3-M-001 - 제작사 유형(MFR CATEGORY) ORIGINAL EQUIP. MANUFACTURER 제출서류목록 - 품질보증확인서(C of C) - 재료시험보고서(MTR OR MILL SHEET) | CURTISS WRIGHT FLOW CONTROL CORP.(TARGET |  | 102682-3
2022 | 2 | 계획예방정비용 | 한빛 | 1발전소 | 2 | 26 | 200114779 | 정비부분품(SPAR) | 국외 | Q | 헬리칼 스프링 | 헬리칼 스프링,30478,79AB-001,102682-3,HANBIT 1 | EA | 1 | 기계부 | 궉성환 | 061-357-2142 | 품명 헬리칼 스프링 원자력안전범주 NON NUCLEAR SAFETY RELATED 품질등급 Q등급 제작사 CURTISS WRIGHT FLOW CONTROL CO - 도면번호 30478 - 79AB-001 - 부품번호 102682-3 - 원기술규격서(OTS) HANBIT 1&2 3-M-001 - 제작사 유형(MFR CATEGORY) ORIGINAL EQUIP. MANUFACTURER 제출서류목록 - 품질보증확인서(C of C) - 재료시험보고서(MTR OR MILL SHEET) | CURTISS WRIGHT FLOW CONTROL CORP.(TARGET |  | 102682-3
2021 | 3 | 계획예방정비용 | 한빛 | 1발전소 | 1 | 26 | 200114953 | 정비부분품(SPAR) | 국외 | A | 헬리칼 스프링 | 헬리칼 스프링,COMPRESSION,SHAFT SEAL,HELICAL,W | EA | 72 | 기계부 | 박종석 | 061-357-3257 | 품명 헬리칼 스프링 - 헬리컬스프링타입 COMPRESSION - 헬리컬스프링용도 SHAFT SEAL - 헬리컬스프링몸체형태 HELICAL 원자력안전범주 NON NUCLEAR SAFETY RELATED 품질등급 A등급 제작사 GE ENERGY PARTS, INC. - 주설비 참고자료 MAIN FEED WATER PUMP TURBINE - 도면번호 509E281DR - 모델번호 DEV831 153420 - 부품번호 101A267YC-1 - 원설계규격서(ODS) HANBIT 1&2, 3-M-022 - 원기술규격서(OTS) HANBIT 1&2, 3-M-022 - 제작사 유형(MFR CATEGORY) ORIGINAL EQUIP. MANUFACTURER 제출서류목록 - 품질보증확인서(C of C) | GE ENERGY PARTS, INC. | DEV831 153420 | 101A267YC-1
2021 | 3 | 계획예방정비용 | 고리 | 2발전소 | 3 | 27 | 200114968 | 정비부분품(SPAR) | 국외 | Q | 헬리칼 스프링 | 헬리칼 스프링,COMPRESSIVE,C OF C,4505,CF-SP-43 | EA | 1 | 기계부 | 김승수 | 051-726-5426 | 품명 헬리칼 스프링 - 헬리컬스프링몸체형태 COMPRESSIVE - 품질보증서류 C OF C 품질등급 Q등급 제작사 JOHN CRANE, INC. - 부품번호 4505 - 도면번호 CF-SP-43500-6,3.625.2B | JOHN CRANE, INC. |  | 4505
2021 | 3 | 계획예방정비용 | 고리 | 2발전소 | 4 | 27 | 200114968 | 정비부분품(SPAR) | 국외 | Q | 헬리칼 스프링 | 헬리칼 스프링,COMPRESSIVE,C OF C,4505,CF-SP-43 | EA | 1 | 기계부 | 김승수 | 051-726-5426 | 품명 헬리칼 스프링 - 헬리컬스프링몸체형태 COMPRESSIVE - 품질보증서류 C OF C 품질등급 Q등급 제작사 JOHN CRANE, INC. - 부품번호 4505 - 도면번호 CF-SP-43500-6,3.625.2B | JOHN CRANE, INC. |  | 4505
2022 | 4 | 계획예방정비용 | 고리 | 2발전소 | 3 | 28 | 200114968 | 정비부분품(SPAR) | 국외 | Q | 헬리칼 스프링 | 헬리칼 스프링,COMPRESSIVE,C OF C,4505,CF-SP-43 | EA | 1 | 기계부 | 김승수 | 051-726-5426 | 품명 헬리칼 스프링 - 헬리컬스프링몸체형태 COMPRESSIVE - 품질보증서류 C OF C 품질등급 Q등급 제작사 JOHN CRANE, INC. - 부품번호 4505 - 도면번호 CF-SP-43500-6,3.625.2B | JOHN CRANE, INC. |  | 4505
2022 | 4 | 계획예방정비용 | 고리 | 2발전소 | 4 | 28 | 200114968 | 정비부분품(SPAR) | 국외 | Q | 헬리칼 스프링 | 헬리칼 스프링,COMPRESSIVE,C OF C,4505,CF-SP-43 | EA | 1 | 기계부 | 김승수 | 051-726-5426 | 품명 헬리칼 스프링 - 헬리컬스프링몸체형태 COMPRESSIVE - 품질보증서류 C OF C 품질등급 Q등급 제작사 JOHN CRANE, INC. - 부품번호 4505 - 도면번호 CF-SP-43500-6,3.625.2B | JOHN CRANE, INC. |  | 4505
2022 | 4 | 계획예방정비용 | 한빛 | 3발전소 | 6 | 15 | 200114976 | 정비부분품(SPAR) | 국외 | Q | 씸플레이트 세트(SHIMS SET) | 씸플레이트 세트(SHIMS SET),SHIM PACK,STEEL,9-90 | EA | 2 | 기계부 | 임남형 | 061-357-3637 | 품명 씸플레이트 세트(SHIMS SET) - 별칭 SHIM PACK - 재질 STEEL 원자력안전범주 NUCLEAR SAFETY RELATED 품질등급 Q등급 제작사 SULZER PUMPS INC. - 도면번호 9-901-Z-170-101 - B-01701638-09 - 모델번호 4X10X10.5 CP-D - 부품번호 2258699 - 338 - 원기술규격서(OTS) HANBIT 5&6, PYC-P-95ED2 제출서류목록 - 품질보증확인서(C of C) | SULZER PUMPS INC. | 4X10X10.5 CP-D | 338
2022 | 4 | 계획예방정비용 | 한빛 | 3발전소 | 6 | 15 | 200114986 | 정비부분품(SPAR) | 국외 | Q | 부싱, 기계요소 | 부싱, 기계요소,슬리브용,4026,01-402-581, | EA | 1 | 기계부 | 임남형 | 061-357-3637 | 품명 부싱, 기계요소 - 부싱용도 슬리브용 품질등급 Q등급 제작사 HAYWARD TYLER INC. - 부품번호 4026 - 도면번호 01-402-581 한빛 원자력 본부 - 패키지 번호 PYC-P-9N203 | HAYWARD TYLER INC. |  | 4026
2022 | 4 | 계획예방정비용 | 한빛 | 3발전소 | 6 | 15 | 200114987 | 정비부분품(SPAR) | 국외 | Q | 씸플레이트(SHIM PLATE) | 씸플레이트(SHIM PLATE),AISI-300 SERIES,SHIM P | EA | 1 | 기계부 | 임남형 | 061-357-3637 | 품명 씸플레이트(SHIM PLATE) - 심플레이트재질 AISI-300 SERIES - 별칭 SHIM PACK 원자력안전범주 NUCLEAR SAFETY RELATED 품질등급 Q등급 제작사 FLOWSERVE PUMP CORPORATION - 도면번호 2X10-13CAM500X1 - 9-903-Z-170-001 - 제작사 유형(MFR CATEGORY) ORIGINAL EQUIP. MANUFACTURER - 원기술규격서(OTS) HANBIT 5&6, PYC-P-95ED2 - 모델번호 2X10CAM-13 - 부품번호 257M 한빛 원자력 본부 - 패키지 번호 PYC-P-95ED2 제출서류목록 - 품질보증확인서(C of C) | FLOWSERVE PUMP CORPORATION | 2X10CAM-13 | 257M
2022 | 4 | 계획예방정비용 | 한빛 | 3발전소 | 6 | 15 | 200114988 | 정비부분품(SPAR) | 국외 | Q | 씸플레이트(SHIM PLATE) | 씸플레이트(SHIM PLATE),SUS304,0.030IN,CERTIFI | EA | 6 | 기계부 | 임남형 | 061-357-3637 | 품명 씸플레이트(SHIM PLATE) - 심플레이트재질 SUS304 - 두께 0.030IN - 품질보증서류 CERTIFICATE OF CONFORMANCE 품질등급 Q등급 제작사 FLOWSERVE PUMP CORPORATION - 도면번호 2X10-13CAM500X1 - 모델번호 2X10CAM-13 - 부품번호 1081D257AX4(ITEM NO:257C) - 표준기술사양서 9-903-Z-404-001 - 주설비 참고자료 PUMP 한빛 원자력 본부 - 패키지 번호 PYC-P-95ED2 | FLOWSERVE PUMP CORPORATION | 2X10CAM-13 | 1081D257AX4(ITEM NO:257C)
2022 | 4 | 계획예방정비용 | 한빛 | 3발전소 | 6 | 15 | 200114989 | 정비부분품(SPAR) | 국외 | Q | 씸플레이트(SHIM PLATE) | 씸플레이트(SHIM PLATE),SUS304,10.81IN,12.5IN, | EA | 2 | 기계부 | 임남형 | 061-357-3637 | 품명 씸플레이트(SHIM PLATE) - 심플레이트재질 SUS304 - 내경 10.81IN - 외경 12.5IN - 두께 0.015IN - 품질보증서류 CERTIFICATE OF CONFORMANCE 품질등급 Q등급 제작사 FLOWSERVE PUMP CORPORATION - 도면번호 2X10-13CAM500X1 - 모델번호 2X10CAM-13 - 부품번호 1081D257AX3(ITEM NO:257C) - 표준기술사양서 9-903-Z-404-001 - 주설비 참고자료 PUMP 한빛 원자력 본부 - 패키지 번호 PYC-P-95ED2 | FLOWSERVE PUMP CORPORATION | 2X10CAM-13 | 1081D257AX3(ITEM NO:257C)
2022 | 4 | 계획예방정비용 | 한빛 | 3발전소 | 6 | 15 | 200114990 | 정비부분품(SPAR) | 국외 | Q | 씸플레이트(SHIM PLATE) | 씸플레이트(SHIM PLATE),SUS304,10.81IN,12.5IN, | EA | 3 | 기계부 | 임남형 | 061-357-3637 | 품명 씸플레이트(SHIM PLATE) - 심플레이트재질 SUS304 - 내경 10.81IN - 외경 12.5IN - 두께 0.005IN - 품질보증서류 CERTIFICATE OF CONFORMANCE 품질등급 Q등급 제작사 FLOWSERVE PUMP CORPORATION - 도면번호 2X10-13CAM500X1 - 모델번호 2X10CAM-13 - 부품번호 1081D257AX2(ITEM NO:257C) - 표준기술사양서 9-903-Z-404-001 - 주설비 참고자료 PUMP 한빛 원자력 본부 - 패키지 번호 PYC-P-95ED2 | FLOWSERVE PUMP CORPORATION | 2X10CAM-13 | 1081D257AX2(ITEM NO:257C)
2022 | 4 | 계획예방정비용 | 한빛 | 3발전소 | 6 | 15 | 200114991 | 정비부분품(SPAR) | 국외 | Q | 씸플레이트(SHIM PLATE) | 씸플레이트(SHIM PLATE),SUS304,10.81IN,12.5IN, | EA | 2 | 기계부 | 임남형 | 061-357-3637 | 품명 씸플레이트(SHIM PLATE) - 심플레이트재질 SUS304 - 내경 10.81IN - 외경 12.5IN - 두께 0.002IN - 품질보증서류 CERTIFICATE OF CONFORMANCE 품질등급 Q등급 제작사 FLOWSERVE PUMP CORPORATION - 도면번호 2X10-13CAM500X1 - 모델번호 2X10CAM-13 - 부품번호 1081D257AX1(ITEM NO:257C) - 표준기술사양서 9-903-Z-404-001 - 주설비 참고자료 PUMP 한빛 원자력 본부 - 패키지 번호 PYC-P-95ED2 | FLOWSERVE PUMP CORPORATION | 2X10CAM-13 | 1081D257AX1(ITEM NO:257C)
2022 | 4 | 계획예방정비용 | 한빛 | 3발전소 | 6 | 15 | 200114992 | 정비부분품(SPAR) | 국외 | Q | 씸플레이트(SHIM PLATE) | 씸플레이트(SHIM PLATE),SUS304,1.81IN,2.25IN,0 | EA | 4 | 기계부 | 임남형 | 061-357-3637 | 품명 씸플레이트(SHIM PLATE) - 심플레이트재질 SUS304 - 내경 1.81IN - 외경 2.25IN - 두께 0.00IN - 품질보증서류 CERTIFICATE OF CONFORMANCE 품질등급 Q등급 제작사 FLOWSERVE PUMP CORPORATION - 도면번호 2X10-13CAM500X1 - 모델번호 2X10CAM-13 - 부품번호 91A11S152B216(ITEM NO:257B) - 표준기술사양서 9-903-Z-404-001 - 주설비 참고자료 PUMP 한빛 원자력 본부 - 패키지 번호 PYC-P-95ED2 | FLOWSERVE PUMP CORPORATION | 2X10CAM-13 | 91A11S152B216(ITEM NO:257B)
2022 | 4 | 계획예방정비용 | 한빛 | 3발전소 | 6 | 15 | 200114993 | 정비부분품(SPAR) | 국외 | Q | 씸플레이트(SHIM PLATE) | 씸플레이트(SHIM PLATE),SUS304,1.81IN,0.005IN, | EA | 4 | 기계부 | 임남형 | 061-357-3637 | 품명 씸플레이트(SHIM PLATE) - 심플레이트재질 SUS304 - 내경 1.81IN - 두께 0.005IN - 품질보증서류 CERTIFICATE OF CONFORMANCE 품질등급 Q등급 제작사 FLOWSERVE PUMP CORPORATION - 도면번호 2X10-13CAM500X1 - 모델번호 2X10CAM-13 - 부품번호 91A11S152E216(ITEM NO:257B) 한빛 원자력 본부 - 패키지 번호 PYC-P-95ED2 | FLOWSERVE PUMP CORPORATION | 2X10CAM-13 | 91A11S152E216(ITEM NO:257B)
2022 | 4 | 계획예방정비용 | 한빛 | 3발전소 | 6 | 15 | 200114994 | 정비부분품(SPAR) | 국외 | Q | 씸플레이트(SHIM PLATE) | 씸플레이트(SHIM PLATE),SUS304,1.81IN,2.25IN,0 | EA | 4 | 기계부 | 임남형 | 061-357-3637 | 품명 씸플레이트(SHIM PLATE) - 심플레이트재질 SUS304 - 내경 1.81IN - 외경 2.25IN - 두께 0.015IN 품질등급 Q등급 제작사 FLOWSERVE PUMP CORPORATION - 도면번호 2X10-13CAM500X1 - 모델번호 2X10CAM-13 - 부품번호 91A11S152K216(ITEM NO:257B) - 표준기술사양서 9-903-Z-404-001 - 주설비 참고자료 PUMP 한빛 원자력 본부 - 패키지 번호 PYC-P-95ED2 | FLOWSERVE PUMP CORPORATION | 2X10CAM-13 | 91A11S152K216(ITEM NO:257B)
2022 | 4 | 계획예방정비용 | 한빛 | 3발전소 | 6 | 15 | 200114995 | 정비부분품(SPAR) | 국외 | Q | 씸플레이트(SHIM PLATE) | 씸플레이트(SHIM PLATE),SUS304,1.81IN,2.25IN,0 | EA | 6 | 기계부 | 임남형 | 061-357-3637 | 품명 씸플레이트(SHIM PLATE) - 심플레이트재질 SUS304 - 내경 1.81IN - 외경 2.25IN - 두께 0.030IN - 품질보증서류 CERTIFICATE OF CONFORMANCE 품질등급 Q등급 제작사 FLOWSERVE PUMP CORPORATION - 도면번호 2X10-13CAM500X1 - 모델번호 2X10CAM-13 - 부품번호 91A11S152L216(ITEM NO:257B) - 표준기술사양서 9-903-Z-404-001 - 주설비 참고자료 PUMP 한빛 원자력 본부 - 패키지 번호 PYC-P-95ED2 | FLOWSERVE PUMP CORPORATION | 2X10CAM-13 | 91A11S152L216(ITEM NO:257B)
2022 | 4 | 계획예방정비용 | 한빛 | 3발전소 | 6 | 15 | 200114997 | 정비부분품(SPAR) | 국외 | Q | 씸플레이트(SHIM PLATE) | 씸플레이트(SHIM PLATE),SUS304,0.015IN,CERTIFI | EA | 8 | 기계부 | 임남형 | 061-357-3637 | 품명 씸플레이트(SHIM PLATE) - 심플레이트재질 SUS304 - 두께 0.015IN - 품질보증서류 CERTIFICATE OF CONFORMANCE 품질등급 Q등급 제작사 FLOWSERVE PUMP CORPORATION - 도면번호 2X10-13CAM500X1 - 모델번호 2X10CAM-13 - 부품번호 91A1X233E262(ITEM NO:257J) - 표준기술사양서 9-903-Z-404-001 - 주설비 참고자료 PUMP 한빛 원자력 본부 - 패키지 번호 PYC-P-95ED2 | FLOWSERVE PUMP CORPORATION | 2X10CAM-13 | 91A1X233E262(ITEM NO:257J)
2022 | 4 | 계획예방정비용 | 한빛 | 3발전소 | 6 | 15 | 200114999 | 정비부분품(SPAR) | 국외 | Q | 씸플레이트(SHIM PLATE) | 씸플레이트(SHIM PLATE),SUS304,0.030IN,CERTIFI | EA | 8 | 기계부 | 임남형 | 061-357-3637 | 품명 씸플레이트(SHIM PLATE) - 심플레이트재질 SUS304 - 두께 0.030IN - 품질보증서류 CERTIFICATE OF CONFORMANCE 품질등급 Q등급 제작사 FLOWSERVE PUMP CORPORATION - 도면번호 2X10-13CAM500X1 - 모델번호 2X10CAM-13 - 부품번호 91A1X233L262(ITEM NO:257J) - 표준기술사양서 9-903-Z-404-001 - 주설비 참고자료 PUMP 한빛 원자력 본부 - 패키지 번호 PYC-P-95ED2 | FLOWSERVE PUMP CORPORATION | 2X10CAM-13 | 91A1X233L262(ITEM NO:257J)
2022 | 4 | 계획예방정비용 | 한빛 | 3발전소 | 6 | 15 | 200115004 | 정비부분품(SPAR) | 국외 | Q | 리테이너 링 | 리테이너 링,2.250IN DIA,C OF C,CENTIFUGAL CH | EA | 1 | 기계부 | 임남형 | 061-357-3637 | 품명 리테이너 링 - 샤프트직경 2.250IN DIA - 품질보증서류 C OF C - 별칭 CENTIFUGAL CHARGING PUMP 품질등급 Q등급 제작사 FLOWSERVE PUMP CORPORATION - 도면번호 2X10-13CAM500X1 - 모델번호 2X10CAM-13 - 부품번호 250D109FX1 한빛 원자력 본부 - 패키지 번호 PYC-P-95ED2 | FLOWSERVE PUMP CORPORATION | 2X10CAM-13 | 250D109FX1
2022 | 4 | 계획예방정비용 | 한빛 | 3발전소 | 6 | 15 | 200115005 | 정비부분품(SPAR) | 국외 | Q | 리테이너 링 | 리테이너 링,SPLIT,C OF C,SPLIT RING,2X10-13CA | SET | 1 | 기계부 | 임남형 | 061-357-3637 | 품명 리테이너 링 - 리테이닝링타입 SPLIT - 품질보증서류 C OF C - 별칭 SPLIT RING 품질등급 Q등급 제작사 FLOWSERVE PUMP CORPORATION - 도면번호 2X10-13CAM500X1 - 모델번호 2X10CAM-13 - 부품번호 206D252DX1*65 한빛 원자력 본부 - 패키지 번호 PYC-P-95ED2 | FLOWSERVE PUMP CORPORATION | 2X10CAM-13 | 206D252DX1*65
2020 | 3 | 계획예방정비용 | 고리 | 2발전소 | 4 | 26 | 200116188 | 정비부분품(SPAR) | 국내 | A | 부싱, 기계요소 | 부싱, 기계요소,HDP-MECH. SEAL SLEEVE,원통형,슬리브용, | EA | 1 | 기계부 | 김승수 | 051-726-5426 | 품명 부싱, 기계요소 - 부싱타입 HDP-MECH. SEAL SLEEVE - 부싱몸체형태 원통형 - 부싱용도 슬리브용 - 외경 130.4mm - 구멍직경 104mm - 구멍(BORE)길이 131.8mm - 부싱재질 ASTM A276-410 원자력안전범주 NON NUCLEAR SAFETY RELATED 품질등급 A등급 제출서류목록 - 첨부기술규격서 적용
2020 | 3 | 계획예방정비용 | 고리 | 2발전소 | 3 | 26 | 200116188 | 정비부분품(SPAR) | 국내 | A | 부싱, 기계요소 | 부싱, 기계요소,HDP-MECH. SEAL SLEEVE,원통형,슬리브용, | EA | 1 | 기계부 | 김승수 | 051-726-5426 | 품명 부싱, 기계요소 - 부싱타입 HDP-MECH. SEAL SLEEVE - 부싱몸체형태 원통형 - 부싱용도 슬리브용 - 외경 130.4mm - 구멍직경 104mm - 구멍(BORE)길이 131.8mm - 부싱재질 ASTM A276-410 원자력안전범주 NON NUCLEAR SAFETY RELATED 품질등급 A등급 제출서류목록 - 첨부기술규격서 적용
2022 | 1 | 계획예방정비용 | 고리 | 2발전소 | 4 | 27 | 200116188 | 정비부분품(SPAR) | 국내 | A | 부싱, 기계요소 | 부싱, 기계요소,HDP-MECH. SEAL SLEEVE,원통형,슬리브용, | EA | 1 | 기계부 | 김승수 | 051-726-5426 | 품명 부싱, 기계요소 - 부싱타입 HDP-MECH. SEAL SLEEVE - 부싱몸체형태 원통형 - 부싱용도 슬리브용 - 외경 130.4mm - 구멍직경 104mm - 구멍(BORE)길이 131.8mm - 부싱재질 ASTM A276-410 원자력안전범주 NON NUCLEAR SAFETY RELATED 품질등급 A등급 제출서류목록 - 첨부기술규격서 적용
2022 | 1 | 계획예방정비용 | 고리 | 2발전소 | 3 | 27 | 200116188 | 정비부분품(SPAR) | 국내 | A | 부싱, 기계요소 | 부싱, 기계요소,HDP-MECH. SEAL SLEEVE,원통형,슬리브용, | EA | 1 | 기계부 | 김승수 | 051-726-5426 | 품명 부싱, 기계요소 - 부싱타입 HDP-MECH. SEAL SLEEVE - 부싱몸체형태 원통형 - 부싱용도 슬리브용 - 외경 130.4mm - 구멍직경 104mm - 구멍(BORE)길이 131.8mm - 부싱재질 ASTM A276-410 원자력안전범주 NON NUCLEAR SAFETY RELATED 품질등급 A등급 제출서류목록 - 첨부기술규격서 적용
2022 | 4 | 계획예방정비용 | 고리 | 2발전소 | 3 | 28 | 200116188 | 정비부분품(SPAR) | 국내 | A | 부싱, 기계요소 | 부싱, 기계요소,HDP-MECH. SEAL SLEEVE,원통형,슬리브용, | EA | 1 | 기계부 | 김승수 | 051-726-5426 | 품명 부싱, 기계요소 - 부싱타입 HDP-MECH. SEAL SLEEVE - 부싱몸체형태 원통형 - 부싱용도 슬리브용 - 외경 130.4mm - 구멍직경 104mm - 구멍(BORE)길이 131.8mm - 부싱재질 ASTM A276-410 원자력안전범주 NON NUCLEAR SAFETY RELATED 품질등급 A등급 제출서류목록 - 첨부기술규격서 적용
2022 | 4 | 계획예방정비용 | 고리 | 2발전소 | 4 | 28 | 200116188 | 정비부분품(SPAR) | 국내 | A | 부싱, 기계요소 | 부싱, 기계요소,HDP-MECH. SEAL SLEEVE,원통형,슬리브용, | EA | 1 | 기계부 | 김승수 | 051-726-5426 | 품명 부싱, 기계요소 - 부싱타입 HDP-MECH. SEAL SLEEVE - 부싱몸체형태 원통형 - 부싱용도 슬리브용 - 외경 130.4mm - 구멍직경 104mm - 구멍(BORE)길이 131.8mm - 부싱재질 ASTM A276-410 원자력안전범주 NON NUCLEAR SAFETY RELATED 품질등급 A등급 제출서류목록 - 첨부기술규격서 적용
2021 | 3 | 계획예방정비용 | 고리 | 2발전소 | 3 | 27 | 200116199 | 정비부분품(SPAR) | 국외 | Q | 부싱, 기계요소 | 부싱, 기계요소,INTER,SLEEVE,98.43㎜(REFERENCE), | EA | 10 | 기계부 | 김승수 | 051-726-5426 | 품명 부싱, 기계요소 - 부싱타입 INTER - 부싱용도 SLEEVE - 외경 98.43㎜(REFERENCE) - 구멍직경 76.2㎜(REFERENCE) - 부싱재질 A276 TP 440A OR A473 TP 440A - 부속품목 KEY - 최소포장단위 SET - 특수사항 A743CA6NM(KEY) - 품질보증서류 C OF C, - 시험성적서류 MT(BUSHING), MTR(BUSHING,KEY) 원자력안전범주 NUCLEAR SAFETY RELATED 품질등급 Q등급 제작사 FLOWSERVE PUMP CORPORATION - 부품번호 029(ITEM NO.) - 08537318 - 모델번호 2-1/2 RL IJ - 도면번호 A60415 고리 원자력 본부 - 패키지 번호 M-001 | FLOWSERVE PUMP CORPORATION | 2-1/2 RL IJ | 8537318
2021 | 3 | 계획예방정비용 | 고리 | 2발전소 | 4 | 27 | 200116199 | 정비부분품(SPAR) | 국외 | Q | 부싱, 기계요소 | 부싱, 기계요소,INTER,SLEEVE,98.43㎜(REFERENCE), | EA | 10 | 기계부 | 김승수 | 051-726-5426 | 품명 부싱, 기계요소 - 부싱타입 INTER - 부싱용도 SLEEVE - 외경 98.43㎜(REFERENCE) - 구멍직경 76.2㎜(REFERENCE) - 부싱재질 A276 TP 440A OR A473 TP 440A - 부속품목 KEY - 최소포장단위 SET - 특수사항 A743CA6NM(KEY) - 품질보증서류 C OF C, - 시험성적서류 MT(BUSHING), MTR(BUSHING,KEY) 원자력안전범주 NUCLEAR SAFETY RELATED 품질등급 Q등급 제작사 FLOWSERVE PUMP CORPORATION - 부품번호 029(ITEM NO.) - 08537318 - 모델번호 2-1/2 RL IJ - 도면번호 A60415 고리 원자력 본부 - 패키지 번호 M-001 | FLOWSERVE PUMP CORPORATION | 2-1/2 RL IJ | 8537318
2022 | 4 | 계획예방정비용 | 고리 | 2발전소 | 3 | 28 | 200116199 | 정비부분품(SPAR) | 국외 | Q | 부싱, 기계요소 | 부싱, 기계요소,INTER,SLEEVE,98.43㎜(REFERENCE), | EA | 10 | 기계부 | 김승수 | 051-726-5426 | 품명 부싱, 기계요소 - 부싱타입 INTER - 부싱용도 SLEEVE - 외경 98.43㎜(REFERENCE) - 구멍직경 76.2㎜(REFERENCE) - 부싱재질 A276 TP 440A OR A473 TP 440A - 부속품목 KEY - 최소포장단위 SET - 특수사항 A743CA6NM(KEY) - 품질보증서류 C OF C, - 시험성적서류 MT(BUSHING), MTR(BUSHING,KEY) 원자력안전범주 NUCLEAR SAFETY RELATED 품질등급 Q등급 제작사 FLOWSERVE PUMP CORPORATION - 부품번호 029(ITEM NO.) - 08537318 - 모델번호 2-1/2 RL IJ - 도면번호 A60415 고리 원자력 본부 - 패키지 번호 M-001 | FLOWSERVE PUMP CORPORATION | 2-1/2 RL IJ | 8537318
2022 | 4 | 계획예방정비용 | 고리 | 2발전소 | 4 | 28 | 200116199 | 정비부분품(SPAR) | 국외 | Q | 부싱, 기계요소 | 부싱, 기계요소,INTER,SLEEVE,98.43㎜(REFERENCE), | EA | 10 | 기계부 | 김승수 | 051-726-5426 | 품명 부싱, 기계요소 - 부싱타입 INTER - 부싱용도 SLEEVE - 외경 98.43㎜(REFERENCE) - 구멍직경 76.2㎜(REFERENCE) - 부싱재질 A276 TP 440A OR A473 TP 440A - 부속품목 KEY - 최소포장단위 SET - 특수사항 A743CA6NM(KEY) - 품질보증서류 C OF C, - 시험성적서류 MT(BUSHING), MTR(BUSHING,KEY) 원자력안전범주 NUCLEAR SAFETY RELATED 품질등급 Q등급 제작사 FLOWSERVE PUMP CORPORATION - 부품번호 029(ITEM NO.) - 08537318 - 모델번호 2-1/2 RL IJ - 도면번호 A60415 고리 원자력 본부 - 패키지 번호 M-001 | FLOWSERVE PUMP CORPORATION | 2-1/2 RL IJ | 8537318
2020 | 3 | 계획예방정비용 | 고리 | 2발전소 | 4 | 26 | 200116249 | 정비부분품(SPAR) | 국내 | A | 슬리브,샤프트용 | 슬리브,샤프트용,샤프트용,펌프용,101.08㎜,120.0㎜,375㎜,AS | EA | 2 | 기계부 | 김승수 | 051-726-5426 | 품명 슬리브,샤프트용 - 슬리브용도 샤프트용,펌프용 - 내경 101.08㎜ - 외경 120.0㎜ - 길이 375㎜ - 슬리브재질 ASTM A494 GR.M25S 원자력안전범주 NON NUCLEAR SAFETY RELATED 품질등급 A등급 제출서류목록 - 첨부기술규격서 적용
2020 | 3 | 계획예방정비용 | 고리 | 2발전소 | 3 | 26 | 200116249 | 정비부분품(SPAR) | 국내 | A | 슬리브,샤프트용 | 슬리브,샤프트용,샤프트용,펌프용,101.08㎜,120.0㎜,375㎜,AS | EA | 2 | 기계부 | 김승수 | 051-726-5426 | 품명 슬리브,샤프트용 - 슬리브용도 샤프트용,펌프용 - 내경 101.08㎜ - 외경 120.0㎜ - 길이 375㎜ - 슬리브재질 ASTM A494 GR.M25S 원자력안전범주 NON NUCLEAR SAFETY RELATED 품질등급 A등급 제출서류목록 - 첨부기술규격서 적용
2022 | 1 | 계획예방정비용 | 고리 | 2발전소 | 4 | 27 | 200116249 | 정비부분품(SPAR) | 국내 | A | 슬리브,샤프트용 | 슬리브,샤프트용,샤프트용,펌프용,101.08㎜,120.0㎜,375㎜,AS | EA | 2 | 기계부 | 김승수 | 051-726-5426 | 품명 슬리브,샤프트용 - 슬리브용도 샤프트용,펌프용 - 내경 101.08㎜ - 외경 120.0㎜ - 길이 375㎜ - 슬리브재질 ASTM A494 GR.M25S 원자력안전범주 NON NUCLEAR SAFETY RELATED 품질등급 A등급 제출서류목록 - 첨부기술규격서 적용
2022 | 1 | 계획예방정비용 | 고리 | 2발전소 | 3 | 27 | 200116249 | 정비부분품(SPAR) | 국내 | A | 슬리브,샤프트용 | 슬리브,샤프트용,샤프트용,펌프용,101.08㎜,120.0㎜,375㎜,AS | EA | 2 | 기계부 | 김승수 | 051-726-5426 | 품명 슬리브,샤프트용 - 슬리브용도 샤프트용,펌프용 - 내경 101.08㎜ - 외경 120.0㎜ - 길이 375㎜ - 슬리브재질 ASTM A494 GR.M25S 원자력안전범주 NON NUCLEAR SAFETY RELATED 품질등급 A등급 제출서류목록 - 첨부기술규격서 적용
2022 | 4 | 계획예방정비용 | 고리 | 2발전소 | 3 | 28 | 200116249 | 정비부분품(SPAR) | 국내 | A | 슬리브,샤프트용 | 슬리브,샤프트용,샤프트용,펌프용,101.08㎜,120.0㎜,375㎜,AS | EA | 2 | 기계부 | 김승수 | 051-726-5426 | 품명 슬리브,샤프트용 - 슬리브용도 샤프트용,펌프용 - 내경 101.08㎜ - 외경 120.0㎜ - 길이 375㎜ - 슬리브재질 ASTM A494 GR.M25S 원자력안전범주 NON NUCLEAR SAFETY RELATED 품질등급 A등급 제출서류목록 - 첨부기술규격서 적용
2022 | 4 | 계획예방정비용 | 고리 | 2발전소 | 4 | 28 | 200116249 | 정비부분품(SPAR) | 국내 | A | 슬리브,샤프트용 | 슬리브,샤프트용,샤프트용,펌프용,101.08㎜,120.0㎜,375㎜,AS | EA | 2 | 기계부 | 김승수 | 051-726-5426 | 품명 슬리브,샤프트용 - 슬리브용도 샤프트용,펌프용 - 내경 101.08㎜ - 외경 120.0㎜ - 길이 375㎜ - 슬리브재질 ASTM A494 GR.M25S 원자력안전범주 NON NUCLEAR SAFETY RELATED 품질등급 A등급 제출서류목록 - 첨부기술규격서 적용
2020 | 1 | 계획예방정비용 | 고리 | 2발전소 | 4 | 26 | 200116278 | 정비부분품(SPAR) | 국외 | A | 리테이너 링 | 리테이너 링,CS,RETAINING RING,RCP MOTOR, LOW | EA | 2 | 전기부 | 장원대 | 051-726-3355 | 품명 리테이너 링 - 리테이닝링재질 CS - 별칭 RETAINING RING 원자력안전범주 NON NUCLEAR SAFETY RELATED 품질등급 A등급 제작사 WESTINGHOUSE ELECTRIC COMPANY - 주설비 참고자료 RCP MOTOR, LOWER OIL COOLER - 부품번호 1292B74H07 - 제작사 유형(MFR CATEGORY) ORIGINAL EQUIP. MANUFACTURER 고리 원자력 본부 - 패키지 번호 M-001-125-049 제출서류목록 - 품질보증계획서(QAM) - 품질증빙/제출서류목록(QVDL) - 품질보증확인서(C of C) | WESTINGHOUSE ELECTRIC COMPANY |  | 1292B74H07
2021 | 3 | 계획예방정비용 | 고리 | 2발전소 | 3 | 27 | 200116289 | 정비부분품(SPAR) | 국외 | Q | 부싱, 기계요소 | 부싱, 기계요소,PIECE,STAGE (SERIES),SLEEVE, BU | EA | 1 | 기계부 | 김승수 | 051-726-5426 | 품명 부싱, 기계요소 - 부싱타입 PIECE,STAGE (SERIES) - 부싱용도 SLEEVE, BUSHING - 품질보증서류 COFC - 시험성적서류 MATERIAL TEST REPORT 원자력안전범주 NUCLEAR SAFETY RELATED 품질등급 Q등급 제작사 SULZER PUMPS INC. - 부품번호 204709836036 - 도면번호 B-1A849/52 | SULZER PUMPS INC. |  | 204709836036
2021 | 3 | 계획예방정비용 | 고리 | 2발전소 | 4 | 27 | 200116289 | 정비부분품(SPAR) | 국외 | Q | 부싱, 기계요소 | 부싱, 기계요소,PIECE,STAGE (SERIES),SLEEVE, BU | EA | 1 | 기계부 | 김승수 | 051-726-5426 | 품명 부싱, 기계요소 - 부싱타입 PIECE,STAGE (SERIES) - 부싱용도 SLEEVE, BUSHING - 품질보증서류 COFC - 시험성적서류 MATERIAL TEST REPORT 원자력안전범주 NUCLEAR SAFETY RELATED 품질등급 Q등급 제작사 SULZER PUMPS INC. - 부품번호 204709836036 - 도면번호 B-1A849/52 | SULZER PUMPS INC. |  | 204709836036
2022 | 4 | 계획예방정비용 | 고리 | 2발전소 | 3 | 28 | 200116289 | 정비부분품(SPAR) | 국외 | Q | 부싱, 기계요소 | 부싱, 기계요소,PIECE,STAGE (SERIES),SLEEVE, BU | EA | 1 | 기계부 | 김승수 | 051-726-5426 | 품명 부싱, 기계요소 - 부싱타입 PIECE,STAGE (SERIES) - 부싱용도 SLEEVE, BUSHING - 품질보증서류 COFC - 시험성적서류 MATERIAL TEST REPORT 원자력안전범주 NUCLEAR SAFETY RELATED 품질등급 Q등급 제작사 SULZER PUMPS INC. - 부품번호 204709836036 - 도면번호 B-1A849/52 | SULZER PUMPS INC. |  | 204709836036
2022 | 4 | 계획예방정비용 | 고리 | 2발전소 | 4 | 28 | 200116289 | 정비부분품(SPAR) | 국외 | Q | 부싱, 기계요소 | 부싱, 기계요소,PIECE,STAGE (SERIES),SLEEVE, BU | EA | 1 | 기계부 | 김승수 | 051-726-5426 | 품명 부싱, 기계요소 - 부싱타입 PIECE,STAGE (SERIES) - 부싱용도 SLEEVE, BUSHING - 품질보증서류 COFC - 시험성적서류 MATERIAL TEST REPORT 원자력안전범주 NUCLEAR SAFETY RELATED 품질등급 Q등급 제작사 SULZER PUMPS INC. - 부품번호 204709836036 - 도면번호 B-1A849/52 | SULZER PUMPS INC. |  | 204709836036
2021 | 3 | 계획예방정비용 | 고리 | 2발전소 | 3 | 27 | 200116291 | 정비부분품(SPAR) | 국외 | Q | 부싱, 기계요소 | 부싱, 기계요소,THROAT BUSHING(MSD TYPE),SLEEV | EA | 1 | 기계부 | 김승수 | 051-726-5426 | 품명 부싱, 기계요소 - 부싱타입 THROAT BUSHING(MSD TYPE) - 부싱용도 SLEEVE - 부싱재질 AISI-440A(275-350 BHN) - 특수사항 THROAT BUSHING - 품질보증서류 CERTIFICATE OF CONFORMANCE 원자력안전범주 NUCLEAR SAFETY RELATED 품질등급 Q등급 제작사 SULZER PUMPS INC. - 도면번호 33120-MM - B-1A847/8 - B-1A849-1 - 부품번호 208 | SULZER PUMPS INC. |  | 208
2021 | 3 | 계획예방정비용 | 고리 | 2발전소 | 4 | 27 | 200116291 | 정비부분품(SPAR) | 국외 | Q | 부싱, 기계요소 | 부싱, 기계요소,THROAT BUSHING(MSD TYPE),SLEEV | EA | 1 | 기계부 | 김승수 | 051-726-5426 | 품명 부싱, 기계요소 - 부싱타입 THROAT BUSHING(MSD TYPE) - 부싱용도 SLEEVE - 부싱재질 AISI-440A(275-350 BHN) - 특수사항 THROAT BUSHING - 품질보증서류 CERTIFICATE OF CONFORMANCE 원자력안전범주 NUCLEAR SAFETY RELATED 품질등급 Q등급 제작사 SULZER PUMPS INC. - 도면번호 33120-MM - B-1A847/8 - B-1A849-1 - 부품번호 208 | SULZER PUMPS INC. |  | 208
2022 | 4 | 계획예방정비용 | 고리 | 2발전소 | 3 | 28 | 200116291 | 정비부분품(SPAR) | 국외 | Q | 부싱, 기계요소 | 부싱, 기계요소,THROAT BUSHING(MSD TYPE),SLEEV | EA | 1 | 기계부 | 김승수 | 051-726-5426 | 품명 부싱, 기계요소 - 부싱타입 THROAT BUSHING(MSD TYPE) - 부싱용도 SLEEVE - 부싱재질 AISI-440A(275-350 BHN) - 특수사항 THROAT BUSHING - 품질보증서류 CERTIFICATE OF CONFORMANCE 원자력안전범주 NUCLEAR SAFETY RELATED 품질등급 Q등급 제작사 SULZER PUMPS INC. - 도면번호 33120-MM - B-1A847/8 - B-1A849-1 - 부품번호 208 | SULZER PUMPS INC. |  | 208
2022 | 4 | 계획예방정비용 | 고리 | 2발전소 | 4 | 28 | 200116291 | 정비부분품(SPAR) | 국외 | Q | 부싱, 기계요소 | 부싱, 기계요소,THROAT BUSHING(MSD TYPE),SLEEV | EA | 1 | 기계부 | 김승수 | 051-726-5426 | 품명 부싱, 기계요소 - 부싱타입 THROAT BUSHING(MSD TYPE) - 부싱용도 SLEEVE - 부싱재질 AISI-440A(275-350 BHN) - 특수사항 THROAT BUSHING - 품질보증서류 CERTIFICATE OF CONFORMANCE 원자력안전범주 NUCLEAR SAFETY RELATED 품질등급 Q등급 제작사 SULZER PUMPS INC. - 도면번호 33120-MM - B-1A847/8 - B-1A849-1 - 부품번호 208 | SULZER PUMPS INC. |  | 208
2021 | 3 | 계획예방정비용 | 고리 | 2발전소 | 3 | 27 | 200116292 | 정비부분품(SPAR) | 국외 | Q | 부싱, 기계요소 | 부싱, 기계요소,BUSHING,THROTTLE - "MSD" TYPE,S | EA | 1 | 기계부 | 김승수 | 051-726-5426 | 품명 부싱, 기계요소 - 부싱타입 BUSHING,THROTTLE - "MSD" TYPE - 부싱용도 SLEEVE - 부싱재질 AISI-440A(275-350 BHN) - 특수사항 THROTTLE - 품질보증서류 CERTIFICATE OF CONFORMANCE 원자력안전범주 NUCLEAR SAFETY RELATED 품질등급 Q등급 제작사 SULZER PUMPS INC. - 부품번호 207 - 도면번호 B-1A847/8 - B-1A849-1 | SULZER PUMPS INC. |  | 207
2021 | 3 | 계획예방정비용 | 고리 | 2발전소 | 4 | 27 | 200116292 | 정비부분품(SPAR) | 국외 | Q | 부싱, 기계요소 | 부싱, 기계요소,BUSHING,THROTTLE - "MSD" TYPE,S | EA | 1 | 기계부 | 김승수 | 051-726-5426 | 품명 부싱, 기계요소 - 부싱타입 BUSHING,THROTTLE - "MSD" TYPE - 부싱용도 SLEEVE - 부싱재질 AISI-440A(275-350 BHN) - 특수사항 THROTTLE - 품질보증서류 CERTIFICATE OF CONFORMANCE 원자력안전범주 NUCLEAR SAFETY RELATED 품질등급 Q등급 제작사 SULZER PUMPS INC. - 부품번호 207 - 도면번호 B-1A847/8 - B-1A849-1 | SULZER PUMPS INC. |  | 207
2022 | 4 | 계획예방정비용 | 고리 | 2발전소 | 3 | 28 | 200116292 | 정비부분품(SPAR) | 국외 | Q | 부싱, 기계요소 | 부싱, 기계요소,BUSHING,THROTTLE - "MSD" TYPE,S | EA | 1 | 기계부 | 김승수 | 051-726-5426 | 품명 부싱, 기계요소 - 부싱타입 BUSHING,THROTTLE - "MSD" TYPE - 부싱용도 SLEEVE - 부싱재질 AISI-440A(275-350 BHN) - 특수사항 THROTTLE - 품질보증서류 CERTIFICATE OF CONFORMANCE 원자력안전범주 NUCLEAR SAFETY RELATED 품질등급 Q등급 제작사 SULZER PUMPS INC. - 부품번호 207 - 도면번호 B-1A847/8 - B-1A849-1 | SULZER PUMPS INC. |  | 207
2022 | 4 | 계획예방정비용 | 고리 | 2발전소 | 4 | 28 | 200116292 | 정비부분품(SPAR) | 국외 | Q | 부싱, 기계요소 | 부싱, 기계요소,BUSHING,THROTTLE - "MSD" TYPE,S | EA | 1 | 기계부 | 김승수 | 051-726-5426 | 품명 부싱, 기계요소 - 부싱타입 BUSHING,THROTTLE - "MSD" TYPE - 부싱용도 SLEEVE - 부싱재질 AISI-440A(275-350 BHN) - 특수사항 THROTTLE - 품질보증서류 CERTIFICATE OF CONFORMANCE 원자력안전범주 NUCLEAR SAFETY RELATED 품질등급 Q등급 제작사 SULZER PUMPS INC. - 부품번호 207 - 도면번호 B-1A847/8 - B-1A849-1 | SULZER PUMPS INC. |  | 207
2021 | 3 | 계획예방정비용 | 고리 | 2발전소 | 3 | 27 | 200116399 | 정비부분품(SPAR) | 국외 | Q | 슬리브 베어링 | 슬리브 베어링,SPLIT,OIL,WHT MTL COATED,C OF C, | SET | 1 | 기계부 | 김승수 | 051-726-5426 | 품명 슬리브 베어링 - 슬리브베어링타입 SPLIT - 윤활재 OIL - 표면처리 WHT MTL COATED - 품질보증서류 C OF C 원자력안전범주 NUCLEAR SAFETY RELATED 품질등급 Q등급 제작사 SIEMENS ENERGY & AUTOMATION IN - 도면번호 51-811-435-436 - 부품번호 51-811-389-501 고리 원자력 본부 - 패키지 번호 M-021-112 | SIEMENS ENERGY & AUTOMATION INC. |  | 51-811-389-501
2021 | 3 | 계획예방정비용 | 고리 | 2발전소 | 4 | 27 | 200116399 | 정비부분품(SPAR) | 국외 | Q | 슬리브 베어링 | 슬리브 베어링,SPLIT,OIL,WHT MTL COATED,C OF C, | SET | 1 | 기계부 | 김승수 | 051-726-5426 | 품명 슬리브 베어링 - 슬리브베어링타입 SPLIT - 윤활재 OIL - 표면처리 WHT MTL COATED - 품질보증서류 C OF C 원자력안전범주 NUCLEAR SAFETY RELATED 품질등급 Q등급 제작사 SIEMENS ENERGY & AUTOMATION IN - 도면번호 51-811-435-436 - 부품번호 51-811-389-501 고리 원자력 본부 - 패키지 번호 M-021-112 | SIEMENS ENERGY & AUTOMATION INC. |  | 51-811-389-501
2022 | 4 | 계획예방정비용 | 고리 | 2발전소 | 3 | 28 | 200116399 | 정비부분품(SPAR) | 국외 | Q | 슬리브 베어링 | 슬리브 베어링,SPLIT,OIL,WHT MTL COATED,C OF C, | SET | 1 | 기계부 | 김승수 | 051-726-5426 | 품명 슬리브 베어링 - 슬리브베어링타입 SPLIT - 윤활재 OIL - 표면처리 WHT MTL COATED - 품질보증서류 C OF C 원자력안전범주 NUCLEAR SAFETY RELATED 품질등급 Q등급 제작사 SIEMENS ENERGY & AUTOMATION IN - 도면번호 51-811-435-436 - 부품번호 51-811-389-501 고리 원자력 본부 - 패키지 번호 M-021-112 | SIEMENS ENERGY & AUTOMATION INC. |  | 51-811-389-501
2022 | 4 | 계획예방정비용 | 고리 | 2발전소 | 4 | 28 | 200116399 | 정비부분품(SPAR) | 국외 | Q | 슬리브 베어링 | 슬리브 베어링,SPLIT,OIL,WHT MTL COATED,C OF C, | SET | 1 | 기계부 | 김승수 | 051-726-5426 | 품명 슬리브 베어링 - 슬리브베어링타입 SPLIT - 윤활재 OIL - 표면처리 WHT MTL COATED - 품질보증서류 C OF C 원자력안전범주 NUCLEAR SAFETY RELATED 품질등급 Q등급 제작사 SIEMENS ENERGY & AUTOMATION IN - 도면번호 51-811-435-436 - 부품번호 51-811-389-501 고리 원자력 본부 - 패키지 번호 M-021-112 | SIEMENS ENERGY & AUTOMATION INC. |  | 51-811-389-501
2020 | 3 | 계획예방정비용 | 고리 | 2발전소 | 4 | 26 | 200116463 | 정비부분품(SPAR) | 국내 | A | 리테이너 링 | 리테이너 링,EDG AIR COMPRESSOR L.P. PISTON,G | EA | 24 | 기계부 | 김승수 | 051-726-5426 | 품명 리테이너 링 - 리테이닝링타입 EDG AIR COMPRESSOR L.P. PISTON - 리테이닝링재질 GC300 OR FC30 - 최소포장단위 SET - 특수사항 PISTON RING 2개 + OIL RING 2개 원자력안전범주 NON NUCLEAR SAFETY RELATED 품질등급 A등급 제출서류목록 - 첨부기술규격서 적용
2020 | 3 | 계획예방정비용 | 고리 | 2발전소 | 4 | 26 | 200116463 | 정비부분품(SPAR) | 국내 | A | 리테이너 링 | 리테이너 링,EDG AIR COMPRESSOR L.P. PISTON,G | EA | 2 | 기계부 | 김승수 | 051-726-5426 | 품명 리테이너 링 - 리테이닝링타입 EDG AIR COMPRESSOR L.P. PISTON - 리테이닝링재질 GC300 OR FC30 - 최소포장단위 SET - 특수사항 PISTON RING 2개 + OIL RING 2개 원자력안전범주 NON NUCLEAR SAFETY RELATED 품질등급 A등급 제출서류목록 - 첨부기술규격서 적용
2020 | 3 | 계획예방정비용 | 고리 | 2발전소 | 3 | 26 | 200116463 | 정비부분품(SPAR) | 국내 | A | 리테이너 링 | 리테이너 링,EDG AIR COMPRESSOR L.P. PISTON,G | EA | 2 | 기계부 | 김승수 | 051-726-5426 | 품명 리테이너 링 - 리테이닝링타입 EDG AIR COMPRESSOR L.P. PISTON - 리테이닝링재질 GC300 OR FC30 - 최소포장단위 SET - 특수사항 PISTON RING 2개 + OIL RING 2개 원자력안전범주 NON NUCLEAR SAFETY RELATED 품질등급 A등급 제출서류목록 - 첨부기술규격서 적용
2020 | 3 | 계획예방정비용 | 고리 | 2발전소 | 3 | 26 | 200116463 | 정비부분품(SPAR) | 국내 | A | 리테이너 링 | 리테이너 링,EDG AIR COMPRESSOR L.P. PISTON,G | EA | 24 | 기계부 | 김승수 | 051-726-5426 | 품명 리테이너 링 - 리테이닝링타입 EDG AIR COMPRESSOR L.P. PISTON - 리테이닝링재질 GC300 OR FC30 - 최소포장단위 SET - 특수사항 PISTON RING 2개 + OIL RING 2개 원자력안전범주 NON NUCLEAR SAFETY RELATED 품질등급 A등급 제출서류목록 - 첨부기술규격서 적용
2022 | 1 | 계획예방정비용 | 고리 | 2발전소 | 4 | 27 | 200116463 | 정비부분품(SPAR) | 국내 | A | 리테이너 링 | 리테이너 링,EDG AIR COMPRESSOR L.P. PISTON,G | EA | 24 | 기계부 | 김승수 | 051-726-5426 | 품명 리테이너 링 - 리테이닝링타입 EDG AIR COMPRESSOR L.P. PISTON - 리테이닝링재질 GC300 OR FC30 - 최소포장단위 SET - 특수사항 PISTON RING 2개 + OIL RING 2개 원자력안전범주 NON NUCLEAR SAFETY RELATED 품질등급 A등급 제출서류목록 - 첨부기술규격서 적용
2022 | 1 | 계획예방정비용 | 고리 | 2발전소 | 4 | 27 | 200116463 | 정비부분품(SPAR) | 국내 | A | 리테이너 링 | 리테이너 링,EDG AIR COMPRESSOR L.P. PISTON,G | EA | 2 | 기계부 | 김승수 | 051-726-5426 | 품명 리테이너 링 - 리테이닝링타입 EDG AIR COMPRESSOR L.P. PISTON - 리테이닝링재질 GC300 OR FC30 - 최소포장단위 SET - 특수사항 PISTON RING 2개 + OIL RING 2개 원자력안전범주 NON NUCLEAR SAFETY RELATED 품질등급 A등급 제출서류목록 - 첨부기술규격서 적용
2022 | 1 | 계획예방정비용 | 고리 | 2발전소 | 3 | 27 | 200116463 | 정비부분품(SPAR) | 국내 | A | 리테이너 링 | 리테이너 링,EDG AIR COMPRESSOR L.P. PISTON,G | EA | 2 | 기계부 | 김승수 | 051-726-5426 | 품명 리테이너 링 - 리테이닝링타입 EDG AIR COMPRESSOR L.P. PISTON - 리테이닝링재질 GC300 OR FC30 - 최소포장단위 SET - 특수사항 PISTON RING 2개 + OIL RING 2개 원자력안전범주 NON NUCLEAR SAFETY RELATED 품질등급 A등급 제출서류목록 - 첨부기술규격서 적용
2022 | 1 | 계획예방정비용 | 고리 | 2발전소 | 3 | 27 | 200116463 | 정비부분품(SPAR) | 국내 | A | 리테이너 링 | 리테이너 링,EDG AIR COMPRESSOR L.P. PISTON,G | EA | 24 | 기계부 | 김승수 | 051-726-5426 | 품명 리테이너 링 - 리테이닝링타입 EDG AIR COMPRESSOR L.P. PISTON - 리테이닝링재질 GC300 OR FC30 - 최소포장단위 SET - 특수사항 PISTON RING 2개 + OIL RING 2개 원자력안전범주 NON NUCLEAR SAFETY RELATED 품질등급 A등급 제출서류목록 - 첨부기술규격서 적용
2022 | 4 | 계획예방정비용 | 고리 | 2발전소 | 3 | 28 | 200116463 | 정비부분품(SPAR) | 국내 | A | 리테이너 링 | 리테이너 링,EDG AIR COMPRESSOR L.P. PISTON,G | EA | 2 | 기계부 | 김승수 | 051-726-5426 | 품명 리테이너 링 - 리테이닝링타입 EDG AIR COMPRESSOR L.P. PISTON - 리테이닝링재질 GC300 OR FC30 - 최소포장단위 SET - 특수사항 PISTON RING 2개 + OIL RING 2개 원자력안전범주 NON NUCLEAR SAFETY RELATED 품질등급 A등급 제출서류목록 - 첨부기술규격서 적용
2022 | 4 | 계획예방정비용 | 고리 | 2발전소 | 3 | 28 | 200116463 | 정비부분품(SPAR) | 국내 | A | 리테이너 링 | 리테이너 링,EDG AIR COMPRESSOR L.P. PISTON,G | EA | 24 | 기계부 | 김승수 | 051-726-5426 | 품명 리테이너 링 - 리테이닝링타입 EDG AIR COMPRESSOR L.P. PISTON - 리테이닝링재질 GC300 OR FC30 - 최소포장단위 SET - 특수사항 PISTON RING 2개 + OIL RING 2개 원자력안전범주 NON NUCLEAR SAFETY RELATED 품질등급 A등급 제출서류목록 - 첨부기술규격서 적용
2022 | 4 | 계획예방정비용 | 고리 | 2발전소 | 4 | 28 | 200116463 | 정비부분품(SPAR) | 국내 | A | 리테이너 링 | 리테이너 링,EDG AIR COMPRESSOR L.P. PISTON,G | EA | 24 | 기계부 | 김승수 | 051-726-5426 | 품명 리테이너 링 - 리테이닝링타입 EDG AIR COMPRESSOR L.P. PISTON - 리테이닝링재질 GC300 OR FC30 - 최소포장단위 SET - 특수사항 PISTON RING 2개 + OIL RING 2개 원자력안전범주 NON NUCLEAR SAFETY RELATED 품질등급 A등급 제출서류목록 - 첨부기술규격서 적용
2022 | 4 | 계획예방정비용 | 고리 | 2발전소 | 4 | 28 | 200116463 | 정비부분품(SPAR) | 국내 | A | 리테이너 링 | 리테이너 링,EDG AIR COMPRESSOR L.P. PISTON,G | EA | 2 | 기계부 | 김승수 | 051-726-5426 | 품명 리테이너 링 - 리테이닝링타입 EDG AIR COMPRESSOR L.P. PISTON - 리테이닝링재질 GC300 OR FC30 - 최소포장단위 SET - 특수사항 PISTON RING 2개 + OIL RING 2개 원자력안전범주 NON NUCLEAR SAFETY RELATED 품질등급 A등급 제출서류목록 - 첨부기술규격서 적용
2020 | 3 | 계획예방정비용 | 고리 | 2발전소 | 4 | 26 | 200116464 | 정비부분품(SPAR) | 국내 | A | 리테이너 링 | 리테이너 링,GC300 OR FC30,PISTON RING 2+OIL R | EA | 12 | 기계부 | 김승수 | 051-726-5426 | 품명 리테이너 링 - 리테이닝링재질 GC300 OR FC30 - 최소포장단위 PISTON RING 2+OIL RING 2=1SET 원자력안전범주 NON NUCLEAR SAFETY RELATED 품질등급 A등급 제작사 ENGINE SYSTEMS, INC. - 모델번호 H25B X 30 - 부품번호 40011421 제작사 잉거솔-랜드 - 부품번호 40011421 - 모델번호 H25B X 30 제출서류목록 - 첨부기술규격서 적용 | ENGINE SYSTEMS, INC. | H25B X 30 | 40011421
2020 | 3 | 계획예방정비용 | 고리 | 2발전소 | 4 | 26 | 200116464 | 정비부분품(SPAR) | 국내 | A | 리테이너 링 | 리테이너 링,GC300 OR FC30,PISTON RING 2+OIL R | EA | 1 | 기계부 | 김승수 | 051-726-5426 | 품명 리테이너 링 - 리테이닝링재질 GC300 OR FC30 - 최소포장단위 PISTON RING 2+OIL RING 2=1SET 원자력안전범주 NON NUCLEAR SAFETY RELATED 품질등급 A등급 제작사 ENGINE SYSTEMS, INC. - 모델번호 H25B X 30 - 부품번호 40011421 제작사 잉거솔-랜드 - 부품번호 40011421 - 모델번호 H25B X 30 제출서류목록 - 첨부기술규격서 적용 | ENGINE SYSTEMS, INC. | H25B X 30 | 40011421
2020 | 3 | 계획예방정비용 | 고리 | 2발전소 | 3 | 26 | 200116464 | 정비부분품(SPAR) | 국내 | A | 리테이너 링 | 리테이너 링,GC300 OR FC30,PISTON RING 2+OIL R | EA | 1 | 기계부 | 김승수 | 051-726-5426 | 품명 리테이너 링 - 리테이닝링재질 GC300 OR FC30 - 최소포장단위 PISTON RING 2+OIL RING 2=1SET 원자력안전범주 NON NUCLEAR SAFETY RELATED 품질등급 A등급 제작사 ENGINE SYSTEMS, INC. - 모델번호 H25B X 30 - 부품번호 40011421 제작사 잉거솔-랜드 - 부품번호 40011421 - 모델번호 H25B X 30 제출서류목록 - 첨부기술규격서 적용 | ENGINE SYSTEMS, INC. | H25B X 30 | 40011421
2020 | 3 | 계획예방정비용 | 고리 | 2발전소 | 3 | 26 | 200116464 | 정비부분품(SPAR) | 국내 | A | 리테이너 링 | 리테이너 링,GC300 OR FC30,PISTON RING 2+OIL R | EA | 12 | 기계부 | 김승수 | 051-726-5426 | 품명 리테이너 링 - 리테이닝링재질 GC300 OR FC30 - 최소포장단위 PISTON RING 2+OIL RING 2=1SET 원자력안전범주 NON NUCLEAR SAFETY RELATED 품질등급 A등급 제작사 ENGINE SYSTEMS, INC. - 모델번호 H25B X 30 - 부품번호 40011421 제작사 잉거솔-랜드 - 부품번호 40011421 - 모델번호 H25B X 30 제출서류목록 - 첨부기술규격서 적용 | ENGINE SYSTEMS, INC. | H25B X 30 | 40011421
2022 | 1 | 계획예방정비용 | 고리 | 2발전소 | 4 | 27 | 200116464 | 정비부분품(SPAR) | 국내 | A | 리테이너 링 | 리테이너 링,GC300 OR FC30,PISTON RING 2+OIL R | EA | 12 | 기계부 | 김승수 | 051-726-5426 | 품명 리테이너 링 - 리테이닝링재질 GC300 OR FC30 - 최소포장단위 PISTON RING 2+OIL RING 2=1SET 원자력안전범주 NON NUCLEAR SAFETY RELATED 품질등급 A등급 제작사 ENGINE SYSTEMS, INC. - 모델번호 H25B X 30 - 부품번호 40011421 제작사 잉거솔-랜드 - 부품번호 40011421 - 모델번호 H25B X 30 제출서류목록 - 첨부기술규격서 적용 | ENGINE SYSTEMS, INC. | H25B X 30 | 40011421
2022 | 1 | 계획예방정비용 | 고리 | 2발전소 | 4 | 27 | 200116464 | 정비부분품(SPAR) | 국내 | A | 리테이너 링 | 리테이너 링,GC300 OR FC30,PISTON RING 2+OIL R | EA | 1 | 기계부 | 김승수 | 051-726-5426 | 품명 리테이너 링 - 리테이닝링재질 GC300 OR FC30 - 최소포장단위 PISTON RING 2+OIL RING 2=1SET 원자력안전범주 NON NUCLEAR SAFETY RELATED 품질등급 A등급 제작사 ENGINE SYSTEMS, INC. - 모델번호 H25B X 30 - 부품번호 40011421 제작사 잉거솔-랜드 - 부품번호 40011421 - 모델번호 H25B X 30 제출서류목록 - 첨부기술규격서 적용 | ENGINE SYSTEMS, INC. | H25B X 30 | 40011421
2022 | 1 | 계획예방정비용 | 고리 | 2발전소 | 3 | 27 | 200116464 | 정비부분품(SPAR) | 국내 | A | 리테이너 링 | 리테이너 링,GC300 OR FC30,PISTON RING 2+OIL R | EA | 1 | 기계부 | 김승수 | 051-726-5426 | 품명 리테이너 링 - 리테이닝링재질 GC300 OR FC30 - 최소포장단위 PISTON RING 2+OIL RING 2=1SET 원자력안전범주 NON NUCLEAR SAFETY RELATED 품질등급 A등급 제작사 ENGINE SYSTEMS, INC. - 모델번호 H25B X 30 - 부품번호 40011421 제작사 잉거솔-랜드 - 부품번호 40011421 - 모델번호 H25B X 30 제출서류목록 - 첨부기술규격서 적용 | ENGINE SYSTEMS, INC. | H25B X 30 | 40011421
2022 | 1 | 계획예방정비용 | 고리 | 2발전소 | 3 | 27 | 200116464 | 정비부분품(SPAR) | 국내 | A | 리테이너 링 | 리테이너 링,GC300 OR FC30,PISTON RING 2+OIL R | EA | 12 | 기계부 | 김승수 | 051-726-5426 | 품명 리테이너 링 - 리테이닝링재질 GC300 OR FC30 - 최소포장단위 PISTON RING 2+OIL RING 2=1SET 원자력안전범주 NON NUCLEAR SAFETY RELATED 품질등급 A등급 제작사 ENGINE SYSTEMS, INC. - 모델번호 H25B X 30 - 부품번호 40011421 제작사 잉거솔-랜드 - 부품번호 40011421 - 모델번호 H25B X 30 제출서류목록 - 첨부기술규격서 적용 | ENGINE SYSTEMS, INC. | H25B X 30 | 40011421
2022 | 4 | 계획예방정비용 | 고리 | 2발전소 | 3 | 28 | 200116464 | 정비부분품(SPAR) | 국내 | A | 리테이너 링 | 리테이너 링,GC300 OR FC30,PISTON RING 2+OIL R | EA | 1 | 기계부 | 김승수 | 051-726-5426 | 품명 리테이너 링 - 리테이닝링재질 GC300 OR FC30 - 최소포장단위 PISTON RING 2+OIL RING 2=1SET 원자력안전범주 NON NUCLEAR SAFETY RELATED 품질등급 A등급 제작사 ENGINE SYSTEMS, INC. - 모델번호 H25B X 30 - 부품번호 40011421 제작사 잉거솔-랜드 - 부품번호 40011421 - 모델번호 H25B X 30 제출서류목록 - 첨부기술규격서 적용 | ENGINE SYSTEMS, INC. | H25B X 30 | 40011421
2022 | 4 | 계획예방정비용 | 고리 | 2발전소 | 3 | 28 | 200116464 | 정비부분품(SPAR) | 국내 | A | 리테이너 링 | 리테이너 링,GC300 OR FC30,PISTON RING 2+OIL R | EA | 12 | 기계부 | 김승수 | 051-726-5426 | 품명 리테이너 링 - 리테이닝링재질 GC300 OR FC30 - 최소포장단위 PISTON RING 2+OIL RING 2=1SET 원자력안전범주 NON NUCLEAR SAFETY RELATED 품질등급 A등급 제작사 ENGINE SYSTEMS, INC. - 모델번호 H25B X 30 - 부품번호 40011421 제작사 잉거솔-랜드 - 부품번호 40011421 - 모델번호 H25B X 30 제출서류목록 - 첨부기술규격서 적용 | ENGINE SYSTEMS, INC. | H25B X 30 | 40011421
2022 | 4 | 계획예방정비용 | 고리 | 2발전소 | 4 | 28 | 200116464 | 정비부분품(SPAR) | 국내 | A | 리테이너 링 | 리테이너 링,GC300 OR FC30,PISTON RING 2+OIL R | EA | 12 | 기계부 | 김승수 | 051-726-5426 | 품명 리테이너 링 - 리테이닝링재질 GC300 OR FC30 - 최소포장단위 PISTON RING 2+OIL RING 2=1SET 원자력안전범주 NON NUCLEAR SAFETY RELATED 품질등급 A등급 제작사 ENGINE SYSTEMS, INC. - 모델번호 H25B X 30 - 부품번호 40011421 제작사 잉거솔-랜드 - 부품번호 40011421 - 모델번호 H25B X 30 제출서류목록 - 첨부기술규격서 적용 | ENGINE SYSTEMS, INC. | H25B X 30 | 40011421
2022 | 4 | 계획예방정비용 | 고리 | 2발전소 | 4 | 28 | 200116464 | 정비부분품(SPAR) | 국내 | A | 리테이너 링 | 리테이너 링,GC300 OR FC30,PISTON RING 2+OIL R | EA | 1 | 기계부 | 김승수 | 051-726-5426 | 품명 리테이너 링 - 리테이닝링재질 GC300 OR FC30 - 최소포장단위 PISTON RING 2+OIL RING 2=1SET 원자력안전범주 NON NUCLEAR SAFETY RELATED 품질등급 A등급 제작사 ENGINE SYSTEMS, INC. - 모델번호 H25B X 30 - 부품번호 40011421 제작사 잉거솔-랜드 - 부품번호 40011421 - 모델번호 H25B X 30 제출서류목록 - 첨부기술규격서 적용 | ENGINE SYSTEMS, INC. | H25B X 30 | 40011421
2020 | 3 | 계획예방정비용 | 고리 | 2발전소 | 4 | 26 | 200116496 | 정비부분품(SPAR) | 국내 | A | 리테이너 링 | 리테이너 링, | EA | 1 | 기계부 | 김승수 | 051-726-5426 | 품명 리테이너 링 품질등급 A등급
2020 | 3 | 계획예방정비용 | 고리 | 2발전소 | 3 | 26 | 200116496 | 정비부분품(SPAR) | 국내 | A | 리테이너 링 | 리테이너 링, | EA | 1 | 기계부 | 김승수 | 051-726-5426 | 품명 리테이너 링 품질등급 A등급
2022 | 1 | 계획예방정비용 | 고리 | 2발전소 | 4 | 27 | 200116496 | 정비부분품(SPAR) | 국내 | A | 리테이너 링 | 리테이너 링, | EA | 1 | 기계부 | 김승수 | 051-726-5426 | 품명 리테이너 링 품질등급 A등급
2022 | 1 | 계획예방정비용 | 고리 | 2발전소 | 3 | 27 | 200116496 | 정비부분품(SPAR) | 국내 | A | 리테이너 링 | 리테이너 링, | EA | 1 | 기계부 | 김승수 | 051-726-5426 | 품명 리테이너 링 품질등급 A등급
2022 | 4 | 계획예방정비용 | 고리 | 2발전소 | 3 | 28 | 200116496 | 정비부분품(SPAR) | 국내 | A | 리테이너 링 | 리테이너 링, | EA | 1 | 기계부 | 김승수 | 051-726-5426 | 품명 리테이너 링 품질등급 A등급
2022 | 4 | 계획예방정비용 | 고리 | 2발전소 | 4 | 28 | 200116496 | 정비부분품(SPAR) | 국내 | A | 리테이너 링 | 리테이너 링, | EA | 1 | 기계부 | 김승수 | 051-726-5426 | 품명 리테이너 링 품질등급 A등급
2020 | 1 | 계획예방정비용 | 고리 | 2발전소 | 4 | 26 | 200116550 | 정비부분품(SPAR) | 국외 | Q | 부싱, 기계요소 | 부싱, 기계요소,슬리브용,101.6 LG,50.8,BH-HV53, | EA | 1 | 기계부 | 김승수 | 051-726-5426 | 품명 부싱, 기계요소 - 부싱용도 슬리브용 - 구멍(BORE)길이 101.6 LG - 두께 50.8 품질등급 Q등급 제작사 제작사 미지정 - 부품번호 BH-HV53 | 제작사 미지정 |  | BH-HV53
2021 | 3 | 계획예방정비용 | 고리 | 2발전소 | 4 | 27 | 200116550 | 정비부분품(SPAR) | 국외 | Q | 부싱, 기계요소 | 부싱, 기계요소,슬리브용,101.6 LG,50.8,BH-HV53, | EA | 1 | 기계부 | 김승수 | 051-726-5426 | 품명 부싱, 기계요소 - 부싱용도 슬리브용 - 구멍(BORE)길이 101.6 LG - 두께 50.8 품질등급 Q등급 제작사 제작사 미지정 - 부품번호 BH-HV53 | 제작사 미지정 |  | BH-HV53
2022 | 4 | 계획예방정비용 | 고리 | 2발전소 | 4 | 28 | 200116550 | 정비부분품(SPAR) | 국외 | Q | 부싱, 기계요소 | 부싱, 기계요소,슬리브용,101.6 LG,50.8,BH-HV53, | EA | 1 | 기계부 | 김승수 | 051-726-5426 | 품명 부싱, 기계요소 - 부싱용도 슬리브용 - 구멍(BORE)길이 101.6 LG - 두께 50.8 품질등급 Q등급 제작사 제작사 미지정 - 부품번호 BH-HV53 | 제작사 미지정 |  | BH-HV53
2020 | 3 | 계획예방정비용 | 고리 | 2발전소 | 3 | 26 | 200116552 | 정비부분품(SPAR) | 국내 | A | 부싱, 기계요소 | 부싱, 기계요소,THROAT,슬리브용, | EA | 1 | 기계부 | 김승수 | 051-726-5426 | 품명 부싱, 기계요소 - 부싱타입 THROAT - 부싱용도 슬리브용 품질등급 A등급
2022 | 1 | 계획예방정비용 | 고리 | 2발전소 | 4 | 27 | 200116552 | 정비부분품(SPAR) | 국내 | A | 부싱, 기계요소 | 부싱, 기계요소,THROAT,슬리브용, | EA | 1 | 기계부 | 김승수 | 051-726-5426 | 품명 부싱, 기계요소 - 부싱타입 THROAT - 부싱용도 슬리브용 품질등급 A등급
2022 | 1 | 계획예방정비용 | 고리 | 2발전소 | 3 | 27 | 200116552 | 정비부분품(SPAR) | 국내 | A | 부싱, 기계요소 | 부싱, 기계요소,THROAT,슬리브용, | EA | 1 | 기계부 | 김승수 | 051-726-5426 | 품명 부싱, 기계요소 - 부싱타입 THROAT - 부싱용도 슬리브용 품질등급 A등급
2022 | 4 | 계획예방정비용 | 고리 | 2발전소 | 3 | 28 | 200116552 | 정비부분품(SPAR) | 국내 | A | 부싱, 기계요소 | 부싱, 기계요소,THROAT,슬리브용, | EA | 1 | 기계부 | 김승수 | 051-726-5426 | 품명 부싱, 기계요소 - 부싱타입 THROAT - 부싱용도 슬리브용 품질등급 A등급
2022 | 4 | 계획예방정비용 | 고리 | 2발전소 | 4 | 28 | 200116552 | 정비부분품(SPAR) | 국내 | A | 부싱, 기계요소 | 부싱, 기계요소,THROAT,슬리브용, | EA | 1 | 기계부 | 김승수 | 051-726-5426 | 품명 부싱, 기계요소 - 부싱타입 THROAT - 부싱용도 슬리브용 품질등급 A등급
2020 | 1 | 계획예방정비용 | 고리 | 2발전소 | 3 | 26 | 200116653 | 정비부분품(SPAR) | 국외 | Q | 리테이너 링 | 리테이너 링,083831,NOZZLE,PC 3, | EA | 1 | 기계부 | 김승수 | 051-726-5426 | 품명 리테이너 링 품질등급 Q등급 제작사 제작사 미지정 - 부품번호 083831 - 주설비 참고자료 NOZZLE - 모델번호 PC 3 | 제작사 미지정 | PC 3 | 83831
2020 | 1 | 계획예방정비용 | 고리 | 2발전소 | 4 | 26 | 200116653 | 정비부분품(SPAR) | 국외 | Q | 리테이너 링 | 리테이너 링,083831,NOZZLE,PC 3, | EA | 1 | 기계부 | 김승수 | 051-726-5426 | 품명 리테이너 링 품질등급 Q등급 제작사 제작사 미지정 - 부품번호 083831 - 주설비 참고자료 NOZZLE - 모델번호 PC 3 | 제작사 미지정 | PC 3 | 83831
2021 | 3 | 계획예방정비용 | 고리 | 2발전소 | 3 | 27 | 200116653 | 정비부분품(SPAR) | 국외 | Q | 리테이너 링 | 리테이너 링,083831,NOZZLE,PC 3, | EA | 1 | 기계부 | 김승수 | 051-726-5426 | 품명 리테이너 링 품질등급 Q등급 제작사 제작사 미지정 - 부품번호 083831 - 주설비 참고자료 NOZZLE - 모델번호 PC 3 | 제작사 미지정 | PC 3 | 83831
2021 | 3 | 계획예방정비용 | 고리 | 2발전소 | 4 | 27 | 200116653 | 정비부분품(SPAR) | 국외 | Q | 리테이너 링 | 리테이너 링,083831,NOZZLE,PC 3, | EA | 1 | 기계부 | 김승수 | 051-726-5426 | 품명 리테이너 링 품질등급 Q등급 제작사 제작사 미지정 - 부품번호 083831 - 주설비 참고자료 NOZZLE - 모델번호 PC 3 | 제작사 미지정 | PC 3 | 83831
2022 | 4 | 계획예방정비용 | 고리 | 2발전소 | 3 | 28 | 200116653 | 정비부분품(SPAR) | 국외 | Q | 리테이너 링 | 리테이너 링,083831,NOZZLE,PC 3, | EA | 1 | 기계부 | 김승수 | 051-726-5426 | 품명 리테이너 링 품질등급 Q등급 제작사 제작사 미지정 - 부품번호 083831 - 주설비 참고자료 NOZZLE - 모델번호 PC 3 | 제작사 미지정 | PC 3 | 83831
2022 | 4 | 계획예방정비용 | 고리 | 2발전소 | 4 | 28 | 200116653 | 정비부분품(SPAR) | 국외 | Q | 리테이너 링 | 리테이너 링,083831,NOZZLE,PC 3, | EA | 1 | 기계부 | 김승수 | 051-726-5426 | 품명 리테이너 링 품질등급 Q등급 제작사 제작사 미지정 - 부품번호 083831 - 주설비 참고자료 NOZZLE - 모델번호 PC 3 | 제작사 미지정 | PC 3 | 83831
2020 | 1 | 계획예방정비용 | 한울 | 1발전소 | 2 | 23 | 200116990 | 정비부분품(SPAR) | 국외 | Q | 리테이너 링 | 리테이너 링,SPLIT,ASTM A564 630 H1100,RCC-M | EA | 1 | 기계부 | 박현준 | 054-785-1157 | 품명 리테이너 링 - 리테이닝링타입 SPLIT - 리테이닝링재질 ASTM A564 630 H1100 - 적용기술기준 RCC-M CLASS 2 - 적용품질기준 ASME NQA-1 원자력안전범주 NUCLEAR SAFETY RELATED 품질등급 Q등급 제작사 WEIR VALVES & CONTROLS USA, IN - 부품번호 9 - 모델번호 SASSSB0800BRFG - 도면번호 578KU1500 한울 원자력 본부 - 패키지 번호 M5513.01022 제출서류목록 - 첨부기술규격서 적용 | WEIR VALVES & CONTROLS USA, INC | SASSSB0800BRFG | 9
2020 | 4 | 계획예방정비용 | 한울 | 1발전소 | 1 | 24 | 200116990 | 정비부분품(SPAR) | 국외 | Q | 리테이너 링 | 리테이너 링,SPLIT,ASTM A564 630 H1100,RCC-M | EA | 1 | 기계부 | 이준오 | 054-785-2546 | 품명 리테이너 링 - 리테이닝링타입 SPLIT - 리테이닝링재질 ASTM A564 630 H1100 - 적용기술기준 RCC-M CLASS 2 - 적용품질기준 ASME NQA-1 원자력안전범주 NUCLEAR SAFETY RELATED 품질등급 Q등급 제작사 WEIR VALVES & CONTROLS USA, IN - 부품번호 9 - 모델번호 SASSSB0800BRFG - 도면번호 578KU1500 한울 원자력 본부 - 패키지 번호 M5513.01022 제출서류목록 - 첨부기술규격서 적용 | WEIR VALVES & CONTROLS USA, INC | SASSSB0800BRFG | 9
2021 | 3 | 계획예방정비용 | 한울 | 1발전소 | 2 | 24 | 200116990 | 정비부분품(SPAR) | 국외 | Q | 리테이너 링 | 리테이너 링,SPLIT,ASTM A564 630 H1100,RCC-M | EA | 1 | 기계부 | 박현준 | 054-785-1157 | 품명 리테이너 링 - 리테이닝링타입 SPLIT - 리테이닝링재질 ASTM A564 630 H1100 - 적용기술기준 RCC-M CLASS 2 - 적용품질기준 ASME NQA-1 원자력안전범주 NUCLEAR SAFETY RELATED 품질등급 Q등급 제작사 WEIR VALVES & CONTROLS USA, IN - 부품번호 9 - 모델번호 SASSSB0800BRFG - 도면번호 578KU1500 한울 원자력 본부 - 패키지 번호 M5513.01022 제출서류목록 - 첨부기술규격서 적용 | WEIR VALVES & CONTROLS USA, INC | SASSSB0800BRFG | 9
2022 | 3 | 계획예방정비용 | 한울 | 1발전소 | 1 | 25 | 200116990 | 정비부분품(SPAR) | 국외 | Q | 리테이너 링 | 리테이너 링,SPLIT,ASTM A564 630 H1100,RCC-M | EA | 1 | 기계부 | 이준오 | 054-785-2546 | 품명 리테이너 링 - 리테이닝링타입 SPLIT - 리테이닝링재질 ASTM A564 630 H1100 - 적용기술기준 RCC-M CLASS 2 - 적용품질기준 ASME NQA-1 원자력안전범주 NUCLEAR SAFETY RELATED 품질등급 Q등급 제작사 WEIR VALVES & CONTROLS USA, IN - 부품번호 9 - 모델번호 SASSSB0800BRFG - 도면번호 578KU1500 한울 원자력 본부 - 패키지 번호 M5513.01022 제출서류목록 - 첨부기술규격서 적용 | WEIR VALVES & CONTROLS USA, INC | SASSSB0800BRFG | 9
2020 | 2 | 계획예방정비용 | 한울 | 2발전소 | 4 | 15 | 200117145 | 정비부분품(SPAR) | 국외 | Q | 부싱, 기계요소 | 부싱, 기계요소,슬리브용,ASME NQA-1,COFC,SEC. SPRIN | EA | 15 | 기계부 | 이민주 | 054-785-2647 | 품명 부싱, 기계요소 - 부싱용도 슬리브용 - 적용품질기준 ASME NQA-1 - 품질보증서류 COFC - 별칭 SEC. SPRING MALE ADAPTER PART 품질등급 Q등급 제작사 DAVID BROWN UNION PUMPS COMPAN - 부품번호 336-1 - 9300W000303D - 도면번호 SEC E02725 00 - 표준기술사양서 ASME NQA-1 - 주설비 참고자료 PUMP TX-150 한울 원자력 본부 - 패키지 번호 ED2HCHAP | DAVID BROWN UNION PUMPS COMPANY |  | 9300W000303D
2021 | 3 | 계획예방정비용 | 한울 | 2발전소 | 3 | 17 | 200117145 | 정비부분품(SPAR) | 국외 | Q | 부싱, 기계요소 | 부싱, 기계요소,슬리브용,ASME NQA-1,COFC,SEC. SPRIN | EA | 15 | 기계부 | 김동훈 | 054-785-1326 | 품명 부싱, 기계요소 - 부싱용도 슬리브용 - 적용품질기준 ASME NQA-1 - 품질보증서류 COFC - 별칭 SEC. SPRING MALE ADAPTER PART 품질등급 Q등급 제작사 DAVID BROWN UNION PUMPS COMPAN - 부품번호 336-1 - 9300W000303D - 도면번호 SEC E02725 00 - 표준기술사양서 ASME NQA-1 - 주설비 참고자료 PUMP TX-150 한울 원자력 본부 - 패키지 번호 ED2HCHAP | DAVID BROWN UNION PUMPS COMPANY |  | 9300W000303D
2020 | 2 | 계획예방정비용 | 한울 | 2발전소 | 4 | 15 | 200117175 | 정비부분품(SPAR) | 국외 | A | 리테이너 링 | 리테이너 링,ASTM A666 S30200 FULL HARD,RETAIN | EA | 1 | 기계부 | 이민주 | 054-785-2647 | 품명 리테이너 링 - 리테이닝링재질 ASTM A666 S30200 FULL HARD - 별칭 RETAINING RING 원자력안전범주 NON NUCLEAR SAFETY RELATED 품질등급 A등급 제작사 FISHER CONTROLS INT'L INC - 도면 품목번호 15 - 제작 도면번호 OEM 54B6001 - 도면번호 2429 9-806-Z-171-022 - 모델번호 S/N : 13008835 - S/N : 13009554 - 부품번호 10A4219X012 - 원설계규격서(ODS) HANUL 3&4, 9-806-Z-404-001 - 제작사 유형(MFR CATEGORY) ORIGINAL EQUIP. SUPPLIER 한울 원자력 본부 - 패키지 번호 91ED2H 제출서류목록 - 첨부기술규격서 적용 - 품질보증확인서(C of C) | FISHER CONTROLS INT'L INC | S/N : 13009554 | 10A4219X012
2021 | 3 | 계획예방정비용 | 한울 | 2발전소 | 3 | 17 | 200117175 | 정비부분품(SPAR) | 국외 | A | 리테이너 링 | 리테이너 링,ASTM A666 S30200 FULL HARD,RETAIN | EA | 1 | 기계부 | 김동훈 | 054-785-1326 | 품명 리테이너 링 - 리테이닝링재질 ASTM A666 S30200 FULL HARD - 별칭 RETAINING RING 원자력안전범주 NON NUCLEAR SAFETY RELATED 품질등급 A등급 제작사 FISHER CONTROLS INT'L INC - 도면 품목번호 15 - 제작 도면번호 OEM 54B6001 - 도면번호 2429 9-806-Z-171-022 - 모델번호 S/N : 13008835 - S/N : 13009554 - 부품번호 10A4219X012 - 원설계규격서(ODS) HANUL 3&4, 9-806-Z-404-001 - 제작사 유형(MFR CATEGORY) ORIGINAL EQUIP. SUPPLIER 한울 원자력 본부 - 패키지 번호 91ED2H 제출서류목록 - 첨부기술규격서 적용 - 품질보증확인서(C of C) | FISHER CONTROLS INT'L INC | S/N : 13009554 | 10A4219X012
2020 | 2 | 계획예방정비용 | 한울 | 2발전소 | 4 | 15 | 200117206 | 정비부분품(SPAR) | 국외 | Q | 부싱, 기계요소 | 부싱, 기계요소,슬리브용,COFC,PUMP TWL45S,ASME NQA- | EA | 2 | 기계부 | 이민주 | 054-785-2647 | 품명 부싱, 기계요소 - 부싱용도 슬리브용 - 품질보증서류 COFC 품질등급 Q등급 제작사 CLYDE PUMPS LTD(OLD:WEIR PUMPS - 주설비 참고자료 PUMP TWL45S - 표준규격/규정 ASME NQA-1 - 도면번호 000437 ITEM 262 한울 원자력 본부 - 패키지 번호 M206 | CLYDE PUMPS LTD(OLD:WEIR PUMPS)
2021 | 3 | 계획예방정비용 | 한울 | 2발전소 | 3 | 17 | 200117206 | 정비부분품(SPAR) | 국외 | Q | 부싱, 기계요소 | 부싱, 기계요소,슬리브용,COFC,PUMP TWL45S,ASME NQA- | EA | 2 | 기계부 | 김동훈 | 054-785-1326 | 품명 부싱, 기계요소 - 부싱용도 슬리브용 - 품질보증서류 COFC 품질등급 Q등급 제작사 CLYDE PUMPS LTD(OLD:WEIR PUMPS - 주설비 참고자료 PUMP TWL45S - 표준규격/규정 ASME NQA-1 - 도면번호 000437 ITEM 262 한울 원자력 본부 - 패키지 번호 M206 | CLYDE PUMPS LTD(OLD:WEIR PUMPS)
2020 | 2 | 계획예방정비용 | 한울 | 2발전소 | 4 | 15 | 200117207 | 정비부분품(SPAR) | 국외 | Q | 부싱, 기계요소 | 부싱, 기계요소,슬리브용,COFC,PUMP TWL45S,ASME NQA- | EA | 2 | 기계부 | 이민주 | 054-785-2647 | 품명 부싱, 기계요소 - 부싱용도 슬리브용 - 품질보증서류 COFC 품질등급 Q등급 제작사 CLYDE PUMPS LTD(OLD:WEIR PUMPS - 주설비 참고자료 PUMP TWL45S - 표준규격/규정 ASME NQA-1 - 도면번호 000437 ITEM 263 한울 원자력 본부 - 패키지 번호 M206 | CLYDE PUMPS LTD(OLD:WEIR PUMPS)
2021 | 3 | 계획예방정비용 | 한울 | 2발전소 | 3 | 17 | 200117207 | 정비부분품(SPAR) | 국외 | Q | 부싱, 기계요소 | 부싱, 기계요소,슬리브용,COFC,PUMP TWL45S,ASME NQA- | EA | 2 | 기계부 | 김동훈 | 054-785-1326 | 품명 부싱, 기계요소 - 부싱용도 슬리브용 - 품질보증서류 COFC 품질등급 Q등급 제작사 CLYDE PUMPS LTD(OLD:WEIR PUMPS - 주설비 참고자료 PUMP TWL45S - 표준규격/규정 ASME NQA-1 - 도면번호 000437 ITEM 263 한울 원자력 본부 - 패키지 번호 M206 | CLYDE PUMPS LTD(OLD:WEIR PUMPS)
2020 | 2 | 계획예방정비용 | 한울 | 2발전소 | 4 | 15 | 200117208 | 정비부분품(SPAR) | 국외 | Q | 부싱, 기계요소 | 부싱, 기계요소,슬리브용,COFC,PUMP TWL45S,ASME NQA- | EA | 2 | 기계부 | 이민주 | 054-785-2647 | 품명 부싱, 기계요소 - 부싱용도 슬리브용 - 품질보증서류 COFC 품질등급 Q등급 제작사 CLYDE PUMPS LTD(OLD:WEIR PUMPS - 주설비 참고자료 PUMP TWL45S - 표준규격/규정 ASME NQA-1 - 도면번호 000437 ITEM 258 한울 원자력 본부 - 패키지 번호 M206 | CLYDE PUMPS LTD(OLD:WEIR PUMPS)
2021 | 3 | 계획예방정비용 | 한울 | 2발전소 | 3 | 17 | 200117208 | 정비부분품(SPAR) | 국외 | Q | 부싱, 기계요소 | 부싱, 기계요소,슬리브용,COFC,PUMP TWL45S,ASME NQA- | EA | 2 | 기계부 | 김동훈 | 054-785-1326 | 품명 부싱, 기계요소 - 부싱용도 슬리브용 - 품질보증서류 COFC 품질등급 Q등급 제작사 CLYDE PUMPS LTD(OLD:WEIR PUMPS - 주설비 참고자료 PUMP TWL45S - 표준규격/규정 ASME NQA-1 - 도면번호 000437 ITEM 258 한울 원자력 본부 - 패키지 번호 M206 | CLYDE PUMPS LTD(OLD:WEIR PUMPS)
2020 | 2 | 계획예방정비용 | 한울 | 2발전소 | 4 | 15 | 200117209 | 정비부분품(SPAR) | 국외 | Q | 부싱, 기계요소 | 부싱, 기계요소,슬리브용,COFC,PUMP TWL45S,ASME NQA- | EA | 2 | 기계부 | 이민주 | 054-785-2647 | 품명 부싱, 기계요소 - 부싱용도 슬리브용 - 품질보증서류 COFC 품질등급 Q등급 제작사 CLYDE PUMPS LTD(OLD:WEIR PUMPS - 주설비 참고자료 PUMP TWL45S - 표준규격/규정 ASME NQA-1 - 도면번호 000437 ITEM 254 한울 원자력 본부 - 패키지 번호 M206 | CLYDE PUMPS LTD(OLD:WEIR PUMPS)
2021 | 3 | 계획예방정비용 | 한울 | 2발전소 | 3 | 17 | 200117209 | 정비부분품(SPAR) | 국외 | Q | 부싱, 기계요소 | 부싱, 기계요소,슬리브용,COFC,PUMP TWL45S,ASME NQA- | EA | 2 | 기계부 | 김동훈 | 054-785-1326 | 품명 부싱, 기계요소 - 부싱용도 슬리브용 - 품질보증서류 COFC 품질등급 Q등급 제작사 CLYDE PUMPS LTD(OLD:WEIR PUMPS - 주설비 참고자료 PUMP TWL45S - 표준규격/규정 ASME NQA-1 - 도면번호 000437 ITEM 254 한울 원자력 본부 - 패키지 번호 M206 | CLYDE PUMPS LTD(OLD:WEIR PUMPS)
2020 | 2 | 계획예방정비용 | 한울 | 2발전소 | 4 | 15 | 200117210 | 정비부분품(SPAR) | 국외 | Q | 부싱, 기계요소 | 부싱, 기계요소,슬리브용,COFC,PUMP TWL45S,ASME NQA- | EA | 2 | 기계부 | 이민주 | 054-785-2647 | 품명 부싱, 기계요소 - 부싱용도 슬리브용 - 품질보증서류 COFC 품질등급 Q등급 제작사 CLYDE PUMPS LTD(OLD:WEIR PUMPS - 주설비 참고자료 PUMP TWL45S - 표준규격/규정 ASME NQA-1 - 도면번호 ITEM 253 한울 원자력 본부 - 패키지 번호 M206 | CLYDE PUMPS LTD(OLD:WEIR PUMPS)
2021 | 3 | 계획예방정비용 | 한울 | 2발전소 | 3 | 17 | 200117210 | 정비부분품(SPAR) | 국외 | Q | 부싱, 기계요소 | 부싱, 기계요소,슬리브용,COFC,PUMP TWL45S,ASME NQA- | EA | 2 | 기계부 | 김동훈 | 054-785-1326 | 품명 부싱, 기계요소 - 부싱용도 슬리브용 - 품질보증서류 COFC 품질등급 Q등급 제작사 CLYDE PUMPS LTD(OLD:WEIR PUMPS - 주설비 참고자료 PUMP TWL45S - 표준규격/규정 ASME NQA-1 - 도면번호 ITEM 253 한울 원자력 본부 - 패키지 번호 M206 | CLYDE PUMPS LTD(OLD:WEIR PUMPS)
2020 | 2 | 계획예방정비용 | 한울 | 2발전소 | 4 | 15 | 200117211 | 정비부분품(SPAR) | 국외 | Q | 부싱, 기계요소 | 부싱, 기계요소,슬리브용,COFC,PUMP TWL45S,ASME NQA- | EA | 2 | 기계부 | 이민주 | 054-785-2647 | 품명 부싱, 기계요소 - 부싱용도 슬리브용 - 품질보증서류 COFC 품질등급 Q등급 제작사 CLYDE PUMPS LTD(OLD:WEIR PUMPS - 주설비 참고자료 PUMP TWL45S - 표준규격/규정 ASME NQA-1 - 도면번호 000457 ITEM 345 한울 원자력 본부 - 패키지 번호 M206 | CLYDE PUMPS LTD(OLD:WEIR PUMPS)
2021 | 3 | 계획예방정비용 | 한울 | 2발전소 | 3 | 17 | 200117211 | 정비부분품(SPAR) | 국외 | Q | 부싱, 기계요소 | 부싱, 기계요소,슬리브용,COFC,PUMP TWL45S,ASME NQA- | EA | 2 | 기계부 | 김동훈 | 054-785-1326 | 품명 부싱, 기계요소 - 부싱용도 슬리브용 - 품질보증서류 COFC 품질등급 Q등급 제작사 CLYDE PUMPS LTD(OLD:WEIR PUMPS - 주설비 참고자료 PUMP TWL45S - 표준규격/규정 ASME NQA-1 - 도면번호 000457 ITEM 345 한울 원자력 본부 - 패키지 번호 M206 | CLYDE PUMPS LTD(OLD:WEIR PUMPS)
2020 | 3 | 계획예방정비용 | 한울 | 2발전소 | 3 | 16 | 200117256 | 정비부분품(SPAR) | 국내 | Q | 부싱, 기계요소 | 부싱, 기계요소,슬리브용, | EA | 2 | 기계부 | 김동훈 | 054-785-1326 | 품명 부싱, 기계요소 - 부싱용도 슬리브용 품질등급 Q등급 한울 원자력 본부 - 패키지 번호 M2065.2.1.01
2020 | 4 | 계획예방정비용 | 한울 | 2발전소 | 4 | 15 | 200117256 | 정비부분품(SPAR) | 국내 | Q | 부싱, 기계요소 | 부싱, 기계요소,슬리브용, | EA | 2 | 기계부 | 이민주 | 054-785-2647 | 품명 부싱, 기계요소 - 부싱용도 슬리브용 품질등급 Q등급 한울 원자력 본부 - 패키지 번호 M2065.2.1.01
2022 | 2 | 계획예방정비용 | 한울 | 2발전소 | 3 | 17 | 200117256 | 정비부분품(SPAR) | 국내 | Q | 부싱, 기계요소 | 부싱, 기계요소,슬리브용, | EA | 2 | 기계부 | 김동훈 | 054-785-1326 | 품명 부싱, 기계요소 - 부싱용도 슬리브용 품질등급 Q등급 한울 원자력 본부 - 패키지 번호 M2065.2.1.01
2020 | 1 | 계획예방정비용 | 한울 | 3발전소 | 5 | 12 | 200117279 | 정비부분품(SPAR) | 국외 | A | 부싱, 기계요소 | 부싱, 기계요소,슬리브용,CERTIFICATE OF CONFORMANCE | SET | 3 | 기계부 | 손호걸 | 054-785-2763 | 품명 부싱, 기계요소 - 부싱용도 슬리브용 - 품질보증서류 CERTIFICATE OF CONFORMANCE 품질등급 A등급 제작사 IMO PUMP - 부품번호 207B4744P0001 - 주설비 참고자료 SEAL OIL P/P | IMO PUMP |  | 207B4744P0001
2021 | 3 | 계획예방정비용 | 한울 | 3발전소 | 5 | 13 | 200117279 | 정비부분품(SPAR) | 국외 | A | 부싱, 기계요소 | 부싱, 기계요소,슬리브용,CERTIFICATE OF CONFORMANCE | SET | 3 | 기계부 | 손호걸 | 054-785-2763 | 품명 부싱, 기계요소 - 부싱용도 슬리브용 - 품질보증서류 CERTIFICATE OF CONFORMANCE 품질등급 A등급 제작사 IMO PUMP - 부품번호 207B4744P0001 - 주설비 참고자료 SEAL OIL P/P | IMO PUMP |  | 207B4744P0001
2020 | 1 | 계획예방정비용 | 한울 | 3발전소 | 5 | 12 | 200117280 | 정비부분품(SPAR) | 국외 | A | 부싱, 기계요소 | 부싱, 기계요소,슬리브용,CERTIFICATE OF CONFORMANCE | SET | 3 | 기계부 | 손호걸 | 054-785-2763 | 품명 부싱, 기계요소 - 부싱용도 슬리브용 - 품질보증서류 CERTIFICATE OF CONFORMANCE 품질등급 A등급 제작사 IMO PUMP - 부품번호 207B4743P0001 - 주설비 참고자료 SEAL OIL P/P | IMO PUMP |  | 207B4743P0001
2021 | 3 | 계획예방정비용 | 한울 | 3발전소 | 5 | 13 | 200117280 | 정비부분품(SPAR) | 국외 | A | 부싱, 기계요소 | 부싱, 기계요소,슬리브용,CERTIFICATE OF CONFORMANCE | SET | 3 | 기계부 | 손호걸 | 054-785-2763 | 품명 부싱, 기계요소 - 부싱용도 슬리브용 - 품질보증서류 CERTIFICATE OF CONFORMANCE 품질등급 A등급 제작사 IMO PUMP - 부품번호 207B4743P0001 - 주설비 참고자료 SEAL OIL P/P | IMO PUMP |  | 207B4743P0001
2021 | 3 | 계획예방정비용 | 한울 | 3발전소 | 5 | 13 | 200117281 | 정비부분품(SPAR) | 국외 | S | 부싱, 기계요소 | 부싱, 기계요소,FRONT HD,슬리브용,C OF C,FRONT HEA | SET | 1 | 기계부 | 손호걸 | 054-785-2763 | 품명 부싱, 기계요소 - 부싱타입 FRONT HD - 부싱용도 슬리브용 - 품질보증서류 C OF C - 별칭 FRONT HEAD BUSHING 품질등급 S등급 제작사 BEACH-RUSS COMPANY - 부품번호 P-1825 - 도면번호 N-862 - 주설비 참고자료 PUMP MODEL NO WS-30 | BEACH-RUSS COMPANY |  | P-1825
2022 | 2 | 계획예방정비용 | 한울 | 3발전소 | 6 | 13 | 200117281 | 정비부분품(SPAR) | 국외 | S | 부싱, 기계요소 | 부싱, 기계요소,FRONT HD,슬리브용,C OF C,FRONT HEA | SET | 2 | 기계부 | 김성수 | 054-785-1641 | 품명 부싱, 기계요소 - 부싱타입 FRONT HD - 부싱용도 슬리브용 - 품질보증서류 C OF C - 별칭 FRONT HEAD BUSHING 품질등급 S등급 제작사 BEACH-RUSS COMPANY - 부품번호 P-1825 - 도면번호 N-862 - 주설비 참고자료 PUMP MODEL NO WS-30 | BEACH-RUSS COMPANY |  | P-1825
2020 | 2 | 계획예방정비용 | 고리 | 3발전소 | 5(신1) | 6 | 200117286 | 정비부분품(SPAR) | 국내 | A | 오-링 | 오-링,164.7㎜,171.76㎜,3.53㎜,BUNA 'N' 50-70 | EA | 2 | 기계부 | 배창희 | 051-726-6143 | 품명 오-링 - 내경 164.7㎜ - 외경 171.76㎜ - 두께 3.53㎜ - 오-링재질 BUNA 'N' 50-70 DUROMETER - 색깔(COLOR) BLACK - 별칭 GUIDE SLEEVE O-RING 원자력안전범주 NON NUCLEAR SAFETY RELATED 품질등급 A등급 제작사 두산중공업(주) - 부품번호 00-703 - PARKER NO.2-260 - 모델번호 - 도면번호 9-115-Z-175-007 ITEM 00-703 제출서류목록 - 첨부기술규격서 적용 | 두산중공업(주) |  | 00-703
2020 | 3 | 계획예방정비용 | 고리 | 3발전소 | 6(신2) | 6 | 200117286 | 정비부분품(SPAR) | 국내 | A | 오-링 | 오-링,164.7㎜,171.76㎜,3.53㎜,BUNA 'N' 50-70 | EA | 2 | 기계부 | 배창희 | 051-726-6143 | 품명 오-링 - 내경 164.7㎜ - 외경 171.76㎜ - 두께 3.53㎜ - 오-링재질 BUNA 'N' 50-70 DUROMETER - 색깔(COLOR) BLACK - 별칭 GUIDE SLEEVE O-RING 원자력안전범주 NON NUCLEAR SAFETY RELATED 품질등급 A등급 제작사 두산중공업(주) - 부품번호 00-703 - PARKER NO.2-260 - 모델번호 - 도면번호 9-115-Z-175-007 ITEM 00-703 제출서류목록 - 첨부기술규격서 적용 | 두산중공업(주) |  | 00-703
2021 | 4 | 계획예방정비용 | 고리 | 3발전소 | 5(신1) | 7 | 200117286 | 정비부분품(SPAR) | 국내 | A | 오-링 | 오-링,164.7㎜,171.76㎜,3.53㎜,BUNA 'N' 50-70 | EA | 2 | 기계부 | 배창희 | 051-726-6143 | 품명 오-링 - 내경 164.7㎜ - 외경 171.76㎜ - 두께 3.53㎜ - 오-링재질 BUNA 'N' 50-70 DUROMETER - 색깔(COLOR) BLACK - 별칭 GUIDE SLEEVE O-RING 원자력안전범주 NON NUCLEAR SAFETY RELATED 품질등급 A등급 제작사 두산중공업(주) - 부품번호 00-703 - PARKER NO.2-260 - 모델번호 - 도면번호 9-115-Z-175-007 ITEM 00-703 제출서류목록 - 첨부기술규격서 적용 | 두산중공업(주) |  | 00-703
2022 | 1 | 계획예방정비용 | 고리 | 3발전소 | 6(신2) | 7 | 200117286 | 정비부분품(SPAR) | 국내 | A | 오-링 | 오-링,164.7㎜,171.76㎜,3.53㎜,BUNA 'N' 50-70 | EA | 2 | 기계부 | 서원철 | 051-726-2392 | 품명 오-링 - 내경 164.7㎜ - 외경 171.76㎜ - 두께 3.53㎜ - 오-링재질 BUNA 'N' 50-70 DUROMETER - 색깔(COLOR) BLACK - 별칭 GUIDE SLEEVE O-RING 원자력안전범주 NON NUCLEAR SAFETY RELATED 품질등급 A등급 제작사 두산중공업(주) - 부품번호 00-703 - PARKER NO.2-260 - 모델번호 - 도면번호 9-115-Z-175-007 ITEM 00-703 제출서류목록 - 첨부기술규격서 적용 | 두산중공업(주) |  | 00-703
2020 | 3 | 계획예방정비용 | 한울 | 3발전소 | 5 | 12 | 200117294 | 정비부분품(SPAR) | 국내 | A | 부싱, 기계요소 | 부싱, 기계요소,CERTIFICATE OF CONFORMANCE,CI-V | SET | 2 | 기계부 | 손호걸 | 054-785-2763 | 품명 부싱, 기계요소 - 품질보증서류 CERTIFICATE OF CONFORMANCE 품질등급 A등급 제작사 두산중공업(주) - 모델번호 CI-V051&052 - 부품번호 234A6902P0001 | 두산중공업(주) | CI-V051&052 | 234A6902P0001
2021 | 3 | 계획예방정비용 | 한울 | 3발전소 | 6 | 12 | 200117294 | 정비부분품(SPAR) | 국내 | A | 부싱, 기계요소 | 부싱, 기계요소,CERTIFICATE OF CONFORMANCE,CI-V | SET | 2 | 기계부 | 김성수 | 054-785-1641 | 품명 부싱, 기계요소 - 품질보증서류 CERTIFICATE OF CONFORMANCE 품질등급 A등급 제작사 두산중공업(주) - 모델번호 CI-V051&052 - 부품번호 234A6902P0001 | 두산중공업(주) | CI-V051&052 | 234A6902P0001
2022 | 1 | 계획예방정비용 | 한울 | 3발전소 | 5 | 13 | 200117294 | 정비부분품(SPAR) | 국내 | A | 부싱, 기계요소 | 부싱, 기계요소,CERTIFICATE OF CONFORMANCE,CI-V | SET | 2 | 기계부 | 손호걸 | 054-785-2763 | 품명 부싱, 기계요소 - 품질보증서류 CERTIFICATE OF CONFORMANCE 품질등급 A등급 제작사 두산중공업(주) - 모델번호 CI-V051&052 - 부품번호 234A6902P0001 | 두산중공업(주) | CI-V051&052 | 234A6902P0001
2020 | 1 | 계획예방정비용 | 월성 | 1발전소 | 2 | 19 | 200117300 | 정비부분품(SPAR) | 국외 | Q | 부싱, 기계요소 | 부싱, 기계요소,BUSHING DISK,SLEEVE,4.75IN,CAR | EA | 1 | 기계부 | 송준길 | 054-779-3442 | 품명 부싱, 기계요소 - 부싱타입 BUSHING DISK - 부싱용도 SLEEVE - 구멍직경 4.75IN - 부싱재질 CARBON/SUS 316 - 부속품목 SPRING RING 원자력안전범주 NON NUCLEAR SAFETY RELATED 품질등급 Q등급 제작사 JOHN CRANE, INC. - 제작사 유형(MFR CATEGORY) ORIGINAL EQUIP. MANUFACTURER - 원기술규격서(OTS) WOLSONG 2 86-32112-TS-004 - 부품번호 D-4750-410-9398 - 도면번호 86-32112-9001-1-GA-D - 86-32112-9002-1-GA-D - 86-32112-9015-1-GA-D - CFSP-95498 - 도면 품목번호 ITEM NO. : 33 제출서류목록 - 품질증빙/제출서류목록(QVDL) - 품질보증확인서(C of C) | JOHN CRANE, INC. |  | D-4750-410-9398
2021 | 1 | 계획예방정비용 | 월성 | 1발전소 | 2 | 20 | 200117300 | 정비부분품(SPAR) | 국외 | Q | 부싱, 기계요소 | 부싱, 기계요소,BUSHING DISK,SLEEVE,4.75IN,CAR | EA | 1 | 기계부 | 송준길 | 054-779-3442 | 품명 부싱, 기계요소 - 부싱타입 BUSHING DISK - 부싱용도 SLEEVE - 구멍직경 4.75IN - 부싱재질 CARBON/SUS 316 - 부속품목 SPRING RING 원자력안전범주 NON NUCLEAR SAFETY RELATED 품질등급 Q등급 제작사 JOHN CRANE, INC. - 제작사 유형(MFR CATEGORY) ORIGINAL EQUIP. MANUFACTURER - 원기술규격서(OTS) WOLSONG 2 86-32112-TS-004 - 부품번호 D-4750-410-9398 - 도면번호 86-32112-9001-1-GA-D - 86-32112-9002-1-GA-D - 86-32112-9015-1-GA-D - CFSP-95498 - 도면 품목번호 ITEM NO. : 33 제출서류목록 - 품질증빙/제출서류목록(QVDL) - 품질보증확인서(C of C) | JOHN CRANE, INC. |  | D-4750-410-9398
2022 | 2 | 계획예방정비용 | 월성 | 1발전소 | 2 | 21 | 200117300 | 정비부분품(SPAR) | 국외 | Q | 부싱, 기계요소 | 부싱, 기계요소,BUSHING DISK,SLEEVE,4.75IN,CAR | EA | 1 | 기계부 | 송준길 | 054-779-3442 | 품명 부싱, 기계요소 - 부싱타입 BUSHING DISK - 부싱용도 SLEEVE - 구멍직경 4.75IN - 부싱재질 CARBON/SUS 316 - 부속품목 SPRING RING 원자력안전범주 NON NUCLEAR SAFETY RELATED 품질등급 Q등급 제작사 JOHN CRANE, INC. - 제작사 유형(MFR CATEGORY) ORIGINAL EQUIP. MANUFACTURER - 원기술규격서(OTS) WOLSONG 2 86-32112-TS-004 - 부품번호 D-4750-410-9398 - 도면번호 86-32112-9001-1-GA-D - 86-32112-9002-1-GA-D - 86-32112-9015-1-GA-D - CFSP-95498 - 도면 품목번호 ITEM NO. : 33 제출서류목록 - 품질증빙/제출서류목록(QVDL) - 품질보증확인서(C of C) | JOHN CRANE, INC. |  | D-4750-410-9398
2021 | 1 | 경상예방정비용 | 월성 | 1발전소 |  |  | 200117347 | 정비부분품(SPAR) | 국외 | S | 가이드,밸브스템용 | GUIDE,위치결정용,FLOAT,COFC,724-776-1020,9025 | EA | 2 | 기계부 | 김승현 | 054-779-1643 | 품명 GUIDE - 용도 위치결정용 - 타입(형식) FLOAT - 품질서류 1 COFC 품질등급 S등급 제작사 GA INDUSTRIES, INC. - 부품번호 A8 - 도면번호 ECAV-7188-W | GA INDUSTRIES, INC. |  | A8
2022 | 1 | 경상예방정비용 | 월성 | 2발전소 |  |  | 200118013 | 정비부분품(SPAR) | 국외 | Q | 리테이너 링 | 리테이너 링,17-4 PH H1100(HOUSING),2.3770 ~ 2 | EA | 12 | 연료부 | 남동헌 | 054-779-2699 | 품명 리테이너 링 - 리테이닝링재질 17-4 PH H1100(HOUSING) - 외경 2.3770 ~ 2.3785 IN - 내경 1.6250 ~ 1.6255 IN - 두께 0.0422 ~ 0.432 IN - 부속품목 C/W SPRG,SNAP RING,WASHER,PIN - 별칭 CLEVITE SEAL 원자력안전범주 NON NUCLEAR SAFETY RELATED 품질등급 Q등급 제작사 CANDU ENERGY INC. - 제작사 유형(MFR CATEGORY) ORIGINAL EQUIP. SUPPLIER - 원기술규격서(OTS) WOLSONG 2,3&4 86-35210-TS-001 - 부품번호 B-108238 - 도면번호 XX-35214-163-1-DD-C REV.01 월성 원자력 본부 - SCN 565N0374W2 제출서류목록 - 품질증빙/제출서류목록(QVDL) - 품질보증확인서(C of C) - 재료시험보고서(MTR OR MILL SHEET) | CANDU ENERGY INC. |  | B-108238
2022 | 1 | 경상예방정비용 | 월성 | 2발전소 |  |  | 200118013 | 정비부분품(SPAR) | 국외 | Q | 리테이너 링 | 리테이너 링,17-4 PH H1100(HOUSING),2.3770 ~ 2 | EA | 12 | 연료부 | 남동헌 | 054-779-2697 | 품명 리테이너 링 - 리테이닝링재질 17-4 PH H1100(HOUSING) - 외경 2.3770 ~ 2.3785 IN - 내경 1.6250 ~ 1.6255 IN - 두께 0.0422 ~ 0.432 IN - 부속품목 C/W SPRG,SNAP RING,WASHER,PIN - 별칭 CLEVITE SEAL 원자력안전범주 NON NUCLEAR SAFETY RELATED 품질등급 Q등급 제작사 CANDU ENERGY INC. - 제작사 유형(MFR CATEGORY) ORIGINAL EQUIP. SUPPLIER - 원기술규격서(OTS) WOLSONG 2,3&4 86-35210-TS-001 - 부품번호 B-108238 - 도면번호 XX-35214-163-1-DD-C REV.01 월성 원자력 본부 - SCN 565N0374W2 제출서류목록 - 품질증빙/제출서류목록(QVDL) - 품질보증확인서(C of C) - 재료시험보고서(MTR OR MILL SHEET) | CANDU ENERGY INC. |  | B-108238
2020 | 3 | 계획예방정비용 | 한빛 | 1발전소 | 1 | 25 | 200118079 | 정비부분품(SPAR) | 국내 | A | 리테이너 링 | 리테이너 링,ASTM A564-TP630,202.7㎜,186㎜,4.6㎜, | EA | 10 | 기계부 | 나인성 | 061-357-2144 | 품명 리테이너 링 - 리테이닝링재질 ASTM A564-TP630 - 외경 202.7㎜ - 내경 186㎜ - 두께 4.6㎜ - 별칭 MAIN LOAD RING 원자력안전범주 NON NUCLEAR SAFETY RELATED 품질등급 A등급 한빛 원자력 본부 - 패키지 번호 J600B-LESLIE 제출서류목록 - 첨부기술규격서 적용
2021 | 2 | 계획예방정비용 | 한빛 | 1발전소 | 2 | 25 | 200118079 | 정비부분품(SPAR) | 국내 | A | 리테이너 링 | 리테이너 링,ASTM A564-TP630,202.7㎜,186㎜,4.6㎜, | EA | 10 | 기계부 | 나인성 | 061-357-2144 | 품명 리테이너 링 - 리테이닝링재질 ASTM A564-TP630 - 외경 202.7㎜ - 내경 186㎜ - 두께 4.6㎜ - 별칭 MAIN LOAD RING 원자력안전범주 NON NUCLEAR SAFETY RELATED 품질등급 A등급 한빛 원자력 본부 - 패키지 번호 J600B-LESLIE 제출서류목록 - 첨부기술규격서 적용
2022 | 1 | 계획예방정비용 | 한빛 | 1발전소 | 1 | 26 | 200118079 | 정비부분품(SPAR) | 국내 | A | 리테이너 링 | 리테이너 링,ASTM A564-TP630,202.7㎜,186㎜,4.6㎜, | EA | 10 | 기계부 | 나인성 | 061-357-2144 | 품명 리테이너 링 - 리테이닝링재질 ASTM A564-TP630 - 외경 202.7㎜ - 내경 186㎜ - 두께 4.6㎜ - 별칭 MAIN LOAD RING 원자력안전범주 NON NUCLEAR SAFETY RELATED 품질등급 A등급 한빛 원자력 본부 - 패키지 번호 J600B-LESLIE 제출서류목록 - 첨부기술규격서 적용
2022 | 4 | 계획예방정비용 | 한빛 | 1발전소 | 2 | 26 | 200118079 | 정비부분품(SPAR) | 국내 | A | 리테이너 링 | 리테이너 링,ASTM A564-TP630,202.7㎜,186㎜,4.6㎜, | EA | 10 | 기계부 | 나인성 | 061-357-2144 | 품명 리테이너 링 - 리테이닝링재질 ASTM A564-TP630 - 외경 202.7㎜ - 내경 186㎜ - 두께 4.6㎜ - 별칭 MAIN LOAD RING 원자력안전범주 NON NUCLEAR SAFETY RELATED 품질등급 A등급 한빛 원자력 본부 - 패키지 번호 J600B-LESLIE 제출서류목록 - 첨부기술규격서 적용
2021 | 3 | 계획예방정비용 | 한빛 | 1발전소 | 1 | 26 | 200118151 | 정비부분품(SPAR) | 국외 | Q | 부싱, 기계요소 | 부싱, 기계요소,SLEEVE,OILRITE,C OF C,REFER TO | EA | 6 | 기계부 | 김태훈 | 061-357-2502 | 품명 부싱, 기계요소 - 부싱용도 SLEEVE - 부싱재질 OILRITE - 품질보증서류 C OF C - 시험성적서류 REFER TO PROCUREMENT SPEC. 품질등급 Q등급 제작사 ENERTECH,CURTISS WRIGHT NUCLEA - 도면번호 31621 - 부품번호 PD89097-09 - 도면번호 PD89097 - 주설비 참고자료 STEAM GENERATOR 1300 KIPS 한빛 원자력 본부 - 패키지 번호 M-001-RCESHS-09 - M0001-0958-0086-0001 - M0001-0958-MRR2202 | ENERTECH,CURTISS WRIGHT NUCLEAR DIVISION |  | PD89097-09
2020 | 4 | 계획예방정비용 | 한빛 | 1발전소 | 2 | 25 | 200118402 | 정비부분품(SPAR) | 국외 | Q | 스페이서,간극조정용 | 스페이서,간극조정용,SLEEVE TYPE,FLOWSERVE CORPOR | EA | 3 | 기계부 | 정기훈 | 061-357-2547 | 품명 스페이서,간극조정용 - 스페이서몸체형태 SLEEVE TYPE 원자력안전범주 NON NUCLEAR SAFETY RELATED 품질등급 Q등급 제작사 FLOWSERVE PUMP CORPORATION - 주설비 참고자료 PUMP MODEL : 8X18 SPF - PUMP S/N: 53885/86, 53890/91 - 도면번호 31788 - 모델번호 8X18 SPF - 부품번호 169 - 53885/86 - 53890/91 - 원설계규격서(ODS) HANBIT 1&2, 3-M-001 - 원기술규격서(OTS) HANBIT 1&2, 3-M-001 - 제작사 유형(MFR CATEGORY) ORIGINAL EQUIP. MANUFACTURER 한빛 원자력 본부 - 패키지 번호 M-001-RHAPRHAA-01 제출서류목록 - 품질보증확인서(C of C) - 재료시험보고서(MTR OR MILL SHEET) | FLOWSERVE PUMP CORPORATION | 8X18 SPF | 53890/91
2021 | 3 | 계획예방정비용 | 한빛 | 1발전소 | 1 | 26 | 200118402 | 정비부분품(SPAR) | 국외 | Q | 스페이서,간극조정용 | 스페이서,간극조정용,SLEEVE TYPE,FLOWSERVE CORPOR | EA | 2 | 기계부 | 박세홍 | 061-357-2548 | 품명 스페이서,간극조정용 - 스페이서몸체형태 SLEEVE TYPE 원자력안전범주 NON NUCLEAR SAFETY RELATED 품질등급 Q등급 제작사 FLOWSERVE PUMP CORPORATION - 주설비 참고자료 PUMP MODEL : 8X18 SPF - PUMP S/N: 53885/86, 53890/91 - 도면번호 31788 - 모델번호 8X18 SPF - 부품번호 169 - 53885/86 - 53890/91 - 원설계규격서(ODS) HANBIT 1&2, 3-M-001 - 원기술규격서(OTS) HANBIT 1&2, 3-M-001 - 제작사 유형(MFR CATEGORY) ORIGINAL EQUIP. MANUFACTURER 한빛 원자력 본부 - 패키지 번호 M-001-RHAPRHAA-01 제출서류목록 - 품질보증확인서(C of C) - 재료시험보고서(MTR OR MILL SHEET) | FLOWSERVE PUMP CORPORATION | 8X18 SPF | 53890/91
2022 | 2 | 계획예방정비용 | 한빛 | 1발전소 | 2 | 26 | 200118402 | 정비부분품(SPAR) | 국외 | Q | 스페이서,간극조정용 | 스페이서,간극조정용,SLEEVE TYPE,FLOWSERVE CORPOR | EA | 3 | 기계부 | 정기훈 | 061-357-2547 | 품명 스페이서,간극조정용 - 스페이서몸체형태 SLEEVE TYPE 원자력안전범주 NON NUCLEAR SAFETY RELATED 품질등급 Q등급 제작사 FLOWSERVE PUMP CORPORATION - 주설비 참고자료 PUMP MODEL : 8X18 SPF - PUMP S/N: 53885/86, 53890/91 - 도면번호 31788 - 모델번호 8X18 SPF - 부품번호 169 - 53885/86 - 53890/91 - 원설계규격서(ODS) HANBIT 1&2, 3-M-001 - 원기술규격서(OTS) HANBIT 1&2, 3-M-001 - 제작사 유형(MFR CATEGORY) ORIGINAL EQUIP. MANUFACTURER 한빛 원자력 본부 - 패키지 번호 M-001-RHAPRHAA-01 제출서류목록 - 품질보증확인서(C of C) - 재료시험보고서(MTR OR MILL SHEET) | FLOWSERVE PUMP CORPORATION | 8X18 SPF | 53890/91
2020 | 1 | 경상예방정비용 | 한빛 | 2발전소 |  |  | 200118562 | 정비부분품(SPAR) | 국내 | A | 슬리브,샤프트용 | 슬리브,샤프트용,STUFFING BOX-UPPER,샤프트용,펌프용,13 | EA | 1 | 기계부 | 이상헌 | 061-357-2641 | 품명 슬리브,샤프트용 - 슬리브타입 STUFFING BOX-UPPER - 슬리브용도 샤프트용,펌프용 - 내경 138.12㎜ - 외경 152.40㎜ - 길이 203.20㎜ - 슬리브재질 A276 TP410 원자력안전범주 NON NUCLEAR SAFETY RELATED 품질등급 A등급 한빛 원자력 본부 - 패키지 번호 M832-S036 제출서류목록 - 첨부기술규격서 적용
2021 | 1 | 경상예방정비용 | 한빛 | 2발전소 |  |  | 200118562 | 정비부분품(SPAR) | 국내 | A | 슬리브,샤프트용 | 슬리브,샤프트용,STUFFING BOX-UPPER,샤프트용,펌프용,13 | EA | 1 | 기계부 | 이상헌 | 061-357-2641 | 품명 슬리브,샤프트용 - 슬리브타입 STUFFING BOX-UPPER - 슬리브용도 샤프트용,펌프용 - 내경 138.12㎜ - 외경 152.40㎜ - 길이 203.20㎜ - 슬리브재질 A276 TP410 원자력안전범주 NON NUCLEAR SAFETY RELATED 품질등급 A등급 한빛 원자력 본부 - 패키지 번호 M832-S036 제출서류목록 - 첨부기술규격서 적용
2022 | 1 | 경상예방정비용 | 한빛 | 2발전소 |  |  | 200118562 | 정비부분품(SPAR) | 국내 | A | 슬리브,샤프트용 | 슬리브,샤프트용,STUFFING BOX-UPPER,샤프트용,펌프용,13 | EA | 1 | 기계부 | 이상헌 | 061-357-2641 | 품명 슬리브,샤프트용 - 슬리브타입 STUFFING BOX-UPPER - 슬리브용도 샤프트용,펌프용 - 내경 138.12㎜ - 외경 152.40㎜ - 길이 203.20㎜ - 슬리브재질 A276 TP410 원자력안전범주 NON NUCLEAR SAFETY RELATED 품질등급 A등급 한빛 원자력 본부 - 패키지 번호 M832-S036 제출서류목록 - 첨부기술규격서 적용
2020 | 1 | 경상예방정비용 | 한빛 | 2발전소 |  |  | 200118563 | 정비부분품(SPAR) | 국내 | A | 슬리브,샤프트용 | 슬리브,샤프트용,STUFFING BOX-LOWER,샤프트용,펌프용,13 | EA | 1 | 기계부 | 이상헌 | 061-357-2641 | 품명 슬리브,샤프트용 - 슬리브타입 STUFFING BOX-LOWER - 슬리브용도 샤프트용,펌프용 - 내경 138.12㎜ - 외경 154.05㎜ - 길이 267㎜ - 슬리브재질 A276 TP410 원자력안전범주 NON NUCLEAR SAFETY RELATED 품질등급 A등급 제작사 무진기연(주) - 제작사 유형(MFR CATEGORY) OTHER SUPPLIER - 모델번호 30APKD-9 제작사 FLOWSERVE PUMP CORPORATION - 모델번호 30APKD-9 - 제작사 유형(MFR CATEGORY) ORIGINAL EQUIP. SUPPLIER 한빛 원자력 본부 - 패키지 번호 M832-S035 제출서류목록 - 첨부기술규격서 적용 | 무진기연(주) | 30APKD-9
2021 | 1 | 경상예방정비용 | 한빛 | 2발전소 |  |  | 200118563 | 정비부분품(SPAR) | 국내 | A | 슬리브,샤프트용 | 슬리브,샤프트용,STUFFING BOX-LOWER,샤프트용,펌프용,13 | EA | 1 | 기계부 | 이상헌 | 061-357-2641 | 품명 슬리브,샤프트용 - 슬리브타입 STUFFING BOX-LOWER - 슬리브용도 샤프트용,펌프용 - 내경 138.12㎜ - 외경 154.05㎜ - 길이 267㎜ - 슬리브재질 A276 TP410 원자력안전범주 NON NUCLEAR SAFETY RELATED 품질등급 A등급 제작사 무진기연(주) - 제작사 유형(MFR CATEGORY) OTHER SUPPLIER - 모델번호 30APKD-9 제작사 FLOWSERVE PUMP CORPORATION - 모델번호 30APKD-9 - 제작사 유형(MFR CATEGORY) ORIGINAL EQUIP. SUPPLIER 한빛 원자력 본부 - 패키지 번호 M832-S035 제출서류목록 - 첨부기술규격서 적용 | 무진기연(주) | 30APKD-9
2022 | 1 | 경상예방정비용 | 한빛 | 2발전소 |  |  | 200118563 | 정비부분품(SPAR) | 국내 | A | 슬리브,샤프트용 | 슬리브,샤프트용,STUFFING BOX-LOWER,샤프트용,펌프용,13 | EA | 1 | 기계부 | 이상헌 | 061-357-2641 | 품명 슬리브,샤프트용 - 슬리브타입 STUFFING BOX-LOWER - 슬리브용도 샤프트용,펌프용 - 내경 138.12㎜ - 외경 154.05㎜ - 길이 267㎜ - 슬리브재질 A276 TP410 원자력안전범주 NON NUCLEAR SAFETY RELATED 품질등급 A등급 제작사 무진기연(주) - 제작사 유형(MFR CATEGORY) OTHER SUPPLIER - 모델번호 30APKD-9 제작사 FLOWSERVE PUMP CORPORATION - 모델번호 30APKD-9 - 제작사 유형(MFR CATEGORY) ORIGINAL EQUIP. SUPPLIER 한빛 원자력 본부 - 패키지 번호 M832-S035 제출서류목록 - 첨부기술규격서 적용 | 무진기연(주) | 30APKD-9
2021 | 2 | 계획예방정비용 | 한빛 | 3발전소 | 6 | 14 | 200118589 | 정비부분품(SPAR) | 국외 | A | 부싱, 기계요소 | 부싱, 기계요소,GUIDE,VALVE,410SS,GUIDE BUSHING | EA | 1 | 기계부 | 김원섭 | 061-357-2342 | 품명 부싱, 기계요소 - 부싱타입 GUIDE - 부싱용도 VALVE - 부싱재질 410SS - 별칭 GUIDE BUSHING 원자력안전범주 NON NUCLEAR SAFETY RELATED 품질등급 A등급 제작사 CCI(CONTROL COMPONENTS INC) - 모델번호 100D - 부품번호 020710001 - 원기술규격서(OTS) HANUL 3&4, 9-184-J232 REV.9 - 제작사 유형(MFR CATEGORY) ORIGINAL EQUIP. SUPPLIER - 주설비 참고자료 J232-IM-A01-01 - 도면번호 2429 J232-IM-A01-01 - 제작 도면번호 OEM 672501-1(UCN 3,4) REV.6 한울 원자력 본부 - 패키지 번호 J232 제출서류목록 - 첨부기술규격서 적용 - 품질보증계획서(QAM) - 품질증빙/제출서류목록(QVDL) - 품질보증확인서(C of C) | CCI(CONTROL COMPONENTS INC) | 100D | 20710001
2020 | 2 | 계획예방정비용 | 한울 | 2발전소 | 4 | 15 | 200118821 | 정비부분품(SPAR) | 국외 | Q | 부싱, 기계요소 | 부싱, 기계요소,F FOLLOWER,SLEEVE,ASME SEC. III | EA | 15 | 기계부 | 이민주 | 054-785-2647 | 품명 부싱, 기계요소 - 부싱타입 F FOLLOWER - 부싱용도 SLEEVE - 부싱재질 NITRONIC 60 SS 원자력안전범주 NON NUCLEAR SAFETY RELATED 품질등급 Q등급 제작사 DAVID BROWN UNION PUMPS COMPAN - 제작사 정보 특기사항 9300W000305D - 도면 품목번호 351-1 - 제작 도면번호 OEM SEC E02725 00 - 도면번호 2429 9-903-Z-170-001 - 모델번호 TX-150 - 원설계규격서(ODS) HANUL 3&4, 9-903-Z-404-001 - 제작사 유형(MFR CATEGORY) ORIGINAL EQUIP. SUPPLIER 제출서류목록 - 첨부기술규격서 적용 - 품질보증확인서(C of C) | DAVID BROWN UNION PUMPS COMPANY | TX-150
2021 | 3 | 계획예방정비용 | 한울 | 2발전소 | 3 | 17 | 200118821 | 정비부분품(SPAR) | 국외 | Q | 부싱, 기계요소 | 부싱, 기계요소,F FOLLOWER,SLEEVE,ASME SEC. III | EA | 15 | 기계부 | 김동훈 | 054-785-1326 | 품명 부싱, 기계요소 - 부싱타입 F FOLLOWER - 부싱용도 SLEEVE - 부싱재질 NITRONIC 60 SS 원자력안전범주 NON NUCLEAR SAFETY RELATED 품질등급 Q등급 제작사 DAVID BROWN UNION PUMPS COMPAN - 제작사 정보 특기사항 9300W000305D - 도면 품목번호 351-1 - 제작 도면번호 OEM SEC E02725 00 - 도면번호 2429 9-903-Z-170-001 - 모델번호 TX-150 - 원설계규격서(ODS) HANUL 3&4, 9-903-Z-404-001 - 제작사 유형(MFR CATEGORY) ORIGINAL EQUIP. SUPPLIER 제출서류목록 - 첨부기술규격서 적용 - 품질보증확인서(C of C) | DAVID BROWN UNION PUMPS COMPANY | TX-150
2020 | 2 | 계획예방정비용 | 한울 | 2발전소 | 4 | 15 | 200118822 | 정비부분품(SPAR) | 국외 | Q | 부싱, 기계요소 | 부싱, 기계요소,SLEEVE,ASME SEC. III,ASME NQA-1 | EA | 15 | 기계부 | 이민주 | 054-785-2647 | 품명 부싱, 기계요소 - 부싱용도 SLEEVE 원자력안전범주 NON NUCLEAR SAFETY RELATED 품질등급 Q등급 제작사 DAVID BROWN UNION PUMPS COMPAN - 제작사 정보 특기사항 9300W000304D - 도면 품목번호 351 - 제작 도면번호 OEM SEC E02725 00 - 도면번호 2429 9-903-Z-170-001 - 모델번호 TX-150 - 원설계규격서(ODS) HANUL 3&4, 9-903-Z-404-001 - 제작사 유형(MFR CATEGORY) ORIGINAL EQUIP. SUPPLIER 제출서류목록 - 첨부기술규격서 적용 - 품질보증확인서(C of C) | DAVID BROWN UNION PUMPS COMPANY | TX-150
2021 | 3 | 계획예방정비용 | 한울 | 2발전소 | 3 | 17 | 200118822 | 정비부분품(SPAR) | 국외 | Q | 부싱, 기계요소 | 부싱, 기계요소,SLEEVE,ASME SEC. III,ASME NQA-1 | EA | 15 | 기계부 | 김동훈 | 054-785-1326 | 품명 부싱, 기계요소 - 부싱용도 SLEEVE 원자력안전범주 NON NUCLEAR SAFETY RELATED 품질등급 Q등급 제작사 DAVID BROWN UNION PUMPS COMPAN - 제작사 정보 특기사항 9300W000304D - 도면 품목번호 351 - 제작 도면번호 OEM SEC E02725 00 - 도면번호 2429 9-903-Z-170-001 - 모델번호 TX-150 - 원설계규격서(ODS) HANUL 3&4, 9-903-Z-404-001 - 제작사 유형(MFR CATEGORY) ORIGINAL EQUIP. SUPPLIER 제출서류목록 - 첨부기술규격서 적용 - 품질보증확인서(C of C) | DAVID BROWN UNION PUMPS COMPANY | TX-150
2020 | 2 | 계획예방정비용 | 한울 | 2발전소 | 4 | 15 | 200118823 | 정비부분품(SPAR) | 국외 | Q | 부싱, 기계요소 | 부싱, 기계요소,SLEEVE,ASME NQA-1,COFC,PRIMARY | EA | 15 | 기계부 | 이민주 | 054-785-2647 | 품명 부싱, 기계요소 - 부싱용도 SLEEVE - 적용기술기준 ASME NQA-1 - 품질보증서류 COFC - 별칭 PRIMARY PACKING ADAPTER BUSHIN 품질등급 Q등급 제작사 DAVID BROWN UNION PUMPS COMPAN - 제작사 정보 특기사항 9300W000302D - 부품번호 336 - 도면번호 SEC E02725 00 | DAVID BROWN UNION PUMPS COMPANY |  | 336
2021 | 3 | 계획예방정비용 | 한울 | 2발전소 | 3 | 17 | 200118823 | 정비부분품(SPAR) | 국외 | Q | 부싱, 기계요소 | 부싱, 기계요소,SLEEVE,ASME NQA-1,COFC,PRIMARY | EA | 15 | 기계부 | 김동훈 | 054-785-1326 | 품명 부싱, 기계요소 - 부싱용도 SLEEVE - 적용기술기준 ASME NQA-1 - 품질보증서류 COFC - 별칭 PRIMARY PACKING ADAPTER BUSHIN 품질등급 Q등급 제작사 DAVID BROWN UNION PUMPS COMPAN - 제작사 정보 특기사항 9300W000302D - 부품번호 336 - 도면번호 SEC E02725 00 | DAVID BROWN UNION PUMPS COMPANY |  | 336
2020 | 1 | 계획예방정비용 | 고리 | 2발전소 | 4 | 26 | 200118836 | 정비부분품(SPAR) | 국외 | A | 스페이서,간극조정용 | 스페이서,간극조정용,SLEEVE,16EA/SET,ASME NQA-1,CE | EA | 16 | 전기부 | 장원대 | 051-726-3355 | 품명 스페이서,간극조정용 - 스페이서몸체형태 SLEEVE - 최소포장단위 16EA/SET - 적용품질기준 ASME NQA-1 - 품질보증서류 CERTIFICATE OF CONFORMANCE - 시험성적서류 REFER TO TECHNICAL SPEC - 별칭 LEVELING SPACER 원자력안전범주 NON NUCLEAR SAFETY RELATED 품질등급 A등급 제작사 WESTINGHOUSE ELECTRIC COMPANY - 주설비 참고자료 KGA RCP MOTOR - 부품번호 527B971H01 N | WESTINGHOUSE ELECTRIC COMPANY |  | 527B971H01 N
2021 | 4 | 계획예방정비용 | 한빛 | 2발전소 | 4 | 18 | 200121752 | 정비부분품(SPAR) | 국외 | S | 제어카드 | 제어카드,8 LINE MUX BOARD,전자회로기판,COMMUNICATI | EA | 10 | 계측제어부 | 최철웅 | 061-357-7245 | 품명 제어카드 - 제어카드타입 8 LINE MUX BOARD - 제어카드용도 전자회로기판 - 제어카드기능1 COMMUNICATION - 사용온도(하한) 15~40℃ - 채널개수 8CH LINE - 입력데이터 RS 232 - 출력데이터 RS 232 - 전력필요조건 0.25A - 층개수 1 LAYER - 사이즈 15*15IN - 전기 데이터 5VDC - 온도 데이터 0~60℃ 품질등급 S등급 제작사 CONCURRENT COMPUTER CORP. - 부품번호 35-702M01 | CONCURRENT COMPUTER CORP. |  | 35-702M01
2021 | 1 | 계획예방정비용 | 월성 | 1발전소 | 2 | 20 | 200121814 | 정비부분품(SPAR) | 국외 | A | 제어카드 | 제어카드,CIRCUIT CARD ASSEMBLY,MULTIPLEXER,2 | EA | 5 | 계측제어부 | 이태희 | 054-779-3465 | 품명 제어카드 - 제어카드타입 CIRCUIT CARD ASSEMBLY - 제어카드용도 MULTIPLEXER - 제어카드기능1 2ND LEVEL MULTIPLEXER - 채널개수 8CH - 입력데이터 -5V~+5V - 출력데이터 -5V~+5V - 전력필요조건 53㎃(MAX) - 적용품질기준 ASME NQA-1 OR CSA-Z299.3 원자력안전범주 NUCLEAR SAFETY RELATED 품질등급 A등급 제작사 L3 COMMUNICATIONS MAPPS - 제작사 유형(MFR CATEGORY) ORIGINAL EQUIP. MANUFACTURER - 부품번호 MA101831-01 - 모델번호 MA101831-01 제출서류목록 - 첨부기술규격서 적용 | L3 COMMUNICATIONS MAPPS | MA101831-01 | MA101831-01
2020 | 1 | 계획예방정비용 | 고리 | 2발전소 | 3 | 26 | 200122475 | 정비부분품(SPAR) | 국외 | S | 열감지 저항기,온도계용 | 열감지 저항기,온도계용,RTD,PT,100 OHM,DUAL TYPE,CO | EA | 1 | 계측제어부 | 김기환 | 051-726-3953 | 품명 열감지 저항기,온도계용 - 저항기타입(열감지식) RTD - 저항기재질(열감지식) PT - 저항 100 OHM - 특수사항 DUAL TYPE - 품질보증서류 COFC 품질등급 S등급 제작사 FISHER ROSEMOUNT INC - 모델번호 E12791-240 | FISHER ROSEMOUNT INC | E12791-240
2020 | 1 | 계획예방정비용 | 고리 | 2발전소 | 3 | 26 | 200122536 | 정비부분품(SPAR) | 국외 | A | 고정 저항기 | 고정 저항기,TM 50Ω,TYPE TM 50OHM,443A334H07N, | EA | 1 | 전기부 | 장원대 | 051-726-3355 | 품명 고정 저항기 - 저항기타입(고정식) TM 50Ω 원자력안전범주 NON NUCLEAR SAFETY RELATED 품질등급 A등급 제작사 WESTINGHOUSE ELECTRIC COMPANY - 모델번호 TYPE TM 50OHM - 부품번호 443A334H07N - 제작사 유형(MFR CATEGORY) ORIGINAL EQUIP. MANUFACTURER 고리 원자력 본부 - 패키지 번호 ESELCC 40 제출서류목록 - 품질보증계획서(QAM) - 품질증빙/제출서류목록(QVDL) - 품질보증확인서(C of C) | WESTINGHOUSE ELECTRIC COMPANY | TYPE TM 50OHM | 443A334H07N
2020 | 1 | 계획예방정비용 | 고리 | 2발전소 | 4 | 26 | 200122536 | 정비부분품(SPAR) | 국외 | A | 고정 저항기 | 고정 저항기,TM 50Ω,TYPE TM 50OHM,443A334H07N, | EA | 1 | 전기부 | 장원대 | 051-726-3355 | 품명 고정 저항기 - 저항기타입(고정식) TM 50Ω 원자력안전범주 NON NUCLEAR SAFETY RELATED 품질등급 A등급 제작사 WESTINGHOUSE ELECTRIC COMPANY - 모델번호 TYPE TM 50OHM - 부품번호 443A334H07N - 제작사 유형(MFR CATEGORY) ORIGINAL EQUIP. MANUFACTURER 고리 원자력 본부 - 패키지 번호 ESELCC 40 제출서류목록 - 품질보증계획서(QAM) - 품질증빙/제출서류목록(QVDL) - 품질보증확인서(C of C) | WESTINGHOUSE ELECTRIC COMPANY | TYPE TM 50OHM | 443A334H07N
2020 | 1 | 계획예방정비용 | 고리 | 2발전소 | 3 | 26 | 200122538 | 정비부분품(SPAR) | 국외 | A | 고정 저항기 | 고정 저항기,50W,50Ω,443A334H07,ORIGINAL EQUIP | EA | 1 | 전기부 | 장원대 | 051-726-3355 | 품명 고정 저항기 - 정격전력(용량) 50W - 저항 50Ω 원자력안전범주 NON NUCLEAR SAFETY RELATED 품질등급 A등급 제작사 WESTINGHOUSE ELECTRIC COMPANY - 부품번호 443A334H07 - 제작사 유형(MFR CATEGORY) ORIGINAL EQUIP. MANUFACTURER 고리 원자력 본부 - 패키지 번호 ESELCC 26 제출서류목록 - 품질보증계획서(QAM) - 품질증빙/제출서류목록(QVDL) - 품질보증확인서(C of C) | WESTINGHOUSE ELECTRIC COMPANY |  | 443A334H07
2020 | 1 | 계획예방정비용 | 고리 | 2발전소 | 4 | 26 | 200122538 | 정비부분품(SPAR) | 국외 | A | 고정 저항기 | 고정 저항기,50W,50Ω,443A334H07,ORIGINAL EQUIP | EA | 1 | 전기부 | 장원대 | 051-726-3355 | 품명 고정 저항기 - 정격전력(용량) 50W - 저항 50Ω 원자력안전범주 NON NUCLEAR SAFETY RELATED 품질등급 A등급 제작사 WESTINGHOUSE ELECTRIC COMPANY - 부품번호 443A334H07 - 제작사 유형(MFR CATEGORY) ORIGINAL EQUIP. MANUFACTURER 고리 원자력 본부 - 패키지 번호 ESELCC 26 제출서류목록 - 품질보증계획서(QAM) - 품질증빙/제출서류목록(QVDL) - 품질보증확인서(C of C) | WESTINGHOUSE ELECTRIC COMPANY |  | 443A334H07
2020 | 1 | 계획예방정비용 | 고리 | 2발전소 | 3 | 26 | 200122539 | 정비부분품(SPAR) | 국외 | A | 고정 저항기 | 고정 저항기,100W,250Ω,RDPSS(MG SET)RESISTER25 | EA | 1 | 전기부 | 장원대 | 051-726-3355 | 품명 고정 저항기 - 정격전력(용량) 100W - 저항 250Ω - 별칭 RDPSS(MG SET)RESISTER250Ω100W 원자력안전범주 NON NUCLEAR SAFETY RELATED 품질등급 A등급 제작사 WESTINGHOUSE ELECTRIC COMPANY - 부품번호 443A335H11 N - 제작사 유형(MFR CATEGORY) ORIGINAL EQUIP. MANUFACTURER 고리 원자력 본부 - 패키지 번호 ESELCC 25 한빛 원자력 본부 - 패키지 번호 M-001-ESELCC-14 제출서류목록 - 품질보증계획서(QAM) - 품질증빙/제출서류목록(QVDL) - 품질보증확인서(C of C) | WESTINGHOUSE ELECTRIC COMPANY |  | 443A335H11 N
2020 | 1 | 계획예방정비용 | 고리 | 2발전소 | 4 | 26 | 200122539 | 정비부분품(SPAR) | 국외 | A | 고정 저항기 | 고정 저항기,100W,250Ω,RDPSS(MG SET)RESISTER25 | EA | 1 | 전기부 | 장원대 | 051-726-3355 | 품명 고정 저항기 - 정격전력(용량) 100W - 저항 250Ω - 별칭 RDPSS(MG SET)RESISTER250Ω100W 원자력안전범주 NON NUCLEAR SAFETY RELATED 품질등급 A등급 제작사 WESTINGHOUSE ELECTRIC COMPANY - 부품번호 443A335H11 N - 제작사 유형(MFR CATEGORY) ORIGINAL EQUIP. MANUFACTURER 고리 원자력 본부 - 패키지 번호 ESELCC 25 한빛 원자력 본부 - 패키지 번호 M-001-ESELCC-14 제출서류목록 - 품질보증계획서(QAM) - 품질증빙/제출서류목록(QVDL) - 품질보증확인서(C of C) | WESTINGHOUSE ELECTRIC COMPANY |  | 443A335H11 N
2020 | 1 | 계획예방정비용 | 고리 | 2발전소 | 3 | 26 | 200122540 | 정비부분품(SPAR) | 국외 | A | 고정 저항기 | 고정 저항기,50W,500Ω,CERTIFICATE OF CONFORMAN | EA | 1 | 전기부 | 장원대 | 051-726-3355 | 품명 고정 저항기 - 정격전력(용량) 50W - 저항 500Ω - 품질보증서류 CERTIFICATE OF CONFORMANCE - 별칭 ESELCC 24 원자력안전범주 NON NUCLEAR SAFETY RELATED 품질등급 A등급 제작사 WESTINGHOUSE ELECTRIC COMPANY - 부품번호 443A334H14 N 고리 원자력 본부 - 패키지 번호 ESELCC 24 한빛 원자력 본부 - 패키지 번호 M-001-ESELCC-05 | WESTINGHOUSE ELECTRIC COMPANY |  | 443A334H14 N
2020 | 1 | 계획예방정비용 | 고리 | 2발전소 | 4 | 26 | 200122540 | 정비부분품(SPAR) | 국외 | A | 고정 저항기 | 고정 저항기,50W,500Ω,CERTIFICATE OF CONFORMAN | EA | 1 | 전기부 | 장원대 | 051-726-3355 | 품명 고정 저항기 - 정격전력(용량) 50W - 저항 500Ω - 품질보증서류 CERTIFICATE OF CONFORMANCE - 별칭 ESELCC 24 원자력안전범주 NON NUCLEAR SAFETY RELATED 품질등급 A등급 제작사 WESTINGHOUSE ELECTRIC COMPANY - 부품번호 443A334H14 N 고리 원자력 본부 - 패키지 번호 ESELCC 24 한빛 원자력 본부 - 패키지 번호 M-001-ESELCC-05 | WESTINGHOUSE ELECTRIC COMPANY |  | 443A334H14 N
2020 | 1 | 계획예방정비용 | 고리 | 2발전소 | 3 | 26 | 200122541 | 정비부분품(SPAR) | 국외 | A | 고정 저항기 | 고정 저항기,25W,1Ω,PNL,RDPSS(M-G SET)RESISTER | EA | 1 | 전기부 | 장원대 | 051-726-3355 | 품명 고정 저항기 - 정격전력(용량) 25W - 저항 1Ω - 설치방법 PNL - 별칭 RDPSS(M-G SET)RESISTER 1Ω/25W 원자력안전범주 NON NUCLEAR SAFETY RELATED 품질등급 A등급 제작사 WESTINGHOUSE ELECTRIC COMPANY - 부품번호 443A322H01 N - 제작사 유형(MFR CATEGORY) ORIGINAL EQUIP. MANUFACTURER 고리 원자력 본부 - 패키지 번호 ESELCC 23 한빛 원자력 본부 - 패키지 번호 M-001-ESELCC-13 제출서류목록 - 품질보증계획서(QAM) - 품질증빙/제출서류목록(QVDL) - 품질보증확인서(C of C) | WESTINGHOUSE ELECTRIC COMPANY |  | 443A322H01 N
2020 | 1 | 계획예방정비용 | 고리 | 2발전소 | 4 | 26 | 200122541 | 정비부분품(SPAR) | 국외 | A | 고정 저항기 | 고정 저항기,25W,1Ω,PNL,RDPSS(M-G SET)RESISTER | EA | 1 | 전기부 | 장원대 | 051-726-3355 | 품명 고정 저항기 - 정격전력(용량) 25W - 저항 1Ω - 설치방법 PNL - 별칭 RDPSS(M-G SET)RESISTER 1Ω/25W 원자력안전범주 NON NUCLEAR SAFETY RELATED 품질등급 A등급 제작사 WESTINGHOUSE ELECTRIC COMPANY - 부품번호 443A322H01 N - 제작사 유형(MFR CATEGORY) ORIGINAL EQUIP. MANUFACTURER 고리 원자력 본부 - 패키지 번호 ESELCC 23 한빛 원자력 본부 - 패키지 번호 M-001-ESELCC-13 제출서류목록 - 품질보증계획서(QAM) - 품질증빙/제출서류목록(QVDL) - 품질보증확인서(C of C) | WESTINGHOUSE ELECTRIC COMPANY |  | 443A322H01 N
2020 | 1 | 계획예방정비용 | 고리 | 2발전소 | 3 | 26 | 200122561 | 정비부분품(SPAR) | 국외 | Q | 열감지 저항기,온도계용 | 열감지 저항기,온도계용,SPRING LOADED RTD, PT100,OU | EA | 15 | 계측제어부 | 문철환 | 051-726-3354 | 품명 열감지 저항기,온도계용 - 저항기타입(열감지식) SPRING LOADED RTD, PT100 - 직경 OUT DIA : 1/4IN - 저항기재질(열감지식) PLATINUM - 측정범위(상한) 32℉~698℉(0℃~370℃) - 저항 0℃ : 100Ω - 허용오차 0.5℉ - 탐침(PROBE)직경 LENGTH : 19.63IN - 프로브재질 SHEATH : 316 SS - 터미널타입 TERMINAL LUG - 설치방법 WELL MOUNTING - 특수사항 DESIGN PRESSURE : 2500 PSIG - 품질보증서류 CERTIFICATE OF CONFORMANCE - 시험성적서류 CALIBRATION REPORT - 별칭 RTD, PZR LIQUID,VAPOR TEMP 품질등급 Q등급 제작사 WESTINGHOUSE ELECTRIC COMPANY - 주설비 참고자료 XIELTEAE - 모델번호 385-1(BURNS) - 부품번호 2649C07G07 고리 원자력 본부 - 패키지 번호 M001 | WESTINGHOUSE ELECTRIC COMPANY | 385-1(BURNS) | 2649C07G07
2020 | 1 | 계획예방정비용 | 고리 | 2발전소 | 4 | 26 | 200122561 | 정비부분품(SPAR) | 국외 | Q | 열감지 저항기,온도계용 | 열감지 저항기,온도계용,SPRING LOADED RTD, PT100,OU | EA | 15 | 계측제어부 | 문철환 | 051-726-3354 | 품명 열감지 저항기,온도계용 - 저항기타입(열감지식) SPRING LOADED RTD, PT100 - 직경 OUT DIA : 1/4IN - 저항기재질(열감지식) PLATINUM - 측정범위(상한) 32℉~698℉(0℃~370℃) - 저항 0℃ : 100Ω - 허용오차 0.5℉ - 탐침(PROBE)직경 LENGTH : 19.63IN - 프로브재질 SHEATH : 316 SS - 터미널타입 TERMINAL LUG - 설치방법 WELL MOUNTING - 특수사항 DESIGN PRESSURE : 2500 PSIG - 품질보증서류 CERTIFICATE OF CONFORMANCE - 시험성적서류 CALIBRATION REPORT - 별칭 RTD, PZR LIQUID,VAPOR TEMP 품질등급 Q등급 제작사 WESTINGHOUSE ELECTRIC COMPANY - 주설비 참고자료 XIELTEAE - 모델번호 385-1(BURNS) - 부품번호 2649C07G07 고리 원자력 본부 - 패키지 번호 M001 | WESTINGHOUSE ELECTRIC COMPANY | 385-1(BURNS) | 2649C07G07
2020 | 4 | 계획예방정비용 | 한울 | 1발전소 | 1 | 24 | 200122933 | 정비부분품(SPAR) | 국외 | A | 센서 | 센서,RTD,3WIRE RTD,450MM,STAINLESS STEEL 3 | EA | 2 | 계측제어부 | 박연재 | 054-785-2164 | 품명 센서 - 용도 RTD - 타입(형식) 3WIRE RTD - 치수 450MM - 재질 STAINLESS STEEL 316 - 측정범위 0-400DEG C I/P - 외피(SHEATH) 재질 STAINLESS STEEL 321 - 센서(SENSOR) 데이터 100-247.06 OHM O/P - 적용품질기준 ASME NQA-1 - 품질서류 1 CERTIFICATE OF CONFORMANCE 품질등급 A등급 제작사 AUXITROL - 모델번호 TYPE P - 주설비 참고자료 OM6200A | AUXITROL | TYPE P
2020 | 1 | 계획예방정비용 | 한울 | 2발전소 | 3 | 16 | 200123159 | 정비부분품(SPAR) | 국외 | A | 열감지 저항기,온도계용 | 열감지 저항기,온도계용,RTD,0~200℃,PIPE MOUNTING,C | EA | 9 | 계측제어부 | 장미 | 054-785-1391 | 품명 열감지 저항기,온도계용 - 저항기타입(열감지식) RTD - 측정범위(상한) 0~200℃ - 설치방법 PIPE MOUNTING - 품질보증서류 C OF C - 시험성적서류 TEMP. TABLE 품질등급 A등급 제작사 MAN ENERGY SOLUTIONS SAS(MAN D - 표준기술사양서 ASME NQA-1 - 모델번호 FC4200171K | MAN ENERGY SOLUTIONS SAS(MAN DIESEL:OLD) | FC4200171K
2020 | 1 | 경상예방정비용 | 월성 | 2발전소 |  |  | 200123696 | 정비부분품(SPAR) | 국내 | A | 고정 저항기 | 고정 저항기,200W,250Ω,C OF C,HRW 200W 250 OHM | EA | 1 | 전기부 | 정현기 | 054-779-2252 | 품명 고정 저항기 - 정격전력(용량) 200W - 저항 250Ω - 품질보증서류 C OF C 품질등급 A등급 제작사 이화전기공업(주) - 모델번호 HRW 200W 250 OHMJ | 이화전기공업(주) | HRW 200W 250 OHMJ
2020 | 1 | 경상예방정비용 | 월성 | 2발전소 |  |  | 200123696 | 정비부분품(SPAR) | 국내 | A | 고정 저항기 | 고정 저항기,200W,250Ω,C OF C,HRW 200W 250 OHM | EA | 1 | 전기부 | 박철희 | 054-779-2651 | 품명 고정 저항기 - 정격전력(용량) 200W - 저항 250Ω - 품질보증서류 C OF C 품질등급 A등급 제작사 이화전기공업(주) - 모델번호 HRW 200W 250 OHMJ | 이화전기공업(주) | HRW 200W 250 OHMJ
2020 | 4 | 계획예방정비용 | 월성 | 2발전소 | 3 | 18 | 200123696 | 정비부분품(SPAR) | 국내 | A | 고정 저항기 | 고정 저항기,200W,250Ω,C OF C,HRW 200W 250 OHM | EA | 1 | 전기부 | 정현기 | 054-779-2252 | 품명 고정 저항기 - 정격전력(용량) 200W - 저항 250Ω - 품질보증서류 C OF C 품질등급 A등급 제작사 이화전기공업(주) - 모델번호 HRW 200W 250 OHMJ | 이화전기공업(주) | HRW 200W 250 OHMJ
2020 | 1 | 경상예방정비용 | 월성 | 2발전소 |  |  | 200123697 | 정비부분품(SPAR) | 국내 | A | 고정 저항기 | 고정 저항기,5W,40㏀,C OF C,RS5W 40 KOHMJ, | EA | 1 | 전기부 | 정현기 | 054-779-2252 | 품명 고정 저항기 - 정격전력(용량) 5W - 저항 40㏀ - 품질보증서류 C OF C 품질등급 A등급 제작사 이화전기공업(주) - 모델번호 RS5W 40 KOHMJ | 이화전기공업(주) | RS5W 40 KOHMJ
2020 | 1 | 경상예방정비용 | 월성 | 2발전소 |  |  | 200123697 | 정비부분품(SPAR) | 국내 | A | 고정 저항기 | 고정 저항기,5W,40㏀,C OF C,RS5W 40 KOHMJ, | EA | 1 | 전기부 | 박철희 | 054-779-2651 | 품명 고정 저항기 - 정격전력(용량) 5W - 저항 40㏀ - 품질보증서류 C OF C 품질등급 A등급 제작사 이화전기공업(주) - 모델번호 RS5W 40 KOHMJ | 이화전기공업(주) | RS5W 40 KOHMJ
2020 | 4 | 계획예방정비용 | 월성 | 2발전소 | 3 | 18 | 200123697 | 정비부분품(SPAR) | 국내 | A | 고정 저항기 | 고정 저항기,5W,40㏀,C OF C,RS5W 40 KOHMJ, | EA | 1 | 전기부 | 정현기 | 054-779-2252 | 품명 고정 저항기 - 정격전력(용량) 5W - 저항 40㏀ - 품질보증서류 C OF C 품질등급 A등급 제작사 이화전기공업(주) - 모델번호 RS5W 40 KOHMJ | 이화전기공업(주) | RS5W 40 KOHMJ
2020 | 1 | 경상예방정비용 | 월성 | 2발전소 |  |  | 200123698 | 정비부분품(SPAR) | 국내 | A | 고정 저항기 | 고정 저항기,100W,50㏀,C OF C,50 KOHMJ 100W, | EA | 1 | 전기부 | 정현기 | 054-779-2252 | 품명 고정 저항기 - 정격전력(용량) 100W - 저항 50㏀ - 품질보증서류 C OF C 품질등급 A등급 제작사 이화전기공업(주) - 모델번호 50 KOHMJ 100W | 이화전기공업(주) | 50 KOHMJ 100W
2020 | 1 | 경상예방정비용 | 월성 | 2발전소 |  |  | 200123698 | 정비부분품(SPAR) | 국내 | A | 고정 저항기 | 고정 저항기,100W,50㏀,C OF C,50 KOHMJ 100W, | EA | 1 | 전기부 | 박철희 | 054-779-2651 | 품명 고정 저항기 - 정격전력(용량) 100W - 저항 50㏀ - 품질보증서류 C OF C 품질등급 A등급 제작사 이화전기공업(주) - 모델번호 50 KOHMJ 100W | 이화전기공업(주) | 50 KOHMJ 100W
2020 | 4 | 계획예방정비용 | 월성 | 2발전소 | 3 | 18 | 200123698 | 정비부분품(SPAR) | 국내 | A | 고정 저항기 | 고정 저항기,100W,50㏀,C OF C,50 KOHMJ 100W, | EA | 1 | 전기부 | 정현기 | 054-779-2252 | 품명 고정 저항기 - 정격전력(용량) 100W - 저항 50㏀ - 품질보증서류 C OF C 품질등급 A등급 제작사 이화전기공업(주) - 모델번호 50 KOHMJ 100W | 이화전기공업(주) | 50 KOHMJ 100W
2020 | 1 | 경상예방정비용 | 월성 | 2발전소 |  |  | 200123699 | 정비부분품(SPAR) | 국내 | A | 고정 저항기 | 고정 저항기,150W,500Ω,C OF C,HRW 150W 500 OHM | EA | 1 | 전기부 | 정현기 | 054-779-2252 | 품명 고정 저항기 - 정격전력(용량) 150W - 저항 500Ω - 품질보증서류 C OF C 품질등급 A등급 제작사 이화전기공업(주) - 모델번호 HRW 150W 500 OHMJ | 이화전기공업(주) | HRW 150W 500 OHMJ
2020 | 1 | 경상예방정비용 | 월성 | 2발전소 |  |  | 200123699 | 정비부분품(SPAR) | 국내 | A | 고정 저항기 | 고정 저항기,150W,500Ω,C OF C,HRW 150W 500 OHM | EA | 1 | 전기부 | 박철희 | 054-779-2651 | 품명 고정 저항기 - 정격전력(용량) 150W - 저항 500Ω - 품질보증서류 C OF C 품질등급 A등급 제작사 이화전기공업(주) - 모델번호 HRW 150W 500 OHMJ | 이화전기공업(주) | HRW 150W 500 OHMJ
2020 | 4 | 계획예방정비용 | 월성 | 2발전소 | 3 | 18 | 200123699 | 정비부분품(SPAR) | 국내 | A | 고정 저항기 | 고정 저항기,150W,500Ω,C OF C,HRW 150W 500 OHM | EA | 1 | 전기부 | 정현기 | 054-779-2252 | 품명 고정 저항기 - 정격전력(용량) 150W - 저항 500Ω - 품질보증서류 C OF C 품질등급 A등급 제작사 이화전기공업(주) - 모델번호 HRW 150W 500 OHMJ | 이화전기공업(주) | HRW 150W 500 OHMJ
2020 | 1 | 경상예방정비용 | 월성 | 2발전소 |  |  | 200123700 | 정비부분품(SPAR) | 국내 | A | 고정 저항기 | 고정 저항기,354Ω,C OF C,HRW 50G 354 OHMJ, | EA | 1 | 전기부 | 정현기 | 054-779-2252 | 품명 고정 저항기 - 저항 354Ω - 품질보증서류 C OF C 품질등급 A등급 제작사 이화전기공업(주) - 모델번호 HRW 50G 354 OHMJ | 이화전기공업(주) | HRW 50G 354 OHMJ
2020 | 1 | 경상예방정비용 | 월성 | 2발전소 |  |  | 200123700 | 정비부분품(SPAR) | 국내 | A | 고정 저항기 | 고정 저항기,354Ω,C OF C,HRW 50G 354 OHMJ, | EA | 1 | 전기부 | 박철희 | 054-779-2651 | 품명 고정 저항기 - 저항 354Ω - 품질보증서류 C OF C 품질등급 A등급 제작사 이화전기공업(주) - 모델번호 HRW 50G 354 OHMJ | 이화전기공업(주) | HRW 50G 354 OHMJ
2020 | 4 | 계획예방정비용 | 월성 | 2발전소 | 3 | 18 | 200123700 | 정비부분품(SPAR) | 국내 | A | 고정 저항기 | 고정 저항기,354Ω,C OF C,HRW 50G 354 OHMJ, | EA | 1 | 전기부 | 정현기 | 054-779-2252 | 품명 고정 저항기 - 저항 354Ω - 품질보증서류 C OF C 품질등급 A등급 제작사 이화전기공업(주) - 모델번호 HRW 50G 354 OHMJ | 이화전기공업(주) | HRW 50G 354 OHMJ
2020 | 1 | 경상예방정비용 | 월성 | 2발전소 |  |  | 200123701 | 정비부분품(SPAR) | 국내 | A | 고정 저항기 | 고정 저항기,32Ω,C OF C,HRW 250G 32 OHMJ, | EA | 1 | 전기부 | 정현기 | 054-779-2252 | 품명 고정 저항기 - 저항 32Ω - 품질보증서류 C OF C 품질등급 A등급 제작사 이화전기공업(주) - 모델번호 HRW 250G 32 OHMJ | 이화전기공업(주) | HRW 250G 32 OHMJ
2020 | 1 | 경상예방정비용 | 월성 | 2발전소 |  |  | 200123701 | 정비부분품(SPAR) | 국내 | A | 고정 저항기 | 고정 저항기,32Ω,C OF C,HRW 250G 32 OHMJ, | EA | 1 | 전기부 | 박철희 | 054-779-2651 | 품명 고정 저항기 - 저항 32Ω - 품질보증서류 C OF C 품질등급 A등급 제작사 이화전기공업(주) - 모델번호 HRW 250G 32 OHMJ | 이화전기공업(주) | HRW 250G 32 OHMJ
2020 | 4 | 계획예방정비용 | 월성 | 2발전소 | 3 | 18 | 200123701 | 정비부분품(SPAR) | 국내 | A | 고정 저항기 | 고정 저항기,32Ω,C OF C,HRW 250G 32 OHMJ, | EA | 1 | 전기부 | 정현기 | 054-779-2252 | 품명 고정 저항기 - 저항 32Ω - 품질보증서류 C OF C 품질등급 A등급 제작사 이화전기공업(주) - 모델번호 HRW 250G 32 OHMJ | 이화전기공업(주) | HRW 250G 32 OHMJ
2020 | 1 | 경상예방정비용 | 월성 | 2발전소 |  |  | 200123702 | 정비부분품(SPAR) | 국내 | A | 고정 저항기 | 고정 저항기,200W,C OF C,HRW 200W OHMJ, | EA | 1 | 전기부 | 정현기 | 054-779-2252 | 품명 고정 저항기 - 정격전력(용량) 200W - 품질보증서류 C OF C 품질등급 A등급 제작사 이화전기공업(주) - 모델번호 HRW 200W OHMJ | 이화전기공업(주) | HRW 200W OHMJ
2020 | 1 | 경상예방정비용 | 월성 | 2발전소 |  |  | 200123702 | 정비부분품(SPAR) | 국내 | A | 고정 저항기 | 고정 저항기,200W,C OF C,HRW 200W OHMJ, | EA | 1 | 전기부 | 박철희 | 054-779-2651 | 품명 고정 저항기 - 정격전력(용량) 200W - 품질보증서류 C OF C 품질등급 A등급 제작사 이화전기공업(주) - 모델번호 HRW 200W OHMJ | 이화전기공업(주) | HRW 200W OHMJ
2020 | 4 | 계획예방정비용 | 월성 | 2발전소 | 3 | 18 | 200123702 | 정비부분품(SPAR) | 국내 | A | 고정 저항기 | 고정 저항기,200W,C OF C,HRW 200W OHMJ, | EA | 1 | 전기부 | 정현기 | 054-779-2252 | 품명 고정 저항기 - 정격전력(용량) 200W - 품질보증서류 C OF C 품질등급 A등급 제작사 이화전기공업(주) - 모델번호 HRW 200W OHMJ | 이화전기공업(주) | HRW 200W OHMJ
2020 | 1 | 경상예방정비용 | 월성 | 2발전소 |  |  | 200123703 | 정비부분품(SPAR) | 국내 | A | 고정 저항기 | 고정 저항기,30W,50㏀,C OF C,KOMS 30W 50 KOHMJ, | EA | 1 | 전기부 | 정현기 | 054-779-2252 | 품명 고정 저항기 - 정격전력(용량) 30W - 저항 50㏀ - 품질보증서류 C OF C 품질등급 A등급 제작사 이화전기공업(주) - 모델번호 KOMS 30W 50 KOHMJ | 이화전기공업(주) | KOMS 30W 50 KOHMJ
2020 | 1 | 경상예방정비용 | 월성 | 2발전소 |  |  | 200123703 | 정비부분품(SPAR) | 국내 | A | 고정 저항기 | 고정 저항기,30W,50㏀,C OF C,KOMS 30W 50 KOHMJ, | EA | 1 | 전기부 | 박철희 | 054-779-2651 | 품명 고정 저항기 - 정격전력(용량) 30W - 저항 50㏀ - 품질보증서류 C OF C 품질등급 A등급 제작사 이화전기공업(주) - 모델번호 KOMS 30W 50 KOHMJ | 이화전기공업(주) | KOMS 30W 50 KOHMJ
2020 | 4 | 계획예방정비용 | 월성 | 2발전소 | 3 | 18 | 200123703 | 정비부분품(SPAR) | 국내 | A | 고정 저항기 | 고정 저항기,30W,50㏀,C OF C,KOMS 30W 50 KOHMJ, | EA | 1 | 전기부 | 정현기 | 054-779-2252 | 품명 고정 저항기 - 정격전력(용량) 30W - 저항 50㏀ - 품질보증서류 C OF C 품질등급 A등급 제작사 이화전기공업(주) - 모델번호 KOMS 30W 50 KOHMJ | 이화전기공업(주) | KOMS 30W 50 KOHMJ
2020 | 1 | 경상예방정비용 | 월성 | 2발전소 |  |  | 200123704 | 정비부분품(SPAR) | 국내 | A | 고정 저항기 | 고정 저항기,50W,5㏀,C OF C,KOMS 50W 5 KOHMJ, | EA | 1 | 전기부 | 정현기 | 054-779-2252 | 품명 고정 저항기 - 정격전력(용량) 50W - 저항 5㏀ - 품질보증서류 C OF C 품질등급 A등급 제작사 이화전기공업(주) - 모델번호 KOMS 50W 5 KOHMJ | 이화전기공업(주) | KOMS 50W 5 KOHMJ
2020 | 1 | 경상예방정비용 | 월성 | 2발전소 |  |  | 200123704 | 정비부분품(SPAR) | 국내 | A | 고정 저항기 | 고정 저항기,50W,5㏀,C OF C,KOMS 50W 5 KOHMJ, | EA | 1 | 전기부 | 박철희 | 054-779-2651 | 품명 고정 저항기 - 정격전력(용량) 50W - 저항 5㏀ - 품질보증서류 C OF C 품질등급 A등급 제작사 이화전기공업(주) - 모델번호 KOMS 50W 5 KOHMJ | 이화전기공업(주) | KOMS 50W 5 KOHMJ
2020 | 4 | 계획예방정비용 | 월성 | 2발전소 | 3 | 18 | 200123704 | 정비부분품(SPAR) | 국내 | A | 고정 저항기 | 고정 저항기,50W,5㏀,C OF C,KOMS 50W 5 KOHMJ, | EA | 1 | 전기부 | 정현기 | 054-779-2252 | 품명 고정 저항기 - 정격전력(용량) 50W - 저항 5㏀ - 품질보증서류 C OF C 품질등급 A등급 제작사 이화전기공업(주) - 모델번호 KOMS 50W 5 KOHMJ | 이화전기공업(주) | KOMS 50W 5 KOHMJ
2020 | 1 | 경상예방정비용 | 월성 | 2발전소 |  |  | 200123705 | 정비부분품(SPAR) | 국내 | A | 고정 저항기 | 고정 저항기,60W,330Ω,C OF C,HRW 60W 330 HMJ, | EA | 1 | 전기부 | 정현기 | 054-779-2252 | 품명 고정 저항기 - 정격전력(용량) 60W - 저항 330Ω - 품질보증서류 C OF C 품질등급 A등급 제작사 이화전기공업(주) - 모델번호 HRW 60W 330 HMJ | 이화전기공업(주) | HRW 60W 330 HMJ
2020 | 1 | 경상예방정비용 | 월성 | 2발전소 |  |  | 200123705 | 정비부분품(SPAR) | 국내 | A | 고정 저항기 | 고정 저항기,60W,330Ω,C OF C,HRW 60W 330 HMJ, | EA | 1 | 전기부 | 박철희 | 054-779-2651 | 품명 고정 저항기 - 정격전력(용량) 60W - 저항 330Ω - 품질보증서류 C OF C 품질등급 A등급 제작사 이화전기공업(주) - 모델번호 HRW 60W 330 HMJ | 이화전기공업(주) | HRW 60W 330 HMJ
2020 | 4 | 계획예방정비용 | 월성 | 2발전소 | 3 | 18 | 200123705 | 정비부분품(SPAR) | 국내 | A | 고정 저항기 | 고정 저항기,60W,330Ω,C OF C,HRW 60W 330 HMJ, | EA | 1 | 전기부 | 정현기 | 054-779-2252 | 품명 고정 저항기 - 정격전력(용량) 60W - 저항 330Ω - 품질보증서류 C OF C 품질등급 A등급 제작사 이화전기공업(주) - 모델번호 HRW 60W 330 HMJ | 이화전기공업(주) | HRW 60W 330 HMJ
2022 | 1 | 경상예방정비용 | 월성 | 2발전소 |  |  | 200123757 | 정비부분품(SPAR) | 국외 | A | 가변 저항기 | 가변 저항기,LINEAR POTENTIOMETER,F/M RETRACTO | EA | 2 | 연료부 | 이동훈 | 054-779-2696 | 품명 가변 저항기 - 별칭 LINEAR POTENTIOMETER - 용도 F/M RETRACTOR - 타입(형식) LINEAR - 치수 1.4 IN - 저항 10㏀ - 허용오차 ±5% MAX - 사용온도(상한) 110℃ - 적용품질기준 ASME NQA-1 - 품질서류 1 CERTIFICATE OF CONFORMANCE - NCR/SDDR(IF APPLICABLE) 원자력안전범주 NUCLEAR SAFETY RELATED 품질등급 A등급 제작사 GE HITACHI NUCLEAR ENERGY CANA - 모델번호 LP2C/110/1.4S/L - 표준규격/규정 86-63521-ZE-001 제작사 CANDU ENERGY INC. - 표준규격/규정 86-63521-ZE-001 - 모델번호 LP2C/110/1.4S/L 제작사 PENNY & GILLES CONTROLS LTD. - 모델번호 LP2C/110/1.4S/L 월성 원자력 본부 - SCN 810N2124W2 | PENNY & GILLES CONTROLS LTD. | LP2C/110/1.4S/L
2021 | 4 | 계획예방정비용 | 한빛 | 2발전소 | 3 | 19 | 200124390 | 정비부분품(SPAR) | 국외 | Q | 고정 저항기 | 고정 저항기,BC6(RA:DISCHARGE),125VDC,1.13Ω AD | EA | 4 | 전기부 | 이강현 | 061-357-2691 | 품명 고정 저항기 - 저항기타입(고정식) BC6(RA:DISCHARGE) - 정격전압 125VDC - 저항 1.13Ω ADJUSTABLE - 품질보증서류 C OF C 품질등급 Q등급 제작사 ENERDIS - CHAUVIN ARNOUX - 부품번호 DLT146959 - 모델번호 BC6(RA:DISCHARGE) 한빛 원자력 본부 - 패키지 번호 M896-S112 | ENERDIS - CHAUVIN ARNOUX | BC6(RA:DISCHARGE) | DLT146959
2020 | 1 | 계획예방정비용 | 월성 | 3발전소 | 6(신2) | 4 | 200124437 | 정비부분품(SPAR) | 국외 | A | 측온저항체(RTD) | 측온저항체(RTD),PROBE,SUS304L,200˚C,0˚C,PIN T | EA | 15 | 계측제어부 | 이다솜 | 054-779-5761 | 품명 측온저항체(RTD) - RTD타입 PROBE - RTD재질 SUS304L - 측정온도(상한) 200˚C - 측정온도(하한) 0˚C - 터미널타입 PIN TERM - 기계적접속타입 1/2IN NPT - 설치방법 INNER 원자력안전범주 NON NUCLEAR SAFETY RELATED 품질등급 A등급 제작사 MAN ENERGY SOLUTIONS SAS(MAN D - 원기기 기기검증(EQ Category) SEISMIC QUALIFICATION - 원기술규격서(OTS) SHINWOLSONG1&2, 9-591-M263 - 제작사 유형(MFR CATEGORY) ORIGINAL EQUIP. SUPPLIER - 모델번호 MP12_S_274_18*1.5_0.7_FIA/B2 - 도면번호 363400 제작사 CMR(CONTROLE MEASURE REGULATIO - 제작사 유형(MFR CATEGORY) ORIGINAL EQUIP. MANUFACTURER - 원기술규격서(OTS) SHINWOLSONG1&2, 9-591-M263 - 원기기 기기검증(EQ Category) SEISMIC QUALIFICATION - 모델번호 MP12_S_274_18*1.5_0.7_FIA/B2 제출서류목록 - 품질증빙/제출서류목록(QVDL) - 품질보증확인서(C of C) | MAN ENERGY SOLUTIONS SAS(MAN DIESEL:OLD) | MP12_S_274_18*1.5_0.7_FIA/B2
2021 | 2 | 계획예방정비용 | 고리 | 3발전소 | 5(신1) | 7 | 200124437 | 정비부분품(SPAR) | 국외 | A | 측온저항체(RTD) | 측온저항체(RTD),PROBE,SUS304L,200˚C,0˚C,PIN T | EA | 6 | 계측제어부 | 이현길 | 051-726-5667 | 품명 측온저항체(RTD) - RTD타입 PROBE - RTD재질 SUS304L - 측정온도(상한) 200˚C - 측정온도(하한) 0˚C - 터미널타입 PIN TERM - 기계적접속타입 1/2IN NPT - 설치방법 INNER 원자력안전범주 NON NUCLEAR SAFETY RELATED 품질등급 A등급 제작사 MAN ENERGY SOLUTIONS SAS(MAN D - 원기기 기기검증(EQ Category) SEISMIC QUALIFICATION - 원기술규격서(OTS) SHINWOLSONG1&2, 9-591-M263 - 제작사 유형(MFR CATEGORY) ORIGINAL EQUIP. SUPPLIER - 모델번호 MP12_S_274_18*1.5_0.7_FIA/B2 - 도면번호 363400 제작사 CMR(CONTROLE MEASURE REGULATIO - 제작사 유형(MFR CATEGORY) ORIGINAL EQUIP. MANUFACTURER - 원기술규격서(OTS) SHINWOLSONG1&2, 9-591-M263 - 원기기 기기검증(EQ Category) SEISMIC QUALIFICATION - 모델번호 MP12_S_274_18*1.5_0.7_FIA/B2 제출서류목록 - 품질증빙/제출서류목록(QVDL) - 품질보증확인서(C of C) | MAN ENERGY SOLUTIONS SAS(MAN DIESEL:OLD) | MP12_S_274_18*1.5_0.7_FIA/B2
2021 | 2 | 계획예방정비용 | 고리 | 3발전소 | 6(신2) | 7 | 200124437 | 정비부분품(SPAR) | 국외 | A | 측온저항체(RTD) | 측온저항체(RTD),PROBE,SUS304L,200˚C,0˚C,PIN T | EA | 4 | 계측제어부 | 이현길 | 051-726-5667 | 품명 측온저항체(RTD) - RTD타입 PROBE - RTD재질 SUS304L - 측정온도(상한) 200˚C - 측정온도(하한) 0˚C - 터미널타입 PIN TERM - 기계적접속타입 1/2IN NPT - 설치방법 INNER 원자력안전범주 NON NUCLEAR SAFETY RELATED 품질등급 A등급 제작사 MAN ENERGY SOLUTIONS SAS(MAN D - 원기기 기기검증(EQ Category) SEISMIC QUALIFICATION - 원기술규격서(OTS) SHINWOLSONG1&2, 9-591-M263 - 제작사 유형(MFR CATEGORY) ORIGINAL EQUIP. SUPPLIER - 모델번호 MP12_S_274_18*1.5_0.7_FIA/B2 - 도면번호 363400 제작사 CMR(CONTROLE MEASURE REGULATIO - 제작사 유형(MFR CATEGORY) ORIGINAL EQUIP. MANUFACTURER - 원기술규격서(OTS) SHINWOLSONG1&2, 9-591-M263 - 원기기 기기검증(EQ Category) SEISMIC QUALIFICATION - 모델번호 MP12_S_274_18*1.5_0.7_FIA/B2 제출서류목록 - 품질증빙/제출서류목록(QVDL) - 품질보증확인서(C of C) | MAN ENERGY SOLUTIONS SAS(MAN DIESEL:OLD) | MP12_S_274_18*1.5_0.7_FIA/B2
2021 | 2 | 계획예방정비용 | 월성 | 3발전소 | 6(신2) | 5 | 200124437 | 정비부분품(SPAR) | 국외 | A | 측온저항체(RTD) | 측온저항체(RTD),PROBE,SUS304L,200˚C,0˚C,PIN T | EA | 15 | 계측제어부 | 이다솜 | 054-779-5761 | 품명 측온저항체(RTD) - RTD타입 PROBE - RTD재질 SUS304L - 측정온도(상한) 200˚C - 측정온도(하한) 0˚C - 터미널타입 PIN TERM - 기계적접속타입 1/2IN NPT - 설치방법 INNER 원자력안전범주 NON NUCLEAR SAFETY RELATED 품질등급 A등급 제작사 MAN ENERGY SOLUTIONS SAS(MAN D - 원기기 기기검증(EQ Category) SEISMIC QUALIFICATION - 원기술규격서(OTS) SHINWOLSONG1&2, 9-591-M263 - 제작사 유형(MFR CATEGORY) ORIGINAL EQUIP. SUPPLIER - 모델번호 MP12_S_274_18*1.5_0.7_FIA/B2 - 도면번호 363400 제작사 CMR(CONTROLE MEASURE REGULATIO - 제작사 유형(MFR CATEGORY) ORIGINAL EQUIP. MANUFACTURER - 원기술규격서(OTS) SHINWOLSONG1&2, 9-591-M263 - 원기기 기기검증(EQ Category) SEISMIC QUALIFICATION - 모델번호 MP12_S_274_18*1.5_0.7_FIA/B2 제출서류목록 - 품질증빙/제출서류목록(QVDL) - 품질보증확인서(C of C) | MAN ENERGY SOLUTIONS SAS(MAN DIESEL:OLD) | MP12_S_274_18*1.5_0.7_FIA/B2
2022 | 3 | 계획예방정비용 | 월성 | 3발전소 | 6(신2) | 6 | 200124437 | 정비부분품(SPAR) | 국외 | A | 측온저항체(RTD) | 측온저항체(RTD),PROBE,SUS304L,200˚C,0˚C,PIN T | EA | 15 | 계측제어부 | 이다솜 | 054-779-5761 | 품명 측온저항체(RTD) - RTD타입 PROBE - RTD재질 SUS304L - 측정온도(상한) 200˚C - 측정온도(하한) 0˚C - 터미널타입 PIN TERM - 기계적접속타입 1/2IN NPT - 설치방법 INNER 원자력안전범주 NON NUCLEAR SAFETY RELATED 품질등급 A등급 제작사 MAN ENERGY SOLUTIONS SAS(MAN D - 원기기 기기검증(EQ Category) SEISMIC QUALIFICATION - 원기술규격서(OTS) SHINWOLSONG1&2, 9-591-M263 - 제작사 유형(MFR CATEGORY) ORIGINAL EQUIP. SUPPLIER - 모델번호 MP12_S_274_18*1.5_0.7_FIA/B2 - 도면번호 363400 제작사 CMR(CONTROLE MEASURE REGULATIO - 제작사 유형(MFR CATEGORY) ORIGINAL EQUIP. MANUFACTURER - 원기술규격서(OTS) SHINWOLSONG1&2, 9-591-M263 - 원기기 기기검증(EQ Category) SEISMIC QUALIFICATION - 모델번호 MP12_S_274_18*1.5_0.7_FIA/B2 제출서류목록 - 품질증빙/제출서류목록(QVDL) - 품질보증확인서(C of C) | MAN ENERGY SOLUTIONS SAS(MAN DIESEL:OLD) | MP12_S_274_18*1.5_0.7_FIA/B2
2021 | 2 | 계획예방정비용 | 고리 | 3발전소 | 5(신1) | 7 | 200124441 | 정비부분품(SPAR) | 국외 | A | 열감지 저항기,온도계용 | 열감지 저항기,온도계용,SENSOR(K-TYPE),PROBE,CHROM | EA | 5 | 계측제어부 | 이현길 | 051-726-5667 | 품명 열감지 저항기,온도계용 - 저항기타입(열감지식) SENSOR(K-TYPE) - 저항기몸체형태(열감지식) PROBE,CHROMEL-ALUMEL - 측정범위(하한) 0℃ - 측정범위(상한) 1200℃ - 온도감지기보호관재질 SUS304L - 터미널타입 JAEGER FEMALE CONNECTOR - 특수사항 PROTECTION : IP65 - 적용품질기준 ASME NQA-1 - 품질보증서류 CERTIFICATE OF CONFORMANCE - TEST REPORT - 별칭 EA 원자력안전범주 NON NUCLEAR SAFETY RELATED 품질등급 A등급 제작사 CMR(CONTROLE MEASURE REGULATIO - 부품번호 MD2RRUK 80 M18T1 2.5F1A - 모델번호 MD2RRUK 80 M18T1 2.5F1A - 도면번호 *591* - 제작 도면번호 M263 제작사 에이치에스디엔진(주)[구 두산엔진(주)] - 모델번호 MD2RRUCK-80-M18-TI2.5-F1A | CMR(CONTROLE MEASURE REGULATION) | MD2RRUK 80 M18T1 2.5F1A | MD2RRUK 80 M18T1 2.5F1A
2021 | 2 | 계획예방정비용 | 고리 | 3발전소 | 6(신2) | 7 | 200124441 | 정비부분품(SPAR) | 국외 | A | 열감지 저항기,온도계용 | 열감지 저항기,온도계용,SENSOR(K-TYPE),PROBE,CHROM | EA | 3 | 계측제어부 | 이현길 | 051-726-5667 | 품명 열감지 저항기,온도계용 - 저항기타입(열감지식) SENSOR(K-TYPE) - 저항기몸체형태(열감지식) PROBE,CHROMEL-ALUMEL - 측정범위(하한) 0℃ - 측정범위(상한) 1200℃ - 온도감지기보호관재질 SUS304L - 터미널타입 JAEGER FEMALE CONNECTOR - 특수사항 PROTECTION : IP65 - 적용품질기준 ASME NQA-1 - 품질보증서류 CERTIFICATE OF CONFORMANCE - TEST REPORT - 별칭 EA 원자력안전범주 NON NUCLEAR SAFETY RELATED 품질등급 A등급 제작사 CMR(CONTROLE MEASURE REGULATIO - 부품번호 MD2RRUK 80 M18T1 2.5F1A - 모델번호 MD2RRUK 80 M18T1 2.5F1A - 도면번호 *591* - 제작 도면번호 M263 제작사 에이치에스디엔진(주)[구 두산엔진(주)] - 모델번호 MD2RRUCK-80-M18-TI2.5-F1A | CMR(CONTROLE MEASURE REGULATION) | MD2RRUK 80 M18T1 2.5F1A | MD2RRUK 80 M18T1 2.5F1A
2021 | 2 | 계획예방정비용 | 고리 | 3발전소 | 5(신1) | 7 | 200124442 | 정비부분품(SPAR) | 국외 | A | 열전대 | 열전대,PROBE,NICKEL-CHROMEL/NICKEL-AL,접촉형,6 | EA | 2 | 계측제어부 | 이현길 | 051-726-5667 | 품명 열전대 - 열전대소자타입 PROBE,NICKEL-CHROMEL/NICKEL-AL - 열전대헤드타입 접촉형 - 몸체너비 6.4 DIA*150㎜ LG - 측정온도(상한) -50~800℃ - 외피(SHEATH) 길이 1M - 외피(SHEATH) 재질 SUS304L - 프로세스연결타입 ECR 원자력안전범주 NON NUCLEAR SAFETY RELATED 품질등급 A등급 제작사 CMR(CONTROLE MEASURE REGULATIO - 모델번호 MD1U K 145 ECR 4 F1A - 주설비 참고자료 GAS TEMP SENSOR - TURBOCHARGER INLET 제작사 에이치에스디엔진(주)[구 두산엔진(주)] - 모델번호 MD1UCK-145-ECR-4-F1A 제출서류목록 - 첨부기술규격서 적용 | CMR(CONTROLE MEASURE REGULATION) | MD1U K 145 ECR 4 F1A
2021 | 2 | 계획예방정비용 | 고리 | 3발전소 | 6(신2) | 7 | 200124442 | 정비부분품(SPAR) | 국외 | A | 열전대 | 열전대,PROBE,NICKEL-CHROMEL/NICKEL-AL,접촉형,6 | EA | 2 | 계측제어부 | 이현길 | 051-726-5667 | 품명 열전대 - 열전대소자타입 PROBE,NICKEL-CHROMEL/NICKEL-AL - 열전대헤드타입 접촉형 - 몸체너비 6.4 DIA*150㎜ LG - 측정온도(상한) -50~800℃ - 외피(SHEATH) 길이 1M - 외피(SHEATH) 재질 SUS304L - 프로세스연결타입 ECR 원자력안전범주 NON NUCLEAR SAFETY RELATED 품질등급 A등급 제작사 CMR(CONTROLE MEASURE REGULATIO - 모델번호 MD1U K 145 ECR 4 F1A - 주설비 참고자료 GAS TEMP SENSOR - TURBOCHARGER INLET 제작사 에이치에스디엔진(주)[구 두산엔진(주)] - 모델번호 MD1UCK-145-ECR-4-F1A 제출서류목록 - 첨부기술규격서 적용 | CMR(CONTROLE MEASURE REGULATION) | MD1U K 145 ECR 4 F1A
2021 | 2 | 계획예방정비용 | 고리 | 3발전소 | 5(신1) | 7 | 200124443 | 정비부분품(SPAR) | 국외 | A | 열전대 | 열전대,PROBE,NICKEL-CHROMEL,접촉형,6.4 DIA*150 | EA | 1 | 계측제어부 | 이현길 | 051-726-5667 | 품명 열전대 - 열전대소자타입 PROBE,NICKEL-CHROMEL - 열전대헤드타입 접촉형 - 몸체너비 6.4 DIA*150㎜ LG - 측정온도(상한) -50~800℃ - 외피(SHEATH) 길이 1M - 외피(SHEATH) 재질 SUS304L - 프로세스연결사이즈 1/2IN NPT CONN 원자력안전범주 NON NUCLEAR SAFETY RELATED 품질등급 A등급 제작사 CMR(CONTROLE MEASURE REGULATIO - 모델번호 MD2RU K 80 1/2 4 F1A - 주설비 참고자료 GAS TEMPERATURE SENSOR - TURBOCHARGER OUTLET 제작사 에이치에스디엔진(주)[구 두산엔진(주)] - 모델번호 MD2RUCK-80-1/2-4 F1A 제출서류목록 - 첨부기술규격서 적용 | CMR(CONTROLE MEASURE REGULATION) | MD2RU K 80 1/2 4 F1A
2021 | 2 | 계획예방정비용 | 고리 | 3발전소 | 6(신2) | 7 | 200124443 | 정비부분품(SPAR) | 국외 | A | 열전대 | 열전대,PROBE,NICKEL-CHROMEL,접촉형,6.4 DIA*150 | EA | 1 | 계측제어부 | 이현길 | 051-726-5667 | 품명 열전대 - 열전대소자타입 PROBE,NICKEL-CHROMEL - 열전대헤드타입 접촉형 - 몸체너비 6.4 DIA*150㎜ LG - 측정온도(상한) -50~800℃ - 외피(SHEATH) 길이 1M - 외피(SHEATH) 재질 SUS304L - 프로세스연결사이즈 1/2IN NPT CONN 원자력안전범주 NON NUCLEAR SAFETY RELATED 품질등급 A등급 제작사 CMR(CONTROLE MEASURE REGULATIO - 모델번호 MD2RU K 80 1/2 4 F1A - 주설비 참고자료 GAS TEMPERATURE SENSOR - TURBOCHARGER OUTLET 제작사 에이치에스디엔진(주)[구 두산엔진(주)] - 모델번호 MD2RUCK-80-1/2-4 F1A 제출서류목록 - 첨부기술규격서 적용 | CMR(CONTROLE MEASURE REGULATION) | MD2RU K 80 1/2 4 F1A
2020 | 1 | 계획예방정비용 | 한울 | 2발전소 | 3 | 16 | 200124505 | 정비부분품(SPAR) | 국외 | Q | 열감지 저항기,온도계용 | 열감지 저항기,온도계용,RTD,DUAL,PLATINUM ELEMEN,0~ | EA | 16 | 계측제어부 | 송원섭 | 054-785-2663 | 품명 열감지 저항기,온도계용 - 저항기타입(열감지식) RTD,DUAL - 저항기재질(열감지식) PLATINUM ELEMEN - 측정범위(상한) 0~400℃ - 저항 200Ω - 허용오차 200±0.5Ω - 탐침(PROBE)직경 0.080±0.001㎜ DIA - 프로브재질 SS316 - 부속품목 C/W CONN HD - 특수사항 FAST RESPONSE - 적용품질기준 ASME NQA-1 - 품질보증서류 COFC,RESPONSE TIME TEST REPORT - 시험성적서류 RTD TEMP. VS RESISTANCE TABLE - 별칭 RCS RTD(PT 200Ω) 품질등급 Q등급 제작사 WEED INSTRUMENT CO., INC - 부품번호 0550-019-0007T - 모델번호 N9004D-2B - 표준기술사양서 ASME-NQA-1 한울 원자력 본부 - 패키지 번호 3/4-431-NN. | WEED INSTRUMENT CO., INC | N9004D-2B | 0550-019-0007T
2020 | 2 | 계획예방정비용 | 한울 | 2발전소 | 4 | 15 | 200124505 | 정비부분품(SPAR) | 국외 | Q | 열감지 저항기,온도계용 | 열감지 저항기,온도계용,RTD,DUAL,PLATINUM ELEMEN,0~ | EA | 16 | 계측제어부 | 이민우 | 054-785-2663 | 품명 열감지 저항기,온도계용 - 저항기타입(열감지식) RTD,DUAL - 저항기재질(열감지식) PLATINUM ELEMEN - 측정범위(상한) 0~400℃ - 저항 200Ω - 허용오차 200±0.5Ω - 탐침(PROBE)직경 0.080±0.001㎜ DIA - 프로브재질 SS316 - 부속품목 C/W CONN HD - 특수사항 FAST RESPONSE - 적용품질기준 ASME NQA-1 - 품질보증서류 COFC,RESPONSE TIME TEST REPORT - 시험성적서류 RTD TEMP. VS RESISTANCE TABLE - 별칭 RCS RTD(PT 200Ω) 품질등급 Q등급 제작사 WEED INSTRUMENT CO., INC - 부품번호 0550-019-0007T - 모델번호 N9004D-2B - 표준기술사양서 ASME-NQA-1 한울 원자력 본부 - 패키지 번호 3/4-431-NN. | WEED INSTRUMENT CO., INC | N9004D-2B | 0550-019-0007T
2020 | 1 | 계획예방정비용 | 고리 | 2발전소 | 4 | 26 | 200124506 | 정비부분품(SPAR) | 국외 | A | 열감지 저항기,온도계용 | 열감지 저항기,온도계용,RTD BRG WITH HOLDER,C/W HOL | EA | 3 | 전기부 | 장원대 | 051-726-3355 | 품명 열감지 저항기,온도계용 - 저항기타입(열감지식) RTD BRG WITH HOLDER - 부속품목 C/W HOLDER - 별칭 RCPCPX 원자력안전범주 NON NUCLEAR SAFETY RELATED 품질등급 A등급 제작사 WESTINGHOUSE ELECTRIC COMPANY - 부품번호 4877A68G01 - 제작사 유형(MFR CATEGORY) ORIGINAL EQUIP. MANUFACTURER 제출서류목록 - 품질보증계획서(QAM) - 품질증빙/제출서류목록(QVDL) - 품질보증확인서(C of C) | WESTINGHOUSE ELECTRIC COMPANY |  | 4877A68G01
2020 | 4 | 계획예방정비용 | 한빛 | 1발전소 | 2 | 25 | 200124506 | 정비부분품(SPAR) | 국외 | A | 열감지 저항기,온도계용 | 열감지 저항기,온도계용,RTD BRG WITH HOLDER,C/W HOL | EA | 5 | 전기부 | 정철원 | 061-357-2551 | 품명 열감지 저항기,온도계용 - 저항기타입(열감지식) RTD BRG WITH HOLDER - 부속품목 C/W HOLDER - 별칭 RCPCPX 원자력안전범주 NON NUCLEAR SAFETY RELATED 품질등급 A등급 제작사 WESTINGHOUSE ELECTRIC COMPANY - 부품번호 4877A68G01 - 제작사 유형(MFR CATEGORY) ORIGINAL EQUIP. MANUFACTURER 제출서류목록 - 품질보증계획서(QAM) - 품질증빙/제출서류목록(QVDL) - 품질보증확인서(C of C) | WESTINGHOUSE ELECTRIC COMPANY |  | 4877A68G01
2021 | 3 | 계획예방정비용 | 한빛 | 1발전소 | 1 | 26 | 200124506 | 정비부분품(SPAR) | 국외 | A | 열감지 저항기,온도계용 | 열감지 저항기,온도계용,RTD BRG WITH HOLDER,C/W HOL | EA | 5 | 전기부 | 정철원 | 061-357-2551 | 품명 열감지 저항기,온도계용 - 저항기타입(열감지식) RTD BRG WITH HOLDER - 부속품목 C/W HOLDER - 별칭 RCPCPX 원자력안전범주 NON NUCLEAR SAFETY RELATED 품질등급 A등급 제작사 WESTINGHOUSE ELECTRIC COMPANY - 부품번호 4877A68G01 - 제작사 유형(MFR CATEGORY) ORIGINAL EQUIP. MANUFACTURER 제출서류목록 - 품질보증계획서(QAM) - 품질증빙/제출서류목록(QVDL) - 품질보증확인서(C of C) | WESTINGHOUSE ELECTRIC COMPANY |  | 4877A68G01
2022 | 2 | 계획예방정비용 | 한빛 | 1발전소 | 2 | 26 | 200124506 | 정비부분품(SPAR) | 국외 | A | 열감지 저항기,온도계용 | 열감지 저항기,온도계용,RTD BRG WITH HOLDER,C/W HOL | EA | 5 | 전기부 | 정철원 | 061-357-2551 | 품명 열감지 저항기,온도계용 - 저항기타입(열감지식) RTD BRG WITH HOLDER - 부속품목 C/W HOLDER - 별칭 RCPCPX 원자력안전범주 NON NUCLEAR SAFETY RELATED 품질등급 A등급 제작사 WESTINGHOUSE ELECTRIC COMPANY - 부품번호 4877A68G01 - 제작사 유형(MFR CATEGORY) ORIGINAL EQUIP. MANUFACTURER 제출서류목록 - 품질보증계획서(QAM) - 품질증빙/제출서류목록(QVDL) - 품질보증확인서(C of C) | WESTINGHOUSE ELECTRIC COMPANY |  | 4877A68G01
2020 | 1 | 계획예방정비용 | 고리 | 2발전소 | 4 | 26 | 200124507 | 정비부분품(SPAR) | 국외 | A | 칼라(COLLAR),샤프트용 | COLLAR,RTD & HOLDER,FIXED,4877A68G02 N,O | EA | 1 | 전기부 | 장원대 | 051-726-3355 | 품명 COLLAR - 별칭 RTD & HOLDER - 용도 FIXED 원자력안전범주 NON NUCLEAR SAFETY RELATED 품질등급 A등급 제작사 WESTINGHOUSE ELECTRIC COMPANY - 부품번호 4877A68G02 N - 제작사 유형(MFR CATEGORY) ORIGINAL EQUIP. MANUFACTURER 고리 원자력 본부 - 패키지 번호 M-001-125-049 제출서류목록 - 품질보증계획서(QAM) - 품질증빙/제출서류목록(QVDL) - 품질보증확인서(C of C) | WESTINGHOUSE ELECTRIC COMPANY |  | 4877A68G02 N
2020 | 4 | 계획예방정비용 | 한빛 | 1발전소 | 2 | 25 | 200124507 | 정비부분품(SPAR) | 국외 | A | 칼라(COLLAR),샤프트용 | COLLAR,RTD & HOLDER,FIXED,4877A68G02 N,O | EA | 1 | 전기부 | 정철원 | 061-357-2551 | 품명 COLLAR - 별칭 RTD & HOLDER - 용도 FIXED 원자력안전범주 NON NUCLEAR SAFETY RELATED 품질등급 A등급 제작사 WESTINGHOUSE ELECTRIC COMPANY - 부품번호 4877A68G02 N - 제작사 유형(MFR CATEGORY) ORIGINAL EQUIP. MANUFACTURER 고리 원자력 본부 - 패키지 번호 M-001-125-049 제출서류목록 - 품질보증계획서(QAM) - 품질증빙/제출서류목록(QVDL) - 품질보증확인서(C of C) | WESTINGHOUSE ELECTRIC COMPANY |  | 4877A68G02 N
2021 | 3 | 계획예방정비용 | 한빛 | 1발전소 | 1 | 26 | 200124507 | 정비부분품(SPAR) | 국외 | A | 칼라(COLLAR),샤프트용 | COLLAR,RTD & HOLDER,FIXED,4877A68G02 N,O | EA | 1 | 전기부 | 정철원 | 061-357-2551 | 품명 COLLAR - 별칭 RTD & HOLDER - 용도 FIXED 원자력안전범주 NON NUCLEAR SAFETY RELATED 품질등급 A등급 제작사 WESTINGHOUSE ELECTRIC COMPANY - 부품번호 4877A68G02 N - 제작사 유형(MFR CATEGORY) ORIGINAL EQUIP. MANUFACTURER 고리 원자력 본부 - 패키지 번호 M-001-125-049 제출서류목록 - 품질보증계획서(QAM) - 품질증빙/제출서류목록(QVDL) - 품질보증확인서(C of C) | WESTINGHOUSE ELECTRIC COMPANY |  | 4877A68G02 N
2022 | 2 | 계획예방정비용 | 한빛 | 1발전소 | 2 | 26 | 200124507 | 정비부분품(SPAR) | 국외 | A | 칼라(COLLAR),샤프트용 | COLLAR,RTD & HOLDER,FIXED,4877A68G02 N,O | EA | 1 | 전기부 | 정철원 | 061-357-2551 | 품명 COLLAR - 별칭 RTD & HOLDER - 용도 FIXED 원자력안전범주 NON NUCLEAR SAFETY RELATED 품질등급 A등급 제작사 WESTINGHOUSE ELECTRIC COMPANY - 부품번호 4877A68G02 N - 제작사 유형(MFR CATEGORY) ORIGINAL EQUIP. MANUFACTURER 고리 원자력 본부 - 패키지 번호 M-001-125-049 제출서류목록 - 품질보증계획서(QAM) - 품질증빙/제출서류목록(QVDL) - 품질보증확인서(C of C) | WESTINGHOUSE ELECTRIC COMPANY |  | 4877A68G02 N
2020 | 1 | 계획예방정비용 | 월성 | 3발전소 | 5(신1) | 6 | 200124773 | 정비부분품(SPAR) | 국외 | Q | 캐패시터 | 캐패시터,SURGE,FIXED,1kV,6A,75˚C,-40˚C,0.5μ | EA | 53 | 전기부 | 김수지 | 054-779-1378 | 품명 캐패시터 - 캐패시터타입 SURGE - 캐패시터몸체형태 FIXED - 정격전압 1kV - 정격전류 6A - 사용온도(상한) 75˚C - 사용온도(하한) -40˚C - 컨덴서용량 0.5μF - 정확도 ±10% 원자력안전범주 NUCLEAR SAFETY RELATED 품질등급 Q등급 제작사 이화전기공업(주) - 제작사 유형(MFR CATEGORY) ORIGINAL EQUIP. SUPPLIER - 원기술규격서(OTS) HANBIT 5&6, 9-841-E214 - SHINWOLSONG 1&2, 9-841-E214 - 원기기 기기검증(EQ Category) ENVIRONMENTAL QUALIFICATION - SEISMIC QUALIFICATION - 도면번호 E214-DE-B01-03 - E214-IM-A01-01 - 부품번호 A28F5502(S) 제작사 GENERAL ELECTRIC COMPANY - 제작사 유형(MFR CATEGORY) ORIGINAL EQUIP. MANUFACTURER - 원기술규격서(OTS) HANBIT 5&6, 9-841-E214 - SHINWOLSONG 1&2, 9-841-E214 - 원기기 기기검증(EQ Category) ENVIRONMENTAL QUALIFICATION - SEISMIC QUALIFICATION - 부품번호 A28F5502(S) - 도면번호 E214-DE-B01-03 - E214-IM-A01-01 제출서류목록 - 첨부기술규격서 적용 | 이화전기공업(주) |  | A28F5502(S)
2022 | 3 | 계획예방정비용 | 월성 | 3발전소 | 6(신2) | 6 | 200124773 | 정비부분품(SPAR) | 국외 | Q | 캐패시터 | 캐패시터,SURGE,FIXED,1kV,6A,75˚C,-40˚C,0.5μ | EA | 48 | 전기부 | 김수지 | 054-779-1378 | 품명 캐패시터 - 캐패시터타입 SURGE - 캐패시터몸체형태 FIXED - 정격전압 1kV - 정격전류 6A - 사용온도(상한) 75˚C - 사용온도(하한) -40˚C - 컨덴서용량 0.5μF - 정확도 ±10% 원자력안전범주 NUCLEAR SAFETY RELATED 품질등급 Q등급 제작사 이화전기공업(주) - 제작사 유형(MFR CATEGORY) ORIGINAL EQUIP. SUPPLIER - 원기술규격서(OTS) HANBIT 5&6, 9-841-E214 - SHINWOLSONG 1&2, 9-841-E214 - 원기기 기기검증(EQ Category) ENVIRONMENTAL QUALIFICATION - SEISMIC QUALIFICATION - 도면번호 E214-DE-B01-03 - E214-IM-A01-01 - 부품번호 A28F5502(S) 제작사 GENERAL ELECTRIC COMPANY - 제작사 유형(MFR CATEGORY) ORIGINAL EQUIP. MANUFACTURER - 원기술규격서(OTS) HANBIT 5&6, 9-841-E214 - SHINWOLSONG 1&2, 9-841-E214 - 원기기 기기검증(EQ Category) ENVIRONMENTAL QUALIFICATION - SEISMIC QUALIFICATION - 부품번호 A28F5502(S) - 도면번호 E214-DE-B01-03 - E214-IM-A01-01 제출서류목록 - 첨부기술규격서 적용 | 이화전기공업(주) |  | A28F5502(S)
2020 | 1 | 계획예방정비용 | 새울 | 1발전소 | 1(신3) | 3 | 200125095 | 정비부분품(SPAR) | 국외 | Q | 캐패시터 | 캐패시터,ELECTROLYTIC,FIXED,1000VAC,85℃,±5%, | EA | 130 | 전기부 | 김종기 | 052-715-5052 | 품명 캐패시터 - 캐패시터타입 ELECTROLYTIC - 캐패시터몸체형태 FIXED - 정격전압 1000VAC - 사용온도(상한) 85℃ - 허용오차 ±5% - 컨덴서용량 13㎌ - 적용품질기준 ASME NQA-1 - 품질보증서류 CERTIFICATE OF COMFORMANCE 원자력안전범주 NUCLEAR SAFETY RELATED 품질등급 Q등급 제작사 AMETEK SOLIDSTATE CONTROLS - 부품번호 07-020139-10 제출서류목록 - 첨부기술규격서 적용 | AMETEK SOLIDSTATE CONTROLS |  | 07-020139-10
2021 | 1 | 계획예방정비용 | 새울 | 1발전소 | 2(신4) | 2 | 200125095 | 정비부분품(SPAR) | 국외 | Q | 캐패시터 | 캐패시터,ELECTROLYTIC,FIXED,1000VAC,85℃,±5%, | EA | 130 | 전기부 | 김종기 | 052-715-5052 | 품명 캐패시터 - 캐패시터타입 ELECTROLYTIC - 캐패시터몸체형태 FIXED - 정격전압 1000VAC - 사용온도(상한) 85℃ - 허용오차 ±5% - 컨덴서용량 13㎌ - 적용품질기준 ASME NQA-1 - 품질보증서류 CERTIFICATE OF COMFORMANCE 원자력안전범주 NUCLEAR SAFETY RELATED 품질등급 Q등급 제작사 AMETEK SOLIDSTATE CONTROLS - 부품번호 07-020139-10 제출서류목록 - 첨부기술규격서 적용 | AMETEK SOLIDSTATE CONTROLS |  | 07-020139-10
2020 | 1 | 경상예방정비용 | 월성 | 2발전소 |  |  | 200125139 | 정비부분품(SPAR) | 국내 | A | 캐패시터 | 캐패시터,저압 진상콘덴서,고정식,220VAC,45℃,-25℃,-5%~+1 | EA | 10 | 전기부 | 정현기 | 054-779-2252 | 품명 캐패시터 - 캐패시터타입 저압 진상콘덴서 - 캐패시터몸체형태 고정식 - 정격전압 220VAC - 사용온도(상한) 45℃ - 사용온도(하한) -25℃ - 허용오차 -5%~+10%(100KVAR이하) - 컨덴서용량 400㎌ - 주파수 60㎐ - 설치방법 크램프 원자력안전범주 NON NUCLEAR SAFETY RELATED 품질등급 A등급 제작사 이화전기공업(주) - 모델번호 SMS-2400ST - 제작사 유형(MFR CATEGORY) ORIGINAL EQUIP. SUPPLIER 제작사 삼화콘덴서 - 제작사 유형(MFR CATEGORY) ORIGINAL EQUIP. MANUFACTURER - 모델번호 SMS-2400ST 한울 원자력 본부 - 패키지 번호 SU-318.26 제출서류목록 - 첨부기술규격서 적용 | 이화전기공업(주) | SMS-2400ST
2020 | 1 | 경상예방정비용 | 월성 | 2발전소 |  |  | 200125139 | 정비부분품(SPAR) | 국내 | A | 캐패시터 | 캐패시터,저압 진상콘덴서,고정식,220VAC,45℃,-25℃,-5%~+1 | EA | 10 | 전기부 | 박철희 | 054-779-2651 | 품명 캐패시터 - 캐패시터타입 저압 진상콘덴서 - 캐패시터몸체형태 고정식 - 정격전압 220VAC - 사용온도(상한) 45℃ - 사용온도(하한) -25℃ - 허용오차 -5%~+10%(100KVAR이하) - 컨덴서용량 400㎌ - 주파수 60㎐ - 설치방법 크램프 원자력안전범주 NON NUCLEAR SAFETY RELATED 품질등급 A등급 제작사 이화전기공업(주) - 모델번호 SMS-2400ST - 제작사 유형(MFR CATEGORY) ORIGINAL EQUIP. SUPPLIER 제작사 삼화콘덴서 - 제작사 유형(MFR CATEGORY) ORIGINAL EQUIP. MANUFACTURER - 모델번호 SMS-2400ST 한울 원자력 본부 - 패키지 번호 SU-318.26 제출서류목록 - 첨부기술규격서 적용 | 이화전기공업(주) | SMS-2400ST
2020 | 1 | 계획예방정비용 | 월성 | 1발전소 | 2 | 19 | 200125139 | 정비부분품(SPAR) | 국내 | A | 캐패시터 | 캐패시터,저압 진상콘덴서,고정식,220VAC,45℃,-25℃,-5%~+1 | EA | 45 | 전기부 | 이호빈 | 054-779-2158 | 품명 캐패시터 - 캐패시터타입 저압 진상콘덴서 - 캐패시터몸체형태 고정식 - 정격전압 220VAC - 사용온도(상한) 45℃ - 사용온도(하한) -25℃ - 허용오차 -5%~+10%(100KVAR이하) - 컨덴서용량 400㎌ - 주파수 60㎐ - 설치방법 크램프 원자력안전범주 NON NUCLEAR SAFETY RELATED 품질등급 A등급 제작사 이화전기공업(주) - 모델번호 SMS-2400ST - 제작사 유형(MFR CATEGORY) ORIGINAL EQUIP. SUPPLIER 제작사 삼화콘덴서 - 제작사 유형(MFR CATEGORY) ORIGINAL EQUIP. MANUFACTURER - 모델번호 SMS-2400ST 한울 원자력 본부 - 패키지 번호 SU-318.26 제출서류목록 - 첨부기술규격서 적용 | 이화전기공업(주) | SMS-2400ST
2020 | 4 | 계획예방정비용 | 월성 | 2발전소 | 3 | 18 | 200125139 | 정비부분품(SPAR) | 국내 | A | 캐패시터 | 캐패시터,저압 진상콘덴서,고정식,220VAC,45℃,-25℃,-5%~+1 | EA | 10 | 전기부 | 정현기 | 054-779-2252 | 품명 캐패시터 - 캐패시터타입 저압 진상콘덴서 - 캐패시터몸체형태 고정식 - 정격전압 220VAC - 사용온도(상한) 45℃ - 사용온도(하한) -25℃ - 허용오차 -5%~+10%(100KVAR이하) - 컨덴서용량 400㎌ - 주파수 60㎐ - 설치방법 크램프 원자력안전범주 NON NUCLEAR SAFETY RELATED 품질등급 A등급 제작사 이화전기공업(주) - 모델번호 SMS-2400ST - 제작사 유형(MFR CATEGORY) ORIGINAL EQUIP. SUPPLIER 제작사 삼화콘덴서 - 제작사 유형(MFR CATEGORY) ORIGINAL EQUIP. MANUFACTURER - 모델번호 SMS-2400ST 한울 원자력 본부 - 패키지 번호 SU-318.26 제출서류목록 - 첨부기술규격서 적용 | 이화전기공업(주) | SMS-2400ST
2020 | 1 | 경상예방정비용 | 월성 | 2발전소 |  |  | 200125142 | 정비부분품(SPAR) | 국내 | A | 캐패시터 | 캐패시터,저압 진상콘덴서,고정식,0.33in,220V,120A,250μ | EA | 3 | 전기부 | 정현기 | 054-779-2252 | 품명 캐패시터 - 캐패시터타입 저압 진상콘덴서 - 캐패시터몸체형태 고정식 - 몸체직경 0.33in - 정격전압 220V - 정격전류 120A - 컨덴서용량 250μF 원자력안전범주 NON NUCLEAR SAFETY RELATED 품질등급 A등급 제작사 이화전기공업(주) - 모델번호 SMS-2250ST - 제작사 유형(MFR CATEGORY) ORIGINAL EQUIP. SUPPLIER 제작사 삼화콘덴서 - 제작사 유형(MFR CATEGORY) ORIGINAL EQUIP. MANUFACTURER - 모델번호 SMS-2250ST 한울 원자력 본부 - 패키지 번호 SU-318.19 제출서류목록 - 첨부기술규격서 적용 | 이화전기공업(주) | SMS-2250ST
2020 | 1 | 경상예방정비용 | 월성 | 2발전소 |  |  | 200125142 | 정비부분품(SPAR) | 국내 | A | 캐패시터 | 캐패시터,저압 진상콘덴서,고정식,0.33in,220V,120A,250μ | EA | 3 | 전기부 | 박철희 | 054-779-2651 | 품명 캐패시터 - 캐패시터타입 저압 진상콘덴서 - 캐패시터몸체형태 고정식 - 몸체직경 0.33in - 정격전압 220V - 정격전류 120A - 컨덴서용량 250μF 원자력안전범주 NON NUCLEAR SAFETY RELATED 품질등급 A등급 제작사 이화전기공업(주) - 모델번호 SMS-2250ST - 제작사 유형(MFR CATEGORY) ORIGINAL EQUIP. SUPPLIER 제작사 삼화콘덴서 - 제작사 유형(MFR CATEGORY) ORIGINAL EQUIP. MANUFACTURER - 모델번호 SMS-2250ST 한울 원자력 본부 - 패키지 번호 SU-318.19 제출서류목록 - 첨부기술규격서 적용 | 이화전기공업(주) | SMS-2250ST
2020 | 1 | 계획예방정비용 | 월성 | 1발전소 | 2 | 19 | 200125142 | 정비부분품(SPAR) | 국내 | A | 캐패시터 | 캐패시터,저압 진상콘덴서,고정식,0.33in,220V,120A,250μ | EA | 9 | 전기부 | 이호빈 | 054-779-2158 | 품명 캐패시터 - 캐패시터타입 저압 진상콘덴서 - 캐패시터몸체형태 고정식 - 몸체직경 0.33in - 정격전압 220V - 정격전류 120A - 컨덴서용량 250μF 원자력안전범주 NON NUCLEAR SAFETY RELATED 품질등급 A등급 제작사 이화전기공업(주) - 모델번호 SMS-2250ST - 제작사 유형(MFR CATEGORY) ORIGINAL EQUIP. SUPPLIER 제작사 삼화콘덴서 - 제작사 유형(MFR CATEGORY) ORIGINAL EQUIP. MANUFACTURER - 모델번호 SMS-2250ST 한울 원자력 본부 - 패키지 번호 SU-318.19 제출서류목록 - 첨부기술규격서 적용 | 이화전기공업(주) | SMS-2250ST
2020 | 4 | 계획예방정비용 | 월성 | 2발전소 | 3 | 18 | 200125142 | 정비부분품(SPAR) | 국내 | A | 캐패시터 | 캐패시터,저압 진상콘덴서,고정식,0.33in,220V,120A,250μ | EA | 3 | 전기부 | 정현기 | 054-779-2252 | 품명 캐패시터 - 캐패시터타입 저압 진상콘덴서 - 캐패시터몸체형태 고정식 - 몸체직경 0.33in - 정격전압 220V - 정격전류 120A - 컨덴서용량 250μF 원자력안전범주 NON NUCLEAR SAFETY RELATED 품질등급 A등급 제작사 이화전기공업(주) - 모델번호 SMS-2250ST - 제작사 유형(MFR CATEGORY) ORIGINAL EQUIP. SUPPLIER 제작사 삼화콘덴서 - 제작사 유형(MFR CATEGORY) ORIGINAL EQUIP. MANUFACTURER - 모델번호 SMS-2250ST 한울 원자력 본부 - 패키지 번호 SU-318.19 제출서류목록 - 첨부기술규격서 적용 | 이화전기공업(주) | SMS-2250ST
2020 | 4 | 계획예방정비용 | 월성 | 2발전소 | 3 | 18 | 200125240 | 정비부분품(SPAR) | 국내 | A | 캐패시터 | 캐패시터,고정식,130mm,63mm,480Vac,-5 ~ +10%,30μ | EA | 60 | 전기부 | 정현기 | 054-779-2252 | 품명 캐패시터 - 캐패시터몸체형태 고정식 - 몸체높이 130mm - 몸체깊이 63mm - 정격전압 480Vac - 허용오차 -5 ~ +10% - 컨덴서용량 30μF - 주파수 60Hz 원자력안전범주 NON NUCLEAR SAFETY RELATED 품질등급 A등급 제작사 이화전기공업(주) - 도면번호 55320 - 모델번호 NEW : RMC-4860030S - OLD : QMM-4030S - 제작사 유형(MFR CATEGORY) ORIGINAL EQUIP. SUPPLIER 월성 원자력 본부 - SCN 811NIC002 제출서류목록 - 첨부기술규격서 적용 | 이화전기공업(주) | OLD : QMM-4030S
2020 | 1 | 경상예방정비용 | 월성 | 2발전소 |  |  | 200125306 | 정비부분품(SPAR) | 국내 | A | 캐패시터 | 캐패시터,고정식,76.5㎜X150㎜,350WV,105℃,6800㎌,SCR | EA | 16 | 전기부 | 정현기 | 054-779-2252 | 품명 캐패시터 - 캐패시터몸체형태 고정식 - 전체길이 76.5㎜X150㎜ - 정격전압 350WV - 사용온도(상한) 105℃ - 컨덴서용량 6800㎌ - 캐패시터연결타입 SCREW-BOLT - 적용기술기준 KS C 4801, KS C 4805 - 적용품질기준 KEPIC QAP - 품질보증서류 CERTIFICATE OF CONFORMANCE - NCR/SDDR (발행시) - 외부시험기관 성적서 (해당시) - 시험성적서류 TEST REPORT 품질등급 A등급 제작사 이화전기공업(주) - 모델번호 DC FILTER 6800㎌ | 이화전기공업(주) | DC FILTER 6800㎌
2020 | 1 | 경상예방정비용 | 월성 | 2발전소 |  |  | 200125306 | 정비부분품(SPAR) | 국내 | A | 캐패시터 | 캐패시터,고정식,76.5㎜X150㎜,350WV,105℃,6800㎌,SCR | EA | 26 | 전기부 | 박철희 | 054-779-2651 | 품명 캐패시터 - 캐패시터몸체형태 고정식 - 전체길이 76.5㎜X150㎜ - 정격전압 350WV - 사용온도(상한) 105℃ - 컨덴서용량 6800㎌ - 캐패시터연결타입 SCREW-BOLT - 적용기술기준 KS C 4801, KS C 4805 - 적용품질기준 KEPIC QAP - 품질보증서류 CERTIFICATE OF CONFORMANCE - NCR/SDDR (발행시) - 외부시험기관 성적서 (해당시) - 시험성적서류 TEST REPORT 품질등급 A등급 제작사 이화전기공업(주) - 모델번호 DC FILTER 6800㎌ | 이화전기공업(주) | DC FILTER 6800㎌
2020 | 4 | 계획예방정비용 | 월성 | 2발전소 | 3 | 18 | 200125306 | 정비부분품(SPAR) | 국내 | A | 캐패시터 | 캐패시터,고정식,76.5㎜X150㎜,350WV,105℃,6800㎌,SCR | EA | 40 | 전기부 | 정현기 | 054-779-2252 | 품명 캐패시터 - 캐패시터몸체형태 고정식 - 전체길이 76.5㎜X150㎜ - 정격전압 350WV - 사용온도(상한) 105℃ - 컨덴서용량 6800㎌ - 캐패시터연결타입 SCREW-BOLT - 적용기술기준 KS C 4801, KS C 4805 - 적용품질기준 KEPIC QAP - 품질보증서류 CERTIFICATE OF CONFORMANCE - NCR/SDDR (발행시) - 외부시험기관 성적서 (해당시) - 시험성적서류 TEST REPORT 품질등급 A등급 제작사 이화전기공업(주) - 모델번호 DC FILTER 6800㎌ | 이화전기공업(주) | DC FILTER 6800㎌
2020 | 4 | 계획예방정비용 | 월성 | 2발전소 | 3 | 18 | 200125306 | 정비부분품(SPAR) | 국내 | A | 캐패시터 | 캐패시터,고정식,76.5㎜X150㎜,350WV,105℃,6800㎌,SCR | EA | 16 | 전기부 | 정현기 | 054-779-2252 | 품명 캐패시터 - 캐패시터몸체형태 고정식 - 전체길이 76.5㎜X150㎜ - 정격전압 350WV - 사용온도(상한) 105℃ - 컨덴서용량 6800㎌ - 캐패시터연결타입 SCREW-BOLT - 적용기술기준 KS C 4801, KS C 4805 - 적용품질기준 KEPIC QAP - 품질보증서류 CERTIFICATE OF CONFORMANCE - NCR/SDDR (발행시) - 외부시험기관 성적서 (해당시) - 시험성적서류 TEST REPORT 품질등급 A등급 제작사 이화전기공업(주) - 모델번호 DC FILTER 6800㎌ | 이화전기공업(주) | DC FILTER 6800㎌
2020 | 1 | 경상예방정비용 | 월성 | 2발전소 |  |  | 200125307 | 정비부분품(SPAR) | 국내 | A | 캐패시터 | 캐패시터,고정식,450WV,120V INV,105℃,3300㎌,C OF | EA | 5 | 전기부 | 정현기 | 054-779-2252 | 품명 캐패시터 - 캐패시터몸체형태 고정식 - 정격전압 450WV,120V INV - 사용온도(상한) 105℃ - 컨덴서용량 3300㎌ - 부속품목 C OF C 품질등급 A등급 제작사 이화전기공업(주) - 모델번호 DC FILTER KME 3300㎌ | 이화전기공업(주) | DC FILTER KME 3300㎌
2020 | 1 | 경상예방정비용 | 월성 | 2발전소 |  |  | 200125307 | 정비부분품(SPAR) | 국내 | A | 캐패시터 | 캐패시터,고정식,450WV,120V INV,105℃,3300㎌,C OF | EA | 5 | 전기부 | 박철희 | 054-779-2651 | 품명 캐패시터 - 캐패시터몸체형태 고정식 - 정격전압 450WV,120V INV - 사용온도(상한) 105℃ - 컨덴서용량 3300㎌ - 부속품목 C OF C 품질등급 A등급 제작사 이화전기공업(주) - 모델번호 DC FILTER KME 3300㎌ | 이화전기공업(주) | DC FILTER KME 3300㎌
2020 | 4 | 계획예방정비용 | 월성 | 2발전소 | 3 | 18 | 200125307 | 정비부분품(SPAR) | 국내 | A | 캐패시터 | 캐패시터,고정식,450WV,120V INV,105℃,3300㎌,C OF | EA | 5 | 전기부 | 정현기 | 054-779-2252 | 품명 캐패시터 - 캐패시터몸체형태 고정식 - 정격전압 450WV,120V INV - 사용온도(상한) 105℃ - 컨덴서용량 3300㎌ - 부속품목 C OF C 품질등급 A등급 제작사 이화전기공업(주) - 모델번호 DC FILTER KME 3300㎌ | 이화전기공업(주) | DC FILTER KME 3300㎌
2020 | 4 | 계획예방정비용 | 월성 | 2발전소 | 3 | 18 | 200125308 | 정비부분품(SPAR) | 국내 | A | 캐패시터 | 캐패시터,고정식,76.5㎜*120㎜,350WV,105℃,T(-10%~+5 | EA | 48 | 전기부 | 정현기 | 054-779-2252 | 품명 캐패시터 - 캐패시터몸체형태 고정식 - 전체길이 76.5㎜*120㎜ - 정격전압 350WV - 사용온도(상한) 105℃ - 허용오차 T(-10%~+50%) - 컨덴서용량 3300㎌ - 주파수 60㎐ - 캐패시터연결타입 SCREW-BOLT 원자력안전범주 NUCLEAR SAFETY RELATED 품질등급 A등급 제작사 이화전기공업(주) - 모델번호 KME350LG3300T 제출서류목록 - 첨부기술규격서 적용 | 이화전기공업(주) | KME350LG3300T
2020 | 4 | 계획예방정비용 | 월성 | 2발전소 | 3 | 18 | 200125309 | 정비부분품(SPAR) | 국내 | A | 캐패시터 | 캐패시터,고정식,800V,0.22㎌,C OF C,0.22㎌/800VAC, | EA | 5 | 전기부 | 정현기 | 054-779-2252 | 품명 캐패시터 - 캐패시터몸체형태 고정식 - 정격전압 800V - 컨덴서용량 0.22㎌ - 품질보증서류 C OF C 품질등급 A등급 제작사 이화전기공업(주) - 모델번호 0.22㎌/800VAC | 이화전기공업(주) | 0.22㎌/800VAC
2020 | 4 | 계획예방정비용 | 월성 | 2발전소 | 3 | 18 | 200125310 | 정비부분품(SPAR) | 국내 | A | 캐패시터 | 캐패시터,고정식,76.5㎜×150㎜,350V,6800μF,60㎐,SCR | EA | 5 | 전기부 | 정현기 | 054-779-2252 | 품명 캐패시터 - 캐패시터몸체형태 고정식 - 몸체깊이 76.5㎜×150㎜ - 정격전압 350V - 컨덴서용량 6800μF - 주파수 60㎐ - 캐패시터연결타입 SCREW-BOLT 원자력안전범주 NON NUCLEAR SAFETY RELATED 품질등급 A등급 제작사 이화전기공업(주) - 모델번호 KME350LG6800M - 제작사 유형(MFR CATEGORY) ORIGINAL EQUIP. SUPPLIER 제출서류목록 - 첨부기술규격서 적용 | 이화전기공업(주) | KME350LG6800M
2020 | 4 | 계획예방정비용 | 월성 | 2발전소 | 3 | 18 | 200125320 | 정비부분품(SPAR) | 국내 | S | 캐패시터 | 캐패시터,STATIC CONDENSER,고정식,500V,6800㎌, | SAC | 40 | 전기부 | 정현기 | 054-779-2252 | 품명 캐패시터 - 캐패시터타입 STATIC CONDENSER - 캐패시터몸체형태 고정식 - 정격전압 500V - 컨덴서용량 6800㎌ 품질등급 S등급
2020 | 4 | 계획예방정비용 | 월성 | 2발전소 | 3 | 18 | 200125325 | 정비부분품(SPAR) | 국내 | S | 캐패시터 | 캐패시터,고정식,1㎸ DC,+/-10% TOL,0.15㎌,MPE6X OR | EA | 12 | 전기부 | 정현기 | 054-779-2252 | 품명 캐패시터 - 캐패시터몸체형태 고정식 - 정격전압 1㎸ DC - 허용오차 +/-10% TOL - 컨덴서용량 0.15㎌ 품질등급 S등급 제작사 제작사 미지정 - 부품번호 MPE6X OR EQUAL | 제작사 미지정 |  | MPE6X OR EQUAL
2020 | 4 | 계획예방정비용 | 월성 | 2발전소 | 3 | 18 | 200125326 | 정비부분품(SPAR) | 국내 | S | 캐패시터 | 캐패시터,고정식,350WV,105DEG C,6800㎌,(480V INV) | EA | 40 | 전기부 | 정현기 | 054-779-2252 | 품명 캐패시터 - 캐패시터몸체형태 고정식 - 정격전압 350WV - 사용온도(상한) 105DEG C - 컨덴서용량 6800㎌ - 특수사항 (480V INV),DC FILT KME 6 품질등급 S등급
2020 | 4 | 계획예방정비용 | 월성 | 2발전소 | 3 | 18 | 200125327 | 정비부분품(SPAR) | 국내 | A | 캐패시터 | 캐패시터,고정식,160WV,105℃,6300㎌,C OF C,DC FILT | EA | 5 | 전기부 | 정현기 | 054-779-2252 | 품명 캐패시터 - 캐패시터몸체형태 고정식 - 정격전압 160WV - 사용온도(상한) 105℃ - 컨덴서용량 6300㎌ - 품질보증서류 C OF C 품질등급 A등급 제작사 이화전기공업(주) - 모델번호 DC FILTER KME 6300㎌ | 이화전기공업(주) | DC FILTER KME 6300㎌
2020 | 1 | 계획예방정비용 | 월성 | 1발전소 | 2 | 19 | 200125328 | 정비부분품(SPAR) | 국내 | A | 캐패시터 | 캐패시터,ALUMINUM ELECTROLYTIC,고정식,50㎜×120㎜, | EA | 90 | 전기부 | 이호빈 | 054-779-2158 | 품명 캐패시터 - 캐패시터타입 ALUMINUM ELECTROLYTIC - 캐패시터몸체형태 고정식 - 몸체너비 50㎜×120㎜ - 정격전압 80VDC - 사용온도(상한) 105℃ - 컨덴서용량 22000㎌ - 주파수 60㎐ - 캐패시터연결타입 SCREW-BOLT 원자력안전범주 NON NUCLEAR SAFETY RELATED 품질등급 A등급 제작사 이화전기공업(주) - 모델번호 KME80LG22000T - 제작사 유형(MFR CATEGORY) ORIGINAL EQUIP. SUPPLIER 제출서류목록 - 첨부기술규격서 적용 | 이화전기공업(주) | KME80LG22000T
2020 | 4 | 계획예방정비용 | 월성 | 2발전소 | 3 | 18 | 200125328 | 정비부분품(SPAR) | 국내 | A | 캐패시터 | 캐패시터,ALUMINUM ELECTROLYTIC,고정식,50㎜×120㎜, | EA | 15 | 전기부 | 정현기 | 054-779-2252 | 품명 캐패시터 - 캐패시터타입 ALUMINUM ELECTROLYTIC - 캐패시터몸체형태 고정식 - 몸체너비 50㎜×120㎜ - 정격전압 80VDC - 사용온도(상한) 105℃ - 컨덴서용량 22000㎌ - 주파수 60㎐ - 캐패시터연결타입 SCREW-BOLT 원자력안전범주 NON NUCLEAR SAFETY RELATED 품질등급 A등급 제작사 이화전기공업(주) - 모델번호 KME80LG22000T - 제작사 유형(MFR CATEGORY) ORIGINAL EQUIP. SUPPLIER 제출서류목록 - 첨부기술규격서 적용 | 이화전기공업(주) | KME80LG22000T
2020 | 4 | 계획예방정비용 | 월성 | 2발전소 | 3 | 18 | 200125329 | 정비부분품(SPAR) | 국내 | A | 캐패시터 | 캐패시터,고정식,800VAC,0.07A,0.22㎌,60㎐,AC FILT, | EA | 12 | 전기부 | 정현기 | 054-779-2252 | 품명 캐패시터 - 캐패시터몸체형태 고정식 - 정격전압 800VAC - 정격전류 0.07A - 컨덴서용량 0.22㎌ - 주파수 60㎐ - 특수사항 AC FILT - 적용기술기준 KS C 4801, KS C 4805 - 적용품질기준 KEPIC QAP - 품질보증서류 CERTIFICATE OF CONFORMANCE - NCR/SDDR (발행시) - 측정장비 검교정 성적서 - 시험성적서류 검사 및 시험성적서 품질등급 A등급 제작사 이화전기공업(주) - 모델번호 RNV-80H0224 | 이화전기공업(주) | RNV-80H0224
2020 | 4 | 계획예방정비용 | 월성 | 2발전소 | 3 | 18 | 200125332 | 정비부분품(SPAR) | 국내 | A | 캐패시터 | 캐패시터,고정식,80WVDC,C OF C,CAPACITOR 80WV DC | EA | 5 | 전기부 | 정현기 | 054-779-2252 | 품명 캐패시터 - 캐패시터몸체형태 고정식 - 정격전압 80WVDC - 품질보증서류 C OF C 품질등급 A등급 제작사 이화전기공업(주) - 모델번호 CAPACITOR 80WV DC | 이화전기공업(주) | CAPACITOR 80WV DC
2020 | 4 | 계획예방정비용 | 한빛 | 1발전소 | 2 | 25 | 200125413 | 정비부분품(SPAR) | 국외 | Q | 캐패시터 | 캐패시터,FAN STARTING CAPACITOR,REFER TO TEC | EA | 3 | 계측제어부 | 임현섭 | 061-357-3107 | 품명 캐패시터 - 캐패시터타입 FAN STARTING CAPACITOR - 품질보증서류 REFER TO TECHNICAL SPEC. 원자력안전범주 NUCLEAR SAFETY RELATED 품질등급 Q등급 제작사 ROCKWELL INTERNATIONAL - 부품번호 628P105X5150S2 제작사 SPRAGUE ELECTRIC COMPANY - 부품번호 628P105X5150S2 한빛 원자력 본부 - 패키지 번호 1985,KOREA 7&8,NM1390MM120009 | ROCKWELL INTERNATIONAL |  | 628P105X5150S2
2021 | 4 | 계획예방정비용 | 한빛 | 2발전소 | 4 | 18 | 200125627 | 정비부분품(SPAR) | 국외 | Q | 캐패시터 | 캐패시터,ELECTROLYTIC,200V,7700UF,2%,07-0101 | EA | 216 | 전기부 | 이영희 | 061-357-2658 | 품명 캐패시터 - 캐패시터타입 ELECTROLYTIC - 정격전압 200V - 컨덴서용량 7700UF - 정확도 2% 원자력안전범주 NUCLEAR SAFETY RELATED 품질등급 Q등급 제작사 AMETEK SOLIDSTATE CONTROLS - 부품번호 07-010105-00 - 원기기 기기검증(EQ Category) ENVIRONMENTAL QUALIFICATION - SEISMIC QUALIFICATION - 제작사 유형(MFR CATEGORY) ORIGINAL EQUIP. SUPPLIER 한빛 원자력 본부 - 패키지 번호 N431-WW-146 제출서류목록 - 첨부기술규격서 적용 | AMETEK SOLIDSTATE CONTROLS |  | 07-010105-00
2020 | 1 | 계획예방정비용 | 고리 | 2발전소 | 3 | 26 | 200125819 | 정비부분품(SPAR) | 국외 | Q | 필터 | 필터,FLUID,6.75 OD*20IN LG,GLASS FIBER,250 | EA | 5 | 기계부 | 김승수 | 051-726-5426 | 품명 필터 - 필터용도 FLUID - 너비 6.75 OD*20IN LG - 필터재질 GLASS FIBER - 용량 250GPM - 사용압력(상한) 300 PSIG - 사용온도(상한) 250℉ - 마이크론등급 0.1㎛ ABS - 설계매체 FIBER GLASS 원자력안전범주 NUCLEAR SAFETY RELATED 품질등급 Q등급 제작사 PALL TRINITY MICRO - 부품번호 5ESC10770-2U001ZJ-022 제출서류목록 - 품질보증계획서(QAM) - 품질증빙/제출서류목록(QVDL) - 품질보증확인서(C of C) - 성능(또는 기능)시험 기록 | PALL TRINITY MICRO |  | 5ESC10770-2U001ZJ-022
2020 | 1 | 계획예방정비용 | 고리 | 2발전소 | 4 | 26 | 200125819 | 정비부분품(SPAR) | 국외 | Q | 필터 | 필터,FLUID,6.75 OD*20IN LG,GLASS FIBER,250 | EA | 5 | 기계부 | 김승수 | 051-726-5426 | 품명 필터 - 필터용도 FLUID - 너비 6.75 OD*20IN LG - 필터재질 GLASS FIBER - 용량 250GPM - 사용압력(상한) 300 PSIG - 사용온도(상한) 250℉ - 마이크론등급 0.1㎛ ABS - 설계매체 FIBER GLASS 원자력안전범주 NUCLEAR SAFETY RELATED 품질등급 Q등급 제작사 PALL TRINITY MICRO - 부품번호 5ESC10770-2U001ZJ-022 제출서류목록 - 품질보증계획서(QAM) - 품질증빙/제출서류목록(QVDL) - 품질보증확인서(C of C) - 성능(또는 기능)시험 기록 | PALL TRINITY MICRO |  | 5ESC10770-2U001ZJ-022
2021 | 3 | 계획예방정비용 | 고리 | 2발전소 | 3 | 27 | 200125819 | 정비부분품(SPAR) | 국외 | Q | 필터 | 필터,FLUID,6.75 OD*20IN LG,GLASS FIBER,250 | EA | 5 | 기계부 | 김승수 | 051-726-5426 | 품명 필터 - 필터용도 FLUID - 너비 6.75 OD*20IN LG - 필터재질 GLASS FIBER - 용량 250GPM - 사용압력(상한) 300 PSIG - 사용온도(상한) 250℉ - 마이크론등급 0.1㎛ ABS - 설계매체 FIBER GLASS 원자력안전범주 NUCLEAR SAFETY RELATED 품질등급 Q등급 제작사 PALL TRINITY MICRO - 부품번호 5ESC10770-2U001ZJ-022 제출서류목록 - 품질보증계획서(QAM) - 품질증빙/제출서류목록(QVDL) - 품질보증확인서(C of C) - 성능(또는 기능)시험 기록 | PALL TRINITY MICRO |  | 5ESC10770-2U001ZJ-022
2021 | 3 | 계획예방정비용 | 고리 | 2발전소 | 4 | 27 | 200125819 | 정비부분품(SPAR) | 국외 | Q | 필터 | 필터,FLUID,6.75 OD*20IN LG,GLASS FIBER,250 | EA | 5 | 기계부 | 김승수 | 051-726-5426 | 품명 필터 - 필터용도 FLUID - 너비 6.75 OD*20IN LG - 필터재질 GLASS FIBER - 용량 250GPM - 사용압력(상한) 300 PSIG - 사용온도(상한) 250℉ - 마이크론등급 0.1㎛ ABS - 설계매체 FIBER GLASS 원자력안전범주 NUCLEAR SAFETY RELATED 품질등급 Q등급 제작사 PALL TRINITY MICRO - 부품번호 5ESC10770-2U001ZJ-022 제출서류목록 - 품질보증계획서(QAM) - 품질증빙/제출서류목록(QVDL) - 품질보증확인서(C of C) - 성능(또는 기능)시험 기록 | PALL TRINITY MICRO |  | 5ESC10770-2U001ZJ-022
2022 | 4 | 계획예방정비용 | 고리 | 2발전소 | 3 | 28 | 200125819 | 정비부분품(SPAR) | 국외 | Q | 필터 | 필터,FLUID,6.75 OD*20IN LG,GLASS FIBER,250 | EA | 5 | 기계부 | 김승수 | 051-726-5426 | 품명 필터 - 필터용도 FLUID - 너비 6.75 OD*20IN LG - 필터재질 GLASS FIBER - 용량 250GPM - 사용압력(상한) 300 PSIG - 사용온도(상한) 250℉ - 마이크론등급 0.1㎛ ABS - 설계매체 FIBER GLASS 원자력안전범주 NUCLEAR SAFETY RELATED 품질등급 Q등급 제작사 PALL TRINITY MICRO - 부품번호 5ESC10770-2U001ZJ-022 제출서류목록 - 품질보증계획서(QAM) - 품질증빙/제출서류목록(QVDL) - 품질보증확인서(C of C) - 성능(또는 기능)시험 기록 | PALL TRINITY MICRO |  | 5ESC10770-2U001ZJ-022
2022 | 4 | 계획예방정비용 | 고리 | 2발전소 | 4 | 28 | 200125819 | 정비부분품(SPAR) | 국외 | Q | 필터 | 필터,FLUID,6.75 OD*20IN LG,GLASS FIBER,250 | EA | 5 | 기계부 | 김승수 | 051-726-5426 | 품명 필터 - 필터용도 FLUID - 너비 6.75 OD*20IN LG - 필터재질 GLASS FIBER - 용량 250GPM - 사용압력(상한) 300 PSIG - 사용온도(상한) 250℉ - 마이크론등급 0.1㎛ ABS - 설계매체 FIBER GLASS 원자력안전범주 NUCLEAR SAFETY RELATED 품질등급 Q등급 제작사 PALL TRINITY MICRO - 부품번호 5ESC10770-2U001ZJ-022 제출서류목록 - 품질보증계획서(QAM) - 품질증빙/제출서류목록(QVDL) - 품질보증확인서(C of C) - 성능(또는 기능)시험 기록 | PALL TRINITY MICRO |  | 5ESC10770-2U001ZJ-022
2021 | 4 | 계획예방정비용 | 한빛 | 2발전소 | 3 | 19 | 200125974 | 정비부분품(SPAR) | 국외 | S | 퓨즈,통형 | 퓨즈,통형,250V,15A,HJL 15A 90-250V, | EA | 10 | 계측제어부 | 최철웅 | 061-357-7245 | 품명 퓨즈,통형 - 정격최대전압 250V - 정격연속운전전류 15A 품질등급 S등급 제작사 BUSSMANN DENMARK - 부품번호 HJL 15A 90-250V | BUSSMANN DENMARK |  | HJL 15A 90-250V
2021 | 4 | 계획예방정비용 | 새울 | 1발전소 | 1(신3) | 4 | 200126604 | 정비부분품(SPAR) | 국외 | Q | 퓨즈홀더 | 퓨즈홀더,FUSE BLOCKS,3.04IN,1.6IN,PLASTIC,60 | EA | 863 | 전기부 | 우준영 | 052-715-5157 | 품명 퓨즈홀더 - 형태(SHAPE) FUSE BLOCKS - 길이 3.04IN - 너비 1.6IN - 재질 PLASTIC - 전압(VOLTAGE) 600V - 전류 30A - 폴(POLE) 데이터 2P - 설치기기 정보 BACK MTG - 특수사항 FUSEBLOCK MIDGET - 적용기술기준 UL, CSA - 품질서류 1 CERTIFICATE OF CONFORMANCE 품질등급 Q등급 제작사 FERRAZ SHAWMUT INC. - 부품번호 30312-2P 신고리 건설소 - 패키지 번호 S12-E209-5.1.39 - S34-E209-5.1.39 신월성 건설소 - 패키지 번호 B12-E209-5.1.39 | FERRAZ SHAWMUT INC. |  | 30312-2P
2022 | 3 | 계획예방정비용 | 새울 | 1발전소 | 2(신4) | 3 | 200126604 | 정비부분품(SPAR) | 국외 | Q | 퓨즈홀더 | 퓨즈홀더,FUSE BLOCKS,3.04IN,1.6IN,PLASTIC,60 | EA | 863 | 전기부 | 우준영 | 052-715-5157 | 품명 퓨즈홀더 - 형태(SHAPE) FUSE BLOCKS - 길이 3.04IN - 너비 1.6IN - 재질 PLASTIC - 전압(VOLTAGE) 600V - 전류 30A - 폴(POLE) 데이터 2P - 설치기기 정보 BACK MTG - 특수사항 FUSEBLOCK MIDGET - 적용기술기준 UL, CSA - 품질서류 1 CERTIFICATE OF CONFORMANCE 품질등급 Q등급 제작사 FERRAZ SHAWMUT INC. - 부품번호 30312-2P 신고리 건설소 - 패키지 번호 S12-E209-5.1.39 - S34-E209-5.1.39 신월성 건설소 - 패키지 번호 B12-E209-5.1.39 | FERRAZ SHAWMUT INC. |  | 30312-2P
2021 | 4 | 계획예방정비용 | 새울 | 1발전소 | 1(신3) | 4 | 200126605 | 정비부분품(SPAR) | 국외 | Q | 퓨즈홀더 | 퓨즈홀더,FUSE BLOCKS,3.05IN,0.85IN,PLASTIC,6 | EA | 42 | 전기부 | 우준영 | 052-715-5157 | 품명 퓨즈홀더 - 형태(SHAPE) FUSE BLOCKS - 길이 3.05IN - 너비 0.85IN - 재질 PLASTIC - 전압(VOLTAGE) 600V - 전류 30A - 폴(POLE) 데이터 1P - 설치기기 정보 BACK MTG - 특수사항 FUSEBLOCK MIDGET - 적용기술기준 UL, CSA - 품질서류 1 CERTIFICATE OF CONFORMANCE 품질등급 Q등급 제작사 FERRAZ SHAWMUT INC. - 부품번호 30311-1P 신고리 건설소 - 패키지 번호 S12-E209-5.1.38 - S34-E209-5.1.38 신월성 건설소 - 패키지 번호 B12-E209-5.1.38 | FERRAZ SHAWMUT INC. |  | 30311-1P
2022 | 3 | 계획예방정비용 | 새울 | 1발전소 | 2(신4) | 3 | 200126605 | 정비부분품(SPAR) | 국외 | Q | 퓨즈홀더 | 퓨즈홀더,FUSE BLOCKS,3.05IN,0.85IN,PLASTIC,6 | EA | 42 | 전기부 | 우준영 | 052-715-5157 | 품명 퓨즈홀더 - 형태(SHAPE) FUSE BLOCKS - 길이 3.05IN - 너비 0.85IN - 재질 PLASTIC - 전압(VOLTAGE) 600V - 전류 30A - 폴(POLE) 데이터 1P - 설치기기 정보 BACK MTG - 특수사항 FUSEBLOCK MIDGET - 적용기술기준 UL, CSA - 품질서류 1 CERTIFICATE OF CONFORMANCE 품질등급 Q등급 제작사 FERRAZ SHAWMUT INC. - 부품번호 30311-1P 신고리 건설소 - 패키지 번호 S12-E209-5.1.38 - S34-E209-5.1.38 신월성 건설소 - 패키지 번호 B12-E209-5.1.38 | FERRAZ SHAWMUT INC. |  | 30311-1P
2020 | 1 | 계획예방정비용 | 한울 | 3발전소 | 5 | 12 | 200126920 | 정비부분품(SPAR) | 국외 | A | 퓨즈,밀폐형 | 퓨즈,밀폐형,FAST-ACTING FUSE,10.3㎜,38.1㎜,600V | EA | 1 | 계측제어부 | 권지현 | 054-785-1626 | 품명 퓨즈,밀폐형 - 별칭 FAST-ACTING FUSE - 직경 10.3㎜ - 전체길이 38.1㎜ - 전압(VOLTAGE) 600VAC - 전류 8A 원자력안전범주 NON NUCLEAR SAFETY RELATED 품질등급 A등급 제작사 WESTINGHOUSE ELECTRIC COMPANY - 부품번호 KLM-8 - 원기술규격서(OTS) SHINWOLSONG 1&2, 9-500-Z-404 - 제작사 유형(MFR CATEGORY) ORIGINAL EQUIP. SUPPLIER 한울 원자력 본부 - 패키지 번호 ED2CPPS-0104 제출서류목록 - 품질증빙/제출서류목록(QVDL) - 품질보증확인서(C of C) - 성능(또는 기능)시험 기록 | WESTINGHOUSE ELECTRIC COMPANY |  | KLM-8
2020 | 4 | 계획예방정비용 | 한울 | 3발전소 | 6 | 12 | 200126920 | 정비부분품(SPAR) | 국외 | A | 퓨즈,밀폐형 | 퓨즈,밀폐형,FAST-ACTING FUSE,10.3㎜,38.1㎜,600V | EA | 1 | 계측제어부 | 권지현 | 054-785-1626 | 품명 퓨즈,밀폐형 - 별칭 FAST-ACTING FUSE - 직경 10.3㎜ - 전체길이 38.1㎜ - 전압(VOLTAGE) 600VAC - 전류 8A 원자력안전범주 NON NUCLEAR SAFETY RELATED 품질등급 A등급 제작사 WESTINGHOUSE ELECTRIC COMPANY - 부품번호 KLM-8 - 원기술규격서(OTS) SHINWOLSONG 1&2, 9-500-Z-404 - 제작사 유형(MFR CATEGORY) ORIGINAL EQUIP. SUPPLIER 한울 원자력 본부 - 패키지 번호 ED2CPPS-0104 제출서류목록 - 품질증빙/제출서류목록(QVDL) - 품질보증확인서(C of C) - 성능(또는 기능)시험 기록 | WESTINGHOUSE ELECTRIC COMPANY |  | KLM-8
2021 | 3 | 계획예방정비용 | 한울 | 3발전소 | 5 | 13 | 200126920 | 정비부분품(SPAR) | 국외 | A | 퓨즈,밀폐형 | 퓨즈,밀폐형,FAST-ACTING FUSE,10.3㎜,38.1㎜,600V | EA | 1 | 계측제어부 | 권지현 | 054-785-1626 | 품명 퓨즈,밀폐형 - 별칭 FAST-ACTING FUSE - 직경 10.3㎜ - 전체길이 38.1㎜ - 전압(VOLTAGE) 600VAC - 전류 8A 원자력안전범주 NON NUCLEAR SAFETY RELATED 품질등급 A등급 제작사 WESTINGHOUSE ELECTRIC COMPANY - 부품번호 KLM-8 - 원기술규격서(OTS) SHINWOLSONG 1&2, 9-500-Z-404 - 제작사 유형(MFR CATEGORY) ORIGINAL EQUIP. SUPPLIER 한울 원자력 본부 - 패키지 번호 ED2CPPS-0104 제출서류목록 - 품질증빙/제출서류목록(QVDL) - 품질보증확인서(C of C) - 성능(또는 기능)시험 기록 | WESTINGHOUSE ELECTRIC COMPANY |  | KLM-8
2022 | 2 | 계획예방정비용 | 한울 | 3발전소 | 6 | 13 | 200126920 | 정비부분품(SPAR) | 국외 | A | 퓨즈,밀폐형 | 퓨즈,밀폐형,FAST-ACTING FUSE,10.3㎜,38.1㎜,600V | EA | 1 | 계측제어부 | 권지현 | 054-785-1626 | 품명 퓨즈,밀폐형 - 별칭 FAST-ACTING FUSE - 직경 10.3㎜ - 전체길이 38.1㎜ - 전압(VOLTAGE) 600VAC - 전류 8A 원자력안전범주 NON NUCLEAR SAFETY RELATED 품질등급 A등급 제작사 WESTINGHOUSE ELECTRIC COMPANY - 부품번호 KLM-8 - 원기술규격서(OTS) SHINWOLSONG 1&2, 9-500-Z-404 - 제작사 유형(MFR CATEGORY) ORIGINAL EQUIP. SUPPLIER 한울 원자력 본부 - 패키지 번호 ED2CPPS-0104 제출서류목록 - 품질증빙/제출서류목록(QVDL) - 품질보증확인서(C of C) - 성능(또는 기능)시험 기록 | WESTINGHOUSE ELECTRIC COMPANY |  | KLM-8
2020 | 1 | 경상예방정비용 | 월성 | 2발전소 |  |  | 200126970 | 정비부분품(SPAR) | 국외 | A | 퓨즈,통형 | 퓨즈,통형,1(1/16)IN,2(3/8)IN,600VAC,50A,200㎄ | EA | 3 | 전기부 | 정현기 | 054-779-2252 | 품명 퓨즈,통형 - 외경 1(1/16)IN - 길이 2(3/8)IN - 정격최대전압 600VAC - 정격연속운전전류 50A - 정격차단전류 200㎄ - 설치방법 PNL MTG - 품질보증서류 CERTIFICATE OF COMFORMANCE - 별칭 AMP TRAP 품질등급 A등급 제작사 FERRAZ SHAWMUT INC. - 부품번호 A4J50 | FERRAZ SHAWMUT INC. |  | A4J50
2020 | 1 | 경상예방정비용 | 월성 | 2발전소 |  |  | 200126970 | 정비부분품(SPAR) | 국외 | A | 퓨즈,통형 | 퓨즈,통형,1(1/16)IN,2(3/8)IN,600VAC,50A,200㎄ | EA | 3 | 전기부 | 박철희 | 054-779-2651 | 품명 퓨즈,통형 - 외경 1(1/16)IN - 길이 2(3/8)IN - 정격최대전압 600VAC - 정격연속운전전류 50A - 정격차단전류 200㎄ - 설치방법 PNL MTG - 품질보증서류 CERTIFICATE OF COMFORMANCE - 별칭 AMP TRAP 품질등급 A등급 제작사 FERRAZ SHAWMUT INC. - 부품번호 A4J50 | FERRAZ SHAWMUT INC. |  | A4J50
2020 | 2 | 계획예방정비용 | 월성 | 2발전소 | 3 | 18 | 200126970 | 정비부분품(SPAR) | 국외 | A | 퓨즈,통형 | 퓨즈,통형,1(1/16)IN,2(3/8)IN,600VAC,50A,200㎄ | EA | 3 | 전기부 | 정현기 | 054-779-2252 | 품명 퓨즈,통형 - 외경 1(1/16)IN - 길이 2(3/8)IN - 정격최대전압 600VAC - 정격연속운전전류 50A - 정격차단전류 200㎄ - 설치방법 PNL MTG - 품질보증서류 CERTIFICATE OF COMFORMANCE - 별칭 AMP TRAP 품질등급 A등급 제작사 FERRAZ SHAWMUT INC. - 부품번호 A4J50 | FERRAZ SHAWMUT INC. |  | A4J50
2020 | 2 | 계획예방정비용 | 월성 | 2발전소 | 3 | 18 | 200127122 | 정비부분품(SPAR) | 국외 | S | 퓨즈,통형 | 퓨즈,통형,500V,2A,CER,ET1-2A, | EA | 1 | 전기부 | 정현기 | 054-779-2252 | 품명 퓨즈,통형 - 정격최대전압 500V - 정격연속운전전류 2A - 케이스재질 CER 품질등급 S등급 제작사 제작사 미지정 - 부품번호 ET1-2A | 제작사 미지정 |  | ET1-2A
2020 | 1 | 계획예방정비용 | 한울 | 3발전소 | 5 | 12 | 200127533 | 정비부분품(SPAR) | 국외 | A | 퓨즈,밀폐형 | 퓨즈,밀폐형,FAST-ACTING FUSE,10.3㎜,38.1㎜,10A, | EA | 1 | 계측제어부 | 권지현 | 054-785-1626 | 품명 퓨즈,밀폐형 - 별칭 FAST-ACTING FUSE - 직경 10.3㎜ - 전체길이 38.1㎜ - 전류 10A - 품질서류 1 CERTIFICATE OF CONFORMANCE 품질등급 A등급 제작사 WESTINGHOUSE ELECTRIC COMPANY - 부품번호 KLM-10 한울 원자력 본부 - 패키지 번호 ED2CPPS-0100 | WESTINGHOUSE ELECTRIC COMPANY |  | KLM-10
2020 | 4 | 계획예방정비용 | 한울 | 3발전소 | 6 | 12 | 200127533 | 정비부분품(SPAR) | 국외 | A | 퓨즈,밀폐형 | 퓨즈,밀폐형,FAST-ACTING FUSE,10.3㎜,38.1㎜,10A, | EA | 1 | 계측제어부 | 권지현 | 054-785-1626 | 품명 퓨즈,밀폐형 - 별칭 FAST-ACTING FUSE - 직경 10.3㎜ - 전체길이 38.1㎜ - 전류 10A - 품질서류 1 CERTIFICATE OF CONFORMANCE 품질등급 A등급 제작사 WESTINGHOUSE ELECTRIC COMPANY - 부품번호 KLM-10 한울 원자력 본부 - 패키지 번호 ED2CPPS-0100 | WESTINGHOUSE ELECTRIC COMPANY |  | KLM-10
2021 | 3 | 계획예방정비용 | 한울 | 3발전소 | 5 | 13 | 200127533 | 정비부분품(SPAR) | 국외 | A | 퓨즈,밀폐형 | 퓨즈,밀폐형,FAST-ACTING FUSE,10.3㎜,38.1㎜,10A, | EA | 1 | 계측제어부 | 권지현 | 054-785-1626 | 품명 퓨즈,밀폐형 - 별칭 FAST-ACTING FUSE - 직경 10.3㎜ - 전체길이 38.1㎜ - 전류 10A - 품질서류 1 CERTIFICATE OF CONFORMANCE 품질등급 A등급 제작사 WESTINGHOUSE ELECTRIC COMPANY - 부품번호 KLM-10 한울 원자력 본부 - 패키지 번호 ED2CPPS-0100 | WESTINGHOUSE ELECTRIC COMPANY |  | KLM-10
2022 | 2 | 계획예방정비용 | 한울 | 3발전소 | 6 | 13 | 200127533 | 정비부분품(SPAR) | 국외 | A | 퓨즈,밀폐형 | 퓨즈,밀폐형,FAST-ACTING FUSE,10.3㎜,38.1㎜,10A, | EA | 1 | 계측제어부 | 권지현 | 054-785-1626 | 품명 퓨즈,밀폐형 - 별칭 FAST-ACTING FUSE - 직경 10.3㎜ - 전체길이 38.1㎜ - 전류 10A - 품질서류 1 CERTIFICATE OF CONFORMANCE 품질등급 A등급 제작사 WESTINGHOUSE ELECTRIC COMPANY - 부품번호 KLM-10 한울 원자력 본부 - 패키지 번호 ED2CPPS-0100 | WESTINGHOUSE ELECTRIC COMPANY |  | KLM-10
2020 | 1 | 계획예방정비용 | 새울 | 1발전소 | 1(신3) | 3 | 200127609 | 정비부분품(SPAR) | 국외 | Q | 퓨즈,통형 | 퓨즈,통형,1/4*11/4IN,PQN01 250V,5A,ASME NQA- | EA | 68 | 전기부 | 김종기 | 052-715-5052 | 품명 퓨즈,통형 - 열전극부길이 1/4*11/4IN - 정격최대전압 PQN01 250V - 정격연속운전전류 5A - 적용품질기준 ASME NQA-1 - 품질보증서류 CERTIFICATE OF CONFORMANCE - 별칭 250V/5A FUSE - 사이즈 1/4*11/4IN 원자력안전범주 NUCLEAR SAFETY RELATED 품질등급 Q등급 제작사 AMETEK SOLIDSTATE CONTROLS - 부품번호 07-750521-00 - 모델번호 F3-6,9-14,16-21,304-311,314-3 한울 원자력 본부 - 패키지 번호 E2144.01.L - E2144.04.L 제출서류목록 - 첨부기술규격서 적용 | AMETEK SOLIDSTATE CONTROLS | F3-6,9-14,16-21,304-311,314-3 | 07-750521-00
2021 | 1 | 계획예방정비용 | 새울 | 1발전소 | 2(신4) | 2 | 200127609 | 정비부분품(SPAR) | 국외 | Q | 퓨즈,통형 | 퓨즈,통형,1/4*11/4IN,PQN01 250V,5A,ASME NQA- | EA | 68 | 전기부 | 김종기 | 052-715-5052 | 품명 퓨즈,통형 - 열전극부길이 1/4*11/4IN - 정격최대전압 PQN01 250V - 정격연속운전전류 5A - 적용품질기준 ASME NQA-1 - 품질보증서류 CERTIFICATE OF CONFORMANCE - 별칭 250V/5A FUSE - 사이즈 1/4*11/4IN 원자력안전범주 NUCLEAR SAFETY RELATED 품질등급 Q등급 제작사 AMETEK SOLIDSTATE CONTROLS - 부품번호 07-750521-00 - 모델번호 F3-6,9-14,16-21,304-311,314-3 한울 원자력 본부 - 패키지 번호 E2144.01.L - E2144.04.L 제출서류목록 - 첨부기술규격서 적용 | AMETEK SOLIDSTATE CONTROLS | F3-6,9-14,16-21,304-311,314-3 | 07-750521-00
2020 | 1 | 계획예방정비용 | 고리 | 3발전소 | 5(신1) | 6 | 200127663 | 정비부분품(SPAR) | 국외 | A | 퓨즈,통형 | 퓨즈,통형,TIME DELAY,13/16 IN,2-1/4 IN,600V | EA | 2 | 전기부 | 고광표 | 051-726-5657 | 품명 퓨즈,통형 - 퓨즈타입 TIME DELAY - 외경 13/16 IN - 길이 2-1/4 IN - 정격최대전압 600VAC/500VDC - 정격연속운전전류 2A - 정격차단전류 30㎄ - 퓨즈종류 CL J - 품질보증서류 CERTIFICATE OF CONFORMANCE 품질등급 A등급 제작사 MERSEN - 부품번호 AJT2 한울 원자력 본부 - 패키지 번호 ED2 신고리 건설소 - 패키지 번호 S12-E207-5.1.72 | MERSEN |  | AJT2
2020 | 1 | 계획예방정비용 | 고리 | 3발전소 | 6(신2) | 6 | 200127663 | 정비부분품(SPAR) | 국외 | A | 퓨즈,통형 | 퓨즈,통형,TIME DELAY,13/16 IN,2-1/4 IN,600V | EA | 2 | 전기부 | 고광표 | 051-726-5657 | 품명 퓨즈,통형 - 퓨즈타입 TIME DELAY - 외경 13/16 IN - 길이 2-1/4 IN - 정격최대전압 600VAC/500VDC - 정격연속운전전류 2A - 정격차단전류 30㎄ - 퓨즈종류 CL J - 품질보증서류 CERTIFICATE OF CONFORMANCE 품질등급 A등급 제작사 MERSEN - 부품번호 AJT2 한울 원자력 본부 - 패키지 번호 ED2 신고리 건설소 - 패키지 번호 S12-E207-5.1.72 | MERSEN |  | AJT2
2021 | 2 | 계획예방정비용 | 고리 | 3발전소 | 5(신1) | 7 | 200127663 | 정비부분품(SPAR) | 국외 | A | 퓨즈,통형 | 퓨즈,통형,TIME DELAY,13/16 IN,2-1/4 IN,600V | EA | 2 | 전기부 | 고광표 | 051-726-5657 | 품명 퓨즈,통형 - 퓨즈타입 TIME DELAY - 외경 13/16 IN - 길이 2-1/4 IN - 정격최대전압 600VAC/500VDC - 정격연속운전전류 2A - 정격차단전류 30㎄ - 퓨즈종류 CL J - 품질보증서류 CERTIFICATE OF CONFORMANCE 품질등급 A등급 제작사 MERSEN - 부품번호 AJT2 한울 원자력 본부 - 패키지 번호 ED2 신고리 건설소 - 패키지 번호 S12-E207-5.1.72 | MERSEN |  | AJT2
2021 | 2 | 계획예방정비용 | 고리 | 3발전소 | 6(신2) | 7 | 200127663 | 정비부분품(SPAR) | 국외 | A | 퓨즈,통형 | 퓨즈,통형,TIME DELAY,13/16 IN,2-1/4 IN,600V | EA | 2 | 전기부 | 고광표 | 051-726-5657 | 품명 퓨즈,통형 - 퓨즈타입 TIME DELAY - 외경 13/16 IN - 길이 2-1/4 IN - 정격최대전압 600VAC/500VDC - 정격연속운전전류 2A - 정격차단전류 30㎄ - 퓨즈종류 CL J - 품질보증서류 CERTIFICATE OF CONFORMANCE 품질등급 A등급 제작사 MERSEN - 부품번호 AJT2 한울 원자력 본부 - 패키지 번호 ED2 신고리 건설소 - 패키지 번호 S12-E207-5.1.72 | MERSEN |  | AJT2
2022 | 4 | 계획예방정비용 | 고리 | 3발전소 | 5(신1) | 8 | 200127663 | 정비부분품(SPAR) | 국외 | A | 퓨즈,통형 | 퓨즈,통형,TIME DELAY,13/16 IN,2-1/4 IN,600V | EA | 2 | 전기부 | 고광표 | 051-726-5657 | 품명 퓨즈,통형 - 퓨즈타입 TIME DELAY - 외경 13/16 IN - 길이 2-1/4 IN - 정격최대전압 600VAC/500VDC - 정격연속운전전류 2A - 정격차단전류 30㎄ - 퓨즈종류 CL J - 품질보증서류 CERTIFICATE OF CONFORMANCE 품질등급 A등급 제작사 MERSEN - 부품번호 AJT2 한울 원자력 본부 - 패키지 번호 ED2 신고리 건설소 - 패키지 번호 S12-E207-5.1.72 | MERSEN |  | AJT2
2022 | 4 | 계획예방정비용 | 고리 | 3발전소 | 6(신2) | 8 | 200127663 | 정비부분품(SPAR) | 국외 | A | 퓨즈,통형 | 퓨즈,통형,TIME DELAY,13/16 IN,2-1/4 IN,600V | EA | 2 | 전기부 | 고광표 | 051-726-5657 | 품명 퓨즈,통형 - 퓨즈타입 TIME DELAY - 외경 13/16 IN - 길이 2-1/4 IN - 정격최대전압 600VAC/500VDC - 정격연속운전전류 2A - 정격차단전류 30㎄ - 퓨즈종류 CL J - 품질보증서류 CERTIFICATE OF CONFORMANCE 품질등급 A등급 제작사 MERSEN - 부품번호 AJT2 한울 원자력 본부 - 패키지 번호 ED2 신고리 건설소 - 패키지 번호 S12-E207-5.1.72 | MERSEN |  | AJT2
2020 | 4 | 계획예방정비용 | 월성 | 2발전소 | 3 | 18 | 200127835 | 정비부분품(SPAR) | 국내 | S | 퓨즈,통형 | 퓨즈,통형,600V,2A,PT FUSE(CF-06P-5),PT CF-06 | EA | 1 | 전기부 | 정현기 | 054-779-2252 | 품명 퓨즈,통형 - 정격최대전압 600V - 정격연속운전전류 2A - 별칭 PT FUSE(CF-06P-5) 품질등급 S등급 제작사 제작사 미지정 - 부품번호 PT CF-06P-5 | 제작사 미지정 |  | PT CF-06P-5
2020 | 4 | 계획예방정비용 | 월성 | 2발전소 | 3 | 18 | 200127836 | 정비부분품(SPAR) | 국내 | S | 퓨즈,통형 | 퓨즈,통형,TIME DELAY,현대중공업 중전기사업본부,AJT 2, | EA | 1 | 전기부 | 정현기 | 054-779-2252 | 품명 퓨즈,통형 - 퓨즈타입 TIME DELAY 품질등급 S등급 제작사 현대중공업중전기사업본부 - 부품번호 AJT 2 | 현대중공업중전기사업본부 |  | AJT 2
2020 | 2 | 계획예방정비용 | 월성 | 2발전소 | 3 | 18 | 200128131 | 정비부분품(SPAR) | 국외 | S | 퓨즈,통형 | 퓨즈,통형,TYPE A60X2000-128,600V,2000A,BOLT | EA | 2 | 전기부 | 정현기 | 054-779-2252 | 품명 퓨즈,통형 - 퓨즈타입 TYPE A60X2000-128 - 정격최대전압 600V - 정격연속운전전류 2000A - 설치방법 BOLT MTG - 품질보증서류 COFC 품질등급 S등급 제작사 FERRAZ SHAWMUT INC. - 모델번호 A60X2000-128 | FERRAZ SHAWMUT INC. | A60X2000-128
2020 | 2 | 계획예방정비용 | 월성 | 2발전소 | 3 | 18 | 200128132 | 정비부분품(SPAR) | 국외 | S | 퓨즈,통형 | 퓨즈,통형,TYPE A60X1200-128,600V,1200A,BOLT | EA | 3 | 전기부 | 정현기 | 054-779-2252 | 품명 퓨즈,통형 - 퓨즈타입 TYPE A60X1200-128 - 정격최대전압 600V - 정격연속운전전류 1200A - 설치방법 BOLT MTG 원자력안전범주 NON NUCLEAR SAFETY RELATED 품질등급 S등급 제작사 FERRAZ SHAWMUT INC. - 모델번호 A60X1200-128 | FERRAZ SHAWMUT INC. | A60X1200-128
2020 | 2 | 계획예방정비용 | 월성 | 2발전소 | 3 | 18 | 200128133 | 정비부분품(SPAR) | 국외 | S | 퓨즈,통형 | 퓨즈,통형,TYPE A60X1000-128,600V,1000A,BOLT | EA | 6 | 전기부 | 정현기 | 054-779-2252 | 품명 퓨즈,통형 - 퓨즈타입 TYPE A60X1000-128 - 정격최대전압 600V - 정격연속운전전류 1000A - 설치방법 BOLT MTG - 품질보증서류 COFC 품질등급 S등급 제작사 FERRAZ SHAWMUT INC. - 모델번호 A60X1000-128 | FERRAZ SHAWMUT INC. | A60X1000-128
2020 | 2 | 계획예방정비용 | 월성 | 2발전소 | 3 | 18 | 200128378 | 정비부분품(SPAR) | 국외 | S | 퓨즈,통형 | 퓨즈,통형,TIME DELAY,10.3㎜,38.1㎜,600V,0.8A,2 | EA | 1 | 전기부 | 정현기 | 054-779-2252 | 품명 퓨즈,통형 - 퓨즈타입 TIME DELAY - 외경 10.3㎜ - 열전극부길이 38.1㎜ - 정격최대전압 600V - 정격연속운전전류 0.8A - 정격차단전류 200,000A - 케이스재질 MELAMINE 품질등급 S등급 제작사 BUSSMANN DENMARK - 부품번호 FNQ-R-8/10 | BUSSMANN DENMARK |  | FNQ-R-8/10
2020 | 4 | 계획예방정비용 | 월성 | 2발전소 | 3 | 18 | 200128415 | 정비부분품(SPAR) | 국내 | A | 퓨즈,통형 | 퓨즈,통형,TRIGGER,2A,C OF C,TRIGGER FUSE P2 | EA | 15 | 전기부 | 정현기 | 054-779-2252 | 품명 퓨즈,통형 - 퓨즈타입 TRIGGER - 정격연속운전전류 2A - 품질보증서류 C OF C 품질등급 A등급 제작사 이화전기공업(주) - 부품번호 TRIGGER FUSE P2 2A 제작사 GOULD INC. - 부품번호 TRIGGER FUSE P2 2A | 이화전기공업(주) |  | TRIGGER FUSE P2 2A
2020 | 4 | 계획예방정비용 | 월성 | 2발전소 | 3 | 18 | 200128416 | 정비부분품(SPAR) | 국내 | A | 퓨즈,통형 | 퓨즈,통형,250V,5A,GLASS BODY,C OF C,61NM050H | EA | 15 | 전기부 | 정현기 | 054-779-2252 | 품명 퓨즈,통형 - 정격최대전압 250V - 정격연속운전전류 5A - 케이스재질 GLASS BODY - 품질보증서류 C OF C 품질등급 A등급 제작사 이화전기공업(주) - 부품번호 61NM050H0 제작사 GOULD INC. - 부품번호 61NM050H0 | 이화전기공업(주) |  | 61NM050H0
2020 | 4 | 계획예방정비용 | 월성 | 2발전소 | 3 | 18 | 200128417 | 정비부분품(SPAR) | 국내 | A | 퓨즈,통형 | 퓨즈,통형,SEMICONDUCTOR PROTECTION FUSE,1.50 | EA | 6 | 전기부 | 정현기 | 054-779-2252 | 품명 퓨즈,통형 - 퓨즈타입 SEMICONDUCTOR PROTECTION FUSE - 외경 1.50IN - 길이 5.13IN - 열전극부길이 2.88IN - 정격최대전압 600V - 정격연속운전전류 300A - 설치방법 BLADES,BOLT-IN - 적용기술기준 IEEE 944 - 적용품질기준 KEPIC QAP - 품질보증서류 CERTIFICATE OF CONFORMANCE - NCR/SDDR (발생시) - 시험성적서류 TEST REPORT 품질등급 A등급 제작사 이화전기공업(주) - 모델번호 FUSE 600V 300A - 부품번호 A60X300-4 제작사 GOULD INC. - 부품번호 A60X300-4 - 모델번호 FUSE 600V 300A | 이화전기공업(주) | FUSE 600V 300A | A60X300-4
2020 | 2 | 계획예방정비용 | 월성 | 2발전소 | 3 | 18 | 200128418 | 정비부분품(SPAR) | 국외 | A | 퓨즈,통형 | 퓨즈,통형,TRIGGER,0.5A,C OF C,TRIGGER FUSE P | EA | 1 | 전기부 | 정현기 | 054-779-2252 | 품명 퓨즈,통형 - 퓨즈타입 TRIGGER - 정격연속운전전류 0.5A - 품질보증서류 C OF C 품질등급 A등급 제작사 GOULD INC. - 모델번호 TRIGGER FUSE P2 0.5A | GOULD INC. | TRIGGER FUSE P2 0.5A
2020 | 2 | 계획예방정비용 | 월성 | 2발전소 | 3 | 18 | 200128419 | 정비부분품(SPAR) | 국외 | A | 퓨즈,통형 | 퓨즈,통형,TRIGGER,2A,C OF C,TRIGGER FUSE P2 | EA | 1 | 전기부 | 정현기 | 054-779-2252 | 품명 퓨즈,통형 - 퓨즈타입 TRIGGER - 정격연속운전전류 2A - 품질보증서류 C OF C 품질등급 A등급 제작사 GOULD INC. - 모델번호 TRIGGER FUSE P2 2A | GOULD INC. | TRIGGER FUSE P2 2A
2020 | 2 | 계획예방정비용 | 월성 | 2발전소 | 3 | 18 | 200128421 | 정비부분품(SPAR) | 국외 | A | 퓨즈,통형 | 퓨즈,통형,4.50IN,4.0IN,600V,2000A,HOCKEY PU | EA | 1 | 전기부 | 정현기 | 054-779-2252 | 품명 퓨즈,통형 - 외경 4.50IN - 열전극부길이 4.0IN - 정격최대전압 600V - 정격연속운전전류 2000A - 설치방법 HOCKEY PUCK,BOLT-IN - 품질보증서류 C OF C 품질등급 A등급 제작사 GOULD INC. - 부품번호 A60X20000-128 | GOULD INC. |  | A60X20000-128
2020 | 4 | 계획예방정비용 | 월성 | 2발전소 | 3 | 18 | 200128427 | 정비부분품(SPAR) | 국내 | A | 피뢰기 | 피뢰기,전기서지용,SUPERSSOR,48VDC,60HZ,HYUNDAI H | EA | 1 | 전기부 | 정현기 | 054-779-2252 | 품명 피뢰기 - 피뢰기용도 전기서지용 - 피뢰기타입 SUPERSSOR - 정격전압 48VDC - 주파수 60HZ 품질등급 A등급 | 현대중공업
2020 | 4 | 계획예방정비용 | 월성 | 2발전소 | 3 | 18 | 200128429 | 정비부분품(SPAR) | 국내 | A | 피뢰기 | 피뢰기,전기서지용,SUPRESSOR,48VDC,C OF C,HYUNDAI | EA | 1 | 전기부 | 정현기 | 054-779-2252 | 품명 피뢰기 - 피뢰기용도 전기서지용 - 피뢰기타입 SUPRESSOR - 정격전압 48VDC - 품질보증서류 C OF C 품질등급 A등급 제작사 현대중공업 - 부품번호 SURGE SUPPRESSOR 48VDC | 현대중공업 |  | SURGE SUPPRESSOR 48VDC
2020 | 1 | 경상예방정비용 | 한빛 | 1발전소 |  |  | 200128718 | 정비부분품(SPAR) | 국외 | Q | 퓨즈,통형 | 퓨즈,통형,JCW 1/2E,5,500VAC(MAX),1/2 AMPS,40 | EA | 10 | 전기부 | 장아영 | 061-357-7136 | 품명 퓨즈,통형 - 퓨즈타입 JCW 1/2E - 정격최대전압 5,500VAC(MAX) - 정격연속운전전류 1/2 AMPS - 정격차단전류 40㎄ - 설치방법 PLUG-IN MTG - 별칭 DIESEL PANEL PT FUSE 원자력안전범주 NUCLEAR SAFETY RELATED 품질등급 Q등급 제작사 COOPER BUSSMANN, INC. - 제작사 유형(MFR CATEGORY) ORIGINAL EQUIP. MANUFACTURER - 부품번호 JCW 1/2E 한빛 원자력 본부 - 패키지 번호 M-018-35-1 | COOPER BUSSMANN, INC. |  | JCW 1/2E
2022 | 2 | 계획예방정비용 | 한빛 | 1발전소 | 2 | 26 | 200128718 | 정비부분품(SPAR) | 국외 | Q | 퓨즈,통형 | 퓨즈,통형,JCW 1/2E,5,500VAC(MAX),1/2 AMPS,40 | EA | 16 | 전기부 | 장아영 | 061-357-7136 | 품명 퓨즈,통형 - 퓨즈타입 JCW 1/2E - 정격최대전압 5,500VAC(MAX) - 정격연속운전전류 1/2 AMPS - 정격차단전류 40㎄ - 설치방법 PLUG-IN MTG - 별칭 DIESEL PANEL PT FUSE 원자력안전범주 NUCLEAR SAFETY RELATED 품질등급 Q등급 제작사 COOPER BUSSMANN, INC. - 제작사 유형(MFR CATEGORY) ORIGINAL EQUIP. MANUFACTURER - 부품번호 JCW 1/2E 한빛 원자력 본부 - 패키지 번호 M-018-35-1 | COOPER BUSSMANN, INC. |  | JCW 1/2E
2020 | 1 | 계획예방정비용 | 새울 | 1발전소 | 1(신3) | 3 | 200128858 | 정비부분품(SPAR) | 국외 | Q | 퓨즈,통형 | 퓨즈,통형,250VAC OR 300VAC/VDC,800A,SEMI,ASM | EA | 2 | 전기부 | 김종기 | 052-715-5052 | 품명 퓨즈,통형 - 정격최대전압 250VAC OR 300VAC/VDC - 정격연속운전전류 800A - 특수사항 SEMI - 적용품질기준 ASME NQA-1 - 품질보증서류 CERTIFICATE OF CONFORMANCE 원자력안전범주 NUCLEAR SAFETY RELATED 품질등급 Q등급 제작사 AMETEK SOLIDSTATE CONTROLS - 부품번호 07-752813-00 - 모델번호 85-CC8000-00 - A30QS800-4 - 도면번호 E692-OM-001-01 한빛 원자력 본부 - 패키지 번호 E692-S4.3.04 제출서류목록 - 첨부기술규격서 적용 | AMETEK SOLIDSTATE CONTROLS | A30QS800-4 | 07-752813-00
2021 | 1 | 계획예방정비용 | 새울 | 1발전소 | 2(신4) | 2 | 200128858 | 정비부분품(SPAR) | 국외 | Q | 퓨즈,통형 | 퓨즈,통형,250VAC OR 300VAC/VDC,800A,SEMI,ASM | EA | 2 | 전기부 | 김종기 | 052-715-5052 | 품명 퓨즈,통형 - 정격최대전압 250VAC OR 300VAC/VDC - 정격연속운전전류 800A - 특수사항 SEMI - 적용품질기준 ASME NQA-1 - 품질보증서류 CERTIFICATE OF CONFORMANCE 원자력안전범주 NUCLEAR SAFETY RELATED 품질등급 Q등급 제작사 AMETEK SOLIDSTATE CONTROLS - 부품번호 07-752813-00 - 모델번호 85-CC8000-00 - A30QS800-4 - 도면번호 E692-OM-001-01 한빛 원자력 본부 - 패키지 번호 E692-S4.3.04 제출서류목록 - 첨부기술규격서 적용 | AMETEK SOLIDSTATE CONTROLS | A30QS800-4 | 07-752813-00
2020 | 1 | 계획예방정비용 | 월성 | 3발전소 | 5(신1) | 6 | 200128925 | 정비부분품(SPAR) | 국외 | A | 퓨즈,통형 | 퓨즈,통형,FAST-ACTING FUSE,0.25",1.25",250V | EA | 32 | 계측제어부 | 이신일 | 054-779-2364 | 품명 퓨즈,통형 - 퓨즈타입 FAST-ACTING FUSE - 외경 0.25" - 길이 1.25" - 정격최대전압 250VAC - 정격연속운전전류 500㎃ - 퓨즈종류 FAST-ACTING FUSE - 별칭 DPS FUSE 원자력안전범주 NON NUCLEAR SAFETY RELATED 품질등급 A등급 제작사 WESTINGHOUSE ELECTRIC COMPANY - 부품번호 314.500 N - 원기술규격서(OTS) SHINWOLSONG 1&2, 9-660-Z-404 - 제작사 유형(MFR CATEGORY) ORIGINAL EQUIP. MANUFACTURER - ORIGINAL EQUIP. SUPPLIER 한빛 원자력 본부 - 패키지 번호 N716-NN.10-005 제출서류목록 - 첨부기술규격서 적용 | WESTINGHOUSE ELECTRIC COMPANY |  | 314.500 N
2021 | 3 | 계획예방정비용 | 월성 | 3발전소 | 5(신1) | 7 | 200128925 | 정비부분품(SPAR) | 국외 | A | 퓨즈,통형 | 퓨즈,통형,FAST-ACTING FUSE,0.25",1.25",250V | EA | 32 | 계측제어부 | 이신일 | 054-779-2364 | 품명 퓨즈,통형 - 퓨즈타입 FAST-ACTING FUSE - 외경 0.25" - 길이 1.25" - 정격최대전압 250VAC - 정격연속운전전류 500㎃ - 퓨즈종류 FAST-ACTING FUSE - 별칭 DPS FUSE 원자력안전범주 NON NUCLEAR SAFETY RELATED 품질등급 A등급 제작사 WESTINGHOUSE ELECTRIC COMPANY - 부품번호 314.500 N - 원기술규격서(OTS) SHINWOLSONG 1&2, 9-660-Z-404 - 제작사 유형(MFR CATEGORY) ORIGINAL EQUIP. MANUFACTURER - ORIGINAL EQUIP. SUPPLIER 한빛 원자력 본부 - 패키지 번호 N716-NN.10-005 제출서류목록 - 첨부기술규격서 적용 | WESTINGHOUSE ELECTRIC COMPANY |  | 314.500 N
2020 | 1 | 경상예방정비용 | 한빛 | 3발전소 |  |  | 200129053 | 정비부분품(SPAR) | 국외 | S | 퓨즈,통형 | 퓨즈,통형,20MA,THERMAL,BOX/5,C OF C,614-846- | BOX | 1 | 기계부 | 한성민 | 061-357-1399 | 품명 퓨즈,통형 - 정격연속운전전류 20MA - 사용온도(상한) THERMAL - 최소포장단위 BOX/5 - 품질보증서류 C OF C 품질등급 S등급 제작사 NUCON INTERNATIONAL, INC. - 부품번호 09FUSE000000714 - 모델번호 F-1000-DG | NUCON INTERNATIONAL, INC. | F-1000-DG | 09FUSE000000714
2022 | 1 | 경상예방정비용 | 한빛 | 3발전소 |  |  | 200129053 | 정비부분품(SPAR) | 국외 | S | 퓨즈,통형 | 퓨즈,통형,20MA,THERMAL,BOX/5,C OF C,614-846- | BOX | 1 | 기계부 | 한성민 | 061-357-1399 | 품명 퓨즈,통형 - 정격연속운전전류 20MA - 사용온도(상한) THERMAL - 최소포장단위 BOX/5 - 품질보증서류 C OF C 품질등급 S등급 제작사 NUCON INTERNATIONAL, INC. - 부품번호 09FUSE000000714 - 모델번호 F-1000-DG | NUCON INTERNATIONAL, INC. | F-1000-DG | 09FUSE000000714
2020 | 2 | 계획예방정비용 | 한빛 | 2발전소 | 3 | 18 | 200129221 | 정비부분품(SPAR) | 국외 | Q | 퓨즈,통형 | 퓨즈,통형,CURRENT-LIMITING POWER FUSE,PT CUR | EA | 160 | 전기부 | 이재욱 | 061-357-7248 | 품명 퓨즈,통형 - 퓨즈타입 CURRENT-LIMITING POWER FUSE - 퓨즈몸체형태 PT CURRENT LIMITING POWER FUSE - 외경 1.562 IN - 길이 7.375 IN - 정격최대전압 5.5㎸AC(MAX),60㎐ - 정격연속운전전류 0.5E - 정격차단전류 63㎄ I.R - 사이즈 SIZE B 원자력안전범주 NUCLEAR SAFETY RELATED 품질등급 Q등급 제작사 GENERAL ELECTRIC COMPANY - 제작사 유형(MFR CATEGORY) ORIGINAL EQUIP. SUPPLIER - 부품번호 9F60BBD905 - 모델번호 EJ-1 제작사 MERSEN - 모델번호 EJ-1 - 부품번호 9F60BBD905 - 표준규격/규정 CLASS 1E - 제작사 유형(MFR CATEGORY) ORIGINAL EQUIP. SUPPLIER 제출서류목록 - 첨부기술규격서 적용 | GENERAL ELECTRIC COMPANY | EJ-1 | 9F60BBD905
2020 | 2 | 계획예방정비용 | 한빛 | 2발전소 | 4 | 17 | 200129221 | 정비부분품(SPAR) | 국외 | Q | 퓨즈,통형 | 퓨즈,통형,CURRENT-LIMITING POWER FUSE,PT CUR | EA | 112 | 전기부 | 이재욱 | 061-357-7248 | 품명 퓨즈,통형 - 퓨즈타입 CURRENT-LIMITING POWER FUSE - 퓨즈몸체형태 PT CURRENT LIMITING POWER FUSE - 외경 1.562 IN - 길이 7.375 IN - 정격최대전압 5.5㎸AC(MAX),60㎐ - 정격연속운전전류 0.5E - 정격차단전류 63㎄ I.R - 사이즈 SIZE B 원자력안전범주 NUCLEAR SAFETY RELATED 품질등급 Q등급 제작사 GENERAL ELECTRIC COMPANY - 제작사 유형(MFR CATEGORY) ORIGINAL EQUIP. SUPPLIER - 부품번호 9F60BBD905 - 모델번호 EJ-1 제작사 MERSEN - 모델번호 EJ-1 - 부품번호 9F60BBD905 - 표준규격/규정 CLASS 1E - 제작사 유형(MFR CATEGORY) ORIGINAL EQUIP. SUPPLIER 제출서류목록 - 첨부기술규격서 적용 | GENERAL ELECTRIC COMPANY | EJ-1 | 9F60BBD905
2020 | 4 | 계획예방정비용 | 월성 | 2발전소 | 3 | 18 | 200129747 | 정비부분품(SPAR) | 국내 | S | 차단기(CIRCUIT BREAKER) | 차단기(CIRCUIT BREAKER),NFB,30A,ABS 33/30A, | EA | 1 | 전기부 | 정현기 | 054-779-2252 | 품명 차단기(CIRCUIT BREAKER) - 차단기타입 NFB - 정격전류 30A 품질등급 S등급 제작사 LS산전(주) [구 LG산전(주)] - 부품번호 ABS 33/30A | LS산전(주) [구 LG산전(주)] |  | ABS 33/30A
2020 | 1 | 계획예방정비용 | 한울 | 2발전소 | 3 | 16 | 200129992 | 정비부분품(SPAR) | 국외 | A | 차단기(CIRCUIT BREAKER) | 차단기(CIRCUIT BREAKER),THERMAL/MAGNETIC,60 | EA | 12 | 전기부 | 한지원 | 054-785-2651 | 품명 차단기(CIRCUIT BREAKER) - 차단기타입 THERMAL/MAGNETIC - 정격전압 600VAC - 정격전류 80A - 전극수 3P - 주파수 60㎐ - 품질보증서류 C OF C 품질등급 A등급 제작사 CUTLER HAMMER - 부품번호 HFD/F-FRAME 제작사 WESTINGHOUSE ELECTRIC COMPANY - 모델번호 HFD3080 | WESTINGHOUSE ELECTRIC COMPANY | HFD3080
2020 | 1 | 계획예방정비용 | 한울 | 2발전소 | 3 | 16 | 200130344 | 정비부분품(SPAR) | 국외 | A | 차단기(CIRCUIT BREAKER) | 차단기(CIRCUIT BREAKER),MCCB,600VAC,100A,3P | EA | 30 | 전기부 | 한지원 | 054-785-2651 | 품명 차단기(CIRCUIT BREAKER) - 차단기타입 MCCB - 정격전압 600VAC - 정격전류 100A - 전극수 3P - 주파수 60㎐ - 주변온도(상한) 60/75℃ - 외함보호방식 NEMA 4 - 품질보증서류 C OF C 품질등급 A등급 제작사 WESTINGHOUSE ELECTRIC COMPANY - 모델번호 HMCP100R3C 한울 원자력 본부 - 패키지 번호 E209S.D .2 | WESTINGHOUSE ELECTRIC COMPANY | HMCP100R3C
2020 | 1 | 계획예방정비용 | 한울 | 3발전소 | 5 | 12 | 200130371 | 정비부분품(SPAR) | 국외 | A | 차단기(CIRCUIT BREAKER) | 차단기(CIRCUIT BREAKER),CERTIFICATE OF CON | EA | 1 | 계측제어부 | 권지현 | 054-785-1626 | 품명 차단기(CIRCUIT BREAKER) - 품질보증서류 CERTIFICATE OF CONFORMANCE 품질등급 A등급 제작사 WESTINGHOUSE ELECTRIC COMPANY - 도면번호 11934-480324 - 부품번호 CD2-A3-DU005001A N - 표준기술사양서 9-PUB-ED2 II1.5,66 | WESTINGHOUSE ELECTRIC COMPANY |  | CD2-A3-DU005001A N
2020 | 4 | 계획예방정비용 | 한울 | 3발전소 | 6 | 12 | 200130371 | 정비부분품(SPAR) | 국외 | A | 차단기(CIRCUIT BREAKER) | 차단기(CIRCUIT BREAKER),CERTIFICATE OF CON | EA | 1 | 계측제어부 | 권지현 | 054-785-1626 | 품명 차단기(CIRCUIT BREAKER) - 품질보증서류 CERTIFICATE OF CONFORMANCE 품질등급 A등급 제작사 WESTINGHOUSE ELECTRIC COMPANY - 도면번호 11934-480324 - 부품번호 CD2-A3-DU005001A N - 표준기술사양서 9-PUB-ED2 II1.5,66 | WESTINGHOUSE ELECTRIC COMPANY |  | CD2-A3-DU005001A N
2021 | 3 | 계획예방정비용 | 한울 | 3발전소 | 5 | 13 | 200130371 | 정비부분품(SPAR) | 국외 | A | 차단기(CIRCUIT BREAKER) | 차단기(CIRCUIT BREAKER),CERTIFICATE OF CON | EA | 1 | 계측제어부 | 권지현 | 054-785-1626 | 품명 차단기(CIRCUIT BREAKER) - 품질보증서류 CERTIFICATE OF CONFORMANCE 품질등급 A등급 제작사 WESTINGHOUSE ELECTRIC COMPANY - 도면번호 11934-480324 - 부품번호 CD2-A3-DU005001A N - 표준기술사양서 9-PUB-ED2 II1.5,66 | WESTINGHOUSE ELECTRIC COMPANY |  | CD2-A3-DU005001A N
2022 | 2 | 계획예방정비용 | 한울 | 3발전소 | 6 | 13 | 200130371 | 정비부분품(SPAR) | 국외 | A | 차단기(CIRCUIT BREAKER) | 차단기(CIRCUIT BREAKER),CERTIFICATE OF CON | EA | 1 | 계측제어부 | 권지현 | 054-785-1626 | 품명 차단기(CIRCUIT BREAKER) - 품질보증서류 CERTIFICATE OF CONFORMANCE 품질등급 A등급 제작사 WESTINGHOUSE ELECTRIC COMPANY - 도면번호 11934-480324 - 부품번호 CD2-A3-DU005001A N - 표준기술사양서 9-PUB-ED2 II1.5,66 | WESTINGHOUSE ELECTRIC COMPANY |  | CD2-A3-DU005001A N
2020 | 2 | 계획예방정비용 | 월성 | 2발전소 | 3 | 18 | 200130683 | 정비부분품(SPAR) | 국외 | A | 열동계전기 | 열동계전기,THERMAL RY.,6A,3 Ø,60HZ,ZMR6-PKZ2, | EA | 5 | 전기부 | 조남일 | 054-779-3552 | 품명 열동계전기 - 열동형계전기타입 THERMAL RY. - 정격전류(상한) 6A - 위상수 3 Ø - 주파수 60HZ - 특수사항 ZMR6-PKZ2 - 품질보증서류 CERTIFICATE OF CONFORMANCE 품질등급 A등급 제작사 KLOCKNER-MOELLER - 모델번호 ZMR6-PKZ2 | KLOCKNER-MOELLER | ZMR6-PKZ2
2020 | 4 | 계획예방정비용 | 월성 | 2발전소 | 3 | 18 | 200130794 | 정비부분품(SPAR) | 국내 | A | 차단기(CIRCUIT BREAKER) | 차단기(CIRCUIT BREAKER),MCCB,48VDC,50A,50A | EA | 2 | 전기부 | 정현기 | 054-779-2252 | 품명 차단기(CIRCUIT BREAKER) - 차단기타입 MCCB - 정격전압 48VDC - 정격전류 50A - 설치방법 50A FRAME 품질등급 A등급 | 현대중공업
2020 | 4 | 계획예방정비용 | 월성 | 2발전소 | 3 | 18 | 200130795 | 정비부분품(SPAR) | 국내 | A | 차단기(CIRCUIT BREAKER) | 차단기(CIRCUIT BREAKER),MCCB,48V,50A,100A | EA | 2 | 전기부 | 정현기 | 054-779-2252 | 품명 차단기(CIRCUIT BREAKER) - 차단기타입 MCCB - 정격전압 48V - 정격전류 50A - 설치방법 100A FRAME 품질등급 A등급 제작사 현대중공업 - 부품번호 TED124050WL | 현대중공업 |  | TED124050WL
2020 | 4 | 계획예방정비용 | 월성 | 2발전소 | 3 | 18 | 200130796 | 정비부분품(SPAR) | 국내 | A | 차단기(CIRCUIT BREAKER) | 차단기(CIRCUIT BREAKER),MCCB,125VDC,40A,125 | SET | 1 | 전기부 | 정현기 | 054-779-2252 | 품명 차단기(CIRCUIT BREAKER) - 차단기타입 MCCB - 정격전압 125VDC - 정격전류 40A - 설치방법 125A FRAME 품질등급 A등급 | 현대중공업
2020 | 4 | 계획예방정비용 | 월성 | 2발전소 | 3 | 18 | 200130797 | 정비부분품(SPAR) | 국내 | A | 차단기(CIRCUIT BREAKER) | 차단기(CIRCUIT BREAKER),MCCB,120VAC,40A,100 | EA | 2 | 전기부 | 정현기 | 054-779-2252 | 품명 차단기(CIRCUIT BREAKER) - 차단기타입 MCCB - 정격전압 120VAC - 정격전류 40A - 설치방법 100A FRAME - 품질보증서류 C OF C 품질등급 A등급 제작사 현대중공업 - 모델번호 100AF/40AT 120VAC | 현대중공업 | 100AF/40AT 120VAC
2020 | 4 | 계획예방정비용 | 월성 | 2발전소 | 3 | 18 | 200130798 | 정비부분품(SPAR) | 국내 | A | 차단기(CIRCUIT BREAKER) | 차단기(CIRCUIT BREAKER),MCCB,125VDC,30A,125 | SET | 2 | 전기부 | 정현기 | 054-779-2252 | 품명 차단기(CIRCUIT BREAKER) - 차단기타입 MCCB - 정격전압 125VDC - 정격전류 30A - 설치방법 125A FRAME - 품질보증서류 C OF C 품질등급 A등급 제작사 현대중공업 - 모델번호 125AF/30AT 125VDC | 현대중공업 | 125AF/30AT 125VDC
2020 | 4 | 계획예방정비용 | 월성 | 2발전소 | 3 | 18 | 200130799 | 정비부분품(SPAR) | 국내 | A | 차단기(CIRCUIT BREAKER) | 차단기(CIRCUIT BREAKER),MCCB,120VAC,30A,100 | EA | 3 | 전기부 | 정현기 | 054-779-2252 | 품명 차단기(CIRCUIT BREAKER) - 차단기타입 MCCB - 정격전압 120VAC - 정격전류 30A - 설치방법 100A FRAME - 품질보증서류 C OF C 품질등급 A등급 제작사 현대중공업 - 모델번호 100AF/30AT 120VAC | 현대중공업 | 100AF/30AT 120VAC
2020 | 4 | 계획예방정비용 | 월성 | 2발전소 | 3 | 18 | 200130800 | 정비부분품(SPAR) | 국내 | A | 차단기(CIRCUIT BREAKER) | 차단기(CIRCUIT BREAKER),MCCB,220VDC,30A,100 | EA | 2 | 전기부 | 정현기 | 054-779-2252 | 품명 차단기(CIRCUIT BREAKER) - 차단기타입 MCCB - 정격전압 220VDC - 정격전류 30A - 설치방법 100A FRAME - 품질보증서류 C OF C 품질등급 A등급 제작사 현대중공업 - 모델번호 100AF/30AT 220VDC | 현대중공업 | 100AF/30AT 220VDC
2020 | 4 | 계획예방정비용 | 월성 | 2발전소 | 3 | 18 | 200130801 | 정비부분품(SPAR) | 국내 | A | 차단기(CIRCUIT BREAKER) | 차단기(CIRCUIT BREAKER),MCCB,120VAC,20A,100 | EA | 2 | 전기부 | 정현기 | 054-779-2252 | 품명 차단기(CIRCUIT BREAKER) - 차단기타입 MCCB - 정격전압 120VAC - 정격전류 20A - 설치방법 100A FRAME - 품질보증서류 C OF C 품질등급 A등급 제작사 현대중공업 - 부품번호 TED113020WL | 현대중공업 |  | TED113020WL
2020 | 4 | 계획예방정비용 | 월성 | 2발전소 | 3 | 18 | 200130802 | 정비부분품(SPAR) | 국내 | A | 차단기(CIRCUIT BREAKER) | 차단기(CIRCUIT BREAKER),MCCB,120VAC,15A,100 | EA | 2 | 전기부 | 정현기 | 054-779-2252 | 품명 차단기(CIRCUIT BREAKER) - 차단기타입 MCCB - 정격전압 120VAC - 정격전류 15A - 설치방법 100A FRAME - 품질보증서류 C OF C 품질등급 A등급 제작사 현대중공업 - 부품번호 TED113015WL | 현대중공업 |  | TED113015WL
2020 | 4 | 계획예방정비용 | 월성 | 2발전소 | 3 | 18 | 200130803 | 정비부분품(SPAR) | 국내 | A | 차단기(CIRCUIT BREAKER) | 차단기(CIRCUIT BREAKER),MCCB,48VDC,1A,50A | EA | 2 | 전기부 | 정현기 | 054-779-2252 | 품명 차단기(CIRCUIT BREAKER) - 차단기타입 MCCB - 정격전압 48VDC - 정격전류 1A - 설치방법 50A FRAME - 품질보증서류 C OF C 품질등급 A등급 제작사 현대중공업 - 모델번호 50AF/1AT 48VDC | 현대중공업 | 50AF/1AT 48VDC
2020 | 4 | 계획예방정비용 | 월성 | 2발전소 | 3 | 18 | 200130804 | 정비부분품(SPAR) | 국내 | A | 차단기(CIRCUIT BREAKER) | 차단기(CIRCUIT BREAKER),MCCB,900A,3P,(02)70 | EA | 2 | 전기부 | 정현기 | 054-779-2252 | 품명 차단기(CIRCUIT BREAKER) - 차단기타입 MCCB - 정격전류 900A - 전극수 3P 원자력안전범주 NUCLEAR SAFETY RELATED 품질등급 A등급 제작사 효성중공업(주) - 부품번호 NC 31200WK 제출서류목록 - 첨부기술규격서 적용 | 효성중공업(주) |  | NC 31200WK
2020 | 4 | 계획예방정비용 | 월성 | 2발전소 | 3 | 18 | 200130805 | 정비부분품(SPAR) | 국내 | A | 차단기(CIRCUIT BREAKER) | 차단기(CIRCUIT BREAKER),MCCB,600VAC,175A,3P | EA | 2 | 전기부 | 정현기 | 054-779-2252 | 품명 차단기(CIRCUIT BREAKER) - 차단기타입 MCCB - 정격전압 600VAC - 정격전류 175A - 전극수 3P - 설치방법 250A FRAME - 품질보증서류 C OF C 품질등급 A등급 제작사 효성중공업(주) - 부품번호 KDL 3250F | 효성중공업(주) |  | KDL 3250F
2020 | 2 | 계획예방정비용 | 한빛 | 2발전소 | 3 | 18 | 200131060 | 정비부분품(SPAR) | 국외 | S | 차단기(CIRCUIT BREAKER) | 차단기(CIRCUIT BREAKER),600VAC,400A,3P,HMCP | EA | 2 | 전기부 | 김정석 | 061-357-2258 | 품명 차단기(CIRCUIT BREAKER) - 정격전압 600VAC - 정격전류 400A - 전극수 3P 품질등급 S등급 제작사 WESTINGHOUSE ELECTRIC COMPANY - 부품번호 HMCP400X5W N - 도면번호 9-331-E150-010 | WESTINGHOUSE ELECTRIC COMPANY |  | HMCP400X5W N
2021 | 2 | 계획예방정비용 | 고리 | 3발전소 | 5(신1) | 7 | 200131272 | 정비부분품(SPAR) | 국외 | A | 압력스위치 | 압력스위치,SNAP SWITCH TYPE,MAX 60PSIG,1∼30PS | EA | 1 | 계측제어부 | 박승찬 | 051-726-2364 | 품명 압력스위치 - 압력스위치타입 SNAP SWITCH TYPE - 압력설정범위(상한) MAX 60PSIG - 설정치 범위 1∼30PSIG - 접촉기능 DPDT - 품질보증서류 CERTIFICATE OF CONFORMANCE 품질등급 A등급 제작사 DWYER INSTRUMENTS, INC. - 모델번호 AP-7021-804-37 | DWYER INSTRUMENTS, INC. | AP-7021-804-37
2021 | 2 | 계획예방정비용 | 고리 | 3발전소 | 6(신2) | 7 | 200131277 | 정비부분품(SPAR) | 국외 | A | 압력스위치 | 압력스위치,0.15-8IN H2O(0.38-20.3CM),160℉,-30 | EA | 1 | 계측제어부 | 박재진 | 051-726-5665 | 품명 압력스위치 - 압력설정범위(상한) 0.15-8IN H2O(0.38-20.3CM) - 사용온도(상한) 160℉ - 사용온도(하한) -30℉ - 프로세스연결사이즈 1/8-27 NPT FEMALE - 접촉기능 SPDT - 접촉용량 125VAC 15A - 품질보증서류 CERTIFICATE OF CONFORMANCE - 시험성적서류 CGID REPORTS - 전류 15A 품질등급 A등급 제작사 JOHNSON CONTROLS INT'L INC - 부품번호 D21541 - 모델번호 171D8WC | JOHNSON CONTROLS INT'L INC | 171D8WC | D21541
2022 | 4 | 계획예방정비용 | 고리 | 3발전소 | 5(신1) | 8 | 200131277 | 정비부분품(SPAR) | 국외 | A | 압력스위치 | 압력스위치,0.15-8IN H2O(0.38-20.3CM),160℉,-30 | EA | 1 | 계측제어부 | 박재진 | 051-726-5665 | 품명 압력스위치 - 압력설정범위(상한) 0.15-8IN H2O(0.38-20.3CM) - 사용온도(상한) 160℉ - 사용온도(하한) -30℉ - 프로세스연결사이즈 1/8-27 NPT FEMALE - 접촉기능 SPDT - 접촉용량 125VAC 15A - 품질보증서류 CERTIFICATE OF CONFORMANCE - 시험성적서류 CGID REPORTS - 전류 15A 품질등급 A등급 제작사 JOHNSON CONTROLS INT'L INC - 부품번호 D21541 - 모델번호 171D8WC | JOHNSON CONTROLS INT'L INC | 171D8WC | D21541
2021 | 2 | 계획예방정비용 | 고리 | 3발전소 | 5(신1) | 7 | 200131285 | 정비부분품(SPAR) | 국외 | S | 압력스위치 | 압력스위치,ENCLOSURE TYPE 1,30IN VAC-100PSIG, | EA | 3 | 계측제어부 | 박재진 | 051-726-5665 | 품명 압력스위치 - 압력스위치타입 ENCLOSURE TYPE 1 - 압력설정범위(상한) 30IN VAC-100PSIG - 정확도 1% TOL FULL SCALE - 접촉용량 125VDC - 외함보호방식 SUS316 - 사용매체 AIR,WATER,OIL - 특수사항 ENCL TYPE 1, MANUAL MODE - 별칭 PRESSURE SWITCH - 출력데이터 CONTACT ACTION 원자력안전범주 NON NUCLEAR SAFETY RELATED 품질등급 S등급 제작사 ALLEN-BRADLEY/ROCKWELL AUTO. - 제작사 유형(MFR CATEGORY) ORIGINAL EQUIP. MANUFACTURER - 원기술규격서(OTS) SHINWOLSONG 9425-TAA-G-TG0001 - 모델번호 836-C6A - 주설비 참고자료 9-001-L-431-001 제출서류목록 - 첨부기술규격서 적용 | ALLEN-BRADLEY/ROCKWELL AUTO. | 836-C6A
2021 | 2 | 계획예방정비용 | 고리 | 3발전소 | 6(신2) | 7 | 200131285 | 정비부분품(SPAR) | 국외 | S | 압력스위치 | 압력스위치,ENCLOSURE TYPE 1,30IN VAC-100PSIG, | EA | 2 | 계측제어부 | 박재진 | 051-726-5665 | 품명 압력스위치 - 압력스위치타입 ENCLOSURE TYPE 1 - 압력설정범위(상한) 30IN VAC-100PSIG - 정확도 1% TOL FULL SCALE - 접촉용량 125VDC - 외함보호방식 SUS316 - 사용매체 AIR,WATER,OIL - 특수사항 ENCL TYPE 1, MANUAL MODE - 별칭 PRESSURE SWITCH - 출력데이터 CONTACT ACTION 원자력안전범주 NON NUCLEAR SAFETY RELATED 품질등급 S등급 제작사 ALLEN-BRADLEY/ROCKWELL AUTO. - 제작사 유형(MFR CATEGORY) ORIGINAL EQUIP. MANUFACTURER - 원기술규격서(OTS) SHINWOLSONG 9425-TAA-G-TG0001 - 모델번호 836-C6A - 주설비 참고자료 9-001-L-431-001 제출서류목록 - 첨부기술규격서 적용 | ALLEN-BRADLEY/ROCKWELL AUTO. | 836-C6A
2021 | 2 | 계획예방정비용 | 고리 | 3발전소 | 5(신1) | 7 | 200131287 | 정비부분품(SPAR) | 국외 | S | 압력스위치 | 압력스위치,4-CIRCUIT SWITCH,9 PSI,1 PSI,7PSI, | EA | 4 | 계측제어부 | 박재진 | 051-726-5665 | 품명 압력스위치 - 압력스위치타입 4-CIRCUIT SWITCH - 압력설정범위(상한) 9 PSI - 압력설정범위(하한) 1 PSI - 차동압력(상한) 7PSI - 차동압력(하한) 1.5PSI - 작동압력(상한) 80PSI - 정확도 ±1%(% OF MAXIMUM RANGE) - 사용온도(상한) 60℃ - 사용온도(하한) -30℃ - 프로세스연결사이즈 1/4IN FEMALE CONNECTOR - 접촉용량 120VAC 5A, 250VDC 0.5A - 벨로우즈재질 COPPER ALLOY BELOWS - 사용매체 AIR,OIL,WATER - 설치방법 PANEL MOUNTING 원자력안전범주 NON NUCLEAR SAFETY RELATED 품질등급 S등급 제작사 ALLEN-BRADLEY/ROCKWELL AUTO. - 제작사 유형(MFR CATEGORY) ORIGINAL EQUIP. MANUFACTURER - 원기술규격서(OTS) SHINWOLSONG 9425-TAA-G-TG0001 - 부품번호 836T-D450JX40 - 도면번호 9-701-L-145-001 - 주설비 참고자료 110E9438 | ALLEN-BRADLEY/ROCKWELL AUTO. |  | 836T-D450JX40
2021 | 2 | 계획예방정비용 | 고리 | 3발전소 | 6(신2) | 7 | 200131287 | 정비부분품(SPAR) | 국외 | S | 압력스위치 | 압력스위치,4-CIRCUIT SWITCH,9 PSI,1 PSI,7PSI, | EA | 3 | 계측제어부 | 박재진 | 051-726-5665 | 품명 압력스위치 - 압력스위치타입 4-CIRCUIT SWITCH - 압력설정범위(상한) 9 PSI - 압력설정범위(하한) 1 PSI - 차동압력(상한) 7PSI - 차동압력(하한) 1.5PSI - 작동압력(상한) 80PSI - 정확도 ±1%(% OF MAXIMUM RANGE) - 사용온도(상한) 60℃ - 사용온도(하한) -30℃ - 프로세스연결사이즈 1/4IN FEMALE CONNECTOR - 접촉용량 120VAC 5A, 250VDC 0.5A - 벨로우즈재질 COPPER ALLOY BELOWS - 사용매체 AIR,OIL,WATER - 설치방법 PANEL MOUNTING 원자력안전범주 NON NUCLEAR SAFETY RELATED 품질등급 S등급 제작사 ALLEN-BRADLEY/ROCKWELL AUTO. - 제작사 유형(MFR CATEGORY) ORIGINAL EQUIP. MANUFACTURER - 원기술규격서(OTS) SHINWOLSONG 9425-TAA-G-TG0001 - 부품번호 836T-D450JX40 - 도면번호 9-701-L-145-001 - 주설비 참고자료 110E9438 | ALLEN-BRADLEY/ROCKWELL AUTO. |  | 836T-D450JX40
2020 | 1 | 경상예방정비용 | 새울 | 1발전소 |  |  | 200131306 | 정비부분품(SPAR) | 국외 | S | 마이크로 스위치 | 마이크로 스위치,CW,125VDC,5A,2NO,2NC,90℃,-20℃,2 | EA | 4 | 계측제어부 | 이상범 | 052-715-5665 | 품명 마이크로 스위치 - 마이크로스위치타입 CW - 정격전압 125VDC - 정격전류 5A - 접촉타입 2NO,2NC - 사용온도(상한) 90℃ - 사용온도(하한) -20℃ - 전극개수 2P - 설치방법 WIDE MOUNTING,FRONT SHAFT - 특수사항 STANDARD TRAVEL 원자력안전범주 NON NUCLEAR SAFETY RELATED 품질등급 S등급 제작사 NAMCO CONTROLS CORPORATION - 모델번호 EA170-21100 | NAMCO CONTROLS CORPORATION | EA170-21100
2022 | 1 | 경상예방정비용 | 새울 | 1발전소 |  |  | 200131306 | 정비부분품(SPAR) | 국외 | S | 마이크로 스위치 | 마이크로 스위치,CW,125VDC,5A,2NO,2NC,90℃,-20℃,2 | EA | 4 | 계측제어부 | 이상범 | 052-715-5665 | 품명 마이크로 스위치 - 마이크로스위치타입 CW - 정격전압 125VDC - 정격전류 5A - 접촉타입 2NO,2NC - 사용온도(상한) 90℃ - 사용온도(하한) -20℃ - 전극개수 2P - 설치방법 WIDE MOUNTING,FRONT SHAFT - 특수사항 STANDARD TRAVEL 원자력안전범주 NON NUCLEAR SAFETY RELATED 품질등급 S등급 제작사 NAMCO CONTROLS CORPORATION - 모델번호 EA170-21100 | NAMCO CONTROLS CORPORATION | EA170-21100
2020 | 1 | 계획예방정비용 | 한울 | 3발전소 | 5 | 12 | 200131308 | 정비부분품(SPAR) | 국외 | S | 마이크로 스위치 | 마이크로 스위치,MICRO,LIMIT ADJUSTABL,125VDC,5 | EA | 2 | 계측제어부 | 권지현 | 054-785-1626 | 품명 마이크로 스위치 - 마이크로스위치타입 MICRO,LIMIT ADJUSTABL - 정격전압 125VDC - 정격전류 5A - 접촉타입 2NO,2NC - 사용온도(상한) -20~+90℃ - 전극개수 2P - 설치방법 LONG MOUNTING,FRONT SHAFT - 특수사항 STANDARD TRAVEL - 재질 ZINC/AL. 원자력안전범주 NON NUCLEAR SAFETY RELATED 품질등급 S등급 제작사 NAMCO CONTROLS CORPORATION - 모델번호 EA170-31100 | NAMCO CONTROLS CORPORATION | EA170-31100
2020 | 4 | 계획예방정비용 | 한울 | 3발전소 | 6 | 12 | 200131308 | 정비부분품(SPAR) | 국외 | S | 마이크로 스위치 | 마이크로 스위치,MICRO,LIMIT ADJUSTABL,125VDC,5 | EA | 2 | 계측제어부 | 권지현 | 054-785-1626 | 품명 마이크로 스위치 - 마이크로스위치타입 MICRO,LIMIT ADJUSTABL - 정격전압 125VDC - 정격전류 5A - 접촉타입 2NO,2NC - 사용온도(상한) -20~+90℃ - 전극개수 2P - 설치방법 LONG MOUNTING,FRONT SHAFT - 특수사항 STANDARD TRAVEL - 재질 ZINC/AL. 원자력안전범주 NON NUCLEAR SAFETY RELATED 품질등급 S등급 제작사 NAMCO CONTROLS CORPORATION - 모델번호 EA170-31100 | NAMCO CONTROLS CORPORATION | EA170-31100
2021 | 3 | 계획예방정비용 | 한울 | 3발전소 | 5 | 13 | 200131308 | 정비부분품(SPAR) | 국외 | S | 마이크로 스위치 | 마이크로 스위치,MICRO,LIMIT ADJUSTABL,125VDC,5 | EA | 2 | 계측제어부 | 권지현 | 054-785-1626 | 품명 마이크로 스위치 - 마이크로스위치타입 MICRO,LIMIT ADJUSTABL - 정격전압 125VDC - 정격전류 5A - 접촉타입 2NO,2NC - 사용온도(상한) -20~+90℃ - 전극개수 2P - 설치방법 LONG MOUNTING,FRONT SHAFT - 특수사항 STANDARD TRAVEL - 재질 ZINC/AL. 원자력안전범주 NON NUCLEAR SAFETY RELATED 품질등급 S등급 제작사 NAMCO CONTROLS CORPORATION - 모델번호 EA170-31100 | NAMCO CONTROLS CORPORATION | EA170-31100
2022 | 2 | 계획예방정비용 | 한울 | 3발전소 | 6 | 13 | 200131308 | 정비부분품(SPAR) | 국외 | S | 마이크로 스위치 | 마이크로 스위치,MICRO,LIMIT ADJUSTABL,125VDC,5 | EA | 2 | 계측제어부 | 권지현 | 054-785-1626 | 품명 마이크로 스위치 - 마이크로스위치타입 MICRO,LIMIT ADJUSTABL - 정격전압 125VDC - 정격전류 5A - 접촉타입 2NO,2NC - 사용온도(상한) -20~+90℃ - 전극개수 2P - 설치방법 LONG MOUNTING,FRONT SHAFT - 특수사항 STANDARD TRAVEL - 재질 ZINC/AL. 원자력안전범주 NON NUCLEAR SAFETY RELATED 품질등급 S등급 제작사 NAMCO CONTROLS CORPORATION - 모델번호 EA170-31100 | NAMCO CONTROLS CORPORATION | EA170-31100
2021 | 1 | 경상예방정비용 | 한빛 | 1발전소 |  |  | 200131337 | 정비부분품(SPAR) | 국내 | Q | 온도 스위치 | 온도 스위치,온도조절용,65~105℃,C OF C,TNS-C1100W,T | EA | 1 | 계측제어부 | 임현섭 | 061-357-3107 | 품명 온도 스위치 - 온도스위치용도 온도조절용 - 사용온도(상한) 65~105℃ - 품질보증서류 C OF C 품질등급 Q등급 제작사 SAGINOMIYA SEISAKUSHO, INC. - 모델번호 TNS-C1100W 제작사 LS전선(주) [구 LG전선(주)] - 모델번호 TNS-C1100W | SAGINOMIYA SEISAKUSHO, INC. | TNS-C1100W
2022 | 1 | 계획예방정비용 | 한빛 | 3발전소 | 5 | 15 | 200131361 | 정비부분품(SPAR) | 국외 | A | 압력스위치 | 압력스위치,30PSIG,1PSIG,1.547㎏/㎠ INCR. PRESS, | EA | 2 | 계측제어부 | 정혁진 | 061-357-3657 | 품명 압력스위치 - 압력설정범위(상한) 30PSIG - 압력설정범위(하한) 1PSIG - 설정치 범위 1.547㎏/㎠ INCR. PRESS - 정확도 ±0.5% OF SETPOINT - 사용온도(상한) 82℃ - 사용온도(하한) -40℃ - 프로세스연결사이즈 1/4 NPT FEMALE - 전선관연결 1/2 NPT MALE - 접촉기능 2NO,2NC,FORM C - 접촉용량 125VAC - 다이아프램재질 SS316 - 사용매체 OIL - 전류 11A 원자력안전범주 NON NUCLEAR SAFETY RELATED 품질등급 A등급 제작사 GE ENERGY PARTS, INC. - 주설비 참고자료 M205-DL-C01-01, P33/70 - M205-IM-A01-01-V2,P50 - 부품번호 B965D48D3RX01 제작사 ITT INDUSTRIES. - 모델번호 132P48CC3 제출서류목록 - 첨부기술규격서 적용 | GE ENERGY PARTS, INC. |  | B965D48D3RX01
2022 | 4 | 계획예방정비용 | 한빛 | 3발전소 | 6 | 15 | 200131361 | 정비부분품(SPAR) | 국외 | A | 압력스위치 | 압력스위치,30PSIG,1PSIG,1.547㎏/㎠ INCR. PRESS, | EA | 2 | 계측제어부 | 정혁진 | 061-357-3657 | 품명 압력스위치 - 압력설정범위(상한) 30PSIG - 압력설정범위(하한) 1PSIG - 설정치 범위 1.547㎏/㎠ INCR. PRESS - 정확도 ±0.5% OF SETPOINT - 사용온도(상한) 82℃ - 사용온도(하한) -40℃ - 프로세스연결사이즈 1/4 NPT FEMALE - 전선관연결 1/2 NPT MALE - 접촉기능 2NO,2NC,FORM C - 접촉용량 125VAC - 다이아프램재질 SS316 - 사용매체 OIL - 전류 11A 원자력안전범주 NON NUCLEAR SAFETY RELATED 품질등급 A등급 제작사 GE ENERGY PARTS, INC. - 주설비 참고자료 M205-DL-C01-01, P33/70 - M205-IM-A01-01-V2,P50 - 부품번호 B965D48D3RX01 제작사 ITT INDUSTRIES. - 모델번호 132P48CC3 제출서류목록 - 첨부기술규격서 적용 | GE ENERGY PARTS, INC. |  | B965D48D3RX01
2021 | 4 | 계획예방정비용 | 한빛 | 2발전소 | 4 | 18 | 200131552 | 정비부분품(SPAR) | 국외 | Q | 로터리 스위치 | 로터리 스위치,600V MAX,2NO-2NC,2POSITION,SELEC | SET | 20 | 전기부 | 이병환 | 061-357-2659 | 품명 로터리 스위치 - 정격전압 600V MAX - 전극개수 2NO-2NC - 제어위치수 2POSITION - 특수사항 SELECTOR - 별칭 HD OILTIGHT 원자력안전범주 NUCLEAR SAFETY RELATED 품질등급 Q등급 제작사 ELLIS & WATTS - 제작사 유형(MFR CATEGORY) ORIGINAL EQUIP. SUPPLIER - 원기술규격서(OTS) HANBIT, 3&4, 9-139-M862 - 원기기 기기검증(EQ Category) SEISMIC QUALIFICATION - 부품번호 70F4-416 - 모델번호 70F - 도면번호 KO373-11(M862-TE-205-07) 한빛 원자력 본부 - 패키지 번호 M862-S041 제출서류목록 - 품질보증확인서(C of C) - 제작사 매뉴얼(또는 카탈로그) | ELLIS & WATTS | 70F | 70F4-416
2021 | 4 | 계획예방정비용 | 한빛 | 2발전소 | 3 | 19 | 200131552 | 정비부분품(SPAR) | 국외 | Q | 로터리 스위치 | 로터리 스위치,600V MAX,2NO-2NC,2POSITION,SELEC | SET | 24 | 전기부 | 이병환 | 061-357-2659 | 품명 로터리 스위치 - 정격전압 600V MAX - 전극개수 2NO-2NC - 제어위치수 2POSITION - 특수사항 SELECTOR - 별칭 HD OILTIGHT 원자력안전범주 NUCLEAR SAFETY RELATED 품질등급 Q등급 제작사 ELLIS & WATTS - 제작사 유형(MFR CATEGORY) ORIGINAL EQUIP. SUPPLIER - 원기술규격서(OTS) HANBIT, 3&4, 9-139-M862 - 원기기 기기검증(EQ Category) SEISMIC QUALIFICATION - 부품번호 70F4-416 - 모델번호 70F - 도면번호 KO373-11(M862-TE-205-07) 한빛 원자력 본부 - 패키지 번호 M862-S041 제출서류목록 - 품질보증확인서(C of C) - 제작사 매뉴얼(또는 카탈로그) | ELLIS & WATTS | 70F | 70F4-416
2021 | 1 | 경상예방정비용 | 한빛 | 2발전소 |  |  | 200131592 | 정비부분품(SPAR) | 국내 | A | 푸쉬풀(PUSH-PULL) 스위치 | 푸쉬풀(PUSH-PULL) 스위치, | EA | 1 | 전기부 | 김정석 | 061-357-2258 | 품명 푸쉬풀(PUSH-PULL) 스위치 품질등급 A등급 한빛 원자력 본부 - 패키지 번호 M878-S029 한울 원자력 본부 - 패키지 번호 M256-5.01
2021 | 1 | 경상예방정비용 | 한빛 | 3발전소 |  |  | 200131729 | 정비부분품(SPAR) | 국외 | S | 압력스위치 | 압력스위치,0-5IN WC,1/8",FEMALE NPT,C/W IND,7 | EA | 1 | 계측제어부 | 이규식 | 061-357-2409 | 품명 압력스위치 - 압력설정범위(상한) 0-5IN WC - 프로세스연결사이즈 1/8" - 프로세스연결타입 FEMALE NPT - 부속품목 C/W IND 품질등급 S등급 제작사 DWYER INSTRUMENTS, INC. - 부품번호 A3005 | DWYER INSTRUMENTS, INC. |  | A3005
2021 | 2 | 계획예방정비용 | 고리 | 3발전소 | 6(신2) | 7 | 200131751 | 정비부분품(SPAR) | 국외 | S | 압력스위치 | 압력스위치,0.05∼8㎜ WC,AIR,C OF C,171D8WC-S, | EA | 2 | 계측제어부 | 박재진 | 051-726-5665 | 품명 압력스위치 - 압력설정범위(상한) 0.05∼8㎜ WC - 사용매체 AIR - 품질보증서류 C OF C 품질등급 S등급 제작사 THE HENRY G. DIETZ CO., INC - 부품번호 171D8WC-S | THE HENRY G. DIETZ CO., INC |  | 171D8WC-S
2022 | 4 | 계획예방정비용 | 고리 | 3발전소 | 5(신1) | 8 | 200131751 | 정비부분품(SPAR) | 국외 | S | 압력스위치 | 압력스위치,0.05∼8㎜ WC,AIR,C OF C,171D8WC-S, | EA | 1 | 계측제어부 | 박재진 | 051-726-5665 | 품명 압력스위치 - 압력설정범위(상한) 0.05∼8㎜ WC - 사용매체 AIR - 품질보증서류 C OF C 품질등급 S등급 제작사 THE HENRY G. DIETZ CO., INC - 부품번호 171D8WC-S | THE HENRY G. DIETZ CO., INC |  | 171D8WC-S
2022 | 1 | 경상예방정비용 | 고리 | 1발전소 |  |  | 200132015 | 정비부분품(SPAR) | 국외 | A | 압력스위치 | 압력스위치,12~150PSI,0~2BAR,MWP 350PSI,-20~+6 | SET | 3 | 계측제어부 | 여창주 | 051-726-2775 | 품명 압력스위치 - 압력설정범위(상한) 12~150PSI - 차동압력(상한) 0~2BAR - 작동압력(상한) MWP 350PSI - 사용온도(상한) -20~+60℃ - 프로세스연결사이즈 1/4IN NPT F - 접촉기능 380VAC 15A, 24VDC 2A - 품질보증서류 CERTIFICATE OF CONFORMANCE 품질등급 A등급 제작사 ALLEN-BRADLEY/ROCKWELL AUTO. - 모델번호 836T-T253J | ALLEN-BRADLEY/ROCKWELL AUTO. | 836T-T253J
2021 | 1 | 경상예방정비용 | 한빛 | 1발전소 |  |  | 200133691 | 정비부분품(SPAR) | 국내 | S | 유량 스위치 | 유량 스위치,125/220VAC,0.05~12IN WC PRESS,1/4 | EA | 40 | 계측제어부 | 임현섭 | 061-357-3107 | 품명 유량 스위치 - 전압(VOLTAGE) 125/220VAC - 유량(FLOW RATE) 0.05~12IN WC PRESS - 연결(CONNECTION) 데이터 1/4IN NPT - 설계매체 AIR 품질등급 S등급 제작사 한국하니웰(주) - 모델번호 AFS-405 | 한국하니웰(주) | AFS-405
2021 | 3 | 계획예방정비용 | 한울 | 1발전소 | 2 | 24 | 200134211 | 정비부분품(SPAR) | 국외 | A | 마이크로 스위치 | 마이크로 스위치,LIMIT STOP,48VDC,260℃,BOLT,C/W | EA | 5 | 계측제어부 | 이태준 | 054-785-1183 | 품명 마이크로 스위치 - 마이크로스위치타입 LIMIT STOP - 정격전압 48VDC - 사용온도(상한) 260℃ - 설치방법 BOLT - 부속품목 C/W 2M CABLE - 적용기술기준 MANUFACTURER'S DESIGN DOCUMENT - 적용품질기준 ATTACHMENT 17.4(QPS-A-001) - 품질보증서류 CERTIFICATE OF COMFORMANCE - 시험성적서류 TEST REPORT (OR CALIBRATION SH - 별칭 LIMIT SWITCH 원자력안전범주 NON NUCLEAR SAFETY RELATED 품질등급 A등급 제작사 ABB CONTROL ABB - 모델번호 F5778 한울 원자력 본부 - 패키지 번호 IT12 119 - 구 품질등급 Q3 | ABB CONTROL ABB | F5778
2022 | 3 | 계획예방정비용 | 한울 | 1발전소 | 1 | 25 | 200134211 | 정비부분품(SPAR) | 국외 | A | 마이크로 스위치 | 마이크로 스위치,LIMIT STOP,48VDC,260℃,BOLT,C/W | EA | 5 | 계측제어부 | 김대용 | 054-785-2557 | 품명 마이크로 스위치 - 마이크로스위치타입 LIMIT STOP - 정격전압 48VDC - 사용온도(상한) 260℃ - 설치방법 BOLT - 부속품목 C/W 2M CABLE - 적용기술기준 MANUFACTURER'S DESIGN DOCUMENT - 적용품질기준 ATTACHMENT 17.4(QPS-A-001) - 품질보증서류 CERTIFICATE OF COMFORMANCE - 시험성적서류 TEST REPORT (OR CALIBRATION SH - 별칭 LIMIT SWITCH 원자력안전범주 NON NUCLEAR SAFETY RELATED 품질등급 A등급 제작사 ABB CONTROL ABB - 모델번호 F5778 한울 원자력 본부 - 패키지 번호 IT12 119 - 구 품질등급 Q3 | ABB CONTROL ABB | F5778
2020 | 1 | 계획예방정비용 | 한울 | 1발전소 | 2 | 23 | 200134212 | 정비부분품(SPAR) | 국외 | S | 마이크로 스위치 | 마이크로 스위치,LIMIT STOP(CLOSE),48VDC,160℃,-3 | EA | 3 | 계측제어부 | 이태준 | 054-785-1183 | 품명 마이크로 스위치 - 마이크로스위치타입 LIMIT STOP(CLOSE) - 정격전압 48VDC - 사용온도(상한) 160℃ - 사용온도(하한) -30℃ - 설치방법 BOLT - 부속품목 C/W 2M CABLE - 특수사항 TEFLON CABLE - 별칭 LIMIT SWITCH 품질등급 S등급 제작사 MAFELEC - 모델번호 F5779 한울 원자력 본부 - 패키지 번호 IT12 118 - 구 품질등급 C3 | MAFELEC | F5779
2021 | 3 | 계획예방정비용 | 한울 | 1발전소 | 2 | 24 | 200134212 | 정비부분품(SPAR) | 국외 | S | 마이크로 스위치 | 마이크로 스위치,LIMIT STOP(CLOSE),48VDC,160℃,-3 | EA | 4 | 계측제어부 | 이태준 | 054-785-1183 | 품명 마이크로 스위치 - 마이크로스위치타입 LIMIT STOP(CLOSE) - 정격전압 48VDC - 사용온도(상한) 160℃ - 사용온도(하한) -30℃ - 설치방법 BOLT - 부속품목 C/W 2M CABLE - 특수사항 TEFLON CABLE - 별칭 LIMIT SWITCH 품질등급 S등급 제작사 MAFELEC - 모델번호 F5779 한울 원자력 본부 - 패키지 번호 IT12 118 - 구 품질등급 C3 | MAFELEC | F5779
2022 | 3 | 계획예방정비용 | 한울 | 1발전소 | 1 | 25 | 200134212 | 정비부분품(SPAR) | 국외 | S | 마이크로 스위치 | 마이크로 스위치,LIMIT STOP(CLOSE),48VDC,160℃,-3 | EA | 10 | 계측제어부 | 이태준 | 054-785-1183 | 품명 마이크로 스위치 - 마이크로스위치타입 LIMIT STOP(CLOSE) - 정격전압 48VDC - 사용온도(상한) 160℃ - 사용온도(하한) -30℃ - 설치방법 BOLT - 부속품목 C/W 2M CABLE - 특수사항 TEFLON CABLE - 별칭 LIMIT SWITCH 품질등급 S등급 제작사 MAFELEC - 모델번호 F5779 한울 원자력 본부 - 패키지 번호 IT12 118 - 구 품질등급 C3 | MAFELEC | F5779
2020 | 4 | 계획예방정비용 | 한울 | 1발전소 | 1 | 24 | 200134531 | 정비부분품(SPAR) | 국외 | A | 압력스위치 | 압력스위치,2.48~7.45BAR,4.5BAR,5~70℃,48V,DLT | EA | 3 | 계측제어부 | 전기철 | 054-785-2592 | 품명 압력스위치 - 압력설정범위(상한) 2.48~7.45BAR - 설정치 범위 4.5BAR - 사용온도(상한) 5~70℃ - 접촉용량 48V 원자력안전범주 NON NUCLEAR SAFETY RELATED 품질등급 A등급 제작사 WARTSILA SACM DIESEL MARINE - 도면번호 DLT 565085 - 모델번호 DLT 035373 - 제작사 유형(MFR CATEGORY) ORIGINAL EQUIP. MANUFACTURER 제작사 AREVA - 모델번호 DLT 035373 - 제작사 유형(MFR CATEGORY) ORIGINAL EQUIP. SUPPLIER - 원기술규격서(OTS) HANUL 1&2,SFL KU/EL-82.8607/ST 제출서류목록 - 첨부기술규격서 적용 - 품질증빙/제출서류목록(QVDL) - 품질보증확인서(C of C) | WARTSILA SACM DIESEL MARINE | DLT 035373
2020 | 4 | 계획예방정비용 | 한울 | 1발전소 | 1 | 24 | 200134920 | 정비부분품(SPAR) | 국외 | S | 압력스위치 | 압력스위치,DP,0.3~1BAR,5~60℃,1/2IN NPT,48VDC, | EA | 10 | 계측제어부 | 김보성 | 054-785-2560 | 품명 압력스위치 - 압력스위치타입 DP - 설정치 범위 0.3~1BAR - 사용온도(상한) 5~60℃ - 프로세스연결사이즈 1/2IN NPT - 접촉용량 48VDC - 전류 3A 품질등급 S등급 제작사 GEORGIN - 도면번호 KNU12MF09 10009AGR 1 - 부품번호 DPB 96 PX 22.0.06 한울 원자력 본부 - 패키지 번호 IM09 072 | GEORGIN |  | DPB 96 PX 22.0.06
2020 | 1 | 계획예방정비용 | 한울 | 1발전소 | 2 | 23 | 200134924 | 정비부분품(SPAR) | 국외 | S | 압력스위치 | 압력스위치,PRESS SW,0.5-10BAR,±3%,-20 ~ +150℃ | EA | 3 | 계측제어부 | 이태준 | 054-785-1183 | 품명 압력스위치 - 압력스위치타입 PRESS SW - 압력설정범위(상한) 0.5-10BAR - 정확도 ±3% - 사용온도(상한) -20 ~ +150℃ - 접촉기능 1SPDT - 다이아프램재질 SUS316 BELLOWS - 사용매체 AIR,WATER,OIL - 전기 데이터 48VDC 품질등급 S등급 제작사 GEORGIN - 모델번호 P96PX40A1 한울 원자력 본부 - 패키지 번호 IG05 013 | GEORGIN | P96PX40A1
2020 | 4 | 계획예방정비용 | 한울 | 1발전소 | 1 | 24 | 200134924 | 정비부분품(SPAR) | 국외 | S | 압력스위치 | 압력스위치,PRESS SW,0.5-10BAR,±3%,-20 ~ +150℃ | EA | 2 | 계측제어부 | 김대용 | 054-785-2557 | 품명 압력스위치 - 압력스위치타입 PRESS SW - 압력설정범위(상한) 0.5-10BAR - 정확도 ±3% - 사용온도(상한) -20 ~ +150℃ - 접촉기능 1SPDT - 다이아프램재질 SUS316 BELLOWS - 사용매체 AIR,WATER,OIL - 전기 데이터 48VDC 품질등급 S등급 제작사 GEORGIN - 모델번호 P96PX40A1 한울 원자력 본부 - 패키지 번호 IG05 013 | GEORGIN | P96PX40A1
2020 | 4 | 계획예방정비용 | 한울 | 1발전소 | 1 | 24 | 200134929 | 정비부분품(SPAR) | 국외 | S | 압력스위치 | 압력스위치,DP,2-100MBAR,UNASSIGNED,ZDPN131 GS | EA | 2 | 계측제어부 | 이우기 | 054-785-2592 | 품명 압력스위치 - 압력스위치타입 DP - 압력설정범위(상한) 2-100MBAR 품질등급 S등급 제작사 BOURDON-HAENNI SAS - 도면번호 ZDPN131 GSN(4) - 부품번호 ZDPN 131 GSN 한울 원자력 본부 - 패키지 번호 I6200.05234 | BOURDON-HAENNI SAS |  | ZDPN 131 GSN
2021 | 3 | 계획예방정비용 | 한울 | 2발전소 | 3 | 17 | 200135154 | 정비부분품(SPAR) | 국외 | A | 압력스위치 | 압력스위치,DPST,240PSIG,50PSIG,120V,P72CA-8C, | EA | 6 | 계측제어부 | 나효종 | 054-785-1387 | 품명 압력스위치 - 압력스위치타입 DPST - 압력설정범위(상한) 240PSIG - 압력설정범위(하한) 50PSIG - 정격전압 120V 원자력안전범주 NON NUCLEAR SAFETY RELATED 품질등급 A등급 제작사 GE ENERGY PARTS, INC. - 모델번호 P72CA-8C - 부품번호 U440X000P0006 - 제작사 유형(MFR CATEGORY) ORIGINAL EQUIP. SUPPLIER 제작사 JOHNSON CONTROLS INT'L INC - 제작사 유형(MFR CATEGORY) ORIGINAL EQUIP. MANUFACTURER - 모델번호 P72CA-8C - 부품번호 U440X000P0006 한울 원자력 본부 - 패키지 번호 SU-140.31 제출서류목록 - 첨부기술규격서 적용 - 품질증빙/제출서류목록(QVDL) - 품질보증확인서(C of C) | GE ENERGY PARTS, INC. | P72CA-8C | U440X000P0006
2021 | 4 | 계획예방정비용 | 한울 | 2발전소 | 4 | 16 | 200135154 | 정비부분품(SPAR) | 국외 | A | 압력스위치 | 압력스위치,DPST,240PSIG,50PSIG,120V,P72CA-8C, | EA | 6 | 계측제어부 | 나효종 | 054-785-1387 | 품명 압력스위치 - 압력스위치타입 DPST - 압력설정범위(상한) 240PSIG - 압력설정범위(하한) 50PSIG - 정격전압 120V 원자력안전범주 NON NUCLEAR SAFETY RELATED 품질등급 A등급 제작사 GE ENERGY PARTS, INC. - 모델번호 P72CA-8C - 부품번호 U440X000P0006 - 제작사 유형(MFR CATEGORY) ORIGINAL EQUIP. SUPPLIER 제작사 JOHNSON CONTROLS INT'L INC - 제작사 유형(MFR CATEGORY) ORIGINAL EQUIP. MANUFACTURER - 모델번호 P72CA-8C - 부품번호 U440X000P0006 한울 원자력 본부 - 패키지 번호 SU-140.31 제출서류목록 - 첨부기술규격서 적용 - 품질증빙/제출서류목록(QVDL) - 품질보증확인서(C of C) | GE ENERGY PARTS, INC. | P72CA-8C | U440X000P0006
2021 | 3 | 계획예방정비용 | 한울 | 2발전소 | 3 | 17 | 200135160 | 정비부분품(SPAR) | 국외 | Q | 온도 스위치 | 온도 스위치,TEMPERATURE CONTROL,50~160℉,0.375 | EA | 4 | 계측제어부 | 장미 | 054-785-1391 | 품명 온도 스위치 - 온도스위치용도 TEMPERATURE CONTROL - 사용온도(상한) 50~160℉ - 프로브재질 0.375IN DIA STEM - 설치방법 1/2IN NPT - 품질보증서류 APPLY QVDL OF SPECIFICATION 원자력안전범주 NUCLEAR SAFETY RELATED 품질등급 Q등급 제작사 ASCO NUMATIC - 부품번호 SB11AKR/QF11A4CR 한울 원자력 본부 - 패키지 번호 SU-236.10 제출서류목록 - 첨부기술규격서 적용 | ASCO NUMATIC |  | SB11AKR/QF11A4CR
2020 | 2 | 계획예방정비용 | 한울 | 2발전소 | 4 | 15 | 200135161 | 정비부분품(SPAR) | 국외 | Q | 온도 스위치 | 온도 스위치,TEMPERATURE CONTROL,125VDC,100~22 | EA | 2 | 계측제어부 | 허나영 | 054-785-1382 | 품명 온도 스위치 - 온도스위치용도 TEMPERATURE CONTROL - 정격전압 125VDC - 사용온도(상한) 100~220℉ - 온도센서타입 VAPER PRESSURE TRANSDUCER - 프로브재질 0.375IN DIA STEM - 모세관사이즈 12FT ARMORED - 설치방법 1/2IN NPT - 적용기술기준 APPLY ATTACHED SPECIFICATION - 적용품질기준 ASME NQA-1 - 품질보증서류 APPLY QVDL OF SPECIFICATION 원자력안전범주 NUCLEAR SAFETY RELATED 품질등급 Q등급 제작사 ASCO NUMATIC - 부품번호 SC11BR/QJ11A4CDR 한울 원자력 본부 - 패키지 번호 SU-236.9 | ASCO NUMATIC |  | SC11BR/QJ11A4CDR
2021 | 3 | 계획예방정비용 | 한울 | 2발전소 | 3 | 17 | 200135162 | 정비부분품(SPAR) | 국외 | Q | 온도 스위치 | 온도 스위치,MICRO,TEMPERATURE CONTROL,120VDC, | EA | 2 | 계측제어부 | 장미 | 054-785-1391 | 품명 온도 스위치 - 온도스위치타입 MICRO - 온도스위치용도 TEMPERATURE CONTROL - 정격전압 120VDC - 정격전류 5A - 사용온도(상한) 100~220℉ - 온도센서타입 VAPER PRESSURE - 모세관사이즈 66FT LG CAPILLARY - 적용기술기준 APPLY ATTACHED SPECIFICATION - 적용품질기준 ASME NQA-1 - 품질보증서류 APPLY QVDL OF SPECIFICATION - 별칭 EDG TEMP SWITCH 원자력안전범주 NUCLEAR SAFETY RELATED 품질등급 Q등급 제작사 ASCO NUMATIC - 도면 품목번호 22 - 부품번호 SB11AKR/QJ11A4CGR - 도면번호 M263-IM-A01-15(PAGE:39/39) 한울 원자력 본부 - 패키지 번호 SU-236.8 | ASCO NUMATIC |  | SB11AKR/QJ11A4CGR
2021 | 3 | 계획예방정비용 | 한울 | 2발전소 | 3 | 17 | 200135163 | 정비부분품(SPAR) | 국외 | Q | 온도 스위치 | 온도 스위치,AUTO RESET,TEMPERATURE CONTROL,12 | EA | 2 | 계측제어부 | 장미 | 054-785-1391 | 품명 온도 스위치 - 온도스위치타입 AUTO RESET - 온도스위치용도 TEMPERATURE CONTROL - 정격전압 120VDC - 정격전류 5A - 사용온도(상한) 100~220℉ - 주파수 60㎐ - 프로브재질 0.375IN DIA STEM - 접촉기능 0N/OFF - 설치방법 1/2IN NPT - 적용기술기준 APPLY ATTACHED SPECIFICATION - 적용품질기준 ASME NQA-1 - 품질보증서류 APPLY QVDL OF SPECIFICATION 원자력안전범주 NUCLEAR SAFETY RELATED 품질등급 Q등급 제작사 ASCO NUMATIC - 부품번호 SB11AKR/QJ11A4CR WITH QP05 한울 원자력 본부 - 패키지 번호 SU-236.7 | ASCO NUMATIC |  | SB11AKR/QJ11A4CR WITH QP05
2020 | 1 | 계획예방정비용 | 한울 | 2발전소 | 3 | 16 | 200135164 | 정비부분품(SPAR) | 국외 | Q | 압력스위치 | 압력스위치,SNAP 2-WAY SINGLE,3psig,100psig,2~ | EA | 2 | 계측제어부 | 장미 | 054-785-1391 | 품명 압력스위치 - 압력스위치타입 SNAP 2-WAY SINGLE - 압력설정범위(상한) 3psig - 압력설정범위(하한) 100psig - 설정치 범위 2~3BAR - 프로세스연결사이즈 1/2in - 사용매체 AIR,WATER,OIL - 특수사항 2XSPDT - 별칭 EDG PRESS SWITICH - 전류 5A - 전기 데이터 120V - 주파수 60Hz 원자력안전범주 NUCLEAR SAFETY RELATED 품질등급 Q등급 제작사 ASCO NUMATIC - 원기술규격서(OTS) HANUL 3&4, 9-591-M263 - 제작사 유형(MFR CATEGORY) ORIGINAL EQUIP. MANUFACTURER - 부품번호 P/N SC11BR/TF10A44BR - 도면번호 2175-108(PAGE:39/39) - 9-M263-IM-A01-15 한울 원자력 본부 - 패키지 번호 SU-236.5 제출서류목록 - 첨부기술규격서 적용 - 품질증빙/제출서류목록(QVDL) - 품질보증확인서(C of C) | ASCO NUMATIC |  | P/N SC11BR/TF10A44BR
2020 | 2 | 계획예방정비용 | 한울 | 2발전소 | 4 | 15 | 200135167 | 정비부분품(SPAR) | 국외 | Q | 압력스위치 | 압력스위치,PRESS SW,1~18PSIG,0.1BAR,1/2IN DI | EA | 2 | 계측제어부 | 허나영 | 054-785-1382 | 품명 압력스위치 - 압력스위치타입 PRESS SW - 압력설정범위(상한) 1~18PSIG - 설정치 범위 0.1BAR - 프로세스연결사이즈 1/2IN DIA - 접촉용량 125VAC - 사용매체 AIR,WATER,OIL - 전류 5A 원자력안전범주 NUCLEAR SAFETY RELATED 품질등급 Q등급 제작사 ASCO NUMATIC - 부품번호 SB31AKR/TE30A44BR 한울 원자력 본부 - 패키지 번호 SU-236.1 제출서류목록 - 첨부기술규격서 적용 | ASCO NUMATIC |  | SB31AKR/TE30A44BR
2021 | 4 | 계획예방정비용 | 한울 | 2발전소 | 4 | 16 | 200135170 | 정비부분품(SPAR) | 국외 | A | 압력스위치 | 압력스위치,2SPDT,DECREASING : 199~3200PSI,IN | EA | 2 | 계측제어부 | 나효종 | 054-785-1387 | 품명 압력스위치 - 압력스위치타입 2SPDT - 압력설정범위(상한) DECREASING : 199~3200PSI - 압력설정범위(하한) INCREASING : 160~3161PSI - 설정치 범위 160~3200PSI - 사용온도(상한) -29~74 DEGREE C - 프로세스연결사이즈 1/4IN NPT INTERNAL THREAD - 접촉용량 125,250VAC - 외함보호방식 SUS316 - 다이아프램재질 BURDON,STAINLESS STEEL - 품질보증서류 CERTIFICATE OF CONFORMANCE - 시험성적서류 TEST REPORT - 별칭 DUAL SETTING HOUSED MODEL - 전류 10A - 전기 데이터 SCREW TERMINAL 품질등급 A등급 제작사 BARKSDALE, INC. - 모델번호 B2T-C32SS - 도면번호 515(TH) 한울 원자력 본부 - 패키지 번호 SU-140.20 | BARKSDALE, INC. | B2T-C32SS
2021 | 3 | 계획예방정비용 | 한울 | 2발전소 | 3 | 17 | 200135171 | 정비부분품(SPAR) | 국외 | A | 압력스위치 | 압력스위치,CERTIFICATE OF CONFORMANCE,D2T-M1 | EA | 9 | 계측제어부 | 나효종 | 054-785-1387 | 품명 압력스위치 - 품질보증서류 CERTIFICATE OF CONFORMANCE 품질등급 A등급 제작사 BARKSDALE, INC. - 모델번호 D2T-M18-L6 한울 원자력 본부 - 패키지 번호 SU-140.19 | BARKSDALE, INC. | D2T-M18-L6
2021 | 3 | 계획예방정비용 | 한울 | 2발전소 | 3 | 17 | 200135174 | 정비부분품(SPAR) | 국외 | A | 온도 스위치 | 온도 스위치,2SPDT,온도조절용,125VDC,0.5A,-200~700℉ | EA | 9 | 계측제어부 | 나효종 | 054-785-1387 | 품명 온도 스위치 - 온도스위치타입 2SPDT - 온도스위치용도 온도조절용 - 정격전압 125VDC - 정격전류 0.5A - 사용온도(상한) -200~700℉(-125~375℃) - 차동범위 2-1/2℃ - 온도센서타입 8-1/2IN TEMP TUBE - 터미널타입 SCREW TERM - 설치방법 WELL MOUNT - 특수사항 2SW MAX TEMP DIFF 64℃ - 품질보증서류 C OF C 품질등급 A등급 제작사 GE ENERGY PARTS, INC. - 모델번호 F-2C (V-2S) - 부품번호 U292X000P0053 제작사 BURLING INSTRUMENT - 모델번호 F-2C - 부품번호 102-40 한울 원자력 본부 - 패키지 번호 SU-140.13 | GE ENERGY PARTS, INC. | F-2C (V-2S) | U292X000P0053
2020 | 1 | 계획예방정비용 | 한울 | 2발전소 | 3 | 16 | 200135446 | 정비부분품(SPAR) | 국외 | A | 근접 스위치 | 근접 스위치,PROBE,GAP,8 ㎜,8㎜ PROBE,C/W CABLE, | EA | 6 | 계측제어부 | 최영재 | 054-785-2262 | 품명 근접 스위치 - 별칭 PROBE - 타입(형식) GAP - 사이즈 8 ㎜ - 전기 데이터 8㎜ PROBE - 부속품목 C/W CABLE 원자력안전범주 NON NUCLEAR SAFETY RELATED 품질등급 A등급 제작사 WESTINGHOUSE ELECTRIC COMPANY - 도면번호 (242)9-614-Z-431-V01(11) - PAGE: 269/546 - 모델번호 27482 - 부품번호 27482 - 원설계규격서(ODS) HANUL 3&4, 9-614-Z-201-100 - 제작사 유형(MFR CATEGORY) ORIGINAL EQUIP. SUPPLIER 제작사 BENTLY NEVADA CORPORATION - 제작사 유형(MFR CATEGORY) ORIGINAL EQUIP. MANUFACTURER - 부품번호 27482 - 모델번호 27482 한울 원자력 본부 - 패키지 번호 ED2CRCP-0100 제출서류목록 - 첨부기술규격서 적용 - 품질증빙/제출서류목록(QVDL) - 품질보증확인서(C of C) | WESTINGHOUSE ELECTRIC COMPANY | 27482 | 27482
2020 | 2 | 계획예방정비용 | 한울 | 2발전소 | 4 | 15 | 200135446 | 정비부분품(SPAR) | 국외 | A | 근접 스위치 | 근접 스위치,PROBE,GAP,8 ㎜,8㎜ PROBE,C/W CABLE, | EA | 6 | 계측제어부 | 정소라 | 054-785-2665 | 품명 근접 스위치 - 별칭 PROBE - 타입(형식) GAP - 사이즈 8 ㎜ - 전기 데이터 8㎜ PROBE - 부속품목 C/W CABLE 원자력안전범주 NON NUCLEAR SAFETY RELATED 품질등급 A등급 제작사 WESTINGHOUSE ELECTRIC COMPANY - 도면번호 (242)9-614-Z-431-V01(11) - PAGE: 269/546 - 모델번호 27482 - 부품번호 27482 - 원설계규격서(ODS) HANUL 3&4, 9-614-Z-201-100 - 제작사 유형(MFR CATEGORY) ORIGINAL EQUIP. SUPPLIER 제작사 BENTLY NEVADA CORPORATION - 제작사 유형(MFR CATEGORY) ORIGINAL EQUIP. MANUFACTURER - 부품번호 27482 - 모델번호 27482 한울 원자력 본부 - 패키지 번호 ED2CRCP-0100 제출서류목록 - 첨부기술규격서 적용 - 품질증빙/제출서류목록(QVDL) - 품질보증확인서(C of C) | WESTINGHOUSE ELECTRIC COMPANY | 27482 | 27482
2020 | 1 | 경상예방정비용 | 월성 | 2발전소 |  |  | 200135554 | 정비부분품(SPAR) | 국외 | S | 온도 스위치 | 온도 스위치,SPDT,온도조절용,120VAC,8A,44-86 DEG F, | EA | 4 | 계측제어부 | 박종준 | 054-779-3562 | 품명 온도 스위치 - 온도스위치타입 SPDT - 온도스위치용도 온도조절용 - 정격전압 120VAC - 정격전류 8A - 사용온도(상한) 44-86 DEG F - 차동범위 2 DEG F - 온도센서타입 VAPOR-FILLED DUAL DIAHPRAGM 품질등급 S등급 제작사 HONEYWELL INTERNATIONAL INC. - 모델번호 T651A3018 월성 원자력 본부 - SCN 601CI353W2 | HONEYWELL INTERNATIONAL INC. | T651A3018
2021 | 1 | 경상예방정비용 | 월성 | 2발전소 |  |  | 200135554 | 정비부분품(SPAR) | 국외 | S | 온도 스위치 | 온도 스위치,SPDT,온도조절용,120VAC,8A,44-86 DEG F, | EA | 4 | 계측제어부 | 박종준 | 054-779-3562 | 품명 온도 스위치 - 온도스위치타입 SPDT - 온도스위치용도 온도조절용 - 정격전압 120VAC - 정격전류 8A - 사용온도(상한) 44-86 DEG F - 차동범위 2 DEG F - 온도센서타입 VAPOR-FILLED DUAL DIAHPRAGM 품질등급 S등급 제작사 HONEYWELL INTERNATIONAL INC. - 모델번호 T651A3018 월성 원자력 본부 - SCN 601CI353W2 | HONEYWELL INTERNATIONAL INC. | T651A3018
2022 | 1 | 경상예방정비용 | 월성 | 2발전소 |  |  | 200135554 | 정비부분품(SPAR) | 국외 | S | 온도 스위치 | 온도 스위치,SPDT,온도조절용,120VAC,8A,44-86 DEG F, | EA | 3 | 계측제어부 | 박종준 | 054-779-3562 | 품명 온도 스위치 - 온도스위치타입 SPDT - 온도스위치용도 온도조절용 - 정격전압 120VAC - 정격전류 8A - 사용온도(상한) 44-86 DEG F - 차동범위 2 DEG F - 온도센서타입 VAPOR-FILLED DUAL DIAHPRAGM 품질등급 S등급 제작사 HONEYWELL INTERNATIONAL INC. - 모델번호 T651A3018 월성 원자력 본부 - SCN 601CI353W2 | HONEYWELL INTERNATIONAL INC. | T651A3018
2020 | 3 | 계획예방정비용 | 한빛 | 3발전소 | 5 | 14 | 200135927 | 정비부분품(SPAR) | 국외 | A | 압력스위치 | 압력스위치,DP,0.07-0.22IN WC,CERTIPICATE OF | EA | 5 | 계측제어부 | 이규식 | 061-357-2409 | 품명 압력스위치 - 압력스위치타입 DP - 압력설정범위(상한) 0.07-0.22IN WC - 품질보증서류 CERTIPICATE OF CONFORMANCE - NCR/SDDR(IF APPLICABLE) 원자력안전범주 NUCLEAR SAFETY RELATED 품질등급 A등급 제작사 LAKER ENERGY PRODUCTS LTD. - 모델번호 1823-00 제작사 DWYER INSTRUMENTS, INC. - 모델번호 1823-00 월성 원자력 본부 - SCN 514L1004W2 | DWYER INSTRUMENTS, INC. | 1823-00
2021 | 2 | 계획예방정비용 | 한빛 | 3발전소 | 6 | 14 | 200135927 | 정비부분품(SPAR) | 국외 | A | 압력스위치 | 압력스위치,DP,0.07-0.22IN WC,CERTIPICATE OF | EA | 5 | 계측제어부 | 이규식 | 061-357-2409 | 품명 압력스위치 - 압력스위치타입 DP - 압력설정범위(상한) 0.07-0.22IN WC - 품질보증서류 CERTIPICATE OF CONFORMANCE - NCR/SDDR(IF APPLICABLE) 원자력안전범주 NUCLEAR SAFETY RELATED 품질등급 A등급 제작사 LAKER ENERGY PRODUCTS LTD. - 모델번호 1823-00 제작사 DWYER INSTRUMENTS, INC. - 모델번호 1823-00 월성 원자력 본부 - SCN 514L1004W2 | DWYER INSTRUMENTS, INC. | 1823-00
2022 | 1 | 계획예방정비용 | 한빛 | 3발전소 | 5 | 15 | 200135927 | 정비부분품(SPAR) | 국외 | A | 압력스위치 | 압력스위치,DP,0.07-0.22IN WC,CERTIPICATE OF | EA | 3 | 계측제어부 | 이규식 | 061-357-2409 | 품명 압력스위치 - 압력스위치타입 DP - 압력설정범위(상한) 0.07-0.22IN WC - 품질보증서류 CERTIPICATE OF CONFORMANCE - NCR/SDDR(IF APPLICABLE) 원자력안전범주 NUCLEAR SAFETY RELATED 품질등급 A등급 제작사 LAKER ENERGY PRODUCTS LTD. - 모델번호 1823-00 제작사 DWYER INSTRUMENTS, INC. - 모델번호 1823-00 월성 원자력 본부 - SCN 514L1004W2 | DWYER INSTRUMENTS, INC. | 1823-00
2022 | 1 | 계획예방정비용 | 월성 | 2발전소 | 4 | 19 | 200136187 | 정비부분품(SPAR) | 국외 | A | 로터리 스위치 | 로터리 스위치,48VDC,5 POSN 4 CONT,1 TO 2, 5 TO | EA | 10 | 계측제어부 | 김성현 | 054-779-2720 | 품명 로터리 스위치 - 정격전압 48VDC - 제어위치수 5 POSN 4 CONT - 접촉타입 1 TO 2, 5 TO 4(SPRING RETURN) 원자력안전범주 NUCLEAR SAFETY RELATED 품질등급 A등급 제작사 KRAUS & NAIMER - 모델번호 D12A-A3A-346 EM - 제작사 유형(MFR CATEGORY) ORIGINAL EQUIP. MANUFACTURER - 도면번호 66110-1-1-GA-E - 도면번호 86-60427-1-47-ES-B 월성 원자력 본부 - SCN 684L2712W2 제출서류목록 - 첨부기술규격서 적용 | KRAUS & NAIMER | D12A-A3A-346 EM
2022 | 4 | 계획예방정비용 | 월성 | 2발전소 | 3 | 20 | 200136500 | 정비부분품(SPAR) | 국외 | A | 레벨스위치 | 레벨스위치,CAN TYPE,HERMETICALLY SEALED,89-83 | EA | 2 | 계측제어부 | 김양현 | 054-779-2661 | 품명 레벨스위치 - 레벨스위치타입 CAN TYPE - 외함보호방식 HERMETICALLY SEALED 원자력안전범주 NON NUCLEAR SAFETY RELATED 품질등급 A등급 제작사 MAGNETROL INT`L INC. - 부품번호 89-8301-001 - 원기술규격서(OTS) WOLSONG 34-43120-0052-00-TS-A - 제작사 유형(MFR CATEGORY) ORIGINAL EQUIP. MANUFACTURER 제출서류목록 - 첨부기술규격서 적용 | MAGNETROL INT`L INC. |  | 89-8301-001
2022 | 4 | 계획예방정비용 | 월성 | 2발전소 | 4 | 20 | 200136500 | 정비부분품(SPAR) | 국외 | A | 레벨스위치 | 레벨스위치,CAN TYPE,HERMETICALLY SEALED,89-83 | EA | 2 | 계측제어부 | 김양현 | 054-779-2661 | 품명 레벨스위치 - 레벨스위치타입 CAN TYPE - 외함보호방식 HERMETICALLY SEALED 원자력안전범주 NON NUCLEAR SAFETY RELATED 품질등급 A등급 제작사 MAGNETROL INT`L INC. - 부품번호 89-8301-001 - 원기술규격서(OTS) WOLSONG 34-43120-0052-00-TS-A - 제작사 유형(MFR CATEGORY) ORIGINAL EQUIP. MANUFACTURER 제출서류목록 - 첨부기술규격서 적용 | MAGNETROL INT`L INC. |  | 89-8301-001
2022 | 1 | 경상예방정비용 | 월성 | 2발전소 |  |  | 200136540 | 정비부분품(SPAR) | 국내 | A | 유량 스위치 | 유량 스위치,PADDLE,PC,AC 250V, DC 125V,AC 15 | EA | 2 | 계측제어부 | 김양현 | 054-779-2661 | 품명 유량 스위치 - 타입(형식) PADDLE - 몸체재질 PC - 전압(VOLTAGE) AC 250V, DC 125V - 전류 AC 15A, DC 0.5A - 유량(FLOW RATE) 18L/MIN - 구동방법 BELLOWS(SUS 316) - 접촉자(CONTACT) 데이터 1-SPDT - 연결(CONNECTION) 데이터 1" NPT - 설치기기 정보 PIPE THREAD - 설계매체 SEA WATER - 환경보호 W/PROOF 원자력안전범주 NON NUCLEAR SAFETY RELATED 품질등급 A등급 제작사 하이트롤(주) - 제작사 유형(MFR CATEGORY) ORIGINAL EQUIP. MANUFACTURER - 모델번호 HFS-2T(OLD) - HFS-2T-BAAHRBBASAZZRCZZRABB 제출서류목록 - 첨부기술규격서 적용 | 하이트롤(주) | HFS-2T-BAAHRBBASAZZRCZZRABB
2020 | 2 | 계획예방정비용 | 월성 | 2발전소 | 3 | 18 | 200136565 | 정비부분품(SPAR) | 국외 | A | 압력스위치 | 압력스위치,DP,5-120MBAR,1/4-18NPT INT,SPDT,11 | EA | 3 | 계측제어부 | 김양현 | 054-779-2661 | 품명 압력스위치 - 압력스위치타입 DP - 압력설정범위(상한) 5-120MBAR - 프로세스연결사이즈 1/4-18NPT INT - 접촉기능 SPDT - 접촉용량 110/250VAC/30VDC - 다이아프램재질 SS DIAPH - 전류 5A/2A - 전기 데이터 20MM (3/4IN) OD - 환경보호 WEATHERPROOF 원자력안전범주 NON NUCLEAR SAFETY RELATED 품질등급 A등급 제작사 DELTA CONTROLS LTD. - 원기술규격서(OTS) WOLSONG 34-42110-0002-00-TS-A - 제작사 유형(MFR CATEGORY) ORIGINAL EQUIP. MANUFACTURER - 모델번호 W 303 11 E1 02 F 제출서류목록 - 첨부기술규격서 적용 | DELTA CONTROLS LTD. | W 303 11 E1 02 F
2020 | 4 | 계획예방정비용 | 월성 | 2발전소 | 4 | 18 | 200136565 | 정비부분품(SPAR) | 국외 | A | 압력스위치 | 압력스위치,DP,5-120MBAR,1/4-18NPT INT,SPDT,11 | EA | 3 | 계측제어부 | 김양현 | 054-779-2661 | 품명 압력스위치 - 압력스위치타입 DP - 압력설정범위(상한) 5-120MBAR - 프로세스연결사이즈 1/4-18NPT INT - 접촉기능 SPDT - 접촉용량 110/250VAC/30VDC - 다이아프램재질 SS DIAPH - 전류 5A/2A - 전기 데이터 20MM (3/4IN) OD - 환경보호 WEATHERPROOF 원자력안전범주 NON NUCLEAR SAFETY RELATED 품질등급 A등급 제작사 DELTA CONTROLS LTD. - 원기술규격서(OTS) WOLSONG 34-42110-0002-00-TS-A - 제작사 유형(MFR CATEGORY) ORIGINAL EQUIP. MANUFACTURER - 모델번호 W 303 11 E1 02 F 제출서류목록 - 첨부기술규격서 적용 | DELTA CONTROLS LTD. | W 303 11 E1 02 F
2022 | 4 | 계획예방정비용 | 월성 | 2발전소 | 3 | 20 | 200136577 | 정비부분품(SPAR) | 국외 | A | 유량 스위치 | 유량 스위치,SUS316,220V,20A,10㎏/㎠ MAX,0~2㎥/HR | EA | 1 | 계측제어부 | 김양현 | 054-779-2661 | 품명 유량 스위치 - 몸체재질 SUS316 - 전압(VOLTAGE) 220V - 전류 20A - 용량 10㎏/㎠ MAX - 유량(FLOW RATE) 0~2㎥/HR - 설계매체 WATER 원자력안전범주 NON NUCLEAR SAFETY RELATED 품질등급 A등급 제작사 SHOWA INSTRUMENT INFORMATION C - 제작사 유형(MFR CATEGORY) ORIGINAL EQUIP. MANUFACTURER - 원기술규격서(OTS) WOLSONG 34-71210-0050-00-TS-A - 모델번호 FE-0360(FLOW RATE : 0~2㎥/HR) - 도면번호 71210-9546 제작사 FLOW-CELL - 제작사 유형(MFR CATEGORY) ORIGINAL EQUIP. MANUFACTURER - 원기술규격서(OTS) WOLSONG 34-71210-0050-00-TS-A - 도면번호 71210-9546 - 모델번호 FE-0360(FLOW RATE : 0~2㎥/HR) 제출서류목록 - 첨부기술규격서 적용 | FLOW-CELL | FE-0360(FLOW RATE : 0~2㎥/HR)
2022 | 4 | 계획예방정비용 | 월성 | 2발전소 | 4 | 20 | 200136577 | 정비부분품(SPAR) | 국외 | A | 유량 스위치 | 유량 스위치,SUS316,220V,20A,10㎏/㎠ MAX,0~2㎥/HR | EA | 1 | 계측제어부 | 김양현 | 054-779-2661 | 품명 유량 스위치 - 몸체재질 SUS316 - 전압(VOLTAGE) 220V - 전류 20A - 용량 10㎏/㎠ MAX - 유량(FLOW RATE) 0~2㎥/HR - 설계매체 WATER 원자력안전범주 NON NUCLEAR SAFETY RELATED 품질등급 A등급 제작사 SHOWA INSTRUMENT INFORMATION C - 제작사 유형(MFR CATEGORY) ORIGINAL EQUIP. MANUFACTURER - 원기술규격서(OTS) WOLSONG 34-71210-0050-00-TS-A - 모델번호 FE-0360(FLOW RATE : 0~2㎥/HR) - 도면번호 71210-9546 제작사 FLOW-CELL - 제작사 유형(MFR CATEGORY) ORIGINAL EQUIP. MANUFACTURER - 원기술규격서(OTS) WOLSONG 34-71210-0050-00-TS-A - 도면번호 71210-9546 - 모델번호 FE-0360(FLOW RATE : 0~2㎥/HR) 제출서류목록 - 첨부기술규격서 적용 | FLOW-CELL | FE-0360(FLOW RATE : 0~2㎥/HR)
2022 | 4 | 계획예방정비용 | 월성 | 2발전소 | 3 | 20 | 200136738 | 정비부분품(SPAR) | 국외 | A | 레벨스위치 | 레벨스위치,FLOAT,100 ~ 150MM,48VDC,2A,NYLON | EA | 2 | 계측제어부 | 김양현 | 054-779-2661 | 품명 레벨스위치 - 레벨스위치타입 FLOAT - 몸체길이 100 ~ 150MM - 정격전압 48VDC - 정격전류 2A - 프로브재질 NYLON FLOAT - 구동방법 FLOAT ACTUATION - 설치방법 42㎜ DIA WITH M4*2 BOLTS - 특수사항 100~150㎜ RANGE 원자력안전범주 NON NUCLEAR SAFETY RELATED 품질등급 A등급 제작사 WILLY VOGEL AG - 제작사 유형(MFR CATEGORY) ORIGINAL EQUIP. MANUFACTURER - 도면번호 71210-9546-01 - 모델번호 WS32-2/140 제출서류목록 - 첨부기술규격서 적용 | WILLY VOGEL AG | WS32-2/140
2022 | 4 | 계획예방정비용 | 월성 | 2발전소 | 4 | 20 | 200136738 | 정비부분품(SPAR) | 국외 | A | 레벨스위치 | 레벨스위치,FLOAT,100 ~ 150MM,48VDC,2A,NYLON | EA | 2 | 계측제어부 | 김양현 | 054-779-2661 | 품명 레벨스위치 - 레벨스위치타입 FLOAT - 몸체길이 100 ~ 150MM - 정격전압 48VDC - 정격전류 2A - 프로브재질 NYLON FLOAT - 구동방법 FLOAT ACTUATION - 설치방법 42㎜ DIA WITH M4*2 BOLTS - 특수사항 100~150㎜ RANGE 원자력안전범주 NON NUCLEAR SAFETY RELATED 품질등급 A등급 제작사 WILLY VOGEL AG - 제작사 유형(MFR CATEGORY) ORIGINAL EQUIP. MANUFACTURER - 도면번호 71210-9546-01 - 모델번호 WS32-2/140 제출서류목록 - 첨부기술규격서 적용 | WILLY VOGEL AG | WS32-2/140
2022 | 1 | 계획예방정비용 | 월성 | 2발전소 | 4 | 19 | 200136783 | 정비부분품(SPAR) | 국외 | A | 로터리 스위치 | 로터리 스위치,48VDC,3 POSN,6 CONT,SPRING RETUR | EA | 10 | 계측제어부 | 김성현 | 054-779-2720 | 품명 로터리 스위치 - 정격전압 48VDC - 제어위치수 3 POSN - 접촉타입 6 CONT - 구동기형태 SPRING RETURN - 특수사항 IND 원자력안전범주 NUCLEAR SAFETY RELATED 품질등급 A등급 제작사 KRAUS & NAIMER - 모델번호 D12-A3A-166 EM - 제작사 유형(MFR CATEGORY) ORIGINAL EQUIP. MANUFACTURER - 도면번호 60427-1-44-ES-B 제출서류목록 - 첨부기술규격서 적용 | KRAUS & NAIMER | D12-A3A-166 EM
2021 | 1 | 경상예방정비용 | 고리 | 3발전소 |  |  | 200136890 | 정비부분품(SPAR) | 국외 | A | 차압 게이지 | 차압 게이지,DIFFERENTIAL PRESSURE,AL,-6.67~60 | EA | 1 | 계측제어부 | 안병대 | 051-726-6124 | 품명 차압 게이지 - 타입(형식) DIFFERENTIAL PRESSURE - 케이스재질 AL - 온도 -6.67~60DEG C - 측정범위 0-2INCH WTR - 다이알 규격 4IN DIA DIAL FACE - 정확도 ±2% OF FULL SCALE - 벨로우즈재질 SILICON RUBBER DIAPHRAGM - 연결(CONNECTION) 데이터 1/8IN NPT FEMALE - 적용품질기준 ASME NQA-1 - 품질서류 1 CERTIFICATE OF CONFORMANCE - 품질서류 2 CGID REPORT 원자력안전범주 NON NUCLEAR SAFETY RELATED 품질등급 A등급 제작사 DWYER INSTRUMENTS, INC. - 모델번호 2002 | DWYER INSTRUMENTS, INC. | 2002
2021 | 1 | 경상예방정비용 | 고리 | 3발전소 |  |  | 200136890 | 정비부분품(SPAR) | 국외 | A | 차압 게이지 | 차압 게이지,DIFFERENTIAL PRESSURE,AL,-6.67~60 | EA | 2 | 계측제어부 | 안병대 | 051-726-6124 | 품명 차압 게이지 - 타입(형식) DIFFERENTIAL PRESSURE - 케이스재질 AL - 온도 -6.67~60DEG C - 측정범위 0-2INCH WTR - 다이알 규격 4IN DIA DIAL FACE - 정확도 ±2% OF FULL SCALE - 벨로우즈재질 SILICON RUBBER DIAPHRAGM - 연결(CONNECTION) 데이터 1/8IN NPT FEMALE - 적용품질기준 ASME NQA-1 - 품질서류 1 CERTIFICATE OF CONFORMANCE - 품질서류 2 CGID REPORT 원자력안전범주 NON NUCLEAR SAFETY RELATED 품질등급 A등급 제작사 DWYER INSTRUMENTS, INC. - 모델번호 2002 | DWYER INSTRUMENTS, INC. | 2002
2022 | 2 | 계획예방정비용 | 한빛 | 1발전소 | 2 | 26 | 200137245 | 정비부분품(SPAR) | 국외 | S | 마이크로 스위치 | 마이크로 스위치,CW,110/120VAC,10A,-10~55℃,2P,C/ | EA | 2 | 계측제어부 | 김지성 | 061-357-3105 | 품명 마이크로 스위치 - 마이크로스위치타입 CW - 정격전압 110/120VAC - 정격전류 10A - 사용온도(상한) -10~55℃ - 전극개수 2P - 부속품목 C/W LEVER EL010-53338 - 특수사항 LS6,LS7 - 품질보증서류 C OF C 품질등급 S등급 제작사 NAMCO CONTROLS CORPORATION - 모델번호 EA170-21300(CW ROT) 한빛 원자력 본부 - 패키지 번호 M-022-256 | NAMCO CONTROLS CORPORATION | EA170-21300(CW ROT)
2020 | 4 | 계획예방정비용 | 한빛 | 1발전소 | 2 | 25 | 200137564 | 정비부분품(SPAR) | 국외 | S | 멀티 스위치어셈블리 | 멀티 스위치어셈블리,LIMIT S/W,120V,8,MOV LIMIT S/ | EA | 1 | 전기부 | 김진호 | 061-357-2154 | 품명 멀티 스위치어셈블리 - 스위치어셈블리타입 LIMIT S/W - 정격전압 120V - 스위치수 8 - 별칭 MOV LIMIT S/W 품질등급 S등급 제작사 LIMITORQUE,DIVISION OF FLOWSER - 도면번호 5441 - 모델번호 SMB-1 한빛 원자력 본부 - 패키지 번호 P-426C-126-1 | LIMITORQUE,DIVISION OF FLOWSERVE USA INC | SMB-1
2020 | 4 | 계획예방정비용 | 한빛 | 1발전소 | 2 | 25 | 200137565 | 정비부분품(SPAR) | 국외 | S | 멀티 스위치어셈블리 | 멀티 스위치어셈블리,LIMIT S/W,120V,8,MOV LIMIT S/ | EA | 1 | 전기부 | 김진호 | 061-357-2154 | 품명 멀티 스위치어셈블리 - 스위치어셈블리타입 LIMIT S/W - 정격전압 120V - 스위치수 8 - 별칭 MOV LIMIT S/W 품질등급 S등급 제작사 LIMITORQUE,DIVISION OF FLOWSER - 모델번호 SMB-0 한빛 원자력 본부 - 패키지 번호 P-426C-124-2 | LIMITORQUE,DIVISION OF FLOWSERVE USA INC | SMB-0
2020 | 4 | 계획예방정비용 | 한빛 | 1발전소 | 2 | 25 | 200137577 | 정비부분품(SPAR) | 국외 | S | 멀티 스위치어셈블리 | 멀티 스위치어셈블리,LIMIT S/W,120V,LIMIT STOP,8,M | EA | 1 | 전기부 | 김진호 | 061-357-2154 | 품명 멀티 스위치어셈블리 - 스위치어셈블리타입 LIMIT S/W - 정격전압 120V - 스위치동작타입 LIMIT STOP - 스위치수 8 - 별칭 MOV LIMIT S/W 품질등급 S등급 제작사 LIMITORQUE,DIVISION OF FLOWSER - 도면번호 5439 - 모델번호 SMB-0 한빛 원자력 본부 - 패키지 번호 P-426C-125-1 | LIMITORQUE,DIVISION OF FLOWSERVE USA INC | SMB-0
2020 | 4 | 계획예방정비용 | 한빛 | 1발전소 | 2 | 25 | 200137902 | 정비부분품(SPAR) | 국외 | S | 멀티 스위치어셈블리 | 멀티 스위치어셈블리,TORQUE,SMB-1 ACTR,COFC,11501- | EA | 1 | 전기부 | 김진호 | 061-357-2154 | 품명 멀티 스위치어셈블리 - 스위치어셈블리타입 TORQUE - 스위치동작타입 SMB-1 ACTR - 품질보증서류 COFC 품질등급 S등급 제작사 LIMITORQUE,DIVISION OF FLOWSER - 부품번호 11501-026 | LIMITORQUE,DIVISION OF FLOWSERVE USA INC |  | 11501-026
2020 | 1 | 경상예방정비용 | 한울 | 3발전소 |  |  | 200137994 | 정비부분품(SPAR) | 국내 | A | 레벨스위치 | 레벨스위치,250VDC/125VAC,0.25/15A,DPDT,400℃,S | EA | 6 | 계측제어부 | 강홍석 | 054-785-2362 | 품명 레벨스위치 - 정격전압 250VDC/125VAC - 정격전류 0.25/15A - 접촉기능 DPDT - 사용온도(상한) 400℃ - 설치방법 SIDE MTG - 적용기술기준 APPLY ATTACHED SPECIFICATION - 적용품질기준 APPLY QPS-A-001 - 품질보증서류 APPLY QVDL OF SPECIFICATION 품질등급 A등급 제작사 한라레벨(주) - 부품번호 HSW-L-DPDT | 한라레벨(주) |  | HSW-L-DPDT
2021 | 1 | 경상예방정비용 | 한울 | 3발전소 |  |  | 200137994 | 정비부분품(SPAR) | 국내 | A | 레벨스위치 | 레벨스위치,250VDC/125VAC,0.25/15A,DPDT,400℃,S | EA | 6 | 계측제어부 | 강홍석 | 054-785-2362 | 품명 레벨스위치 - 정격전압 250VDC/125VAC - 정격전류 0.25/15A - 접촉기능 DPDT - 사용온도(상한) 400℃ - 설치방법 SIDE MTG - 적용기술기준 APPLY ATTACHED SPECIFICATION - 적용품질기준 APPLY QPS-A-001 - 품질보증서류 APPLY QVDL OF SPECIFICATION 품질등급 A등급 제작사 한라레벨(주) - 부품번호 HSW-L-DPDT | 한라레벨(주) |  | HSW-L-DPDT
2022 | 1 | 경상예방정비용 | 한울 | 3발전소 |  |  | 200137994 | 정비부분품(SPAR) | 국내 | A | 레벨스위치 | 레벨스위치,250VDC/125VAC,0.25/15A,DPDT,400℃,S | EA | 6 | 계측제어부 | 강홍석 | 054-785-2362 | 품명 레벨스위치 - 정격전압 250VDC/125VAC - 정격전류 0.25/15A - 접촉기능 DPDT - 사용온도(상한) 400℃ - 설치방법 SIDE MTG - 적용기술기준 APPLY ATTACHED SPECIFICATION - 적용품질기준 APPLY QPS-A-001 - 품질보증서류 APPLY QVDL OF SPECIFICATION 품질등급 A등급 제작사 한라레벨(주) - 부품번호 HSW-L-DPDT | 한라레벨(주) |  | HSW-L-DPDT
2020 | 4 | 계획예방정비용 | 한빛 | 1발전소 | 2 | 25 | 200138025 | 정비부분품(SPAR) | 국외 | S | 멀티 스위치어셈블리 | 멀티 스위치어셈블리,LIMIT,GEARED,SMB-2 ACTR,COFC, | EA | 1 | 전기부 | 김진호 | 061-357-2154 | 품명 멀티 스위치어셈블리 - 스위치어셈블리타입 LIMIT - 스위치동작타입 GEARED,SMB-2 ACTR - 품질보증서류 COFC 품질등급 S등급 제작사 LIMITORQUE,DIVISION OF FLOWSER - 부품번호 10169 | LIMITORQUE,DIVISION OF FLOWSERVE USA INC |  | 10169
2020 | 4 | 계획예방정비용 | 한빛 | 1발전소 | 2 | 25 | 200138026 | 정비부분품(SPAR) | 국외 | S | 멀티 스위치어셈블리 | 멀티 스위치어셈블리,LIMIT,GEARED,SMB-1 ACTR,COFC, | EA | 1 | 전기부 | 김진호 | 061-357-2154 | 품명 멀티 스위치어셈블리 - 스위치어셈블리타입 LIMIT - 스위치동작타입 GEARED,SMB-1 ACTR - 품질보증서류 COFC 품질등급 S등급 제작사 LIMITORQUE,DIVISION OF FLOWSER - 부품번호 10168 | LIMITORQUE,DIVISION OF FLOWSERVE USA INC |  | 10168
2020 | 1 | 경상예방정비용 | 월성 | 2발전소 |  |  | 200138288 | 정비부분품(SPAR) | 국내 | A | 제어카드 | 제어카드,TERMINAL,120V INV CTRL,11 PIN,120V | EA | 2 | 전기부 | 정현기 | 054-779-2252 | 품명 제어카드 - 제어카드타입 TERMINAL - 제어카드기능1 120V INV CTRL - 핀(FIN)수 11 PIN - 설치방법 120V STATIC S/W LEG - 적용기술기준 ASME NQA-1 - 적용품질기준 NEMA PB-1, IEEE 944, CSA C22.1 - 품질보증서류 CERTIFICATE OF CONFORMANCE - NCR/SDDR (발행시) - 검사 및 시험성적서 - 전기 데이터 24VDC 원자력안전범주 NUCLEAR SAFETY RELATED 품질등급 A등급 제작사 이화전기공업(주) - 부품번호 PBA-UPS-0084 - 모델번호 E4898111 | 이화전기공업(주) | E4898111 | PBA-UPS-0084
2020 | 1 | 경상예방정비용 | 월성 | 2발전소 |  |  | 200138288 | 정비부분품(SPAR) | 국내 | A | 제어카드 | 제어카드,TERMINAL,120V INV CTRL,11 PIN,120V | EA | 2 | 전기부 | 박철희 | 054-779-2651 | 품명 제어카드 - 제어카드타입 TERMINAL - 제어카드기능1 120V INV CTRL - 핀(FIN)수 11 PIN - 설치방법 120V STATIC S/W LEG - 적용기술기준 ASME NQA-1 - 적용품질기준 NEMA PB-1, IEEE 944, CSA C22.1 - 품질보증서류 CERTIFICATE OF CONFORMANCE - NCR/SDDR (발행시) - 검사 및 시험성적서 - 전기 데이터 24VDC 원자력안전범주 NUCLEAR SAFETY RELATED 품질등급 A등급 제작사 이화전기공업(주) - 부품번호 PBA-UPS-0084 - 모델번호 E4898111 | 이화전기공업(주) | E4898111 | PBA-UPS-0084
2020 | 4 | 계획예방정비용 | 월성 | 2발전소 | 3 | 18 | 200138288 | 정비부분품(SPAR) | 국내 | A | 제어카드 | 제어카드,TERMINAL,120V INV CTRL,11 PIN,120V | EA | 2 | 전기부 | 정현기 | 054-779-2252 | 품명 제어카드 - 제어카드타입 TERMINAL - 제어카드기능1 120V INV CTRL - 핀(FIN)수 11 PIN - 설치방법 120V STATIC S/W LEG - 적용기술기준 ASME NQA-1 - 적용품질기준 NEMA PB-1, IEEE 944, CSA C22.1 - 품질보증서류 CERTIFICATE OF CONFORMANCE - NCR/SDDR (발행시) - 검사 및 시험성적서 - 전기 데이터 24VDC 원자력안전범주 NUCLEAR SAFETY RELATED 품질등급 A등급 제작사 이화전기공업(주) - 부품번호 PBA-UPS-0084 - 모델번호 E4898111 | 이화전기공업(주) | E4898111 | PBA-UPS-0084
2021 | 3 | 계획예방정비용 | 월성 | 2발전소 | 3 | 19 | 200138319 | 정비부분품(SPAR) | 국외 | A | 벤츄리 유속 제어장치 | 벤츄리 유속 제어장치,PROPORTIONAL,STEEL,356㎜,3~15 | EA | 2 | 계측제어부 | 김양현 | 054-779-2661 | 품명 벤츄리 유속 제어장치 - 타입(형식) PROPORTIONAL - 재질 STEEL - 제어(CONTROL) 범위 356㎜ - 출력데이터 3~15 PSIG - 설계매체 LIQUID - 운전방법 REVERSE ACTING - 연결(CONNECTION) 데이터 EXTERNAL FLANGED CAGE 원자력안전범주 NON NUCLEAR SAFETY RELATED 품질등급 A등급 제작사 MAGNETROL INT`L INC. - 도면번호 43130-7702-01 - 모델번호 P63-2Q3A-PEA - 제작사 유형(MFR CATEGORY) ORIGINAL EQUIP. MANUFACTURER 제출서류목록 - 첨부기술규격서 적용 | MAGNETROL INT`L INC. | P63-2Q3A-PEA
2022 | 1 | 계획예방정비용 | 월성 | 2발전소 | 4 | 19 | 200138319 | 정비부분품(SPAR) | 국외 | A | 벤츄리 유속 제어장치 | 벤츄리 유속 제어장치,PROPORTIONAL,STEEL,356㎜,3~15 | EA | 2 | 계측제어부 | 김양현 | 054-779-2661 | 품명 벤츄리 유속 제어장치 - 타입(형식) PROPORTIONAL - 재질 STEEL - 제어(CONTROL) 범위 356㎜ - 출력데이터 3~15 PSIG - 설계매체 LIQUID - 운전방법 REVERSE ACTING - 연결(CONNECTION) 데이터 EXTERNAL FLANGED CAGE 원자력안전범주 NON NUCLEAR SAFETY RELATED 품질등급 A등급 제작사 MAGNETROL INT`L INC. - 도면번호 43130-7702-01 - 모델번호 P63-2Q3A-PEA - 제작사 유형(MFR CATEGORY) ORIGINAL EQUIP. MANUFACTURER 제출서류목록 - 첨부기술규격서 적용 | MAGNETROL INT`L INC. | P63-2Q3A-PEA
2020 | 2 | 계획예방정비용 | 월성 | 2발전소 | 3 | 18 | 200138321 | 정비부분품(SPAR) | 국외 | A | 레벨스위치 | 레벨스위치,LIQUID LEVEL CONTROL,6-5/8",4-1/4" | EA | 3 | 계측제어부 | 김양현 | 054-779-2661 | 품명 레벨스위치 - 레벨스위치타입 LIQUID LEVEL CONTROL - 몸체길이 6-5/8" - 몸체직경 4-1/4" - 중심부-중심부간길이 SWITCH HOUSING : NEMA 4 - 몸체재질 CAST IRON - 정격전류 0.5A @ 125VDC - 접촉기능 SPDT - 사용온도(상한) 250℉ - 헤드재질 FLOAT MATERIAL : STAINLESS - 응답시간 DIFFERENTIAL : 3/4" - 전선관연결 M20 - 설치사이즈 PROCESS CONNECTION : 1" NPT - 부속품목 WITH SWITCH CANISTER 원자력안전범주 NON NUCLEAR SAFETY RELATED 품질등급 A등급 제작사 JO BELL PRODUCTS - 제작사 유형(MFR CATEGORY) ORIGINAL EQUIP. MANUFACTURER - 모델번호 L1-18-2-44 제출서류목록 - 첨부기술규격서 적용 | JO BELL PRODUCTS | L1-18-2-44
2020 | 4 | 계획예방정비용 | 월성 | 2발전소 | 4 | 18 | 200138321 | 정비부분품(SPAR) | 국외 | A | 레벨스위치 | 레벨스위치,LIQUID LEVEL CONTROL,6-5/8",4-1/4" | EA | 3 | 계측제어부 | 김양현 | 054-779-2661 | 품명 레벨스위치 - 레벨스위치타입 LIQUID LEVEL CONTROL - 몸체길이 6-5/8" - 몸체직경 4-1/4" - 중심부-중심부간길이 SWITCH HOUSING : NEMA 4 - 몸체재질 CAST IRON - 정격전류 0.5A @ 125VDC - 접촉기능 SPDT - 사용온도(상한) 250℉ - 헤드재질 FLOAT MATERIAL : STAINLESS - 응답시간 DIFFERENTIAL : 3/4" - 전선관연결 M20 - 설치사이즈 PROCESS CONNECTION : 1" NPT - 부속품목 WITH SWITCH CANISTER 원자력안전범주 NON NUCLEAR SAFETY RELATED 품질등급 A등급 제작사 JO BELL PRODUCTS - 제작사 유형(MFR CATEGORY) ORIGINAL EQUIP. MANUFACTURER - 모델번호 L1-18-2-44 제출서류목록 - 첨부기술규격서 적용 | JO BELL PRODUCTS | L1-18-2-44
2021 | 3 | 계획예방정비용 | 한빛 | 1발전소 | 1 | 26 | 200138348 | 정비부분품(SPAR) | 국외 | S | 압력스위치 | 압력스위치,DP,0~2IN OF WATER,±1.5%,120VAC,C/W | EA | 3 | 계측제어부 | 임현섭 | 061-357-3107 | 품명 압력스위치 - 압력스위치타입 DP - 차동압력(상한) 0~2IN OF WATER - 정확도 ±1.5% - 접촉용량 120VAC - 부속품목 C/W IND - 주파수 60㎐ 원자력안전범주 NON NUCLEAR SAFETY RELATED 품질등급 S등급 제작사 DWYER INSTRUMENTS, INC. - 도면번호 M255B-DT-A20-30 (REV.1) - PAGE NO. : 4 OF 5 - 모델번호 A3002 - 원기술규격서(OTS) HANUL 5&6, 9-152-M255B - 제작사 유형(MFR CATEGORY) ORIGINAL EQUIP. MANUFACTURER - 도면 품목번호 PAGE NO. : 4 OF 5 한빛 원자력 본부 - 패키지 번호 M255 제출서류목록 - 첨부기술규격서 적용 - 품질보증확인서(C of C) | DWYER INSTRUMENTS, INC. | A3002
2020 | 1 | 계획예방정비용 | 한울 | 3발전소 | 5 | 12 | 200138365 | 정비부분품(SPAR) | 국외 | Q | 압력스위치 | 압력스위치,SPDT SNAP ACTION,3000PSI(INCREASE) | EA | 1 | 계측제어부 | 권지현 | 054-785-1626 | 품명 압력스위치 - 압력스위치타입 SPDT SNAP ACTION - 압력설정범위(상한) 3000PSI(INCREASE) - 압력설정범위(하한) 240PSI(INCREASE) - 작동압력(상한) 10000PSI - 설정치 범위 200~3000PSI - 정확도 ±2.0% OF SET POINT - 사용온도(하한) -40℃ - 프로세스연결사이즈 1/4IN-18 NPT FEMALE - 전선관연결 THROUGH 1/2IN NPS - 접촉용량 125,250 OR 480VAC, 10A - 케이스재질 ANODIZED ALUMINUM - 사용매체 NITROGEN - 전류 10A - 전기 데이터 1/2IN NPS CONDUIT - 출력데이터 CONTACT 원자력안전범주 NUCLEAR SAFETY RELATED 품질등급 Q등급 제작사 BARKSDALE, INC. - 제작사 유형(MFR CATEGORY) ORIGINAL EQUIP. MANUFACTURER - 모델번호 9048-4-V 제작사 FLOWSERVE CORPORATION - 부품번호 178148 - 주설비 참고자료 RAL-5418 - 표준규격/규정 M243-IM-A25-00(SHIN-KORI 1&2) - M243-IM-A35-00 - M243-IM-A45-00(한울3발) - 제작사 유형(MFR CATEGORY) ORIGINAL EQUIP. SUPPLIER 제출서류목록 - 품질보증계획서(QAM) - 품질보증확인서(C of C) | BARKSDALE, INC. | 9048-4-V
2020 | 4 | 계획예방정비용 | 한울 | 3발전소 | 6 | 12 | 200138365 | 정비부분품(SPAR) | 국외 | Q | 압력스위치 | 압력스위치,SPDT SNAP ACTION,3000PSI(INCREASE) | EA | 1 | 계측제어부 | 권지현 | 054-785-1626 | 품명 압력스위치 - 압력스위치타입 SPDT SNAP ACTION - 압력설정범위(상한) 3000PSI(INCREASE) - 압력설정범위(하한) 240PSI(INCREASE) - 작동압력(상한) 10000PSI - 설정치 범위 200~3000PSI - 정확도 ±2.0% OF SET POINT - 사용온도(하한) -40℃ - 프로세스연결사이즈 1/4IN-18 NPT FEMALE - 전선관연결 THROUGH 1/2IN NPS - 접촉용량 125,250 OR 480VAC, 10A - 케이스재질 ANODIZED ALUMINUM - 사용매체 NITROGEN - 전류 10A - 전기 데이터 1/2IN NPS CONDUIT - 출력데이터 CONTACT 원자력안전범주 NUCLEAR SAFETY RELATED 품질등급 Q등급 제작사 BARKSDALE, INC. - 제작사 유형(MFR CATEGORY) ORIGINAL EQUIP. MANUFACTURER - 모델번호 9048-4-V 제작사 FLOWSERVE CORPORATION - 부품번호 178148 - 주설비 참고자료 RAL-5418 - 표준규격/규정 M243-IM-A25-00(SHIN-KORI 1&2) - M243-IM-A35-00 - M243-IM-A45-00(한울3발) - 제작사 유형(MFR CATEGORY) ORIGINAL EQUIP. SUPPLIER 제출서류목록 - 품질보증계획서(QAM) - 품질보증확인서(C of C) | BARKSDALE, INC. | 9048-4-V
2021 | 3 | 계획예방정비용 | 한울 | 3발전소 | 5 | 13 | 200138365 | 정비부분품(SPAR) | 국외 | Q | 압력스위치 | 압력스위치,SPDT SNAP ACTION,3000PSI(INCREASE) | EA | 1 | 계측제어부 | 권지현 | 054-785-1626 | 품명 압력스위치 - 압력스위치타입 SPDT SNAP ACTION - 압력설정범위(상한) 3000PSI(INCREASE) - 압력설정범위(하한) 240PSI(INCREASE) - 작동압력(상한) 10000PSI - 설정치 범위 200~3000PSI - 정확도 ±2.0% OF SET POINT - 사용온도(하한) -40℃ - 프로세스연결사이즈 1/4IN-18 NPT FEMALE - 전선관연결 THROUGH 1/2IN NPS - 접촉용량 125,250 OR 480VAC, 10A - 케이스재질 ANODIZED ALUMINUM - 사용매체 NITROGEN - 전류 10A - 전기 데이터 1/2IN NPS CONDUIT - 출력데이터 CONTACT 원자력안전범주 NUCLEAR SAFETY RELATED 품질등급 Q등급 제작사 BARKSDALE, INC. - 제작사 유형(MFR CATEGORY) ORIGINAL EQUIP. MANUFACTURER - 모델번호 9048-4-V 제작사 FLOWSERVE CORPORATION - 부품번호 178148 - 주설비 참고자료 RAL-5418 - 표준규격/규정 M243-IM-A25-00(SHIN-KORI 1&2) - M243-IM-A35-00 - M243-IM-A45-00(한울3발) - 제작사 유형(MFR CATEGORY) ORIGINAL EQUIP. SUPPLIER 제출서류목록 - 품질보증계획서(QAM) - 품질보증확인서(C of C) | BARKSDALE, INC. | 9048-4-V
2022 | 2 | 계획예방정비용 | 한울 | 3발전소 | 6 | 13 | 200138365 | 정비부분품(SPAR) | 국외 | Q | 압력스위치 | 압력스위치,SPDT SNAP ACTION,3000PSI(INCREASE) | EA | 1 | 계측제어부 | 권지현 | 054-785-1626 | 품명 압력스위치 - 압력스위치타입 SPDT SNAP ACTION - 압력설정범위(상한) 3000PSI(INCREASE) - 압력설정범위(하한) 240PSI(INCREASE) - 작동압력(상한) 10000PSI - 설정치 범위 200~3000PSI - 정확도 ±2.0% OF SET POINT - 사용온도(하한) -40℃ - 프로세스연결사이즈 1/4IN-18 NPT FEMALE - 전선관연결 THROUGH 1/2IN NPS - 접촉용량 125,250 OR 480VAC, 10A - 케이스재질 ANODIZED ALUMINUM - 사용매체 NITROGEN - 전류 10A - 전기 데이터 1/2IN NPS CONDUIT - 출력데이터 CONTACT 원자력안전범주 NUCLEAR SAFETY RELATED 품질등급 Q등급 제작사 BARKSDALE, INC. - 제작사 유형(MFR CATEGORY) ORIGINAL EQUIP. MANUFACTURER - 모델번호 9048-4-V 제작사 FLOWSERVE CORPORATION - 부품번호 178148 - 주설비 참고자료 RAL-5418 - 표준규격/규정 M243-IM-A25-00(SHIN-KORI 1&2) - M243-IM-A35-00 - M243-IM-A45-00(한울3발) - 제작사 유형(MFR CATEGORY) ORIGINAL EQUIP. SUPPLIER 제출서류목록 - 품질보증계획서(QAM) - 품질보증확인서(C of C) | BARKSDALE, INC. | 9048-4-V
2020 | 1 | 계획예방정비용 | 한울 | 3발전소 | 5 | 12 | 200138366 | 정비부분품(SPAR) | 국외 | Q | 압력스위치 | 압력스위치,SPDT SNAP ACTION,5000PSI,395PSI,3 | EA | 1 | 계측제어부 | 권지현 | 054-785-1626 | 품명 압력스위치 - 압력스위치타입 SPDT SNAP ACTION - 압력설정범위(상한) 5000PSI - 압력설정범위(하한) 395PSI - 설정치 범위 395~5000PSI - 정확도 ±2.0% OF SET POINT - 사용온도(상한) 74℃ - 사용온도(하한) -40℃ - 프로세스연결사이즈 1/4IN-18 NPT FEMALE - 전선관연결 THROUGH 1/2IN NPS - 접촉용량 125,250 OR 480VAC - 케이스재질 ANODIZED ALUMINUM - 사용매체 OIL - 특수사항 O-RING : FKM - 전류 10A - 전기 데이터 1/2IN NPS CONDUIT - 출력데이터 CONTACT 원자력안전범주 NUCLEAR SAFETY RELATED 품질등급 Q등급 제작사 BARKSDALE, INC. - 제작사 유형(MFR CATEGORY) ORIGINAL EQUIP. MANUFACTURER - 원기술규격서(OTS) HANBIT 3&4, PO-M869/M870 - 원기기 기기검증(EQ Category) ENVIRONMENTAL QUALIFICATION - SEISMIC QUALIFICATION - 부품번호 157886 - 모델번호 9048-5-V 제작사 FLOWSERVE CORPORATION - 제작사 유형(MFR CATEGORY) ORIGINAL EQUIP. MANUFACTURER - 원기술규격서(OTS) HANBIT 3&4, PO-M869/M870 - HANBIT 5&6, 9-521-M243 - 원기기 기기검증(EQ Category) ENVIRONMENTAL QUALIFICATION - SEISMIC QUALIFICATION - 부품번호 157886 - 표준규격/규정 M243-IM-A25-00(SHIN-KORI 1&2) - M243-IM-A35-00 - 주설비 참고자료 RAL-5418 - 모델번호 9048-5-V 제출서류목록 - 품질보증확인서(C of C) | BARKSDALE, INC. | 9048-5-V | 157886
2020 | 4 | 계획예방정비용 | 한울 | 3발전소 | 6 | 12 | 200138366 | 정비부분품(SPAR) | 국외 | Q | 압력스위치 | 압력스위치,SPDT SNAP ACTION,5000PSI,395PSI,3 | EA | 1 | 계측제어부 | 권지현 | 054-785-1626 | 품명 압력스위치 - 압력스위치타입 SPDT SNAP ACTION - 압력설정범위(상한) 5000PSI - 압력설정범위(하한) 395PSI - 설정치 범위 395~5000PSI - 정확도 ±2.0% OF SET POINT - 사용온도(상한) 74℃ - 사용온도(하한) -40℃ - 프로세스연결사이즈 1/4IN-18 NPT FEMALE - 전선관연결 THROUGH 1/2IN NPS - 접촉용량 125,250 OR 480VAC - 케이스재질 ANODIZED ALUMINUM - 사용매체 OIL - 특수사항 O-RING : FKM - 전류 10A - 전기 데이터 1/2IN NPS CONDUIT - 출력데이터 CONTACT 원자력안전범주 NUCLEAR SAFETY RELATED 품질등급 Q등급 제작사 BARKSDALE, INC. - 제작사 유형(MFR CATEGORY) ORIGINAL EQUIP. MANUFACTURER - 원기술규격서(OTS) HANBIT 3&4, PO-M869/M870 - 원기기 기기검증(EQ Category) ENVIRONMENTAL QUALIFICATION - SEISMIC QUALIFICATION - 부품번호 157886 - 모델번호 9048-5-V 제작사 FLOWSERVE CORPORATION - 제작사 유형(MFR CATEGORY) ORIGINAL EQUIP. MANUFACTURER - 원기술규격서(OTS) HANBIT 3&4, PO-M869/M870 - HANBIT 5&6, 9-521-M243 - 원기기 기기검증(EQ Category) ENVIRONMENTAL QUALIFICATION - SEISMIC QUALIFICATION - 부품번호 157886 - 표준규격/규정 M243-IM-A25-00(SHIN-KORI 1&2) - M243-IM-A35-00 - 주설비 참고자료 RAL-5418 - 모델번호 9048-5-V 제출서류목록 - 품질보증확인서(C of C) | BARKSDALE, INC. | 9048-5-V | 157886
2021 | 3 | 계획예방정비용 | 한울 | 3발전소 | 5 | 13 | 200138366 | 정비부분품(SPAR) | 국외 | Q | 압력스위치 | 압력스위치,SPDT SNAP ACTION,5000PSI,395PSI,3 | EA | 1 | 계측제어부 | 권지현 | 054-785-1626 | 품명 압력스위치 - 압력스위치타입 SPDT SNAP ACTION - 압력설정범위(상한) 5000PSI - 압력설정범위(하한) 395PSI - 설정치 범위 395~5000PSI - 정확도 ±2.0% OF SET POINT - 사용온도(상한) 74℃ - 사용온도(하한) -40℃ - 프로세스연결사이즈 1/4IN-18 NPT FEMALE - 전선관연결 THROUGH 1/2IN NPS - 접촉용량 125,250 OR 480VAC - 케이스재질 ANODIZED ALUMINUM - 사용매체 OIL - 특수사항 O-RING : FKM - 전류 10A - 전기 데이터 1/2IN NPS CONDUIT - 출력데이터 CONTACT 원자력안전범주 NUCLEAR SAFETY RELATED 품질등급 Q등급 제작사 BARKSDALE, INC. - 제작사 유형(MFR CATEGORY) ORIGINAL EQUIP. MANUFACTURER - 원기술규격서(OTS) HANBIT 3&4, PO-M869/M870 - 원기기 기기검증(EQ Category) ENVIRONMENTAL QUALIFICATION - SEISMIC QUALIFICATION - 부품번호 157886 - 모델번호 9048-5-V 제작사 FLOWSERVE CORPORATION - 제작사 유형(MFR CATEGORY) ORIGINAL EQUIP. MANUFACTURER - 원기술규격서(OTS) HANBIT 3&4, PO-M869/M870 - HANBIT 5&6, 9-521-M243 - 원기기 기기검증(EQ Category) ENVIRONMENTAL QUALIFICATION - SEISMIC QUALIFICATION - 부품번호 157886 - 표준규격/규정 M243-IM-A25-00(SHIN-KORI 1&2) - M243-IM-A35-00 - 주설비 참고자료 RAL-5418 - 모델번호 9048-5-V 제출서류목록 - 품질보증확인서(C of C) | BARKSDALE, INC. | 9048-5-V | 157886
2022 | 2 | 계획예방정비용 | 한울 | 3발전소 | 6 | 13 | 200138366 | 정비부분품(SPAR) | 국외 | Q | 압력스위치 | 압력스위치,SPDT SNAP ACTION,5000PSI,395PSI,3 | EA | 1 | 계측제어부 | 권지현 | 054-785-1626 | 품명 압력스위치 - 압력스위치타입 SPDT SNAP ACTION - 압력설정범위(상한) 5000PSI - 압력설정범위(하한) 395PSI - 설정치 범위 395~5000PSI - 정확도 ±2.0% OF SET POINT - 사용온도(상한) 74℃ - 사용온도(하한) -40℃ - 프로세스연결사이즈 1/4IN-18 NPT FEMALE - 전선관연결 THROUGH 1/2IN NPS - 접촉용량 125,250 OR 480VAC - 케이스재질 ANODIZED ALUMINUM - 사용매체 OIL - 특수사항 O-RING : FKM - 전류 10A - 전기 데이터 1/2IN NPS CONDUIT - 출력데이터 CONTACT 원자력안전범주 NUCLEAR SAFETY RELATED 품질등급 Q등급 제작사 BARKSDALE, INC. - 제작사 유형(MFR CATEGORY) ORIGINAL EQUIP. MANUFACTURER - 원기술규격서(OTS) HANBIT 3&4, PO-M869/M870 - 원기기 기기검증(EQ Category) ENVIRONMENTAL QUALIFICATION - SEISMIC QUALIFICATION - 부품번호 157886 - 모델번호 9048-5-V 제작사 FLOWSERVE CORPORATION - 제작사 유형(MFR CATEGORY) ORIGINAL EQUIP. MANUFACTURER - 원기술규격서(OTS) HANBIT 3&4, PO-M869/M870 - HANBIT 5&6, 9-521-M243 - 원기기 기기검증(EQ Category) ENVIRONMENTAL QUALIFICATION - SEISMIC QUALIFICATION - 부품번호 157886 - 표준규격/규정 M243-IM-A25-00(SHIN-KORI 1&2) - M243-IM-A35-00 - 주설비 참고자료 RAL-5418 - 모델번호 9048-5-V 제출서류목록 - 품질보증확인서(C of C) | BARKSDALE, INC. | 9048-5-V | 157886
2022 | 3 | 계획예방정비용 | 새울 | 1발전소 | 2 | 2 | 200138366 | 정비부분품(SPAR) | 국외 | Q | 압력스위치 | 압력스위치,SPDT SNAP ACTION,5000PSI,395PSI,3 | EA | 4 | 계측제어부 | 이상범 | 052-715-5665 | 품명 압력스위치 - 압력스위치타입 SPDT SNAP ACTION - 압력설정범위(상한) 5000PSI - 압력설정범위(하한) 395PSI - 설정치 범위 395~5000PSI - 정확도 ±2.0% OF SET POINT - 사용온도(상한) 74℃ - 사용온도(하한) -40℃ - 프로세스연결사이즈 1/4IN-18 NPT FEMALE - 전선관연결 THROUGH 1/2IN NPS - 접촉용량 125,250 OR 480VAC - 케이스재질 ANODIZED ALUMINUM - 사용매체 OIL - 특수사항 O-RING : FKM - 전류 10A - 전기 데이터 1/2IN NPS CONDUIT - 출력데이터 CONTACT 원자력안전범주 NUCLEAR SAFETY RELATED 품질등급 Q등급 제작사 BARKSDALE, INC. - 제작사 유형(MFR CATEGORY) ORIGINAL EQUIP. MANUFACTURER - 원기술규격서(OTS) HANBIT 3&4, PO-M869/M870 - 원기기 기기검증(EQ Category) ENVIRONMENTAL QUALIFICATION - SEISMIC QUALIFICATION - 부품번호 157886 - 모델번호 9048-5-V 제작사 FLOWSERVE CORPORATION - 제작사 유형(MFR CATEGORY) ORIGINAL EQUIP. MANUFACTURER - 원기술규격서(OTS) HANBIT 3&4, PO-M869/M870 - HANBIT 5&6, 9-521-M243 - 원기기 기기검증(EQ Category) ENVIRONMENTAL QUALIFICATION - SEISMIC QUALIFICATION - 부품번호 157886 - 표준규격/규정 M243-IM-A25-00(SHIN-KORI 1&2) - M243-IM-A35-00 - 주설비 참고자료 RAL-5418 - 모델번호 9048-5-V 제출서류목록 - 품질보증확인서(C of C) | BARKSDALE, INC. | 9048-5-V | 157886
2022 | 3 | 계획예방정비용 | 새울 | 1발전소 | 2 | 2 | 200138366 | 정비부분품(SPAR) | 국외 | Q | 압력스위치 | 압력스위치,SPDT SNAP ACTION,5000PSI,395PSI,3 | EA | 2 | 계측제어부 | 이상범 | 052-715-5665 | 품명 압력스위치 - 압력스위치타입 SPDT SNAP ACTION - 압력설정범위(상한) 5000PSI - 압력설정범위(하한) 395PSI - 설정치 범위 395~5000PSI - 정확도 ±2.0% OF SET POINT - 사용온도(상한) 74℃ - 사용온도(하한) -40℃ - 프로세스연결사이즈 1/4IN-18 NPT FEMALE - 전선관연결 THROUGH 1/2IN NPS - 접촉용량 125,250 OR 480VAC - 케이스재질 ANODIZED ALUMINUM - 사용매체 OIL - 특수사항 O-RING : FKM - 전류 10A - 전기 데이터 1/2IN NPS CONDUIT - 출력데이터 CONTACT 원자력안전범주 NUCLEAR SAFETY RELATED 품질등급 Q등급 제작사 BARKSDALE, INC. - 제작사 유형(MFR CATEGORY) ORIGINAL EQUIP. MANUFACTURER - 원기술규격서(OTS) HANBIT 3&4, PO-M869/M870 - 원기기 기기검증(EQ Category) ENVIRONMENTAL QUALIFICATION - SEISMIC QUALIFICATION - 부품번호 157886 - 모델번호 9048-5-V 제작사 FLOWSERVE CORPORATION - 제작사 유형(MFR CATEGORY) ORIGINAL EQUIP. MANUFACTURER - 원기술규격서(OTS) HANBIT 3&4, PO-M869/M870 - HANBIT 5&6, 9-521-M243 - 원기기 기기검증(EQ Category) ENVIRONMENTAL QUALIFICATION - SEISMIC QUALIFICATION - 부품번호 157886 - 표준규격/규정 M243-IM-A25-00(SHIN-KORI 1&2) - M243-IM-A35-00 - 주설비 참고자료 RAL-5418 - 모델번호 9048-5-V 제출서류목록 - 품질보증확인서(C of C) | BARKSDALE, INC. | 9048-5-V | 157886
2022 | 3 | 계획예방정비용 | 새울 | 1발전소 | 2 | 2 | 200138366 | 정비부분품(SPAR) | 국외 | Q | 압력스위치 | 압력스위치,SPDT SNAP ACTION,5000PSI,395PSI,3 | EA | 3 | 계측제어부 | 이상범 | 052-715-5665 | 품명 압력스위치 - 압력스위치타입 SPDT SNAP ACTION - 압력설정범위(상한) 5000PSI - 압력설정범위(하한) 395PSI - 설정치 범위 395~5000PSI - 정확도 ±2.0% OF SET POINT - 사용온도(상한) 74℃ - 사용온도(하한) -40℃ - 프로세스연결사이즈 1/4IN-18 NPT FEMALE - 전선관연결 THROUGH 1/2IN NPS - 접촉용량 125,250 OR 480VAC - 케이스재질 ANODIZED ALUMINUM - 사용매체 OIL - 특수사항 O-RING : FKM - 전류 10A - 전기 데이터 1/2IN NPS CONDUIT - 출력데이터 CONTACT 원자력안전범주 NUCLEAR SAFETY RELATED 품질등급 Q등급 제작사 BARKSDALE, INC. - 제작사 유형(MFR CATEGORY) ORIGINAL EQUIP. MANUFACTURER - 원기술규격서(OTS) HANBIT 3&4, PO-M869/M870 - 원기기 기기검증(EQ Category) ENVIRONMENTAL QUALIFICATION - SEISMIC QUALIFICATION - 부품번호 157886 - 모델번호 9048-5-V 제작사 FLOWSERVE CORPORATION - 제작사 유형(MFR CATEGORY) ORIGINAL EQUIP. MANUFACTURER - 원기술규격서(OTS) HANBIT 3&4, PO-M869/M870 - HANBIT 5&6, 9-521-M243 - 원기기 기기검증(EQ Category) ENVIRONMENTAL QUALIFICATION - SEISMIC QUALIFICATION - 부품번호 157886 - 표준규격/규정 M243-IM-A25-00(SHIN-KORI 1&2) - M243-IM-A35-00 - 주설비 참고자료 RAL-5418 - 모델번호 9048-5-V 제출서류목록 - 품질보증확인서(C of C) | BARKSDALE, INC. | 9048-5-V | 157886
2022 | 3 | 계획예방정비용 | 새울 | 1발전소 | 2 | 3 | 200138366 | 정비부분품(SPAR) | 국외 | Q | 압력스위치 | 압력스위치,SPDT SNAP ACTION,5000PSI,395PSI,3 | EA | 3 | 계측제어부 | 이상범 | 052-715-5665 | 품명 압력스위치 - 압력스위치타입 SPDT SNAP ACTION - 압력설정범위(상한) 5000PSI - 압력설정범위(하한) 395PSI - 설정치 범위 395~5000PSI - 정확도 ±2.0% OF SET POINT - 사용온도(상한) 74℃ - 사용온도(하한) -40℃ - 프로세스연결사이즈 1/4IN-18 NPT FEMALE - 전선관연결 THROUGH 1/2IN NPS - 접촉용량 125,250 OR 480VAC - 케이스재질 ANODIZED ALUMINUM - 사용매체 OIL - 특수사항 O-RING : FKM - 전류 10A - 전기 데이터 1/2IN NPS CONDUIT - 출력데이터 CONTACT 원자력안전범주 NUCLEAR SAFETY RELATED 품질등급 Q등급 제작사 BARKSDALE, INC. - 제작사 유형(MFR CATEGORY) ORIGINAL EQUIP. MANUFACTURER - 원기술규격서(OTS) HANBIT 3&4, PO-M869/M870 - 원기기 기기검증(EQ Category) ENVIRONMENTAL QUALIFICATION - SEISMIC QUALIFICATION - 부품번호 157886 - 모델번호 9048-5-V 제작사 FLOWSERVE CORPORATION - 제작사 유형(MFR CATEGORY) ORIGINAL EQUIP. MANUFACTURER - 원기술규격서(OTS) HANBIT 3&4, PO-M869/M870 - HANBIT 5&6, 9-521-M243 - 원기기 기기검증(EQ Category) ENVIRONMENTAL QUALIFICATION - SEISMIC QUALIFICATION - 부품번호 157886 - 표준규격/규정 M243-IM-A25-00(SHIN-KORI 1&2) - M243-IM-A35-00 - 주설비 참고자료 RAL-5418 - 모델번호 9048-5-V 제출서류목록 - 품질보증확인서(C of C) | BARKSDALE, INC. | 9048-5-V | 157886
2021 | 3 | 계획예방정비용 | 한울 | 2발전소 | 3 | 17 | 200138378 | 정비부분품(SPAR) | 국외 | A | 압력스위치 | 압력스위치,DP,0~1 BAR,C OF C,TEST REPORT,DIFF | EA | 2 | 계측제어부 | 장미 | 054-785-1391 | 품명 압력스위치 - 압력스위치타입 DP - 압력설정범위(상한) 0~1 BAR - 품질보증서류 C OF C - 시험성적서류 TEST REPORT - 별칭 DIFFERENTIAL PRESSURE SWITCH - 전류 5A - 전기 데이터 220VAC(60㎐) 품질등급 A등급 제작사 MOATTI FILTRATION S.A. - 부품번호 1800-08986 | MOATTI FILTRATION S.A. |  | 1800-08986
2021 | 1 | 경상예방정비용 | 고리 | 3발전소 |  |  | 200138385 | 정비부분품(SPAR) | 국외 | S | 온도/레벨 스위치 | 온도/레벨 스위치,AUTOMATIC RESET TYPE,65℃ ~ 105 | EA | 4 | 계측제어부 | 권청기 | 051-726-6165 | 품명 온도/레벨 스위치 - 타입(형식) AUTOMATIC RESET TYPE - 온도 범위 65℃ ~ 105℃ - 접촉자(CONTACT) 데이터 SPDT CONTACT MECHANISM - 설치기기 정보 MOUNTING BRACKET IS SUPPLIED - 특수사항 HIGH COMP 원자력안전범주 NON NUCLEAR SAFETY RELATED 품질등급 S등급 제작사 SAGINOMIYA SEISAKUSHO, INC. - 모델번호 TNS-C1100W | SAGINOMIYA SEISAKUSHO, INC. | TNS-C1100W
2020 | 2 | 계획예방정비용 | 월성 | 2발전소 | 3 | 18 | 200138390 | 정비부분품(SPAR) | 국외 | A | 레벨스위치 | 레벨스위치,SNAP, DPDT,10/1A FOR 24/120VDC,-40 | EA | 3 | 계측제어부 | 김현수 | 054-779-2729 | 품명 레벨스위치 - 레벨스위치타입 SNAP, DPDT - 정격전류 10/1A FOR 24/120VDC - 사용온도(상한) -40~232℃ 원자력안전범주 NON NUCLEAR SAFETY RELATED 품질등급 A등급 제작사 MAGNETROL INT`L INC. - 제작사 유형(MFR CATEGORY) ORIGINAL EQUIP. MANUFACTURER - 부품번호 89-7401-124 제출서류목록 - 첨부기술규격서 적용 | MAGNETROL INT`L INC. |  | 89-7401-124
2020 | 4 | 계획예방정비용 | 월성 | 2발전소 | 4 | 18 | 200138390 | 정비부분품(SPAR) | 국외 | A | 레벨스위치 | 레벨스위치,SNAP, DPDT,10/1A FOR 24/120VDC,-40 | EA | 3 | 계측제어부 | 김현수 | 054-779-2729 | 품명 레벨스위치 - 레벨스위치타입 SNAP, DPDT - 정격전류 10/1A FOR 24/120VDC - 사용온도(상한) -40~232℃ 원자력안전범주 NON NUCLEAR SAFETY RELATED 품질등급 A등급 제작사 MAGNETROL INT`L INC. - 제작사 유형(MFR CATEGORY) ORIGINAL EQUIP. MANUFACTURER - 부품번호 89-7401-124 제출서류목록 - 첨부기술규격서 적용 | MAGNETROL INT`L INC. |  | 89-7401-124
2021 | 3 | 계획예방정비용 | 월성 | 2발전소 | 3 | 19 | 200138390 | 정비부분품(SPAR) | 국외 | A | 레벨스위치 | 레벨스위치,SNAP, DPDT,10/1A FOR 24/120VDC,-40 | EA | 3 | 계측제어부 | 김양현 | 054-779-2661 | 품명 레벨스위치 - 레벨스위치타입 SNAP, DPDT - 정격전류 10/1A FOR 24/120VDC - 사용온도(상한) -40~232℃ 원자력안전범주 NON NUCLEAR SAFETY RELATED 품질등급 A등급 제작사 MAGNETROL INT`L INC. - 제작사 유형(MFR CATEGORY) ORIGINAL EQUIP. MANUFACTURER - 부품번호 89-7401-124 제출서류목록 - 첨부기술규격서 적용 | MAGNETROL INT`L INC. |  | 89-7401-124
2022 | 1 | 계획예방정비용 | 월성 | 2발전소 | 4 | 19 | 200138390 | 정비부분품(SPAR) | 국외 | A | 레벨스위치 | 레벨스위치,SNAP, DPDT,10/1A FOR 24/120VDC,-40 | EA | 3 | 계측제어부 | 김양현 | 054-779-2661 | 품명 레벨스위치 - 레벨스위치타입 SNAP, DPDT - 정격전류 10/1A FOR 24/120VDC - 사용온도(상한) -40~232℃ 원자력안전범주 NON NUCLEAR SAFETY RELATED 품질등급 A등급 제작사 MAGNETROL INT`L INC. - 제작사 유형(MFR CATEGORY) ORIGINAL EQUIP. MANUFACTURER - 부품번호 89-7401-124 제출서류목록 - 첨부기술규격서 적용 | MAGNETROL INT`L INC. |  | 89-7401-124
2020 | 1 | 계획예방정비용 | 한빛 | 1발전소 | 1 | 25 | 200138431 | 정비부분품(SPAR) | 국외 | Q | 푸쉬풀(PUSH-PULL) 스위치 | 푸쉬풀(PUSH-PULL) 스위치,BREAKGLASS PUSHBUTTON | EA | 1 | 계측제어부 | 나영일 | 061-357-2566 | 품명 푸쉬풀(PUSH-PULL) 스위치 - 논로터리스위치타입 BREAKGLASS PUSHBUTTON 원자력안전범주 NON NUCLEAR SAFETY RELATED 품질등급 Q등급 제작사 ENGINE SYSTEMS, INC. - 모델번호 F-576-054 - 제작사 유형(MFR CATEGORY) ORIGINAL EQUIP. SUPPLIER 제출서류목록 - 품질보증계획서(QAM) - 품질증빙/제출서류목록(QVDL) - 품질보증확인서(C of C) - 일반규격품품질검증(CGID) 계획/보고서 | ENGINE SYSTEMS, INC. | F-576-054
2020 | 1 | 계획예방정비용 | 한울 | 3발전소 | 5 | 12 | 200138438 | 정비부분품(SPAR) | 국외 | Q | 근접 스위치 | 근접 스위치,RCP SPEED SENSOR(SE),SPEED PROBE, | EA | 6 | 계측제어부 | 권영진 | 054-785-3457 | 품명 근접 스위치 - 별칭 RCP SPEED SENSOR(SE) - 타입(형식) SPEED PROBE - 전압(VOLTAGE) -24VDC - 범위(RANGE) 데이터 0~1320RPM - 설치기기 정보 RCP SPEED - 부속품목 C/W RADIATION RES PROBE - 적용기술기준 APPLY ATTACHED SPECIFICATION - 적용품질기준 APPLY QPS-A-001 - 품질서류 1 APPLY QVDL OF SPECIFICATION 원자력안전범주 NUCLEAR SAFETY RELATED 품질등급 Q등급 제작사 WESTINGHOUSE ELECTRIC COMPANY - 주설비 참고자료 Z654-IR-100 - 도면번호 9-431-J151-073 - 제작 도면번호 Z654-SD-001 - 도면번호 11937-40675-2(HANUL 5,6) - 부품번호 11309-40675-2Y(HANUL 3,4) - 11937-40675-2Y(HANUL 5,6) | WESTINGHOUSE ELECTRIC COMPANY |  | 11937-40675-2Y(HANUL 5,6)
2020 | 4 | 계획예방정비용 | 한울 | 3발전소 | 6 | 12 | 200138438 | 정비부분품(SPAR) | 국외 | Q | 근접 스위치 | 근접 스위치,RCP SPEED SENSOR(SE),SPEED PROBE, | EA | 6 | 계측제어부 | 권영진 | 054-785-3457 | 품명 근접 스위치 - 별칭 RCP SPEED SENSOR(SE) - 타입(형식) SPEED PROBE - 전압(VOLTAGE) -24VDC - 범위(RANGE) 데이터 0~1320RPM - 설치기기 정보 RCP SPEED - 부속품목 C/W RADIATION RES PROBE - 적용기술기준 APPLY ATTACHED SPECIFICATION - 적용품질기준 APPLY QPS-A-001 - 품질서류 1 APPLY QVDL OF SPECIFICATION 원자력안전범주 NUCLEAR SAFETY RELATED 품질등급 Q등급 제작사 WESTINGHOUSE ELECTRIC COMPANY - 주설비 참고자료 Z654-IR-100 - 도면번호 9-431-J151-073 - 제작 도면번호 Z654-SD-001 - 도면번호 11937-40675-2(HANUL 5,6) - 부품번호 11309-40675-2Y(HANUL 3,4) - 11937-40675-2Y(HANUL 5,6) | WESTINGHOUSE ELECTRIC COMPANY |  | 11937-40675-2Y(HANUL 5,6)
2021 | 3 | 계획예방정비용 | 한울 | 3발전소 | 5 | 13 | 200138438 | 정비부분품(SPAR) | 국외 | Q | 근접 스위치 | 근접 스위치,RCP SPEED SENSOR(SE),SPEED PROBE, | EA | 6 | 계측제어부 | 권영진 | 054-785-3457 | 품명 근접 스위치 - 별칭 RCP SPEED SENSOR(SE) - 타입(형식) SPEED PROBE - 전압(VOLTAGE) -24VDC - 범위(RANGE) 데이터 0~1320RPM - 설치기기 정보 RCP SPEED - 부속품목 C/W RADIATION RES PROBE - 적용기술기준 APPLY ATTACHED SPECIFICATION - 적용품질기준 APPLY QPS-A-001 - 품질서류 1 APPLY QVDL OF SPECIFICATION 원자력안전범주 NUCLEAR SAFETY RELATED 품질등급 Q등급 제작사 WESTINGHOUSE ELECTRIC COMPANY - 주설비 참고자료 Z654-IR-100 - 도면번호 9-431-J151-073 - 제작 도면번호 Z654-SD-001 - 도면번호 11937-40675-2(HANUL 5,6) - 부품번호 11309-40675-2Y(HANUL 3,4) - 11937-40675-2Y(HANUL 5,6) | WESTINGHOUSE ELECTRIC COMPANY |  | 11937-40675-2Y(HANUL 5,6)
2022 | 2 | 계획예방정비용 | 한울 | 3발전소 | 6 | 13 | 200138438 | 정비부분품(SPAR) | 국외 | Q | 근접 스위치 | 근접 스위치,RCP SPEED SENSOR(SE),SPEED PROBE, | EA | 6 | 계측제어부 | 권영진 | 054-785-3457 | 품명 근접 스위치 - 별칭 RCP SPEED SENSOR(SE) - 타입(형식) SPEED PROBE - 전압(VOLTAGE) -24VDC - 범위(RANGE) 데이터 0~1320RPM - 설치기기 정보 RCP SPEED - 부속품목 C/W RADIATION RES PROBE - 적용기술기준 APPLY ATTACHED SPECIFICATION - 적용품질기준 APPLY QPS-A-001 - 품질서류 1 APPLY QVDL OF SPECIFICATION 원자력안전범주 NUCLEAR SAFETY RELATED 품질등급 Q등급 제작사 WESTINGHOUSE ELECTRIC COMPANY - 주설비 참고자료 Z654-IR-100 - 도면번호 9-431-J151-073 - 제작 도면번호 Z654-SD-001 - 도면번호 11937-40675-2(HANUL 5,6) - 부품번호 11309-40675-2Y(HANUL 3,4) - 11937-40675-2Y(HANUL 5,6) | WESTINGHOUSE ELECTRIC COMPANY |  | 11937-40675-2Y(HANUL 5,6)
2022 | 2 | 계획예방정비용 | 월성 | 1발전소 | 2 | 21 | 200139485 | 정비부분품(SPAR) | 국외 | A | 커넥터,플러그형,전기용 | CONNECTOR,PLUG,전기용,FLEX,COFC,176446,REF. | EA | 24 | 기계부 | 정성원 | 054-779-2544 | 품명 CONNECTOR,PLUG - 컨넥터용도(플러그형) 전기용 - 컨넥터타입(플러그형) FLEX - 품질보증서류 COFC 품질등급 A등급 제작사 WAUKESHA ENGINE DIV./DRESSER - 부품번호 176446 - 도면번호 REF.59-RN-52900-1 - 주설비 참고자료 DSIU DIESEL ENGINE L6670 - EMEGENCY POWER SUPPLY ENGINE 월성 원자력 본부 - SCN 52900-067-048 | WAUKESHA ENGINE DIV./DRESSER |  | 176446
2021 | 3 | 계획예방정비용 | 한울 | 3발전소 | 5 | 13 | 200140831 | 정비부분품(SPAR) | 국외 | S | 단자(TERMINAL LUG) | 단자(TERMINAL LUG),RING,CRIMPED,C OF C,UNI | EA | 14 | 기계부 | 손호걸 | 054-785-2763 | 품명 단자(TERMINAL LUG) - 단자타입 RING - 도체접속부타입 CRIMPED - 품질보증서류 C OF C - 별칭 UNION RING 품질등급 S등급 제작사 AREVA T&D SERVICE HIGH VOLTAGE - 부품번호 201 12/63,67,02431723 - 도면번호 12/63,ITEM 67 제작사 ALSTOM GRID PTE. LTD. - 도면번호 NM 4/201, 12/69-1, ITEM 67 - 부품번호 -02431723 | AREVA T&D SERVICE HIGH VOLTAGE SWITCHGEA |  | 201 12/63,67,02431723
2022 | 2 | 계획예방정비용 | 한울 | 3발전소 | 6 | 13 | 200140831 | 정비부분품(SPAR) | 국외 | S | 단자(TERMINAL LUG) | 단자(TERMINAL LUG),RING,CRIMPED,C OF C,UNI | EA | 14 | 기계부 | 김성수 | 054-785-1641 | 품명 단자(TERMINAL LUG) - 단자타입 RING - 도체접속부타입 CRIMPED - 품질보증서류 C OF C - 별칭 UNION RING 품질등급 S등급 제작사 AREVA T&D SERVICE HIGH VOLTAGE - 부품번호 201 12/63,67,02431723 - 도면번호 12/63,ITEM 67 제작사 ALSTOM GRID PTE. LTD. - 도면번호 NM 4/201, 12/69-1, ITEM 67 - 부품번호 -02431723 | AREVA T&D SERVICE HIGH VOLTAGE SWITCHGEA |  | 201 12/63,67,02431723
2020 | 1 | 계획예방정비용 | 한울 | 3발전소 | 5 | 12 | 200141021 | 정비부분품(SPAR) | 국외 | A | 단자대 | 단자대(TERMINAL BLOCK),86.5MM,109.5MM,27MM, | EA | 1 | 계측제어부 | 권지현 | 054-785-1626 | 품명 단자대(TERMINAL BLOCK) - 몸체높이 86.5MM - 몸체길이 109.5MM - 몸체너비 27MM - 색깔(COLOR) GRAY - 특수사항 NSSSCS - 품질보증서류 CERTIFICATE OF CONFORMANCE 품질등급 A등급 제작사 PHOENIX CORPORATION - 부품번호 2820712 - 모델번호 URELG 4-PMTK 제작사 WESTINGHOUSE ELECTRIC COMPANY - 부품번호 2820712 - 모델번호 URELG 4-PMTK 제작사 ABB ELECTRO-MECHANICS INC. - 부품번호 2820712 한빛 원자력 본부 - 패키지 번호 95ED2-5.61.04 | PHOENIX CORPORATION | URELG 4-PMTK | 2820712
2020 | 4 | 계획예방정비용 | 한울 | 3발전소 | 6 | 12 | 200141021 | 정비부분품(SPAR) | 국외 | A | 단자대 | 단자대(TERMINAL BLOCK),86.5MM,109.5MM,27MM, | EA | 1 | 계측제어부 | 권지현 | 054-785-1626 | 품명 단자대(TERMINAL BLOCK) - 몸체높이 86.5MM - 몸체길이 109.5MM - 몸체너비 27MM - 색깔(COLOR) GRAY - 특수사항 NSSSCS - 품질보증서류 CERTIFICATE OF CONFORMANCE 품질등급 A등급 제작사 PHOENIX CORPORATION - 부품번호 2820712 - 모델번호 URELG 4-PMTK 제작사 WESTINGHOUSE ELECTRIC COMPANY - 부품번호 2820712 - 모델번호 URELG 4-PMTK 제작사 ABB ELECTRO-MECHANICS INC. - 부품번호 2820712 한빛 원자력 본부 - 패키지 번호 95ED2-5.61.04 | PHOENIX CORPORATION | URELG 4-PMTK | 2820712
2021 | 3 | 계획예방정비용 | 한울 | 3발전소 | 5 | 13 | 200141021 | 정비부분품(SPAR) | 국외 | A | 단자대 | 단자대(TERMINAL BLOCK),86.5MM,109.5MM,27MM, | EA | 1 | 계측제어부 | 권지현 | 054-785-1626 | 품명 단자대(TERMINAL BLOCK) - 몸체높이 86.5MM - 몸체길이 109.5MM - 몸체너비 27MM - 색깔(COLOR) GRAY - 특수사항 NSSSCS - 품질보증서류 CERTIFICATE OF CONFORMANCE 품질등급 A등급 제작사 PHOENIX CORPORATION - 부품번호 2820712 - 모델번호 URELG 4-PMTK 제작사 WESTINGHOUSE ELECTRIC COMPANY - 부품번호 2820712 - 모델번호 URELG 4-PMTK 제작사 ABB ELECTRO-MECHANICS INC. - 부품번호 2820712 한빛 원자력 본부 - 패키지 번호 95ED2-5.61.04 | PHOENIX CORPORATION | URELG 4-PMTK | 2820712
2022 | 2 | 계획예방정비용 | 한울 | 3발전소 | 6 | 13 | 200141021 | 정비부분품(SPAR) | 국외 | A | 단자대 | 단자대(TERMINAL BLOCK),86.5MM,109.5MM,27MM, | EA | 1 | 계측제어부 | 권지현 | 054-785-1626 | 품명 단자대(TERMINAL BLOCK) - 몸체높이 86.5MM - 몸체길이 109.5MM - 몸체너비 27MM - 색깔(COLOR) GRAY - 특수사항 NSSSCS - 품질보증서류 CERTIFICATE OF CONFORMANCE 품질등급 A등급 제작사 PHOENIX CORPORATION - 부품번호 2820712 - 모델번호 URELG 4-PMTK 제작사 WESTINGHOUSE ELECTRIC COMPANY - 부품번호 2820712 - 모델번호 URELG 4-PMTK 제작사 ABB ELECTRO-MECHANICS INC. - 부품번호 2820712 한빛 원자력 본부 - 패키지 번호 95ED2-5.61.04 | PHOENIX CORPORATION | URELG 4-PMTK | 2820712
2021 | 1 | 경상예방정비용 | 월성 | 2발전소 |  |  | 200141384 | 정비부분품(SPAR) | 국내 | S | 단자(TERMINAL LUG) | 단자(TERMINAL LUG),1 HOLE,22MM2 COND,CU,돌기 | EA | 1 | 전기부 | 김세협 | 054-779-2656 | 품명 단자(TERMINAL LUG) - 볼트홀(HOLE)수(QUANTITY) 1 HOLE - 전선사이즈(상한) 22MM2 COND - 단자재질 CU - 용도 돌기형 품질등급 S등급
2022 | 1 | 경상예방정비용 | 월성 | 2발전소 |  |  | 200141384 | 정비부분품(SPAR) | 국내 | S | 단자(TERMINAL LUG) | 단자(TERMINAL LUG),1 HOLE,22MM2 COND,CU,돌기 | EA | 1 | 전기부 | 김세협 | 054-779-2656 | 품명 단자(TERMINAL LUG) - 볼트홀(HOLE)수(QUANTITY) 1 HOLE - 전선사이즈(상한) 22MM2 COND - 단자재질 CU - 용도 돌기형 품질등급 S등급
2022 | 4 | 계획예방정비용 | 한빛 | 3발전소 | 6 | 15 | 200141752 | 정비부분품(SPAR) | 국외 | Q | 플런저,구동기용 | PLUNGER,솔레노이드,FLUID,C OF C,CMTR,0397037/ | EA | 3 | 기계부 | 임남형 | 061-357-3637 | 품명 PLUNGER - 용도 솔레노이드 - 타입(형식) FLUID - 품질서류 1 C OF C,CMTR 품질등급 Q등급 제작사 FLOWSERVE PUMP CORPORATION - PARENT EQUIP PROD LOT 0397037/038 - 모델번호 2.25X6HS3 - 부품번호 A1502R000225B012 한빛 원자력 본부 - 패키지 번호 PYC-P-95ED2 | FLOWSERVE PUMP CORPORATION | 2.25X6HS3 | A1502R000225B012
2022 | 2 | 계획예방정비용 | 한빛 | 2발전소 | 4 | 18 | 200141928 | 정비부분품(SPAR) | 국내 | Q | 전자석 계전기 | 전자석 계전기,UNDER V, | EA | 10 | 전기부 | 이영희 | 061-357-2658 | 품명 전자석 계전기 - 계전기타입 UNDER V 품질등급 Q등급 한빛 원자력 본부 - 패키지 번호 E708-S5.5.B
2020 | 2 | 계획예방정비용 | 고리 | 1발전소 | 2 | 31 | 200142381 | 정비부분품(SPAR) | 국외 | Q | 전자석 계전기 | 전자석 계전기,CTRL,125VDC,10A,3PDT,SQUARE D 85 | EA | 500 | 전기부 | 김종욱 | 051-726-5755 | 품명 전자석 계전기 - 계전기타입 CTRL - 정격전압 125VDC - 정격전류 10A - 접촉부표면처리 3PDT 원자력안전범주 NUCLEAR SAFETY RELATED 품질등급 Q등급 제작사 WESTINGHOUSE ELECTRIC COMPANY - 모델번호 SQUARE D 8501KPD13V63 - 부품번호 KPD-13 - 제작사 유형(MFR CATEGORY) ORIGINAL EQUIP. SUPPLIER 제출서류목록 - 품질보증계획서(QAM) - 품질증빙/제출서류목록(QVDL) - 품질보증확인서(C of C) | WESTINGHOUSE ELECTRIC COMPANY | SQUARE D 8501KPD13V63 | KPD-13
2020 | 1 | 계획예방정비용 | 한울 | 1발전소 | 2 | 23 | 200144079 | 정비부분품(SPAR) | 국외 | S | 솔레노이드 | 솔레노이드,ELECTROMAGNETIC ACTUATOR,3-WAY,48V | EA | 3 | 계측제어부 | 이태준 | 054-785-1183 | 품명 솔레노이드 - 솔레노이드용도 ELECTROMAGNETIC ACTUATOR - 솔레노이드타입 3-WAY - 정격전압 48VDC - 정격전류 0.5A - 설치방법 BRACKET - 특수사항 TEST BUTTON(MANUAL) 원자력안전범주 NON NUCLEAR SAFETY RELATED 품질등급 S등급 제작사 ASCO JOUCOMATIC - 모델번호 131 01 191 - 제작사 유형(MFR CATEGORY) ORIGINAL EQUIP. MANUFACTURER - 부품번호 V301-U-4 한울 원자력 본부 - 패키지 번호 IT14 021 제출서류목록 - 일반규격(S등급) 제작사 제품인증서 | ASCO JOUCOMATIC | 131 01 191 | V301-U-4
2020 | 4 | 계획예방정비용 | 한울 | 1발전소 | 1 | 24 | 200144079 | 정비부분품(SPAR) | 국외 | S | 솔레노이드 | 솔레노이드,ELECTROMAGNETIC ACTUATOR,3-WAY,48V | EA | 2 | 계측제어부 | 김대용 | 054-785-2557 | 품명 솔레노이드 - 솔레노이드용도 ELECTROMAGNETIC ACTUATOR - 솔레노이드타입 3-WAY - 정격전압 48VDC - 정격전류 0.5A - 설치방법 BRACKET - 특수사항 TEST BUTTON(MANUAL) 원자력안전범주 NON NUCLEAR SAFETY RELATED 품질등급 S등급 제작사 ASCO JOUCOMATIC - 모델번호 131 01 191 - 제작사 유형(MFR CATEGORY) ORIGINAL EQUIP. MANUFACTURER - 부품번호 V301-U-4 한울 원자력 본부 - 패키지 번호 IT14 021 제출서류목록 - 일반규격(S등급) 제작사 제품인증서 | ASCO JOUCOMATIC | 131 01 191 | V301-U-4
2021 | 3 | 계획예방정비용 | 한울 | 1발전소 | 2 | 24 | 200144079 | 정비부분품(SPAR) | 국외 | S | 솔레노이드 | 솔레노이드,ELECTROMAGNETIC ACTUATOR,3-WAY,48V | EA | 5 | 계측제어부 | 박혜성 | 054-785-1187 | 품명 솔레노이드 - 솔레노이드용도 ELECTROMAGNETIC ACTUATOR - 솔레노이드타입 3-WAY - 정격전압 48VDC - 정격전류 0.5A - 설치방법 BRACKET - 특수사항 TEST BUTTON(MANUAL) 원자력안전범주 NON NUCLEAR SAFETY RELATED 품질등급 S등급 제작사 ASCO JOUCOMATIC - 모델번호 131 01 191 - 제작사 유형(MFR CATEGORY) ORIGINAL EQUIP. MANUFACTURER - 부품번호 V301-U-4 한울 원자력 본부 - 패키지 번호 IT14 021 제출서류목록 - 일반규격(S등급) 제작사 제품인증서 | ASCO JOUCOMATIC | 131 01 191 | V301-U-4
2020 | 1 | 계획예방정비용 | 한울 | 2발전소 | 3 | 16 | 200144344 | 정비부분품(SPAR) | 국외 | Q | 전자석 계전기 | 전자석 계전기,TIME DELAY,125VDC,125VDC,2-60MIN | EA | 3 | 전기부 | 정해욱 | 054-785-2681 | 품명 전자석 계전기 - 계전기타입 TIME DELAY - 정격전압 125VDC - 제어전압 125VDC - 지연간격(상한) 2-60MIN - 적용품질기준 ASME NQA-1 - 품질보증서류 C OF C 원자력안전범주 NUCLEAR SAFETY RELATED 품질등급 Q등급 제작사 TYCO ELECTRONICS ENERGY DIVISI - 도면번호 M263-DE-B01-09,10 - 부품번호 K53004S ETR14D3I004 B6-10 한울 원자력 본부 - 패키지 번호 M263 | TYCO ELECTRONICS ENERGY DIVISION(RAYCHEM |  | K53004S ETR14D3I004 B6-10
2020 | 1 | 계획예방정비용 | 한울 | 2발전소 | 3 | 16 | 200144345 | 정비부분품(SPAR) | 국외 | Q | 전자석 계전기 | 전자석 계전기,TIME DELAY,125Vdc,125Vdc,125Vdc, | EA | 6 | 전기부 | 정해욱 | 054-785-2681 | 품명 전자석 계전기 - 계전기타입 TIME DELAY - 정격전압 125Vdc - 제어전압 125Vdc - 코일전압 125Vdc - 지연간격(상한) 300s - 지연간격(하한) 10s 원자력안전범주 NON NUCLEAR SAFETY RELATED 품질등급 Q등급 제작사 두산중공업(주) - 제작사 유형(MFR CATEGORY) ORIGINAL EQUIP. SUPPLIER - 원기술규격서(OTS) HANUL 3&4, 9-591-M263 - 부품번호 K53003S - 모델번호 ETR14D3G004 B6-09 - 도면번호 M263-DE-B01-09,10 제작사 TYCO ELECTRONICS ENERGY DIVISI - 모델번호 ETR14D3G004 B6-09 - 부품번호 K53003S - 제작사 유형(MFR CATEGORY) ORIGINAL EQUIP. MANUFACTURER 한울 원자력 본부 - 패키지 번호 M263 제출서류목록 - 첨부기술규격서 적용 | 두산중공업(주) | ETR14D3G004 B6-09 | K53003S
2020 | 1 | 계획예방정비용 | 한울 | 2발전소 | 3 | 16 | 200144346 | 정비부분품(SPAR) | 국외 | Q | 전자석 계전기 | 전자석 계전기,TIME DELAY,125Vdc,125Vdc,125Vdc, | EA | 87 | 전기부 | 정해욱 | 054-785-2681 | 품명 전자석 계전기 - 계전기타입 TIME DELAY - 정격전압 125Vdc - 제어전압 125Vdc - 코일전압 125Vdc - 지연간격(상한) 15s - 지연간격(하한) 0.55s 원자력안전범주 NON NUCLEAR SAFETY RELATED 품질등급 Q등급 제작사 두산중공업(주) - 제작사 유형(MFR CATEGORY) ORIGINAL EQUIP. SUPPLIER - 원기술규격서(OTS) HANUL 3&4, 9-591-M263 - 부품번호 K53002S - 모델번호 ETR14D3B004 B6-08 - 도면번호 M263-DE-B01-09,10 제작사 TYCO ELECTRONICS ENERGY DIVISI - 모델번호 ETR14D3B004 B6-08 - 부품번호 K53002S - 제작사 유형(MFR CATEGORY) ORIGINAL EQUIP. MANUFACTURER 한울 원자력 본부 - 패키지 번호 M263 제출서류목록 - 첨부기술규격서 적용 | 두산중공업(주) | ETR14D3B004 B6-08 | K53002S
2020 | 1 | 계획예방정비용 | 한울 | 2발전소 | 3 | 16 | 200144347 | 정비부분품(SPAR) | 국외 | Q | 전자석 계전기 | 전자석 계전기,TIME DELAY,125Vdc,3s,0.15s,RELAY | EA | 33 | 전기부 | 정해욱 | 054-785-2681 | 품명 전자석 계전기 - 계전기타입 TIME DELAY - 제어전압 125Vdc - 지연간격(상한) 3s - 지연간격(하한) 0.15s - 설치설비형식 RELAYING CUBICLE 원자력안전범주 NON NUCLEAR SAFETY RELATED 품질등급 Q등급 제작사 두산중공업(주) - 제작사 유형(MFR CATEGORY) ORIGINAL EQUIP. SUPPLIER - 원기술규격서(OTS) HANUL 3&4, 9-591-M263 - 부품번호 K53001S - 모델번호 ETR14D3A004 B6-07 - 도면번호 M263-DE-B01-09,10 제작사 TYCO ELECTRONICS ENERGY DIVISI - 도면번호 M263-DE-B01-09,10 - 모델번호 ETR14D3A004 B6-07 - 부품번호 K53001S - 제작사 유형(MFR CATEGORY) ORIGINAL EQUIP. MANUFACTURER 한울 원자력 본부 - 패키지 번호 M263 제출서류목록 - 첨부기술규격서 적용 | 두산중공업(주) | ETR14D3A004 B6-07 | K53001S
2020 | 1 | 경상예방정비용 | 월성 | 2발전소 |  |  | 200145367 | 정비부분품(SPAR) | 국내 | A | 전자석 계전기 | 전자석 계전기,POWER RELAY, 힌지형 전자,48VDC,2A2B, | EA | 3 | 전기부 | 박철희 | 054-779-2651 | 품명 전자석 계전기 - 계전기타입 POWER RELAY, 힌지형 전자 - 제어전압 48VDC - 접촉부표면처리 2A2B - 품질보증서류 C OF C 품질등급 A등급 제작사 금화기전(주) - 모델번호 KH-103-2C 제작사 현대중공업 - 모델번호 KH-103-2C | 현대중공업 | KH-103-2C
2020 | 1 | 경상예방정비용 | 한빛 | 1발전소 |  |  | 200145489 | 정비부분품(SPAR) | 국외 | A | 전자석 계전기 | 전자석 계전기,HFA151,12V,4.16㎸ METAL CLAD SWGR | EA | 5 | 전기부 | 장아영 | 061-357-7136 | 품명 전자석 계전기 - 계전기타입 HFA151 - 정격전압 12V - 특수사항 4.16㎸ METAL CLAD SWGR BKR - 적용기술기준 ASME NQA-1 - 적용품질기준 QPS-N-KORI - 품질보증서류 C OF C - 별칭 HFA TYPE AUX RELAY 품질등급 A등급 제작사 GE MULTILIN INC. - 모델번호 12HFA151A6H - 주설비 참고자료 TAG NO.:3-PB-S01 고리 원자력 본부 - 패키지 번호 E-006 | GE MULTILIN INC. | 12HFA151A6H
2021 | 1 | 경상예방정비용 | 월성 | 3발전소 |  |  | 200145567 | 정비부분품(SPAR) | 국외 | A | 계전기 어셈블리(RELAY ASSEMBLY) | 계전기 어셈블리(RELAY ASSY),DIGITAL-TO-RELAY OU | EA | 5 | 계측제어부 | 조경흠 | 054-779-5494 | 품명 계전기 어셈블리(RELAY ASSY) - 계전기어셈블리타입 DIGITAL-TO-RELAY OUTPUT MODULE - 코일전압 24VDC - 사용온도(상한) G2R RELAYS : 70℃ - 설치방법 RELAY OUTPUT MODULE MOUNTS - 스위치동작타입 FORM C(DRY CONTACT) - 부속품목 E-MODULE, G2R REALYS,BASE UNIT - 특수사항 WITH E-MODULE - 별칭 XIELRK - 기능1 G2R RELAY OUT PANEL KIT - 계전기(RELAY) 수 16 원자력안전범주 NON NUCLEAR SAFETY RELATED 품질등급 A등급 제작사 WESTINGHOUSE ELECTRIC COMPANY - 주설비 참고자료 WITH/E-MODULE 1C31219G01 - 모델번호 5A26457G01 - 부품번호 PS22406H01 - 원설계규격서(ODS) SHINWOLSONG 1&2,9-640-Z-404 - 제작사 유형(MFR CATEGORY) ORIGINAL EQUIP. MANUFACTURER - ORIGINAL EQUIP. SUPPLIER 제작사 EMERSON PROCESS MANAGEMENT - 제작사 유형(MFR CATEGORY) ORIGINAL EQUIP. MANUFACTURER - ORIGINAL EQUIP. SUPPLIER - 원설계규격서(ODS) SHINWOLSONG 1&2,9-640-Z-404 - 모델번호 5A26457G01 한빛 원자력 본부 - 패키지 번호 M-003-F136 제출서류목록 - 첨부기술규격서 적용 | WESTINGHOUSE ELECTRIC COMPANY | 5A26457G01 | PS22406H01
2022 | 1 | 경상예방정비용 | 월성 | 3발전소 |  |  | 200145567 | 정비부분품(SPAR) | 국외 | A | 계전기 어셈블리(RELAY ASSEMBLY) | 계전기 어셈블리(RELAY ASSY),DIGITAL-TO-RELAY OU | EA | 5 | 계측제어부 | 조경흠 | 054-779-5494 | 품명 계전기 어셈블리(RELAY ASSY) - 계전기어셈블리타입 DIGITAL-TO-RELAY OUTPUT MODULE - 코일전압 24VDC - 사용온도(상한) G2R RELAYS : 70℃ - 설치방법 RELAY OUTPUT MODULE MOUNTS - 스위치동작타입 FORM C(DRY CONTACT) - 부속품목 E-MODULE, G2R REALYS,BASE UNIT - 특수사항 WITH E-MODULE - 별칭 XIELRK - 기능1 G2R RELAY OUT PANEL KIT - 계전기(RELAY) 수 16 원자력안전범주 NON NUCLEAR SAFETY RELATED 품질등급 A등급 제작사 WESTINGHOUSE ELECTRIC COMPANY - 주설비 참고자료 WITH/E-MODULE 1C31219G01 - 모델번호 5A26457G01 - 부품번호 PS22406H01 - 원설계규격서(ODS) SHINWOLSONG 1&2,9-640-Z-404 - 제작사 유형(MFR CATEGORY) ORIGINAL EQUIP. MANUFACTURER - ORIGINAL EQUIP. SUPPLIER 제작사 EMERSON PROCESS MANAGEMENT - 제작사 유형(MFR CATEGORY) ORIGINAL EQUIP. MANUFACTURER - ORIGINAL EQUIP. SUPPLIER - 원설계규격서(ODS) SHINWOLSONG 1&2,9-640-Z-404 - 모델번호 5A26457G01 한빛 원자력 본부 - 패키지 번호 M-003-F136 제출서류목록 - 첨부기술규격서 적용 | WESTINGHOUSE ELECTRIC COMPANY | 5A26457G01 | PS22406H01
2021 | 1 | 경상예방정비용 | 한빛 | 1발전소 |  |  | 200145635 | 정비부분품(SPAR) | 국외 | A | 스템,밸브용 | 스템,밸브용,LINK TYPE,LUBE OIL,TRIP RELAY ASS | EA | 1 | 기계부 | 정일태 | 061-357-3256 | 품명 스템,밸브용 - 스템타입 LINK TYPE - 사용매체 LUBE OIL - 별칭 TRIP RELAY ASSEMBLY 원자력안전범주 NON NUCLEAR SAFETY RELATED 품질등급 A등급 제작사 SIEMENS ENERGY, INC. - 제작사 유형(MFR CATEGORY) ORIGINAL EQUIP. SUPPLIER - 원기술규격서(OTS) HANBIT 1&2, 3-M-003 - 원설계규격서(ODS) HANBIT 1&2, 3-M-003 - 부품번호 370B306G01 - 도면번호 25349 한빛 원자력 본부 - 패키지 번호 M-003-F069-43 제출서류목록 - 품질보증확인서(C of C) | SIEMENS ENERGY, INC. |  | 370B306G01
2022 | 1 | 경상예방정비용 | 한빛 | 1발전소 |  |  | 200145635 | 정비부분품(SPAR) | 국외 | A | 스템,밸브용 | 스템,밸브용,LINK TYPE,LUBE OIL,TRIP RELAY ASS | EA | 1 | 기계부 | 정일태 | 061-357-3256 | 품명 스템,밸브용 - 스템타입 LINK TYPE - 사용매체 LUBE OIL - 별칭 TRIP RELAY ASSEMBLY 원자력안전범주 NON NUCLEAR SAFETY RELATED 품질등급 A등급 제작사 SIEMENS ENERGY, INC. - 제작사 유형(MFR CATEGORY) ORIGINAL EQUIP. SUPPLIER - 원기술규격서(OTS) HANBIT 1&2, 3-M-003 - 원설계규격서(ODS) HANBIT 1&2, 3-M-003 - 부품번호 370B306G01 - 도면번호 25349 한빛 원자력 본부 - 패키지 번호 M-003-F069-43 제출서류목록 - 품질보증확인서(C of C) | SIEMENS ENERGY, INC. |  | 370B306G01
2020 | 1 | 경상예방정비용 | 한빛 | 1발전소 |  |  | 200145672 | 정비부분품(SPAR) | 국내 | A | 전자석 계전기 | 전자석 계전기,AUX,125VD.C,71,HMA111B2, | EA | 5 | 전기부 | 장아영 | 061-357-7136 | 품명 전자석 계전기 - 계전기타입 AUX - 제어전압 125VD.C 품질등급 A등급 제작사 주문제작 - 도면번호 71 제작사 제작사 미지정 - 부품번호 HMA111B2 한빛 원자력 본부 - 패키지 번호 E-006-102-33 | 주문제작
2020 | 1 | 경상예방정비용 | 한빛 | 1발전소 |  |  | 200145783 | 정비부분품(SPAR) | 국외 | Q | 전자석 계전기 | 전자석 계전기,TIME DELAY,8309,81021-201-15,UE | EA | 2 | 전기부 | 장아영 | 061-357-7136 | 품명 전자석 계전기 - 계전기타입 TIME DELAY 품질등급 Q등급 제작사 UNITED ELECTRIC CONTROLS CO. - 도면번호 8309 - 부품번호 81021-201-15 한빛 원자력 본부 - 패키지 번호 M-018-166 | UNITED ELECTRIC CONTROLS CO. |  | 81021-201-15
2022 | 2 | 계획예방정비용 | 한빛 | 1발전소 | 2 | 26 | 200145783 | 정비부분품(SPAR) | 국외 | Q | 전자석 계전기 | 전자석 계전기,TIME DELAY,8309,81021-201-15,UE | EA | 2 | 전기부 | 장아영 | 061-357-7136 | 품명 전자석 계전기 - 계전기타입 TIME DELAY 품질등급 Q등급 제작사 UNITED ELECTRIC CONTROLS CO. - 도면번호 8309 - 부품번호 81021-201-15 한빛 원자력 본부 - 패키지 번호 M-018-166 | UNITED ELECTRIC CONTROLS CO. |  | 81021-201-15
2020 | 1 | 경상예방정비용 | 한빛 | 1발전소 |  |  | 200145785 | 정비부분품(SPAR) | 국외 | Q | 전자석 계전기 | 전자석 계전기,125VDC,C OF C,81021-201-156,ACTI | EA | 2 | 전기부 | 장아영 | 061-357-7136 | 품명 전자석 계전기 - 정격전압 125VDC - 품질보증서류 C OF C 원자력안전범주 NUCLEAR SAFETY RELATED 품질등급 Q등급 제작사 ACTION PAK - 부품번호 81021-201-156 한빛 원자력 본부 - 패키지 번호 M-018-163 | ACTION PAK |  | 81021-201-156
2022 | 2 | 계획예방정비용 | 한빛 | 1발전소 | 2 | 26 | 200145875 | 정비부분품(SPAR) | 국외 | Q | 전자석 계전기 | 전자석 계전기,OVER/UNDER V,13369,252-1X,WILMAR | EA | 2 | 전기부 | 장아영 | 061-357-7136 | 품명 전자석 계전기 - 계전기타입 OVER/UNDER V 원자력안전범주 NUCLEAR SAFETY RELATED 품질등급 Q등급 제작사 WILMAR ELECTRONICS INC., A CII - 도면번호 13369 - 부품번호 252-1X 한빛 원자력 본부 - 패키지 번호 M-018-732 | WILMAR ELECTRONICS INC., A CII TECHNOLOG |  | 252-1X
2021 | 4 | 계획예방정비용 | 한빛 | 2발전소 | 4 | 18 | 200145903 | 정비부분품(SPAR) | 국외 | Q | 전자석 계전기 | 전자석 계전기,AUX,OFF DELAY,24VDC,60㎐,24VDC,2 | EA | 10 | 전기부 | 이강현 | 061-357-2691 | 품명 전자석 계전기 - 계전기타입 AUX,OFF DELAY - 제어전압 24VDC - 주파수(상한) 60㎐ - 코일전압 24VDC - 접촉부표면처리 2C/O - 설치설비형식 BASE MTG - 특수사항 SAFETY,I SEISMIC CAT - 품질보증서류 C OF C 품질등급 Q등급 제작사 WARTSILA SACM DIESEL MARINE - 도면번호 DLT 147 194 - 부품번호 TF2FT FN(DE) E3 한빛 원자력 본부 - 패키지 번호 M896 | WARTSILA SACM DIESEL MARINE |  | TF2FT FN(DE) E3
2021 | 4 | 계획예방정비용 | 한빛 | 2발전소 | 4 | 18 | 200145905 | 정비부분품(SPAR) | 국외 | Q | 전자석 계전기 | 전자석 계전기,AUX,ON DELAY,125VDC,125VDC,60㎐,1 | EA | 10 | 전기부 | 이강현 | 061-357-2691 | 품명 전자석 계전기 - 계전기타입 AUX,ON DELAY - 정격전압 125VDC - 제어전압 125VDC - 주파수(상한) 60㎐ - 코일전압 125VDC - 지연간격(상한) ON DELAY - 접촉부표면처리 8C/O - 설치설비형식 BASE MTG - 특수사항 SAFETY,I SEISMIC CAT - 품질보증서류 C OF C 품질등급 Q등급 제작사 WARTSILA SACM DIESEL MARINE - 도면번호 DLT 147 194 - 부품번호 TJ8 JN(DE) E5 한빛 원자력 본부 - 패키지 번호 M896 | WARTSILA SACM DIESEL MARINE |  | TJ8 JN(DE) E5
2021 | 4 | 계획예방정비용 | 한빛 | 2발전소 | 4 | 18 | 200145911 | 정비부분품(SPAR) | 국외 | Q | 전자석 계전기 | 전자석 계전기,INSTANTANEOUS RELAY,82.5㎜,50.4㎜, | EA | 10 | 전기부 | 이강현 | 061-357-2691 | 품명 전자석 계전기 - 계전기타입 INSTANTANEOUS RELAY - 길이 82.5㎜ - 너비 50.4㎜ - 높이 72㎜ - 정격전압 125VDC - 주파수 6W - 주파수(상한) 60㎐ - 주접촉최대전압 125VDC - 코일전압 125VDC - 접촉부표면처리 8C/O - 설치설비유형 BASE MTG - 부속품목 BASE JN(DE)E4 - 특수사항 SAFETY,I SEISMIC CAT - 별칭 RJ8 원자력안전범주 NUCLEAR SAFETY RELATED 품질등급 Q등급 제작사 ARTECHE - 원기기 기기검증(EQ Category) SEISMIC QUALIFICATION - 모델번호 RJ8 - 도면번호 (M896-BM-097-06) - DLT 146951 01-03 - 도면 품목번호 ITEM 19 - 제작사 유형(MFR CATEGORY) ORIGINAL EQUIP. MANUFACTURER 한빛 원자력 본부 - 패키지 번호 M896-S124 제출서류목록 - 첨부기술규격서 적용 | ARTECHE | RJ8
2020 | 3 | 계획예방정비용 | 월성 | 3발전소 | 5(신1) | 6 | 200146239 | 정비부분품(SPAR) | 국내 | A | 코일 | COIL,LIFT,160VDC, 3PHASE,60HZ,4.4Ω(70℉) | EA | 30 | 계측제어부 | 이행환 | 054-779-1272 | 품명 COIL - 코일타입 LIFT - 정격전압 160VDC, 3PHASE - 주파수 60HZ - 코일저항 4.4Ω(70℉) ± 0.3Ω - 특수사항 WIND NO.:850±10 TURN OF 15WIR - 용도 전기용 원자력안전범주 NON NUCLEAR SAFETY RELATED 품질등급 A등급 제작사 두산중공업(주) - 제작사 유형(MFR CATEGORY) ORIGINAL EQUIP. SUPPLIER - 원기술규격서(OTS) SHINWOLSONG 1&2,9-132-Z-404 - 부품번호 R5010 - 모델번호 R5010 제작사 WESTINGHOUSE ELECTRIC COMPANY - 제작사 유형(MFR CATEGORY) ORIGINAL EQUIP. MANUFACTURER - 원기술규격서(OTS) SHINWOLSONG 1&2,9-132-Z-404 - 부품번호 R5010 한빛 원자력 본부 - 패키지 번호 95ED2-5.06 한울 원자력 본부 - 패키지 번호 ED2CCEDM-0032 제출서류목록 - 첨부기술규격서 적용 | 두산중공업(주) | R5010 | R5010
2022 | 1 | 계획예방정비용 | 월성 | 3발전소 | 5(신1) | 7 | 200146239 | 정비부분품(SPAR) | 국내 | A | 코일 | COIL,LIFT,160VDC, 3PHASE,60HZ,4.4Ω(70℉) | EA | 30 | 계측제어부 | 이행환 | 054-779-1272 | 품명 COIL - 코일타입 LIFT - 정격전압 160VDC, 3PHASE - 주파수 60HZ - 코일저항 4.4Ω(70℉) ± 0.3Ω - 특수사항 WIND NO.:850±10 TURN OF 15WIR - 용도 전기용 원자력안전범주 NON NUCLEAR SAFETY RELATED 품질등급 A등급 제작사 두산중공업(주) - 제작사 유형(MFR CATEGORY) ORIGINAL EQUIP. SUPPLIER - 원기술규격서(OTS) SHINWOLSONG 1&2,9-132-Z-404 - 부품번호 R5010 - 모델번호 R5010 제작사 WESTINGHOUSE ELECTRIC COMPANY - 제작사 유형(MFR CATEGORY) ORIGINAL EQUIP. MANUFACTURER - 원기술규격서(OTS) SHINWOLSONG 1&2,9-132-Z-404 - 부품번호 R5010 한빛 원자력 본부 - 패키지 번호 95ED2-5.06 한울 원자력 본부 - 패키지 번호 ED2CCEDM-0032 제출서류목록 - 첨부기술규격서 적용 | 두산중공업(주) | R5010 | R5010
2020 | 2 | 계획예방정비용 | 한빛 | 2발전소 | 3 | 18 | 200148573 | 정비부분품(SPAR) | 국외 | S | 변성기(PT) | 변성기(PT),OPEN TYPE,4.2㎸,120V,35:1,60㎐,PAN | EA | 4 | 전기부 | 이재욱 | 061-357-7248 | 품명 변성기(PT) - 변성기타입 OPEN TYPE - 1차측전압 4.2㎸ - 2차측전압 120V - 1차/2차측턴비율 35:1 - 주파수 60㎐ - 설치방법 PANEL MOUNTING 품질등급 S등급 제작사 GE INDUSTRIAL SYSTEMS - 부품번호 763X021026 - 모델번호 JVM-3 한빛 원자력 본부 - 패키지 번호 E687A-S3BN21 한울 원자력 본부 - 패키지 번호 E207 -5.02.AV | GE INDUSTRIAL SYSTEMS | JVM-3 | 763X021026
2020 | 2 | 계획예방정비용 | 한빛 | 2발전소 | 4 | 17 | 200148573 | 정비부분품(SPAR) | 국외 | S | 변성기(PT) | 변성기(PT),OPEN TYPE,4.2㎸,120V,35:1,60㎐,PAN | EA | 2 | 전기부 | 이재욱 | 061-357-7248 | 품명 변성기(PT) - 변성기타입 OPEN TYPE - 1차측전압 4.2㎸ - 2차측전압 120V - 1차/2차측턴비율 35:1 - 주파수 60㎐ - 설치방법 PANEL MOUNTING 품질등급 S등급 제작사 GE INDUSTRIAL SYSTEMS - 부품번호 763X021026 - 모델번호 JVM-3 한빛 원자력 본부 - 패키지 번호 E687A-S3BN21 한울 원자력 본부 - 패키지 번호 E207 -5.02.AV | GE INDUSTRIAL SYSTEMS | JVM-3 | 763X021026
2021 | 4 | 계획예방정비용 | 한빛 | 2발전소 | 4 | 18 | 200148573 | 정비부분품(SPAR) | 국외 | S | 변성기(PT) | 변성기(PT),OPEN TYPE,4.2㎸,120V,35:1,60㎐,PAN | EA | 2 | 전기부 | 이재욱 | 061-357-7248 | 품명 변성기(PT) - 변성기타입 OPEN TYPE - 1차측전압 4.2㎸ - 2차측전압 120V - 1차/2차측턴비율 35:1 - 주파수 60㎐ - 설치방법 PANEL MOUNTING 품질등급 S등급 제작사 GE INDUSTRIAL SYSTEMS - 부품번호 763X021026 - 모델번호 JVM-3 한빛 원자력 본부 - 패키지 번호 E687A-S3BN21 한울 원자력 본부 - 패키지 번호 E207 -5.02.AV | GE INDUSTRIAL SYSTEMS | JVM-3 | 763X021026
2021 | 4 | 계획예방정비용 | 한빛 | 2발전소 | 3 | 19 | 200148573 | 정비부분품(SPAR) | 국외 | S | 변성기(PT) | 변성기(PT),OPEN TYPE,4.2㎸,120V,35:1,60㎐,PAN | EA | 4 | 전기부 | 이재욱 | 061-357-7248 | 품명 변성기(PT) - 변성기타입 OPEN TYPE - 1차측전압 4.2㎸ - 2차측전압 120V - 1차/2차측턴비율 35:1 - 주파수 60㎐ - 설치방법 PANEL MOUNTING 품질등급 S등급 제작사 GE INDUSTRIAL SYSTEMS - 부품번호 763X021026 - 모델번호 JVM-3 한빛 원자력 본부 - 패키지 번호 E687A-S3BN21 한울 원자력 본부 - 패키지 번호 E207 -5.02.AV | GE INDUSTRIAL SYSTEMS | JVM-3 | 763X021026
2020 | 2 | 계획예방정비용 | 한빛 | 2발전소 | 3 | 18 | 200148574 | 정비부분품(SPAR) | 국외 | Q | 변성기(PT) | 변성기(PT),4.2㎸,120V,35:1,60㎐,PANEL MOUNTIN | EA | 14 | 전기부 | 이재욱 | 061-357-7248 | 품명 변성기(PT) - 1차측전압 4.2㎸ - 2차측전압 120V - 1차/2차측턴비율 35:1 - 주파수 60㎐ - 설치방법 PANEL MOUNTING - 품질보증서류 C OF C 원자력안전범주 NON NUCLEAR SAFETY RELATED 품질등급 Q등급 제작사 GE INDUSTRIAL SYSTEMS - 모델번호 JVM-3 - 부품번호 763X021026 한빛 원자력 본부 - 패키지 번호 E687A-S3BS18 | GE INDUSTRIAL SYSTEMS | JVM-3 | 763X021026
2020 | 2 | 계획예방정비용 | 한빛 | 2발전소 | 4 | 17 | 200148574 | 정비부분품(SPAR) | 국외 | Q | 변성기(PT) | 변성기(PT),4.2㎸,120V,35:1,60㎐,PANEL MOUNTIN | EA | 4 | 전기부 | 이재욱 | 061-357-7248 | 품명 변성기(PT) - 1차측전압 4.2㎸ - 2차측전압 120V - 1차/2차측턴비율 35:1 - 주파수 60㎐ - 설치방법 PANEL MOUNTING - 품질보증서류 C OF C 원자력안전범주 NON NUCLEAR SAFETY RELATED 품질등급 Q등급 제작사 GE INDUSTRIAL SYSTEMS - 모델번호 JVM-3 - 부품번호 763X021026 한빛 원자력 본부 - 패키지 번호 E687A-S3BS18 | GE INDUSTRIAL SYSTEMS | JVM-3 | 763X021026
2021 | 4 | 계획예방정비용 | 한빛 | 2발전소 | 4 | 18 | 200148574 | 정비부분품(SPAR) | 국외 | Q | 변성기(PT) | 변성기(PT),4.2㎸,120V,35:1,60㎐,PANEL MOUNTIN | EA | 6 | 전기부 | 이재욱 | 061-357-7248 | 품명 변성기(PT) - 1차측전압 4.2㎸ - 2차측전압 120V - 1차/2차측턴비율 35:1 - 주파수 60㎐ - 설치방법 PANEL MOUNTING - 품질보증서류 C OF C 원자력안전범주 NON NUCLEAR SAFETY RELATED 품질등급 Q등급 제작사 GE INDUSTRIAL SYSTEMS - 모델번호 JVM-3 - 부품번호 763X021026 한빛 원자력 본부 - 패키지 번호 E687A-S3BS18 | GE INDUSTRIAL SYSTEMS | JVM-3 | 763X021026
2021 | 4 | 계획예방정비용 | 한빛 | 2발전소 | 3 | 19 | 200148574 | 정비부분품(SPAR) | 국외 | Q | 변성기(PT) | 변성기(PT),4.2㎸,120V,35:1,60㎐,PANEL MOUNTIN | EA | 18 | 전기부 | 이재욱 | 061-357-7248 | 품명 변성기(PT) - 1차측전압 4.2㎸ - 2차측전압 120V - 1차/2차측턴비율 35:1 - 주파수 60㎐ - 설치방법 PANEL MOUNTING - 품질보증서류 C OF C 원자력안전범주 NON NUCLEAR SAFETY RELATED 품질등급 Q등급 제작사 GE INDUSTRIAL SYSTEMS - 모델번호 JVM-3 - 부품번호 763X021026 한빛 원자력 본부 - 패키지 번호 E687A-S3BS18 | GE INDUSTRIAL SYSTEMS | JVM-3 | 763X021026
2020 | 2 | 계획예방정비용 | 한빛 | 2발전소 | 3 | 18 | 200148575 | 정비부분품(SPAR) | 국외 | Q | 변성기(PT) | 변성기(PT),14.4㎸,120V,120:1,60㎐,PANEL MOUNT | EA | 2 | 전기부 | 이재욱 | 061-357-7248 | 품명 변성기(PT) - 1차측전압 14.4㎸ - 2차측전압 120V - 1차/2차측턴비율 120:1 - 주파수 60㎐ - 설치방법 PANEL MOUNTING - 품질보증서류 C OF C 품질등급 Q등급 제작사 WESTINGHOUSE ELECTRIC COMPANY - 주설비 참고자료 O.M MANUAL E687A - 모델번호 VIZ-11 - 부품번호 7525A70G10 한빛 원자력 본부 - 패키지 번호 E687A-S3AS17 | WESTINGHOUSE ELECTRIC COMPANY | VIZ-11 | 7525A70G10
2020 | 2 | 계획예방정비용 | 한빛 | 2발전소 | 4 | 17 | 200148575 | 정비부분품(SPAR) | 국외 | Q | 변성기(PT) | 변성기(PT),14.4㎸,120V,120:1,60㎐,PANEL MOUNT | EA | 1 | 전기부 | 이재욱 | 061-357-7248 | 품명 변성기(PT) - 1차측전압 14.4㎸ - 2차측전압 120V - 1차/2차측턴비율 120:1 - 주파수 60㎐ - 설치방법 PANEL MOUNTING - 품질보증서류 C OF C 품질등급 Q등급 제작사 WESTINGHOUSE ELECTRIC COMPANY - 주설비 참고자료 O.M MANUAL E687A - 모델번호 VIZ-11 - 부품번호 7525A70G10 한빛 원자력 본부 - 패키지 번호 E687A-S3AS17 | WESTINGHOUSE ELECTRIC COMPANY | VIZ-11 | 7525A70G10
2021 | 4 | 계획예방정비용 | 한빛 | 2발전소 | 4 | 18 | 200148575 | 정비부분품(SPAR) | 국외 | Q | 변성기(PT) | 변성기(PT),14.4㎸,120V,120:1,60㎐,PANEL MOUNT | EA | 1 | 전기부 | 이재욱 | 061-357-7248 | 품명 변성기(PT) - 1차측전압 14.4㎸ - 2차측전압 120V - 1차/2차측턴비율 120:1 - 주파수 60㎐ - 설치방법 PANEL MOUNTING - 품질보증서류 C OF C 품질등급 Q등급 제작사 WESTINGHOUSE ELECTRIC COMPANY - 주설비 참고자료 O.M MANUAL E687A - 모델번호 VIZ-11 - 부품번호 7525A70G10 한빛 원자력 본부 - 패키지 번호 E687A-S3AS17 | WESTINGHOUSE ELECTRIC COMPANY | VIZ-11 | 7525A70G10
2021 | 4 | 계획예방정비용 | 한빛 | 2발전소 | 3 | 19 | 200148575 | 정비부분품(SPAR) | 국외 | Q | 변성기(PT) | 변성기(PT),14.4㎸,120V,120:1,60㎐,PANEL MOUNT | EA | 2 | 전기부 | 이재욱 | 061-357-7248 | 품명 변성기(PT) - 1차측전압 14.4㎸ - 2차측전압 120V - 1차/2차측턴비율 120:1 - 주파수 60㎐ - 설치방법 PANEL MOUNTING - 품질보증서류 C OF C 품질등급 Q등급 제작사 WESTINGHOUSE ELECTRIC COMPANY - 주설비 참고자료 O.M MANUAL E687A - 모델번호 VIZ-11 - 부품번호 7525A70G10 한빛 원자력 본부 - 패키지 번호 E687A-S3AS17 | WESTINGHOUSE ELECTRIC COMPANY | VIZ-11 | 7525A70G10
2020 | 2 | 계획예방정비용 | 월성 | 2발전소 | 3 | 18 | 200149858 | 정비부분품(SPAR) | 국외 | S | 사이리스터(THYRISTOR) | SEMICONDUCTOR DEVICE,T6200220,사이리스터용,GAT | EA | 12 | 전기부 | 정현기 | 054-779-2252 | 품명 SEMICONDUCTOR DEVICE - 별칭 T6200220 - 용도 사이리스터용 - 반도체장비타입 GATE - 전압(VOLTAGE) 220V - 전류 200A - 설치기기 정보 SCR WITH HEAT SINK - 품질서류 1 C OF C,MANUAL,TEST REPORT 품질등급 S등급 제작사 POWEREX INC. - 부품번호 T6200220 | POWEREX INC. |  | T6200220
2020 | 1 | 경상예방정비용 | 월성 | 2발전소 |  |  | 200150198 | 정비부분품(SPAR) | 국내 | A | 사이리스터(THYRISTOR) | SEMICONDUCTOR DEVICE,사이리스터용,200V,500V,60 | EA | 3 | 전기부 | 정현기 | 054-779-2252 | 품명 SEMICONDUCTOR DEVICE - 용도 사이리스터용 - 전압(VOLTAGE) 200V,500V - 주파수 60㎐ - 품질서류 1 C OF C 품질등급 A등급 제작사 이티아이(주) - 모델번호 C390PB - 도면번호 55300-WD-045 | 이티아이(주) | C390PB
2020 | 1 | 경상예방정비용 | 월성 | 2발전소 |  |  | 200150198 | 정비부분품(SPAR) | 국내 | A | 사이리스터(THYRISTOR) | SEMICONDUCTOR DEVICE,사이리스터용,200V,500V,60 | EA | 3 | 전기부 | 박철희 | 054-779-2651 | 품명 SEMICONDUCTOR DEVICE - 용도 사이리스터용 - 전압(VOLTAGE) 200V,500V - 주파수 60㎐ - 품질서류 1 C OF C 품질등급 A등급 제작사 이티아이(주) - 모델번호 C390PB - 도면번호 55300-WD-045 | 이티아이(주) | C390PB
2020 | 4 | 계획예방정비용 | 월성 | 2발전소 | 3 | 18 | 200150198 | 정비부분품(SPAR) | 국내 | A | 사이리스터(THYRISTOR) | SEMICONDUCTOR DEVICE,사이리스터용,200V,500V,60 | EA | 3 | 전기부 | 정현기 | 054-779-2252 | 품명 SEMICONDUCTOR DEVICE - 용도 사이리스터용 - 전압(VOLTAGE) 200V,500V - 주파수 60㎐ - 품질서류 1 C OF C 품질등급 A등급 제작사 이티아이(주) - 모델번호 C390PB - 도면번호 55300-WD-045 | 이티아이(주) | C390PB
2020 | 4 | 계획예방정비용 | 월성 | 2발전소 | 3 | 18 | 200150213 | 정비부분품(SPAR) | 국내 | A | 다이오드,반도체식 | 다이오드,반도체식,48V,HYUNDAI HEAVY IND CO LTD, | EA | 2 | 전기부 | 정현기 | 054-779-2252 | 품명 다이오드,반도체식 - 정격전압 48V 품질등급 A등급 | 현대중공업
2020 | 4 | 계획예방정비용 | 월성 | 2발전소 | 3 | 18 | 200150214 | 정비부분품(SPAR) | 국내 | A | 다이오드,반도체식 | 다이오드,반도체식,48V,70A,C OF C,WLRS-L6-15, | EA | 10 | 전기부 | 정현기 | 054-779-2252 | 품명 다이오드,반도체식 - 정격전압 48V - 정격전류 70A - 품질보증서류 C OF C 품질등급 A등급 제작사 이화전기공업(주) - 부품번호 WLRS-L6-15 | 이화전기공업(주) |  | WLRS-L6-15
2021 | 4 | 계획예방정비용 | 한빛 | 2발전소 | 4 | 18 | 200150696 | 정비부분품(SPAR) | 국외 | Q | 다이오드,반도체식 | 다이오드,반도체식,COFC,DLT 146951,255, | EA | 1 | 전기부 | 이강현 | 061-357-2691 | 품명 다이오드,반도체식 - 품질보증서류 COFC 품질등급 Q등급 제작사 WARTSILA SACM DIESEL MARINE - 부품번호 DLT 146951 - 모델번호 255 한빛 원자력 본부 - 패키지 번호 M896-S132 | WARTSILA SACM DIESEL MARINE | 255 | DLT 146951
2020 | 1 | 계획예방정비용 | 한울 | 3발전소 | 5 | 12 | 200152791 | 정비부분품(SPAR) | 국외 | A | 집적회로(IC) | 집적회로(IC),ROM,CARD-EPROM,EPROM,MODULE,CER | EA | 1 | 계측제어부 | 권지현 | 054-785-1626 | 품명 집적회로(IC) - 집적회로형태 ROM - 집적회로타입 CARD-EPROM - 메모리장치타입 EPROM - 설치방법 MODULE - 품질보증서류 CERTIFICATE OF CONFORMANCE - 시험성적서류 TEST OR EXAMINATION REPORT 품질등급 A등급 제작사 WESTINGHOUSE ELECTRIC COMPANY - 도면번호 11934-48032 - 모델번호 HMC-EE641 - 부품번호 48012-15N 제작사 OMRON ELECTRONICS, INC. - 모델번호 HMC-EE641 | WESTINGHOUSE ELECTRIC COMPANY | HMC-EE641 | 48012-15N
2020 | 4 | 계획예방정비용 | 한울 | 3발전소 | 6 | 12 | 200152791 | 정비부분품(SPAR) | 국외 | A | 집적회로(IC) | 집적회로(IC),ROM,CARD-EPROM,EPROM,MODULE,CER | EA | 1 | 계측제어부 | 권지현 | 054-785-1626 | 품명 집적회로(IC) - 집적회로형태 ROM - 집적회로타입 CARD-EPROM - 메모리장치타입 EPROM - 설치방법 MODULE - 품질보증서류 CERTIFICATE OF CONFORMANCE - 시험성적서류 TEST OR EXAMINATION REPORT 품질등급 A등급 제작사 WESTINGHOUSE ELECTRIC COMPANY - 도면번호 11934-48032 - 모델번호 HMC-EE641 - 부품번호 48012-15N 제작사 OMRON ELECTRONICS, INC. - 모델번호 HMC-EE641 | WESTINGHOUSE ELECTRIC COMPANY | HMC-EE641 | 48012-15N
2021 | 3 | 계획예방정비용 | 한울 | 3발전소 | 5 | 13 | 200152791 | 정비부분품(SPAR) | 국외 | A | 집적회로(IC) | 집적회로(IC),ROM,CARD-EPROM,EPROM,MODULE,CER | EA | 1 | 계측제어부 | 권지현 | 054-785-1626 | 품명 집적회로(IC) - 집적회로형태 ROM - 집적회로타입 CARD-EPROM - 메모리장치타입 EPROM - 설치방법 MODULE - 품질보증서류 CERTIFICATE OF CONFORMANCE - 시험성적서류 TEST OR EXAMINATION REPORT 품질등급 A등급 제작사 WESTINGHOUSE ELECTRIC COMPANY - 도면번호 11934-48032 - 모델번호 HMC-EE641 - 부품번호 48012-15N 제작사 OMRON ELECTRONICS, INC. - 모델번호 HMC-EE641 | WESTINGHOUSE ELECTRIC COMPANY | HMC-EE641 | 48012-15N
2022 | 2 | 계획예방정비용 | 한울 | 3발전소 | 6 | 13 | 200152791 | 정비부분품(SPAR) | 국외 | A | 집적회로(IC) | 집적회로(IC),ROM,CARD-EPROM,EPROM,MODULE,CER | EA | 1 | 계측제어부 | 권지현 | 054-785-1626 | 품명 집적회로(IC) - 집적회로형태 ROM - 집적회로타입 CARD-EPROM - 메모리장치타입 EPROM - 설치방법 MODULE - 품질보증서류 CERTIFICATE OF CONFORMANCE - 시험성적서류 TEST OR EXAMINATION REPORT 품질등급 A등급 제작사 WESTINGHOUSE ELECTRIC COMPANY - 도면번호 11934-48032 - 모델번호 HMC-EE641 - 부품번호 48012-15N 제작사 OMRON ELECTRONICS, INC. - 모델번호 HMC-EE641 | WESTINGHOUSE ELECTRIC COMPANY | HMC-EE641 | 48012-15N
2022 | 1 | 경상예방정비용 | 한빛 | 1발전소 |  |  | 200153282 | 정비부분품(SPAR) | 국내 | A | 제어카드 | 제어카드,MAIN CONTROL MODULE,AMS,지진감시패널,160M | EA | 2 | 계측제어부 | 김기웅 | 061-357-2565 | 품명 제어카드 - 제어카드타입 MAIN CONTROL MODULE - 제어카드용도 AMS,지진감시패널 - 길이 160MM - 높이 261.85MM - 너비 20.32MM - 정격전압 5 ±0.25VDC - 정격전류 최대 2.5A - 제어카드기능1 FLASH MEMORY:16MB,16BIT - 제어카드기능2 BACK UP RAM : 2MB 32BIT - 입력데이터 TWO DIGITAL INPUT REAR PORT - 데이터전송율 CPU:50㎒,32BIT - 설치방법 PNL,ONE CONSOLE PORT - 품질보증서류 구매시방서 참조 - 사이즈 233 * 160 1.6T - 카드 데이터 DRAM:4MB, SDRAM:32BIT 16MB 원자력안전범주 NON NUCLEAR SAFETY RELATED 품질등급 A등급 제작사 우리기술(주) - 모델번호 XV018B - 부품번호 990197 | 우리기술(주) | XV018B | 990197
2020 | 1 | 계획예방정비용 | 한울 | 2발전소 | 3 | 16 | 200153577 | 정비부분품(SPAR) | 국외 | Q | 전자모듈,산업표준 | 전자모듈,산업표준,CONN/NET BRIDGE,5VDC,OPTICAL | EA | 7 | 계측제어부 | 이중호 | 054-785-1396 | 품명 전자모듈,산업표준 - 전자모듈타입 CONN/NET BRIDGE - 정격전압 5VDC - 입력전압 OPTICAL DATD - 출력전압 OPTICAL DATD - 주파수 60㎐ - 모듈기능 BRIDGING MUX - 설치방법 PNL - 특수사항 PERFORM NET BLDGE - 별칭 QUAD SWITCH(3PORT) 원자력안전범주 NUCLEAR SAFETY RELATED 품질등급 Q등급 제작사 DRS POWER & CONTROL TECHNOLOGI - 제작사 유형(MFR CATEGORY) ORIGINAL EQUIP. SUPPLIER - 원기술규격서(OTS) HANUL 3&4, 9-771-J212 - 원기기 기기검증(EQ Category) ENVIRONMENTAL QUALIFICATION - SEISMIC QUALIFICATION - 부품번호 7N317C 한울 원자력 본부 - 패키지 번호 J2125.69.C1 제출서류목록 - 첨부기술규격서 적용 - 품질증빙/제출서류목록(QVDL) - 품질보증확인서(C of C) | DRS POWER & CONTROL TECHNOLOGIES, INC. |  | 7N317C
2020 | 2 | 계획예방정비용 | 한울 | 2발전소 | 4 | 15 | 200153577 | 정비부분품(SPAR) | 국외 | Q | 전자모듈,산업표준 | 전자모듈,산업표준,CONN/NET BRIDGE,5VDC,OPTICAL | EA | 7 | 계측제어부 | 김상현 | 054-785-1385 | 품명 전자모듈,산업표준 - 전자모듈타입 CONN/NET BRIDGE - 정격전압 5VDC - 입력전압 OPTICAL DATD - 출력전압 OPTICAL DATD - 주파수 60㎐ - 모듈기능 BRIDGING MUX - 설치방법 PNL - 특수사항 PERFORM NET BLDGE - 별칭 QUAD SWITCH(3PORT) 원자력안전범주 NUCLEAR SAFETY RELATED 품질등급 Q등급 제작사 DRS POWER & CONTROL TECHNOLOGI - 제작사 유형(MFR CATEGORY) ORIGINAL EQUIP. SUPPLIER - 원기술규격서(OTS) HANUL 3&4, 9-771-J212 - 원기기 기기검증(EQ Category) ENVIRONMENTAL QUALIFICATION - SEISMIC QUALIFICATION - 부품번호 7N317C 한울 원자력 본부 - 패키지 번호 J2125.69.C1 제출서류목록 - 첨부기술규격서 적용 - 품질증빙/제출서류목록(QVDL) - 품질보증확인서(C of C) | DRS POWER & CONTROL TECHNOLOGIES, INC. |  | 7N317C
2021 | 3 | 계획예방정비용 | 한울 | 2발전소 | 3 | 17 | 200153577 | 정비부분품(SPAR) | 국외 | Q | 전자모듈,산업표준 | 전자모듈,산업표준,CONN/NET BRIDGE,5VDC,OPTICAL | EA | 7 | 계측제어부 | 이중호 | 054-785-1396 | 품명 전자모듈,산업표준 - 전자모듈타입 CONN/NET BRIDGE - 정격전압 5VDC - 입력전압 OPTICAL DATD - 출력전압 OPTICAL DATD - 주파수 60㎐ - 모듈기능 BRIDGING MUX - 설치방법 PNL - 특수사항 PERFORM NET BLDGE - 별칭 QUAD SWITCH(3PORT) 원자력안전범주 NUCLEAR SAFETY RELATED 품질등급 Q등급 제작사 DRS POWER & CONTROL TECHNOLOGI - 제작사 유형(MFR CATEGORY) ORIGINAL EQUIP. SUPPLIER - 원기술규격서(OTS) HANUL 3&4, 9-771-J212 - 원기기 기기검증(EQ Category) ENVIRONMENTAL QUALIFICATION - SEISMIC QUALIFICATION - 부품번호 7N317C 한울 원자력 본부 - 패키지 번호 J2125.69.C1 제출서류목록 - 첨부기술규격서 적용 - 품질증빙/제출서류목록(QVDL) - 품질보증확인서(C of C) | DRS POWER & CONTROL TECHNOLOGIES, INC. |  | 7N317C
2020 | 4 | 계획예방정비용 | 월성 | 2발전소 | 4 | 18 | 200153920 | 정비부분품(SPAR) | 국외 | Q | 전자모듈,산업비표준 | 전자모듈,산업비표준,INCORE AMP/TRIP TEST/ALARM,12 | EA | 2 | 계측제어부 | 박종준 | 054-779-3562 | 품명 전자모듈,산업비표준 - 모듈용도 INCORE AMP/TRIP TEST/ALARM - 정격전압 120VAC±10% - 주파수 60㎐ - 모듈기능 1 TRIP TEST ALM CTRL BUFFER AMP - 설치방법 19" RACK TYPE - 별칭 IN CORE TRIP TEST 원자력안전범주 NUCLEAR SAFETY RELATED 품질등급 Q등급 제작사 SARTREX POWER CONTROL SYSTEM I - 제작사 유형(MFR CATEGORY) ORIGINAL EQUIP. MANUFACTURER - 부품번호 945006 - 모델번호 400,608L7985W2 월성 원자력 본부 - SCN 608L7985W2 제출서류목록 - 첨부기술규격서 적용 | SARTREX POWER CONTROL SYSTEM INC. | 400,608L7985W2 | 945006
2022 | 1 | 계획예방정비용 | 월성 | 2발전소 | 4 | 19 | 200153920 | 정비부분품(SPAR) | 국외 | Q | 전자모듈,산업비표준 | 전자모듈,산업비표준,INCORE AMP/TRIP TEST/ALARM,12 | EA | 2 | 계측제어부 | 박종준 | 054-779-3562 | 품명 전자모듈,산업비표준 - 모듈용도 INCORE AMP/TRIP TEST/ALARM - 정격전압 120VAC±10% - 주파수 60㎐ - 모듈기능 1 TRIP TEST ALM CTRL BUFFER AMP - 설치방법 19" RACK TYPE - 별칭 IN CORE TRIP TEST 원자력안전범주 NUCLEAR SAFETY RELATED 품질등급 Q등급 제작사 SARTREX POWER CONTROL SYSTEM I - 제작사 유형(MFR CATEGORY) ORIGINAL EQUIP. MANUFACTURER - 부품번호 945006 - 모델번호 400,608L7985W2 월성 원자력 본부 - SCN 608L7985W2 제출서류목록 - 첨부기술규격서 적용 | SARTREX POWER CONTROL SYSTEM INC. | 400,608L7985W2 | 945006
2021 | 1 | 계획예방정비용 | 월성 | 1발전소 | 2 | 20 | 200153946 | 정비부분품(SPAR) | 국외 | Q | 전자모듈,산업표준 | 전자모듈,산업표준,DYNAMIC COMPENSATOR,60㎐,DYNAMI | EA | 10 | 계측제어부 | 박건준 | 054-779-1806 | 품명 전자모듈,산업표준 - 전자모듈타입 DYNAMIC COMPENSATOR - 주파수 60㎐ - 모듈기능 DYNAMIC COMPENSATOR - 모듈연결타입 120VAC - 설치방법 RACK - 적용품질기준 ASME NQA-1 - 품질보증서류 CERTIFICATE OF COMPLIANCE - 별칭 DYNAMIC COMPENSATOR 품질등급 Q등급 제작사 IST CORP(IMAGING & SENSING TEC - 모델번호 NPC-2003 - 도면번호 86PN63750-001 월성 원자력 본부 - SCN 608L7481W2 | IST CORP(IMAGING & SENSING TECHNOLOGY) | NPC-2003
2020 | 1 | 경상예방정비용 | 한빛 | 3발전소 |  |  | 200154301 | 정비부분품(SPAR) | 국외 | Q | 전자모듈,산업표준 | 전자모듈,산업표준,DIGITAL CONTROL MODULE-2,14.43 | EA | 1 | 계측제어부 | 강재봉 | 061-357-3652 | 품명 전자모듈,산업표준 - 전자모듈타입 DIGITAL CONTROL MODULE-2 - 높이 14.43 H*0.73 W*11.13IN D 원자력안전범주 NUCLEAR SAFETY RELATED 품질등급 Q등급 제작사 DRS POWER & CONTROL TECHNOLOGI - 부품번호 6N760-1 한빛 원자력 본부 - 패키지 번호 J212 제출서류목록 - 첨부기술규격서 적용 | DRS POWER & CONTROL TECHNOLOGIES, INC. |  | 6N760-1
2021 | 1 | 경상예방정비용 | 한빛 | 3발전소 |  |  | 200154301 | 정비부분품(SPAR) | 국외 | Q | 전자모듈,산업표준 | 전자모듈,산업표준,DIGITAL CONTROL MODULE-2,14.43 | EA | 1 | 계측제어부 | 강재봉 | 061-357-3652 | 품명 전자모듈,산업표준 - 전자모듈타입 DIGITAL CONTROL MODULE-2 - 높이 14.43 H*0.73 W*11.13IN D 원자력안전범주 NUCLEAR SAFETY RELATED 품질등급 Q등급 제작사 DRS POWER & CONTROL TECHNOLOGI - 부품번호 6N760-1 한빛 원자력 본부 - 패키지 번호 J212 제출서류목록 - 첨부기술규격서 적용 | DRS POWER & CONTROL TECHNOLOGIES, INC. |  | 6N760-1
2020 | 1 | 계획예방정비용 | 한울 | 3발전소 | 5 | 12 | 200154307 | 정비부분품(SPAR) | 국외 | A | 전자모듈,산업표준 | 전자모듈,산업표준,O/P,24VDC,24VDC,DIGITAL SIGNAL | EA | 1 | 계측제어부 | 권지현 | 054-785-1626 | 품명 전자모듈,산업표준 - 전자모듈타입 O/P - 정격전압 24VDC - 출력전압 24VDC - 모듈기능 DIGITAL SIGNAL OUTPUT - 모듈연결타입 32PT - 설치방법 PNL - 품질보증서류 CERTIFICATE OF CONFORMANCE - 시험성적서류 TEST OR EXAMINATION REPORT 품질등급 A등급 제작사 WESTINGHOUSE ELECTRIC COMPANY - 도면번호 11934-48032 - 모델번호 C500-OD212 - 부품번호 48012-10 N 제작사 OMRON ELECTRONICS, INC. - 모델번호 3G2A5-OD212 - C500-OD212 한빛 원자력 본부 - 패키지 번호 95ED2-5.61.09 | WESTINGHOUSE ELECTRIC COMPANY | C500-OD212 | 48012-10 N
2020 | 4 | 계획예방정비용 | 한울 | 3발전소 | 6 | 12 | 200154307 | 정비부분품(SPAR) | 국외 | A | 전자모듈,산업표준 | 전자모듈,산업표준,O/P,24VDC,24VDC,DIGITAL SIGNAL | EA | 1 | 계측제어부 | 권지현 | 054-785-1626 | 품명 전자모듈,산업표준 - 전자모듈타입 O/P - 정격전압 24VDC - 출력전압 24VDC - 모듈기능 DIGITAL SIGNAL OUTPUT - 모듈연결타입 32PT - 설치방법 PNL - 품질보증서류 CERTIFICATE OF CONFORMANCE - 시험성적서류 TEST OR EXAMINATION REPORT 품질등급 A등급 제작사 WESTINGHOUSE ELECTRIC COMPANY - 도면번호 11934-48032 - 모델번호 C500-OD212 - 부품번호 48012-10 N 제작사 OMRON ELECTRONICS, INC. - 모델번호 3G2A5-OD212 - C500-OD212 한빛 원자력 본부 - 패키지 번호 95ED2-5.61.09 | WESTINGHOUSE ELECTRIC COMPANY | C500-OD212 | 48012-10 N
2021 | 3 | 계획예방정비용 | 한울 | 3발전소 | 5 | 13 | 200154307 | 정비부분품(SPAR) | 국외 | A | 전자모듈,산업표준 | 전자모듈,산업표준,O/P,24VDC,24VDC,DIGITAL SIGNAL | EA | 1 | 계측제어부 | 권지현 | 054-785-1626 | 품명 전자모듈,산업표준 - 전자모듈타입 O/P - 정격전압 24VDC - 출력전압 24VDC - 모듈기능 DIGITAL SIGNAL OUTPUT - 모듈연결타입 32PT - 설치방법 PNL - 품질보증서류 CERTIFICATE OF CONFORMANCE - 시험성적서류 TEST OR EXAMINATION REPORT 품질등급 A등급 제작사 WESTINGHOUSE ELECTRIC COMPANY - 도면번호 11934-48032 - 모델번호 C500-OD212 - 부품번호 48012-10 N 제작사 OMRON ELECTRONICS, INC. - 모델번호 3G2A5-OD212 - C500-OD212 한빛 원자력 본부 - 패키지 번호 95ED2-5.61.09 | WESTINGHOUSE ELECTRIC COMPANY | C500-OD212 | 48012-10 N
2022 | 2 | 계획예방정비용 | 한울 | 3발전소 | 6 | 13 | 200154307 | 정비부분품(SPAR) | 국외 | A | 전자모듈,산업표준 | 전자모듈,산업표준,O/P,24VDC,24VDC,DIGITAL SIGNAL | EA | 1 | 계측제어부 | 권지현 | 054-785-1626 | 품명 전자모듈,산업표준 - 전자모듈타입 O/P - 정격전압 24VDC - 출력전압 24VDC - 모듈기능 DIGITAL SIGNAL OUTPUT - 모듈연결타입 32PT - 설치방법 PNL - 품질보증서류 CERTIFICATE OF CONFORMANCE - 시험성적서류 TEST OR EXAMINATION REPORT 품질등급 A등급 제작사 WESTINGHOUSE ELECTRIC COMPANY - 도면번호 11934-48032 - 모델번호 C500-OD212 - 부품번호 48012-10 N 제작사 OMRON ELECTRONICS, INC. - 모델번호 3G2A5-OD212 - C500-OD212 한빛 원자력 본부 - 패키지 번호 95ED2-5.61.09 | WESTINGHOUSE ELECTRIC COMPANY | C500-OD212 | 48012-10 N
2020 | 1 | 계획예방정비용 | 한울 | 3발전소 | 5 | 12 | 200154308 | 정비부분품(SPAR) | 국외 | A | 전자모듈,산업표준 | 전자모듈,산업표준,I/P,24VDC,24VDC,DIGITAL SIGNAL | EA | 1 | 계측제어부 | 권지현 | 054-785-1626 | 품명 전자모듈,산업표준 - 전자모듈타입 I/P - 정격전압 24VDC - 입력전압 24VDC - 모듈기능 DIGITAL SIGNAL INPUT - 모듈연결타입 32PT - 설치설계 PNL - 품질보증서류 CERTIFICATE OF CONFORMANCE - 시험성적서류 TEST OR EXAMINATION REPORT 품질등급 A등급 제작사 WESTINGHOUSE ELECTRIC COMPANY - 도면번호 11934-48032 - 모델번호 C500-ID218 - 부품번호 48012-9N 제작사 OMRON ELECTRONICS, INC. - 모델번호 3G2A5-ID218 - C500-ID218 | WESTINGHOUSE ELECTRIC COMPANY | C500-ID218 | 48012-9N
2020 | 4 | 계획예방정비용 | 한울 | 3발전소 | 6 | 12 | 200154308 | 정비부분품(SPAR) | 국외 | A | 전자모듈,산업표준 | 전자모듈,산업표준,I/P,24VDC,24VDC,DIGITAL SIGNAL | EA | 1 | 계측제어부 | 권지현 | 054-785-1626 | 품명 전자모듈,산업표준 - 전자모듈타입 I/P - 정격전압 24VDC - 입력전압 24VDC - 모듈기능 DIGITAL SIGNAL INPUT - 모듈연결타입 32PT - 설치설계 PNL - 품질보증서류 CERTIFICATE OF CONFORMANCE - 시험성적서류 TEST OR EXAMINATION REPORT 품질등급 A등급 제작사 WESTINGHOUSE ELECTRIC COMPANY - 도면번호 11934-48032 - 모델번호 C500-ID218 - 부품번호 48012-9N 제작사 OMRON ELECTRONICS, INC. - 모델번호 3G2A5-ID218 - C500-ID218 | WESTINGHOUSE ELECTRIC COMPANY | C500-ID218 | 48012-9N
2021 | 3 | 계획예방정비용 | 한울 | 3발전소 | 5 | 13 | 200154308 | 정비부분품(SPAR) | 국외 | A | 전자모듈,산업표준 | 전자모듈,산업표준,I/P,24VDC,24VDC,DIGITAL SIGNAL | EA | 1 | 계측제어부 | 권지현 | 054-785-1626 | 품명 전자모듈,산업표준 - 전자모듈타입 I/P - 정격전압 24VDC - 입력전압 24VDC - 모듈기능 DIGITAL SIGNAL INPUT - 모듈연결타입 32PT - 설치설계 PNL - 품질보증서류 CERTIFICATE OF CONFORMANCE - 시험성적서류 TEST OR EXAMINATION REPORT 품질등급 A등급 제작사 WESTINGHOUSE ELECTRIC COMPANY - 도면번호 11934-48032 - 모델번호 C500-ID218 - 부품번호 48012-9N 제작사 OMRON ELECTRONICS, INC. - 모델번호 3G2A5-ID218 - C500-ID218 | WESTINGHOUSE ELECTRIC COMPANY | C500-ID218 | 48012-9N
2022 | 2 | 계획예방정비용 | 한울 | 3발전소 | 6 | 13 | 200154308 | 정비부분품(SPAR) | 국외 | A | 전자모듈,산업표준 | 전자모듈,산업표준,I/P,24VDC,24VDC,DIGITAL SIGNAL | EA | 1 | 계측제어부 | 권지현 | 054-785-1626 | 품명 전자모듈,산업표준 - 전자모듈타입 I/P - 정격전압 24VDC - 입력전압 24VDC - 모듈기능 DIGITAL SIGNAL INPUT - 모듈연결타입 32PT - 설치설계 PNL - 품질보증서류 CERTIFICATE OF CONFORMANCE - 시험성적서류 TEST OR EXAMINATION REPORT 품질등급 A등급 제작사 WESTINGHOUSE ELECTRIC COMPANY - 도면번호 11934-48032 - 모델번호 C500-ID218 - 부품번호 48012-9N 제작사 OMRON ELECTRONICS, INC. - 모델번호 3G2A5-ID218 - C500-ID218 | WESTINGHOUSE ELECTRIC COMPANY | C500-ID218 | 48012-9N
2022 | 1 | 경상예방정비용 | 월성 | 2발전소 |  |  | 200154404 | 정비부분품(SPAR) | 국외 | S | 수신기,광신호용 | RECEIVER,BALL MONITOR SENSER,광신호용,SENSOR | EA | 3 | 계측제어부 | 김양현 | 054-779-2661 | 품명 RECEIVER - 별칭 BALL MONITOR SENSER - 용도 광신호용 - 타입(형식) SENSOR - 품질서류 1 CERTIFICATE OF COMPLIANCE 품질등급 S등급 제작사 TAPROGGE GESELLSCHAFT MBH - 부품번호 LB-2R - 모델번호 LB-2R | TAPROGGE GESELLSCHAFT MBH | LB-2R | LB-2R
2020 | 1 | 계획예방정비용 | 고리 | 2발전소 | 4 | 26 | 200154741 | 정비부분품(SPAR) | 국외 | A | 어댑터,절연체용 | 어댑터,절연체용,INSULATING ADAPTOR,TUBE,RUBBER, | EA | 2 | 전기부 | 장원대 | 051-726-3355 | 품명 어댑터,절연체용 - 별칭 INSULATING ADAPTOR - 타입(형식) TUBE - 재질 RUBBER - 품질서류 1 REFER TO TECHNICAL SPEC. - 품질서류 2 REFER TO TECHNICAL SPEC. 원자력안전범주 NON NUCLEAR SAFETY RELATED 품질등급 A등급 제작사 WESTINGHOUSE ELECTRIC COMPANY - 부품번호 1292B74H04 - 주설비 참고자료 KHB RCP MOTOR - TAG NO:3BBP001@ 고리 원자력 본부 - 패키지 번호 M-001-125-049 | WESTINGHOUSE ELECTRIC COMPANY |  | 1292B74H04
2020 | 4 | 계획예방정비용 | 한빛 | 1발전소 | 2 | 25 | 200155338 | 정비부분품(SPAR) | 국외 | Q | 절연판 | 절연판,COFC,4741C75H02 N. RCPCPX,4741C75, | EA | 2 | 전기부 | 정철원 | 061-357-2551 | 품명 절연판 - 품질서류 1 COFC 품질등급 Q등급 제작사 WESTINGHOUSE ELECTRIC COMPANY - 부품번호 4741C75H02 N. RCPCPX - 도면번호 4741C75 한빛 원자력 본부 - 패키지 번호 RCPCPXAA | WESTINGHOUSE ELECTRIC COMPANY |  | 4741C75H02 N. RCPCPX
2021 | 3 | 계획예방정비용 | 한빛 | 1발전소 | 1 | 26 | 200155338 | 정비부분품(SPAR) | 국외 | Q | 절연판 | 절연판,COFC,4741C75H02 N. RCPCPX,4741C75, | EA | 2 | 전기부 | 정철원 | 061-357-2551 | 품명 절연판 - 품질서류 1 COFC 품질등급 Q등급 제작사 WESTINGHOUSE ELECTRIC COMPANY - 부품번호 4741C75H02 N. RCPCPX - 도면번호 4741C75 한빛 원자력 본부 - 패키지 번호 RCPCPXAA | WESTINGHOUSE ELECTRIC COMPANY |  | 4741C75H02 N. RCPCPX
2022 | 2 | 계획예방정비용 | 한빛 | 1발전소 | 2 | 26 | 200155338 | 정비부분품(SPAR) | 국외 | Q | 절연판 | 절연판,COFC,4741C75H02 N. RCPCPX,4741C75, | EA | 2 | 전기부 | 정철원 | 061-357-2551 | 품명 절연판 - 품질서류 1 COFC 품질등급 Q등급 제작사 WESTINGHOUSE ELECTRIC COMPANY - 부품번호 4741C75H02 N. RCPCPX - 도면번호 4741C75 한빛 원자력 본부 - 패키지 번호 RCPCPXAA | WESTINGHOUSE ELECTRIC COMPANY |  | 4741C75H02 N. RCPCPX
2020 | 4 | 계획예방정비용 | 한빛 | 1발전소 | 2 | 25 | 200155614 | 정비부분품(SPAR) | 국외 | A | 절연 바니쉬 | 절연 바니쉬,RCPCPX,INSUL,RED,H,C OF C,32230- | EA | 3 | 전기부 | 정철원 | 061-357-2551 | 품명 절연 바니쉬 - 별칭 RCPCPX - 타입(형식) INSUL - 색깔(COLOR) RED - 절연등급 H - 품질서류 1 C OF C 품질등급 A등급 제작사 WESTINGHOUSE ELECTRIC COMPANY - 모델번호 32230-CP - 부품번호 908A915H12 N | WESTINGHOUSE ELECTRIC COMPANY | 32230-CP | 908A915H12 N
2021 | 3 | 계획예방정비용 | 한빛 | 1발전소 | 1 | 26 | 200155614 | 정비부분품(SPAR) | 국외 | A | 절연 바니쉬 | 절연 바니쉬,RCPCPX,INSUL,RED,H,C OF C,32230- | EA | 3 | 전기부 | 정철원 | 061-357-2551 | 품명 절연 바니쉬 - 별칭 RCPCPX - 타입(형식) INSUL - 색깔(COLOR) RED - 절연등급 H - 품질서류 1 C OF C 품질등급 A등급 제작사 WESTINGHOUSE ELECTRIC COMPANY - 모델번호 32230-CP - 부품번호 908A915H12 N | WESTINGHOUSE ELECTRIC COMPANY | 32230-CP | 908A915H12 N
2022 | 2 | 계획예방정비용 | 한빛 | 1발전소 | 2 | 26 | 200155614 | 정비부분품(SPAR) | 국외 | A | 절연 바니쉬 | 절연 바니쉬,RCPCPX,INSUL,RED,H,C OF C,32230- | EA | 3 | 전기부 | 정철원 | 061-357-2551 | 품명 절연 바니쉬 - 별칭 RCPCPX - 타입(형식) INSUL - 색깔(COLOR) RED - 절연등급 H - 품질서류 1 C OF C 품질등급 A등급 제작사 WESTINGHOUSE ELECTRIC COMPANY - 모델번호 32230-CP - 부품번호 908A915H12 N | WESTINGHOUSE ELECTRIC COMPANY | 32230-CP | 908A915H12 N
2022 | 4 | 계획예방정비용 | 한빛 | 3발전소 | 6 | 15 | 200155617 | 정비부분품(SPAR) | 국외 | Q | 너트 | 너트,연결 전선관용,COFC,WEIR PUMP MANUAL:M206-IM | EA | 1 | 기계부 | 임남형 | 061-357-3637 | 품명 너트 - 너트용도 연결 전선관용 - 품질보증서류 COFC 품질등급 Q등급 제작사 CLYDE PUMPS LTD(OLD:WEIR PUMPS - 주설비 참고자료 WEIR PUMP MANUAL:M206-IM-A01-0 - WEIR PUMP O/M MANUAL:M206-IM- - WEIR PUMP O/M MANUAL:M206-IM-A - 도면번호 N0-000562 - 부품번호 220 | CLYDE PUMPS LTD(OLD:WEIR PUMPS) |  | 220
2020 | 4 | 계획예방정비용 | 한빛 | 1발전소 | 2 | 25 | 200158032 | 정비부분품(SPAR) | 국외 | A | 전기접촉 브러쉬 홀더 | HOLDER,RTD HOLDER,SUS,PROBE,RTD HOLDER,6 | EA | 2 | 전기부 | 정철원 | 061-357-2551 | 품명 HOLDER - 고정기타입 RTD HOLDER - 고정기재질 SUS - 터미널타입 PROBE - 별칭 RTD HOLDER 원자력안전범주 NON NUCLEAR SAFETY RELATED 품질등급 A등급 제작사 WESTINGHOUSE ELECTRIC COMPANY - 도면번호 639B255H05 N - 부품번호 4877A68H02 N - 제작사 유형(MFR CATEGORY) ORIGINAL EQUIP. MANUFACTURER 제출서류목록 - 품질보증확인서(C of C) | WESTINGHOUSE ELECTRIC COMPANY |  | 4877A68H02 N
2021 | 3 | 계획예방정비용 | 한빛 | 1발전소 | 1 | 26 | 200158032 | 정비부분품(SPAR) | 국외 | A | 전기접촉 브러쉬 홀더 | HOLDER,RTD HOLDER,SUS,PROBE,RTD HOLDER,6 | EA | 2 | 전기부 | 정철원 | 061-357-2551 | 품명 HOLDER - 고정기타입 RTD HOLDER - 고정기재질 SUS - 터미널타입 PROBE - 별칭 RTD HOLDER 원자력안전범주 NON NUCLEAR SAFETY RELATED 품질등급 A등급 제작사 WESTINGHOUSE ELECTRIC COMPANY - 도면번호 639B255H05 N - 부품번호 4877A68H02 N - 제작사 유형(MFR CATEGORY) ORIGINAL EQUIP. MANUFACTURER 제출서류목록 - 품질보증확인서(C of C) | WESTINGHOUSE ELECTRIC COMPANY |  | 4877A68H02 N
2022 | 2 | 계획예방정비용 | 한빛 | 1발전소 | 2 | 26 | 200158032 | 정비부분품(SPAR) | 국외 | A | 전기접촉 브러쉬 홀더 | HOLDER,RTD HOLDER,SUS,PROBE,RTD HOLDER,6 | EA | 2 | 전기부 | 정철원 | 061-357-2551 | 품명 HOLDER - 고정기타입 RTD HOLDER - 고정기재질 SUS - 터미널타입 PROBE - 별칭 RTD HOLDER 원자력안전범주 NON NUCLEAR SAFETY RELATED 품질등급 A등급 제작사 WESTINGHOUSE ELECTRIC COMPANY - 도면번호 639B255H05 N - 부품번호 4877A68H02 N - 제작사 유형(MFR CATEGORY) ORIGINAL EQUIP. MANUFACTURER 제출서류목록 - 품질보증확인서(C of C) | WESTINGHOUSE ELECTRIC COMPANY |  | 4877A68H02 N
2020 | 3 | 계획예방정비용 | 고리 | 2발전소 | 4 | 26 | 200158270 | 정비부분품(SPAR) | 국내 | S | 전극 | 전극,BAR,ANODE,150㎜,300㎜,150*300*30㎜ THK,희 | EA | 9 | 기계부 | 김승수 | 051-726-5426 | 품명 전극 - 전극형태 BAR - 전극타입 ANODE - 몸체너비 150㎜ - 몸체길이 300㎜ - 특수사항 150*300*30㎜ THK - 별칭 희생전극 품질등급 S등급
2020 | 3 | 계획예방정비용 | 고리 | 2발전소 | 3 | 26 | 200158270 | 정비부분품(SPAR) | 국내 | S | 전극 | 전극,BAR,ANODE,150㎜,300㎜,150*300*30㎜ THK,희 | EA | 9 | 기계부 | 김승수 | 051-726-5426 | 품명 전극 - 전극형태 BAR - 전극타입 ANODE - 몸체너비 150㎜ - 몸체길이 300㎜ - 특수사항 150*300*30㎜ THK - 별칭 희생전극 품질등급 S등급
2022 | 1 | 계획예방정비용 | 고리 | 2발전소 | 4 | 27 | 200158270 | 정비부분품(SPAR) | 국내 | S | 전극 | 전극,BAR,ANODE,150㎜,300㎜,150*300*30㎜ THK,희 | EA | 9 | 기계부 | 김승수 | 051-726-5426 | 품명 전극 - 전극형태 BAR - 전극타입 ANODE - 몸체너비 150㎜ - 몸체길이 300㎜ - 특수사항 150*300*30㎜ THK - 별칭 희생전극 품질등급 S등급
2022 | 1 | 계획예방정비용 | 고리 | 2발전소 | 3 | 27 | 200158270 | 정비부분품(SPAR) | 국내 | S | 전극 | 전극,BAR,ANODE,150㎜,300㎜,150*300*30㎜ THK,희 | EA | 9 | 기계부 | 김승수 | 051-726-5426 | 품명 전극 - 전극형태 BAR - 전극타입 ANODE - 몸체너비 150㎜ - 몸체길이 300㎜ - 특수사항 150*300*30㎜ THK - 별칭 희생전극 품질등급 S등급
2022 | 4 | 계획예방정비용 | 고리 | 2발전소 | 3 | 28 | 200158270 | 정비부분품(SPAR) | 국내 | S | 전극 | 전극,BAR,ANODE,150㎜,300㎜,150*300*30㎜ THK,희 | EA | 9 | 기계부 | 김승수 | 051-726-5426 | 품명 전극 - 전극형태 BAR - 전극타입 ANODE - 몸체너비 150㎜ - 몸체길이 300㎜ - 특수사항 150*300*30㎜ THK - 별칭 희생전극 품질등급 S등급
2022 | 4 | 계획예방정비용 | 고리 | 2발전소 | 4 | 28 | 200158270 | 정비부분품(SPAR) | 국내 | S | 전극 | 전극,BAR,ANODE,150㎜,300㎜,150*300*30㎜ THK,희 | EA | 9 | 기계부 | 김승수 | 051-726-5426 | 품명 전극 - 전극형태 BAR - 전극타입 ANODE - 몸체너비 150㎜ - 몸체길이 300㎜ - 특수사항 150*300*30㎜ THK - 별칭 희생전극 품질등급 S등급
2020 | 3 | 계획예방정비용 | 고리 | 2발전소 | 4 | 26 | 200158558 | 정비부분품(SPAR) | 국내 | S | 전극 | 전극,ANODE,70MM W,150MM LG,20MM THK, | EA | 16 | 기계부 | 김승수 | 051-726-5426 | 품명 전극 - 전극타입 ANODE - 몸체너비 70MM W - 몸체길이 150MM LG - 특수사항 20MM THK 품질등급 S등급
2020 | 3 | 계획예방정비용 | 고리 | 2발전소 | 3 | 26 | 200158558 | 정비부분품(SPAR) | 국내 | S | 전극 | 전극,ANODE,70MM W,150MM LG,20MM THK, | EA | 12 | 기계부 | 김승수 | 051-726-5426 | 품명 전극 - 전극타입 ANODE - 몸체너비 70MM W - 몸체길이 150MM LG - 특수사항 20MM THK 품질등급 S등급
2020 | 3 | 계획예방정비용 | 고리 | 2발전소 | 3 | 26 | 200158558 | 정비부분품(SPAR) | 국내 | S | 전극 | 전극,ANODE,70MM W,150MM LG,20MM THK, | EA | 4 | 기계부 | 김승수 | 051-726-5426 | 품명 전극 - 전극타입 ANODE - 몸체너비 70MM W - 몸체길이 150MM LG - 특수사항 20MM THK 품질등급 S등급
2022 | 1 | 계획예방정비용 | 고리 | 2발전소 | 4 | 27 | 200158558 | 정비부분품(SPAR) | 국내 | S | 전극 | 전극,ANODE,70MM W,150MM LG,20MM THK, | EA | 16 | 기계부 | 김승수 | 051-726-5426 | 품명 전극 - 전극타입 ANODE - 몸체너비 70MM W - 몸체길이 150MM LG - 특수사항 20MM THK 품질등급 S등급
2022 | 1 | 계획예방정비용 | 고리 | 2발전소 | 3 | 27 | 200158558 | 정비부분품(SPAR) | 국내 | S | 전극 | 전극,ANODE,70MM W,150MM LG,20MM THK, | EA | 12 | 기계부 | 김승수 | 051-726-5426 | 품명 전극 - 전극타입 ANODE - 몸체너비 70MM W - 몸체길이 150MM LG - 특수사항 20MM THK 품질등급 S등급
2022 | 1 | 계획예방정비용 | 고리 | 2발전소 | 3 | 27 | 200158558 | 정비부분품(SPAR) | 국내 | S | 전극 | 전극,ANODE,70MM W,150MM LG,20MM THK, | EA | 4 | 기계부 | 김승수 | 051-726-5426 | 품명 전극 - 전극타입 ANODE - 몸체너비 70MM W - 몸체길이 150MM LG - 특수사항 20MM THK 품질등급 S등급
2022 | 4 | 계획예방정비용 | 고리 | 2발전소 | 3 | 28 | 200158558 | 정비부분품(SPAR) | 국내 | S | 전극 | 전극,ANODE,70MM W,150MM LG,20MM THK, | EA | 12 | 기계부 | 김승수 | 051-726-5426 | 품명 전극 - 전극타입 ANODE - 몸체너비 70MM W - 몸체길이 150MM LG - 특수사항 20MM THK 품질등급 S등급
2022 | 4 | 계획예방정비용 | 고리 | 2발전소 | 3 | 28 | 200158558 | 정비부분품(SPAR) | 국내 | S | 전극 | 전극,ANODE,70MM W,150MM LG,20MM THK, | EA | 4 | 기계부 | 김승수 | 051-726-5426 | 품명 전극 - 전극타입 ANODE - 몸체너비 70MM W - 몸체길이 150MM LG - 특수사항 20MM THK 품질등급 S등급
2022 | 4 | 계획예방정비용 | 고리 | 2발전소 | 4 | 28 | 200158558 | 정비부분품(SPAR) | 국내 | S | 전극 | 전극,ANODE,70MM W,150MM LG,20MM THK, | EA | 16 | 기계부 | 김승수 | 051-726-5426 | 품명 전극 - 전극타입 ANODE - 몸체너비 70MM W - 몸체길이 150MM LG - 특수사항 20MM THK 품질등급 S등급
2020 | 1 | 계획예방정비용 | 고리 | 2발전소 | 3 | 26 | 200158640 | 정비부분품(SPAR) | 국외 | S | 슬립 링, 전기용 | 슬립 링, 전기용,ELECTRICAL CONTACT,10PIN,SLIP, | EA | 6 | 기계부 | 김승수 | 051-726-5426 | 품명 슬립 링, 전기용 - 용도 ELECTRICAL CONTACT - 타입(형식) 10PIN,SLIP - 특수사항 MRPC SLIP RING ASSEMBLY 원자력안전범주 NON NUCLEAR SAFETY RELATED 품질등급 S등급 제작사 ZETEC, INC. - 모델번호 ZEC-ACC-MP-MRPC_SLIP_RING_90DE - 부품번호 5-000216 | ZETEC, INC. | ZEC-ACC-MP-MRPC_SLIP_RING_90DE | 5-000216
2020 | 1 | 계획예방정비용 | 고리 | 2발전소 | 4 | 26 | 200158640 | 정비부분품(SPAR) | 국외 | S | 슬립 링, 전기용 | 슬립 링, 전기용,ELECTRICAL CONTACT,10PIN,SLIP, | EA | 6 | 기계부 | 김승수 | 051-726-5426 | 품명 슬립 링, 전기용 - 용도 ELECTRICAL CONTACT - 타입(형식) 10PIN,SLIP - 특수사항 MRPC SLIP RING ASSEMBLY 원자력안전범주 NON NUCLEAR SAFETY RELATED 품질등급 S등급 제작사 ZETEC, INC. - 모델번호 ZEC-ACC-MP-MRPC_SLIP_RING_90DE - 부품번호 5-000216 | ZETEC, INC. | ZEC-ACC-MP-MRPC_SLIP_RING_90DE | 5-000216
2021 | 3 | 계획예방정비용 | 고리 | 2발전소 | 3 | 27 | 200158640 | 정비부분품(SPAR) | 국외 | S | 슬립 링, 전기용 | 슬립 링, 전기용,ELECTRICAL CONTACT,10PIN,SLIP, | EA | 6 | 기계부 | 김승수 | 051-726-5426 | 품명 슬립 링, 전기용 - 용도 ELECTRICAL CONTACT - 타입(형식) 10PIN,SLIP - 특수사항 MRPC SLIP RING ASSEMBLY 원자력안전범주 NON NUCLEAR SAFETY RELATED 품질등급 S등급 제작사 ZETEC, INC. - 모델번호 ZEC-ACC-MP-MRPC_SLIP_RING_90DE - 부품번호 5-000216 | ZETEC, INC. | ZEC-ACC-MP-MRPC_SLIP_RING_90DE | 5-000216
2021 | 3 | 계획예방정비용 | 고리 | 2발전소 | 4 | 27 | 200158640 | 정비부분품(SPAR) | 국외 | S | 슬립 링, 전기용 | 슬립 링, 전기용,ELECTRICAL CONTACT,10PIN,SLIP, | EA | 6 | 기계부 | 김승수 | 051-726-5426 | 품명 슬립 링, 전기용 - 용도 ELECTRICAL CONTACT - 타입(형식) 10PIN,SLIP - 특수사항 MRPC SLIP RING ASSEMBLY 원자력안전범주 NON NUCLEAR SAFETY RELATED 품질등급 S등급 제작사 ZETEC, INC. - 모델번호 ZEC-ACC-MP-MRPC_SLIP_RING_90DE - 부품번호 5-000216 | ZETEC, INC. | ZEC-ACC-MP-MRPC_SLIP_RING_90DE | 5-000216
2021 | 3 | 계획예방정비용 | 한빛 | 1발전소 | 1 | 26 | 200158640 | 정비부분품(SPAR) | 국외 | S | 슬립 링, 전기용 | 슬립 링, 전기용,ELECTRICAL CONTACT,10PIN,SLIP, | EA | 6 | 기계부 | 조익규 | 061-357-2146 | 품명 슬립 링, 전기용 - 용도 ELECTRICAL CONTACT - 타입(형식) 10PIN,SLIP - 특수사항 MRPC SLIP RING ASSEMBLY 원자력안전범주 NON NUCLEAR SAFETY RELATED 품질등급 S등급 제작사 ZETEC, INC. - 모델번호 ZEC-ACC-MP-MRPC_SLIP_RING_90DE - 부품번호 5-000216 | ZETEC, INC. | ZEC-ACC-MP-MRPC_SLIP_RING_90DE | 5-000216
2022 | 4 | 계획예방정비용 | 고리 | 2발전소 | 3 | 28 | 200158640 | 정비부분품(SPAR) | 국외 | S | 슬립 링, 전기용 | 슬립 링, 전기용,ELECTRICAL CONTACT,10PIN,SLIP, | EA | 6 | 기계부 | 김승수 | 051-726-5426 | 품명 슬립 링, 전기용 - 용도 ELECTRICAL CONTACT - 타입(형식) 10PIN,SLIP - 특수사항 MRPC SLIP RING ASSEMBLY 원자력안전범주 NON NUCLEAR SAFETY RELATED 품질등급 S등급 제작사 ZETEC, INC. - 모델번호 ZEC-ACC-MP-MRPC_SLIP_RING_90DE - 부품번호 5-000216 | ZETEC, INC. | ZEC-ACC-MP-MRPC_SLIP_RING_90DE | 5-000216
2022 | 4 | 계획예방정비용 | 고리 | 2발전소 | 4 | 28 | 200158640 | 정비부분품(SPAR) | 국외 | S | 슬립 링, 전기용 | 슬립 링, 전기용,ELECTRICAL CONTACT,10PIN,SLIP, | EA | 6 | 기계부 | 김승수 | 051-726-5426 | 품명 슬립 링, 전기용 - 용도 ELECTRICAL CONTACT - 타입(형식) 10PIN,SLIP - 특수사항 MRPC SLIP RING ASSEMBLY 원자력안전범주 NON NUCLEAR SAFETY RELATED 품질등급 S등급 제작사 ZETEC, INC. - 모델번호 ZEC-ACC-MP-MRPC_SLIP_RING_90DE - 부품번호 5-000216 | ZETEC, INC. | ZEC-ACC-MP-MRPC_SLIP_RING_90DE | 5-000216
2020 | 1 | 경상예방정비용 | 한울 | 3발전소 |  |  | 200158654 | 정비부분품(SPAR) | 국외 | S | 발광 다이오드(LED) | 발광 다이오드(LED),RPLB-0206-28V-BP, | EA | 30 | 계측제어부 | 제갈대혁 | 054-785-3346 | 품명 발광 다이오드(LED) 품질등급 S등급 제작사 LEDTRONICS - 부품번호 RPLB-0206-28V-BP | LEDTRONICS |  | RPLB-0206-28V-BP
2021 | 1 | 경상예방정비용 | 한울 | 3발전소 |  |  | 200158654 | 정비부분품(SPAR) | 국외 | S | 발광 다이오드(LED) | 발광 다이오드(LED),RPLB-0206-28V-BP, | EA | 30 | 계측제어부 | 제갈대혁 | 054-785-3346 | 품명 발광 다이오드(LED) 품질등급 S등급 제작사 LEDTRONICS - 부품번호 RPLB-0206-28V-BP | LEDTRONICS |  | RPLB-0206-28V-BP
2022 | 1 | 경상예방정비용 | 한울 | 3발전소 |  |  | 200158654 | 정비부분품(SPAR) | 국외 | S | 발광 다이오드(LED) | 발광 다이오드(LED),RPLB-0206-28V-BP, | EA | 30 | 계측제어부 | 제갈대혁 | 054-785-3346 | 품명 발광 다이오드(LED) 품질등급 S등급 제작사 LEDTRONICS - 부품번호 RPLB-0206-28V-BP | LEDTRONICS |  | RPLB-0206-28V-BP
2020 | 1 | 경상예방정비용 | 한울 | 3발전소 |  |  | 200158655 | 정비부분품(SPAR) | 국외 | S | 발광 다이오드(LED) | 발광 다이오드(LED),RPLB-0201-28V-BP, | EA | 30 | 계측제어부 | 제갈대혁 | 054-785-3346 | 품명 발광 다이오드(LED) 품질등급 S등급 제작사 LEDTRONICS - 부품번호 RPLB-0201-28V-BP | LEDTRONICS |  | RPLB-0201-28V-BP
2021 | 1 | 경상예방정비용 | 한울 | 3발전소 |  |  | 200158655 | 정비부분품(SPAR) | 국외 | S | 발광 다이오드(LED) | 발광 다이오드(LED),RPLB-0201-28V-BP, | EA | 30 | 계측제어부 | 제갈대혁 | 054-785-3346 | 품명 발광 다이오드(LED) 품질등급 S등급 제작사 LEDTRONICS - 부품번호 RPLB-0201-28V-BP | LEDTRONICS |  | RPLB-0201-28V-BP
2022 | 1 | 경상예방정비용 | 한울 | 3발전소 |  |  | 200158655 | 정비부분품(SPAR) | 국외 | S | 발광 다이오드(LED) | 발광 다이오드(LED),RPLB-0201-28V-BP, | EA | 30 | 계측제어부 | 제갈대혁 | 054-785-3346 | 품명 발광 다이오드(LED) 품질등급 S등급 제작사 LEDTRONICS - 부품번호 RPLB-0201-28V-BP | LEDTRONICS |  | RPLB-0201-28V-BP
2020 | 4 | 계획예방정비용 | 월성 | 2발전소 | 3 | 18 | 200159013 | 정비부분품(SPAR) | 국내 | A | 발광 다이오드(LED) | 발광 다이오드(LED),4.8㎜,YLW, | EA | 2 | 전기부 | 정현기 | 054-779-2252 | 품명 발광 다이오드(LED) - 길이 4.8㎜ - 색깔(COLOR) YLW 품질등급 A등급 | 이화전기공업(주)
2020 | 4 | 계획예방정비용 | 월성 | 2발전소 | 3 | 18 | 200159014 | 정비부분품(SPAR) | 국내 | A | 발광 다이오드(LED) | 발광 다이오드(LED),4.8㎜,GRN, | EA | 2 | 전기부 | 정현기 | 054-779-2252 | 품명 발광 다이오드(LED) - 길이 4.8㎜ - 색깔(COLOR) GRN 품질등급 A등급 | 이화전기공업(주)
2020 | 4 | 계획예방정비용 | 월성 | 2발전소 | 3 | 18 | 200159015 | 정비부분품(SPAR) | 국내 | A | 발광 다이오드(LED) | 발광 다이오드(LED),4.8㎜,RED, | EA | 2 | 전기부 | 정현기 | 054-779-2252 | 품명 발광 다이오드(LED) - 길이 4.8㎜ - 색깔(COLOR) RED 품질등급 A등급 | 이화전기공업(주)
2020 | 4 | 계획예방정비용 | 월성 | 2발전소 | 3 | 18 | 200159016 | 정비부분품(SPAR) | 국내 | A | 발광 다이오드(LED) | 발광 다이오드(LED),4.8㎜,RED,GRN, | EA | 2 | 전기부 | 정현기 | 054-779-2252 | 품명 발광 다이오드(LED) - 길이 4.8㎜ - 색깔(COLOR) RED,GRN 품질등급 A등급 | 이화전기공업(주)
2020 | 4 | 계획예방정비용 | 월성 | 2발전소 | 3 | 18 | 200159017 | 정비부분품(SPAR) | 국내 | A | 발광 다이오드(LED) | 발광 다이오드(LED),4.8㎜,YLW, | EA | 2 | 전기부 | 정현기 | 054-779-2252 | 품명 발광 다이오드(LED) - 길이 4.8㎜ - 색깔(COLOR) YLW 품질등급 A등급 | 이화전기공업(주)
2020 | 4 | 계획예방정비용 | 월성 | 2발전소 | 3 | 18 | 200159019 | 정비부분품(SPAR) | 국내 | A | 발광 다이오드(LED) | 발광 다이오드(LED),4.8㎜,RED, | EA | 2 | 전기부 | 정현기 | 054-779-2252 | 품명 발광 다이오드(LED) - 길이 4.8㎜ - 색깔(COLOR) RED 품질등급 A등급 | 이화전기공업(주)
2020 | 4 | 계획예방정비용 | 월성 | 2발전소 | 3 | 18 | 200159020 | 정비부분품(SPAR) | 국내 | A | 발광 다이오드(LED) | 발광 다이오드(LED),4.8㎜,YLW, | EA | 2 | 전기부 | 정현기 | 054-779-2252 | 품명 발광 다이오드(LED) - 길이 4.8㎜ - 색깔(COLOR) YLW 품질등급 A등급 | 이화전기공업(주)
2020 | 4 | 계획예방정비용 | 월성 | 2발전소 | 3 | 18 | 200159021 | 정비부분품(SPAR) | 국내 | A | 발광 다이오드(LED) | 발광 다이오드(LED),4.8㎜,GRN, | EA | 2 | 전기부 | 정현기 | 054-779-2252 | 품명 발광 다이오드(LED) - 길이 4.8㎜ - 색깔(COLOR) GRN 품질등급 A등급 | 이화전기공업(주)
2020 | 4 | 계획예방정비용 | 월성 | 2발전소 | 3 | 18 | 200159022 | 정비부분품(SPAR) | 국내 | A | 발광 다이오드(LED) | 발광 다이오드(LED),4.8㎜,RED, | EA | 2 | 전기부 | 정현기 | 054-779-2252 | 품명 발광 다이오드(LED) - 길이 4.8㎜ - 색깔(COLOR) RED 품질등급 A등급 | 이화전기공업(주)
2020 | 4 | 계획예방정비용 | 월성 | 2발전소 | 3 | 18 | 200159023 | 정비부분품(SPAR) | 국내 | A | 발광 다이오드(LED) | 발광 다이오드(LED),5㎜,20㎃,GRN,RED,YLW, | EA | 2 | 전기부 | 정현기 | 054-779-2252 | 품명 발광 다이오드(LED) - 길이 5㎜ - 정격전류 20㎃ - 색깔(COLOR) GRN,RED,YLW 품질등급 A등급 | 이화전기공업(주)
2021 | 2 | 계획예방정비용 | 한빛 | 3발전소 | 6 | 14 | 200159108 | 정비부분품(SPAR) | 국외 | A | 디스플레이,광전자식 | 디스플레이,광전자식,EL DISPLAY,10.4“ VGA FLAT PAN | EA | 1 | 계측제어부 | 김시우 | 061-357-2362 | 품명 디스플레이,광전자식 - 별칭 EL DISPLAY - 표시장치타입 10.4“ VGA FLAT PANEL DISPLAY - 설치기기 정보 PNL MTG 원자력안전범주 NON NUCLEAR SAFETY RELATED 품질등급 A등급 제작사 WESTINGHOUSE ELECTRIC COMPANY - 제작사 유형(MFR CATEGORY) ORIGINAL EQUIP. SUPPLIER - 원기술규격서(OTS) HANBIT 5&6 9-614-Z-201-100 - 원설계규격서(ODS) HANBIT 5&6 9-614-Z-404-001 - 부품번호 49039-37 - 모델번호 EL640.480-AM8IN - 도면번호 9-614-Z-431-V01-V1 - BM11760-49038(ITEM NO.:19) 한빛 원자력 본부 - 패키지 번호 N735-KK.10-011 제출서류목록 - 품질보증확인서(C of C) | WESTINGHOUSE ELECTRIC COMPANY | EL640.480-AM8IN | 49039-37
2020 | 1 | 계획예방정비용 | 한울 | 1발전소 | 2 | 23 | 200159457 | 정비부분품(SPAR) | 국외 | Q | 전기 케이블 | 전기 케이블,T/C IMIO CABLE,20M,K-TYPE,NICKEL | EA | 2 | 계측제어부 | 권혁민 | 054-785-2162 | 품명 전기 케이블 - 케이블타입 T/C IMIO CABLE - 케이블길이 20M - 전도체단면형태 K-TYPE - 전도체재질 NICKEL CHROMIUM AND ALUMINIUM - 심(CORE)갯수 1C - 제1단자연결 FEMALE BODY CONNECTOR - 제2단자연결 MALE BODY CONNECTOR - 부속품목 CABLE AND FITTED CONNECTOR - 적용기술기준 APPLY ATTACHED SPECIFICATION - 적용품질기준 RCC-E - 품질보증서류 APPLY ATTACHED QVDL OF SPEC 원자력안전범주 NUCLEAR SAFETY RELATED 품질등급 Q등급 제작사 AREVA - 부품번호 CABLE IMIO - 표준규격/규정 FRA ET/LX-DC-0307 REV.G - 도면번호 TIA 498 KU10 1089 - TIA 498 KU10 6251 - TIA 498 KU9 1089 - TIA 498 KU9 6251 한울 원자력 본부 - 패키지 번호 I4900 018 - 구 품질등급 Q1 | AREVA |  | CABLE IMIO
2020 | 4 | 계획예방정비용 | 한울 | 1발전소 | 1 | 24 | 200159457 | 정비부분품(SPAR) | 국외 | Q | 전기 케이블 | 전기 케이블,T/C IMIO CABLE,20M,K-TYPE,NICKEL | EA | 3 | 계측제어부 | 김동선 | 054-785-2564 | 품명 전기 케이블 - 케이블타입 T/C IMIO CABLE - 케이블길이 20M - 전도체단면형태 K-TYPE - 전도체재질 NICKEL CHROMIUM AND ALUMINIUM - 심(CORE)갯수 1C - 제1단자연결 FEMALE BODY CONNECTOR - 제2단자연결 MALE BODY CONNECTOR - 부속품목 CABLE AND FITTED CONNECTOR - 적용기술기준 APPLY ATTACHED SPECIFICATION - 적용품질기준 RCC-E - 품질보증서류 APPLY ATTACHED QVDL OF SPEC 원자력안전범주 NUCLEAR SAFETY RELATED 품질등급 Q등급 제작사 AREVA - 부품번호 CABLE IMIO - 표준규격/규정 FRA ET/LX-DC-0307 REV.G - 도면번호 TIA 498 KU10 1089 - TIA 498 KU10 6251 - TIA 498 KU9 1089 - TIA 498 KU9 6251 한울 원자력 본부 - 패키지 번호 I4900 018 - 구 품질등급 Q1 | AREVA |  | CABLE IMIO
2020 | 1 | 계획예방정비용 | 월성 | 3발전소 | 5(신1) | 6 | 200159568 | 정비부분품(SPAR) | 국외 | S | 전기 케이블 | 전기 케이블,EXTN,EXTENSION CALBE,4.0M LG,24V | EA | 6 | 계측제어부 | 송종민 | 054-779-5762 | 품명 전기 케이블 - 케이블타입 EXTN - 케이블용도 EXTENSION CALBE - 케이블길이 4.0M LG - 정격전압 24VDC - 심(CORE)갯수 2C - 제1단자연결 CONNECTOR - 심(CORE) 명칭 EXTN 원자력안전범주 NON NUCLEAR SAFETY RELATED 품질등급 S등급 제작사 BENTLY NEVADA CORPORATION - 부품번호 330130-040-00-00 한울 원자력 본부 - 패키지 번호 SU-286.8 | BENTLY NEVADA CORPORATION |  | 330130-040-00-00
2021 | 2 | 계획예방정비용 | 월성 | 3발전소 | 6(신2) | 5 | 200159568 | 정비부분품(SPAR) | 국외 | S | 전기 케이블 | 전기 케이블,EXTN,EXTENSION CALBE,4.0M LG,24V | EA | 6 | 계측제어부 | 김노윤 | 054-779-5663 | 품명 전기 케이블 - 케이블타입 EXTN - 케이블용도 EXTENSION CALBE - 케이블길이 4.0M LG - 정격전압 24VDC - 심(CORE)갯수 2C - 제1단자연결 CONNECTOR - 심(CORE) 명칭 EXTN 원자력안전범주 NON NUCLEAR SAFETY RELATED 품질등급 S등급 제작사 BENTLY NEVADA CORPORATION - 부품번호 330130-040-00-00 한울 원자력 본부 - 패키지 번호 SU-286.8 | BENTLY NEVADA CORPORATION |  | 330130-040-00-00
2021 | 3 | 계획예방정비용 | 월성 | 3발전소 | 5(신1) | 7 | 200159568 | 정비부분품(SPAR) | 국외 | S | 전기 케이블 | 전기 케이블,EXTN,EXTENSION CALBE,4.0M LG,24V | EA | 6 | 계측제어부 | 송종민 | 054-779-5762 | 품명 전기 케이블 - 케이블타입 EXTN - 케이블용도 EXTENSION CALBE - 케이블길이 4.0M LG - 정격전압 24VDC - 심(CORE)갯수 2C - 제1단자연결 CONNECTOR - 심(CORE) 명칭 EXTN 원자력안전범주 NON NUCLEAR SAFETY RELATED 품질등급 S등급 제작사 BENTLY NEVADA CORPORATION - 부품번호 330130-040-00-00 한울 원자력 본부 - 패키지 번호 SU-286.8 | BENTLY NEVADA CORPORATION |  | 330130-040-00-00
2020 | 1 | 계획예방정비용 | 한울 | 3발전소 | 5 | 12 | 200159592 | 정비부분품(SPAR) | 국외 | A | 전기 케이블 | 전기 케이블,CABLE-INTERFACE,APPLY ATTACHED SP | EA | 1 | 계측제어부 | 권지현 | 054-785-1626 | 품명 전기 케이블 - 케이블타입 CABLE-INTERFACE - 적용기술기준 APPLY ATTACHED SPECIFICATION - 적용품질기준 APPLY QPS-A-001 - 품질보증서류 APPLY QVDL OF SPECIFICATION - CERTIFICATE OF CONFORMANCE 원자력안전범주 NON NUCLEAR SAFETY RELATED 품질등급 A등급 제작사 WESTINGHOUSE ELECTRIC COMPANY - 부품번호 48012-8 N - 도면번호 11934-480324 제작사 OMRON ELECTRONICS, INC. - 모델번호 CV500-CIF01 | WESTINGHOUSE ELECTRIC COMPANY |  | 48012-8 N
2020 | 4 | 계획예방정비용 | 한울 | 3발전소 | 6 | 12 | 200159592 | 정비부분품(SPAR) | 국외 | A | 전기 케이블 | 전기 케이블,CABLE-INTERFACE,APPLY ATTACHED SP | EA | 1 | 계측제어부 | 권지현 | 054-785-1626 | 품명 전기 케이블 - 케이블타입 CABLE-INTERFACE - 적용기술기준 APPLY ATTACHED SPECIFICATION - 적용품질기준 APPLY QPS-A-001 - 품질보증서류 APPLY QVDL OF SPECIFICATION - CERTIFICATE OF CONFORMANCE 원자력안전범주 NON NUCLEAR SAFETY RELATED 품질등급 A등급 제작사 WESTINGHOUSE ELECTRIC COMPANY - 부품번호 48012-8 N - 도면번호 11934-480324 제작사 OMRON ELECTRONICS, INC. - 모델번호 CV500-CIF01 | WESTINGHOUSE ELECTRIC COMPANY |  | 48012-8 N
2021 | 3 | 계획예방정비용 | 한울 | 3발전소 | 5 | 13 | 200159592 | 정비부분품(SPAR) | 국외 | A | 전기 케이블 | 전기 케이블,CABLE-INTERFACE,APPLY ATTACHED SP | EA | 1 | 계측제어부 | 권지현 | 054-785-1626 | 품명 전기 케이블 - 케이블타입 CABLE-INTERFACE - 적용기술기준 APPLY ATTACHED SPECIFICATION - 적용품질기준 APPLY QPS-A-001 - 품질보증서류 APPLY QVDL OF SPECIFICATION - CERTIFICATE OF CONFORMANCE 원자력안전범주 NON NUCLEAR SAFETY RELATED 품질등급 A등급 제작사 WESTINGHOUSE ELECTRIC COMPANY - 부품번호 48012-8 N - 도면번호 11934-480324 제작사 OMRON ELECTRONICS, INC. - 모델번호 CV500-CIF01 | WESTINGHOUSE ELECTRIC COMPANY |  | 48012-8 N
2022 | 2 | 계획예방정비용 | 한울 | 3발전소 | 6 | 13 | 200159592 | 정비부분품(SPAR) | 국외 | A | 전기 케이블 | 전기 케이블,CABLE-INTERFACE,APPLY ATTACHED SP | EA | 1 | 계측제어부 | 권지현 | 054-785-1626 | 품명 전기 케이블 - 케이블타입 CABLE-INTERFACE - 적용기술기준 APPLY ATTACHED SPECIFICATION - 적용품질기준 APPLY QPS-A-001 - 품질보증서류 APPLY QVDL OF SPECIFICATION - CERTIFICATE OF CONFORMANCE 원자력안전범주 NON NUCLEAR SAFETY RELATED 품질등급 A등급 제작사 WESTINGHOUSE ELECTRIC COMPANY - 부품번호 48012-8 N - 도면번호 11934-480324 제작사 OMRON ELECTRONICS, INC. - 모델번호 CV500-CIF01 | WESTINGHOUSE ELECTRIC COMPANY |  | 48012-8 N
2020 | 1 | 계획예방정비용 | 한울 | 3발전소 | 5 | 12 | 200159916 | 정비부분품(SPAR) | 국외 | S | 전기 케이블 | 전기 케이블,EXTN,SG ECT,30FT LG,4 PIN CONN,42 | EA | 10 | 기계부 | 박병희 | 054-785-1559 | 품명 전기 케이블 - 케이블타입 EXTN - 케이블용도 SG ECT - 케이블길이 30FT LG - 제1단자연결 4 PIN CONN 원자력안전범주 NON NUCLEAR SAFETY RELATED 품질등급 S등급 제작사 ZETEC, INC. - 도면번호 10001859 - 모델번호 ZEC-EXT-PRB-4P_HP_30FT - 부품번호 (구 번호)943-1740 - (신 번호)10001859-30 | ZETEC, INC. | ZEC-EXT-PRB-4P_HP_30FT | (신 번호)10001859-30
2020 | 4 | 계획예방정비용 | 한울 | 3발전소 | 6 | 12 | 200159916 | 정비부분품(SPAR) | 국외 | S | 전기 케이블 | 전기 케이블,EXTN,SG ECT,30FT LG,4 PIN CONN,42 | EA | 10 | 기계부 | 박병희 | 054-785-1559 | 품명 전기 케이블 - 케이블타입 EXTN - 케이블용도 SG ECT - 케이블길이 30FT LG - 제1단자연결 4 PIN CONN 원자력안전범주 NON NUCLEAR SAFETY RELATED 품질등급 S등급 제작사 ZETEC, INC. - 도면번호 10001859 - 모델번호 ZEC-EXT-PRB-4P_HP_30FT - 부품번호 (구 번호)943-1740 - (신 번호)10001859-30 | ZETEC, INC. | ZEC-EXT-PRB-4P_HP_30FT | (신 번호)10001859-30
2021 | 3 | 계획예방정비용 | 한빛 | 1발전소 | 1 | 26 | 200159916 | 정비부분품(SPAR) | 국외 | S | 전기 케이블 | 전기 케이블,EXTN,SG ECT,30FT LG,4 PIN CONN,42 | EA | 14 | 기계부 | 조익규 | 061-357-2146 | 품명 전기 케이블 - 케이블타입 EXTN - 케이블용도 SG ECT - 케이블길이 30FT LG - 제1단자연결 4 PIN CONN 원자력안전범주 NON NUCLEAR SAFETY RELATED 품질등급 S등급 제작사 ZETEC, INC. - 도면번호 10001859 - 모델번호 ZEC-EXT-PRB-4P_HP_30FT - 부품번호 (구 번호)943-1740 - (신 번호)10001859-30 | ZETEC, INC. | ZEC-EXT-PRB-4P_HP_30FT | (신 번호)10001859-30
2021 | 3 | 계획예방정비용 | 한울 | 3발전소 | 5 | 13 | 200159916 | 정비부분품(SPAR) | 국외 | S | 전기 케이블 | 전기 케이블,EXTN,SG ECT,30FT LG,4 PIN CONN,42 | EA | 10 | 기계부 | 박병희 | 054-785-1559 | 품명 전기 케이블 - 케이블타입 EXTN - 케이블용도 SG ECT - 케이블길이 30FT LG - 제1단자연결 4 PIN CONN 원자력안전범주 NON NUCLEAR SAFETY RELATED 품질등급 S등급 제작사 ZETEC, INC. - 도면번호 10001859 - 모델번호 ZEC-EXT-PRB-4P_HP_30FT - 부품번호 (구 번호)943-1740 - (신 번호)10001859-30 | ZETEC, INC. | ZEC-EXT-PRB-4P_HP_30FT | (신 번호)10001859-30
2022 | 2 | 계획예방정비용 | 한울 | 3발전소 | 6 | 13 | 200159916 | 정비부분품(SPAR) | 국외 | S | 전기 케이블 | 전기 케이블,EXTN,SG ECT,30FT LG,4 PIN CONN,42 | EA | 10 | 기계부 | 박병희 | 054-785-1559 | 품명 전기 케이블 - 케이블타입 EXTN - 케이블용도 SG ECT - 케이블길이 30FT LG - 제1단자연결 4 PIN CONN 원자력안전범주 NON NUCLEAR SAFETY RELATED 품질등급 S등급 제작사 ZETEC, INC. - 도면번호 10001859 - 모델번호 ZEC-EXT-PRB-4P_HP_30FT - 부품번호 (구 번호)943-1740 - (신 번호)10001859-30 | ZETEC, INC. | ZEC-EXT-PRB-4P_HP_30FT | (신 번호)10001859-30
2021 | 1 | 계획예방정비용 | 월성 | 1발전소 | 2 | 20 | 200160564 | 정비부분품(SPAR) | 국외 | Q | 증폭기 조립체 | 증폭기 조립체,IN-CORE FLUX AMPLIFIER,0~1.65㎂,0 | EA | 10 | 계측제어부 | 박건준 | 054-779-1806 | 품명 증폭기 조립체 - 타입(형식) IN-CORE FLUX AMPLIFIER - 입력데이터 0~1.65㎂ - 출력데이터 0.5~4.5VDC - 전기 데이터 120VAC - 주파수 60㎐ - 특수사항 IN CORE AMPLIFIER 원자력안전범주 NUCLEAR SAFETY RELATED 품질등급 Q등급 제작사 IMAGING & SENSING TECHNOLOGY C - 도면번호 86-68220-9-1-GA-E - 모델번호 NPA-2002 제작사 MIRION TECHNOLOGY(IST) - 모델번호 NPA-2002 - 도면번호 86-68220-9-1-GA-E 제작사 IST CORP(IMAGING & SENSING TEC - 모델번호 NPA-2002 - 도면번호 86-68220-9-1-GA-E 월성 원자력 본부 - SCN 608L7922W2 제출서류목록 - 첨부기술규격서 적용 | IMAGING & SENSING TECHNOLOGY CANADA LTD | NPA-2002
2020 | 2 | 계획예방정비용 | 한울 | 2발전소 | 4 | 15 | 200160566 | 정비부분품(SPAR) | 국외 | A | 주파수 증폭기 | 주파수 증폭기,ALMS AMPLIFIER,28VDC,100~300㎑,AP | EA | 16 | 계측제어부 | 정소라 | 054-785-2665 | 품명 주파수 증폭기 - 용도 ALMS AMPLIFIER - 전기 데이터 28VDC - 주파수 100~300㎑ - 적용기술기준 APPLY ATTACHED SPECIFICATION - 적용품질기준 APPLY QPS-A-001 - 품질서류 1 APPLY QVDL OF SPECIFICATION 원자력안전범주 NON NUCLEAR SAFETY RELATED 품질등급 A등급 제작사 WESTINGHOUSE ELECTRIC COMPANY - 부품번호 1222 - 모델번호 49024 - 도면번호 11939-49010 | WESTINGHOUSE ELECTRIC COMPANY | 49024 | 1222
2020 | 1 | 계획예방정비용 | 한울 | 3발전소 | 5 | 12 | 200160738 | 정비부분품(SPAR) | 국외 | A | 제어카드 | 제어카드,24VDC,GROUND DETECTOR,2-PDT,ORIGIN | EA | 1 | 계측제어부 | 권지현 | 054-785-1626 | 품명 제어카드 - 정격전압 24VDC - 제어카드기능1 GROUND DETECTOR - 출력데이터 2-PDT 원자력안전범주 NON NUCLEAR SAFETY RELATED 품질등급 A등급 제작사 ROCHESTER INSTRUMENT SYS. LTD. - 제작사 유형(MFR CATEGORY) ORIGINAL EQUIP. MANUFACTURER - 원기술규격서(OTS) SHINWOLSONG 1&2, 9-500-Z-404 - 부품번호 48019 N - 모델번호 PR2000-E1-24 제작사 WESTINGHOUSE ELECTRIC COMPANY - 모델번호 PR2000-E1-24 - 부품번호 48019 N - 제작사 유형(MFR CATEGORY) ORIGINAL EQUIP. SUPPLIER - 원기술규격서(OTS) SHINWOLSONG 1&2, 9-500-Z-404 제출서류목록 - 첨부기술규격서 적용 | ROCHESTER INSTRUMENT SYS. LTD. | PR2000-E1-24 | 48019 N
2020 | 4 | 계획예방정비용 | 한울 | 3발전소 | 6 | 12 | 200160738 | 정비부분품(SPAR) | 국외 | A | 제어카드 | 제어카드,24VDC,GROUND DETECTOR,2-PDT,ORIGIN | EA | 1 | 계측제어부 | 권지현 | 054-785-1626 | 품명 제어카드 - 정격전압 24VDC - 제어카드기능1 GROUND DETECTOR - 출력데이터 2-PDT 원자력안전범주 NON NUCLEAR SAFETY RELATED 품질등급 A등급 제작사 ROCHESTER INSTRUMENT SYS. LTD. - 제작사 유형(MFR CATEGORY) ORIGINAL EQUIP. MANUFACTURER - 원기술규격서(OTS) SHINWOLSONG 1&2, 9-500-Z-404 - 부품번호 48019 N - 모델번호 PR2000-E1-24 제작사 WESTINGHOUSE ELECTRIC COMPANY - 모델번호 PR2000-E1-24 - 부품번호 48019 N - 제작사 유형(MFR CATEGORY) ORIGINAL EQUIP. SUPPLIER - 원기술규격서(OTS) SHINWOLSONG 1&2, 9-500-Z-404 제출서류목록 - 첨부기술규격서 적용 | ROCHESTER INSTRUMENT SYS. LTD. | PR2000-E1-24 | 48019 N
2021 | 3 | 계획예방정비용 | 한울 | 3발전소 | 5 | 13 | 200160738 | 정비부분품(SPAR) | 국외 | A | 제어카드 | 제어카드,24VDC,GROUND DETECTOR,2-PDT,ORIGIN | EA | 1 | 계측제어부 | 권지현 | 054-785-1626 | 품명 제어카드 - 정격전압 24VDC - 제어카드기능1 GROUND DETECTOR - 출력데이터 2-PDT 원자력안전범주 NON NUCLEAR SAFETY RELATED 품질등급 A등급 제작사 ROCHESTER INSTRUMENT SYS. LTD. - 제작사 유형(MFR CATEGORY) ORIGINAL EQUIP. MANUFACTURER - 원기술규격서(OTS) SHINWOLSONG 1&2, 9-500-Z-404 - 부품번호 48019 N - 모델번호 PR2000-E1-24 제작사 WESTINGHOUSE ELECTRIC COMPANY - 모델번호 PR2000-E1-24 - 부품번호 48019 N - 제작사 유형(MFR CATEGORY) ORIGINAL EQUIP. SUPPLIER - 원기술규격서(OTS) SHINWOLSONG 1&2, 9-500-Z-404 제출서류목록 - 첨부기술규격서 적용 | ROCHESTER INSTRUMENT SYS. LTD. | PR2000-E1-24 | 48019 N
2022 | 2 | 계획예방정비용 | 한울 | 3발전소 | 6 | 13 | 200160738 | 정비부분품(SPAR) | 국외 | A | 제어카드 | 제어카드,24VDC,GROUND DETECTOR,2-PDT,ORIGIN | EA | 1 | 계측제어부 | 권지현 | 054-785-1626 | 품명 제어카드 - 정격전압 24VDC - 제어카드기능1 GROUND DETECTOR - 출력데이터 2-PDT 원자력안전범주 NON NUCLEAR SAFETY RELATED 품질등급 A등급 제작사 ROCHESTER INSTRUMENT SYS. LTD. - 제작사 유형(MFR CATEGORY) ORIGINAL EQUIP. MANUFACTURER - 원기술규격서(OTS) SHINWOLSONG 1&2, 9-500-Z-404 - 부품번호 48019 N - 모델번호 PR2000-E1-24 제작사 WESTINGHOUSE ELECTRIC COMPANY - 모델번호 PR2000-E1-24 - 부품번호 48019 N - 제작사 유형(MFR CATEGORY) ORIGINAL EQUIP. SUPPLIER - 원기술규격서(OTS) SHINWOLSONG 1&2, 9-500-Z-404 제출서류목록 - 첨부기술규격서 적용 | ROCHESTER INSTRUMENT SYS. LTD. | PR2000-E1-24 | 48019 N
2021 | 1 | 계획예방정비용 | 한빛 | 3발전소 | 5 | 14 | 200161512 | 정비부분품(SPAR) | 국내 | S | 제어카드 | 제어카드,MODULATOR,전자회로기판,VOLTAGE CONVR,20℃, | EA | 1 | 전기부 | 박문성 | 061-357-3633 | 품명 제어카드 - 제어카드타입 MODULATOR - 제어카드용도 전자회로기판 - 제어카드기능1 VOLTAGE CONVR - 습도 20℃ - 사용온도(하한) 60% - 정확도 0.2% 원자력안전범주 NON NUCLEAR SAFETY RELATED 품질등급 S등급 제작사 경보전기(주) - 부품번호 TA-3A2 | 경보전기(주) |  | TA-3A2
2021 | 4 | 계획예방정비용 | 한빛 | 3발전소 | 6 | 14 | 200161512 | 정비부분품(SPAR) | 국내 | S | 제어카드 | 제어카드,MODULATOR,전자회로기판,VOLTAGE CONVR,20℃, | EA | 1 | 전기부 | 박문성 | 061-357-3633 | 품명 제어카드 - 제어카드타입 MODULATOR - 제어카드용도 전자회로기판 - 제어카드기능1 VOLTAGE CONVR - 습도 20℃ - 사용온도(하한) 60% - 정확도 0.2% 원자력안전범주 NON NUCLEAR SAFETY RELATED 품질등급 S등급 제작사 경보전기(주) - 부품번호 TA-3A2 | 경보전기(주) |  | TA-3A2
2020 | 3 | 계획예방정비용 | 월성 | 3발전소 | 5(신1) | 6 | 200162290 | 정비부분품(SPAR) | 국내 | Q | 제어카드 | 제어카드,PCB,B/CH SEQUENCE BOARD,SEQUENCE R | EA | 4 | 전기부 | 김수지 | 054-779-1378 | 품명 제어카드 - 제어카드타입 PCB - 제어카드용도 B/CH SEQUENCE BOARD - 제어카드기능1 SEQUENCE RELAY BOARD - 적용품질기준 ASME NQA-1 - 품질보증서류 CERTIFICATE OF CONFORMANCE - 시험성적서류 REFER TO TECHNICAL SPEC. 원자력안전범주 NUCLEAR SAFETY RELATED 품질등급 Q등급 제작사 이화전기공업(주) - 부품번호 BC99-111(Q) 한울 원자력 본부 - 패키지 번호 E215-5.15 | 이화전기공업(주) |  | BC99-111(Q)
2022 | 4 | 계획예방정비용 | 월성 | 3발전소 | 6(신2) | 6 | 200162290 | 정비부분품(SPAR) | 국내 | Q | 제어카드 | 제어카드,PCB,B/CH SEQUENCE BOARD,SEQUENCE R | EA | 4 | 전기부 | 김수지 | 054-779-1378 | 품명 제어카드 - 제어카드타입 PCB - 제어카드용도 B/CH SEQUENCE BOARD - 제어카드기능1 SEQUENCE RELAY BOARD - 적용품질기준 ASME NQA-1 - 품질보증서류 CERTIFICATE OF CONFORMANCE - 시험성적서류 REFER TO TECHNICAL SPEC. 원자력안전범주 NUCLEAR SAFETY RELATED 품질등급 Q등급 제작사 이화전기공업(주) - 부품번호 BC99-111(Q) 한울 원자력 본부 - 패키지 번호 E215-5.15 | 이화전기공업(주) |  | BC99-111(Q)
2020 | 1 | 계획예방정비용 | 한빛 | 1발전소 | 1 | 25 | 200162868 | 정비부분품(SPAR) | 국외 | Q | 제어카드 | 제어카드,INTERFACE,7300 PROCESS CONTROL,24 ~ | EA | 6 | 계측제어부 | 이성욱 | 061-357-3108 | 품명 제어카드 - 제어카드타입 INTERFACE - 제어카드용도 7300 PROCESS CONTROL - 정격전압 24 ~ 26VDC - 정격전류 POWER CONSUMPTION : 7 WATTS - 제어카드기능1 FUNCTION GENERATION - 사용온도(하한) 5 ~ 60DEG C - 입력데이터 -10 ~ +10 VDC - 출력데이터 -11V±1V TO +11V±1VDC - 설치방법 INPUT IMPEDANCE:20㏀ - 별칭 FUNCTION GENERATOR P.C CARD - 사이즈 11.6I * 6.25IN - 전기 데이터 IMPEDANCE SPAN:GREATER 500Ω 원자력안전범주 NUCLEAR SAFETY RELATED 품질등급 Q등급 제작사 WESTINGHOUSE ELECTRIC COMPANY - 제작사 유형(MFR CATEGORY) ORIGINAL EQUIP. SUPPLIER - 원기술규격서(OTS) HANBIT 1&2, M1.320 - 원기기 기기검증(EQ Category) ENVIRONMENTAL QUALIFICATION - SEISMIC QUALIFICATION - 부품번호 2837A11G01 - 모델번호 NCH-01 - 도면번호 2837A11 고리 원자력 본부 - 패키지 번호 XIELRK 제출서류목록 - 품질보증계획서(QAM) - 품질보증확인서(C of C) | WESTINGHOUSE ELECTRIC COMPANY | NCH-01 | 2837A11G01
2021 | 3 | 계획예방정비용 | 한빛 | 1발전소 | 1 | 26 | 200162879 | 정비부분품(SPAR) | 국외 | A | 제어카드 | 제어카드,NIS SR & IR RATE CALIBRATOR,COMPAR | EA | 1 | 계측제어부 | 임현섭 | 061-357-3107 | 품명 제어카드 - 제어카드타입 NIS SR & IR RATE CALIBRATOR - 제어카드기능1 COMPARE WITH BETWEEN CHANNELS - 채널개수 1 - 출력데이터 INDICATING : 1 AND 5 DPM - 전력필요조건 ±25VDC - 설치방법 RACK MTG - 최소포장단위 EA - 특수사항 HUMIDITY : 15~95% - 정확도 ±0.5% OF RATE SELECTED - 전기 데이터 INPUT IMPEDANCE : 10㏀ - 온도 데이터 60~80℉ 원자력안전범주 NON NUCLEAR SAFETY RELATED 품질등급 A등급 제작사 WESTINGHOUSE ELECTRIC COMPANY - 부품번호 3378C22G01 - 제작사 유형(MFR CATEGORY) ORIGINAL EQUIP. SUPPLIER 고리 원자력 본부 - 패키지 번호 NIELCA 제출서류목록 - 품질보증계획서(QAM) - 품질보증확인서(C of C) | WESTINGHOUSE ELECTRIC COMPANY |  | 3378C22G01
2020 | 1 | 경상예방정비용 | 월성 | 2발전소 |  |  | 200163684 | 정비부분품(SPAR) | 국내 | A | 제어카드 | 제어카드,REMOTE ALARM,60KVA INV CONTROL,UPS | EA | 1 | 전기부 | 정현기 | 054-779-2252 | 품명 제어카드 - 제어카드타입 REMOTE ALARM - 제어카드용도 60KVA INV CONTROL - 제어카드기능1 UPS 60KVA REMOTE INTERFACE - 습도 0~95% - 사용온도(하한) 5℃ - 사용온도(상한) 50℃ - 적용품질기준 KEPIC-QAP - 품질보증서류 CERTIFICATE OF CONFORMANCE - 시험성적서류 검사 또는 시험성적서 원자력안전범주 NUCLEAR SAFETY RELATED 품질등급 A등급 제작사 이화전기공업(주) - 모델번호 E4898137 제출서류목록 - 첨부기술규격서 적용 | 이화전기공업(주) | E4898137
2020 | 1 | 경상예방정비용 | 월성 | 2발전소 |  |  | 200163684 | 정비부분품(SPAR) | 국내 | A | 제어카드 | 제어카드,REMOTE ALARM,60KVA INV CONTROL,UPS | EA | 1 | 전기부 | 박철희 | 054-779-2651 | 품명 제어카드 - 제어카드타입 REMOTE ALARM - 제어카드용도 60KVA INV CONTROL - 제어카드기능1 UPS 60KVA REMOTE INTERFACE - 습도 0~95% - 사용온도(하한) 5℃ - 사용온도(상한) 50℃ - 적용품질기준 KEPIC-QAP - 품질보증서류 CERTIFICATE OF CONFORMANCE - 시험성적서류 검사 또는 시험성적서 원자력안전범주 NUCLEAR SAFETY RELATED 품질등급 A등급 제작사 이화전기공업(주) - 모델번호 E4898137 제출서류목록 - 첨부기술규격서 적용 | 이화전기공업(주) | E4898137
2020 | 4 | 계획예방정비용 | 월성 | 2발전소 | 3 | 18 | 200163684 | 정비부분품(SPAR) | 국내 | A | 제어카드 | 제어카드,REMOTE ALARM,60KVA INV CONTROL,UPS | EA | 1 | 전기부 | 정현기 | 054-779-2252 | 품명 제어카드 - 제어카드타입 REMOTE ALARM - 제어카드용도 60KVA INV CONTROL - 제어카드기능1 UPS 60KVA REMOTE INTERFACE - 습도 0~95% - 사용온도(하한) 5℃ - 사용온도(상한) 50℃ - 적용품질기준 KEPIC-QAP - 품질보증서류 CERTIFICATE OF CONFORMANCE - 시험성적서류 검사 또는 시험성적서 원자력안전범주 NUCLEAR SAFETY RELATED 품질등급 A등급 제작사 이화전기공업(주) - 모델번호 E4898137 제출서류목록 - 첨부기술규격서 적용 | 이화전기공업(주) | E4898137
2020 | 1 | 계획예방정비용 | 한울 | 1발전소 | 2 | 23 | 200163713 | 정비부분품(SPAR) | 국외 | S | 트랜스듀서, 전기용 | 트랜스듀서, 전기용,VELOCITY,220VAC,60HZ,0-4356HZ | EA | 4 | 계측제어부 | 이태준 | 054-785-1183 | 품명 트랜스듀서, 전기용 - 변환기타입 VELOCITY - 정격전압 220VAC,60HZ - 입력신호타입 0-4356HZ SQ WAVE I/P - 출력전압 4-20MA O/P - 변환기기능 80.6HZ INCREASE,40.3HZ DECREAS - 특수사항 PRESET 품질등급 S등급 제작사 JAQUET LTD. - 도면번호 03 51 15 - 부품번호 FTFW1422-UC2 한울 원자력 본부 - 패키지 번호 IT23 108 - 구 품질등급 C3 | JAQUET LTD. |  | FTFW1422-UC2
2020 | 4 | 계획예방정비용 | 한울 | 1발전소 | 1 | 24 | 200163713 | 정비부분품(SPAR) | 국외 | S | 트랜스듀서, 전기용 | 트랜스듀서, 전기용,VELOCITY,220VAC,60HZ,0-4356HZ | EA | 4 | 계측제어부 | 김대용 | 054-785-2557 | 품명 트랜스듀서, 전기용 - 변환기타입 VELOCITY - 정격전압 220VAC,60HZ - 입력신호타입 0-4356HZ SQ WAVE I/P - 출력전압 4-20MA O/P - 변환기기능 80.6HZ INCREASE,40.3HZ DECREAS - 특수사항 PRESET 품질등급 S등급 제작사 JAQUET LTD. - 도면번호 03 51 15 - 부품번호 FTFW1422-UC2 한울 원자력 본부 - 패키지 번호 IT23 108 - 구 품질등급 C3 | JAQUET LTD. |  | FTFW1422-UC2
2020 | 1 | 경상예방정비용 | 한울 | 3발전소 |  |  | 200164204 | 정비부분품(SPAR) | 국외 | Q | 제어카드 | 제어카드,OUTPUT CODE N,전자회로기판,AMPLIFIER CIR | EA | 2 | 계측제어부 | 손성욱 | 054-785-3458 | 품명 제어카드 - 제어카드타입 OUTPUT CODE N - 제어카드용도 전자회로기판 - 제어카드기능1 AMPLIFIER CIR BOARD - 제어카드기능2 OUTPUT CODE N - 출력데이터 4~20㎃ - 전력필요조건 20~40VDC - 품질보증서류 C OF C - 별칭 AMP. CIR. BOARD OUTPUT CODE N - 정확도 0.25% 품질등급 Q등급 제작사 ROSEMOUNT NUCLEAR INSTRUMENTS, - 모델번호 1152GP,1152DP SERIES - 부품번호 01152-0086-0005 한울 원자력 본부 - 패키지 번호 ED2CPIPT | ROSEMOUNT NUCLEAR INSTRUMENTS, INC. | 1152GP,1152DP SERIES | 01152-0086-0005
2021 | 1 | 경상예방정비용 | 한울 | 3발전소 |  |  | 200164204 | 정비부분품(SPAR) | 국외 | Q | 제어카드 | 제어카드,OUTPUT CODE N,전자회로기판,AMPLIFIER CIR | EA | 2 | 계측제어부 | 손성욱 | 054-785-3458 | 품명 제어카드 - 제어카드타입 OUTPUT CODE N - 제어카드용도 전자회로기판 - 제어카드기능1 AMPLIFIER CIR BOARD - 제어카드기능2 OUTPUT CODE N - 출력데이터 4~20㎃ - 전력필요조건 20~40VDC - 품질보증서류 C OF C - 별칭 AMP. CIR. BOARD OUTPUT CODE N - 정확도 0.25% 품질등급 Q등급 제작사 ROSEMOUNT NUCLEAR INSTRUMENTS, - 모델번호 1152GP,1152DP SERIES - 부품번호 01152-0086-0005 한울 원자력 본부 - 패키지 번호 ED2CPIPT | ROSEMOUNT NUCLEAR INSTRUMENTS, INC. | 1152GP,1152DP SERIES | 01152-0086-0005
2022 | 1 | 경상예방정비용 | 한울 | 3발전소 |  |  | 200164204 | 정비부분품(SPAR) | 국외 | Q | 제어카드 | 제어카드,OUTPUT CODE N,전자회로기판,AMPLIFIER CIR | EA | 2 | 계측제어부 | 손성욱 | 054-785-3458 | 품명 제어카드 - 제어카드타입 OUTPUT CODE N - 제어카드용도 전자회로기판 - 제어카드기능1 AMPLIFIER CIR BOARD - 제어카드기능2 OUTPUT CODE N - 출력데이터 4~20㎃ - 전력필요조건 20~40VDC - 품질보증서류 C OF C - 별칭 AMP. CIR. BOARD OUTPUT CODE N - 정확도 0.25% 품질등급 Q등급 제작사 ROSEMOUNT NUCLEAR INSTRUMENTS, - 모델번호 1152GP,1152DP SERIES - 부품번호 01152-0086-0005 한울 원자력 본부 - 패키지 번호 ED2CPIPT | ROSEMOUNT NUCLEAR INSTRUMENTS, INC. | 1152GP,1152DP SERIES | 01152-0086-0005
2020 | 1 | 계획예방정비용 | 한울 | 2발전소 | 3 | 16 | 200164301 | 정비부분품(SPAR) | 국외 | Q | 제어카드 | 제어카드,전자회로기판,PSY ISOL,28VDC,15V,5V,ASME N | EA | 6 | 계측제어부 | 장미 | 054-785-1391 | 품명 제어카드 - 제어카드용도 전자회로기판 - 제어카드기능1 PSY ISOL - 입력데이터 28VDC - 출력데이터 15V,5V - 적용품질기준 ASME NQA-1 - 품질보증서류 C OF C 품질등급 Q등급 제작사 CANBERRA INDUSTRIES, INC. - 부품번호 804371-001 제작사 APTEC-NRC INC. - 부품번호 804371-001 | CANBERRA INDUSTRIES, INC. |  | 804371-001
2020 | 1 | 계획예방정비용 | 한울 | 2발전소 | 3 | 16 | 200164337 | 정비부분품(SPAR) | 국외 | Q | 전자모듈,산업비표준 | 전자모듈,산업비표준,1~5V,0~100%,±15/8/24/48VDC,25 | EA | 21 | 계측제어부 | 이중호 | 054-785-1396 | 품명 전자모듈,산업비표준 - 입력전압 1~5V - 출력전압 0~100% - 정격전압 ±15/8/24/48VDC - 모듈통신속도 25㎒,MC68360 - 채널개수 1CH - 모듈기능 1 4~20㎃ O/P, A/I - 설치방법 SLOT - 최소포장단위 0.73 H*14.41 W*12.00IN D - 특수사항 ±0.1% ACCRACY,14BIT - 별칭 ANALOG LOOP MODULE 원자력안전범주 NUCLEAR SAFETY RELATED 품질등급 Q등급 제작사 DRS POWER & CONTROL TECHNOLOGI - 부품번호 6N664-1 - 원기기 기기검증(EQ Category) ENVIRONMENTAL QUALIFICATION - SEISMIC QUALIFICATION - 제작사 유형(MFR CATEGORY) ORIGINAL EQUIP. SUPPLIER - 원기술규격서(OTS) HANUL 3&4, 9-771-J212 - 도면번호 (242)9-J212-IM-A01-01 - PAGE: 116/989 한울 원자력 본부 - 패키지 번호 J2125.03.01 제출서류목록 - 품질증빙/제출서류목록(QVDL) - 품질보증확인서(C of C) | DRS POWER & CONTROL TECHNOLOGIES, INC. |  | 6N664-1
2020 | 2 | 계획예방정비용 | 한울 | 2발전소 | 4 | 15 | 200164337 | 정비부분품(SPAR) | 국외 | Q | 전자모듈,산업비표준 | 전자모듈,산업비표준,1~5V,0~100%,±15/8/24/48VDC,25 | EA | 21 | 계측제어부 | 김상현 | 054-785-1385 | 품명 전자모듈,산업비표준 - 입력전압 1~5V - 출력전압 0~100% - 정격전압 ±15/8/24/48VDC - 모듈통신속도 25㎒,MC68360 - 채널개수 1CH - 모듈기능 1 4~20㎃ O/P, A/I - 설치방법 SLOT - 최소포장단위 0.73 H*14.41 W*12.00IN D - 특수사항 ±0.1% ACCRACY,14BIT - 별칭 ANALOG LOOP MODULE 원자력안전범주 NUCLEAR SAFETY RELATED 품질등급 Q등급 제작사 DRS POWER & CONTROL TECHNOLOGI - 부품번호 6N664-1 - 원기기 기기검증(EQ Category) ENVIRONMENTAL QUALIFICATION - SEISMIC QUALIFICATION - 제작사 유형(MFR CATEGORY) ORIGINAL EQUIP. SUPPLIER - 원기술규격서(OTS) HANUL 3&4, 9-771-J212 - 도면번호 (242)9-J212-IM-A01-01 - PAGE: 116/989 한울 원자력 본부 - 패키지 번호 J2125.03.01 제출서류목록 - 품질증빙/제출서류목록(QVDL) - 품질보증확인서(C of C) | DRS POWER & CONTROL TECHNOLOGIES, INC. |  | 6N664-1
2021 | 3 | 계획예방정비용 | 한울 | 2발전소 | 3 | 17 | 200164337 | 정비부분품(SPAR) | 국외 | Q | 전자모듈,산업비표준 | 전자모듈,산업비표준,1~5V,0~100%,±15/8/24/48VDC,25 | EA | 21 | 계측제어부 | 이중호 | 054-785-1396 | 품명 전자모듈,산업비표준 - 입력전압 1~5V - 출력전압 0~100% - 정격전압 ±15/8/24/48VDC - 모듈통신속도 25㎒,MC68360 - 채널개수 1CH - 모듈기능 1 4~20㎃ O/P, A/I - 설치방법 SLOT - 최소포장단위 0.73 H*14.41 W*12.00IN D - 특수사항 ±0.1% ACCRACY,14BIT - 별칭 ANALOG LOOP MODULE 원자력안전범주 NUCLEAR SAFETY RELATED 품질등급 Q등급 제작사 DRS POWER & CONTROL TECHNOLOGI - 부품번호 6N664-1 - 원기기 기기검증(EQ Category) ENVIRONMENTAL QUALIFICATION - SEISMIC QUALIFICATION - 제작사 유형(MFR CATEGORY) ORIGINAL EQUIP. SUPPLIER - 원기술규격서(OTS) HANUL 3&4, 9-771-J212 - 도면번호 (242)9-J212-IM-A01-01 - PAGE: 116/989 한울 원자력 본부 - 패키지 번호 J2125.03.01 제출서류목록 - 품질증빙/제출서류목록(QVDL) - 품질보증확인서(C of C) | DRS POWER & CONTROL TECHNOLOGIES, INC. |  | 6N664-1
2020 | 1 | 계획예방정비용 | 한울 | 2발전소 | 3 | 16 | 200164338 | 정비부분품(SPAR) | 국외 | Q | 제어카드 | 제어카드,NETWORK INTERFACE CARD,CARD,NETWORK | EA | 172 | 계측제어부 | 이중호 | 054-785-1396 | 품명 제어카드 - 제어카드타입 NETWORK INTERFACE CARD - 제어카드용도 CARD - 제어카드기능1 NETWORK INTERFACE MODULE - 사용온도(하한) 30DEGC - 비트(BIT)수 32BIT - 입력데이터 PERFORM NET PROTOCOL - 출력데이터 PERFORM NET PROTOCOL - 전력필요조건 +8VDC,±15VDC - 데이터전송율 20㎳ - 별칭 NETWORK INTERFACE MODULE - 사이즈 292*367*2㎜ - 카드 데이터 25㎒ MC68360 원자력안전범주 NUCLEAR SAFETY RELATED 품질등급 Q등급 제작사 DRS POWER & CONTROL TECHNOLOGI - 제작사 유형(MFR CATEGORY) ORIGINAL EQUIP. SUPPLIER - 부품번호 6N674-1 - 도면번호 (242)9-J212-DS-A42-01 - KWN1315/12 - 원기술규격서(OTS) HANUL 3&4, 9-771-J212 한울 원자력 본부 - 패키지 번호 J2125.13.01 제출서류목록 - 첨부기술규격서 적용 - 품질증빙/제출서류목록(QVDL) - 품질보증확인서(C of C) | DRS POWER & CONTROL TECHNOLOGIES, INC. |  | 6N674-1
2020 | 2 | 계획예방정비용 | 한울 | 2발전소 | 4 | 15 | 200164338 | 정비부분품(SPAR) | 국외 | Q | 제어카드 | 제어카드,NETWORK INTERFACE CARD,CARD,NETWORK | EA | 172 | 계측제어부 | 김상현 | 054-785-1385 | 품명 제어카드 - 제어카드타입 NETWORK INTERFACE CARD - 제어카드용도 CARD - 제어카드기능1 NETWORK INTERFACE MODULE - 사용온도(하한) 30DEGC - 비트(BIT)수 32BIT - 입력데이터 PERFORM NET PROTOCOL - 출력데이터 PERFORM NET PROTOCOL - 전력필요조건 +8VDC,±15VDC - 데이터전송율 20㎳ - 별칭 NETWORK INTERFACE MODULE - 사이즈 292*367*2㎜ - 카드 데이터 25㎒ MC68360 원자력안전범주 NUCLEAR SAFETY RELATED 품질등급 Q등급 제작사 DRS POWER & CONTROL TECHNOLOGI - 제작사 유형(MFR CATEGORY) ORIGINAL EQUIP. SUPPLIER - 부품번호 6N674-1 - 도면번호 (242)9-J212-DS-A42-01 - KWN1315/12 - 원기술규격서(OTS) HANUL 3&4, 9-771-J212 한울 원자력 본부 - 패키지 번호 J2125.13.01 제출서류목록 - 첨부기술규격서 적용 - 품질증빙/제출서류목록(QVDL) - 품질보증확인서(C of C) | DRS POWER & CONTROL TECHNOLOGIES, INC. |  | 6N674-1
2021 | 3 | 계획예방정비용 | 한울 | 2발전소 | 3 | 17 | 200164338 | 정비부분품(SPAR) | 국외 | Q | 제어카드 | 제어카드,NETWORK INTERFACE CARD,CARD,NETWORK | EA | 172 | 계측제어부 | 이중호 | 054-785-1396 | 품명 제어카드 - 제어카드타입 NETWORK INTERFACE CARD - 제어카드용도 CARD - 제어카드기능1 NETWORK INTERFACE MODULE - 사용온도(하한) 30DEGC - 비트(BIT)수 32BIT - 입력데이터 PERFORM NET PROTOCOL - 출력데이터 PERFORM NET PROTOCOL - 전력필요조건 +8VDC,±15VDC - 데이터전송율 20㎳ - 별칭 NETWORK INTERFACE MODULE - 사이즈 292*367*2㎜ - 카드 데이터 25㎒ MC68360 원자력안전범주 NUCLEAR SAFETY RELATED 품질등급 Q등급 제작사 DRS POWER & CONTROL TECHNOLOGI - 제작사 유형(MFR CATEGORY) ORIGINAL EQUIP. SUPPLIER - 부품번호 6N674-1 - 도면번호 (242)9-J212-DS-A42-01 - KWN1315/12 - 원기술규격서(OTS) HANUL 3&4, 9-771-J212 한울 원자력 본부 - 패키지 번호 J2125.13.01 제출서류목록 - 첨부기술규격서 적용 - 품질증빙/제출서류목록(QVDL) - 품질보증확인서(C of C) | DRS POWER & CONTROL TECHNOLOGIES, INC. |  | 6N674-1
2020 | 1 | 계획예방정비용 | 한울 | 2발전소 | 3 | 16 | 200164359 | 정비부분품(SPAR) | 국외 | Q | 전자모듈,산업비표준 | 전자모듈,산업비표준,PCS,48VDC I/P,ON/OFF,±15/8/24 | EA | 14 | 계측제어부 | 이중호 | 054-785-1396 | 품명 전자모듈,산업비표준 - 모듈타입 PCS - 입력전압 48VDC I/P - 출력전압 ON/OFF - 정격전압 ±15/8/24/48VDC - 모듈통신속도 25㎒,MC68360 - 채널개수 8CH - 모듈기능 1 DIGITAL I/O,LOGIC - 설치방법 SLOT - 최소포장단위 0.73 H*14.41 W*12.00IN D - 특수사항 ±0.1% ACCRACY,14BIT - 별칭 DIGITAL I/O MODULE - 연결 전기 데이터 24VDC 원자력안전범주 NUCLEAR SAFETY RELATED 품질등급 Q등급 제작사 DRS POWER & CONTROL TECHNOLOGI - 부품번호 6N673-1 - 원기기 기기검증(EQ Category) ENVIRONMENTAL QUALIFICATION - SEISMIC QUALIFICATION - 제작사 유형(MFR CATEGORY) ORIGINAL EQUIP. SUPPLIER - 원기술규격서(OTS) HANUL 3&4, 9-771-J212 - 도면번호 (242)9-J212-IM-A01-01 - PAGE: 110/989 한울 원자력 본부 - 패키지 번호 J2125.12.01 제출서류목록 - 품질증빙/제출서류목록(QVDL) - 품질보증확인서(C of C) | DRS POWER & CONTROL TECHNOLOGIES, INC. |  | 6N673-1
2020 | 2 | 계획예방정비용 | 한울 | 2발전소 | 4 | 15 | 200164359 | 정비부분품(SPAR) | 국외 | Q | 전자모듈,산업비표준 | 전자모듈,산업비표준,PCS,48VDC I/P,ON/OFF,±15/8/24 | EA | 14 | 계측제어부 | 김상현 | 054-785-1385 | 품명 전자모듈,산업비표준 - 모듈타입 PCS - 입력전압 48VDC I/P - 출력전압 ON/OFF - 정격전압 ±15/8/24/48VDC - 모듈통신속도 25㎒,MC68360 - 채널개수 8CH - 모듈기능 1 DIGITAL I/O,LOGIC - 설치방법 SLOT - 최소포장단위 0.73 H*14.41 W*12.00IN D - 특수사항 ±0.1% ACCRACY,14BIT - 별칭 DIGITAL I/O MODULE - 연결 전기 데이터 24VDC 원자력안전범주 NUCLEAR SAFETY RELATED 품질등급 Q등급 제작사 DRS POWER & CONTROL TECHNOLOGI - 부품번호 6N673-1 - 원기기 기기검증(EQ Category) ENVIRONMENTAL QUALIFICATION - SEISMIC QUALIFICATION - 제작사 유형(MFR CATEGORY) ORIGINAL EQUIP. SUPPLIER - 원기술규격서(OTS) HANUL 3&4, 9-771-J212 - 도면번호 (242)9-J212-IM-A01-01 - PAGE: 110/989 한울 원자력 본부 - 패키지 번호 J2125.12.01 제출서류목록 - 품질증빙/제출서류목록(QVDL) - 품질보증확인서(C of C) | DRS POWER & CONTROL TECHNOLOGIES, INC. |  | 6N673-1
2021 | 3 | 계획예방정비용 | 한울 | 2발전소 | 3 | 17 | 200164359 | 정비부분품(SPAR) | 국외 | Q | 전자모듈,산업비표준 | 전자모듈,산업비표준,PCS,48VDC I/P,ON/OFF,±15/8/24 | EA | 14 | 계측제어부 | 이중호 | 054-785-1396 | 품명 전자모듈,산업비표준 - 모듈타입 PCS - 입력전압 48VDC I/P - 출력전압 ON/OFF - 정격전압 ±15/8/24/48VDC - 모듈통신속도 25㎒,MC68360 - 채널개수 8CH - 모듈기능 1 DIGITAL I/O,LOGIC - 설치방법 SLOT - 최소포장단위 0.73 H*14.41 W*12.00IN D - 특수사항 ±0.1% ACCRACY,14BIT - 별칭 DIGITAL I/O MODULE - 연결 전기 데이터 24VDC 원자력안전범주 NUCLEAR SAFETY RELATED 품질등급 Q등급 제작사 DRS POWER & CONTROL TECHNOLOGI - 부품번호 6N673-1 - 원기기 기기검증(EQ Category) ENVIRONMENTAL QUALIFICATION - SEISMIC QUALIFICATION - 제작사 유형(MFR CATEGORY) ORIGINAL EQUIP. SUPPLIER - 원기술규격서(OTS) HANUL 3&4, 9-771-J212 - 도면번호 (242)9-J212-IM-A01-01 - PAGE: 110/989 한울 원자력 본부 - 패키지 번호 J2125.12.01 제출서류목록 - 품질증빙/제출서류목록(QVDL) - 품질보증확인서(C of C) | DRS POWER & CONTROL TECHNOLOGIES, INC. |  | 6N673-1
2020 | 1 | 계획예방정비용 | 한울 | 2발전소 | 3 | 16 | 200164360 | 정비부분품(SPAR) | 국외 | Q | 제어카드 | 제어카드,MEDIA,OPTICAL FIBER MODEM,REP.MEM | EA | 172 | 계측제어부 | 이중호 | 054-785-1396 | 품명 제어카드 - 제어카드타입 MEDIA - 제어카드용도 OPTICAL FIBER MODEM - 제어카드기능1 REP.MEM ASSY - 특수사항 OPERATING WAVELENGETH:850NM - 별칭 STANDARD MEDIA CARD - 카드 데이터 MULTI-MODE 62.5/125㎛ 원자력안전범주 NUCLEAR SAFETY RELATED 품질등급 Q등급 제작사 DRS POWER & CONTROL TECHNOLOGI - 부품번호 KLT2900B - 원기기 기기검증(EQ Category) ENVIRONMENTAL QUALIFICATION - SEISMIC QUALIFICATION - 원기술규격서(OTS) HANUL 3&4, 9-771-J212 - 제작사 유형(MFR CATEGORY) ORIGINAL EQUIP. SUPPLIER 제출서류목록 - 첨부기술규격서 적용 - 품질증빙/제출서류목록(QVDL) - 품질보증확인서(C of C) | DRS POWER & CONTROL TECHNOLOGIES, INC. |  | KLT2900B
2020 | 2 | 계획예방정비용 | 한울 | 2발전소 | 4 | 15 | 200164360 | 정비부분품(SPAR) | 국외 | Q | 제어카드 | 제어카드,MEDIA,OPTICAL FIBER MODEM,REP.MEM | EA | 172 | 계측제어부 | 김상현 | 054-785-1385 | 품명 제어카드 - 제어카드타입 MEDIA - 제어카드용도 OPTICAL FIBER MODEM - 제어카드기능1 REP.MEM ASSY - 특수사항 OPERATING WAVELENGETH:850NM - 별칭 STANDARD MEDIA CARD - 카드 데이터 MULTI-MODE 62.5/125㎛ 원자력안전범주 NUCLEAR SAFETY RELATED 품질등급 Q등급 제작사 DRS POWER & CONTROL TECHNOLOGI - 부품번호 KLT2900B - 원기기 기기검증(EQ Category) ENVIRONMENTAL QUALIFICATION - SEISMIC QUALIFICATION - 원기술규격서(OTS) HANUL 3&4, 9-771-J212 - 제작사 유형(MFR CATEGORY) ORIGINAL EQUIP. SUPPLIER 제출서류목록 - 첨부기술규격서 적용 - 품질증빙/제출서류목록(QVDL) - 품질보증확인서(C of C) | DRS POWER & CONTROL TECHNOLOGIES, INC. |  | KLT2900B
2021 | 3 | 계획예방정비용 | 한울 | 2발전소 | 3 | 17 | 200164360 | 정비부분품(SPAR) | 국외 | Q | 제어카드 | 제어카드,MEDIA,OPTICAL FIBER MODEM,REP.MEM | EA | 172 | 계측제어부 | 이중호 | 054-785-1396 | 품명 제어카드 - 제어카드타입 MEDIA - 제어카드용도 OPTICAL FIBER MODEM - 제어카드기능1 REP.MEM ASSY - 특수사항 OPERATING WAVELENGETH:850NM - 별칭 STANDARD MEDIA CARD - 카드 데이터 MULTI-MODE 62.5/125㎛ 원자력안전범주 NUCLEAR SAFETY RELATED 품질등급 Q등급 제작사 DRS POWER & CONTROL TECHNOLOGI - 부품번호 KLT2900B - 원기기 기기검증(EQ Category) ENVIRONMENTAL QUALIFICATION - SEISMIC QUALIFICATION - 원기술규격서(OTS) HANUL 3&4, 9-771-J212 - 제작사 유형(MFR CATEGORY) ORIGINAL EQUIP. SUPPLIER 제출서류목록 - 첨부기술규격서 적용 - 품질증빙/제출서류목록(QVDL) - 품질보증확인서(C of C) | DRS POWER & CONTROL TECHNOLOGIES, INC. |  | KLT2900B
2020 | 1 | 계획예방정비용 | 한울 | 2발전소 | 3 | 16 | 200164375 | 정비부분품(SPAR) | 국외 | Q | 전자모듈,산업비표준 | 전자모듈,산업비표준,MUX ON-OFF LOOP,14BIT,14BIT,± | EA | 50 | 계측제어부 | 이중호 | 054-785-1396 | 품명 전자모듈,산업비표준 - 모듈타입 MUX ON-OFF LOOP - 입력전압 14BIT - 출력전압 14BIT - 정격전압 ±15/8/24/48VDC - 모듈통신속도 25㎒,MC68360 - 채널개수 8CH - 모듈기능 1 MULTIFUNCTION I/O,DIGITAL I/O - 최소포장단위 0.73 H*14.41 W*12IN D - 특수사항 ±0.1% ACCRACY,14BIT - 별칭 MUX'D ON-OFF LOOP MODULE 원자력안전범주 NUCLEAR SAFETY RELATED 품질등급 Q등급 제작사 DRS POWER & CONTROL TECHNOLOGI - 부품번호 6N670-1 - 원기기 기기검증(EQ Category) ENVIRONMENTAL QUALIFICATION - SEISMIC QUALIFICATION - 제작사 유형(MFR CATEGORY) ORIGINAL EQUIP. SUPPLIER - 원기술규격서(OTS) HANUL 3&4, 9-771-J212 - 도면번호 (242)9-J212-IM-A01-01 - PAGE: 104/989 제출서류목록 - 품질증빙/제출서류목록(QVDL) - 품질보증확인서(C of C) | DRS POWER & CONTROL TECHNOLOGIES, INC. |  | 6N670-1
2020 | 2 | 계획예방정비용 | 한울 | 2발전소 | 4 | 15 | 200164375 | 정비부분품(SPAR) | 국외 | Q | 전자모듈,산업비표준 | 전자모듈,산업비표준,MUX ON-OFF LOOP,14BIT,14BIT,± | EA | 50 | 계측제어부 | 김상현 | 054-785-1385 | 품명 전자모듈,산업비표준 - 모듈타입 MUX ON-OFF LOOP - 입력전압 14BIT - 출력전압 14BIT - 정격전압 ±15/8/24/48VDC - 모듈통신속도 25㎒,MC68360 - 채널개수 8CH - 모듈기능 1 MULTIFUNCTION I/O,DIGITAL I/O - 최소포장단위 0.73 H*14.41 W*12IN D - 특수사항 ±0.1% ACCRACY,14BIT - 별칭 MUX'D ON-OFF LOOP MODULE 원자력안전범주 NUCLEAR SAFETY RELATED 품질등급 Q등급 제작사 DRS POWER & CONTROL TECHNOLOGI - 부품번호 6N670-1 - 원기기 기기검증(EQ Category) ENVIRONMENTAL QUALIFICATION - SEISMIC QUALIFICATION - 제작사 유형(MFR CATEGORY) ORIGINAL EQUIP. SUPPLIER - 원기술규격서(OTS) HANUL 3&4, 9-771-J212 - 도면번호 (242)9-J212-IM-A01-01 - PAGE: 104/989 제출서류목록 - 품질증빙/제출서류목록(QVDL) - 품질보증확인서(C of C) | DRS POWER & CONTROL TECHNOLOGIES, INC. |  | 6N670-1
2021 | 3 | 계획예방정비용 | 한울 | 2발전소 | 3 | 17 | 200164375 | 정비부분품(SPAR) | 국외 | Q | 전자모듈,산업비표준 | 전자모듈,산업비표준,MUX ON-OFF LOOP,14BIT,14BIT,± | EA | 50 | 계측제어부 | 이중호 | 054-785-1396 | 품명 전자모듈,산업비표준 - 모듈타입 MUX ON-OFF LOOP - 입력전압 14BIT - 출력전압 14BIT - 정격전압 ±15/8/24/48VDC - 모듈통신속도 25㎒,MC68360 - 채널개수 8CH - 모듈기능 1 MULTIFUNCTION I/O,DIGITAL I/O - 최소포장단위 0.73 H*14.41 W*12IN D - 특수사항 ±0.1% ACCRACY,14BIT - 별칭 MUX'D ON-OFF LOOP MODULE 원자력안전범주 NUCLEAR SAFETY RELATED 품질등급 Q등급 제작사 DRS POWER & CONTROL TECHNOLOGI - 부품번호 6N670-1 - 원기기 기기검증(EQ Category) ENVIRONMENTAL QUALIFICATION - SEISMIC QUALIFICATION - 제작사 유형(MFR CATEGORY) ORIGINAL EQUIP. SUPPLIER - 원기술규격서(OTS) HANUL 3&4, 9-771-J212 - 도면번호 (242)9-J212-IM-A01-01 - PAGE: 104/989 제출서류목록 - 품질증빙/제출서류목록(QVDL) - 품질보증확인서(C of C) | DRS POWER & CONTROL TECHNOLOGIES, INC. |  | 6N670-1
2020 | 1 | 계획예방정비용 | 한울 | 2발전소 | 3 | 16 | 200164529 | 정비부분품(SPAR) | 국외 | Q | 전자모듈,산업비표준 | 전자모듈,산업비표준,MUX ON/OFF I/O,48VDC I/P,ON/O | EA | 57 | 계측제어부 | 이중호 | 054-785-1396 | 품명 전자모듈,산업비표준 - 모듈타입 MUX ON/OFF I/O - 입력전압 48VDC I/P - 출력전압 ON/OFF - 정격전압 ±15/8/24/48VDC - 모듈통신속도 25㎒,MC68360 - 채널개수 8CH - 모듈기능 1 LOGIC,MULTIFLEXER - 설치방법 SLOT - 최소포장단위 0.73 H*14.41 W*12.00IN D - 특수사항 ±0.1% ACCRACY,14BIT - 별칭 MUX'D ON/OFF I/O MODULE - 연결 전기 데이터 24VDC 원자력안전범주 NUCLEAR SAFETY RELATED 품질등급 Q등급 제작사 DRS POWER & CONTROL TECHNOLOGI - 부품번호 6N672-1 - 원기기 기기검증(EQ Category) ENVIRONMENTAL QUALIFICATION - SEISMIC QUALIFICATION - 제작사 유형(MFR CATEGORY) ORIGINAL EQUIP. SUPPLIER - 원기술규격서(OTS) HANUL 3&4, 9-771-J212 - 도면번호 (242)9-J212-IM-A01-01 - PAGE: 107/989 제출서류목록 - 품질증빙/제출서류목록(QVDL) - 품질보증확인서(C of C) | DRS POWER & CONTROL TECHNOLOGIES, INC. |  | 6N672-1
2020 | 2 | 계획예방정비용 | 한울 | 2발전소 | 4 | 15 | 200164529 | 정비부분품(SPAR) | 국외 | Q | 전자모듈,산업비표준 | 전자모듈,산업비표준,MUX ON/OFF I/O,48VDC I/P,ON/O | EA | 57 | 계측제어부 | 김상현 | 054-785-1385 | 품명 전자모듈,산업비표준 - 모듈타입 MUX ON/OFF I/O - 입력전압 48VDC I/P - 출력전압 ON/OFF - 정격전압 ±15/8/24/48VDC - 모듈통신속도 25㎒,MC68360 - 채널개수 8CH - 모듈기능 1 LOGIC,MULTIFLEXER - 설치방법 SLOT - 최소포장단위 0.73 H*14.41 W*12.00IN D - 특수사항 ±0.1% ACCRACY,14BIT - 별칭 MUX'D ON/OFF I/O MODULE - 연결 전기 데이터 24VDC 원자력안전범주 NUCLEAR SAFETY RELATED 품질등급 Q등급 제작사 DRS POWER & CONTROL TECHNOLOGI - 부품번호 6N672-1 - 원기기 기기검증(EQ Category) ENVIRONMENTAL QUALIFICATION - SEISMIC QUALIFICATION - 제작사 유형(MFR CATEGORY) ORIGINAL EQUIP. SUPPLIER - 원기술규격서(OTS) HANUL 3&4, 9-771-J212 - 도면번호 (242)9-J212-IM-A01-01 - PAGE: 107/989 제출서류목록 - 품질증빙/제출서류목록(QVDL) - 품질보증확인서(C of C) | DRS POWER & CONTROL TECHNOLOGIES, INC. |  | 6N672-1
2021 | 3 | 계획예방정비용 | 한울 | 2발전소 | 3 | 17 | 200164529 | 정비부분품(SPAR) | 국외 | Q | 전자모듈,산업비표준 | 전자모듈,산업비표준,MUX ON/OFF I/O,48VDC I/P,ON/O | EA | 57 | 계측제어부 | 이중호 | 054-785-1396 | 품명 전자모듈,산업비표준 - 모듈타입 MUX ON/OFF I/O - 입력전압 48VDC I/P - 출력전압 ON/OFF - 정격전압 ±15/8/24/48VDC - 모듈통신속도 25㎒,MC68360 - 채널개수 8CH - 모듈기능 1 LOGIC,MULTIFLEXER - 설치방법 SLOT - 최소포장단위 0.73 H*14.41 W*12.00IN D - 특수사항 ±0.1% ACCRACY,14BIT - 별칭 MUX'D ON/OFF I/O MODULE - 연결 전기 데이터 24VDC 원자력안전범주 NUCLEAR SAFETY RELATED 품질등급 Q등급 제작사 DRS POWER & CONTROL TECHNOLOGI - 부품번호 6N672-1 - 원기기 기기검증(EQ Category) ENVIRONMENTAL QUALIFICATION - SEISMIC QUALIFICATION - 제작사 유형(MFR CATEGORY) ORIGINAL EQUIP. SUPPLIER - 원기술규격서(OTS) HANUL 3&4, 9-771-J212 - 도면번호 (242)9-J212-IM-A01-01 - PAGE: 107/989 제출서류목록 - 품질증빙/제출서류목록(QVDL) - 품질보증확인서(C of C) | DRS POWER & CONTROL TECHNOLOGIES, INC. |  | 6N672-1
2020 | 1 | 계획예방정비용 | 새울 | 1발전소 | 1(신3) | 3 | 200164549 | 정비부분품(SPAR) | 국외 | Q | 제어카드 | 제어카드,PCB,ELECTRON CIRCUIT BOARD,DC NOIS | EA | 2 | 전기부 | 김종기 | 052-715-5052 | 품명 제어카드 - 제어카드타입 PCB - 제어카드용도 ELECTRON CIRCUIT BOARD - 제어카드기능1 DC NOISE SUPPRESSOR - 적용품질기준 ASME NQA-1 - 품질보증서류 CERTIFICATE OF CONFORMANCE - 별칭 DC NOISE SUPPRESSOR PCB ASS'Y - 온도 데이터 10℃~40℃ 원자력안전범주 NUCLEAR SAFETY RELATED 품질등급 Q등급 제작사 AMETEK SOLIDSTATE CONTROLS - 부품번호 80-9210502-90 한울 원자력 본부 - 패키지 번호 E2144.04.E | AMETEK SOLIDSTATE CONTROLS |  | 80-9210502-90
2021 | 1 | 계획예방정비용 | 새울 | 1발전소 | 2(신4) | 2 | 200164549 | 정비부분품(SPAR) | 국외 | Q | 제어카드 | 제어카드,PCB,ELECTRON CIRCUIT BOARD,DC NOIS | EA | 2 | 전기부 | 김종기 | 052-715-5052 | 품명 제어카드 - 제어카드타입 PCB - 제어카드용도 ELECTRON CIRCUIT BOARD - 제어카드기능1 DC NOISE SUPPRESSOR - 적용품질기준 ASME NQA-1 - 품질보증서류 CERTIFICATE OF CONFORMANCE - 별칭 DC NOISE SUPPRESSOR PCB ASS'Y - 온도 데이터 10℃~40℃ 원자력안전범주 NUCLEAR SAFETY RELATED 품질등급 Q등급 제작사 AMETEK SOLIDSTATE CONTROLS - 부품번호 80-9210502-90 한울 원자력 본부 - 패키지 번호 E2144.04.E | AMETEK SOLIDSTATE CONTROLS |  | 80-9210502-90
2020 | 1 | 계획예방정비용 | 새울 | 1발전소 | 1(신3) | 3 | 200164550 | 정비부분품(SPAR) | 국외 | Q | 제어카드 | 제어카드,I/O TERMINAL,STATIC SW CONTROL,SCR | EA | 2 | 전기부 | 김종기 | 052-715-5052 | 품명 제어카드 - 제어카드타입 I/O TERMINAL - 제어카드기능1 STATIC SW CONTROL - 설치방법 SCREW - 적용품질기준 ASME NQA-1 - 품질보증서류 CERTIFICATE OF CONFORMANCE - 시험성적서류 REFER TO TECHNICAL SPEC. - 전기 데이터 1PH,120V,10KVA 원자력안전범주 NUCLEAR SAFETY RELATED 품질등급 Q등급 제작사 AMETEK SOLIDSTATE CONTROLS - 부품번호 80-9212655-90 한울 원자력 본부 - 패키지 번호 E2144.04.I | AMETEK SOLIDSTATE CONTROLS |  | 80-9212655-90
2021 | 1 | 계획예방정비용 | 새울 | 1발전소 | 2(신4) | 2 | 200164550 | 정비부분품(SPAR) | 국외 | Q | 제어카드 | 제어카드,I/O TERMINAL,STATIC SW CONTROL,SCR | EA | 2 | 전기부 | 김종기 | 052-715-5052 | 품명 제어카드 - 제어카드타입 I/O TERMINAL - 제어카드기능1 STATIC SW CONTROL - 설치방법 SCREW - 적용품질기준 ASME NQA-1 - 품질보증서류 CERTIFICATE OF CONFORMANCE - 시험성적서류 REFER TO TECHNICAL SPEC. - 전기 데이터 1PH,120V,10KVA 원자력안전범주 NUCLEAR SAFETY RELATED 품질등급 Q등급 제작사 AMETEK SOLIDSTATE CONTROLS - 부품번호 80-9212655-90 한울 원자력 본부 - 패키지 번호 E2144.04.I | AMETEK SOLIDSTATE CONTROLS |  | 80-9212655-90
2020 | 1 | 계획예방정비용 | 새울 | 1발전소 | 1(신3) | 3 | 200164551 | 정비부분품(SPAR) | 국외 | Q | 제어카드 | 제어카드,PCB,ELECTRON CIRCUIT BOARD,CREST FA | EA | 2 | 전기부 | 김종기 | 052-715-5052 | 품명 제어카드 - 제어카드타입 PCB - 제어카드용도 ELECTRON CIRCUIT BOARD - 제어카드기능1 CREST FACTOR - 설치방법 10KV INVERTER - 적용품질기준 ASME NQA-1 - 품질보증서류 CERTIFICATE OF CONFORMANCE - 시험성적서류 REFER TO TECHNICAL SPEC. 원자력안전범주 NUCLEAR SAFETY RELATED 품질등급 Q등급 제작사 AMETEK SOLIDSTATE CONTROLS - 부품번호 80-9213516-90 | AMETEK SOLIDSTATE CONTROLS |  | 80-9213516-90
2021 | 1 | 계획예방정비용 | 새울 | 1발전소 | 2(신4) | 2 | 200164551 | 정비부분품(SPAR) | 국외 | Q | 제어카드 | 제어카드,PCB,ELECTRON CIRCUIT BOARD,CREST FA | EA | 2 | 전기부 | 김종기 | 052-715-5052 | 품명 제어카드 - 제어카드타입 PCB - 제어카드용도 ELECTRON CIRCUIT BOARD - 제어카드기능1 CREST FACTOR - 설치방법 10KV INVERTER - 적용품질기준 ASME NQA-1 - 품질보증서류 CERTIFICATE OF CONFORMANCE - 시험성적서류 REFER TO TECHNICAL SPEC. 원자력안전범주 NUCLEAR SAFETY RELATED 품질등급 Q등급 제작사 AMETEK SOLIDSTATE CONTROLS - 부품번호 80-9213516-90 | AMETEK SOLIDSTATE CONTROLS |  | 80-9213516-90
2020 | 1 | 계획예방정비용 | 한울 | 3발전소 | 5 | 12 | 200164714 | 정비부분품(SPAR) | 국외 | Q | 전자 구성품 조립체 | 전자 구성품 조립체,CPC,OPERATOR MODULE,EA,32,ORI | EA | 4 | 계측제어부 | 임정은 | 054-785-1622 | 품명 전자 구성품 조립체 - 별칭 CPC - 기능1 OPERATOR MODULE - 최소포장단위 EA 원자력안전범주 NUCLEAR SAFETY RELATED 품질등급 Q등급 제작사 WESTINGHOUSE ELECTRIC COMPANY - 도면 품목번호 32 - 제작사 유형(MFR CATEGORY) ORIGINAL EQUIP. SUPPLIER - 원설계규격서(ODS) HANUL 5&6, 9-653-Z-201-001 - 부품번호 11922-40708 - 도면번호 (243)9-653-Z-431-E02, REV.02 - (OES)BM11922-40708, REV.A 제출서류목록 - 첨부기술규격서 적용 - 품질증빙/제출서류목록(QVDL) - 품질보증확인서(C of C) | WESTINGHOUSE ELECTRIC COMPANY |  | 11922-40708
2020 | 1 | 계획예방정비용 | 한울 | 3발전소 | 5 | 12 | 200164751 | 정비부분품(SPAR) | 국외 | Q | 신호 변환기 | CONVERTER,SIGNAL,V-I ADJ.ISOLATED CONVER | EA | 4 | 계측제어부 | 권지현 | 054-785-1626 | 품명 CONVERTER,SIGNAL - 회로구성타입 V-I ADJ.ISOLATED CONVERTER - 입력신호타입 0~10VDC - 출력전류 4~20㎃ - 정확도 0.5% - 적용기술기준 APPLY ATTACHED SPECIFICATION - 적용품질기준 APPLY ASME NQA-1 - 품질보증서류 APPLY QVDL OF SPECIFICATION - 별칭 CONVERTER, VOLTAGE TO CURRENT - 전기 데이터 ±15VDC - 연결 전기 데이터 DUAL IN/OUT {V/I,V/V(500Ω)} 원자력안전범주 NUCLEAR SAFETY RELATED 품질등급 Q등급 제작사 INVENSYS SYSTEMS, INC - 표준기술사양서 9-640-Z-201-109 - 모델번호 N-2AO-VAI | INVENSYS SYSTEMS, INC | N-2AO-VAI
2020 | 4 | 계획예방정비용 | 한울 | 3발전소 | 6 | 12 | 200164751 | 정비부분품(SPAR) | 국외 | Q | 신호 변환기 | CONVERTER,SIGNAL,V-I ADJ.ISOLATED CONVER | EA | 4 | 계측제어부 | 권지현 | 054-785-1626 | 품명 CONVERTER,SIGNAL - 회로구성타입 V-I ADJ.ISOLATED CONVERTER - 입력신호타입 0~10VDC - 출력전류 4~20㎃ - 정확도 0.5% - 적용기술기준 APPLY ATTACHED SPECIFICATION - 적용품질기준 APPLY ASME NQA-1 - 품질보증서류 APPLY QVDL OF SPECIFICATION - 별칭 CONVERTER, VOLTAGE TO CURRENT - 전기 데이터 ±15VDC - 연결 전기 데이터 DUAL IN/OUT {V/I,V/V(500Ω)} 원자력안전범주 NUCLEAR SAFETY RELATED 품질등급 Q등급 제작사 INVENSYS SYSTEMS, INC - 표준기술사양서 9-640-Z-201-109 - 모델번호 N-2AO-VAI | INVENSYS SYSTEMS, INC | N-2AO-VAI
2021 | 3 | 계획예방정비용 | 한울 | 3발전소 | 5 | 13 | 200164751 | 정비부분품(SPAR) | 국외 | Q | 신호 변환기 | CONVERTER,SIGNAL,V-I ADJ.ISOLATED CONVER | EA | 4 | 계측제어부 | 권지현 | 054-785-1626 | 품명 CONVERTER,SIGNAL - 회로구성타입 V-I ADJ.ISOLATED CONVERTER - 입력신호타입 0~10VDC - 출력전류 4~20㎃ - 정확도 0.5% - 적용기술기준 APPLY ATTACHED SPECIFICATION - 적용품질기준 APPLY ASME NQA-1 - 품질보증서류 APPLY QVDL OF SPECIFICATION - 별칭 CONVERTER, VOLTAGE TO CURRENT - 전기 데이터 ±15VDC - 연결 전기 데이터 DUAL IN/OUT {V/I,V/V(500Ω)} 원자력안전범주 NUCLEAR SAFETY RELATED 품질등급 Q등급 제작사 INVENSYS SYSTEMS, INC - 표준기술사양서 9-640-Z-201-109 - 모델번호 N-2AO-VAI | INVENSYS SYSTEMS, INC | N-2AO-VAI
2022 | 2 | 계획예방정비용 | 한울 | 3발전소 | 6 | 13 | 200164751 | 정비부분품(SPAR) | 국외 | Q | 신호 변환기 | CONVERTER,SIGNAL,V-I ADJ.ISOLATED CONVER | EA | 4 | 계측제어부 | 권지현 | 054-785-1626 | 품명 CONVERTER,SIGNAL - 회로구성타입 V-I ADJ.ISOLATED CONVERTER - 입력신호타입 0~10VDC - 출력전류 4~20㎃ - 정확도 0.5% - 적용기술기준 APPLY ATTACHED SPECIFICATION - 적용품질기준 APPLY ASME NQA-1 - 품질보증서류 APPLY QVDL OF SPECIFICATION - 별칭 CONVERTER, VOLTAGE TO CURRENT - 전기 데이터 ±15VDC - 연결 전기 데이터 DUAL IN/OUT {V/I,V/V(500Ω)} 원자력안전범주 NUCLEAR SAFETY RELATED 품질등급 Q등급 제작사 INVENSYS SYSTEMS, INC - 표준기술사양서 9-640-Z-201-109 - 모델번호 N-2AO-VAI | INVENSYS SYSTEMS, INC | N-2AO-VAI
2020 | 1 | 경상예방정비용 | 월성 | 2발전소 |  |  | 200164855 | 정비부분품(SPAR) | 국내 | A | 제어카드 | 제어카드,FREQUENCY CARD,FREQUENCY RELAY,12V, | EA | 3 | 전기부 | 정현기 | 054-779-2252 | 품명 제어카드 - 제어카드용도 FREQUENCY CARD - 제어카드기능1 FREQUENCY RELAY - 전력필요조건 12V - 설치방법 SLOT - 적용기술기준 MEMA PB-1/IEEE 944 - 적용품질기준 QPS-A-001 - 품질보증서류 CERTIFICATE OF CONFORMANCE - NCR/SDDR (발행시) - 검사 및 시험성적서 - 측정장비 검교정 성적서 원자력안전범주 NUCLEAR SAFETY RELATED 품질등급 A등급 제작사 이화전기공업(주) - 부품번호 E4898119-1 | 이화전기공업(주) |  | E4898119-1
2020 | 1 | 경상예방정비용 | 월성 | 2발전소 |  |  | 200164855 | 정비부분품(SPAR) | 국내 | A | 제어카드 | 제어카드,FREQUENCY CARD,FREQUENCY RELAY,12V, | EA | 3 | 전기부 | 박철희 | 054-779-2651 | 품명 제어카드 - 제어카드용도 FREQUENCY CARD - 제어카드기능1 FREQUENCY RELAY - 전력필요조건 12V - 설치방법 SLOT - 적용기술기준 MEMA PB-1/IEEE 944 - 적용품질기준 QPS-A-001 - 품질보증서류 CERTIFICATE OF CONFORMANCE - NCR/SDDR (발행시) - 검사 및 시험성적서 - 측정장비 검교정 성적서 원자력안전범주 NUCLEAR SAFETY RELATED 품질등급 A등급 제작사 이화전기공업(주) - 부품번호 E4898119-1 | 이화전기공업(주) |  | E4898119-1
2020 | 4 | 계획예방정비용 | 월성 | 2발전소 | 3 | 18 | 200164855 | 정비부분품(SPAR) | 국내 | A | 제어카드 | 제어카드,FREQUENCY CARD,FREQUENCY RELAY,12V, | EA | 3 | 전기부 | 정현기 | 054-779-2252 | 품명 제어카드 - 제어카드용도 FREQUENCY CARD - 제어카드기능1 FREQUENCY RELAY - 전력필요조건 12V - 설치방법 SLOT - 적용기술기준 MEMA PB-1/IEEE 944 - 적용품질기준 QPS-A-001 - 품질보증서류 CERTIFICATE OF CONFORMANCE - NCR/SDDR (발행시) - 검사 및 시험성적서 - 측정장비 검교정 성적서 원자력안전범주 NUCLEAR SAFETY RELATED 품질등급 A등급 제작사 이화전기공업(주) - 부품번호 E4898119-1 | 이화전기공업(주) |  | E4898119-1
2020 | 4 | 계획예방정비용 | 월성 | 2발전소 | 3 | 18 | 200165849 | 정비부분품(SPAR) | 국내 | A | 제어카드 | 제어카드,전자회로기판,120V,60KVA,COFC,E-4898135, | EA | 1 | 전기부 | 정현기 | 054-779-2252 | 품명 제어카드 - 제어카드용도 전자회로기판 - 전력필요조건 120V - 특수사항 60KVA - 품질보증서류 COFC 품질등급 A등급 제작사 이티아이(주) - 부품번호 E-4898135 | 이티아이(주) |  | E-4898135
2020 | 4 | 계획예방정비용 | 월성 | 2발전소 | 3 | 18 | 200165851 | 정비부분품(SPAR) | 국내 | A | 제어카드 | 제어카드,PCB,UPS 750KVA STATIC SWITCH,STATI | EA | 1 | 전기부 | 정현기 | 054-779-2252 | 품명 제어카드 - 제어카드타입 PCB - 제어카드용도 UPS 750KVA STATIC SWITCH - 제어카드기능1 STATIC SWITCH - 제어카드기능2 CRITICAL LOAD CHECK - 설치방법 슬롯 - 별칭 A13A34 HT TYPE - 카드 데이터 UPS CONDITION DETERMINE 원자력안전범주 NUCLEAR SAFETY RELATED 품질등급 A등급 제작사 이화전기공업(주) - 제작사 유형(MFR CATEGORY) ORIGINAL EQUIP. SUPPLIER - 부품번호 A13A34 HT TYPE 제출서류목록 - 첨부기술규격서 적용 | 이화전기공업(주) |  | A13A34 HT TYPE
2020 | 4 | 계획예방정비용 | 월성 | 2발전소 | 3 | 18 | 200165852 | 정비부분품(SPAR) | 국내 | A | 제어카드 | 제어카드,PCB,UPS 750KVA AC/DC PROTECTION,AC/ | EA | 1 | 전기부 | 정현기 | 054-779-2252 | 품명 제어카드 - 제어카드타입 PCB - 제어카드용도 UPS 750KVA AC/DC PROTECTION - 제어카드기능1 AC/DC PROTECTION - 제어카드기능2 INV OUTPUT VOLTAGE CHECK - 설치방법 SLOT MOUNT - 품질보증서류 C OF C,TEST REPORT - 시험성적서류 QP, 제작시방서 - 별칭 A13A18 HT TYPE - 사이즈 202*204㎜ - 카드 데이터 DC LINK CHECK 품질등급 A등급 제작사 이화전기공업(주) - 부품번호 A13A18 HT TYPE | 이화전기공업(주) |  | A13A18 HT TYPE
2020 | 4 | 계획예방정비용 | 월성 | 2발전소 | 3 | 18 | 200165853 | 정비부분품(SPAR) | 국내 | A | 제어카드 | 제어카드,CONTROL,750V INV GATE TIMING,GATE | EA | 1 | 전기부 | 정현기 | 054-779-2252 | 품명 제어카드 - 제어카드타입 CONTROL - 제어카드용도 750V INV GATE TIMING - 제어카드기능1 GATE FIRING CONTROL - 제어카드기능2 GATE TIMING 2 CARD - 설치방법 750KVA 인버터 - 적용기술기준 NEMA PB-1,IEEE 944 - 적용품질기준 ASME-NQA-1 - 품질보증서류 CERTIFICATE OF CONFORMANCE - NCR/SDDR (발행시) - 검사 및 시험성적서 원자력안전범주 NUCLEAR SAFETY RELATED 품질등급 A등급 제작사 이화전기공업(주) - 부품번호 A13A9 HT TYPE | 이화전기공업(주) |  | A13A9 HT TYPE
2020 | 4 | 계획예방정비용 | 월성 | 2발전소 | 3 | 18 | 200165854 | 정비부분품(SPAR) | 국내 | A | 제어카드 | 제어카드,PLUG IN,480V INV GATE TIME #2,60 PI | EA | 1 | 전기부 | 정현기 | 054-779-2252 | 품명 제어카드 - 제어카드타입 PLUG IN - 제어카드기능1 480V INV GATE TIME #2 - 핀(FIN)수 60 PIN - 설치방법 PNL - 품질보증서류 CERTIFICATE OF CONFORMANCE - 시험성적서류 INSPECTION REPORT - 별칭 A13A8 - 전기 데이터 9VDC, 24VDC 품질등급 A등급 제작사 이화전기공업(주) - 부품번호 PBA-UPS-9077 - 모델번호 101072973 | 이화전기공업(주) | 101072973 | PBA-UPS-9077
2020 | 4 | 계획예방정비용 | 월성 | 2발전소 | 3 | 18 | 200165855 | 정비부분품(SPAR) | 국내 | A | 제어카드 | 제어카드,TERMINAL,48VDC UV/OV 검출,12 PIN,PNL, | EA | 1 | 전기부 | 정현기 | 054-779-2252 | 품명 제어카드 - 제어카드타입 TERMINAL - 제어카드기능1 48VDC UV/OV 검출 - 핀(FIN)수 12 PIN - 설치방법 PNL - 적용기술기준 NEMA PB-1/IEEE 944 - 적용품질기준 QPS-A-001 - 품질보증서류 CERTIFICATE OF CONFORMANCE - NCR/SDDR(발행시) - 검사 및 시험성적서 - 측정장비 검교정 성적서 - 시험성적서류 INSPECTION REPORT - 전기 데이터 48VDC 원자력안전범주 NUCLEAR SAFETY RELATED 품질등급 A등급 제작사 이화전기공업(주) - 부품번호 PBA-ETC-0021 - 모델번호 42743-S1 | 이화전기공업(주) | 42743-S1 | PBA-ETC-0021
2020 | 4 | 계획예방정비용 | 월성 | 2발전소 | 3 | 18 | 200165856 | 정비부분품(SPAR) | 국내 | A | 제어카드 | 제어카드,전자회로기판,THYRISTOR FIRING UNIT,UPS CT | EA | 1 | 전기부 | 정현기 | 054-779-2252 | 품명 제어카드 - 제어카드용도 전자회로기판 - 제어카드기능1 THYRISTOR FIRING UNIT - 제어카드기능2 UPS CTRL - 품질보증서류 C OF C - 시험성적서류 INSPECTION REPORT 품질등급 A등급 제작사 이화전기공업(주) - 모델번호 42740-1 | 이화전기공업(주) | 42740-1
2020 | 4 | 계획예방정비용 | 월성 | 2발전소 | 3 | 18 | 200165857 | 정비부분품(SPAR) | 국내 | A | 제어카드 | 제어카드,TERMINAL,480V INV CTRL,20 PIN, 12 P | EA | 1 | 전기부 | 정현기 | 054-779-2252 | 품명 제어카드 - 제어카드타입 TERMINAL - 제어카드기능1 480V INV CTRL - 핀(FIN)수 20 PIN, 12 PIN - 설치방법 480V STATIC S/W LEG - 품질보증서류 CERTIFICATE OF CONFORMANCE - 시험성적서류 INSPECTION REPORT - 별칭 A33A1 - 전기 데이터 9VDC, 24VDC 품질등급 A등급 제작사 이화전기공업(주) - 부품번호 PBA-UPS-5329 - 모델번호 101072190 | 이화전기공업(주) | 101072190 | PBA-UPS-5329
2020 | 4 | 계획예방정비용 | 월성 | 2발전소 | 4 | 18 | 200165909 | 정비부분품(SPAR) | 국외 | Q | 제어카드 | 제어카드,INCORE AMP/TRIP TEST/ALARM,120VAC±1 | EA | 4 | 계측제어부 | 박종준 | 054-779-3562 | 품명 제어카드 - 제어카드용도 INCORE AMP/TRIP TEST/ALARM - 정격전압 120VAC±10% , 60㎐±2% - 제어카드기능1 TRIP TEST ALM CTRL BUFFER - 사용온도(하한) 0 TO 55 ℃ - 설치방법 19" RACK TYPE - 별칭 IN CORE TRIP TEST - 사이즈 FACE:19*3.5",BODY:17*3.5" - 전기 데이터 120VAC±10%,60㎐ 원자력안전범주 NUCLEAR SAFETY RELATED 품질등급 Q등급 제작사 SARTREX POWER CONTROL SYSTEM I - 제작사 유형(MFR CATEGORY) ORIGINAL EQUIP. MANUFACTURER - 부품번호 945005 - 모델번호 401,608L3526W2 월성 원자력 본부 - SCN 608L3526W2 제출서류목록 - 첨부기술규격서 적용 | SARTREX POWER CONTROL SYSTEM INC. | 401,608L3526W2 | 945005
2022 | 1 | 계획예방정비용 | 월성 | 2발전소 | 4 | 19 | 200165909 | 정비부분품(SPAR) | 국외 | Q | 제어카드 | 제어카드,INCORE AMP/TRIP TEST/ALARM,120VAC±1 | EA | 4 | 계측제어부 | 박종준 | 054-779-3562 | 품명 제어카드 - 제어카드용도 INCORE AMP/TRIP TEST/ALARM - 정격전압 120VAC±10% , 60㎐±2% - 제어카드기능1 TRIP TEST ALM CTRL BUFFER - 사용온도(하한) 0 TO 55 ℃ - 설치방법 19" RACK TYPE - 별칭 IN CORE TRIP TEST - 사이즈 FACE:19*3.5",BODY:17*3.5" - 전기 데이터 120VAC±10%,60㎐ 원자력안전범주 NUCLEAR SAFETY RELATED 품질등급 Q등급 제작사 SARTREX POWER CONTROL SYSTEM I - 제작사 유형(MFR CATEGORY) ORIGINAL EQUIP. MANUFACTURER - 부품번호 945005 - 모델번호 401,608L3526W2 월성 원자력 본부 - SCN 608L3526W2 제출서류목록 - 첨부기술규격서 적용 | SARTREX POWER CONTROL SYSTEM INC. | 401,608L3526W2 | 945005
2020 | 1 | 경상예방정비용 | 월성 | 2발전소 |  |  | 200165975 | 정비부분품(SPAR) | 국내 | A | 제어카드 | 제어카드,PLUG IN,120V INVERTER CONTROL,28FIN | EA | 1 | 전기부 | 정현기 | 054-779-2252 | 품명 제어카드 - 제어카드타입 PLUG IN - 제어카드기능1 120V INVERTER CONTROL - 핀(FIN)수 28FIN - 설치방법 PNL - 적용품질기준 KEPIC-QAP - 품질보증서류 CERTIFICATE OF CONFORMANCE - 시험성적서류 검사 또는 시험성적서 - 전기 데이터 24VDC 원자력안전범주 NUCLEAR SAFETY RELATED 품질등급 A등급 제작사 이화전기공업(주) - 모델번호 E-4898135C 제출서류목록 - 첨부기술규격서 적용 | 이화전기공업(주) | E-4898135C
2020 | 1 | 경상예방정비용 | 월성 | 2발전소 |  |  | 200165975 | 정비부분품(SPAR) | 국내 | A | 제어카드 | 제어카드,PLUG IN,120V INVERTER CONTROL,28FIN | EA | 1 | 전기부 | 박철희 | 054-779-2651 | 품명 제어카드 - 제어카드타입 PLUG IN - 제어카드기능1 120V INVERTER CONTROL - 핀(FIN)수 28FIN - 설치방법 PNL - 적용품질기준 KEPIC-QAP - 품질보증서류 CERTIFICATE OF CONFORMANCE - 시험성적서류 검사 또는 시험성적서 - 전기 데이터 24VDC 원자력안전범주 NUCLEAR SAFETY RELATED 품질등급 A등급 제작사 이화전기공업(주) - 모델번호 E-4898135C 제출서류목록 - 첨부기술규격서 적용 | 이화전기공업(주) | E-4898135C
2020 | 4 | 계획예방정비용 | 월성 | 2발전소 | 3 | 18 | 200165975 | 정비부분품(SPAR) | 국내 | A | 제어카드 | 제어카드,PLUG IN,120V INVERTER CONTROL,28FIN | EA | 1 | 전기부 | 정현기 | 054-779-2252 | 품명 제어카드 - 제어카드타입 PLUG IN - 제어카드기능1 120V INVERTER CONTROL - 핀(FIN)수 28FIN - 설치방법 PNL - 적용품질기준 KEPIC-QAP - 품질보증서류 CERTIFICATE OF CONFORMANCE - 시험성적서류 검사 또는 시험성적서 - 전기 데이터 24VDC 원자력안전범주 NUCLEAR SAFETY RELATED 품질등급 A등급 제작사 이화전기공업(주) - 모델번호 E-4898135C 제출서류목록 - 첨부기술규격서 적용 | 이화전기공업(주) | E-4898135C
2020 | 1 | 경상예방정비용 | 월성 | 2발전소 |  |  | 200165976 | 정비부분품(SPAR) | 국내 | A | 제어카드 | 제어카드,PLUG IN,POWER TR LEG,24VDC,120V INV | EA | 1 | 전기부 | 정현기 | 054-779-2252 | 품명 제어카드 - 제어카드타입 PLUG IN - 제어카드용도 POWER TR LEG - 정격전압 24VDC - 제어카드기능1 120V INV BASE DRIVE - 핀(FIN)수 13 PIN 원자력안전범주 NUCLEAR SAFETY RELATED 품질등급 A등급 제작사 이화전기공업(주) - 제작사 유형(MFR CATEGORY) ORIGINAL EQUIP. MANUFACTURER - 부품번호 PBA-UPS-0185 - 모델번호 4898448-11C 제출서류목록 - 첨부기술규격서 적용 | 이화전기공업(주) | 4898448-11C | PBA-UPS-0185
2020 | 1 | 경상예방정비용 | 월성 | 2발전소 |  |  | 200165976 | 정비부분품(SPAR) | 국내 | A | 제어카드 | 제어카드,PLUG IN,POWER TR LEG,24VDC,120V INV | EA | 1 | 전기부 | 박철희 | 054-779-2651 | 품명 제어카드 - 제어카드타입 PLUG IN - 제어카드용도 POWER TR LEG - 정격전압 24VDC - 제어카드기능1 120V INV BASE DRIVE - 핀(FIN)수 13 PIN 원자력안전범주 NUCLEAR SAFETY RELATED 품질등급 A등급 제작사 이화전기공업(주) - 제작사 유형(MFR CATEGORY) ORIGINAL EQUIP. MANUFACTURER - 부품번호 PBA-UPS-0185 - 모델번호 4898448-11C 제출서류목록 - 첨부기술규격서 적용 | 이화전기공업(주) | 4898448-11C | PBA-UPS-0185
2020 | 4 | 계획예방정비용 | 월성 | 2발전소 | 3 | 18 | 200165976 | 정비부분품(SPAR) | 국내 | A | 제어카드 | 제어카드,PLUG IN,POWER TR LEG,24VDC,120V INV | EA | 1 | 전기부 | 정현기 | 054-779-2252 | 품명 제어카드 - 제어카드타입 PLUG IN - 제어카드용도 POWER TR LEG - 정격전압 24VDC - 제어카드기능1 120V INV BASE DRIVE - 핀(FIN)수 13 PIN 원자력안전범주 NUCLEAR SAFETY RELATED 품질등급 A등급 제작사 이화전기공업(주) - 제작사 유형(MFR CATEGORY) ORIGINAL EQUIP. MANUFACTURER - 부품번호 PBA-UPS-0185 - 모델번호 4898448-11C 제출서류목록 - 첨부기술규격서 적용 | 이화전기공업(주) | 4898448-11C | PBA-UPS-0185
2020 | 4 | 계획예방정비용 | 월성 | 2발전소 | 3 | 18 | 200165977 | 정비부분품(SPAR) | 국내 | A | 제어카드 | 제어카드,CONTROL,750V INV ANNUNCIATION CARD, | EA | 1 | 전기부 | 정현기 | 054-779-2252 | 품명 제어카드 - 제어카드타입 CONTROL - 제어카드용도 750V INV ANNUNCIATION CARD - 제어카드기능1 ANNUNCIATION #2 CARD - 제어카드기능2 ALARM LED - 설치방법 750KVA 인버터 - 적용기술기준 EPRI 1007616,1001257,112175 - 적용품질기준 ASME-NQA-1 - 품질보증서류 CERTIFICATE OF CONFORMANCE - NCR/SDDR (발행시) - 검사 및 시험성적서 - 사이즈 202*204㎜ 원자력안전범주 NUCLEAR SAFETY RELATED 품질등급 A등급 제작사 이화전기공업(주) - 모델번호 A13A21 HT TYPE | 이화전기공업(주) | A13A21 HT TYPE
2020 | 4 | 계획예방정비용 | 월성 | 2발전소 | 3 | 18 | 200165978 | 정비부분품(SPAR) | 국내 | A | 제어카드 | 제어카드,PCB,UPS 750KVA SYNC BUS VOLTAGE CO, | EA | 1 | 전기부 | 정현기 | 054-779-2252 | 품명 제어카드 - 제어카드타입 PCB - 제어카드용도 UPS 750KVA SYNC BUS VOLTAGE CO - 제어카드기능1 OUTPUT CONTROL - 제어카드기능2 SYNC BUS VOLTAGE COMPARISON - 설치방법 SLOT MOUNT - 적용기술기준 EPRI 1007616,1001257,112175 - 적용품질기준 ASME NQA-1 - 품질보증서류 CERTIFICATE OF CONFORMANCE - NCR/SDDR (발행시) - 검사 및 시험성적서 - 별칭 A13A20 HT TYPE - 사이즈 202*204㎜ 원자력안전범주 NUCLEAR SAFETY RELATED 품질등급 A등급 제작사 이화전기공업(주) - 부품번호 A13A20 HT TYPE | 이화전기공업(주) |  | A13A20 HT TYPE
2020 | 4 | 계획예방정비용 | 월성 | 2발전소 | 3 | 18 | 200165979 | 정비부분품(SPAR) | 국내 | A | 제어카드 | 제어카드,CONTROL,750V INV SYNC & DIGITAL LOG | EA | 1 | 전기부 | 정현기 | 054-779-2252 | 품명 제어카드 - 제어카드타입 CONTROL - 제어카드용도 750V INV SYNC & DIGITAL LOGIC - 제어카드기능1 SYNC & DIGITAL LOGIC CARD - 제어카드기능2 RECTIFIER GATE - 설치방법 750KVA 인버터 - 적용기술기준 NEMA PB-1,IEEE 944 - 적용품질기준 ASME-NQA-1 - 품질보증서류 CERTIFICATE OF CONFORMANCE - NCR/SDDR (발행시) - 검사 및 시험성적서 - 별칭 SYNC & DIGITAL LOGIC CARD - 사이즈 202*204㎜ - 카드 데이터 10BIT ANALOG 원자력안전범주 NUCLEAR SAFETY RELATED 품질등급 A등급 제작사 이화전기공업(주) - 부품번호 A13A3 HT TYPE | 이화전기공업(주) |  | A13A3 HT TYPE
2020 | 4 | 계획예방정비용 | 월성 | 2발전소 | 3 | 18 | 200165980 | 정비부분품(SPAR) | 국내 | A | 제어카드 | 제어카드,CONTROL,750V INV ANNUNCIATION CARD, | EA | 1 | 전기부 | 정현기 | 054-779-2252 | 품명 제어카드 - 제어카드타입 CONTROL - 제어카드용도 750V INV ANNUNCIATION CARD - 제어카드기능1 ANNUNCIATION #1 - 제어카드기능2 CB2 SHUNT TRIP - 설치방법 750KVA 인버터 - 적용기술기준 NEMA PB-1,IEEE 944 - 적용품질기준 ASME-NQA-1 - 품질보증서류 C OF C - 시험성적서류 INSPECTION REPORT - 별칭 A13A1 HT TYPE - 사이즈 202*204㎜ - 카드 데이터 MODULE ON,OFF 품질등급 A등급 제작사 이화전기공업(주) - 부품번호 A13A1 HT TYPE | 이화전기공업(주) |  | A13A1 HT TYPE
2020 | 1 | 경상예방정비용 | 월성 | 2발전소 |  |  | 200166120 | 정비부분품(SPAR) | 국내 | A | 제어카드 | 제어카드,전자회로기판,C OF C,TEST REPORT,SYS/MIE-0 | EA | 1 | 전기부 | 정현기 | 054-779-2252 | 품명 제어카드 - 제어카드용도 전자회로기판 - 품질보증서류 C OF C - 시험성적서류 TEST REPORT 품질등급 A등급 제작사 이화전기공업(주) - 모델번호 SYS/MIE-001(UPS3000 SERIES) | 이화전기공업(주) | SYS/MIE-001(UPS3000 SERIES)
2020 | 1 | 경상예방정비용 | 월성 | 2발전소 |  |  | 200166120 | 정비부분품(SPAR) | 국내 | A | 제어카드 | 제어카드,전자회로기판,C OF C,TEST REPORT,SYS/MIE-0 | EA | 1 | 전기부 | 박철희 | 054-779-2651 | 품명 제어카드 - 제어카드용도 전자회로기판 - 품질보증서류 C OF C - 시험성적서류 TEST REPORT 품질등급 A등급 제작사 이화전기공업(주) - 모델번호 SYS/MIE-001(UPS3000 SERIES) | 이화전기공업(주) | SYS/MIE-001(UPS3000 SERIES)
2020 | 4 | 계획예방정비용 | 월성 | 2발전소 | 3 | 18 | 200166120 | 정비부분품(SPAR) | 국내 | A | 제어카드 | 제어카드,전자회로기판,C OF C,TEST REPORT,SYS/MIE-0 | EA | 1 | 전기부 | 정현기 | 054-779-2252 | 품명 제어카드 - 제어카드용도 전자회로기판 - 품질보증서류 C OF C - 시험성적서류 TEST REPORT 품질등급 A등급 제작사 이화전기공업(주) - 모델번호 SYS/MIE-001(UPS3000 SERIES) | 이화전기공업(주) | SYS/MIE-001(UPS3000 SERIES)
2020 | 4 | 계획예방정비용 | 월성 | 2발전소 | 3 | 18 | 200166121 | 정비부분품(SPAR) | 국내 | A | 제어카드 | 제어카드,전자회로기판,C OF C,E9898143, | EA | 1 | 전기부 | 정현기 | 054-779-2252 | 품명 제어카드 - 제어카드용도 전자회로기판 - 품질보증서류 C OF C 품질등급 A등급 제작사 이티아이(주) - 부품번호 E9898143 | 이티아이(주) |  | E9898143
2020 | 1 | 경상예방정비용 | 월성 | 2발전소 |  |  | 200166122 | 정비부분품(SPAR) | 국내 | A | 제어카드 | 제어카드,전자회로기판,C OF C,E9898144, | EA | 1 | 전기부 | 정현기 | 054-779-2252 | 품명 제어카드 - 제어카드용도 전자회로기판 - 품질보증서류 C OF C 품질등급 A등급 제작사 이티아이(주) - 부품번호 E9898144 | 이티아이(주) |  | E9898144
2020 | 1 | 경상예방정비용 | 월성 | 2발전소 |  |  | 200166122 | 정비부분품(SPAR) | 국내 | A | 제어카드 | 제어카드,전자회로기판,C OF C,E9898144, | EA | 1 | 전기부 | 박철희 | 054-779-2651 | 품명 제어카드 - 제어카드용도 전자회로기판 - 품질보증서류 C OF C 품질등급 A등급 제작사 이티아이(주) - 부품번호 E9898144 | 이티아이(주) |  | E9898144
2020 | 4 | 계획예방정비용 | 월성 | 2발전소 | 3 | 18 | 200166122 | 정비부분품(SPAR) | 국내 | A | 제어카드 | 제어카드,전자회로기판,C OF C,E9898144, | EA | 1 | 전기부 | 정현기 | 054-779-2252 | 품명 제어카드 - 제어카드용도 전자회로기판 - 품질보증서류 C OF C 품질등급 A등급 제작사 이티아이(주) - 부품번호 E9898144 | 이티아이(주) |  | E9898144
2020 | 1 | 경상예방정비용 | 월성 | 2발전소 |  |  | 200166123 | 정비부분품(SPAR) | 국내 | A | 제어카드 | 제어카드,전자회로기판,C OF C,E4898125,57215, | EA | 1 | 전기부 | 정현기 | 054-779-2252 | 품명 제어카드 - 제어카드용도 전자회로기판 - 품질보증서류 C OF C 품질등급 A등급 제작사 이티아이(주) - 부품번호 E4898125 - 모델번호 57215 | 이티아이(주) | 57215 | E4898125
2020 | 1 | 경상예방정비용 | 월성 | 2발전소 |  |  | 200166123 | 정비부분품(SPAR) | 국내 | A | 제어카드 | 제어카드,전자회로기판,C OF C,E4898125,57215, | EA | 1 | 전기부 | 박철희 | 054-779-2651 | 품명 제어카드 - 제어카드용도 전자회로기판 - 품질보증서류 C OF C 품질등급 A등급 제작사 이티아이(주) - 부품번호 E4898125 - 모델번호 57215 | 이티아이(주) | 57215 | E4898125
2020 | 4 | 계획예방정비용 | 월성 | 2발전소 | 3 | 18 | 200166123 | 정비부분품(SPAR) | 국내 | A | 제어카드 | 제어카드,전자회로기판,C OF C,E4898125,57215, | EA | 1 | 전기부 | 정현기 | 054-779-2252 | 품명 제어카드 - 제어카드용도 전자회로기판 - 품질보증서류 C OF C 품질등급 A등급 제작사 이티아이(주) - 부품번호 E4898125 - 모델번호 57215 | 이티아이(주) | 57215 | E4898125
2022 | 2 | 계획예방정비용 | 한빛 | 1발전소 | 2 | 26 | 200166185 | 정비부분품(SPAR) | 국외 | Q | 트랜스듀서, 전기용 | 트랜스듀서, 전기용,VAR,60㎐,C OF C,-F60-W0-Z0-A2, | EA | 2 | 전기부 | 장아영 | 061-357-7136 | 품명 트랜스듀서, 전기용 - 변환기타입 VAR - 정격전압 60㎐ - 품질보증서류 C OF C 품질등급 Q등급 제작사 AMETEK POWER INSTRUMENTS - 부품번호 -F60-W0-Z0-A2 - VCE-20-PI-E0-C5-X10 한빛 원자력 본부 - 패키지 번호 M-018-673 | AMETEK POWER INSTRUMENTS |  | VCE-20-PI-E0-C5-X10
2022 | 2 | 계획예방정비용 | 한빛 | 1발전소 | 2 | 26 | 200166189 | 정비부분품(SPAR) | 국외 | Q | 트랜스듀서, 전기용 | 트랜스듀서, 전기용,FREQ,60㎐,C OF C,FCX-1B-P1-X1- | EA | 2 | 전기부 | 장아영 | 061-357-7136 | 품명 트랜스듀서, 전기용 - 변환기타입 FREQ - 정격전압 60㎐ - 품질보증서류 C OF C 품질등급 Q등급 제작사 AMETEK POWER INSTRUMENTS - 부품번호 FCX-1B-P1-X1-F60-D5 한빛 원자력 본부 - 패키지 번호 E-006-102-200 | AMETEK POWER INSTRUMENTS |  | FCX-1B-P1-X1-F60-D5
2022 | 2 | 계획예방정비용 | 한빛 | 1발전소 | 2 | 26 | 200166190 | 정비부분품(SPAR) | 국외 | Q | 트랜스듀서, 전기용 | 트랜스듀서, 전기용,W TYPE,60㎐,CERTIFICATE OF CON | EA | 2 | 전기부 | 장아영 | 061-357-7136 | 품명 트랜스듀서, 전기용 - 변환기타입 W TYPE - 정격전압 60㎐ - 품질보증서류 CERTIFICATE OF CONFORMANCE 품질등급 Q등급 제작사 AMETEK POWER INSTRUMENTS - 부품번호 PCE-20-P1-E0-C5-X10-F60-W0Z0A2 한빛 원자력 본부 - 패키지 번호 E-006-102-270 | AMETEK POWER INSTRUMENTS |  | PCE-20-P1-E0-C5-X10-F60-W0Z0A2
2022 | 2 | 계획예방정비용 | 한빛 | 1발전소 | 2 | 26 | 200166191 | 정비부분품(SPAR) | 국외 | Q | 트랜스듀서, 전기용 | 트랜스듀서, 전기용,VOLTAGE,120V,CERTIFICATE OF | EA | 2 | 전기부 | 장아영 | 061-357-7136 | 품명 트랜스듀서, 전기용 - 변환기타입 VOLTAGE - 정격전압 120V - 품질보증서류 CERTIFICATE OF CONFORMANCE - 품질서류 1 C OF C 품질등급 Q등급 제작사 AMETEK POWER INSTRUMENTS - 부품번호 VCC-1B-P1-E1-X10-F60-Z0-A1 한빛 원자력 본부 - 패키지 번호 E-006-102-269 | AMETEK POWER INSTRUMENTS |  | VCC-1B-P1-E1-X10-F60-Z0-A1
2020 | 4 | 계획예방정비용 | 한빛 | 1발전소 | 2 | 25 | 200166209 | 정비부분품(SPAR) | 국외 | Q | 제어카드 | 제어카드,FAN CAPACITOR BOARD ASSEMBLY,REFER | EA | 1 | 계측제어부 | 임현섭 | 061-357-3107 | 품명 제어카드 - 제어카드타입 FAN CAPACITOR BOARD ASSEMBLY - 품질보증서류 REFER TO TECHNICAL SPEC. 원자력안전범주 NUCLEAR SAFETY RELATED 품질등급 Q등급 제작사 ROCKWELL INTERNATIONAL - 부품번호 280000028-01 한빛 원자력 본부 - 패키지 번호 1985,KOREA 7&8,NM1390MM120009 | ROCKWELL INTERNATIONAL |  | 280000028-01
2021 | 1 | 경상예방정비용 | 월성 | 3발전소 |  |  | 200166721 | 정비부분품(SPAR) | 국외 | A | 제어카드 | 제어카드,4-20㎃ ANALOG OUTPUT MODULE,SURGE PR | EA | 5 | 계측제어부 | 조경흠 | 054-779-5494 | 품명 제어카드 - 제어카드타입 4-20㎃ ANALOG OUTPUT MODULE - 제어카드용도 SURGE PROTECTOR - 정격전압 24VDC - 정격전력(용량) 4W TYPICAL - 제어카드기능1 PERSONALITY MODULE - 습도 0 TO 95% - 사용온도(하한) 0℃ - 사용온도(상한) 60℃ - 채널개수 4CHANNEL - 출력데이터 0-20㎃(CALIBRATED 4-20㎃) - 정확도 ±0.1% OF FULL SCALE 원자력안전범주 NON NUCLEAR SAFETY RELATED 품질등급 A등급 제작사 WESTINGHOUSE ELECTRIC COMPANY - 원설계규격서(ODS) SHINWOLSONG 1&2,9-640-Z-161-01 - 제작사 유형(MFR CATEGORY) ORIGINAL EQUIP. MANUFACTURER - ORIGINAL EQUIP. SUPPLIER - 주설비 참고자료 9-640-Z-201-164(SKN #1,2) - 모델번호 1C31132G01 - 부품번호 PS22202H01 제작사 EMERSON PROCESS MANAGEMENT - 모델번호 1C31132G01 - 부품번호 PS22202H01 - 원설계규격서(ODS) SHINWOLSONG 1&2,9-640-Z-161-01 - 제작사 유형(MFR CATEGORY) ORIGINAL EQUIP. MANUFACTURER - ORIGINAL EQUIP. SUPPLIER 한빛 원자력 본부 - 패키지 번호 M-003-F136 제출서류목록 - 첨부기술규격서 적용 | WESTINGHOUSE ELECTRIC COMPANY | 1C31132G01 | PS22202H01
2022 | 1 | 경상예방정비용 | 월성 | 3발전소 |  |  | 200166721 | 정비부분품(SPAR) | 국외 | A | 제어카드 | 제어카드,4-20㎃ ANALOG OUTPUT MODULE,SURGE PR | EA | 5 | 계측제어부 | 조경흠 | 054-779-5494 | 품명 제어카드 - 제어카드타입 4-20㎃ ANALOG OUTPUT MODULE - 제어카드용도 SURGE PROTECTOR - 정격전압 24VDC - 정격전력(용량) 4W TYPICAL - 제어카드기능1 PERSONALITY MODULE - 습도 0 TO 95% - 사용온도(하한) 0℃ - 사용온도(상한) 60℃ - 채널개수 4CHANNEL - 출력데이터 0-20㎃(CALIBRATED 4-20㎃) - 정확도 ±0.1% OF FULL SCALE 원자력안전범주 NON NUCLEAR SAFETY RELATED 품질등급 A등급 제작사 WESTINGHOUSE ELECTRIC COMPANY - 원설계규격서(ODS) SHINWOLSONG 1&2,9-640-Z-161-01 - 제작사 유형(MFR CATEGORY) ORIGINAL EQUIP. MANUFACTURER - ORIGINAL EQUIP. SUPPLIER - 주설비 참고자료 9-640-Z-201-164(SKN #1,2) - 모델번호 1C31132G01 - 부품번호 PS22202H01 제작사 EMERSON PROCESS MANAGEMENT - 모델번호 1C31132G01 - 부품번호 PS22202H01 - 원설계규격서(ODS) SHINWOLSONG 1&2,9-640-Z-161-01 - 제작사 유형(MFR CATEGORY) ORIGINAL EQUIP. MANUFACTURER - ORIGINAL EQUIP. SUPPLIER 한빛 원자력 본부 - 패키지 번호 M-003-F136 제출서류목록 - 첨부기술규격서 적용 | WESTINGHOUSE ELECTRIC COMPANY | 1C31132G01 | PS22202H01
2021 | 1 | 경상예방정비용 | 월성 | 3발전소 |  |  | 200166732 | 정비부분품(SPAR) | 국외 | A | 제어카드 | 제어카드,4-20㎃ ANALOG INPUT MODULE,ELECTRONI | EA | 5 | 계측제어부 | 조경흠 | 054-779-5494 | 품명 제어카드 - 제어카드타입 4-20㎃ ANALOG INPUT MODULE - 제어카드용도 ELECTRONICS MODULE - 정격전압 24VDC - 정격전력(용량) 2.4W TYPICAL - 제어카드기능1 ANALOG TO DIGITAL CONVERSION - 습도 0 TO 95% - 사용온도(하한) 0℃ - 사용온도(상한) 60℃ - 채널개수 8CHANNEL - 입력데이터 4~20㎃ - 데이터전송율 SAMPLING RATE : 10TIME/SEC - 해상도 14BIT - 정확도 ±0.1% OF FULL SCALE 원자력안전범주 NON NUCLEAR SAFETY RELATED 품질등급 A등급 제작사 WESTINGHOUSE ELECTRIC COMPANY - 원설계규격서(ODS) SHINWOLSONG 1&2,9-640-Z-161-01 - 제작사 유형(MFR CATEGORY) ORIGINAL EQUIP. MANUFACTURER - ORIGINAL EQUIP. SUPPLIER - 주설비 참고자료 9-640-Z-201-158(SKN #1,2) - 모델번호 1C31224G01 - 부품번호 PS22001H01 제작사 EMERSON PROCESS MANAGEMENT - 제작사 유형(MFR CATEGORY) ORIGINAL EQUIP. MANUFACTURER - ORIGINAL EQUIP. SUPPLIER - 원설계규격서(ODS) SHINWOLSONG 1&2,9-640-Z-161-01 - 부품번호 PS22001H01 - 모델번호 1C31224G01 한빛 원자력 본부 - 패키지 번호 M-003-F136 제출서류목록 - 첨부기술규격서 적용 | WESTINGHOUSE ELECTRIC COMPANY | 1C31224G01 | PS22001H01
2022 | 1 | 경상예방정비용 | 월성 | 3발전소 |  |  | 200166732 | 정비부분품(SPAR) | 국외 | A | 제어카드 | 제어카드,4-20㎃ ANALOG INPUT MODULE,ELECTRONI | EA | 5 | 계측제어부 | 조경흠 | 054-779-5494 | 품명 제어카드 - 제어카드타입 4-20㎃ ANALOG INPUT MODULE - 제어카드용도 ELECTRONICS MODULE - 정격전압 24VDC - 정격전력(용량) 2.4W TYPICAL - 제어카드기능1 ANALOG TO DIGITAL CONVERSION - 습도 0 TO 95% - 사용온도(하한) 0℃ - 사용온도(상한) 60℃ - 채널개수 8CHANNEL - 입력데이터 4~20㎃ - 데이터전송율 SAMPLING RATE : 10TIME/SEC - 해상도 14BIT - 정확도 ±0.1% OF FULL SCALE 원자력안전범주 NON NUCLEAR SAFETY RELATED 품질등급 A등급 제작사 WESTINGHOUSE ELECTRIC COMPANY - 원설계규격서(ODS) SHINWOLSONG 1&2,9-640-Z-161-01 - 제작사 유형(MFR CATEGORY) ORIGINAL EQUIP. MANUFACTURER - ORIGINAL EQUIP. SUPPLIER - 주설비 참고자료 9-640-Z-201-158(SKN #1,2) - 모델번호 1C31224G01 - 부품번호 PS22001H01 제작사 EMERSON PROCESS MANAGEMENT - 제작사 유형(MFR CATEGORY) ORIGINAL EQUIP. MANUFACTURER - ORIGINAL EQUIP. SUPPLIER - 원설계규격서(ODS) SHINWOLSONG 1&2,9-640-Z-161-01 - 부품번호 PS22001H01 - 모델번호 1C31224G01 한빛 원자력 본부 - 패키지 번호 M-003-F136 제출서류목록 - 첨부기술규격서 적용 | WESTINGHOUSE ELECTRIC COMPANY | 1C31224G01 | PS22001H01
2021 | 2 | 계획예방정비용 | 고리 | 3발전소 | 5(신1) | 7 | 200166996 | 정비부분품(SPAR) | 국외 | Q | 제어카드 | 제어카드,DUAL VOLT TO CURRENT CONVERTER,± 15 | EA | 6 | 계측제어부 | 안병대 | 051-726-6124 | 품명 제어카드 - 제어카드타입 DUAL VOLT TO CURRENT CONVERTER - 정격전압 ± 15VDC - 제어카드기능1 VOLTAGE TO CURRENT CONVERTER - 채널개수 2 CHANNEL - 입력데이터 0~10VDC - 출력데이터 4~20㎃DC - 특수사항 CS-N/SRC - 적용품질기준 ASME NQA-1 - 품질보증서류 CERTIFICATE OF CONFORMANCE - 시험성적서류 FUNCTION TEST REPORT 원자력안전범주 NUCLEAR SAFETY RELATED 품질등급 Q등급 제작사 INVENSYS SYSTEMS, INC - 부품번호 N-2AO-V2I - 주설비 참고자료 9-640-Z-201-108 | INVENSYS SYSTEMS, INC |  | N-2AO-V2I
2021 | 2 | 계획예방정비용 | 고리 | 3발전소 | 6(신2) | 7 | 200166996 | 정비부분품(SPAR) | 국외 | Q | 제어카드 | 제어카드,DUAL VOLT TO CURRENT CONVERTER,± 15 | EA | 3 | 계측제어부 | 안병대 | 051-726-6124 | 품명 제어카드 - 제어카드타입 DUAL VOLT TO CURRENT CONVERTER - 정격전압 ± 15VDC - 제어카드기능1 VOLTAGE TO CURRENT CONVERTER - 채널개수 2 CHANNEL - 입력데이터 0~10VDC - 출력데이터 4~20㎃DC - 특수사항 CS-N/SRC - 적용품질기준 ASME NQA-1 - 품질보증서류 CERTIFICATE OF CONFORMANCE - 시험성적서류 FUNCTION TEST REPORT 원자력안전범주 NUCLEAR SAFETY RELATED 품질등급 Q등급 제작사 INVENSYS SYSTEMS, INC - 부품번호 N-2AO-V2I - 주설비 참고자료 9-640-Z-201-108 | INVENSYS SYSTEMS, INC |  | N-2AO-V2I
2022 | 2 | 계획예방정비용 | 한빛 | 1발전소 | 2 | 26 | 200167040 | 정비부분품(SPAR) | 국외 | Q | 트랜스듀서, 전기용 | 트랜스듀서, 전기용,I CONVR,60㎐,CERTIFICATE OF CO | EA | 2 | 전기부 | 장아영 | 061-357-7136 | 품명 트랜스듀서, 전기용 - 변환기타입 I CONVR - 정격전력(용량) 60㎐ - 품질보증서류 CERTIFICATE OF CONFORMANCE 품질등급 Q등급 제작사 AMETEK POWER INSTRUMENTS - 부품번호 CCC-1B-C5-E0-X10-F60-Z0-A1 한빛 원자력 본부 - 패키지 번호 E-006-102-271 | AMETEK POWER INSTRUMENTS |  | CCC-1B-C5-E0-X10-F60-Z0-A1
2022 | 2 | 계획예방정비용 | 한빛 | 1발전소 | 2 | 26 | 200167167 | 정비부분품(SPAR) | 국외 | Q | 트랜스듀서, 전기용 | 트랜스듀서, 전기용,DC MV,0~100㎷DC I/P,0~10㎃DC O/ | EA | 2 | 전기부 | 장아영 | 061-357-7136 | 품명 트랜스듀서, 전기용 - 변환기타입 DC MV - 입력신호타입 0~100㎷DC I/P - 출력전압 0~10㎃DC O/P - 특수사항 120V,60㎐,0.5% ACCURACY - 품질보증서류 C OF C 품질등급 Q등급 제작사 ROCHESTER INSTRUMENT SYS. LTD. - 부품번호 SC-1326-M7-A4-H1-N1 한빛 원자력 본부 - 패키지 번호 M-018-221 | ROCHESTER INSTRUMENT SYS. LTD. |  | SC-1326-M7-A4-H1-N1
2020 | 1 | 경상예방정비용 | 한빛 | 1발전소 |  |  | 200167168 | 정비부분품(SPAR) | 국외 | Q | 트랜스듀서, 전기용 | 트랜스듀서, 전기용,DC V,0~300VDC I/P,0~10㎃DC O/P | EA | 1 | 전기부 | 장아영 | 061-357-7136 | 품명 트랜스듀서, 전기용 - 변환기타입 DC V - 입력신호타입 0~300VDC I/P - 출력전압 0~10㎃DC O/P - 특수사항 20V,60㎐ - 품질보증서류 CERTIFICATE OF CONFORMANCE 품질등급 Q등급 제작사 ROCHESTER INSTRUMENT SYS. LTD. - 부품번호 SC-1300-VD5-A4-H1-N1 한빛 원자력 본부 - 패키지 번호 M-018-220 | ROCHESTER INSTRUMENT SYS. LTD. |  | SC-1300-VD5-A4-H1-N1
2022 | 2 | 계획예방정비용 | 한빛 | 1발전소 | 2 | 26 | 200167168 | 정비부분품(SPAR) | 국외 | Q | 트랜스듀서, 전기용 | 트랜스듀서, 전기용,DC V,0~300VDC I/P,0~10㎃DC O/P | EA | 2 | 전기부 | 장아영 | 061-357-7136 | 품명 트랜스듀서, 전기용 - 변환기타입 DC V - 입력신호타입 0~300VDC I/P - 출력전압 0~10㎃DC O/P - 특수사항 20V,60㎐ - 품질보증서류 CERTIFICATE OF CONFORMANCE 품질등급 Q등급 제작사 ROCHESTER INSTRUMENT SYS. LTD. - 부품번호 SC-1300-VD5-A4-H1-N1 한빛 원자력 본부 - 패키지 번호 M-018-220 | ROCHESTER INSTRUMENT SYS. LTD. |  | SC-1300-VD5-A4-H1-N1
2021 | 4 | 계획예방정비용 | 한빛 | 2발전소 | 4 | 18 | 200167198 | 정비부분품(SPAR) | 국외 | Q | 트랜스듀서, 전기용 | 트랜스듀서, 전기용,I,125VDC,0~5A,60㎐ I/P,4~20㎃ O | EA | 4 | 전기부 | 이강현 | 061-357-2691 | 품명 트랜스듀서, 전기용 - 변환기타입 I - 정격전압 125VDC - 입력신호타입 0~5A,60㎐ I/P - 출력전압 4~20㎃ O/P - 특수사항 750Ω SAFETY GLASS - 품질보증서류 C OF C 품질등급 Q등급 제작사 WARTSILA SACM DIESEL MARINE - 부품번호 508-3A23 EDI SINEAX | WARTSILA SACM DIESEL MARINE |  | 508-3A23 EDI SINEAX
2021 | 4 | 계획예방정비용 | 한빛 | 2발전소 | 4 | 18 | 200167303 | 정비부분품(SPAR) | 국외 | S | 제어카드 | 제어카드,COMPLUS,전자회로기판,KNET,20~40℃,64KB,LAN | EA | 3 | 계측제어부 | 최철웅 | 061-357-7245 | 품명 제어카드 - 제어카드타입 COMPLUS - 제어카드용도 전자회로기판 - 제어카드기능1 KNET - 사용온도(하한) 20~40℃ - 비트(BIT)수 64KB - 입력데이터 LAN (ETHERNET) - 특수사항 INTRINSICALLY SAFE - 품질보증서류 C OF C - 사이즈 15*15IN - 전기 데이터 5VDC - 온도 데이터 0~60℃ 품질등급 S등급 제작사 KARDIOS SYSTEM CORP. - 표준기술사양서 IEEE 802.3 - 부품번호 88-055 한빛 원자력 본부 - 패키지 번호 N721-LL.1- | KARDIOS SYSTEM CORP. |  | 88-055
2021 | 4 | 계획예방정비용 | 한빛 | 2발전소 | 3 | 19 | 200167303 | 정비부분품(SPAR) | 국외 | S | 제어카드 | 제어카드,COMPLUS,전자회로기판,KNET,20~40℃,64KB,LAN | EA | 1 | 계측제어부 | 최철웅 | 061-357-7245 | 품명 제어카드 - 제어카드타입 COMPLUS - 제어카드용도 전자회로기판 - 제어카드기능1 KNET - 사용온도(하한) 20~40℃ - 비트(BIT)수 64KB - 입력데이터 LAN (ETHERNET) - 특수사항 INTRINSICALLY SAFE - 품질보증서류 C OF C - 사이즈 15*15IN - 전기 데이터 5VDC - 온도 데이터 0~60℃ 품질등급 S등급 제작사 KARDIOS SYSTEM CORP. - 표준기술사양서 IEEE 802.3 - 부품번호 88-055 한빛 원자력 본부 - 패키지 번호 N721-LL.1- | KARDIOS SYSTEM CORP. |  | 88-055
2021 | 4 | 계획예방정비용 | 한빛 | 2발전소 | 4 | 18 | 200167327 | 정비부분품(SPAR) | 국외 | Q | 제어카드 | 제어카드,PCB,CIRCUIT CARD,NULL DET 50/60㎐ NU | EA | 4 | 전기부 | 이영희 | 061-357-2658 | 품명 제어카드 - 제어카드타입 PCB - 제어카드용도 CIRCUIT CARD - 제어카드기능1 NULL DET 50/60㎐ NUC - 온도 데이터 10℃~40℃ 원자력안전범주 NUCLEAR SAFETY RELATED 품질등급 Q등급 제작사 AMETEK SOLIDSTATE CONTROLS - 부품번호 80-9209818-90 - 원기기 기기검증(EQ Category) ENVIRONMENTAL QUALIFICATION - SEISMIC QUALIFICATION - 원설계규격서(ODS) HANBIT 3&4, Z750-OM-001-01 - 제작사 유형(MFR CATEGORY) ORIGINAL EQUIP. SUPPLIER 제출서류목록 - 품질보증계획서(QAM) - 품질증빙/제출서류목록(QVDL) - 품질보증확인서(C of C) - 성능(또는 기능)시험 기록 - 제작사 매뉴얼(또는 카탈로그) | AMETEK SOLIDSTATE CONTROLS |  | 80-9209818-90
2022 | 2 | 계획예방정비용 | 한빛 | 1발전소 | 2 | 26 | 200167348 | 정비부분품(SPAR) | 국외 | S | 트랜스듀서, 전기용 | 트랜스듀서, 전기용,4-20MA/117VAC I/P,4-20MA O/P, | EA | 2 | 계측제어부 | 김지성 | 061-357-3105 | 품명 트랜스듀서, 전기용 - 입력신호타입 4-20MA/117VAC I/P - 출력전압 4-20MA O/P - 변환기기능 SR TX 품질등급 S등급 제작사 MOORE INDUSTRIES - 부품번호 S/N.1270972 - SRT/4∼20MA/4∼20MA/117AC-TX | MOORE INDUSTRIES |  | SRT/4∼20MA/4∼20MA/117AC-TX
2021 | 4 | 계획예방정비용 | 한빛 | 2발전소 | 4 | 18 | 200167514 | 정비부분품(SPAR) | 국외 | S | 제어카드 | 제어카드,전자회로기판,DMA I/O SUB SYSTEM,20~40℃,5V | EA | 2 | 계측제어부 | 최철웅 | 061-357-7245 | 품명 제어카드 - 제어카드용도 전자회로기판 - 제어카드기능1 DMA I/O SUB SYSTEM - 사용온도(하한) 20~40℃ - 전력필요조건 5VDC - 특수사항 HUMIDITY 40% AND ABOVE - 품질보증서류 C OF C - 사이즈 15*15IN - 온도 데이터 0~60℃ 품질등급 S등급 제작사 CONCURRENT COMPUTER CORP. - 부품번호 35-751 F04 한빛 원자력 본부 - 패키지 번호 N721- | CONCURRENT COMPUTER CORP. |  | 35-751 F04
2021 | 4 | 계획예방정비용 | 한빛 | 2발전소 | 4 | 18 | 200167922 | 정비부분품(SPAR) | 국외 | S | 제어카드 | 제어카드,SUB CH CONT,PLANT MONITOR SYSTEM,I/ | EA | 4 | 계측제어부 | 최철웅 | 061-357-7245 | 품명 제어카드 - 제어카드타입 SUB CH CONT - 제어카드용도 PLANT MONITOR SYSTEM - 제어카드기능1 I/O CONTROL UNIT OPERATION - 제어카드기능2 MAX 16EA - 설치방법 HUMIDITY 40% AND ABOVE - 특수사항 A28 ADDRESS ALL '0' - 카드 데이터 SUB CHANNEL CONTROLLER - 전기 데이터 5VDC - 온도 데이터 15~40℃ 품질등급 S등급 제작사 CONCURRENT COMPUTER CORP. - 부품번호 35-741 한빛 원자력 본부 - 패키지 번호 N721-LL.1-209 | CONCURRENT COMPUTER CORP. |  | 35-741
2021 | 4 | 계획예방정비용 | 한빛 | 2발전소 | 3 | 19 | 200167922 | 정비부분품(SPAR) | 국외 | S | 제어카드 | 제어카드,SUB CH CONT,PLANT MONITOR SYSTEM,I/ | EA | 4 | 계측제어부 | 최철웅 | 061-357-7245 | 품명 제어카드 - 제어카드타입 SUB CH CONT - 제어카드용도 PLANT MONITOR SYSTEM - 제어카드기능1 I/O CONTROL UNIT OPERATION - 제어카드기능2 MAX 16EA - 설치방법 HUMIDITY 40% AND ABOVE - 특수사항 A28 ADDRESS ALL '0' - 카드 데이터 SUB CHANNEL CONTROLLER - 전기 데이터 5VDC - 온도 데이터 15~40℃ 품질등급 S등급 제작사 CONCURRENT COMPUTER CORP. - 부품번호 35-741 한빛 원자력 본부 - 패키지 번호 N721-LL.1-209 | CONCURRENT COMPUTER CORP. |  | 35-741
2021 | 4 | 계획예방정비용 | 한빛 | 2발전소 | 4 | 18 | 200167923 | 정비부분품(SPAR) | 국외 | S | 제어카드 | 제어카드,DIOS,전자회로기판,DMA PORT,HUMIDITY 40% | EA | 2 | 계측제어부 | 최철웅 | 061-357-7245 | 품명 제어카드 - 제어카드타입 DIOS - 제어카드용도 전자회로기판 - 제어카드기능1 DMA PORT - 특수사항 HUMIDITY 40% AND ABOVE - 사이즈 15*15IN - 카드 데이터 DMA I/O SUB SYSTEM - 전기 데이터 5VDC - 온도 데이터 15~40℃ 품질등급 S등급 제작사 CONCURRENT COMPUTER CORP. - 부품번호 35-622 한빛 원자력 본부 - 패키지 번호 N721-LL.1-204 | CONCURRENT COMPUTER CORP. |  | 35-622
2021 | 4 | 계획예방정비용 | 한빛 | 2발전소 | 3 | 19 | 200167923 | 정비부분품(SPAR) | 국외 | S | 제어카드 | 제어카드,DIOS,전자회로기판,DMA PORT,HUMIDITY 40% | EA | 2 | 계측제어부 | 최철웅 | 061-357-7245 | 품명 제어카드 - 제어카드타입 DIOS - 제어카드용도 전자회로기판 - 제어카드기능1 DMA PORT - 특수사항 HUMIDITY 40% AND ABOVE - 사이즈 15*15IN - 카드 데이터 DMA I/O SUB SYSTEM - 전기 데이터 5VDC - 온도 데이터 15~40℃ 품질등급 S등급 제작사 CONCURRENT COMPUTER CORP. - 부품번호 35-622 한빛 원자력 본부 - 패키지 번호 N721-LL.1-204 | CONCURRENT COMPUTER CORP. |  | 35-622
2020 | 1 | 계획예방정비용 | 한울 | 3발전소 | 5 | 12 | 200168186 | 정비부분품(SPAR) | 국외 | A | 제어카드 | 제어카드,AUCTIONEER BOARD,APPLY ATTACHED SP | EA | 1 | 계측제어부 | 권지현 | 054-785-1626 | 품명 제어카드 - 제어카드타입 AUCTIONEER BOARD - 적용기술기준 APPLY ATTACHED SPECIFICATION - 적용품질기준 APPLY QPS-A-001 - 품질보증서류 APPLY QVDL OF SPECIFICATION - CERTIFICATE OF CONFORMANCE - 별칭 NSSSCS 원자력안전범주 NON NUCLEAR SAFETY RELATED 품질등급 A등급 제작사 WESTINGHOUSE ELECTRIC COMPANY - 부품번호 48023 N - 도면번호 11763 - 11934-48032 | WESTINGHOUSE ELECTRIC COMPANY |  | 48023 N
2020 | 4 | 계획예방정비용 | 한울 | 3발전소 | 6 | 12 | 200168186 | 정비부분품(SPAR) | 국외 | A | 제어카드 | 제어카드,AUCTIONEER BOARD,APPLY ATTACHED SP | EA | 1 | 계측제어부 | 권지현 | 054-785-1626 | 품명 제어카드 - 제어카드타입 AUCTIONEER BOARD - 적용기술기준 APPLY ATTACHED SPECIFICATION - 적용품질기준 APPLY QPS-A-001 - 품질보증서류 APPLY QVDL OF SPECIFICATION - CERTIFICATE OF CONFORMANCE - 별칭 NSSSCS 원자력안전범주 NON NUCLEAR SAFETY RELATED 품질등급 A등급 제작사 WESTINGHOUSE ELECTRIC COMPANY - 부품번호 48023 N - 도면번호 11763 - 11934-48032 | WESTINGHOUSE ELECTRIC COMPANY |  | 48023 N
2021 | 3 | 계획예방정비용 | 한울 | 3발전소 | 5 | 13 | 200168186 | 정비부분품(SPAR) | 국외 | A | 제어카드 | 제어카드,AUCTIONEER BOARD,APPLY ATTACHED SP | EA | 1 | 계측제어부 | 권지현 | 054-785-1626 | 품명 제어카드 - 제어카드타입 AUCTIONEER BOARD - 적용기술기준 APPLY ATTACHED SPECIFICATION - 적용품질기준 APPLY QPS-A-001 - 품질보증서류 APPLY QVDL OF SPECIFICATION - CERTIFICATE OF CONFORMANCE - 별칭 NSSSCS 원자력안전범주 NON NUCLEAR SAFETY RELATED 품질등급 A등급 제작사 WESTINGHOUSE ELECTRIC COMPANY - 부품번호 48023 N - 도면번호 11763 - 11934-48032 | WESTINGHOUSE ELECTRIC COMPANY |  | 48023 N
2022 | 2 | 계획예방정비용 | 한울 | 3발전소 | 6 | 13 | 200168186 | 정비부분품(SPAR) | 국외 | A | 제어카드 | 제어카드,AUCTIONEER BOARD,APPLY ATTACHED SP | EA | 1 | 계측제어부 | 권지현 | 054-785-1626 | 품명 제어카드 - 제어카드타입 AUCTIONEER BOARD - 적용기술기준 APPLY ATTACHED SPECIFICATION - 적용품질기준 APPLY QPS-A-001 - 품질보증서류 APPLY QVDL OF SPECIFICATION - CERTIFICATE OF CONFORMANCE - 별칭 NSSSCS 원자력안전범주 NON NUCLEAR SAFETY RELATED 품질등급 A등급 제작사 WESTINGHOUSE ELECTRIC COMPANY - 부품번호 48023 N - 도면번호 11763 - 11934-48032 | WESTINGHOUSE ELECTRIC COMPANY |  | 48023 N
2020 | 4 | 계획예방정비용 | 한빛 | 1발전소 | 2 | 25 | 200168289 | 정비부분품(SPAR) | 국외 | Q | 전자 구성품 조립체 | 전자 구성품 조립체,BISTABLE RELAY DRIVER,ASSY,CO | EA | 9 | 계측제어부 | 임현섭 | 061-357-3107 | 품명 전자 구성품 조립체 - 기능1 BISTABLE RELAY DRIVER - 특수사항 ASSY - 품질서류 1 COFC 품질등급 Q등급 제작사 WESTINGHOUSE ELECTRIC COMPANY - 부품번호 3378C19G01 - 도면번호 32705 | WESTINGHOUSE ELECTRIC COMPANY |  | 3378C19G01
2020 | 4 | 계획예방정비용 | 한빛 | 1발전소 | 2 | 25 | 200168365 | 정비부분품(SPAR) | 국외 | Q | 제어카드 | 제어카드,전자회로기판,SUM LEV,COFC,6081D53H15,337 | EA | 2 | 계측제어부 | 임현섭 | 061-357-3107 | 품명 제어카드 - 제어카드용도 전자회로기판 - 제어카드기능1 SUM LEV - 품질보증서류 COFC 품질등급 Q등급 제작사 WESTINGHOUSE ELECTRIC COMPANY - 도면번호 6081D53H15 - 부품번호 3378C21G01 Y. NIELCAPB | WESTINGHOUSE ELECTRIC COMPANY |  | 3378C21G01 Y. NIELCAPB
2020 | 1 | 계획예방정비용 | 새울 | 1발전소 | 1(신3) | 3 | 200168426 | 정비부분품(SPAR) | 국외 | Q | 제어카드 | 제어카드,DC VOLT SENSE BOARD,V SENSOR,130VDC | EA | 6 | 전기부 | 김종기 | 052-715-5052 | 품명 제어카드 - 제어카드용도 DC VOLT SENSE BOARD - 제어카드기능1 V SENSOR - 출력데이터 130VDC O/P - 품질보증서류 CERTIFICATE OF CONFORMANCE 원자력안전범주 NUCLEAR SAFETY RELATED 품질등급 Q등급 제작사 AMETEK SOLIDSTATE CONTROLS - 부품번호 80-9210837-90 - 도면번호 E214-DE-A05-02 제출서류목록 - 첨부기술규격서 적용 | AMETEK SOLIDSTATE CONTROLS |  | 80-9210837-90
2021 | 1 | 계획예방정비용 | 새울 | 1발전소 | 2(신4) | 2 | 200168426 | 정비부분품(SPAR) | 국외 | Q | 제어카드 | 제어카드,DC VOLT SENSE BOARD,V SENSOR,130VDC | EA | 6 | 전기부 | 김종기 | 052-715-5052 | 품명 제어카드 - 제어카드용도 DC VOLT SENSE BOARD - 제어카드기능1 V SENSOR - 출력데이터 130VDC O/P - 품질보증서류 CERTIFICATE OF CONFORMANCE 원자력안전범주 NUCLEAR SAFETY RELATED 품질등급 Q등급 제작사 AMETEK SOLIDSTATE CONTROLS - 부품번호 80-9210837-90 - 도면번호 E214-DE-A05-02 제출서류목록 - 첨부기술규격서 적용 | AMETEK SOLIDSTATE CONTROLS |  | 80-9210837-90
2020 | 1 | 계획예방정비용 | 새울 | 1발전소 | 1(신3) | 3 | 200168427 | 정비부분품(SPAR) | 국외 | Q | 제어카드 | 제어카드,PCB,ELECTRONIC CIRCUIT BOARD,V SENS | EA | 14 | 전기부 | 김종기 | 052-715-5052 | 품명 제어카드 - 제어카드타입 PCB - 제어카드용도 ELECTRONIC CIRCUIT BOARD - 제어카드기능1 V SENSOR - 출력데이터 120VAC O/P - 설치방법 2123/4-PQ-N001A/B/C/D - 적용품질기준 ASME NQA-1 - 품질보증서류 CERTIFICATE OF CONFORMANCE - 시험성적서류 REFER TO TECHNICAL SPEC. - 별칭 1PH/120VAC VOLT SENSE PCB 원자력안전범주 NUCLEAR SAFETY RELATED 품질등급 Q등급 제작사 AMETEK SOLIDSTATE CONTROLS - 부품번호 80-9210836-90 - 도면번호 041D22508 - E214-DE-A04-01 | AMETEK SOLIDSTATE CONTROLS |  | 80-9210836-90
2021 | 1 | 계획예방정비용 | 새울 | 1발전소 | 2(신4) | 2 | 200168427 | 정비부분품(SPAR) | 국외 | Q | 제어카드 | 제어카드,PCB,ELECTRONIC CIRCUIT BOARD,V SENS | EA | 14 | 전기부 | 김종기 | 052-715-5052 | 품명 제어카드 - 제어카드타입 PCB - 제어카드용도 ELECTRONIC CIRCUIT BOARD - 제어카드기능1 V SENSOR - 출력데이터 120VAC O/P - 설치방법 2123/4-PQ-N001A/B/C/D - 적용품질기준 ASME NQA-1 - 품질보증서류 CERTIFICATE OF CONFORMANCE - 시험성적서류 REFER TO TECHNICAL SPEC. - 별칭 1PH/120VAC VOLT SENSE PCB 원자력안전범주 NUCLEAR SAFETY RELATED 품질등급 Q등급 제작사 AMETEK SOLIDSTATE CONTROLS - 부품번호 80-9210836-90 - 도면번호 041D22508 - E214-DE-A04-01 | AMETEK SOLIDSTATE CONTROLS |  | 80-9210836-90
2020 | 4 | 계획예방정비용 | 한빛 | 1발전소 | 2 | 25 | 200168447 | 정비부분품(SPAR) | 국외 | Q | 제어카드 | 제어카드,BOARD ASSY,CIRCUIT BOARD,25VDC,ISOL | EA | 9 | 계측제어부 | 임현섭 | 061-357-3107 | 품명 제어카드 - 제어카드타입 BOARD ASSY - 제어카드용도 CIRCUIT BOARD - 정격전압 25VDC - 제어카드기능1 ISOL AMP - 출력데이터 0~10VDC - 설치방법 SLOT MOUNT - 품질보증서류 CERTIFICATE OF CONFORMANCE - 별칭 NIELCAPB - 정확도 ± 0.1% 품질등급 Q등급 제작사 WESTINGHOUSE ELECTRIC COMPANY - 도면번호 6081D53H13 - 부품번호 6082D81G01 | WESTINGHOUSE ELECTRIC COMPANY |  | 6082D81G01
2020 | 4 | 계획예방정비용 | 한울 | 1발전소 | 1 | 24 | 200169128 | 정비부분품(SPAR) | 국외 | A | 계전기-스위치 어셈블리 | 계전기-스위치 어셈블리,100/220VAC,5A,INDICATOR,ORI | EA | 1 | 계측제어부 | 박성화 | 054-785-2166 | 품명 계전기-스위치 어셈블리 - 전압(VOLTAGE) 100/220VAC - 전류 5A - 특수사항 INDICATOR 원자력안전범주 NON NUCLEAR SAFETY RELATED 품질등급 A등급 제작사 GEFRAN GMBH - 제작사 유형(MFR CATEGORY) ORIGINAL EQUIP. MANUFACTURER - 모델번호 40A96-4-00-RR-0-0-1 제작사 AREVA - 모델번호 40A96-4-00-RR-0-0-1 - 제작사 유형(MFR CATEGORY) ORIGINAL EQUIP. SUPPLIER 한울 원자력 본부 - 패키지 번호 I5280.002 - 구 품질등급 Q3 제출서류목록 - 첨부기술규격서 적용 - 품질증빙/제출서류목록(QVDL) - 품질보증확인서(C of C) | AREVA | 40A96-4-00-RR-0-0-1
2020 | 1 | 계획예방정비용 | 한울 | 3발전소 | 5 | 12 | 200169970 | 정비부분품(SPAR) | 국외 | A | 커넥터,플러그형,전기용 | CONNECTOR,PLUG,RECTANGULAR TYPE,FIBER OP | EA | 1 | 계측제어부 | 권지현 | 054-785-1626 | 품명 CONNECTOR,PLUG - 컨넥터몸체형태(플러그형) RECTANGULAR TYPE - 컨넥터용도(플러그형) FIBER OPTIC COMMUNICATION - 컨넥터타입(플러그형) FIBER OPTIC - 케이블압착방법 SOCKET LOCK - 적용기술기준 APPLY ATTACHED SPECIFICATION - 적용품질기준 APPLY QPS-A-001 - 품질보증서류 APPLY QVDL OF SPECIFICATION - CERTIFICATE OF CONFORMANCE 원자력안전범주 NON NUCLEAR SAFETY RELATED 품질등급 A등급 제작사 WESTINGHOUSE ELECTRIC COMPANY - 부품번호 48012-14(WESTINGHOUSE) - 모델번호 B500-CO002(NIK FRENGLE DATEC) | WESTINGHOUSE ELECTRIC COMPANY | B500-CO002(NIK FRENGLE DATEC) | 48012-14(WESTINGHOUSE)
2020 | 4 | 계획예방정비용 | 한울 | 3발전소 | 6 | 12 | 200169970 | 정비부분품(SPAR) | 국외 | A | 커넥터,플러그형,전기용 | CONNECTOR,PLUG,RECTANGULAR TYPE,FIBER OP | EA | 1 | 계측제어부 | 권지현 | 054-785-1626 | 품명 CONNECTOR,PLUG - 컨넥터몸체형태(플러그형) RECTANGULAR TYPE - 컨넥터용도(플러그형) FIBER OPTIC COMMUNICATION - 컨넥터타입(플러그형) FIBER OPTIC - 케이블압착방법 SOCKET LOCK - 적용기술기준 APPLY ATTACHED SPECIFICATION - 적용품질기준 APPLY QPS-A-001 - 품질보증서류 APPLY QVDL OF SPECIFICATION - CERTIFICATE OF CONFORMANCE 원자력안전범주 NON NUCLEAR SAFETY RELATED 품질등급 A등급 제작사 WESTINGHOUSE ELECTRIC COMPANY - 부품번호 48012-14(WESTINGHOUSE) - 모델번호 B500-CO002(NIK FRENGLE DATEC) | WESTINGHOUSE ELECTRIC COMPANY | B500-CO002(NIK FRENGLE DATEC) | 48012-14(WESTINGHOUSE)
2021 | 3 | 계획예방정비용 | 한울 | 3발전소 | 5 | 13 | 200169970 | 정비부분품(SPAR) | 국외 | A | 커넥터,플러그형,전기용 | CONNECTOR,PLUG,RECTANGULAR TYPE,FIBER OP | EA | 1 | 계측제어부 | 권지현 | 054-785-1626 | 품명 CONNECTOR,PLUG - 컨넥터몸체형태(플러그형) RECTANGULAR TYPE - 컨넥터용도(플러그형) FIBER OPTIC COMMUNICATION - 컨넥터타입(플러그형) FIBER OPTIC - 케이블압착방법 SOCKET LOCK - 적용기술기준 APPLY ATTACHED SPECIFICATION - 적용품질기준 APPLY QPS-A-001 - 품질보증서류 APPLY QVDL OF SPECIFICATION - CERTIFICATE OF CONFORMANCE 원자력안전범주 NON NUCLEAR SAFETY RELATED 품질등급 A등급 제작사 WESTINGHOUSE ELECTRIC COMPANY - 부품번호 48012-14(WESTINGHOUSE) - 모델번호 B500-CO002(NIK FRENGLE DATEC) | WESTINGHOUSE ELECTRIC COMPANY | B500-CO002(NIK FRENGLE DATEC) | 48012-14(WESTINGHOUSE)
2022 | 2 | 계획예방정비용 | 한울 | 3발전소 | 6 | 13 | 200169970 | 정비부분품(SPAR) | 국외 | A | 커넥터,플러그형,전기용 | CONNECTOR,PLUG,RECTANGULAR TYPE,FIBER OP | EA | 1 | 계측제어부 | 권지현 | 054-785-1626 | 품명 CONNECTOR,PLUG - 컨넥터몸체형태(플러그형) RECTANGULAR TYPE - 컨넥터용도(플러그형) FIBER OPTIC COMMUNICATION - 컨넥터타입(플러그형) FIBER OPTIC - 케이블압착방법 SOCKET LOCK - 적용기술기준 APPLY ATTACHED SPECIFICATION - 적용품질기준 APPLY QPS-A-001 - 품질보증서류 APPLY QVDL OF SPECIFICATION - CERTIFICATE OF CONFORMANCE 원자력안전범주 NON NUCLEAR SAFETY RELATED 품질등급 A등급 제작사 WESTINGHOUSE ELECTRIC COMPANY - 부품번호 48012-14(WESTINGHOUSE) - 모델번호 B500-CO002(NIK FRENGLE DATEC) | WESTINGHOUSE ELECTRIC COMPANY | B500-CO002(NIK FRENGLE DATEC) | 48012-14(WESTINGHOUSE)
2020 | 1 | 계획예방정비용 | 한울 | 3발전소 | 5 | 12 | 200170033 | 정비부분품(SPAR) | 국외 | S | 탐촉자,ECT용 | PROBE,SG ECT,9D HIGH SPEED MOTOR UNITS,0 | EA | 40 | 기계부 | 박병희 | 054-785-1559 | 품명 PROBE - 탐침(PROBE)용도 SG ECT - 탐침(PROBE)타입 9D HIGH SPEED MOTOR UNITS - 몸체직경 0.560IN DIA - 프로브재질 PROBE - 케이블길이 83FT - 주파수(상한) HF - 컨넥터타입 10PIN - 튜브디자인타입 STRAIGHT - 튜브외경 19.05㎜ - 튜브내경 16.91㎜ - 튜브벽두께 1.07㎜ - 부속품목 0.56DIA 900RPM MRPC MOTOR UNIT - 품질보증서류 CERTIFICATE OF CONFORMANCE - 튜브 번호 8,214 원자력안전범주 NON NUCLEAR SAFETY RELATED 품질등급 S등급 제작사 ZETEC, INC. - 부품번호 10023125 - 모델번호 ZMUS-9D-E00.560-0-ABF0AA0 제출서류목록 - 품질보증확인서(C of C) | ZETEC, INC. | ZMUS-9D-E00.560-0-ABF0AA0 | 10023125
2020 | 3 | 계획예방정비용 | 한빛 | 3발전소 | 5 | 14 | 200170033 | 정비부분품(SPAR) | 국외 | S | 탐촉자,ECT용 | PROBE,SG ECT,9D HIGH SPEED MOTOR UNITS,0 | EA | 70 | 기계부 | 양현빈 | 061-357-3561 | 품명 PROBE - 탐침(PROBE)용도 SG ECT - 탐침(PROBE)타입 9D HIGH SPEED MOTOR UNITS - 몸체직경 0.560IN DIA - 프로브재질 PROBE - 케이블길이 83FT - 주파수(상한) HF - 컨넥터타입 10PIN - 튜브디자인타입 STRAIGHT - 튜브외경 19.05㎜ - 튜브내경 16.91㎜ - 튜브벽두께 1.07㎜ - 부속품목 0.56DIA 900RPM MRPC MOTOR UNIT - 품질보증서류 CERTIFICATE OF CONFORMANCE - 튜브 번호 8,214 원자력안전범주 NON NUCLEAR SAFETY RELATED 품질등급 S등급 제작사 ZETEC, INC. - 부품번호 10023125 - 모델번호 ZMUS-9D-E00.560-0-ABF0AA0 제출서류목록 - 품질보증확인서(C of C) | ZETEC, INC. | ZMUS-9D-E00.560-0-ABF0AA0 | 10023125
2020 | 4 | 계획예방정비용 | 한울 | 3발전소 | 6 | 12 | 200170033 | 정비부분품(SPAR) | 국외 | S | 탐촉자,ECT용 | PROBE,SG ECT,9D HIGH SPEED MOTOR UNITS,0 | EA | 40 | 기계부 | 박병희 | 054-785-1559 | 품명 PROBE - 탐침(PROBE)용도 SG ECT - 탐침(PROBE)타입 9D HIGH SPEED MOTOR UNITS - 몸체직경 0.560IN DIA - 프로브재질 PROBE - 케이블길이 83FT - 주파수(상한) HF - 컨넥터타입 10PIN - 튜브디자인타입 STRAIGHT - 튜브외경 19.05㎜ - 튜브내경 16.91㎜ - 튜브벽두께 1.07㎜ - 부속품목 0.56DIA 900RPM MRPC MOTOR UNIT - 품질보증서류 CERTIFICATE OF CONFORMANCE - 튜브 번호 8,214 원자력안전범주 NON NUCLEAR SAFETY RELATED 품질등급 S등급 제작사 ZETEC, INC. - 부품번호 10023125 - 모델번호 ZMUS-9D-E00.560-0-ABF0AA0 제출서류목록 - 품질보증확인서(C of C) | ZETEC, INC. | ZMUS-9D-E00.560-0-ABF0AA0 | 10023125
2021 | 2 | 계획예방정비용 | 한빛 | 3발전소 | 6 | 14 | 200170033 | 정비부분품(SPAR) | 국외 | S | 탐촉자,ECT용 | PROBE,SG ECT,9D HIGH SPEED MOTOR UNITS,0 | EA | 70 | 기계부 | 양현빈 | 061-357-3561 | 품명 PROBE - 탐침(PROBE)용도 SG ECT - 탐침(PROBE)타입 9D HIGH SPEED MOTOR UNITS - 몸체직경 0.560IN DIA - 프로브재질 PROBE - 케이블길이 83FT - 주파수(상한) HF - 컨넥터타입 10PIN - 튜브디자인타입 STRAIGHT - 튜브외경 19.05㎜ - 튜브내경 16.91㎜ - 튜브벽두께 1.07㎜ - 부속품목 0.56DIA 900RPM MRPC MOTOR UNIT - 품질보증서류 CERTIFICATE OF CONFORMANCE - 튜브 번호 8,214 원자력안전범주 NON NUCLEAR SAFETY RELATED 품질등급 S등급 제작사 ZETEC, INC. - 부품번호 10023125 - 모델번호 ZMUS-9D-E00.560-0-ABF0AA0 제출서류목록 - 품질보증확인서(C of C) | ZETEC, INC. | ZMUS-9D-E00.560-0-ABF0AA0 | 10023125
2021 | 3 | 계획예방정비용 | 한빛 | 1발전소 | 1 | 26 | 200170033 | 정비부분품(SPAR) | 국외 | S | 탐촉자,ECT용 | PROBE,SG ECT,9D HIGH SPEED MOTOR UNITS,0 | EA | 70 | 기계부 | 조익규 | 061-357-2146 | 품명 PROBE - 탐침(PROBE)용도 SG ECT - 탐침(PROBE)타입 9D HIGH SPEED MOTOR UNITS - 몸체직경 0.560IN DIA - 프로브재질 PROBE - 케이블길이 83FT - 주파수(상한) HF - 컨넥터타입 10PIN - 튜브디자인타입 STRAIGHT - 튜브외경 19.05㎜ - 튜브내경 16.91㎜ - 튜브벽두께 1.07㎜ - 부속품목 0.56DIA 900RPM MRPC MOTOR UNIT - 품질보증서류 CERTIFICATE OF CONFORMANCE - 튜브 번호 8,214 원자력안전범주 NON NUCLEAR SAFETY RELATED 품질등급 S등급 제작사 ZETEC, INC. - 부품번호 10023125 - 모델번호 ZMUS-9D-E00.560-0-ABF0AA0 제출서류목록 - 품질보증확인서(C of C) | ZETEC, INC. | ZMUS-9D-E00.560-0-ABF0AA0 | 10023125
2021 | 3 | 계획예방정비용 | 한울 | 3발전소 | 5 | 13 | 200170033 | 정비부분품(SPAR) | 국외 | S | 탐촉자,ECT용 | PROBE,SG ECT,9D HIGH SPEED MOTOR UNITS,0 | EA | 40 | 기계부 | 박병희 | 054-785-1559 | 품명 PROBE - 탐침(PROBE)용도 SG ECT - 탐침(PROBE)타입 9D HIGH SPEED MOTOR UNITS - 몸체직경 0.560IN DIA - 프로브재질 PROBE - 케이블길이 83FT - 주파수(상한) HF - 컨넥터타입 10PIN - 튜브디자인타입 STRAIGHT - 튜브외경 19.05㎜ - 튜브내경 16.91㎜ - 튜브벽두께 1.07㎜ - 부속품목 0.56DIA 900RPM MRPC MOTOR UNIT - 품질보증서류 CERTIFICATE OF CONFORMANCE - 튜브 번호 8,214 원자력안전범주 NON NUCLEAR SAFETY RELATED 품질등급 S등급 제작사 ZETEC, INC. - 부품번호 10023125 - 모델번호 ZMUS-9D-E00.560-0-ABF0AA0 제출서류목록 - 품질보증확인서(C of C) | ZETEC, INC. | ZMUS-9D-E00.560-0-ABF0AA0 | 10023125
2022 | 2 | 계획예방정비용 | 한울 | 3발전소 | 6 | 13 | 200170033 | 정비부분품(SPAR) | 국외 | S | 탐촉자,ECT용 | PROBE,SG ECT,9D HIGH SPEED MOTOR UNITS,0 | EA | 40 | 기계부 | 박병희 | 054-785-1559 | 품명 PROBE - 탐침(PROBE)용도 SG ECT - 탐침(PROBE)타입 9D HIGH SPEED MOTOR UNITS - 몸체직경 0.560IN DIA - 프로브재질 PROBE - 케이블길이 83FT - 주파수(상한) HF - 컨넥터타입 10PIN - 튜브디자인타입 STRAIGHT - 튜브외경 19.05㎜ - 튜브내경 16.91㎜ - 튜브벽두께 1.07㎜ - 부속품목 0.56DIA 900RPM MRPC MOTOR UNIT - 품질보증서류 CERTIFICATE OF CONFORMANCE - 튜브 번호 8,214 원자력안전범주 NON NUCLEAR SAFETY RELATED 품질등급 S등급 제작사 ZETEC, INC. - 부품번호 10023125 - 모델번호 ZMUS-9D-E00.560-0-ABF0AA0 제출서류목록 - 품질보증확인서(C of C) | ZETEC, INC. | ZMUS-9D-E00.560-0-ABF0AA0 | 10023125
2020 | 1 | 계획예방정비용 | 고리 | 2발전소 | 3 | 26 | 200170335 | 정비부분품(SPAR) | 국외 | Q | 전동기 | 전동기,교류용,460V,2.3A,0.7HP,60HZ,3PH,1700RPM | EA | 1 | 기계부 | 김승수 | 051-726-5426 | 품명 전동기 - 전동기용도 교류용 - 정격전압 460V - 정격전류 2.3A - 정격전력(용량) 0.7HP - 주파수 60HZ - 상(PHASE)수 3PH - 회전속도 1700RPM - 품질보증서류 COFC 품질등급 Q등급 제작사 LIMITORQUE,DIVISION OF FLOWSER - 부품번호 3E7244B - 도면번호 3-M-EF-F001 - 주설비 참고자료 ACTUATOR SMB-00 | LIMITORQUE,DIVISION OF FLOWSERVE USA INC |  | 3E7244B
2020 | 1 | 계획예방정비용 | 고리 | 2발전소 | 4 | 26 | 200170335 | 정비부분품(SPAR) | 국외 | Q | 전동기 | 전동기,교류용,460V,2.3A,0.7HP,60HZ,3PH,1700RPM | EA | 1 | 기계부 | 김승수 | 051-726-5426 | 품명 전동기 - 전동기용도 교류용 - 정격전압 460V - 정격전류 2.3A - 정격전력(용량) 0.7HP - 주파수 60HZ - 상(PHASE)수 3PH - 회전속도 1700RPM - 품질보증서류 COFC 품질등급 Q등급 제작사 LIMITORQUE,DIVISION OF FLOWSER - 부품번호 3E7244B - 도면번호 3-M-EF-F001 - 주설비 참고자료 ACTUATOR SMB-00 | LIMITORQUE,DIVISION OF FLOWSERVE USA INC |  | 3E7244B
2021 | 3 | 계획예방정비용 | 고리 | 2발전소 | 3 | 27 | 200170335 | 정비부분품(SPAR) | 국외 | Q | 전동기 | 전동기,교류용,460V,2.3A,0.7HP,60HZ,3PH,1700RPM | EA | 1 | 기계부 | 김승수 | 051-726-5426 | 품명 전동기 - 전동기용도 교류용 - 정격전압 460V - 정격전류 2.3A - 정격전력(용량) 0.7HP - 주파수 60HZ - 상(PHASE)수 3PH - 회전속도 1700RPM - 품질보증서류 COFC 품질등급 Q등급 제작사 LIMITORQUE,DIVISION OF FLOWSER - 부품번호 3E7244B - 도면번호 3-M-EF-F001 - 주설비 참고자료 ACTUATOR SMB-00 | LIMITORQUE,DIVISION OF FLOWSERVE USA INC |  | 3E7244B
2021 | 3 | 계획예방정비용 | 고리 | 2발전소 | 4 | 27 | 200170335 | 정비부분품(SPAR) | 국외 | Q | 전동기 | 전동기,교류용,460V,2.3A,0.7HP,60HZ,3PH,1700RPM | EA | 1 | 기계부 | 김승수 | 051-726-5426 | 품명 전동기 - 전동기용도 교류용 - 정격전압 460V - 정격전류 2.3A - 정격전력(용량) 0.7HP - 주파수 60HZ - 상(PHASE)수 3PH - 회전속도 1700RPM - 품질보증서류 COFC 품질등급 Q등급 제작사 LIMITORQUE,DIVISION OF FLOWSER - 부품번호 3E7244B - 도면번호 3-M-EF-F001 - 주설비 참고자료 ACTUATOR SMB-00 | LIMITORQUE,DIVISION OF FLOWSERVE USA INC |  | 3E7244B
2022 | 4 | 계획예방정비용 | 고리 | 2발전소 | 3 | 28 | 200170335 | 정비부분품(SPAR) | 국외 | Q | 전동기 | 전동기,교류용,460V,2.3A,0.7HP,60HZ,3PH,1700RPM | EA | 1 | 기계부 | 김승수 | 051-726-5426 | 품명 전동기 - 전동기용도 교류용 - 정격전압 460V - 정격전류 2.3A - 정격전력(용량) 0.7HP - 주파수 60HZ - 상(PHASE)수 3PH - 회전속도 1700RPM - 품질보증서류 COFC 품질등급 Q등급 제작사 LIMITORQUE,DIVISION OF FLOWSER - 부품번호 3E7244B - 도면번호 3-M-EF-F001 - 주설비 참고자료 ACTUATOR SMB-00 | LIMITORQUE,DIVISION OF FLOWSERVE USA INC |  | 3E7244B
2022 | 4 | 계획예방정비용 | 고리 | 2발전소 | 4 | 28 | 200170335 | 정비부분품(SPAR) | 국외 | Q | 전동기 | 전동기,교류용,460V,2.3A,0.7HP,60HZ,3PH,1700RPM | EA | 1 | 기계부 | 김승수 | 051-726-5426 | 품명 전동기 - 전동기용도 교류용 - 정격전압 460V - 정격전류 2.3A - 정격전력(용량) 0.7HP - 주파수 60HZ - 상(PHASE)수 3PH - 회전속도 1700RPM - 품질보증서류 COFC 품질등급 Q등급 제작사 LIMITORQUE,DIVISION OF FLOWSER - 부품번호 3E7244B - 도면번호 3-M-EF-F001 - 주설비 참고자료 ACTUATOR SMB-00 | LIMITORQUE,DIVISION OF FLOWSERVE USA INC |  | 3E7244B
2020 | 1 | 계획예방정비용 | 한울 | 1발전소 | 2 | 23 | 200170485 | 정비부분품(SPAR) | 국외 | A | 전동기 | 전동기,AC,460V,13.5A,8.5㎾/5.5㎾,60㎐,3PH,3500 | EA | 1 | 기계부 | 최대웅 | 054-785-1142 | 품명 전동기 - 전동기용도 AC - 정격전압 460V - 정격전류 13.5A - 정격전력(용량) 8.5㎾/5.5㎾ - 주파수 60㎐ - 상(PHASE)수 3PH - 회전속도 3500RPM - 품질보증서류 CERTIFICATE OF CONFORMANCE - NCR/SDDR(IF APPLICABLE) - 환경보호 IP54 원자력안전범주 NON NUCLEAR SAFETY RELATED 품질등급 A등급 제작사 RUTSCHI PUMPS LTD. - 모델번호 SR5E16-2 - 부품번호 RIS 021MO 한울 원자력 본부 - 패키지 번호 E5270 005 - 구 품질등급 Q2 | RUTSCHI PUMPS LTD. | SR5E16-2 | RIS 021MO
2020 | 1 | 계획예방정비용 | 한울 | 1발전소 | 2 | 23 | 200170485 | 정비부분품(SPAR) | 국외 | A | 전동기 | 전동기,AC,460V,13.5A,8.5㎾/5.5㎾,60㎐,3PH,3500 | EA | 2 | 기계부 | 최대웅 | 054-785-1142 | 품명 전동기 - 전동기용도 AC - 정격전압 460V - 정격전류 13.5A - 정격전력(용량) 8.5㎾/5.5㎾ - 주파수 60㎐ - 상(PHASE)수 3PH - 회전속도 3500RPM - 품질보증서류 CERTIFICATE OF CONFORMANCE - NCR/SDDR(IF APPLICABLE) - 환경보호 IP54 원자력안전범주 NON NUCLEAR SAFETY RELATED 품질등급 A등급 제작사 RUTSCHI PUMPS LTD. - 모델번호 SR5E16-2 - 부품번호 RIS 021MO 한울 원자력 본부 - 패키지 번호 E5270 005 - 구 품질등급 Q2 | RUTSCHI PUMPS LTD. | SR5E16-2 | RIS 021MO
2022 | 1 | 경상예방정비용 | 월성 | 2발전소 |  |  | 200170810 | 정비부분품(SPAR) | 국외 | A | 전동기 | 전동기,SQUIRREL CAGE,교류용,460V,33.7A,30HP,60 | SAC | 1 | 전기부 | 김세협 | 054-779-2656 | 품명 전동기 - 전동기타입 SQUIRREL CAGE - 전동기용도 교류용 - 정격전압 460V - 정격전류 33.7A - 정격전력(용량) 30HP - 주파수 60㎐ - 상(PHASE)수 3PH - 회전속도 3540RPM - 전극개수 2P - 틀(FRAME)번호 286T - 절연등급 CL H - 과부하율(S.F) CONT. - 설치방법 HORIZONTAL - 최소포장단위 SAC=EA - 적용기술기준 86-50214-TS-004 - 적용품질기준 QPS-WOLSONG-001 - 품질보증서류 CERTIFICATE OF CONFORMANCE - 시험성적서류 MANUAL,TEST REPORT - 환경보호 NEMA 품질등급 A등급 제작사 ELLIS & WATTS - 모델번호 M4001A | ELLIS & WATTS | M4001A
2021 | 1 | 경상예방정비용 | 월성 | 2발전소 |  |  | 200170954 | 정비부분품(SPAR) | 국외 | A | 전동기 | 전동기,TEFC,AC CURRENT,460VAC,47.2A,40HP,60 | SAC | 1 | 전기부 | 김세협 | 054-779-2656 | 품명 전동기 - 전동기타입 TEFC - 전동기용도 AC CURRENT - 정격전압 460VAC - 정격전류 47.2A - 정격전력(용량) 40HP - 주파수 60㎐ - 상(PHASE)수 3PH - 회전속도 3450RPM - 전극개수 2P - 틀(FRAME)번호 324T - 절연등급 CL H - 과부하율(S.F) 1.15 - 설치방법 HORIZONTAL - 적용기술기준 86-50214-TS-004 - 적용품질기준 ASME NQA-1(`94 W/ADD.`95) - 품질보증서류 CERTIFICATE OF CONFORMANCE - NCR/SDDR (IF APPLICABLE) - 시험성적서류 MANUAL,TEST REPORT - 환경보호 NEMA 원자력안전범주 NUCLEAR SAFETY RELATED 품질등급 A등급 제작사 ELLIS & WATTS - 도면번호 86-73120-9001-1-DD - EWNM-0013 - 표준기술사양서 86-50214-TS-004 - 모델번호 M4002A - 도면번호 EWNM-0013 월성 원자력 본부 - SCN 585L1541W2 | ELLIS & WATTS | M4002A
2022 | 1 | 경상예방정비용 | 월성 | 2발전소 |  |  | 200170954 | 정비부분품(SPAR) | 국외 | A | 전동기 | 전동기,TEFC,AC CURRENT,460VAC,47.2A,40HP,60 | SAC | 1 | 전기부 | 김세협 | 054-779-2656 | 품명 전동기 - 전동기타입 TEFC - 전동기용도 AC CURRENT - 정격전압 460VAC - 정격전류 47.2A - 정격전력(용량) 40HP - 주파수 60㎐ - 상(PHASE)수 3PH - 회전속도 3450RPM - 전극개수 2P - 틀(FRAME)번호 324T - 절연등급 CL H - 과부하율(S.F) 1.15 - 설치방법 HORIZONTAL - 적용기술기준 86-50214-TS-004 - 적용품질기준 ASME NQA-1(`94 W/ADD.`95) - 품질보증서류 CERTIFICATE OF CONFORMANCE - NCR/SDDR (IF APPLICABLE) - 시험성적서류 MANUAL,TEST REPORT - 환경보호 NEMA 원자력안전범주 NUCLEAR SAFETY RELATED 품질등급 A등급 제작사 ELLIS & WATTS - 도면번호 86-73120-9001-1-DD - EWNM-0013 - 표준기술사양서 86-50214-TS-004 - 모델번호 M4002A - 도면번호 EWNM-0013 월성 원자력 본부 - SCN 585L1541W2 | ELLIS & WATTS | M4002A
2020 | 1 | 경상예방정비용 | 월성 | 2발전소 |  |  | 200170955 | 정비부분품(SPAR) | 국내 | A | 전동기 | 전동기,TEAO,교류용,460V,123A,100HP,60㎐,3PH,175 | SAC | 1 | 전기부 | 김세협 | 054-779-2656 | 품명 전동기 - 전동기타입 TEAO - 전동기용도 교류용 - 정격전압 460V - 정격전류 123A - 정격전력(용량) 100HP - 주파수 60㎐ - 상(PHASE)수 3PH - 회전속도 1750RPM - 전극개수 4P - 틀(FRAME)번호 405T - 절연등급 CL F - 과부하율(S.F) 1.0 / DUTY : CONTINUOUS - 환경보호 SEMI-CLOSED 원자력안전범주 NON NUCLEAR SAFETY RELATED 품질등급 A등급 제작사 효성중공업(주) - 제작사 정보 특기사항 S/N : 951173-001 - 제작 도면번호 1MG0036 - 모델번호 OHB4050408 - 제작사 유형(MFR CATEGORY) ORIGINAL EQUIP. MANUFACTURER 제출서류목록 - 첨부기술규격서 적용 | 효성중공업(주) | OHB4050408
2022 | 1 | 경상예방정비용 | 월성 | 2발전소 |  |  | 200170955 | 정비부분품(SPAR) | 국내 | A | 전동기 | 전동기,TEAO,교류용,460V,123A,100HP,60㎐,3PH,175 | SAC | 1 | 전기부 | 김세협 | 054-779-2656 | 품명 전동기 - 전동기타입 TEAO - 전동기용도 교류용 - 정격전압 460V - 정격전류 123A - 정격전력(용량) 100HP - 주파수 60㎐ - 상(PHASE)수 3PH - 회전속도 1750RPM - 전극개수 4P - 틀(FRAME)번호 405T - 절연등급 CL F - 과부하율(S.F) 1.0 / DUTY : CONTINUOUS - 환경보호 SEMI-CLOSED 원자력안전범주 NON NUCLEAR SAFETY RELATED 품질등급 A등급 제작사 효성중공업(주) - 제작사 정보 특기사항 S/N : 951173-001 - 제작 도면번호 1MG0036 - 모델번호 OHB4050408 - 제작사 유형(MFR CATEGORY) ORIGINAL EQUIP. MANUFACTURER 제출서류목록 - 첨부기술규격서 적용 | 효성중공업(주) | OHB4050408
2020 | 1 | 경상예방정비용 | 월성 | 2발전소 |  |  | 200170957 | 정비부분품(SPAR) | 국내 | A | 전동기 | 전동기,INDUCT,TEFC,교류용,460V,76.9A,60HP(45㎾) | EA | 1 | 전기부 | 김세협 | 054-779-2656 | 품명 전동기 - 전동기타입 INDUCT,TEFC - 전동기용도 교류용 - 정격전압 460V - 정격전류 76.9A - 정격전력(용량) 60HP(45㎾) - 주파수 60㎐ - 상(PHASE)수 3PH - 회전속도 1750RPM - 전극개수 4P - 틀(FRAME)번호 364T - 절연등급 CL F - 과부하율(S.F) 1.0 원자력안전범주 NON NUCLEAR SAFETY RELATED 품질등급 A등급 제작사 효성중공업(주) - 부품번호 MA10635601-1 - 제작사 유형(MFR CATEGORY) ORIGINAL EQUIP. MANUFACTURER 제출서류목록 - 첨부기술규격서 적용 | 효성중공업(주) |  | MA10635601-1