2021 | 1 | 경상예방정비용 | 월성 | 2발전소 |  |  | 200170957 | 정비부분품(SPAR) | 국내 | A | 전동기 | 전동기,INDUCT,TEFC,교류용,460V,76.9A,60HP(45㎾) | EA | 1 | 전기부 | 김세협 | 054-779-2656 | 품명 전동기 - 전동기타입 INDUCT,TEFC - 전동기용도 교류용 - 정격전압 460V - 정격전류 76.9A - 정격전력(용량) 60HP(45㎾) - 주파수 60㎐ - 상(PHASE)수 3PH - 회전속도 1750RPM - 전극개수 4P - 틀(FRAME)번호 364T - 절연등급 CL F - 과부하율(S.F) 1.0 원자력안전범주 NON NUCLEAR SAFETY RELATED 품질등급 A등급 제작사 효성중공업(주) - 부품번호 MA10635601-1 - 제작사 유형(MFR CATEGORY) ORIGINAL EQUIP. MANUFACTURER 제출서류목록 - 첨부기술규격서 적용 | 효성중공업(주) |  | MA10635601-1
2020 | 1 | 경상예방정비용 | 월성 | 2발전소 |  |  | 200171004 | 정비부분품(SPAR) | 국내 | A | 전동기 | 전동기,TEAO,교류용,460V,72A,60HP,3PH,1772RPM,3 | SAC | 1 | 전기부 | 김세협 | 054-779-2656 | 품명 전동기 - 전동기타입 TEAO - 전동기용도 교류용 - 정격전압 460V - 정격전류 72A - 정격전력(용량) 60HP - 상(PHASE)수 3PH - 회전속도 1772RPM - 틀(FRAME)번호 364T FRAME - 절연등급 CL F INSUL - 과부하율(S.F) 1.15 SERV FACTOR - 품질보증서류 COFC 품질등급 A등급 제작사 주문제작 - 도면번호 8600-73400-9554-01-D - 표준규격/규정 NEMA DESIGN B | 주문제작
2021 | 1 | 경상예방정비용 | 월성 | 2발전소 |  |  | 200171004 | 정비부분품(SPAR) | 국내 | A | 전동기 | 전동기,TEAO,교류용,460V,72A,60HP,3PH,1772RPM,3 | SAC | 1 | 전기부 | 김세협 | 054-779-2656 | 품명 전동기 - 전동기타입 TEAO - 전동기용도 교류용 - 정격전압 460V - 정격전류 72A - 정격전력(용량) 60HP - 상(PHASE)수 3PH - 회전속도 1772RPM - 틀(FRAME)번호 364T FRAME - 절연등급 CL F INSUL - 과부하율(S.F) 1.15 SERV FACTOR - 품질보증서류 COFC 품질등급 A등급 제작사 주문제작 - 도면번호 8600-73400-9554-01-D - 표준규격/규정 NEMA DESIGN B | 주문제작
2020 | 1 | 경상예방정비용 | 한빛 | 1발전소 |  |  | 200171051 | 정비부분품(SPAR) | 국외 | Q | 전동기 | 전동기,AC,460V,4.6A,3HP,3PH,1745RPM,182JP | EA | 2 | 전기부 | 장아영 | 061-357-7136 | 품명 전동기 - 전동기용도 AC - 정격전압 460V - 정격전류 4.6A - 정격전력(용량) 3HP - 상(PHASE)수 3PH - 회전속도 1745RPM - 틀(FRAME)번호 182JP FRAME - 절연등급 CL B INSUL - 과부하율(S.F) 1.15 SERV FACTOR - 부속품목 C/W 35BC02X30X26/25BC02X30X26 - 품질보증서류 C OF C - 별칭 J/W KEEP WARM PP MTR 원자력안전범주 NUCLEAR SAFETY RELATED 품질등급 Q등급 제작사 RELIANCE ELECTRIC - 부품번호 1YF883294A3 TJ - 표준기술사양서 NEMA DESIGN B 제작사 HANAMAC INTERNATIONAL,LTD. - 부품번호 1YF883294A3 TJ - 도면번호 GEN 한빛 원자력 본부 - 패키지 번호 M-018-802 | RELIANCE ELECTRIC |  | 1YF883294A3 TJ
2020 | 4 | 계획예방정비용 | 한빛 | 1발전소 | 2 | 25 | 200171060 | 정비부분품(SPAR) | 국외 | A | 펌프 | 펌프,회전식,BOOSTER,460V,3PH,C OF C,OIL LIFT | EA | 3 | 전기부 | 정철원 | 061-357-2551 | 품명 펌프 - 펌프몸체형태 회전식 - 펌프타입 BOOSTER - 구동장치연결타입 460V,3PH - 품질보증서류 C OF C - 별칭 OIL LIFT PUMP 품질등급 A등급 제작사 WESTINGHOUSE ELECTRIC COMPANY - 도면번호 31763 - 모델번호 93A1 - 부품번호 710B333H01 | WESTINGHOUSE ELECTRIC COMPANY | 93A1 | 710B333H01
2021 | 3 | 계획예방정비용 | 한빛 | 1발전소 | 1 | 26 | 200171060 | 정비부분품(SPAR) | 국외 | A | 펌프 | 펌프,회전식,BOOSTER,460V,3PH,C OF C,OIL LIFT | EA | 3 | 전기부 | 정철원 | 061-357-2551 | 품명 펌프 - 펌프몸체형태 회전식 - 펌프타입 BOOSTER - 구동장치연결타입 460V,3PH - 품질보증서류 C OF C - 별칭 OIL LIFT PUMP 품질등급 A등급 제작사 WESTINGHOUSE ELECTRIC COMPANY - 도면번호 31763 - 모델번호 93A1 - 부품번호 710B333H01 | WESTINGHOUSE ELECTRIC COMPANY | 93A1 | 710B333H01
2022 | 2 | 계획예방정비용 | 한빛 | 1발전소 | 2 | 26 | 200171060 | 정비부분품(SPAR) | 국외 | A | 펌프 | 펌프,회전식,BOOSTER,460V,3PH,C OF C,OIL LIFT | EA | 3 | 전기부 | 정철원 | 061-357-2551 | 품명 펌프 - 펌프몸체형태 회전식 - 펌프타입 BOOSTER - 구동장치연결타입 460V,3PH - 품질보증서류 C OF C - 별칭 OIL LIFT PUMP 품질등급 A등급 제작사 WESTINGHOUSE ELECTRIC COMPANY - 도면번호 31763 - 모델번호 93A1 - 부품번호 710B333H01 | WESTINGHOUSE ELECTRIC COMPANY | 93A1 | 710B333H01
2020 | 1 | 경상예방정비용 | 한빛 | 1발전소 |  |  | 200171066 | 정비부분품(SPAR) | 국외 | Q | 전동기 | 전동기,RGZ,AC MOTOR,480V AC,9.95A,7.5HP,60㎐ | EA | 2 | 전기부 | 장아영 | 061-357-7136 | 품명 전동기 - 전동기타입 RGZ - 전동기용도 AC MOTOR - 정격전압 480V AC - 정격전류 9.95A - 정격전력(용량) 7.5HP - 주파수 60㎐ - 상(PHASE)수 3PH - 회전속도 1750RPM - 틀(FRAME)번호 254T FRAME - 절연등급 CL B INSUL - 과부하율(S.F) 1.0 SERV FACTOR - 부속품목 C/W BRG - 품질보증서류 C OF C - 별칭 INDUCTION MOTOR 원자력안전범주 NUCLEAR SAFETY RELATED 품질등급 Q등급 제작사 SIEMENS ENERGY & AUTOMATION IN - 부품번호 81021-10804 한빛 원자력 본부 - 패키지 번호 M-018-801 | SIEMENS ENERGY & AUTOMATION INC. |  | 81021-10804
2020 | 1 | 계획예방정비용 | 새울 | 1발전소 | 1(신3) | 3 | 200171283 | 정비부분품(SPAR) | 국외 | S | 탐촉자,ECT용 | PROBE,SG ECT,MRPC MOTOR UNIT,0.610IN,83 | EA | 40 | 기계부 | 김민지 | 052-715-5249 | 품명 PROBE - 탐침(PROBE)용도 SG ECT - 탐침(PROBE)타입 MRPC MOTOR UNIT - 몸체직경 0.610IN - 케이블길이 83FT - 주파수(상한) 50~400㎑ - 컨넥터타입 10PIN - 튜브디자인타입 U-TUBE - 튜브외경 0.75IN - 튜브내경 0.666IN - 튜브벽두께 0.042IN - 튜브재질 INCONEL 600HTMA - 특수사항 ECT FOR STEAM GENERATOR - 품질보증서류 CERTIFICATE OF COMFORMANCE 원자력안전범주 NON NUCLEAR SAFETY RELATED 품질등급 S등급 제작사 ZETEC, INC. - 모델번호 ZMUS-9D-E00.610-0-ABF0000 - 부품번호 10023124 제출서류목록 - 일반규격(S등급) 제작사 제품인증서 | ZETEC, INC. | ZMUS-9D-E00.610-0-ABF0000 | 10023124
2021 | 1 | 계획예방정비용 | 새울 | 1발전소 | 2(신4) | 2 | 200171283 | 정비부분품(SPAR) | 국외 | S | 탐촉자,ECT용 | PROBE,SG ECT,MRPC MOTOR UNIT,0.610IN,83 | EA | 40 | 기계부 | 김민지 | 052-715-5249 | 품명 PROBE - 탐침(PROBE)용도 SG ECT - 탐침(PROBE)타입 MRPC MOTOR UNIT - 몸체직경 0.610IN - 케이블길이 83FT - 주파수(상한) 50~400㎑ - 컨넥터타입 10PIN - 튜브디자인타입 U-TUBE - 튜브외경 0.75IN - 튜브내경 0.666IN - 튜브벽두께 0.042IN - 튜브재질 INCONEL 600HTMA - 특수사항 ECT FOR STEAM GENERATOR - 품질보증서류 CERTIFICATE OF COMFORMANCE 원자력안전범주 NON NUCLEAR SAFETY RELATED 품질등급 S등급 제작사 ZETEC, INC. - 모델번호 ZMUS-9D-E00.610-0-ABF0000 - 부품번호 10023124 제출서류목록 - 일반규격(S등급) 제작사 제품인증서 | ZETEC, INC. | ZMUS-9D-E00.610-0-ABF0000 | 10023124
2021 | 4 | 계획예방정비용 | 새울 | 1발전소 | 1(신3) | 4 | 200171283 | 정비부분품(SPAR) | 국외 | S | 탐촉자,ECT용 | PROBE,SG ECT,MRPC MOTOR UNIT,0.610IN,83 | EA | 40 | 기계부 | 김민지 | 052-715-5249 | 품명 PROBE - 탐침(PROBE)용도 SG ECT - 탐침(PROBE)타입 MRPC MOTOR UNIT - 몸체직경 0.610IN - 케이블길이 83FT - 주파수(상한) 50~400㎑ - 컨넥터타입 10PIN - 튜브디자인타입 U-TUBE - 튜브외경 0.75IN - 튜브내경 0.666IN - 튜브벽두께 0.042IN - 튜브재질 INCONEL 600HTMA - 특수사항 ECT FOR STEAM GENERATOR - 품질보증서류 CERTIFICATE OF COMFORMANCE 원자력안전범주 NON NUCLEAR SAFETY RELATED 품질등급 S등급 제작사 ZETEC, INC. - 모델번호 ZMUS-9D-E00.610-0-ABF0000 - 부품번호 10023124 제출서류목록 - 일반규격(S등급) 제작사 제품인증서 | ZETEC, INC. | ZMUS-9D-E00.610-0-ABF0000 | 10023124
2022 | 3 | 계획예방정비용 | 새울 | 1발전소 | 2(신4) | 3 | 200171283 | 정비부분품(SPAR) | 국외 | S | 탐촉자,ECT용 | PROBE,SG ECT,MRPC MOTOR UNIT,0.610IN,83 | EA | 40 | 기계부 | 김민지 | 052-715-5249 | 품명 PROBE - 탐침(PROBE)용도 SG ECT - 탐침(PROBE)타입 MRPC MOTOR UNIT - 몸체직경 0.610IN - 케이블길이 83FT - 주파수(상한) 50~400㎑ - 컨넥터타입 10PIN - 튜브디자인타입 U-TUBE - 튜브외경 0.75IN - 튜브내경 0.666IN - 튜브벽두께 0.042IN - 튜브재질 INCONEL 600HTMA - 특수사항 ECT FOR STEAM GENERATOR - 품질보증서류 CERTIFICATE OF COMFORMANCE 원자력안전범주 NON NUCLEAR SAFETY RELATED 품질등급 S등급 제작사 ZETEC, INC. - 모델번호 ZMUS-9D-E00.610-0-ABF0000 - 부품번호 10023124 제출서류목록 - 일반규격(S등급) 제작사 제품인증서 | ZETEC, INC. | ZMUS-9D-E00.610-0-ABF0000 | 10023124
2020 | 1 | 계획예방정비용 | 고리 | 2발전소 | 3 | 26 | 200171286 | 정비부분품(SPAR) | 국외 | Q | 로타 어셈블리 | 로타 어셈블리,EDG ROTOR ASSEMBLY,ASSEMBLY,ROTO | EA | 2 | 기계부 | 김승수 | 051-726-5426 | 품명 로타 어셈블리 - 별칭 EDG ROTOR ASSEMBLY - 최소포장단위 ASSEMBLY - 특수사항 ROTOR BALANCING 원자력안전범주 NUCLEAR SAFETY RELATED 품질등급 Q등급 제작사 ENGINE SYSTEMS, INC. - 주설비 참고자료 DIESEL GENERATOR - 부품번호 MP-001-017 - 원기술규격서(OTS) HANBIT 1&2 3-M-018 - 제작사 유형(MFR CATEGORY) ORIGINAL EQUIP. MANUFACTURER 제출서류목록 - 품질보증계획서(QAM) - 품질증빙/제출서류목록(QVDL) - 품질보증확인서(C of C) - 재료시험보고서(MTR OR MILL SHEET) - 비파괴검사보고서(NDE Records) - 성능(또는 기능)시험 기록 | ENGINE SYSTEMS, INC. |  | MP-001-017
2020 | 1 | 계획예방정비용 | 고리 | 2발전소 | 4 | 26 | 200171286 | 정비부분품(SPAR) | 국외 | Q | 로타 어셈블리 | 로타 어셈블리,EDG ROTOR ASSEMBLY,ASSEMBLY,ROTO | EA | 2 | 기계부 | 김승수 | 051-726-5426 | 품명 로타 어셈블리 - 별칭 EDG ROTOR ASSEMBLY - 최소포장단위 ASSEMBLY - 특수사항 ROTOR BALANCING 원자력안전범주 NUCLEAR SAFETY RELATED 품질등급 Q등급 제작사 ENGINE SYSTEMS, INC. - 주설비 참고자료 DIESEL GENERATOR - 부품번호 MP-001-017 - 원기술규격서(OTS) HANBIT 1&2 3-M-018 - 제작사 유형(MFR CATEGORY) ORIGINAL EQUIP. MANUFACTURER 제출서류목록 - 품질보증계획서(QAM) - 품질증빙/제출서류목록(QVDL) - 품질보증확인서(C of C) - 재료시험보고서(MTR OR MILL SHEET) - 비파괴검사보고서(NDE Records) - 성능(또는 기능)시험 기록 | ENGINE SYSTEMS, INC. |  | MP-001-017
2021 | 3 | 계획예방정비용 | 고리 | 2발전소 | 3 | 27 | 200171286 | 정비부분품(SPAR) | 국외 | Q | 로타 어셈블리 | 로타 어셈블리,EDG ROTOR ASSEMBLY,ASSEMBLY,ROTO | EA | 2 | 기계부 | 김승수 | 051-726-5426 | 품명 로타 어셈블리 - 별칭 EDG ROTOR ASSEMBLY - 최소포장단위 ASSEMBLY - 특수사항 ROTOR BALANCING 원자력안전범주 NUCLEAR SAFETY RELATED 품질등급 Q등급 제작사 ENGINE SYSTEMS, INC. - 주설비 참고자료 DIESEL GENERATOR - 부품번호 MP-001-017 - 원기술규격서(OTS) HANBIT 1&2 3-M-018 - 제작사 유형(MFR CATEGORY) ORIGINAL EQUIP. MANUFACTURER 제출서류목록 - 품질보증계획서(QAM) - 품질증빙/제출서류목록(QVDL) - 품질보증확인서(C of C) - 재료시험보고서(MTR OR MILL SHEET) - 비파괴검사보고서(NDE Records) - 성능(또는 기능)시험 기록 | ENGINE SYSTEMS, INC. |  | MP-001-017
2021 | 3 | 계획예방정비용 | 고리 | 2발전소 | 4 | 27 | 200171286 | 정비부분품(SPAR) | 국외 | Q | 로타 어셈블리 | 로타 어셈블리,EDG ROTOR ASSEMBLY,ASSEMBLY,ROTO | EA | 2 | 기계부 | 김승수 | 051-726-5426 | 품명 로타 어셈블리 - 별칭 EDG ROTOR ASSEMBLY - 최소포장단위 ASSEMBLY - 특수사항 ROTOR BALANCING 원자력안전범주 NUCLEAR SAFETY RELATED 품질등급 Q등급 제작사 ENGINE SYSTEMS, INC. - 주설비 참고자료 DIESEL GENERATOR - 부품번호 MP-001-017 - 원기술규격서(OTS) HANBIT 1&2 3-M-018 - 제작사 유형(MFR CATEGORY) ORIGINAL EQUIP. MANUFACTURER 제출서류목록 - 품질보증계획서(QAM) - 품질증빙/제출서류목록(QVDL) - 품질보증확인서(C of C) - 재료시험보고서(MTR OR MILL SHEET) - 비파괴검사보고서(NDE Records) - 성능(또는 기능)시험 기록 | ENGINE SYSTEMS, INC. |  | MP-001-017
2022 | 4 | 계획예방정비용 | 고리 | 2발전소 | 3 | 28 | 200171286 | 정비부분품(SPAR) | 국외 | Q | 로타 어셈블리 | 로타 어셈블리,EDG ROTOR ASSEMBLY,ASSEMBLY,ROTO | EA | 2 | 기계부 | 김승수 | 051-726-5426 | 품명 로타 어셈블리 - 별칭 EDG ROTOR ASSEMBLY - 최소포장단위 ASSEMBLY - 특수사항 ROTOR BALANCING 원자력안전범주 NUCLEAR SAFETY RELATED 품질등급 Q등급 제작사 ENGINE SYSTEMS, INC. - 주설비 참고자료 DIESEL GENERATOR - 부품번호 MP-001-017 - 원기술규격서(OTS) HANBIT 1&2 3-M-018 - 제작사 유형(MFR CATEGORY) ORIGINAL EQUIP. MANUFACTURER 제출서류목록 - 품질보증계획서(QAM) - 품질증빙/제출서류목록(QVDL) - 품질보증확인서(C of C) - 재료시험보고서(MTR OR MILL SHEET) - 비파괴검사보고서(NDE Records) - 성능(또는 기능)시험 기록 | ENGINE SYSTEMS, INC. |  | MP-001-017
2022 | 4 | 계획예방정비용 | 고리 | 2발전소 | 4 | 28 | 200171286 | 정비부분품(SPAR) | 국외 | Q | 로타 어셈블리 | 로타 어셈블리,EDG ROTOR ASSEMBLY,ASSEMBLY,ROTO | EA | 2 | 기계부 | 김승수 | 051-726-5426 | 품명 로타 어셈블리 - 별칭 EDG ROTOR ASSEMBLY - 최소포장단위 ASSEMBLY - 특수사항 ROTOR BALANCING 원자력안전범주 NUCLEAR SAFETY RELATED 품질등급 Q등급 제작사 ENGINE SYSTEMS, INC. - 주설비 참고자료 DIESEL GENERATOR - 부품번호 MP-001-017 - 원기술규격서(OTS) HANBIT 1&2 3-M-018 - 제작사 유형(MFR CATEGORY) ORIGINAL EQUIP. MANUFACTURER 제출서류목록 - 품질보증계획서(QAM) - 품질증빙/제출서류목록(QVDL) - 품질보증확인서(C of C) - 재료시험보고서(MTR OR MILL SHEET) - 비파괴검사보고서(NDE Records) - 성능(또는 기능)시험 기록 | ENGINE SYSTEMS, INC. |  | MP-001-017
2020 | 3 | 계획예방정비용 | 한빛 | 1발전소 | 1 | 25 | 200171650 | 정비부분품(SPAR) | 국내 | S | 접촉기 | 접촉기,480VAC,60㎐,110VAC,3PH,4A,3A1B,2A2B,1 | EA | 21 | 전기부 | 김예림 | 061-357-3131 | 품명 접촉기 - 정격전압 480VAC - 주파수 60㎐ - 제어정격전압 110VAC - 위상수 3PH - 보조접점타입 4A,3A1B,2A2B,1A.3B - 접촉타입 2A2B - 최소포장단위 1EA - 코일전압 110VAC 품질등급 S등급 제작사 LS산전(주) [구 LG산전(주)] - 부품번호 GMC-32 | LS산전(주) [구 LG산전(주)] |  | GMC-32
2021 | 2 | 계획예방정비용 | 한빛 | 1발전소 | 2 | 25 | 200171650 | 정비부분품(SPAR) | 국내 | S | 접촉기 | 접촉기,480VAC,60㎐,110VAC,3PH,4A,3A1B,2A2B,1 | EA | 21 | 전기부 | 김예림 | 061-357-3131 | 품명 접촉기 - 정격전압 480VAC - 주파수 60㎐ - 제어정격전압 110VAC - 위상수 3PH - 보조접점타입 4A,3A1B,2A2B,1A.3B - 접촉타입 2A2B - 최소포장단위 1EA - 코일전압 110VAC 품질등급 S등급 제작사 LS산전(주) [구 LG산전(주)] - 부품번호 GMC-32 | LS산전(주) [구 LG산전(주)] |  | GMC-32
2022 | 1 | 계획예방정비용 | 한빛 | 1발전소 | 1 | 26 | 200171650 | 정비부분품(SPAR) | 국내 | S | 접촉기 | 접촉기,480VAC,60㎐,110VAC,3PH,4A,3A1B,2A2B,1 | EA | 21 | 전기부 | 김예림 | 061-357-3131 | 품명 접촉기 - 정격전압 480VAC - 주파수 60㎐ - 제어정격전압 110VAC - 위상수 3PH - 보조접점타입 4A,3A1B,2A2B,1A.3B - 접촉타입 2A2B - 최소포장단위 1EA - 코일전압 110VAC 품질등급 S등급 제작사 LS산전(주) [구 LG산전(주)] - 부품번호 GMC-32 | LS산전(주) [구 LG산전(주)] |  | GMC-32
2022 | 4 | 계획예방정비용 | 한빛 | 1발전소 | 2 | 26 | 200171650 | 정비부분품(SPAR) | 국내 | S | 접촉기 | 접촉기,480VAC,60㎐,110VAC,3PH,4A,3A1B,2A2B,1 | EA | 21 | 전기부 | 김예림 | 061-357-3131 | 품명 접촉기 - 정격전압 480VAC - 주파수 60㎐ - 제어정격전압 110VAC - 위상수 3PH - 보조접점타입 4A,3A1B,2A2B,1A.3B - 접촉타입 2A2B - 최소포장단위 1EA - 코일전압 110VAC 품질등급 S등급 제작사 LS산전(주) [구 LG산전(주)] - 부품번호 GMC-32 | LS산전(주) [구 LG산전(주)] |  | GMC-32
2020 | 1 | 계획예방정비용 | 고리 | 2발전소 | 3 | 26 | 200171745 | 정비부분품(SPAR) | 국외 | A | 전압조절기 | 전압조절기,50~60㎐,125VDC,4A,SCREW,PNL MOUNTED | EA | 1 | 전기부 | 장원대 | 051-726-3355 | 품명 전압조절기 - 주파수 50~60㎐ - 출력전압 125VDC - 출력전류 4A - 터미널타입 SCREW - 설치방법 PNL MOUNTED - 별칭 TRX-2 - 연결(CONNECTION) 데이터 260VAC, 1PH 원자력안전범주 NON NUCLEAR SAFETY RELATED 품질등급 A등급 제작사 WESTINGHOUSE ELECTRIC COMPANY - 모델번호 8454A03H06 - 부품번호 589C892G01 N - 제작사 유형(MFR CATEGORY) ORIGINAL EQUIP. MANUFACTURER 고리 원자력 본부 - 패키지 번호 M0001-386 제출서류목록 - 품질보증계획서(QAM) - 품질증빙/제출서류목록(QVDL) - 품질보증확인서(C of C) - 제작사 매뉴얼(또는 카탈로그) | WESTINGHOUSE ELECTRIC COMPANY | 8454A03H06 | 589C892G01 N
2020 | 1 | 계획예방정비용 | 고리 | 2발전소 | 4 | 26 | 200171745 | 정비부분품(SPAR) | 국외 | A | 전압조절기 | 전압조절기,50~60㎐,125VDC,4A,SCREW,PNL MOUNTED | EA | 1 | 전기부 | 장원대 | 051-726-3355 | 품명 전압조절기 - 주파수 50~60㎐ - 출력전압 125VDC - 출력전류 4A - 터미널타입 SCREW - 설치방법 PNL MOUNTED - 별칭 TRX-2 - 연결(CONNECTION) 데이터 260VAC, 1PH 원자력안전범주 NON NUCLEAR SAFETY RELATED 품질등급 A등급 제작사 WESTINGHOUSE ELECTRIC COMPANY - 모델번호 8454A03H06 - 부품번호 589C892G01 N - 제작사 유형(MFR CATEGORY) ORIGINAL EQUIP. MANUFACTURER 고리 원자력 본부 - 패키지 번호 M0001-386 제출서류목록 - 품질보증계획서(QAM) - 품질증빙/제출서류목록(QVDL) - 품질보증확인서(C of C) - 제작사 매뉴얼(또는 카탈로그) | WESTINGHOUSE ELECTRIC COMPANY | 8454A03H06 | 589C892G01 N
2020 | 1 | 계획예방정비용 | 한울 | 2발전소 | 3 | 16 | 200172370 | 정비부분품(SPAR) | 국외 | A | 접촉기 | 접촉기,MAGNETIC,480VAC,60HZ,PANEL MOUNTING, | EA | 2 | 전기부 | 김학수 | 054-785-2248 | 품명 접촉기 - 접촉기타입 MAGNETIC - 정격전압 480VAC - 주파수 60HZ - 설치방법 PANEL MOUNTING - 최소포장단위 1EA/BOX - 특수사항 MANUFACTURED YEAR/DATE:MARKED - 별칭 HEAVY DUTY DC CONTRACTOR - 전기 데이터 480VAC 원자력안전범주 NON NUCLEAR SAFETY RELATED 품질등급 A등급 제작사 GE INDUSTRIAL SYSTEMS - 제작사 유형(MFR CATEGORY) ORIGINAL EQUIP. MANUFACTURER - 원기술규격서(OTS) HANUL 3&4, PUB-P-91ED3 - 모델번호 M/N DS303A5A01JXA003XN - 도면번호 9-001-L-431-001 (VOL.IB) - 9-541-E138-012 - 도면 품목번호 M (P.231) 한울 원자력 본부 - 패키지 번호 ED3GGEN-0206 제출서류목록 - 첨부기술규격서 적용 - 품질보증확인서(C of C) - 성능(또는 기능)시험 기록 - 제작사 매뉴얼(또는 카탈로그) | GE INDUSTRIAL SYSTEMS | M/N DS303A5A01JXA003XN
2020 | 2 | 계획예방정비용 | 월성 | 2발전소 | 3 | 18 | 200172494 | 정비부분품(SPAR) | 국외 | A | 접촉기 | 접촉기,AC MAGNETIC CONTACTOR,480VAC,90A,60H | EA | 10 | 전기부 | 조남일 | 054-779-3552 | 품명 접촉기 - 접촉기타입 AC MAGNETIC CONTACTOR - 정격전압 480VAC - 정격전류 90A - 주파수 60HZ - 제어정격전압 120VAC - 전극개수 3P - 보조접점타입 2A2B - 부속품목 22 DIL M - 적용기술기준 NEMA AB1 - 적용품질기준 ASME NQA-1 - 품질보증서류 CERTIFICATE OF CONFORMANCE - NCR, SDDR(IF APPLICABLE) - TEST REPORT - 코일전압 120VAC 원자력안전범주 NUCLEAR SAFETY RELATED 품질등급 A등급 제작사 KLOCKNER-MOELLER - 부품번호 DIL2M/22 월성 원자력 본부 - SCN 746L1100-086 | KLOCKNER-MOELLER |  | DIL2M/22
2020 | 1 | 경상예방정비용 | 월성 | 2발전소 |  |  | 200172519 | 정비부분품(SPAR) | 국내 | A | 제어카드 | 제어카드,PLUG IN,120V INV P-TR LEG DRIVE,13 | EA | 2 | 전기부 | 정현기 | 054-779-2252 | 품명 제어카드 - 제어카드타입 PLUG IN - 제어카드기능1 120V INV P-TR LEG DRIVE - 핀(FIN)수 13 PIN - 설치방법 POWER TR LEG - 품질보증서류 CERTIFICATE OF CONFORMANCE - 시험성적서류 INSPECTION REPORT - 전기 데이터 24VDC 품질등급 A등급 제작사 이화전기공업(주) - 부품번호 PBA-UPS-0185 - 모델번호 4898448-11 | 이화전기공업(주) | 4898448-11 | PBA-UPS-0185
2020 | 1 | 경상예방정비용 | 월성 | 2발전소 |  |  | 200172519 | 정비부분품(SPAR) | 국내 | A | 제어카드 | 제어카드,PLUG IN,120V INV P-TR LEG DRIVE,13 | EA | 2 | 전기부 | 박철희 | 054-779-2651 | 품명 제어카드 - 제어카드타입 PLUG IN - 제어카드기능1 120V INV P-TR LEG DRIVE - 핀(FIN)수 13 PIN - 설치방법 POWER TR LEG - 품질보증서류 CERTIFICATE OF CONFORMANCE - 시험성적서류 INSPECTION REPORT - 전기 데이터 24VDC 품질등급 A등급 제작사 이화전기공업(주) - 부품번호 PBA-UPS-0185 - 모델번호 4898448-11 | 이화전기공업(주) | 4898448-11 | PBA-UPS-0185
2020 | 4 | 계획예방정비용 | 월성 | 2발전소 | 3 | 18 | 200172519 | 정비부분품(SPAR) | 국내 | A | 제어카드 | 제어카드,PLUG IN,120V INV P-TR LEG DRIVE,13 | EA | 2 | 전기부 | 정현기 | 054-779-2252 | 품명 제어카드 - 제어카드타입 PLUG IN - 제어카드기능1 120V INV P-TR LEG DRIVE - 핀(FIN)수 13 PIN - 설치방법 POWER TR LEG - 품질보증서류 CERTIFICATE OF CONFORMANCE - 시험성적서류 INSPECTION REPORT - 전기 데이터 24VDC 품질등급 A등급 제작사 이화전기공업(주) - 부품번호 PBA-UPS-0185 - 모델번호 4898448-11 | 이화전기공업(주) | 4898448-11 | PBA-UPS-0185
2020 | 4 | 계획예방정비용 | 월성 | 2발전소 | 3 | 18 | 200172690 | 정비부분품(SPAR) | 국내 | A | 스위칭 세트, 통신장비용 | SWITCHING SET,전기용,480VAC,902A,750KVA,60㎐ | SET | 1 | 전기부 | 정현기 | 054-779-2252 | 품명 SWITCHING SET - 용도 전기용 - 전압(VOLTAGE) 480VAC - 전류 902A - 전기 데이터 750KVA - 주파수 60㎐ - 타입(형식) STATIC S/W LEG - 특수사항 40㎏ 원자력안전범주 NUCLEAR SAFETY RELATED 품질등급 A등급 제작사 이화전기공업(주) - 부품번호 MDL-PC3-056 제출서류목록 - 첨부기술규격서 적용 | 이화전기공업(주) |  | MDL-PC3-056
2021 | 4 | 계획예방정비용 | 한빛 | 2발전소 | 3 | 19 | 200172987 | 정비부분품(SPAR) | 국외 | Q | 접촉기 | 접촉기,AUX.CONTACTOR,125VDC,25A,125VDC,CON | EA | 1 | 전기부 | 이강현 | 061-357-2691 | 품명 접촉기 - 접촉기타입 AUX.CONTACTOR - 정격전압 125VDC - 정격전류 25A - 제어정격전압 125VDC - 별칭 CON 1 - 코일전압 125VDC 원자력안전범주 NUCLEAR SAFETY RELATED 품질등급 Q등급 제작사 JEUMONT ELECTRIC - 원기술규격서(OTS) HANBIT 3&4, 9-165-M896 - 제작사 유형(MFR CATEGORY) ORIGINAL EQUIP. MANUFACTURER - 원기기 기기검증(EQ Category) SEISMIC QUALIFICATION - 모델번호 LP1D258FEA65 - 도면번호 4RN0047 ITEM 30 - DLT 146959 03-04 ITEM.30 - M896-DG-079-05(DLT149662) 제작사 SCHNEIDER ELECTRIC INDUSTRIES - 제작사 유형(MFR CATEGORY) ORIGINAL EQUIP. SUPPLIER - 원기술규격서(OTS) HANBIT 3&4, 9-165-M896 - 원기기 기기검증(EQ Category) SEISMIC QUALIFICATION - 모델번호 LP1D258FEA65 - 도면번호 DLT 146959 03-04 ITEM 30 - M896-DG-079-05(DLT149662) 제작사 WARTSILA SACM DIESEL MARINE - 제작사 유형(MFR CATEGORY) ORIGINAL EQUIP. SUPPLIER - 원기술규격서(OTS) HANBIT 3&4, 9-165-M896 - 원기기 기기검증(EQ Category) SEISMIC QUALIFICATION - 모델번호 LP1D258FEA65 - 도면번호 DLT 146959 03-04 ITEM 30 - M896-DG-079-05(DLT149662) 제출서류목록 - 품질보증확인서(C of C) | JEUMONT ELECTRIC | LP1D258FEA65
2021 | 3 | 계획예방정비용 | 월성 | 2발전소 | 3 | 19 | 200173119 | 정비부분품(SPAR) | 국외 | A | 부품키트,제어기용 | 부품키트,제어기용,CARRIAGE,KIT,ASSY,630-969-4000 | EA | 2 | 계측제어부 | 김양현 | 054-779-2661 | 품명 부품키트,제어기용 - 타입(형식) CARRIAGE - 최소포장단위 KIT - 특수사항 ASSY 원자력안전범주 NON NUCLEAR SAFETY RELATED 품질등급 A등급 제작사 MAGNETROL INT`L INC. - 도면번호 43130-7701-01 - 부품번호 89-8501-003 - 제작사 유형(MFR CATEGORY) ORIGINAL EQUIP. MANUFACTURER 제출서류목록 - 첨부기술규격서 적용 | MAGNETROL INT`L INC. |  | 89-8501-003
2022 | 1 | 계획예방정비용 | 월성 | 2발전소 | 4 | 19 | 200173119 | 정비부분품(SPAR) | 국외 | A | 부품키트,제어기용 | 부품키트,제어기용,CARRIAGE,KIT,ASSY,630-969-4000 | EA | 2 | 계측제어부 | 김양현 | 054-779-2661 | 품명 부품키트,제어기용 - 타입(형식) CARRIAGE - 최소포장단위 KIT - 특수사항 ASSY 원자력안전범주 NON NUCLEAR SAFETY RELATED 품질등급 A등급 제작사 MAGNETROL INT`L INC. - 도면번호 43130-7701-01 - 부품번호 89-8501-003 - 제작사 유형(MFR CATEGORY) ORIGINAL EQUIP. MANUFACTURER 제출서류목록 - 첨부기술규격서 적용 | MAGNETROL INT`L INC. |  | 89-8501-003
2021 | 3 | 계획예방정비용 | 월성 | 2발전소 | 3 | 19 | 200173120 | 정비부분품(SPAR) | 국외 | A | 부품키트,제어기용 | 부품키트,제어기용,NOZZLE LEVER,KIT,630-969-4000, | EA | 3 | 계측제어부 | 김양현 | 054-779-2661 | 품명 부품키트,제어기용 - 타입(형식) NOZZLE LEVER - 최소포장단위 KIT 원자력안전범주 NON NUCLEAR SAFETY RELATED 품질등급 A등급 제작사 MAGNETROL INT`L INC. - 도면번호 43130-7701-01 - 부품번호 89-8501-002 - 제작사 유형(MFR CATEGORY) ORIGINAL EQUIP. MANUFACTURER 제출서류목록 - 첨부기술규격서 적용 | MAGNETROL INT`L INC. |  | 89-8501-002
2022 | 1 | 계획예방정비용 | 월성 | 2발전소 | 4 | 19 | 200173120 | 정비부분품(SPAR) | 국외 | A | 부품키트,제어기용 | 부품키트,제어기용,NOZZLE LEVER,KIT,630-969-4000, | EA | 3 | 계측제어부 | 김양현 | 054-779-2661 | 품명 부품키트,제어기용 - 타입(형식) NOZZLE LEVER - 최소포장단위 KIT 원자력안전범주 NON NUCLEAR SAFETY RELATED 품질등급 A등급 제작사 MAGNETROL INT`L INC. - 도면번호 43130-7701-01 - 부품번호 89-8501-002 - 제작사 유형(MFR CATEGORY) ORIGINAL EQUIP. MANUFACTURER 제출서류목록 - 첨부기술규격서 적용 | MAGNETROL INT`L INC. |  | 89-8501-002
2021 | 3 | 계획예방정비용 | 월성 | 2발전소 | 3 | 19 | 200173121 | 정비부분품(SPAR) | 국외 | A | 부품키트,제어기용 | 부품키트,제어기용,FEEDBACK,KIT,ASSY,630-969-4000 | EA | 2 | 계측제어부 | 김양현 | 054-779-2661 | 품명 부품키트,제어기용 - 타입(형식) FEEDBACK - 최소포장단위 KIT - 특수사항 ASSY 원자력안전범주 NON NUCLEAR SAFETY RELATED 품질등급 A등급 제작사 MAGNETROL INT`L INC. - 도면번호 43130-7701-01 - 부품번호 89-8501-005 - 제작사 유형(MFR CATEGORY) ORIGINAL EQUIP. MANUFACTURER 제출서류목록 - 첨부기술규격서 적용 | MAGNETROL INT`L INC. |  | 89-8501-005
2022 | 1 | 계획예방정비용 | 월성 | 2발전소 | 4 | 19 | 200173121 | 정비부분품(SPAR) | 국외 | A | 부품키트,제어기용 | 부품키트,제어기용,FEEDBACK,KIT,ASSY,630-969-4000 | EA | 2 | 계측제어부 | 김양현 | 054-779-2661 | 품명 부품키트,제어기용 - 타입(형식) FEEDBACK - 최소포장단위 KIT - 특수사항 ASSY 원자력안전범주 NON NUCLEAR SAFETY RELATED 품질등급 A등급 제작사 MAGNETROL INT`L INC. - 도면번호 43130-7701-01 - 부품번호 89-8501-005 - 제작사 유형(MFR CATEGORY) ORIGINAL EQUIP. MANUFACTURER 제출서류목록 - 첨부기술규격서 적용 | MAGNETROL INT`L INC. |  | 89-8501-005
2020 | 1 | 계획예방정비용 | 한울 | 3발전소 | 5 | 12 | 200173559 | 정비부분품(SPAR) | 국외 | A | 트랜스듀서, 전기용 | 트랜스듀서, 전기용,85.5㎜,79㎜,25㎜,55℃,0℃,20~30VDC | EA | 1 | 계측제어부 | 권지현 | 054-785-1626 | 품명 트랜스듀서, 전기용 - 몸체높이 85.5㎜ - 몸체깊이 79㎜ - 몸체너비 25㎜ - 사용온도(상한) 55℃ - 사용온도(하한) 0℃ - 입력신호타입 20~30VDC - 출력전압 24VDC - 중량 0.123KG - 설치방법 PANEL MOUNTING 원자력안전범주 NON NUCLEAR SAFETY RELATED 품질등급 A등급 제작사 PHOENIX CONTACT GMBH & CO. - 모델번호 MCR-PS-24DC/24DC/200 - 제작사 유형(MFR CATEGORY) ORIGINAL EQUIP. MANUFACTURER - 원설계규격서(ODS) SHINWOLSONG 1&2, 9-500-Z-404 - 원기기 기기검증(EQ Category) SEISMIC QUALIFICATION - 부품번호 2766821 제작사 WESTINGHOUSE ELECTRIC COMPANY - 제작사 유형(MFR CATEGORY) ORIGINAL EQUIP. SUPPLIER - 원설계규격서(ODS) SHINWOLSONG 1&2, 9-500-Z-404 - 원기기 기기검증(EQ Category) SEISMIC QUALIFICATION - 부품번호 2866284 - 모델번호 MCR-PS-24DC/24DC/200 한빛 원자력 본부 - 패키지 번호 95ED2 제출서류목록 - 첨부기술규격서 적용 | WESTINGHOUSE ELECTRIC COMPANY | MCR-PS-24DC/24DC/200 | 2866284
2020 | 4 | 계획예방정비용 | 한울 | 3발전소 | 6 | 12 | 200173559 | 정비부분품(SPAR) | 국외 | A | 트랜스듀서, 전기용 | 트랜스듀서, 전기용,85.5㎜,79㎜,25㎜,55℃,0℃,20~30VDC | EA | 1 | 계측제어부 | 권지현 | 054-785-1626 | 품명 트랜스듀서, 전기용 - 몸체높이 85.5㎜ - 몸체깊이 79㎜ - 몸체너비 25㎜ - 사용온도(상한) 55℃ - 사용온도(하한) 0℃ - 입력신호타입 20~30VDC - 출력전압 24VDC - 중량 0.123KG - 설치방법 PANEL MOUNTING 원자력안전범주 NON NUCLEAR SAFETY RELATED 품질등급 A등급 제작사 PHOENIX CONTACT GMBH & CO. - 모델번호 MCR-PS-24DC/24DC/200 - 제작사 유형(MFR CATEGORY) ORIGINAL EQUIP. MANUFACTURER - 원설계규격서(ODS) SHINWOLSONG 1&2, 9-500-Z-404 - 원기기 기기검증(EQ Category) SEISMIC QUALIFICATION - 부품번호 2766821 제작사 WESTINGHOUSE ELECTRIC COMPANY - 제작사 유형(MFR CATEGORY) ORIGINAL EQUIP. SUPPLIER - 원설계규격서(ODS) SHINWOLSONG 1&2, 9-500-Z-404 - 원기기 기기검증(EQ Category) SEISMIC QUALIFICATION - 부품번호 2866284 - 모델번호 MCR-PS-24DC/24DC/200 한빛 원자력 본부 - 패키지 번호 95ED2 제출서류목록 - 첨부기술규격서 적용 | WESTINGHOUSE ELECTRIC COMPANY | MCR-PS-24DC/24DC/200 | 2866284
2021 | 3 | 계획예방정비용 | 한울 | 3발전소 | 5 | 13 | 200173559 | 정비부분품(SPAR) | 국외 | A | 트랜스듀서, 전기용 | 트랜스듀서, 전기용,85.5㎜,79㎜,25㎜,55℃,0℃,20~30VDC | EA | 1 | 계측제어부 | 권지현 | 054-785-1626 | 품명 트랜스듀서, 전기용 - 몸체높이 85.5㎜ - 몸체깊이 79㎜ - 몸체너비 25㎜ - 사용온도(상한) 55℃ - 사용온도(하한) 0℃ - 입력신호타입 20~30VDC - 출력전압 24VDC - 중량 0.123KG - 설치방법 PANEL MOUNTING 원자력안전범주 NON NUCLEAR SAFETY RELATED 품질등급 A등급 제작사 PHOENIX CONTACT GMBH & CO. - 모델번호 MCR-PS-24DC/24DC/200 - 제작사 유형(MFR CATEGORY) ORIGINAL EQUIP. MANUFACTURER - 원설계규격서(ODS) SHINWOLSONG 1&2, 9-500-Z-404 - 원기기 기기검증(EQ Category) SEISMIC QUALIFICATION - 부품번호 2766821 제작사 WESTINGHOUSE ELECTRIC COMPANY - 제작사 유형(MFR CATEGORY) ORIGINAL EQUIP. SUPPLIER - 원설계규격서(ODS) SHINWOLSONG 1&2, 9-500-Z-404 - 원기기 기기검증(EQ Category) SEISMIC QUALIFICATION - 부품번호 2866284 - 모델번호 MCR-PS-24DC/24DC/200 한빛 원자력 본부 - 패키지 번호 95ED2 제출서류목록 - 첨부기술규격서 적용 | WESTINGHOUSE ELECTRIC COMPANY | MCR-PS-24DC/24DC/200 | 2866284
2022 | 2 | 계획예방정비용 | 한울 | 3발전소 | 6 | 13 | 200173559 | 정비부분품(SPAR) | 국외 | A | 트랜스듀서, 전기용 | 트랜스듀서, 전기용,85.5㎜,79㎜,25㎜,55℃,0℃,20~30VDC | EA | 1 | 계측제어부 | 권지현 | 054-785-1626 | 품명 트랜스듀서, 전기용 - 몸체높이 85.5㎜ - 몸체깊이 79㎜ - 몸체너비 25㎜ - 사용온도(상한) 55℃ - 사용온도(하한) 0℃ - 입력신호타입 20~30VDC - 출력전압 24VDC - 중량 0.123KG - 설치방법 PANEL MOUNTING 원자력안전범주 NON NUCLEAR SAFETY RELATED 품질등급 A등급 제작사 PHOENIX CONTACT GMBH & CO. - 모델번호 MCR-PS-24DC/24DC/200 - 제작사 유형(MFR CATEGORY) ORIGINAL EQUIP. MANUFACTURER - 원설계규격서(ODS) SHINWOLSONG 1&2, 9-500-Z-404 - 원기기 기기검증(EQ Category) SEISMIC QUALIFICATION - 부품번호 2766821 제작사 WESTINGHOUSE ELECTRIC COMPANY - 제작사 유형(MFR CATEGORY) ORIGINAL EQUIP. SUPPLIER - 원설계규격서(ODS) SHINWOLSONG 1&2, 9-500-Z-404 - 원기기 기기검증(EQ Category) SEISMIC QUALIFICATION - 부품번호 2866284 - 모델번호 MCR-PS-24DC/24DC/200 한빛 원자력 본부 - 패키지 번호 95ED2 제출서류목록 - 첨부기술규격서 적용 | WESTINGHOUSE ELECTRIC COMPANY | MCR-PS-24DC/24DC/200 | 2866284
2020 | 1 | 계획예방정비용 | 월성 | 3발전소 | 5(신1) | 6 | 200174330 | 정비부분품(SPAR) | 국외 | A | 전원공급기 | 전원공급기,DPS POWER SUPPLY,2.5",1.4",3.5",10 | EA | 4 | 계측제어부 | 이신일 | 054-779-2364 | 품명 전원공급기 - 전원공급기타입 DPS POWER SUPPLY - 깊이 2.5" - 높이 1.4" - 너비 3.5" - 입력전압 105~125VAC - 입력주파수 47~420㎐ - 출력전압 5V - 출력전류 0.5A - 전부하시RIPPLE전압 1㎷ RMS - 설치방법 PNL MTG - 별칭 DPS POWER SUPPLY 원자력안전범주 NON NUCLEAR SAFETY RELATED 품질등급 A등급 제작사 WESTINGHOUSE ELECTRIC COMPANY - 제작사 유형(MFR CATEGORY) ORIGINAL EQUIP. SUPPLIER - 원기술규격서(OTS) SHINWOLSONG 1&2, 9-660-Z-404 - 부품번호 5EB50 - 도면번호 11317-40824 - 12664-40824 제작사 ACOPIAN TECHNICAL CO. - 제작사 유형(MFR CATEGORY) ORIGINAL EQUIP. MANUFACTURER - 원기술규격서(OTS) SHINWOLSONG 1&2, 9-660-Z-404 - 부품번호 5EB50 한울 원자력 본부 - 패키지 번호 ED2CDPS-1016 제출서류목록 - 첨부기술규격서 적용 | WESTINGHOUSE ELECTRIC COMPANY |  | 5EB50
2021 | 3 | 계획예방정비용 | 월성 | 3발전소 | 5(신1) | 7 | 200174330 | 정비부분품(SPAR) | 국외 | A | 전원공급기 | 전원공급기,DPS POWER SUPPLY,2.5",1.4",3.5",10 | EA | 4 | 계측제어부 | 이신일 | 054-779-2364 | 품명 전원공급기 - 전원공급기타입 DPS POWER SUPPLY - 깊이 2.5" - 높이 1.4" - 너비 3.5" - 입력전압 105~125VAC - 입력주파수 47~420㎐ - 출력전압 5V - 출력전류 0.5A - 전부하시RIPPLE전압 1㎷ RMS - 설치방법 PNL MTG - 별칭 DPS POWER SUPPLY 원자력안전범주 NON NUCLEAR SAFETY RELATED 품질등급 A등급 제작사 WESTINGHOUSE ELECTRIC COMPANY - 제작사 유형(MFR CATEGORY) ORIGINAL EQUIP. SUPPLIER - 원기술규격서(OTS) SHINWOLSONG 1&2, 9-660-Z-404 - 부품번호 5EB50 - 도면번호 11317-40824 - 12664-40824 제작사 ACOPIAN TECHNICAL CO. - 제작사 유형(MFR CATEGORY) ORIGINAL EQUIP. MANUFACTURER - 원기술규격서(OTS) SHINWOLSONG 1&2, 9-660-Z-404 - 부품번호 5EB50 한울 원자력 본부 - 패키지 번호 ED2CDPS-1016 제출서류목록 - 첨부기술규격서 적용 | WESTINGHOUSE ELECTRIC COMPANY |  | 5EB50
2020 | 1 | 계획예방정비용 | 월성 | 3발전소 | 5(신1) | 6 | 200174346 | 정비부분품(SPAR) | 국외 | A | 전원공급기 | 전원공급기,DPS POWER SUPPLY,2.5",2.4",3.5",10 | EA | 18 | 계측제어부 | 이신일 | 054-779-2364 | 품명 전원공급기 - 전원공급기타입 DPS POWER SUPPLY - 깊이 2.5" - 높이 2.4" - 너비 3.5" - 입력전압 105~125VAC - 입력주파수 47~420㎐ - 출력전압 24V - 출력전류 0.6A - 전부하시RIPPLE전압 1㎷ - 입력연결타입 SCREW - 별칭 DPS POWER SUPPLY 원자력안전범주 NON NUCLEAR SAFETY RELATED 품질등급 A등급 제작사 WESTINGHOUSE ELECTRIC COMPANY - 제작사 유형(MFR CATEGORY) ORIGINAL EQUIP. SUPPLIER - 원기술규격서(OTS) SHINWOLSONG 1&2, 9-660-Z-404 - 부품번호 24EB60 - 도면번호 11317-40824 - 12664-40824 제작사 ACOPIAN TECHNICAL CO. - 제작사 유형(MFR CATEGORY) ORIGINAL EQUIP. MANUFACTURER - 원기술규격서(OTS) SHINWOLSONG 1&2, 9-660-Z-404 - 부품번호 24EB60 한울 원자력 본부 - 패키지 번호 ED2CDPS-0003 - ED2CDPS-1013 제출서류목록 - 첨부기술규격서 적용 | WESTINGHOUSE ELECTRIC COMPANY |  | 24EB60
2021 | 3 | 계획예방정비용 | 월성 | 3발전소 | 5(신1) | 7 | 200174346 | 정비부분품(SPAR) | 국외 | A | 전원공급기 | 전원공급기,DPS POWER SUPPLY,2.5",2.4",3.5",10 | EA | 18 | 계측제어부 | 이신일 | 054-779-2364 | 품명 전원공급기 - 전원공급기타입 DPS POWER SUPPLY - 깊이 2.5" - 높이 2.4" - 너비 3.5" - 입력전압 105~125VAC - 입력주파수 47~420㎐ - 출력전압 24V - 출력전류 0.6A - 전부하시RIPPLE전압 1㎷ - 입력연결타입 SCREW - 별칭 DPS POWER SUPPLY 원자력안전범주 NON NUCLEAR SAFETY RELATED 품질등급 A등급 제작사 WESTINGHOUSE ELECTRIC COMPANY - 제작사 유형(MFR CATEGORY) ORIGINAL EQUIP. SUPPLIER - 원기술규격서(OTS) SHINWOLSONG 1&2, 9-660-Z-404 - 부품번호 24EB60 - 도면번호 11317-40824 - 12664-40824 제작사 ACOPIAN TECHNICAL CO. - 제작사 유형(MFR CATEGORY) ORIGINAL EQUIP. MANUFACTURER - 원기술규격서(OTS) SHINWOLSONG 1&2, 9-660-Z-404 - 부품번호 24EB60 한울 원자력 본부 - 패키지 번호 ED2CDPS-0003 - ED2CDPS-1013 제출서류목록 - 첨부기술규격서 적용 | WESTINGHOUSE ELECTRIC COMPANY |  | 24EB60
2020 | 4 | 계획예방정비용 | 월성 | 2발전소 | 3 | 18 | 200174696 | 정비부분품(SPAR) | 국내 | A | 인버터 | INVERTER,PWR,STATIC,480VAC INVERTER MODU | SET | 12 | 전기부 | 정현기 | 054-779-2252 | 품명 INVERTER,PWR,STATIC - 별칭 480VAC INVERTER MODULE - 타입(형식) LEG MODULE - 전압(VOLTAGE) 480VAC - 전류 902A - 전력 750KVA - 입력데이터 432VDC - 출력데이터 480VAC, 3PH, 60㎐ - 주파수 60㎐ - 연결(CONNECTION) 데이터 QUICK CONNECTOR - 설치기기 정보 WALL MTG - 적용기술기준 NEMA PB-1, IEEE 944, CSA C22.1 - 적용품질기준 KEPIC QAP - 품질서류 1 CERTIFICATE OF CONFORMANCE - NCR/SDDR(발행시) - 검사 및 시험성적서 원자력안전범주 NUCLEAR SAFETY RELATED 품질등급 A등급 제작사 이화전기공업(주) - 모델번호 750KVA P-TR LEG MODULE | 이화전기공업(주) | 750KVA P-TR LEG MODULE
2020 | 1 | 경상예방정비용 | 월성 | 2발전소 |  |  | 200174697 | 정비부분품(SPAR) | 국내 | A | 인버터 | INVERTER,PWR,STATIC,120VAC INVERTER MODU | SET | 2 | 전기부 | 정현기 | 054-779-2252 | 품명 INVERTER,PWR,STATIC - 별칭 120VAC INVERTER MODULE - 타입(형식) LEG MODULE - 전압(VOLTAGE) 120V - 전류 500A - 전력 60KVA - 입력데이터 250VDC - 출력데이터 120VAC, 1PH, 60㎐ - 주파수 60㎐ - 연결(CONNECTION) 데이터 QUICK CONNECTOR - 설치기기 정보 WALL MTG - 적용기술기준 NEMA PB-1, IEEE 944, CSA C22.1 - 적용품질기준 ASME NQA-1 - 품질서류 1 CERTIFICATE OF CONFORMANCE - NCR/SDDR (발행시) - 검사 및 시험성적서 원자력안전범주 NUCLEAR SAFETY RELATED 품질등급 A등급 제작사 이화전기공업(주) - 모델번호 60KVA P-TR LEG MODULE | 이화전기공업(주) | 60KVA P-TR LEG MODULE
2020 | 1 | 경상예방정비용 | 월성 | 2발전소 |  |  | 200174697 | 정비부분품(SPAR) | 국내 | A | 인버터 | INVERTER,PWR,STATIC,120VAC INVERTER MODU | SET | 2 | 전기부 | 박철희 | 054-779-2651 | 품명 INVERTER,PWR,STATIC - 별칭 120VAC INVERTER MODULE - 타입(형식) LEG MODULE - 전압(VOLTAGE) 120V - 전류 500A - 전력 60KVA - 입력데이터 250VDC - 출력데이터 120VAC, 1PH, 60㎐ - 주파수 60㎐ - 연결(CONNECTION) 데이터 QUICK CONNECTOR - 설치기기 정보 WALL MTG - 적용기술기준 NEMA PB-1, IEEE 944, CSA C22.1 - 적용품질기준 ASME NQA-1 - 품질서류 1 CERTIFICATE OF CONFORMANCE - NCR/SDDR (발행시) - 검사 및 시험성적서 원자력안전범주 NUCLEAR SAFETY RELATED 품질등급 A등급 제작사 이화전기공업(주) - 모델번호 60KVA P-TR LEG MODULE | 이화전기공업(주) | 60KVA P-TR LEG MODULE
2020 | 4 | 계획예방정비용 | 월성 | 2발전소 | 3 | 18 | 200174697 | 정비부분품(SPAR) | 국내 | A | 인버터 | INVERTER,PWR,STATIC,120VAC INVERTER MODU | SET | 2 | 전기부 | 정현기 | 054-779-2252 | 품명 INVERTER,PWR,STATIC - 별칭 120VAC INVERTER MODULE - 타입(형식) LEG MODULE - 전압(VOLTAGE) 120V - 전류 500A - 전력 60KVA - 입력데이터 250VDC - 출력데이터 120VAC, 1PH, 60㎐ - 주파수 60㎐ - 연결(CONNECTION) 데이터 QUICK CONNECTOR - 설치기기 정보 WALL MTG - 적용기술기준 NEMA PB-1, IEEE 944, CSA C22.1 - 적용품질기준 ASME NQA-1 - 품질서류 1 CERTIFICATE OF CONFORMANCE - NCR/SDDR (발행시) - 검사 및 시험성적서 원자력안전범주 NUCLEAR SAFETY RELATED 품질등급 A등급 제작사 이화전기공업(주) - 모델번호 60KVA P-TR LEG MODULE | 이화전기공업(주) | 60KVA P-TR LEG MODULE
2020 | 2 | 계획예방정비용 | 월성 | 2발전소 | 3 | 18 | 200174729 | 정비부분품(SPAR) | 국외 | A | 전원공급기 | 전원공급기,24V,6A O/P,LN150, | EA | 1 | 전기부 | 정현기 | 054-779-2252 | 품명 전원공급기 - 출력전압 24V,6A O/P 품질등급 A등급 제작사 제작사 미지정 - 부품번호 LN150 | 제작사 미지정 |  | LN150
2020 | 4 | 계획예방정비용 | 월성 | 2발전소 | 3 | 18 | 200174772 | 정비부분품(SPAR) | 국내 | A | 전원공급기 | 전원공급기, | SET | 1 | 전기부 | 정현기 | 054-779-2252 | 품명 전원공급기 품질등급 A등급 | 이화전기공업(주)
2020 | 4 | 계획예방정비용 | 월성 | 2발전소 | 3 | 18 | 200174773 | 정비부분품(SPAR) | 국내 | A | 전원공급기 | 전원공급기,PBA SWITCHING,12 LEG MODULE,480V U | EA | 2 | 전기부 | 정현기 | 054-779-2252 | 품명 전원공급기 - 전원공급기타입 PBA SWITCHING - 설치방법 12 LEG MODULE - 특수사항 480V UPS 원자력안전범주 NUCLEAR SAFETY RELATED 품질등급 A등급 제작사 이화전기공업(주) - 모델번호 EH7-3-B 제출서류목록 - 첨부기술규격서 적용 | 이화전기공업(주) | EH7-3-B
2020 | 4 | 계획예방정비용 | 월성 | 2발전소 | 3 | 18 | 200174774 | 정비부분품(SPAR) | 국내 | A | 인버터 | INVERTER,PWR,STATIC,BASE DRV,101072448.1 | EA | 12 | 전기부 | 정현기 | 054-779-2252 | 품명 INVERTER,PWR,STATIC - 타입(형식) BASE DRV 품질등급 A등급 제작사 이화전기공업(주) - 부품번호 101072448.12 | 이화전기공업(주) |  | 101072448.12
2021 | 3 | 계획예방정비용 | 한빛 | 1발전소 | 1 | 26 | 200174799 | 정비부분품(SPAR) | 국외 | Q | 전원공급기 | 전원공급기,LV,118VAC I/P,±25VDC O/P,UPM-44K/W | EA | 3 | 계측제어부 | 임현섭 | 061-357-3107 | 품명 전원공급기 - 전원공급기타입 LV - 입력전압 118VAC I/P - 출력전압 ±25VDC O/P 원자력안전범주 NUCLEAR SAFETY RELATED 품질등급 Q등급 제작사 POWER DESIGNS, INC. - 모델번호 UPM-44K/W - 원기기 기기검증(EQ Category) ENVIRONMENTAL QUALIFICATION - SEISMIC QUALIFICATION - 제작사 유형(MFR CATEGORY) ORIGINAL EQUIP. MANUFACTURER - 원기술규격서(OTS) HANBIT 1&2, M1.330 제작사 WESTINGHOUSE ELECTRIC COMPANY - 제작사 유형(MFR CATEGORY) ORIGINAL EQUIP. SUPPLIER - 원기술규격서(OTS) HANBIT 1&2, M1.330 - 원기기 기기검증(EQ Category) ENVIRONMENTAL QUALIFICATION - SEISMIC QUALIFICATION - 부품번호 6081D53H12 - 모델번호 UPM-44K/W - 도면번호 2384A23H05 한빛 원자력 본부 - 패키지 번호 M-001-NIEL 제출서류목록 - 품질보증확인서(C of C) | POWER DESIGNS, INC. | UPM-44K/W
2021 | 1 | 계획예방정비용 | 월성 | 1발전소 | 2 | 20 | 200175331 | 정비부분품(SPAR) | 국외 | A | 전원공급기 | 전원공급기,24IN,5-3/16IN,19IN,85~240VAC,±15V, | EA | 1 | 계측제어부 | 이태희 | 054-779-3465 | 품명 전원공급기 - 깊이 24IN - 높이 5-3/16IN - 너비 19IN - 입력전압 85~240VAC - 출력전압 ±15V,±5V REMOTE O/P - 정류기타입 47~63㎐ I/P - 설치방법 CONTACT SCANNER P/S ASS'Y - 품질보증서류 C OF C 품질등급 A등급 제작사 AECL - 부품번호 PS260916-03 | AECL |  | PS260916-03
2021 | 1 | 계획예방정비용 | 월성 | 1발전소 | 2 | 20 | 200175332 | 정비부분품(SPAR) | 국외 | A | 전원공급기 | 전원공급기,REDUNDANT,24IN,5-3/16IN,19IN,85~24 | EA | 1 | 계측제어부 | 이태희 | 054-779-3465 | 품명 전원공급기 - 전원공급기타입 REDUNDANT - 깊이 24IN - 높이 5-3/16IN - 너비 19IN - 입력전압 85~240VAC - 출력전압 48V O/P - 설치방법 CONTACT SCANNER P/S ASS'Y - 품질보증서류 C OF C,MANUAL 품질등급 A등급 제작사 AECL - 부품번호 PS260916-02 | AECL |  | PS260916-02
2021 | 1 | 계획예방정비용 | 월성 | 1발전소 | 2 | 20 | 200175335 | 정비부분품(SPAR) | 국외 | A | 전원공급기 | 전원공급기,REDUNDANT,24IN,5-3/16IN,19IN,85~24 | EA | 1 | 계측제어부 | 이태희 | 054-779-3465 | 품명 전원공급기 - 전원공급기타입 REDUNDANT - 깊이 24IN - 높이 5-3/16IN - 너비 19IN - 입력전압 85~240VAC - 출력전압 ±5V - 정류기타입 47~63㎐ I/P - 품질보증서류 C OF C 품질등급 A등급 제작사 AECL - 부품번호 PS260916-01 | AECL |  | PS260916-01
2020 | 1 | 계획예방정비용 | 한울 | 3발전소 | 5 | 12 | 200175467 | 정비부분품(SPAR) | 국외 | A | 배터리(MULTICELL),충전식 | BATTERY,BACKUP BATTERY,33㎜,3.6V,APPLY AT | EA | 1 | 계측제어부 | 권지현 | 054-785-1626 | 품명 BATTERY - 전지(BATTERY)타입 BACKUP BATTERY - 길이 33㎜ - 전압(VOLTAGE) 3.6V - 적용기술기준 APPLY ATTACHED SPECIFICATION - 적용품질기준 APPLY QPS-A-001 - 품질보증서류 APPLY QVDL OF SPECIFICATION - CERTIFICATE OF COMPLIANCE 원자력안전범주 NON NUCLEAR SAFETY RELATED 품질등급 A등급 제작사 WESTINGHOUSE ELECTRIC COMPANY - 부품번호 3G2A9-BAT08 N 제작사 OMRON ELECTRONICS, INC. - 부품번호 3G2A9-BAT08 N | WESTINGHOUSE ELECTRIC COMPANY |  | 3G2A9-BAT08 N
2020 | 4 | 계획예방정비용 | 한울 | 3발전소 | 6 | 12 | 200175467 | 정비부분품(SPAR) | 국외 | A | 배터리(MULTICELL),충전식 | BATTERY,BACKUP BATTERY,33㎜,3.6V,APPLY AT | EA | 1 | 계측제어부 | 권지현 | 054-785-1626 | 품명 BATTERY - 전지(BATTERY)타입 BACKUP BATTERY - 길이 33㎜ - 전압(VOLTAGE) 3.6V - 적용기술기준 APPLY ATTACHED SPECIFICATION - 적용품질기준 APPLY QPS-A-001 - 품질보증서류 APPLY QVDL OF SPECIFICATION - CERTIFICATE OF COMPLIANCE 원자력안전범주 NON NUCLEAR SAFETY RELATED 품질등급 A등급 제작사 WESTINGHOUSE ELECTRIC COMPANY - 부품번호 3G2A9-BAT08 N 제작사 OMRON ELECTRONICS, INC. - 부품번호 3G2A9-BAT08 N | WESTINGHOUSE ELECTRIC COMPANY |  | 3G2A9-BAT08 N
2021 | 3 | 계획예방정비용 | 한울 | 3발전소 | 5 | 13 | 200175467 | 정비부분품(SPAR) | 국외 | A | 배터리(MULTICELL),충전식 | BATTERY,BACKUP BATTERY,33㎜,3.6V,APPLY AT | EA | 1 | 계측제어부 | 권지현 | 054-785-1626 | 품명 BATTERY - 전지(BATTERY)타입 BACKUP BATTERY - 길이 33㎜ - 전압(VOLTAGE) 3.6V - 적용기술기준 APPLY ATTACHED SPECIFICATION - 적용품질기준 APPLY QPS-A-001 - 품질보증서류 APPLY QVDL OF SPECIFICATION - CERTIFICATE OF COMPLIANCE 원자력안전범주 NON NUCLEAR SAFETY RELATED 품질등급 A등급 제작사 WESTINGHOUSE ELECTRIC COMPANY - 부품번호 3G2A9-BAT08 N 제작사 OMRON ELECTRONICS, INC. - 부품번호 3G2A9-BAT08 N | WESTINGHOUSE ELECTRIC COMPANY |  | 3G2A9-BAT08 N
2022 | 2 | 계획예방정비용 | 한울 | 3발전소 | 6 | 13 | 200175467 | 정비부분품(SPAR) | 국외 | A | 배터리(MULTICELL),충전식 | BATTERY,BACKUP BATTERY,33㎜,3.6V,APPLY AT | EA | 1 | 계측제어부 | 권지현 | 054-785-1626 | 품명 BATTERY - 전지(BATTERY)타입 BACKUP BATTERY - 길이 33㎜ - 전압(VOLTAGE) 3.6V - 적용기술기준 APPLY ATTACHED SPECIFICATION - 적용품질기준 APPLY QPS-A-001 - 품질보증서류 APPLY QVDL OF SPECIFICATION - CERTIFICATE OF COMPLIANCE 원자력안전범주 NON NUCLEAR SAFETY RELATED 품질등급 A등급 제작사 WESTINGHOUSE ELECTRIC COMPANY - 부품번호 3G2A9-BAT08 N 제작사 OMRON ELECTRONICS, INC. - 부품번호 3G2A9-BAT08 N | WESTINGHOUSE ELECTRIC COMPANY |  | 3G2A9-BAT08 N
2020 | 1 | 경상예방정비용 | 월성 | 2발전소 |  |  | 200175700 | 정비부분품(SPAR) | 국내 | A | 배터리(MULTICELL),충전식 | BATTERY,액식,축전식,C OF C,PS1500C, | EA | 1 | 전기부 | 정현기 | 054-779-2252 | 품명 BATTERY - 전지(BATTERY)타입 액식 - 전지(BATTERY)용도 축전식 - 품질보증서류 C OF C 품질등급 A등급 제작사 세방전지(주) - 부품번호 PS1500C | 세방전지(주) |  | PS1500C
2020 | 1 | 경상예방정비용 | 월성 | 2발전소 |  |  | 200175700 | 정비부분품(SPAR) | 국내 | A | 배터리(MULTICELL),충전식 | BATTERY,액식,축전식,C OF C,PS1500C, | EA | 1 | 전기부 | 박철희 | 054-779-2651 | 품명 BATTERY - 전지(BATTERY)타입 액식 - 전지(BATTERY)용도 축전식 - 품질보증서류 C OF C 품질등급 A등급 제작사 세방전지(주) - 부품번호 PS1500C | 세방전지(주) |  | PS1500C
2020 | 4 | 계획예방정비용 | 월성 | 2발전소 | 3 | 18 | 200175700 | 정비부분품(SPAR) | 국내 | A | 배터리(MULTICELL),충전식 | BATTERY,액식,축전식,C OF C,PS1500C, | EA | 1 | 전기부 | 정현기 | 054-779-2252 | 품명 BATTERY - 전지(BATTERY)타입 액식 - 전지(BATTERY)용도 축전식 - 품질보증서류 C OF C 품질등급 A등급 제작사 세방전지(주) - 부품번호 PS1500C | 세방전지(주) |  | PS1500C
2020 | 1 | 경상예방정비용 | 한빛 | 2발전소 |  |  | 200175867 | 정비부분품(SPAR) | 국내 | S | 전력 케이블 | 전력 케이블,14AWG,NEOPRENE JACKET,600V,EPR/CR | FT | 20480 | 계측제어부 | 김한솔 | 061-357-2266 | 품명 전력 케이블 - 전도체사이즈 14AWG - 전도체재질 NEOPRENE JACKET - 정격전압 600V - 절연재질 EPR/CR - 전도체고정방식 2/C - 색깔(COLOR) BLACK - 최소포장단위 드럼 - 별칭 0214LRN8 CABLE 원자력안전범주 NON NUCLEAR SAFETY RELATED 품질등급 S등급 제작사 LS전선(주) [구 LG전선(주)] - 모델번호 0214LRN8 | LS전선(주) [구 LG전선(주)] | 0214LRN8
2022 | 1 | 경상예방정비용 | 월성 | 2발전소 |  |  | 200177098 | 정비부분품(SPAR) | 국내 | S | 와이어(WIRE),전기용 | 와이어(WIRE),전기용,8㎟, | M | 1 | 전기부 | 김세협 | 054-779-2656 | 품명 와이어(WIRE),전기용 - 전도체직경 8㎟ 품질등급 S등급 | CHROMALOX, INDUSTRIAL HEATING PRODUCTS
2020 | 4 | 계획예방정비용 | 한빛 | 2발전소 | 4 | 17 | 200179170 | 정비부분품(SPAR) | 국내 | S | 표시등 | 표시등,PIN TYPE,10㎜,55VDC,50㎃,2.75W,FILAMEN | EA | 24 | 전기부 | 이재욱 | 061-357-7248 | 품명 표시등 - 등(LIGHT)타입 PIN TYPE - 램프직경 10㎜ - 정격전압 55VDC - 정격전류 50㎃ - 정격전력(용량) 2.75W - 특수사항 FILAMENT - 별칭 SIGNAL LAMP,CM1835 품질등급 S등급
2022 | 2 | 계획예방정비용 | 한빛 | 2발전소 | 4 | 18 | 200179170 | 정비부분품(SPAR) | 국내 | S | 표시등 | 표시등,PIN TYPE,10㎜,55VDC,50㎃,2.75W,FILAMEN | EA | 24 | 전기부 | 이재욱 | 061-357-7248 | 품명 표시등 - 등(LIGHT)타입 PIN TYPE - 램프직경 10㎜ - 정격전압 55VDC - 정격전류 50㎃ - 정격전력(용량) 2.75W - 특수사항 FILAMENT - 별칭 SIGNAL LAMP,CM1835 품질등급 S등급
2020 | 4 | 계획예방정비용 | 한빛 | 2발전소 | 4 | 17 | 200179185 | 정비부분품(SPAR) | 국내 | A | 표시등 | 표시등,120VDC,GRN, | EA | 23 | 전기부 | 이재욱 | 061-357-7248 | 품명 표시등 - 정격전압 120VDC - 렌즈색깔 GRN 품질등급 A등급 한빛 원자력 본부 - 패키지 번호 E687A-S12N63
2022 | 2 | 계획예방정비용 | 한빛 | 2발전소 | 4 | 18 | 200179185 | 정비부분품(SPAR) | 국내 | A | 표시등 | 표시등,120VDC,GRN, | EA | 23 | 전기부 | 이재욱 | 061-357-7248 | 품명 표시등 - 정격전압 120VDC - 렌즈색깔 GRN 품질등급 A등급 한빛 원자력 본부 - 패키지 번호 E687A-S12N63
2020 | 4 | 계획예방정비용 | 한빛 | 2발전소 | 4 | 17 | 200179196 | 정비부분품(SPAR) | 국내 | S | 표시등 | 표시등,120VDC,RED, | EA | 23 | 전기부 | 이재욱 | 061-357-7248 | 품명 표시등 - 정격전압 120VDC - 렌즈색깔 RED 품질등급 S등급 한빛 원자력 본부 - 패키지 번호 E687A-S12N62
2022 | 2 | 계획예방정비용 | 한빛 | 2발전소 | 4 | 18 | 200179196 | 정비부분품(SPAR) | 국내 | S | 표시등 | 표시등,120VDC,RED, | EA | 23 | 전기부 | 이재욱 | 061-357-7248 | 품명 표시등 - 정격전압 120VDC - 렌즈색깔 RED 품질등급 S등급 한빛 원자력 본부 - 패키지 번호 E687A-S12N62
2020 | 3 | 계획예방정비용 | 월성 | 3발전소 | 5(신1) | 6 | 200181329 | 정비부분품(SPAR) | 국내 | Q | 제어카드 | 제어카드,FAN FAIL PBA,FAN FAIL 경보,12V,FAN FA | EA | 4 | 전기부 | 김수지 | 054-779-1378 | 품명 제어카드 - 제어카드타입 FAN FAIL PBA - 제어카드용도 FAN FAIL 경보 - 정격전압 12V - 제어카드기능1 FAN FAIL 감지 - 사용온도(상한) 40도 원자력안전범주 NUCLEAR SAFETY RELATED 품질등급 Q등급 제작사 이화전기공업(주) - 부품번호 E990116(Q) 제출서류목록 - 첨부기술규격서 적용 | 이화전기공업(주) |  | E990116(Q)
2022 | 4 | 계획예방정비용 | 월성 | 3발전소 | 6(신2) | 6 | 200181329 | 정비부분품(SPAR) | 국내 | Q | 제어카드 | 제어카드,FAN FAIL PBA,FAN FAIL 경보,12V,FAN FA | EA | 4 | 전기부 | 김수지 | 054-779-1378 | 품명 제어카드 - 제어카드타입 FAN FAIL PBA - 제어카드용도 FAN FAIL 경보 - 정격전압 12V - 제어카드기능1 FAN FAIL 감지 - 사용온도(상한) 40도 원자력안전범주 NUCLEAR SAFETY RELATED 품질등급 Q등급 제작사 이화전기공업(주) - 부품번호 E990116(Q) 제출서류목록 - 첨부기술규격서 적용 | 이화전기공업(주) |  | E990116(Q)
2021 | 2 | 계획예방정비용 | 월성 | 1발전소 | 2 | 20 | 200182306 | 정비부분품(SPAR) | 국내 | Q | 활성탄 | 활성탄,5% TEDA,인화점:330℃(MIN),경도:92.0%(MIN), | KG | 9000 | 기계부 | 정희재 | 054-779-1682 | 품명 활성탄 - 분석 데이터 5% TEDA - 분석 데이터 2 인화점:330℃(MIN) - 분석 데이터 3 경도:92.0%(MIN) - 분석 데이터 4 겉보기 밀도:0.38G/ML.(MIN) - 분석 데이터 5 RADIOIODINE PENETRAION EFF:99% - 최소포장단위 50㎏ 원자력안전범주 NUCLEAR SAFETY RELATED 품질등급 Q등급 제출서류목록 - 첨부기술규격서 적용
2022 | 3 | 계획예방정비용 | 월성 | 1발전소 | 2 | 21 | 200182306 | 정비부분품(SPAR) | 국내 | Q | 활성탄 | 활성탄,5% TEDA,인화점:330℃(MIN),경도:92.0%(MIN), | KG | 5000 | 기계부 | 정희재 | 054-779-1682 | 품명 활성탄 - 분석 데이터 5% TEDA - 분석 데이터 2 인화점:330℃(MIN) - 분석 데이터 3 경도:92.0%(MIN) - 분석 데이터 4 겉보기 밀도:0.38G/ML.(MIN) - 분석 데이터 5 RADIOIODINE PENETRAION EFF:99% - 최소포장단위 50㎏ 원자력안전범주 NUCLEAR SAFETY RELATED 품질등급 Q등급 제출서류목록 - 첨부기술규격서 적용
2020 | 1 | 경상예방정비용 | 한울 | 3발전소 |  |  | 200183393 | 정비부분품(SPAR) | 국내 | S | 냉매 | 냉매,프레온가스,R-22 GAS CODE,20KG/BT, | BT | 2 | 기계부 | 이한경 | 054-785-1636 | 품명 냉매 - 별칭 프레온가스 - 가스 코드(GAS CODE) R-22 GAS CODE - 최소포장단위 20KG/BT 원자력안전범주 NON NUCLEAR SAFETY RELATED 품질등급 S등급 제출서류목록 - 첨부기술규격서 적용
2020 | 1 | 경상예방정비용 | 한울 | 3발전소 |  |  | 200183393 | 정비부분품(SPAR) | 국내 | S | 냉매 | 냉매,프레온가스,R-22 GAS CODE,20KG/BT, | BT | 1 | 기계부 | 설동익 | 054-785-1612 | 품명 냉매 - 별칭 프레온가스 - 가스 코드(GAS CODE) R-22 GAS CODE - 최소포장단위 20KG/BT 원자력안전범주 NON NUCLEAR SAFETY RELATED 품질등급 S등급 제출서류목록 - 첨부기술규격서 적용
2020 | 1 | 경상예방정비용 | 한울 | 3발전소 |  |  | 200183393 | 정비부분품(SPAR) | 국내 | S | 냉매 | 냉매,프레온가스,R-22 GAS CODE,20KG/BT, | BT | 1 | 기계부 | 이한경 | 054-785-1636 | 품명 냉매 - 별칭 프레온가스 - 가스 코드(GAS CODE) R-22 GAS CODE - 최소포장단위 20KG/BT 원자력안전범주 NON NUCLEAR SAFETY RELATED 품질등급 S등급 제출서류목록 - 첨부기술규격서 적용
2021 | 1 | 경상예방정비용 | 한울 | 3발전소 |  |  | 200183393 | 정비부분품(SPAR) | 국내 | S | 냉매 | 냉매,프레온가스,R-22 GAS CODE,20KG/BT, | BT | 2 | 기계부 | 이한경 | 054-785-1636 | 품명 냉매 - 별칭 프레온가스 - 가스 코드(GAS CODE) R-22 GAS CODE - 최소포장단위 20KG/BT 원자력안전범주 NON NUCLEAR SAFETY RELATED 품질등급 S등급 제출서류목록 - 첨부기술규격서 적용
2022 | 1 | 경상예방정비용 | 한울 | 3발전소 |  |  | 200183393 | 정비부분품(SPAR) | 국내 | S | 냉매 | 냉매,프레온가스,R-22 GAS CODE,20KG/BT, | BT | 1 | 기계부 | 이한경 | 054-785-1636 | 품명 냉매 - 별칭 프레온가스 - 가스 코드(GAS CODE) R-22 GAS CODE - 최소포장단위 20KG/BT 원자력안전범주 NON NUCLEAR SAFETY RELATED 품질등급 S등급 제출서류목록 - 첨부기술규격서 적용
2020 | 2 | 계획예방정비용 | 한빛 | 2발전소 | 3 | 18 | 200183637 | 정비부분품(SPAR) | 국외 | Q | 펌프 | 펌프,FUEL,DIESEL FUEL,INJECTOR BODY,INJECT | EA | 1 | 기계부 | 최민규 | 061-357-2248 | 품명 펌프 - 펌프용도 FUEL - 사용매체 DIESEL FUEL - 흡입 및 방출구 연결 INJECTOR BODY - 별칭 INJECTOR HOLDER BODY 원자력안전범주 NON NUCLEAR SAFETY RELATED 품질등급 Q등급 제작사 WARTSILA SACM DIESEL MARINE - 주설비 참고자료 M896 - 부품번호 DLT039305 - 모델번호 UD 45 V20 S5D - 원기술규격서(OTS) HANBIT 3&4, 9-165-M896 - 제작사 유형(MFR CATEGORY) ORIGINAL EQUIP. MANUFACTURER 한빛 원자력 본부 - 패키지 번호 M896-S259 제출서류목록 - 품질보증확인서(C of C) | WARTSILA SACM DIESEL MARINE | UD 45 V20 S5D | DLT039305
2020 | 2 | 계획예방정비용 | 한빛 | 2발전소 | 4 | 17 | 200183637 | 정비부분품(SPAR) | 국외 | Q | 펌프 | 펌프,FUEL,DIESEL FUEL,INJECTOR BODY,INJECT | EA | 1 | 기계부 | 최민규 | 061-357-2248 | 품명 펌프 - 펌프용도 FUEL - 사용매체 DIESEL FUEL - 흡입 및 방출구 연결 INJECTOR BODY - 별칭 INJECTOR HOLDER BODY 원자력안전범주 NON NUCLEAR SAFETY RELATED 품질등급 Q등급 제작사 WARTSILA SACM DIESEL MARINE - 주설비 참고자료 M896 - 부품번호 DLT039305 - 모델번호 UD 45 V20 S5D - 원기술규격서(OTS) HANBIT 3&4, 9-165-M896 - 제작사 유형(MFR CATEGORY) ORIGINAL EQUIP. MANUFACTURER 한빛 원자력 본부 - 패키지 번호 M896-S259 제출서류목록 - 품질보증확인서(C of C) | WARTSILA SACM DIESEL MARINE | UD 45 V20 S5D | DLT039305
2021 | 4 | 계획예방정비용 | 한빛 | 2발전소 | 4 | 18 | 200183637 | 정비부분품(SPAR) | 국외 | Q | 펌프 | 펌프,FUEL,DIESEL FUEL,INJECTOR BODY,INJECT | EA | 1 | 기계부 | 최민규 | 061-357-2248 | 품명 펌프 - 펌프용도 FUEL - 사용매체 DIESEL FUEL - 흡입 및 방출구 연결 INJECTOR BODY - 별칭 INJECTOR HOLDER BODY 원자력안전범주 NON NUCLEAR SAFETY RELATED 품질등급 Q등급 제작사 WARTSILA SACM DIESEL MARINE - 주설비 참고자료 M896 - 부품번호 DLT039305 - 모델번호 UD 45 V20 S5D - 원기술규격서(OTS) HANBIT 3&4, 9-165-M896 - 제작사 유형(MFR CATEGORY) ORIGINAL EQUIP. MANUFACTURER 한빛 원자력 본부 - 패키지 번호 M896-S259 제출서류목록 - 품질보증확인서(C of C) | WARTSILA SACM DIESEL MARINE | UD 45 V20 S5D | DLT039305
2021 | 4 | 계획예방정비용 | 한빛 | 2발전소 | 3 | 19 | 200183637 | 정비부분품(SPAR) | 국외 | Q | 펌프 | 펌프,FUEL,DIESEL FUEL,INJECTOR BODY,INJECT | EA | 1 | 기계부 | 최민규 | 061-357-2248 | 품명 펌프 - 펌프용도 FUEL - 사용매체 DIESEL FUEL - 흡입 및 방출구 연결 INJECTOR BODY - 별칭 INJECTOR HOLDER BODY 원자력안전범주 NON NUCLEAR SAFETY RELATED 품질등급 Q등급 제작사 WARTSILA SACM DIESEL MARINE - 주설비 참고자료 M896 - 부품번호 DLT039305 - 모델번호 UD 45 V20 S5D - 원기술규격서(OTS) HANBIT 3&4, 9-165-M896 - 제작사 유형(MFR CATEGORY) ORIGINAL EQUIP. MANUFACTURER 한빛 원자력 본부 - 패키지 번호 M896-S259 제출서류목록 - 품질보증확인서(C of C) | WARTSILA SACM DIESEL MARINE | UD 45 V20 S5D | DLT039305
2020 | 3 | 계획예방정비용 | 한울 | 2발전소 | 3 | 16 | 200184250 | 정비부분품(SPAR) | 국내 | A | 바스켓 | 바스켓,ICI TRASH BASKET,프레임형,206*206*4497.7 | SET | 2 | 계측제어부 | 송원섭 | 054-785-2663 | 품명 바스켓 - 별칭 ICI TRASH BASKET - 용도 프레임형 - 사이즈 206*206*4497.7mm - 재질 SUS 304 OR ASTM A240 TP304 - 색깔(COLOR) 은회색 - 특수사항 제작도면 참조 원자력안전범주 NON NUCLEAR SAFETY RELATED 품질등급 A등급 제작사 무진기연(주) - 모델번호 N/A - 원설계규격서(ODS) SHINWOLSONG 9-621-Z-404-001 - 원기술규격서(OTS) SHINWOLSONG 9-621-Z-404-001 - 제작사 유형(MFR CATEGORY) ORIGINAL EQUIP. MANUFACTURER 제출서류목록 - 첨부기술규격서 적용 | 무진기연(주) | N/A
2020 | 4 | 계획예방정비용 | 한울 | 2발전소 | 4 | 15 | 200184250 | 정비부분품(SPAR) | 국내 | A | 바스켓 | 바스켓,ICI TRASH BASKET,프레임형,206*206*4497.7 | SET | 2 | 계측제어부 | 이민우 | 054-785-2669 | 품명 바스켓 - 별칭 ICI TRASH BASKET - 용도 프레임형 - 사이즈 206*206*4497.7mm - 재질 SUS 304 OR ASTM A240 TP304 - 색깔(COLOR) 은회색 - 특수사항 제작도면 참조 원자력안전범주 NON NUCLEAR SAFETY RELATED 품질등급 A등급 제작사 무진기연(주) - 모델번호 N/A - 원설계규격서(ODS) SHINWOLSONG 9-621-Z-404-001 - 원기술규격서(OTS) SHINWOLSONG 9-621-Z-404-001 - 제작사 유형(MFR CATEGORY) ORIGINAL EQUIP. MANUFACTURER 제출서류목록 - 첨부기술규격서 적용 | 무진기연(주) | N/A
2022 | 2 | 계획예방정비용 | 한울 | 2발전소 | 3 | 17 | 200184250 | 정비부분품(SPAR) | 국내 | A | 바스켓 | 바스켓,ICI TRASH BASKET,프레임형,206*206*4497.7 | SET | 2 | 계측제어부 | 송원섭 | 054-785-2663 | 품명 바스켓 - 별칭 ICI TRASH BASKET - 용도 프레임형 - 사이즈 206*206*4497.7mm - 재질 SUS 304 OR ASTM A240 TP304 - 색깔(COLOR) 은회색 - 특수사항 제작도면 참조 원자력안전범주 NON NUCLEAR SAFETY RELATED 품질등급 A등급 제작사 무진기연(주) - 모델번호 N/A - 원설계규격서(ODS) SHINWOLSONG 9-621-Z-404-001 - 원기술규격서(OTS) SHINWOLSONG 9-621-Z-404-001 - 제작사 유형(MFR CATEGORY) ORIGINAL EQUIP. MANUFACTURER 제출서류목록 - 첨부기술규격서 적용 | 무진기연(주) | N/A
2022 | 3 | 계획예방정비용 | 한울 | 2발전소 | 4 | 16 | 200184250 | 정비부분품(SPAR) | 국내 | A | 바스켓 | 바스켓,ICI TRASH BASKET,프레임형,206*206*4497.7 | SET | 2 | 계측제어부 | 이민우 | 054-785-2669 | 품명 바스켓 - 별칭 ICI TRASH BASKET - 용도 프레임형 - 사이즈 206*206*4497.7mm - 재질 SUS 304 OR ASTM A240 TP304 - 색깔(COLOR) 은회색 - 특수사항 제작도면 참조 원자력안전범주 NON NUCLEAR SAFETY RELATED 품질등급 A등급 제작사 무진기연(주) - 모델번호 N/A - 원설계규격서(ODS) SHINWOLSONG 9-621-Z-404-001 - 원기술규격서(OTS) SHINWOLSONG 9-621-Z-404-001 - 제작사 유형(MFR CATEGORY) ORIGINAL EQUIP. MANUFACTURER 제출서류목록 - 첨부기술규격서 적용 | 무진기연(주) | N/A
2021 | 2 | 계획예방정비용 | 고리 | 3발전소 | 5(신1) | 7 | 200184490 | 정비부분품(SPAR) | 국외 | S | 플러그,기계용 | 플러그,기계용,WIRE BRUSH,튜브 수리용,팽창식,11/16IN,G | EA | 1 | 기계부 | 배창희 | 051-726-6143 | 품명 플러그,기계용 - 플러그타입 WIRE BRUSH - 플러그용도 튜브 수리용 - 플러그몸체형태 팽창식 - 직경 11/16IN 품질등급 S등급 제작사 WESTINGHOUSE ELECTRIC GERMANY - 부품번호 GBRA 009 848 R2 | WESTINGHOUSE ELECTRIC GERMANY GMBH |  | GBRA 009 848 R2
2020 | 1 | 계획예방정비용 | 고리 | 2발전소 | 4 | 26 | 200185145 | 정비부분품(SPAR) | 국외 | A | 프라이머,하도용 | 프라이머,하도용,RED,908A912H03 N,ORIGINAL EQUIP | GAL | 1 | 전기부 | 장원대 | 051-726-3355 | 품명 프라이머,하도용 - 색깔(COLOR) RED 원자력안전범주 NON NUCLEAR SAFETY RELATED 품질등급 A등급 제작사 WESTINGHOUSE ELECTRIC COMPANY - 부품번호 908A912H03 N - 제작사 유형(MFR CATEGORY) ORIGINAL EQUIP. MANUFACTURER 고리 원자력 본부 - 패키지 번호 M-001-125 제출서류목록 - 품질보증확인서(C of C) | WESTINGHOUSE ELECTRIC COMPANY |  | 908A912H03 N
2020 | 4 | 계획예방정비용 | 한빛 | 1발전소 | 2 | 25 | 200185145 | 정비부분품(SPAR) | 국외 | A | 프라이머,하도용 | 프라이머,하도용,RED,908A912H03 N,ORIGINAL EQUIP | GAL | 3 | 전기부 | 정철원 | 061-357-2551 | 품명 프라이머,하도용 - 색깔(COLOR) RED 원자력안전범주 NON NUCLEAR SAFETY RELATED 품질등급 A등급 제작사 WESTINGHOUSE ELECTRIC COMPANY - 부품번호 908A912H03 N - 제작사 유형(MFR CATEGORY) ORIGINAL EQUIP. MANUFACTURER 고리 원자력 본부 - 패키지 번호 M-001-125 제출서류목록 - 품질보증확인서(C of C) | WESTINGHOUSE ELECTRIC COMPANY |  | 908A912H03 N
2021 | 3 | 계획예방정비용 | 한빛 | 1발전소 | 1 | 26 | 200185145 | 정비부분품(SPAR) | 국외 | A | 프라이머,하도용 | 프라이머,하도용,RED,908A912H03 N,ORIGINAL EQUIP | GAL | 3 | 전기부 | 정철원 | 061-357-2551 | 품명 프라이머,하도용 - 색깔(COLOR) RED 원자력안전범주 NON NUCLEAR SAFETY RELATED 품질등급 A등급 제작사 WESTINGHOUSE ELECTRIC COMPANY - 부품번호 908A912H03 N - 제작사 유형(MFR CATEGORY) ORIGINAL EQUIP. MANUFACTURER 고리 원자력 본부 - 패키지 번호 M-001-125 제출서류목록 - 품질보증확인서(C of C) | WESTINGHOUSE ELECTRIC COMPANY |  | 908A912H03 N
2022 | 2 | 계획예방정비용 | 한빛 | 1발전소 | 2 | 26 | 200185145 | 정비부분품(SPAR) | 국외 | A | 프라이머,하도용 | 프라이머,하도용,RED,908A912H03 N,ORIGINAL EQUIP | GAL | 3 | 전기부 | 정철원 | 061-357-2551 | 품명 프라이머,하도용 - 색깔(COLOR) RED 원자력안전범주 NON NUCLEAR SAFETY RELATED 품질등급 A등급 제작사 WESTINGHOUSE ELECTRIC COMPANY - 부품번호 908A912H03 N - 제작사 유형(MFR CATEGORY) ORIGINAL EQUIP. MANUFACTURER 고리 원자력 본부 - 패키지 번호 M-001-125 제출서류목록 - 품질보증확인서(C of C) | WESTINGHOUSE ELECTRIC COMPANY |  | 908A912H03 N
2020 | 4 | 계획예방정비용 | 한빛 | 1발전소 | 2 | 25 | 200185581 | 정비부분품(SPAR) | 국외 | A | 에폭시 마감 피복제 키트 | 에폭시 마감 피복제 키트,INSULATION RESIN,3485B45H2 | EA | 3 | 전기부 | 정철원 | 061-357-2551 | 품명 에폭시 마감 피복제 키트 - 별칭 INSULATION RESIN 원자력안전범주 NON NUCLEAR SAFETY RELATED 품질등급 A등급 제작사 WESTINGHOUSE ELECTRIC COMPANY - 부품번호 3485B45H20 N - 제작사 유형(MFR CATEGORY) ORIGINAL EQUIP. SUPPLIER 고리 원자력 본부 - 패키지 번호 M001-125 제출서류목록 - 품질보증확인서(C of C) | WESTINGHOUSE ELECTRIC COMPANY |  | 3485B45H20 N
2021 | 3 | 계획예방정비용 | 한빛 | 1발전소 | 1 | 26 | 200185581 | 정비부분품(SPAR) | 국외 | A | 에폭시 마감 피복제 키트 | 에폭시 마감 피복제 키트,INSULATION RESIN,3485B45H2 | EA | 3 | 전기부 | 정철원 | 061-357-2551 | 품명 에폭시 마감 피복제 키트 - 별칭 INSULATION RESIN 원자력안전범주 NON NUCLEAR SAFETY RELATED 품질등급 A등급 제작사 WESTINGHOUSE ELECTRIC COMPANY - 부품번호 3485B45H20 N - 제작사 유형(MFR CATEGORY) ORIGINAL EQUIP. SUPPLIER 고리 원자력 본부 - 패키지 번호 M001-125 제출서류목록 - 품질보증확인서(C of C) | WESTINGHOUSE ELECTRIC COMPANY |  | 3485B45H20 N
2022 | 2 | 계획예방정비용 | 한빛 | 1발전소 | 2 | 26 | 200185581 | 정비부분품(SPAR) | 국외 | A | 에폭시 마감 피복제 키트 | 에폭시 마감 피복제 키트,INSULATION RESIN,3485B45H2 | EA | 3 | 전기부 | 정철원 | 061-357-2551 | 품명 에폭시 마감 피복제 키트 - 별칭 INSULATION RESIN 원자력안전범주 NON NUCLEAR SAFETY RELATED 품질등급 A등급 제작사 WESTINGHOUSE ELECTRIC COMPANY - 부품번호 3485B45H20 N - 제작사 유형(MFR CATEGORY) ORIGINAL EQUIP. SUPPLIER 고리 원자력 본부 - 패키지 번호 M001-125 제출서류목록 - 품질보증확인서(C of C) | WESTINGHOUSE ELECTRIC COMPANY |  | 3485B45H20 N
2020 | 3 | 계획예방정비용 | 고리 | 2발전소 | 4 | 26 | 200185830 | 정비부분품(SPAR) | 국내 | S | 금속보수제 | 금속보수제,SUPER CER. MTL,특허 제0463045 호,C OF | KG | 60 | 기계부 | 김승수 | 051-726-5426 | 품명 금속보수제 - 타입(형식) SUPER CER. MTL - 특수사항 특허 제0463045 호 - 품질서류 1 C OF C,TEST REPORT 품질등급 S등급
2020 | 3 | 계획예방정비용 | 고리 | 2발전소 | 3 | 26 | 200185830 | 정비부분품(SPAR) | 국내 | S | 금속보수제 | 금속보수제,SUPER CER. MTL,특허 제0463045 호,C OF | KG | 60 | 기계부 | 김승수 | 051-726-5426 | 품명 금속보수제 - 타입(형식) SUPER CER. MTL - 특수사항 특허 제0463045 호 - 품질서류 1 C OF C,TEST REPORT 품질등급 S등급
2022 | 1 | 계획예방정비용 | 고리 | 2발전소 | 4 | 27 | 200185830 | 정비부분품(SPAR) | 국내 | S | 금속보수제 | 금속보수제,SUPER CER. MTL,특허 제0463045 호,C OF | KG | 60 | 기계부 | 김승수 | 051-726-5426 | 품명 금속보수제 - 타입(형식) SUPER CER. MTL - 특수사항 특허 제0463045 호 - 품질서류 1 C OF C,TEST REPORT 품질등급 S등급
2022 | 1 | 계획예방정비용 | 고리 | 2발전소 | 3 | 27 | 200185830 | 정비부분품(SPAR) | 국내 | S | 금속보수제 | 금속보수제,SUPER CER. MTL,특허 제0463045 호,C OF | KG | 60 | 기계부 | 김승수 | 051-726-5426 | 품명 금속보수제 - 타입(형식) SUPER CER. MTL - 특수사항 특허 제0463045 호 - 품질서류 1 C OF C,TEST REPORT 품질등급 S등급
2022 | 4 | 계획예방정비용 | 고리 | 2발전소 | 3 | 28 | 200185830 | 정비부분품(SPAR) | 국내 | S | 금속보수제 | 금속보수제,SUPER CER. MTL,특허 제0463045 호,C OF | KG | 60 | 기계부 | 김승수 | 051-726-5426 | 품명 금속보수제 - 타입(형식) SUPER CER. MTL - 특수사항 특허 제0463045 호 - 품질서류 1 C OF C,TEST REPORT 품질등급 S등급
2022 | 4 | 계획예방정비용 | 고리 | 2발전소 | 4 | 28 | 200185830 | 정비부분품(SPAR) | 국내 | S | 금속보수제 | 금속보수제,SUPER CER. MTL,특허 제0463045 호,C OF | KG | 60 | 기계부 | 김승수 | 051-726-5426 | 품명 금속보수제 - 타입(형식) SUPER CER. MTL - 특수사항 특허 제0463045 호 - 품질서류 1 C OF C,TEST REPORT 품질등급 S등급
2020 | 1 | 계획예방정비용 | 고리 | 2발전소 | 3 | 26 | 200186905 | 정비부분품(SPAR) | 국외 | A | 실린더,구동기용 | CYLINDER,압축가스용,BOTTLE,PA86021-3, | EA | 2 | 기계부 | 김승수 | 051-726-5426 | 품명 CYLINDER - 용도 압축가스용 - 최소포장단위 BOTTLE 품질등급 A등급 제작사 ENERTECH,CURTISS WRIGHT NUCLEA - 부품번호 PA86021-3 | ENERTECH,CURTISS WRIGHT NUCLEAR DIVISION |  | PA86021-3
2020 | 1 | 계획예방정비용 | 고리 | 2발전소 | 4 | 26 | 200186905 | 정비부분품(SPAR) | 국외 | A | 실린더,구동기용 | CYLINDER,압축가스용,BOTTLE,PA86021-3, | EA | 2 | 기계부 | 김승수 | 051-726-5426 | 품명 CYLINDER - 용도 압축가스용 - 최소포장단위 BOTTLE 품질등급 A등급 제작사 ENERTECH,CURTISS WRIGHT NUCLEA - 부품번호 PA86021-3 | ENERTECH,CURTISS WRIGHT NUCLEAR DIVISION |  | PA86021-3
2021 | 3 | 계획예방정비용 | 고리 | 2발전소 | 3 | 27 | 200186905 | 정비부분품(SPAR) | 국외 | A | 실린더,구동기용 | CYLINDER,압축가스용,BOTTLE,PA86021-3, | EA | 2 | 기계부 | 김승수 | 051-726-5426 | 품명 CYLINDER - 용도 압축가스용 - 최소포장단위 BOTTLE 품질등급 A등급 제작사 ENERTECH,CURTISS WRIGHT NUCLEA - 부품번호 PA86021-3 | ENERTECH,CURTISS WRIGHT NUCLEAR DIVISION |  | PA86021-3
2021 | 3 | 계획예방정비용 | 고리 | 2발전소 | 4 | 27 | 200186905 | 정비부분품(SPAR) | 국외 | A | 실린더,구동기용 | CYLINDER,압축가스용,BOTTLE,PA86021-3, | EA | 2 | 기계부 | 김승수 | 051-726-5426 | 품명 CYLINDER - 용도 압축가스용 - 최소포장단위 BOTTLE 품질등급 A등급 제작사 ENERTECH,CURTISS WRIGHT NUCLEA - 부품번호 PA86021-3 | ENERTECH,CURTISS WRIGHT NUCLEAR DIVISION |  | PA86021-3
2022 | 4 | 계획예방정비용 | 고리 | 2발전소 | 3 | 28 | 200186905 | 정비부분품(SPAR) | 국외 | A | 실린더,구동기용 | CYLINDER,압축가스용,BOTTLE,PA86021-3, | EA | 2 | 기계부 | 김승수 | 051-726-5426 | 품명 CYLINDER - 용도 압축가스용 - 최소포장단위 BOTTLE 품질등급 A등급 제작사 ENERTECH,CURTISS WRIGHT NUCLEA - 부품번호 PA86021-3 | ENERTECH,CURTISS WRIGHT NUCLEAR DIVISION |  | PA86021-3
2022 | 4 | 계획예방정비용 | 고리 | 2발전소 | 4 | 28 | 200186905 | 정비부분품(SPAR) | 국외 | A | 실린더,구동기용 | CYLINDER,압축가스용,BOTTLE,PA86021-3, | EA | 2 | 기계부 | 김승수 | 051-726-5426 | 품명 CYLINDER - 용도 압축가스용 - 최소포장단위 BOTTLE 품질등급 A등급 제작사 ENERTECH,CURTISS WRIGHT NUCLEA - 부품번호 PA86021-3 | ENERTECH,CURTISS WRIGHT NUCLEAR DIVISION |  | PA86021-3
2020 | 1 | 계획예방정비용 | 고리 | 2발전소 | 3 | 26 | 200188579 | 정비부분품(SPAR) | 국외 | S | 윤활유 | 윤활유,유압용,DRUM/200L,COFC,CERTIFICATE OF AN | DR | 2 | 기계부 | 김승수 | 051-726-5426 | 품명 윤활유 - 용도 유압용 - 최소포장단위 DRUM/200L - 품질서류 1 COFC 품질등급 S등급 제작사 AKZO NOBEL CHEMICALS, INC. - 주설비 참고자료 MSIV - 모델번호 FYRQUEL 150 | AKZO NOBEL CHEMICALS, INC. | FYRQUEL 150
2020 | 1 | 계획예방정비용 | 고리 | 2발전소 | 3 | 26 | 200188579 | 정비부분품(SPAR) | 국외 | S | 윤활유 | 윤활유,유압용,DRUM/200L,COFC,CERTIFICATE OF AN | DR | 1 | 기계부 | 김승수 | 051-726-5426 | 품명 윤활유 - 용도 유압용 - 최소포장단위 DRUM/200L - 품질서류 1 COFC 품질등급 S등급 제작사 AKZO NOBEL CHEMICALS, INC. - 주설비 참고자료 MSIV - 모델번호 FYRQUEL 150 | AKZO NOBEL CHEMICALS, INC. | FYRQUEL 150
2020 | 1 | 계획예방정비용 | 고리 | 2발전소 | 4 | 26 | 200188579 | 정비부분품(SPAR) | 국외 | S | 윤활유 | 윤활유,유압용,DRUM/200L,COFC,CERTIFICATE OF AN | DR | 2 | 기계부 | 김승수 | 051-726-5426 | 품명 윤활유 - 용도 유압용 - 최소포장단위 DRUM/200L - 품질서류 1 COFC 품질등급 S등급 제작사 AKZO NOBEL CHEMICALS, INC. - 주설비 참고자료 MSIV - 모델번호 FYRQUEL 150 | AKZO NOBEL CHEMICALS, INC. | FYRQUEL 150
2020 | 1 | 계획예방정비용 | 고리 | 2발전소 | 4 | 26 | 200188579 | 정비부분품(SPAR) | 국외 | S | 윤활유 | 윤활유,유압용,DRUM/200L,COFC,CERTIFICATE OF AN | DR | 1 | 기계부 | 김승수 | 051-726-5426 | 품명 윤활유 - 용도 유압용 - 최소포장단위 DRUM/200L - 품질서류 1 COFC 품질등급 S등급 제작사 AKZO NOBEL CHEMICALS, INC. - 주설비 참고자료 MSIV - 모델번호 FYRQUEL 150 | AKZO NOBEL CHEMICALS, INC. | FYRQUEL 150
2021 | 3 | 계획예방정비용 | 고리 | 2발전소 | 3 | 27 | 200188579 | 정비부분품(SPAR) | 국외 | S | 윤활유 | 윤활유,유압용,DRUM/200L,COFC,CERTIFICATE OF AN | DR | 2 | 기계부 | 김승수 | 051-726-5426 | 품명 윤활유 - 용도 유압용 - 최소포장단위 DRUM/200L - 품질서류 1 COFC 품질등급 S등급 제작사 AKZO NOBEL CHEMICALS, INC. - 주설비 참고자료 MSIV - 모델번호 FYRQUEL 150 | AKZO NOBEL CHEMICALS, INC. | FYRQUEL 150
2021 | 3 | 계획예방정비용 | 고리 | 2발전소 | 3 | 27 | 200188579 | 정비부분품(SPAR) | 국외 | S | 윤활유 | 윤활유,유압용,DRUM/200L,COFC,CERTIFICATE OF AN | DR | 1 | 기계부 | 김승수 | 051-726-5426 | 품명 윤활유 - 용도 유압용 - 최소포장단위 DRUM/200L - 품질서류 1 COFC 품질등급 S등급 제작사 AKZO NOBEL CHEMICALS, INC. - 주설비 참고자료 MSIV - 모델번호 FYRQUEL 150 | AKZO NOBEL CHEMICALS, INC. | FYRQUEL 150
2021 | 3 | 계획예방정비용 | 고리 | 2발전소 | 4 | 27 | 200188579 | 정비부분품(SPAR) | 국외 | S | 윤활유 | 윤활유,유압용,DRUM/200L,COFC,CERTIFICATE OF AN | DR | 2 | 기계부 | 김승수 | 051-726-5426 | 품명 윤활유 - 용도 유압용 - 최소포장단위 DRUM/200L - 품질서류 1 COFC 품질등급 S등급 제작사 AKZO NOBEL CHEMICALS, INC. - 주설비 참고자료 MSIV - 모델번호 FYRQUEL 150 | AKZO NOBEL CHEMICALS, INC. | FYRQUEL 150
2021 | 3 | 계획예방정비용 | 고리 | 2발전소 | 4 | 27 | 200188579 | 정비부분품(SPAR) | 국외 | S | 윤활유 | 윤활유,유압용,DRUM/200L,COFC,CERTIFICATE OF AN | DR | 1 | 기계부 | 김승수 | 051-726-5426 | 품명 윤활유 - 용도 유압용 - 최소포장단위 DRUM/200L - 품질서류 1 COFC 품질등급 S등급 제작사 AKZO NOBEL CHEMICALS, INC. - 주설비 참고자료 MSIV - 모델번호 FYRQUEL 150 | AKZO NOBEL CHEMICALS, INC. | FYRQUEL 150
2022 | 4 | 계획예방정비용 | 고리 | 2발전소 | 3 | 28 | 200188579 | 정비부분품(SPAR) | 국외 | S | 윤활유 | 윤활유,유압용,DRUM/200L,COFC,CERTIFICATE OF AN | DR | 2 | 기계부 | 김승수 | 051-726-5426 | 품명 윤활유 - 용도 유압용 - 최소포장단위 DRUM/200L - 품질서류 1 COFC 품질등급 S등급 제작사 AKZO NOBEL CHEMICALS, INC. - 주설비 참고자료 MSIV - 모델번호 FYRQUEL 150 | AKZO NOBEL CHEMICALS, INC. | FYRQUEL 150
2022 | 4 | 계획예방정비용 | 고리 | 2발전소 | 3 | 28 | 200188579 | 정비부분품(SPAR) | 국외 | S | 윤활유 | 윤활유,유압용,DRUM/200L,COFC,CERTIFICATE OF AN | DR | 1 | 기계부 | 김승수 | 051-726-5426 | 품명 윤활유 - 용도 유압용 - 최소포장단위 DRUM/200L - 품질서류 1 COFC 품질등급 S등급 제작사 AKZO NOBEL CHEMICALS, INC. - 주설비 참고자료 MSIV - 모델번호 FYRQUEL 150 | AKZO NOBEL CHEMICALS, INC. | FYRQUEL 150
2022 | 4 | 계획예방정비용 | 고리 | 2발전소 | 4 | 28 | 200188579 | 정비부분품(SPAR) | 국외 | S | 윤활유 | 윤활유,유압용,DRUM/200L,COFC,CERTIFICATE OF AN | DR | 2 | 기계부 | 김승수 | 051-726-5426 | 품명 윤활유 - 용도 유압용 - 최소포장단위 DRUM/200L - 품질서류 1 COFC 품질등급 S등급 제작사 AKZO NOBEL CHEMICALS, INC. - 주설비 참고자료 MSIV - 모델번호 FYRQUEL 150 | AKZO NOBEL CHEMICALS, INC. | FYRQUEL 150
2022 | 4 | 계획예방정비용 | 고리 | 2발전소 | 4 | 28 | 200188579 | 정비부분품(SPAR) | 국외 | S | 윤활유 | 윤활유,유압용,DRUM/200L,COFC,CERTIFICATE OF AN | DR | 1 | 기계부 | 김승수 | 051-726-5426 | 품명 윤활유 - 용도 유압용 - 최소포장단위 DRUM/200L - 품질서류 1 COFC 품질등급 S등급 제작사 AKZO NOBEL CHEMICALS, INC. - 주설비 참고자료 MSIV - 모델번호 FYRQUEL 150 | AKZO NOBEL CHEMICALS, INC. | FYRQUEL 150
2020 | 4 | 계획예방정비용 | 한빛 | 1발전소 | 2 | 25 | 200189014 | 정비부분품(SPAR) | 국외 | A | 그리스 | 그리스,GREASE,FOR RCP MOTOR,GP,RCP MOTOR SP | EA | 2 | 전기부 | 정철원 | 061-357-2551 | 품명 그리스 - 별칭 GREASE - 용도 FOR RCP MOTOR - 타입(형식) GP - 특수사항 RCP MOTOR SPARE PART - 품질서류 1 CERTIFICATE OF CONFORMANCE 품질등급 A등급 제작사 WESTINGHOUSE ELECTRIC COMPANY - 부품번호 922A676H06 N - 도면번호 33919 한빛 원자력 본부 - 패키지 번호 M-001-RCPCPXAC-89 | WESTINGHOUSE ELECTRIC COMPANY |  | 922A676H06 N
2021 | 3 | 계획예방정비용 | 한빛 | 1발전소 | 1 | 26 | 200189014 | 정비부분품(SPAR) | 국외 | A | 그리스 | 그리스,GREASE,FOR RCP MOTOR,GP,RCP MOTOR SP | EA | 2 | 전기부 | 정철원 | 061-357-2551 | 품명 그리스 - 별칭 GREASE - 용도 FOR RCP MOTOR - 타입(형식) GP - 특수사항 RCP MOTOR SPARE PART - 품질서류 1 CERTIFICATE OF CONFORMANCE 품질등급 A등급 제작사 WESTINGHOUSE ELECTRIC COMPANY - 부품번호 922A676H06 N - 도면번호 33919 한빛 원자력 본부 - 패키지 번호 M-001-RCPCPXAC-89 | WESTINGHOUSE ELECTRIC COMPANY |  | 922A676H06 N
2022 | 2 | 계획예방정비용 | 한빛 | 1발전소 | 2 | 26 | 200189014 | 정비부분품(SPAR) | 국외 | A | 그리스 | 그리스,GREASE,FOR RCP MOTOR,GP,RCP MOTOR SP | EA | 2 | 전기부 | 정철원 | 061-357-2551 | 품명 그리스 - 별칭 GREASE - 용도 FOR RCP MOTOR - 타입(형식) GP - 특수사항 RCP MOTOR SPARE PART - 품질서류 1 CERTIFICATE OF CONFORMANCE 품질등급 A등급 제작사 WESTINGHOUSE ELECTRIC COMPANY - 부품번호 922A676H06 N - 도면번호 33919 한빛 원자력 본부 - 패키지 번호 M-001-RCPCPXAC-89 | WESTINGHOUSE ELECTRIC COMPANY |  | 922A676H06 N
2020 | 2 | 계획예방정비용 | 한빛 | 2발전소 | 3 | 18 | 200189333 | 정비부분품(SPAR) | 국외 | Q | 봉(ROD) | 봉(ROD),비금속제,ELASTOMER,OUTER,INFLATABLE, | EA | 1 | 기계부 | 조정훈 | 061-357-7254 | 품명 봉(ROD) - 봉몸체형태 비금속제 - 봉재질 ELASTOMER - 특수사항 OUTER,INFLATABLE - 품질보증서류 C OF C 품질등급 Q등급 제작사 THE PRESRAY CORP. - 부품번호 PRS252 한빛 원자력 본부 - 패키지 번호 N422-K.1.F-002 | THE PRESRAY CORP. |  | PRS252
2020 | 2 | 계획예방정비용 | 한빛 | 2발전소 | 4 | 17 | 200189333 | 정비부분품(SPAR) | 국외 | Q | 봉(ROD) | 봉(ROD),비금속제,ELASTOMER,OUTER,INFLATABLE, | EA | 1 | 기계부 | 조정훈 | 061-357-7254 | 품명 봉(ROD) - 봉몸체형태 비금속제 - 봉재질 ELASTOMER - 특수사항 OUTER,INFLATABLE - 품질보증서류 C OF C 품질등급 Q등급 제작사 THE PRESRAY CORP. - 부품번호 PRS252 한빛 원자력 본부 - 패키지 번호 N422-K.1.F-002 | THE PRESRAY CORP. |  | PRS252
2021 | 4 | 계획예방정비용 | 한빛 | 2발전소 | 4 | 18 | 200189333 | 정비부분품(SPAR) | 국외 | Q | 봉(ROD) | 봉(ROD),비금속제,ELASTOMER,OUTER,INFLATABLE, | EA | 1 | 기계부 | 조정훈 | 061-357-7254 | 품명 봉(ROD) - 봉몸체형태 비금속제 - 봉재질 ELASTOMER - 특수사항 OUTER,INFLATABLE - 품질보증서류 C OF C 품질등급 Q등급 제작사 THE PRESRAY CORP. - 부품번호 PRS252 한빛 원자력 본부 - 패키지 번호 N422-K.1.F-002 | THE PRESRAY CORP. |  | PRS252
2021 | 4 | 계획예방정비용 | 한빛 | 2발전소 | 3 | 19 | 200189333 | 정비부분품(SPAR) | 국외 | Q | 봉(ROD) | 봉(ROD),비금속제,ELASTOMER,OUTER,INFLATABLE, | EA | 1 | 기계부 | 조정훈 | 061-357-7254 | 품명 봉(ROD) - 봉몸체형태 비금속제 - 봉재질 ELASTOMER - 특수사항 OUTER,INFLATABLE - 품질보증서류 C OF C 품질등급 Q등급 제작사 THE PRESRAY CORP. - 부품번호 PRS252 한빛 원자력 본부 - 패키지 번호 N422-K.1.F-002 | THE PRESRAY CORP. |  | PRS252
2020 | 2 | 계획예방정비용 | 한빛 | 2발전소 | 3 | 18 | 200189334 | 정비부분품(SPAR) | 국외 | Q | 봉(ROD) | 봉(ROD),비금속제,ELASTOMER,214 ±0.06IN DIA,5. | EA | 1 | 기계부 | 조정훈 | 061-357-7254 | 품명 봉(ROD) - 봉몸체형태 비금속제 - 봉재질 ELASTOMER - 외경 214 ±0.06IN DIA - 길이 5.5IN LG - 특수사항 INNER,INFLATABLE - 품질보증서류 C OF C 품질등급 Q등급 제작사 THE PRESRAY CORP. - 부품번호 PRS252 한빛 원자력 본부 - 패키지 번호 N422-K.1.F-001 | THE PRESRAY CORP. |  | PRS252
2020 | 2 | 계획예방정비용 | 한빛 | 2발전소 | 4 | 17 | 200189334 | 정비부분품(SPAR) | 국외 | Q | 봉(ROD) | 봉(ROD),비금속제,ELASTOMER,214 ±0.06IN DIA,5. | EA | 1 | 기계부 | 조정훈 | 061-357-7254 | 품명 봉(ROD) - 봉몸체형태 비금속제 - 봉재질 ELASTOMER - 외경 214 ±0.06IN DIA - 길이 5.5IN LG - 특수사항 INNER,INFLATABLE - 품질보증서류 C OF C 품질등급 Q등급 제작사 THE PRESRAY CORP. - 부품번호 PRS252 한빛 원자력 본부 - 패키지 번호 N422-K.1.F-001 | THE PRESRAY CORP. |  | PRS252
2021 | 4 | 계획예방정비용 | 한빛 | 2발전소 | 4 | 18 | 200189334 | 정비부분품(SPAR) | 국외 | Q | 봉(ROD) | 봉(ROD),비금속제,ELASTOMER,214 ±0.06IN DIA,5. | EA | 1 | 기계부 | 조정훈 | 061-357-7254 | 품명 봉(ROD) - 봉몸체형태 비금속제 - 봉재질 ELASTOMER - 외경 214 ±0.06IN DIA - 길이 5.5IN LG - 특수사항 INNER,INFLATABLE - 품질보증서류 C OF C 품질등급 Q등급 제작사 THE PRESRAY CORP. - 부품번호 PRS252 한빛 원자력 본부 - 패키지 번호 N422-K.1.F-001 | THE PRESRAY CORP. |  | PRS252
2021 | 4 | 계획예방정비용 | 한빛 | 2발전소 | 3 | 19 | 200189334 | 정비부분품(SPAR) | 국외 | Q | 봉(ROD) | 봉(ROD),비금속제,ELASTOMER,214 ±0.06IN DIA,5. | EA | 1 | 기계부 | 조정훈 | 061-357-7254 | 품명 봉(ROD) - 봉몸체형태 비금속제 - 봉재질 ELASTOMER - 외경 214 ±0.06IN DIA - 길이 5.5IN LG - 특수사항 INNER,INFLATABLE - 품질보증서류 C OF C 품질등급 Q등급 제작사 THE PRESRAY CORP. - 부품번호 PRS252 한빛 원자력 본부 - 패키지 번호 N422-K.1.F-001 | THE PRESRAY CORP. |  | PRS252
2020 | 4 | 계획예방정비용 | 한빛 | 1발전소 | 2 | 25 | 200189690 | 정비부분품(SPAR) | 국외 | A | 튜브 | 튜브,MICARTA,MICARTA,RCPCPX,ORIGINAL EQUIP | EA | 20 | 전기부 | 정철원 | 061-357-2551 | 품명 튜브 - 튜브타입 MICARTA - 색깔(COLOR) MICARTA - 별칭 RCPCPX 원자력안전범주 NON NUCLEAR SAFETY RELATED 품질등급 A등급 제작사 WESTINGHOUSE ELECTRIC COMPANY - 제작사 유형(MFR CATEGORY) ORIGINAL EQUIP. MANUFACTURER - 부품번호 9905A59H18 N 제출서류목록 - 품질보증확인서(C of C) | WESTINGHOUSE ELECTRIC COMPANY |  | 9905A59H18 N
2021 | 3 | 계획예방정비용 | 한빛 | 1발전소 | 1 | 26 | 200189690 | 정비부분품(SPAR) | 국외 | A | 튜브 | 튜브,MICARTA,MICARTA,RCPCPX,ORIGINAL EQUIP | EA | 20 | 전기부 | 정철원 | 061-357-2551 | 품명 튜브 - 튜브타입 MICARTA - 색깔(COLOR) MICARTA - 별칭 RCPCPX 원자력안전범주 NON NUCLEAR SAFETY RELATED 품질등급 A등급 제작사 WESTINGHOUSE ELECTRIC COMPANY - 제작사 유형(MFR CATEGORY) ORIGINAL EQUIP. MANUFACTURER - 부품번호 9905A59H18 N 제출서류목록 - 품질보증확인서(C of C) | WESTINGHOUSE ELECTRIC COMPANY |  | 9905A59H18 N
2022 | 2 | 계획예방정비용 | 한빛 | 1발전소 | 2 | 26 | 200189690 | 정비부분품(SPAR) | 국외 | A | 튜브 | 튜브,MICARTA,MICARTA,RCPCPX,ORIGINAL EQUIP | EA | 20 | 전기부 | 정철원 | 061-357-2551 | 품명 튜브 - 튜브타입 MICARTA - 색깔(COLOR) MICARTA - 별칭 RCPCPX 원자력안전범주 NON NUCLEAR SAFETY RELATED 품질등급 A등급 제작사 WESTINGHOUSE ELECTRIC COMPANY - 제작사 유형(MFR CATEGORY) ORIGINAL EQUIP. MANUFACTURER - 부품번호 9905A59H18 N 제출서류목록 - 품질보증확인서(C of C) | WESTINGHOUSE ELECTRIC COMPANY |  | 9905A59H18 N
2020 | 1 | 경상예방정비용 | 월성 | 1발전소 |  |  | 200192362 | 정비부분품(SPAR) | 국외 | Q | 금속띠 | 금속띠,C-RAM TAPE,TAPE, RIVET,0.5 W*0.005~0 | C79 | 1 | 연료부 | 김지열 | 054-779-2092 | 품명 금속띠 - 별칭 C-RAM TAPE - 타입(형식) TAPE, RIVET - 사이즈 0.5 W*0.005~0.006IN THK - 재질 SS410 - 특수사항 FM DISTANCE MEASURE - 품질서류 1 CERTIFICATE OF CONFORMANCE - MTR - NCR/SDDR(IF APPLICABLE) 원자력안전범주 NON NUCLEAR SAFETY RELATED 품질등급 Q등급 제작사 AECL - 도면번호 BM 35214-201,IT.19 - 도면번호 XX-35214-234-1-DD-C - XX-35214-234-1-DD-C,REV.2 - 부품번호 BM 35214-201,IT19 제작사 GE HITACHI NUCLEAR ENERGY CANA - 부품번호 BM 35214-201,IT19 월성 원자력 본부 - SCN 591L0573 | AECL |  | BM 35214-201,IT19
2021 | 1 | 경상예방정비용 | 월성 | 1발전소 |  |  | 200192362 | 정비부분품(SPAR) | 국외 | Q | 금속띠 | 금속띠,C-RAM TAPE,TAPE, RIVET,0.5 W*0.005~0 | C79 | 1 | 연료부 | 김지열 | 054-779-2092 | 품명 금속띠 - 별칭 C-RAM TAPE - 타입(형식) TAPE, RIVET - 사이즈 0.5 W*0.005~0.006IN THK - 재질 SS410 - 특수사항 FM DISTANCE MEASURE - 품질서류 1 CERTIFICATE OF CONFORMANCE - MTR - NCR/SDDR(IF APPLICABLE) 원자력안전범주 NON NUCLEAR SAFETY RELATED 품질등급 Q등급 제작사 AECL - 도면번호 BM 35214-201,IT.19 - 도면번호 XX-35214-234-1-DD-C - XX-35214-234-1-DD-C,REV.2 - 부품번호 BM 35214-201,IT19 제작사 GE HITACHI NUCLEAR ENERGY CANA - 부품번호 BM 35214-201,IT19 월성 원자력 본부 - SCN 591L0573 | AECL |  | BM 35214-201,IT19
2022 | 1 | 경상예방정비용 | 월성 | 1발전소 |  |  | 200192362 | 정비부분품(SPAR) | 국외 | Q | 금속띠 | 금속띠,C-RAM TAPE,TAPE, RIVET,0.5 W*0.005~0 | C79 | 1 | 연료부 | 손준호 | 054-779-2590 | 품명 금속띠 - 별칭 C-RAM TAPE - 타입(형식) TAPE, RIVET - 사이즈 0.5 W*0.005~0.006IN THK - 재질 SS410 - 특수사항 FM DISTANCE MEASURE - 품질서류 1 CERTIFICATE OF CONFORMANCE - MTR - NCR/SDDR(IF APPLICABLE) 원자력안전범주 NON NUCLEAR SAFETY RELATED 품질등급 Q등급 제작사 AECL - 도면번호 BM 35214-201,IT.19 - 도면번호 XX-35214-234-1-DD-C - XX-35214-234-1-DD-C,REV.2 - 부품번호 BM 35214-201,IT19 제작사 GE HITACHI NUCLEAR ENERGY CANA - 부품번호 BM 35214-201,IT19 월성 원자력 본부 - SCN 591L0573 | AECL |  | BM 35214-201,IT19
2020 | 1 | 계획예방정비용 | 고리 | 2발전소 | 3 | 26 | 200194049 | 정비부분품(SPAR) | 국외 | S | 핀(PIN),기계요소 | 핀(PIN),기계요소,SIZING ROLLER,테이퍼식,11/16IN, | EA | 9 | 기계부 | 김승수 | 051-726-5426 | 품명 핀(PIN),기계요소 - 핀(PIN)타입 SIZING ROLLER - 핀(PIN)몸체형태 테이퍼식 - 내경 11/16IN - 품질보증서류 C OF C - 별칭 SIZING ROLLER FOR S/G-F 품질등급 S등급 제작사 WESTINGHOUSE ELECTRIC GERMANY - 부품번호 GBRA009892-R3 - 주설비 참고자료 STEAM GENERATOR MODEL F | WESTINGHOUSE ELECTRIC GERMANY GMBH |  | GBRA009892-R3
2020 | 1 | 계획예방정비용 | 고리 | 2발전소 | 4 | 26 | 200194049 | 정비부분품(SPAR) | 국외 | S | 핀(PIN),기계요소 | 핀(PIN),기계요소,SIZING ROLLER,테이퍼식,11/16IN, | EA | 3 | 기계부 | 김승수 | 051-726-5426 | 품명 핀(PIN),기계요소 - 핀(PIN)타입 SIZING ROLLER - 핀(PIN)몸체형태 테이퍼식 - 내경 11/16IN - 품질보증서류 C OF C - 별칭 SIZING ROLLER FOR S/G-F 품질등급 S등급 제작사 WESTINGHOUSE ELECTRIC GERMANY - 부품번호 GBRA009892-R3 - 주설비 참고자료 STEAM GENERATOR MODEL F | WESTINGHOUSE ELECTRIC GERMANY GMBH |  | GBRA009892-R3
2021 | 3 | 계획예방정비용 | 고리 | 2발전소 | 3 | 27 | 200194049 | 정비부분품(SPAR) | 국외 | S | 핀(PIN),기계요소 | 핀(PIN),기계요소,SIZING ROLLER,테이퍼식,11/16IN, | EA | 9 | 기계부 | 김승수 | 051-726-5426 | 품명 핀(PIN),기계요소 - 핀(PIN)타입 SIZING ROLLER - 핀(PIN)몸체형태 테이퍼식 - 내경 11/16IN - 품질보증서류 C OF C - 별칭 SIZING ROLLER FOR S/G-F 품질등급 S등급 제작사 WESTINGHOUSE ELECTRIC GERMANY - 부품번호 GBRA009892-R3 - 주설비 참고자료 STEAM GENERATOR MODEL F | WESTINGHOUSE ELECTRIC GERMANY GMBH |  | GBRA009892-R3
2021 | 3 | 계획예방정비용 | 고리 | 2발전소 | 4 | 27 | 200194049 | 정비부분품(SPAR) | 국외 | S | 핀(PIN),기계요소 | 핀(PIN),기계요소,SIZING ROLLER,테이퍼식,11/16IN, | EA | 3 | 기계부 | 김승수 | 051-726-5426 | 품명 핀(PIN),기계요소 - 핀(PIN)타입 SIZING ROLLER - 핀(PIN)몸체형태 테이퍼식 - 내경 11/16IN - 품질보증서류 C OF C - 별칭 SIZING ROLLER FOR S/G-F 품질등급 S등급 제작사 WESTINGHOUSE ELECTRIC GERMANY - 부품번호 GBRA009892-R3 - 주설비 참고자료 STEAM GENERATOR MODEL F | WESTINGHOUSE ELECTRIC GERMANY GMBH |  | GBRA009892-R3
2022 | 4 | 계획예방정비용 | 고리 | 2발전소 | 3 | 28 | 200194049 | 정비부분품(SPAR) | 국외 | S | 핀(PIN),기계요소 | 핀(PIN),기계요소,SIZING ROLLER,테이퍼식,11/16IN, | EA | 9 | 기계부 | 김승수 | 051-726-5426 | 품명 핀(PIN),기계요소 - 핀(PIN)타입 SIZING ROLLER - 핀(PIN)몸체형태 테이퍼식 - 내경 11/16IN - 품질보증서류 C OF C - 별칭 SIZING ROLLER FOR S/G-F 품질등급 S등급 제작사 WESTINGHOUSE ELECTRIC GERMANY - 부품번호 GBRA009892-R3 - 주설비 참고자료 STEAM GENERATOR MODEL F | WESTINGHOUSE ELECTRIC GERMANY GMBH |  | GBRA009892-R3
2022 | 4 | 계획예방정비용 | 고리 | 2발전소 | 4 | 28 | 200194049 | 정비부분품(SPAR) | 국외 | S | 핀(PIN),기계요소 | 핀(PIN),기계요소,SIZING ROLLER,테이퍼식,11/16IN, | EA | 3 | 기계부 | 김승수 | 051-726-5426 | 품명 핀(PIN),기계요소 - 핀(PIN)타입 SIZING ROLLER - 핀(PIN)몸체형태 테이퍼식 - 내경 11/16IN - 품질보증서류 C OF C - 별칭 SIZING ROLLER FOR S/G-F 품질등급 S등급 제작사 WESTINGHOUSE ELECTRIC GERMANY - 부품번호 GBRA009892-R3 - 주설비 참고자료 STEAM GENERATOR MODEL F | WESTINGHOUSE ELECTRIC GERMANY GMBH |  | GBRA009892-R3
2020 | 3 | 계획예방정비용 | 한빛 | 3발전소 | 5 | 14 | 200194561 | 정비부분품(SPAR) | 국외 | Q | 다이아프램,밸브용 | DIAPHRAGM,SEAL,S/G HOT LEG(42") NOZZLE | EA | 2 | 기계부 | 한성민 | 061-357-1399 | 품명 DIAPHRAGM - 다이아프램타입 SEAL - 다이아프램용도 S/G HOT LEG(42") NOZZLE DAM - 외경 42IN - 사용압력(상한) 20PSIG - 사용온도(상한) 135℉ - 별칭 SG HOT LEG DIAPHRAGM(42IN) 원자력안전범주 NUCLEAR SAFETY RELATED 품질등급 Q등급 제작사 SCIENTECH, INC. - 부품번호 83D4566-1 - 원기술규격서(OTS) HANBIT 5&6, PYC-P-95ED2 - 도면번호 83E9116 - 모델번호 TYPE C-3 한빛 원자력 본부 - 패키지 번호 95ED2 제출서류목록 - 품질증빙/제출서류목록(QVDL) - 품질보증확인서(C of C) - 성능(또는 기능)시험 기록 | SCIENTECH, INC. | TYPE C-3 | 83D4566-1
2021 | 2 | 계획예방정비용 | 한빛 | 3발전소 | 6 | 14 | 200194561 | 정비부분품(SPAR) | 국외 | Q | 다이아프램,밸브용 | DIAPHRAGM,SEAL,S/G HOT LEG(42") NOZZLE | EA | 2 | 기계부 | 한성민 | 061-357-1399 | 품명 DIAPHRAGM - 다이아프램타입 SEAL - 다이아프램용도 S/G HOT LEG(42") NOZZLE DAM - 외경 42IN - 사용압력(상한) 20PSIG - 사용온도(상한) 135℉ - 별칭 SG HOT LEG DIAPHRAGM(42IN) 원자력안전범주 NUCLEAR SAFETY RELATED 품질등급 Q등급 제작사 SCIENTECH, INC. - 부품번호 83D4566-1 - 원기술규격서(OTS) HANBIT 5&6, PYC-P-95ED2 - 도면번호 83E9116 - 모델번호 TYPE C-3 한빛 원자력 본부 - 패키지 번호 95ED2 제출서류목록 - 품질증빙/제출서류목록(QVDL) - 품질보증확인서(C of C) - 성능(또는 기능)시험 기록 | SCIENTECH, INC. | TYPE C-3 | 83D4566-1
2022 | 1 | 계획예방정비용 | 한빛 | 3발전소 | 5 | 15 | 200194569 | 정비부분품(SPAR) | 국외 | Q | 랜턴링 | 랜턴링,RING, OIL (DRIVE END),OIL RING,BRONZ | EA | 2 | 기계부 | 임남형 | 061-357-3637 | 품명 랜턴링 - 별칭 RING, OIL (DRIVE END) - 타입(형식) OIL RING - 재질 BRONZE 원자력안전범주 NUCLEAR SAFETY RELATED 품질등급 Q등급 제작사 SULZER PUMPS INC. - 도면번호 9-901-Z-170-101 - B-01701638-08 - 모델번호 4X10X10.5 CP-D - 부품번호 1660243 - 340 - 원기술규격서(OTS) HANBIT 5&6, PYC-P-95ED2 한빛 원자력 본부 - 패키지 번호 PUC-P-95ED2 제출서류목록 - 품질보증확인서(C of C) | SULZER PUMPS INC. | 4X10X10.5 CP-D | 340
2022 | 4 | 계획예방정비용 | 한빛 | 3발전소 | 6 | 15 | 200194569 | 정비부분품(SPAR) | 국외 | Q | 랜턴링 | 랜턴링,RING, OIL (DRIVE END),OIL RING,BRONZ | EA | 2 | 기계부 | 임남형 | 061-357-3637 | 품명 랜턴링 - 별칭 RING, OIL (DRIVE END) - 타입(형식) OIL RING - 재질 BRONZE 원자력안전범주 NUCLEAR SAFETY RELATED 품질등급 Q등급 제작사 SULZER PUMPS INC. - 도면번호 9-901-Z-170-101 - B-01701638-08 - 모델번호 4X10X10.5 CP-D - 부품번호 1660243 - 340 - 원기술규격서(OTS) HANBIT 5&6, PYC-P-95ED2 한빛 원자력 본부 - 패키지 번호 PUC-P-95ED2 제출서류목록 - 품질보증확인서(C of C) | SULZER PUMPS INC. | 4X10X10.5 CP-D | 340
2021 | 3 | 계획예방정비용 | 한울 | 3발전소 | 5 | 13 | 200194575 | 정비부분품(SPAR) | 국외 | A | 개스킷 | 개스킷,D97-90028-11,A-100,655128,HANBIT 5&6 | SET | 1 | 기계부 | 김웅규 | 054-785-1615 | 품명 개스킷 원자력안전범주 NON NUCLEAR SAFETY RELATED 품질등급 A등급 제작사 EDWARD VOGT VALVE CO. - 도면번호 D97-90028-11 - 모델번호 A-100 - 부품번호 655128 - 원기술규격서(OTS) HANBIT 5&6, 9-521-M243 - 주설비 참고자료 DOWNCOMMER MAINFEEDWATER - ISOLATION VALVE 한빛 원자력 본부 - 패키지 번호 M243 제출서류목록 - 품질보증확인서(C of C) | EDWARD VOGT VALVE CO. | A-100 | 655128
2020 | 1 | 계획예방정비용 | 한울 | 3발전소 | 5 | 12 | 200194576 | 정비부분품(SPAR) | 국외 | Q | 씰 세트 | 씰 세트,INT,M243,00980627,A-100,D97-90028-1 | SET | 1 | 기계부 | 김웅규 | 054-785-1615 | 품명 씰 세트 - 씰타입 INT 원자력안전범주 NUCLEAR SAFETY RELATED 품질등급 Q등급 제작사 EDWARD VOGT VALVE CO. - 주설비 참고자료 M243 - 부품번호 00980627 - 모델번호 A-100 - 도면번호 D97-90028-11 - 제작사 유형(MFR CATEGORY) ORIGINAL EQUIP. MANUFACTURER 한빛 원자력 본부 - 패키지 번호 M243 제출서류목록 - 품질보증계획서(QAM) - 품질증빙/제출서류목록(QVDL) - 품질보증확인서(C of C) | EDWARD VOGT VALVE CO. | A-100 | 980627
2020 | 4 | 계획예방정비용 | 한울 | 3발전소 | 6 | 12 | 200194576 | 정비부분품(SPAR) | 국외 | Q | 씰 세트 | 씰 세트,INT,M243,00980627,A-100,D97-90028-1 | SET | 1 | 기계부 | 김웅규 | 054-785-1615 | 품명 씰 세트 - 씰타입 INT 원자력안전범주 NUCLEAR SAFETY RELATED 품질등급 Q등급 제작사 EDWARD VOGT VALVE CO. - 주설비 참고자료 M243 - 부품번호 00980627 - 모델번호 A-100 - 도면번호 D97-90028-11 - 제작사 유형(MFR CATEGORY) ORIGINAL EQUIP. MANUFACTURER 한빛 원자력 본부 - 패키지 번호 M243 제출서류목록 - 품질보증계획서(QAM) - 품질증빙/제출서류목록(QVDL) - 품질보증확인서(C of C) | EDWARD VOGT VALVE CO. | A-100 | 980627
2021 | 3 | 계획예방정비용 | 한울 | 3발전소 | 5 | 13 | 200194577 | 정비부분품(SPAR) | 국외 | Q | 부품키트,밸브용 | 부품키트,밸브용,CHECK VALVE,KIT,ASME NQA-1,CERT | SET | 1 | 기계부 | 김웅규 | 054-785-1615 | 품명 부품키트,밸브용 - 밸브부품키트용도 CHECK VALVE - 최소포장단위 KIT - 적용품질기준 ASME NQA-1 - 품질보증서류 CERTIFICATE OF CONFORMANCE - NCR/SDDR(IF APPLICABLE) 원자력안전범주 NUCLEAR SAFETY RELATED 품질등급 Q등급 제작사 EDWARD VOGT VALVE CO. - 도면번호 D97-90028-11 - 모델번호 A-100 - 부품번호 00980569 - 주설비 참고자료 DOWNCOMMER MAIN FW ISOL VLV - M243 한빛 원자력 본부 - 패키지 번호 M243 | EDWARD VOGT VALVE CO. | A-100 | 980569
2022 | 2 | 계획예방정비용 | 한울 | 3발전소 | 6 | 13 | 200194577 | 정비부분품(SPAR) | 국외 | Q | 부품키트,밸브용 | 부품키트,밸브용,CHECK VALVE,KIT,ASME NQA-1,CERT | SET | 1 | 기계부 | 김웅규 | 054-785-1615 | 품명 부품키트,밸브용 - 밸브부품키트용도 CHECK VALVE - 최소포장단위 KIT - 적용품질기준 ASME NQA-1 - 품질보증서류 CERTIFICATE OF CONFORMANCE - NCR/SDDR(IF APPLICABLE) 원자력안전범주 NUCLEAR SAFETY RELATED 품질등급 Q등급 제작사 EDWARD VOGT VALVE CO. - 도면번호 D97-90028-11 - 모델번호 A-100 - 부품번호 00980569 - 주설비 참고자료 DOWNCOMMER MAIN FW ISOL VLV - M243 한빛 원자력 본부 - 패키지 번호 M243 | EDWARD VOGT VALVE CO. | A-100 | 980569
2021 | 3 | 계획예방정비용 | 한울 | 3발전소 | 5 | 13 | 200194578 | 정비부분품(SPAR) | 국외 | A | 개스킷 | 개스킷,CIRCULAR,SS/GRAPHITE OR TFE,HANBIT 5 | SET | 2 | 기계부 | 김웅규 | 054-785-1615 | 품명 개스킷 - 가스켓몸체형태 CIRCULAR - 가스켓재질 SS/GRAPHITE OR TFE 원자력안전범주 NON NUCLEAR SAFETY RELATED 품질등급 A등급 제작사 EDWARD VOGT VALVE CO. - 원기술규격서(OTS) HANBIT 5&6, 9-521-M243 - 부품번호 655127 - 모델번호 A-260 - 도면번호 D97-90028-07 - 주설비 참고자료 ECONOMIZER MAIN FEED WATER - ISOLATION VALVE PRESSURE SEAL - M243 한빛 원자력 본부 - 패키지 번호 M243 제출서류목록 - 품질보증확인서(C of C) | EDWARD VOGT VALVE CO. | A-260 | 655127
2021 | 3 | 계획예방정비용 | 한울 | 3발전소 | 5 | 13 | 200194578 | 정비부분품(SPAR) | 국외 | A | 개스킷 | 개스킷,CIRCULAR,SS/GRAPHITE OR TFE,HANBIT 5 | SET | 1 | 기계부 | 김웅규 | 054-785-1615 | 품명 개스킷 - 가스켓몸체형태 CIRCULAR - 가스켓재질 SS/GRAPHITE OR TFE 원자력안전범주 NON NUCLEAR SAFETY RELATED 품질등급 A등급 제작사 EDWARD VOGT VALVE CO. - 원기술규격서(OTS) HANBIT 5&6, 9-521-M243 - 부품번호 655127 - 모델번호 A-260 - 도면번호 D97-90028-07 - 주설비 참고자료 ECONOMIZER MAIN FEED WATER - ISOLATION VALVE PRESSURE SEAL - M243 한빛 원자력 본부 - 패키지 번호 M243 제출서류목록 - 품질보증확인서(C of C) | EDWARD VOGT VALVE CO. | A-260 | 655127
2021 | 3 | 계획예방정비용 | 한울 | 3발전소 | 5 | 13 | 200194579 | 정비부분품(SPAR) | 국외 | Q | 부품키트,밸브용 | 부품키트,밸브용,C-1Q,D97-90028-07,A-260,0098056 | SET | 2 | 기계부 | 김웅규 | 054-785-1615 | 품명 부품키트,밸브용 - 특수사항 C-1Q 원자력안전범주 NUCLEAR SAFETY RELATED 품질등급 Q등급 제작사 EDWARD VOGT VALVE CO. - 도면번호 D97-90028-07 - 모델번호 A-260 - 부품번호 00980569-SHELF-00 - 원기술규격서(OTS) HANBIT 5&6, 9-521-M243 - 주설비 참고자료 ECONOMIZER MAIN FW ISOL VLV - M243 한빛 원자력 본부 - 패키지 번호 M243 제출서류목록 - 품질보증확인서(C of C) | EDWARD VOGT VALVE CO. | A-260 | 00980569-SHELF-00
2021 | 3 | 계획예방정비용 | 한울 | 3발전소 | 5 | 13 | 200194579 | 정비부분품(SPAR) | 국외 | Q | 부품키트,밸브용 | 부품키트,밸브용,C-1Q,D97-90028-07,A-260,0098056 | SET | 1 | 기계부 | 김웅규 | 054-785-1615 | 품명 부품키트,밸브용 - 특수사항 C-1Q 원자력안전범주 NUCLEAR SAFETY RELATED 품질등급 Q등급 제작사 EDWARD VOGT VALVE CO. - 도면번호 D97-90028-07 - 모델번호 A-260 - 부품번호 00980569-SHELF-00 - 원기술규격서(OTS) HANBIT 5&6, 9-521-M243 - 주설비 참고자료 ECONOMIZER MAIN FW ISOL VLV - M243 한빛 원자력 본부 - 패키지 번호 M243 제출서류목록 - 품질보증확인서(C of C) | EDWARD VOGT VALVE CO. | A-260 | 00980569-SHELF-00
2022 | 4 | 계획예방정비용 | 한빛 | 3발전소 | 6 | 15 | 200194582 | 정비부분품(SPAR) | 국외 | Q | 나사 | 나사,캡식,소켓 머리형,20㎜ LG,M5,0.8㎜ P,DE,GLACIER | EA | 2 | 기계부 | 임남형 | 061-357-3637 | 품명 나사 - 나사용도 캡식,소켓 머리형 - 길이 20㎜ LG - 나사시리즈 M5 - 나사피치 0.8㎜ P - 특수사항 DE,GLACIER - 품질보증서류 COFC 품질등급 Q등급 제작사 CLYDE PUMPS LTD(OLD:WEIR PUMPS - 도면번호 A0GB11509 - 부품번호 5 한빛 원자력 본부 - 패키지 번호 M206-IM-A01-01 | CLYDE PUMPS LTD(OLD:WEIR PUMPS) |  | 5
2020 | 2 | 계획예방정비용 | 한울 | 2발전소 | 4 | 15 | 200194583 | 정비부분품(SPAR) | 국외 | Q | 슬리브 베어링 | 슬리브 베어링,JOURNAL,REFER TO PROCUREMENT SP | EA | 4 | 기계부 | 이민주 | 054-785-2647 | 품명 슬리브 베어링 - 슬리브베어링타입 JOURNAL - 적용기술기준 REFER TO PROCUREMENT SPEC. - 품질보증서류 REFER TO PROCUREMENT SPEC. - 별칭 JOURNAL BEARING(D/E) 원자력안전범주 NUCLEAR SAFETY RELATED 품질등급 Q등급 제작사 CLYDE PUMPS LTD(OLD:WEIR PUMPS - 주설비 참고자료 DRIVE END - 표준규격/규정 A108-1022,ASTM B23-49 GR 2 - 도면번호 A0GB11509 - 부품번호 ITEM 2 한빛 원자력 본부 - 패키지 번호 M206-IM-A01-01 | CLYDE PUMPS LTD(OLD:WEIR PUMPS) |  | ITEM 2
2021 | 3 | 계획예방정비용 | 한울 | 2발전소 | 3 | 17 | 200194583 | 정비부분품(SPAR) | 국외 | Q | 슬리브 베어링 | 슬리브 베어링,JOURNAL,REFER TO PROCUREMENT SP | EA | 4 | 기계부 | 김동훈 | 054-785-1326 | 품명 슬리브 베어링 - 슬리브베어링타입 JOURNAL - 적용기술기준 REFER TO PROCUREMENT SPEC. - 품질보증서류 REFER TO PROCUREMENT SPEC. - 별칭 JOURNAL BEARING(D/E) 원자력안전범주 NUCLEAR SAFETY RELATED 품질등급 Q등급 제작사 CLYDE PUMPS LTD(OLD:WEIR PUMPS - 주설비 참고자료 DRIVE END - 표준규격/규정 A108-1022,ASTM B23-49 GR 2 - 도면번호 A0GB11509 - 부품번호 ITEM 2 한빛 원자력 본부 - 패키지 번호 M206-IM-A01-01 | CLYDE PUMPS LTD(OLD:WEIR PUMPS) |  | ITEM 2
2022 | 4 | 계획예방정비용 | 한빛 | 3발전소 | 6 | 15 | 200194583 | 정비부분품(SPAR) | 국외 | Q | 슬리브 베어링 | 슬리브 베어링,JOURNAL,REFER TO PROCUREMENT SP | EA | 1 | 기계부 | 임남형 | 061-357-3637 | 품명 슬리브 베어링 - 슬리브베어링타입 JOURNAL - 적용기술기준 REFER TO PROCUREMENT SPEC. - 품질보증서류 REFER TO PROCUREMENT SPEC. - 별칭 JOURNAL BEARING(D/E) 원자력안전범주 NUCLEAR SAFETY RELATED 품질등급 Q등급 제작사 CLYDE PUMPS LTD(OLD:WEIR PUMPS - 주설비 참고자료 DRIVE END - 표준규격/규정 A108-1022,ASTM B23-49 GR 2 - 도면번호 A0GB11509 - 부품번호 ITEM 2 한빛 원자력 본부 - 패키지 번호 M206-IM-A01-01 | CLYDE PUMPS LTD(OLD:WEIR PUMPS) |  | ITEM 2
2022 | 4 | 계획예방정비용 | 한빛 | 3발전소 | 6 | 15 | 200194584 | 정비부분품(SPAR) | 국외 | Q | 슬리브,샤프트용 | 슬리브,샤프트용,샤프트용,펌프용,4103,01-402-581, | EA | 1 | 기계부 | 임남형 | 061-357-3637 | 품명 슬리브,샤프트용 - 슬리브용도 샤프트용,펌프용 품질등급 Q등급 제작사 HAYWARD TYLER INC. - 부품번호 4103 - 도면번호 01-402-581 한빛 원자력 본부 - 패키지 번호 PYC-P-9N203 | HAYWARD TYLER INC. |  | 4103
2022 | 4 | 계획예방정비용 | 한빛 | 3발전소 | 6 | 15 | 200194585 | 정비부분품(SPAR) | 국외 | Q | 와셔 | 와셔,스프링식,SUS316L,C OF C,216,N0-000562,WEI | EA | 1 | 기계부 | 임남형 | 061-357-3637 | 품명 와셔 - 와셔몸체형태 스프링식 - 와셔재질 SUS316L - 품질보증서류 C OF C 품질등급 Q등급 제작사 CLYDE PUMPS LTD(OLD:WEIR PUMPS - 부품번호 216 - 도면번호 N0-000562 - 주설비 참고자료 WEIR PUMP 한빛 원자력 본부 - 패키지 번호 M206-IM-A01-01 | CLYDE PUMPS LTD(OLD:WEIR PUMPS) |  | 216
2022 | 4 | 계획예방정비용 | 한빛 | 3발전소 | 6 | 15 | 200194586 | 정비부분품(SPAR) | 국외 | Q | 키(KEY),기계요소 | 키(KEY),기계요소,COFC,211,N0-000562, | EA | 1 | 기계부 | 임남형 | 061-357-3637 | 품명 키(KEY),기계요소 - 품질보증서류 COFC 품질등급 Q등급 제작사 CLYDE PUMPS LTD(OLD:WEIR PUMPS - 부품번호 211 - 도면번호 N0-000562 한빛 원자력 본부 - 패키지 번호 M206-IM-A01-01 | CLYDE PUMPS LTD(OLD:WEIR PUMPS) |  | 211
2020 | 2 | 계획예방정비용 | 한울 | 2발전소 | 4 | 15 | 200194587 | 정비부분품(SPAR) | 국외 | Q | 오-링 | 오-링,ETHYLENE PROPYLENE RUBBER,CERTIFICAT | EA | 4 | 기계부 | 이민주 | 054-785-2647 | 품명 오-링 - 오-링재질 ETHYLENE PROPYLENE RUBBER - 품질보증서류 CERTIFICATE OF CONFORMANCE - SDDR, NCR - IF APPLICABLE 원자력안전범주 NUCLEAR SAFETY RELATED 품질등급 Q등급 제작사 CLYDE PUMPS LTD(OLD:WEIR PUMPS - 부품번호 210 - 모델번호 RK 7Z 32(ULCHIN) - 도면번호 NO-000562(YONGGWANG) - NO-000824(ULCHIN) - NO-000907(SKN 1&2) - 주설비 참고자료 BALANCE PISTON 한빛 원자력 본부 - 패키지 번호 M206-IM-A01-01 제출서류목록 - 품질보증계획서(QAM) - 품질검사계획(QP) - 품질증빙/제출서류목록(QVDL) - 품질보증확인서(C of C) | CLYDE PUMPS LTD(OLD:WEIR PUMPS) | RK 7Z 32(ULCHIN) | 210
2021 | 3 | 계획예방정비용 | 한울 | 2발전소 | 3 | 17 | 200194587 | 정비부분품(SPAR) | 국외 | Q | 오-링 | 오-링,ETHYLENE PROPYLENE RUBBER,CERTIFICAT | EA | 4 | 기계부 | 김동훈 | 054-785-1326 | 품명 오-링 - 오-링재질 ETHYLENE PROPYLENE RUBBER - 품질보증서류 CERTIFICATE OF CONFORMANCE - SDDR, NCR - IF APPLICABLE 원자력안전범주 NUCLEAR SAFETY RELATED 품질등급 Q등급 제작사 CLYDE PUMPS LTD(OLD:WEIR PUMPS - 부품번호 210 - 모델번호 RK 7Z 32(ULCHIN) - 도면번호 NO-000562(YONGGWANG) - NO-000824(ULCHIN) - NO-000907(SKN 1&2) - 주설비 참고자료 BALANCE PISTON 한빛 원자력 본부 - 패키지 번호 M206-IM-A01-01 제출서류목록 - 품질보증계획서(QAM) - 품질검사계획(QP) - 품질증빙/제출서류목록(QVDL) - 품질보증확인서(C of C) | CLYDE PUMPS LTD(OLD:WEIR PUMPS) | RK 7Z 32(ULCHIN) | 210
2022 | 4 | 계획예방정비용 | 한빛 | 3발전소 | 6 | 15 | 200194587 | 정비부분품(SPAR) | 국외 | Q | 오-링 | 오-링,ETHYLENE PROPYLENE RUBBER,CERTIFICAT | EA | 1 | 기계부 | 임남형 | 061-357-3637 | 품명 오-링 - 오-링재질 ETHYLENE PROPYLENE RUBBER - 품질보증서류 CERTIFICATE OF CONFORMANCE - SDDR, NCR - IF APPLICABLE 원자력안전범주 NUCLEAR SAFETY RELATED 품질등급 Q등급 제작사 CLYDE PUMPS LTD(OLD:WEIR PUMPS - 부품번호 210 - 모델번호 RK 7Z 32(ULCHIN) - 도면번호 NO-000562(YONGGWANG) - NO-000824(ULCHIN) - NO-000907(SKN 1&2) - 주설비 참고자료 BALANCE PISTON 한빛 원자력 본부 - 패키지 번호 M206-IM-A01-01 제출서류목록 - 품질보증계획서(QAM) - 품질검사계획(QP) - 품질증빙/제출서류목록(QVDL) - 품질보증확인서(C of C) | CLYDE PUMPS LTD(OLD:WEIR PUMPS) | RK 7Z 32(ULCHIN) | 210
2020 | 2 | 계획예방정비용 | 한울 | 2발전소 | 4 | 15 | 200194588 | 정비부분품(SPAR) | 국외 | Q | 오-링 | 오-링,ETHYLENE PROPYLENE RUBBER,REFER TO P | EA | 4 | 기계부 | 이민주 | 054-785-2647 | 품명 오-링 - 오-링재질 ETHYLENE PROPYLENE RUBBER - 품질보증서류 REFER TO PROCUREMENT SPEC 원자력안전범주 NUCLEAR SAFETY RELATED 품질등급 Q등급 제작사 CLYDE PUMPS LTD(OLD:WEIR PUMPS - 부품번호 180 - 모델번호 RK 7Z 32(ULCHIN) - 도면번호 NO-000562(YONGGWANG) - NO-000824(ULCHIN) - NO-000907(SKN) - 주설비 참고자료 SHAFT SLV PUMP 한빛 원자력 본부 - 패키지 번호 M206-IM-A01-01 제출서류목록 - 품질보증계획서(QAM) - 품질검사계획(QP) - 품질증빙/제출서류목록(QVDL) - 품질보증확인서(C of C) | CLYDE PUMPS LTD(OLD:WEIR PUMPS) | RK 7Z 32(ULCHIN) | 180
2021 | 3 | 계획예방정비용 | 한울 | 2발전소 | 3 | 17 | 200194588 | 정비부분품(SPAR) | 국외 | Q | 오-링 | 오-링,ETHYLENE PROPYLENE RUBBER,REFER TO P | EA | 4 | 기계부 | 김동훈 | 054-785-1326 | 품명 오-링 - 오-링재질 ETHYLENE PROPYLENE RUBBER - 품질보증서류 REFER TO PROCUREMENT SPEC 원자력안전범주 NUCLEAR SAFETY RELATED 품질등급 Q등급 제작사 CLYDE PUMPS LTD(OLD:WEIR PUMPS - 부품번호 180 - 모델번호 RK 7Z 32(ULCHIN) - 도면번호 NO-000562(YONGGWANG) - NO-000824(ULCHIN) - NO-000907(SKN) - 주설비 참고자료 SHAFT SLV PUMP 한빛 원자력 본부 - 패키지 번호 M206-IM-A01-01 제출서류목록 - 품질보증계획서(QAM) - 품질검사계획(QP) - 품질증빙/제출서류목록(QVDL) - 품질보증확인서(C of C) | CLYDE PUMPS LTD(OLD:WEIR PUMPS) | RK 7Z 32(ULCHIN) | 180
2022 | 4 | 계획예방정비용 | 한빛 | 3발전소 | 6 | 15 | 200194588 | 정비부분품(SPAR) | 국외 | Q | 오-링 | 오-링,ETHYLENE PROPYLENE RUBBER,REFER TO P | EA | 1 | 기계부 | 임남형 | 061-357-3637 | 품명 오-링 - 오-링재질 ETHYLENE PROPYLENE RUBBER - 품질보증서류 REFER TO PROCUREMENT SPEC 원자력안전범주 NUCLEAR SAFETY RELATED 품질등급 Q등급 제작사 CLYDE PUMPS LTD(OLD:WEIR PUMPS - 부품번호 180 - 모델번호 RK 7Z 32(ULCHIN) - 도면번호 NO-000562(YONGGWANG) - NO-000824(ULCHIN) - NO-000907(SKN) - 주설비 참고자료 SHAFT SLV PUMP 한빛 원자력 본부 - 패키지 번호 M206-IM-A01-01 제출서류목록 - 품질보증계획서(QAM) - 품질검사계획(QP) - 품질증빙/제출서류목록(QVDL) - 품질보증확인서(C of C) | CLYDE PUMPS LTD(OLD:WEIR PUMPS) | RK 7Z 32(ULCHIN) | 180
2020 | 2 | 계획예방정비용 | 한울 | 2발전소 | 4 | 15 | 200194589 | 정비부분품(SPAR) | 국외 | Q | 오-링 | 오-링,EPR,144,RK 7Z 32(ULCHIN),NO-000562(Y | EA | 4 | 기계부 | 이민주 | 054-785-2647 | 품명 오-링 - 오-링재질 EPR 원자력안전범주 NUCLEAR SAFETY RELATED 품질등급 Q등급 제작사 CLYDE PUMPS LTD(OLD:WEIR PUMPS - 부품번호 144 - 모델번호 RK 7Z 32(ULCHIN) - 도면번호 NO-000562(YONGGWANG) - NO-000824(ULCHIN) - NO-000907(SKN 1&2) - 주설비 참고자료 RESTRICTION BUSH FACE PUMP 한빛 원자력 본부 - 패키지 번호 M206-IM-A01-01 제출서류목록 - 품질보증계획서(QAM) - 품질검사계획(QP) - 품질증빙/제출서류목록(QVDL) - 품질보증확인서(C of C) | CLYDE PUMPS LTD(OLD:WEIR PUMPS) | RK 7Z 32(ULCHIN) | 144
2021 | 3 | 계획예방정비용 | 한울 | 2발전소 | 3 | 17 | 200194589 | 정비부분품(SPAR) | 국외 | Q | 오-링 | 오-링,EPR,144,RK 7Z 32(ULCHIN),NO-000562(Y | EA | 4 | 기계부 | 김동훈 | 054-785-1326 | 품명 오-링 - 오-링재질 EPR 원자력안전범주 NUCLEAR SAFETY RELATED 품질등급 Q등급 제작사 CLYDE PUMPS LTD(OLD:WEIR PUMPS - 부품번호 144 - 모델번호 RK 7Z 32(ULCHIN) - 도면번호 NO-000562(YONGGWANG) - NO-000824(ULCHIN) - NO-000907(SKN 1&2) - 주설비 참고자료 RESTRICTION BUSH FACE PUMP 한빛 원자력 본부 - 패키지 번호 M206-IM-A01-01 제출서류목록 - 품질보증계획서(QAM) - 품질검사계획(QP) - 품질증빙/제출서류목록(QVDL) - 품질보증확인서(C of C) | CLYDE PUMPS LTD(OLD:WEIR PUMPS) | RK 7Z 32(ULCHIN) | 144
2022 | 4 | 계획예방정비용 | 한빛 | 3발전소 | 6 | 15 | 200194589 | 정비부분품(SPAR) | 국외 | Q | 오-링 | 오-링,EPR,144,RK 7Z 32(ULCHIN),NO-000562(Y | EA | 1 | 기계부 | 임남형 | 061-357-3637 | 품명 오-링 - 오-링재질 EPR 원자력안전범주 NUCLEAR SAFETY RELATED 품질등급 Q등급 제작사 CLYDE PUMPS LTD(OLD:WEIR PUMPS - 부품번호 144 - 모델번호 RK 7Z 32(ULCHIN) - 도면번호 NO-000562(YONGGWANG) - NO-000824(ULCHIN) - NO-000907(SKN 1&2) - 주설비 참고자료 RESTRICTION BUSH FACE PUMP 한빛 원자력 본부 - 패키지 번호 M206-IM-A01-01 제출서류목록 - 품질보증계획서(QAM) - 품질검사계획(QP) - 품질증빙/제출서류목록(QVDL) - 품질보증확인서(C of C) | CLYDE PUMPS LTD(OLD:WEIR PUMPS) | RK 7Z 32(ULCHIN) | 144
2022 | 4 | 계획예방정비용 | 한빛 | 3발전소 | 6 | 15 | 200194590 | 정비부분품(SPAR) | 국외 | Q | 부싱, 기계요소 | 부싱, 기계요소,RESTRICTION,슬리브용,COFC,143,N0-00 | EA | 1 | 기계부 | 임남형 | 061-357-3637 | 품명 부싱, 기계요소 - 부싱타입 RESTRICTION - 부싱용도 슬리브용 - 품질보증서류 COFC 품질등급 Q등급 제작사 CLYDE PUMPS LTD(OLD:WEIR PUMPS - 부품번호 143 - 도면번호 N0-000562 - 주설비 참고자료 WEIR PUMP - 표준규격/규정 ASTM A705 GR 630 한빛 원자력 본부 - 패키지 번호 M206-IM-A01-01 | CLYDE PUMPS LTD(OLD:WEIR PUMPS) |  | 143
2020 | 2 | 계획예방정비용 | 한울 | 2발전소 | 4 | 15 | 200194591 | 정비부분품(SPAR) | 국외 | Q | 웨어링 | 웨어링,ASME NQA-1,C OF C, CMTR,TEST REPORT, | EA | 4 | 기계부 | 이민주 | 054-785-2647 | 품명 웨어링 - 적용기술기준 ASME NQA-1 - 품질보증서류 C OF C, CMTR - 시험성적서류 TEST REPORT 품질등급 Q등급 제작사 CLYDE PUMPS LTD(OLD:WEIR PUMPS - 도면번호 000562 - 부품번호 122 한빛 원자력 본부 - 패키지 번호 M206-IM-A01-01 | CLYDE PUMPS LTD(OLD:WEIR PUMPS) |  | 122
2021 | 3 | 계획예방정비용 | 한울 | 2발전소 | 3 | 17 | 200194591 | 정비부분품(SPAR) | 국외 | Q | 웨어링 | 웨어링,ASME NQA-1,C OF C, CMTR,TEST REPORT, | EA | 4 | 기계부 | 김동훈 | 054-785-1326 | 품명 웨어링 - 적용기술기준 ASME NQA-1 - 품질보증서류 C OF C, CMTR - 시험성적서류 TEST REPORT 품질등급 Q등급 제작사 CLYDE PUMPS LTD(OLD:WEIR PUMPS - 도면번호 000562 - 부품번호 122 한빛 원자력 본부 - 패키지 번호 M206-IM-A01-01 | CLYDE PUMPS LTD(OLD:WEIR PUMPS) |  | 122
2022 | 4 | 계획예방정비용 | 한빛 | 3발전소 | 6 | 15 | 200194591 | 정비부분품(SPAR) | 국외 | Q | 웨어링 | 웨어링,ASME NQA-1,C OF C, CMTR,TEST REPORT, | EA | 1 | 기계부 | 임남형 | 061-357-3637 | 품명 웨어링 - 적용기술기준 ASME NQA-1 - 품질보증서류 C OF C, CMTR - 시험성적서류 TEST REPORT 품질등급 Q등급 제작사 CLYDE PUMPS LTD(OLD:WEIR PUMPS - 도면번호 000562 - 부품번호 122 한빛 원자력 본부 - 패키지 번호 M206-IM-A01-01 | CLYDE PUMPS LTD(OLD:WEIR PUMPS) |  | 122
2020 | 2 | 계획예방정비용 | 한울 | 2발전소 | 4 | 15 | 200194592 | 정비부분품(SPAR) | 국외 | Q | 오-링 | 오-링,EPR,C OF C,115,RK 7Z 32(ULCHIN),NO-0 | EA | 4 | 기계부 | 이민주 | 054-785-2647 | 품명 오-링 - 오-링재질 EPR - 품질보증서류 C OF C 원자력안전범주 NUCLEAR SAFETY RELATED 품질등급 Q등급 제작사 CLYDE PUMPS LTD(OLD:WEIR PUMPS - 부품번호 115 - 모델번호 RK 7Z 32(ULCHIN) - 도면번호 NO-000562(YONGGWANG) - NO-000824(ULCHIN) - NO-000907(SKN 1&2) - 주설비 참고자료 SUCTION GUIDE INNER PUMP 한빛 원자력 본부 - 패키지 번호 M206-IM-A01-01 제출서류목록 - 품질보증계획서(QAM) - 품질증빙/제출서류목록(QVDL) - 품질보증확인서(C of C) | CLYDE PUMPS LTD(OLD:WEIR PUMPS) | RK 7Z 32(ULCHIN) | 115
2021 | 3 | 계획예방정비용 | 한울 | 2발전소 | 3 | 17 | 200194592 | 정비부분품(SPAR) | 국외 | Q | 오-링 | 오-링,EPR,C OF C,115,RK 7Z 32(ULCHIN),NO-0 | EA | 4 | 기계부 | 김동훈 | 054-785-1326 | 품명 오-링 - 오-링재질 EPR - 품질보증서류 C OF C 원자력안전범주 NUCLEAR SAFETY RELATED 품질등급 Q등급 제작사 CLYDE PUMPS LTD(OLD:WEIR PUMPS - 부품번호 115 - 모델번호 RK 7Z 32(ULCHIN) - 도면번호 NO-000562(YONGGWANG) - NO-000824(ULCHIN) - NO-000907(SKN 1&2) - 주설비 참고자료 SUCTION GUIDE INNER PUMP 한빛 원자력 본부 - 패키지 번호 M206-IM-A01-01 제출서류목록 - 품질보증계획서(QAM) - 품질증빙/제출서류목록(QVDL) - 품질보증확인서(C of C) | CLYDE PUMPS LTD(OLD:WEIR PUMPS) | RK 7Z 32(ULCHIN) | 115
2022 | 4 | 계획예방정비용 | 한빛 | 3발전소 | 6 | 15 | 200194592 | 정비부분품(SPAR) | 국외 | Q | 오-링 | 오-링,EPR,C OF C,115,RK 7Z 32(ULCHIN),NO-0 | EA | 1 | 기계부 | 임남형 | 061-357-3637 | 품명 오-링 - 오-링재질 EPR - 품질보증서류 C OF C 원자력안전범주 NUCLEAR SAFETY RELATED 품질등급 Q등급 제작사 CLYDE PUMPS LTD(OLD:WEIR PUMPS - 부품번호 115 - 모델번호 RK 7Z 32(ULCHIN) - 도면번호 NO-000562(YONGGWANG) - NO-000824(ULCHIN) - NO-000907(SKN 1&2) - 주설비 참고자료 SUCTION GUIDE INNER PUMP 한빛 원자력 본부 - 패키지 번호 M206-IM-A01-01 제출서류목록 - 품질보증계획서(QAM) - 품질증빙/제출서류목록(QVDL) - 품질보증확인서(C of C) | CLYDE PUMPS LTD(OLD:WEIR PUMPS) | RK 7Z 32(ULCHIN) | 115
2021 | 3 | 계획예방정비용 | 한울 | 2발전소 | 3 | 17 | 200194593 | 정비부분품(SPAR) | 국외 | Q | 개스킷 | 개스킷,CERTIFICATE OF CONFORMANCE,22,A0GB11 | EA | 4 | 기계부 | 김동훈 | 054-785-1326 | 품명 개스킷 - 품질보증서류 CERTIFICATE OF CONFORMANCE 품질등급 Q등급 제작사 CLYDE PUMPS LTD(OLD:WEIR PUMPS - 부품번호 22 - 도면번호 A0GB11508 - 주설비 참고자료 NON DRIVE END (GLACIER) 한빛 원자력 본부 - 패키지 번호 M206-IM-A01-01 | CLYDE PUMPS LTD(OLD:WEIR PUMPS) |  | 22
2022 | 4 | 계획예방정비용 | 한빛 | 3발전소 | 6 | 15 | 200194593 | 정비부분품(SPAR) | 국외 | Q | 개스킷 | 개스킷,CERTIFICATE OF CONFORMANCE,22,A0GB11 | EA | 1 | 기계부 | 임남형 | 061-357-3637 | 품명 개스킷 - 품질보증서류 CERTIFICATE OF CONFORMANCE 품질등급 Q등급 제작사 CLYDE PUMPS LTD(OLD:WEIR PUMPS - 부품번호 22 - 도면번호 A0GB11508 - 주설비 참고자료 NON DRIVE END (GLACIER) 한빛 원자력 본부 - 패키지 번호 M206-IM-A01-01 | CLYDE PUMPS LTD(OLD:WEIR PUMPS) |  | 22
2021 | 3 | 계획예방정비용 | 한울 | 2발전소 | 3 | 17 | 200194594 | 정비부분품(SPAR) | 국외 | Q | 개스킷 | 개스킷,CERTIFICATE OF CONFORMANCE,21,A0GB11 | EA | 4 | 기계부 | 김동훈 | 054-785-1326 | 품명 개스킷 - 품질보증서류 CERTIFICATE OF CONFORMANCE 품질등급 Q등급 제작사 CLYDE PUMPS LTD(OLD:WEIR PUMPS - 부품번호 21 - 도면번호 A0GB11508 - 주설비 참고자료 NON DRIVE END (GLACIER) 한빛 원자력 본부 - 패키지 번호 M206-IM-A01-01 | CLYDE PUMPS LTD(OLD:WEIR PUMPS) |  | 21
2022 | 4 | 계획예방정비용 | 한빛 | 3발전소 | 6 | 15 | 200194594 | 정비부분품(SPAR) | 국외 | Q | 개스킷 | 개스킷,CERTIFICATE OF CONFORMANCE,21,A0GB11 | EA | 1 | 기계부 | 임남형 | 061-357-3637 | 품명 개스킷 - 품질보증서류 CERTIFICATE OF CONFORMANCE 품질등급 Q등급 제작사 CLYDE PUMPS LTD(OLD:WEIR PUMPS - 부품번호 21 - 도면번호 A0GB11508 - 주설비 참고자료 NON DRIVE END (GLACIER) 한빛 원자력 본부 - 패키지 번호 M206-IM-A01-01 | CLYDE PUMPS LTD(OLD:WEIR PUMPS) |  | 21
2021 | 3 | 계획예방정비용 | 한울 | 2발전소 | 3 | 17 | 200194595 | 정비부분품(SPAR) | 국외 | Q | 개스킷 | 개스킷,CERTIFICATE OF CONFORMANCE,20,A0GB11 | EA | 4 | 기계부 | 김동훈 | 054-785-1326 | 품명 개스킷 - 품질보증서류 CERTIFICATE OF CONFORMANCE 품질등급 Q등급 제작사 CLYDE PUMPS LTD(OLD:WEIR PUMPS - 부품번호 20 - 도면번호 A0GB11509 - 주설비 참고자료 DRIVE END (GLACIER) 한빛 원자력 본부 - 패키지 번호 M206-IM-A01-01 | CLYDE PUMPS LTD(OLD:WEIR PUMPS) |  | 20
2022 | 4 | 계획예방정비용 | 한빛 | 3발전소 | 6 | 15 | 200194595 | 정비부분품(SPAR) | 국외 | Q | 개스킷 | 개스킷,CERTIFICATE OF CONFORMANCE,20,A0GB11 | EA | 1 | 기계부 | 임남형 | 061-357-3637 | 품명 개스킷 - 품질보증서류 CERTIFICATE OF CONFORMANCE 품질등급 Q등급 제작사 CLYDE PUMPS LTD(OLD:WEIR PUMPS - 부품번호 20 - 도면번호 A0GB11509 - 주설비 참고자료 DRIVE END (GLACIER) 한빛 원자력 본부 - 패키지 번호 M206-IM-A01-01 | CLYDE PUMPS LTD(OLD:WEIR PUMPS) |  | 20
2021 | 3 | 계획예방정비용 | 한울 | 2발전소 | 3 | 17 | 200194596 | 정비부분품(SPAR) | 국외 | Q | 개스킷 | 개스킷,CERTIFICATE OF CONFORMANCE,5330,19, | EA | 4 | 기계부 | 김동훈 | 054-785-1326 | 품명 개스킷 - 품질보증서류 CERTIFICATE OF CONFORMANCE - 별칭 5330 품질등급 Q등급 제작사 CLYDE PUMPS LTD(OLD:WEIR PUMPS - 부품번호 19 - 도면번호 A0GB11509 - 주설비 참고자료 DRIVE END (GLACIER) 한빛 원자력 본부 - 패키지 번호 M206-IM-A01-01 | CLYDE PUMPS LTD(OLD:WEIR PUMPS) |  | 19
2022 | 4 | 계획예방정비용 | 한빛 | 3발전소 | 6 | 15 | 200194596 | 정비부분품(SPAR) | 국외 | Q | 개스킷 | 개스킷,CERTIFICATE OF CONFORMANCE,5330,19, | EA | 1 | 기계부 | 임남형 | 061-357-3637 | 품명 개스킷 - 품질보증서류 CERTIFICATE OF CONFORMANCE - 별칭 5330 품질등급 Q등급 제작사 CLYDE PUMPS LTD(OLD:WEIR PUMPS - 부품번호 19 - 도면번호 A0GB11509 - 주설비 참고자료 DRIVE END (GLACIER) 한빛 원자력 본부 - 패키지 번호 M206-IM-A01-01 | CLYDE PUMPS LTD(OLD:WEIR PUMPS) |  | 19
2021 | 3 | 계획예방정비용 | 한울 | 2발전소 | 3 | 17 | 200194597 | 정비부분품(SPAR) | 국외 | Q | 스러스트베어링,와셔형 | BEARING,WASHER,C OF C,PUMP NON DRIVE EN | EA | 4 | 기계부 | 김동훈 | 054-785-1326 | 품명 BEARING,WASHER - 품질서류 1 C OF C 품질등급 Q등급 제작사 CLYDE PUMPS LTD(OLD:WEIR PUMPS - 주설비 참고자료 PUMP NON DRIVE END - 표준규격/규정 ASTM A108-1022,B23-49 GR 2 - 부품번호 14 - 도면번호 A0GB11058 한빛 원자력 본부 - 패키지 번호 M206-IM-A01-01 | CLYDE PUMPS LTD(OLD:WEIR PUMPS) |  | 14
2022 | 4 | 계획예방정비용 | 한빛 | 3발전소 | 6 | 15 | 200194597 | 정비부분품(SPAR) | 국외 | Q | 스러스트베어링,와셔형 | BEARING,WASHER,C OF C,PUMP NON DRIVE EN | EA | 1 | 기계부 | 임남형 | 061-357-3637 | 품명 BEARING,WASHER - 품질서류 1 C OF C 품질등급 Q등급 제작사 CLYDE PUMPS LTD(OLD:WEIR PUMPS - 주설비 참고자료 PUMP NON DRIVE END - 표준규격/규정 ASTM A108-1022,B23-49 GR 2 - 부품번호 14 - 도면번호 A0GB11058 한빛 원자력 본부 - 패키지 번호 M206-IM-A01-01 | CLYDE PUMPS LTD(OLD:WEIR PUMPS) |  | 14
2022 | 4 | 계획예방정비용 | 한빛 | 3발전소 | 6 | 15 | 200194598 | 정비부분품(SPAR) | 국외 | Q | 나사 | 나사,10MM,M5,0.8MM,NDE,GLACIER,REFER TO T | EA | 4 | 기계부 | 임남형 | 061-357-3637 | 품명 나사 - 길이 10MM - 나사시리즈 M5 - 나사피치 0.8MM - 특수사항 NDE,GLACIER - 품질보증서류 REFER TO TECH. SPECIFICATION 원자력안전범주 NUCLEAR SAFETY RELATED 품질등급 Q등급 제작사 CLYDE PUMPS LTD(OLD:WEIR PUMPS - 도면번호 A0GB11508 - 주설비 참고자료 WEIR PUMP VENDOR O/M MANUAL - 부품번호 7 - 표준규격/규정 ASTM GR 12,9 한빛 원자력 본부 - 패키지 번호 M026-IM-A01-01 | CLYDE PUMPS LTD(OLD:WEIR PUMPS) |  | 7
2022 | 4 | 계획예방정비용 | 한빛 | 3발전소 | 6 | 15 | 200194599 | 정비부분품(SPAR) | 국외 | Q | 나사 | 나사,10㎜,M5,0.8㎜ P,DE,GLACIER,REFER TO TEC | EA | 4 | 기계부 | 임남형 | 061-357-3637 | 품명 나사 - 길이 10㎜ - 나사시리즈 M5 - 나사피치 0.8㎜ P - 특수사항 DE,GLACIER - 품질보증서류 REFER TO TECH. SPECIFICATION - 시험성적서류 REFER TO TECH. SPECIFICATION 원자력안전범주 NON NUCLEAR SAFETY RELATED 품질등급 Q등급 제작사 CLYDE PUMPS LTD(OLD:WEIR PUMPS - 도면번호 A0GB11509(HANBIT 3&4) - 주설비 참고자료 WEIR PUMP - 부품번호 ITEM : 40(HANBIT 5&6) - ITEM : 7(HANBIT 3&4) - 표준규격/규정 ASTM GR 12,9 한빛 원자력 본부 - 패키지 번호 M206-IM-A01-01 | CLYDE PUMPS LTD(OLD:WEIR PUMPS) |  | ITEM : 7(HANBIT 3&4)
2022 | 4 | 계획예방정비용 | 한빛 | 3발전소 | 6 | 15 | 200194600 | 정비부분품(SPAR) | 국외 | Q | 나사 | 나사,캡식,소켓 머리형,20MM LG,M5,0.8MM P,NDE,GLAC | EA | 2 | 기계부 | 임남형 | 061-357-3637 | 품명 나사 - 나사용도 캡식,소켓 머리형 - 길이 20MM LG - 나사시리즈 M5 - 나사피치 0.8MM P - 특수사항 NDE,GLACIER - 품질보증서류 COFC 품질등급 Q등급 제작사 CLYDE PUMPS LTD(OLD:WEIR PUMPS - 도면번호 A0GB11508 - 주설비 참고자료 WEIR PUMP VENDOR O/M MANUAL - 부품번호 5 - 표준규격/규정 ASTM GR 12,9 한빛 원자력 본부 - 패키지 번호 M206-IM-A01-01 | CLYDE PUMPS LTD(OLD:WEIR PUMPS) |  | 5
2020 | 1 | 경상예방정비용 | 한빛 | 3발전소 |  |  | 200194601 | 정비부분품(SPAR) | 국외 | Q | 필터 엘리맨트 | 필터 엘리맨트,FLUID,CYLINDER TYPE,21.255IN,6.6 | EA | 4 | 기계부 | 김현수 | 061-357-3895 | 품명 필터 엘리맨트 - 필터엘리멘트용도 FLUID - 필터엘리멘트타입 CYLINDER TYPE - 길이 21.255IN - 외경 6.65IN - 필터엘리멘트재질 SUS304/GLASS FIBER - 메쉬규격 2㎛ - 마이크론등급 2㎛ LARGER 98% PARTICLES REMOV - 특수사항 REVERSE BUBBLE TEST - 별칭 PURIFICATION FILTER - 사이즈 6.65*21.255IN 원자력안전범주 NUCLEAR SAFETY RELATED 품질등급 Q등급 제작사 PALL TRINITY MICRO - 도면번호 D-11835.01 - 부품번호 5ESC10770-2U220ZJ-044 - 원기술규격서(OTS) HANBIT 5&6, PYC-P-95ED2 제출서류목록 - 품질증빙/제출서류목록(QVDL) - 품질보증확인서(C of C) - 성능(또는 기능)시험 기록 | PALL TRINITY MICRO |  | 5ESC10770-2U220ZJ-044
2020 | 3 | 계획예방정비용 | 한빛 | 3발전소 | 5 | 14 | 200194601 | 정비부분품(SPAR) | 국외 | Q | 필터 엘리맨트 | 필터 엘리맨트,FLUID,CYLINDER TYPE,21.255IN,6.6 | EA | 6 | 기계부 | 김현수 | 061-357-3895 | 품명 필터 엘리맨트 - 필터엘리멘트용도 FLUID - 필터엘리멘트타입 CYLINDER TYPE - 길이 21.255IN - 외경 6.65IN - 필터엘리멘트재질 SUS304/GLASS FIBER - 메쉬규격 2㎛ - 마이크론등급 2㎛ LARGER 98% PARTICLES REMOV - 특수사항 REVERSE BUBBLE TEST - 별칭 PURIFICATION FILTER - 사이즈 6.65*21.255IN 원자력안전범주 NUCLEAR SAFETY RELATED 품질등급 Q등급 제작사 PALL TRINITY MICRO - 도면번호 D-11835.01 - 부품번호 5ESC10770-2U220ZJ-044 - 원기술규격서(OTS) HANBIT 5&6, PYC-P-95ED2 제출서류목록 - 품질증빙/제출서류목록(QVDL) - 품질보증확인서(C of C) - 성능(또는 기능)시험 기록 | PALL TRINITY MICRO |  | 5ESC10770-2U220ZJ-044
2021 | 1 | 경상예방정비용 | 한빛 | 3발전소 |  |  | 200194601 | 정비부분품(SPAR) | 국외 | Q | 필터 엘리맨트 | 필터 엘리맨트,FLUID,CYLINDER TYPE,21.255IN,6.6 | EA | 4 | 기계부 | 김현수 | 061-357-3895 | 품명 필터 엘리맨트 - 필터엘리멘트용도 FLUID - 필터엘리멘트타입 CYLINDER TYPE - 길이 21.255IN - 외경 6.65IN - 필터엘리멘트재질 SUS304/GLASS FIBER - 메쉬규격 2㎛ - 마이크론등급 2㎛ LARGER 98% PARTICLES REMOV - 특수사항 REVERSE BUBBLE TEST - 별칭 PURIFICATION FILTER - 사이즈 6.65*21.255IN 원자력안전범주 NUCLEAR SAFETY RELATED 품질등급 Q등급 제작사 PALL TRINITY MICRO - 도면번호 D-11835.01 - 부품번호 5ESC10770-2U220ZJ-044 - 원기술규격서(OTS) HANBIT 5&6, PYC-P-95ED2 제출서류목록 - 품질증빙/제출서류목록(QVDL) - 품질보증확인서(C of C) - 성능(또는 기능)시험 기록 | PALL TRINITY MICRO |  | 5ESC10770-2U220ZJ-044
2021 | 2 | 계획예방정비용 | 한빛 | 3발전소 | 6 | 14 | 200194601 | 정비부분품(SPAR) | 국외 | Q | 필터 엘리맨트 | 필터 엘리맨트,FLUID,CYLINDER TYPE,21.255IN,6.6 | EA | 6 | 기계부 | 김현수 | 061-357-3895 | 품명 필터 엘리맨트 - 필터엘리멘트용도 FLUID - 필터엘리멘트타입 CYLINDER TYPE - 길이 21.255IN - 외경 6.65IN - 필터엘리멘트재질 SUS304/GLASS FIBER - 메쉬규격 2㎛ - 마이크론등급 2㎛ LARGER 98% PARTICLES REMOV - 특수사항 REVERSE BUBBLE TEST - 별칭 PURIFICATION FILTER - 사이즈 6.65*21.255IN 원자력안전범주 NUCLEAR SAFETY RELATED 품질등급 Q등급 제작사 PALL TRINITY MICRO - 도면번호 D-11835.01 - 부품번호 5ESC10770-2U220ZJ-044 - 원기술규격서(OTS) HANBIT 5&6, PYC-P-95ED2 제출서류목록 - 품질증빙/제출서류목록(QVDL) - 품질보증확인서(C of C) - 성능(또는 기능)시험 기록 | PALL TRINITY MICRO |  | 5ESC10770-2U220ZJ-044
2022 | 1 | 경상예방정비용 | 한빛 | 3발전소 |  |  | 200194601 | 정비부분품(SPAR) | 국외 | Q | 필터 엘리맨트 | 필터 엘리맨트,FLUID,CYLINDER TYPE,21.255IN,6.6 | EA | 4 | 기계부 | 김현수 | 061-357-3895 | 품명 필터 엘리맨트 - 필터엘리멘트용도 FLUID - 필터엘리멘트타입 CYLINDER TYPE - 길이 21.255IN - 외경 6.65IN - 필터엘리멘트재질 SUS304/GLASS FIBER - 메쉬규격 2㎛ - 마이크론등급 2㎛ LARGER 98% PARTICLES REMOV - 특수사항 REVERSE BUBBLE TEST - 별칭 PURIFICATION FILTER - 사이즈 6.65*21.255IN 원자력안전범주 NUCLEAR SAFETY RELATED 품질등급 Q등급 제작사 PALL TRINITY MICRO - 도면번호 D-11835.01 - 부품번호 5ESC10770-2U220ZJ-044 - 원기술규격서(OTS) HANBIT 5&6, PYC-P-95ED2 제출서류목록 - 품질증빙/제출서류목록(QVDL) - 품질보증확인서(C of C) - 성능(또는 기능)시험 기록 | PALL TRINITY MICRO |  | 5ESC10770-2U220ZJ-044
2022 | 1 | 계획예방정비용 | 한빛 | 3발전소 | 5 | 15 | 200194601 | 정비부분품(SPAR) | 국외 | Q | 필터 엘리맨트 | 필터 엘리맨트,FLUID,CYLINDER TYPE,21.255IN,6.6 | EA | 6 | 기계부 | 김현수 | 061-357-3895 | 품명 필터 엘리맨트 - 필터엘리멘트용도 FLUID - 필터엘리멘트타입 CYLINDER TYPE - 길이 21.255IN - 외경 6.65IN - 필터엘리멘트재질 SUS304/GLASS FIBER - 메쉬규격 2㎛ - 마이크론등급 2㎛ LARGER 98% PARTICLES REMOV - 특수사항 REVERSE BUBBLE TEST - 별칭 PURIFICATION FILTER - 사이즈 6.65*21.255IN 원자력안전범주 NUCLEAR SAFETY RELATED 품질등급 Q등급 제작사 PALL TRINITY MICRO - 도면번호 D-11835.01 - 부품번호 5ESC10770-2U220ZJ-044 - 원기술규격서(OTS) HANBIT 5&6, PYC-P-95ED2 제출서류목록 - 품질증빙/제출서류목록(QVDL) - 품질보증확인서(C of C) - 성능(또는 기능)시험 기록 | PALL TRINITY MICRO |  | 5ESC10770-2U220ZJ-044
2022 | 1 | 계획예방정비용 | 한빛 | 3발전소 | 5 | 15 | 200194602 | 정비부분품(SPAR) | 국외 | Q | 오-링 | 오-링,AS SERIES O-RING,AS568-251,BUNA,O-RI | EA | 2 | 기계부 | 임남형 | 061-357-3637 | 품명 오-링 - 오-링타입 AS SERIES O-RING - 오-링표준규격번호 AS568-251 - 오-링재질 BUNA - 별칭 O-RING (BRG. COVER SEALING) 원자력안전범주 NUCLEAR SAFETY RELATED 품질등급 Q등급 제작사 SULZER PUMPS INC. - 원기술규격서(OTS) HANBIT 5&6, PYC-P-95ED2 - 부품번호 1660242 - 337 - 모델번호 4X10X10.5 CP-D - 도면번호 9-901-Z-170-101 - B-01701638-09 한빛 원자력 본부 - 패키지 번호 95ED2 제출서류목록 - 품질보증확인서(C of C) | SULZER PUMPS INC. | 4X10X10.5 CP-D | 337
2022 | 4 | 계획예방정비용 | 한빛 | 3발전소 | 6 | 15 | 200194602 | 정비부분품(SPAR) | 국외 | Q | 오-링 | 오-링,AS SERIES O-RING,AS568-251,BUNA,O-RI | EA | 2 | 기계부 | 임남형 | 061-357-3637 | 품명 오-링 - 오-링타입 AS SERIES O-RING - 오-링표준규격번호 AS568-251 - 오-링재질 BUNA - 별칭 O-RING (BRG. COVER SEALING) 원자력안전범주 NUCLEAR SAFETY RELATED 품질등급 Q등급 제작사 SULZER PUMPS INC. - 원기술규격서(OTS) HANBIT 5&6, PYC-P-95ED2 - 부품번호 1660242 - 337 - 모델번호 4X10X10.5 CP-D - 도면번호 9-901-Z-170-101 - B-01701638-09 한빛 원자력 본부 - 패키지 번호 95ED2 제출서류목록 - 품질보증확인서(C of C) | SULZER PUMPS INC. | 4X10X10.5 CP-D | 337
2022 | 4 | 계획예방정비용 | 한빛 | 3발전소 | 6 | 15 | 200194701 | 정비부분품(SPAR) | 국외 | Q | 레버린스 씰 | SEAL RING LABYRINTH,INBOARD,BEARING HOUS | EA | 2 | 기계부 | 임남형 | 061-357-3637 | 품명 SEAL RING LABYRINTH - 씰타입 INBOARD - 씰용도 BEARING HOUSING - 특수사항 OIL - 적용기술기준 REFER TO TECHNICAL SPEC - 적용품질기준 REFER TO TECHNICAL SPEC - 품질보증서류 REFER TO TECHNICAL SPEC - 시험성적서류 REFER TO TECHNICAL SPEC 원자력안전범주 NUCLEAR SAFETY RELATED 품질등급 Q등급 제작사 FLOWSERVE PUMP CORPORATION - 도면번호 2X10-13CAM500X1 - 도면번호 9-903-Z-170-001 - 모델번호 2X10CAM-13 - 부품번호 810C 한빛 원자력 본부 - 패키지 번호 PYC-P-95ED2 | FLOWSERVE PUMP CORPORATION | 2X10CAM-13 | 810C
2022 | 4 | 계획예방정비용 | 한빛 | 3발전소 | 6 | 15 | 200194702 | 정비부분품(SPAR) | 국외 | Q | 레버린스 씰 | SEAL RING LABYRINTH,OIL SEAL-RADIAL BRG. | EA | 2 | 기계부 | 임남형 | 061-357-3637 | 품명 SEAL RING LABYRINTH - 별칭 OIL SEAL-RADIAL BRG.HOUSING-IN 원자력안전범주 NUCLEAR SAFETY RELATED 품질등급 Q등급 제작사 FLOWSERVE PUMP CORPORATION - 주설비 참고자료 9-903-Z-431-001 - 원기술규격서(OTS) HANBIT 5&6, PYC-P-95ED2 - 도면번호 2X10-13CAM500X1 - 9-903-Z-170-001 - 모델번호 2X10CAM-13 - 부품번호 810B 한빛 원자력 본부 - 패키지 번호 PYC-P-95ED2 제출서류목록 - 품질보증확인서(C of C) | FLOWSERVE PUMP CORPORATION | 2X10CAM-13 | 810B
2022 | 4 | 계획예방정비용 | 한빛 | 3발전소 | 6 | 15 | 200194703 | 정비부분품(SPAR) | 국외 | Q | 레버린스 씰 | SEAL RING LABYRINTH,OUTBOARD,BEARING HOU | EA | 1 | 기계부 | 임남형 | 061-357-3637 | 품명 SEAL RING LABYRINTH - 씰타입 OUTBOARD - 씰용도 BEARING HOUSING - 씰재질 BRONZE-PEEK-FKM - 특수사항 OIL - 별칭 OIL SEAL-RADIAL BRG.HOUSING-OU 원자력안전범주 NON NUCLEAR SAFETY RELATED 품질등급 Q등급 제작사 FLOWSERVE PUMP CORPORATION - 주설비 참고자료 9-903-Z-431-001 - 도면번호 2X10-13CAM500X1 - 9-903-Z-170-001 - 모델번호 2X10CAM-13 - 부품번호 810A - 원기술규격서(OTS) HANBIT 5&6, PYC-P-95ED2 - 제작사 유형(MFR CATEGORY) ORIGINAL EQUIP. MANUFACTURER 한빛 원자력 본부 - 패키지 번호 PYC-P-95ED2 제출서류목록 - 품질보증확인서(C of C) | FLOWSERVE PUMP CORPORATION | 2X10CAM-13 | 810A
2020 | 2 | 계획예방정비용 | 한빛 | 2발전소 | 3 | 18 | 200195133 | 정비부분품(SPAR) | 국외 | S | 개스킷 | 개스킷,2IN,RUBBER ETHYLENE-PROPYLENE-DIEN, | EA | 1 | 기계부 | 배수한 | 061-357-2648 | 품명 개스킷 - 배관공칭규격(NPS) 2IN - 가스켓재질 RUBBER ETHYLENE-PROPYLENE-DIEN - 특수사항 BONNET - 품질보증서류 CERTIFICATE OF CONFORMANCE 품질등급 S등급 제작사 ITT ENGINEERED VALVES, LLC - 부품번호 38325 한빛 원자력 본부 - 패키지 번호 P964-S2.18 | ITT ENGINEERED VALVES, LLC |  | 38325
2020 | 2 | 계획예방정비용 | 한빛 | 2발전소 | 4 | 17 | 200195133 | 정비부분품(SPAR) | 국외 | S | 개스킷 | 개스킷,2IN,RUBBER ETHYLENE-PROPYLENE-DIEN, | EA | 1 | 기계부 | 배수한 | 061-357-2648 | 품명 개스킷 - 배관공칭규격(NPS) 2IN - 가스켓재질 RUBBER ETHYLENE-PROPYLENE-DIEN - 특수사항 BONNET - 품질보증서류 CERTIFICATE OF CONFORMANCE 품질등급 S등급 제작사 ITT ENGINEERED VALVES, LLC - 부품번호 38325 한빛 원자력 본부 - 패키지 번호 P964-S2.18 | ITT ENGINEERED VALVES, LLC |  | 38325
2021 | 4 | 계획예방정비용 | 한빛 | 2발전소 | 4 | 18 | 200195133 | 정비부분품(SPAR) | 국외 | S | 개스킷 | 개스킷,2IN,RUBBER ETHYLENE-PROPYLENE-DIEN, | EA | 1 | 기계부 | 배수한 | 061-357-2648 | 품명 개스킷 - 배관공칭규격(NPS) 2IN - 가스켓재질 RUBBER ETHYLENE-PROPYLENE-DIEN - 특수사항 BONNET - 품질보증서류 CERTIFICATE OF CONFORMANCE 품질등급 S등급 제작사 ITT ENGINEERED VALVES, LLC - 부품번호 38325 한빛 원자력 본부 - 패키지 번호 P964-S2.18 | ITT ENGINEERED VALVES, LLC |  | 38325
2021 | 4 | 계획예방정비용 | 한빛 | 2발전소 | 3 | 19 | 200195133 | 정비부분품(SPAR) | 국외 | S | 개스킷 | 개스킷,2IN,RUBBER ETHYLENE-PROPYLENE-DIEN, | EA | 1 | 기계부 | 배수한 | 061-357-2648 | 품명 개스킷 - 배관공칭규격(NPS) 2IN - 가스켓재질 RUBBER ETHYLENE-PROPYLENE-DIEN - 특수사항 BONNET - 품질보증서류 CERTIFICATE OF CONFORMANCE 품질등급 S등급 제작사 ITT ENGINEERED VALVES, LLC - 부품번호 38325 한빛 원자력 본부 - 패키지 번호 P964-S2.18 | ITT ENGINEERED VALVES, LLC |  | 38325
2020 | 2 | 계획예방정비용 | 한빛 | 2발전소 | 3 | 18 | 200195195 | 정비부분품(SPAR) | 국외 | S | 개스킷 | 개스킷,SHEET,WITH RIB(14MM),3.0MM,710MM,760 | EA | 2 | 기계부 | 강경록 | 061-357-2244 | 품명 개스킷 - 가스켓타입 SHEET - 가스켓몸체형태 WITH RIB(14MM) - 두께 3.0MM - 내경 710MM - 외경 760MM - 가스켓재질 NON-ASBESTOS - 품질보증서류 C OF C - 별칭 SCW COOLER GASKET 품질등급 S등급 제작사 GARLOCK HELICOFLEX - 부품번호 279A6223 P15 한빛 원자력 본부 - 패키지 번호 T517-II10-020 | GARLOCK HELICOFLEX |  | 279A6223 P15
2020 | 2 | 계획예방정비용 | 한빛 | 2발전소 | 4 | 17 | 200195195 | 정비부분품(SPAR) | 국외 | S | 개스킷 | 개스킷,SHEET,WITH RIB(14MM),3.0MM,710MM,760 | EA | 2 | 기계부 | 강경록 | 061-357-2244 | 품명 개스킷 - 가스켓타입 SHEET - 가스켓몸체형태 WITH RIB(14MM) - 두께 3.0MM - 내경 710MM - 외경 760MM - 가스켓재질 NON-ASBESTOS - 품질보증서류 C OF C - 별칭 SCW COOLER GASKET 품질등급 S등급 제작사 GARLOCK HELICOFLEX - 부품번호 279A6223 P15 한빛 원자력 본부 - 패키지 번호 T517-II10-020 | GARLOCK HELICOFLEX |  | 279A6223 P15
2021 | 4 | 계획예방정비용 | 한빛 | 2발전소 | 4 | 18 | 200195195 | 정비부분품(SPAR) | 국외 | S | 개스킷 | 개스킷,SHEET,WITH RIB(14MM),3.0MM,710MM,760 | EA | 2 | 기계부 | 강경록 | 061-357-2244 | 품명 개스킷 - 가스켓타입 SHEET - 가스켓몸체형태 WITH RIB(14MM) - 두께 3.0MM - 내경 710MM - 외경 760MM - 가스켓재질 NON-ASBESTOS - 품질보증서류 C OF C - 별칭 SCW COOLER GASKET 품질등급 S등급 제작사 GARLOCK HELICOFLEX - 부품번호 279A6223 P15 한빛 원자력 본부 - 패키지 번호 T517-II10-020 | GARLOCK HELICOFLEX |  | 279A6223 P15
2021 | 4 | 계획예방정비용 | 한빛 | 2발전소 | 3 | 19 | 200195195 | 정비부분품(SPAR) | 국외 | S | 개스킷 | 개스킷,SHEET,WITH RIB(14MM),3.0MM,710MM,760 | EA | 2 | 기계부 | 강경록 | 061-357-2244 | 품명 개스킷 - 가스켓타입 SHEET - 가스켓몸체형태 WITH RIB(14MM) - 두께 3.0MM - 내경 710MM - 외경 760MM - 가스켓재질 NON-ASBESTOS - 품질보증서류 C OF C - 별칭 SCW COOLER GASKET 품질등급 S등급 제작사 GARLOCK HELICOFLEX - 부품번호 279A6223 P15 한빛 원자력 본부 - 패키지 번호 T517-II10-020 | GARLOCK HELICOFLEX |  | 279A6223 P15
2020 | 4 | 계획예방정비용 | 한빛 | 2발전소 | 4 | 17 | 200195324 | 정비부분품(SPAR) | 국내 | S | 웨어링 | 웨어링,CASING,기술규격서 참조,ASTM B637 N07750(NI- | SET | 12 | 기계부 | 박응준 | 061-357-2646 | 품명 웨어링 - 링(WEARING)타입 CASING - 링(WEARING)몸체형태 기술규격서 참조 - 링(WEARING)재질 ASTM B637 N07750(NI-CR ALLOY) - 두께 26㎜ - 내경 260㎜ - 외경 288㎜ - 별칭 CASING WEAR RING 원자력안전범주 NON NUCLEAR SAFETY RELATED 품질등급 S등급 제작사 효성에바라(주) - 부품번호 502 한빛 원자력 본부 - 패키지 번호 M833-S014 제출서류목록 - 첨부기술규격서 적용 | 효성에바라(주) |  | 502
2020 | 4 | 계획예방정비용 | 한빛 | 2발전소 | 3 | 18 | 200195324 | 정비부분품(SPAR) | 국내 | S | 웨어링 | 웨어링,CASING,기술규격서 참조,ASTM B637 N07750(NI- | SET | 12 | 기계부 | 윤태걸 | 061-357-2647 | 품명 웨어링 - 링(WEARING)타입 CASING - 링(WEARING)몸체형태 기술규격서 참조 - 링(WEARING)재질 ASTM B637 N07750(NI-CR ALLOY) - 두께 26㎜ - 내경 260㎜ - 외경 288㎜ - 별칭 CASING WEAR RING 원자력안전범주 NON NUCLEAR SAFETY RELATED 품질등급 S등급 제작사 효성에바라(주) - 부품번호 502 한빛 원자력 본부 - 패키지 번호 M833-S014 제출서류목록 - 첨부기술규격서 적용 | 효성에바라(주) |  | 502
2022 | 2 | 계획예방정비용 | 한빛 | 2발전소 | 4 | 18 | 200195324 | 정비부분품(SPAR) | 국내 | S | 웨어링 | 웨어링,CASING,기술규격서 참조,ASTM B637 N07750(NI- | SET | 12 | 기계부 | 박응준 | 061-357-2646 | 품명 웨어링 - 링(WEARING)타입 CASING - 링(WEARING)몸체형태 기술규격서 참조 - 링(WEARING)재질 ASTM B637 N07750(NI-CR ALLOY) - 두께 26㎜ - 내경 260㎜ - 외경 288㎜ - 별칭 CASING WEAR RING 원자력안전범주 NON NUCLEAR SAFETY RELATED 품질등급 S등급 제작사 효성에바라(주) - 부품번호 502 한빛 원자력 본부 - 패키지 번호 M833-S014 제출서류목록 - 첨부기술규격서 적용 | 효성에바라(주) |  | 502
2022 | 3 | 계획예방정비용 | 한빛 | 2발전소 | 3 | 19 | 200195324 | 정비부분품(SPAR) | 국내 | S | 웨어링 | 웨어링,CASING,기술규격서 참조,ASTM B637 N07750(NI- | SET | 12 | 기계부 | 윤태걸 | 061-357-2647 | 품명 웨어링 - 링(WEARING)타입 CASING - 링(WEARING)몸체형태 기술규격서 참조 - 링(WEARING)재질 ASTM B637 N07750(NI-CR ALLOY) - 두께 26㎜ - 내경 260㎜ - 외경 288㎜ - 별칭 CASING WEAR RING 원자력안전범주 NON NUCLEAR SAFETY RELATED 품질등급 S등급 제작사 효성에바라(주) - 부품번호 502 한빛 원자력 본부 - 패키지 번호 M833-S014 제출서류목록 - 첨부기술규격서 적용 | 효성에바라(주) |  | 502
2020 | 4 | 계획예방정비용 | 한빛 | 2발전소 | 3 | 18 | 200195404 | 정비부분품(SPAR) | 국내 | S | 오-링 | 오-링,2-248,120.24㎜,3.53㎜,FKM(ASTM 1418),재 | EA | 9 | 기계부 | 신현호 | 061-357-2218 | 품명 오-링 - 오-링표준규격번호 2-248 - 내경 120.24㎜ - 두께 3.53㎜ - 오-링재질 FKM(ASTM 1418) - 시험성적서류 재질 성적서 제출 품질등급 S등급
2020 | 4 | 계획예방정비용 | 한빛 | 2발전소 | 4 | 17 | 200195404 | 정비부분품(SPAR) | 국내 | S | 오-링 | 오-링,2-248,120.24㎜,3.53㎜,FKM(ASTM 1418),재 | EA | 9 | 기계부 | 신현호 | 061-357-2218 | 품명 오-링 - 오-링표준규격번호 2-248 - 내경 120.24㎜ - 두께 3.53㎜ - 오-링재질 FKM(ASTM 1418) - 시험성적서류 재질 성적서 제출 품질등급 S등급
2022 | 2 | 계획예방정비용 | 한빛 | 2발전소 | 4 | 18 | 200195404 | 정비부분품(SPAR) | 국내 | S | 오-링 | 오-링,2-248,120.24㎜,3.53㎜,FKM(ASTM 1418),재 | EA | 9 | 기계부 | 신현호 | 061-357-2218 | 품명 오-링 - 오-링표준규격번호 2-248 - 내경 120.24㎜ - 두께 3.53㎜ - 오-링재질 FKM(ASTM 1418) - 시험성적서류 재질 성적서 제출 품질등급 S등급
2022 | 3 | 계획예방정비용 | 한빛 | 2발전소 | 3 | 19 | 200195404 | 정비부분품(SPAR) | 국내 | S | 오-링 | 오-링,2-248,120.24㎜,3.53㎜,FKM(ASTM 1418),재 | EA | 9 | 기계부 | 신현호 | 061-357-2218 | 품명 오-링 - 오-링표준규격번호 2-248 - 내경 120.24㎜ - 두께 3.53㎜ - 오-링재질 FKM(ASTM 1418) - 시험성적서류 재질 성적서 제출 품질등급 S등급
2020 | 4 | 계획예방정비용 | 한빛 | 2발전소 | 3 | 18 | 200195405 | 정비부분품(SPAR) | 국내 | S | 오-링 | 오-링,304.39㎜,3.53㎜,FKM(ASTM 1418),재질 성적서 | EA | 6 | 기계부 | 신현호 | 061-357-2218 | 품명 오-링 - 내경 304.39㎜ - 두께 3.53㎜ - 오-링재질 FKM(ASTM 1418) - 시험성적서류 재질 성적서 제출 품질등급 S등급 제작사 제작사 미지정 - 부품번호 BASH-278 한빛 원자력 본부 - 패키지 번호 36 OH | 제작사 미지정 |  | BASH-278
2020 | 4 | 계획예방정비용 | 한빛 | 2발전소 | 4 | 17 | 200195405 | 정비부분품(SPAR) | 국내 | S | 오-링 | 오-링,304.39㎜,3.53㎜,FKM(ASTM 1418),재질 성적서 | EA | 6 | 기계부 | 신현호 | 061-357-2218 | 품명 오-링 - 내경 304.39㎜ - 두께 3.53㎜ - 오-링재질 FKM(ASTM 1418) - 시험성적서류 재질 성적서 제출 품질등급 S등급 제작사 제작사 미지정 - 부품번호 BASH-278 한빛 원자력 본부 - 패키지 번호 36 OH | 제작사 미지정 |  | BASH-278
2022 | 2 | 계획예방정비용 | 한빛 | 2발전소 | 4 | 18 | 200195405 | 정비부분품(SPAR) | 국내 | S | 오-링 | 오-링,304.39㎜,3.53㎜,FKM(ASTM 1418),재질 성적서 | EA | 6 | 기계부 | 신현호 | 061-357-2218 | 품명 오-링 - 내경 304.39㎜ - 두께 3.53㎜ - 오-링재질 FKM(ASTM 1418) - 시험성적서류 재질 성적서 제출 품질등급 S등급 제작사 제작사 미지정 - 부품번호 BASH-278 한빛 원자력 본부 - 패키지 번호 36 OH | 제작사 미지정 |  | BASH-278
2022 | 3 | 계획예방정비용 | 한빛 | 2발전소 | 3 | 19 | 200195405 | 정비부분품(SPAR) | 국내 | S | 오-링 | 오-링,304.39㎜,3.53㎜,FKM(ASTM 1418),재질 성적서 | EA | 6 | 기계부 | 신현호 | 061-357-2218 | 품명 오-링 - 내경 304.39㎜ - 두께 3.53㎜ - 오-링재질 FKM(ASTM 1418) - 시험성적서류 재질 성적서 제출 품질등급 S등급 제작사 제작사 미지정 - 부품번호 BASH-278 한빛 원자력 본부 - 패키지 번호 36 OH | 제작사 미지정 |  | BASH-278
2021 | 2 | 계획예방정비용 | 고리 | 3발전소 | 5(신1) | 7 | 200195536 | 정비부분품(SPAR) | 국외 | S | 개스킷 | 개스킷,SPIRAL WOUND,ORIGINAL EQUIP. SUPPLI | EA | 1 | 기계부 | 서원철 | 051-726-2392 | 품명 개스킷 - 가스켓타입 SPIRAL WOUND 원자력안전범주 NON NUCLEAR SAFETY RELATED 품질등급 S등급 제작사 WESTINGHOUSE ELECTRIC COMPANY - 제작사 유형(MFR CATEGORY) ORIGINAL EQUIP. SUPPLIER - 원기술규격서(OTS) HANBIT 5&6, PYC-P-95ED2 - 원설계규격서(ODS) SHINWOLSONG1&2,9-181-Z-404-001 - 부품번호 8109-003-002 - 도면번호 8118-101-100(FOR HB#5&6) - 8120-101-100(FOR HU#5&6) - 8124-101-100(FOR SKN#1&2) - 8126-101-100/005(FOR SWN#1&2) 한빛 원자력 본부 - 패키지 번호 N431-H.1-097 제출서류목록 - 품질보증확인서(C of C) | WESTINGHOUSE ELECTRIC COMPANY |  | 8109-003-002
2021 | 2 | 계획예방정비용 | 고리 | 3발전소 | 6(신2) | 7 | 200195536 | 정비부분품(SPAR) | 국외 | S | 개스킷 | 개스킷,SPIRAL WOUND,ORIGINAL EQUIP. SUPPLI | EA | 1 | 기계부 | 서원철 | 051-726-2392 | 품명 개스킷 - 가스켓타입 SPIRAL WOUND 원자력안전범주 NON NUCLEAR SAFETY RELATED 품질등급 S등급 제작사 WESTINGHOUSE ELECTRIC COMPANY - 제작사 유형(MFR CATEGORY) ORIGINAL EQUIP. SUPPLIER - 원기술규격서(OTS) HANBIT 5&6, PYC-P-95ED2 - 원설계규격서(ODS) SHINWOLSONG1&2,9-181-Z-404-001 - 부품번호 8109-003-002 - 도면번호 8118-101-100(FOR HB#5&6) - 8120-101-100(FOR HU#5&6) - 8124-101-100(FOR SKN#1&2) - 8126-101-100/005(FOR SWN#1&2) 한빛 원자력 본부 - 패키지 번호 N431-H.1-097 제출서류목록 - 품질보증확인서(C of C) | WESTINGHOUSE ELECTRIC COMPANY |  | 8109-003-002
2021 | 2 | 계획예방정비용 | 고리 | 3발전소 | 5(신1) | 7 | 200195546 | 정비부분품(SPAR) | 국외 | S | 개스킷 | 개스킷,SPIRAL WOUND,SUS304/GRAPHITE FILLER, | EA | 3 | 기계부 | 서원철 | 051-726-2392 | 품명 개스킷 - 가스켓타입 SPIRAL WOUND - 가스켓재질 SUS304/GRAPHITE FILLER - 링(RING)재질 SUS304 - 주입기(FILLER)재질 GRAPHITE - 후프(HOOP)재질 SUS304 - 품질보증서류 CERTIFICATE OF CONFORMANCE 원자력안전범주 NON NUCLEAR SAFETY RELATED 품질등급 S등급 제작사 WESTINGHOUSE ELECTRIC COMPANY - 부품번호 8000-300-034 한빛 원자력 본부 - 패키지 번호 95ED2-5.5705 - N431-H.1-148 한울 원자력 본부 - 패키지 번호 ED2CRCP-1179 | WESTINGHOUSE ELECTRIC COMPANY |  | 8000-300-034
2021 | 2 | 계획예방정비용 | 고리 | 3발전소 | 6(신2) | 7 | 200195546 | 정비부분품(SPAR) | 국외 | S | 개스킷 | 개스킷,SPIRAL WOUND,SUS304/GRAPHITE FILLER, | EA | 3 | 기계부 | 서원철 | 051-726-2392 | 품명 개스킷 - 가스켓타입 SPIRAL WOUND - 가스켓재질 SUS304/GRAPHITE FILLER - 링(RING)재질 SUS304 - 주입기(FILLER)재질 GRAPHITE - 후프(HOOP)재질 SUS304 - 품질보증서류 CERTIFICATE OF CONFORMANCE 원자력안전범주 NON NUCLEAR SAFETY RELATED 품질등급 S등급 제작사 WESTINGHOUSE ELECTRIC COMPANY - 부품번호 8000-300-034 한빛 원자력 본부 - 패키지 번호 95ED2-5.5705 - N431-H.1-148 한울 원자력 본부 - 패키지 번호 ED2CRCP-1179 | WESTINGHOUSE ELECTRIC COMPANY |  | 8000-300-034
2021 | 2 | 계획예방정비용 | 고리 | 3발전소 | 5(신1) | 7 | 200195549 | 정비부분품(SPAR) | 국외 | S | 개스킷 | 개스킷,SPIRAL WOUND,CERTIFICATE OF CONFORM | EA | 13 | 기계부 | 서원철 | 051-726-2392 | 품명 개스킷 - 가스켓타입 SPIRAL WOUND - 품질보증서류 CERTIFICATE OF CONFORMANCE 원자력안전범주 NON NUCLEAR SAFETY RELATED 품질등급 S등급 제작사 WESTINGHOUSE ELECTRIC COMPANY - 부품번호 8109-100-055 - 주설비 참고자료 9-181-Z-431-N01 한빛 원자력 본부 - 패키지 번호 95ED2-5.57021 - N431-H.1-118 한울 원자력 본부 - 패키지 번호 ED2CRCP-1162 | WESTINGHOUSE ELECTRIC COMPANY |  | 8109-100-055
2021 | 2 | 계획예방정비용 | 고리 | 3발전소 | 6(신2) | 7 | 200195549 | 정비부분품(SPAR) | 국외 | S | 개스킷 | 개스킷,SPIRAL WOUND,CERTIFICATE OF CONFORM | EA | 13 | 기계부 | 서원철 | 051-726-2392 | 품명 개스킷 - 가스켓타입 SPIRAL WOUND - 품질보증서류 CERTIFICATE OF CONFORMANCE 원자력안전범주 NON NUCLEAR SAFETY RELATED 품질등급 S등급 제작사 WESTINGHOUSE ELECTRIC COMPANY - 부품번호 8109-100-055 - 주설비 참고자료 9-181-Z-431-N01 한빛 원자력 본부 - 패키지 번호 95ED2-5.57021 - N431-H.1-118 한울 원자력 본부 - 패키지 번호 ED2CRCP-1162 | WESTINGHOUSE ELECTRIC COMPANY |  | 8109-100-055
2021 | 2 | 계획예방정비용 | 고리 | 3발전소 | 5(신1) | 7 | 200195555 | 정비부분품(SPAR) | 국외 | S | 오-링 | 오-링,CERTIFICATE OF CONFORMANCE,8000-400- | EA | 3 | 기계부 | 서원철 | 051-726-2392 | 품명 오-링 - 품질보증서류 CERTIFICATE OF CONFORMANCE 원자력안전범주 NON NUCLEAR SAFETY RELATED 품질등급 S등급 제작사 WESTINGHOUSE ELECTRIC COMPANY - 부품번호 8000-400-062 N - 제작사 유형(MFR CATEGORY) ORIGINAL EQUIP. SUPPLIER 한빛 원자력 본부 - 패키지 번호 95ED2-5.5712 - N431-H.1-251 한울 원자력 본부 - 패키지 번호 95ED2-5.57120 - ED2CRCP 제출서류목록 - 품질보증확인서(C of C) | WESTINGHOUSE ELECTRIC COMPANY |  | 8000-400-062 N
2021 | 2 | 계획예방정비용 | 고리 | 3발전소 | 6(신2) | 7 | 200195555 | 정비부분품(SPAR) | 국외 | S | 오-링 | 오-링,CERTIFICATE OF CONFORMANCE,8000-400- | EA | 3 | 기계부 | 서원철 | 051-726-2392 | 품명 오-링 - 품질보증서류 CERTIFICATE OF CONFORMANCE 원자력안전범주 NON NUCLEAR SAFETY RELATED 품질등급 S등급 제작사 WESTINGHOUSE ELECTRIC COMPANY - 부품번호 8000-400-062 N - 제작사 유형(MFR CATEGORY) ORIGINAL EQUIP. SUPPLIER 한빛 원자력 본부 - 패키지 번호 95ED2-5.5712 - N431-H.1-251 한울 원자력 본부 - 패키지 번호 95ED2-5.57120 - ED2CRCP 제출서류목록 - 품질보증확인서(C of C) | WESTINGHOUSE ELECTRIC COMPANY |  | 8000-400-062 N
2020 | 2 | 계획예방정비용 | 한빛 | 2발전소 | 3 | 18 | 200195581 | 정비부분품(SPAR) | 국외 | S | 스트레이너(STRAINER) | 스트레이너(STRAINER),OIL,C OF C,236802,D18798 | EA | 3 | 기계부 | 김서현 | 061-357-7241 | 품명 스트레이너(STRAINER) - 사용매체 OIL - 품질보증서류 C OF C 품질등급 S등급 제작사 ENERGY STEEL & SUPPLY CO. - 부품번호 236802 - 도면번호 D18798,REV.2 한빛 원자력 본부 - 패키지 번호 N451-M.4.A-039 | ENERGY STEEL & SUPPLY CO. |  | 236802
2020 | 2 | 계획예방정비용 | 한빛 | 2발전소 | 4 | 17 | 200195581 | 정비부분품(SPAR) | 국외 | S | 스트레이너(STRAINER) | 스트레이너(STRAINER),OIL,C OF C,236802,D18798 | EA | 3 | 기계부 | 김서현 | 061-357-7241 | 품명 스트레이너(STRAINER) - 사용매체 OIL - 품질보증서류 C OF C 품질등급 S등급 제작사 ENERGY STEEL & SUPPLY CO. - 부품번호 236802 - 도면번호 D18798,REV.2 한빛 원자력 본부 - 패키지 번호 N451-M.4.A-039 | ENERGY STEEL & SUPPLY CO. |  | 236802
2021 | 4 | 계획예방정비용 | 한빛 | 2발전소 | 4 | 18 | 200195581 | 정비부분품(SPAR) | 국외 | S | 스트레이너(STRAINER) | 스트레이너(STRAINER),OIL,C OF C,236802,D18798 | EA | 3 | 기계부 | 김서현 | 061-357-7241 | 품명 스트레이너(STRAINER) - 사용매체 OIL - 품질보증서류 C OF C 품질등급 S등급 제작사 ENERGY STEEL & SUPPLY CO. - 부품번호 236802 - 도면번호 D18798,REV.2 한빛 원자력 본부 - 패키지 번호 N451-M.4.A-039 | ENERGY STEEL & SUPPLY CO. |  | 236802
2021 | 4 | 계획예방정비용 | 한빛 | 2발전소 | 3 | 19 | 200195581 | 정비부분품(SPAR) | 국외 | S | 스트레이너(STRAINER) | 스트레이너(STRAINER),OIL,C OF C,236802,D18798 | EA | 3 | 기계부 | 김서현 | 061-357-7241 | 품명 스트레이너(STRAINER) - 사용매체 OIL - 품질보증서류 C OF C 품질등급 S등급 제작사 ENERGY STEEL & SUPPLY CO. - 부품번호 236802 - 도면번호 D18798,REV.2 한빛 원자력 본부 - 패키지 번호 N451-M.4.A-039 | ENERGY STEEL & SUPPLY CO. |  | 236802
2020 | 2 | 계획예방정비용 | 월성 | 3발전소 | 6(신2) | 4 | 200195614 | 정비부분품(SPAR) | 국내 | S | 개스킷 | 개스킷,W/N,STD,20IN,150LB,CERTIFICATE OF CO | EA | 1 | 기계부 | 김희진 | 054-779-5649 | 품명 개스킷 - 가스켓단면형태 W/N,STD - 배관공칭규격(NPS) 20IN - 사용압력(상한) 150LB - 품질보증서류 CERTIFICATE OF CONFORMANCE - 타입 표식(TYPE DESIGNATION) RF 품질등급 S등급 한빛 원자력 본부 - 패키지 번호 N451-M.3.A-001
2020 | 3 | 계획예방정비용 | 월성 | 3발전소 | 5(신1) | 6 | 200195614 | 정비부분품(SPAR) | 국내 | S | 개스킷 | 개스킷,W/N,STD,20IN,150LB,CERTIFICATE OF CO | EA | 1 | 기계부 | 우경덕 | 054-779-5647 | 품명 개스킷 - 가스켓단면형태 W/N,STD - 배관공칭규격(NPS) 20IN - 사용압력(상한) 150LB - 품질보증서류 CERTIFICATE OF CONFORMANCE - 타입 표식(TYPE DESIGNATION) RF 품질등급 S등급 한빛 원자력 본부 - 패키지 번호 N451-M.3.A-001
2020 | 1 | 경상예방정비용 | 한빛 | 2발전소 |  |  | 200195622 | 정비부분품(SPAR) | 국외 | A | 메커니컬실 | 메커니컬실,SINGLE M/S BORIC ACID CONC.PP,O696 | EA | 2 | 기계부 | 김서현 | 061-357-7241 | 품명 메커니컬실 - 메커니컬씰타입 SINGLE M/S BORIC ACID CONC.PP 원자력안전범주 NON NUCLEAR SAFETY RELATED 품질등급 A등급 제작사 FLOWSERVE CORPORATION - 도면번호 O696AGR1HOCG001 - 부품번호 PP-HSP-11342-201 - 모델번호 1-1/2*1*6 HOC2(PUMP) - 원기술규격서(OTS) HANBIT3&4,KEC-87-N1112 - 제작사 유형(MFR CATEGORY) ORIGINAL EQUIP. MANUFACTURER 한빛 원자력 본부 - 패키지 번호 N451-M.6-028 제출서류목록 - 품질보증확인서(C of C) | FLOWSERVE CORPORATION | 1-1/2*1*6 HOC2(PUMP) | PP-HSP-11342-201
2021 | 1 | 경상예방정비용 | 한빛 | 2발전소 |  |  | 200195622 | 정비부분품(SPAR) | 국외 | A | 메커니컬실 | 메커니컬실,SINGLE M/S BORIC ACID CONC.PP,O696 | EA | 2 | 기계부 | 김서현 | 061-357-7241 | 품명 메커니컬실 - 메커니컬씰타입 SINGLE M/S BORIC ACID CONC.PP 원자력안전범주 NON NUCLEAR SAFETY RELATED 품질등급 A등급 제작사 FLOWSERVE CORPORATION - 도면번호 O696AGR1HOCG001 - 부품번호 PP-HSP-11342-201 - 모델번호 1-1/2*1*6 HOC2(PUMP) - 원기술규격서(OTS) HANBIT3&4,KEC-87-N1112 - 제작사 유형(MFR CATEGORY) ORIGINAL EQUIP. MANUFACTURER 한빛 원자력 본부 - 패키지 번호 N451-M.6-028 제출서류목록 - 품질보증확인서(C of C) | FLOWSERVE CORPORATION | 1-1/2*1*6 HOC2(PUMP) | PP-HSP-11342-201
2022 | 1 | 경상예방정비용 | 한빛 | 2발전소 |  |  | 200195622 | 정비부분품(SPAR) | 국외 | A | 메커니컬실 | 메커니컬실,SINGLE M/S BORIC ACID CONC.PP,O696 | EA | 2 | 기계부 | 김서현 | 061-357-7241 | 품명 메커니컬실 - 메커니컬씰타입 SINGLE M/S BORIC ACID CONC.PP 원자력안전범주 NON NUCLEAR SAFETY RELATED 품질등급 A등급 제작사 FLOWSERVE CORPORATION - 도면번호 O696AGR1HOCG001 - 부품번호 PP-HSP-11342-201 - 모델번호 1-1/2*1*6 HOC2(PUMP) - 원기술규격서(OTS) HANBIT3&4,KEC-87-N1112 - 제작사 유형(MFR CATEGORY) ORIGINAL EQUIP. MANUFACTURER 한빛 원자력 본부 - 패키지 번호 N451-M.6-028 제출서류목록 - 품질보증확인서(C of C) | FLOWSERVE CORPORATION | 1-1/2*1*6 HOC2(PUMP) | PP-HSP-11342-201
2020 | 1 | 경상예방정비용 | 한빛 | 2발전소 |  |  | 200195687 | 정비부분품(SPAR) | 국외 | S | 개스킷 | 개스킷,NON-ASBESTOS,CASING,10X8X15 HOC2,06 | EA | 2 | 기계부 | 김서현 | 061-357-7241 | 품명 개스킷 - 가스켓재질 NON-ASBESTOS - 타입 표식(TYPE DESIGNATION) CASING 원자력안전범주 NON NUCLEAR SAFETY RELATED 품질등급 S등급 제작사 FLOWSERVE PUMP CORPORATION - 모델번호 10X8X15 HOC2 - 도면번호 0696A8X15HOA001 - 부품번호 2584A 한빛 원자력 본부 - 패키지 번호 N451-M.6-032 - N451-M.6-050 - N451-M.6-080 제출서류목록 - 품질보증확인서(C of C) | FLOWSERVE PUMP CORPORATION | 10X8X15 HOC2 | 2584A
2021 | 1 | 경상예방정비용 | 한빛 | 2발전소 |  |  | 200195687 | 정비부분품(SPAR) | 국외 | S | 개스킷 | 개스킷,NON-ASBESTOS,CASING,10X8X15 HOC2,06 | EA | 2 | 기계부 | 김서현 | 061-357-7241 | 품명 개스킷 - 가스켓재질 NON-ASBESTOS - 타입 표식(TYPE DESIGNATION) CASING 원자력안전범주 NON NUCLEAR SAFETY RELATED 품질등급 S등급 제작사 FLOWSERVE PUMP CORPORATION - 모델번호 10X8X15 HOC2 - 도면번호 0696A8X15HOA001 - 부품번호 2584A 한빛 원자력 본부 - 패키지 번호 N451-M.6-032 - N451-M.6-050 - N451-M.6-080 제출서류목록 - 품질보증확인서(C of C) | FLOWSERVE PUMP CORPORATION | 10X8X15 HOC2 | 2584A
2022 | 1 | 경상예방정비용 | 한빛 | 2발전소 |  |  | 200195687 | 정비부분품(SPAR) | 국외 | S | 개스킷 | 개스킷,NON-ASBESTOS,CASING,10X8X15 HOC2,06 | EA | 2 | 기계부 | 김서현 | 061-357-7241 | 품명 개스킷 - 가스켓재질 NON-ASBESTOS - 타입 표식(TYPE DESIGNATION) CASING 원자력안전범주 NON NUCLEAR SAFETY RELATED 품질등급 S등급 제작사 FLOWSERVE PUMP CORPORATION - 모델번호 10X8X15 HOC2 - 도면번호 0696A8X15HOA001 - 부품번호 2584A 한빛 원자력 본부 - 패키지 번호 N451-M.6-032 - N451-M.6-050 - N451-M.6-080 제출서류목록 - 품질보증확인서(C of C) | FLOWSERVE PUMP CORPORATION | 10X8X15 HOC2 | 2584A
2020 | 1 | 경상예방정비용 | 한빛 | 2발전소 |  |  | 200195688 | 정비부분품(SPAR) | 국외 | A | 메커니컬실 | 메커니컬실,REFER TO PROCUREMENT SPEC.,REFER T | EA | 2 | 기계부 | 김서현 | 061-357-7241 | 품명 메커니컬실 - 적용기술기준 REFER TO PROCUREMENT SPEC. - 적용품질기준 REFER TO PROCUREMENT SPEC. - 품질보증서류 REFER TO PROCUREMENT SPEC. 품질등급 A등급 제작사 FLOWSERVE CORPORATION - 부품번호 1802A1DBKHIC238 - 도면번호 O696A8×15HOA001 - 모델번호 10*8*15 HOC2(PUMP) 한빛 원자력 본부 - 패키지 번호 N451-M.6-078 | FLOWSERVE CORPORATION | 10*8*15 HOC2(PUMP) | 1802A1DBKHIC238
2021 | 1 | 경상예방정비용 | 한빛 | 2발전소 |  |  | 200195688 | 정비부분품(SPAR) | 국외 | A | 메커니컬실 | 메커니컬실,REFER TO PROCUREMENT SPEC.,REFER T | EA | 2 | 기계부 | 김서현 | 061-357-7241 | 품명 메커니컬실 - 적용기술기준 REFER TO PROCUREMENT SPEC. - 적용품질기준 REFER TO PROCUREMENT SPEC. - 품질보증서류 REFER TO PROCUREMENT SPEC. 품질등급 A등급 제작사 FLOWSERVE CORPORATION - 부품번호 1802A1DBKHIC238 - 도면번호 O696A8×15HOA001 - 모델번호 10*8*15 HOC2(PUMP) 한빛 원자력 본부 - 패키지 번호 N451-M.6-078 | FLOWSERVE CORPORATION | 10*8*15 HOC2(PUMP) | 1802A1DBKHIC238
2022 | 1 | 경상예방정비용 | 한빛 | 2발전소 |  |  | 200195688 | 정비부분품(SPAR) | 국외 | A | 메커니컬실 | 메커니컬실,REFER TO PROCUREMENT SPEC.,REFER T | EA | 2 | 기계부 | 김서현 | 061-357-7241 | 품명 메커니컬실 - 적용기술기준 REFER TO PROCUREMENT SPEC. - 적용품질기준 REFER TO PROCUREMENT SPEC. - 품질보증서류 REFER TO PROCUREMENT SPEC. 품질등급 A등급 제작사 FLOWSERVE CORPORATION - 부품번호 1802A1DBKHIC238 - 도면번호 O696A8×15HOA001 - 모델번호 10*8*15 HOC2(PUMP) 한빛 원자력 본부 - 패키지 번호 N451-M.6-078 | FLOWSERVE CORPORATION | 10*8*15 HOC2(PUMP) | 1802A1DBKHIC238
2020 | 1 | 경상예방정비용 | 한빛 | 2발전소 |  |  | 200195694 | 정비부분품(SPAR) | 국외 | S | 개스킷 | 개스킷,NON-ASBESTOS,10X8X15 HOC2,0696A8X15H | EA | 2 | 기계부 | 김서현 | 061-357-7241 | 품명 개스킷 - 가스켓재질 NON-ASBESTOS 원자력안전범주 NON NUCLEAR SAFETY RELATED 품질등급 S등급 제작사 FLOWSERVE PUMP CORPORATION - 모델번호 10X8X15 HOC2 - 도면번호 0696A8X15HOA001 - 부품번호 2584B 한빛 원자력 본부 - 패키지 번호 N451-M.6-019 - N451-M.6-066 - N451-M.6-073 제출서류목록 - 품질보증확인서(C of C) | FLOWSERVE PUMP CORPORATION | 10X8X15 HOC2 | 2584B
2021 | 1 | 경상예방정비용 | 한빛 | 2발전소 |  |  | 200195694 | 정비부분품(SPAR) | 국외 | S | 개스킷 | 개스킷,NON-ASBESTOS,10X8X15 HOC2,0696A8X15H | EA | 2 | 기계부 | 김서현 | 061-357-7241 | 품명 개스킷 - 가스켓재질 NON-ASBESTOS 원자력안전범주 NON NUCLEAR SAFETY RELATED 품질등급 S등급 제작사 FLOWSERVE PUMP CORPORATION - 모델번호 10X8X15 HOC2 - 도면번호 0696A8X15HOA001 - 부품번호 2584B 한빛 원자력 본부 - 패키지 번호 N451-M.6-019 - N451-M.6-066 - N451-M.6-073 제출서류목록 - 품질보증확인서(C of C) | FLOWSERVE PUMP CORPORATION | 10X8X15 HOC2 | 2584B
2022 | 1 | 경상예방정비용 | 한빛 | 2발전소 |  |  | 200195694 | 정비부분품(SPAR) | 국외 | S | 개스킷 | 개스킷,NON-ASBESTOS,10X8X15 HOC2,0696A8X15H | EA | 2 | 기계부 | 김서현 | 061-357-7241 | 품명 개스킷 - 가스켓재질 NON-ASBESTOS 원자력안전범주 NON NUCLEAR SAFETY RELATED 품질등급 S등급 제작사 FLOWSERVE PUMP CORPORATION - 모델번호 10X8X15 HOC2 - 도면번호 0696A8X15HOA001 - 부품번호 2584B 한빛 원자력 본부 - 패키지 번호 N451-M.6-019 - N451-M.6-066 - N451-M.6-073 제출서류목록 - 품질보증확인서(C of C) | FLOWSERVE PUMP CORPORATION | 10X8X15 HOC2 | 2584B
2020 | 1 | 경상예방정비용 | 한빛 | 2발전소 |  |  | 200195707 | 정비부분품(SPAR) | 국외 | A | 메커니컬실 | 메커니컬실,DOUBLE,1.125 INCH,LIQUID 12% BORI | EA | 2 | 기계부 | 김서현 | 061-357-7241 | 품명 메커니컬실 - 메커니컬씰타입 DOUBLE - 내경 1.125 INCH - 사용매체 LIQUID 12% BORIC ACID 원자력안전범주 NON NUCLEAR SAFETY RELATED 품질등급 A등급 제작사 FLOWSERVE CORPORATION - 부품번호 PP-HSP-11340-201(OLD 1802A238) - 원기술규격서(OTS) HANBIT 3&4, KEC-87-N1112 - 제작사 유형(MFR CATEGORY) ORIGINAL EQUIP. MANUFACTURER - 도면번호 O696AGR1HOCG001 - 모델번호 1.5X1X8 HOC2(PUMP) 한빛 원자력 본부 - 패키지 번호 N451-M.6-045 제출서류목록 - 품질보증확인서(C of C) | FLOWSERVE CORPORATION | 1.5X1X8 HOC2(PUMP) | PP-HSP-11340-201(OLD 1802A238)
2021 | 1 | 경상예방정비용 | 한빛 | 2발전소 |  |  | 200195707 | 정비부분품(SPAR) | 국외 | A | 메커니컬실 | 메커니컬실,DOUBLE,1.125 INCH,LIQUID 12% BORI | EA | 2 | 기계부 | 김서현 | 061-357-7241 | 품명 메커니컬실 - 메커니컬씰타입 DOUBLE - 내경 1.125 INCH - 사용매체 LIQUID 12% BORIC ACID 원자력안전범주 NON NUCLEAR SAFETY RELATED 품질등급 A등급 제작사 FLOWSERVE CORPORATION - 부품번호 PP-HSP-11340-201(OLD 1802A238) - 원기술규격서(OTS) HANBIT 3&4, KEC-87-N1112 - 제작사 유형(MFR CATEGORY) ORIGINAL EQUIP. MANUFACTURER - 도면번호 O696AGR1HOCG001 - 모델번호 1.5X1X8 HOC2(PUMP) 한빛 원자력 본부 - 패키지 번호 N451-M.6-045 제출서류목록 - 품질보증확인서(C of C) | FLOWSERVE CORPORATION | 1.5X1X8 HOC2(PUMP) | PP-HSP-11340-201(OLD 1802A238)
2022 | 1 | 경상예방정비용 | 한빛 | 2발전소 |  |  | 200195707 | 정비부분품(SPAR) | 국외 | A | 메커니컬실 | 메커니컬실,DOUBLE,1.125 INCH,LIQUID 12% BORI | EA | 2 | 기계부 | 김서현 | 061-357-7241 | 품명 메커니컬실 - 메커니컬씰타입 DOUBLE - 내경 1.125 INCH - 사용매체 LIQUID 12% BORIC ACID 원자력안전범주 NON NUCLEAR SAFETY RELATED 품질등급 A등급 제작사 FLOWSERVE CORPORATION - 부품번호 PP-HSP-11340-201(OLD 1802A238) - 원기술규격서(OTS) HANBIT 3&4, KEC-87-N1112 - 제작사 유형(MFR CATEGORY) ORIGINAL EQUIP. MANUFACTURER - 도면번호 O696AGR1HOCG001 - 모델번호 1.5X1X8 HOC2(PUMP) 한빛 원자력 본부 - 패키지 번호 N451-M.6-045 제출서류목록 - 품질보증확인서(C of C) | FLOWSERVE CORPORATION | 1.5X1X8 HOC2(PUMP) | PP-HSP-11340-201(OLD 1802A238)
2020 | 3 | 계획예방정비용 | 한빛 | 3발전소 | 5 | 14 | 200195737 | 정비부분품(SPAR) | 국외 | S | 필터 엘리맨트 | 필터 엘리맨트,TBN OIL,PLEATED FILTER CARTRIDG | EA | 24 | 기계부 | 강현식 | 061-357-3638 | 품명 필터 엘리맨트 - 필터엘리멘트용도 TBN OIL - 필터엘리멘트타입 PLEATED FILTER CARTRIDGE - 틀(FRAME)재질 ETP STEEL - 필터엘리멘트재질 PHENOLIC IMPREGNATED CELLULOSE - 효율 95% - 메쉬규격 5 MICRO - 사용온도(상한) 121℃ - 품질보증서류 C OF C 품질등급 S등급 제작사 PARKER - 모델번호 FULFLO FLO-PAC FILTER - 부품번호 FP718-5 한빛 원자력 본부 - 패키지 번호 N451-M.6-244 | PARKER | FULFLO FLO-PAC FILTER | FP718-5
2021 | 2 | 계획예방정비용 | 한빛 | 3발전소 | 6 | 14 | 200195737 | 정비부분품(SPAR) | 국외 | S | 필터 엘리맨트 | 필터 엘리맨트,TBN OIL,PLEATED FILTER CARTRIDG | EA | 24 | 기계부 | 강현식 | 061-357-3638 | 품명 필터 엘리맨트 - 필터엘리멘트용도 TBN OIL - 필터엘리멘트타입 PLEATED FILTER CARTRIDGE - 틀(FRAME)재질 ETP STEEL - 필터엘리멘트재질 PHENOLIC IMPREGNATED CELLULOSE - 효율 95% - 메쉬규격 5 MICRO - 사용온도(상한) 121℃ - 품질보증서류 C OF C 품질등급 S등급 제작사 PARKER - 모델번호 FULFLO FLO-PAC FILTER - 부품번호 FP718-5 한빛 원자력 본부 - 패키지 번호 N451-M.6-244 | PARKER | FULFLO FLO-PAC FILTER | FP718-5
2022 | 1 | 계획예방정비용 | 한빛 | 3발전소 | 5 | 15 | 200195737 | 정비부분품(SPAR) | 국외 | S | 필터 엘리맨트 | 필터 엘리맨트,TBN OIL,PLEATED FILTER CARTRIDG | EA | 24 | 기계부 | 강현식 | 061-357-3638 | 품명 필터 엘리맨트 - 필터엘리멘트용도 TBN OIL - 필터엘리멘트타입 PLEATED FILTER CARTRIDGE - 틀(FRAME)재질 ETP STEEL - 필터엘리멘트재질 PHENOLIC IMPREGNATED CELLULOSE - 효율 95% - 메쉬규격 5 MICRO - 사용온도(상한) 121℃ - 품질보증서류 C OF C 품질등급 S등급 제작사 PARKER - 모델번호 FULFLO FLO-PAC FILTER - 부품번호 FP718-5 한빛 원자력 본부 - 패키지 번호 N451-M.6-244 | PARKER | FULFLO FLO-PAC FILTER | FP718-5
2022 | 4 | 계획예방정비용 | 한빛 | 3발전소 | 6 | 15 | 200195737 | 정비부분품(SPAR) | 국외 | S | 필터 엘리맨트 | 필터 엘리맨트,TBN OIL,PLEATED FILTER CARTRIDG | EA | 24 | 기계부 | 강현식 | 061-357-3638 | 품명 필터 엘리맨트 - 필터엘리멘트용도 TBN OIL - 필터엘리멘트타입 PLEATED FILTER CARTRIDGE - 틀(FRAME)재질 ETP STEEL - 필터엘리멘트재질 PHENOLIC IMPREGNATED CELLULOSE - 효율 95% - 메쉬규격 5 MICRO - 사용온도(상한) 121℃ - 품질보증서류 C OF C 품질등급 S등급 제작사 PARKER - 모델번호 FULFLO FLO-PAC FILTER - 부품번호 FP718-5 한빛 원자력 본부 - 패키지 번호 N451-M.6-244 | PARKER | FULFLO FLO-PAC FILTER | FP718-5
2020 | 1 | 계획예방정비용 | 고리 | 2발전소 | 4 | 26 | 200196960 | 정비부분품(SPAR) | 국외 | A | 필터 엘리맨트 | 필터 엘리맨트,FOR OIL,MONEL,OIL,4324A87H02 N,O | EA | 1 | 전기부 | 장원대 | 051-726-3355 | 품명 필터 엘리맨트 - 필터엘리멘트용도 FOR OIL - 필터엘리멘트재질 MONEL - 설계매체 OIL 원자력안전범주 NON NUCLEAR SAFETY RELATED 품질등급 A등급 제작사 WESTINGHOUSE ELECTRIC COMPANY - 부품번호 4324A87H02 N - 제작사 유형(MFR CATEGORY) ORIGINAL EQUIP. SUPPLIER 제출서류목록 - 품질보증계획서(QAM) - 품질보증확인서(C of C) | WESTINGHOUSE ELECTRIC COMPANY |  | 4324A87H02 N
2020 | 1 | 경상예방정비용 | 고리 | 1발전소 |  |  | 200197085 | 정비부분품(SPAR) | 국내 | Q | 메커니컬실 | 메커니컬실,CBR,2.125IN,CARBON,EA,RX MU P/P M | EA | 1 | 기계부 | 윤주형 | 051-726-5744 | 품명 메커니컬실 - 메커니컬씰타입 CBR - 외경 2.125IN - 메커니컬씰재질 CARBON - 최소포장단위 EA - 특수사항 RX MU P/P MECH' SEAL - 품질보증서류 CERTIFICATE OF CONFORMANCE - 시험성적서류 REFERANCE : QVDL 원자력안전범주 NUCLEAR SAFETY RELATED 품질등급 Q등급 제작사 한국씰마스타(주) - 모델번호 IR4/VV 2.125" 제작사 HAYWARD TYLER INC. - 부품번호 7101 | 한국씰마스타(주) | IR4/VV 2.125"
2021 | 1 | 경상예방정비용 | 고리 | 1발전소 |  |  | 200197085 | 정비부분품(SPAR) | 국내 | Q | 메커니컬실 | 메커니컬실,CBR,2.125IN,CARBON,EA,RX MU P/P M | EA | 2 | 기계부 | 윤주형 | 051-726-5744 | 품명 메커니컬실 - 메커니컬씰타입 CBR - 외경 2.125IN - 메커니컬씰재질 CARBON - 최소포장단위 EA - 특수사항 RX MU P/P MECH' SEAL - 품질보증서류 CERTIFICATE OF CONFORMANCE - 시험성적서류 REFERANCE : QVDL 원자력안전범주 NUCLEAR SAFETY RELATED 품질등급 Q등급 제작사 한국씰마스타(주) - 모델번호 IR4/VV 2.125" 제작사 HAYWARD TYLER INC. - 부품번호 7101 | 한국씰마스타(주) | IR4/VV 2.125"
2022 | 1 | 경상예방정비용 | 고리 | 1발전소 |  |  | 200197085 | 정비부분품(SPAR) | 국내 | Q | 메커니컬실 | 메커니컬실,CBR,2.125IN,CARBON,EA,RX MU P/P M | EA | 2 | 기계부 | 윤주형 | 051-726-5744 | 품명 메커니컬실 - 메커니컬씰타입 CBR - 외경 2.125IN - 메커니컬씰재질 CARBON - 최소포장단위 EA - 특수사항 RX MU P/P MECH' SEAL - 품질보증서류 CERTIFICATE OF CONFORMANCE - 시험성적서류 REFERANCE : QVDL 원자력안전범주 NUCLEAR SAFETY RELATED 품질등급 Q등급 제작사 한국씰마스타(주) - 모델번호 IR4/VV 2.125" 제작사 HAYWARD TYLER INC. - 부품번호 7101 | 한국씰마스타(주) | IR4/VV 2.125"
2020 | 1 | 계획예방정비용 | 고리 | 2발전소 | 3 | 26 | 200198023 | 정비부분품(SPAR) | 국외 | Q | 시트,밸브용 | 시트,밸브용,242㎜,257㎜,8㎜,SA515-70 OR SA105 OR | EA | 1 | 기계부 | 김승수 | 051-726-5426 | 품명 시트,밸브용 - 내경 242㎜ - 외경 257㎜ - 두께 8㎜ - 시트재질 SA515-70 OR SA105 OR SA516-70 - 시트표면형태 RING - 별칭 RING 원자력안전범주 NUCLEAR SAFETY RELATED 품질등급 Q등급 제작사 FLOWSERVE PUMP CORPORATION - 도면번호 W7920568 - 부품번호 013 - CODE B60165 - 원기기 기기검증(EQ Category) SEISMIC QUALIFICATION - 원기술규격서(OTS) KORI 3&4 3-P-401A - 제작사 유형(MFR CATEGORY) ORIGINAL EQUIP. MANUFACTURER 제출서류목록 - 품질보증계획서(QAM) - 품질증빙/제출서류목록(QVDL) - 품질보증확인서(C of C) - 재료시험성적서(CMTR) | FLOWSERVE PUMP CORPORATION |  | CODE B60165
2020 | 1 | 계획예방정비용 | 고리 | 2발전소 | 4 | 26 | 200198023 | 정비부분품(SPAR) | 국외 | Q | 시트,밸브용 | 시트,밸브용,242㎜,257㎜,8㎜,SA515-70 OR SA105 OR | EA | 1 | 기계부 | 김승수 | 051-726-5426 | 품명 시트,밸브용 - 내경 242㎜ - 외경 257㎜ - 두께 8㎜ - 시트재질 SA515-70 OR SA105 OR SA516-70 - 시트표면형태 RING - 별칭 RING 원자력안전범주 NUCLEAR SAFETY RELATED 품질등급 Q등급 제작사 FLOWSERVE PUMP CORPORATION - 도면번호 W7920568 - 부품번호 013 - CODE B60165 - 원기기 기기검증(EQ Category) SEISMIC QUALIFICATION - 원기술규격서(OTS) KORI 3&4 3-P-401A - 제작사 유형(MFR CATEGORY) ORIGINAL EQUIP. MANUFACTURER 제출서류목록 - 품질보증계획서(QAM) - 품질증빙/제출서류목록(QVDL) - 품질보증확인서(C of C) - 재료시험성적서(CMTR) | FLOWSERVE PUMP CORPORATION |  | CODE B60165
2021 | 3 | 계획예방정비용 | 고리 | 2발전소 | 3 | 27 | 200198023 | 정비부분품(SPAR) | 국외 | Q | 시트,밸브용 | 시트,밸브용,242㎜,257㎜,8㎜,SA515-70 OR SA105 OR | EA | 1 | 기계부 | 김승수 | 051-726-5426 | 품명 시트,밸브용 - 내경 242㎜ - 외경 257㎜ - 두께 8㎜ - 시트재질 SA515-70 OR SA105 OR SA516-70 - 시트표면형태 RING - 별칭 RING 원자력안전범주 NUCLEAR SAFETY RELATED 품질등급 Q등급 제작사 FLOWSERVE PUMP CORPORATION - 도면번호 W7920568 - 부품번호 013 - CODE B60165 - 원기기 기기검증(EQ Category) SEISMIC QUALIFICATION - 원기술규격서(OTS) KORI 3&4 3-P-401A - 제작사 유형(MFR CATEGORY) ORIGINAL EQUIP. MANUFACTURER 제출서류목록 - 품질보증계획서(QAM) - 품질증빙/제출서류목록(QVDL) - 품질보증확인서(C of C) - 재료시험성적서(CMTR) | FLOWSERVE PUMP CORPORATION |  | CODE B60165
2021 | 3 | 계획예방정비용 | 고리 | 2발전소 | 4 | 27 | 200198023 | 정비부분품(SPAR) | 국외 | Q | 시트,밸브용 | 시트,밸브용,242㎜,257㎜,8㎜,SA515-70 OR SA105 OR | EA | 1 | 기계부 | 김승수 | 051-726-5426 | 품명 시트,밸브용 - 내경 242㎜ - 외경 257㎜ - 두께 8㎜ - 시트재질 SA515-70 OR SA105 OR SA516-70 - 시트표면형태 RING - 별칭 RING 원자력안전범주 NUCLEAR SAFETY RELATED 품질등급 Q등급 제작사 FLOWSERVE PUMP CORPORATION - 도면번호 W7920568 - 부품번호 013 - CODE B60165 - 원기기 기기검증(EQ Category) SEISMIC QUALIFICATION - 원기술규격서(OTS) KORI 3&4 3-P-401A - 제작사 유형(MFR CATEGORY) ORIGINAL EQUIP. MANUFACTURER 제출서류목록 - 품질보증계획서(QAM) - 품질증빙/제출서류목록(QVDL) - 품질보증확인서(C of C) - 재료시험성적서(CMTR) | FLOWSERVE PUMP CORPORATION |  | CODE B60165
2022 | 4 | 계획예방정비용 | 고리 | 2발전소 | 3 | 28 | 200198023 | 정비부분품(SPAR) | 국외 | Q | 시트,밸브용 | 시트,밸브용,242㎜,257㎜,8㎜,SA515-70 OR SA105 OR | EA | 1 | 기계부 | 김승수 | 051-726-5426 | 품명 시트,밸브용 - 내경 242㎜ - 외경 257㎜ - 두께 8㎜ - 시트재질 SA515-70 OR SA105 OR SA516-70 - 시트표면형태 RING - 별칭 RING 원자력안전범주 NUCLEAR SAFETY RELATED 품질등급 Q등급 제작사 FLOWSERVE PUMP CORPORATION - 도면번호 W7920568 - 부품번호 013 - CODE B60165 - 원기기 기기검증(EQ Category) SEISMIC QUALIFICATION - 원기술규격서(OTS) KORI 3&4 3-P-401A - 제작사 유형(MFR CATEGORY) ORIGINAL EQUIP. MANUFACTURER 제출서류목록 - 품질보증계획서(QAM) - 품질증빙/제출서류목록(QVDL) - 품질보증확인서(C of C) - 재료시험성적서(CMTR) | FLOWSERVE PUMP CORPORATION |  | CODE B60165
2022 | 4 | 계획예방정비용 | 고리 | 2발전소 | 4 | 28 | 200198023 | 정비부분품(SPAR) | 국외 | Q | 시트,밸브용 | 시트,밸브용,242㎜,257㎜,8㎜,SA515-70 OR SA105 OR | EA | 1 | 기계부 | 김승수 | 051-726-5426 | 품명 시트,밸브용 - 내경 242㎜ - 외경 257㎜ - 두께 8㎜ - 시트재질 SA515-70 OR SA105 OR SA516-70 - 시트표면형태 RING - 별칭 RING 원자력안전범주 NUCLEAR SAFETY RELATED 품질등급 Q등급 제작사 FLOWSERVE PUMP CORPORATION - 도면번호 W7920568 - 부품번호 013 - CODE B60165 - 원기기 기기검증(EQ Category) SEISMIC QUALIFICATION - 원기술규격서(OTS) KORI 3&4 3-P-401A - 제작사 유형(MFR CATEGORY) ORIGINAL EQUIP. MANUFACTURER 제출서류목록 - 품질보증계획서(QAM) - 품질증빙/제출서류목록(QVDL) - 품질보증확인서(C of C) - 재료시험성적서(CMTR) | FLOWSERVE PUMP CORPORATION |  | CODE B60165
2020 | 1 | 계획예방정비용 | 고리 | 2발전소 | 3 | 26 | 200198032 | 정비부분품(SPAR) | 국외 | S | 압력조절 밸브(REGULATOR),유체 | 압력조절 밸브(REGULATOR),유체,200DEG C,450PSI,1/ | EA | 2 | 기계부 | 김승수 | 051-726-5426 | 품명 압력조절 밸브(REGULATOR),유체 - 사용온도(상한) 200DEG C - 최대 입구 압력 450PSI - 밸브접속타입 1/2IN NPT - 사용매체 AIR - 품질보증서류 C OF C - 별칭 MSIV AIR REGULATOR 품질등급 S등급 제작사 ENERTECH,CURTISS WRIGHT NUCLEA - 부품번호 R-43406-NGLA - 모델번호 PA86021-71 고리 원자력 본부 - 패키지 번호 B/M: PA86021-71 | ENERTECH,CURTISS WRIGHT NUCLEAR DIVISION | PA86021-71 | R-43406-NGLA
2020 | 1 | 계획예방정비용 | 고리 | 2발전소 | 4 | 26 | 200198032 | 정비부분품(SPAR) | 국외 | S | 압력조절 밸브(REGULATOR),유체 | 압력조절 밸브(REGULATOR),유체,200DEG C,450PSI,1/ | EA | 2 | 기계부 | 김승수 | 051-726-5426 | 품명 압력조절 밸브(REGULATOR),유체 - 사용온도(상한) 200DEG C - 최대 입구 압력 450PSI - 밸브접속타입 1/2IN NPT - 사용매체 AIR - 품질보증서류 C OF C - 별칭 MSIV AIR REGULATOR 품질등급 S등급 제작사 ENERTECH,CURTISS WRIGHT NUCLEA - 부품번호 R-43406-NGLA - 모델번호 PA86021-71 고리 원자력 본부 - 패키지 번호 B/M: PA86021-71 | ENERTECH,CURTISS WRIGHT NUCLEAR DIVISION | PA86021-71 | R-43406-NGLA
2021 | 3 | 계획예방정비용 | 고리 | 2발전소 | 3 | 27 | 200198032 | 정비부분품(SPAR) | 국외 | S | 압력조절 밸브(REGULATOR),유체 | 압력조절 밸브(REGULATOR),유체,200DEG C,450PSI,1/ | EA | 2 | 기계부 | 김승수 | 051-726-5426 | 품명 압력조절 밸브(REGULATOR),유체 - 사용온도(상한) 200DEG C - 최대 입구 압력 450PSI - 밸브접속타입 1/2IN NPT - 사용매체 AIR - 품질보증서류 C OF C - 별칭 MSIV AIR REGULATOR 품질등급 S등급 제작사 ENERTECH,CURTISS WRIGHT NUCLEA - 부품번호 R-43406-NGLA - 모델번호 PA86021-71 고리 원자력 본부 - 패키지 번호 B/M: PA86021-71 | ENERTECH,CURTISS WRIGHT NUCLEAR DIVISION | PA86021-71 | R-43406-NGLA
2021 | 3 | 계획예방정비용 | 고리 | 2발전소 | 4 | 27 | 200198032 | 정비부분품(SPAR) | 국외 | S | 압력조절 밸브(REGULATOR),유체 | 압력조절 밸브(REGULATOR),유체,200DEG C,450PSI,1/ | EA | 2 | 기계부 | 김승수 | 051-726-5426 | 품명 압력조절 밸브(REGULATOR),유체 - 사용온도(상한) 200DEG C - 최대 입구 압력 450PSI - 밸브접속타입 1/2IN NPT - 사용매체 AIR - 품질보증서류 C OF C - 별칭 MSIV AIR REGULATOR 품질등급 S등급 제작사 ENERTECH,CURTISS WRIGHT NUCLEA - 부품번호 R-43406-NGLA - 모델번호 PA86021-71 고리 원자력 본부 - 패키지 번호 B/M: PA86021-71 | ENERTECH,CURTISS WRIGHT NUCLEAR DIVISION | PA86021-71 | R-43406-NGLA
2022 | 4 | 계획예방정비용 | 고리 | 2발전소 | 3 | 28 | 200198032 | 정비부분품(SPAR) | 국외 | S | 압력조절 밸브(REGULATOR),유체 | 압력조절 밸브(REGULATOR),유체,200DEG C,450PSI,1/ | EA | 2 | 기계부 | 김승수 | 051-726-5426 | 품명 압력조절 밸브(REGULATOR),유체 - 사용온도(상한) 200DEG C - 최대 입구 압력 450PSI - 밸브접속타입 1/2IN NPT - 사용매체 AIR - 품질보증서류 C OF C - 별칭 MSIV AIR REGULATOR 품질등급 S등급 제작사 ENERTECH,CURTISS WRIGHT NUCLEA - 부품번호 R-43406-NGLA - 모델번호 PA86021-71 고리 원자력 본부 - 패키지 번호 B/M: PA86021-71 | ENERTECH,CURTISS WRIGHT NUCLEAR DIVISION | PA86021-71 | R-43406-NGLA
2022 | 4 | 계획예방정비용 | 고리 | 2발전소 | 4 | 28 | 200198032 | 정비부분품(SPAR) | 국외 | S | 압력조절 밸브(REGULATOR),유체 | 압력조절 밸브(REGULATOR),유체,200DEG C,450PSI,1/ | EA | 2 | 기계부 | 김승수 | 051-726-5426 | 품명 압력조절 밸브(REGULATOR),유체 - 사용온도(상한) 200DEG C - 최대 입구 압력 450PSI - 밸브접속타입 1/2IN NPT - 사용매체 AIR - 품질보증서류 C OF C - 별칭 MSIV AIR REGULATOR 품질등급 S등급 제작사 ENERTECH,CURTISS WRIGHT NUCLEA - 부품번호 R-43406-NGLA - 모델번호 PA86021-71 고리 원자력 본부 - 패키지 번호 B/M: PA86021-71 | ENERTECH,CURTISS WRIGHT NUCLEAR DIVISION | PA86021-71 | R-43406-NGLA
2020 | 1 | 계획예방정비용 | 고리 | 2발전소 | 3 | 26 | 200198036 | 정비부분품(SPAR) | 국외 | S | 필터 엘리맨트 | 필터 엘리맨트,유체용,POLISHING,EPOXY IMPREGNATED | EA | 2 | 기계부 | 김승수 | 051-726-5426 | 품명 필터 엘리맨트 - 필터엘리멘트용도 유체용 - 필터엘리멘트타입 POLISHING - 필터엘리멘트재질 EPOXY IMPREGNATED CELLULOSIC - 메쉬규격 3~5Μ - 설계매체 OIL/WATER - 품질보증서류 C OF C - 별칭 POLISHING FILTER ELEMENT 품질등급 S등급 제작사 MV.W. MUGENT & CO.,LTD. - 모델번호 916-92-306 - 부품번호 30-400-203 고리 원자력 본부 - 패키지 번호 M-171 | MV.W. MUGENT & CO.,LTD. | 916-92-306 | 30-400-203
2020 | 1 | 계획예방정비용 | 고리 | 2발전소 | 4 | 26 | 200198036 | 정비부분품(SPAR) | 국외 | S | 필터 엘리맨트 | 필터 엘리맨트,유체용,POLISHING,EPOXY IMPREGNATED | EA | 2 | 기계부 | 김승수 | 051-726-5426 | 품명 필터 엘리맨트 - 필터엘리멘트용도 유체용 - 필터엘리멘트타입 POLISHING - 필터엘리멘트재질 EPOXY IMPREGNATED CELLULOSIC - 메쉬규격 3~5Μ - 설계매체 OIL/WATER - 품질보증서류 C OF C - 별칭 POLISHING FILTER ELEMENT 품질등급 S등급 제작사 MV.W. MUGENT & CO.,LTD. - 모델번호 916-92-306 - 부품번호 30-400-203 고리 원자력 본부 - 패키지 번호 M-171 | MV.W. MUGENT & CO.,LTD. | 916-92-306 | 30-400-203
2021 | 3 | 계획예방정비용 | 고리 | 2발전소 | 3 | 27 | 200198036 | 정비부분품(SPAR) | 국외 | S | 필터 엘리맨트 | 필터 엘리맨트,유체용,POLISHING,EPOXY IMPREGNATED | EA | 2 | 기계부 | 김승수 | 051-726-5426 | 품명 필터 엘리맨트 - 필터엘리멘트용도 유체용 - 필터엘리멘트타입 POLISHING - 필터엘리멘트재질 EPOXY IMPREGNATED CELLULOSIC - 메쉬규격 3~5Μ - 설계매체 OIL/WATER - 품질보증서류 C OF C - 별칭 POLISHING FILTER ELEMENT 품질등급 S등급 제작사 MV.W. MUGENT & CO.,LTD. - 모델번호 916-92-306 - 부품번호 30-400-203 고리 원자력 본부 - 패키지 번호 M-171 | MV.W. MUGENT & CO.,LTD. | 916-92-306 | 30-400-203
2021 | 3 | 계획예방정비용 | 고리 | 2발전소 | 4 | 27 | 200198036 | 정비부분품(SPAR) | 국외 | S | 필터 엘리맨트 | 필터 엘리맨트,유체용,POLISHING,EPOXY IMPREGNATED | EA | 2 | 기계부 | 김승수 | 051-726-5426 | 품명 필터 엘리맨트 - 필터엘리멘트용도 유체용 - 필터엘리멘트타입 POLISHING - 필터엘리멘트재질 EPOXY IMPREGNATED CELLULOSIC - 메쉬규격 3~5Μ - 설계매체 OIL/WATER - 품질보증서류 C OF C - 별칭 POLISHING FILTER ELEMENT 품질등급 S등급 제작사 MV.W. MUGENT & CO.,LTD. - 모델번호 916-92-306 - 부품번호 30-400-203 고리 원자력 본부 - 패키지 번호 M-171 | MV.W. MUGENT & CO.,LTD. | 916-92-306 | 30-400-203
2022 | 4 | 계획예방정비용 | 고리 | 2발전소 | 3 | 28 | 200198036 | 정비부분품(SPAR) | 국외 | S | 필터 엘리맨트 | 필터 엘리맨트,유체용,POLISHING,EPOXY IMPREGNATED | EA | 2 | 기계부 | 김승수 | 051-726-5426 | 품명 필터 엘리맨트 - 필터엘리멘트용도 유체용 - 필터엘리멘트타입 POLISHING - 필터엘리멘트재질 EPOXY IMPREGNATED CELLULOSIC - 메쉬규격 3~5Μ - 설계매체 OIL/WATER - 품질보증서류 C OF C - 별칭 POLISHING FILTER ELEMENT 품질등급 S등급 제작사 MV.W. MUGENT & CO.,LTD. - 모델번호 916-92-306 - 부품번호 30-400-203 고리 원자력 본부 - 패키지 번호 M-171 | MV.W. MUGENT & CO.,LTD. | 916-92-306 | 30-400-203
2022 | 4 | 계획예방정비용 | 고리 | 2발전소 | 4 | 28 | 200198036 | 정비부분품(SPAR) | 국외 | S | 필터 엘리맨트 | 필터 엘리맨트,유체용,POLISHING,EPOXY IMPREGNATED | EA | 2 | 기계부 | 김승수 | 051-726-5426 | 품명 필터 엘리맨트 - 필터엘리멘트용도 유체용 - 필터엘리멘트타입 POLISHING - 필터엘리멘트재질 EPOXY IMPREGNATED CELLULOSIC - 메쉬규격 3~5Μ - 설계매체 OIL/WATER - 품질보증서류 C OF C - 별칭 POLISHING FILTER ELEMENT 품질등급 S등급 제작사 MV.W. MUGENT & CO.,LTD. - 모델번호 916-92-306 - 부품번호 30-400-203 고리 원자력 본부 - 패키지 번호 M-171 | MV.W. MUGENT & CO.,LTD. | 916-92-306 | 30-400-203
2021 | 3 | 계획예방정비용 | 고리 | 2발전소 | 3 | 27 | 200198050 | 정비부분품(SPAR) | 국외 | S | 오-링 | 오-링,COFC,714-994-2492,15700 HERON AVE. L | EA | 1 | 기계부 | 김승수 | 051-726-5426 | 품명 오-링 - 품질보증서류 COFC 품질등급 S등급 제작사 DRESSER PUMP DIVISION DRESSER - 부품번호 0000-239-N807 - 모델번호 M-SEAL - 도면번호 H-SP-2955 (CF-SP-43106-4) - 주설비 참고자료 3.250 CHG PP MECH SEAL | DRESSER PUMP DIVISION DRESSER INDUSTRIES | M-SEAL | 0000-239-N807
2021 | 3 | 계획예방정비용 | 고리 | 2발전소 | 4 | 27 | 200198050 | 정비부분품(SPAR) | 국외 | S | 오-링 | 오-링,COFC,714-994-2492,15700 HERON AVE. L | EA | 1 | 기계부 | 김승수 | 051-726-5426 | 품명 오-링 - 품질보증서류 COFC 품질등급 S등급 제작사 DRESSER PUMP DIVISION DRESSER - 부품번호 0000-239-N807 - 모델번호 M-SEAL - 도면번호 H-SP-2955 (CF-SP-43106-4) - 주설비 참고자료 3.250 CHG PP MECH SEAL | DRESSER PUMP DIVISION DRESSER INDUSTRIES | M-SEAL | 0000-239-N807
2022 | 4 | 계획예방정비용 | 고리 | 2발전소 | 3 | 28 | 200198050 | 정비부분품(SPAR) | 국외 | S | 오-링 | 오-링,COFC,714-994-2492,15700 HERON AVE. L | EA | 1 | 기계부 | 김승수 | 051-726-5426 | 품명 오-링 - 품질보증서류 COFC 품질등급 S등급 제작사 DRESSER PUMP DIVISION DRESSER - 부품번호 0000-239-N807 - 모델번호 M-SEAL - 도면번호 H-SP-2955 (CF-SP-43106-4) - 주설비 참고자료 3.250 CHG PP MECH SEAL | DRESSER PUMP DIVISION DRESSER INDUSTRIES | M-SEAL | 0000-239-N807
2022 | 4 | 계획예방정비용 | 고리 | 2발전소 | 4 | 28 | 200198050 | 정비부분품(SPAR) | 국외 | S | 오-링 | 오-링,COFC,714-994-2492,15700 HERON AVE. L | EA | 1 | 기계부 | 김승수 | 051-726-5426 | 품명 오-링 - 품질보증서류 COFC 품질등급 S등급 제작사 DRESSER PUMP DIVISION DRESSER - 부품번호 0000-239-N807 - 모델번호 M-SEAL - 도면번호 H-SP-2955 (CF-SP-43106-4) - 주설비 참고자료 3.250 CHG PP MECH SEAL | DRESSER PUMP DIVISION DRESSER INDUSTRIES | M-SEAL | 0000-239-N807
2021 | 3 | 계획예방정비용 | 고리 | 2발전소 | 3 | 27 | 200198051 | 정비부분품(SPAR) | 국외 | S | 오-링 | 오-링,COFC,714-994-2492,15700 HERON AVE. L | EA | 1 | 기계부 | 김승수 | 051-726-5426 | 품명 오-링 - 품질보증서류 COFC 품질등급 S등급 제작사 DRESSER PUMP DIVISION DRESSER - 부품번호 0000-241-N807 - 모델번호 M-SEAL - 도면번호 H-SP-2955 (CF-SP-43106-4) - 주설비 참고자료 3.250 CHG PP MECH SEAL | DRESSER PUMP DIVISION DRESSER INDUSTRIES | M-SEAL | 0000-241-N807
2021 | 3 | 계획예방정비용 | 고리 | 2발전소 | 4 | 27 | 200198051 | 정비부분품(SPAR) | 국외 | S | 오-링 | 오-링,COFC,714-994-2492,15700 HERON AVE. L | EA | 1 | 기계부 | 김승수 | 051-726-5426 | 품명 오-링 - 품질보증서류 COFC 품질등급 S등급 제작사 DRESSER PUMP DIVISION DRESSER - 부품번호 0000-241-N807 - 모델번호 M-SEAL - 도면번호 H-SP-2955 (CF-SP-43106-4) - 주설비 참고자료 3.250 CHG PP MECH SEAL | DRESSER PUMP DIVISION DRESSER INDUSTRIES | M-SEAL | 0000-241-N807
2022 | 4 | 계획예방정비용 | 고리 | 2발전소 | 3 | 28 | 200198051 | 정비부분품(SPAR) | 국외 | S | 오-링 | 오-링,COFC,714-994-2492,15700 HERON AVE. L | EA | 1 | 기계부 | 김승수 | 051-726-5426 | 품명 오-링 - 품질보증서류 COFC 품질등급 S등급 제작사 DRESSER PUMP DIVISION DRESSER - 부품번호 0000-241-N807 - 모델번호 M-SEAL - 도면번호 H-SP-2955 (CF-SP-43106-4) - 주설비 참고자료 3.250 CHG PP MECH SEAL | DRESSER PUMP DIVISION DRESSER INDUSTRIES | M-SEAL | 0000-241-N807
2022 | 4 | 계획예방정비용 | 고리 | 2발전소 | 4 | 28 | 200198051 | 정비부분품(SPAR) | 국외 | S | 오-링 | 오-링,COFC,714-994-2492,15700 HERON AVE. L | EA | 1 | 기계부 | 김승수 | 051-726-5426 | 품명 오-링 - 품질보증서류 COFC 품질등급 S등급 제작사 DRESSER PUMP DIVISION DRESSER - 부품번호 0000-241-N807 - 모델번호 M-SEAL - 도면번호 H-SP-2955 (CF-SP-43106-4) - 주설비 참고자료 3.250 CHG PP MECH SEAL | DRESSER PUMP DIVISION DRESSER INDUSTRIES | M-SEAL | 0000-241-N807
2020 | 3 | 계획예방정비용 | 고리 | 2발전소 | 4 | 26 | 200198056 | 정비부분품(SPAR) | 국내 | S | 개스킷 | 개스킷,1/8IN,16IN,19IN,GRAPHITE, MESH INSER | SHT | 4 | 기계부 | 김승수 | 051-726-5426 | 품명 개스킷 - 두께 1/8IN - 내경 16IN - 외경 19IN - 가스켓재질 GRAPHITE, MESH INSERTED SHT - 사용온도(상한) 870℃ - 특수사항 SHEET GASKETING - 타입 표식(TYPE DESIGNATION) FLEX 품질등급 S등급 제작사 코리아인더스트리 - 주설비 참고자료 MSR BULK HEAD INTERNAL - 부품번호 459 | 코리아인더스트리 |  | 459
2020 | 3 | 계획예방정비용 | 고리 | 2발전소 | 3 | 26 | 200198056 | 정비부분품(SPAR) | 국내 | S | 개스킷 | 개스킷,1/8IN,16IN,19IN,GRAPHITE, MESH INSER | SHT | 4 | 기계부 | 김승수 | 051-726-5426 | 품명 개스킷 - 두께 1/8IN - 내경 16IN - 외경 19IN - 가스켓재질 GRAPHITE, MESH INSERTED SHT - 사용온도(상한) 870℃ - 특수사항 SHEET GASKETING - 타입 표식(TYPE DESIGNATION) FLEX 품질등급 S등급 제작사 코리아인더스트리 - 주설비 참고자료 MSR BULK HEAD INTERNAL - 부품번호 459 | 코리아인더스트리 |  | 459
2022 | 1 | 계획예방정비용 | 고리 | 2발전소 | 4 | 27 | 200198056 | 정비부분품(SPAR) | 국내 | S | 개스킷 | 개스킷,1/8IN,16IN,19IN,GRAPHITE, MESH INSER | SHT | 4 | 기계부 | 김승수 | 051-726-5426 | 품명 개스킷 - 두께 1/8IN - 내경 16IN - 외경 19IN - 가스켓재질 GRAPHITE, MESH INSERTED SHT - 사용온도(상한) 870℃ - 특수사항 SHEET GASKETING - 타입 표식(TYPE DESIGNATION) FLEX 품질등급 S등급 제작사 코리아인더스트리 - 주설비 참고자료 MSR BULK HEAD INTERNAL - 부품번호 459 | 코리아인더스트리 |  | 459
2022 | 1 | 계획예방정비용 | 고리 | 2발전소 | 3 | 27 | 200198056 | 정비부분품(SPAR) | 국내 | S | 개스킷 | 개스킷,1/8IN,16IN,19IN,GRAPHITE, MESH INSER | SHT | 4 | 기계부 | 김승수 | 051-726-5426 | 품명 개스킷 - 두께 1/8IN - 내경 16IN - 외경 19IN - 가스켓재질 GRAPHITE, MESH INSERTED SHT - 사용온도(상한) 870℃ - 특수사항 SHEET GASKETING - 타입 표식(TYPE DESIGNATION) FLEX 품질등급 S등급 제작사 코리아인더스트리 - 주설비 참고자료 MSR BULK HEAD INTERNAL - 부품번호 459 | 코리아인더스트리 |  | 459
2022 | 4 | 계획예방정비용 | 고리 | 2발전소 | 3 | 28 | 200198056 | 정비부분품(SPAR) | 국내 | S | 개스킷 | 개스킷,1/8IN,16IN,19IN,GRAPHITE, MESH INSER | SHT | 4 | 기계부 | 김승수 | 051-726-5426 | 품명 개스킷 - 두께 1/8IN - 내경 16IN - 외경 19IN - 가스켓재질 GRAPHITE, MESH INSERTED SHT - 사용온도(상한) 870℃ - 특수사항 SHEET GASKETING - 타입 표식(TYPE DESIGNATION) FLEX 품질등급 S등급 제작사 코리아인더스트리 - 주설비 참고자료 MSR BULK HEAD INTERNAL - 부품번호 459 | 코리아인더스트리 |  | 459
2022 | 4 | 계획예방정비용 | 고리 | 2발전소 | 4 | 28 | 200198056 | 정비부분품(SPAR) | 국내 | S | 개스킷 | 개스킷,1/8IN,16IN,19IN,GRAPHITE, MESH INSER | SHT | 4 | 기계부 | 김승수 | 051-726-5426 | 품명 개스킷 - 두께 1/8IN - 내경 16IN - 외경 19IN - 가스켓재질 GRAPHITE, MESH INSERTED SHT - 사용온도(상한) 870℃ - 특수사항 SHEET GASKETING - 타입 표식(TYPE DESIGNATION) FLEX 품질등급 S등급 제작사 코리아인더스트리 - 주설비 참고자료 MSR BULK HEAD INTERNAL - 부품번호 459 | 코리아인더스트리 |  | 459
2020 | 3 | 계획예방정비용 | 고리 | 2발전소 | 4 | 26 | 200198057 | 정비부분품(SPAR) | 국내 | S | 개스킷 | 개스킷,4TH PASS PARTN COVER,1/8IN,8-3/4IN,1 | EA | 8 | 기계부 | 김승수 | 051-726-5426 | 품명 개스킷 - 가스켓단면형태 4TH PASS PARTN COVER - 두께 1/8IN - 내경 8-3/4IN - 외경 16-1/2IN - 가스켓재질 GRAPHITE,MESH INSERTED SHT - 사용온도(상한) 870℃ - 특수사항 SHEET GASKETING - 타입 표식(TYPE DESIGNATION) FLEX 품질등급 S등급 제작사 코리아인더스트리 - 주설비 참고자료 MSR HEMI-HEAD PARTITION PLATE - 부품번호 459 | 코리아인더스트리 |  | 459
2020 | 3 | 계획예방정비용 | 고리 | 2발전소 | 3 | 26 | 200198057 | 정비부분품(SPAR) | 국내 | S | 개스킷 | 개스킷,4TH PASS PARTN COVER,1/8IN,8-3/4IN,1 | EA | 8 | 기계부 | 김승수 | 051-726-5426 | 품명 개스킷 - 가스켓단면형태 4TH PASS PARTN COVER - 두께 1/8IN - 내경 8-3/4IN - 외경 16-1/2IN - 가스켓재질 GRAPHITE,MESH INSERTED SHT - 사용온도(상한) 870℃ - 특수사항 SHEET GASKETING - 타입 표식(TYPE DESIGNATION) FLEX 품질등급 S등급 제작사 코리아인더스트리 - 주설비 참고자료 MSR HEMI-HEAD PARTITION PLATE - 부품번호 459 | 코리아인더스트리 |  | 459
2022 | 1 | 계획예방정비용 | 고리 | 2발전소 | 4 | 27 | 200198057 | 정비부분품(SPAR) | 국내 | S | 개스킷 | 개스킷,4TH PASS PARTN COVER,1/8IN,8-3/4IN,1 | EA | 8 | 기계부 | 김승수 | 051-726-5426 | 품명 개스킷 - 가스켓단면형태 4TH PASS PARTN COVER - 두께 1/8IN - 내경 8-3/4IN - 외경 16-1/2IN - 가스켓재질 GRAPHITE,MESH INSERTED SHT - 사용온도(상한) 870℃ - 특수사항 SHEET GASKETING - 타입 표식(TYPE DESIGNATION) FLEX 품질등급 S등급 제작사 코리아인더스트리 - 주설비 참고자료 MSR HEMI-HEAD PARTITION PLATE - 부품번호 459 | 코리아인더스트리 |  | 459
2022 | 1 | 계획예방정비용 | 고리 | 2발전소 | 3 | 27 | 200198057 | 정비부분품(SPAR) | 국내 | S | 개스킷 | 개스킷,4TH PASS PARTN COVER,1/8IN,8-3/4IN,1 | EA | 8 | 기계부 | 김승수 | 051-726-5426 | 품명 개스킷 - 가스켓단면형태 4TH PASS PARTN COVER - 두께 1/8IN - 내경 8-3/4IN - 외경 16-1/2IN - 가스켓재질 GRAPHITE,MESH INSERTED SHT - 사용온도(상한) 870℃ - 특수사항 SHEET GASKETING - 타입 표식(TYPE DESIGNATION) FLEX 품질등급 S등급 제작사 코리아인더스트리 - 주설비 참고자료 MSR HEMI-HEAD PARTITION PLATE - 부품번호 459 | 코리아인더스트리 |  | 459
2022 | 4 | 계획예방정비용 | 고리 | 2발전소 | 3 | 28 | 200198057 | 정비부분품(SPAR) | 국내 | S | 개스킷 | 개스킷,4TH PASS PARTN COVER,1/8IN,8-3/4IN,1 | EA | 8 | 기계부 | 김승수 | 051-726-5426 | 품명 개스킷 - 가스켓단면형태 4TH PASS PARTN COVER - 두께 1/8IN - 내경 8-3/4IN - 외경 16-1/2IN - 가스켓재질 GRAPHITE,MESH INSERTED SHT - 사용온도(상한) 870℃ - 특수사항 SHEET GASKETING - 타입 표식(TYPE DESIGNATION) FLEX 품질등급 S등급 제작사 코리아인더스트리 - 주설비 참고자료 MSR HEMI-HEAD PARTITION PLATE - 부품번호 459 | 코리아인더스트리 |  | 459
2022 | 4 | 계획예방정비용 | 고리 | 2발전소 | 4 | 28 | 200198057 | 정비부분품(SPAR) | 국내 | S | 개스킷 | 개스킷,4TH PASS PARTN COVER,1/8IN,8-3/4IN,1 | EA | 8 | 기계부 | 김승수 | 051-726-5426 | 품명 개스킷 - 가스켓단면형태 4TH PASS PARTN COVER - 두께 1/8IN - 내경 8-3/4IN - 외경 16-1/2IN - 가스켓재질 GRAPHITE,MESH INSERTED SHT - 사용온도(상한) 870℃ - 특수사항 SHEET GASKETING - 타입 표식(TYPE DESIGNATION) FLEX 품질등급 S등급 제작사 코리아인더스트리 - 주설비 참고자료 MSR HEMI-HEAD PARTITION PLATE - 부품번호 459 | 코리아인더스트리 |  | 459
2020 | 3 | 계획예방정비용 | 고리 | 2발전소 | 4 | 26 | 200198061 | 정비부분품(SPAR) | 국내 | S | 개스킷 | 개스킷,3.2㎜,105㎜,186㎜,154㎜,4EA,21㎜,UNASSIGN | EA | 4 | 기계부 | 김승수 | 051-726-5426 | 품명 개스킷 - 두께 3.2㎜ - 내경 105㎜ - 외경 186㎜ - 피치원지름(PCD) 154㎜ - 볼트홀(HOLE)수 4EA - 볼트홀(HOLE)직경 21㎜ 품질등급 S등급 제작사 코리아인더스트리 - 부품번호 J 5072S - 주설비 참고자료 LP GLAND BOX COVER FLANGE | 코리아인더스트리 |  | J 5072S
2020 | 3 | 계획예방정비용 | 고리 | 2발전소 | 3 | 26 | 200198061 | 정비부분품(SPAR) | 국내 | S | 개스킷 | 개스킷,3.2㎜,105㎜,186㎜,154㎜,4EA,21㎜,UNASSIGN | EA | 4 | 기계부 | 김승수 | 051-726-5426 | 품명 개스킷 - 두께 3.2㎜ - 내경 105㎜ - 외경 186㎜ - 피치원지름(PCD) 154㎜ - 볼트홀(HOLE)수 4EA - 볼트홀(HOLE)직경 21㎜ 품질등급 S등급 제작사 코리아인더스트리 - 부품번호 J 5072S - 주설비 참고자료 LP GLAND BOX COVER FLANGE | 코리아인더스트리 |  | J 5072S
2022 | 1 | 계획예방정비용 | 고리 | 2발전소 | 4 | 27 | 200198061 | 정비부분품(SPAR) | 국내 | S | 개스킷 | 개스킷,3.2㎜,105㎜,186㎜,154㎜,4EA,21㎜,UNASSIGN | EA | 4 | 기계부 | 김승수 | 051-726-5426 | 품명 개스킷 - 두께 3.2㎜ - 내경 105㎜ - 외경 186㎜ - 피치원지름(PCD) 154㎜ - 볼트홀(HOLE)수 4EA - 볼트홀(HOLE)직경 21㎜ 품질등급 S등급 제작사 코리아인더스트리 - 부품번호 J 5072S - 주설비 참고자료 LP GLAND BOX COVER FLANGE | 코리아인더스트리 |  | J 5072S
2022 | 1 | 계획예방정비용 | 고리 | 2발전소 | 3 | 27 | 200198061 | 정비부분품(SPAR) | 국내 | S | 개스킷 | 개스킷,3.2㎜,105㎜,186㎜,154㎜,4EA,21㎜,UNASSIGN | EA | 4 | 기계부 | 김승수 | 051-726-5426 | 품명 개스킷 - 두께 3.2㎜ - 내경 105㎜ - 외경 186㎜ - 피치원지름(PCD) 154㎜ - 볼트홀(HOLE)수 4EA - 볼트홀(HOLE)직경 21㎜ 품질등급 S등급 제작사 코리아인더스트리 - 부품번호 J 5072S - 주설비 참고자료 LP GLAND BOX COVER FLANGE | 코리아인더스트리 |  | J 5072S
2022 | 4 | 계획예방정비용 | 고리 | 2발전소 | 3 | 28 | 200198061 | 정비부분품(SPAR) | 국내 | S | 개스킷 | 개스킷,3.2㎜,105㎜,186㎜,154㎜,4EA,21㎜,UNASSIGN | EA | 4 | 기계부 | 김승수 | 051-726-5426 | 품명 개스킷 - 두께 3.2㎜ - 내경 105㎜ - 외경 186㎜ - 피치원지름(PCD) 154㎜ - 볼트홀(HOLE)수 4EA - 볼트홀(HOLE)직경 21㎜ 품질등급 S등급 제작사 코리아인더스트리 - 부품번호 J 5072S - 주설비 참고자료 LP GLAND BOX COVER FLANGE | 코리아인더스트리 |  | J 5072S
2022 | 4 | 계획예방정비용 | 고리 | 2발전소 | 4 | 28 | 200198061 | 정비부분품(SPAR) | 국내 | S | 개스킷 | 개스킷,3.2㎜,105㎜,186㎜,154㎜,4EA,21㎜,UNASSIGN | EA | 4 | 기계부 | 김승수 | 051-726-5426 | 품명 개스킷 - 두께 3.2㎜ - 내경 105㎜ - 외경 186㎜ - 피치원지름(PCD) 154㎜ - 볼트홀(HOLE)수 4EA - 볼트홀(HOLE)직경 21㎜ 품질등급 S등급 제작사 코리아인더스트리 - 부품번호 J 5072S - 주설비 참고자료 LP GLAND BOX COVER FLANGE | 코리아인더스트리 |  | J 5072S
2020 | 3 | 계획예방정비용 | 고리 | 2발전소 | 4 | 26 | 200198069 | 정비부분품(SPAR) | 국내 | S | 개스킷 | 개스킷,1.6㎜,90㎜,184㎜,146㎜,4EA,19㎜,UNASSIGN | EA | 1 | 기계부 | 김승수 | 051-726-5426 | 품명 개스킷 - 두께 1.6㎜ - 내경 90㎜ - 외경 184㎜ - 피치원지름(PCD) 146㎜ - 볼트홀(HOLE)수 4EA - 볼트홀(HOLE)직경 19㎜ 품질등급 S등급 제작사 코리아인더스트리 - 부품번호 J 5072S - 주설비 참고자료 NO 11BRG L O DRAIN LINE | 코리아인더스트리 |  | J 5072S
2020 | 3 | 계획예방정비용 | 고리 | 2발전소 | 3 | 26 | 200198069 | 정비부분품(SPAR) | 국내 | S | 개스킷 | 개스킷,1.6㎜,90㎜,184㎜,146㎜,4EA,19㎜,UNASSIGN | EA | 1 | 기계부 | 김승수 | 051-726-5426 | 품명 개스킷 - 두께 1.6㎜ - 내경 90㎜ - 외경 184㎜ - 피치원지름(PCD) 146㎜ - 볼트홀(HOLE)수 4EA - 볼트홀(HOLE)직경 19㎜ 품질등급 S등급 제작사 코리아인더스트리 - 부품번호 J 5072S - 주설비 참고자료 NO 11BRG L O DRAIN LINE | 코리아인더스트리 |  | J 5072S
2022 | 1 | 계획예방정비용 | 고리 | 2발전소 | 4 | 27 | 200198069 | 정비부분품(SPAR) | 국내 | S | 개스킷 | 개스킷,1.6㎜,90㎜,184㎜,146㎜,4EA,19㎜,UNASSIGN | EA | 1 | 기계부 | 김승수 | 051-726-5426 | 품명 개스킷 - 두께 1.6㎜ - 내경 90㎜ - 외경 184㎜ - 피치원지름(PCD) 146㎜ - 볼트홀(HOLE)수 4EA - 볼트홀(HOLE)직경 19㎜ 품질등급 S등급 제작사 코리아인더스트리 - 부품번호 J 5072S - 주설비 참고자료 NO 11BRG L O DRAIN LINE | 코리아인더스트리 |  | J 5072S
2022 | 1 | 계획예방정비용 | 고리 | 2발전소 | 3 | 27 | 200198069 | 정비부분품(SPAR) | 국내 | S | 개스킷 | 개스킷,1.6㎜,90㎜,184㎜,146㎜,4EA,19㎜,UNASSIGN | EA | 1 | 기계부 | 김승수 | 051-726-5426 | 품명 개스킷 - 두께 1.6㎜ - 내경 90㎜ - 외경 184㎜ - 피치원지름(PCD) 146㎜ - 볼트홀(HOLE)수 4EA - 볼트홀(HOLE)직경 19㎜ 품질등급 S등급 제작사 코리아인더스트리 - 부품번호 J 5072S - 주설비 참고자료 NO 11BRG L O DRAIN LINE | 코리아인더스트리 |  | J 5072S
2022 | 4 | 계획예방정비용 | 고리 | 2발전소 | 3 | 28 | 200198069 | 정비부분품(SPAR) | 국내 | S | 개스킷 | 개스킷,1.6㎜,90㎜,184㎜,146㎜,4EA,19㎜,UNASSIGN | EA | 1 | 기계부 | 김승수 | 051-726-5426 | 품명 개스킷 - 두께 1.6㎜ - 내경 90㎜ - 외경 184㎜ - 피치원지름(PCD) 146㎜ - 볼트홀(HOLE)수 4EA - 볼트홀(HOLE)직경 19㎜ 품질등급 S등급 제작사 코리아인더스트리 - 부품번호 J 5072S - 주설비 참고자료 NO 11BRG L O DRAIN LINE | 코리아인더스트리 |  | J 5072S
2022 | 4 | 계획예방정비용 | 고리 | 2발전소 | 4 | 28 | 200198069 | 정비부분품(SPAR) | 국내 | S | 개스킷 | 개스킷,1.6㎜,90㎜,184㎜,146㎜,4EA,19㎜,UNASSIGN | EA | 1 | 기계부 | 김승수 | 051-726-5426 | 품명 개스킷 - 두께 1.6㎜ - 내경 90㎜ - 외경 184㎜ - 피치원지름(PCD) 146㎜ - 볼트홀(HOLE)수 4EA - 볼트홀(HOLE)직경 19㎜ 품질등급 S등급 제작사 코리아인더스트리 - 부품번호 J 5072S - 주설비 참고자료 NO 11BRG L O DRAIN LINE | 코리아인더스트리 |  | J 5072S
2020 | 3 | 계획예방정비용 | 고리 | 2발전소 | 4 | 26 | 200198070 | 정비부분품(SPAR) | 국내 | S | 개스킷 | 개스킷,3IN,1.6㎜,150LB,4EA,FF,UNASSIGNED,J 5 | EA | 1 | 기계부 | 김승수 | 051-726-5426 | 품명 개스킷 - 배관공칭규격(NPS) 3IN - 두께 1.6㎜ - 사용압력(상한) 150LB - 볼트홀(HOLE)수 4EA - 타입 표식(TYPE DESIGNATION) FF 품질등급 S등급 제작사 코리아인더스트리 - 부품번호 J 5072S - 주설비 참고자료 NO 11 BRG L O SUCTION LINE | 코리아인더스트리 |  | J 5072S
2020 | 3 | 계획예방정비용 | 고리 | 2발전소 | 3 | 26 | 200198070 | 정비부분품(SPAR) | 국내 | S | 개스킷 | 개스킷,3IN,1.6㎜,150LB,4EA,FF,UNASSIGNED,J 5 | EA | 1 | 기계부 | 김승수 | 051-726-5426 | 품명 개스킷 - 배관공칭규격(NPS) 3IN - 두께 1.6㎜ - 사용압력(상한) 150LB - 볼트홀(HOLE)수 4EA - 타입 표식(TYPE DESIGNATION) FF 품질등급 S등급 제작사 코리아인더스트리 - 부품번호 J 5072S - 주설비 참고자료 NO 11 BRG L O SUCTION LINE | 코리아인더스트리 |  | J 5072S
2022 | 1 | 계획예방정비용 | 고리 | 2발전소 | 4 | 27 | 200198070 | 정비부분품(SPAR) | 국내 | S | 개스킷 | 개스킷,3IN,1.6㎜,150LB,4EA,FF,UNASSIGNED,J 5 | EA | 1 | 기계부 | 김승수 | 051-726-5426 | 품명 개스킷 - 배관공칭규격(NPS) 3IN - 두께 1.6㎜ - 사용압력(상한) 150LB - 볼트홀(HOLE)수 4EA - 타입 표식(TYPE DESIGNATION) FF 품질등급 S등급 제작사 코리아인더스트리 - 부품번호 J 5072S - 주설비 참고자료 NO 11 BRG L O SUCTION LINE | 코리아인더스트리 |  | J 5072S
2022 | 1 | 계획예방정비용 | 고리 | 2발전소 | 3 | 27 | 200198070 | 정비부분품(SPAR) | 국내 | S | 개스킷 | 개스킷,3IN,1.6㎜,150LB,4EA,FF,UNASSIGNED,J 5 | EA | 1 | 기계부 | 김승수 | 051-726-5426 | 품명 개스킷 - 배관공칭규격(NPS) 3IN - 두께 1.6㎜ - 사용압력(상한) 150LB - 볼트홀(HOLE)수 4EA - 타입 표식(TYPE DESIGNATION) FF 품질등급 S등급 제작사 코리아인더스트리 - 부품번호 J 5072S - 주설비 참고자료 NO 11 BRG L O SUCTION LINE | 코리아인더스트리 |  | J 5072S
2022 | 4 | 계획예방정비용 | 고리 | 2발전소 | 3 | 28 | 200198070 | 정비부분품(SPAR) | 국내 | S | 개스킷 | 개스킷,3IN,1.6㎜,150LB,4EA,FF,UNASSIGNED,J 5 | EA | 1 | 기계부 | 김승수 | 051-726-5426 | 품명 개스킷 - 배관공칭규격(NPS) 3IN - 두께 1.6㎜ - 사용압력(상한) 150LB - 볼트홀(HOLE)수 4EA - 타입 표식(TYPE DESIGNATION) FF 품질등급 S등급 제작사 코리아인더스트리 - 부품번호 J 5072S - 주설비 참고자료 NO 11 BRG L O SUCTION LINE | 코리아인더스트리 |  | J 5072S
2022 | 4 | 계획예방정비용 | 고리 | 2발전소 | 4 | 28 | 200198070 | 정비부분품(SPAR) | 국내 | S | 개스킷 | 개스킷,3IN,1.6㎜,150LB,4EA,FF,UNASSIGNED,J 5 | EA | 1 | 기계부 | 김승수 | 051-726-5426 | 품명 개스킷 - 배관공칭규격(NPS) 3IN - 두께 1.6㎜ - 사용압력(상한) 150LB - 볼트홀(HOLE)수 4EA - 타입 표식(TYPE DESIGNATION) FF 품질등급 S등급 제작사 코리아인더스트리 - 부품번호 J 5072S - 주설비 참고자료 NO 11 BRG L O SUCTION LINE | 코리아인더스트리 |  | J 5072S
2020 | 3 | 계획예방정비용 | 고리 | 2발전소 | 4 | 26 | 200198071 | 정비부분품(SPAR) | 국내 | S | 개스킷 | 개스킷,6IN,1.6㎜,150LB,8EA,FF,UNASSIGNED,J 5 | EA | 1 | 기계부 | 김승수 | 051-726-5426 | 품명 개스킷 - 배관공칭규격(NPS) 6IN - 두께 1.6㎜ - 사용압력(상한) 150LB - 볼트홀(HOLE)수 8EA - 타입 표식(TYPE DESIGNATION) FF 품질등급 S등급 제작사 코리아인더스트리 - 부품번호 J 5072S - 주설비 참고자료 NO 10 BRG L O DRAIN LINE | 코리아인더스트리 |  | J 5072S
2020 | 3 | 계획예방정비용 | 고리 | 2발전소 | 3 | 26 | 200198071 | 정비부분품(SPAR) | 국내 | S | 개스킷 | 개스킷,6IN,1.6㎜,150LB,8EA,FF,UNASSIGNED,J 5 | EA | 1 | 기계부 | 김승수 | 051-726-5426 | 품명 개스킷 - 배관공칭규격(NPS) 6IN - 두께 1.6㎜ - 사용압력(상한) 150LB - 볼트홀(HOLE)수 8EA - 타입 표식(TYPE DESIGNATION) FF 품질등급 S등급 제작사 코리아인더스트리 - 부품번호 J 5072S - 주설비 참고자료 NO 10 BRG L O DRAIN LINE | 코리아인더스트리 |  | J 5072S
2022 | 1 | 계획예방정비용 | 고리 | 2발전소 | 4 | 27 | 200198071 | 정비부분품(SPAR) | 국내 | S | 개스킷 | 개스킷,6IN,1.6㎜,150LB,8EA,FF,UNASSIGNED,J 5 | EA | 1 | 기계부 | 김승수 | 051-726-5426 | 품명 개스킷 - 배관공칭규격(NPS) 6IN - 두께 1.6㎜ - 사용압력(상한) 150LB - 볼트홀(HOLE)수 8EA - 타입 표식(TYPE DESIGNATION) FF 품질등급 S등급 제작사 코리아인더스트리 - 부품번호 J 5072S - 주설비 참고자료 NO 10 BRG L O DRAIN LINE | 코리아인더스트리 |  | J 5072S
2022 | 1 | 계획예방정비용 | 고리 | 2발전소 | 3 | 27 | 200198071 | 정비부분품(SPAR) | 국내 | S | 개스킷 | 개스킷,6IN,1.6㎜,150LB,8EA,FF,UNASSIGNED,J 5 | EA | 1 | 기계부 | 김승수 | 051-726-5426 | 품명 개스킷 - 배관공칭규격(NPS) 6IN - 두께 1.6㎜ - 사용압력(상한) 150LB - 볼트홀(HOLE)수 8EA - 타입 표식(TYPE DESIGNATION) FF 품질등급 S등급 제작사 코리아인더스트리 - 부품번호 J 5072S - 주설비 참고자료 NO 10 BRG L O DRAIN LINE | 코리아인더스트리 |  | J 5072S
2022 | 4 | 계획예방정비용 | 고리 | 2발전소 | 3 | 28 | 200198071 | 정비부분품(SPAR) | 국내 | S | 개스킷 | 개스킷,6IN,1.6㎜,150LB,8EA,FF,UNASSIGNED,J 5 | EA | 1 | 기계부 | 김승수 | 051-726-5426 | 품명 개스킷 - 배관공칭규격(NPS) 6IN - 두께 1.6㎜ - 사용압력(상한) 150LB - 볼트홀(HOLE)수 8EA - 타입 표식(TYPE DESIGNATION) FF 품질등급 S등급 제작사 코리아인더스트리 - 부품번호 J 5072S - 주설비 참고자료 NO 10 BRG L O DRAIN LINE | 코리아인더스트리 |  | J 5072S
2022 | 4 | 계획예방정비용 | 고리 | 2발전소 | 4 | 28 | 200198071 | 정비부분품(SPAR) | 국내 | S | 개스킷 | 개스킷,6IN,1.6㎜,150LB,8EA,FF,UNASSIGNED,J 5 | EA | 1 | 기계부 | 김승수 | 051-726-5426 | 품명 개스킷 - 배관공칭규격(NPS) 6IN - 두께 1.6㎜ - 사용압력(상한) 150LB - 볼트홀(HOLE)수 8EA - 타입 표식(TYPE DESIGNATION) FF 품질등급 S등급 제작사 코리아인더스트리 - 부품번호 J 5072S - 주설비 참고자료 NO 10 BRG L O DRAIN LINE | 코리아인더스트리 |  | J 5072S
2020 | 3 | 계획예방정비용 | 고리 | 2발전소 | 4 | 26 | 200198072 | 정비부분품(SPAR) | 국내 | S | 개스킷 | 개스킷,1.6㎜,165㎜,316㎜,270㎜,12EA,23㎜,UNASSIG | EA | 3 | 기계부 | 김승수 | 051-726-5426 | 품명 개스킷 - 두께 1.6㎜ - 내경 165㎜ - 외경 316㎜ - 피치원지름(PCD) 270㎜ - 볼트홀(HOLE)수 12EA - 볼트홀(HOLE)직경 23㎜ 품질등급 S등급 제작사 코리아인더스트리 - 부품번호 J 5072S - 주설비 참고자료 NO 4-10 BRG LO SUCTION LINE | 코리아인더스트리 |  | J 5072S
2020 | 3 | 계획예방정비용 | 고리 | 2발전소 | 3 | 26 | 200198072 | 정비부분품(SPAR) | 국내 | S | 개스킷 | 개스킷,1.6㎜,165㎜,316㎜,270㎜,12EA,23㎜,UNASSIG | EA | 3 | 기계부 | 김승수 | 051-726-5426 | 품명 개스킷 - 두께 1.6㎜ - 내경 165㎜ - 외경 316㎜ - 피치원지름(PCD) 270㎜ - 볼트홀(HOLE)수 12EA - 볼트홀(HOLE)직경 23㎜ 품질등급 S등급 제작사 코리아인더스트리 - 부품번호 J 5072S - 주설비 참고자료 NO 4-10 BRG LO SUCTION LINE | 코리아인더스트리 |  | J 5072S
2022 | 1 | 계획예방정비용 | 고리 | 2발전소 | 4 | 27 | 200198072 | 정비부분품(SPAR) | 국내 | S | 개스킷 | 개스킷,1.6㎜,165㎜,316㎜,270㎜,12EA,23㎜,UNASSIG | EA | 3 | 기계부 | 김승수 | 051-726-5426 | 품명 개스킷 - 두께 1.6㎜ - 내경 165㎜ - 외경 316㎜ - 피치원지름(PCD) 270㎜ - 볼트홀(HOLE)수 12EA - 볼트홀(HOLE)직경 23㎜ 품질등급 S등급 제작사 코리아인더스트리 - 부품번호 J 5072S - 주설비 참고자료 NO 4-10 BRG LO SUCTION LINE | 코리아인더스트리 |  | J 5072S
2022 | 1 | 계획예방정비용 | 고리 | 2발전소 | 3 | 27 | 200198072 | 정비부분품(SPAR) | 국내 | S | 개스킷 | 개스킷,1.6㎜,165㎜,316㎜,270㎜,12EA,23㎜,UNASSIG | EA | 3 | 기계부 | 김승수 | 051-726-5426 | 품명 개스킷 - 두께 1.6㎜ - 내경 165㎜ - 외경 316㎜ - 피치원지름(PCD) 270㎜ - 볼트홀(HOLE)수 12EA - 볼트홀(HOLE)직경 23㎜ 품질등급 S등급 제작사 코리아인더스트리 - 부품번호 J 5072S - 주설비 참고자료 NO 4-10 BRG LO SUCTION LINE | 코리아인더스트리 |  | J 5072S
2022 | 4 | 계획예방정비용 | 고리 | 2발전소 | 3 | 28 | 200198072 | 정비부분품(SPAR) | 국내 | S | 개스킷 | 개스킷,1.6㎜,165㎜,316㎜,270㎜,12EA,23㎜,UNASSIG | EA | 3 | 기계부 | 김승수 | 051-726-5426 | 품명 개스킷 - 두께 1.6㎜ - 내경 165㎜ - 외경 316㎜ - 피치원지름(PCD) 270㎜ - 볼트홀(HOLE)수 12EA - 볼트홀(HOLE)직경 23㎜ 품질등급 S등급 제작사 코리아인더스트리 - 부품번호 J 5072S - 주설비 참고자료 NO 4-10 BRG LO SUCTION LINE | 코리아인더스트리 |  | J 5072S
2022 | 4 | 계획예방정비용 | 고리 | 2발전소 | 4 | 28 | 200198072 | 정비부분품(SPAR) | 국내 | S | 개스킷 | 개스킷,1.6㎜,165㎜,316㎜,270㎜,12EA,23㎜,UNASSIG | EA | 3 | 기계부 | 김승수 | 051-726-5426 | 품명 개스킷 - 두께 1.6㎜ - 내경 165㎜ - 외경 316㎜ - 피치원지름(PCD) 270㎜ - 볼트홀(HOLE)수 12EA - 볼트홀(HOLE)직경 23㎜ 품질등급 S등급 제작사 코리아인더스트리 - 부품번호 J 5072S - 주설비 참고자료 NO 4-10 BRG LO SUCTION LINE | 코리아인더스트리 |  | J 5072S
2020 | 3 | 계획예방정비용 | 고리 | 2발전소 | 4 | 26 | 200198073 | 정비부분품(SPAR) | 국내 | S | 개스킷 | 개스킷,1.6㎜,200㎜,345㎜,300㎜,8EA,23㎜,UNASSIGN | EA | 1 | 기계부 | 김승수 | 051-726-5426 | 품명 개스킷 - 두께 1.6㎜ - 내경 200㎜ - 외경 345㎜ - 피치원지름(PCD) 300㎜ - 볼트홀(HOLE)수 8EA - 볼트홀(HOLE)직경 23㎜ 품질등급 S등급 제작사 코리아인더스트리 - 부품번호 J 5072S - 주설비 참고자료 NO 2 3 BRG L O SUCT DRAIN LINE - NO.2 PEDESTAL L O SUCT DRAIN | 코리아인더스트리 |  | J 5072S
2020 | 3 | 계획예방정비용 | 고리 | 2발전소 | 3 | 26 | 200198073 | 정비부분품(SPAR) | 국내 | S | 개스킷 | 개스킷,1.6㎜,200㎜,345㎜,300㎜,8EA,23㎜,UNASSIGN | EA | 1 | 기계부 | 김승수 | 051-726-5426 | 품명 개스킷 - 두께 1.6㎜ - 내경 200㎜ - 외경 345㎜ - 피치원지름(PCD) 300㎜ - 볼트홀(HOLE)수 8EA - 볼트홀(HOLE)직경 23㎜ 품질등급 S등급 제작사 코리아인더스트리 - 부품번호 J 5072S - 주설비 참고자료 NO 2 3 BRG L O SUCT DRAIN LINE - NO.2 PEDESTAL L O SUCT DRAIN | 코리아인더스트리 |  | J 5072S
2022 | 1 | 계획예방정비용 | 고리 | 2발전소 | 4 | 27 | 200198073 | 정비부분품(SPAR) | 국내 | S | 개스킷 | 개스킷,1.6㎜,200㎜,345㎜,300㎜,8EA,23㎜,UNASSIGN | EA | 1 | 기계부 | 김승수 | 051-726-5426 | 품명 개스킷 - 두께 1.6㎜ - 내경 200㎜ - 외경 345㎜ - 피치원지름(PCD) 300㎜ - 볼트홀(HOLE)수 8EA - 볼트홀(HOLE)직경 23㎜ 품질등급 S등급 제작사 코리아인더스트리 - 부품번호 J 5072S - 주설비 참고자료 NO 2 3 BRG L O SUCT DRAIN LINE - NO.2 PEDESTAL L O SUCT DRAIN | 코리아인더스트리 |  | J 5072S
2022 | 1 | 계획예방정비용 | 고리 | 2발전소 | 3 | 27 | 200198073 | 정비부분품(SPAR) | 국내 | S | 개스킷 | 개스킷,1.6㎜,200㎜,345㎜,300㎜,8EA,23㎜,UNASSIGN | EA | 1 | 기계부 | 김승수 | 051-726-5426 | 품명 개스킷 - 두께 1.6㎜ - 내경 200㎜ - 외경 345㎜ - 피치원지름(PCD) 300㎜ - 볼트홀(HOLE)수 8EA - 볼트홀(HOLE)직경 23㎜ 품질등급 S등급 제작사 코리아인더스트리 - 부품번호 J 5072S - 주설비 참고자료 NO 2 3 BRG L O SUCT DRAIN LINE - NO.2 PEDESTAL L O SUCT DRAIN | 코리아인더스트리 |  | J 5072S
2022 | 4 | 계획예방정비용 | 고리 | 2발전소 | 3 | 28 | 200198073 | 정비부분품(SPAR) | 국내 | S | 개스킷 | 개스킷,1.6㎜,200㎜,345㎜,300㎜,8EA,23㎜,UNASSIGN | EA | 1 | 기계부 | 김승수 | 051-726-5426 | 품명 개스킷 - 두께 1.6㎜ - 내경 200㎜ - 외경 345㎜ - 피치원지름(PCD) 300㎜ - 볼트홀(HOLE)수 8EA - 볼트홀(HOLE)직경 23㎜ 품질등급 S등급 제작사 코리아인더스트리 - 부품번호 J 5072S - 주설비 참고자료 NO 2 3 BRG L O SUCT DRAIN LINE - NO.2 PEDESTAL L O SUCT DRAIN | 코리아인더스트리 |  | J 5072S
2022 | 4 | 계획예방정비용 | 고리 | 2발전소 | 4 | 28 | 200198073 | 정비부분품(SPAR) | 국내 | S | 개스킷 | 개스킷,1.6㎜,200㎜,345㎜,300㎜,8EA,23㎜,UNASSIGN | EA | 1 | 기계부 | 김승수 | 051-726-5426 | 품명 개스킷 - 두께 1.6㎜ - 내경 200㎜ - 외경 345㎜ - 피치원지름(PCD) 300㎜ - 볼트홀(HOLE)수 8EA - 볼트홀(HOLE)직경 23㎜ 품질등급 S등급 제작사 코리아인더스트리 - 부품번호 J 5072S - 주설비 참고자료 NO 2 3 BRG L O SUCT DRAIN LINE - NO.2 PEDESTAL L O SUCT DRAIN | 코리아인더스트리 |  | J 5072S
2020 | 3 | 계획예방정비용 | 고리 | 2발전소 | 4 | 26 | 200198074 | 정비부분품(SPAR) | 국내 | S | 개스킷 | 개스킷,1.6㎜,140㎜,254㎜,209㎜,18EA,19㎜,FF,UNAS | EA | 1 | 기계부 | 김승수 | 051-726-5426 | 품명 개스킷 - 두께 1.6㎜ - 내경 140㎜ - 외경 254㎜ - 피치원지름(PCD) 209㎜ - 볼트홀(HOLE)수 18EA - 볼트홀(HOLE)직경 19㎜ - 타입 표식(TYPE DESIGNATION) FF 품질등급 S등급 제작사 코리아인더스트리 - 부품번호 J 5072S - 주설비 참고자료 NO 1 BRG L O SUCTION LINE | 코리아인더스트리 |  | J 5072S
2020 | 3 | 계획예방정비용 | 고리 | 2발전소 | 3 | 26 | 200198074 | 정비부분품(SPAR) | 국내 | S | 개스킷 | 개스킷,1.6㎜,140㎜,254㎜,209㎜,18EA,19㎜,FF,UNAS | EA | 1 | 기계부 | 김승수 | 051-726-5426 | 품명 개스킷 - 두께 1.6㎜ - 내경 140㎜ - 외경 254㎜ - 피치원지름(PCD) 209㎜ - 볼트홀(HOLE)수 18EA - 볼트홀(HOLE)직경 19㎜ - 타입 표식(TYPE DESIGNATION) FF 품질등급 S등급 제작사 코리아인더스트리 - 부품번호 J 5072S - 주설비 참고자료 NO 1 BRG L O SUCTION LINE | 코리아인더스트리 |  | J 5072S
2022 | 1 | 계획예방정비용 | 고리 | 2발전소 | 4 | 27 | 200198074 | 정비부분품(SPAR) | 국내 | S | 개스킷 | 개스킷,1.6㎜,140㎜,254㎜,209㎜,18EA,19㎜,FF,UNAS | EA | 1 | 기계부 | 김승수 | 051-726-5426 | 품명 개스킷 - 두께 1.6㎜ - 내경 140㎜ - 외경 254㎜ - 피치원지름(PCD) 209㎜ - 볼트홀(HOLE)수 18EA - 볼트홀(HOLE)직경 19㎜ - 타입 표식(TYPE DESIGNATION) FF 품질등급 S등급 제작사 코리아인더스트리 - 부품번호 J 5072S - 주설비 참고자료 NO 1 BRG L O SUCTION LINE | 코리아인더스트리 |  | J 5072S
2022 | 1 | 계획예방정비용 | 고리 | 2발전소 | 3 | 27 | 200198074 | 정비부분품(SPAR) | 국내 | S | 개스킷 | 개스킷,1.6㎜,140㎜,254㎜,209㎜,18EA,19㎜,FF,UNAS | EA | 1 | 기계부 | 김승수 | 051-726-5426 | 품명 개스킷 - 두께 1.6㎜ - 내경 140㎜ - 외경 254㎜ - 피치원지름(PCD) 209㎜ - 볼트홀(HOLE)수 18EA - 볼트홀(HOLE)직경 19㎜ - 타입 표식(TYPE DESIGNATION) FF 품질등급 S등급 제작사 코리아인더스트리 - 부품번호 J 5072S - 주설비 참고자료 NO 1 BRG L O SUCTION LINE | 코리아인더스트리 |  | J 5072S
2022 | 4 | 계획예방정비용 | 고리 | 2발전소 | 3 | 28 | 200198074 | 정비부분품(SPAR) | 국내 | S | 개스킷 | 개스킷,1.6㎜,140㎜,254㎜,209㎜,18EA,19㎜,FF,UNAS | EA | 1 | 기계부 | 김승수 | 051-726-5426 | 품명 개스킷 - 두께 1.6㎜ - 내경 140㎜ - 외경 254㎜ - 피치원지름(PCD) 209㎜ - 볼트홀(HOLE)수 18EA - 볼트홀(HOLE)직경 19㎜ - 타입 표식(TYPE DESIGNATION) FF 품질등급 S등급 제작사 코리아인더스트리 - 부품번호 J 5072S - 주설비 참고자료 NO 1 BRG L O SUCTION LINE | 코리아인더스트리 |  | J 5072S
2022 | 4 | 계획예방정비용 | 고리 | 2발전소 | 4 | 28 | 200198074 | 정비부분품(SPAR) | 국내 | S | 개스킷 | 개스킷,1.6㎜,140㎜,254㎜,209㎜,18EA,19㎜,FF,UNAS | EA | 1 | 기계부 | 김승수 | 051-726-5426 | 품명 개스킷 - 두께 1.6㎜ - 내경 140㎜ - 외경 254㎜ - 피치원지름(PCD) 209㎜ - 볼트홀(HOLE)수 18EA - 볼트홀(HOLE)직경 19㎜ - 타입 표식(TYPE DESIGNATION) FF 품질등급 S등급 제작사 코리아인더스트리 - 부품번호 J 5072S - 주설비 참고자료 NO 1 BRG L O SUCTION LINE | 코리아인더스트리 |  | J 5072S
2020 | 3 | 계획예방정비용 | 고리 | 2발전소 | 4 | 26 | 200198085 | 정비부분품(SPAR) | 국내 | S | 개스킷 | 개스킷,25A,1.6㎜,10K,FF,J5072S,UNASSIGNED, | EA | 10 | 기계부 | 김승수 | 051-726-5426 | 품명 개스킷 - 배관공칭규격(NPS) 25A - 두께 1.6㎜ - 사용압력(상한) 10K - 타입 표식(TYPE DESIGNATION) FF 품질등급 S등급 제작사 코리아인더스트리 - 부품번호 J5072S | 코리아인더스트리 |  | J5072S
2022 | 1 | 계획예방정비용 | 고리 | 2발전소 | 4 | 27 | 200198085 | 정비부분품(SPAR) | 국내 | S | 개스킷 | 개스킷,25A,1.6㎜,10K,FF,J5072S,UNASSIGNED, | EA | 10 | 기계부 | 김승수 | 051-726-5426 | 품명 개스킷 - 배관공칭규격(NPS) 25A - 두께 1.6㎜ - 사용압력(상한) 10K - 타입 표식(TYPE DESIGNATION) FF 품질등급 S등급 제작사 코리아인더스트리 - 부품번호 J5072S | 코리아인더스트리 |  | J5072S
2022 | 4 | 계획예방정비용 | 고리 | 2발전소 | 4 | 28 | 200198085 | 정비부분품(SPAR) | 국내 | S | 개스킷 | 개스킷,25A,1.6㎜,10K,FF,J5072S,UNASSIGNED, | EA | 10 | 기계부 | 김승수 | 051-726-5426 | 품명 개스킷 - 배관공칭규격(NPS) 25A - 두께 1.6㎜ - 사용압력(상한) 10K - 타입 표식(TYPE DESIGNATION) FF 품질등급 S등급 제작사 코리아인더스트리 - 부품번호 J5072S | 코리아인더스트리 |  | J5072S
2020 | 3 | 계획예방정비용 | 고리 | 2발전소 | 4 | 26 | 200198086 | 정비부분품(SPAR) | 국내 | S | 개스킷 | 개스킷,1IN,1.6㎜,150LB,FF,J 5072S,UNASSIGNED | EA | 10 | 기계부 | 김승수 | 051-726-5426 | 품명 개스킷 - 배관공칭규격(NPS) 1IN - 두께 1.6㎜ - 사용압력(상한) 150LB - 타입 표식(TYPE DESIGNATION) FF 품질등급 S등급 제작사 코리아인더스트리 - 부품번호 J 5072S | 코리아인더스트리 |  | J 5072S
2022 | 1 | 계획예방정비용 | 고리 | 2발전소 | 4 | 27 | 200198086 | 정비부분품(SPAR) | 국내 | S | 개스킷 | 개스킷,1IN,1.6㎜,150LB,FF,J 5072S,UNASSIGNED | EA | 10 | 기계부 | 김승수 | 051-726-5426 | 품명 개스킷 - 배관공칭규격(NPS) 1IN - 두께 1.6㎜ - 사용압력(상한) 150LB - 타입 표식(TYPE DESIGNATION) FF 품질등급 S등급 제작사 코리아인더스트리 - 부품번호 J 5072S | 코리아인더스트리 |  | J 5072S
2022 | 4 | 계획예방정비용 | 고리 | 2발전소 | 4 | 28 | 200198086 | 정비부분품(SPAR) | 국내 | S | 개스킷 | 개스킷,1IN,1.6㎜,150LB,FF,J 5072S,UNASSIGNED | EA | 10 | 기계부 | 김승수 | 051-726-5426 | 품명 개스킷 - 배관공칭규격(NPS) 1IN - 두께 1.6㎜ - 사용압력(상한) 150LB - 타입 표식(TYPE DESIGNATION) FF 품질등급 S등급 제작사 코리아인더스트리 - 부품번호 J 5072S | 코리아인더스트리 |  | J 5072S
2020 | 3 | 계획예방정비용 | 고리 | 2발전소 | 4 | 26 | 200198087 | 정비부분품(SPAR) | 국내 | S | 개스킷 | 개스킷,1-1/2IN,1.6㎜,150LB,FF,J 5072S,UNASSI | EA | 10 | 기계부 | 김승수 | 051-726-5426 | 품명 개스킷 - 배관공칭규격(NPS) 1-1/2IN - 두께 1.6㎜ - 사용압력(상한) 150LB - 타입 표식(TYPE DESIGNATION) FF 품질등급 S등급 제작사 코리아인더스트리 - 부품번호 J 5072S | 코리아인더스트리 |  | J 5072S
2022 | 1 | 계획예방정비용 | 고리 | 2발전소 | 4 | 27 | 200198087 | 정비부분품(SPAR) | 국내 | S | 개스킷 | 개스킷,1-1/2IN,1.6㎜,150LB,FF,J 5072S,UNASSI | EA | 10 | 기계부 | 김승수 | 051-726-5426 | 품명 개스킷 - 배관공칭규격(NPS) 1-1/2IN - 두께 1.6㎜ - 사용압력(상한) 150LB - 타입 표식(TYPE DESIGNATION) FF 품질등급 S등급 제작사 코리아인더스트리 - 부품번호 J 5072S | 코리아인더스트리 |  | J 5072S
2022 | 4 | 계획예방정비용 | 고리 | 2발전소 | 4 | 28 | 200198087 | 정비부분품(SPAR) | 국내 | S | 개스킷 | 개스킷,1-1/2IN,1.6㎜,150LB,FF,J 5072S,UNASSI | EA | 10 | 기계부 | 김승수 | 051-726-5426 | 품명 개스킷 - 배관공칭규격(NPS) 1-1/2IN - 두께 1.6㎜ - 사용압력(상한) 150LB - 타입 표식(TYPE DESIGNATION) FF 품질등급 S등급 제작사 코리아인더스트리 - 부품번호 J 5072S | 코리아인더스트리 |  | J 5072S
2020 | 3 | 계획예방정비용 | 고리 | 2발전소 | 4 | 26 | 200198088 | 정비부분품(SPAR) | 국내 | S | 개스킷 | 개스킷,2IN,1.6㎜,150LB,FF,UNASSIGNED,J 5072S | EA | 10 | 기계부 | 김승수 | 051-726-5426 | 품명 개스킷 - 배관공칭규격(NPS) 2IN - 두께 1.6㎜ - 사용압력(상한) 150LB - 타입 표식(TYPE DESIGNATION) FF 품질등급 S등급 제작사 코리아인더스트리 - 부품번호 J 5072S - 주설비 참고자료 GEN SEAL OIL LINE PIPING | 코리아인더스트리 |  | J 5072S
2022 | 1 | 계획예방정비용 | 고리 | 2발전소 | 4 | 27 | 200198088 | 정비부분품(SPAR) | 국내 | S | 개스킷 | 개스킷,2IN,1.6㎜,150LB,FF,UNASSIGNED,J 5072S | EA | 10 | 기계부 | 김승수 | 051-726-5426 | 품명 개스킷 - 배관공칭규격(NPS) 2IN - 두께 1.6㎜ - 사용압력(상한) 150LB - 타입 표식(TYPE DESIGNATION) FF 품질등급 S등급 제작사 코리아인더스트리 - 부품번호 J 5072S - 주설비 참고자료 GEN SEAL OIL LINE PIPING | 코리아인더스트리 |  | J 5072S
2022 | 4 | 계획예방정비용 | 고리 | 2발전소 | 4 | 28 | 200198088 | 정비부분품(SPAR) | 국내 | S | 개스킷 | 개스킷,2IN,1.6㎜,150LB,FF,UNASSIGNED,J 5072S | EA | 10 | 기계부 | 김승수 | 051-726-5426 | 품명 개스킷 - 배관공칭규격(NPS) 2IN - 두께 1.6㎜ - 사용압력(상한) 150LB - 타입 표식(TYPE DESIGNATION) FF 품질등급 S등급 제작사 코리아인더스트리 - 부품번호 J 5072S - 주설비 참고자료 GEN SEAL OIL LINE PIPING | 코리아인더스트리 |  | J 5072S
2020 | 3 | 계획예방정비용 | 고리 | 2발전소 | 4 | 26 | 200198094 | 정비부분품(SPAR) | 국내 | S | 개스킷 | 개스킷,1.6IN,21.5IN,25.5IN,14EA,LP TBN SHEE | EA | 10 | 기계부 | 김승수 | 051-726-5426 | 품명 개스킷 - 두께 1.6IN - 내경 21.5IN - 외경 25.5IN - 볼트홀(HOLE)수 14EA - 별칭 LP TBN SHEET GASKET 품질등급 S등급 제작사 코리아인더스트리 - 주설비 참고자료 LP HOOD MANWAY - LP OUTER CASING MANWAY - 부품번호 211 | 코리아인더스트리 |  | 211
2020 | 3 | 계획예방정비용 | 고리 | 2발전소 | 3 | 26 | 200198094 | 정비부분품(SPAR) | 국내 | S | 개스킷 | 개스킷,1.6IN,21.5IN,25.5IN,14EA,LP TBN SHEE | EA | 10 | 기계부 | 김승수 | 051-726-5426 | 품명 개스킷 - 두께 1.6IN - 내경 21.5IN - 외경 25.5IN - 볼트홀(HOLE)수 14EA - 별칭 LP TBN SHEET GASKET 품질등급 S등급 제작사 코리아인더스트리 - 주설비 참고자료 LP HOOD MANWAY - LP OUTER CASING MANWAY - 부품번호 211 | 코리아인더스트리 |  | 211
2022 | 1 | 계획예방정비용 | 고리 | 2발전소 | 4 | 27 | 200198094 | 정비부분품(SPAR) | 국내 | S | 개스킷 | 개스킷,1.6IN,21.5IN,25.5IN,14EA,LP TBN SHEE | EA | 10 | 기계부 | 김승수 | 051-726-5426 | 품명 개스킷 - 두께 1.6IN - 내경 21.5IN - 외경 25.5IN - 볼트홀(HOLE)수 14EA - 별칭 LP TBN SHEET GASKET 품질등급 S등급 제작사 코리아인더스트리 - 주설비 참고자료 LP HOOD MANWAY - LP OUTER CASING MANWAY - 부품번호 211 | 코리아인더스트리 |  | 211
2022 | 1 | 계획예방정비용 | 고리 | 2발전소 | 3 | 27 | 200198094 | 정비부분품(SPAR) | 국내 | S | 개스킷 | 개스킷,1.6IN,21.5IN,25.5IN,14EA,LP TBN SHEE | EA | 10 | 기계부 | 김승수 | 051-726-5426 | 품명 개스킷 - 두께 1.6IN - 내경 21.5IN - 외경 25.5IN - 볼트홀(HOLE)수 14EA - 별칭 LP TBN SHEET GASKET 품질등급 S등급 제작사 코리아인더스트리 - 주설비 참고자료 LP HOOD MANWAY - LP OUTER CASING MANWAY - 부품번호 211 | 코리아인더스트리 |  | 211
2022 | 4 | 계획예방정비용 | 고리 | 2발전소 | 3 | 28 | 200198094 | 정비부분품(SPAR) | 국내 | S | 개스킷 | 개스킷,1.6IN,21.5IN,25.5IN,14EA,LP TBN SHEE | EA | 10 | 기계부 | 김승수 | 051-726-5426 | 품명 개스킷 - 두께 1.6IN - 내경 21.5IN - 외경 25.5IN - 볼트홀(HOLE)수 14EA - 별칭 LP TBN SHEET GASKET 품질등급 S등급 제작사 코리아인더스트리 - 주설비 참고자료 LP HOOD MANWAY - LP OUTER CASING MANWAY - 부품번호 211 | 코리아인더스트리 |  | 211
2022 | 4 | 계획예방정비용 | 고리 | 2발전소 | 4 | 28 | 200198094 | 정비부분품(SPAR) | 국내 | S | 개스킷 | 개스킷,1.6IN,21.5IN,25.5IN,14EA,LP TBN SHEE | EA | 10 | 기계부 | 김승수 | 051-726-5426 | 품명 개스킷 - 두께 1.6IN - 내경 21.5IN - 외경 25.5IN - 볼트홀(HOLE)수 14EA - 별칭 LP TBN SHEET GASKET 품질등급 S등급 제작사 코리아인더스트리 - 주설비 참고자료 LP HOOD MANWAY - LP OUTER CASING MANWAY - 부품번호 211 | 코리아인더스트리 |  | 211
2020 | 3 | 계획예방정비용 | 고리 | 2발전소 | 4 | 26 | 200198095 | 정비부분품(SPAR) | 국내 | S | 개스킷 | 개스킷,1.6IN,21.5IN,25.5IN,14EA,LP TBN SHEE | EA | 4 | 기계부 | 김승수 | 051-726-5426 | 품명 개스킷 - 두께 1.6IN - 내경 21.5IN - 외경 25.5IN - 볼트홀(HOLE)수 14EA - 별칭 LP TBN SHEET GASKET 품질등급 S등급 제작사 코리아인더스트리 - 주설비 참고자료 TBN - 부품번호 211 | 코리아인더스트리 |  | 211
2020 | 3 | 계획예방정비용 | 고리 | 2발전소 | 3 | 26 | 200198095 | 정비부분품(SPAR) | 국내 | S | 개스킷 | 개스킷,1.6IN,21.5IN,25.5IN,14EA,LP TBN SHEE | EA | 4 | 기계부 | 김승수 | 051-726-5426 | 품명 개스킷 - 두께 1.6IN - 내경 21.5IN - 외경 25.5IN - 볼트홀(HOLE)수 14EA - 별칭 LP TBN SHEET GASKET 품질등급 S등급 제작사 코리아인더스트리 - 주설비 참고자료 TBN - 부품번호 211 | 코리아인더스트리 |  | 211
2022 | 1 | 계획예방정비용 | 고리 | 2발전소 | 4 | 27 | 200198095 | 정비부분품(SPAR) | 국내 | S | 개스킷 | 개스킷,1.6IN,21.5IN,25.5IN,14EA,LP TBN SHEE | EA | 4 | 기계부 | 김승수 | 051-726-5426 | 품명 개스킷 - 두께 1.6IN - 내경 21.5IN - 외경 25.5IN - 볼트홀(HOLE)수 14EA - 별칭 LP TBN SHEET GASKET 품질등급 S등급 제작사 코리아인더스트리 - 주설비 참고자료 TBN - 부품번호 211 | 코리아인더스트리 |  | 211
2022 | 1 | 계획예방정비용 | 고리 | 2발전소 | 3 | 27 | 200198095 | 정비부분품(SPAR) | 국내 | S | 개스킷 | 개스킷,1.6IN,21.5IN,25.5IN,14EA,LP TBN SHEE | EA | 4 | 기계부 | 김승수 | 051-726-5426 | 품명 개스킷 - 두께 1.6IN - 내경 21.5IN - 외경 25.5IN - 볼트홀(HOLE)수 14EA - 별칭 LP TBN SHEET GASKET 품질등급 S등급 제작사 코리아인더스트리 - 주설비 참고자료 TBN - 부품번호 211 | 코리아인더스트리 |  | 211
2022 | 4 | 계획예방정비용 | 고리 | 2발전소 | 3 | 28 | 200198095 | 정비부분품(SPAR) | 국내 | S | 개스킷 | 개스킷,1.6IN,21.5IN,25.5IN,14EA,LP TBN SHEE | EA | 4 | 기계부 | 김승수 | 051-726-5426 | 품명 개스킷 - 두께 1.6IN - 내경 21.5IN - 외경 25.5IN - 볼트홀(HOLE)수 14EA - 별칭 LP TBN SHEET GASKET 품질등급 S등급 제작사 코리아인더스트리 - 주설비 참고자료 TBN - 부품번호 211 | 코리아인더스트리 |  | 211
2022 | 4 | 계획예방정비용 | 고리 | 2발전소 | 4 | 28 | 200198095 | 정비부분품(SPAR) | 국내 | S | 개스킷 | 개스킷,1.6IN,21.5IN,25.5IN,14EA,LP TBN SHEE | EA | 4 | 기계부 | 김승수 | 051-726-5426 | 품명 개스킷 - 두께 1.6IN - 내경 21.5IN - 외경 25.5IN - 볼트홀(HOLE)수 14EA - 별칭 LP TBN SHEET GASKET 품질등급 S등급 제작사 코리아인더스트리 - 주설비 참고자료 TBN - 부품번호 211 | 코리아인더스트리 |  | 211
2020 | 3 | 계획예방정비용 | 고리 | 2발전소 | 4 | 26 | 200198096 | 정비부분품(SPAR) | 국내 | S | 개스킷 | 개스킷,SHEET,107㎜,1.6㎜,1218㎜,1432㎜,1348㎜,32 | EA | 2 | 기계부 | 김승수 | 051-726-5426 | 품명 개스킷 - 가스켓타입 SHEET - 너비 107㎜ - 두께 1.6㎜ - 내경 1218㎜ - 외경 1432㎜ - 피치원지름(PCD) 1348㎜ - 볼트홀(HOLE)수 32EA - 볼트홀(HOLE)직경 38㎜ - 별칭 LP TBN SHEET GASKET 품질등급 S등급 제작사 코리아인더스트리 - 주설비 참고자료 TBN - 부품번호 211 | 코리아인더스트리 |  | 211
2020 | 3 | 계획예방정비용 | 고리 | 2발전소 | 3 | 26 | 200198096 | 정비부분품(SPAR) | 국내 | S | 개스킷 | 개스킷,SHEET,107㎜,1.6㎜,1218㎜,1432㎜,1348㎜,32 | EA | 2 | 기계부 | 김승수 | 051-726-5426 | 품명 개스킷 - 가스켓타입 SHEET - 너비 107㎜ - 두께 1.6㎜ - 내경 1218㎜ - 외경 1432㎜ - 피치원지름(PCD) 1348㎜ - 볼트홀(HOLE)수 32EA - 볼트홀(HOLE)직경 38㎜ - 별칭 LP TBN SHEET GASKET 품질등급 S등급 제작사 코리아인더스트리 - 주설비 참고자료 TBN - 부품번호 211 | 코리아인더스트리 |  | 211
2022 | 1 | 계획예방정비용 | 고리 | 2발전소 | 4 | 27 | 200198096 | 정비부분품(SPAR) | 국내 | S | 개스킷 | 개스킷,SHEET,107㎜,1.6㎜,1218㎜,1432㎜,1348㎜,32 | EA | 2 | 기계부 | 김승수 | 051-726-5426 | 품명 개스킷 - 가스켓타입 SHEET - 너비 107㎜ - 두께 1.6㎜ - 내경 1218㎜ - 외경 1432㎜ - 피치원지름(PCD) 1348㎜ - 볼트홀(HOLE)수 32EA - 볼트홀(HOLE)직경 38㎜ - 별칭 LP TBN SHEET GASKET 품질등급 S등급 제작사 코리아인더스트리 - 주설비 참고자료 TBN - 부품번호 211 | 코리아인더스트리 |  | 211
2022 | 1 | 계획예방정비용 | 고리 | 2발전소 | 3 | 27 | 200198096 | 정비부분품(SPAR) | 국내 | S | 개스킷 | 개스킷,SHEET,107㎜,1.6㎜,1218㎜,1432㎜,1348㎜,32 | EA | 2 | 기계부 | 김승수 | 051-726-5426 | 품명 개스킷 - 가스켓타입 SHEET - 너비 107㎜ - 두께 1.6㎜ - 내경 1218㎜ - 외경 1432㎜ - 피치원지름(PCD) 1348㎜ - 볼트홀(HOLE)수 32EA - 볼트홀(HOLE)직경 38㎜ - 별칭 LP TBN SHEET GASKET 품질등급 S등급 제작사 코리아인더스트리 - 주설비 참고자료 TBN - 부품번호 211 | 코리아인더스트리 |  | 211
2022 | 4 | 계획예방정비용 | 고리 | 2발전소 | 3 | 28 | 200198096 | 정비부분품(SPAR) | 국내 | S | 개스킷 | 개스킷,SHEET,107㎜,1.6㎜,1218㎜,1432㎜,1348㎜,32 | EA | 2 | 기계부 | 김승수 | 051-726-5426 | 품명 개스킷 - 가스켓타입 SHEET - 너비 107㎜ - 두께 1.6㎜ - 내경 1218㎜ - 외경 1432㎜ - 피치원지름(PCD) 1348㎜ - 볼트홀(HOLE)수 32EA - 볼트홀(HOLE)직경 38㎜ - 별칭 LP TBN SHEET GASKET 품질등급 S등급 제작사 코리아인더스트리 - 주설비 참고자료 TBN - 부품번호 211 | 코리아인더스트리 |  | 211
2022 | 4 | 계획예방정비용 | 고리 | 2발전소 | 4 | 28 | 200198096 | 정비부분품(SPAR) | 국내 | S | 개스킷 | 개스킷,SHEET,107㎜,1.6㎜,1218㎜,1432㎜,1348㎜,32 | EA | 2 | 기계부 | 김승수 | 051-726-5426 | 품명 개스킷 - 가스켓타입 SHEET - 너비 107㎜ - 두께 1.6㎜ - 내경 1218㎜ - 외경 1432㎜ - 피치원지름(PCD) 1348㎜ - 볼트홀(HOLE)수 32EA - 볼트홀(HOLE)직경 38㎜ - 별칭 LP TBN SHEET GASKET 품질등급 S등급 제작사 코리아인더스트리 - 주설비 참고자료 TBN - 부품번호 211 | 코리아인더스트리 |  | 211
2021 | 3 | 계획예방정비용 | 고리 | 2발전소 | 3 | 27 | 200198100 | 정비부분품(SPAR) | 국외 | Q | 메커니컬실 | 메커니컬실,SELF ALIGNMENT SEAL,2-7/8IN,CB/TC( | SET | 1 | 기계부 | 김승수 | 051-726-5426 | 품명 메커니컬실 - 메커니컬씰타입 SELF ALIGNMENT SEAL - 외경 2-7/8IN - 고정자섭동면재질 CB/TC(SAS) - 구성품 ROTARY SEAL(CARBON FACE) - 구성품2 SAS SELF-ALIGNING STATIONARY - 구성품3 SPRINGS:HASTELLOY-C - 구성품4 O-RING:FLOROCARBON - 구성품6 GREASE,WRENCH ETC. - 최소포장단위 ROTARY+STATIONARY/SET - 특수사항 ALL METAL PARTS: 316SS - 품질보증서류 C OF C 원자력안전범주 NUCLEAR SAFETY RELATED 품질등급 Q등급 제작사 A.W.CHESTERTON COMPANY(CHESTER - 모델번호 880 - 부품번호 053015+050120(OLD) - 301286(NEW) | A.W.CHESTERTON COMPANY(CHESTERTON) | 880 | 301286(NEW)
2021 | 3 | 계획예방정비용 | 고리 | 2발전소 | 4 | 27 | 200198100 | 정비부분품(SPAR) | 국외 | Q | 메커니컬실 | 메커니컬실,SELF ALIGNMENT SEAL,2-7/8IN,CB/TC( | SET | 1 | 기계부 | 김승수 | 051-726-5426 | 품명 메커니컬실 - 메커니컬씰타입 SELF ALIGNMENT SEAL - 외경 2-7/8IN - 고정자섭동면재질 CB/TC(SAS) - 구성품 ROTARY SEAL(CARBON FACE) - 구성품2 SAS SELF-ALIGNING STATIONARY - 구성품3 SPRINGS:HASTELLOY-C - 구성품4 O-RING:FLOROCARBON - 구성품6 GREASE,WRENCH ETC. - 최소포장단위 ROTARY+STATIONARY/SET - 특수사항 ALL METAL PARTS: 316SS - 품질보증서류 C OF C 원자력안전범주 NUCLEAR SAFETY RELATED 품질등급 Q등급 제작사 A.W.CHESTERTON COMPANY(CHESTER - 모델번호 880 - 부품번호 053015+050120(OLD) - 301286(NEW) | A.W.CHESTERTON COMPANY(CHESTERTON) | 880 | 301286(NEW)
2022 | 4 | 계획예방정비용 | 고리 | 2발전소 | 3 | 28 | 200198100 | 정비부분품(SPAR) | 국외 | Q | 메커니컬실 | 메커니컬실,SELF ALIGNMENT SEAL,2-7/8IN,CB/TC( | SET | 1 | 기계부 | 김승수 | 051-726-5426 | 품명 메커니컬실 - 메커니컬씰타입 SELF ALIGNMENT SEAL - 외경 2-7/8IN - 고정자섭동면재질 CB/TC(SAS) - 구성품 ROTARY SEAL(CARBON FACE) - 구성품2 SAS SELF-ALIGNING STATIONARY - 구성품3 SPRINGS:HASTELLOY-C - 구성품4 O-RING:FLOROCARBON - 구성품6 GREASE,WRENCH ETC. - 최소포장단위 ROTARY+STATIONARY/SET - 특수사항 ALL METAL PARTS: 316SS - 품질보증서류 C OF C 원자력안전범주 NUCLEAR SAFETY RELATED 품질등급 Q등급 제작사 A.W.CHESTERTON COMPANY(CHESTER - 모델번호 880 - 부품번호 053015+050120(OLD) - 301286(NEW) | A.W.CHESTERTON COMPANY(CHESTERTON) | 880 | 301286(NEW)
2022 | 4 | 계획예방정비용 | 고리 | 2발전소 | 4 | 28 | 200198100 | 정비부분품(SPAR) | 국외 | Q | 메커니컬실 | 메커니컬실,SELF ALIGNMENT SEAL,2-7/8IN,CB/TC( | SET | 1 | 기계부 | 김승수 | 051-726-5426 | 품명 메커니컬실 - 메커니컬씰타입 SELF ALIGNMENT SEAL - 외경 2-7/8IN - 고정자섭동면재질 CB/TC(SAS) - 구성품 ROTARY SEAL(CARBON FACE) - 구성품2 SAS SELF-ALIGNING STATIONARY - 구성품3 SPRINGS:HASTELLOY-C - 구성품4 O-RING:FLOROCARBON - 구성품6 GREASE,WRENCH ETC. - 최소포장단위 ROTARY+STATIONARY/SET - 특수사항 ALL METAL PARTS: 316SS - 품질보증서류 C OF C 원자력안전범주 NUCLEAR SAFETY RELATED 품질등급 Q등급 제작사 A.W.CHESTERTON COMPANY(CHESTER - 모델번호 880 - 부품번호 053015+050120(OLD) - 301286(NEW) | A.W.CHESTERTON COMPANY(CHESTERTON) | 880 | 301286(NEW)
2020 | 1 | 계획예방정비용 | 고리 | 2발전소 | 3 | 26 | 200198108 | 정비부분품(SPAR) | 국외 | Q | 메커니컬실 | 메커니컬실,BALANCED,SINGLE SEAL,1-3/4IN,CB/CE | SET | 1 | 기계부 | 김승수 | 051-726-5426 | 품명 메커니컬실 - 메커니컬씰타입 BALANCED,SINGLE SEAL - 외경 1-3/4IN - 고정자섭동면재질 CB/CER - 슬리브직경 1*3/4IN 원자력안전범주 NUCLEAR SAFETY RELATED 품질등급 Q등급 제작사 FLOWSERVE PUMP CORPORATION - 부품번호 PTO1750 - 원기술규격서(OTS) KORI 3&4 3-M-093B - 제작사 유형(MFR CATEGORY) ORIGINAL EQUIP. SUPPLIER 제출서류목록 - 품질보증계획서(QAM) - 품질증빙/제출서류목록(QVDL) - 품질보증확인서(C of C) | FLOWSERVE PUMP CORPORATION |  | PTO1750
2020 | 1 | 계획예방정비용 | 고리 | 2발전소 | 4 | 26 | 200198108 | 정비부분품(SPAR) | 국외 | Q | 메커니컬실 | 메커니컬실,BALANCED,SINGLE SEAL,1-3/4IN,CB/CE | SET | 1 | 기계부 | 김승수 | 051-726-5426 | 품명 메커니컬실 - 메커니컬씰타입 BALANCED,SINGLE SEAL - 외경 1-3/4IN - 고정자섭동면재질 CB/CER - 슬리브직경 1*3/4IN 원자력안전범주 NUCLEAR SAFETY RELATED 품질등급 Q등급 제작사 FLOWSERVE PUMP CORPORATION - 부품번호 PTO1750 - 원기술규격서(OTS) KORI 3&4 3-M-093B - 제작사 유형(MFR CATEGORY) ORIGINAL EQUIP. SUPPLIER 제출서류목록 - 품질보증계획서(QAM) - 품질증빙/제출서류목록(QVDL) - 품질보증확인서(C of C) | FLOWSERVE PUMP CORPORATION |  | PTO1750
2021 | 3 | 계획예방정비용 | 고리 | 2발전소 | 3 | 27 | 200198108 | 정비부분품(SPAR) | 국외 | Q | 메커니컬실 | 메커니컬실,BALANCED,SINGLE SEAL,1-3/4IN,CB/CE | SET | 1 | 기계부 | 김승수 | 051-726-5426 | 품명 메커니컬실 - 메커니컬씰타입 BALANCED,SINGLE SEAL - 외경 1-3/4IN - 고정자섭동면재질 CB/CER - 슬리브직경 1*3/4IN 원자력안전범주 NUCLEAR SAFETY RELATED 품질등급 Q등급 제작사 FLOWSERVE PUMP CORPORATION - 부품번호 PTO1750 - 원기술규격서(OTS) KORI 3&4 3-M-093B - 제작사 유형(MFR CATEGORY) ORIGINAL EQUIP. SUPPLIER 제출서류목록 - 품질보증계획서(QAM) - 품질증빙/제출서류목록(QVDL) - 품질보증확인서(C of C) | FLOWSERVE PUMP CORPORATION |  | PTO1750
2021 | 3 | 계획예방정비용 | 고리 | 2발전소 | 4 | 27 | 200198108 | 정비부분품(SPAR) | 국외 | Q | 메커니컬실 | 메커니컬실,BALANCED,SINGLE SEAL,1-3/4IN,CB/CE | SET | 1 | 기계부 | 김승수 | 051-726-5426 | 품명 메커니컬실 - 메커니컬씰타입 BALANCED,SINGLE SEAL - 외경 1-3/4IN - 고정자섭동면재질 CB/CER - 슬리브직경 1*3/4IN 원자력안전범주 NUCLEAR SAFETY RELATED 품질등급 Q등급 제작사 FLOWSERVE PUMP CORPORATION - 부품번호 PTO1750 - 원기술규격서(OTS) KORI 3&4 3-M-093B - 제작사 유형(MFR CATEGORY) ORIGINAL EQUIP. SUPPLIER 제출서류목록 - 품질보증계획서(QAM) - 품질증빙/제출서류목록(QVDL) - 품질보증확인서(C of C) | FLOWSERVE PUMP CORPORATION |  | PTO1750
2022 | 4 | 계획예방정비용 | 고리 | 2발전소 | 3 | 28 | 200198108 | 정비부분품(SPAR) | 국외 | Q | 메커니컬실 | 메커니컬실,BALANCED,SINGLE SEAL,1-3/4IN,CB/CE | SET | 1 | 기계부 | 김승수 | 051-726-5426 | 품명 메커니컬실 - 메커니컬씰타입 BALANCED,SINGLE SEAL - 외경 1-3/4IN - 고정자섭동면재질 CB/CER - 슬리브직경 1*3/4IN 원자력안전범주 NUCLEAR SAFETY RELATED 품질등급 Q등급 제작사 FLOWSERVE PUMP CORPORATION - 부품번호 PTO1750 - 원기술규격서(OTS) KORI 3&4 3-M-093B - 제작사 유형(MFR CATEGORY) ORIGINAL EQUIP. SUPPLIER 제출서류목록 - 품질보증계획서(QAM) - 품질증빙/제출서류목록(QVDL) - 품질보증확인서(C of C) | FLOWSERVE PUMP CORPORATION |  | PTO1750
2022 | 4 | 계획예방정비용 | 고리 | 2발전소 | 4 | 28 | 200198108 | 정비부분품(SPAR) | 국외 | Q | 메커니컬실 | 메커니컬실,BALANCED,SINGLE SEAL,1-3/4IN,CB/CE | SET | 1 | 기계부 | 김승수 | 051-726-5426 | 품명 메커니컬실 - 메커니컬씰타입 BALANCED,SINGLE SEAL - 외경 1-3/4IN - 고정자섭동면재질 CB/CER - 슬리브직경 1*3/4IN 원자력안전범주 NUCLEAR SAFETY RELATED 품질등급 Q등급 제작사 FLOWSERVE PUMP CORPORATION - 부품번호 PTO1750 - 원기술규격서(OTS) KORI 3&4 3-M-093B - 제작사 유형(MFR CATEGORY) ORIGINAL EQUIP. SUPPLIER 제출서류목록 - 품질보증계획서(QAM) - 품질증빙/제출서류목록(QVDL) - 품질보증확인서(C of C) | FLOWSERVE PUMP CORPORATION |  | PTO1750
2022 | 1 | 계획예방정비용 | 고리 | 2발전소 | 4 | 27 | 200198111 | 정비부분품(SPAR) | 국내 | S | 패킹,성형식(MOLD) | 패킹,성형식(MOLD),VLV,19.05㎜,31.75㎜,6.35㎜,내온성 | EA | 2 | 기계부 | 김승수 | 051-726-5426 | 품명 패킹,성형식(MOLD) - 패킹타입 VLV - 내경 19.05㎜ - 외경 31.75㎜ - 두께 6.35㎜ - 특수사항 내온성 : 2760 ℃ - 품질보증서류 CERTIFICATE OF CONFORMANCE 품질등급 S등급 제작사 코리아인더스트리 - 부품번호 5300/GTPI | 코리아인더스트리 |  | 5300/GTPI
2022 | 1 | 계획예방정비용 | 고리 | 2발전소 | 3 | 27 | 200198111 | 정비부분품(SPAR) | 국내 | S | 패킹,성형식(MOLD) | 패킹,성형식(MOLD),VLV,19.05㎜,31.75㎜,6.35㎜,내온성 | EA | 2 | 기계부 | 김승수 | 051-726-5426 | 품명 패킹,성형식(MOLD) - 패킹타입 VLV - 내경 19.05㎜ - 외경 31.75㎜ - 두께 6.35㎜ - 특수사항 내온성 : 2760 ℃ - 품질보증서류 CERTIFICATE OF CONFORMANCE 품질등급 S등급 제작사 코리아인더스트리 - 부품번호 5300/GTPI | 코리아인더스트리 |  | 5300/GTPI
2022 | 4 | 계획예방정비용 | 고리 | 2발전소 | 3 | 28 | 200198111 | 정비부분품(SPAR) | 국내 | S | 패킹,성형식(MOLD) | 패킹,성형식(MOLD),VLV,19.05㎜,31.75㎜,6.35㎜,내온성 | EA | 2 | 기계부 | 김승수 | 051-726-5426 | 품명 패킹,성형식(MOLD) - 패킹타입 VLV - 내경 19.05㎜ - 외경 31.75㎜ - 두께 6.35㎜ - 특수사항 내온성 : 2760 ℃ - 품질보증서류 CERTIFICATE OF CONFORMANCE 품질등급 S등급 제작사 코리아인더스트리 - 부품번호 5300/GTPI | 코리아인더스트리 |  | 5300/GTPI
2022 | 4 | 계획예방정비용 | 고리 | 2발전소 | 4 | 28 | 200198111 | 정비부분품(SPAR) | 국내 | S | 패킹,성형식(MOLD) | 패킹,성형식(MOLD),VLV,19.05㎜,31.75㎜,6.35㎜,내온성 | EA | 2 | 기계부 | 김승수 | 051-726-5426 | 품명 패킹,성형식(MOLD) - 패킹타입 VLV - 내경 19.05㎜ - 외경 31.75㎜ - 두께 6.35㎜ - 특수사항 내온성 : 2760 ℃ - 품질보증서류 CERTIFICATE OF CONFORMANCE 품질등급 S등급 제작사 코리아인더스트리 - 부품번호 5300/GTPI | 코리아인더스트리 |  | 5300/GTPI
2020 | 3 | 계획예방정비용 | 고리 | 2발전소 | 3 | 26 | 200198130 | 정비부분품(SPAR) | 국내 | Q | 메커니컬실 | 메커니컬실,SELF ALIGNMENT SEAL,120MM,880RU CB | SET | 2 | 기계부 | 김승수 | 051-726-5426 | 품명 메커니컬실 - 메커니컬씰타입 SELF ALIGNMENT SEAL - 외경 120MM - 메커니컬씰재질 880RU CB/S+SAS SU TP/S - 샤프트직경 4IN - 고정자섭동면재질 CB/TC OR CB/SIC - 구성품 ROTARY SEAL(CARBON FACE) - 구성품2 SAS SELF-ALIGNING STATIONARY - 구성품3 SPRINGS:STS 316 - 구성품4 O-RING:FLOROCARBON - 구성품5 SPARE O-RING: EP - 구성품6 GREASE,WRENCH ETC. - 최소포장단위 ROTARY+STATIONARY/SET - 특수사항 ALL METAL PARTS: 316SS 원자력안전범주 NUCLEAR SAFETY RELATED 품질등급 Q등급 제출서류목록 - 첨부기술규격서 적용
2022 | 1 | 계획예방정비용 | 고리 | 2발전소 | 4 | 27 | 200198130 | 정비부분품(SPAR) | 국내 | Q | 메커니컬실 | 메커니컬실,SELF ALIGNMENT SEAL,120MM,880RU CB | SET | 2 | 기계부 | 김승수 | 051-726-5426 | 품명 메커니컬실 - 메커니컬씰타입 SELF ALIGNMENT SEAL - 외경 120MM - 메커니컬씰재질 880RU CB/S+SAS SU TP/S - 샤프트직경 4IN - 고정자섭동면재질 CB/TC OR CB/SIC - 구성품 ROTARY SEAL(CARBON FACE) - 구성품2 SAS SELF-ALIGNING STATIONARY - 구성품3 SPRINGS:STS 316 - 구성품4 O-RING:FLOROCARBON - 구성품5 SPARE O-RING: EP - 구성품6 GREASE,WRENCH ETC. - 최소포장단위 ROTARY+STATIONARY/SET - 특수사항 ALL METAL PARTS: 316SS 원자력안전범주 NUCLEAR SAFETY RELATED 품질등급 Q등급 제출서류목록 - 첨부기술규격서 적용
2022 | 1 | 계획예방정비용 | 고리 | 2발전소 | 3 | 27 | 200198130 | 정비부분품(SPAR) | 국내 | Q | 메커니컬실 | 메커니컬실,SELF ALIGNMENT SEAL,120MM,880RU CB | SET | 2 | 기계부 | 김승수 | 051-726-5426 | 품명 메커니컬실 - 메커니컬씰타입 SELF ALIGNMENT SEAL - 외경 120MM - 메커니컬씰재질 880RU CB/S+SAS SU TP/S - 샤프트직경 4IN - 고정자섭동면재질 CB/TC OR CB/SIC - 구성품 ROTARY SEAL(CARBON FACE) - 구성품2 SAS SELF-ALIGNING STATIONARY - 구성품3 SPRINGS:STS 316 - 구성품4 O-RING:FLOROCARBON - 구성품5 SPARE O-RING: EP - 구성품6 GREASE,WRENCH ETC. - 최소포장단위 ROTARY+STATIONARY/SET - 특수사항 ALL METAL PARTS: 316SS 원자력안전범주 NUCLEAR SAFETY RELATED 품질등급 Q등급 제출서류목록 - 첨부기술규격서 적용
2022 | 4 | 계획예방정비용 | 고리 | 2발전소 | 3 | 28 | 200198130 | 정비부분품(SPAR) | 국내 | Q | 메커니컬실 | 메커니컬실,SELF ALIGNMENT SEAL,120MM,880RU CB | SET | 2 | 기계부 | 김승수 | 051-726-5426 | 품명 메커니컬실 - 메커니컬씰타입 SELF ALIGNMENT SEAL - 외경 120MM - 메커니컬씰재질 880RU CB/S+SAS SU TP/S - 샤프트직경 4IN - 고정자섭동면재질 CB/TC OR CB/SIC - 구성품 ROTARY SEAL(CARBON FACE) - 구성품2 SAS SELF-ALIGNING STATIONARY - 구성품3 SPRINGS:STS 316 - 구성품4 O-RING:FLOROCARBON - 구성품5 SPARE O-RING: EP - 구성품6 GREASE,WRENCH ETC. - 최소포장단위 ROTARY+STATIONARY/SET - 특수사항 ALL METAL PARTS: 316SS 원자력안전범주 NUCLEAR SAFETY RELATED 품질등급 Q등급 제출서류목록 - 첨부기술규격서 적용
2022 | 4 | 계획예방정비용 | 고리 | 2발전소 | 4 | 28 | 200198130 | 정비부분품(SPAR) | 국내 | Q | 메커니컬실 | 메커니컬실,SELF ALIGNMENT SEAL,120MM,880RU CB | SET | 2 | 기계부 | 김승수 | 051-726-5426 | 품명 메커니컬실 - 메커니컬씰타입 SELF ALIGNMENT SEAL - 외경 120MM - 메커니컬씰재질 880RU CB/S+SAS SU TP/S - 샤프트직경 4IN - 고정자섭동면재질 CB/TC OR CB/SIC - 구성품 ROTARY SEAL(CARBON FACE) - 구성품2 SAS SELF-ALIGNING STATIONARY - 구성품3 SPRINGS:STS 316 - 구성품4 O-RING:FLOROCARBON - 구성품5 SPARE O-RING: EP - 구성품6 GREASE,WRENCH ETC. - 최소포장단위 ROTARY+STATIONARY/SET - 특수사항 ALL METAL PARTS: 316SS 원자력안전범주 NUCLEAR SAFETY RELATED 품질등급 Q등급 제출서류목록 - 첨부기술규격서 적용
2020 | 1 | 계획예방정비용 | 고리 | 2발전소 | 3 | 26 | 200198180 | 정비부분품(SPAR) | 국외 | A | 개스킷 | 개스킷,MINI FLOW VALVE GASKET,BASIC,3.2㎜,1 | EA | 1 | 기계부 | 김승수 | 051-726-5426 | 품명 개스킷 - 가스켓타입 MINI FLOW VALVE GASKET - 가스켓단면형태 BASIC - 두께 3.2㎜ - 내경 191㎜ - 외경 215㎜ - 가스켓재질 SUS304/GRAPHITE - 주입기(FILLER)재질 GRAPHITE - 후프(HOOP)재질 ASTM A240-304 OR KS EQUIVALENT - 사용압력(상한) #1500 PSIG 원자력안전범주 NON NUCLEAR SAFETY RELATED 품질등급 A등급 제작사 CCI(CONTROL COMPONENTS INC) - 원설계규격서(ODS) KORI 3&4 3-J-600B - 원기술규격서(OTS) KORI 3&4 3-J-600B - 모델번호 700441-1 - 부품번호 255590468 제출서류목록 - 품질보증계획서(QAM) - 품질증빙/제출서류목록(QVDL) - 품질보증확인서(C of C) | CCI(CONTROL COMPONENTS INC) | 700441-1 | 255590468
2020 | 1 | 계획예방정비용 | 고리 | 2발전소 | 4 | 26 | 200198180 | 정비부분품(SPAR) | 국외 | A | 개스킷 | 개스킷,MINI FLOW VALVE GASKET,BASIC,3.2㎜,1 | EA | 1 | 기계부 | 김승수 | 051-726-5426 | 품명 개스킷 - 가스켓타입 MINI FLOW VALVE GASKET - 가스켓단면형태 BASIC - 두께 3.2㎜ - 내경 191㎜ - 외경 215㎜ - 가스켓재질 SUS304/GRAPHITE - 주입기(FILLER)재질 GRAPHITE - 후프(HOOP)재질 ASTM A240-304 OR KS EQUIVALENT - 사용압력(상한) #1500 PSIG 원자력안전범주 NON NUCLEAR SAFETY RELATED 품질등급 A등급 제작사 CCI(CONTROL COMPONENTS INC) - 원설계규격서(ODS) KORI 3&4 3-J-600B - 원기술규격서(OTS) KORI 3&4 3-J-600B - 모델번호 700441-1 - 부품번호 255590468 제출서류목록 - 품질보증계획서(QAM) - 품질증빙/제출서류목록(QVDL) - 품질보증확인서(C of C) | CCI(CONTROL COMPONENTS INC) | 700441-1 | 255590468
2021 | 3 | 계획예방정비용 | 고리 | 2발전소 | 3 | 27 | 200198180 | 정비부분품(SPAR) | 국외 | A | 개스킷 | 개스킷,MINI FLOW VALVE GASKET,BASIC,3.2㎜,1 | EA | 1 | 기계부 | 김승수 | 051-726-5426 | 품명 개스킷 - 가스켓타입 MINI FLOW VALVE GASKET - 가스켓단면형태 BASIC - 두께 3.2㎜ - 내경 191㎜ - 외경 215㎜ - 가스켓재질 SUS304/GRAPHITE - 주입기(FILLER)재질 GRAPHITE - 후프(HOOP)재질 ASTM A240-304 OR KS EQUIVALENT - 사용압력(상한) #1500 PSIG 원자력안전범주 NON NUCLEAR SAFETY RELATED 품질등급 A등급 제작사 CCI(CONTROL COMPONENTS INC) - 원설계규격서(ODS) KORI 3&4 3-J-600B - 원기술규격서(OTS) KORI 3&4 3-J-600B - 모델번호 700441-1 - 부품번호 255590468 제출서류목록 - 품질보증계획서(QAM) - 품질증빙/제출서류목록(QVDL) - 품질보증확인서(C of C) | CCI(CONTROL COMPONENTS INC) | 700441-1 | 255590468
2021 | 3 | 계획예방정비용 | 고리 | 2발전소 | 4 | 27 | 200198180 | 정비부분품(SPAR) | 국외 | A | 개스킷 | 개스킷,MINI FLOW VALVE GASKET,BASIC,3.2㎜,1 | EA | 1 | 기계부 | 김승수 | 051-726-5426 | 품명 개스킷 - 가스켓타입 MINI FLOW VALVE GASKET - 가스켓단면형태 BASIC - 두께 3.2㎜ - 내경 191㎜ - 외경 215㎜ - 가스켓재질 SUS304/GRAPHITE - 주입기(FILLER)재질 GRAPHITE - 후프(HOOP)재질 ASTM A240-304 OR KS EQUIVALENT - 사용압력(상한) #1500 PSIG 원자력안전범주 NON NUCLEAR SAFETY RELATED 품질등급 A등급 제작사 CCI(CONTROL COMPONENTS INC) - 원설계규격서(ODS) KORI 3&4 3-J-600B - 원기술규격서(OTS) KORI 3&4 3-J-600B - 모델번호 700441-1 - 부품번호 255590468 제출서류목록 - 품질보증계획서(QAM) - 품질증빙/제출서류목록(QVDL) - 품질보증확인서(C of C) | CCI(CONTROL COMPONENTS INC) | 700441-1 | 255590468
2022 | 4 | 계획예방정비용 | 고리 | 2발전소 | 3 | 28 | 200198180 | 정비부분품(SPAR) | 국외 | A | 개스킷 | 개스킷,MINI FLOW VALVE GASKET,BASIC,3.2㎜,1 | EA | 1 | 기계부 | 김승수 | 051-726-5426 | 품명 개스킷 - 가스켓타입 MINI FLOW VALVE GASKET - 가스켓단면형태 BASIC - 두께 3.2㎜ - 내경 191㎜ - 외경 215㎜ - 가스켓재질 SUS304/GRAPHITE - 주입기(FILLER)재질 GRAPHITE - 후프(HOOP)재질 ASTM A240-304 OR KS EQUIVALENT - 사용압력(상한) #1500 PSIG 원자력안전범주 NON NUCLEAR SAFETY RELATED 품질등급 A등급 제작사 CCI(CONTROL COMPONENTS INC) - 원설계규격서(ODS) KORI 3&4 3-J-600B - 원기술규격서(OTS) KORI 3&4 3-J-600B - 모델번호 700441-1 - 부품번호 255590468 제출서류목록 - 품질보증계획서(QAM) - 품질증빙/제출서류목록(QVDL) - 품질보증확인서(C of C) | CCI(CONTROL COMPONENTS INC) | 700441-1 | 255590468
2022 | 4 | 계획예방정비용 | 고리 | 2발전소 | 4 | 28 | 200198180 | 정비부분품(SPAR) | 국외 | A | 개스킷 | 개스킷,MINI FLOW VALVE GASKET,BASIC,3.2㎜,1 | EA | 1 | 기계부 | 김승수 | 051-726-5426 | 품명 개스킷 - 가스켓타입 MINI FLOW VALVE GASKET - 가스켓단면형태 BASIC - 두께 3.2㎜ - 내경 191㎜ - 외경 215㎜ - 가스켓재질 SUS304/GRAPHITE - 주입기(FILLER)재질 GRAPHITE - 후프(HOOP)재질 ASTM A240-304 OR KS EQUIVALENT - 사용압력(상한) #1500 PSIG 원자력안전범주 NON NUCLEAR SAFETY RELATED 품질등급 A등급 제작사 CCI(CONTROL COMPONENTS INC) - 원설계규격서(ODS) KORI 3&4 3-J-600B - 원기술규격서(OTS) KORI 3&4 3-J-600B - 모델번호 700441-1 - 부품번호 255590468 제출서류목록 - 품질보증계획서(QAM) - 품질증빙/제출서류목록(QVDL) - 품질보증확인서(C of C) | CCI(CONTROL COMPONENTS INC) | 700441-1 | 255590468
2020 | 1 | 계획예방정비용 | 고리 | 2발전소 | 3 | 26 | 200198182 | 정비부분품(SPAR) | 국외 | S | 개스킷 | 개스킷,SPIRAL WOUND,CERTIFICATE OF CONFORM | EA | 2 | 기계부 | 김승수 | 051-726-5426 | 품명 개스킷 - 가스켓타입 SPIRAL WOUND - 품질보증서류 CERTIFICATE OF CONFORMANCE - 타입 표식(TYPE DESIGNATION) FLEX 품질등급 S등급 제작사 CCI(CONTROL COMPONENTS INC) - 모델번호 568161-1 - 도면번호 922601076 - 부품번호 324526019 | CCI(CONTROL COMPONENTS INC) | 568161-1 | 324526019
2020 | 1 | 계획예방정비용 | 고리 | 2발전소 | 4 | 26 | 200198182 | 정비부분품(SPAR) | 국외 | S | 개스킷 | 개스킷,SPIRAL WOUND,CERTIFICATE OF CONFORM | EA | 2 | 기계부 | 김승수 | 051-726-5426 | 품명 개스킷 - 가스켓타입 SPIRAL WOUND - 품질보증서류 CERTIFICATE OF CONFORMANCE - 타입 표식(TYPE DESIGNATION) FLEX 품질등급 S등급 제작사 CCI(CONTROL COMPONENTS INC) - 모델번호 568161-1 - 도면번호 922601076 - 부품번호 324526019 | CCI(CONTROL COMPONENTS INC) | 568161-1 | 324526019
2021 | 3 | 계획예방정비용 | 고리 | 2발전소 | 3 | 27 | 200198182 | 정비부분품(SPAR) | 국외 | S | 개스킷 | 개스킷,SPIRAL WOUND,CERTIFICATE OF CONFORM | EA | 2 | 기계부 | 김승수 | 051-726-5426 | 품명 개스킷 - 가스켓타입 SPIRAL WOUND - 품질보증서류 CERTIFICATE OF CONFORMANCE - 타입 표식(TYPE DESIGNATION) FLEX 품질등급 S등급 제작사 CCI(CONTROL COMPONENTS INC) - 모델번호 568161-1 - 도면번호 922601076 - 부품번호 324526019 | CCI(CONTROL COMPONENTS INC) | 568161-1 | 324526019
2021 | 3 | 계획예방정비용 | 고리 | 2발전소 | 4 | 27 | 200198182 | 정비부분품(SPAR) | 국외 | S | 개스킷 | 개스킷,SPIRAL WOUND,CERTIFICATE OF CONFORM | EA | 2 | 기계부 | 김승수 | 051-726-5426 | 품명 개스킷 - 가스켓타입 SPIRAL WOUND - 품질보증서류 CERTIFICATE OF CONFORMANCE - 타입 표식(TYPE DESIGNATION) FLEX 품질등급 S등급 제작사 CCI(CONTROL COMPONENTS INC) - 모델번호 568161-1 - 도면번호 922601076 - 부품번호 324526019 | CCI(CONTROL COMPONENTS INC) | 568161-1 | 324526019
2022 | 4 | 계획예방정비용 | 고리 | 2발전소 | 3 | 28 | 200198182 | 정비부분품(SPAR) | 국외 | S | 개스킷 | 개스킷,SPIRAL WOUND,CERTIFICATE OF CONFORM | EA | 2 | 기계부 | 김승수 | 051-726-5426 | 품명 개스킷 - 가스켓타입 SPIRAL WOUND - 품질보증서류 CERTIFICATE OF CONFORMANCE - 타입 표식(TYPE DESIGNATION) FLEX 품질등급 S등급 제작사 CCI(CONTROL COMPONENTS INC) - 모델번호 568161-1 - 도면번호 922601076 - 부품번호 324526019 | CCI(CONTROL COMPONENTS INC) | 568161-1 | 324526019
2022 | 4 | 계획예방정비용 | 고리 | 2발전소 | 4 | 28 | 200198182 | 정비부분품(SPAR) | 국외 | S | 개스킷 | 개스킷,SPIRAL WOUND,CERTIFICATE OF CONFORM | EA | 2 | 기계부 | 김승수 | 051-726-5426 | 품명 개스킷 - 가스켓타입 SPIRAL WOUND - 품질보증서류 CERTIFICATE OF CONFORMANCE - 타입 표식(TYPE DESIGNATION) FLEX 품질등급 S등급 제작사 CCI(CONTROL COMPONENTS INC) - 모델번호 568161-1 - 도면번호 922601076 - 부품번호 324526019 | CCI(CONTROL COMPONENTS INC) | 568161-1 | 324526019
2020 | 1 | 계획예방정비용 | 고리 | 2발전소 | 3 | 26 | 200198274 | 정비부분품(SPAR) | 국외 | S | 전동기 회전자 | ROTOR,9D HIGH SPEED MOTOR UNITS,SG ECT, | EA | 12 | 기계부 | 김승수 | 051-726-5426 | 품명 ROTOR - 별칭 9D HIGH SPEED MOTOR UNITS - 용도 SG ECT - 사이즈 83FT LG - 샤프트직경 0.560IN DIA - 특수사항 CONNECTOR TYPE : 10PIN - 품질서류 1 CERTIFICATE OF CONFORMANCE 원자력안전범주 NON NUCLEAR SAFETY RELATED 품질등급 S등급 제작사 ZETEC, INC. - 모델번호 ZMUS-9D-E00.560-0-ABF0000 - 부품번호 10023125 | ZETEC, INC. | ZMUS-9D-E00.560-0-ABF0000 | 10023125
2020 | 1 | 계획예방정비용 | 고리 | 2발전소 | 4 | 26 | 200198274 | 정비부분품(SPAR) | 국외 | S | 전동기 회전자 | ROTOR,9D HIGH SPEED MOTOR UNITS,SG ECT, | EA | 12 | 기계부 | 김승수 | 051-726-5426 | 품명 ROTOR - 별칭 9D HIGH SPEED MOTOR UNITS - 용도 SG ECT - 사이즈 83FT LG - 샤프트직경 0.560IN DIA - 특수사항 CONNECTOR TYPE : 10PIN - 품질서류 1 CERTIFICATE OF CONFORMANCE 원자력안전범주 NON NUCLEAR SAFETY RELATED 품질등급 S등급 제작사 ZETEC, INC. - 모델번호 ZMUS-9D-E00.560-0-ABF0000 - 부품번호 10023125 | ZETEC, INC. | ZMUS-9D-E00.560-0-ABF0000 | 10023125
2020 | 2 | 계획예방정비용 | 한빛 | 2발전소 | 3 | 18 | 200198274 | 정비부분품(SPAR) | 국외 | S | 전동기 회전자 | ROTOR,9D HIGH SPEED MOTOR UNITS,SG ECT, | EA | 50 | 기계부 | 임호현 | 061-357-3838 | 품명 ROTOR - 별칭 9D HIGH SPEED MOTOR UNITS - 용도 SG ECT - 사이즈 83FT LG - 샤프트직경 0.560IN DIA - 특수사항 CONNECTOR TYPE : 10PIN - 품질서류 1 CERTIFICATE OF CONFORMANCE 원자력안전범주 NON NUCLEAR SAFETY RELATED 품질등급 S등급 제작사 ZETEC, INC. - 모델번호 ZMUS-9D-E00.560-0-ABF0000 - 부품번호 10023125 | ZETEC, INC. | ZMUS-9D-E00.560-0-ABF0000 | 10023125
2020 | 2 | 계획예방정비용 | 한빛 | 2발전소 | 4 | 17 | 200198274 | 정비부분품(SPAR) | 국외 | S | 전동기 회전자 | ROTOR,9D HIGH SPEED MOTOR UNITS,SG ECT, | EA | 50 | 기계부 | 임호현 | 061-357-3838 | 품명 ROTOR - 별칭 9D HIGH SPEED MOTOR UNITS - 용도 SG ECT - 사이즈 83FT LG - 샤프트직경 0.560IN DIA - 특수사항 CONNECTOR TYPE : 10PIN - 품질서류 1 CERTIFICATE OF CONFORMANCE 원자력안전범주 NON NUCLEAR SAFETY RELATED 품질등급 S등급 제작사 ZETEC, INC. - 모델번호 ZMUS-9D-E00.560-0-ABF0000 - 부품번호 10023125 | ZETEC, INC. | ZMUS-9D-E00.560-0-ABF0000 | 10023125
2021 | 3 | 계획예방정비용 | 고리 | 2발전소 | 3 | 27 | 200198274 | 정비부분품(SPAR) | 국외 | S | 전동기 회전자 | ROTOR,9D HIGH SPEED MOTOR UNITS,SG ECT, | EA | 12 | 기계부 | 김승수 | 051-726-5426 | 품명 ROTOR - 별칭 9D HIGH SPEED MOTOR UNITS - 용도 SG ECT - 사이즈 83FT LG - 샤프트직경 0.560IN DIA - 특수사항 CONNECTOR TYPE : 10PIN - 품질서류 1 CERTIFICATE OF CONFORMANCE 원자력안전범주 NON NUCLEAR SAFETY RELATED 품질등급 S등급 제작사 ZETEC, INC. - 모델번호 ZMUS-9D-E00.560-0-ABF0000 - 부품번호 10023125 | ZETEC, INC. | ZMUS-9D-E00.560-0-ABF0000 | 10023125
2021 | 3 | 계획예방정비용 | 고리 | 2발전소 | 4 | 27 | 200198274 | 정비부분품(SPAR) | 국외 | S | 전동기 회전자 | ROTOR,9D HIGH SPEED MOTOR UNITS,SG ECT, | EA | 12 | 기계부 | 김승수 | 051-726-5426 | 품명 ROTOR - 별칭 9D HIGH SPEED MOTOR UNITS - 용도 SG ECT - 사이즈 83FT LG - 샤프트직경 0.560IN DIA - 특수사항 CONNECTOR TYPE : 10PIN - 품질서류 1 CERTIFICATE OF CONFORMANCE 원자력안전범주 NON NUCLEAR SAFETY RELATED 품질등급 S등급 제작사 ZETEC, INC. - 모델번호 ZMUS-9D-E00.560-0-ABF0000 - 부품번호 10023125 | ZETEC, INC. | ZMUS-9D-E00.560-0-ABF0000 | 10023125
2021 | 4 | 계획예방정비용 | 한빛 | 2발전소 | 4 | 18 | 200198274 | 정비부분품(SPAR) | 국외 | S | 전동기 회전자 | ROTOR,9D HIGH SPEED MOTOR UNITS,SG ECT, | EA | 50 | 기계부 | 임호현 | 061-357-3838 | 품명 ROTOR - 별칭 9D HIGH SPEED MOTOR UNITS - 용도 SG ECT - 사이즈 83FT LG - 샤프트직경 0.560IN DIA - 특수사항 CONNECTOR TYPE : 10PIN - 품질서류 1 CERTIFICATE OF CONFORMANCE 원자력안전범주 NON NUCLEAR SAFETY RELATED 품질등급 S등급 제작사 ZETEC, INC. - 모델번호 ZMUS-9D-E00.560-0-ABF0000 - 부품번호 10023125 | ZETEC, INC. | ZMUS-9D-E00.560-0-ABF0000 | 10023125
2021 | 4 | 계획예방정비용 | 한빛 | 2발전소 | 3 | 19 | 200198274 | 정비부분품(SPAR) | 국외 | S | 전동기 회전자 | ROTOR,9D HIGH SPEED MOTOR UNITS,SG ECT, | EA | 50 | 기계부 | 임호현 | 061-357-3838 | 품명 ROTOR - 별칭 9D HIGH SPEED MOTOR UNITS - 용도 SG ECT - 사이즈 83FT LG - 샤프트직경 0.560IN DIA - 특수사항 CONNECTOR TYPE : 10PIN - 품질서류 1 CERTIFICATE OF CONFORMANCE 원자력안전범주 NON NUCLEAR SAFETY RELATED 품질등급 S등급 제작사 ZETEC, INC. - 모델번호 ZMUS-9D-E00.560-0-ABF0000 - 부품번호 10023125 | ZETEC, INC. | ZMUS-9D-E00.560-0-ABF0000 | 10023125
2022 | 4 | 계획예방정비용 | 고리 | 2발전소 | 3 | 28 | 200198274 | 정비부분품(SPAR) | 국외 | S | 전동기 회전자 | ROTOR,9D HIGH SPEED MOTOR UNITS,SG ECT, | EA | 12 | 기계부 | 김승수 | 051-726-5426 | 품명 ROTOR - 별칭 9D HIGH SPEED MOTOR UNITS - 용도 SG ECT - 사이즈 83FT LG - 샤프트직경 0.560IN DIA - 특수사항 CONNECTOR TYPE : 10PIN - 품질서류 1 CERTIFICATE OF CONFORMANCE 원자력안전범주 NON NUCLEAR SAFETY RELATED 품질등급 S등급 제작사 ZETEC, INC. - 모델번호 ZMUS-9D-E00.560-0-ABF0000 - 부품번호 10023125 | ZETEC, INC. | ZMUS-9D-E00.560-0-ABF0000 | 10023125
2022 | 4 | 계획예방정비용 | 고리 | 2발전소 | 4 | 28 | 200198274 | 정비부분품(SPAR) | 국외 | S | 전동기 회전자 | ROTOR,9D HIGH SPEED MOTOR UNITS,SG ECT, | EA | 12 | 기계부 | 김승수 | 051-726-5426 | 품명 ROTOR - 별칭 9D HIGH SPEED MOTOR UNITS - 용도 SG ECT - 사이즈 83FT LG - 샤프트직경 0.560IN DIA - 특수사항 CONNECTOR TYPE : 10PIN - 품질서류 1 CERTIFICATE OF CONFORMANCE 원자력안전범주 NON NUCLEAR SAFETY RELATED 품질등급 S등급 제작사 ZETEC, INC. - 모델번호 ZMUS-9D-E00.560-0-ABF0000 - 부품번호 10023125 | ZETEC, INC. | ZMUS-9D-E00.560-0-ABF0000 | 10023125
2020 | 3 | 계획예방정비용 | 고리 | 2발전소 | 4 | 26 | 200198288 | 정비부분품(SPAR) | 국내 | A | 슬리브 베어링 | 슬리브 베어링,147.28mm,120.75mm,329.33mm,TENM | EA | 2 | 기계부 | 김승수 | 051-726-5426 | 품명 슬리브 베어링 - 외경 147.28mm - 구멍직경 120.75mm - 길이 329.33mm - 베어링재질 TENMAT T-127 - 특수사항 하우징 내경 작은쪽 146.5(공차0.~-0.04) - 별칭 석션벨 슬리브 외경 120(공차0~-0.02) - 치수 하우징 내경 큰쪽 147(공차0~-0.04) 원자력안전범주 NON NUCLEAR SAFETY RELATED 품질등급 A등급 제출서류목록 - 첨부기술규격서 적용
2020 | 3 | 계획예방정비용 | 고리 | 2발전소 | 3 | 26 | 200198288 | 정비부분품(SPAR) | 국내 | A | 슬리브 베어링 | 슬리브 베어링,147.28mm,120.75mm,329.33mm,TENM | EA | 2 | 기계부 | 김승수 | 051-726-5426 | 품명 슬리브 베어링 - 외경 147.28mm - 구멍직경 120.75mm - 길이 329.33mm - 베어링재질 TENMAT T-127 - 특수사항 하우징 내경 작은쪽 146.5(공차0.~-0.04) - 별칭 석션벨 슬리브 외경 120(공차0~-0.02) - 치수 하우징 내경 큰쪽 147(공차0~-0.04) 원자력안전범주 NON NUCLEAR SAFETY RELATED 품질등급 A등급 제출서류목록 - 첨부기술규격서 적용
2022 | 1 | 계획예방정비용 | 고리 | 2발전소 | 4 | 27 | 200198288 | 정비부분품(SPAR) | 국내 | A | 슬리브 베어링 | 슬리브 베어링,147.28mm,120.75mm,329.33mm,TENM | EA | 2 | 기계부 | 김승수 | 051-726-5426 | 품명 슬리브 베어링 - 외경 147.28mm - 구멍직경 120.75mm - 길이 329.33mm - 베어링재질 TENMAT T-127 - 특수사항 하우징 내경 작은쪽 146.5(공차0.~-0.04) - 별칭 석션벨 슬리브 외경 120(공차0~-0.02) - 치수 하우징 내경 큰쪽 147(공차0~-0.04) 원자력안전범주 NON NUCLEAR SAFETY RELATED 품질등급 A등급 제출서류목록 - 첨부기술규격서 적용
2022 | 1 | 계획예방정비용 | 고리 | 2발전소 | 3 | 27 | 200198288 | 정비부분품(SPAR) | 국내 | A | 슬리브 베어링 | 슬리브 베어링,147.28mm,120.75mm,329.33mm,TENM | EA | 2 | 기계부 | 김승수 | 051-726-5426 | 품명 슬리브 베어링 - 외경 147.28mm - 구멍직경 120.75mm - 길이 329.33mm - 베어링재질 TENMAT T-127 - 특수사항 하우징 내경 작은쪽 146.5(공차0.~-0.04) - 별칭 석션벨 슬리브 외경 120(공차0~-0.02) - 치수 하우징 내경 큰쪽 147(공차0~-0.04) 원자력안전범주 NON NUCLEAR SAFETY RELATED 품질등급 A등급 제출서류목록 - 첨부기술규격서 적용
2022 | 4 | 계획예방정비용 | 고리 | 2발전소 | 3 | 28 | 200198288 | 정비부분품(SPAR) | 국내 | A | 슬리브 베어링 | 슬리브 베어링,147.28mm,120.75mm,329.33mm,TENM | EA | 2 | 기계부 | 김승수 | 051-726-5426 | 품명 슬리브 베어링 - 외경 147.28mm - 구멍직경 120.75mm - 길이 329.33mm - 베어링재질 TENMAT T-127 - 특수사항 하우징 내경 작은쪽 146.5(공차0.~-0.04) - 별칭 석션벨 슬리브 외경 120(공차0~-0.02) - 치수 하우징 내경 큰쪽 147(공차0~-0.04) 원자력안전범주 NON NUCLEAR SAFETY RELATED 품질등급 A등급 제출서류목록 - 첨부기술규격서 적용
2022 | 4 | 계획예방정비용 | 고리 | 2발전소 | 4 | 28 | 200198288 | 정비부분품(SPAR) | 국내 | A | 슬리브 베어링 | 슬리브 베어링,147.28mm,120.75mm,329.33mm,TENM | EA | 2 | 기계부 | 김승수 | 051-726-5426 | 품명 슬리브 베어링 - 외경 147.28mm - 구멍직경 120.75mm - 길이 329.33mm - 베어링재질 TENMAT T-127 - 특수사항 하우징 내경 작은쪽 146.5(공차0.~-0.04) - 별칭 석션벨 슬리브 외경 120(공차0~-0.02) - 치수 하우징 내경 큰쪽 147(공차0~-0.04) 원자력안전범주 NON NUCLEAR SAFETY RELATED 품질등급 A등급 제출서류목록 - 첨부기술규격서 적용
2020 | 3 | 계획예방정비용 | 고리 | 2발전소 | 4 | 26 | 200198289 | 정비부분품(SPAR) | 국내 | A | 슬리브 베어링 | 슬리브 베어링,147.28mm,120.75mm,152.39mm,TENM | EA | 4 | 기계부 | 김승수 | 051-726-5426 | 품명 슬리브 베어링 - 외경 147.28mm - 구멍직경 120.75mm - 길이 152.39mm - 베어링재질 TENMAT T-127 - 특수사항 칼럼 RETAINER 내경 147(공차0~-0.04) - 치수 샤프트 슬리브 외경 120(공차0~-0.02)mm 원자력안전범주 NON NUCLEAR SAFETY RELATED 품질등급 A등급 제출서류목록 - 첨부기술규격서 적용
2020 | 3 | 계획예방정비용 | 고리 | 2발전소 | 3 | 26 | 200198289 | 정비부분품(SPAR) | 국내 | A | 슬리브 베어링 | 슬리브 베어링,147.28mm,120.75mm,152.39mm,TENM | EA | 4 | 기계부 | 김승수 | 051-726-5426 | 품명 슬리브 베어링 - 외경 147.28mm - 구멍직경 120.75mm - 길이 152.39mm - 베어링재질 TENMAT T-127 - 특수사항 칼럼 RETAINER 내경 147(공차0~-0.04) - 치수 샤프트 슬리브 외경 120(공차0~-0.02)mm 원자력안전범주 NON NUCLEAR SAFETY RELATED 품질등급 A등급 제출서류목록 - 첨부기술규격서 적용
2022 | 1 | 계획예방정비용 | 고리 | 2발전소 | 4 | 27 | 200198289 | 정비부분품(SPAR) | 국내 | A | 슬리브 베어링 | 슬리브 베어링,147.28mm,120.75mm,152.39mm,TENM | EA | 4 | 기계부 | 김승수 | 051-726-5426 | 품명 슬리브 베어링 - 외경 147.28mm - 구멍직경 120.75mm - 길이 152.39mm - 베어링재질 TENMAT T-127 - 특수사항 칼럼 RETAINER 내경 147(공차0~-0.04) - 치수 샤프트 슬리브 외경 120(공차0~-0.02)mm 원자력안전범주 NON NUCLEAR SAFETY RELATED 품질등급 A등급 제출서류목록 - 첨부기술규격서 적용
2022 | 1 | 계획예방정비용 | 고리 | 2발전소 | 3 | 27 | 200198289 | 정비부분품(SPAR) | 국내 | A | 슬리브 베어링 | 슬리브 베어링,147.28mm,120.75mm,152.39mm,TENM | EA | 4 | 기계부 | 김승수 | 051-726-5426 | 품명 슬리브 베어링 - 외경 147.28mm - 구멍직경 120.75mm - 길이 152.39mm - 베어링재질 TENMAT T-127 - 특수사항 칼럼 RETAINER 내경 147(공차0~-0.04) - 치수 샤프트 슬리브 외경 120(공차0~-0.02)mm 원자력안전범주 NON NUCLEAR SAFETY RELATED 품질등급 A등급 제출서류목록 - 첨부기술규격서 적용
2022 | 4 | 계획예방정비용 | 고리 | 2발전소 | 3 | 28 | 200198289 | 정비부분품(SPAR) | 국내 | A | 슬리브 베어링 | 슬리브 베어링,147.28mm,120.75mm,152.39mm,TENM | EA | 4 | 기계부 | 김승수 | 051-726-5426 | 품명 슬리브 베어링 - 외경 147.28mm - 구멍직경 120.75mm - 길이 152.39mm - 베어링재질 TENMAT T-127 - 특수사항 칼럼 RETAINER 내경 147(공차0~-0.04) - 치수 샤프트 슬리브 외경 120(공차0~-0.02)mm 원자력안전범주 NON NUCLEAR SAFETY RELATED 품질등급 A등급 제출서류목록 - 첨부기술규격서 적용
2022 | 4 | 계획예방정비용 | 고리 | 2발전소 | 4 | 28 | 200198289 | 정비부분품(SPAR) | 국내 | A | 슬리브 베어링 | 슬리브 베어링,147.28mm,120.75mm,152.39mm,TENM | EA | 4 | 기계부 | 김승수 | 051-726-5426 | 품명 슬리브 베어링 - 외경 147.28mm - 구멍직경 120.75mm - 길이 152.39mm - 베어링재질 TENMAT T-127 - 특수사항 칼럼 RETAINER 내경 147(공차0~-0.04) - 치수 샤프트 슬리브 외경 120(공차0~-0.02)mm 원자력안전범주 NON NUCLEAR SAFETY RELATED 품질등급 A등급 제출서류목록 - 첨부기술규격서 적용
2020 | 3 | 계획예방정비용 | 고리 | 2발전소 | 4 | 26 | 200198290 | 정비부분품(SPAR) | 국내 | A | 슬리브 베어링 | 슬리브 베어링,147.28mm,120.75mm,126.74mm,TENM | EA | 4 | 기계부 | 김승수 | 051-726-5426 | 품명 슬리브 베어링 - 외경 147.28mm - 구멍직경 120.75mm - 길이 126.74mm - 베어링재질 TENMAT T-127 - 특수사항 바울 슬리브 외경 120(공차 0~-0.02) - 치수 바울베어링 리테이너 내경 147(공차0~-0.04)mm 원자력안전범주 NON NUCLEAR SAFETY RELATED 품질등급 A등급 제출서류목록 - 첨부기술규격서 적용
2020 | 3 | 계획예방정비용 | 고리 | 2발전소 | 3 | 26 | 200198290 | 정비부분품(SPAR) | 국내 | A | 슬리브 베어링 | 슬리브 베어링,147.28mm,120.75mm,126.74mm,TENM | EA | 4 | 기계부 | 김승수 | 051-726-5426 | 품명 슬리브 베어링 - 외경 147.28mm - 구멍직경 120.75mm - 길이 126.74mm - 베어링재질 TENMAT T-127 - 특수사항 바울 슬리브 외경 120(공차 0~-0.02) - 치수 바울베어링 리테이너 내경 147(공차0~-0.04)mm 원자력안전범주 NON NUCLEAR SAFETY RELATED 품질등급 A등급 제출서류목록 - 첨부기술규격서 적용
2022 | 1 | 계획예방정비용 | 고리 | 2발전소 | 4 | 27 | 200198290 | 정비부분품(SPAR) | 국내 | A | 슬리브 베어링 | 슬리브 베어링,147.28mm,120.75mm,126.74mm,TENM | EA | 4 | 기계부 | 김승수 | 051-726-5426 | 품명 슬리브 베어링 - 외경 147.28mm - 구멍직경 120.75mm - 길이 126.74mm - 베어링재질 TENMAT T-127 - 특수사항 바울 슬리브 외경 120(공차 0~-0.02) - 치수 바울베어링 리테이너 내경 147(공차0~-0.04)mm 원자력안전범주 NON NUCLEAR SAFETY RELATED 품질등급 A등급 제출서류목록 - 첨부기술규격서 적용
2022 | 1 | 계획예방정비용 | 고리 | 2발전소 | 3 | 27 | 200198290 | 정비부분품(SPAR) | 국내 | A | 슬리브 베어링 | 슬리브 베어링,147.28mm,120.75mm,126.74mm,TENM | EA | 4 | 기계부 | 김승수 | 051-726-5426 | 품명 슬리브 베어링 - 외경 147.28mm - 구멍직경 120.75mm - 길이 126.74mm - 베어링재질 TENMAT T-127 - 특수사항 바울 슬리브 외경 120(공차 0~-0.02) - 치수 바울베어링 리테이너 내경 147(공차0~-0.04)mm 원자력안전범주 NON NUCLEAR SAFETY RELATED 품질등급 A등급 제출서류목록 - 첨부기술규격서 적용
2022 | 4 | 계획예방정비용 | 고리 | 2발전소 | 3 | 28 | 200198290 | 정비부분품(SPAR) | 국내 | A | 슬리브 베어링 | 슬리브 베어링,147.28mm,120.75mm,126.74mm,TENM | EA | 4 | 기계부 | 김승수 | 051-726-5426 | 품명 슬리브 베어링 - 외경 147.28mm - 구멍직경 120.75mm - 길이 126.74mm - 베어링재질 TENMAT T-127 - 특수사항 바울 슬리브 외경 120(공차 0~-0.02) - 치수 바울베어링 리테이너 내경 147(공차0~-0.04)mm 원자력안전범주 NON NUCLEAR SAFETY RELATED 품질등급 A등급 제출서류목록 - 첨부기술규격서 적용
2022 | 4 | 계획예방정비용 | 고리 | 2발전소 | 4 | 28 | 200198290 | 정비부분품(SPAR) | 국내 | A | 슬리브 베어링 | 슬리브 베어링,147.28mm,120.75mm,126.74mm,TENM | EA | 4 | 기계부 | 김승수 | 051-726-5426 | 품명 슬리브 베어링 - 외경 147.28mm - 구멍직경 120.75mm - 길이 126.74mm - 베어링재질 TENMAT T-127 - 특수사항 바울 슬리브 외경 120(공차 0~-0.02) - 치수 바울베어링 리테이너 내경 147(공차0~-0.04)mm 원자력안전범주 NON NUCLEAR SAFETY RELATED 품질등급 A등급 제출서류목록 - 첨부기술규격서 적용
2020 | 4 | 계획예방정비용 | 한울 | 1발전소 | 2 | 23 | 200198292 | 정비부분품(SPAR) | 국내 | S | 개스킷 | 개스킷,SPIRAL WOUND,3.2㎜,215㎜,243㎜,GRAPHIT | EA | 1 | 기계부 | 천영윤 | 054-785-2554 | 품명 개스킷 - 가스켓타입 SPIRAL WOUND - 두께 3.2㎜ - 내경 215㎜ - 외경 243㎜ - 가스켓재질 GRAPHITE/SUS304 - 사용온도(상한) 400℃ - 사용압력(상한) 1500LB 품질등급 S등급
2021 | 2 | 계획예방정비용 | 한울 | 1발전소 | 1 | 24 | 200198292 | 정비부분품(SPAR) | 국내 | S | 개스킷 | 개스킷,SPIRAL WOUND,3.2㎜,215㎜,243㎜,GRAPHIT | EA | 1 | 기계부 | 천영윤 | 054-785-2554 | 품명 개스킷 - 가스켓타입 SPIRAL WOUND - 두께 3.2㎜ - 내경 215㎜ - 외경 243㎜ - 가스켓재질 GRAPHITE/SUS304 - 사용온도(상한) 400℃ - 사용압력(상한) 1500LB 품질등급 S등급
2022 | 1 | 계획예방정비용 | 한울 | 1발전소 | 2 | 24 | 200198292 | 정비부분품(SPAR) | 국내 | S | 개스킷 | 개스킷,SPIRAL WOUND,3.2㎜,215㎜,243㎜,GRAPHIT | EA | 1 | 기계부 | 천영윤 | 054-785-2554 | 품명 개스킷 - 가스켓타입 SPIRAL WOUND - 두께 3.2㎜ - 내경 215㎜ - 외경 243㎜ - 가스켓재질 GRAPHITE/SUS304 - 사용온도(상한) 400℃ - 사용압력(상한) 1500LB 품질등급 S등급
2020 | 4 | 계획예방정비용 | 한울 | 1발전소 | 2 | 23 | 200198296 | 정비부분품(SPAR) | 국내 | S | 패킹,성형식(MOLD) | 패킹,성형식(MOLD),32㎜,52㎜,10㎜,INCONEL/GRAPHIT | EA | 2 | 기계부 | 황정환 | 054-785-1245 | 품명 패킹,성형식(MOLD) - 내경 32㎜ - 외경 52㎜ - 두께 10㎜ - 패킹재질 INCONEL/GRAPHITE - 사용온도(상한) 600℃ - 사용압력(상한) 2500PSI 품질등급 S등급
2021 | 2 | 계획예방정비용 | 한울 | 1발전소 | 1 | 24 | 200198296 | 정비부분품(SPAR) | 국내 | S | 패킹,성형식(MOLD) | 패킹,성형식(MOLD),32㎜,52㎜,10㎜,INCONEL/GRAPHIT | EA | 2 | 기계부 | 황정환 | 054-785-1245 | 품명 패킹,성형식(MOLD) - 내경 32㎜ - 외경 52㎜ - 두께 10㎜ - 패킹재질 INCONEL/GRAPHITE - 사용온도(상한) 600℃ - 사용압력(상한) 2500PSI 품질등급 S등급
2022 | 1 | 계획예방정비용 | 한울 | 1발전소 | 2 | 24 | 200198296 | 정비부분품(SPAR) | 국내 | S | 패킹,성형식(MOLD) | 패킹,성형식(MOLD),32㎜,52㎜,10㎜,INCONEL/GRAPHIT | EA | 2 | 기계부 | 황정환 | 054-785-1245 | 품명 패킹,성형식(MOLD) - 내경 32㎜ - 외경 52㎜ - 두께 10㎜ - 패킹재질 INCONEL/GRAPHITE - 사용온도(상한) 600℃ - 사용압력(상한) 2500PSI 품질등급 S등급
2022 | 1 | 계획예방정비용 | 고리 | 2발전소 | 4 | 27 | 200198338 | 정비부분품(SPAR) | 국내 | S | 개스킷 | 개스킷,1/32IN,88㎜,105㎜,500℃,60㎏·F/㎠,J5072S, | EA | 1 | 기계부 | 김승수 | 051-726-5426 | 품명 개스킷 - 두께 1/32IN - 내경 88㎜ - 외경 105㎜ - 사용온도(상한) 500℃ - 사용압력(상한) 60㎏·F/㎠ 품질등급 S등급 제작사 제일 E&S(주) - 부품번호 J5072S - 주설비 참고자료 OVERBOARD PUMP | 제일 E&S(주) |  | J5072S
2022 | 4 | 계획예방정비용 | 고리 | 2발전소 | 4 | 28 | 200198338 | 정비부분품(SPAR) | 국내 | S | 개스킷 | 개스킷,1/32IN,88㎜,105㎜,500℃,60㎏·F/㎠,J5072S, | EA | 1 | 기계부 | 김승수 | 051-726-5426 | 품명 개스킷 - 두께 1/32IN - 내경 88㎜ - 외경 105㎜ - 사용온도(상한) 500℃ - 사용압력(상한) 60㎏·F/㎠ 품질등급 S등급 제작사 제일 E&S(주) - 부품번호 J5072S - 주설비 참고자료 OVERBOARD PUMP | 제일 E&S(주) |  | J5072S
2022 | 1 | 계획예방정비용 | 고리 | 2발전소 | 4 | 27 | 200198339 | 정비부분품(SPAR) | 국내 | S | 개스킷 | 개스킷,1/32IN,45㎜,51.9㎜,UNASSIGNED,J 5072S, | EA | 1 | 기계부 | 김승수 | 051-726-5426 | 품명 개스킷 - 두께 1/32IN - 내경 45㎜ - 외경 51.9㎜ 품질등급 S등급 제작사 코리아인더스트리 - 부품번호 J 5072S - 주설비 참고자료 OVERBOARD PUMP | 코리아인더스트리 |  | J 5072S
2022 | 4 | 계획예방정비용 | 고리 | 2발전소 | 4 | 28 | 200198339 | 정비부분품(SPAR) | 국내 | S | 개스킷 | 개스킷,1/32IN,45㎜,51.9㎜,UNASSIGNED,J 5072S, | EA | 1 | 기계부 | 김승수 | 051-726-5426 | 품명 개스킷 - 두께 1/32IN - 내경 45㎜ - 외경 51.9㎜ 품질등급 S등급 제작사 코리아인더스트리 - 부품번호 J 5072S - 주설비 참고자료 OVERBOARD PUMP | 코리아인더스트리 |  | J 5072S
2020 | 3 | 계획예방정비용 | 고리 | 2발전소 | 4 | 26 | 200198341 | 정비부분품(SPAR) | 국내 | S | 개스킷 | 개스킷,1/8IN,930㎜,1157㎜,1042㎜,NON-ASBESTOS, | EA | 2 | 기계부 | 김승수 | 051-726-5426 | 품명 개스킷 - 두께 1/8IN - 내경 930㎜ - 외경 1157㎜ - 피치원지름(PCD) 1042㎜ - 가스켓재질 NON-ASBESTOS - 볼트홀(HOLE)수 16EA - 볼트홀(HOLE)직경 45㎜ - 품질보증서류 제작사 C OF C 품질등급 S등급 제작사 진흥인더스트리(주) - 주설비 참고자료 HDP BASE - 부품번호 1137 - 457 - NA 80 제작사 칼텍 실링테크(주) - 모델번호 FLEXITALLIC SIGMA 511 | 진흥인더스트리(주) |  | NA 80
2020 | 3 | 계획예방정비용 | 고리 | 2발전소 | 3 | 26 | 200198341 | 정비부분품(SPAR) | 국내 | S | 개스킷 | 개스킷,1/8IN,930㎜,1157㎜,1042㎜,NON-ASBESTOS, | EA | 2 | 기계부 | 김승수 | 051-726-5426 | 품명 개스킷 - 두께 1/8IN - 내경 930㎜ - 외경 1157㎜ - 피치원지름(PCD) 1042㎜ - 가스켓재질 NON-ASBESTOS - 볼트홀(HOLE)수 16EA - 볼트홀(HOLE)직경 45㎜ - 품질보증서류 제작사 C OF C 품질등급 S등급 제작사 진흥인더스트리(주) - 주설비 참고자료 HDP BASE - 부품번호 1137 - 457 - NA 80 제작사 칼텍 실링테크(주) - 모델번호 FLEXITALLIC SIGMA 511 | 진흥인더스트리(주) |  | NA 80
2022 | 1 | 계획예방정비용 | 고리 | 2발전소 | 4 | 27 | 200198341 | 정비부분품(SPAR) | 국내 | S | 개스킷 | 개스킷,1/8IN,930㎜,1157㎜,1042㎜,NON-ASBESTOS, | EA | 2 | 기계부 | 김승수 | 051-726-5426 | 품명 개스킷 - 두께 1/8IN - 내경 930㎜ - 외경 1157㎜ - 피치원지름(PCD) 1042㎜ - 가스켓재질 NON-ASBESTOS - 볼트홀(HOLE)수 16EA - 볼트홀(HOLE)직경 45㎜ - 품질보증서류 제작사 C OF C 품질등급 S등급 제작사 진흥인더스트리(주) - 주설비 참고자료 HDP BASE - 부품번호 1137 - 457 - NA 80 제작사 칼텍 실링테크(주) - 모델번호 FLEXITALLIC SIGMA 511 | 진흥인더스트리(주) |  | NA 80
2022 | 4 | 계획예방정비용 | 고리 | 2발전소 | 4 | 28 | 200198341 | 정비부분품(SPAR) | 국내 | S | 개스킷 | 개스킷,1/8IN,930㎜,1157㎜,1042㎜,NON-ASBESTOS, | EA | 2 | 기계부 | 김승수 | 051-726-5426 | 품명 개스킷 - 두께 1/8IN - 내경 930㎜ - 외경 1157㎜ - 피치원지름(PCD) 1042㎜ - 가스켓재질 NON-ASBESTOS - 볼트홀(HOLE)수 16EA - 볼트홀(HOLE)직경 45㎜ - 품질보증서류 제작사 C OF C 품질등급 S등급 제작사 진흥인더스트리(주) - 주설비 참고자료 HDP BASE - 부품번호 1137 - 457 - NA 80 제작사 칼텍 실링테크(주) - 모델번호 FLEXITALLIC SIGMA 511 | 진흥인더스트리(주) |  | NA 80
2020 | 1 | 계획예방정비용 | 고리 | 2발전소 | 3 | 26 | 200198342 | 정비부분품(SPAR) | 국외 | S | 개스킷 | 개스킷,1/8IN,930㎜,1157㎜,1042㎜,16EA,45㎜,HDP | EA | 1 | 기계부 | 김승수 | 051-726-5426 | 품명 개스킷 - 두께 1/8IN - 내경 930㎜ - 외경 1157㎜ - 피치원지름(PCD) 1042㎜ - 볼트홀(HOLE)수 16EA - 볼트홀(HOLE)직경 45㎜ - 별칭 HDP BASE GASKET 품질등급 S등급 제작사 A.W.CHESTERTON COMPANY(CHESTER - 도면번호 3M-AF-F001 - 부품번호 281(457(CHEST.)/1137(U-TEX)) - 주설비 참고자료 HDP-BASE | A.W.CHESTERTON COMPANY(CHESTERTON) |  | 281(457(CHEST.)/1137(U-TEX))
2020 | 1 | 계획예방정비용 | 고리 | 2발전소 | 4 | 26 | 200198342 | 정비부분품(SPAR) | 국외 | S | 개스킷 | 개스킷,1/8IN,930㎜,1157㎜,1042㎜,16EA,45㎜,HDP | EA | 1 | 기계부 | 김승수 | 051-726-5426 | 품명 개스킷 - 두께 1/8IN - 내경 930㎜ - 외경 1157㎜ - 피치원지름(PCD) 1042㎜ - 볼트홀(HOLE)수 16EA - 볼트홀(HOLE)직경 45㎜ - 별칭 HDP BASE GASKET 품질등급 S등급 제작사 A.W.CHESTERTON COMPANY(CHESTER - 도면번호 3M-AF-F001 - 부품번호 281(457(CHEST.)/1137(U-TEX)) - 주설비 참고자료 HDP-BASE | A.W.CHESTERTON COMPANY(CHESTERTON) |  | 281(457(CHEST.)/1137(U-TEX))
2021 | 3 | 계획예방정비용 | 고리 | 2발전소 | 4 | 27 | 200198342 | 정비부분품(SPAR) | 국외 | S | 개스킷 | 개스킷,1/8IN,930㎜,1157㎜,1042㎜,16EA,45㎜,HDP | EA | 1 | 기계부 | 김승수 | 051-726-5426 | 품명 개스킷 - 두께 1/8IN - 내경 930㎜ - 외경 1157㎜ - 피치원지름(PCD) 1042㎜ - 볼트홀(HOLE)수 16EA - 볼트홀(HOLE)직경 45㎜ - 별칭 HDP BASE GASKET 품질등급 S등급 제작사 A.W.CHESTERTON COMPANY(CHESTER - 도면번호 3M-AF-F001 - 부품번호 281(457(CHEST.)/1137(U-TEX)) - 주설비 참고자료 HDP-BASE | A.W.CHESTERTON COMPANY(CHESTERTON) |  | 281(457(CHEST.)/1137(U-TEX))
2022 | 4 | 계획예방정비용 | 고리 | 2발전소 | 4 | 28 | 200198342 | 정비부분품(SPAR) | 국외 | S | 개스킷 | 개스킷,1/8IN,930㎜,1157㎜,1042㎜,16EA,45㎜,HDP | EA | 1 | 기계부 | 김승수 | 051-726-5426 | 품명 개스킷 - 두께 1/8IN - 내경 930㎜ - 외경 1157㎜ - 피치원지름(PCD) 1042㎜ - 볼트홀(HOLE)수 16EA - 볼트홀(HOLE)직경 45㎜ - 별칭 HDP BASE GASKET 품질등급 S등급 제작사 A.W.CHESTERTON COMPANY(CHESTER - 도면번호 3M-AF-F001 - 부품번호 281(457(CHEST.)/1137(U-TEX)) - 주설비 참고자료 HDP-BASE | A.W.CHESTERTON COMPANY(CHESTERTON) |  | 281(457(CHEST.)/1137(U-TEX))
2020 | 3 | 계획예방정비용 | 한울 | 3발전소 | 5 | 12 | 200198364 | 정비부분품(SPAR) | 국내 | A | 개스킷 | 개스킷,RING JOINT,CIRCULAR,ALUMINUM,JOINT,H | EA | 32 | 기계부 | 이한경 | 054-785-1636 | 품명 개스킷 - 가스켓타입 RING JOINT - 가스켓몸체형태 CIRCULAR - 가스켓재질 ALUMINUM - 별칭 JOINT 원자력안전범주 NUCLEAR SAFETY RELATED 품질등급 A등급 제작사 에이치에스디엔진(주)[구 두산엔진(주)] - 원기술규격서(OTS) HANUL 3&4, 9-591-M263 - 제작사 유형(MFR CATEGORY) ORIGINAL EQUIP. SUPPLIER - 도면번호 2429 M263-IM-A03-04(016) - 제작 도면번호 OEM N7514003 - 도면 품목번호 I/N 204 - 부품번호 P/N 02.016.001400 - 모델번호 M/N 16PC 2.5V 400 고리 원자력 본부 - 패키지 번호 M263 한울 원자력 본부 - 패키지 번호 M263 제출서류목록 - 첨부기술규격서 적용 - 품질증빙/제출서류목록(QVDL) - 품질보증확인서(C of C) | 에이치에스디엔진(주)[구 두산엔진(주)] | M/N 16PC 2.5V 400 | P/N 02.016.001400
2021 | 3 | 계획예방정비용 | 고리 | 2발전소 | 3 | 27 | 200198381 | 정비부분품(SPAR) | 국외 | S | 개스킷 | 개스킷,28.8 THK,241.3㎜,257.2㎜,GRAPHITE,VALV | EA | 1 | 기계부 | 김승수 | 051-726-5426 | 품명 개스킷 - 두께 28.8 THK - 내경 241.3㎜ - 외경 257.2㎜ - 가스켓재질 GRAPHITE - 특수사항 VALVE PACKING 품질등급 S등급 제작사 A.W.CHESTERTON COMPANY(CHESTER - 부품번호 5900 - 주설비 참고자료 PRESSURE SEAL | A.W.CHESTERTON COMPANY(CHESTERTON) |  | 5900
2021 | 3 | 계획예방정비용 | 고리 | 2발전소 | 4 | 27 | 200198381 | 정비부분품(SPAR) | 국외 | S | 개스킷 | 개스킷,28.8 THK,241.3㎜,257.2㎜,GRAPHITE,VALV | EA | 1 | 기계부 | 김승수 | 051-726-5426 | 품명 개스킷 - 두께 28.8 THK - 내경 241.3㎜ - 외경 257.2㎜ - 가스켓재질 GRAPHITE - 특수사항 VALVE PACKING 품질등급 S등급 제작사 A.W.CHESTERTON COMPANY(CHESTER - 부품번호 5900 - 주설비 참고자료 PRESSURE SEAL | A.W.CHESTERTON COMPANY(CHESTERTON) |  | 5900
2022 | 4 | 계획예방정비용 | 고리 | 2발전소 | 3 | 28 | 200198381 | 정비부분품(SPAR) | 국외 | S | 개스킷 | 개스킷,28.8 THK,241.3㎜,257.2㎜,GRAPHITE,VALV | EA | 1 | 기계부 | 김승수 | 051-726-5426 | 품명 개스킷 - 두께 28.8 THK - 내경 241.3㎜ - 외경 257.2㎜ - 가스켓재질 GRAPHITE - 특수사항 VALVE PACKING 품질등급 S등급 제작사 A.W.CHESTERTON COMPANY(CHESTER - 부품번호 5900 - 주설비 참고자료 PRESSURE SEAL | A.W.CHESTERTON COMPANY(CHESTERTON) |  | 5900
2022 | 4 | 계획예방정비용 | 고리 | 2발전소 | 4 | 28 | 200198381 | 정비부분품(SPAR) | 국외 | S | 개스킷 | 개스킷,28.8 THK,241.3㎜,257.2㎜,GRAPHITE,VALV | EA | 1 | 기계부 | 김승수 | 051-726-5426 | 품명 개스킷 - 두께 28.8 THK - 내경 241.3㎜ - 외경 257.2㎜ - 가스켓재질 GRAPHITE - 특수사항 VALVE PACKING 품질등급 S등급 제작사 A.W.CHESTERTON COMPANY(CHESTER - 부품번호 5900 - 주설비 참고자료 PRESSURE SEAL | A.W.CHESTERTON COMPANY(CHESTERTON) |  | 5900
2020 | 1 | 계획예방정비용 | 고리 | 2발전소 | 3 | 26 | 200198387 | 정비부분품(SPAR) | 국외 | S | 개스킷 | 개스킷,1520㎜,1520㎜,1/16IN,CERTIFICATE OF CO | SHT | 1 | 기계부 | 김승수 | 051-726-5426 | 품명 개스킷 - 길이 1520㎜ - 너비 1520㎜ - 두께 1/16IN - 품질보증서류 CERTIFICATE OF CONFORMANCE 품질등급 S등급 제작사 GARLOCK SEALING TECHNOLOGIES - 모델번호 GARLOCK #1000 | GARLOCK SEALING TECHNOLOGIES | GARLOCK #1000
2020 | 1 | 계획예방정비용 | 고리 | 2발전소 | 4 | 26 | 200198387 | 정비부분품(SPAR) | 국외 | S | 개스킷 | 개스킷,1520㎜,1520㎜,1/16IN,CERTIFICATE OF CO | SHT | 1 | 기계부 | 김승수 | 051-726-5426 | 품명 개스킷 - 길이 1520㎜ - 너비 1520㎜ - 두께 1/16IN - 품질보증서류 CERTIFICATE OF CONFORMANCE 품질등급 S등급 제작사 GARLOCK SEALING TECHNOLOGIES - 모델번호 GARLOCK #1000 | GARLOCK SEALING TECHNOLOGIES | GARLOCK #1000
2021 | 3 | 계획예방정비용 | 고리 | 2발전소 | 3 | 27 | 200198387 | 정비부분품(SPAR) | 국외 | S | 개스킷 | 개스킷,1520㎜,1520㎜,1/16IN,CERTIFICATE OF CO | SHT | 1 | 기계부 | 김승수 | 051-726-5426 | 품명 개스킷 - 길이 1520㎜ - 너비 1520㎜ - 두께 1/16IN - 품질보증서류 CERTIFICATE OF CONFORMANCE 품질등급 S등급 제작사 GARLOCK SEALING TECHNOLOGIES - 모델번호 GARLOCK #1000 | GARLOCK SEALING TECHNOLOGIES | GARLOCK #1000
2021 | 3 | 계획예방정비용 | 고리 | 2발전소 | 4 | 27 | 200198387 | 정비부분품(SPAR) | 국외 | S | 개스킷 | 개스킷,1520㎜,1520㎜,1/16IN,CERTIFICATE OF CO | SHT | 1 | 기계부 | 김승수 | 051-726-5426 | 품명 개스킷 - 길이 1520㎜ - 너비 1520㎜ - 두께 1/16IN - 품질보증서류 CERTIFICATE OF CONFORMANCE 품질등급 S등급 제작사 GARLOCK SEALING TECHNOLOGIES - 모델번호 GARLOCK #1000 | GARLOCK SEALING TECHNOLOGIES | GARLOCK #1000
2022 | 4 | 계획예방정비용 | 고리 | 2발전소 | 3 | 28 | 200198387 | 정비부분품(SPAR) | 국외 | S | 개스킷 | 개스킷,1520㎜,1520㎜,1/16IN,CERTIFICATE OF CO | SHT | 1 | 기계부 | 김승수 | 051-726-5426 | 품명 개스킷 - 길이 1520㎜ - 너비 1520㎜ - 두께 1/16IN - 품질보증서류 CERTIFICATE OF CONFORMANCE 품질등급 S등급 제작사 GARLOCK SEALING TECHNOLOGIES - 모델번호 GARLOCK #1000 | GARLOCK SEALING TECHNOLOGIES | GARLOCK #1000
2022 | 4 | 계획예방정비용 | 고리 | 2발전소 | 4 | 28 | 200198387 | 정비부분품(SPAR) | 국외 | S | 개스킷 | 개스킷,1520㎜,1520㎜,1/16IN,CERTIFICATE OF CO | SHT | 1 | 기계부 | 김승수 | 051-726-5426 | 품명 개스킷 - 길이 1520㎜ - 너비 1520㎜ - 두께 1/16IN - 품질보증서류 CERTIFICATE OF CONFORMANCE 품질등급 S등급 제작사 GARLOCK SEALING TECHNOLOGIES - 모델번호 GARLOCK #1000 | GARLOCK SEALING TECHNOLOGIES | GARLOCK #1000
2020 | 1 | 계획예방정비용 | 고리 | 2발전소 | 3 | 26 | 200198389 | 정비부분품(SPAR) | 국외 | S | 개스킷 | 개스킷,1520㎜,1520㎜,1/8IN,LP HTR MANWAY,3,4- | SHT | 1 | 기계부 | 김승수 | 051-726-5426 | 품명 개스킷 - 길이 1520㎜ - 너비 1520㎜ - 두께 1/8IN 품질등급 S등급 제작사 A.W.CHESTERTON COMPANY(CHESTER - 주설비 참고자료 LP HTR MANWAY - 도면번호 3,4-M-AD-F001 - 부품번호 211 | A.W.CHESTERTON COMPANY(CHESTERTON) |  | 211
2020 | 1 | 계획예방정비용 | 고리 | 2발전소 | 4 | 26 | 200198389 | 정비부분품(SPAR) | 국외 | S | 개스킷 | 개스킷,1520㎜,1520㎜,1/8IN,LP HTR MANWAY,3,4- | SHT | 1 | 기계부 | 김승수 | 051-726-5426 | 품명 개스킷 - 길이 1520㎜ - 너비 1520㎜ - 두께 1/8IN 품질등급 S등급 제작사 A.W.CHESTERTON COMPANY(CHESTER - 주설비 참고자료 LP HTR MANWAY - 도면번호 3,4-M-AD-F001 - 부품번호 211 | A.W.CHESTERTON COMPANY(CHESTERTON) |  | 211
2020 | 3 | 계획예방정비용 | 고리 | 2발전소 | 4 | 26 | 200198394 | 정비부분품(SPAR) | 국내 | S | 개스킷 | 개스킷,CIRCULAR,1/32IN,474㎜,575㎜,526㎜,비석면 그 | EA | 1 | 기계부 | 김승수 | 051-726-5426 | 품명 개스킷 - 가스켓몸체형태 CIRCULAR - 두께 1/32IN - 내경 474㎜ - 외경 575㎜ - 피치원지름(PCD) 526㎜ - 가스켓재질 비석면 그라파이트 가스켓 - 볼트홀(HOLE)수 20EA - 특수사항 HDP-COLUMN - 품질보증서류 CERTIFICATE OF CONFORMANCE - 별칭 CHEST #459 품질등급 S등급
2020 | 3 | 계획예방정비용 | 고리 | 2발전소 | 3 | 26 | 200198394 | 정비부분품(SPAR) | 국내 | S | 개스킷 | 개스킷,CIRCULAR,1/32IN,474㎜,575㎜,526㎜,비석면 그 | EA | 1 | 기계부 | 김승수 | 051-726-5426 | 품명 개스킷 - 가스켓몸체형태 CIRCULAR - 두께 1/32IN - 내경 474㎜ - 외경 575㎜ - 피치원지름(PCD) 526㎜ - 가스켓재질 비석면 그라파이트 가스켓 - 볼트홀(HOLE)수 20EA - 특수사항 HDP-COLUMN - 품질보증서류 CERTIFICATE OF CONFORMANCE - 별칭 CHEST #459 품질등급 S등급
2022 | 1 | 계획예방정비용 | 고리 | 2발전소 | 4 | 27 | 200198394 | 정비부분품(SPAR) | 국내 | S | 개스킷 | 개스킷,CIRCULAR,1/32IN,474㎜,575㎜,526㎜,비석면 그 | EA | 1 | 기계부 | 김승수 | 051-726-5426 | 품명 개스킷 - 가스켓몸체형태 CIRCULAR - 두께 1/32IN - 내경 474㎜ - 외경 575㎜ - 피치원지름(PCD) 526㎜ - 가스켓재질 비석면 그라파이트 가스켓 - 볼트홀(HOLE)수 20EA - 특수사항 HDP-COLUMN - 품질보증서류 CERTIFICATE OF CONFORMANCE - 별칭 CHEST #459 품질등급 S등급
2022 | 4 | 계획예방정비용 | 고리 | 2발전소 | 4 | 28 | 200198394 | 정비부분품(SPAR) | 국내 | S | 개스킷 | 개스킷,CIRCULAR,1/32IN,474㎜,575㎜,526㎜,비석면 그 | EA | 1 | 기계부 | 김승수 | 051-726-5426 | 품명 개스킷 - 가스켓몸체형태 CIRCULAR - 두께 1/32IN - 내경 474㎜ - 외경 575㎜ - 피치원지름(PCD) 526㎜ - 가스켓재질 비석면 그라파이트 가스켓 - 볼트홀(HOLE)수 20EA - 특수사항 HDP-COLUMN - 품질보증서류 CERTIFICATE OF CONFORMANCE - 별칭 CHEST #459 품질등급 S등급
2020 | 3 | 계획예방정비용 | 고리 | 2발전소 | 4 | 26 | 200198395 | 정비부분품(SPAR) | 국내 | S | 개스킷 | 개스킷,3㎜,458㎜,482㎜,AFM-34,C OF C 2부,LGC T | EA | 1 | 기계부 | 김승수 | 051-726-5426 | 품명 개스킷 - 두께 3㎜ - 내경 458㎜ - 외경 482㎜ - 가스켓재질 AFM-34 - 품질보증서류 C OF C 2부 품질등급 S등급 제작사 LS전선(주) [구 LG전선(주)] - 모델번호 LGC TC-11 - 도면번호 GF80101865 - 부품번호 GF80101085 고리 원자력 본부 - 패키지 번호 3M-623 | LS전선(주) [구 LG전선(주)] | LGC TC-11 | GF80101085
2020 | 3 | 계획예방정비용 | 고리 | 2발전소 | 3 | 26 | 200198395 | 정비부분품(SPAR) | 국내 | S | 개스킷 | 개스킷,3㎜,458㎜,482㎜,AFM-34,C OF C 2부,LGC T | EA | 1 | 기계부 | 김승수 | 051-726-5426 | 품명 개스킷 - 두께 3㎜ - 내경 458㎜ - 외경 482㎜ - 가스켓재질 AFM-34 - 품질보증서류 C OF C 2부 품질등급 S등급 제작사 LS전선(주) [구 LG전선(주)] - 모델번호 LGC TC-11 - 도면번호 GF80101865 - 부품번호 GF80101085 고리 원자력 본부 - 패키지 번호 3M-623 | LS전선(주) [구 LG전선(주)] | LGC TC-11 | GF80101085
2022 | 1 | 계획예방정비용 | 고리 | 2발전소 | 4 | 27 | 200198395 | 정비부분품(SPAR) | 국내 | S | 개스킷 | 개스킷,3㎜,458㎜,482㎜,AFM-34,C OF C 2부,LGC T | EA | 1 | 기계부 | 김승수 | 051-726-5426 | 품명 개스킷 - 두께 3㎜ - 내경 458㎜ - 외경 482㎜ - 가스켓재질 AFM-34 - 품질보증서류 C OF C 2부 품질등급 S등급 제작사 LS전선(주) [구 LG전선(주)] - 모델번호 LGC TC-11 - 도면번호 GF80101865 - 부품번호 GF80101085 고리 원자력 본부 - 패키지 번호 3M-623 | LS전선(주) [구 LG전선(주)] | LGC TC-11 | GF80101085
2022 | 1 | 계획예방정비용 | 고리 | 2발전소 | 3 | 27 | 200198395 | 정비부분품(SPAR) | 국내 | S | 개스킷 | 개스킷,3㎜,458㎜,482㎜,AFM-34,C OF C 2부,LGC T | EA | 1 | 기계부 | 김승수 | 051-726-5426 | 품명 개스킷 - 두께 3㎜ - 내경 458㎜ - 외경 482㎜ - 가스켓재질 AFM-34 - 품질보증서류 C OF C 2부 품질등급 S등급 제작사 LS전선(주) [구 LG전선(주)] - 모델번호 LGC TC-11 - 도면번호 GF80101865 - 부품번호 GF80101085 고리 원자력 본부 - 패키지 번호 3M-623 | LS전선(주) [구 LG전선(주)] | LGC TC-11 | GF80101085
2022 | 4 | 계획예방정비용 | 고리 | 2발전소 | 3 | 28 | 200198395 | 정비부분품(SPAR) | 국내 | S | 개스킷 | 개스킷,3㎜,458㎜,482㎜,AFM-34,C OF C 2부,LGC T | EA | 1 | 기계부 | 김승수 | 051-726-5426 | 품명 개스킷 - 두께 3㎜ - 내경 458㎜ - 외경 482㎜ - 가스켓재질 AFM-34 - 품질보증서류 C OF C 2부 품질등급 S등급 제작사 LS전선(주) [구 LG전선(주)] - 모델번호 LGC TC-11 - 도면번호 GF80101865 - 부품번호 GF80101085 고리 원자력 본부 - 패키지 번호 3M-623 | LS전선(주) [구 LG전선(주)] | LGC TC-11 | GF80101085
2022 | 4 | 계획예방정비용 | 고리 | 2발전소 | 4 | 28 | 200198395 | 정비부분품(SPAR) | 국내 | S | 개스킷 | 개스킷,3㎜,458㎜,482㎜,AFM-34,C OF C 2부,LGC T | EA | 1 | 기계부 | 김승수 | 051-726-5426 | 품명 개스킷 - 두께 3㎜ - 내경 458㎜ - 외경 482㎜ - 가스켓재질 AFM-34 - 품질보증서류 C OF C 2부 품질등급 S등급 제작사 LS전선(주) [구 LG전선(주)] - 모델번호 LGC TC-11 - 도면번호 GF80101865 - 부품번호 GF80101085 고리 원자력 본부 - 패키지 번호 3M-623 | LS전선(주) [구 LG전선(주)] | LGC TC-11 | GF80101085
2020 | 3 | 계획예방정비용 | 고리 | 2발전소 | 4 | 26 | 200198396 | 정비부분품(SPAR) | 국내 | S | 개스킷 | 개스킷,3㎜,530㎜,560㎜,AFM-34,C OF C 2부,LGC T | EA | 1 | 기계부 | 김승수 | 051-726-5426 | 품명 개스킷 - 두께 3㎜ - 내경 530㎜ - 외경 560㎜ - 가스켓재질 AFM-34 - 품질보증서류 C OF C 2부 품질등급 S등급 제작사 LS전선(주) [구 LG전선(주)] - 모델번호 LGC TC-11 - 도면번호 GF80101865 - 부품번호 GF80302200 고리 원자력 본부 - 패키지 번호 3M-623 | LS전선(주) [구 LG전선(주)] | LGC TC-11 | GF80302200
2020 | 3 | 계획예방정비용 | 고리 | 2발전소 | 3 | 26 | 200198396 | 정비부분품(SPAR) | 국내 | S | 개스킷 | 개스킷,3㎜,530㎜,560㎜,AFM-34,C OF C 2부,LGC T | EA | 1 | 기계부 | 김승수 | 051-726-5426 | 품명 개스킷 - 두께 3㎜ - 내경 530㎜ - 외경 560㎜ - 가스켓재질 AFM-34 - 품질보증서류 C OF C 2부 품질등급 S등급 제작사 LS전선(주) [구 LG전선(주)] - 모델번호 LGC TC-11 - 도면번호 GF80101865 - 부품번호 GF80302200 고리 원자력 본부 - 패키지 번호 3M-623 | LS전선(주) [구 LG전선(주)] | LGC TC-11 | GF80302200
2022 | 1 | 계획예방정비용 | 고리 | 2발전소 | 4 | 27 | 200198396 | 정비부분품(SPAR) | 국내 | S | 개스킷 | 개스킷,3㎜,530㎜,560㎜,AFM-34,C OF C 2부,LGC T | EA | 1 | 기계부 | 김승수 | 051-726-5426 | 품명 개스킷 - 두께 3㎜ - 내경 530㎜ - 외경 560㎜ - 가스켓재질 AFM-34 - 품질보증서류 C OF C 2부 품질등급 S등급 제작사 LS전선(주) [구 LG전선(주)] - 모델번호 LGC TC-11 - 도면번호 GF80101865 - 부품번호 GF80302200 고리 원자력 본부 - 패키지 번호 3M-623 | LS전선(주) [구 LG전선(주)] | LGC TC-11 | GF80302200
2022 | 1 | 계획예방정비용 | 고리 | 2발전소 | 3 | 27 | 200198396 | 정비부분품(SPAR) | 국내 | S | 개스킷 | 개스킷,3㎜,530㎜,560㎜,AFM-34,C OF C 2부,LGC T | EA | 1 | 기계부 | 김승수 | 051-726-5426 | 품명 개스킷 - 두께 3㎜ - 내경 530㎜ - 외경 560㎜ - 가스켓재질 AFM-34 - 품질보증서류 C OF C 2부 품질등급 S등급 제작사 LS전선(주) [구 LG전선(주)] - 모델번호 LGC TC-11 - 도면번호 GF80101865 - 부품번호 GF80302200 고리 원자력 본부 - 패키지 번호 3M-623 | LS전선(주) [구 LG전선(주)] | LGC TC-11 | GF80302200
2022 | 4 | 계획예방정비용 | 고리 | 2발전소 | 3 | 28 | 200198396 | 정비부분품(SPAR) | 국내 | S | 개스킷 | 개스킷,3㎜,530㎜,560㎜,AFM-34,C OF C 2부,LGC T | EA | 1 | 기계부 | 김승수 | 051-726-5426 | 품명 개스킷 - 두께 3㎜ - 내경 530㎜ - 외경 560㎜ - 가스켓재질 AFM-34 - 품질보증서류 C OF C 2부 품질등급 S등급 제작사 LS전선(주) [구 LG전선(주)] - 모델번호 LGC TC-11 - 도면번호 GF80101865 - 부품번호 GF80302200 고리 원자력 본부 - 패키지 번호 3M-623 | LS전선(주) [구 LG전선(주)] | LGC TC-11 | GF80302200
2022 | 4 | 계획예방정비용 | 고리 | 2발전소 | 4 | 28 | 200198396 | 정비부분품(SPAR) | 국내 | S | 개스킷 | 개스킷,3㎜,530㎜,560㎜,AFM-34,C OF C 2부,LGC T | EA | 1 | 기계부 | 김승수 | 051-726-5426 | 품명 개스킷 - 두께 3㎜ - 내경 530㎜ - 외경 560㎜ - 가스켓재질 AFM-34 - 품질보증서류 C OF C 2부 품질등급 S등급 제작사 LS전선(주) [구 LG전선(주)] - 모델번호 LGC TC-11 - 도면번호 GF80101865 - 부품번호 GF80302200 고리 원자력 본부 - 패키지 번호 3M-623 | LS전선(주) [구 LG전선(주)] | LGC TC-11 | GF80302200
2020 | 3 | 계획예방정비용 | 고리 | 2발전소 | 4 | 26 | 200198397 | 정비부분품(SPAR) | 국내 | S | 개스킷 | 개스킷,3㎜,821㎜,840㎜,AFM-34,C OF C 2부,LGC T | EA | 1 | 기계부 | 김승수 | 051-726-5426 | 품명 개스킷 - 두께 3㎜ - 내경 821㎜ - 외경 840㎜ - 가스켓재질 AFM-34 - 품질보증서류 C OF C 2부 품질등급 S등급 제작사 LS전선(주) [구 LG전선(주)] - 모델번호 LGC TC-11 - 도면번호 GF80101865 - 부품번호 GF80302201 고리 원자력 본부 - 패키지 번호 3M-623 | LS전선(주) [구 LG전선(주)] | LGC TC-11 | GF80302201
2020 | 3 | 계획예방정비용 | 고리 | 2발전소 | 3 | 26 | 200198397 | 정비부분품(SPAR) | 국내 | S | 개스킷 | 개스킷,3㎜,821㎜,840㎜,AFM-34,C OF C 2부,LGC T | EA | 1 | 기계부 | 김승수 | 051-726-5426 | 품명 개스킷 - 두께 3㎜ - 내경 821㎜ - 외경 840㎜ - 가스켓재질 AFM-34 - 품질보증서류 C OF C 2부 품질등급 S등급 제작사 LS전선(주) [구 LG전선(주)] - 모델번호 LGC TC-11 - 도면번호 GF80101865 - 부품번호 GF80302201 고리 원자력 본부 - 패키지 번호 3M-623 | LS전선(주) [구 LG전선(주)] | LGC TC-11 | GF80302201
2022 | 1 | 계획예방정비용 | 고리 | 2발전소 | 4 | 27 | 200198397 | 정비부분품(SPAR) | 국내 | S | 개스킷 | 개스킷,3㎜,821㎜,840㎜,AFM-34,C OF C 2부,LGC T | EA | 1 | 기계부 | 김승수 | 051-726-5426 | 품명 개스킷 - 두께 3㎜ - 내경 821㎜ - 외경 840㎜ - 가스켓재질 AFM-34 - 품질보증서류 C OF C 2부 품질등급 S등급 제작사 LS전선(주) [구 LG전선(주)] - 모델번호 LGC TC-11 - 도면번호 GF80101865 - 부품번호 GF80302201 고리 원자력 본부 - 패키지 번호 3M-623 | LS전선(주) [구 LG전선(주)] | LGC TC-11 | GF80302201
2022 | 1 | 계획예방정비용 | 고리 | 2발전소 | 3 | 27 | 200198397 | 정비부분품(SPAR) | 국내 | S | 개스킷 | 개스킷,3㎜,821㎜,840㎜,AFM-34,C OF C 2부,LGC T | EA | 1 | 기계부 | 김승수 | 051-726-5426 | 품명 개스킷 - 두께 3㎜ - 내경 821㎜ - 외경 840㎜ - 가스켓재질 AFM-34 - 품질보증서류 C OF C 2부 품질등급 S등급 제작사 LS전선(주) [구 LG전선(주)] - 모델번호 LGC TC-11 - 도면번호 GF80101865 - 부품번호 GF80302201 고리 원자력 본부 - 패키지 번호 3M-623 | LS전선(주) [구 LG전선(주)] | LGC TC-11 | GF80302201
2022 | 4 | 계획예방정비용 | 고리 | 2발전소 | 3 | 28 | 200198397 | 정비부분품(SPAR) | 국내 | S | 개스킷 | 개스킷,3㎜,821㎜,840㎜,AFM-34,C OF C 2부,LGC T | EA | 1 | 기계부 | 김승수 | 051-726-5426 | 품명 개스킷 - 두께 3㎜ - 내경 821㎜ - 외경 840㎜ - 가스켓재질 AFM-34 - 품질보증서류 C OF C 2부 품질등급 S등급 제작사 LS전선(주) [구 LG전선(주)] - 모델번호 LGC TC-11 - 도면번호 GF80101865 - 부품번호 GF80302201 고리 원자력 본부 - 패키지 번호 3M-623 | LS전선(주) [구 LG전선(주)] | LGC TC-11 | GF80302201
2022 | 4 | 계획예방정비용 | 고리 | 2발전소 | 4 | 28 | 200198397 | 정비부분품(SPAR) | 국내 | S | 개스킷 | 개스킷,3㎜,821㎜,840㎜,AFM-34,C OF C 2부,LGC T | EA | 1 | 기계부 | 김승수 | 051-726-5426 | 품명 개스킷 - 두께 3㎜ - 내경 821㎜ - 외경 840㎜ - 가스켓재질 AFM-34 - 품질보증서류 C OF C 2부 품질등급 S등급 제작사 LS전선(주) [구 LG전선(주)] - 모델번호 LGC TC-11 - 도면번호 GF80101865 - 부품번호 GF80302201 고리 원자력 본부 - 패키지 번호 3M-623 | LS전선(주) [구 LG전선(주)] | LGC TC-11 | GF80302201
2020 | 3 | 계획예방정비용 | 고리 | 2발전소 | 4 | 26 | 200198398 | 정비부분품(SPAR) | 국내 | S | 개스킷 | 개스킷,3㎜,612㎜,650㎜,AFM-34,C OF C 2부,LGC T | EA | 2 | 기계부 | 김승수 | 051-726-5426 | 품명 개스킷 - 두께 3㎜ - 내경 612㎜ - 외경 650㎜ - 가스켓재질 AFM-34 - 품질보증서류 C OF C 2부 품질등급 S등급 제작사 LS전선(주) [구 LG전선(주)] - 모델번호 LGC TC-11 - 도면번호 GF80108165 - 부품번호 GF80302202 고리 원자력 본부 - 패키지 번호 3M-623 | LS전선(주) [구 LG전선(주)] | LGC TC-11 | GF80302202
2020 | 3 | 계획예방정비용 | 고리 | 2발전소 | 3 | 26 | 200198398 | 정비부분품(SPAR) | 국내 | S | 개스킷 | 개스킷,3㎜,612㎜,650㎜,AFM-34,C OF C 2부,LGC T | EA | 2 | 기계부 | 김승수 | 051-726-5426 | 품명 개스킷 - 두께 3㎜ - 내경 612㎜ - 외경 650㎜ - 가스켓재질 AFM-34 - 품질보증서류 C OF C 2부 품질등급 S등급 제작사 LS전선(주) [구 LG전선(주)] - 모델번호 LGC TC-11 - 도면번호 GF80108165 - 부품번호 GF80302202 고리 원자력 본부 - 패키지 번호 3M-623 | LS전선(주) [구 LG전선(주)] | LGC TC-11 | GF80302202
2022 | 1 | 계획예방정비용 | 고리 | 2발전소 | 4 | 27 | 200198398 | 정비부분품(SPAR) | 국내 | S | 개스킷 | 개스킷,3㎜,612㎜,650㎜,AFM-34,C OF C 2부,LGC T | EA | 2 | 기계부 | 김승수 | 051-726-5426 | 품명 개스킷 - 두께 3㎜ - 내경 612㎜ - 외경 650㎜ - 가스켓재질 AFM-34 - 품질보증서류 C OF C 2부 품질등급 S등급 제작사 LS전선(주) [구 LG전선(주)] - 모델번호 LGC TC-11 - 도면번호 GF80108165 - 부품번호 GF80302202 고리 원자력 본부 - 패키지 번호 3M-623 | LS전선(주) [구 LG전선(주)] | LGC TC-11 | GF80302202
2022 | 1 | 계획예방정비용 | 고리 | 2발전소 | 3 | 27 | 200198398 | 정비부분품(SPAR) | 국내 | S | 개스킷 | 개스킷,3㎜,612㎜,650㎜,AFM-34,C OF C 2부,LGC T | EA | 2 | 기계부 | 김승수 | 051-726-5426 | 품명 개스킷 - 두께 3㎜ - 내경 612㎜ - 외경 650㎜ - 가스켓재질 AFM-34 - 품질보증서류 C OF C 2부 품질등급 S등급 제작사 LS전선(주) [구 LG전선(주)] - 모델번호 LGC TC-11 - 도면번호 GF80108165 - 부품번호 GF80302202 고리 원자력 본부 - 패키지 번호 3M-623 | LS전선(주) [구 LG전선(주)] | LGC TC-11 | GF80302202
2022 | 4 | 계획예방정비용 | 고리 | 2발전소 | 3 | 28 | 200198398 | 정비부분품(SPAR) | 국내 | S | 개스킷 | 개스킷,3㎜,612㎜,650㎜,AFM-34,C OF C 2부,LGC T | EA | 2 | 기계부 | 김승수 | 051-726-5426 | 품명 개스킷 - 두께 3㎜ - 내경 612㎜ - 외경 650㎜ - 가스켓재질 AFM-34 - 품질보증서류 C OF C 2부 품질등급 S등급 제작사 LS전선(주) [구 LG전선(주)] - 모델번호 LGC TC-11 - 도면번호 GF80108165 - 부품번호 GF80302202 고리 원자력 본부 - 패키지 번호 3M-623 | LS전선(주) [구 LG전선(주)] | LGC TC-11 | GF80302202
2022 | 4 | 계획예방정비용 | 고리 | 2발전소 | 4 | 28 | 200198398 | 정비부분품(SPAR) | 국내 | S | 개스킷 | 개스킷,3㎜,612㎜,650㎜,AFM-34,C OF C 2부,LGC T | EA | 2 | 기계부 | 김승수 | 051-726-5426 | 품명 개스킷 - 두께 3㎜ - 내경 612㎜ - 외경 650㎜ - 가스켓재질 AFM-34 - 품질보증서류 C OF C 2부 품질등급 S등급 제작사 LS전선(주) [구 LG전선(주)] - 모델번호 LGC TC-11 - 도면번호 GF80108165 - 부품번호 GF80302202 고리 원자력 본부 - 패키지 번호 3M-623 | LS전선(주) [구 LG전선(주)] | LGC TC-11 | GF80302202
2020 | 3 | 계획예방정비용 | 고리 | 2발전소 | 4 | 26 | 200198399 | 정비부분품(SPAR) | 국내 | S | 개스킷 | 개스킷,0.8㎜,195㎜,253㎜,AFM-34,C OF C 2부,LGC- | EA | 2 | 기계부 | 김승수 | 051-726-5426 | 품명 개스킷 - 두께 0.8㎜ - 내경 195㎜ - 외경 253㎜ - 가스켓재질 AFM-34 - 품질보증서류 C OF C 2부 품질등급 S등급 제작사 LS전선(주) [구 LG전선(주)] - 모델번호 LGC-80101865 - 도면번호 TLG1200A - 부품번호 TLD-8051 고리 원자력 본부 - 패키지 번호 3M-623 | LS전선(주) [구 LG전선(주)] | LGC-80101865 | TLD-8051
2020 | 3 | 계획예방정비용 | 고리 | 2발전소 | 3 | 26 | 200198399 | 정비부분품(SPAR) | 국내 | S | 개스킷 | 개스킷,0.8㎜,195㎜,253㎜,AFM-34,C OF C 2부,LGC- | EA | 2 | 기계부 | 김승수 | 051-726-5426 | 품명 개스킷 - 두께 0.8㎜ - 내경 195㎜ - 외경 253㎜ - 가스켓재질 AFM-34 - 품질보증서류 C OF C 2부 품질등급 S등급 제작사 LS전선(주) [구 LG전선(주)] - 모델번호 LGC-80101865 - 도면번호 TLG1200A - 부품번호 TLD-8051 고리 원자력 본부 - 패키지 번호 3M-623 | LS전선(주) [구 LG전선(주)] | LGC-80101865 | TLD-8051
2022 | 1 | 계획예방정비용 | 고리 | 2발전소 | 4 | 27 | 200198399 | 정비부분품(SPAR) | 국내 | S | 개스킷 | 개스킷,0.8㎜,195㎜,253㎜,AFM-34,C OF C 2부,LGC- | EA | 2 | 기계부 | 김승수 | 051-726-5426 | 품명 개스킷 - 두께 0.8㎜ - 내경 195㎜ - 외경 253㎜ - 가스켓재질 AFM-34 - 품질보증서류 C OF C 2부 품질등급 S등급 제작사 LS전선(주) [구 LG전선(주)] - 모델번호 LGC-80101865 - 도면번호 TLG1200A - 부품번호 TLD-8051 고리 원자력 본부 - 패키지 번호 3M-623 | LS전선(주) [구 LG전선(주)] | LGC-80101865 | TLD-8051
2022 | 1 | 계획예방정비용 | 고리 | 2발전소 | 3 | 27 | 200198399 | 정비부분품(SPAR) | 국내 | S | 개스킷 | 개스킷,0.8㎜,195㎜,253㎜,AFM-34,C OF C 2부,LGC- | EA | 2 | 기계부 | 김승수 | 051-726-5426 | 품명 개스킷 - 두께 0.8㎜ - 내경 195㎜ - 외경 253㎜ - 가스켓재질 AFM-34 - 품질보증서류 C OF C 2부 품질등급 S등급 제작사 LS전선(주) [구 LG전선(주)] - 모델번호 LGC-80101865 - 도면번호 TLG1200A - 부품번호 TLD-8051 고리 원자력 본부 - 패키지 번호 3M-623 | LS전선(주) [구 LG전선(주)] | LGC-80101865 | TLD-8051
2022 | 4 | 계획예방정비용 | 고리 | 2발전소 | 3 | 28 | 200198399 | 정비부분품(SPAR) | 국내 | S | 개스킷 | 개스킷,0.8㎜,195㎜,253㎜,AFM-34,C OF C 2부,LGC- | EA | 2 | 기계부 | 김승수 | 051-726-5426 | 품명 개스킷 - 두께 0.8㎜ - 내경 195㎜ - 외경 253㎜ - 가스켓재질 AFM-34 - 품질보증서류 C OF C 2부 품질등급 S등급 제작사 LS전선(주) [구 LG전선(주)] - 모델번호 LGC-80101865 - 도면번호 TLG1200A - 부품번호 TLD-8051 고리 원자력 본부 - 패키지 번호 3M-623 | LS전선(주) [구 LG전선(주)] | LGC-80101865 | TLD-8051
2022 | 4 | 계획예방정비용 | 고리 | 2발전소 | 4 | 28 | 200198399 | 정비부분품(SPAR) | 국내 | S | 개스킷 | 개스킷,0.8㎜,195㎜,253㎜,AFM-34,C OF C 2부,LGC- | EA | 2 | 기계부 | 김승수 | 051-726-5426 | 품명 개스킷 - 두께 0.8㎜ - 내경 195㎜ - 외경 253㎜ - 가스켓재질 AFM-34 - 품질보증서류 C OF C 2부 품질등급 S등급 제작사 LS전선(주) [구 LG전선(주)] - 모델번호 LGC-80101865 - 도면번호 TLG1200A - 부품번호 TLD-8051 고리 원자력 본부 - 패키지 번호 3M-623 | LS전선(주) [구 LG전선(주)] | LGC-80101865 | TLD-8051
2022 | 1 | 계획예방정비용 | 고리 | 2발전소 | 4 | 27 | 200198403 | 정비부분품(SPAR) | 국내 | S | 메커니컬실 | 메커니컬실,1.375IN,COFC,PTO, | SET | 1 | 기계부 | 김승수 | 051-726-5426 | 품명 메커니컬실 - 외경 1.375IN - 품질보증서류 COFC 품질등급 S등급 제작사 한국씰마스타(주) - 모델번호 PTO | 한국씰마스타(주) | PTO
2022 | 1 | 계획예방정비용 | 고리 | 2발전소 | 3 | 27 | 200198403 | 정비부분품(SPAR) | 국내 | S | 메커니컬실 | 메커니컬실,1.375IN,COFC,PTO, | SET | 1 | 기계부 | 김승수 | 051-726-5426 | 품명 메커니컬실 - 외경 1.375IN - 품질보증서류 COFC 품질등급 S등급 제작사 한국씰마스타(주) - 모델번호 PTO | 한국씰마스타(주) | PTO
2022 | 4 | 계획예방정비용 | 고리 | 2발전소 | 3 | 28 | 200198403 | 정비부분품(SPAR) | 국내 | S | 메커니컬실 | 메커니컬실,1.375IN,COFC,PTO, | SET | 1 | 기계부 | 김승수 | 051-726-5426 | 품명 메커니컬실 - 외경 1.375IN - 품질보증서류 COFC 품질등급 S등급 제작사 한국씰마스타(주) - 모델번호 PTO | 한국씰마스타(주) | PTO
2022 | 4 | 계획예방정비용 | 고리 | 2발전소 | 4 | 28 | 200198403 | 정비부분품(SPAR) | 국내 | S | 메커니컬실 | 메커니컬실,1.375IN,COFC,PTO, | SET | 1 | 기계부 | 김승수 | 051-726-5426 | 품명 메커니컬실 - 외경 1.375IN - 품질보증서류 COFC 품질등급 S등급 제작사 한국씰마스타(주) - 모델번호 PTO | 한국씰마스타(주) | PTO
2020 | 1 | 계획예방정비용 | 고리 | 2발전소 | 4 | 26 | 200198472 | 정비부분품(SPAR) | 국외 | S | 오-링 | 오-링,FLUOROCARBON RUBBER,AS568A-231-19457 | EA | 5 | 기계부 | 김승수 | 051-726-5426 | 품명 오-링 - 오-링재질 FLUOROCARBON RUBBER 품질등급 S등급 제작사 BUSAK AND SHAMBAN LTD - 부품번호 AS568A-231-19457 | BUSAK AND SHAMBAN LTD |  | AS568A-231-19457
2021 | 3 | 계획예방정비용 | 고리 | 2발전소 | 4 | 27 | 200198472 | 정비부분품(SPAR) | 국외 | S | 오-링 | 오-링,FLUOROCARBON RUBBER,AS568A-231-19457 | EA | 5 | 기계부 | 김승수 | 051-726-5426 | 품명 오-링 - 오-링재질 FLUOROCARBON RUBBER 품질등급 S등급 제작사 BUSAK AND SHAMBAN LTD - 부품번호 AS568A-231-19457 | BUSAK AND SHAMBAN LTD |  | AS568A-231-19457
2022 | 4 | 계획예방정비용 | 고리 | 2발전소 | 4 | 28 | 200198472 | 정비부분품(SPAR) | 국외 | S | 오-링 | 오-링,FLUOROCARBON RUBBER,AS568A-231-19457 | EA | 5 | 기계부 | 김승수 | 051-726-5426 | 품명 오-링 - 오-링재질 FLUOROCARBON RUBBER 품질등급 S등급 제작사 BUSAK AND SHAMBAN LTD - 부품번호 AS568A-231-19457 | BUSAK AND SHAMBAN LTD |  | AS568A-231-19457
2020 | 1 | 계획예방정비용 | 고리 | 2발전소 | 3 | 26 | 200198521 | 정비부분품(SPAR) | 국외 | Q | 디스크,밸브용 | 밸브디스크,WEDGE,3IN,COFC,CMTR,DISC,9743D28, | EA | 1 | 기계부 | 김승수 | 051-726-5426 | 품명 밸브디스크 - 디스크타입 WEDGE - 밸브사이즈 3IN - 품질보증서류 COFC,CMTR - 별칭 DISC 원자력안전범주 NUCLEAR SAFETY RELATED 품질등급 Q등급 제작사 WESTINGHOUSE ELECTRIC COMPANY - 도면번호 9743D28 - 부품번호 8374D80G01 고리 원자력 본부 - 패키지 번호 M001-220 | WESTINGHOUSE ELECTRIC COMPANY |  | 8374D80G01
2020 | 1 | 계획예방정비용 | 고리 | 2발전소 | 4 | 26 | 200198521 | 정비부분품(SPAR) | 국외 | Q | 디스크,밸브용 | 밸브디스크,WEDGE,3IN,COFC,CMTR,DISC,9743D28, | EA | 1 | 기계부 | 김승수 | 051-726-5426 | 품명 밸브디스크 - 디스크타입 WEDGE - 밸브사이즈 3IN - 품질보증서류 COFC,CMTR - 별칭 DISC 원자력안전범주 NUCLEAR SAFETY RELATED 품질등급 Q등급 제작사 WESTINGHOUSE ELECTRIC COMPANY - 도면번호 9743D28 - 부품번호 8374D80G01 고리 원자력 본부 - 패키지 번호 M001-220 | WESTINGHOUSE ELECTRIC COMPANY |  | 8374D80G01
2021 | 3 | 계획예방정비용 | 고리 | 2발전소 | 3 | 27 | 200198521 | 정비부분품(SPAR) | 국외 | Q | 디스크,밸브용 | 밸브디스크,WEDGE,3IN,COFC,CMTR,DISC,9743D28, | EA | 1 | 기계부 | 김승수 | 051-726-5426 | 품명 밸브디스크 - 디스크타입 WEDGE - 밸브사이즈 3IN - 품질보증서류 COFC,CMTR - 별칭 DISC 원자력안전범주 NUCLEAR SAFETY RELATED 품질등급 Q등급 제작사 WESTINGHOUSE ELECTRIC COMPANY - 도면번호 9743D28 - 부품번호 8374D80G01 고리 원자력 본부 - 패키지 번호 M001-220 | WESTINGHOUSE ELECTRIC COMPANY |  | 8374D80G01
2021 | 3 | 계획예방정비용 | 고리 | 2발전소 | 4 | 27 | 200198521 | 정비부분품(SPAR) | 국외 | Q | 디스크,밸브용 | 밸브디스크,WEDGE,3IN,COFC,CMTR,DISC,9743D28, | EA | 1 | 기계부 | 김승수 | 051-726-5426 | 품명 밸브디스크 - 디스크타입 WEDGE - 밸브사이즈 3IN - 품질보증서류 COFC,CMTR - 별칭 DISC 원자력안전범주 NUCLEAR SAFETY RELATED 품질등급 Q등급 제작사 WESTINGHOUSE ELECTRIC COMPANY - 도면번호 9743D28 - 부품번호 8374D80G01 고리 원자력 본부 - 패키지 번호 M001-220 | WESTINGHOUSE ELECTRIC COMPANY |  | 8374D80G01
2022 | 4 | 계획예방정비용 | 고리 | 2발전소 | 3 | 28 | 200198521 | 정비부분품(SPAR) | 국외 | Q | 디스크,밸브용 | 밸브디스크,WEDGE,3IN,COFC,CMTR,DISC,9743D28, | EA | 1 | 기계부 | 김승수 | 051-726-5426 | 품명 밸브디스크 - 디스크타입 WEDGE - 밸브사이즈 3IN - 품질보증서류 COFC,CMTR - 별칭 DISC 원자력안전범주 NUCLEAR SAFETY RELATED 품질등급 Q등급 제작사 WESTINGHOUSE ELECTRIC COMPANY - 도면번호 9743D28 - 부품번호 8374D80G01 고리 원자력 본부 - 패키지 번호 M001-220 | WESTINGHOUSE ELECTRIC COMPANY |  | 8374D80G01
2022 | 4 | 계획예방정비용 | 고리 | 2발전소 | 4 | 28 | 200198521 | 정비부분품(SPAR) | 국외 | Q | 디스크,밸브용 | 밸브디스크,WEDGE,3IN,COFC,CMTR,DISC,9743D28, | EA | 1 | 기계부 | 김승수 | 051-726-5426 | 품명 밸브디스크 - 디스크타입 WEDGE - 밸브사이즈 3IN - 품질보증서류 COFC,CMTR - 별칭 DISC 원자력안전범주 NUCLEAR SAFETY RELATED 품질등급 Q등급 제작사 WESTINGHOUSE ELECTRIC COMPANY - 도면번호 9743D28 - 부품번호 8374D80G01 고리 원자력 본부 - 패키지 번호 M001-220 | WESTINGHOUSE ELECTRIC COMPANY |  | 8374D80G01
2020 | 1 | 계획예방정비용 | 고리 | 2발전소 | 3 | 26 | 200198554 | 정비부분품(SPAR) | 국외 | A | 파열판(RUPTURE DISC) | 파열판(RUPTURE DISC),BLOWOUT DIAPHRAGM,WWW. | EA | 1 | 기계부 | 김승수 | 051-726-5426 | 품명 파열판(RUPTURE DISC) - 별칭 BLOWOUT DIAPHRAGM 원자력안전범주 NON NUCLEAR SAFETY RELATED 품질등급 A등급 제작사 GE ENERGY PARTS, INC. - 제작사 유형(MFR CATEGORY) ORIGINAL EQUIP. MANUFACTURER - 주설비 참고자료 TURBINE - 부품번호 101A293AR-1 - 모델번호 518G02-1ARGO - 도면번호 501E378YE 고리 원자력 본부 - 패키지 번호 M-022 제출서류목록 - 품질보증계획서(QAM) - 품질증빙/제출서류목록(QVDL) - 품질보증확인서(C of C) | GE ENERGY PARTS, INC. | 518G02-1ARGO | 101A293AR-1
2021 | 3 | 계획예방정비용 | 고리 | 2발전소 | 3 | 27 | 200198554 | 정비부분품(SPAR) | 국외 | A | 파열판(RUPTURE DISC) | 파열판(RUPTURE DISC),BLOWOUT DIAPHRAGM,WWW. | EA | 1 | 기계부 | 김승수 | 051-726-5426 | 품명 파열판(RUPTURE DISC) - 별칭 BLOWOUT DIAPHRAGM 원자력안전범주 NON NUCLEAR SAFETY RELATED 품질등급 A등급 제작사 GE ENERGY PARTS, INC. - 제작사 유형(MFR CATEGORY) ORIGINAL EQUIP. MANUFACTURER - 주설비 참고자료 TURBINE - 부품번호 101A293AR-1 - 모델번호 518G02-1ARGO - 도면번호 501E378YE 고리 원자력 본부 - 패키지 번호 M-022 제출서류목록 - 품질보증계획서(QAM) - 품질증빙/제출서류목록(QVDL) - 품질보증확인서(C of C) | GE ENERGY PARTS, INC. | 518G02-1ARGO | 101A293AR-1
2022 | 4 | 계획예방정비용 | 고리 | 2발전소 | 3 | 28 | 200198554 | 정비부분품(SPAR) | 국외 | A | 파열판(RUPTURE DISC) | 파열판(RUPTURE DISC),BLOWOUT DIAPHRAGM,WWW. | EA | 1 | 기계부 | 김승수 | 051-726-5426 | 품명 파열판(RUPTURE DISC) - 별칭 BLOWOUT DIAPHRAGM 원자력안전범주 NON NUCLEAR SAFETY RELATED 품질등급 A등급 제작사 GE ENERGY PARTS, INC. - 제작사 유형(MFR CATEGORY) ORIGINAL EQUIP. MANUFACTURER - 주설비 참고자료 TURBINE - 부품번호 101A293AR-1 - 모델번호 518G02-1ARGO - 도면번호 501E378YE 고리 원자력 본부 - 패키지 번호 M-022 제출서류목록 - 품질보증계획서(QAM) - 품질증빙/제출서류목록(QVDL) - 품질보증확인서(C of C) | GE ENERGY PARTS, INC. | 518G02-1ARGO | 101A293AR-1
2020 | 3 | 계획예방정비용 | 고리 | 2발전소 | 4 | 26 | 200198628 | 정비부분품(SPAR) | 국내 | S | 개스킷 | 개스킷,1/8IN,400㎜,510㎜,211, | EA | 1 | 기계부 | 김승수 | 051-726-5426 | 품명 개스킷 - 두께 1/8IN - 내경 400㎜ - 외경 510㎜ 품질등급 S등급 제작사 코리아인더스트리 - 부품번호 211 | 코리아인더스트리 |  | 211
2020 | 3 | 계획예방정비용 | 고리 | 2발전소 | 3 | 26 | 200198628 | 정비부분품(SPAR) | 국내 | S | 개스킷 | 개스킷,1/8IN,400㎜,510㎜,211, | EA | 1 | 기계부 | 김승수 | 051-726-5426 | 품명 개스킷 - 두께 1/8IN - 내경 400㎜ - 외경 510㎜ 품질등급 S등급 제작사 코리아인더스트리 - 부품번호 211 | 코리아인더스트리 |  | 211
2020 | 1 | 계획예방정비용 | 고리 | 2발전소 | 3 | 26 | 200198633 | 정비부분품(SPAR) | 국외 | S | 필터 엘리맨트 | 필터 엘리맨트,유체용,3-5Μ,ASME NQA-1,QPS-N-KORI, | EA | 1 | 기계부 | 김승수 | 051-726-5426 | 품명 필터 엘리맨트 - 필터엘리멘트용도 유체용 - 메쉬규격 3-5Μ - 적용기술기준 ASME NQA-1 - 적용품질기준 QPS-N-KORI - 품질보증서류 CERTIFICATE OF CONFORMANCE - 별칭 POLISHING FILTER ELEMENT 품질등급 S등급 제작사 MV.W. MUGENT & CO.,LTD. - 모델번호 916-92-3062 - 부품번호 30-400-201 고리 원자력 본부 - 패키지 번호 M-171 | MV.W. MUGENT & CO.,LTD. | 916-92-3062 | 30-400-201
2020 | 1 | 계획예방정비용 | 고리 | 2발전소 | 3 | 26 | 200198633 | 정비부분품(SPAR) | 국외 | S | 필터 엘리맨트 | 필터 엘리맨트,유체용,3-5Μ,ASME NQA-1,QPS-N-KORI, | EA | 2 | 기계부 | 김승수 | 051-726-5426 | 품명 필터 엘리맨트 - 필터엘리멘트용도 유체용 - 메쉬규격 3-5Μ - 적용기술기준 ASME NQA-1 - 적용품질기준 QPS-N-KORI - 품질보증서류 CERTIFICATE OF CONFORMANCE - 별칭 POLISHING FILTER ELEMENT 품질등급 S등급 제작사 MV.W. MUGENT & CO.,LTD. - 모델번호 916-92-3062 - 부품번호 30-400-201 고리 원자력 본부 - 패키지 번호 M-171 | MV.W. MUGENT & CO.,LTD. | 916-92-3062 | 30-400-201
2020 | 1 | 계획예방정비용 | 고리 | 2발전소 | 4 | 26 | 200198633 | 정비부분품(SPAR) | 국외 | S | 필터 엘리맨트 | 필터 엘리맨트,유체용,3-5Μ,ASME NQA-1,QPS-N-KORI, | EA | 1 | 기계부 | 김승수 | 051-726-5426 | 품명 필터 엘리맨트 - 필터엘리멘트용도 유체용 - 메쉬규격 3-5Μ - 적용기술기준 ASME NQA-1 - 적용품질기준 QPS-N-KORI - 품질보증서류 CERTIFICATE OF CONFORMANCE - 별칭 POLISHING FILTER ELEMENT 품질등급 S등급 제작사 MV.W. MUGENT & CO.,LTD. - 모델번호 916-92-3062 - 부품번호 30-400-201 고리 원자력 본부 - 패키지 번호 M-171 | MV.W. MUGENT & CO.,LTD. | 916-92-3062 | 30-400-201
2020 | 1 | 계획예방정비용 | 고리 | 2발전소 | 4 | 26 | 200198633 | 정비부분품(SPAR) | 국외 | S | 필터 엘리맨트 | 필터 엘리맨트,유체용,3-5Μ,ASME NQA-1,QPS-N-KORI, | EA | 2 | 기계부 | 김승수 | 051-726-5426 | 품명 필터 엘리맨트 - 필터엘리멘트용도 유체용 - 메쉬규격 3-5Μ - 적용기술기준 ASME NQA-1 - 적용품질기준 QPS-N-KORI - 품질보증서류 CERTIFICATE OF CONFORMANCE - 별칭 POLISHING FILTER ELEMENT 품질등급 S등급 제작사 MV.W. MUGENT & CO.,LTD. - 모델번호 916-92-3062 - 부품번호 30-400-201 고리 원자력 본부 - 패키지 번호 M-171 | MV.W. MUGENT & CO.,LTD. | 916-92-3062 | 30-400-201
2021 | 3 | 계획예방정비용 | 고리 | 2발전소 | 3 | 27 | 200198633 | 정비부분품(SPAR) | 국외 | S | 필터 엘리맨트 | 필터 엘리맨트,유체용,3-5Μ,ASME NQA-1,QPS-N-KORI, | EA | 1 | 기계부 | 김승수 | 051-726-5426 | 품명 필터 엘리맨트 - 필터엘리멘트용도 유체용 - 메쉬규격 3-5Μ - 적용기술기준 ASME NQA-1 - 적용품질기준 QPS-N-KORI - 품질보증서류 CERTIFICATE OF CONFORMANCE - 별칭 POLISHING FILTER ELEMENT 품질등급 S등급 제작사 MV.W. MUGENT & CO.,LTD. - 모델번호 916-92-3062 - 부품번호 30-400-201 고리 원자력 본부 - 패키지 번호 M-171 | MV.W. MUGENT & CO.,LTD. | 916-92-3062 | 30-400-201
2021 | 3 | 계획예방정비용 | 고리 | 2발전소 | 3 | 27 | 200198633 | 정비부분품(SPAR) | 국외 | S | 필터 엘리맨트 | 필터 엘리맨트,유체용,3-5Μ,ASME NQA-1,QPS-N-KORI, | EA | 2 | 기계부 | 김승수 | 051-726-5426 | 품명 필터 엘리맨트 - 필터엘리멘트용도 유체용 - 메쉬규격 3-5Μ - 적용기술기준 ASME NQA-1 - 적용품질기준 QPS-N-KORI - 품질보증서류 CERTIFICATE OF CONFORMANCE - 별칭 POLISHING FILTER ELEMENT 품질등급 S등급 제작사 MV.W. MUGENT & CO.,LTD. - 모델번호 916-92-3062 - 부품번호 30-400-201 고리 원자력 본부 - 패키지 번호 M-171 | MV.W. MUGENT & CO.,LTD. | 916-92-3062 | 30-400-201
2021 | 3 | 계획예방정비용 | 고리 | 2발전소 | 4 | 27 | 200198633 | 정비부분품(SPAR) | 국외 | S | 필터 엘리맨트 | 필터 엘리맨트,유체용,3-5Μ,ASME NQA-1,QPS-N-KORI, | EA | 1 | 기계부 | 김승수 | 051-726-5426 | 품명 필터 엘리맨트 - 필터엘리멘트용도 유체용 - 메쉬규격 3-5Μ - 적용기술기준 ASME NQA-1 - 적용품질기준 QPS-N-KORI - 품질보증서류 CERTIFICATE OF CONFORMANCE - 별칭 POLISHING FILTER ELEMENT 품질등급 S등급 제작사 MV.W. MUGENT & CO.,LTD. - 모델번호 916-92-3062 - 부품번호 30-400-201 고리 원자력 본부 - 패키지 번호 M-171 | MV.W. MUGENT & CO.,LTD. | 916-92-3062 | 30-400-201
2021 | 3 | 계획예방정비용 | 고리 | 2발전소 | 4 | 27 | 200198633 | 정비부분품(SPAR) | 국외 | S | 필터 엘리맨트 | 필터 엘리맨트,유체용,3-5Μ,ASME NQA-1,QPS-N-KORI, | EA | 2 | 기계부 | 김승수 | 051-726-5426 | 품명 필터 엘리맨트 - 필터엘리멘트용도 유체용 - 메쉬규격 3-5Μ - 적용기술기준 ASME NQA-1 - 적용품질기준 QPS-N-KORI - 품질보증서류 CERTIFICATE OF CONFORMANCE - 별칭 POLISHING FILTER ELEMENT 품질등급 S등급 제작사 MV.W. MUGENT & CO.,LTD. - 모델번호 916-92-3062 - 부품번호 30-400-201 고리 원자력 본부 - 패키지 번호 M-171 | MV.W. MUGENT & CO.,LTD. | 916-92-3062 | 30-400-201
2022 | 4 | 계획예방정비용 | 고리 | 2발전소 | 3 | 28 | 200198633 | 정비부분품(SPAR) | 국외 | S | 필터 엘리맨트 | 필터 엘리맨트,유체용,3-5Μ,ASME NQA-1,QPS-N-KORI, | EA | 1 | 기계부 | 김승수 | 051-726-5426 | 품명 필터 엘리맨트 - 필터엘리멘트용도 유체용 - 메쉬규격 3-5Μ - 적용기술기준 ASME NQA-1 - 적용품질기준 QPS-N-KORI - 품질보증서류 CERTIFICATE OF CONFORMANCE - 별칭 POLISHING FILTER ELEMENT 품질등급 S등급 제작사 MV.W. MUGENT & CO.,LTD. - 모델번호 916-92-3062 - 부품번호 30-400-201 고리 원자력 본부 - 패키지 번호 M-171 | MV.W. MUGENT & CO.,LTD. | 916-92-3062 | 30-400-201
2022 | 4 | 계획예방정비용 | 고리 | 2발전소 | 3 | 28 | 200198633 | 정비부분품(SPAR) | 국외 | S | 필터 엘리맨트 | 필터 엘리맨트,유체용,3-5Μ,ASME NQA-1,QPS-N-KORI, | EA | 2 | 기계부 | 김승수 | 051-726-5426 | 품명 필터 엘리맨트 - 필터엘리멘트용도 유체용 - 메쉬규격 3-5Μ - 적용기술기준 ASME NQA-1 - 적용품질기준 QPS-N-KORI - 품질보증서류 CERTIFICATE OF CONFORMANCE - 별칭 POLISHING FILTER ELEMENT 품질등급 S등급 제작사 MV.W. MUGENT & CO.,LTD. - 모델번호 916-92-3062 - 부품번호 30-400-201 고리 원자력 본부 - 패키지 번호 M-171 | MV.W. MUGENT & CO.,LTD. | 916-92-3062 | 30-400-201
2022 | 4 | 계획예방정비용 | 고리 | 2발전소 | 4 | 28 | 200198633 | 정비부분품(SPAR) | 국외 | S | 필터 엘리맨트 | 필터 엘리맨트,유체용,3-5Μ,ASME NQA-1,QPS-N-KORI, | EA | 1 | 기계부 | 김승수 | 051-726-5426 | 품명 필터 엘리맨트 - 필터엘리멘트용도 유체용 - 메쉬규격 3-5Μ - 적용기술기준 ASME NQA-1 - 적용품질기준 QPS-N-KORI - 품질보증서류 CERTIFICATE OF CONFORMANCE - 별칭 POLISHING FILTER ELEMENT 품질등급 S등급 제작사 MV.W. MUGENT & CO.,LTD. - 모델번호 916-92-3062 - 부품번호 30-400-201 고리 원자력 본부 - 패키지 번호 M-171 | MV.W. MUGENT & CO.,LTD. | 916-92-3062 | 30-400-201
2022 | 4 | 계획예방정비용 | 고리 | 2발전소 | 4 | 28 | 200198633 | 정비부분품(SPAR) | 국외 | S | 필터 엘리맨트 | 필터 엘리맨트,유체용,3-5Μ,ASME NQA-1,QPS-N-KORI, | EA | 2 | 기계부 | 김승수 | 051-726-5426 | 품명 필터 엘리맨트 - 필터엘리멘트용도 유체용 - 메쉬규격 3-5Μ - 적용기술기준 ASME NQA-1 - 적용품질기준 QPS-N-KORI - 품질보증서류 CERTIFICATE OF CONFORMANCE - 별칭 POLISHING FILTER ELEMENT 품질등급 S등급 제작사 MV.W. MUGENT & CO.,LTD. - 모델번호 916-92-3062 - 부품번호 30-400-201 고리 원자력 본부 - 패키지 번호 M-171 | MV.W. MUGENT & CO.,LTD. | 916-92-3062 | 30-400-201
2020 | 3 | 계획예방정비용 | 고리 | 2발전소 | 3 | 26 | 200198667 | 정비부분품(SPAR) | 국내 | S | 개스킷 | 개스킷,1.6㎜,375㎜,408㎜,1128,457,6000, | EA | 3 | 기계부 | 김승수 | 051-726-5426 | 품명 개스킷 - 두께 1.6㎜ - 내경 375㎜ - 외경 408㎜ 품질등급 S등급 제작사 진흥인더스트리(주) - 부품번호 1128 - 457 - 6000 | 진흥인더스트리(주) |  | 1128
2022 | 1 | 계획예방정비용 | 고리 | 2발전소 | 4 | 27 | 200198667 | 정비부분품(SPAR) | 국내 | S | 개스킷 | 개스킷,1.6㎜,375㎜,408㎜,1128,457,6000, | EA | 3 | 기계부 | 김승수 | 051-726-5426 | 품명 개스킷 - 두께 1.6㎜ - 내경 375㎜ - 외경 408㎜ 품질등급 S등급 제작사 진흥인더스트리(주) - 부품번호 1128 - 457 - 6000 | 진흥인더스트리(주) |  | 1128
2022 | 1 | 계획예방정비용 | 고리 | 2발전소 | 3 | 27 | 200198667 | 정비부분품(SPAR) | 국내 | S | 개스킷 | 개스킷,1.6㎜,375㎜,408㎜,1128,457,6000, | EA | 3 | 기계부 | 김승수 | 051-726-5426 | 품명 개스킷 - 두께 1.6㎜ - 내경 375㎜ - 외경 408㎜ 품질등급 S등급 제작사 진흥인더스트리(주) - 부품번호 1128 - 457 - 6000 | 진흥인더스트리(주) |  | 1128
2022 | 4 | 계획예방정비용 | 고리 | 2발전소 | 3 | 28 | 200198667 | 정비부분품(SPAR) | 국내 | S | 개스킷 | 개스킷,1.6㎜,375㎜,408㎜,1128,457,6000, | EA | 3 | 기계부 | 김승수 | 051-726-5426 | 품명 개스킷 - 두께 1.6㎜ - 내경 375㎜ - 외경 408㎜ 품질등급 S등급 제작사 진흥인더스트리(주) - 부품번호 1128 - 457 - 6000 | 진흥인더스트리(주) |  | 1128
2022 | 4 | 계획예방정비용 | 고리 | 2발전소 | 4 | 28 | 200198667 | 정비부분품(SPAR) | 국내 | S | 개스킷 | 개스킷,1.6㎜,375㎜,408㎜,1128,457,6000, | EA | 3 | 기계부 | 김승수 | 051-726-5426 | 품명 개스킷 - 두께 1.6㎜ - 내경 375㎜ - 외경 408㎜ 품질등급 S등급 제작사 진흥인더스트리(주) - 부품번호 1128 - 457 - 6000 | 진흥인더스트리(주) |  | 1128
2020 | 1 | 계획예방정비용 | 고리 | 2발전소 | 3 | 26 | 200198701 | 정비부분품(SPAR) | 국외 | S | 씰,비금속제 | 씰,비금속제,PRESS(BONNET SEAL),238.12*264.31* | EA | 1 | 기계부 | 김승수 | 051-726-5426 | 품명 씰,비금속제 - 씰타입 PRESS(BONNET SEAL) - 너비 238.12*264.31*19.05 - 씰재질 GRAPHITE/CORROSION INHIBITOR - 사용온도(상한) 650℃(1200℉) - 사용압력(상한) 4200PSI(290BAR) - 특수사항 METAL END CAP(316SS),PH0-14 - 품질보증서류 C OF C 품질등급 S등급 제작사 A.W.CHESTERTON COMPANY(CHESTER - 모델번호 5900M - 부품번호 115350 | A.W.CHESTERTON COMPANY(CHESTERTON) | 5900M | 115350
2020 | 1 | 계획예방정비용 | 고리 | 2발전소 | 4 | 26 | 200198701 | 정비부분품(SPAR) | 국외 | S | 씰,비금속제 | 씰,비금속제,PRESS(BONNET SEAL),238.12*264.31* | EA | 1 | 기계부 | 김승수 | 051-726-5426 | 품명 씰,비금속제 - 씰타입 PRESS(BONNET SEAL) - 너비 238.12*264.31*19.05 - 씰재질 GRAPHITE/CORROSION INHIBITOR - 사용온도(상한) 650℃(1200℉) - 사용압력(상한) 4200PSI(290BAR) - 특수사항 METAL END CAP(316SS),PH0-14 - 품질보증서류 C OF C 품질등급 S등급 제작사 A.W.CHESTERTON COMPANY(CHESTER - 모델번호 5900M - 부품번호 115350 | A.W.CHESTERTON COMPANY(CHESTERTON) | 5900M | 115350
2021 | 3 | 계획예방정비용 | 고리 | 2발전소 | 3 | 27 | 200198701 | 정비부분품(SPAR) | 국외 | S | 씰,비금속제 | 씰,비금속제,PRESS(BONNET SEAL),238.12*264.31* | EA | 1 | 기계부 | 김승수 | 051-726-5426 | 품명 씰,비금속제 - 씰타입 PRESS(BONNET SEAL) - 너비 238.12*264.31*19.05 - 씰재질 GRAPHITE/CORROSION INHIBITOR - 사용온도(상한) 650℃(1200℉) - 사용압력(상한) 4200PSI(290BAR) - 특수사항 METAL END CAP(316SS),PH0-14 - 품질보증서류 C OF C 품질등급 S등급 제작사 A.W.CHESTERTON COMPANY(CHESTER - 모델번호 5900M - 부품번호 115350 | A.W.CHESTERTON COMPANY(CHESTERTON) | 5900M | 115350
2021 | 3 | 계획예방정비용 | 고리 | 2발전소 | 4 | 27 | 200198701 | 정비부분품(SPAR) | 국외 | S | 씰,비금속제 | 씰,비금속제,PRESS(BONNET SEAL),238.12*264.31* | EA | 1 | 기계부 | 김승수 | 051-726-5426 | 품명 씰,비금속제 - 씰타입 PRESS(BONNET SEAL) - 너비 238.12*264.31*19.05 - 씰재질 GRAPHITE/CORROSION INHIBITOR - 사용온도(상한) 650℃(1200℉) - 사용압력(상한) 4200PSI(290BAR) - 특수사항 METAL END CAP(316SS),PH0-14 - 품질보증서류 C OF C 품질등급 S등급 제작사 A.W.CHESTERTON COMPANY(CHESTER - 모델번호 5900M - 부품번호 115350 | A.W.CHESTERTON COMPANY(CHESTERTON) | 5900M | 115350
2022 | 4 | 계획예방정비용 | 고리 | 2발전소 | 3 | 28 | 200198701 | 정비부분품(SPAR) | 국외 | S | 씰,비금속제 | 씰,비금속제,PRESS(BONNET SEAL),238.12*264.31* | EA | 1 | 기계부 | 김승수 | 051-726-5426 | 품명 씰,비금속제 - 씰타입 PRESS(BONNET SEAL) - 너비 238.12*264.31*19.05 - 씰재질 GRAPHITE/CORROSION INHIBITOR - 사용온도(상한) 650℃(1200℉) - 사용압력(상한) 4200PSI(290BAR) - 특수사항 METAL END CAP(316SS),PH0-14 - 품질보증서류 C OF C 품질등급 S등급 제작사 A.W.CHESTERTON COMPANY(CHESTER - 모델번호 5900M - 부품번호 115350 | A.W.CHESTERTON COMPANY(CHESTERTON) | 5900M | 115350
2022 | 4 | 계획예방정비용 | 고리 | 2발전소 | 4 | 28 | 200198701 | 정비부분품(SPAR) | 국외 | S | 씰,비금속제 | 씰,비금속제,PRESS(BONNET SEAL),238.12*264.31* | EA | 1 | 기계부 | 김승수 | 051-726-5426 | 품명 씰,비금속제 - 씰타입 PRESS(BONNET SEAL) - 너비 238.12*264.31*19.05 - 씰재질 GRAPHITE/CORROSION INHIBITOR - 사용온도(상한) 650℃(1200℉) - 사용압력(상한) 4200PSI(290BAR) - 특수사항 METAL END CAP(316SS),PH0-14 - 품질보증서류 C OF C 품질등급 S등급 제작사 A.W.CHESTERTON COMPANY(CHESTER - 모델번호 5900M - 부품번호 115350 | A.W.CHESTERTON COMPANY(CHESTERTON) | 5900M | 115350
2020 | 3 | 계획예방정비용 | 고리 | 2발전소 | 4 | 26 | 200198738 | 정비부분품(SPAR) | 국내 | A | 패킹,성형식(MOLD) | 패킹,성형식(MOLD),MOLD,44.45㎜,63.5㎜,9.5㎜,GRAP | EA | 10 | 기계부 | 김승수 | 051-726-5426 | 품명 패킹,성형식(MOLD) - 패킹타입 MOLD - 내경 44.45㎜ - 외경 63.5㎜ - 두께 9.5㎜ - 패킹재질 GRAPHITE - 사용온도(하한) -400℉(-240℃) - 사용온도(상한) 806℉(403℃) - 사용압력(상한) 323.4㎏/㎠ 원자력안전범주 NON NUCLEAR SAFETY RELATED 품질등급 A등급 제작사 코리아인더스트리 - 부품번호 5200 - 제작사 유형(MFR CATEGORY) OTHER SUPPLIER 제출서류목록 - 첨부기술규격서 적용 | 코리아인더스트리 |  | 5200
2020 | 3 | 계획예방정비용 | 고리 | 2발전소 | 3 | 26 | 200198738 | 정비부분품(SPAR) | 국내 | A | 패킹,성형식(MOLD) | 패킹,성형식(MOLD),MOLD,44.45㎜,63.5㎜,9.5㎜,GRAP | EA | 10 | 기계부 | 김승수 | 051-726-5426 | 품명 패킹,성형식(MOLD) - 패킹타입 MOLD - 내경 44.45㎜ - 외경 63.5㎜ - 두께 9.5㎜ - 패킹재질 GRAPHITE - 사용온도(하한) -400℉(-240℃) - 사용온도(상한) 806℉(403℃) - 사용압력(상한) 323.4㎏/㎠ 원자력안전범주 NON NUCLEAR SAFETY RELATED 품질등급 A등급 제작사 코리아인더스트리 - 부품번호 5200 - 제작사 유형(MFR CATEGORY) OTHER SUPPLIER 제출서류목록 - 첨부기술규격서 적용 | 코리아인더스트리 |  | 5200
2022 | 1 | 계획예방정비용 | 고리 | 2발전소 | 4 | 27 | 200198738 | 정비부분품(SPAR) | 국내 | A | 패킹,성형식(MOLD) | 패킹,성형식(MOLD),MOLD,44.45㎜,63.5㎜,9.5㎜,GRAP | EA | 10 | 기계부 | 김승수 | 051-726-5426 | 품명 패킹,성형식(MOLD) - 패킹타입 MOLD - 내경 44.45㎜ - 외경 63.5㎜ - 두께 9.5㎜ - 패킹재질 GRAPHITE - 사용온도(하한) -400℉(-240℃) - 사용온도(상한) 806℉(403℃) - 사용압력(상한) 323.4㎏/㎠ 원자력안전범주 NON NUCLEAR SAFETY RELATED 품질등급 A등급 제작사 코리아인더스트리 - 부품번호 5200 - 제작사 유형(MFR CATEGORY) OTHER SUPPLIER 제출서류목록 - 첨부기술규격서 적용 | 코리아인더스트리 |  | 5200
2022 | 1 | 계획예방정비용 | 고리 | 2발전소 | 3 | 27 | 200198738 | 정비부분품(SPAR) | 국내 | A | 패킹,성형식(MOLD) | 패킹,성형식(MOLD),MOLD,44.45㎜,63.5㎜,9.5㎜,GRAP | EA | 10 | 기계부 | 김승수 | 051-726-5426 | 품명 패킹,성형식(MOLD) - 패킹타입 MOLD - 내경 44.45㎜ - 외경 63.5㎜ - 두께 9.5㎜ - 패킹재질 GRAPHITE - 사용온도(하한) -400℉(-240℃) - 사용온도(상한) 806℉(403℃) - 사용압력(상한) 323.4㎏/㎠ 원자력안전범주 NON NUCLEAR SAFETY RELATED 품질등급 A등급 제작사 코리아인더스트리 - 부품번호 5200 - 제작사 유형(MFR CATEGORY) OTHER SUPPLIER 제출서류목록 - 첨부기술규격서 적용 | 코리아인더스트리 |  | 5200
2022 | 4 | 계획예방정비용 | 고리 | 2발전소 | 3 | 28 | 200198738 | 정비부분품(SPAR) | 국내 | A | 패킹,성형식(MOLD) | 패킹,성형식(MOLD),MOLD,44.45㎜,63.5㎜,9.5㎜,GRAP | EA | 10 | 기계부 | 김승수 | 051-726-5426 | 품명 패킹,성형식(MOLD) - 패킹타입 MOLD - 내경 44.45㎜ - 외경 63.5㎜ - 두께 9.5㎜ - 패킹재질 GRAPHITE - 사용온도(하한) -400℉(-240℃) - 사용온도(상한) 806℉(403℃) - 사용압력(상한) 323.4㎏/㎠ 원자력안전범주 NON NUCLEAR SAFETY RELATED 품질등급 A등급 제작사 코리아인더스트리 - 부품번호 5200 - 제작사 유형(MFR CATEGORY) OTHER SUPPLIER 제출서류목록 - 첨부기술규격서 적용 | 코리아인더스트리 |  | 5200
2022 | 4 | 계획예방정비용 | 고리 | 2발전소 | 4 | 28 | 200198738 | 정비부분품(SPAR) | 국내 | A | 패킹,성형식(MOLD) | 패킹,성형식(MOLD),MOLD,44.45㎜,63.5㎜,9.5㎜,GRAP | EA | 10 | 기계부 | 김승수 | 051-726-5426 | 품명 패킹,성형식(MOLD) - 패킹타입 MOLD - 내경 44.45㎜ - 외경 63.5㎜ - 두께 9.5㎜ - 패킹재질 GRAPHITE - 사용온도(하한) -400℉(-240℃) - 사용온도(상한) 806℉(403℃) - 사용압력(상한) 323.4㎏/㎠ 원자력안전범주 NON NUCLEAR SAFETY RELATED 품질등급 A등급 제작사 코리아인더스트리 - 부품번호 5200 - 제작사 유형(MFR CATEGORY) OTHER SUPPLIER 제출서류목록 - 첨부기술규격서 적용 | 코리아인더스트리 |  | 5200
2020 | 3 | 계획예방정비용 | 고리 | 2발전소 | 4 | 26 | 200198739 | 정비부분품(SPAR) | 국내 | S | 패킹,성형식(MOLD) | 패킹,성형식(MOLD),19.05㎜,38.1㎜,9.5㎜,CERTIFICA | EA | 10 | 기계부 | 김승수 | 051-726-5426 | 품명 패킹,성형식(MOLD) - 내경 19.05㎜ - 외경 38.1㎜ - 두께 9.5㎜ - 품질보증서류 CERTIFICATE OF CONFORMANCE 품질등급 S등급 제작사 코리아인더스트리 - 부품번호 5200 | 코리아인더스트리 |  | 5200
2020 | 3 | 계획예방정비용 | 고리 | 2발전소 | 3 | 26 | 200198739 | 정비부분품(SPAR) | 국내 | S | 패킹,성형식(MOLD) | 패킹,성형식(MOLD),19.05㎜,38.1㎜,9.5㎜,CERTIFICA | EA | 10 | 기계부 | 김승수 | 051-726-5426 | 품명 패킹,성형식(MOLD) - 내경 19.05㎜ - 외경 38.1㎜ - 두께 9.5㎜ - 품질보증서류 CERTIFICATE OF CONFORMANCE 품질등급 S등급 제작사 코리아인더스트리 - 부품번호 5200 | 코리아인더스트리 |  | 5200
2022 | 1 | 계획예방정비용 | 고리 | 2발전소 | 4 | 27 | 200198739 | 정비부분품(SPAR) | 국내 | S | 패킹,성형식(MOLD) | 패킹,성형식(MOLD),19.05㎜,38.1㎜,9.5㎜,CERTIFICA | EA | 10 | 기계부 | 김승수 | 051-726-5426 | 품명 패킹,성형식(MOLD) - 내경 19.05㎜ - 외경 38.1㎜ - 두께 9.5㎜ - 품질보증서류 CERTIFICATE OF CONFORMANCE 품질등급 S등급 제작사 코리아인더스트리 - 부품번호 5200 | 코리아인더스트리 |  | 5200
2022 | 1 | 계획예방정비용 | 고리 | 2발전소 | 3 | 27 | 200198739 | 정비부분품(SPAR) | 국내 | S | 패킹,성형식(MOLD) | 패킹,성형식(MOLD),19.05㎜,38.1㎜,9.5㎜,CERTIFICA | EA | 10 | 기계부 | 김승수 | 051-726-5426 | 품명 패킹,성형식(MOLD) - 내경 19.05㎜ - 외경 38.1㎜ - 두께 9.5㎜ - 품질보증서류 CERTIFICATE OF CONFORMANCE 품질등급 S등급 제작사 코리아인더스트리 - 부품번호 5200 | 코리아인더스트리 |  | 5200
2022 | 4 | 계획예방정비용 | 고리 | 2발전소 | 3 | 28 | 200198739 | 정비부분품(SPAR) | 국내 | S | 패킹,성형식(MOLD) | 패킹,성형식(MOLD),19.05㎜,38.1㎜,9.5㎜,CERTIFICA | EA | 10 | 기계부 | 김승수 | 051-726-5426 | 품명 패킹,성형식(MOLD) - 내경 19.05㎜ - 외경 38.1㎜ - 두께 9.5㎜ - 품질보증서류 CERTIFICATE OF CONFORMANCE 품질등급 S등급 제작사 코리아인더스트리 - 부품번호 5200 | 코리아인더스트리 |  | 5200
2022 | 4 | 계획예방정비용 | 고리 | 2발전소 | 4 | 28 | 200198739 | 정비부분품(SPAR) | 국내 | S | 패킹,성형식(MOLD) | 패킹,성형식(MOLD),19.05㎜,38.1㎜,9.5㎜,CERTIFICA | EA | 10 | 기계부 | 김승수 | 051-726-5426 | 품명 패킹,성형식(MOLD) - 내경 19.05㎜ - 외경 38.1㎜ - 두께 9.5㎜ - 품질보증서류 CERTIFICATE OF CONFORMANCE 품질등급 S등급 제작사 코리아인더스트리 - 부품번호 5200 | 코리아인더스트리 |  | 5200
2020 | 3 | 계획예방정비용 | 고리 | 2발전소 | 4 | 26 | 200198741 | 정비부분품(SPAR) | 국내 | S | 패킹,성형식(MOLD) | 패킹,성형식(MOLD),63.5㎜,82.5㎜,9.5㎜,CERTIFICAT | EA | 10 | 기계부 | 김승수 | 051-726-5426 | 품명 패킹,성형식(MOLD) - 내경 63.5㎜ - 외경 82.5㎜ - 두께 9.5㎜ - 품질보증서류 CERTIFICATE OF CONFORMANCE 품질등급 S등급 제작사 코리아인더스트리 - 부품번호 5200 | 코리아인더스트리 |  | 5200
2020 | 3 | 계획예방정비용 | 고리 | 2발전소 | 3 | 26 | 200198741 | 정비부분품(SPAR) | 국내 | S | 패킹,성형식(MOLD) | 패킹,성형식(MOLD),63.5㎜,82.5㎜,9.5㎜,CERTIFICAT | EA | 10 | 기계부 | 김승수 | 051-726-5426 | 품명 패킹,성형식(MOLD) - 내경 63.5㎜ - 외경 82.5㎜ - 두께 9.5㎜ - 품질보증서류 CERTIFICATE OF CONFORMANCE 품질등급 S등급 제작사 코리아인더스트리 - 부품번호 5200 | 코리아인더스트리 |  | 5200
2022 | 1 | 계획예방정비용 | 고리 | 2발전소 | 4 | 27 | 200198741 | 정비부분품(SPAR) | 국내 | S | 패킹,성형식(MOLD) | 패킹,성형식(MOLD),63.5㎜,82.5㎜,9.5㎜,CERTIFICAT | EA | 10 | 기계부 | 김승수 | 051-726-5426 | 품명 패킹,성형식(MOLD) - 내경 63.5㎜ - 외경 82.5㎜ - 두께 9.5㎜ - 품질보증서류 CERTIFICATE OF CONFORMANCE 품질등급 S등급 제작사 코리아인더스트리 - 부품번호 5200 | 코리아인더스트리 |  | 5200
2022 | 1 | 계획예방정비용 | 고리 | 2발전소 | 3 | 27 | 200198741 | 정비부분품(SPAR) | 국내 | S | 패킹,성형식(MOLD) | 패킹,성형식(MOLD),63.5㎜,82.5㎜,9.5㎜,CERTIFICAT | EA | 10 | 기계부 | 김승수 | 051-726-5426 | 품명 패킹,성형식(MOLD) - 내경 63.5㎜ - 외경 82.5㎜ - 두께 9.5㎜ - 품질보증서류 CERTIFICATE OF CONFORMANCE 품질등급 S등급 제작사 코리아인더스트리 - 부품번호 5200 | 코리아인더스트리 |  | 5200
2022 | 4 | 계획예방정비용 | 고리 | 2발전소 | 3 | 28 | 200198741 | 정비부분품(SPAR) | 국내 | S | 패킹,성형식(MOLD) | 패킹,성형식(MOLD),63.5㎜,82.5㎜,9.5㎜,CERTIFICAT | EA | 10 | 기계부 | 김승수 | 051-726-5426 | 품명 패킹,성형식(MOLD) - 내경 63.5㎜ - 외경 82.5㎜ - 두께 9.5㎜ - 품질보증서류 CERTIFICATE OF CONFORMANCE 품질등급 S등급 제작사 코리아인더스트리 - 부품번호 5200 | 코리아인더스트리 |  | 5200
2022 | 4 | 계획예방정비용 | 고리 | 2발전소 | 4 | 28 | 200198741 | 정비부분품(SPAR) | 국내 | S | 패킹,성형식(MOLD) | 패킹,성형식(MOLD),63.5㎜,82.5㎜,9.5㎜,CERTIFICAT | EA | 10 | 기계부 | 김승수 | 051-726-5426 | 품명 패킹,성형식(MOLD) - 내경 63.5㎜ - 외경 82.5㎜ - 두께 9.5㎜ - 품질보증서류 CERTIFICATE OF CONFORMANCE 품질등급 S등급 제작사 코리아인더스트리 - 부품번호 5200 | 코리아인더스트리 |  | 5200
2020 | 3 | 계획예방정비용 | 고리 | 2발전소 | 4 | 26 | 200198742 | 정비부분품(SPAR) | 국내 | A | 패킹,성형식(MOLD) | 패킹,성형식(MOLD),MOLD,15.9㎜,25.4㎜,4.76㎜,GRAP | EA | 10 | 기계부 | 김승수 | 051-726-5426 | 품명 패킹,성형식(MOLD) - 패킹타입 MOLD - 내경 15.9㎜ - 외경 25.4㎜ - 두께 4.76㎜ - 패킹재질 GRAPHITE - 사용온도(하한) -400℉(-240℃) - 사용온도(상한) 850℉(450℃) - 사용압력(상한) 5000PSI(345BAR) 원자력안전범주 NON NUCLEAR SAFETY RELATED 품질등급 A등급 제출서류목록 - 첨부기술규격서 적용
2020 | 3 | 계획예방정비용 | 고리 | 2발전소 | 3 | 26 | 200198742 | 정비부분품(SPAR) | 국내 | A | 패킹,성형식(MOLD) | 패킹,성형식(MOLD),MOLD,15.9㎜,25.4㎜,4.76㎜,GRAP | EA | 10 | 기계부 | 김승수 | 051-726-5426 | 품명 패킹,성형식(MOLD) - 패킹타입 MOLD - 내경 15.9㎜ - 외경 25.4㎜ - 두께 4.76㎜ - 패킹재질 GRAPHITE - 사용온도(하한) -400℉(-240℃) - 사용온도(상한) 850℉(450℃) - 사용압력(상한) 5000PSI(345BAR) 원자력안전범주 NON NUCLEAR SAFETY RELATED 품질등급 A등급 제출서류목록 - 첨부기술규격서 적용
2022 | 1 | 계획예방정비용 | 고리 | 2발전소 | 4 | 27 | 200198742 | 정비부분품(SPAR) | 국내 | A | 패킹,성형식(MOLD) | 패킹,성형식(MOLD),MOLD,15.9㎜,25.4㎜,4.76㎜,GRAP | EA | 10 | 기계부 | 김승수 | 051-726-5426 | 품명 패킹,성형식(MOLD) - 패킹타입 MOLD - 내경 15.9㎜ - 외경 25.4㎜ - 두께 4.76㎜ - 패킹재질 GRAPHITE - 사용온도(하한) -400℉(-240℃) - 사용온도(상한) 850℉(450℃) - 사용압력(상한) 5000PSI(345BAR) 원자력안전범주 NON NUCLEAR SAFETY RELATED 품질등급 A등급 제출서류목록 - 첨부기술규격서 적용
2022 | 4 | 계획예방정비용 | 고리 | 2발전소 | 4 | 28 | 200198742 | 정비부분품(SPAR) | 국내 | A | 패킹,성형식(MOLD) | 패킹,성형식(MOLD),MOLD,15.9㎜,25.4㎜,4.76㎜,GRAP | EA | 10 | 기계부 | 김승수 | 051-726-5426 | 품명 패킹,성형식(MOLD) - 패킹타입 MOLD - 내경 15.9㎜ - 외경 25.4㎜ - 두께 4.76㎜ - 패킹재질 GRAPHITE - 사용온도(하한) -400℉(-240℃) - 사용온도(상한) 850℉(450℃) - 사용압력(상한) 5000PSI(345BAR) 원자력안전범주 NON NUCLEAR SAFETY RELATED 품질등급 A등급 제출서류목록 - 첨부기술규격서 적용
2020 | 3 | 계획예방정비용 | 고리 | 2발전소 | 4 | 26 | 200198743 | 정비부분품(SPAR) | 국내 | S | 패킹,성형식(MOLD) | 패킹,성형식(MOLD),12.7㎜,22.2㎜,4.76㎜,CERTIFICA | EA | 10 | 기계부 | 김승수 | 051-726-5426 | 품명 패킹,성형식(MOLD) - 내경 12.7㎜ - 외경 22.2㎜ - 두께 4.76㎜ - 품질보증서류 CERTIFICATE OF CONFORMANCE 품질등급 S등급 제작사 코리아인더스트리 - 부품번호 5200 | 코리아인더스트리 |  | 5200
2020 | 3 | 계획예방정비용 | 고리 | 2발전소 | 3 | 26 | 200198743 | 정비부분품(SPAR) | 국내 | S | 패킹,성형식(MOLD) | 패킹,성형식(MOLD),12.7㎜,22.2㎜,4.76㎜,CERTIFICA | EA | 10 | 기계부 | 김승수 | 051-726-5426 | 품명 패킹,성형식(MOLD) - 내경 12.7㎜ - 외경 22.2㎜ - 두께 4.76㎜ - 품질보증서류 CERTIFICATE OF CONFORMANCE 품질등급 S등급 제작사 코리아인더스트리 - 부품번호 5200 | 코리아인더스트리 |  | 5200
2022 | 1 | 계획예방정비용 | 고리 | 2발전소 | 4 | 27 | 200198743 | 정비부분품(SPAR) | 국내 | S | 패킹,성형식(MOLD) | 패킹,성형식(MOLD),12.7㎜,22.2㎜,4.76㎜,CERTIFICA | EA | 10 | 기계부 | 김승수 | 051-726-5426 | 품명 패킹,성형식(MOLD) - 내경 12.7㎜ - 외경 22.2㎜ - 두께 4.76㎜ - 품질보증서류 CERTIFICATE OF CONFORMANCE 품질등급 S등급 제작사 코리아인더스트리 - 부품번호 5200 | 코리아인더스트리 |  | 5200
2022 | 1 | 계획예방정비용 | 고리 | 2발전소 | 3 | 27 | 200198743 | 정비부분품(SPAR) | 국내 | S | 패킹,성형식(MOLD) | 패킹,성형식(MOLD),12.7㎜,22.2㎜,4.76㎜,CERTIFICA | EA | 10 | 기계부 | 김승수 | 051-726-5426 | 품명 패킹,성형식(MOLD) - 내경 12.7㎜ - 외경 22.2㎜ - 두께 4.76㎜ - 품질보증서류 CERTIFICATE OF CONFORMANCE 품질등급 S등급 제작사 코리아인더스트리 - 부품번호 5200 | 코리아인더스트리 |  | 5200
2022 | 4 | 계획예방정비용 | 고리 | 2발전소 | 3 | 28 | 200198743 | 정비부분품(SPAR) | 국내 | S | 패킹,성형식(MOLD) | 패킹,성형식(MOLD),12.7㎜,22.2㎜,4.76㎜,CERTIFICA | EA | 10 | 기계부 | 김승수 | 051-726-5426 | 품명 패킹,성형식(MOLD) - 내경 12.7㎜ - 외경 22.2㎜ - 두께 4.76㎜ - 품질보증서류 CERTIFICATE OF CONFORMANCE 품질등급 S등급 제작사 코리아인더스트리 - 부품번호 5200 | 코리아인더스트리 |  | 5200
2022 | 4 | 계획예방정비용 | 고리 | 2발전소 | 4 | 28 | 200198743 | 정비부분품(SPAR) | 국내 | S | 패킹,성형식(MOLD) | 패킹,성형식(MOLD),12.7㎜,22.2㎜,4.76㎜,CERTIFICA | EA | 10 | 기계부 | 김승수 | 051-726-5426 | 품명 패킹,성형식(MOLD) - 내경 12.7㎜ - 외경 22.2㎜ - 두께 4.76㎜ - 품질보증서류 CERTIFICATE OF CONFORMANCE 품질등급 S등급 제작사 코리아인더스트리 - 부품번호 5200 | 코리아인더스트리 |  | 5200
2020 | 3 | 계획예방정비용 | 고리 | 2발전소 | 4 | 26 | 200198745 | 정비부분품(SPAR) | 국내 | A | 패킹,성형식(MOLD) | 패킹,성형식(MOLD),MOLD,50.8㎜,63.5㎜,6.35㎜,GRAP | EA | 10 | 기계부 | 김승수 | 051-726-5426 | 품명 패킹,성형식(MOLD) - 패킹타입 MOLD - 내경 50.8㎜ - 외경 63.5㎜ - 두께 6.35㎜ - 패킹재질 GRAPHITE - 사용온도(하한) -400℉(-240℃) - 사용온도(상한) 806℉(403℃) - 사용압력(상한) 323.4㎏/㎠ 원자력안전범주 NON NUCLEAR SAFETY RELATED 품질등급 A등급 제작사 코리아인더스트리 - 주설비 참고자료 VALVE - 부품번호 5200 - 제작사 유형(MFR CATEGORY) OTHER SUPPLIER 제출서류목록 - 첨부기술규격서 적용 | 코리아인더스트리 |  | 5200
2020 | 3 | 계획예방정비용 | 고리 | 2발전소 | 3 | 26 | 200198745 | 정비부분품(SPAR) | 국내 | A | 패킹,성형식(MOLD) | 패킹,성형식(MOLD),MOLD,50.8㎜,63.5㎜,6.35㎜,GRAP | EA | 10 | 기계부 | 김승수 | 051-726-5426 | 품명 패킹,성형식(MOLD) - 패킹타입 MOLD - 내경 50.8㎜ - 외경 63.5㎜ - 두께 6.35㎜ - 패킹재질 GRAPHITE - 사용온도(하한) -400℉(-240℃) - 사용온도(상한) 806℉(403℃) - 사용압력(상한) 323.4㎏/㎠ 원자력안전범주 NON NUCLEAR SAFETY RELATED 품질등급 A등급 제작사 코리아인더스트리 - 주설비 참고자료 VALVE - 부품번호 5200 - 제작사 유형(MFR CATEGORY) OTHER SUPPLIER 제출서류목록 - 첨부기술규격서 적용 | 코리아인더스트리 |  | 5200
2022 | 1 | 계획예방정비용 | 고리 | 2발전소 | 4 | 27 | 200198745 | 정비부분품(SPAR) | 국내 | A | 패킹,성형식(MOLD) | 패킹,성형식(MOLD),MOLD,50.8㎜,63.5㎜,6.35㎜,GRAP | EA | 10 | 기계부 | 김승수 | 051-726-5426 | 품명 패킹,성형식(MOLD) - 패킹타입 MOLD - 내경 50.8㎜ - 외경 63.5㎜ - 두께 6.35㎜ - 패킹재질 GRAPHITE - 사용온도(하한) -400℉(-240℃) - 사용온도(상한) 806℉(403℃) - 사용압력(상한) 323.4㎏/㎠ 원자력안전범주 NON NUCLEAR SAFETY RELATED 품질등급 A등급 제작사 코리아인더스트리 - 주설비 참고자료 VALVE - 부품번호 5200 - 제작사 유형(MFR CATEGORY) OTHER SUPPLIER 제출서류목록 - 첨부기술규격서 적용 | 코리아인더스트리 |  | 5200
2022 | 1 | 계획예방정비용 | 고리 | 2발전소 | 3 | 27 | 200198745 | 정비부분품(SPAR) | 국내 | A | 패킹,성형식(MOLD) | 패킹,성형식(MOLD),MOLD,50.8㎜,63.5㎜,6.35㎜,GRAP | EA | 10 | 기계부 | 김승수 | 051-726-5426 | 품명 패킹,성형식(MOLD) - 패킹타입 MOLD - 내경 50.8㎜ - 외경 63.5㎜ - 두께 6.35㎜ - 패킹재질 GRAPHITE - 사용온도(하한) -400℉(-240℃) - 사용온도(상한) 806℉(403℃) - 사용압력(상한) 323.4㎏/㎠ 원자력안전범주 NON NUCLEAR SAFETY RELATED 품질등급 A등급 제작사 코리아인더스트리 - 주설비 참고자료 VALVE - 부품번호 5200 - 제작사 유형(MFR CATEGORY) OTHER SUPPLIER 제출서류목록 - 첨부기술규격서 적용 | 코리아인더스트리 |  | 5200
2022 | 4 | 계획예방정비용 | 고리 | 2발전소 | 3 | 28 | 200198745 | 정비부분품(SPAR) | 국내 | A | 패킹,성형식(MOLD) | 패킹,성형식(MOLD),MOLD,50.8㎜,63.5㎜,6.35㎜,GRAP | EA | 10 | 기계부 | 김승수 | 051-726-5426 | 품명 패킹,성형식(MOLD) - 패킹타입 MOLD - 내경 50.8㎜ - 외경 63.5㎜ - 두께 6.35㎜ - 패킹재질 GRAPHITE - 사용온도(하한) -400℉(-240℃) - 사용온도(상한) 806℉(403℃) - 사용압력(상한) 323.4㎏/㎠ 원자력안전범주 NON NUCLEAR SAFETY RELATED 품질등급 A등급 제작사 코리아인더스트리 - 주설비 참고자료 VALVE - 부품번호 5200 - 제작사 유형(MFR CATEGORY) OTHER SUPPLIER 제출서류목록 - 첨부기술규격서 적용 | 코리아인더스트리 |  | 5200
2022 | 4 | 계획예방정비용 | 고리 | 2발전소 | 4 | 28 | 200198745 | 정비부분품(SPAR) | 국내 | A | 패킹,성형식(MOLD) | 패킹,성형식(MOLD),MOLD,50.8㎜,63.5㎜,6.35㎜,GRAP | EA | 10 | 기계부 | 김승수 | 051-726-5426 | 품명 패킹,성형식(MOLD) - 패킹타입 MOLD - 내경 50.8㎜ - 외경 63.5㎜ - 두께 6.35㎜ - 패킹재질 GRAPHITE - 사용온도(하한) -400℉(-240℃) - 사용온도(상한) 806℉(403℃) - 사용압력(상한) 323.4㎏/㎠ 원자력안전범주 NON NUCLEAR SAFETY RELATED 품질등급 A등급 제작사 코리아인더스트리 - 주설비 참고자료 VALVE - 부품번호 5200 - 제작사 유형(MFR CATEGORY) OTHER SUPPLIER 제출서류목록 - 첨부기술규격서 적용 | 코리아인더스트리 |  | 5200
2020 | 3 | 계획예방정비용 | 고리 | 2발전소 | 4 | 26 | 200198747 | 정비부분품(SPAR) | 국내 | A | 패킹,성형식(MOLD) | 패킹,성형식(MOLD),MOLD,25.4㎜,38.1㎜,6.35㎜,GRAP | EA | 10 | 기계부 | 김승수 | 051-726-5426 | 품명 패킹,성형식(MOLD) - 패킹타입 MOLD - 내경 25.4㎜ - 외경 38.1㎜ - 두께 6.35㎜ - 패킹재질 GRAPHITE - 사용온도(하한) -400℉(-240℃) - 사용온도(상한) 850℉(450℃) - 사용압력(상한) 5000PSI(345BAR) 원자력안전범주 NON NUCLEAR SAFETY RELATED 품질등급 A등급 제출서류목록 - 첨부기술규격서 적용
2020 | 3 | 계획예방정비용 | 고리 | 2발전소 | 3 | 26 | 200198747 | 정비부분품(SPAR) | 국내 | A | 패킹,성형식(MOLD) | 패킹,성형식(MOLD),MOLD,25.4㎜,38.1㎜,6.35㎜,GRAP | EA | 10 | 기계부 | 김승수 | 051-726-5426 | 품명 패킹,성형식(MOLD) - 패킹타입 MOLD - 내경 25.4㎜ - 외경 38.1㎜ - 두께 6.35㎜ - 패킹재질 GRAPHITE - 사용온도(하한) -400℉(-240℃) - 사용온도(상한) 850℉(450℃) - 사용압력(상한) 5000PSI(345BAR) 원자력안전범주 NON NUCLEAR SAFETY RELATED 품질등급 A등급 제출서류목록 - 첨부기술규격서 적용
2022 | 1 | 계획예방정비용 | 고리 | 2발전소 | 4 | 27 | 200198747 | 정비부분품(SPAR) | 국내 | A | 패킹,성형식(MOLD) | 패킹,성형식(MOLD),MOLD,25.4㎜,38.1㎜,6.35㎜,GRAP | EA | 10 | 기계부 | 김승수 | 051-726-5426 | 품명 패킹,성형식(MOLD) - 패킹타입 MOLD - 내경 25.4㎜ - 외경 38.1㎜ - 두께 6.35㎜ - 패킹재질 GRAPHITE - 사용온도(하한) -400℉(-240℃) - 사용온도(상한) 850℉(450℃) - 사용압력(상한) 5000PSI(345BAR) 원자력안전범주 NON NUCLEAR SAFETY RELATED 품질등급 A등급 제출서류목록 - 첨부기술규격서 적용
2022 | 1 | 계획예방정비용 | 고리 | 2발전소 | 3 | 27 | 200198747 | 정비부분품(SPAR) | 국내 | A | 패킹,성형식(MOLD) | 패킹,성형식(MOLD),MOLD,25.4㎜,38.1㎜,6.35㎜,GRAP | EA | 10 | 기계부 | 김승수 | 051-726-5426 | 품명 패킹,성형식(MOLD) - 패킹타입 MOLD - 내경 25.4㎜ - 외경 38.1㎜ - 두께 6.35㎜ - 패킹재질 GRAPHITE - 사용온도(하한) -400℉(-240℃) - 사용온도(상한) 850℉(450℃) - 사용압력(상한) 5000PSI(345BAR) 원자력안전범주 NON NUCLEAR SAFETY RELATED 품질등급 A등급 제출서류목록 - 첨부기술규격서 적용
2022 | 4 | 계획예방정비용 | 고리 | 2발전소 | 3 | 28 | 200198747 | 정비부분품(SPAR) | 국내 | A | 패킹,성형식(MOLD) | 패킹,성형식(MOLD),MOLD,25.4㎜,38.1㎜,6.35㎜,GRAP | EA | 10 | 기계부 | 김승수 | 051-726-5426 | 품명 패킹,성형식(MOLD) - 패킹타입 MOLD - 내경 25.4㎜ - 외경 38.1㎜ - 두께 6.35㎜ - 패킹재질 GRAPHITE - 사용온도(하한) -400℉(-240℃) - 사용온도(상한) 850℉(450℃) - 사용압력(상한) 5000PSI(345BAR) 원자력안전범주 NON NUCLEAR SAFETY RELATED 품질등급 A등급 제출서류목록 - 첨부기술규격서 적용
2022 | 4 | 계획예방정비용 | 고리 | 2발전소 | 4 | 28 | 200198747 | 정비부분품(SPAR) | 국내 | A | 패킹,성형식(MOLD) | 패킹,성형식(MOLD),MOLD,25.4㎜,38.1㎜,6.35㎜,GRAP | EA | 10 | 기계부 | 김승수 | 051-726-5426 | 품명 패킹,성형식(MOLD) - 패킹타입 MOLD - 내경 25.4㎜ - 외경 38.1㎜ - 두께 6.35㎜ - 패킹재질 GRAPHITE - 사용온도(하한) -400℉(-240℃) - 사용온도(상한) 850℉(450℃) - 사용압력(상한) 5000PSI(345BAR) 원자력안전범주 NON NUCLEAR SAFETY RELATED 품질등급 A등급 제출서류목록 - 첨부기술규격서 적용
2020 | 3 | 계획예방정비용 | 고리 | 2발전소 | 4 | 26 | 200198749 | 정비부분품(SPAR) | 국내 | S | 패킹,성형식(MOLD) | 패킹,성형식(MOLD),28.57㎜,41.27㎜,6.35㎜,CERTIFI | EA | 10 | 기계부 | 김승수 | 051-726-5426 | 품명 패킹,성형식(MOLD) - 내경 28.57㎜ - 외경 41.27㎜ - 두께 6.35㎜ - 품질보증서류 CERTIFICATE OF CONFORMANCE 품질등급 S등급 제작사 코리아인더스트리 - 부품번호 5200 | 코리아인더스트리 |  | 5200
2020 | 3 | 계획예방정비용 | 고리 | 2발전소 | 3 | 26 | 200198749 | 정비부분품(SPAR) | 국내 | S | 패킹,성형식(MOLD) | 패킹,성형식(MOLD),28.57㎜,41.27㎜,6.35㎜,CERTIFI | EA | 10 | 기계부 | 김승수 | 051-726-5426 | 품명 패킹,성형식(MOLD) - 내경 28.57㎜ - 외경 41.27㎜ - 두께 6.35㎜ - 품질보증서류 CERTIFICATE OF CONFORMANCE 품질등급 S등급 제작사 코리아인더스트리 - 부품번호 5200 | 코리아인더스트리 |  | 5200
2022 | 1 | 계획예방정비용 | 고리 | 2발전소 | 4 | 27 | 200198749 | 정비부분품(SPAR) | 국내 | S | 패킹,성형식(MOLD) | 패킹,성형식(MOLD),28.57㎜,41.27㎜,6.35㎜,CERTIFI | EA | 10 | 기계부 | 김승수 | 051-726-5426 | 품명 패킹,성형식(MOLD) - 내경 28.57㎜ - 외경 41.27㎜ - 두께 6.35㎜ - 품질보증서류 CERTIFICATE OF CONFORMANCE 품질등급 S등급 제작사 코리아인더스트리 - 부품번호 5200 | 코리아인더스트리 |  | 5200
2022 | 1 | 계획예방정비용 | 고리 | 2발전소 | 3 | 27 | 200198749 | 정비부분품(SPAR) | 국내 | S | 패킹,성형식(MOLD) | 패킹,성형식(MOLD),28.57㎜,41.27㎜,6.35㎜,CERTIFI | EA | 10 | 기계부 | 김승수 | 051-726-5426 | 품명 패킹,성형식(MOLD) - 내경 28.57㎜ - 외경 41.27㎜ - 두께 6.35㎜ - 품질보증서류 CERTIFICATE OF CONFORMANCE 품질등급 S등급 제작사 코리아인더스트리 - 부품번호 5200 | 코리아인더스트리 |  | 5200
2022 | 4 | 계획예방정비용 | 고리 | 2발전소 | 3 | 28 | 200198749 | 정비부분품(SPAR) | 국내 | S | 패킹,성형식(MOLD) | 패킹,성형식(MOLD),28.57㎜,41.27㎜,6.35㎜,CERTIFI | EA | 10 | 기계부 | 김승수 | 051-726-5426 | 품명 패킹,성형식(MOLD) - 내경 28.57㎜ - 외경 41.27㎜ - 두께 6.35㎜ - 품질보증서류 CERTIFICATE OF CONFORMANCE 품질등급 S등급 제작사 코리아인더스트리 - 부품번호 5200 | 코리아인더스트리 |  | 5200
2022 | 4 | 계획예방정비용 | 고리 | 2발전소 | 4 | 28 | 200198749 | 정비부분품(SPAR) | 국내 | S | 패킹,성형식(MOLD) | 패킹,성형식(MOLD),28.57㎜,41.27㎜,6.35㎜,CERTIFI | EA | 10 | 기계부 | 김승수 | 051-726-5426 | 품명 패킹,성형식(MOLD) - 내경 28.57㎜ - 외경 41.27㎜ - 두께 6.35㎜ - 품질보증서류 CERTIFICATE OF CONFORMANCE 품질등급 S등급 제작사 코리아인더스트리 - 부품번호 5200 | 코리아인더스트리 |  | 5200
2020 | 3 | 계획예방정비용 | 고리 | 2발전소 | 4 | 26 | 200198773 | 정비부분품(SPAR) | 국내 | Q | 임펠러 | 임펠러,TRIM,펌프용,원심식,ASTM B148 ALLOY C95500, | EA | 2 | 기계부 | 김승수 | 051-726-5426 | 품명 임펠러 - 임펠러타입 TRIM - 임펠러용도 펌프용,원심식 - 임펠러재질 ASTM B148 ALLOY C95500 - 직경 27.26IN - 길이 322㎜ - 날개개수 8EA - 특수사항 NSCW PUMP IMPELLER 원자력안전범주 NUCLEAR SAFETY RELATED 품질등급 Q등급 고리 원자력 본부 - 패키지 번호 M-095 제출서류목록 - 첨부기술규격서 적용
2020 | 3 | 계획예방정비용 | 고리 | 2발전소 | 3 | 26 | 200198773 | 정비부분품(SPAR) | 국내 | Q | 임펠러 | 임펠러,TRIM,펌프용,원심식,ASTM B148 ALLOY C95500, | EA | 2 | 기계부 | 김승수 | 051-726-5426 | 품명 임펠러 - 임펠러타입 TRIM - 임펠러용도 펌프용,원심식 - 임펠러재질 ASTM B148 ALLOY C95500 - 직경 27.26IN - 길이 322㎜ - 날개개수 8EA - 특수사항 NSCW PUMP IMPELLER 원자력안전범주 NUCLEAR SAFETY RELATED 품질등급 Q등급 고리 원자력 본부 - 패키지 번호 M-095 제출서류목록 - 첨부기술규격서 적용
2022 | 1 | 계획예방정비용 | 고리 | 2발전소 | 4 | 27 | 200198773 | 정비부분품(SPAR) | 국내 | Q | 임펠러 | 임펠러,TRIM,펌프용,원심식,ASTM B148 ALLOY C95500, | EA | 2 | 기계부 | 김승수 | 051-726-5426 | 품명 임펠러 - 임펠러타입 TRIM - 임펠러용도 펌프용,원심식 - 임펠러재질 ASTM B148 ALLOY C95500 - 직경 27.26IN - 길이 322㎜ - 날개개수 8EA - 특수사항 NSCW PUMP IMPELLER 원자력안전범주 NUCLEAR SAFETY RELATED 품질등급 Q등급 고리 원자력 본부 - 패키지 번호 M-095 제출서류목록 - 첨부기술규격서 적용
2022 | 1 | 계획예방정비용 | 고리 | 2발전소 | 3 | 27 | 200198773 | 정비부분품(SPAR) | 국내 | Q | 임펠러 | 임펠러,TRIM,펌프용,원심식,ASTM B148 ALLOY C95500, | EA | 2 | 기계부 | 김승수 | 051-726-5426 | 품명 임펠러 - 임펠러타입 TRIM - 임펠러용도 펌프용,원심식 - 임펠러재질 ASTM B148 ALLOY C95500 - 직경 27.26IN - 길이 322㎜ - 날개개수 8EA - 특수사항 NSCW PUMP IMPELLER 원자력안전범주 NUCLEAR SAFETY RELATED 품질등급 Q등급 고리 원자력 본부 - 패키지 번호 M-095 제출서류목록 - 첨부기술규격서 적용
2022 | 4 | 계획예방정비용 | 고리 | 2발전소 | 3 | 28 | 200198773 | 정비부분품(SPAR) | 국내 | Q | 임펠러 | 임펠러,TRIM,펌프용,원심식,ASTM B148 ALLOY C95500, | EA | 2 | 기계부 | 김승수 | 051-726-5426 | 품명 임펠러 - 임펠러타입 TRIM - 임펠러용도 펌프용,원심식 - 임펠러재질 ASTM B148 ALLOY C95500 - 직경 27.26IN - 길이 322㎜ - 날개개수 8EA - 특수사항 NSCW PUMP IMPELLER 원자력안전범주 NUCLEAR SAFETY RELATED 품질등급 Q등급 고리 원자력 본부 - 패키지 번호 M-095 제출서류목록 - 첨부기술규격서 적용
2022 | 4 | 계획예방정비용 | 고리 | 2발전소 | 4 | 28 | 200198773 | 정비부분품(SPAR) | 국내 | Q | 임펠러 | 임펠러,TRIM,펌프용,원심식,ASTM B148 ALLOY C95500, | EA | 2 | 기계부 | 김승수 | 051-726-5426 | 품명 임펠러 - 임펠러타입 TRIM - 임펠러용도 펌프용,원심식 - 임펠러재질 ASTM B148 ALLOY C95500 - 직경 27.26IN - 길이 322㎜ - 날개개수 8EA - 특수사항 NSCW PUMP IMPELLER 원자력안전범주 NUCLEAR SAFETY RELATED 품질등급 Q등급 고리 원자력 본부 - 패키지 번호 M-095 제출서류목록 - 첨부기술규격서 적용
2020 | 1 | 계획예방정비용 | 고리 | 3발전소 | 5(신1) | 6 | 200198787 | 정비부분품(SPAR) | 국외 | S | 볼베어링 | 볼베어링,DEEP GROOVE,6203,40㎜,17㎜,12㎜,1,GREA | EA | 6 | 전기부 | 옥성호 | 051-726-5654 | 품명 볼베어링 - 베어링타입 DEEP GROOVE - 국제베어링교환번호 6203 - 외경 40㎜ - 구멍직경 17㎜ - 너비 12㎜ - 열(ROW)수 1 - 윤활재 GREASE - 회전속도 19000RPM - 금속덮개(SHIELD)수 2 SHIELDS - 고무덮개(SEAL)수 NONE - 특수사항 SKF EXPLORER 원자력안전범주 NON NUCLEAR SAFETY RELATED 품질등급 S등급 제작사 FAG KUGELFISCHER GEORG SCHA FE - 부품번호 6203ZZ 제작사 NSK LTD. - 부품번호 6203ZZ 제작사 SKF - 부품번호 6203-2Z | NSK LTD. |  | 6203ZZ
2020 | 1 | 계획예방정비용 | 고리 | 3발전소 | 6(신2) | 6 | 200198787 | 정비부분품(SPAR) | 국외 | S | 볼베어링 | 볼베어링,DEEP GROOVE,6203,40㎜,17㎜,12㎜,1,GREA | EA | 6 | 전기부 | 배정현 | 051-726-5654 | 품명 볼베어링 - 베어링타입 DEEP GROOVE - 국제베어링교환번호 6203 - 외경 40㎜ - 구멍직경 17㎜ - 너비 12㎜ - 열(ROW)수 1 - 윤활재 GREASE - 회전속도 19000RPM - 금속덮개(SHIELD)수 2 SHIELDS - 고무덮개(SEAL)수 NONE - 특수사항 SKF EXPLORER 원자력안전범주 NON NUCLEAR SAFETY RELATED 품질등급 S등급 제작사 FAG KUGELFISCHER GEORG SCHA FE - 부품번호 6203ZZ 제작사 NSK LTD. - 부품번호 6203ZZ 제작사 SKF - 부품번호 6203-2Z | NSK LTD. |  | 6203ZZ
2021 | 2 | 계획예방정비용 | 고리 | 3발전소 | 5(신1) | 7 | 200198787 | 정비부분품(SPAR) | 국외 | S | 볼베어링 | 볼베어링,DEEP GROOVE,6203,40㎜,17㎜,12㎜,1,GREA | EA | 6 | 전기부 | 옥성호 | 051-726-5654 | 품명 볼베어링 - 베어링타입 DEEP GROOVE - 국제베어링교환번호 6203 - 외경 40㎜ - 구멍직경 17㎜ - 너비 12㎜ - 열(ROW)수 1 - 윤활재 GREASE - 회전속도 19000RPM - 금속덮개(SHIELD)수 2 SHIELDS - 고무덮개(SEAL)수 NONE - 특수사항 SKF EXPLORER 원자력안전범주 NON NUCLEAR SAFETY RELATED 품질등급 S등급 제작사 FAG KUGELFISCHER GEORG SCHA FE - 부품번호 6203ZZ 제작사 NSK LTD. - 부품번호 6203ZZ 제작사 SKF - 부품번호 6203-2Z | NSK LTD. |  | 6203ZZ
2021 | 2 | 계획예방정비용 | 고리 | 3발전소 | 6(신2) | 7 | 200198787 | 정비부분품(SPAR) | 국외 | S | 볼베어링 | 볼베어링,DEEP GROOVE,6203,40㎜,17㎜,12㎜,1,GREA | EA | 6 | 전기부 | 배정현 | 051-726-5654 | 품명 볼베어링 - 베어링타입 DEEP GROOVE - 국제베어링교환번호 6203 - 외경 40㎜ - 구멍직경 17㎜ - 너비 12㎜ - 열(ROW)수 1 - 윤활재 GREASE - 회전속도 19000RPM - 금속덮개(SHIELD)수 2 SHIELDS - 고무덮개(SEAL)수 NONE - 특수사항 SKF EXPLORER 원자력안전범주 NON NUCLEAR SAFETY RELATED 품질등급 S등급 제작사 FAG KUGELFISCHER GEORG SCHA FE - 부품번호 6203ZZ 제작사 NSK LTD. - 부품번호 6203ZZ 제작사 SKF - 부품번호 6203-2Z | NSK LTD. |  | 6203ZZ
2020 | 1 | 계획예방정비용 | 고리 | 3발전소 | 5(신1) | 6 | 200198788 | 정비부분품(SPAR) | 국외 | S | 볼베어링 | 볼베어링,BALL,6204ZZ,HIGH CS,SGL ROW,NON LU | EA | 1 | 전기부 | 옥성호 | 051-726-5654 | 품명 볼베어링 - 베어링타입 BALL - 국제베어링교환번호 6204ZZ - 베어링재질 HIGH CS - 열(ROW)수 SGL ROW - 윤활재 NON LUBRICATED - 금속덮개(SHIELD)수 2 SHIELD 원자력안전범주 NON NUCLEAR SAFETY RELATED 품질등급 S등급 제작사 FAG KUGELFISCHER GEORG SCHA FE - 제작사 유형(MFR CATEGORY) ORIGINAL EQUIP. MANUFACTURER - 부품번호 6204ZZ 제작사 NSK LTD. - 부품번호 6204ZZ - 제작사 유형(MFR CATEGORY) ORIGINAL EQUIP. MANUFACTURER 제작사 하이에어코리아㈜ - 제작사 유형(MFR CATEGORY) ORIGINAL EQUIP. SUPPLIER - 모델번호 TLA-4-D1 제작사 SKF - 부품번호 6204ZZ - 제작사 유형(MFR CATEGORY) ORIGINAL EQUIP. MANUFACTURER | NSK LTD. |  | 6204ZZ
2020 | 1 | 계획예방정비용 | 고리 | 3발전소 | 5(신1) | 6 | 200198788 | 정비부분품(SPAR) | 국외 | S | 볼베어링 | 볼베어링,BALL,6204ZZ,HIGH CS,SGL ROW,NON LU | EA | 3 | 전기부 | 옥성호 | 051-726-5654 | 품명 볼베어링 - 베어링타입 BALL - 국제베어링교환번호 6204ZZ - 베어링재질 HIGH CS - 열(ROW)수 SGL ROW - 윤활재 NON LUBRICATED - 금속덮개(SHIELD)수 2 SHIELD 원자력안전범주 NON NUCLEAR SAFETY RELATED 품질등급 S등급 제작사 FAG KUGELFISCHER GEORG SCHA FE - 제작사 유형(MFR CATEGORY) ORIGINAL EQUIP. MANUFACTURER - 부품번호 6204ZZ 제작사 NSK LTD. - 부품번호 6204ZZ - 제작사 유형(MFR CATEGORY) ORIGINAL EQUIP. MANUFACTURER 제작사 하이에어코리아㈜ - 제작사 유형(MFR CATEGORY) ORIGINAL EQUIP. SUPPLIER - 모델번호 TLA-4-D1 제작사 SKF - 부품번호 6204ZZ - 제작사 유형(MFR CATEGORY) ORIGINAL EQUIP. MANUFACTURER | NSK LTD. |  | 6204ZZ
2020 | 1 | 계획예방정비용 | 고리 | 3발전소 | 6(신2) | 6 | 200198788 | 정비부분품(SPAR) | 국외 | S | 볼베어링 | 볼베어링,BALL,6204ZZ,HIGH CS,SGL ROW,NON LU | EA | 1 | 전기부 | 배정현 | 051-726-5654 | 품명 볼베어링 - 베어링타입 BALL - 국제베어링교환번호 6204ZZ - 베어링재질 HIGH CS - 열(ROW)수 SGL ROW - 윤활재 NON LUBRICATED - 금속덮개(SHIELD)수 2 SHIELD 원자력안전범주 NON NUCLEAR SAFETY RELATED 품질등급 S등급 제작사 FAG KUGELFISCHER GEORG SCHA FE - 제작사 유형(MFR CATEGORY) ORIGINAL EQUIP. MANUFACTURER - 부품번호 6204ZZ 제작사 NSK LTD. - 부품번호 6204ZZ - 제작사 유형(MFR CATEGORY) ORIGINAL EQUIP. MANUFACTURER 제작사 하이에어코리아㈜ - 제작사 유형(MFR CATEGORY) ORIGINAL EQUIP. SUPPLIER - 모델번호 TLA-4-D1 제작사 SKF - 부품번호 6204ZZ - 제작사 유형(MFR CATEGORY) ORIGINAL EQUIP. MANUFACTURER | NSK LTD. |  | 6204ZZ
2020 | 1 | 계획예방정비용 | 고리 | 3발전소 | 6(신2) | 6 | 200198788 | 정비부분품(SPAR) | 국외 | S | 볼베어링 | 볼베어링,BALL,6204ZZ,HIGH CS,SGL ROW,NON LU | EA | 3 | 전기부 | 배정현 | 051-726-5654 | 품명 볼베어링 - 베어링타입 BALL - 국제베어링교환번호 6204ZZ - 베어링재질 HIGH CS - 열(ROW)수 SGL ROW - 윤활재 NON LUBRICATED - 금속덮개(SHIELD)수 2 SHIELD 원자력안전범주 NON NUCLEAR SAFETY RELATED 품질등급 S등급 제작사 FAG KUGELFISCHER GEORG SCHA FE - 제작사 유형(MFR CATEGORY) ORIGINAL EQUIP. MANUFACTURER - 부품번호 6204ZZ 제작사 NSK LTD. - 부품번호 6204ZZ - 제작사 유형(MFR CATEGORY) ORIGINAL EQUIP. MANUFACTURER 제작사 하이에어코리아㈜ - 제작사 유형(MFR CATEGORY) ORIGINAL EQUIP. SUPPLIER - 모델번호 TLA-4-D1 제작사 SKF - 부품번호 6204ZZ - 제작사 유형(MFR CATEGORY) ORIGINAL EQUIP. MANUFACTURER | NSK LTD. |  | 6204ZZ
2020 | 1 | 계획예방정비용 | 한울 | 1발전소 | 2 | 23 | 200198788 | 정비부분품(SPAR) | 국외 | S | 볼베어링 | 볼베어링,BALL,6204ZZ,HIGH CS,SGL ROW,NON LU | EA | 1 | 전기부 | 이근종 | 054-785-2177 | 품명 볼베어링 - 베어링타입 BALL - 국제베어링교환번호 6204ZZ - 베어링재질 HIGH CS - 열(ROW)수 SGL ROW - 윤활재 NON LUBRICATED - 금속덮개(SHIELD)수 2 SHIELD 원자력안전범주 NON NUCLEAR SAFETY RELATED 품질등급 S등급 제작사 FAG KUGELFISCHER GEORG SCHA FE - 제작사 유형(MFR CATEGORY) ORIGINAL EQUIP. MANUFACTURER - 부품번호 6204ZZ 제작사 NSK LTD. - 부품번호 6204ZZ - 제작사 유형(MFR CATEGORY) ORIGINAL EQUIP. MANUFACTURER 제작사 하이에어코리아㈜ - 제작사 유형(MFR CATEGORY) ORIGINAL EQUIP. SUPPLIER - 모델번호 TLA-4-D1 제작사 SKF - 부품번호 6204ZZ - 제작사 유형(MFR CATEGORY) ORIGINAL EQUIP. MANUFACTURER | NSK LTD. |  | 6204ZZ
2020 | 1 | 계획예방정비용 | 한울 | 1발전소 | 2 | 23 | 200198788 | 정비부분품(SPAR) | 국외 | S | 볼베어링 | 볼베어링,BALL,6204ZZ,HIGH CS,SGL ROW,NON LU | EA | 15 | 전기부 | 조현욱 | 054-785-2582 | 품명 볼베어링 - 베어링타입 BALL - 국제베어링교환번호 6204ZZ - 베어링재질 HIGH CS - 열(ROW)수 SGL ROW - 윤활재 NON LUBRICATED - 금속덮개(SHIELD)수 2 SHIELD 원자력안전범주 NON NUCLEAR SAFETY RELATED 품질등급 S등급 제작사 FAG KUGELFISCHER GEORG SCHA FE - 제작사 유형(MFR CATEGORY) ORIGINAL EQUIP. MANUFACTURER - 부품번호 6204ZZ 제작사 NSK LTD. - 부품번호 6204ZZ - 제작사 유형(MFR CATEGORY) ORIGINAL EQUIP. MANUFACTURER 제작사 하이에어코리아㈜ - 제작사 유형(MFR CATEGORY) ORIGINAL EQUIP. SUPPLIER - 모델번호 TLA-4-D1 제작사 SKF - 부품번호 6204ZZ - 제작사 유형(MFR CATEGORY) ORIGINAL EQUIP. MANUFACTURER | NSK LTD. |  | 6204ZZ
2020 | 1 | 계획예방정비용 | 한울 | 1발전소 | 2 | 23 | 200198788 | 정비부분품(SPAR) | 국외 | S | 볼베어링 | 볼베어링,BALL,6204ZZ,HIGH CS,SGL ROW,NON LU | EA | 8 | 전기부 | 조현욱 | 054-785-2582 | 품명 볼베어링 - 베어링타입 BALL - 국제베어링교환번호 6204ZZ - 베어링재질 HIGH CS - 열(ROW)수 SGL ROW - 윤활재 NON LUBRICATED - 금속덮개(SHIELD)수 2 SHIELD 원자력안전범주 NON NUCLEAR SAFETY RELATED 품질등급 S등급 제작사 FAG KUGELFISCHER GEORG SCHA FE - 제작사 유형(MFR CATEGORY) ORIGINAL EQUIP. MANUFACTURER - 부품번호 6204ZZ 제작사 NSK LTD. - 부품번호 6204ZZ - 제작사 유형(MFR CATEGORY) ORIGINAL EQUIP. MANUFACTURER 제작사 하이에어코리아㈜ - 제작사 유형(MFR CATEGORY) ORIGINAL EQUIP. SUPPLIER - 모델번호 TLA-4-D1 제작사 SKF - 부품번호 6204ZZ - 제작사 유형(MFR CATEGORY) ORIGINAL EQUIP. MANUFACTURER | NSK LTD. |  | 6204ZZ
2020 | 1 | 계획예방정비용 | 한울 | 1발전소 | 2 | 23 | 200198788 | 정비부분품(SPAR) | 국외 | S | 볼베어링 | 볼베어링,BALL,6204ZZ,HIGH CS,SGL ROW,NON LU | EA | 1 | 전기부 | 김민석 | 054-785-2553 | 품명 볼베어링 - 베어링타입 BALL - 국제베어링교환번호 6204ZZ - 베어링재질 HIGH CS - 열(ROW)수 SGL ROW - 윤활재 NON LUBRICATED - 금속덮개(SHIELD)수 2 SHIELD 원자력안전범주 NON NUCLEAR SAFETY RELATED 품질등급 S등급 제작사 FAG KUGELFISCHER GEORG SCHA FE - 제작사 유형(MFR CATEGORY) ORIGINAL EQUIP. MANUFACTURER - 부품번호 6204ZZ 제작사 NSK LTD. - 부품번호 6204ZZ - 제작사 유형(MFR CATEGORY) ORIGINAL EQUIP. MANUFACTURER 제작사 하이에어코리아㈜ - 제작사 유형(MFR CATEGORY) ORIGINAL EQUIP. SUPPLIER - 모델번호 TLA-4-D1 제작사 SKF - 부품번호 6204ZZ - 제작사 유형(MFR CATEGORY) ORIGINAL EQUIP. MANUFACTURER | NSK LTD. |  | 6204ZZ
2020 | 4 | 계획예방정비용 | 한울 | 1발전소 | 1 | 24 | 200198788 | 정비부분품(SPAR) | 국외 | S | 볼베어링 | 볼베어링,BALL,6204ZZ,HIGH CS,SGL ROW,NON LU | EA | 1 | 전기부 | 이근종 | 054-785-2177 | 품명 볼베어링 - 베어링타입 BALL - 국제베어링교환번호 6204ZZ - 베어링재질 HIGH CS - 열(ROW)수 SGL ROW - 윤활재 NON LUBRICATED - 금속덮개(SHIELD)수 2 SHIELD 원자력안전범주 NON NUCLEAR SAFETY RELATED 품질등급 S등급 제작사 FAG KUGELFISCHER GEORG SCHA FE - 제작사 유형(MFR CATEGORY) ORIGINAL EQUIP. MANUFACTURER - 부품번호 6204ZZ 제작사 NSK LTD. - 부품번호 6204ZZ - 제작사 유형(MFR CATEGORY) ORIGINAL EQUIP. MANUFACTURER 제작사 하이에어코리아㈜ - 제작사 유형(MFR CATEGORY) ORIGINAL EQUIP. SUPPLIER - 모델번호 TLA-4-D1 제작사 SKF - 부품번호 6204ZZ - 제작사 유형(MFR CATEGORY) ORIGINAL EQUIP. MANUFACTURER | NSK LTD. |  | 6204ZZ
2020 | 4 | 계획예방정비용 | 한울 | 1발전소 | 1 | 24 | 200198788 | 정비부분품(SPAR) | 국외 | S | 볼베어링 | 볼베어링,BALL,6204ZZ,HIGH CS,SGL ROW,NON LU | EA | 8 | 전기부 | 김상기 | 054-785-2156 | 품명 볼베어링 - 베어링타입 BALL - 국제베어링교환번호 6204ZZ - 베어링재질 HIGH CS - 열(ROW)수 SGL ROW - 윤활재 NON LUBRICATED - 금속덮개(SHIELD)수 2 SHIELD 원자력안전범주 NON NUCLEAR SAFETY RELATED 품질등급 S등급 제작사 FAG KUGELFISCHER GEORG SCHA FE - 제작사 유형(MFR CATEGORY) ORIGINAL EQUIP. MANUFACTURER - 부품번호 6204ZZ 제작사 NSK LTD. - 부품번호 6204ZZ - 제작사 유형(MFR CATEGORY) ORIGINAL EQUIP. MANUFACTURER 제작사 하이에어코리아㈜ - 제작사 유형(MFR CATEGORY) ORIGINAL EQUIP. SUPPLIER - 모델번호 TLA-4-D1 제작사 SKF - 부품번호 6204ZZ - 제작사 유형(MFR CATEGORY) ORIGINAL EQUIP. MANUFACTURER | NSK LTD. |  | 6204ZZ
2020 | 4 | 계획예방정비용 | 한울 | 1발전소 | 1 | 24 | 200198788 | 정비부분품(SPAR) | 국외 | S | 볼베어링 | 볼베어링,BALL,6204ZZ,HIGH CS,SGL ROW,NON LU | EA | 15 | 전기부 | 김상기 | 054-785-2156 | 품명 볼베어링 - 베어링타입 BALL - 국제베어링교환번호 6204ZZ - 베어링재질 HIGH CS - 열(ROW)수 SGL ROW - 윤활재 NON LUBRICATED - 금속덮개(SHIELD)수 2 SHIELD 원자력안전범주 NON NUCLEAR SAFETY RELATED 품질등급 S등급 제작사 FAG KUGELFISCHER GEORG SCHA FE - 제작사 유형(MFR CATEGORY) ORIGINAL EQUIP. MANUFACTURER - 부품번호 6204ZZ 제작사 NSK LTD. - 부품번호 6204ZZ - 제작사 유형(MFR CATEGORY) ORIGINAL EQUIP. MANUFACTURER 제작사 하이에어코리아㈜ - 제작사 유형(MFR CATEGORY) ORIGINAL EQUIP. SUPPLIER - 모델번호 TLA-4-D1 제작사 SKF - 부품번호 6204ZZ - 제작사 유형(MFR CATEGORY) ORIGINAL EQUIP. MANUFACTURER | NSK LTD. |  | 6204ZZ
2021 | 2 | 계획예방정비용 | 고리 | 3발전소 | 5(신1) | 7 | 200198788 | 정비부분품(SPAR) | 국외 | S | 볼베어링 | 볼베어링,BALL,6204ZZ,HIGH CS,SGL ROW,NON LU | EA | 1 | 전기부 | 옥성호 | 051-726-5654 | 품명 볼베어링 - 베어링타입 BALL - 국제베어링교환번호 6204ZZ - 베어링재질 HIGH CS - 열(ROW)수 SGL ROW - 윤활재 NON LUBRICATED - 금속덮개(SHIELD)수 2 SHIELD 원자력안전범주 NON NUCLEAR SAFETY RELATED 품질등급 S등급 제작사 FAG KUGELFISCHER GEORG SCHA FE - 제작사 유형(MFR CATEGORY) ORIGINAL EQUIP. MANUFACTURER - 부품번호 6204ZZ 제작사 NSK LTD. - 부품번호 6204ZZ - 제작사 유형(MFR CATEGORY) ORIGINAL EQUIP. MANUFACTURER 제작사 하이에어코리아㈜ - 제작사 유형(MFR CATEGORY) ORIGINAL EQUIP. SUPPLIER - 모델번호 TLA-4-D1 제작사 SKF - 부품번호 6204ZZ - 제작사 유형(MFR CATEGORY) ORIGINAL EQUIP. MANUFACTURER | NSK LTD. |  | 6204ZZ
2021 | 2 | 계획예방정비용 | 고리 | 3발전소 | 5(신1) | 7 | 200198788 | 정비부분품(SPAR) | 국외 | S | 볼베어링 | 볼베어링,BALL,6204ZZ,HIGH CS,SGL ROW,NON LU | EA | 3 | 전기부 | 옥성호 | 051-726-5654 | 품명 볼베어링 - 베어링타입 BALL - 국제베어링교환번호 6204ZZ - 베어링재질 HIGH CS - 열(ROW)수 SGL ROW - 윤활재 NON LUBRICATED - 금속덮개(SHIELD)수 2 SHIELD 원자력안전범주 NON NUCLEAR SAFETY RELATED 품질등급 S등급 제작사 FAG KUGELFISCHER GEORG SCHA FE - 제작사 유형(MFR CATEGORY) ORIGINAL EQUIP. MANUFACTURER - 부품번호 6204ZZ 제작사 NSK LTD. - 부품번호 6204ZZ - 제작사 유형(MFR CATEGORY) ORIGINAL EQUIP. MANUFACTURER 제작사 하이에어코리아㈜ - 제작사 유형(MFR CATEGORY) ORIGINAL EQUIP. SUPPLIER - 모델번호 TLA-4-D1 제작사 SKF - 부품번호 6204ZZ - 제작사 유형(MFR CATEGORY) ORIGINAL EQUIP. MANUFACTURER | NSK LTD. |  | 6204ZZ
2021 | 2 | 계획예방정비용 | 고리 | 3발전소 | 6(신2) | 7 | 200198788 | 정비부분품(SPAR) | 국외 | S | 볼베어링 | 볼베어링,BALL,6204ZZ,HIGH CS,SGL ROW,NON LU | EA | 1 | 전기부 | 배정현 | 051-726-5654 | 품명 볼베어링 - 베어링타입 BALL - 국제베어링교환번호 6204ZZ - 베어링재질 HIGH CS - 열(ROW)수 SGL ROW - 윤활재 NON LUBRICATED - 금속덮개(SHIELD)수 2 SHIELD 원자력안전범주 NON NUCLEAR SAFETY RELATED 품질등급 S등급 제작사 FAG KUGELFISCHER GEORG SCHA FE - 제작사 유형(MFR CATEGORY) ORIGINAL EQUIP. MANUFACTURER - 부품번호 6204ZZ 제작사 NSK LTD. - 부품번호 6204ZZ - 제작사 유형(MFR CATEGORY) ORIGINAL EQUIP. MANUFACTURER 제작사 하이에어코리아㈜ - 제작사 유형(MFR CATEGORY) ORIGINAL EQUIP. SUPPLIER - 모델번호 TLA-4-D1 제작사 SKF - 부품번호 6204ZZ - 제작사 유형(MFR CATEGORY) ORIGINAL EQUIP. MANUFACTURER | NSK LTD. |  | 6204ZZ
2021 | 2 | 계획예방정비용 | 고리 | 3발전소 | 6(신2) | 7 | 200198788 | 정비부분품(SPAR) | 국외 | S | 볼베어링 | 볼베어링,BALL,6204ZZ,HIGH CS,SGL ROW,NON LU | EA | 3 | 전기부 | 배정현 | 051-726-5654 | 품명 볼베어링 - 베어링타입 BALL - 국제베어링교환번호 6204ZZ - 베어링재질 HIGH CS - 열(ROW)수 SGL ROW - 윤활재 NON LUBRICATED - 금속덮개(SHIELD)수 2 SHIELD 원자력안전범주 NON NUCLEAR SAFETY RELATED 품질등급 S등급 제작사 FAG KUGELFISCHER GEORG SCHA FE - 제작사 유형(MFR CATEGORY) ORIGINAL EQUIP. MANUFACTURER - 부품번호 6204ZZ 제작사 NSK LTD. - 부품번호 6204ZZ - 제작사 유형(MFR CATEGORY) ORIGINAL EQUIP. MANUFACTURER 제작사 하이에어코리아㈜ - 제작사 유형(MFR CATEGORY) ORIGINAL EQUIP. SUPPLIER - 모델번호 TLA-4-D1 제작사 SKF - 부품번호 6204ZZ - 제작사 유형(MFR CATEGORY) ORIGINAL EQUIP. MANUFACTURER | NSK LTD. |  | 6204ZZ
2021 | 3 | 계획예방정비용 | 한울 | 1발전소 | 2 | 24 | 200198788 | 정비부분품(SPAR) | 국외 | S | 볼베어링 | 볼베어링,BALL,6204ZZ,HIGH CS,SGL ROW,NON LU | EA | 1 | 전기부 | 이근종 | 054-785-2177 | 품명 볼베어링 - 베어링타입 BALL - 국제베어링교환번호 6204ZZ - 베어링재질 HIGH CS - 열(ROW)수 SGL ROW - 윤활재 NON LUBRICATED - 금속덮개(SHIELD)수 2 SHIELD 원자력안전범주 NON NUCLEAR SAFETY RELATED 품질등급 S등급 제작사 FAG KUGELFISCHER GEORG SCHA FE - 제작사 유형(MFR CATEGORY) ORIGINAL EQUIP. MANUFACTURER - 부품번호 6204ZZ 제작사 NSK LTD. - 부품번호 6204ZZ - 제작사 유형(MFR CATEGORY) ORIGINAL EQUIP. MANUFACTURER 제작사 하이에어코리아㈜ - 제작사 유형(MFR CATEGORY) ORIGINAL EQUIP. SUPPLIER - 모델번호 TLA-4-D1 제작사 SKF - 부품번호 6204ZZ - 제작사 유형(MFR CATEGORY) ORIGINAL EQUIP. MANUFACTURER | NSK LTD. |  | 6204ZZ
2021 | 3 | 계획예방정비용 | 한울 | 1발전소 | 2 | 24 | 200198788 | 정비부분품(SPAR) | 국외 | S | 볼베어링 | 볼베어링,BALL,6204ZZ,HIGH CS,SGL ROW,NON LU | EA | 15 | 전기부 | 조현욱 | 054-785-2582 | 품명 볼베어링 - 베어링타입 BALL - 국제베어링교환번호 6204ZZ - 베어링재질 HIGH CS - 열(ROW)수 SGL ROW - 윤활재 NON LUBRICATED - 금속덮개(SHIELD)수 2 SHIELD 원자력안전범주 NON NUCLEAR SAFETY RELATED 품질등급 S등급 제작사 FAG KUGELFISCHER GEORG SCHA FE - 제작사 유형(MFR CATEGORY) ORIGINAL EQUIP. MANUFACTURER - 부품번호 6204ZZ 제작사 NSK LTD. - 부품번호 6204ZZ - 제작사 유형(MFR CATEGORY) ORIGINAL EQUIP. MANUFACTURER 제작사 하이에어코리아㈜ - 제작사 유형(MFR CATEGORY) ORIGINAL EQUIP. SUPPLIER - 모델번호 TLA-4-D1 제작사 SKF - 부품번호 6204ZZ - 제작사 유형(MFR CATEGORY) ORIGINAL EQUIP. MANUFACTURER | NSK LTD. |  | 6204ZZ
2021 | 3 | 계획예방정비용 | 한울 | 1발전소 | 2 | 24 | 200198788 | 정비부분품(SPAR) | 국외 | S | 볼베어링 | 볼베어링,BALL,6204ZZ,HIGH CS,SGL ROW,NON LU | EA | 8 | 전기부 | 조현욱 | 054-785-2582 | 품명 볼베어링 - 베어링타입 BALL - 국제베어링교환번호 6204ZZ - 베어링재질 HIGH CS - 열(ROW)수 SGL ROW - 윤활재 NON LUBRICATED - 금속덮개(SHIELD)수 2 SHIELD 원자력안전범주 NON NUCLEAR SAFETY RELATED 품질등급 S등급 제작사 FAG KUGELFISCHER GEORG SCHA FE - 제작사 유형(MFR CATEGORY) ORIGINAL EQUIP. MANUFACTURER - 부품번호 6204ZZ 제작사 NSK LTD. - 부품번호 6204ZZ - 제작사 유형(MFR CATEGORY) ORIGINAL EQUIP. MANUFACTURER 제작사 하이에어코리아㈜ - 제작사 유형(MFR CATEGORY) ORIGINAL EQUIP. SUPPLIER - 모델번호 TLA-4-D1 제작사 SKF - 부품번호 6204ZZ - 제작사 유형(MFR CATEGORY) ORIGINAL EQUIP. MANUFACTURER | NSK LTD. |  | 6204ZZ
2021 | 3 | 계획예방정비용 | 한울 | 1발전소 | 2 | 24 | 200198788 | 정비부분품(SPAR) | 국외 | S | 볼베어링 | 볼베어링,BALL,6204ZZ,HIGH CS,SGL ROW,NON LU | EA | 1 | 전기부 | 송동재 | 054-785-2558 | 품명 볼베어링 - 베어링타입 BALL - 국제베어링교환번호 6204ZZ - 베어링재질 HIGH CS - 열(ROW)수 SGL ROW - 윤활재 NON LUBRICATED - 금속덮개(SHIELD)수 2 SHIELD 원자력안전범주 NON NUCLEAR SAFETY RELATED 품질등급 S등급 제작사 FAG KUGELFISCHER GEORG SCHA FE - 제작사 유형(MFR CATEGORY) ORIGINAL EQUIP. MANUFACTURER - 부품번호 6204ZZ 제작사 NSK LTD. - 부품번호 6204ZZ - 제작사 유형(MFR CATEGORY) ORIGINAL EQUIP. MANUFACTURER 제작사 하이에어코리아㈜ - 제작사 유형(MFR CATEGORY) ORIGINAL EQUIP. SUPPLIER - 모델번호 TLA-4-D1 제작사 SKF - 부품번호 6204ZZ - 제작사 유형(MFR CATEGORY) ORIGINAL EQUIP. MANUFACTURER | NSK LTD. |  | 6204ZZ
2021 | 3 | 계획예방정비용 | 한울 | 1발전소 | 2 | 24 | 200198788 | 정비부분품(SPAR) | 국외 | S | 볼베어링 | 볼베어링,BALL,6204ZZ,HIGH CS,SGL ROW,NON LU | EA | 1 | 전기부 | 김민석 | 054-785-2553 | 품명 볼베어링 - 베어링타입 BALL - 국제베어링교환번호 6204ZZ - 베어링재질 HIGH CS - 열(ROW)수 SGL ROW - 윤활재 NON LUBRICATED - 금속덮개(SHIELD)수 2 SHIELD 원자력안전범주 NON NUCLEAR SAFETY RELATED 품질등급 S등급 제작사 FAG KUGELFISCHER GEORG SCHA FE - 제작사 유형(MFR CATEGORY) ORIGINAL EQUIP. MANUFACTURER - 부품번호 6204ZZ 제작사 NSK LTD. - 부품번호 6204ZZ - 제작사 유형(MFR CATEGORY) ORIGINAL EQUIP. MANUFACTURER 제작사 하이에어코리아㈜ - 제작사 유형(MFR CATEGORY) ORIGINAL EQUIP. SUPPLIER - 모델번호 TLA-4-D1 제작사 SKF - 부품번호 6204ZZ - 제작사 유형(MFR CATEGORY) ORIGINAL EQUIP. MANUFACTURER | NSK LTD. |  | 6204ZZ
2022 | 3 | 계획예방정비용 | 한울 | 1발전소 | 1 | 25 | 200198788 | 정비부분품(SPAR) | 국외 | S | 볼베어링 | 볼베어링,BALL,6204ZZ,HIGH CS,SGL ROW,NON LU | EA | 1 | 전기부 | 이근종 | 054-785-2177 | 품명 볼베어링 - 베어링타입 BALL - 국제베어링교환번호 6204ZZ - 베어링재질 HIGH CS - 열(ROW)수 SGL ROW - 윤활재 NON LUBRICATED - 금속덮개(SHIELD)수 2 SHIELD 원자력안전범주 NON NUCLEAR SAFETY RELATED 품질등급 S등급 제작사 FAG KUGELFISCHER GEORG SCHA FE - 제작사 유형(MFR CATEGORY) ORIGINAL EQUIP. MANUFACTURER - 부품번호 6204ZZ 제작사 NSK LTD. - 부품번호 6204ZZ - 제작사 유형(MFR CATEGORY) ORIGINAL EQUIP. MANUFACTURER 제작사 하이에어코리아㈜ - 제작사 유형(MFR CATEGORY) ORIGINAL EQUIP. SUPPLIER - 모델번호 TLA-4-D1 제작사 SKF - 부품번호 6204ZZ - 제작사 유형(MFR CATEGORY) ORIGINAL EQUIP. MANUFACTURER | NSK LTD. |  | 6204ZZ
2022 | 3 | 계획예방정비용 | 한울 | 1발전소 | 1 | 25 | 200198788 | 정비부분품(SPAR) | 국외 | S | 볼베어링 | 볼베어링,BALL,6204ZZ,HIGH CS,SGL ROW,NON LU | EA | 8 | 전기부 | 김상기 | 054-785-2156 | 품명 볼베어링 - 베어링타입 BALL - 국제베어링교환번호 6204ZZ - 베어링재질 HIGH CS - 열(ROW)수 SGL ROW - 윤활재 NON LUBRICATED - 금속덮개(SHIELD)수 2 SHIELD 원자력안전범주 NON NUCLEAR SAFETY RELATED 품질등급 S등급 제작사 FAG KUGELFISCHER GEORG SCHA FE - 제작사 유형(MFR CATEGORY) ORIGINAL EQUIP. MANUFACTURER - 부품번호 6204ZZ 제작사 NSK LTD. - 부품번호 6204ZZ - 제작사 유형(MFR CATEGORY) ORIGINAL EQUIP. MANUFACTURER 제작사 하이에어코리아㈜ - 제작사 유형(MFR CATEGORY) ORIGINAL EQUIP. SUPPLIER - 모델번호 TLA-4-D1 제작사 SKF - 부품번호 6204ZZ - 제작사 유형(MFR CATEGORY) ORIGINAL EQUIP. MANUFACTURER | NSK LTD. |  | 6204ZZ
2022 | 3 | 계획예방정비용 | 한울 | 1발전소 | 1 | 25 | 200198788 | 정비부분품(SPAR) | 국외 | S | 볼베어링 | 볼베어링,BALL,6204ZZ,HIGH CS,SGL ROW,NON LU | EA | 15 | 전기부 | 김상기 | 054-785-2156 | 품명 볼베어링 - 베어링타입 BALL - 국제베어링교환번호 6204ZZ - 베어링재질 HIGH CS - 열(ROW)수 SGL ROW - 윤활재 NON LUBRICATED - 금속덮개(SHIELD)수 2 SHIELD 원자력안전범주 NON NUCLEAR SAFETY RELATED 품질등급 S등급 제작사 FAG KUGELFISCHER GEORG SCHA FE - 제작사 유형(MFR CATEGORY) ORIGINAL EQUIP. MANUFACTURER - 부품번호 6204ZZ 제작사 NSK LTD. - 부품번호 6204ZZ - 제작사 유형(MFR CATEGORY) ORIGINAL EQUIP. MANUFACTURER 제작사 하이에어코리아㈜ - 제작사 유형(MFR CATEGORY) ORIGINAL EQUIP. SUPPLIER - 모델번호 TLA-4-D1 제작사 SKF - 부품번호 6204ZZ - 제작사 유형(MFR CATEGORY) ORIGINAL EQUIP. MANUFACTURER | NSK LTD. |  | 6204ZZ
2020 | 1 | 계획예방정비용 | 고리 | 3발전소 | 5(신1) | 6 | 200198789 | 정비부분품(SPAR) | 국외 | S | 볼베어링 | 볼베어링,DG,6205ZZ,52㎜,25㎜,15㎜,SGL,GREASE,13 | EA | 1 | 전기부 | 옥성호 | 051-726-5654 | 품명 볼베어링 - 베어링타입 DG - 국제베어링교환번호 6205ZZ - 외경 52㎜ - 구멍직경 25㎜ - 너비 15㎜ - 열(ROW)수 SGL - 윤활재 GREASE - 회전속도 13000RPM - 금속덮개(SHIELD)수 2 SHIELD 원자력안전범주 NON NUCLEAR SAFETY RELATED 품질등급 S등급 제작사 FAG KUGELFISCHER GEORG SCHA FE - 부품번호 6205ZZ - 원설계규격서(ODS) HANBIT 1&2, 3-M-001 - 원기술규격서(OTS) HANBIT 1&2, 3-M-001 - 제작사 유형(MFR CATEGORY) ORIGINAL EQUIP. MANUFACTURER 제작사 NSK LTD. - 부품번호 6205ZZ - 제작사 유형(MFR CATEGORY) ORIGINAL EQUIP. MANUFACTURER - 원기술규격서(OTS) HANBIT 1&2, 3-M-001 - 원설계규격서(ODS) HANBIT 1&2, 3-M-001 제작사 SKF - 제작사 유형(MFR CATEGORY) ORIGINAL EQUIP. MANUFACTURER - 원기술규격서(OTS) HANBIT 1&2, 3-M-001 - 원설계규격서(ODS) HANBIT 1&2, 3-M-001 - 부품번호 6205 2Z 한빛 원자력 본부 - 패키지 번호 PO-M0001 | NSK LTD. |  | 6205ZZ
2020 | 1 | 계획예방정비용 | 고리 | 3발전소 | 5(신1) | 6 | 200198789 | 정비부분품(SPAR) | 국외 | S | 볼베어링 | 볼베어링,DG,6205ZZ,52㎜,25㎜,15㎜,SGL,GREASE,13 | EA | 10 | 전기부 | 옥성호 | 051-726-5654 | 품명 볼베어링 - 베어링타입 DG - 국제베어링교환번호 6205ZZ - 외경 52㎜ - 구멍직경 25㎜ - 너비 15㎜ - 열(ROW)수 SGL - 윤활재 GREASE - 회전속도 13000RPM - 금속덮개(SHIELD)수 2 SHIELD 원자력안전범주 NON NUCLEAR SAFETY RELATED 품질등급 S등급 제작사 FAG KUGELFISCHER GEORG SCHA FE - 부품번호 6205ZZ - 원설계규격서(ODS) HANBIT 1&2, 3-M-001 - 원기술규격서(OTS) HANBIT 1&2, 3-M-001 - 제작사 유형(MFR CATEGORY) ORIGINAL EQUIP. MANUFACTURER 제작사 NSK LTD. - 부품번호 6205ZZ - 제작사 유형(MFR CATEGORY) ORIGINAL EQUIP. MANUFACTURER - 원기술규격서(OTS) HANBIT 1&2, 3-M-001 - 원설계규격서(ODS) HANBIT 1&2, 3-M-001 제작사 SKF - 제작사 유형(MFR CATEGORY) ORIGINAL EQUIP. MANUFACTURER - 원기술규격서(OTS) HANBIT 1&2, 3-M-001 - 원설계규격서(ODS) HANBIT 1&2, 3-M-001 - 부품번호 6205 2Z 한빛 원자력 본부 - 패키지 번호 PO-M0001 | NSK LTD. |  | 6205ZZ
2020 | 1 | 계획예방정비용 | 고리 | 3발전소 | 6(신2) | 6 | 200198789 | 정비부분품(SPAR) | 국외 | S | 볼베어링 | 볼베어링,DG,6205ZZ,52㎜,25㎜,15㎜,SGL,GREASE,13 | EA | 1 | 전기부 | 배정현 | 051-726-5654 | 품명 볼베어링 - 베어링타입 DG - 국제베어링교환번호 6205ZZ - 외경 52㎜ - 구멍직경 25㎜ - 너비 15㎜ - 열(ROW)수 SGL - 윤활재 GREASE - 회전속도 13000RPM - 금속덮개(SHIELD)수 2 SHIELD 원자력안전범주 NON NUCLEAR SAFETY RELATED 품질등급 S등급 제작사 FAG KUGELFISCHER GEORG SCHA FE - 부품번호 6205ZZ - 원설계규격서(ODS) HANBIT 1&2, 3-M-001 - 원기술규격서(OTS) HANBIT 1&2, 3-M-001 - 제작사 유형(MFR CATEGORY) ORIGINAL EQUIP. MANUFACTURER 제작사 NSK LTD. - 부품번호 6205ZZ - 제작사 유형(MFR CATEGORY) ORIGINAL EQUIP. MANUFACTURER - 원기술규격서(OTS) HANBIT 1&2, 3-M-001 - 원설계규격서(ODS) HANBIT 1&2, 3-M-001 제작사 SKF - 제작사 유형(MFR CATEGORY) ORIGINAL EQUIP. MANUFACTURER - 원기술규격서(OTS) HANBIT 1&2, 3-M-001 - 원설계규격서(ODS) HANBIT 1&2, 3-M-001 - 부품번호 6205 2Z 한빛 원자력 본부 - 패키지 번호 PO-M0001 | NSK LTD. |  | 6205ZZ
2020 | 1 | 계획예방정비용 | 고리 | 3발전소 | 6(신2) | 6 | 200198789 | 정비부분품(SPAR) | 국외 | S | 볼베어링 | 볼베어링,DG,6205ZZ,52㎜,25㎜,15㎜,SGL,GREASE,13 | EA | 10 | 전기부 | 배정현 | 051-726-5654 | 품명 볼베어링 - 베어링타입 DG - 국제베어링교환번호 6205ZZ - 외경 52㎜ - 구멍직경 25㎜ - 너비 15㎜ - 열(ROW)수 SGL - 윤활재 GREASE - 회전속도 13000RPM - 금속덮개(SHIELD)수 2 SHIELD 원자력안전범주 NON NUCLEAR SAFETY RELATED 품질등급 S등급 제작사 FAG KUGELFISCHER GEORG SCHA FE - 부품번호 6205ZZ - 원설계규격서(ODS) HANBIT 1&2, 3-M-001 - 원기술규격서(OTS) HANBIT 1&2, 3-M-001 - 제작사 유형(MFR CATEGORY) ORIGINAL EQUIP. MANUFACTURER 제작사 NSK LTD. - 부품번호 6205ZZ - 제작사 유형(MFR CATEGORY) ORIGINAL EQUIP. MANUFACTURER - 원기술규격서(OTS) HANBIT 1&2, 3-M-001 - 원설계규격서(ODS) HANBIT 1&2, 3-M-001 제작사 SKF - 제작사 유형(MFR CATEGORY) ORIGINAL EQUIP. MANUFACTURER - 원기술규격서(OTS) HANBIT 1&2, 3-M-001 - 원설계규격서(ODS) HANBIT 1&2, 3-M-001 - 부품번호 6205 2Z 한빛 원자력 본부 - 패키지 번호 PO-M0001 | NSK LTD. |  | 6205ZZ
2020 | 1 | 계획예방정비용 | 한울 | 1발전소 | 2 | 23 | 200198789 | 정비부분품(SPAR) | 국외 | S | 볼베어링 | 볼베어링,DG,6205ZZ,52㎜,25㎜,15㎜,SGL,GREASE,13 | EA | 30 | 전기부 | 조현욱 | 054-785-2582 | 품명 볼베어링 - 베어링타입 DG - 국제베어링교환번호 6205ZZ - 외경 52㎜ - 구멍직경 25㎜ - 너비 15㎜ - 열(ROW)수 SGL - 윤활재 GREASE - 회전속도 13000RPM - 금속덮개(SHIELD)수 2 SHIELD 원자력안전범주 NON NUCLEAR SAFETY RELATED 품질등급 S등급 제작사 FAG KUGELFISCHER GEORG SCHA FE - 부품번호 6205ZZ - 원설계규격서(ODS) HANBIT 1&2, 3-M-001 - 원기술규격서(OTS) HANBIT 1&2, 3-M-001 - 제작사 유형(MFR CATEGORY) ORIGINAL EQUIP. MANUFACTURER 제작사 NSK LTD. - 부품번호 6205ZZ - 제작사 유형(MFR CATEGORY) ORIGINAL EQUIP. MANUFACTURER - 원기술규격서(OTS) HANBIT 1&2, 3-M-001 - 원설계규격서(ODS) HANBIT 1&2, 3-M-001 제작사 SKF - 제작사 유형(MFR CATEGORY) ORIGINAL EQUIP. MANUFACTURER - 원기술규격서(OTS) HANBIT 1&2, 3-M-001 - 원설계규격서(ODS) HANBIT 1&2, 3-M-001 - 부품번호 6205 2Z 한빛 원자력 본부 - 패키지 번호 PO-M0001 | NSK LTD. |  | 6205ZZ
2020 | 4 | 계획예방정비용 | 한울 | 1발전소 | 1 | 24 | 200198789 | 정비부분품(SPAR) | 국외 | S | 볼베어링 | 볼베어링,DG,6205ZZ,52㎜,25㎜,15㎜,SGL,GREASE,13 | EA | 30 | 전기부 | 김상기 | 054-785-2156 | 품명 볼베어링 - 베어링타입 DG - 국제베어링교환번호 6205ZZ - 외경 52㎜ - 구멍직경 25㎜ - 너비 15㎜ - 열(ROW)수 SGL - 윤활재 GREASE - 회전속도 13000RPM - 금속덮개(SHIELD)수 2 SHIELD 원자력안전범주 NON NUCLEAR SAFETY RELATED 품질등급 S등급 제작사 FAG KUGELFISCHER GEORG SCHA FE - 부품번호 6205ZZ - 원설계규격서(ODS) HANBIT 1&2, 3-M-001 - 원기술규격서(OTS) HANBIT 1&2, 3-M-001 - 제작사 유형(MFR CATEGORY) ORIGINAL EQUIP. MANUFACTURER 제작사 NSK LTD. - 부품번호 6205ZZ - 제작사 유형(MFR CATEGORY) ORIGINAL EQUIP. MANUFACTURER - 원기술규격서(OTS) HANBIT 1&2, 3-M-001 - 원설계규격서(ODS) HANBIT 1&2, 3-M-001 제작사 SKF - 제작사 유형(MFR CATEGORY) ORIGINAL EQUIP. MANUFACTURER - 원기술규격서(OTS) HANBIT 1&2, 3-M-001 - 원설계규격서(ODS) HANBIT 1&2, 3-M-001 - 부품번호 6205 2Z 한빛 원자력 본부 - 패키지 번호 PO-M0001 | NSK LTD. |  | 6205ZZ
2021 | 2 | 계획예방정비용 | 고리 | 3발전소 | 5(신1) | 7 | 200198789 | 정비부분품(SPAR) | 국외 | S | 볼베어링 | 볼베어링,DG,6205ZZ,52㎜,25㎜,15㎜,SGL,GREASE,13 | EA | 1 | 전기부 | 옥성호 | 051-726-5654 | 품명 볼베어링 - 베어링타입 DG - 국제베어링교환번호 6205ZZ - 외경 52㎜ - 구멍직경 25㎜ - 너비 15㎜ - 열(ROW)수 SGL - 윤활재 GREASE - 회전속도 13000RPM - 금속덮개(SHIELD)수 2 SHIELD 원자력안전범주 NON NUCLEAR SAFETY RELATED 품질등급 S등급 제작사 FAG KUGELFISCHER GEORG SCHA FE - 부품번호 6205ZZ - 원설계규격서(ODS) HANBIT 1&2, 3-M-001 - 원기술규격서(OTS) HANBIT 1&2, 3-M-001 - 제작사 유형(MFR CATEGORY) ORIGINAL EQUIP. MANUFACTURER 제작사 NSK LTD. - 부품번호 6205ZZ - 제작사 유형(MFR CATEGORY) ORIGINAL EQUIP. MANUFACTURER - 원기술규격서(OTS) HANBIT 1&2, 3-M-001 - 원설계규격서(ODS) HANBIT 1&2, 3-M-001 제작사 SKF - 제작사 유형(MFR CATEGORY) ORIGINAL EQUIP. MANUFACTURER - 원기술규격서(OTS) HANBIT 1&2, 3-M-001 - 원설계규격서(ODS) HANBIT 1&2, 3-M-001 - 부품번호 6205 2Z 한빛 원자력 본부 - 패키지 번호 PO-M0001 | NSK LTD. |  | 6205ZZ
2021 | 2 | 계획예방정비용 | 고리 | 3발전소 | 5(신1) | 7 | 200198789 | 정비부분품(SPAR) | 국외 | S | 볼베어링 | 볼베어링,DG,6205ZZ,52㎜,25㎜,15㎜,SGL,GREASE,13 | EA | 10 | 전기부 | 옥성호 | 051-726-5654 | 품명 볼베어링 - 베어링타입 DG - 국제베어링교환번호 6205ZZ - 외경 52㎜ - 구멍직경 25㎜ - 너비 15㎜ - 열(ROW)수 SGL - 윤활재 GREASE - 회전속도 13000RPM - 금속덮개(SHIELD)수 2 SHIELD 원자력안전범주 NON NUCLEAR SAFETY RELATED 품질등급 S등급 제작사 FAG KUGELFISCHER GEORG SCHA FE - 부품번호 6205ZZ - 원설계규격서(ODS) HANBIT 1&2, 3-M-001 - 원기술규격서(OTS) HANBIT 1&2, 3-M-001 - 제작사 유형(MFR CATEGORY) ORIGINAL EQUIP. MANUFACTURER 제작사 NSK LTD. - 부품번호 6205ZZ - 제작사 유형(MFR CATEGORY) ORIGINAL EQUIP. MANUFACTURER - 원기술규격서(OTS) HANBIT 1&2, 3-M-001 - 원설계규격서(ODS) HANBIT 1&2, 3-M-001 제작사 SKF - 제작사 유형(MFR CATEGORY) ORIGINAL EQUIP. MANUFACTURER - 원기술규격서(OTS) HANBIT 1&2, 3-M-001 - 원설계규격서(ODS) HANBIT 1&2, 3-M-001 - 부품번호 6205 2Z 한빛 원자력 본부 - 패키지 번호 PO-M0001 | NSK LTD. |  | 6205ZZ
2021 | 2 | 계획예방정비용 | 고리 | 3발전소 | 6(신2) | 7 | 200198789 | 정비부분품(SPAR) | 국외 | S | 볼베어링 | 볼베어링,DG,6205ZZ,52㎜,25㎜,15㎜,SGL,GREASE,13 | EA | 1 | 전기부 | 배정현 | 051-726-5654 | 품명 볼베어링 - 베어링타입 DG - 국제베어링교환번호 6205ZZ - 외경 52㎜ - 구멍직경 25㎜ - 너비 15㎜ - 열(ROW)수 SGL - 윤활재 GREASE - 회전속도 13000RPM - 금속덮개(SHIELD)수 2 SHIELD 원자력안전범주 NON NUCLEAR SAFETY RELATED 품질등급 S등급 제작사 FAG KUGELFISCHER GEORG SCHA FE - 부품번호 6205ZZ - 원설계규격서(ODS) HANBIT 1&2, 3-M-001 - 원기술규격서(OTS) HANBIT 1&2, 3-M-001 - 제작사 유형(MFR CATEGORY) ORIGINAL EQUIP. MANUFACTURER 제작사 NSK LTD. - 부품번호 6205ZZ - 제작사 유형(MFR CATEGORY) ORIGINAL EQUIP. MANUFACTURER - 원기술규격서(OTS) HANBIT 1&2, 3-M-001 - 원설계규격서(ODS) HANBIT 1&2, 3-M-001 제작사 SKF - 제작사 유형(MFR CATEGORY) ORIGINAL EQUIP. MANUFACTURER - 원기술규격서(OTS) HANBIT 1&2, 3-M-001 - 원설계규격서(ODS) HANBIT 1&2, 3-M-001 - 부품번호 6205 2Z 한빛 원자력 본부 - 패키지 번호 PO-M0001 | NSK LTD. |  | 6205ZZ
2021 | 2 | 계획예방정비용 | 고리 | 3발전소 | 6(신2) | 7 | 200198789 | 정비부분품(SPAR) | 국외 | S | 볼베어링 | 볼베어링,DG,6205ZZ,52㎜,25㎜,15㎜,SGL,GREASE,13 | EA | 10 | 전기부 | 배정현 | 051-726-5654 | 품명 볼베어링 - 베어링타입 DG - 국제베어링교환번호 6205ZZ - 외경 52㎜ - 구멍직경 25㎜ - 너비 15㎜ - 열(ROW)수 SGL - 윤활재 GREASE - 회전속도 13000RPM - 금속덮개(SHIELD)수 2 SHIELD 원자력안전범주 NON NUCLEAR SAFETY RELATED 품질등급 S등급 제작사 FAG KUGELFISCHER GEORG SCHA FE - 부품번호 6205ZZ - 원설계규격서(ODS) HANBIT 1&2, 3-M-001 - 원기술규격서(OTS) HANBIT 1&2, 3-M-001 - 제작사 유형(MFR CATEGORY) ORIGINAL EQUIP. MANUFACTURER 제작사 NSK LTD. - 부품번호 6205ZZ - 제작사 유형(MFR CATEGORY) ORIGINAL EQUIP. MANUFACTURER - 원기술규격서(OTS) HANBIT 1&2, 3-M-001 - 원설계규격서(ODS) HANBIT 1&2, 3-M-001 제작사 SKF - 제작사 유형(MFR CATEGORY) ORIGINAL EQUIP. MANUFACTURER - 원기술규격서(OTS) HANBIT 1&2, 3-M-001 - 원설계규격서(ODS) HANBIT 1&2, 3-M-001 - 부품번호 6205 2Z 한빛 원자력 본부 - 패키지 번호 PO-M0001 | NSK LTD. |  | 6205ZZ
2021 | 3 | 계획예방정비용 | 한울 | 1발전소 | 2 | 24 | 200198789 | 정비부분품(SPAR) | 국외 | S | 볼베어링 | 볼베어링,DG,6205ZZ,52㎜,25㎜,15㎜,SGL,GREASE,13 | EA | 30 | 전기부 | 조현욱 | 054-785-2582 | 품명 볼베어링 - 베어링타입 DG - 국제베어링교환번호 6205ZZ - 외경 52㎜ - 구멍직경 25㎜ - 너비 15㎜ - 열(ROW)수 SGL - 윤활재 GREASE - 회전속도 13000RPM - 금속덮개(SHIELD)수 2 SHIELD 원자력안전범주 NON NUCLEAR SAFETY RELATED 품질등급 S등급 제작사 FAG KUGELFISCHER GEORG SCHA FE - 부품번호 6205ZZ - 원설계규격서(ODS) HANBIT 1&2, 3-M-001 - 원기술규격서(OTS) HANBIT 1&2, 3-M-001 - 제작사 유형(MFR CATEGORY) ORIGINAL EQUIP. MANUFACTURER 제작사 NSK LTD. - 부품번호 6205ZZ - 제작사 유형(MFR CATEGORY) ORIGINAL EQUIP. MANUFACTURER - 원기술규격서(OTS) HANBIT 1&2, 3-M-001 - 원설계규격서(ODS) HANBIT 1&2, 3-M-001 제작사 SKF - 제작사 유형(MFR CATEGORY) ORIGINAL EQUIP. MANUFACTURER - 원기술규격서(OTS) HANBIT 1&2, 3-M-001 - 원설계규격서(ODS) HANBIT 1&2, 3-M-001 - 부품번호 6205 2Z 한빛 원자력 본부 - 패키지 번호 PO-M0001 | NSK LTD. |  | 6205ZZ
2021 | 4 | 계획예방정비용 | 새울 | 1발전소 | 1(신3) | 4 | 200198789 | 정비부분품(SPAR) | 국외 | S | 볼베어링 | 볼베어링,DG,6205ZZ,52㎜,25㎜,15㎜,SGL,GREASE,13 | EA | 1 | 전기부 | 김종기 | 052-715-5052 | 품명 볼베어링 - 베어링타입 DG - 국제베어링교환번호 6205ZZ - 외경 52㎜ - 구멍직경 25㎜ - 너비 15㎜ - 열(ROW)수 SGL - 윤활재 GREASE - 회전속도 13000RPM - 금속덮개(SHIELD)수 2 SHIELD 원자력안전범주 NON NUCLEAR SAFETY RELATED 품질등급 S등급 제작사 FAG KUGELFISCHER GEORG SCHA FE - 부품번호 6205ZZ - 원설계규격서(ODS) HANBIT 1&2, 3-M-001 - 원기술규격서(OTS) HANBIT 1&2, 3-M-001 - 제작사 유형(MFR CATEGORY) ORIGINAL EQUIP. MANUFACTURER 제작사 NSK LTD. - 부품번호 6205ZZ - 제작사 유형(MFR CATEGORY) ORIGINAL EQUIP. MANUFACTURER - 원기술규격서(OTS) HANBIT 1&2, 3-M-001 - 원설계규격서(ODS) HANBIT 1&2, 3-M-001 제작사 SKF - 제작사 유형(MFR CATEGORY) ORIGINAL EQUIP. MANUFACTURER - 원기술규격서(OTS) HANBIT 1&2, 3-M-001 - 원설계규격서(ODS) HANBIT 1&2, 3-M-001 - 부품번호 6205 2Z 한빛 원자력 본부 - 패키지 번호 PO-M0001 | NSK LTD. |  | 6205ZZ
2022 | 3 | 계획예방정비용 | 새울 | 1발전소 | 2(신4) | 3 | 200198789 | 정비부분품(SPAR) | 국외 | S | 볼베어링 | 볼베어링,DG,6205ZZ,52㎜,25㎜,15㎜,SGL,GREASE,13 | EA | 1 | 전기부 | 김종기 | 052-715-5052 | 품명 볼베어링 - 베어링타입 DG - 국제베어링교환번호 6205ZZ - 외경 52㎜ - 구멍직경 25㎜ - 너비 15㎜ - 열(ROW)수 SGL - 윤활재 GREASE - 회전속도 13000RPM - 금속덮개(SHIELD)수 2 SHIELD 원자력안전범주 NON NUCLEAR SAFETY RELATED 품질등급 S등급 제작사 FAG KUGELFISCHER GEORG SCHA FE - 부품번호 6205ZZ - 원설계규격서(ODS) HANBIT 1&2, 3-M-001 - 원기술규격서(OTS) HANBIT 1&2, 3-M-001 - 제작사 유형(MFR CATEGORY) ORIGINAL EQUIP. MANUFACTURER 제작사 NSK LTD. - 부품번호 6205ZZ - 제작사 유형(MFR CATEGORY) ORIGINAL EQUIP. MANUFACTURER - 원기술규격서(OTS) HANBIT 1&2, 3-M-001 - 원설계규격서(ODS) HANBIT 1&2, 3-M-001 제작사 SKF - 제작사 유형(MFR CATEGORY) ORIGINAL EQUIP. MANUFACTURER - 원기술규격서(OTS) HANBIT 1&2, 3-M-001 - 원설계규격서(ODS) HANBIT 1&2, 3-M-001 - 부품번호 6205 2Z 한빛 원자력 본부 - 패키지 번호 PO-M0001 | NSK LTD. |  | 6205ZZ
2022 | 3 | 계획예방정비용 | 한울 | 1발전소 | 1 | 25 | 200198789 | 정비부분품(SPAR) | 국외 | S | 볼베어링 | 볼베어링,DG,6205ZZ,52㎜,25㎜,15㎜,SGL,GREASE,13 | EA | 30 | 전기부 | 김상기 | 054-785-2156 | 품명 볼베어링 - 베어링타입 DG - 국제베어링교환번호 6205ZZ - 외경 52㎜ - 구멍직경 25㎜ - 너비 15㎜ - 열(ROW)수 SGL - 윤활재 GREASE - 회전속도 13000RPM - 금속덮개(SHIELD)수 2 SHIELD 원자력안전범주 NON NUCLEAR SAFETY RELATED 품질등급 S등급 제작사 FAG KUGELFISCHER GEORG SCHA FE - 부품번호 6205ZZ - 원설계규격서(ODS) HANBIT 1&2, 3-M-001 - 원기술규격서(OTS) HANBIT 1&2, 3-M-001 - 제작사 유형(MFR CATEGORY) ORIGINAL EQUIP. MANUFACTURER 제작사 NSK LTD. - 부품번호 6205ZZ - 제작사 유형(MFR CATEGORY) ORIGINAL EQUIP. MANUFACTURER - 원기술규격서(OTS) HANBIT 1&2, 3-M-001 - 원설계규격서(ODS) HANBIT 1&2, 3-M-001 제작사 SKF - 제작사 유형(MFR CATEGORY) ORIGINAL EQUIP. MANUFACTURER - 원기술규격서(OTS) HANBIT 1&2, 3-M-001 - 원설계규격서(ODS) HANBIT 1&2, 3-M-001 - 부품번호 6205 2Z 한빛 원자력 본부 - 패키지 번호 PO-M0001 | NSK LTD. |  | 6205ZZ
2020 | 1 | 계획예방정비용 | 고리 | 3발전소 | 5(신1) | 6 | 200198790 | 정비부분품(SPAR) | 국외 | S | 볼베어링 | 볼베어링,DGBB,6206,62㎜,30㎜,16㎜,1,GREASE,1200 | EA | 1 | 전기부 | 옥성호 | 051-726-5654 | 품명 볼베어링 - 베어링타입 DGBB - 국제베어링교환번호 6206 - 외경 62㎜ - 구멍직경 30㎜ - 너비 16㎜ - 열(ROW)수 1 - 윤활재 GREASE - 회전속도 12000 - 금속덮개(SHIELD)수 2 SHIELDS - 고무덮개(SEAL)수 NONE - 특수사항 SKF EXPLORER 원자력안전범주 NON NUCLEAR SAFETY RELATED 품질등급 S등급 제작사 FAG KUGELFISCHER GEORG SCHA FE - 부품번호 6206ZZ - 제작사 유형(MFR CATEGORY) ORIGINAL EQUIP. MANUFACTURER 제작사 NSK LTD. - 부품번호 6206ZZ - 제작사 유형(MFR CATEGORY) ORIGINAL EQUIP. MANUFACTURER 제작사 SKF - 제작사 유형(MFR CATEGORY) ORIGINAL EQUIP. MANUFACTURER - 부품번호 6206-2Z | NSK LTD. |  | 6206ZZ
2020 | 1 | 계획예방정비용 | 고리 | 3발전소 | 5(신1) | 6 | 200198790 | 정비부분품(SPAR) | 국외 | S | 볼베어링 | 볼베어링,DGBB,6206,62㎜,30㎜,16㎜,1,GREASE,1200 | EA | 2 | 전기부 | 옥성호 | 051-726-5654 | 품명 볼베어링 - 베어링타입 DGBB - 국제베어링교환번호 6206 - 외경 62㎜ - 구멍직경 30㎜ - 너비 16㎜ - 열(ROW)수 1 - 윤활재 GREASE - 회전속도 12000 - 금속덮개(SHIELD)수 2 SHIELDS - 고무덮개(SEAL)수 NONE - 특수사항 SKF EXPLORER 원자력안전범주 NON NUCLEAR SAFETY RELATED 품질등급 S등급 제작사 FAG KUGELFISCHER GEORG SCHA FE - 부품번호 6206ZZ - 제작사 유형(MFR CATEGORY) ORIGINAL EQUIP. MANUFACTURER 제작사 NSK LTD. - 부품번호 6206ZZ - 제작사 유형(MFR CATEGORY) ORIGINAL EQUIP. MANUFACTURER 제작사 SKF - 제작사 유형(MFR CATEGORY) ORIGINAL EQUIP. MANUFACTURER - 부품번호 6206-2Z | NSK LTD. |  | 6206ZZ
2020 | 1 | 계획예방정비용 | 고리 | 3발전소 | 6(신2) | 6 | 200198790 | 정비부분품(SPAR) | 국외 | S | 볼베어링 | 볼베어링,DGBB,6206,62㎜,30㎜,16㎜,1,GREASE,1200 | EA | 1 | 전기부 | 배정현 | 051-726-5654 | 품명 볼베어링 - 베어링타입 DGBB - 국제베어링교환번호 6206 - 외경 62㎜ - 구멍직경 30㎜ - 너비 16㎜ - 열(ROW)수 1 - 윤활재 GREASE - 회전속도 12000 - 금속덮개(SHIELD)수 2 SHIELDS - 고무덮개(SEAL)수 NONE - 특수사항 SKF EXPLORER 원자력안전범주 NON NUCLEAR SAFETY RELATED 품질등급 S등급 제작사 FAG KUGELFISCHER GEORG SCHA FE - 부품번호 6206ZZ - 제작사 유형(MFR CATEGORY) ORIGINAL EQUIP. MANUFACTURER 제작사 NSK LTD. - 부품번호 6206ZZ - 제작사 유형(MFR CATEGORY) ORIGINAL EQUIP. MANUFACTURER 제작사 SKF - 제작사 유형(MFR CATEGORY) ORIGINAL EQUIP. MANUFACTURER - 부품번호 6206-2Z | NSK LTD. |  | 6206ZZ
2020 | 1 | 계획예방정비용 | 고리 | 3발전소 | 6(신2) | 6 | 200198790 | 정비부분품(SPAR) | 국외 | S | 볼베어링 | 볼베어링,DGBB,6206,62㎜,30㎜,16㎜,1,GREASE,1200 | EA | 2 | 전기부 | 배정현 | 051-726-5654 | 품명 볼베어링 - 베어링타입 DGBB - 국제베어링교환번호 6206 - 외경 62㎜ - 구멍직경 30㎜ - 너비 16㎜ - 열(ROW)수 1 - 윤활재 GREASE - 회전속도 12000 - 금속덮개(SHIELD)수 2 SHIELDS - 고무덮개(SEAL)수 NONE - 특수사항 SKF EXPLORER 원자력안전범주 NON NUCLEAR SAFETY RELATED 품질등급 S등급 제작사 FAG KUGELFISCHER GEORG SCHA FE - 부품번호 6206ZZ - 제작사 유형(MFR CATEGORY) ORIGINAL EQUIP. MANUFACTURER 제작사 NSK LTD. - 부품번호 6206ZZ - 제작사 유형(MFR CATEGORY) ORIGINAL EQUIP. MANUFACTURER 제작사 SKF - 제작사 유형(MFR CATEGORY) ORIGINAL EQUIP. MANUFACTURER - 부품번호 6206-2Z | NSK LTD. |  | 6206ZZ
2020 | 4 | 계획예방정비용 | 한울 | 1발전소 | 1 | 24 | 200198790 | 정비부분품(SPAR) | 국외 | S | 볼베어링 | 볼베어링,DGBB,6206,62㎜,30㎜,16㎜,1,GREASE,1200 | EA | 2 | 전기부 | 이근종 | 054-785-2177 | 품명 볼베어링 - 베어링타입 DGBB - 국제베어링교환번호 6206 - 외경 62㎜ - 구멍직경 30㎜ - 너비 16㎜ - 열(ROW)수 1 - 윤활재 GREASE - 회전속도 12000 - 금속덮개(SHIELD)수 2 SHIELDS - 고무덮개(SEAL)수 NONE - 특수사항 SKF EXPLORER 원자력안전범주 NON NUCLEAR SAFETY RELATED 품질등급 S등급 제작사 FAG KUGELFISCHER GEORG SCHA FE - 부품번호 6206ZZ - 제작사 유형(MFR CATEGORY) ORIGINAL EQUIP. MANUFACTURER 제작사 NSK LTD. - 부품번호 6206ZZ - 제작사 유형(MFR CATEGORY) ORIGINAL EQUIP. MANUFACTURER 제작사 SKF - 제작사 유형(MFR CATEGORY) ORIGINAL EQUIP. MANUFACTURER - 부품번호 6206-2Z | NSK LTD. |  | 6206ZZ
2020 | 4 | 계획예방정비용 | 한울 | 1발전소 | 1 | 24 | 200198790 | 정비부분품(SPAR) | 국외 | S | 볼베어링 | 볼베어링,DGBB,6206,62㎜,30㎜,16㎜,1,GREASE,1200 | EA | 1 | 전기부 | 이근종 | 054-785-2177 | 품명 볼베어링 - 베어링타입 DGBB - 국제베어링교환번호 6206 - 외경 62㎜ - 구멍직경 30㎜ - 너비 16㎜ - 열(ROW)수 1 - 윤활재 GREASE - 회전속도 12000 - 금속덮개(SHIELD)수 2 SHIELDS - 고무덮개(SEAL)수 NONE - 특수사항 SKF EXPLORER 원자력안전범주 NON NUCLEAR SAFETY RELATED 품질등급 S등급 제작사 FAG KUGELFISCHER GEORG SCHA FE - 부품번호 6206ZZ - 제작사 유형(MFR CATEGORY) ORIGINAL EQUIP. MANUFACTURER 제작사 NSK LTD. - 부품번호 6206ZZ - 제작사 유형(MFR CATEGORY) ORIGINAL EQUIP. MANUFACTURER 제작사 SKF - 제작사 유형(MFR CATEGORY) ORIGINAL EQUIP. MANUFACTURER - 부품번호 6206-2Z | NSK LTD. |  | 6206ZZ
2021 | 2 | 계획예방정비용 | 고리 | 3발전소 | 5(신1) | 7 | 200198790 | 정비부분품(SPAR) | 국외 | S | 볼베어링 | 볼베어링,DGBB,6206,62㎜,30㎜,16㎜,1,GREASE,1200 | EA | 1 | 전기부 | 옥성호 | 051-726-5654 | 품명 볼베어링 - 베어링타입 DGBB - 국제베어링교환번호 6206 - 외경 62㎜ - 구멍직경 30㎜ - 너비 16㎜ - 열(ROW)수 1 - 윤활재 GREASE - 회전속도 12000 - 금속덮개(SHIELD)수 2 SHIELDS - 고무덮개(SEAL)수 NONE - 특수사항 SKF EXPLORER 원자력안전범주 NON NUCLEAR SAFETY RELATED 품질등급 S등급 제작사 FAG KUGELFISCHER GEORG SCHA FE - 부품번호 6206ZZ - 제작사 유형(MFR CATEGORY) ORIGINAL EQUIP. MANUFACTURER 제작사 NSK LTD. - 부품번호 6206ZZ - 제작사 유형(MFR CATEGORY) ORIGINAL EQUIP. MANUFACTURER 제작사 SKF - 제작사 유형(MFR CATEGORY) ORIGINAL EQUIP. MANUFACTURER - 부품번호 6206-2Z | NSK LTD. |  | 6206ZZ
2021 | 2 | 계획예방정비용 | 고리 | 3발전소 | 5(신1) | 7 | 200198790 | 정비부분품(SPAR) | 국외 | S | 볼베어링 | 볼베어링,DGBB,6206,62㎜,30㎜,16㎜,1,GREASE,1200 | EA | 2 | 전기부 | 옥성호 | 051-726-5654 | 품명 볼베어링 - 베어링타입 DGBB - 국제베어링교환번호 6206 - 외경 62㎜ - 구멍직경 30㎜ - 너비 16㎜ - 열(ROW)수 1 - 윤활재 GREASE - 회전속도 12000 - 금속덮개(SHIELD)수 2 SHIELDS - 고무덮개(SEAL)수 NONE - 특수사항 SKF EXPLORER 원자력안전범주 NON NUCLEAR SAFETY RELATED 품질등급 S등급 제작사 FAG KUGELFISCHER GEORG SCHA FE - 부품번호 6206ZZ - 제작사 유형(MFR CATEGORY) ORIGINAL EQUIP. MANUFACTURER 제작사 NSK LTD. - 부품번호 6206ZZ - 제작사 유형(MFR CATEGORY) ORIGINAL EQUIP. MANUFACTURER 제작사 SKF - 제작사 유형(MFR CATEGORY) ORIGINAL EQUIP. MANUFACTURER - 부품번호 6206-2Z | NSK LTD. |  | 6206ZZ
2021 | 2 | 계획예방정비용 | 고리 | 3발전소 | 6(신2) | 7 | 200198790 | 정비부분품(SPAR) | 국외 | S | 볼베어링 | 볼베어링,DGBB,6206,62㎜,30㎜,16㎜,1,GREASE,1200 | EA | 1 | 전기부 | 배정현 | 051-726-5654 | 품명 볼베어링 - 베어링타입 DGBB - 국제베어링교환번호 6206 - 외경 62㎜ - 구멍직경 30㎜ - 너비 16㎜ - 열(ROW)수 1 - 윤활재 GREASE - 회전속도 12000 - 금속덮개(SHIELD)수 2 SHIELDS - 고무덮개(SEAL)수 NONE - 특수사항 SKF EXPLORER 원자력안전범주 NON NUCLEAR SAFETY RELATED 품질등급 S등급 제작사 FAG KUGELFISCHER GEORG SCHA FE - 부품번호 6206ZZ - 제작사 유형(MFR CATEGORY) ORIGINAL EQUIP. MANUFACTURER 제작사 NSK LTD. - 부품번호 6206ZZ - 제작사 유형(MFR CATEGORY) ORIGINAL EQUIP. MANUFACTURER 제작사 SKF - 제작사 유형(MFR CATEGORY) ORIGINAL EQUIP. MANUFACTURER - 부품번호 6206-2Z | NSK LTD. |  | 6206ZZ
2021 | 2 | 계획예방정비용 | 고리 | 3발전소 | 6(신2) | 7 | 200198790 | 정비부분품(SPAR) | 국외 | S | 볼베어링 | 볼베어링,DGBB,6206,62㎜,30㎜,16㎜,1,GREASE,1200 | EA | 2 | 전기부 | 배정현 | 051-726-5654 | 품명 볼베어링 - 베어링타입 DGBB - 국제베어링교환번호 6206 - 외경 62㎜ - 구멍직경 30㎜ - 너비 16㎜ - 열(ROW)수 1 - 윤활재 GREASE - 회전속도 12000 - 금속덮개(SHIELD)수 2 SHIELDS - 고무덮개(SEAL)수 NONE - 특수사항 SKF EXPLORER 원자력안전범주 NON NUCLEAR SAFETY RELATED 품질등급 S등급 제작사 FAG KUGELFISCHER GEORG SCHA FE - 부품번호 6206ZZ - 제작사 유형(MFR CATEGORY) ORIGINAL EQUIP. MANUFACTURER 제작사 NSK LTD. - 부품번호 6206ZZ - 제작사 유형(MFR CATEGORY) ORIGINAL EQUIP. MANUFACTURER 제작사 SKF - 제작사 유형(MFR CATEGORY) ORIGINAL EQUIP. MANUFACTURER - 부품번호 6206-2Z | NSK LTD. |  | 6206ZZ
2021 | 3 | 계획예방정비용 | 한울 | 1발전소 | 2 | 24 | 200198790 | 정비부분품(SPAR) | 국외 | S | 볼베어링 | 볼베어링,DGBB,6206,62㎜,30㎜,16㎜,1,GREASE,1200 | EA | 1 | 전기부 | 이근종 | 054-785-2177 | 품명 볼베어링 - 베어링타입 DGBB - 국제베어링교환번호 6206 - 외경 62㎜ - 구멍직경 30㎜ - 너비 16㎜ - 열(ROW)수 1 - 윤활재 GREASE - 회전속도 12000 - 금속덮개(SHIELD)수 2 SHIELDS - 고무덮개(SEAL)수 NONE - 특수사항 SKF EXPLORER 원자력안전범주 NON NUCLEAR SAFETY RELATED 품질등급 S등급 제작사 FAG KUGELFISCHER GEORG SCHA FE - 부품번호 6206ZZ - 제작사 유형(MFR CATEGORY) ORIGINAL EQUIP. MANUFACTURER 제작사 NSK LTD. - 부품번호 6206ZZ - 제작사 유형(MFR CATEGORY) ORIGINAL EQUIP. MANUFACTURER 제작사 SKF - 제작사 유형(MFR CATEGORY) ORIGINAL EQUIP. MANUFACTURER - 부품번호 6206-2Z | NSK LTD. |  | 6206ZZ
2021 | 3 | 계획예방정비용 | 한울 | 1발전소 | 2 | 24 | 200198790 | 정비부분품(SPAR) | 국외 | S | 볼베어링 | 볼베어링,DGBB,6206,62㎜,30㎜,16㎜,1,GREASE,1200 | EA | 2 | 전기부 | 이근종 | 054-785-2177 | 품명 볼베어링 - 베어링타입 DGBB - 국제베어링교환번호 6206 - 외경 62㎜ - 구멍직경 30㎜ - 너비 16㎜ - 열(ROW)수 1 - 윤활재 GREASE - 회전속도 12000 - 금속덮개(SHIELD)수 2 SHIELDS - 고무덮개(SEAL)수 NONE - 특수사항 SKF EXPLORER 원자력안전범주 NON NUCLEAR SAFETY RELATED 품질등급 S등급 제작사 FAG KUGELFISCHER GEORG SCHA FE - 부품번호 6206ZZ - 제작사 유형(MFR CATEGORY) ORIGINAL EQUIP. MANUFACTURER 제작사 NSK LTD. - 부품번호 6206ZZ - 제작사 유형(MFR CATEGORY) ORIGINAL EQUIP. MANUFACTURER 제작사 SKF - 제작사 유형(MFR CATEGORY) ORIGINAL EQUIP. MANUFACTURER - 부품번호 6206-2Z | NSK LTD. |  | 6206ZZ
2022 | 3 | 계획예방정비용 | 한울 | 1발전소 | 1 | 25 | 200198790 | 정비부분품(SPAR) | 국외 | S | 볼베어링 | 볼베어링,DGBB,6206,62㎜,30㎜,16㎜,1,GREASE,1200 | EA | 1 | 전기부 | 이근종 | 054-785-2177 | 품명 볼베어링 - 베어링타입 DGBB - 국제베어링교환번호 6206 - 외경 62㎜ - 구멍직경 30㎜ - 너비 16㎜ - 열(ROW)수 1 - 윤활재 GREASE - 회전속도 12000 - 금속덮개(SHIELD)수 2 SHIELDS - 고무덮개(SEAL)수 NONE - 특수사항 SKF EXPLORER 원자력안전범주 NON NUCLEAR SAFETY RELATED 품질등급 S등급 제작사 FAG KUGELFISCHER GEORG SCHA FE - 부품번호 6206ZZ - 제작사 유형(MFR CATEGORY) ORIGINAL EQUIP. MANUFACTURER 제작사 NSK LTD. - 부품번호 6206ZZ - 제작사 유형(MFR CATEGORY) ORIGINAL EQUIP. MANUFACTURER 제작사 SKF - 제작사 유형(MFR CATEGORY) ORIGINAL EQUIP. MANUFACTURER - 부품번호 6206-2Z | NSK LTD. |  | 6206ZZ
2020 | 1 | 경상예방정비용 | 한빛 | 3발전소 |  |  | 200198791 | 정비부분품(SPAR) | 국외 | S | 볼베어링 | 볼베어링,DGBB,6207ZZ,72mm,35mm,17mm,25.6kN,1 | EA | 2 | 기계부 | 정우혁 | 061-357-2395 | 품명 볼베어링 - 베어링타입 DGBB - 국제베어링교환번호 6207ZZ - 외경 72mm - 구멍직경 35mm - 너비 17mm - 동격하중 25.6kN - 정격하중 15.3kN - 윤활재 GREASE - 회전속도 10000rpm - 금속덮개(SHIELD)수 2 SHIELD - 고무덮개(SEAL)수 NONE 원자력안전범주 NON NUCLEAR SAFETY RELATED 품질등급 S등급 제작사 NSK LTD. - 제작사 유형(MFR CATEGORY) ORIGINAL EQUIP. MANUFACTURER - 원기술규격서(OTS) MUJU - 원설계규격서(ODS) MUJU - 원기기 기기검증(EQ Category) ENVIRONMENTAL QUALIFICATION - 부품번호 6207ZZ - 모델번호 6207ZZ 제출서류목록 - 첨부기술규격서 적용 | NSK LTD. | 6207ZZ | 6207ZZ
2020 | 1 | 경상예방정비용 | 한울 | 2발전소 |  |  | 200198791 | 정비부분품(SPAR) | 국외 | S | 볼베어링 | 볼베어링,DGBB,6207ZZ,72mm,35mm,17mm,25.6kN,1 | EA | 2 | 전기부 | 서교윤 | 054-785-2659 | 품명 볼베어링 - 베어링타입 DGBB - 국제베어링교환번호 6207ZZ - 외경 72mm - 구멍직경 35mm - 너비 17mm - 동격하중 25.6kN - 정격하중 15.3kN - 윤활재 GREASE - 회전속도 10000rpm - 금속덮개(SHIELD)수 2 SHIELD - 고무덮개(SEAL)수 NONE 원자력안전범주 NON NUCLEAR SAFETY RELATED 품질등급 S등급 제작사 NSK LTD. - 제작사 유형(MFR CATEGORY) ORIGINAL EQUIP. MANUFACTURER - 원기술규격서(OTS) MUJU - 원설계규격서(ODS) MUJU - 원기기 기기검증(EQ Category) ENVIRONMENTAL QUALIFICATION - 부품번호 6207ZZ - 모델번호 6207ZZ 제출서류목록 - 첨부기술규격서 적용 | NSK LTD. | 6207ZZ | 6207ZZ
2020 | 1 | 계획예방정비용 | 고리 | 3발전소 | 5(신1) | 6 | 200198791 | 정비부분품(SPAR) | 국외 | S | 볼베어링 | 볼베어링,DGBB,6207ZZ,72mm,35mm,17mm,25.6kN,1 | EA | 2 | 전기부 | 옥성호 | 051-726-5654 | 품명 볼베어링 - 베어링타입 DGBB - 국제베어링교환번호 6207ZZ - 외경 72mm - 구멍직경 35mm - 너비 17mm - 동격하중 25.6kN - 정격하중 15.3kN - 윤활재 GREASE - 회전속도 10000rpm - 금속덮개(SHIELD)수 2 SHIELD - 고무덮개(SEAL)수 NONE 원자력안전범주 NON NUCLEAR SAFETY RELATED 품질등급 S등급 제작사 NSK LTD. - 제작사 유형(MFR CATEGORY) ORIGINAL EQUIP. MANUFACTURER - 원기술규격서(OTS) MUJU - 원설계규격서(ODS) MUJU - 원기기 기기검증(EQ Category) ENVIRONMENTAL QUALIFICATION - 부품번호 6207ZZ - 모델번호 6207ZZ 제출서류목록 - 첨부기술규격서 적용 | NSK LTD. | 6207ZZ | 6207ZZ
2020 | 1 | 계획예방정비용 | 고리 | 3발전소 | 6(신2) | 6 | 200198791 | 정비부분품(SPAR) | 국외 | S | 볼베어링 | 볼베어링,DGBB,6207ZZ,72mm,35mm,17mm,25.6kN,1 | EA | 2 | 전기부 | 배정현 | 051-726-5654 | 품명 볼베어링 - 베어링타입 DGBB - 국제베어링교환번호 6207ZZ - 외경 72mm - 구멍직경 35mm - 너비 17mm - 동격하중 25.6kN - 정격하중 15.3kN - 윤활재 GREASE - 회전속도 10000rpm - 금속덮개(SHIELD)수 2 SHIELD - 고무덮개(SEAL)수 NONE 원자력안전범주 NON NUCLEAR SAFETY RELATED 품질등급 S등급 제작사 NSK LTD. - 제작사 유형(MFR CATEGORY) ORIGINAL EQUIP. MANUFACTURER - 원기술규격서(OTS) MUJU - 원설계규격서(ODS) MUJU - 원기기 기기검증(EQ Category) ENVIRONMENTAL QUALIFICATION - 부품번호 6207ZZ - 모델번호 6207ZZ 제출서류목록 - 첨부기술규격서 적용 | NSK LTD. | 6207ZZ | 6207ZZ
2021 | 1 | 경상예방정비용 | 한울 | 2발전소 |  |  | 200198791 | 정비부분품(SPAR) | 국외 | S | 볼베어링 | 볼베어링,DGBB,6207ZZ,72mm,35mm,17mm,25.6kN,1 | EA | 2 | 전기부 | 서교윤 | 054-785-2659 | 품명 볼베어링 - 베어링타입 DGBB - 국제베어링교환번호 6207ZZ - 외경 72mm - 구멍직경 35mm - 너비 17mm - 동격하중 25.6kN - 정격하중 15.3kN - 윤활재 GREASE - 회전속도 10000rpm - 금속덮개(SHIELD)수 2 SHIELD - 고무덮개(SEAL)수 NONE 원자력안전범주 NON NUCLEAR SAFETY RELATED 품질등급 S등급 제작사 NSK LTD. - 제작사 유형(MFR CATEGORY) ORIGINAL EQUIP. MANUFACTURER - 원기술규격서(OTS) MUJU - 원설계규격서(ODS) MUJU - 원기기 기기검증(EQ Category) ENVIRONMENTAL QUALIFICATION - 부품번호 6207ZZ - 모델번호 6207ZZ 제출서류목록 - 첨부기술규격서 적용 | NSK LTD. | 6207ZZ | 6207ZZ
2021 | 2 | 계획예방정비용 | 고리 | 3발전소 | 5(신1) | 7 | 200198791 | 정비부분품(SPAR) | 국외 | S | 볼베어링 | 볼베어링,DGBB,6207ZZ,72mm,35mm,17mm,25.6kN,1 | EA | 2 | 전기부 | 옥성호 | 051-726-5654 | 품명 볼베어링 - 베어링타입 DGBB - 국제베어링교환번호 6207ZZ - 외경 72mm - 구멍직경 35mm - 너비 17mm - 동격하중 25.6kN - 정격하중 15.3kN - 윤활재 GREASE - 회전속도 10000rpm - 금속덮개(SHIELD)수 2 SHIELD - 고무덮개(SEAL)수 NONE 원자력안전범주 NON NUCLEAR SAFETY RELATED 품질등급 S등급 제작사 NSK LTD. - 제작사 유형(MFR CATEGORY) ORIGINAL EQUIP. MANUFACTURER - 원기술규격서(OTS) MUJU - 원설계규격서(ODS) MUJU - 원기기 기기검증(EQ Category) ENVIRONMENTAL QUALIFICATION - 부품번호 6207ZZ - 모델번호 6207ZZ 제출서류목록 - 첨부기술규격서 적용 | NSK LTD. | 6207ZZ | 6207ZZ
2021 | 2 | 계획예방정비용 | 고리 | 3발전소 | 6(신2) | 7 | 200198791 | 정비부분품(SPAR) | 국외 | S | 볼베어링 | 볼베어링,DGBB,6207ZZ,72mm,35mm,17mm,25.6kN,1 | EA | 2 | 전기부 | 배정현 | 051-726-5654 | 품명 볼베어링 - 베어링타입 DGBB - 국제베어링교환번호 6207ZZ - 외경 72mm - 구멍직경 35mm - 너비 17mm - 동격하중 25.6kN - 정격하중 15.3kN - 윤활재 GREASE - 회전속도 10000rpm - 금속덮개(SHIELD)수 2 SHIELD - 고무덮개(SEAL)수 NONE 원자력안전범주 NON NUCLEAR SAFETY RELATED 품질등급 S등급 제작사 NSK LTD. - 제작사 유형(MFR CATEGORY) ORIGINAL EQUIP. MANUFACTURER - 원기술규격서(OTS) MUJU - 원설계규격서(ODS) MUJU - 원기기 기기검증(EQ Category) ENVIRONMENTAL QUALIFICATION - 부품번호 6207ZZ - 모델번호 6207ZZ 제출서류목록 - 첨부기술규격서 적용 | NSK LTD. | 6207ZZ | 6207ZZ
2020 | 1 | 경상예방정비용 | 한울 | 2발전소 |  |  | 200198792 | 정비부분품(SPAR) | 국외 | S | 볼베어링 | 볼베어링,DGBB,6209ZZ,85mm,45mm,19mm,1,GREAS | EA | 2 | 전기부 | 서교윤 | 054-785-2659 | 품명 볼베어링 - 베어링타입 DGBB - 국제베어링교환번호 6209ZZ - 외경 85mm - 구멍직경 45mm - 너비 19mm - 열(ROW)수 1 - 윤활재 GREASE - 회전속도 9000 - 케이지(CAGE)재질 SHEET METAL - 금속덮개(SHIELD)수 2 - 고무덮개(SEAL)수 NONE - 허용오차적용기준 P6 - 특수사항 SKF EXPLORER 원자력안전범주 NON NUCLEAR SAFETY RELATED 품질등급 S등급 제작사 FAG KUGELFISCHER GEORG SCHA FE - 제작사 유형(MFR CATEGORY) ORIGINAL EQUIP. SUPPLIER - 부품번호 62092Z 제작사 NSK LTD. - 제작사 유형(MFR CATEGORY) ORIGINAL EQUIP. MANUFACTURER - 부품번호 6209ZZ 제작사 SKF - 제작사 유형(MFR CATEGORY) ORIGINAL EQUIP. MANUFACTURER - 부품번호 6209-2Z - 도면번호 7-46 한울 원자력 본부 - 패키지 번호 E3M38220015 - E3M94702040 제출서류목록 - 일반규격(S등급) 제작사 제품인증서 | NSK LTD. |  | 6209ZZ
2021 | 1 | 경상예방정비용 | 한울 | 2발전소 |  |  | 200198792 | 정비부분품(SPAR) | 국외 | S | 볼베어링 | 볼베어링,DGBB,6209ZZ,85mm,45mm,19mm,1,GREAS | EA | 2 | 전기부 | 서교윤 | 054-785-2659 | 품명 볼베어링 - 베어링타입 DGBB - 국제베어링교환번호 6209ZZ - 외경 85mm - 구멍직경 45mm - 너비 19mm - 열(ROW)수 1 - 윤활재 GREASE - 회전속도 9000 - 케이지(CAGE)재질 SHEET METAL - 금속덮개(SHIELD)수 2 - 고무덮개(SEAL)수 NONE - 허용오차적용기준 P6 - 특수사항 SKF EXPLORER 원자력안전범주 NON NUCLEAR SAFETY RELATED 품질등급 S등급 제작사 FAG KUGELFISCHER GEORG SCHA FE - 제작사 유형(MFR CATEGORY) ORIGINAL EQUIP. SUPPLIER - 부품번호 62092Z 제작사 NSK LTD. - 제작사 유형(MFR CATEGORY) ORIGINAL EQUIP. MANUFACTURER - 부품번호 6209ZZ 제작사 SKF - 제작사 유형(MFR CATEGORY) ORIGINAL EQUIP. MANUFACTURER - 부품번호 6209-2Z - 도면번호 7-46 한울 원자력 본부 - 패키지 번호 E3M38220015 - E3M94702040 제출서류목록 - 일반규격(S등급) 제작사 제품인증서 | NSK LTD. |  | 6209ZZ
2021 | 4 | 계획예방정비용 | 새울 | 1발전소 | 1(신3) | 4 | 200198792 | 정비부분품(SPAR) | 국외 | S | 볼베어링 | 볼베어링,DGBB,6209ZZ,85mm,45mm,19mm,1,GREAS | EA | 1 | 전기부 | 김종기 | 052-715-5052 | 품명 볼베어링 - 베어링타입 DGBB - 국제베어링교환번호 6209ZZ - 외경 85mm - 구멍직경 45mm - 너비 19mm - 열(ROW)수 1 - 윤활재 GREASE - 회전속도 9000 - 케이지(CAGE)재질 SHEET METAL - 금속덮개(SHIELD)수 2 - 고무덮개(SEAL)수 NONE - 허용오차적용기준 P6 - 특수사항 SKF EXPLORER 원자력안전범주 NON NUCLEAR SAFETY RELATED 품질등급 S등급 제작사 FAG KUGELFISCHER GEORG SCHA FE - 제작사 유형(MFR CATEGORY) ORIGINAL EQUIP. SUPPLIER - 부품번호 62092Z 제작사 NSK LTD. - 제작사 유형(MFR CATEGORY) ORIGINAL EQUIP. MANUFACTURER - 부품번호 6209ZZ 제작사 SKF - 제작사 유형(MFR CATEGORY) ORIGINAL EQUIP. MANUFACTURER - 부품번호 6209-2Z - 도면번호 7-46 한울 원자력 본부 - 패키지 번호 E3M38220015 - E3M94702040 제출서류목록 - 일반규격(S등급) 제작사 제품인증서 | NSK LTD. |  | 6209ZZ
2022 | 3 | 계획예방정비용 | 새울 | 1발전소 | 2(신4) | 3 | 200198792 | 정비부분품(SPAR) | 국외 | S | 볼베어링 | 볼베어링,DGBB,6209ZZ,85mm,45mm,19mm,1,GREAS | EA | 1 | 전기부 | 김종기 | 052-715-5052 | 품명 볼베어링 - 베어링타입 DGBB - 국제베어링교환번호 6209ZZ - 외경 85mm - 구멍직경 45mm - 너비 19mm - 열(ROW)수 1 - 윤활재 GREASE - 회전속도 9000 - 케이지(CAGE)재질 SHEET METAL - 금속덮개(SHIELD)수 2 - 고무덮개(SEAL)수 NONE - 허용오차적용기준 P6 - 특수사항 SKF EXPLORER 원자력안전범주 NON NUCLEAR SAFETY RELATED 품질등급 S등급 제작사 FAG KUGELFISCHER GEORG SCHA FE - 제작사 유형(MFR CATEGORY) ORIGINAL EQUIP. SUPPLIER - 부품번호 62092Z 제작사 NSK LTD. - 제작사 유형(MFR CATEGORY) ORIGINAL EQUIP. MANUFACTURER - 부품번호 6209ZZ 제작사 SKF - 제작사 유형(MFR CATEGORY) ORIGINAL EQUIP. MANUFACTURER - 부품번호 6209-2Z - 도면번호 7-46 한울 원자력 본부 - 패키지 번호 E3M38220015 - E3M94702040 제출서류목록 - 일반규격(S등급) 제작사 제품인증서 | NSK LTD. |  | 6209ZZ
2020 | 4 | 계획예방정비용 | 한빛 | 1발전소 | 2 | 25 | 200198793 | 정비부분품(SPAR) | 국외 | S | 볼베어링 | 볼베어링,DGBB,ANNULAR,6310,110㎜,50㎜,27㎜,1,2 | EA | 6 | 전기부 | 방태호 | 061-357-2555 | 품명 볼베어링 - 베어링타입 DGBB - 베어링형태 ANNULAR - 국제베어링교환번호 6310 - 외경 110㎜ - 구멍직경 50㎜ - 너비 27㎜ - 열(ROW)수 1 - 금속덮개(SHIELD)수 2 SHIELDS 원자력안전범주 NON NUCLEAR SAFETY RELATED 품질등급 S등급 제작사 FAG KUGELFISCHER GEORG SCHA FE - 부품번호 6310ZZ 제작사 NSK LTD. - 부품번호 6310ZZ 제작사 SKF - 부품번호 6310-2Z - 제작사 정보 특기사항 SKF EXPLORER | NSK LTD. |  | 6310ZZ
2021 | 3 | 계획예방정비용 | 한빛 | 1발전소 | 1 | 26 | 200198793 | 정비부분품(SPAR) | 국외 | S | 볼베어링 | 볼베어링,DGBB,ANNULAR,6310,110㎜,50㎜,27㎜,1,2 | EA | 6 | 전기부 | 방태호 | 061-357-2555 | 품명 볼베어링 - 베어링타입 DGBB - 베어링형태 ANNULAR - 국제베어링교환번호 6310 - 외경 110㎜ - 구멍직경 50㎜ - 너비 27㎜ - 열(ROW)수 1 - 금속덮개(SHIELD)수 2 SHIELDS 원자력안전범주 NON NUCLEAR SAFETY RELATED 품질등급 S등급 제작사 FAG KUGELFISCHER GEORG SCHA FE - 부품번호 6310ZZ 제작사 NSK LTD. - 부품번호 6310ZZ 제작사 SKF - 부품번호 6310-2Z - 제작사 정보 특기사항 SKF EXPLORER | NSK LTD. |  | 6310ZZ
2022 | 2 | 계획예방정비용 | 한빛 | 1발전소 | 2 | 26 | 200198793 | 정비부분품(SPAR) | 국외 | S | 볼베어링 | 볼베어링,DGBB,ANNULAR,6310,110㎜,50㎜,27㎜,1,2 | EA | 6 | 전기부 | 방태호 | 061-357-2555 | 품명 볼베어링 - 베어링타입 DGBB - 베어링형태 ANNULAR - 국제베어링교환번호 6310 - 외경 110㎜ - 구멍직경 50㎜ - 너비 27㎜ - 열(ROW)수 1 - 금속덮개(SHIELD)수 2 SHIELDS 원자력안전범주 NON NUCLEAR SAFETY RELATED 품질등급 S등급 제작사 FAG KUGELFISCHER GEORG SCHA FE - 부품번호 6310ZZ 제작사 NSK LTD. - 부품번호 6310ZZ 제작사 SKF - 부품번호 6310-2Z - 제작사 정보 특기사항 SKF EXPLORER | NSK LTD. |  | 6310ZZ
2020 | 1 | 경상예방정비용 | 한빛 | 1발전소 |  |  | 200198794 | 정비부분품(SPAR) | 국외 | S | 볼베어링 | 볼베어링,DGBB,6311,120㎜,55㎜,29㎜,CS,1,GREASE, | EA | 1 | 전기부 | 양철현 | 061-357-2553 | 품명 볼베어링 - 베어링타입 DGBB - 국제베어링교환번호 6311 - 외경 120㎜ - 구멍직경 55㎜ - 너비 29㎜ - 베어링재질 CS - 열(ROW)수 1 - 윤활재 GREASE - 회전속도 6300 - 금속덮개(SHIELD)수 2 SHIELDS - 고무덮개(SEAL)수 NONE - 특수사항 SKF EXPLORER - 별칭 6311-2Z 원자력안전범주 NON NUCLEAR SAFETY RELATED 품질등급 S등급 제작사 SKF - 부품번호 6311-2Z - 주설비 참고자료 P/P 한울 원자력 본부 - 패키지 번호 E3M38220010 - E3M94702151 - E6410.05025 - MG05 078 | SKF |  | 6311-2Z
2021 | 4 | 계획예방정비용 | 새울 | 1발전소 | 1(신3) | 4 | 200198794 | 정비부분품(SPAR) | 국외 | S | 볼베어링 | 볼베어링,DGBB,6311,120㎜,55㎜,29㎜,CS,1,GREASE, | EA | 1 | 전기부 | 김종기 | 052-715-5052 | 품명 볼베어링 - 베어링타입 DGBB - 국제베어링교환번호 6311 - 외경 120㎜ - 구멍직경 55㎜ - 너비 29㎜ - 베어링재질 CS - 열(ROW)수 1 - 윤활재 GREASE - 회전속도 6300 - 금속덮개(SHIELD)수 2 SHIELDS - 고무덮개(SEAL)수 NONE - 특수사항 SKF EXPLORER - 별칭 6311-2Z 원자력안전범주 NON NUCLEAR SAFETY RELATED 품질등급 S등급 제작사 SKF - 부품번호 6311-2Z - 주설비 참고자료 P/P 한울 원자력 본부 - 패키지 번호 E3M38220010 - E3M94702151 - E6410.05025 - MG05 078 | SKF |  | 6311-2Z
2022 | 3 | 계획예방정비용 | 새울 | 1발전소 | 2(신4) | 3 | 200198794 | 정비부분품(SPAR) | 국외 | S | 볼베어링 | 볼베어링,DGBB,6311,120㎜,55㎜,29㎜,CS,1,GREASE, | EA | 1 | 전기부 | 김종기 | 052-715-5052 | 품명 볼베어링 - 베어링타입 DGBB - 국제베어링교환번호 6311 - 외경 120㎜ - 구멍직경 55㎜ - 너비 29㎜ - 베어링재질 CS - 열(ROW)수 1 - 윤활재 GREASE - 회전속도 6300 - 금속덮개(SHIELD)수 2 SHIELDS - 고무덮개(SEAL)수 NONE - 특수사항 SKF EXPLORER - 별칭 6311-2Z 원자력안전범주 NON NUCLEAR SAFETY RELATED 품질등급 S등급 제작사 SKF - 부품번호 6311-2Z - 주설비 참고자료 P/P 한울 원자력 본부 - 패키지 번호 E3M38220010 - E3M94702151 - E6410.05025 - MG05 078 | SKF |  | 6311-2Z
2022 | 2 | 계획예방정비용 | 새울 | 1발전소 | 1(신3) | 4 | 200198795 | 정비부분품(SPAR) | 국내 | S | 볼베어링 | 볼베어링,DGBB,깊은홈 환상형,6312ZZ,130㎜,60㎜,31㎜,SU | EA | 1 | 전기부 | 김종기 | 052-715-5052 | 품명 볼베어링 - 베어링타입 DGBB - 베어링형태 깊은홈 환상형 - 국제베어링교환번호 6312ZZ - 외경 130㎜ - 구멍직경 60㎜ - 너비 31㎜ - 베어링재질 SUJ2 - 열(ROW)수 SGL ROW - 윤활재 GREASE 품질등급 S등급 제작사 태일송풍기 - 부품번호 TL-SKN34-S18 - 모델번호 #6312ZZ 제작사 SKF - 부품번호 6312-2Z - 제작 도면번호 12559 - DVA 100 ZV 한빛 원자력 본부 - 패키지 번호 M-085B-6 한울 원자력 본부 - 패키지 번호 E3M38220011 신고리 건설소 - 패키지 번호 S34-M255B-5.02.J | 태일송풍기 | #6312ZZ | TL-SKN34-S18
2022 | 4 | 계획예방정비용 | 새울 | 1발전소 | 2(신4) | 3 | 200198795 | 정비부분품(SPAR) | 국내 | S | 볼베어링 | 볼베어링,DGBB,깊은홈 환상형,6312ZZ,130㎜,60㎜,31㎜,SU | EA | 1 | 전기부 | 김종기 | 052-715-5052 | 품명 볼베어링 - 베어링타입 DGBB - 베어링형태 깊은홈 환상형 - 국제베어링교환번호 6312ZZ - 외경 130㎜ - 구멍직경 60㎜ - 너비 31㎜ - 베어링재질 SUJ2 - 열(ROW)수 SGL ROW - 윤활재 GREASE 품질등급 S등급 제작사 태일송풍기 - 부품번호 TL-SKN34-S18 - 모델번호 #6312ZZ 제작사 SKF - 부품번호 6312-2Z - 제작 도면번호 12559 - DVA 100 ZV 한빛 원자력 본부 - 패키지 번호 M-085B-6 한울 원자력 본부 - 패키지 번호 E3M38220011 신고리 건설소 - 패키지 번호 S34-M255B-5.02.J | 태일송풍기 | #6312ZZ | TL-SKN34-S18
2021 | 2 | 계획예방정비용 | 한빛 | 1발전소 | 2 | 25 | 200198796 | 정비부분품(SPAR) | 국내 | S | 볼베어링 | 볼베어링,DGBB,깊은홈 환상형,6314ZZ,150㎜,70㎜,35㎜,SU | EA | 1 | 전기부 | 방태호 | 061-357-2555 | 품명 볼베어링 - 베어링타입 DGBB - 베어링형태 깊은홈 환상형 - 국제베어링교환번호 6314ZZ - 외경 150㎜ - 구멍직경 70㎜ - 너비 35㎜ - 베어링재질 SUJ2 - 열(ROW)수 1 - 윤활재 GREASE 원자력안전범주 NON NUCLEAR SAFETY RELATED 품질등급 S등급 제작사 FAG KUGELFISCHER GEORG SCHA FE - 부품번호 6314ZZ 제작사 NSK LTD. - 부품번호 6314ZZ 제작사 태일송풍기 - 부품번호 TL-SKN34-S19 - 모델번호 #6314ZZ 제작사 SKF - 부품번호 6314-2Z 신고리 건설소 - 패키지 번호 S34-M255B-5.02.K | NSK LTD. |  | 6314ZZ
2022 | 1 | 계획예방정비용 | 한빛 | 1발전소 | 1 | 26 | 200198796 | 정비부분품(SPAR) | 국내 | S | 볼베어링 | 볼베어링,DGBB,깊은홈 환상형,6314ZZ,150㎜,70㎜,35㎜,SU | EA | 1 | 전기부 | 방태호 | 061-357-2555 | 품명 볼베어링 - 베어링타입 DGBB - 베어링형태 깊은홈 환상형 - 국제베어링교환번호 6314ZZ - 외경 150㎜ - 구멍직경 70㎜ - 너비 35㎜ - 베어링재질 SUJ2 - 열(ROW)수 1 - 윤활재 GREASE 원자력안전범주 NON NUCLEAR SAFETY RELATED 품질등급 S등급 제작사 FAG KUGELFISCHER GEORG SCHA FE - 부품번호 6314ZZ 제작사 NSK LTD. - 부품번호 6314ZZ 제작사 태일송풍기 - 부품번호 TL-SKN34-S19 - 모델번호 #6314ZZ 제작사 SKF - 부품번호 6314-2Z 신고리 건설소 - 패키지 번호 S34-M255B-5.02.K | NSK LTD. |  | 6314ZZ
2022 | 2 | 계획예방정비용 | 새울 | 1발전소 | 1(신3) | 4 | 200198796 | 정비부분품(SPAR) | 국내 | S | 볼베어링 | 볼베어링,DGBB,깊은홈 환상형,6314ZZ,150㎜,70㎜,35㎜,SU | EA | 1 | 전기부 | 김종기 | 052-715-5052 | 품명 볼베어링 - 베어링타입 DGBB - 베어링형태 깊은홈 환상형 - 국제베어링교환번호 6314ZZ - 외경 150㎜ - 구멍직경 70㎜ - 너비 35㎜ - 베어링재질 SUJ2 - 열(ROW)수 1 - 윤활재 GREASE 원자력안전범주 NON NUCLEAR SAFETY RELATED 품질등급 S등급 제작사 FAG KUGELFISCHER GEORG SCHA FE - 부품번호 6314ZZ 제작사 NSK LTD. - 부품번호 6314ZZ 제작사 태일송풍기 - 부품번호 TL-SKN34-S19 - 모델번호 #6314ZZ 제작사 SKF - 부품번호 6314-2Z 신고리 건설소 - 패키지 번호 S34-M255B-5.02.K | NSK LTD. |  | 6314ZZ
2022 | 4 | 계획예방정비용 | 새울 | 1발전소 | 2(신4) | 3 | 200198796 | 정비부분품(SPAR) | 국내 | S | 볼베어링 | 볼베어링,DGBB,깊은홈 환상형,6314ZZ,150㎜,70㎜,35㎜,SU | EA | 1 | 전기부 | 김종기 | 052-715-5052 | 품명 볼베어링 - 베어링타입 DGBB - 베어링형태 깊은홈 환상형 - 국제베어링교환번호 6314ZZ - 외경 150㎜ - 구멍직경 70㎜ - 너비 35㎜ - 베어링재질 SUJ2 - 열(ROW)수 1 - 윤활재 GREASE 원자력안전범주 NON NUCLEAR SAFETY RELATED 품질등급 S등급 제작사 FAG KUGELFISCHER GEORG SCHA FE - 부품번호 6314ZZ 제작사 NSK LTD. - 부품번호 6314ZZ 제작사 태일송풍기 - 부품번호 TL-SKN34-S19 - 모델번호 #6314ZZ 제작사 SKF - 부품번호 6314-2Z 신고리 건설소 - 패키지 번호 S34-M255B-5.02.K | NSK LTD. |  | 6314ZZ
2022 | 4 | 계획예방정비용 | 한빛 | 1발전소 | 2 | 26 | 200198796 | 정비부분품(SPAR) | 국내 | S | 볼베어링 | 볼베어링,DGBB,깊은홈 환상형,6314ZZ,150㎜,70㎜,35㎜,SU | EA | 1 | 전기부 | 방태호 | 061-357-2555 | 품명 볼베어링 - 베어링타입 DGBB - 베어링형태 깊은홈 환상형 - 국제베어링교환번호 6314ZZ - 외경 150㎜ - 구멍직경 70㎜ - 너비 35㎜ - 베어링재질 SUJ2 - 열(ROW)수 1 - 윤활재 GREASE 원자력안전범주 NON NUCLEAR SAFETY RELATED 품질등급 S등급 제작사 FAG KUGELFISCHER GEORG SCHA FE - 부품번호 6314ZZ 제작사 NSK LTD. - 부품번호 6314ZZ 제작사 태일송풍기 - 부품번호 TL-SKN34-S19 - 모델번호 #6314ZZ 제작사 SKF - 부품번호 6314-2Z 신고리 건설소 - 패키지 번호 S34-M255B-5.02.K | NSK LTD. |  | 6314ZZ
2021 | 3 | 계획예방정비용 | 한빛 | 1발전소 | 1 | 26 | 200198797 | 정비부분품(SPAR) | 국외 | S | 볼베어링 | 볼베어링,DGBB,6317,180㎜,85㎜,41㎜,SGL ROW,GREA | EA | 2 | 전기부 | 방태호 | 061-357-2555 | 품명 볼베어링 - 베어링타입 DGBB - 국제베어링교환번호 6317 - 외경 180㎜ - 구멍직경 85㎜ - 너비 41㎜ - 열(ROW)수 SGL ROW - 윤활재 GREASE - 회전속도 4000 - 금속덮개(SHIELD)수 2 SHIELD - 고무덮개(SEAL)수 NONE - 특수사항 SKF EXPLORER 원자력안전범주 NON NUCLEAR SAFETY RELATED 품질등급 S등급 제작사 FAG KUGELFISCHER GEORG SCHA FE - 부품번호 6317ZZ 제작사 NSK LTD. - 부품번호 6317ZZ 제작사 SKF - 부품번호 6317-2Z | NSK LTD. |  | 6317ZZ
2020 | 3 | 계획예방정비용 | 고리 | 2발전소 | 4 | 26 | 200198844 | 정비부분품(SPAR) | 국내 | S | 개스킷 | 개스킷,SHEET,1/16IN,336㎜,465㎜,420㎜,12EA,24㎜ | EA | 2 | 기계부 | 김승수 | 051-726-5426 | 품명 개스킷 - 가스켓타입 SHEET - 두께 1/16IN - 내경 336㎜ - 외경 465㎜ - 피치원지름(PCD) 420㎜ - 볼트홀(HOLE)수 12EA - 볼트홀(HOLE)직경 24㎜ - 특수사항 CHESTERTON 281 - 별칭 HDP SEAL HOUSING GASKET 품질등급 S등급 제작사 남영엔지니어링 - 도면번호 3,4-M-AF-F001 - 부품번호 281 | 남영엔지니어링 |  | 281
2020 | 3 | 계획예방정비용 | 고리 | 2발전소 | 3 | 26 | 200198844 | 정비부분품(SPAR) | 국내 | S | 개스킷 | 개스킷,SHEET,1/16IN,336㎜,465㎜,420㎜,12EA,24㎜ | EA | 2 | 기계부 | 김승수 | 051-726-5426 | 품명 개스킷 - 가스켓타입 SHEET - 두께 1/16IN - 내경 336㎜ - 외경 465㎜ - 피치원지름(PCD) 420㎜ - 볼트홀(HOLE)수 12EA - 볼트홀(HOLE)직경 24㎜ - 특수사항 CHESTERTON 281 - 별칭 HDP SEAL HOUSING GASKET 품질등급 S등급 제작사 남영엔지니어링 - 도면번호 3,4-M-AF-F001 - 부품번호 281 | 남영엔지니어링 |  | 281
2022 | 1 | 계획예방정비용 | 고리 | 2발전소 | 4 | 27 | 200198844 | 정비부분품(SPAR) | 국내 | S | 개스킷 | 개스킷,SHEET,1/16IN,336㎜,465㎜,420㎜,12EA,24㎜ | EA | 2 | 기계부 | 김승수 | 051-726-5426 | 품명 개스킷 - 가스켓타입 SHEET - 두께 1/16IN - 내경 336㎜ - 외경 465㎜ - 피치원지름(PCD) 420㎜ - 볼트홀(HOLE)수 12EA - 볼트홀(HOLE)직경 24㎜ - 특수사항 CHESTERTON 281 - 별칭 HDP SEAL HOUSING GASKET 품질등급 S등급 제작사 남영엔지니어링 - 도면번호 3,4-M-AF-F001 - 부품번호 281 | 남영엔지니어링 |  | 281
2022 | 1 | 계획예방정비용 | 고리 | 2발전소 | 3 | 27 | 200198844 | 정비부분품(SPAR) | 국내 | S | 개스킷 | 개스킷,SHEET,1/16IN,336㎜,465㎜,420㎜,12EA,24㎜ | EA | 2 | 기계부 | 김승수 | 051-726-5426 | 품명 개스킷 - 가스켓타입 SHEET - 두께 1/16IN - 내경 336㎜ - 외경 465㎜ - 피치원지름(PCD) 420㎜ - 볼트홀(HOLE)수 12EA - 볼트홀(HOLE)직경 24㎜ - 특수사항 CHESTERTON 281 - 별칭 HDP SEAL HOUSING GASKET 품질등급 S등급 제작사 남영엔지니어링 - 도면번호 3,4-M-AF-F001 - 부품번호 281 | 남영엔지니어링 |  | 281
2022 | 4 | 계획예방정비용 | 고리 | 2발전소 | 3 | 28 | 200198844 | 정비부분품(SPAR) | 국내 | S | 개스킷 | 개스킷,SHEET,1/16IN,336㎜,465㎜,420㎜,12EA,24㎜ | EA | 2 | 기계부 | 김승수 | 051-726-5426 | 품명 개스킷 - 가스켓타입 SHEET - 두께 1/16IN - 내경 336㎜ - 외경 465㎜ - 피치원지름(PCD) 420㎜ - 볼트홀(HOLE)수 12EA - 볼트홀(HOLE)직경 24㎜ - 특수사항 CHESTERTON 281 - 별칭 HDP SEAL HOUSING GASKET 품질등급 S등급 제작사 남영엔지니어링 - 도면번호 3,4-M-AF-F001 - 부품번호 281 | 남영엔지니어링 |  | 281
2022 | 4 | 계획예방정비용 | 고리 | 2발전소 | 4 | 28 | 200198844 | 정비부분품(SPAR) | 국내 | S | 개스킷 | 개스킷,SHEET,1/16IN,336㎜,465㎜,420㎜,12EA,24㎜ | EA | 2 | 기계부 | 김승수 | 051-726-5426 | 품명 개스킷 - 가스켓타입 SHEET - 두께 1/16IN - 내경 336㎜ - 외경 465㎜ - 피치원지름(PCD) 420㎜ - 볼트홀(HOLE)수 12EA - 볼트홀(HOLE)직경 24㎜ - 특수사항 CHESTERTON 281 - 별칭 HDP SEAL HOUSING GASKET 품질등급 S등급 제작사 남영엔지니어링 - 도면번호 3,4-M-AF-F001 - 부품번호 281 | 남영엔지니어링 |  | 281
2020 | 3 | 계획예방정비용 | 고리 | 2발전소 | 4 | 26 | 200198845 | 정비부분품(SPAR) | 국내 | S | 개스킷 | 개스킷,1/8IN,400㎜,565㎜,CHEST #459,CERTIFICA | EA | 1 | 기계부 | 김승수 | 051-726-5426 | 품명 개스킷 - 두께 1/8IN - 내경 400㎜ - 외경 565㎜ - 특수사항 CHEST #459 - 품질보증서류 CERTIFICATE OF CONFORMANCE 품질등급 S등급
2020 | 3 | 계획예방정비용 | 고리 | 2발전소 | 3 | 26 | 200198845 | 정비부분품(SPAR) | 국내 | S | 개스킷 | 개스킷,1/8IN,400㎜,565㎜,CHEST #459,CERTIFICA | EA | 1 | 기계부 | 김승수 | 051-726-5426 | 품명 개스킷 - 두께 1/8IN - 내경 400㎜ - 외경 565㎜ - 특수사항 CHEST #459 - 품질보증서류 CERTIFICATE OF CONFORMANCE 품질등급 S등급
2022 | 1 | 계획예방정비용 | 고리 | 2발전소 | 4 | 27 | 200198845 | 정비부분품(SPAR) | 국내 | S | 개스킷 | 개스킷,1/8IN,400㎜,565㎜,CHEST #459,CERTIFICA | EA | 1 | 기계부 | 김승수 | 051-726-5426 | 품명 개스킷 - 두께 1/8IN - 내경 400㎜ - 외경 565㎜ - 특수사항 CHEST #459 - 품질보증서류 CERTIFICATE OF CONFORMANCE 품질등급 S등급
2022 | 4 | 계획예방정비용 | 고리 | 2발전소 | 4 | 28 | 200198845 | 정비부분품(SPAR) | 국내 | S | 개스킷 | 개스킷,1/8IN,400㎜,565㎜,CHEST #459,CERTIFICA | EA | 1 | 기계부 | 김승수 | 051-726-5426 | 품명 개스킷 - 두께 1/8IN - 내경 400㎜ - 외경 565㎜ - 특수사항 CHEST #459 - 품질보증서류 CERTIFICATE OF CONFORMANCE 품질등급 S등급
2020 | 1 | 계획예방정비용 | 고리 | 2발전소 | 3 | 26 | 200198863 | 정비부분품(SPAR) | 국외 | S | 자동조심 볼베어링 | 자동조심 볼베어링,SABB,40,110,9500,2,OIL,GREASE, | EA | 1 | 기계부 | 김승수 | 051-726-5426 | 품명 자동조심 볼베어링 - 타입(형식) SABB - 너비 40 - 외경 110 - 속도 9500 - 열(ROW)수 2 - 윤활 데이터 OIL,GREASE - 씰(SEAL) 데이터 NONE - 구멍(BORE) 데이터 50 - 실드(SHIELD) 데이터 NONE - 케이지(CAGE)재질 STEEL - 부속품목 H2310 - 국제베어링교환번호 2310 - 품질서류 1 COFC 품질등급 S등급 제작사 SKF - 부품번호 2310K+H2310 고리 원자력 본부 - 패키지 번호 M-611A | SKF |  | 2310K+H2310
2020 | 1 | 계획예방정비용 | 고리 | 2발전소 | 4 | 26 | 200198863 | 정비부분품(SPAR) | 국외 | S | 자동조심 볼베어링 | 자동조심 볼베어링,SABB,40,110,9500,2,OIL,GREASE, | EA | 1 | 기계부 | 김승수 | 051-726-5426 | 품명 자동조심 볼베어링 - 타입(형식) SABB - 너비 40 - 외경 110 - 속도 9500 - 열(ROW)수 2 - 윤활 데이터 OIL,GREASE - 씰(SEAL) 데이터 NONE - 구멍(BORE) 데이터 50 - 실드(SHIELD) 데이터 NONE - 케이지(CAGE)재질 STEEL - 부속품목 H2310 - 국제베어링교환번호 2310 - 품질서류 1 COFC 품질등급 S등급 제작사 SKF - 부품번호 2310K+H2310 고리 원자력 본부 - 패키지 번호 M-611A | SKF |  | 2310K+H2310
2021 | 3 | 계획예방정비용 | 고리 | 2발전소 | 3 | 27 | 200198863 | 정비부분품(SPAR) | 국외 | S | 자동조심 볼베어링 | 자동조심 볼베어링,SABB,40,110,9500,2,OIL,GREASE, | EA | 1 | 기계부 | 김승수 | 051-726-5426 | 품명 자동조심 볼베어링 - 타입(형식) SABB - 너비 40 - 외경 110 - 속도 9500 - 열(ROW)수 2 - 윤활 데이터 OIL,GREASE - 씰(SEAL) 데이터 NONE - 구멍(BORE) 데이터 50 - 실드(SHIELD) 데이터 NONE - 케이지(CAGE)재질 STEEL - 부속품목 H2310 - 국제베어링교환번호 2310 - 품질서류 1 COFC 품질등급 S등급 제작사 SKF - 부품번호 2310K+H2310 고리 원자력 본부 - 패키지 번호 M-611A | SKF |  | 2310K+H2310
2021 | 3 | 계획예방정비용 | 고리 | 2발전소 | 4 | 27 | 200198863 | 정비부분품(SPAR) | 국외 | S | 자동조심 볼베어링 | 자동조심 볼베어링,SABB,40,110,9500,2,OIL,GREASE, | EA | 1 | 기계부 | 김승수 | 051-726-5426 | 품명 자동조심 볼베어링 - 타입(형식) SABB - 너비 40 - 외경 110 - 속도 9500 - 열(ROW)수 2 - 윤활 데이터 OIL,GREASE - 씰(SEAL) 데이터 NONE - 구멍(BORE) 데이터 50 - 실드(SHIELD) 데이터 NONE - 케이지(CAGE)재질 STEEL - 부속품목 H2310 - 국제베어링교환번호 2310 - 품질서류 1 COFC 품질등급 S등급 제작사 SKF - 부품번호 2310K+H2310 고리 원자력 본부 - 패키지 번호 M-611A | SKF |  | 2310K+H2310
2022 | 4 | 계획예방정비용 | 고리 | 2발전소 | 3 | 28 | 200198863 | 정비부분품(SPAR) | 국외 | S | 자동조심 볼베어링 | 자동조심 볼베어링,SABB,40,110,9500,2,OIL,GREASE, | EA | 1 | 기계부 | 김승수 | 051-726-5426 | 품명 자동조심 볼베어링 - 타입(형식) SABB - 너비 40 - 외경 110 - 속도 9500 - 열(ROW)수 2 - 윤활 데이터 OIL,GREASE - 씰(SEAL) 데이터 NONE - 구멍(BORE) 데이터 50 - 실드(SHIELD) 데이터 NONE - 케이지(CAGE)재질 STEEL - 부속품목 H2310 - 국제베어링교환번호 2310 - 품질서류 1 COFC 품질등급 S등급 제작사 SKF - 부품번호 2310K+H2310 고리 원자력 본부 - 패키지 번호 M-611A | SKF |  | 2310K+H2310
2022 | 4 | 계획예방정비용 | 고리 | 2발전소 | 4 | 28 | 200198863 | 정비부분품(SPAR) | 국외 | S | 자동조심 볼베어링 | 자동조심 볼베어링,SABB,40,110,9500,2,OIL,GREASE, | EA | 1 | 기계부 | 김승수 | 051-726-5426 | 품명 자동조심 볼베어링 - 타입(형식) SABB - 너비 40 - 외경 110 - 속도 9500 - 열(ROW)수 2 - 윤활 데이터 OIL,GREASE - 씰(SEAL) 데이터 NONE - 구멍(BORE) 데이터 50 - 실드(SHIELD) 데이터 NONE - 케이지(CAGE)재질 STEEL - 부속품목 H2310 - 국제베어링교환번호 2310 - 품질서류 1 COFC 품질등급 S등급 제작사 SKF - 부품번호 2310K+H2310 고리 원자력 본부 - 패키지 번호 M-611A | SKF |  | 2310K+H2310
2021 | 3 | 계획예방정비용 | 고리 | 2발전소 | 3 | 27 | 200198889 | 정비부분품(SPAR) | 국외 | A | 개스킷 | 개스킷,0.175IN,7.063IN,7.688IN,CERTIFICATE | EA | 2 | 기계부 | 김승수 | 051-726-5426 | 품명 개스킷 - 두께 0.175IN - 내경 7.063IN - 외경 7.688IN - 품질보증서류 CERTIFICATE OF CONFORMANCE - 타입 표식(TYPE DESIGNATION) COMP 원자력안전범주 NON NUCLEAR SAFETY RELATED 품질등급 A등급 제작사 INGERSOLL-DRESSER PUMPS CO. - 부품번호 08606345 - RLIJ 11 STGE-1132(ITEM NO.) 제작사 FLOWSERVE PUMP CORPORATION - 부품번호 08606345(ITEM NUMBER : 1132) 고리 원자력 본부 - 패키지 번호 M-001 | INGERSOLL-DRESSER PUMPS CO. |  | RLIJ 11 STGE-1132(ITEM NO.)
2021 | 3 | 계획예방정비용 | 고리 | 2발전소 | 4 | 27 | 200198889 | 정비부분품(SPAR) | 국외 | A | 개스킷 | 개스킷,0.175IN,7.063IN,7.688IN,CERTIFICATE | EA | 2 | 기계부 | 김승수 | 051-726-5426 | 품명 개스킷 - 두께 0.175IN - 내경 7.063IN - 외경 7.688IN - 품질보증서류 CERTIFICATE OF CONFORMANCE - 타입 표식(TYPE DESIGNATION) COMP 원자력안전범주 NON NUCLEAR SAFETY RELATED 품질등급 A등급 제작사 INGERSOLL-DRESSER PUMPS CO. - 부품번호 08606345 - RLIJ 11 STGE-1132(ITEM NO.) 제작사 FLOWSERVE PUMP CORPORATION - 부품번호 08606345(ITEM NUMBER : 1132) 고리 원자력 본부 - 패키지 번호 M-001 | INGERSOLL-DRESSER PUMPS CO. |  | RLIJ 11 STGE-1132(ITEM NO.)
2022 | 4 | 계획예방정비용 | 고리 | 2발전소 | 3 | 28 | 200198889 | 정비부분품(SPAR) | 국외 | A | 개스킷 | 개스킷,0.175IN,7.063IN,7.688IN,CERTIFICATE | EA | 2 | 기계부 | 김승수 | 051-726-5426 | 품명 개스킷 - 두께 0.175IN - 내경 7.063IN - 외경 7.688IN - 품질보증서류 CERTIFICATE OF CONFORMANCE - 타입 표식(TYPE DESIGNATION) COMP 원자력안전범주 NON NUCLEAR SAFETY RELATED 품질등급 A등급 제작사 INGERSOLL-DRESSER PUMPS CO. - 부품번호 08606345 - RLIJ 11 STGE-1132(ITEM NO.) 제작사 FLOWSERVE PUMP CORPORATION - 부품번호 08606345(ITEM NUMBER : 1132) 고리 원자력 본부 - 패키지 번호 M-001 | INGERSOLL-DRESSER PUMPS CO. |  | RLIJ 11 STGE-1132(ITEM NO.)
2022 | 4 | 계획예방정비용 | 고리 | 2발전소 | 4 | 28 | 200198889 | 정비부분품(SPAR) | 국외 | A | 개스킷 | 개스킷,0.175IN,7.063IN,7.688IN,CERTIFICATE | EA | 2 | 기계부 | 김승수 | 051-726-5426 | 품명 개스킷 - 두께 0.175IN - 내경 7.063IN - 외경 7.688IN - 품질보증서류 CERTIFICATE OF CONFORMANCE - 타입 표식(TYPE DESIGNATION) COMP 원자력안전범주 NON NUCLEAR SAFETY RELATED 품질등급 A등급 제작사 INGERSOLL-DRESSER PUMPS CO. - 부품번호 08606345 - RLIJ 11 STGE-1132(ITEM NO.) 제작사 FLOWSERVE PUMP CORPORATION - 부품번호 08606345(ITEM NUMBER : 1132) 고리 원자력 본부 - 패키지 번호 M-001 | INGERSOLL-DRESSER PUMPS CO. |  | RLIJ 11 STGE-1132(ITEM NO.)
2020 | 3 | 계획예방정비용 | 고리 | 2발전소 | 4 | 26 | 200198924 | 정비부분품(SPAR) | 국내 | S | 개스킷 | 개스킷,1/8IN,815㎜,893㎜,JIC 5072S,RF,J5072S, | EA | 1 | 기계부 | 김승수 | 051-726-5426 | 품명 개스킷 - 두께 1/8IN - 내경 815㎜ - 외경 893㎜ - 특수사항 JIC 5072S - 타입 표식(TYPE DESIGNATION) RF 품질등급 S등급 제작사 코리아인더스트리 - 부품번호 J5072S | 코리아인더스트리 |  | J5072S
2020 | 3 | 계획예방정비용 | 고리 | 2발전소 | 3 | 26 | 200198924 | 정비부분품(SPAR) | 국내 | S | 개스킷 | 개스킷,1/8IN,815㎜,893㎜,JIC 5072S,RF,J5072S, | EA | 1 | 기계부 | 김승수 | 051-726-5426 | 품명 개스킷 - 두께 1/8IN - 내경 815㎜ - 외경 893㎜ - 특수사항 JIC 5072S - 타입 표식(TYPE DESIGNATION) RF 품질등급 S등급 제작사 코리아인더스트리 - 부품번호 J5072S | 코리아인더스트리 |  | J5072S
2022 | 1 | 계획예방정비용 | 고리 | 2발전소 | 4 | 27 | 200198924 | 정비부분품(SPAR) | 국내 | S | 개스킷 | 개스킷,1/8IN,815㎜,893㎜,JIC 5072S,RF,J5072S, | EA | 1 | 기계부 | 김승수 | 051-726-5426 | 품명 개스킷 - 두께 1/8IN - 내경 815㎜ - 외경 893㎜ - 특수사항 JIC 5072S - 타입 표식(TYPE DESIGNATION) RF 품질등급 S등급 제작사 코리아인더스트리 - 부품번호 J5072S | 코리아인더스트리 |  | J5072S
2022 | 1 | 계획예방정비용 | 고리 | 2발전소 | 3 | 27 | 200198924 | 정비부분품(SPAR) | 국내 | S | 개스킷 | 개스킷,1/8IN,815㎜,893㎜,JIC 5072S,RF,J5072S, | EA | 1 | 기계부 | 김승수 | 051-726-5426 | 품명 개스킷 - 두께 1/8IN - 내경 815㎜ - 외경 893㎜ - 특수사항 JIC 5072S - 타입 표식(TYPE DESIGNATION) RF 품질등급 S등급 제작사 코리아인더스트리 - 부품번호 J5072S | 코리아인더스트리 |  | J5072S
2022 | 4 | 계획예방정비용 | 고리 | 2발전소 | 3 | 28 | 200198924 | 정비부분품(SPAR) | 국내 | S | 개스킷 | 개스킷,1/8IN,815㎜,893㎜,JIC 5072S,RF,J5072S, | EA | 1 | 기계부 | 김승수 | 051-726-5426 | 품명 개스킷 - 두께 1/8IN - 내경 815㎜ - 외경 893㎜ - 특수사항 JIC 5072S - 타입 표식(TYPE DESIGNATION) RF 품질등급 S등급 제작사 코리아인더스트리 - 부품번호 J5072S | 코리아인더스트리 |  | J5072S
2022 | 4 | 계획예방정비용 | 고리 | 2발전소 | 4 | 28 | 200198924 | 정비부분품(SPAR) | 국내 | S | 개스킷 | 개스킷,1/8IN,815㎜,893㎜,JIC 5072S,RF,J5072S, | EA | 1 | 기계부 | 김승수 | 051-726-5426 | 품명 개스킷 - 두께 1/8IN - 내경 815㎜ - 외경 893㎜ - 특수사항 JIC 5072S - 타입 표식(TYPE DESIGNATION) RF 품질등급 S등급 제작사 코리아인더스트리 - 부품번호 J5072S | 코리아인더스트리 |  | J5072S
2020 | 3 | 계획예방정비용 | 고리 | 2발전소 | 4 | 26 | 200198925 | 정비부분품(SPAR) | 국내 | S | 개스킷 | 개스킷,1/8IN,580㎜,696㎜,650㎜,20EA,32㎜,JIC 50 | EA | 1 | 기계부 | 김승수 | 051-726-5426 | 품명 개스킷 - 두께 1/8IN - 내경 580㎜ - 외경 696㎜ - 피치원지름(PCD) 650㎜ - 볼트홀(HOLE)수 20EA - 볼트홀(HOLE)직경 32㎜ - 특수사항 JIC 5072S - 타입 표식(TYPE DESIGNATION) FF 품질등급 S등급 제작사 코리아인더스트리 - 부품번호 J5072S | 코리아인더스트리 |  | J5072S
2020 | 3 | 계획예방정비용 | 고리 | 2발전소 | 3 | 26 | 200198925 | 정비부분품(SPAR) | 국내 | S | 개스킷 | 개스킷,1/8IN,580㎜,696㎜,650㎜,20EA,32㎜,JIC 50 | EA | 1 | 기계부 | 김승수 | 051-726-5426 | 품명 개스킷 - 두께 1/8IN - 내경 580㎜ - 외경 696㎜ - 피치원지름(PCD) 650㎜ - 볼트홀(HOLE)수 20EA - 볼트홀(HOLE)직경 32㎜ - 특수사항 JIC 5072S - 타입 표식(TYPE DESIGNATION) FF 품질등급 S등급 제작사 코리아인더스트리 - 부품번호 J5072S | 코리아인더스트리 |  | J5072S
2022 | 1 | 계획예방정비용 | 고리 | 2발전소 | 4 | 27 | 200198925 | 정비부분품(SPAR) | 국내 | S | 개스킷 | 개스킷,1/8IN,580㎜,696㎜,650㎜,20EA,32㎜,JIC 50 | EA | 1 | 기계부 | 김승수 | 051-726-5426 | 품명 개스킷 - 두께 1/8IN - 내경 580㎜ - 외경 696㎜ - 피치원지름(PCD) 650㎜ - 볼트홀(HOLE)수 20EA - 볼트홀(HOLE)직경 32㎜ - 특수사항 JIC 5072S - 타입 표식(TYPE DESIGNATION) FF 품질등급 S등급 제작사 코리아인더스트리 - 부품번호 J5072S | 코리아인더스트리 |  | J5072S
2022 | 1 | 계획예방정비용 | 고리 | 2발전소 | 3 | 27 | 200198925 | 정비부분품(SPAR) | 국내 | S | 개스킷 | 개스킷,1/8IN,580㎜,696㎜,650㎜,20EA,32㎜,JIC 50 | EA | 1 | 기계부 | 김승수 | 051-726-5426 | 품명 개스킷 - 두께 1/8IN - 내경 580㎜ - 외경 696㎜ - 피치원지름(PCD) 650㎜ - 볼트홀(HOLE)수 20EA - 볼트홀(HOLE)직경 32㎜ - 특수사항 JIC 5072S - 타입 표식(TYPE DESIGNATION) FF 품질등급 S등급 제작사 코리아인더스트리 - 부품번호 J5072S | 코리아인더스트리 |  | J5072S
2022 | 4 | 계획예방정비용 | 고리 | 2발전소 | 3 | 28 | 200198925 | 정비부분품(SPAR) | 국내 | S | 개스킷 | 개스킷,1/8IN,580㎜,696㎜,650㎜,20EA,32㎜,JIC 50 | EA | 1 | 기계부 | 김승수 | 051-726-5426 | 품명 개스킷 - 두께 1/8IN - 내경 580㎜ - 외경 696㎜ - 피치원지름(PCD) 650㎜ - 볼트홀(HOLE)수 20EA - 볼트홀(HOLE)직경 32㎜ - 특수사항 JIC 5072S - 타입 표식(TYPE DESIGNATION) FF 품질등급 S등급 제작사 코리아인더스트리 - 부품번호 J5072S | 코리아인더스트리 |  | J5072S
2022 | 4 | 계획예방정비용 | 고리 | 2발전소 | 4 | 28 | 200198925 | 정비부분품(SPAR) | 국내 | S | 개스킷 | 개스킷,1/8IN,580㎜,696㎜,650㎜,20EA,32㎜,JIC 50 | EA | 1 | 기계부 | 김승수 | 051-726-5426 | 품명 개스킷 - 두께 1/8IN - 내경 580㎜ - 외경 696㎜ - 피치원지름(PCD) 650㎜ - 볼트홀(HOLE)수 20EA - 볼트홀(HOLE)직경 32㎜ - 특수사항 JIC 5072S - 타입 표식(TYPE DESIGNATION) FF 품질등급 S등급 제작사 코리아인더스트리 - 부품번호 J5072S | 코리아인더스트리 |  | J5072S
2020 | 3 | 계획예방정비용 | 고리 | 2발전소 | 4 | 26 | 200198926 | 정비부분품(SPAR) | 국내 | S | 개스킷 | 개스킷,1/8IN,1168㎜,1263㎜,제일E&S #JIC5072S,CE | EA | 1 | 기계부 | 김승수 | 051-726-5426 | 품명 개스킷 - 두께 1/8IN - 내경 1168㎜ - 외경 1263㎜ - 특수사항 제일E&S #JIC5072S - 품질보증서류 CERTIFICATE OF CONFORMANCE 품질등급 S등급
2020 | 3 | 계획예방정비용 | 고리 | 2발전소 | 3 | 26 | 200198926 | 정비부분품(SPAR) | 국내 | S | 개스킷 | 개스킷,1/8IN,1168㎜,1263㎜,제일E&S #JIC5072S,CE | EA | 1 | 기계부 | 김승수 | 051-726-5426 | 품명 개스킷 - 두께 1/8IN - 내경 1168㎜ - 외경 1263㎜ - 특수사항 제일E&S #JIC5072S - 품질보증서류 CERTIFICATE OF CONFORMANCE 품질등급 S등급
2022 | 1 | 계획예방정비용 | 고리 | 2발전소 | 4 | 27 | 200198926 | 정비부분품(SPAR) | 국내 | S | 개스킷 | 개스킷,1/8IN,1168㎜,1263㎜,제일E&S #JIC5072S,CE | EA | 1 | 기계부 | 김승수 | 051-726-5426 | 품명 개스킷 - 두께 1/8IN - 내경 1168㎜ - 외경 1263㎜ - 특수사항 제일E&S #JIC5072S - 품질보증서류 CERTIFICATE OF CONFORMANCE 품질등급 S등급
2022 | 1 | 계획예방정비용 | 고리 | 2발전소 | 3 | 27 | 200198926 | 정비부분품(SPAR) | 국내 | S | 개스킷 | 개스킷,1/8IN,1168㎜,1263㎜,제일E&S #JIC5072S,CE | EA | 1 | 기계부 | 김승수 | 051-726-5426 | 품명 개스킷 - 두께 1/8IN - 내경 1168㎜ - 외경 1263㎜ - 특수사항 제일E&S #JIC5072S - 품질보증서류 CERTIFICATE OF CONFORMANCE 품질등급 S등급
2022 | 4 | 계획예방정비용 | 고리 | 2발전소 | 3 | 28 | 200198926 | 정비부분품(SPAR) | 국내 | S | 개스킷 | 개스킷,1/8IN,1168㎜,1263㎜,제일E&S #JIC5072S,CE | EA | 1 | 기계부 | 김승수 | 051-726-5426 | 품명 개스킷 - 두께 1/8IN - 내경 1168㎜ - 외경 1263㎜ - 특수사항 제일E&S #JIC5072S - 품질보증서류 CERTIFICATE OF CONFORMANCE 품질등급 S등급
2022 | 4 | 계획예방정비용 | 고리 | 2발전소 | 4 | 28 | 200198926 | 정비부분품(SPAR) | 국내 | S | 개스킷 | 개스킷,1/8IN,1168㎜,1263㎜,제일E&S #JIC5072S,CE | EA | 1 | 기계부 | 김승수 | 051-726-5426 | 품명 개스킷 - 두께 1/8IN - 내경 1168㎜ - 외경 1263㎜ - 특수사항 제일E&S #JIC5072S - 품질보증서류 CERTIFICATE OF CONFORMANCE 품질등급 S등급
2020 | 3 | 계획예방정비용 | 고리 | 2발전소 | 4 | 26 | 200198927 | 정비부분품(SPAR) | 국내 | S | 개스킷 | 개스킷,1/8IN,1470㎜,1570㎜,제일E&S #JIC5072S,CE | EA | 1 | 기계부 | 김승수 | 051-726-5426 | 품명 개스킷 - 두께 1/8IN - 내경 1470㎜ - 외경 1570㎜ - 특수사항 제일E&S #JIC5072S - 품질보증서류 CERTIFICATE OF CONFORMANCE 품질등급 S등급
2020 | 3 | 계획예방정비용 | 고리 | 2발전소 | 3 | 26 | 200198927 | 정비부분품(SPAR) | 국내 | S | 개스킷 | 개스킷,1/8IN,1470㎜,1570㎜,제일E&S #JIC5072S,CE | EA | 1 | 기계부 | 김승수 | 051-726-5426 | 품명 개스킷 - 두께 1/8IN - 내경 1470㎜ - 외경 1570㎜ - 특수사항 제일E&S #JIC5072S - 품질보증서류 CERTIFICATE OF CONFORMANCE 품질등급 S등급
2022 | 1 | 계획예방정비용 | 고리 | 2발전소 | 4 | 27 | 200198927 | 정비부분품(SPAR) | 국내 | S | 개스킷 | 개스킷,1/8IN,1470㎜,1570㎜,제일E&S #JIC5072S,CE | EA | 1 | 기계부 | 김승수 | 051-726-5426 | 품명 개스킷 - 두께 1/8IN - 내경 1470㎜ - 외경 1570㎜ - 특수사항 제일E&S #JIC5072S - 품질보증서류 CERTIFICATE OF CONFORMANCE 품질등급 S등급
2022 | 1 | 계획예방정비용 | 고리 | 2발전소 | 3 | 27 | 200198927 | 정비부분품(SPAR) | 국내 | S | 개스킷 | 개스킷,1/8IN,1470㎜,1570㎜,제일E&S #JIC5072S,CE | EA | 1 | 기계부 | 김승수 | 051-726-5426 | 품명 개스킷 - 두께 1/8IN - 내경 1470㎜ - 외경 1570㎜ - 특수사항 제일E&S #JIC5072S - 품질보증서류 CERTIFICATE OF CONFORMANCE 품질등급 S등급
2022 | 4 | 계획예방정비용 | 고리 | 2발전소 | 3 | 28 | 200198927 | 정비부분품(SPAR) | 국내 | S | 개스킷 | 개스킷,1/8IN,1470㎜,1570㎜,제일E&S #JIC5072S,CE | EA | 1 | 기계부 | 김승수 | 051-726-5426 | 품명 개스킷 - 두께 1/8IN - 내경 1470㎜ - 외경 1570㎜ - 특수사항 제일E&S #JIC5072S - 품질보증서류 CERTIFICATE OF CONFORMANCE 품질등급 S등급
2022 | 4 | 계획예방정비용 | 고리 | 2발전소 | 4 | 28 | 200198927 | 정비부분품(SPAR) | 국내 | S | 개스킷 | 개스킷,1/8IN,1470㎜,1570㎜,제일E&S #JIC5072S,CE | EA | 1 | 기계부 | 김승수 | 051-726-5426 | 품명 개스킷 - 두께 1/8IN - 내경 1470㎜ - 외경 1570㎜ - 특수사항 제일E&S #JIC5072S - 품질보증서류 CERTIFICATE OF CONFORMANCE 품질등급 S등급
2020 | 3 | 계획예방정비용 | 고리 | 2발전소 | 4 | 26 | 200198928 | 정비부분품(SPAR) | 국내 | S | 개스킷 | 개스킷,1/64IN,186㎜,380㎜,330㎜,12EA,26㎜,211,U | EA | 1 | 기계부 | 김승수 | 051-726-5426 | 품명 개스킷 - 두께 1/64IN - 내경 186㎜ - 외경 380㎜ - 피치원지름(PCD) 330㎜ - 볼트홀(HOLE)수 12EA - 볼트홀(HOLE)직경 26㎜ 품질등급 S등급 제작사 코리아인더스트리 - 부품번호 211 | 코리아인더스트리 |  | 211
2020 | 3 | 계획예방정비용 | 고리 | 2발전소 | 3 | 26 | 200198928 | 정비부분품(SPAR) | 국내 | S | 개스킷 | 개스킷,1/64IN,186㎜,380㎜,330㎜,12EA,26㎜,211,U | EA | 1 | 기계부 | 김승수 | 051-726-5426 | 품명 개스킷 - 두께 1/64IN - 내경 186㎜ - 외경 380㎜ - 피치원지름(PCD) 330㎜ - 볼트홀(HOLE)수 12EA - 볼트홀(HOLE)직경 26㎜ 품질등급 S등급 제작사 코리아인더스트리 - 부품번호 211 | 코리아인더스트리 |  | 211
2020 | 3 | 계획예방정비용 | 고리 | 2발전소 | 4 | 26 | 200198929 | 정비부분품(SPAR) | 국내 | S | 개스킷 | 개스킷,1/8IN,225㎜,342㎜,298㎜,8EA,22.5㎜,211,U | EA | 1 | 기계부 | 김승수 | 051-726-5426 | 품명 개스킷 - 두께 1/8IN - 내경 225㎜ - 외경 342㎜ - 피치원지름(PCD) 298㎜ - 볼트홀(HOLE)수 8EA - 볼트홀(HOLE)직경 22.5㎜ 품질등급 S등급 제작사 코리아인더스트리 - 부품번호 211 | 코리아인더스트리 |  | 211
2020 | 3 | 계획예방정비용 | 고리 | 2발전소 | 3 | 26 | 200198929 | 정비부분품(SPAR) | 국내 | S | 개스킷 | 개스킷,1/8IN,225㎜,342㎜,298㎜,8EA,22.5㎜,211,U | EA | 1 | 기계부 | 김승수 | 051-726-5426 | 품명 개스킷 - 두께 1/8IN - 내경 225㎜ - 외경 342㎜ - 피치원지름(PCD) 298㎜ - 볼트홀(HOLE)수 8EA - 볼트홀(HOLE)직경 22.5㎜ 품질등급 S등급 제작사 코리아인더스트리 - 부품번호 211 | 코리아인더스트리 |  | 211
2020 | 3 | 계획예방정비용 | 고리 | 2발전소 | 4 | 26 | 200198930 | 정비부분품(SPAR) | 국내 | S | 개스킷 | 개스킷,1/8IN,273.5㎜,368㎜,308㎜,8EA,18㎜,UNASS | EA | 1 | 기계부 | 김승수 | 051-726-5426 | 품명 개스킷 - 두께 1/8IN - 내경 273.5㎜ - 외경 368㎜ - 피치원지름(PCD) 308㎜ - 볼트홀(HOLE)수 8EA - 볼트홀(HOLE)직경 18㎜ 품질등급 S등급 제작사 코리아인더스트리 - 부품번호 211 - 주설비 참고자료 TURB SUPPORT ADAPTOR | 코리아인더스트리 |  | 211
2020 | 3 | 계획예방정비용 | 고리 | 2발전소 | 3 | 26 | 200198930 | 정비부분품(SPAR) | 국내 | S | 개스킷 | 개스킷,1/8IN,273.5㎜,368㎜,308㎜,8EA,18㎜,UNASS | EA | 1 | 기계부 | 김승수 | 051-726-5426 | 품명 개스킷 - 두께 1/8IN - 내경 273.5㎜ - 외경 368㎜ - 피치원지름(PCD) 308㎜ - 볼트홀(HOLE)수 8EA - 볼트홀(HOLE)직경 18㎜ 품질등급 S등급 제작사 코리아인더스트리 - 부품번호 211 - 주설비 참고자료 TURB SUPPORT ADAPTOR | 코리아인더스트리 |  | 211
2020 | 3 | 계획예방정비용 | 고리 | 2발전소 | 4 | 26 | 200198931 | 정비부분품(SPAR) | 국내 | S | 개스킷 | 개스킷,1/8IN,351㎜,433㎜,390㎜,12EA,21㎜,UNASSI | EA | 1 | 기계부 | 김승수 | 051-726-5426 | 품명 개스킷 - 두께 1/8IN - 내경 351㎜ - 외경 433㎜ - 피치원지름(PCD) 390㎜ - 볼트홀(HOLE)수 12EA - 볼트홀(HOLE)직경 21㎜ 품질등급 S등급 제작사 코리아인더스트리 - 부품번호 211 - 주설비 참고자료 TURB SUPPORT ADAPTOR | 코리아인더스트리 |  | 211
2020 | 3 | 계획예방정비용 | 고리 | 2발전소 | 3 | 26 | 200198931 | 정비부분품(SPAR) | 국내 | S | 개스킷 | 개스킷,1/8IN,351㎜,433㎜,390㎜,12EA,21㎜,UNASSI | EA | 1 | 기계부 | 김승수 | 051-726-5426 | 품명 개스킷 - 두께 1/8IN - 내경 351㎜ - 외경 433㎜ - 피치원지름(PCD) 390㎜ - 볼트홀(HOLE)수 12EA - 볼트홀(HOLE)직경 21㎜ 품질등급 S등급 제작사 코리아인더스트리 - 부품번호 211 - 주설비 참고자료 TURB SUPPORT ADAPTOR | 코리아인더스트리 |  | 211
2020 | 3 | 계획예방정비용 | 고리 | 2발전소 | 4 | 26 | 200198932 | 정비부분품(SPAR) | 국내 | S | 개스킷 | 개스킷,1/8IN,410㎜,530㎜,211,UNASSIGNED, | EA | 1 | 기계부 | 김승수 | 051-726-5426 | 품명 개스킷 - 두께 1/8IN - 내경 410㎜ - 외경 530㎜ 품질등급 S등급 제작사 코리아인더스트리 - 부품번호 211 | 코리아인더스트리 |  | 211
2020 | 3 | 계획예방정비용 | 고리 | 2발전소 | 3 | 26 | 200198932 | 정비부분품(SPAR) | 국내 | S | 개스킷 | 개스킷,1/8IN,410㎜,530㎜,211,UNASSIGNED, | EA | 1 | 기계부 | 김승수 | 051-726-5426 | 품명 개스킷 - 두께 1/8IN - 내경 410㎜ - 외경 530㎜ 품질등급 S등급 제작사 코리아인더스트리 - 부품번호 211 | 코리아인더스트리 |  | 211
2020 | 3 | 계획예방정비용 | 고리 | 2발전소 | 4 | 26 | 200198933 | 정비부분품(SPAR) | 국내 | S | 개스킷 | 개스킷,1/8IN,360㎜,480㎜,211,UNASSIGNED, | EA | 1 | 기계부 | 김승수 | 051-726-5426 | 품명 개스킷 - 두께 1/8IN - 내경 360㎜ - 외경 480㎜ 품질등급 S등급 제작사 코리아인더스트리 - 부품번호 211 | 코리아인더스트리 |  | 211
2020 | 3 | 계획예방정비용 | 고리 | 2발전소 | 3 | 26 | 200198933 | 정비부분품(SPAR) | 국내 | S | 개스킷 | 개스킷,1/8IN,360㎜,480㎜,211,UNASSIGNED, | EA | 1 | 기계부 | 김승수 | 051-726-5426 | 품명 개스킷 - 두께 1/8IN - 내경 360㎜ - 외경 480㎜ 품질등급 S등급 제작사 코리아인더스트리 - 부품번호 211 | 코리아인더스트리 |  | 211
2020 | 3 | 계획예방정비용 | 고리 | 2발전소 | 4 | 26 | 200198934 | 정비부분품(SPAR) | 국내 | S | 개스킷 | 개스킷,1/8IN,340㎜,420㎜,211,UNASSIGNED, | EA | 1 | 기계부 | 김승수 | 051-726-5426 | 품명 개스킷 - 두께 1/8IN - 내경 340㎜ - 외경 420㎜ 품질등급 S등급 제작사 코리아인더스트리 - 부품번호 211 | 코리아인더스트리 |  | 211
2020 | 3 | 계획예방정비용 | 고리 | 2발전소 | 3 | 26 | 200198934 | 정비부분품(SPAR) | 국내 | S | 개스킷 | 개스킷,1/8IN,340㎜,420㎜,211,UNASSIGNED, | EA | 1 | 기계부 | 김승수 | 051-726-5426 | 품명 개스킷 - 두께 1/8IN - 내경 340㎜ - 외경 420㎜ 품질등급 S등급 제작사 코리아인더스트리 - 부품번호 211 | 코리아인더스트리 |  | 211
2020 | 3 | 계획예방정비용 | 고리 | 2발전소 | 4 | 26 | 200198935 | 정비부분품(SPAR) | 국내 | S | 개스킷 | 개스킷,SHEET GASKET,1.6㎜,150㎜,200㎜,175㎜,6EA | EA | 1 | 기계부 | 김승수 | 051-726-5426 | 품명 개스킷 - 가스켓타입 SHEET GASKET - 두께 1.6㎜ - 내경 150㎜ - 외경 200㎜ - 피치원지름(PCD) 175㎜ - 볼트홀(HOLE)수 6EA - 볼트홀(HOLE)직경 15㎜ - 특수사항 CHEST #457 - 별칭 CA FAN SEAL HOUSING GASKET 품질등급 S등급 제작사 코리아인더스트리 - 주설비 참고자료 CA SYS - 부품번호 J5072S | 코리아인더스트리 |  | J5072S
2020 | 3 | 계획예방정비용 | 고리 | 2발전소 | 3 | 26 | 200198935 | 정비부분품(SPAR) | 국내 | S | 개스킷 | 개스킷,SHEET GASKET,1.6㎜,150㎜,200㎜,175㎜,6EA | EA | 1 | 기계부 | 김승수 | 051-726-5426 | 품명 개스킷 - 가스켓타입 SHEET GASKET - 두께 1.6㎜ - 내경 150㎜ - 외경 200㎜ - 피치원지름(PCD) 175㎜ - 볼트홀(HOLE)수 6EA - 볼트홀(HOLE)직경 15㎜ - 특수사항 CHEST #457 - 별칭 CA FAN SEAL HOUSING GASKET 품질등급 S등급 제작사 코리아인더스트리 - 주설비 참고자료 CA SYS - 부품번호 J5072S | 코리아인더스트리 |  | J5072S
2022 | 1 | 계획예방정비용 | 고리 | 2발전소 | 4 | 27 | 200198935 | 정비부분품(SPAR) | 국내 | S | 개스킷 | 개스킷,SHEET GASKET,1.6㎜,150㎜,200㎜,175㎜,6EA | EA | 1 | 기계부 | 김승수 | 051-726-5426 | 품명 개스킷 - 가스켓타입 SHEET GASKET - 두께 1.6㎜ - 내경 150㎜ - 외경 200㎜ - 피치원지름(PCD) 175㎜ - 볼트홀(HOLE)수 6EA - 볼트홀(HOLE)직경 15㎜ - 특수사항 CHEST #457 - 별칭 CA FAN SEAL HOUSING GASKET 품질등급 S등급 제작사 코리아인더스트리 - 주설비 참고자료 CA SYS - 부품번호 J5072S | 코리아인더스트리 |  | J5072S
2022 | 1 | 계획예방정비용 | 고리 | 2발전소 | 3 | 27 | 200198935 | 정비부분품(SPAR) | 국내 | S | 개스킷 | 개스킷,SHEET GASKET,1.6㎜,150㎜,200㎜,175㎜,6EA | EA | 1 | 기계부 | 김승수 | 051-726-5426 | 품명 개스킷 - 가스켓타입 SHEET GASKET - 두께 1.6㎜ - 내경 150㎜ - 외경 200㎜ - 피치원지름(PCD) 175㎜ - 볼트홀(HOLE)수 6EA - 볼트홀(HOLE)직경 15㎜ - 특수사항 CHEST #457 - 별칭 CA FAN SEAL HOUSING GASKET 품질등급 S등급 제작사 코리아인더스트리 - 주설비 참고자료 CA SYS - 부품번호 J5072S | 코리아인더스트리 |  | J5072S
2022 | 4 | 계획예방정비용 | 고리 | 2발전소 | 3 | 28 | 200198935 | 정비부분품(SPAR) | 국내 | S | 개스킷 | 개스킷,SHEET GASKET,1.6㎜,150㎜,200㎜,175㎜,6EA | EA | 1 | 기계부 | 김승수 | 051-726-5426 | 품명 개스킷 - 가스켓타입 SHEET GASKET - 두께 1.6㎜ - 내경 150㎜ - 외경 200㎜ - 피치원지름(PCD) 175㎜ - 볼트홀(HOLE)수 6EA - 볼트홀(HOLE)직경 15㎜ - 특수사항 CHEST #457 - 별칭 CA FAN SEAL HOUSING GASKET 품질등급 S등급 제작사 코리아인더스트리 - 주설비 참고자료 CA SYS - 부품번호 J5072S | 코리아인더스트리 |  | J5072S
2022 | 4 | 계획예방정비용 | 고리 | 2발전소 | 4 | 28 | 200198935 | 정비부분품(SPAR) | 국내 | S | 개스킷 | 개스킷,SHEET GASKET,1.6㎜,150㎜,200㎜,175㎜,6EA | EA | 1 | 기계부 | 김승수 | 051-726-5426 | 품명 개스킷 - 가스켓타입 SHEET GASKET - 두께 1.6㎜ - 내경 150㎜ - 외경 200㎜ - 피치원지름(PCD) 175㎜ - 볼트홀(HOLE)수 6EA - 볼트홀(HOLE)직경 15㎜ - 특수사항 CHEST #457 - 별칭 CA FAN SEAL HOUSING GASKET 품질등급 S등급 제작사 코리아인더스트리 - 주설비 참고자료 CA SYS - 부품번호 J5072S | 코리아인더스트리 |  | J5072S
2020 | 3 | 계획예방정비용 | 고리 | 2발전소 | 4 | 26 | 200198936 | 정비부분품(SPAR) | 국내 | S | 개스킷 | 개스킷,SHEET GASKET,1.6㎜,280㎜,405㎜,360㎜,12 | EA | 1 | 기계부 | 김승수 | 051-726-5426 | 품명 개스킷 - 가스켓타입 SHEET GASKET - 두께 1.6㎜ - 내경 280㎜ - 외경 405㎜ - 피치원지름(PCD) 360㎜ - 볼트홀(HOLE)수 12EA - 볼트홀(HOLE)직경 25㎜ - 특수사항 CHEST #457 - 별칭 CA FAN SUCT.배관 FLANGE GASKET 품질등급 S등급 제작사 코리아인더스트리 - 주설비 참고자료 CA SYS - 부품번호 J5072S | 코리아인더스트리 |  | J5072S
2020 | 3 | 계획예방정비용 | 고리 | 2발전소 | 3 | 26 | 200198936 | 정비부분품(SPAR) | 국내 | S | 개스킷 | 개스킷,SHEET GASKET,1.6㎜,280㎜,405㎜,360㎜,12 | EA | 1 | 기계부 | 김승수 | 051-726-5426 | 품명 개스킷 - 가스켓타입 SHEET GASKET - 두께 1.6㎜ - 내경 280㎜ - 외경 405㎜ - 피치원지름(PCD) 360㎜ - 볼트홀(HOLE)수 12EA - 볼트홀(HOLE)직경 25㎜ - 특수사항 CHEST #457 - 별칭 CA FAN SUCT.배관 FLANGE GASKET 품질등급 S등급 제작사 코리아인더스트리 - 주설비 참고자료 CA SYS - 부품번호 J5072S | 코리아인더스트리 |  | J5072S
2022 | 1 | 계획예방정비용 | 고리 | 2발전소 | 4 | 27 | 200198936 | 정비부분품(SPAR) | 국내 | S | 개스킷 | 개스킷,SHEET GASKET,1.6㎜,280㎜,405㎜,360㎜,12 | EA | 1 | 기계부 | 김승수 | 051-726-5426 | 품명 개스킷 - 가스켓타입 SHEET GASKET - 두께 1.6㎜ - 내경 280㎜ - 외경 405㎜ - 피치원지름(PCD) 360㎜ - 볼트홀(HOLE)수 12EA - 볼트홀(HOLE)직경 25㎜ - 특수사항 CHEST #457 - 별칭 CA FAN SUCT.배관 FLANGE GASKET 품질등급 S등급 제작사 코리아인더스트리 - 주설비 참고자료 CA SYS - 부품번호 J5072S | 코리아인더스트리 |  | J5072S
2022 | 1 | 계획예방정비용 | 고리 | 2발전소 | 3 | 27 | 200198936 | 정비부분품(SPAR) | 국내 | S | 개스킷 | 개스킷,SHEET GASKET,1.6㎜,280㎜,405㎜,360㎜,12 | EA | 1 | 기계부 | 김승수 | 051-726-5426 | 품명 개스킷 - 가스켓타입 SHEET GASKET - 두께 1.6㎜ - 내경 280㎜ - 외경 405㎜ - 피치원지름(PCD) 360㎜ - 볼트홀(HOLE)수 12EA - 볼트홀(HOLE)직경 25㎜ - 특수사항 CHEST #457 - 별칭 CA FAN SUCT.배관 FLANGE GASKET 품질등급 S등급 제작사 코리아인더스트리 - 주설비 참고자료 CA SYS - 부품번호 J5072S | 코리아인더스트리 |  | J5072S
2022 | 4 | 계획예방정비용 | 고리 | 2발전소 | 3 | 28 | 200198936 | 정비부분품(SPAR) | 국내 | S | 개스킷 | 개스킷,SHEET GASKET,1.6㎜,280㎜,405㎜,360㎜,12 | EA | 1 | 기계부 | 김승수 | 051-726-5426 | 품명 개스킷 - 가스켓타입 SHEET GASKET - 두께 1.6㎜ - 내경 280㎜ - 외경 405㎜ - 피치원지름(PCD) 360㎜ - 볼트홀(HOLE)수 12EA - 볼트홀(HOLE)직경 25㎜ - 특수사항 CHEST #457 - 별칭 CA FAN SUCT.배관 FLANGE GASKET 품질등급 S등급 제작사 코리아인더스트리 - 주설비 참고자료 CA SYS - 부품번호 J5072S | 코리아인더스트리 |  | J5072S
2022 | 4 | 계획예방정비용 | 고리 | 2발전소 | 4 | 28 | 200198936 | 정비부분품(SPAR) | 국내 | S | 개스킷 | 개스킷,SHEET GASKET,1.6㎜,280㎜,405㎜,360㎜,12 | EA | 1 | 기계부 | 김승수 | 051-726-5426 | 품명 개스킷 - 가스켓타입 SHEET GASKET - 두께 1.6㎜ - 내경 280㎜ - 외경 405㎜ - 피치원지름(PCD) 360㎜ - 볼트홀(HOLE)수 12EA - 볼트홀(HOLE)직경 25㎜ - 특수사항 CHEST #457 - 별칭 CA FAN SUCT.배관 FLANGE GASKET 품질등급 S등급 제작사 코리아인더스트리 - 주설비 참고자료 CA SYS - 부품번호 J5072S | 코리아인더스트리 |  | J5072S
2020 | 3 | 계획예방정비용 | 고리 | 2발전소 | 4 | 26 | 200198937 | 정비부분품(SPAR) | 국내 | S | 개스킷 | 개스킷,SHEET GASKET,1.6㎜,275㎜,342㎜,312㎜,12 | EA | 1 | 기계부 | 김승수 | 051-726-5426 | 품명 개스킷 - 가스켓타입 SHEET GASKET - 두께 1.6㎜ - 내경 275㎜ - 외경 342㎜ - 피치원지름(PCD) 312㎜ - 볼트홀(HOLE)수 12EA - 볼트홀(HOLE)직경 15㎜ - 특수사항 CHEST #457 - 별칭 CA FAN SUCT. FLANGE GASKET 품질등급 S등급 제작사 코리아인더스트리 - 주설비 참고자료 CA SYS - 부품번호 J5072S | 코리아인더스트리 |  | J5072S
2020 | 3 | 계획예방정비용 | 고리 | 2발전소 | 3 | 26 | 200198937 | 정비부분품(SPAR) | 국내 | S | 개스킷 | 개스킷,SHEET GASKET,1.6㎜,275㎜,342㎜,312㎜,12 | EA | 1 | 기계부 | 김승수 | 051-726-5426 | 품명 개스킷 - 가스켓타입 SHEET GASKET - 두께 1.6㎜ - 내경 275㎜ - 외경 342㎜ - 피치원지름(PCD) 312㎜ - 볼트홀(HOLE)수 12EA - 볼트홀(HOLE)직경 15㎜ - 특수사항 CHEST #457 - 별칭 CA FAN SUCT. FLANGE GASKET 품질등급 S등급 제작사 코리아인더스트리 - 주설비 참고자료 CA SYS - 부품번호 J5072S | 코리아인더스트리 |  | J5072S
2022 | 1 | 계획예방정비용 | 고리 | 2발전소 | 4 | 27 | 200198937 | 정비부분품(SPAR) | 국내 | S | 개스킷 | 개스킷,SHEET GASKET,1.6㎜,275㎜,342㎜,312㎜,12 | EA | 1 | 기계부 | 김승수 | 051-726-5426 | 품명 개스킷 - 가스켓타입 SHEET GASKET - 두께 1.6㎜ - 내경 275㎜ - 외경 342㎜ - 피치원지름(PCD) 312㎜ - 볼트홀(HOLE)수 12EA - 볼트홀(HOLE)직경 15㎜ - 특수사항 CHEST #457 - 별칭 CA FAN SUCT. FLANGE GASKET 품질등급 S등급 제작사 코리아인더스트리 - 주설비 참고자료 CA SYS - 부품번호 J5072S | 코리아인더스트리 |  | J5072S
2022 | 1 | 계획예방정비용 | 고리 | 2발전소 | 3 | 27 | 200198937 | 정비부분품(SPAR) | 국내 | S | 개스킷 | 개스킷,SHEET GASKET,1.6㎜,275㎜,342㎜,312㎜,12 | EA | 1 | 기계부 | 김승수 | 051-726-5426 | 품명 개스킷 - 가스켓타입 SHEET GASKET - 두께 1.6㎜ - 내경 275㎜ - 외경 342㎜ - 피치원지름(PCD) 312㎜ - 볼트홀(HOLE)수 12EA - 볼트홀(HOLE)직경 15㎜ - 특수사항 CHEST #457 - 별칭 CA FAN SUCT. FLANGE GASKET 품질등급 S등급 제작사 코리아인더스트리 - 주설비 참고자료 CA SYS - 부품번호 J5072S | 코리아인더스트리 |  | J5072S
2022 | 4 | 계획예방정비용 | 고리 | 2발전소 | 3 | 28 | 200198937 | 정비부분품(SPAR) | 국내 | S | 개스킷 | 개스킷,SHEET GASKET,1.6㎜,275㎜,342㎜,312㎜,12 | EA | 1 | 기계부 | 김승수 | 051-726-5426 | 품명 개스킷 - 가스켓타입 SHEET GASKET - 두께 1.6㎜ - 내경 275㎜ - 외경 342㎜ - 피치원지름(PCD) 312㎜ - 볼트홀(HOLE)수 12EA - 볼트홀(HOLE)직경 15㎜ - 특수사항 CHEST #457 - 별칭 CA FAN SUCT. FLANGE GASKET 품질등급 S등급 제작사 코리아인더스트리 - 주설비 참고자료 CA SYS - 부품번호 J5072S | 코리아인더스트리 |  | J5072S
2022 | 4 | 계획예방정비용 | 고리 | 2발전소 | 4 | 28 | 200198937 | 정비부분품(SPAR) | 국내 | S | 개스킷 | 개스킷,SHEET GASKET,1.6㎜,275㎜,342㎜,312㎜,12 | EA | 1 | 기계부 | 김승수 | 051-726-5426 | 품명 개스킷 - 가스켓타입 SHEET GASKET - 두께 1.6㎜ - 내경 275㎜ - 외경 342㎜ - 피치원지름(PCD) 312㎜ - 볼트홀(HOLE)수 12EA - 볼트홀(HOLE)직경 15㎜ - 특수사항 CHEST #457 - 별칭 CA FAN SUCT. FLANGE GASKET 품질등급 S등급 제작사 코리아인더스트리 - 주설비 참고자료 CA SYS - 부품번호 J5072S | 코리아인더스트리 |  | J5072S
2020 | 3 | 계획예방정비용 | 고리 | 2발전소 | 4 | 26 | 200198938 | 정비부분품(SPAR) | 국내 | S | 개스킷 | 개스킷,SHEET GASKET,1.6㎜,775㎜,835㎜,806㎜,32 | EA | 1 | 기계부 | 김승수 | 051-726-5426 | 품명 개스킷 - 가스켓타입 SHEET GASKET - 두께 1.6㎜ - 내경 775㎜ - 외경 835㎜ - 피치원지름(PCD) 806㎜ - 볼트홀(HOLE)수 32EA - 볼트홀(HOLE)직경 15㎜ - 특수사항 CHEST #457 - 별칭 CA FAN MAIN COVER GASKET 품질등급 S등급 제작사 코리아인더스트리 - 주설비 참고자료 CA SYS - 부품번호 J5072S | 코리아인더스트리 |  | J5072S
2020 | 3 | 계획예방정비용 | 고리 | 2발전소 | 3 | 26 | 200198938 | 정비부분품(SPAR) | 국내 | S | 개스킷 | 개스킷,SHEET GASKET,1.6㎜,775㎜,835㎜,806㎜,32 | EA | 1 | 기계부 | 김승수 | 051-726-5426 | 품명 개스킷 - 가스켓타입 SHEET GASKET - 두께 1.6㎜ - 내경 775㎜ - 외경 835㎜ - 피치원지름(PCD) 806㎜ - 볼트홀(HOLE)수 32EA - 볼트홀(HOLE)직경 15㎜ - 특수사항 CHEST #457 - 별칭 CA FAN MAIN COVER GASKET 품질등급 S등급 제작사 코리아인더스트리 - 주설비 참고자료 CA SYS - 부품번호 J5072S | 코리아인더스트리 |  | J5072S
2022 | 1 | 계획예방정비용 | 고리 | 2발전소 | 4 | 27 | 200198938 | 정비부분품(SPAR) | 국내 | S | 개스킷 | 개스킷,SHEET GASKET,1.6㎜,775㎜,835㎜,806㎜,32 | EA | 1 | 기계부 | 김승수 | 051-726-5426 | 품명 개스킷 - 가스켓타입 SHEET GASKET - 두께 1.6㎜ - 내경 775㎜ - 외경 835㎜ - 피치원지름(PCD) 806㎜ - 볼트홀(HOLE)수 32EA - 볼트홀(HOLE)직경 15㎜ - 특수사항 CHEST #457 - 별칭 CA FAN MAIN COVER GASKET 품질등급 S등급 제작사 코리아인더스트리 - 주설비 참고자료 CA SYS - 부품번호 J5072S | 코리아인더스트리 |  | J5072S
2022 | 1 | 계획예방정비용 | 고리 | 2발전소 | 3 | 27 | 200198938 | 정비부분품(SPAR) | 국내 | S | 개스킷 | 개스킷,SHEET GASKET,1.6㎜,775㎜,835㎜,806㎜,32 | EA | 1 | 기계부 | 김승수 | 051-726-5426 | 품명 개스킷 - 가스켓타입 SHEET GASKET - 두께 1.6㎜ - 내경 775㎜ - 외경 835㎜ - 피치원지름(PCD) 806㎜ - 볼트홀(HOLE)수 32EA - 볼트홀(HOLE)직경 15㎜ - 특수사항 CHEST #457 - 별칭 CA FAN MAIN COVER GASKET 품질등급 S등급 제작사 코리아인더스트리 - 주설비 참고자료 CA SYS - 부품번호 J5072S | 코리아인더스트리 |  | J5072S
2022 | 4 | 계획예방정비용 | 고리 | 2발전소 | 3 | 28 | 200198938 | 정비부분품(SPAR) | 국내 | S | 개스킷 | 개스킷,SHEET GASKET,1.6㎜,775㎜,835㎜,806㎜,32 | EA | 1 | 기계부 | 김승수 | 051-726-5426 | 품명 개스킷 - 가스켓타입 SHEET GASKET - 두께 1.6㎜ - 내경 775㎜ - 외경 835㎜ - 피치원지름(PCD) 806㎜ - 볼트홀(HOLE)수 32EA - 볼트홀(HOLE)직경 15㎜ - 특수사항 CHEST #457 - 별칭 CA FAN MAIN COVER GASKET 품질등급 S등급 제작사 코리아인더스트리 - 주설비 참고자료 CA SYS - 부품번호 J5072S | 코리아인더스트리 |  | J5072S
2022 | 4 | 계획예방정비용 | 고리 | 2발전소 | 4 | 28 | 200198938 | 정비부분품(SPAR) | 국내 | S | 개스킷 | 개스킷,SHEET GASKET,1.6㎜,775㎜,835㎜,806㎜,32 | EA | 1 | 기계부 | 김승수 | 051-726-5426 | 품명 개스킷 - 가스켓타입 SHEET GASKET - 두께 1.6㎜ - 내경 775㎜ - 외경 835㎜ - 피치원지름(PCD) 806㎜ - 볼트홀(HOLE)수 32EA - 볼트홀(HOLE)직경 15㎜ - 특수사항 CHEST #457 - 별칭 CA FAN MAIN COVER GASKET 품질등급 S등급 제작사 코리아인더스트리 - 주설비 참고자료 CA SYS - 부품번호 J5072S | 코리아인더스트리 |  | J5072S
2020 | 1 | 계획예방정비용 | 고리 | 2발전소 | 3 | 26 | 200198947 | 정비부분품(SPAR) | 국외 | S | 씰 세트 | 씰 세트,COFC,29013,593-52,BOOSTER COMPRESSO | SET | 1 | 기계부 | 김승수 | 051-726-5426 | 품명 씰 세트 - 품질보증서류 COFC 품질등급 S등급 제작사 HASKEL INTERNATIONAL INC. - 부품번호 29013 - 주설비 참고자료 BOOSTER COMPRESSOR | HASKEL INTERNATIONAL INC. |  | 29013
2021 | 3 | 계획예방정비용 | 고리 | 2발전소 | 3 | 27 | 200198947 | 정비부분품(SPAR) | 국외 | S | 씰 세트 | 씰 세트,COFC,29013,593-52,BOOSTER COMPRESSO | SET | 1 | 기계부 | 김승수 | 051-726-5426 | 품명 씰 세트 - 품질보증서류 COFC 품질등급 S등급 제작사 HASKEL INTERNATIONAL INC. - 부품번호 29013 - 주설비 참고자료 BOOSTER COMPRESSOR | HASKEL INTERNATIONAL INC. |  | 29013
2021 | 3 | 계획예방정비용 | 고리 | 2발전소 | 4 | 27 | 200198947 | 정비부분품(SPAR) | 국외 | S | 씰 세트 | 씰 세트,COFC,29013,593-52,BOOSTER COMPRESSO | SET | 1 | 기계부 | 김승수 | 051-726-5426 | 품명 씰 세트 - 품질보증서류 COFC 품질등급 S등급 제작사 HASKEL INTERNATIONAL INC. - 부품번호 29013 - 주설비 참고자료 BOOSTER COMPRESSOR | HASKEL INTERNATIONAL INC. |  | 29013
2022 | 4 | 계획예방정비용 | 고리 | 2발전소 | 3 | 28 | 200198947 | 정비부분품(SPAR) | 국외 | S | 씰 세트 | 씰 세트,COFC,29013,593-52,BOOSTER COMPRESSO | SET | 1 | 기계부 | 김승수 | 051-726-5426 | 품명 씰 세트 - 품질보증서류 COFC 품질등급 S등급 제작사 HASKEL INTERNATIONAL INC. - 부품번호 29013 - 주설비 참고자료 BOOSTER COMPRESSOR | HASKEL INTERNATIONAL INC. |  | 29013
2022 | 4 | 계획예방정비용 | 고리 | 2발전소 | 4 | 28 | 200198947 | 정비부분품(SPAR) | 국외 | S | 씰 세트 | 씰 세트,COFC,29013,593-52,BOOSTER COMPRESSO | SET | 1 | 기계부 | 김승수 | 051-726-5426 | 품명 씰 세트 - 품질보증서류 COFC 품질등급 S등급 제작사 HASKEL INTERNATIONAL INC. - 부품번호 29013 - 주설비 참고자료 BOOSTER COMPRESSOR | HASKEL INTERNATIONAL INC. |  | 29013
2020 | 1 | 계획예방정비용 | 고리 | 2발전소 | 3 | 26 | 200198948 | 정비부분품(SPAR) | 국외 | S | 씰 세트 | 씰 세트,COFC,16772,593-52,BOOSTER COMPRESSO | SET | 1 | 기계부 | 김승수 | 051-726-5426 | 품명 씰 세트 - 품질보증서류 COFC 품질등급 S등급 제작사 HASKEL INTERNATIONAL INC. - 부품번호 16772 - 주설비 참고자료 BOOSTER COMPRESSOR | HASKEL INTERNATIONAL INC. |  | 16772
2021 | 3 | 계획예방정비용 | 고리 | 2발전소 | 3 | 27 | 200198948 | 정비부분품(SPAR) | 국외 | S | 씰 세트 | 씰 세트,COFC,16772,593-52,BOOSTER COMPRESSO | SET | 1 | 기계부 | 김승수 | 051-726-5426 | 품명 씰 세트 - 품질보증서류 COFC 품질등급 S등급 제작사 HASKEL INTERNATIONAL INC. - 부품번호 16772 - 주설비 참고자료 BOOSTER COMPRESSOR | HASKEL INTERNATIONAL INC. |  | 16772
2021 | 3 | 계획예방정비용 | 고리 | 2발전소 | 4 | 27 | 200198948 | 정비부분품(SPAR) | 국외 | S | 씰 세트 | 씰 세트,COFC,16772,593-52,BOOSTER COMPRESSO | SET | 1 | 기계부 | 김승수 | 051-726-5426 | 품명 씰 세트 - 품질보증서류 COFC 품질등급 S등급 제작사 HASKEL INTERNATIONAL INC. - 부품번호 16772 - 주설비 참고자료 BOOSTER COMPRESSOR | HASKEL INTERNATIONAL INC. |  | 16772
2022 | 4 | 계획예방정비용 | 고리 | 2발전소 | 3 | 28 | 200198948 | 정비부분품(SPAR) | 국외 | S | 씰 세트 | 씰 세트,COFC,16772,593-52,BOOSTER COMPRESSO | SET | 1 | 기계부 | 김승수 | 051-726-5426 | 품명 씰 세트 - 품질보증서류 COFC 품질등급 S등급 제작사 HASKEL INTERNATIONAL INC. - 부품번호 16772 - 주설비 참고자료 BOOSTER COMPRESSOR | HASKEL INTERNATIONAL INC. |  | 16772
2022 | 4 | 계획예방정비용 | 고리 | 2발전소 | 4 | 28 | 200198948 | 정비부분품(SPAR) | 국외 | S | 씰 세트 | 씰 세트,COFC,16772,593-52,BOOSTER COMPRESSO | SET | 1 | 기계부 | 김승수 | 051-726-5426 | 품명 씰 세트 - 품질보증서류 COFC 품질등급 S등급 제작사 HASKEL INTERNATIONAL INC. - 부품번호 16772 - 주설비 참고자료 BOOSTER COMPRESSOR | HASKEL INTERNATIONAL INC. |  | 16772
2020 | 1 | 계획예방정비용 | 고리 | 2발전소 | 3 | 26 | 200198949 | 정비부분품(SPAR) | 국외 | S | 씰 세트 | 씰 세트,COFC,16771,HASKEL 71, | SET | 1 | 기계부 | 김승수 | 051-726-5426 | 품명 씰 세트 - 품질보증서류 COFC 원자력안전범주 NON NUCLEAR SAFETY RELATED 품질등급 S등급 제작사 HASKEL INTERNATIONAL INC. - 부품번호 16771 - HASKEL 71 | HASKEL INTERNATIONAL INC. |  | HASKEL 71
2021 | 3 | 계획예방정비용 | 고리 | 2발전소 | 3 | 27 | 200198949 | 정비부분품(SPAR) | 국외 | S | 씰 세트 | 씰 세트,COFC,16771,HASKEL 71, | SET | 1 | 기계부 | 김승수 | 051-726-5426 | 품명 씰 세트 - 품질보증서류 COFC 원자력안전범주 NON NUCLEAR SAFETY RELATED 품질등급 S등급 제작사 HASKEL INTERNATIONAL INC. - 부품번호 16771 - HASKEL 71 | HASKEL INTERNATIONAL INC. |  | HASKEL 71
2021 | 3 | 계획예방정비용 | 고리 | 2발전소 | 4 | 27 | 200198949 | 정비부분품(SPAR) | 국외 | S | 씰 세트 | 씰 세트,COFC,16771,HASKEL 71, | SET | 1 | 기계부 | 김승수 | 051-726-5426 | 품명 씰 세트 - 품질보증서류 COFC 원자력안전범주 NON NUCLEAR SAFETY RELATED 품질등급 S등급 제작사 HASKEL INTERNATIONAL INC. - 부품번호 16771 - HASKEL 71 | HASKEL INTERNATIONAL INC. |  | HASKEL 71
2022 | 4 | 계획예방정비용 | 고리 | 2발전소 | 3 | 28 | 200198949 | 정비부분품(SPAR) | 국외 | S | 씰 세트 | 씰 세트,COFC,16771,HASKEL 71, | SET | 1 | 기계부 | 김승수 | 051-726-5426 | 품명 씰 세트 - 품질보증서류 COFC 원자력안전범주 NON NUCLEAR SAFETY RELATED 품질등급 S등급 제작사 HASKEL INTERNATIONAL INC. - 부품번호 16771 - HASKEL 71 | HASKEL INTERNATIONAL INC. |  | HASKEL 71
2022 | 4 | 계획예방정비용 | 고리 | 2발전소 | 4 | 28 | 200198949 | 정비부분품(SPAR) | 국외 | S | 씰 세트 | 씰 세트,COFC,16771,HASKEL 71, | SET | 1 | 기계부 | 김승수 | 051-726-5426 | 품명 씰 세트 - 품질보증서류 COFC 원자력안전범주 NON NUCLEAR SAFETY RELATED 품질등급 S등급 제작사 HASKEL INTERNATIONAL INC. - 부품번호 16771 - HASKEL 71 | HASKEL INTERNATIONAL INC. |  | HASKEL 71
2020 | 3 | 계획예방정비용 | 고리 | 2발전소 | 4 | 26 | 200198958 | 정비부분품(SPAR) | 국내 | S | 개스킷 | 개스킷,3㎜,1222㎜,1248㎜,AFM-34,C OF C 2부,중앙냉각 | EA | 1 | 기계부 | 김승수 | 051-726-5426 | 품명 개스킷 - 두께 3㎜ - 내경 1222㎜ - 외경 1248㎜ - 가스켓재질 AFM-34 - 품질보증서류 C OF C 2부 - 별칭 중앙냉각기용 부품 품질등급 S등급 제작사 LS전선(주) [구 LG전선(주)] - 모델번호 LGC TC-11 - 도면번호 GF80101865 - 부품번호 GF80302161 고리 원자력 본부 - 패키지 번호 3M-623 | LS전선(주) [구 LG전선(주)] | LGC TC-11 | GF80302161
2020 | 3 | 계획예방정비용 | 고리 | 2발전소 | 3 | 26 | 200198958 | 정비부분품(SPAR) | 국내 | S | 개스킷 | 개스킷,3㎜,1222㎜,1248㎜,AFM-34,C OF C 2부,중앙냉각 | EA | 1 | 기계부 | 김승수 | 051-726-5426 | 품명 개스킷 - 두께 3㎜ - 내경 1222㎜ - 외경 1248㎜ - 가스켓재질 AFM-34 - 품질보증서류 C OF C 2부 - 별칭 중앙냉각기용 부품 품질등급 S등급 제작사 LS전선(주) [구 LG전선(주)] - 모델번호 LGC TC-11 - 도면번호 GF80101865 - 부품번호 GF80302161 고리 원자력 본부 - 패키지 번호 3M-623 | LS전선(주) [구 LG전선(주)] | LGC TC-11 | GF80302161
2022 | 1 | 계획예방정비용 | 고리 | 2발전소 | 4 | 27 | 200198958 | 정비부분품(SPAR) | 국내 | S | 개스킷 | 개스킷,3㎜,1222㎜,1248㎜,AFM-34,C OF C 2부,중앙냉각 | EA | 1 | 기계부 | 김승수 | 051-726-5426 | 품명 개스킷 - 두께 3㎜ - 내경 1222㎜ - 외경 1248㎜ - 가스켓재질 AFM-34 - 품질보증서류 C OF C 2부 - 별칭 중앙냉각기용 부품 품질등급 S등급 제작사 LS전선(주) [구 LG전선(주)] - 모델번호 LGC TC-11 - 도면번호 GF80101865 - 부품번호 GF80302161 고리 원자력 본부 - 패키지 번호 3M-623 | LS전선(주) [구 LG전선(주)] | LGC TC-11 | GF80302161
2022 | 1 | 계획예방정비용 | 고리 | 2발전소 | 3 | 27 | 200198958 | 정비부분품(SPAR) | 국내 | S | 개스킷 | 개스킷,3㎜,1222㎜,1248㎜,AFM-34,C OF C 2부,중앙냉각 | EA | 1 | 기계부 | 김승수 | 051-726-5426 | 품명 개스킷 - 두께 3㎜ - 내경 1222㎜ - 외경 1248㎜ - 가스켓재질 AFM-34 - 품질보증서류 C OF C 2부 - 별칭 중앙냉각기용 부품 품질등급 S등급 제작사 LS전선(주) [구 LG전선(주)] - 모델번호 LGC TC-11 - 도면번호 GF80101865 - 부품번호 GF80302161 고리 원자력 본부 - 패키지 번호 3M-623 | LS전선(주) [구 LG전선(주)] | LGC TC-11 | GF80302161
2022 | 4 | 계획예방정비용 | 고리 | 2발전소 | 3 | 28 | 200198958 | 정비부분품(SPAR) | 국내 | S | 개스킷 | 개스킷,3㎜,1222㎜,1248㎜,AFM-34,C OF C 2부,중앙냉각 | EA | 1 | 기계부 | 김승수 | 051-726-5426 | 품명 개스킷 - 두께 3㎜ - 내경 1222㎜ - 외경 1248㎜ - 가스켓재질 AFM-34 - 품질보증서류 C OF C 2부 - 별칭 중앙냉각기용 부품 품질등급 S등급 제작사 LS전선(주) [구 LG전선(주)] - 모델번호 LGC TC-11 - 도면번호 GF80101865 - 부품번호 GF80302161 고리 원자력 본부 - 패키지 번호 3M-623 | LS전선(주) [구 LG전선(주)] | LGC TC-11 | GF80302161
2022 | 4 | 계획예방정비용 | 고리 | 2발전소 | 4 | 28 | 200198958 | 정비부분품(SPAR) | 국내 | S | 개스킷 | 개스킷,3㎜,1222㎜,1248㎜,AFM-34,C OF C 2부,중앙냉각 | EA | 1 | 기계부 | 김승수 | 051-726-5426 | 품명 개스킷 - 두께 3㎜ - 내경 1222㎜ - 외경 1248㎜ - 가스켓재질 AFM-34 - 품질보증서류 C OF C 2부 - 별칭 중앙냉각기용 부품 품질등급 S등급 제작사 LS전선(주) [구 LG전선(주)] - 모델번호 LGC TC-11 - 도면번호 GF80101865 - 부품번호 GF80302161 고리 원자력 본부 - 패키지 번호 3M-623 | LS전선(주) [구 LG전선(주)] | LGC TC-11 | GF80302161
2020 | 1 | 계획예방정비용 | 고리 | 2발전소 | 3 | 26 | 200198961 | 정비부분품(SPAR) | 국외 | Q | 임펠러 | 임펠러,CENTRIFUGAL,CENTRIFUGAL PUMP,CERTIFI | EA | 1 | 기계부 | 김승수 | 051-726-5426 | 품명 임펠러 - 임펠러타입 CENTRIFUGAL - 임펠러용도 CENTRIFUGAL PUMP - 품질보증서류 CERTIFICATE OF CONFORMANCE - 별칭 ESSENT. CHILD WTR PP IMPELLER - 사이즈 PUMP SIZE 3X4-8G 원자력안전범주 NUCLEAR SAFETY RELATED 품질등급 Q등급 제작사 ENERTECH,CURTISS WRIGHT NUCLEA - 주설비 참고자료 M093B - 모델번호 GOULDS PUMP 3196MT - 부품번호 0100-165-1203C 고리 원자력 본부 - 패키지 번호 12405-3-M-093B | ENERTECH,CURTISS WRIGHT NUCLEAR DIVISION | GOULDS PUMP 3196MT | 0100-165-1203C
2020 | 1 | 계획예방정비용 | 고리 | 2발전소 | 4 | 26 | 200198961 | 정비부분품(SPAR) | 국외 | Q | 임펠러 | 임펠러,CENTRIFUGAL,CENTRIFUGAL PUMP,CERTIFI | EA | 1 | 기계부 | 김승수 | 051-726-5426 | 품명 임펠러 - 임펠러타입 CENTRIFUGAL - 임펠러용도 CENTRIFUGAL PUMP - 품질보증서류 CERTIFICATE OF CONFORMANCE - 별칭 ESSENT. CHILD WTR PP IMPELLER - 사이즈 PUMP SIZE 3X4-8G 원자력안전범주 NUCLEAR SAFETY RELATED 품질등급 Q등급 제작사 ENERTECH,CURTISS WRIGHT NUCLEA - 주설비 참고자료 M093B - 모델번호 GOULDS PUMP 3196MT - 부품번호 0100-165-1203C 고리 원자력 본부 - 패키지 번호 12405-3-M-093B | ENERTECH,CURTISS WRIGHT NUCLEAR DIVISION | GOULDS PUMP 3196MT | 0100-165-1203C
2021 | 3 | 계획예방정비용 | 고리 | 2발전소 | 3 | 27 | 200198961 | 정비부분품(SPAR) | 국외 | Q | 임펠러 | 임펠러,CENTRIFUGAL,CENTRIFUGAL PUMP,CERTIFI | EA | 1 | 기계부 | 김승수 | 051-726-5426 | 품명 임펠러 - 임펠러타입 CENTRIFUGAL - 임펠러용도 CENTRIFUGAL PUMP - 품질보증서류 CERTIFICATE OF CONFORMANCE - 별칭 ESSENT. CHILD WTR PP IMPELLER - 사이즈 PUMP SIZE 3X4-8G 원자력안전범주 NUCLEAR SAFETY RELATED 품질등급 Q등급 제작사 ENERTECH,CURTISS WRIGHT NUCLEA - 주설비 참고자료 M093B - 모델번호 GOULDS PUMP 3196MT - 부품번호 0100-165-1203C 고리 원자력 본부 - 패키지 번호 12405-3-M-093B | ENERTECH,CURTISS WRIGHT NUCLEAR DIVISION | GOULDS PUMP 3196MT | 0100-165-1203C
2021 | 3 | 계획예방정비용 | 고리 | 2발전소 | 4 | 27 | 200198961 | 정비부분품(SPAR) | 국외 | Q | 임펠러 | 임펠러,CENTRIFUGAL,CENTRIFUGAL PUMP,CERTIFI | EA | 1 | 기계부 | 김승수 | 051-726-5426 | 품명 임펠러 - 임펠러타입 CENTRIFUGAL - 임펠러용도 CENTRIFUGAL PUMP - 품질보증서류 CERTIFICATE OF CONFORMANCE - 별칭 ESSENT. CHILD WTR PP IMPELLER - 사이즈 PUMP SIZE 3X4-8G 원자력안전범주 NUCLEAR SAFETY RELATED 품질등급 Q등급 제작사 ENERTECH,CURTISS WRIGHT NUCLEA - 주설비 참고자료 M093B - 모델번호 GOULDS PUMP 3196MT - 부품번호 0100-165-1203C 고리 원자력 본부 - 패키지 번호 12405-3-M-093B | ENERTECH,CURTISS WRIGHT NUCLEAR DIVISION | GOULDS PUMP 3196MT | 0100-165-1203C
2022 | 4 | 계획예방정비용 | 고리 | 2발전소 | 3 | 28 | 200198961 | 정비부분품(SPAR) | 국외 | Q | 임펠러 | 임펠러,CENTRIFUGAL,CENTRIFUGAL PUMP,CERTIFI | EA | 1 | 기계부 | 김승수 | 051-726-5426 | 품명 임펠러 - 임펠러타입 CENTRIFUGAL - 임펠러용도 CENTRIFUGAL PUMP - 품질보증서류 CERTIFICATE OF CONFORMANCE - 별칭 ESSENT. CHILD WTR PP IMPELLER - 사이즈 PUMP SIZE 3X4-8G 원자력안전범주 NUCLEAR SAFETY RELATED 품질등급 Q등급 제작사 ENERTECH,CURTISS WRIGHT NUCLEA - 주설비 참고자료 M093B - 모델번호 GOULDS PUMP 3196MT - 부품번호 0100-165-1203C 고리 원자력 본부 - 패키지 번호 12405-3-M-093B | ENERTECH,CURTISS WRIGHT NUCLEAR DIVISION | GOULDS PUMP 3196MT | 0100-165-1203C
2022 | 4 | 계획예방정비용 | 고리 | 2발전소 | 4 | 28 | 200198961 | 정비부분품(SPAR) | 국외 | Q | 임펠러 | 임펠러,CENTRIFUGAL,CENTRIFUGAL PUMP,CERTIFI | EA | 1 | 기계부 | 김승수 | 051-726-5426 | 품명 임펠러 - 임펠러타입 CENTRIFUGAL - 임펠러용도 CENTRIFUGAL PUMP - 품질보증서류 CERTIFICATE OF CONFORMANCE - 별칭 ESSENT. CHILD WTR PP IMPELLER - 사이즈 PUMP SIZE 3X4-8G 원자력안전범주 NUCLEAR SAFETY RELATED 품질등급 Q등급 제작사 ENERTECH,CURTISS WRIGHT NUCLEA - 주설비 참고자료 M093B - 모델번호 GOULDS PUMP 3196MT - 부품번호 0100-165-1203C 고리 원자력 본부 - 패키지 번호 12405-3-M-093B | ENERTECH,CURTISS WRIGHT NUCLEAR DIVISION | GOULDS PUMP 3196MT | 0100-165-1203C
2020 | 1 | 경상예방정비용 | 고리 | 3발전소 |  |  | 200198994 | 정비부분품(SPAR) | 국내 | S | 개스킷 | 개스킷,SHEET,1270㎜,1270㎜,0.8㎜,ASBESTOS,OIL, | EA | 6 | 기계부 | 곽개우 | 051-726-6244 | 품명 개스킷 - 가스켓타입 SHEET - 길이 1270㎜ - 너비 1270㎜ - 두께 0.8㎜ - 가스켓재질 ASBESTOS - 사용매체 OIL 품질등급 S등급
2021 | 1 | 경상예방정비용 | 고리 | 3발전소 |  |  | 200198994 | 정비부분품(SPAR) | 국내 | S | 개스킷 | 개스킷,SHEET,1270㎜,1270㎜,0.8㎜,ASBESTOS,OIL, | EA | 6 | 기계부 | 곽개우 | 051-726-6244 | 품명 개스킷 - 가스켓타입 SHEET - 길이 1270㎜ - 너비 1270㎜ - 두께 0.8㎜ - 가스켓재질 ASBESTOS - 사용매체 OIL 품질등급 S등급
2021 | 3 | 계획예방정비용 | 고리 | 2발전소 | 4 | 27 | 200199009 | 정비부분품(SPAR) | 국외 | S | 패킹,성형식(MOLD) | 패킹,성형식(MOLD),DIE-FROMED RING,1-3/8IN,2-1 | EA | 10 | 기계부 | 김승수 | 051-726-5426 | 품명 패킹,성형식(MOLD) - 패킹타입 DIE-FROMED RING - 내경 1-3/8IN - 외경 2-1/8IN - 두께 3/8IN - 패킹재질 GRAPHITE WITH CORROSION INHIBI - 사용온도(상한) 5000℉(2760℃) - 사용압력(상한) 4600PSI(317BAR) - 절단형태 45˚CUTTED - 품질보증서류 CERTIFICATE OF CONFORMANCE 품질등급 S등급 제작사 A.W.CHESTERTON COMPANY(CHESTER - 모델번호 5300/GTPI | A.W.CHESTERTON COMPANY(CHESTERTON) | 5300/GTPI
2022 | 4 | 계획예방정비용 | 고리 | 2발전소 | 4 | 28 | 200199009 | 정비부분품(SPAR) | 국외 | S | 패킹,성형식(MOLD) | 패킹,성형식(MOLD),DIE-FROMED RING,1-3/8IN,2-1 | EA | 10 | 기계부 | 김승수 | 051-726-5426 | 품명 패킹,성형식(MOLD) - 패킹타입 DIE-FROMED RING - 내경 1-3/8IN - 외경 2-1/8IN - 두께 3/8IN - 패킹재질 GRAPHITE WITH CORROSION INHIBI - 사용온도(상한) 5000℉(2760℃) - 사용압력(상한) 4600PSI(317BAR) - 절단형태 45˚CUTTED - 품질보증서류 CERTIFICATE OF CONFORMANCE 품질등급 S등급 제작사 A.W.CHESTERTON COMPANY(CHESTER - 모델번호 5300/GTPI | A.W.CHESTERTON COMPANY(CHESTERTON) | 5300/GTPI
2020 | 1 | 계획예방정비용 | 고리 | 2발전소 | 3 | 26 | 200199010 | 정비부분품(SPAR) | 국외 | S | 패킹,성형식(MOLD) | 패킹,성형식(MOLD),DIE-FROMED RING,44.45㎜,60.3 | EA | 10 | 기계부 | 김승수 | 051-726-5426 | 품명 패킹,성형식(MOLD) - 패킹타입 DIE-FROMED RING - 내경 44.45㎜ - 외경 60.32㎜ - 두께 7.94㎜ - 패킹재질 GRAPHITE WITH CORROSION INHIBI - 사용온도(상한) 5000℉(2760℃) - 사용압력(상한) 4600PSI(317BAR) - 절단형태 45˚CUTTED - 품질보증서류 CERTIFICATE OF CONFORMANCE 품질등급 S등급 제작사 A.W.CHESTERTON COMPANY(CHESTER - 모델번호 5300/GTPI | A.W.CHESTERTON COMPANY(CHESTERTON) | 5300/GTPI
2020 | 3 | 계획예방정비용 | 고리 | 2발전소 | 4 | 26 | 200199055 | 정비부분품(SPAR) | 국내 | S | 개스킷 | 개스킷,SHEET,60IN,60IN,1/64IN,NON-ASBESTOS, | EA | 1 | 기계부 | 김승수 | 051-726-5426 | 품명 개스킷 - 가스켓타입 SHEET - 길이 60IN - 너비 60IN - 두께 1/64IN - 가스켓재질 NON-ASBESTOS - 특수사항 UTEX-1137 OR CHESTERTON 457 - 품질보증서류 CERTIFICATE OF CONFORMANCE 품질등급 S등급 제작사 A.W.CHESTERTON COMPANY(CHESTER - 모델번호 455 - 부품번호 003630 | A.W.CHESTERTON COMPANY(CHESTERTON) | 455 | 3630
2020 | 3 | 계획예방정비용 | 고리 | 2발전소 | 3 | 26 | 200199055 | 정비부분품(SPAR) | 국내 | S | 개스킷 | 개스킷,SHEET,60IN,60IN,1/64IN,NON-ASBESTOS, | EA | 1 | 기계부 | 김승수 | 051-726-5426 | 품명 개스킷 - 가스켓타입 SHEET - 길이 60IN - 너비 60IN - 두께 1/64IN - 가스켓재질 NON-ASBESTOS - 특수사항 UTEX-1137 OR CHESTERTON 457 - 품질보증서류 CERTIFICATE OF CONFORMANCE 품질등급 S등급 제작사 A.W.CHESTERTON COMPANY(CHESTER - 모델번호 455 - 부품번호 003630 | A.W.CHESTERTON COMPANY(CHESTERTON) | 455 | 3630
2020 | 3 | 계획예방정비용 | 고리 | 2발전소 | 3 | 26 | 200199055 | 정비부분품(SPAR) | 국내 | S | 개스킷 | 개스킷,SHEET,60IN,60IN,1/64IN,NON-ASBESTOS, | EA | 2 | 기계부 | 김승수 | 051-726-5426 | 품명 개스킷 - 가스켓타입 SHEET - 길이 60IN - 너비 60IN - 두께 1/64IN - 가스켓재질 NON-ASBESTOS - 특수사항 UTEX-1137 OR CHESTERTON 457 - 품질보증서류 CERTIFICATE OF CONFORMANCE 품질등급 S등급 제작사 A.W.CHESTERTON COMPANY(CHESTER - 모델번호 455 - 부품번호 003630 | A.W.CHESTERTON COMPANY(CHESTERTON) | 455 | 3630
2022 | 1 | 계획예방정비용 | 고리 | 2발전소 | 4 | 27 | 200199055 | 정비부분품(SPAR) | 국내 | S | 개스킷 | 개스킷,SHEET,60IN,60IN,1/64IN,NON-ASBESTOS, | EA | 1 | 기계부 | 김승수 | 051-726-5426 | 품명 개스킷 - 가스켓타입 SHEET - 길이 60IN - 너비 60IN - 두께 1/64IN - 가스켓재질 NON-ASBESTOS - 특수사항 UTEX-1137 OR CHESTERTON 457 - 품질보증서류 CERTIFICATE OF CONFORMANCE 품질등급 S등급 제작사 A.W.CHESTERTON COMPANY(CHESTER - 모델번호 455 - 부품번호 003630 | A.W.CHESTERTON COMPANY(CHESTERTON) | 455 | 3630
2022 | 1 | 계획예방정비용 | 고리 | 2발전소 | 4 | 27 | 200199055 | 정비부분품(SPAR) | 국내 | S | 개스킷 | 개스킷,SHEET,60IN,60IN,1/64IN,NON-ASBESTOS, | EA | 2 | 기계부 | 김승수 | 051-726-5426 | 품명 개스킷 - 가스켓타입 SHEET - 길이 60IN - 너비 60IN - 두께 1/64IN - 가스켓재질 NON-ASBESTOS - 특수사항 UTEX-1137 OR CHESTERTON 457 - 품질보증서류 CERTIFICATE OF CONFORMANCE 품질등급 S등급 제작사 A.W.CHESTERTON COMPANY(CHESTER - 모델번호 455 - 부품번호 003630 | A.W.CHESTERTON COMPANY(CHESTERTON) | 455 | 3630
2022 | 1 | 계획예방정비용 | 고리 | 2발전소 | 3 | 27 | 200199055 | 정비부분품(SPAR) | 국내 | S | 개스킷 | 개스킷,SHEET,60IN,60IN,1/64IN,NON-ASBESTOS, | EA | 1 | 기계부 | 김승수 | 051-726-5426 | 품명 개스킷 - 가스켓타입 SHEET - 길이 60IN - 너비 60IN - 두께 1/64IN - 가스켓재질 NON-ASBESTOS - 특수사항 UTEX-1137 OR CHESTERTON 457 - 품질보증서류 CERTIFICATE OF CONFORMANCE 품질등급 S등급 제작사 A.W.CHESTERTON COMPANY(CHESTER - 모델번호 455 - 부품번호 003630 | A.W.CHESTERTON COMPANY(CHESTERTON) | 455 | 3630
2022 | 1 | 계획예방정비용 | 고리 | 2발전소 | 3 | 27 | 200199055 | 정비부분품(SPAR) | 국내 | S | 개스킷 | 개스킷,SHEET,60IN,60IN,1/64IN,NON-ASBESTOS, | EA | 2 | 기계부 | 김승수 | 051-726-5426 | 품명 개스킷 - 가스켓타입 SHEET - 길이 60IN - 너비 60IN - 두께 1/64IN - 가스켓재질 NON-ASBESTOS - 특수사항 UTEX-1137 OR CHESTERTON 457 - 품질보증서류 CERTIFICATE OF CONFORMANCE 품질등급 S등급 제작사 A.W.CHESTERTON COMPANY(CHESTER - 모델번호 455 - 부품번호 003630 | A.W.CHESTERTON COMPANY(CHESTERTON) | 455 | 3630
2022 | 4 | 계획예방정비용 | 고리 | 2발전소 | 3 | 28 | 200199055 | 정비부분품(SPAR) | 국내 | S | 개스킷 | 개스킷,SHEET,60IN,60IN,1/64IN,NON-ASBESTOS, | EA | 1 | 기계부 | 김승수 | 051-726-5426 | 품명 개스킷 - 가스켓타입 SHEET - 길이 60IN - 너비 60IN - 두께 1/64IN - 가스켓재질 NON-ASBESTOS - 특수사항 UTEX-1137 OR CHESTERTON 457 - 품질보증서류 CERTIFICATE OF CONFORMANCE 품질등급 S등급 제작사 A.W.CHESTERTON COMPANY(CHESTER - 모델번호 455 - 부품번호 003630 | A.W.CHESTERTON COMPANY(CHESTERTON) | 455 | 3630
2022 | 4 | 계획예방정비용 | 고리 | 2발전소 | 3 | 28 | 200199055 | 정비부분품(SPAR) | 국내 | S | 개스킷 | 개스킷,SHEET,60IN,60IN,1/64IN,NON-ASBESTOS, | EA | 2 | 기계부 | 김승수 | 051-726-5426 | 품명 개스킷 - 가스켓타입 SHEET - 길이 60IN - 너비 60IN - 두께 1/64IN - 가스켓재질 NON-ASBESTOS - 특수사항 UTEX-1137 OR CHESTERTON 457 - 품질보증서류 CERTIFICATE OF CONFORMANCE 품질등급 S등급 제작사 A.W.CHESTERTON COMPANY(CHESTER - 모델번호 455 - 부품번호 003630 | A.W.CHESTERTON COMPANY(CHESTERTON) | 455 | 3630
2022 | 4 | 계획예방정비용 | 고리 | 2발전소 | 4 | 28 | 200199055 | 정비부분품(SPAR) | 국내 | S | 개스킷 | 개스킷,SHEET,60IN,60IN,1/64IN,NON-ASBESTOS, | EA | 1 | 기계부 | 김승수 | 051-726-5426 | 품명 개스킷 - 가스켓타입 SHEET - 길이 60IN - 너비 60IN - 두께 1/64IN - 가스켓재질 NON-ASBESTOS - 특수사항 UTEX-1137 OR CHESTERTON 457 - 품질보증서류 CERTIFICATE OF CONFORMANCE 품질등급 S등급 제작사 A.W.CHESTERTON COMPANY(CHESTER - 모델번호 455 - 부품번호 003630 | A.W.CHESTERTON COMPANY(CHESTERTON) | 455 | 3630
2022 | 4 | 계획예방정비용 | 고리 | 2발전소 | 4 | 28 | 200199055 | 정비부분품(SPAR) | 국내 | S | 개스킷 | 개스킷,SHEET,60IN,60IN,1/64IN,NON-ASBESTOS, | EA | 2 | 기계부 | 김승수 | 051-726-5426 | 품명 개스킷 - 가스켓타입 SHEET - 길이 60IN - 너비 60IN - 두께 1/64IN - 가스켓재질 NON-ASBESTOS - 특수사항 UTEX-1137 OR CHESTERTON 457 - 품질보증서류 CERTIFICATE OF CONFORMANCE 품질등급 S등급 제작사 A.W.CHESTERTON COMPANY(CHESTER - 모델번호 455 - 부품번호 003630 | A.W.CHESTERTON COMPANY(CHESTERTON) | 455 | 3630
2020 | 3 | 계획예방정비용 | 고리 | 2발전소 | 4 | 26 | 200199057 | 정비부분품(SPAR) | 국내 | S | 개스킷 | 개스킷,1.6㎜,32㎜,44㎜,1128,457,JIC 6000, | EA | 2 | 기계부 | 김승수 | 051-726-5426 | 품명 개스킷 - 두께 1.6㎜ - 내경 32㎜ - 외경 44㎜ 품질등급 S등급 제작사 진흥인더스트리(주) - 부품번호 1128 - 457 - JIC 6000 | 진흥인더스트리(주) |  | 1128
2020 | 3 | 계획예방정비용 | 고리 | 2발전소 | 3 | 26 | 200199057 | 정비부분품(SPAR) | 국내 | S | 개스킷 | 개스킷,1.6㎜,32㎜,44㎜,1128,457,JIC 6000, | EA | 2 | 기계부 | 김승수 | 051-726-5426 | 품명 개스킷 - 두께 1.6㎜ - 내경 32㎜ - 외경 44㎜ 품질등급 S등급 제작사 진흥인더스트리(주) - 부품번호 1128 - 457 - JIC 6000 | 진흥인더스트리(주) |  | 1128
2022 | 1 | 계획예방정비용 | 고리 | 2발전소 | 4 | 27 | 200199057 | 정비부분품(SPAR) | 국내 | S | 개스킷 | 개스킷,1.6㎜,32㎜,44㎜,1128,457,JIC 6000, | EA | 2 | 기계부 | 김승수 | 051-726-5426 | 품명 개스킷 - 두께 1.6㎜ - 내경 32㎜ - 외경 44㎜ 품질등급 S등급 제작사 진흥인더스트리(주) - 부품번호 1128 - 457 - JIC 6000 | 진흥인더스트리(주) |  | 1128
2022 | 1 | 계획예방정비용 | 고리 | 2발전소 | 3 | 27 | 200199057 | 정비부분품(SPAR) | 국내 | S | 개스킷 | 개스킷,1.6㎜,32㎜,44㎜,1128,457,JIC 6000, | EA | 2 | 기계부 | 김승수 | 051-726-5426 | 품명 개스킷 - 두께 1.6㎜ - 내경 32㎜ - 외경 44㎜ 품질등급 S등급 제작사 진흥인더스트리(주) - 부품번호 1128 - 457 - JIC 6000 | 진흥인더스트리(주) |  | 1128
2022 | 4 | 계획예방정비용 | 고리 | 2발전소 | 3 | 28 | 200199057 | 정비부분품(SPAR) | 국내 | S | 개스킷 | 개스킷,1.6㎜,32㎜,44㎜,1128,457,JIC 6000, | EA | 2 | 기계부 | 김승수 | 051-726-5426 | 품명 개스킷 - 두께 1.6㎜ - 내경 32㎜ - 외경 44㎜ 품질등급 S등급 제작사 진흥인더스트리(주) - 부품번호 1128 - 457 - JIC 6000 | 진흥인더스트리(주) |  | 1128
2022 | 4 | 계획예방정비용 | 고리 | 2발전소 | 4 | 28 | 200199057 | 정비부분품(SPAR) | 국내 | S | 개스킷 | 개스킷,1.6㎜,32㎜,44㎜,1128,457,JIC 6000, | EA | 2 | 기계부 | 김승수 | 051-726-5426 | 품명 개스킷 - 두께 1.6㎜ - 내경 32㎜ - 외경 44㎜ 품질등급 S등급 제작사 진흥인더스트리(주) - 부품번호 1128 - 457 - JIC 6000 | 진흥인더스트리(주) |  | 1128
2021 | 3 | 계획예방정비용 | 고리 | 2발전소 | 3 | 27 | 200199075 | 정비부분품(SPAR) | 국외 | Q | 임펠러 | 임펠러,펌프용,원심식,BIRP,COFC,C-39423, | EA | 1 | 기계부 | 김승수 | 051-726-5426 | 품명 임펠러 - 임펠러용도 펌프용,원심식 - 특수사항 BIRP - 품질보증서류 COFC 품질등급 Q등급 제작사 CHEMPUMP A DIVISION OF TEIKOKU - 도면번호 C-39423 | CHEMPUMP A DIVISION OF TEIKOKU USA INC.
2021 | 3 | 계획예방정비용 | 고리 | 2발전소 | 4 | 27 | 200199075 | 정비부분품(SPAR) | 국외 | Q | 임펠러 | 임펠러,펌프용,원심식,BIRP,COFC,C-39423, | EA | 1 | 기계부 | 김승수 | 051-726-5426 | 품명 임펠러 - 임펠러용도 펌프용,원심식 - 특수사항 BIRP - 품질보증서류 COFC 품질등급 Q등급 제작사 CHEMPUMP A DIVISION OF TEIKOKU - 도면번호 C-39423 | CHEMPUMP A DIVISION OF TEIKOKU USA INC.
2022 | 4 | 계획예방정비용 | 고리 | 2발전소 | 3 | 28 | 200199075 | 정비부분품(SPAR) | 국외 | Q | 임펠러 | 임펠러,펌프용,원심식,BIRP,COFC,C-39423, | EA | 1 | 기계부 | 김승수 | 051-726-5426 | 품명 임펠러 - 임펠러용도 펌프용,원심식 - 특수사항 BIRP - 품질보증서류 COFC 품질등급 Q등급 제작사 CHEMPUMP A DIVISION OF TEIKOKU - 도면번호 C-39423 | CHEMPUMP A DIVISION OF TEIKOKU USA INC.
2022 | 4 | 계획예방정비용 | 고리 | 2발전소 | 4 | 28 | 200199075 | 정비부분품(SPAR) | 국외 | Q | 임펠러 | 임펠러,펌프용,원심식,BIRP,COFC,C-39423, | EA | 1 | 기계부 | 김승수 | 051-726-5426 | 품명 임펠러 - 임펠러용도 펌프용,원심식 - 특수사항 BIRP - 품질보증서류 COFC 품질등급 Q등급 제작사 CHEMPUMP A DIVISION OF TEIKOKU - 도면번호 C-39423 | CHEMPUMP A DIVISION OF TEIKOKU USA INC.
2020 | 1 | 계획예방정비용 | 고리 | 2발전소 | 3 | 26 | 200199101 | 정비부분품(SPAR) | 국외 | S | 오-링 | 오-링,C OF C,O-RING RETAINER BOLT,D-STD11- | SET | 24 | 기계부 | 김승수 | 051-726-5426 | 품명 오-링 - 품질보증서류 C OF C - 별칭 O-RING RETAINER BOLT 품질등급 S등급 제작사 WESTINGHOUSE ELECTRIC COMPANY - 부품번호 D-STD11-176-3204 - 주설비 참고자료 RETAINER BOLT | WESTINGHOUSE ELECTRIC COMPANY |  | D-STD11-176-3204
2020 | 1 | 계획예방정비용 | 고리 | 2발전소 | 4 | 26 | 200199101 | 정비부분품(SPAR) | 국외 | S | 오-링 | 오-링,C OF C,O-RING RETAINER BOLT,D-STD11- | SET | 24 | 기계부 | 김승수 | 051-726-5426 | 품명 오-링 - 품질보증서류 C OF C - 별칭 O-RING RETAINER BOLT 품질등급 S등급 제작사 WESTINGHOUSE ELECTRIC COMPANY - 부품번호 D-STD11-176-3204 - 주설비 참고자료 RETAINER BOLT | WESTINGHOUSE ELECTRIC COMPANY |  | D-STD11-176-3204
2021 | 3 | 계획예방정비용 | 고리 | 2발전소 | 3 | 27 | 200199101 | 정비부분품(SPAR) | 국외 | S | 오-링 | 오-링,C OF C,O-RING RETAINER BOLT,D-STD11- | SET | 24 | 기계부 | 김승수 | 051-726-5426 | 품명 오-링 - 품질보증서류 C OF C - 별칭 O-RING RETAINER BOLT 품질등급 S등급 제작사 WESTINGHOUSE ELECTRIC COMPANY - 부품번호 D-STD11-176-3204 - 주설비 참고자료 RETAINER BOLT | WESTINGHOUSE ELECTRIC COMPANY |  | D-STD11-176-3204
2021 | 3 | 계획예방정비용 | 고리 | 2발전소 | 4 | 27 | 200199101 | 정비부분품(SPAR) | 국외 | S | 오-링 | 오-링,C OF C,O-RING RETAINER BOLT,D-STD11- | SET | 24 | 기계부 | 김승수 | 051-726-5426 | 품명 오-링 - 품질보증서류 C OF C - 별칭 O-RING RETAINER BOLT 품질등급 S등급 제작사 WESTINGHOUSE ELECTRIC COMPANY - 부품번호 D-STD11-176-3204 - 주설비 참고자료 RETAINER BOLT | WESTINGHOUSE ELECTRIC COMPANY |  | D-STD11-176-3204
2022 | 4 | 계획예방정비용 | 고리 | 2발전소 | 3 | 28 | 200199101 | 정비부분품(SPAR) | 국외 | S | 오-링 | 오-링,C OF C,O-RING RETAINER BOLT,D-STD11- | SET | 24 | 기계부 | 김승수 | 051-726-5426 | 품명 오-링 - 품질보증서류 C OF C - 별칭 O-RING RETAINER BOLT 품질등급 S등급 제작사 WESTINGHOUSE ELECTRIC COMPANY - 부품번호 D-STD11-176-3204 - 주설비 참고자료 RETAINER BOLT | WESTINGHOUSE ELECTRIC COMPANY |  | D-STD11-176-3204
2022 | 4 | 계획예방정비용 | 고리 | 2발전소 | 4 | 28 | 200199101 | 정비부분품(SPAR) | 국외 | S | 오-링 | 오-링,C OF C,O-RING RETAINER BOLT,D-STD11- | SET | 24 | 기계부 | 김승수 | 051-726-5426 | 품명 오-링 - 품질보증서류 C OF C - 별칭 O-RING RETAINER BOLT 품질등급 S등급 제작사 WESTINGHOUSE ELECTRIC COMPANY - 부품번호 D-STD11-176-3204 - 주설비 참고자료 RETAINER BOLT | WESTINGHOUSE ELECTRIC COMPANY |  | D-STD11-176-3204
2020 | 1 | 계획예방정비용 | 고리 | 2발전소 | 3 | 26 | 200199102 | 정비부분품(SPAR) | 국외 | S | 오-링 | 오-링,C OF C,O-RING RETAINER CLIP,D-STD11- | SET | 24 | 기계부 | 김승수 | 051-726-5426 | 품명 오-링 - 품질보증서류 C OF C - 별칭 O-RING RETAINER CLIP 품질등급 S등급 제작사 WESTINGHOUSE ELECTRIC COMPANY - 부품번호 D-STD11-176-3203 - 주설비 참고자료 RETAINER CLIP | WESTINGHOUSE ELECTRIC COMPANY |  | D-STD11-176-3203
2020 | 1 | 계획예방정비용 | 고리 | 2발전소 | 4 | 26 | 200199102 | 정비부분품(SPAR) | 국외 | S | 오-링 | 오-링,C OF C,O-RING RETAINER CLIP,D-STD11- | SET | 24 | 기계부 | 김승수 | 051-726-5426 | 품명 오-링 - 품질보증서류 C OF C - 별칭 O-RING RETAINER CLIP 품질등급 S등급 제작사 WESTINGHOUSE ELECTRIC COMPANY - 부품번호 D-STD11-176-3203 - 주설비 참고자료 RETAINER CLIP | WESTINGHOUSE ELECTRIC COMPANY |  | D-STD11-176-3203
2021 | 3 | 계획예방정비용 | 고리 | 2발전소 | 3 | 27 | 200199102 | 정비부분품(SPAR) | 국외 | S | 오-링 | 오-링,C OF C,O-RING RETAINER CLIP,D-STD11- | SET | 24 | 기계부 | 김승수 | 051-726-5426 | 품명 오-링 - 품질보증서류 C OF C - 별칭 O-RING RETAINER CLIP 품질등급 S등급 제작사 WESTINGHOUSE ELECTRIC COMPANY - 부품번호 D-STD11-176-3203 - 주설비 참고자료 RETAINER CLIP | WESTINGHOUSE ELECTRIC COMPANY |  | D-STD11-176-3203
2021 | 3 | 계획예방정비용 | 고리 | 2발전소 | 4 | 27 | 200199102 | 정비부분품(SPAR) | 국외 | S | 오-링 | 오-링,C OF C,O-RING RETAINER CLIP,D-STD11- | SET | 24 | 기계부 | 김승수 | 051-726-5426 | 품명 오-링 - 품질보증서류 C OF C - 별칭 O-RING RETAINER CLIP 품질등급 S등급 제작사 WESTINGHOUSE ELECTRIC COMPANY - 부품번호 D-STD11-176-3203 - 주설비 참고자료 RETAINER CLIP | WESTINGHOUSE ELECTRIC COMPANY |  | D-STD11-176-3203
2022 | 4 | 계획예방정비용 | 고리 | 2발전소 | 3 | 28 | 200199102 | 정비부분품(SPAR) | 국외 | S | 오-링 | 오-링,C OF C,O-RING RETAINER CLIP,D-STD11- | SET | 24 | 기계부 | 김승수 | 051-726-5426 | 품명 오-링 - 품질보증서류 C OF C - 별칭 O-RING RETAINER CLIP 품질등급 S등급 제작사 WESTINGHOUSE ELECTRIC COMPANY - 부품번호 D-STD11-176-3203 - 주설비 참고자료 RETAINER CLIP | WESTINGHOUSE ELECTRIC COMPANY |  | D-STD11-176-3203
2022 | 4 | 계획예방정비용 | 고리 | 2발전소 | 4 | 28 | 200199102 | 정비부분품(SPAR) | 국외 | S | 오-링 | 오-링,C OF C,O-RING RETAINER CLIP,D-STD11- | SET | 24 | 기계부 | 김승수 | 051-726-5426 | 품명 오-링 - 품질보증서류 C OF C - 별칭 O-RING RETAINER CLIP 품질등급 S등급 제작사 WESTINGHOUSE ELECTRIC COMPANY - 부품번호 D-STD11-176-3203 - 주설비 참고자료 RETAINER CLIP | WESTINGHOUSE ELECTRIC COMPANY |  | D-STD11-176-3203
2020 | 1 | 계획예방정비용 | 고리 | 2발전소 | 3 | 26 | 200199103 | 정비부분품(SPAR) | 국외 | Q | 체크밸브 | 체크밸브,58746,PA86021-13, | EA | 2 | 기계부 | 김승수 | 051-726-5426 | 품명 체크밸브 품질등급 Q등급 제작사 ENERTECH,CURTISS WRIGHT NUCLEA - 부품번호 58746 - PA86021-13 | ENERTECH,CURTISS WRIGHT NUCLEAR DIVISION |  | PA86021-13
2020 | 1 | 계획예방정비용 | 고리 | 2발전소 | 4 | 26 | 200199103 | 정비부분품(SPAR) | 국외 | Q | 체크밸브 | 체크밸브,58746,PA86021-13, | EA | 2 | 기계부 | 김승수 | 051-726-5426 | 품명 체크밸브 품질등급 Q등급 제작사 ENERTECH,CURTISS WRIGHT NUCLEA - 부품번호 58746 - PA86021-13 | ENERTECH,CURTISS WRIGHT NUCLEAR DIVISION |  | PA86021-13
2021 | 3 | 계획예방정비용 | 고리 | 2발전소 | 3 | 27 | 200199103 | 정비부분품(SPAR) | 국외 | Q | 체크밸브 | 체크밸브,58746,PA86021-13, | EA | 2 | 기계부 | 김승수 | 051-726-5426 | 품명 체크밸브 품질등급 Q등급 제작사 ENERTECH,CURTISS WRIGHT NUCLEA - 부품번호 58746 - PA86021-13 | ENERTECH,CURTISS WRIGHT NUCLEAR DIVISION |  | PA86021-13
2021 | 3 | 계획예방정비용 | 고리 | 2발전소 | 4 | 27 | 200199103 | 정비부분품(SPAR) | 국외 | Q | 체크밸브 | 체크밸브,58746,PA86021-13, | EA | 2 | 기계부 | 김승수 | 051-726-5426 | 품명 체크밸브 품질등급 Q등급 제작사 ENERTECH,CURTISS WRIGHT NUCLEA - 부품번호 58746 - PA86021-13 | ENERTECH,CURTISS WRIGHT NUCLEAR DIVISION |  | PA86021-13
2022 | 4 | 계획예방정비용 | 고리 | 2발전소 | 3 | 28 | 200199103 | 정비부분품(SPAR) | 국외 | Q | 체크밸브 | 체크밸브,58746,PA86021-13, | EA | 2 | 기계부 | 김승수 | 051-726-5426 | 품명 체크밸브 품질등급 Q등급 제작사 ENERTECH,CURTISS WRIGHT NUCLEA - 부품번호 58746 - PA86021-13 | ENERTECH,CURTISS WRIGHT NUCLEAR DIVISION |  | PA86021-13
2022 | 4 | 계획예방정비용 | 고리 | 2발전소 | 4 | 28 | 200199103 | 정비부분품(SPAR) | 국외 | Q | 체크밸브 | 체크밸브,58746,PA86021-13, | EA | 2 | 기계부 | 김승수 | 051-726-5426 | 품명 체크밸브 품질등급 Q등급 제작사 ENERTECH,CURTISS WRIGHT NUCLEA - 부품번호 58746 - PA86021-13 | ENERTECH,CURTISS WRIGHT NUCLEAR DIVISION |  | PA86021-13
2020 | 3 | 계획예방정비용 | 고리 | 2발전소 | 4 | 26 | 200199163 | 정비부분품(SPAR) | 국내 | S | 오-링 | 오-링,108.54㎜,3.53㎜,FLUOROCARBON OR FKM OR | EA | 1 | 기계부 | 김승수 | 051-726-5426 | 품명 오-링 - 내경 108.54㎜ - 두께 3.53㎜ - 오-링재질 FLUOROCARBON OR FKM OR FPM - 특수사항 BUSAK 품질등급 S등급 제작사 제작사 미지정 - 부품번호 0244-19457 | 제작사 미지정 |  | 0244-19457
2020 | 3 | 계획예방정비용 | 고리 | 2발전소 | 3 | 26 | 200199163 | 정비부분품(SPAR) | 국내 | S | 오-링 | 오-링,108.54㎜,3.53㎜,FLUOROCARBON OR FKM OR | EA | 1 | 기계부 | 김승수 | 051-726-5426 | 품명 오-링 - 내경 108.54㎜ - 두께 3.53㎜ - 오-링재질 FLUOROCARBON OR FKM OR FPM - 특수사항 BUSAK 품질등급 S등급 제작사 제작사 미지정 - 부품번호 0244-19457 | 제작사 미지정 |  | 0244-19457
2022 | 1 | 계획예방정비용 | 고리 | 2발전소 | 4 | 27 | 200199163 | 정비부분품(SPAR) | 국내 | S | 오-링 | 오-링,108.54㎜,3.53㎜,FLUOROCARBON OR FKM OR | EA | 1 | 기계부 | 김승수 | 051-726-5426 | 품명 오-링 - 내경 108.54㎜ - 두께 3.53㎜ - 오-링재질 FLUOROCARBON OR FKM OR FPM - 특수사항 BUSAK 품질등급 S등급 제작사 제작사 미지정 - 부품번호 0244-19457 | 제작사 미지정 |  | 0244-19457
2022 | 1 | 계획예방정비용 | 고리 | 2발전소 | 3 | 27 | 200199163 | 정비부분품(SPAR) | 국내 | S | 오-링 | 오-링,108.54㎜,3.53㎜,FLUOROCARBON OR FKM OR | EA | 1 | 기계부 | 김승수 | 051-726-5426 | 품명 오-링 - 내경 108.54㎜ - 두께 3.53㎜ - 오-링재질 FLUOROCARBON OR FKM OR FPM - 특수사항 BUSAK 품질등급 S등급 제작사 제작사 미지정 - 부품번호 0244-19457 | 제작사 미지정 |  | 0244-19457
2022 | 4 | 계획예방정비용 | 고리 | 2발전소 | 3 | 28 | 200199163 | 정비부분품(SPAR) | 국내 | S | 오-링 | 오-링,108.54㎜,3.53㎜,FLUOROCARBON OR FKM OR | EA | 1 | 기계부 | 김승수 | 051-726-5426 | 품명 오-링 - 내경 108.54㎜ - 두께 3.53㎜ - 오-링재질 FLUOROCARBON OR FKM OR FPM - 특수사항 BUSAK 품질등급 S등급 제작사 제작사 미지정 - 부품번호 0244-19457 | 제작사 미지정 |  | 0244-19457
2022 | 4 | 계획예방정비용 | 고리 | 2발전소 | 4 | 28 | 200199163 | 정비부분품(SPAR) | 국내 | S | 오-링 | 오-링,108.54㎜,3.53㎜,FLUOROCARBON OR FKM OR | EA | 1 | 기계부 | 김승수 | 051-726-5426 | 품명 오-링 - 내경 108.54㎜ - 두께 3.53㎜ - 오-링재질 FLUOROCARBON OR FKM OR FPM - 특수사항 BUSAK 품질등급 S등급 제작사 제작사 미지정 - 부품번호 0244-19457 | 제작사 미지정 |  | 0244-19457
2020 | 1 | 계획예방정비용 | 고리 | 2발전소 | 3 | 26 | 200199242 | 정비부분품(SPAR) | 국외 | S | 유압유 | 유압유,MFIV ACTUATOR,DRUM/200L,UNASSIGNED,M | DR | 6 | 기계부 | 김승수 | 051-726-5426 | 품명 유압유 - 용도 MFIV ACTUATOR - 최소포장단위 DRUM/200L 품질등급 S등급 제작사 AKZO NOBEL CHEMICALS, INC. - 주설비 참고자료 MFIV - 부품번호 FYRQUEL 220 | AKZO NOBEL CHEMICALS, INC. |  | FYRQUEL 220
2020 | 1 | 계획예방정비용 | 고리 | 2발전소 | 4 | 26 | 200199242 | 정비부분품(SPAR) | 국외 | S | 유압유 | 유압유,MFIV ACTUATOR,DRUM/200L,UNASSIGNED,M | DR | 6 | 기계부 | 김승수 | 051-726-5426 | 품명 유압유 - 용도 MFIV ACTUATOR - 최소포장단위 DRUM/200L 품질등급 S등급 제작사 AKZO NOBEL CHEMICALS, INC. - 주설비 참고자료 MFIV - 부품번호 FYRQUEL 220 | AKZO NOBEL CHEMICALS, INC. |  | FYRQUEL 220
2021 | 3 | 계획예방정비용 | 고리 | 2발전소 | 3 | 27 | 200199242 | 정비부분품(SPAR) | 국외 | S | 유압유 | 유압유,MFIV ACTUATOR,DRUM/200L,UNASSIGNED,M | DR | 6 | 기계부 | 김승수 | 051-726-5426 | 품명 유압유 - 용도 MFIV ACTUATOR - 최소포장단위 DRUM/200L 품질등급 S등급 제작사 AKZO NOBEL CHEMICALS, INC. - 주설비 참고자료 MFIV - 부품번호 FYRQUEL 220 | AKZO NOBEL CHEMICALS, INC. |  | FYRQUEL 220
2021 | 3 | 계획예방정비용 | 고리 | 2발전소 | 4 | 27 | 200199242 | 정비부분품(SPAR) | 국외 | S | 유압유 | 유압유,MFIV ACTUATOR,DRUM/200L,UNASSIGNED,M | DR | 6 | 기계부 | 김승수 | 051-726-5426 | 품명 유압유 - 용도 MFIV ACTUATOR - 최소포장단위 DRUM/200L 품질등급 S등급 제작사 AKZO NOBEL CHEMICALS, INC. - 주설비 참고자료 MFIV - 부품번호 FYRQUEL 220 | AKZO NOBEL CHEMICALS, INC. |  | FYRQUEL 220
2022 | 4 | 계획예방정비용 | 고리 | 2발전소 | 3 | 28 | 200199242 | 정비부분품(SPAR) | 국외 | S | 유압유 | 유압유,MFIV ACTUATOR,DRUM/200L,UNASSIGNED,M | DR | 6 | 기계부 | 김승수 | 051-726-5426 | 품명 유압유 - 용도 MFIV ACTUATOR - 최소포장단위 DRUM/200L 품질등급 S등급 제작사 AKZO NOBEL CHEMICALS, INC. - 주설비 참고자료 MFIV - 부품번호 FYRQUEL 220 | AKZO NOBEL CHEMICALS, INC. |  | FYRQUEL 220
2022 | 4 | 계획예방정비용 | 고리 | 2발전소 | 4 | 28 | 200199242 | 정비부분품(SPAR) | 국외 | S | 유압유 | 유압유,MFIV ACTUATOR,DRUM/200L,UNASSIGNED,M | DR | 6 | 기계부 | 김승수 | 051-726-5426 | 품명 유압유 - 용도 MFIV ACTUATOR - 최소포장단위 DRUM/200L 품질등급 S등급 제작사 AKZO NOBEL CHEMICALS, INC. - 주설비 참고자료 MFIV - 부품번호 FYRQUEL 220 | AKZO NOBEL CHEMICALS, INC. |  | FYRQUEL 220
2020 | 1 | 계획예방정비용 | 고리 | 2발전소 | 3 | 26 | 200199312 | 정비부분품(SPAR) | 국외 | A | 오-링 | 오-링,C OF C,MSIV O-RING(B/M-#110),PA86021 | EA | 60 | 기계부 | 김승수 | 051-726-5426 | 품명 오-링 - 품질보증서류 C OF C - 별칭 MSIV O-RING(B/M-#110) 품질등급 A등급 제작사 ENERTECH,CURTISS WRIGHT NUCLEA - 부품번호 PA86021-110 | ENERTECH,CURTISS WRIGHT NUCLEAR DIVISION |  | PA86021-110
2020 | 1 | 계획예방정비용 | 고리 | 2발전소 | 4 | 26 | 200199312 | 정비부분품(SPAR) | 국외 | A | 오-링 | 오-링,C OF C,MSIV O-RING(B/M-#110),PA86021 | EA | 60 | 기계부 | 김승수 | 051-726-5426 | 품명 오-링 - 품질보증서류 C OF C - 별칭 MSIV O-RING(B/M-#110) 품질등급 A등급 제작사 ENERTECH,CURTISS WRIGHT NUCLEA - 부품번호 PA86021-110 | ENERTECH,CURTISS WRIGHT NUCLEAR DIVISION |  | PA86021-110
2021 | 3 | 계획예방정비용 | 고리 | 2발전소 | 3 | 27 | 200199312 | 정비부분품(SPAR) | 국외 | A | 오-링 | 오-링,C OF C,MSIV O-RING(B/M-#110),PA86021 | EA | 60 | 기계부 | 김승수 | 051-726-5426 | 품명 오-링 - 품질보증서류 C OF C - 별칭 MSIV O-RING(B/M-#110) 품질등급 A등급 제작사 ENERTECH,CURTISS WRIGHT NUCLEA - 부품번호 PA86021-110 | ENERTECH,CURTISS WRIGHT NUCLEAR DIVISION |  | PA86021-110
2021 | 3 | 계획예방정비용 | 고리 | 2발전소 | 4 | 27 | 200199312 | 정비부분품(SPAR) | 국외 | A | 오-링 | 오-링,C OF C,MSIV O-RING(B/M-#110),PA86021 | EA | 60 | 기계부 | 김승수 | 051-726-5426 | 품명 오-링 - 품질보증서류 C OF C - 별칭 MSIV O-RING(B/M-#110) 품질등급 A등급 제작사 ENERTECH,CURTISS WRIGHT NUCLEA - 부품번호 PA86021-110 | ENERTECH,CURTISS WRIGHT NUCLEAR DIVISION |  | PA86021-110
2022 | 4 | 계획예방정비용 | 고리 | 2발전소 | 3 | 28 | 200199312 | 정비부분품(SPAR) | 국외 | A | 오-링 | 오-링,C OF C,MSIV O-RING(B/M-#110),PA86021 | EA | 60 | 기계부 | 김승수 | 051-726-5426 | 품명 오-링 - 품질보증서류 C OF C - 별칭 MSIV O-RING(B/M-#110) 품질등급 A등급 제작사 ENERTECH,CURTISS WRIGHT NUCLEA - 부품번호 PA86021-110 | ENERTECH,CURTISS WRIGHT NUCLEAR DIVISION |  | PA86021-110
2022 | 4 | 계획예방정비용 | 고리 | 2발전소 | 4 | 28 | 200199312 | 정비부분품(SPAR) | 국외 | A | 오-링 | 오-링,C OF C,MSIV O-RING(B/M-#110),PA86021 | EA | 60 | 기계부 | 김승수 | 051-726-5426 | 품명 오-링 - 품질보증서류 C OF C - 별칭 MSIV O-RING(B/M-#110) 품질등급 A등급 제작사 ENERTECH,CURTISS WRIGHT NUCLEA - 부품번호 PA86021-110 | ENERTECH,CURTISS WRIGHT NUCLEAR DIVISION |  | PA86021-110
2020 | 1 | 계획예방정비용 | 고리 | 2발전소 | 3 | 26 | 200199313 | 정비부분품(SPAR) | 국외 | A | 오-링 | 오-링,EPR OR FKM(ASTM1418 OR DIN/ISO,BOSS | EA | 60 | 기계부 | 김승수 | 051-726-5426 | 품명 오-링 - 오-링재질 EPR OR FKM(ASTM1418 OR DIN/ISO - 색깔(COLOR) BOSS SEAL - 별칭 O-RING(DIN/ISO1629) 원자력안전범주 NON NUCLEAR SAFETY RELATED 품질등급 A등급 제작사 ENERTECH,CURTISS WRIGHT NUCLEA - 제작사 유형(MFR CATEGORY) ORIGINAL EQUIP. MANUFACTURER - 원기술규격서(OTS) KORI 3&4, M-907B - 부품번호 AS568A-912(OLD) - PA86021-117(NEW) - 모델번호 PA86021-117(=B/M NO) - 도면번호 PF86020 - 주설비 참고자료 M-907B 제출서류목록 - 품질보증계획서(QAM) - 품질보증확인서(C of C) | ENERTECH,CURTISS WRIGHT NUCLEAR DIVISION | PA86021-117(=B/M NO) | PA86021-117(NEW)
2020 | 1 | 계획예방정비용 | 고리 | 2발전소 | 4 | 26 | 200199313 | 정비부분품(SPAR) | 국외 | A | 오-링 | 오-링,EPR OR FKM(ASTM1418 OR DIN/ISO,BOSS | EA | 60 | 기계부 | 김승수 | 051-726-5426 | 품명 오-링 - 오-링재질 EPR OR FKM(ASTM1418 OR DIN/ISO - 색깔(COLOR) BOSS SEAL - 별칭 O-RING(DIN/ISO1629) 원자력안전범주 NON NUCLEAR SAFETY RELATED 품질등급 A등급 제작사 ENERTECH,CURTISS WRIGHT NUCLEA - 제작사 유형(MFR CATEGORY) ORIGINAL EQUIP. MANUFACTURER - 원기술규격서(OTS) KORI 3&4, M-907B - 부품번호 AS568A-912(OLD) - PA86021-117(NEW) - 모델번호 PA86021-117(=B/M NO) - 도면번호 PF86020 - 주설비 참고자료 M-907B 제출서류목록 - 품질보증계획서(QAM) - 품질보증확인서(C of C) | ENERTECH,CURTISS WRIGHT NUCLEAR DIVISION | PA86021-117(=B/M NO) | PA86021-117(NEW)
2021 | 3 | 계획예방정비용 | 고리 | 2발전소 | 3 | 27 | 200199313 | 정비부분품(SPAR) | 국외 | A | 오-링 | 오-링,EPR OR FKM(ASTM1418 OR DIN/ISO,BOSS | EA | 60 | 기계부 | 김승수 | 051-726-5426 | 품명 오-링 - 오-링재질 EPR OR FKM(ASTM1418 OR DIN/ISO - 색깔(COLOR) BOSS SEAL - 별칭 O-RING(DIN/ISO1629) 원자력안전범주 NON NUCLEAR SAFETY RELATED 품질등급 A등급 제작사 ENERTECH,CURTISS WRIGHT NUCLEA - 제작사 유형(MFR CATEGORY) ORIGINAL EQUIP. MANUFACTURER - 원기술규격서(OTS) KORI 3&4, M-907B - 부품번호 AS568A-912(OLD) - PA86021-117(NEW) - 모델번호 PA86021-117(=B/M NO) - 도면번호 PF86020 - 주설비 참고자료 M-907B 제출서류목록 - 품질보증계획서(QAM) - 품질보증확인서(C of C) | ENERTECH,CURTISS WRIGHT NUCLEAR DIVISION | PA86021-117(=B/M NO) | PA86021-117(NEW)
2021 | 3 | 계획예방정비용 | 고리 | 2발전소 | 4 | 27 | 200199313 | 정비부분품(SPAR) | 국외 | A | 오-링 | 오-링,EPR OR FKM(ASTM1418 OR DIN/ISO,BOSS | EA | 60 | 기계부 | 김승수 | 051-726-5426 | 품명 오-링 - 오-링재질 EPR OR FKM(ASTM1418 OR DIN/ISO - 색깔(COLOR) BOSS SEAL - 별칭 O-RING(DIN/ISO1629) 원자력안전범주 NON NUCLEAR SAFETY RELATED 품질등급 A등급 제작사 ENERTECH,CURTISS WRIGHT NUCLEA - 제작사 유형(MFR CATEGORY) ORIGINAL EQUIP. MANUFACTURER - 원기술규격서(OTS) KORI 3&4, M-907B - 부품번호 AS568A-912(OLD) - PA86021-117(NEW) - 모델번호 PA86021-117(=B/M NO) - 도면번호 PF86020 - 주설비 참고자료 M-907B 제출서류목록 - 품질보증계획서(QAM) - 품질보증확인서(C of C) | ENERTECH,CURTISS WRIGHT NUCLEAR DIVISION | PA86021-117(=B/M NO) | PA86021-117(NEW)
2022 | 4 | 계획예방정비용 | 고리 | 2발전소 | 3 | 28 | 200199313 | 정비부분품(SPAR) | 국외 | A | 오-링 | 오-링,EPR OR FKM(ASTM1418 OR DIN/ISO,BOSS | EA | 60 | 기계부 | 김승수 | 051-726-5426 | 품명 오-링 - 오-링재질 EPR OR FKM(ASTM1418 OR DIN/ISO - 색깔(COLOR) BOSS SEAL - 별칭 O-RING(DIN/ISO1629) 원자력안전범주 NON NUCLEAR SAFETY RELATED 품질등급 A등급 제작사 ENERTECH,CURTISS WRIGHT NUCLEA - 제작사 유형(MFR CATEGORY) ORIGINAL EQUIP. MANUFACTURER - 원기술규격서(OTS) KORI 3&4, M-907B - 부품번호 AS568A-912(OLD) - PA86021-117(NEW) - 모델번호 PA86021-117(=B/M NO) - 도면번호 PF86020 - 주설비 참고자료 M-907B 제출서류목록 - 품질보증계획서(QAM) - 품질보증확인서(C of C) | ENERTECH,CURTISS WRIGHT NUCLEAR DIVISION | PA86021-117(=B/M NO) | PA86021-117(NEW)
2022 | 4 | 계획예방정비용 | 고리 | 2발전소 | 4 | 28 | 200199313 | 정비부분품(SPAR) | 국외 | A | 오-링 | 오-링,EPR OR FKM(ASTM1418 OR DIN/ISO,BOSS | EA | 60 | 기계부 | 김승수 | 051-726-5426 | 품명 오-링 - 오-링재질 EPR OR FKM(ASTM1418 OR DIN/ISO - 색깔(COLOR) BOSS SEAL - 별칭 O-RING(DIN/ISO1629) 원자력안전범주 NON NUCLEAR SAFETY RELATED 품질등급 A등급 제작사 ENERTECH,CURTISS WRIGHT NUCLEA - 제작사 유형(MFR CATEGORY) ORIGINAL EQUIP. MANUFACTURER - 원기술규격서(OTS) KORI 3&4, M-907B - 부품번호 AS568A-912(OLD) - PA86021-117(NEW) - 모델번호 PA86021-117(=B/M NO) - 도면번호 PF86020 - 주설비 참고자료 M-907B 제출서류목록 - 품질보증계획서(QAM) - 품질보증확인서(C of C) | ENERTECH,CURTISS WRIGHT NUCLEAR DIVISION | PA86021-117(=B/M NO) | PA86021-117(NEW)
2020 | 1 | 계획예방정비용 | 고리 | 2발전소 | 3 | 26 | 200199314 | 정비부분품(SPAR) | 국외 | A | 체크밸브 | 체크밸브,MSIV P.O CHECK VALVE,MC26640,KORI 3 | EA | 2 | 기계부 | 김승수 | 051-726-5426 | 품명 체크밸브 - 별칭 MSIV P.O CHECK VALVE 원자력안전범주 NON NUCLEAR SAFETY RELATED 품질등급 A등급 제작사 ENERTECH,CURTISS WRIGHT NUCLEA - 부품번호 MC26640 - 원기술규격서(OTS) KORI 3&4, M-907B - 제작사 유형(MFR CATEGORY) ORIGINAL EQUIP. MANUFACTURER 제출서류목록 - 품질보증계획서(QAM) - 품질증빙/제출서류목록(QVDL) - 품질보증확인서(C of C) | ENERTECH,CURTISS WRIGHT NUCLEAR DIVISION |  | MC26640
2020 | 1 | 계획예방정비용 | 고리 | 2발전소 | 4 | 26 | 200199314 | 정비부분품(SPAR) | 국외 | A | 체크밸브 | 체크밸브,MSIV P.O CHECK VALVE,MC26640,KORI 3 | EA | 2 | 기계부 | 김승수 | 051-726-5426 | 품명 체크밸브 - 별칭 MSIV P.O CHECK VALVE 원자력안전범주 NON NUCLEAR SAFETY RELATED 품질등급 A등급 제작사 ENERTECH,CURTISS WRIGHT NUCLEA - 부품번호 MC26640 - 원기술규격서(OTS) KORI 3&4, M-907B - 제작사 유형(MFR CATEGORY) ORIGINAL EQUIP. MANUFACTURER 제출서류목록 - 품질보증계획서(QAM) - 품질증빙/제출서류목록(QVDL) - 품질보증확인서(C of C) | ENERTECH,CURTISS WRIGHT NUCLEAR DIVISION |  | MC26640
2021 | 3 | 계획예방정비용 | 고리 | 2발전소 | 3 | 27 | 200199314 | 정비부분품(SPAR) | 국외 | A | 체크밸브 | 체크밸브,MSIV P.O CHECK VALVE,MC26640,KORI 3 | EA | 2 | 기계부 | 김승수 | 051-726-5426 | 품명 체크밸브 - 별칭 MSIV P.O CHECK VALVE 원자력안전범주 NON NUCLEAR SAFETY RELATED 품질등급 A등급 제작사 ENERTECH,CURTISS WRIGHT NUCLEA - 부품번호 MC26640 - 원기술규격서(OTS) KORI 3&4, M-907B - 제작사 유형(MFR CATEGORY) ORIGINAL EQUIP. MANUFACTURER 제출서류목록 - 품질보증계획서(QAM) - 품질증빙/제출서류목록(QVDL) - 품질보증확인서(C of C) | ENERTECH,CURTISS WRIGHT NUCLEAR DIVISION |  | MC26640
2021 | 3 | 계획예방정비용 | 고리 | 2발전소 | 4 | 27 | 200199314 | 정비부분품(SPAR) | 국외 | A | 체크밸브 | 체크밸브,MSIV P.O CHECK VALVE,MC26640,KORI 3 | EA | 2 | 기계부 | 김승수 | 051-726-5426 | 품명 체크밸브 - 별칭 MSIV P.O CHECK VALVE 원자력안전범주 NON NUCLEAR SAFETY RELATED 품질등급 A등급 제작사 ENERTECH,CURTISS WRIGHT NUCLEA - 부품번호 MC26640 - 원기술규격서(OTS) KORI 3&4, M-907B - 제작사 유형(MFR CATEGORY) ORIGINAL EQUIP. MANUFACTURER 제출서류목록 - 품질보증계획서(QAM) - 품질증빙/제출서류목록(QVDL) - 품질보증확인서(C of C) | ENERTECH,CURTISS WRIGHT NUCLEAR DIVISION |  | MC26640
2022 | 4 | 계획예방정비용 | 고리 | 2발전소 | 3 | 28 | 200199314 | 정비부분품(SPAR) | 국외 | A | 체크밸브 | 체크밸브,MSIV P.O CHECK VALVE,MC26640,KORI 3 | EA | 2 | 기계부 | 김승수 | 051-726-5426 | 품명 체크밸브 - 별칭 MSIV P.O CHECK VALVE 원자력안전범주 NON NUCLEAR SAFETY RELATED 품질등급 A등급 제작사 ENERTECH,CURTISS WRIGHT NUCLEA - 부품번호 MC26640 - 원기술규격서(OTS) KORI 3&4, M-907B - 제작사 유형(MFR CATEGORY) ORIGINAL EQUIP. MANUFACTURER 제출서류목록 - 품질보증계획서(QAM) - 품질증빙/제출서류목록(QVDL) - 품질보증확인서(C of C) | ENERTECH,CURTISS WRIGHT NUCLEAR DIVISION |  | MC26640
2022 | 4 | 계획예방정비용 | 고리 | 2발전소 | 4 | 28 | 200199314 | 정비부분품(SPAR) | 국외 | A | 체크밸브 | 체크밸브,MSIV P.O CHECK VALVE,MC26640,KORI 3 | EA | 2 | 기계부 | 김승수 | 051-726-5426 | 품명 체크밸브 - 별칭 MSIV P.O CHECK VALVE 원자력안전범주 NON NUCLEAR SAFETY RELATED 품질등급 A등급 제작사 ENERTECH,CURTISS WRIGHT NUCLEA - 부품번호 MC26640 - 원기술규격서(OTS) KORI 3&4, M-907B - 제작사 유형(MFR CATEGORY) ORIGINAL EQUIP. MANUFACTURER 제출서류목록 - 품질보증계획서(QAM) - 품질증빙/제출서류목록(QVDL) - 품질보증확인서(C of C) | ENERTECH,CURTISS WRIGHT NUCLEAR DIVISION |  | MC26640
2020 | 1 | 계획예방정비용 | 고리 | 2발전소 | 4 | 26 | 200199327 | 정비부분품(SPAR) | 국외 | Q | 시트,밸브용 | 시트,밸브용,013,SG PROV BLOCK, | EA | 1 | 기계부 | 김승수 | 051-726-5426 | 품명 시트,밸브용 품질등급 Q등급 제작사 제작사 미지정 - 부품번호 013 - 주설비 참고자료 SG PROV BLOCK | 제작사 미지정 |  | 13
2021 | 3 | 계획예방정비용 | 고리 | 2발전소 | 4 | 27 | 200199327 | 정비부분품(SPAR) | 국외 | Q | 시트,밸브용 | 시트,밸브용,013,SG PROV BLOCK, | EA | 1 | 기계부 | 김승수 | 051-726-5426 | 품명 시트,밸브용 품질등급 Q등급 제작사 제작사 미지정 - 부품번호 013 - 주설비 참고자료 SG PROV BLOCK | 제작사 미지정 |  | 13
2022 | 4 | 계획예방정비용 | 고리 | 2발전소 | 4 | 28 | 200199327 | 정비부분품(SPAR) | 국외 | Q | 시트,밸브용 | 시트,밸브용,013,SG PROV BLOCK, | EA | 1 | 기계부 | 김승수 | 051-726-5426 | 품명 시트,밸브용 품질등급 Q등급 제작사 제작사 미지정 - 부품번호 013 - 주설비 참고자료 SG PROV BLOCK | 제작사 미지정 |  | 13
2020 | 3 | 계획예방정비용 | 고리 | 2발전소 | 4 | 26 | 200199328 | 정비부분품(SPAR) | 국내 | Q | 디스크,밸브용 | 밸브디스크,게이트 형,ASME SA216-WCB W/ STELLITE # | EA | 1 | 기계부 | 김승수 | 051-726-5426 | 품명 밸브디스크 - 디스크타입 게이트 형 - 디스크(DISK)재질 ASME SA216-WCB W/ STELLITE #6 - 밸브타입 GATE - 밸브사이즈 8IN - 밸브운전방법 MOV - 품질보증서류 C OF C - 시험성적서류 CERTIFIED MATERIAL TEST REPORT 원자력안전범주 NUCLEAR SAFETY RELATED 품질등급 Q등급 제작사 제작사 미지정 - 주설비 참고자료 S/G PROV BLOCK VALVE - 부품번호 004 제출서류목록 - 첨부기술규격서 적용 | 제작사 미지정 |  | 4
2020 | 3 | 계획예방정비용 | 고리 | 2발전소 | 3 | 26 | 200199328 | 정비부분품(SPAR) | 국내 | Q | 디스크,밸브용 | 밸브디스크,게이트 형,ASME SA216-WCB W/ STELLITE # | EA | 1 | 기계부 | 김승수 | 051-726-5426 | 품명 밸브디스크 - 디스크타입 게이트 형 - 디스크(DISK)재질 ASME SA216-WCB W/ STELLITE #6 - 밸브타입 GATE - 밸브사이즈 8IN - 밸브운전방법 MOV - 품질보증서류 C OF C - 시험성적서류 CERTIFIED MATERIAL TEST REPORT 원자력안전범주 NUCLEAR SAFETY RELATED 품질등급 Q등급 제작사 제작사 미지정 - 주설비 참고자료 S/G PROV BLOCK VALVE - 부품번호 004 제출서류목록 - 첨부기술규격서 적용 | 제작사 미지정 |  | 4
2022 | 1 | 계획예방정비용 | 고리 | 2발전소 | 4 | 27 | 200199328 | 정비부분품(SPAR) | 국내 | Q | 디스크,밸브용 | 밸브디스크,게이트 형,ASME SA216-WCB W/ STELLITE # | EA | 1 | 기계부 | 김승수 | 051-726-5426 | 품명 밸브디스크 - 디스크타입 게이트 형 - 디스크(DISK)재질 ASME SA216-WCB W/ STELLITE #6 - 밸브타입 GATE - 밸브사이즈 8IN - 밸브운전방법 MOV - 품질보증서류 C OF C - 시험성적서류 CERTIFIED MATERIAL TEST REPORT 원자력안전범주 NUCLEAR SAFETY RELATED 품질등급 Q등급 제작사 제작사 미지정 - 주설비 참고자료 S/G PROV BLOCK VALVE - 부품번호 004 제출서류목록 - 첨부기술규격서 적용 | 제작사 미지정 |  | 4
2022 | 1 | 계획예방정비용 | 고리 | 2발전소 | 3 | 27 | 200199328 | 정비부분품(SPAR) | 국내 | Q | 디스크,밸브용 | 밸브디스크,게이트 형,ASME SA216-WCB W/ STELLITE # | EA | 1 | 기계부 | 김승수 | 051-726-5426 | 품명 밸브디스크 - 디스크타입 게이트 형 - 디스크(DISK)재질 ASME SA216-WCB W/ STELLITE #6 - 밸브타입 GATE - 밸브사이즈 8IN - 밸브운전방법 MOV - 품질보증서류 C OF C - 시험성적서류 CERTIFIED MATERIAL TEST REPORT 원자력안전범주 NUCLEAR SAFETY RELATED 품질등급 Q등급 제작사 제작사 미지정 - 주설비 참고자료 S/G PROV BLOCK VALVE - 부품번호 004 제출서류목록 - 첨부기술규격서 적용 | 제작사 미지정 |  | 4
2022 | 4 | 계획예방정비용 | 고리 | 2발전소 | 3 | 28 | 200199328 | 정비부분품(SPAR) | 국내 | Q | 디스크,밸브용 | 밸브디스크,게이트 형,ASME SA216-WCB W/ STELLITE # | EA | 1 | 기계부 | 김승수 | 051-726-5426 | 품명 밸브디스크 - 디스크타입 게이트 형 - 디스크(DISK)재질 ASME SA216-WCB W/ STELLITE #6 - 밸브타입 GATE - 밸브사이즈 8IN - 밸브운전방법 MOV - 품질보증서류 C OF C - 시험성적서류 CERTIFIED MATERIAL TEST REPORT 원자력안전범주 NUCLEAR SAFETY RELATED 품질등급 Q등급 제작사 제작사 미지정 - 주설비 참고자료 S/G PROV BLOCK VALVE - 부품번호 004 제출서류목록 - 첨부기술규격서 적용 | 제작사 미지정 |  | 4
2022 | 4 | 계획예방정비용 | 고리 | 2발전소 | 4 | 28 | 200199328 | 정비부분품(SPAR) | 국내 | Q | 디스크,밸브용 | 밸브디스크,게이트 형,ASME SA216-WCB W/ STELLITE # | EA | 1 | 기계부 | 김승수 | 051-726-5426 | 품명 밸브디스크 - 디스크타입 게이트 형 - 디스크(DISK)재질 ASME SA216-WCB W/ STELLITE #6 - 밸브타입 GATE - 밸브사이즈 8IN - 밸브운전방법 MOV - 품질보증서류 C OF C - 시험성적서류 CERTIFIED MATERIAL TEST REPORT 원자력안전범주 NUCLEAR SAFETY RELATED 품질등급 Q등급 제작사 제작사 미지정 - 주설비 참고자료 S/G PROV BLOCK VALVE - 부품번호 004 제출서류목록 - 첨부기술규격서 적용 | 제작사 미지정 |  | 4
2020 | 3 | 계획예방정비용 | 고리 | 2발전소 | 4 | 26 | 200199335 | 정비부분품(SPAR) | 국내 | S | 개스킷 | 개스킷,1/16IN,336㎜,465㎜,420㎜,8EA,23㎜,1137,4 | EA | 1 | 기계부 | 김승수 | 051-726-5426 | 품명 개스킷 - 두께 1/16IN - 내경 336㎜ - 외경 465㎜ - 피치원지름(PCD) 420㎜ - 볼트홀(HOLE)수 8EA - 볼트홀(HOLE)직경 23㎜ 품질등급 S등급 제작사 진흥인더스트리(주) - 부품번호 1137 - 457 - NA80 | 진흥인더스트리(주) |  | NA80
2020 | 3 | 계획예방정비용 | 고리 | 2발전소 | 3 | 26 | 200199335 | 정비부분품(SPAR) | 국내 | S | 개스킷 | 개스킷,1/16IN,336㎜,465㎜,420㎜,8EA,23㎜,1137,4 | EA | 1 | 기계부 | 김승수 | 051-726-5426 | 품명 개스킷 - 두께 1/16IN - 내경 336㎜ - 외경 465㎜ - 피치원지름(PCD) 420㎜ - 볼트홀(HOLE)수 8EA - 볼트홀(HOLE)직경 23㎜ 품질등급 S등급 제작사 진흥인더스트리(주) - 부품번호 1137 - 457 - NA80 | 진흥인더스트리(주) |  | NA80
2022 | 1 | 계획예방정비용 | 고리 | 2발전소 | 4 | 27 | 200199335 | 정비부분품(SPAR) | 국내 | S | 개스킷 | 개스킷,1/16IN,336㎜,465㎜,420㎜,8EA,23㎜,1137,4 | EA | 1 | 기계부 | 김승수 | 051-726-5426 | 품명 개스킷 - 두께 1/16IN - 내경 336㎜ - 외경 465㎜ - 피치원지름(PCD) 420㎜ - 볼트홀(HOLE)수 8EA - 볼트홀(HOLE)직경 23㎜ 품질등급 S등급 제작사 진흥인더스트리(주) - 부품번호 1137 - 457 - NA80 | 진흥인더스트리(주) |  | NA80
2022 | 1 | 계획예방정비용 | 고리 | 2발전소 | 3 | 27 | 200199335 | 정비부분품(SPAR) | 국내 | S | 개스킷 | 개스킷,1/16IN,336㎜,465㎜,420㎜,8EA,23㎜,1137,4 | EA | 1 | 기계부 | 김승수 | 051-726-5426 | 품명 개스킷 - 두께 1/16IN - 내경 336㎜ - 외경 465㎜ - 피치원지름(PCD) 420㎜ - 볼트홀(HOLE)수 8EA - 볼트홀(HOLE)직경 23㎜ 품질등급 S등급 제작사 진흥인더스트리(주) - 부품번호 1137 - 457 - NA80 | 진흥인더스트리(주) |  | NA80
2022 | 4 | 계획예방정비용 | 고리 | 2발전소 | 3 | 28 | 200199335 | 정비부분품(SPAR) | 국내 | S | 개스킷 | 개스킷,1/16IN,336㎜,465㎜,420㎜,8EA,23㎜,1137,4 | EA | 1 | 기계부 | 김승수 | 051-726-5426 | 품명 개스킷 - 두께 1/16IN - 내경 336㎜ - 외경 465㎜ - 피치원지름(PCD) 420㎜ - 볼트홀(HOLE)수 8EA - 볼트홀(HOLE)직경 23㎜ 품질등급 S등급 제작사 진흥인더스트리(주) - 부품번호 1137 - 457 - NA80 | 진흥인더스트리(주) |  | NA80
2022 | 4 | 계획예방정비용 | 고리 | 2발전소 | 4 | 28 | 200199335 | 정비부분품(SPAR) | 국내 | S | 개스킷 | 개스킷,1/16IN,336㎜,465㎜,420㎜,8EA,23㎜,1137,4 | EA | 1 | 기계부 | 김승수 | 051-726-5426 | 품명 개스킷 - 두께 1/16IN - 내경 336㎜ - 외경 465㎜ - 피치원지름(PCD) 420㎜ - 볼트홀(HOLE)수 8EA - 볼트홀(HOLE)직경 23㎜ 품질등급 S등급 제작사 진흥인더스트리(주) - 부품번호 1137 - 457 - NA80 | 진흥인더스트리(주) |  | NA80
2020 | 3 | 계획예방정비용 | 고리 | 2발전소 | 4 | 26 | 200199345 | 정비부분품(SPAR) | 국내 | S | 개스킷 | 개스킷,1/16IN,336㎜,465㎜,420㎜,12EA,23㎜,1137, | EA | 4 | 기계부 | 김승수 | 051-726-5426 | 품명 개스킷 - 두께 1/16IN - 내경 336㎜ - 외경 465㎜ - 피치원지름(PCD) 420㎜ - 볼트홀(HOLE)수 12EA - 볼트홀(HOLE)직경 23㎜ 원자력안전범주 NON NUCLEAR SAFETY RELATED 품질등급 S등급 제작사 진흥인더스트리(주) - 부품번호 1137 - 457 - NA80 | 진흥인더스트리(주) |  | NA80
2020 | 3 | 계획예방정비용 | 고리 | 2발전소 | 4 | 26 | 200199345 | 정비부분품(SPAR) | 국내 | S | 개스킷 | 개스킷,1/16IN,336㎜,465㎜,420㎜,12EA,23㎜,1137, | EA | 1 | 기계부 | 김승수 | 051-726-5426 | 품명 개스킷 - 두께 1/16IN - 내경 336㎜ - 외경 465㎜ - 피치원지름(PCD) 420㎜ - 볼트홀(HOLE)수 12EA - 볼트홀(HOLE)직경 23㎜ 원자력안전범주 NON NUCLEAR SAFETY RELATED 품질등급 S등급 제작사 진흥인더스트리(주) - 부품번호 1137 - 457 - NA80 | 진흥인더스트리(주) |  | NA80
2020 | 3 | 계획예방정비용 | 고리 | 2발전소 | 3 | 26 | 200199345 | 정비부분품(SPAR) | 국내 | S | 개스킷 | 개스킷,1/16IN,336㎜,465㎜,420㎜,12EA,23㎜,1137, | EA | 1 | 기계부 | 김승수 | 051-726-5426 | 품명 개스킷 - 두께 1/16IN - 내경 336㎜ - 외경 465㎜ - 피치원지름(PCD) 420㎜ - 볼트홀(HOLE)수 12EA - 볼트홀(HOLE)직경 23㎜ 원자력안전범주 NON NUCLEAR SAFETY RELATED 품질등급 S등급 제작사 진흥인더스트리(주) - 부품번호 1137 - 457 - NA80 | 진흥인더스트리(주) |  | NA80
2020 | 3 | 계획예방정비용 | 고리 | 2발전소 | 3 | 26 | 200199345 | 정비부분품(SPAR) | 국내 | S | 개스킷 | 개스킷,1/16IN,336㎜,465㎜,420㎜,12EA,23㎜,1137, | EA | 4 | 기계부 | 김승수 | 051-726-5426 | 품명 개스킷 - 두께 1/16IN - 내경 336㎜ - 외경 465㎜ - 피치원지름(PCD) 420㎜ - 볼트홀(HOLE)수 12EA - 볼트홀(HOLE)직경 23㎜ 원자력안전범주 NON NUCLEAR SAFETY RELATED 품질등급 S등급 제작사 진흥인더스트리(주) - 부품번호 1137 - 457 - NA80 | 진흥인더스트리(주) |  | NA80
2022 | 1 | 계획예방정비용 | 고리 | 2발전소 | 4 | 27 | 200199345 | 정비부분품(SPAR) | 국내 | S | 개스킷 | 개스킷,1/16IN,336㎜,465㎜,420㎜,12EA,23㎜,1137, | EA | 1 | 기계부 | 김승수 | 051-726-5426 | 품명 개스킷 - 두께 1/16IN - 내경 336㎜ - 외경 465㎜ - 피치원지름(PCD) 420㎜ - 볼트홀(HOLE)수 12EA - 볼트홀(HOLE)직경 23㎜ 원자력안전범주 NON NUCLEAR SAFETY RELATED 품질등급 S등급 제작사 진흥인더스트리(주) - 부품번호 1137 - 457 - NA80 | 진흥인더스트리(주) |  | NA80
2022 | 1 | 계획예방정비용 | 고리 | 2발전소 | 4 | 27 | 200199345 | 정비부분품(SPAR) | 국내 | S | 개스킷 | 개스킷,1/16IN,336㎜,465㎜,420㎜,12EA,23㎜,1137, | EA | 4 | 기계부 | 김승수 | 051-726-5426 | 품명 개스킷 - 두께 1/16IN - 내경 336㎜ - 외경 465㎜ - 피치원지름(PCD) 420㎜ - 볼트홀(HOLE)수 12EA - 볼트홀(HOLE)직경 23㎜ 원자력안전범주 NON NUCLEAR SAFETY RELATED 품질등급 S등급 제작사 진흥인더스트리(주) - 부품번호 1137 - 457 - NA80 | 진흥인더스트리(주) |  | NA80
2022 | 1 | 계획예방정비용 | 고리 | 2발전소 | 3 | 27 | 200199345 | 정비부분품(SPAR) | 국내 | S | 개스킷 | 개스킷,1/16IN,336㎜,465㎜,420㎜,12EA,23㎜,1137, | EA | 1 | 기계부 | 김승수 | 051-726-5426 | 품명 개스킷 - 두께 1/16IN - 내경 336㎜ - 외경 465㎜ - 피치원지름(PCD) 420㎜ - 볼트홀(HOLE)수 12EA - 볼트홀(HOLE)직경 23㎜ 원자력안전범주 NON NUCLEAR SAFETY RELATED 품질등급 S등급 제작사 진흥인더스트리(주) - 부품번호 1137 - 457 - NA80 | 진흥인더스트리(주) |  | NA80
2022 | 1 | 계획예방정비용 | 고리 | 2발전소 | 3 | 27 | 200199345 | 정비부분품(SPAR) | 국내 | S | 개스킷 | 개스킷,1/16IN,336㎜,465㎜,420㎜,12EA,23㎜,1137, | EA | 4 | 기계부 | 김승수 | 051-726-5426 | 품명 개스킷 - 두께 1/16IN - 내경 336㎜ - 외경 465㎜ - 피치원지름(PCD) 420㎜ - 볼트홀(HOLE)수 12EA - 볼트홀(HOLE)직경 23㎜ 원자력안전범주 NON NUCLEAR SAFETY RELATED 품질등급 S등급 제작사 진흥인더스트리(주) - 부품번호 1137 - 457 - NA80 | 진흥인더스트리(주) |  | NA80
2022 | 4 | 계획예방정비용 | 고리 | 2발전소 | 3 | 28 | 200199345 | 정비부분품(SPAR) | 국내 | S | 개스킷 | 개스킷,1/16IN,336㎜,465㎜,420㎜,12EA,23㎜,1137, | EA | 1 | 기계부 | 김승수 | 051-726-5426 | 품명 개스킷 - 두께 1/16IN - 내경 336㎜ - 외경 465㎜ - 피치원지름(PCD) 420㎜ - 볼트홀(HOLE)수 12EA - 볼트홀(HOLE)직경 23㎜ 원자력안전범주 NON NUCLEAR SAFETY RELATED 품질등급 S등급 제작사 진흥인더스트리(주) - 부품번호 1137 - 457 - NA80 | 진흥인더스트리(주) |  | NA80
2022 | 4 | 계획예방정비용 | 고리 | 2발전소 | 3 | 28 | 200199345 | 정비부분품(SPAR) | 국내 | S | 개스킷 | 개스킷,1/16IN,336㎜,465㎜,420㎜,12EA,23㎜,1137, | EA | 4 | 기계부 | 김승수 | 051-726-5426 | 품명 개스킷 - 두께 1/16IN - 내경 336㎜ - 외경 465㎜ - 피치원지름(PCD) 420㎜ - 볼트홀(HOLE)수 12EA - 볼트홀(HOLE)직경 23㎜ 원자력안전범주 NON NUCLEAR SAFETY RELATED 품질등급 S등급 제작사 진흥인더스트리(주) - 부품번호 1137 - 457 - NA80 | 진흥인더스트리(주) |  | NA80
2022 | 4 | 계획예방정비용 | 고리 | 2발전소 | 4 | 28 | 200199345 | 정비부분품(SPAR) | 국내 | S | 개스킷 | 개스킷,1/16IN,336㎜,465㎜,420㎜,12EA,23㎜,1137, | EA | 1 | 기계부 | 김승수 | 051-726-5426 | 품명 개스킷 - 두께 1/16IN - 내경 336㎜ - 외경 465㎜ - 피치원지름(PCD) 420㎜ - 볼트홀(HOLE)수 12EA - 볼트홀(HOLE)직경 23㎜ 원자력안전범주 NON NUCLEAR SAFETY RELATED 품질등급 S등급 제작사 진흥인더스트리(주) - 부품번호 1137 - 457 - NA80 | 진흥인더스트리(주) |  | NA80
2022 | 4 | 계획예방정비용 | 고리 | 2발전소 | 4 | 28 | 200199345 | 정비부분품(SPAR) | 국내 | S | 개스킷 | 개스킷,1/16IN,336㎜,465㎜,420㎜,12EA,23㎜,1137, | EA | 4 | 기계부 | 김승수 | 051-726-5426 | 품명 개스킷 - 두께 1/16IN - 내경 336㎜ - 외경 465㎜ - 피치원지름(PCD) 420㎜ - 볼트홀(HOLE)수 12EA - 볼트홀(HOLE)직경 23㎜ 원자력안전범주 NON NUCLEAR SAFETY RELATED 품질등급 S등급 제작사 진흥인더스트리(주) - 부품번호 1137 - 457 - NA80 | 진흥인더스트리(주) |  | NA80
2020 | 3 | 계획예방정비용 | 고리 | 2발전소 | 4 | 26 | 200199360 | 정비부분품(SPAR) | 국내 | S | 개스킷 | 개스킷,0.8㎜,444㎜,492㎜,473㎜,24EA,10㎜,CB FAN | EA | 2 | 기계부 | 김승수 | 051-726-5426 | 품명 개스킷 - 두께 0.8㎜ - 내경 444㎜ - 외경 492㎜ - 피치원지름(PCD) 473㎜ - 볼트홀(HOLE)수 24EA - 볼트홀(HOLE)직경 10㎜ - 별칭 CB FAN SUCTION FLANGE GASKET 품질등급 S등급 제작사 진흥인더스트리(주) - 부품번호 1128 - 457 - 6000 | 진흥인더스트리(주) |  | 6000
2020 | 3 | 계획예방정비용 | 고리 | 2발전소 | 3 | 26 | 200199360 | 정비부분품(SPAR) | 국내 | S | 개스킷 | 개스킷,0.8㎜,444㎜,492㎜,473㎜,24EA,10㎜,CB FAN | EA | 2 | 기계부 | 김승수 | 051-726-5426 | 품명 개스킷 - 두께 0.8㎜ - 내경 444㎜ - 외경 492㎜ - 피치원지름(PCD) 473㎜ - 볼트홀(HOLE)수 24EA - 볼트홀(HOLE)직경 10㎜ - 별칭 CB FAN SUCTION FLANGE GASKET 품질등급 S등급 제작사 진흥인더스트리(주) - 부품번호 1128 - 457 - 6000 | 진흥인더스트리(주) |  | 6000
2022 | 1 | 계획예방정비용 | 고리 | 2발전소 | 4 | 27 | 200199360 | 정비부분품(SPAR) | 국내 | S | 개스킷 | 개스킷,0.8㎜,444㎜,492㎜,473㎜,24EA,10㎜,CB FAN | EA | 2 | 기계부 | 김승수 | 051-726-5426 | 품명 개스킷 - 두께 0.8㎜ - 내경 444㎜ - 외경 492㎜ - 피치원지름(PCD) 473㎜ - 볼트홀(HOLE)수 24EA - 볼트홀(HOLE)직경 10㎜ - 별칭 CB FAN SUCTION FLANGE GASKET 품질등급 S등급 제작사 진흥인더스트리(주) - 부품번호 1128 - 457 - 6000 | 진흥인더스트리(주) |  | 6000
2022 | 1 | 계획예방정비용 | 고리 | 2발전소 | 3 | 27 | 200199360 | 정비부분품(SPAR) | 국내 | S | 개스킷 | 개스킷,0.8㎜,444㎜,492㎜,473㎜,24EA,10㎜,CB FAN | EA | 2 | 기계부 | 김승수 | 051-726-5426 | 품명 개스킷 - 두께 0.8㎜ - 내경 444㎜ - 외경 492㎜ - 피치원지름(PCD) 473㎜ - 볼트홀(HOLE)수 24EA - 볼트홀(HOLE)직경 10㎜ - 별칭 CB FAN SUCTION FLANGE GASKET 품질등급 S등급 제작사 진흥인더스트리(주) - 부품번호 1128 - 457 - 6000 | 진흥인더스트리(주) |  | 6000
2022 | 4 | 계획예방정비용 | 고리 | 2발전소 | 3 | 28 | 200199360 | 정비부분품(SPAR) | 국내 | S | 개스킷 | 개스킷,0.8㎜,444㎜,492㎜,473㎜,24EA,10㎜,CB FAN | EA | 2 | 기계부 | 김승수 | 051-726-5426 | 품명 개스킷 - 두께 0.8㎜ - 내경 444㎜ - 외경 492㎜ - 피치원지름(PCD) 473㎜ - 볼트홀(HOLE)수 24EA - 볼트홀(HOLE)직경 10㎜ - 별칭 CB FAN SUCTION FLANGE GASKET 품질등급 S등급 제작사 진흥인더스트리(주) - 부품번호 1128 - 457 - 6000 | 진흥인더스트리(주) |  | 6000
2022 | 4 | 계획예방정비용 | 고리 | 2발전소 | 4 | 28 | 200199360 | 정비부분품(SPAR) | 국내 | S | 개스킷 | 개스킷,0.8㎜,444㎜,492㎜,473㎜,24EA,10㎜,CB FAN | EA | 2 | 기계부 | 김승수 | 051-726-5426 | 품명 개스킷 - 두께 0.8㎜ - 내경 444㎜ - 외경 492㎜ - 피치원지름(PCD) 473㎜ - 볼트홀(HOLE)수 24EA - 볼트홀(HOLE)직경 10㎜ - 별칭 CB FAN SUCTION FLANGE GASKET 품질등급 S등급 제작사 진흥인더스트리(주) - 부품번호 1128 - 457 - 6000 | 진흥인더스트리(주) |  | 6000
2020 | 3 | 계획예방정비용 | 고리 | 2발전소 | 4 | 26 | 200199361 | 정비부분품(SPAR) | 국내 | A | 베인(VAIN) | 베인(VAIN),GLAND STM EXHAUST FAN BLADE,회전식 | SET | 1 | 기계부 | 김승수 | 051-726-5426 | 품명 베인(VAIN) - 별칭 GLAND STM EXHAUST FAN BLADE - 형태(SHAPE) 회전식 - 타입(형식) GLAND STM EXH FAN BLADE - 길이 Ø765㎜ - 두께 64㎜ - 재질 SUS316 원자력안전범주 NON NUCLEAR SAFETY RELATED 품질등급 A등급 제출서류목록 - 첨부기술규격서 적용
2020 | 3 | 계획예방정비용 | 고리 | 2발전소 | 3 | 26 | 200199361 | 정비부분품(SPAR) | 국내 | A | 베인(VAIN) | 베인(VAIN),GLAND STM EXHAUST FAN BLADE,회전식 | SET | 1 | 기계부 | 김승수 | 051-726-5426 | 품명 베인(VAIN) - 별칭 GLAND STM EXHAUST FAN BLADE - 형태(SHAPE) 회전식 - 타입(형식) GLAND STM EXH FAN BLADE - 길이 Ø765㎜ - 두께 64㎜ - 재질 SUS316 원자력안전범주 NON NUCLEAR SAFETY RELATED 품질등급 A등급 제출서류목록 - 첨부기술규격서 적용
2022 | 1 | 계획예방정비용 | 고리 | 2발전소 | 4 | 27 | 200199361 | 정비부분품(SPAR) | 국내 | A | 베인(VAIN) | 베인(VAIN),GLAND STM EXHAUST FAN BLADE,회전식 | SET | 1 | 기계부 | 김승수 | 051-726-5426 | 품명 베인(VAIN) - 별칭 GLAND STM EXHAUST FAN BLADE - 형태(SHAPE) 회전식 - 타입(형식) GLAND STM EXH FAN BLADE - 길이 Ø765㎜ - 두께 64㎜ - 재질 SUS316 원자력안전범주 NON NUCLEAR SAFETY RELATED 품질등급 A등급 제출서류목록 - 첨부기술규격서 적용
2022 | 1 | 계획예방정비용 | 고리 | 2발전소 | 3 | 27 | 200199361 | 정비부분품(SPAR) | 국내 | A | 베인(VAIN) | 베인(VAIN),GLAND STM EXHAUST FAN BLADE,회전식 | SET | 1 | 기계부 | 김승수 | 051-726-5426 | 품명 베인(VAIN) - 별칭 GLAND STM EXHAUST FAN BLADE - 형태(SHAPE) 회전식 - 타입(형식) GLAND STM EXH FAN BLADE - 길이 Ø765㎜ - 두께 64㎜ - 재질 SUS316 원자력안전범주 NON NUCLEAR SAFETY RELATED 품질등급 A등급 제출서류목록 - 첨부기술규격서 적용
2022 | 4 | 계획예방정비용 | 고리 | 2발전소 | 3 | 28 | 200199361 | 정비부분품(SPAR) | 국내 | A | 베인(VAIN) | 베인(VAIN),GLAND STM EXHAUST FAN BLADE,회전식 | SET | 1 | 기계부 | 김승수 | 051-726-5426 | 품명 베인(VAIN) - 별칭 GLAND STM EXHAUST FAN BLADE - 형태(SHAPE) 회전식 - 타입(형식) GLAND STM EXH FAN BLADE - 길이 Ø765㎜ - 두께 64㎜ - 재질 SUS316 원자력안전범주 NON NUCLEAR SAFETY RELATED 품질등급 A등급 제출서류목록 - 첨부기술규격서 적용
2022 | 4 | 계획예방정비용 | 고리 | 2발전소 | 4 | 28 | 200199361 | 정비부분품(SPAR) | 국내 | A | 베인(VAIN) | 베인(VAIN),GLAND STM EXHAUST FAN BLADE,회전식 | SET | 1 | 기계부 | 김승수 | 051-726-5426 | 품명 베인(VAIN) - 별칭 GLAND STM EXHAUST FAN BLADE - 형태(SHAPE) 회전식 - 타입(형식) GLAND STM EXH FAN BLADE - 길이 Ø765㎜ - 두께 64㎜ - 재질 SUS316 원자력안전범주 NON NUCLEAR SAFETY RELATED 품질등급 A등급 제출서류목록 - 첨부기술규격서 적용
2022 | 1 | 계획예방정비용 | 고리 | 2발전소 | 4 | 27 | 200199485 | 정비부분품(SPAR) | 국내 | S | 개스킷 | 개스킷,SPIRAL WOUND,4.5㎜,107㎜,116㎜,CL 900, | EA | 1 | 기계부 | 김승수 | 051-726-5426 | 품명 개스킷 - 가스켓타입 SPIRAL WOUND - 두께 4.5㎜ - 내경 107㎜ - 외경 116㎜ - 사용압력(상한) CL 900 - 품질보증서류 CERTIFICATE OF CONFORMANCE 품질등급 S등급 제작사 제일 E&S(주) - 부품번호 J3804 | 제일 E&S(주) |  | J3804
2022 | 1 | 계획예방정비용 | 고리 | 2발전소 | 3 | 27 | 200199485 | 정비부분품(SPAR) | 국내 | S | 개스킷 | 개스킷,SPIRAL WOUND,4.5㎜,107㎜,116㎜,CL 900, | EA | 1 | 기계부 | 김승수 | 051-726-5426 | 품명 개스킷 - 가스켓타입 SPIRAL WOUND - 두께 4.5㎜ - 내경 107㎜ - 외경 116㎜ - 사용압력(상한) CL 900 - 품질보증서류 CERTIFICATE OF CONFORMANCE 품질등급 S등급 제작사 제일 E&S(주) - 부품번호 J3804 | 제일 E&S(주) |  | J3804
2022 | 4 | 계획예방정비용 | 고리 | 2발전소 | 3 | 28 | 200199485 | 정비부분품(SPAR) | 국내 | S | 개스킷 | 개스킷,SPIRAL WOUND,4.5㎜,107㎜,116㎜,CL 900, | EA | 1 | 기계부 | 김승수 | 051-726-5426 | 품명 개스킷 - 가스켓타입 SPIRAL WOUND - 두께 4.5㎜ - 내경 107㎜ - 외경 116㎜ - 사용압력(상한) CL 900 - 품질보증서류 CERTIFICATE OF CONFORMANCE 품질등급 S등급 제작사 제일 E&S(주) - 부품번호 J3804 | 제일 E&S(주) |  | J3804
2022 | 4 | 계획예방정비용 | 고리 | 2발전소 | 4 | 28 | 200199485 | 정비부분품(SPAR) | 국내 | S | 개스킷 | 개스킷,SPIRAL WOUND,4.5㎜,107㎜,116㎜,CL 900, | EA | 1 | 기계부 | 김승수 | 051-726-5426 | 품명 개스킷 - 가스켓타입 SPIRAL WOUND - 두께 4.5㎜ - 내경 107㎜ - 외경 116㎜ - 사용압력(상한) CL 900 - 품질보증서류 CERTIFICATE OF CONFORMANCE 품질등급 S등급 제작사 제일 E&S(주) - 부품번호 J3804 | 제일 E&S(주) |  | J3804
2022 | 1 | 계획예방정비용 | 고리 | 2발전소 | 4 | 27 | 200199486 | 정비부분품(SPAR) | 국내 | S | 개스킷 | 개스킷,SPIRAL WOUND,3.2㎜,86㎜,94.5㎜,CL 900, | EA | 1 | 기계부 | 김승수 | 051-726-5426 | 품명 개스킷 - 가스켓타입 SPIRAL WOUND - 두께 3.2㎜ - 내경 86㎜ - 외경 94.5㎜ - 사용압력(상한) CL 900 - 품질보증서류 CERTIFICATE OF CONFORMANCE 품질등급 S등급 제작사 제일 E&S(주) - 부품번호 J3804 | 제일 E&S(주) |  | J3804
2022 | 1 | 계획예방정비용 | 고리 | 2발전소 | 3 | 27 | 200199486 | 정비부분품(SPAR) | 국내 | S | 개스킷 | 개스킷,SPIRAL WOUND,3.2㎜,86㎜,94.5㎜,CL 900, | EA | 1 | 기계부 | 김승수 | 051-726-5426 | 품명 개스킷 - 가스켓타입 SPIRAL WOUND - 두께 3.2㎜ - 내경 86㎜ - 외경 94.5㎜ - 사용압력(상한) CL 900 - 품질보증서류 CERTIFICATE OF CONFORMANCE 품질등급 S등급 제작사 제일 E&S(주) - 부품번호 J3804 | 제일 E&S(주) |  | J3804
2022 | 4 | 계획예방정비용 | 고리 | 2발전소 | 3 | 28 | 200199486 | 정비부분품(SPAR) | 국내 | S | 개스킷 | 개스킷,SPIRAL WOUND,3.2㎜,86㎜,94.5㎜,CL 900, | EA | 1 | 기계부 | 김승수 | 051-726-5426 | 품명 개스킷 - 가스켓타입 SPIRAL WOUND - 두께 3.2㎜ - 내경 86㎜ - 외경 94.5㎜ - 사용압력(상한) CL 900 - 품질보증서류 CERTIFICATE OF CONFORMANCE 품질등급 S등급 제작사 제일 E&S(주) - 부품번호 J3804 | 제일 E&S(주) |  | J3804
2022 | 4 | 계획예방정비용 | 고리 | 2발전소 | 4 | 28 | 200199486 | 정비부분품(SPAR) | 국내 | S | 개스킷 | 개스킷,SPIRAL WOUND,3.2㎜,86㎜,94.5㎜,CL 900, | EA | 1 | 기계부 | 김승수 | 051-726-5426 | 품명 개스킷 - 가스켓타입 SPIRAL WOUND - 두께 3.2㎜ - 내경 86㎜ - 외경 94.5㎜ - 사용압력(상한) CL 900 - 품질보증서류 CERTIFICATE OF CONFORMANCE 품질등급 S등급 제작사 제일 E&S(주) - 부품번호 J3804 | 제일 E&S(주) |  | J3804
2020 | 1 | 계획예방정비용 | 고리 | 2발전소 | 3 | 26 | 200199491 | 정비부분품(SPAR) | 국외 | S | 개스킷 | 개스킷,PRESSURE SEAL,16.5㎜,38.11㎜,373.31㎜,4 | EA | 1 | 기계부 | 김승수 | 051-726-5426 | 품명 개스킷 - 가스켓타입 PRESSURE SEAL - 너비 16.5㎜ - 두께 38.11㎜ - 내경 373.31㎜ - 외경 406.35㎜ - 가스켓재질 GRAPHITE WITH CORROSION INHIBI - 사용온도(상한) 1200℉(650℃) - 사용압력(상한) 4200PSI(290BAR) - 최소포장단위 RING(EA) - 특수사항 VALVE PACKING - 품질보증서류 CERTIFICATE OF CONFORMANCE - 타입 표식(TYPE DESIGNATION) DIE-FORMED RING 품질등급 S등급 제작사 A.W.CHESTERTON COMPANY(CHESTER - 부품번호 115375 - 모델번호 5900 - 주설비 참고자료 PRESSURE SEAL | A.W.CHESTERTON COMPANY(CHESTERTON) | 5900 | 115375
2020 | 1 | 계획예방정비용 | 고리 | 2발전소 | 4 | 26 | 200199491 | 정비부분품(SPAR) | 국외 | S | 개스킷 | 개스킷,PRESSURE SEAL,16.5㎜,38.11㎜,373.31㎜,4 | EA | 1 | 기계부 | 김승수 | 051-726-5426 | 품명 개스킷 - 가스켓타입 PRESSURE SEAL - 너비 16.5㎜ - 두께 38.11㎜ - 내경 373.31㎜ - 외경 406.35㎜ - 가스켓재질 GRAPHITE WITH CORROSION INHIBI - 사용온도(상한) 1200℉(650℃) - 사용압력(상한) 4200PSI(290BAR) - 최소포장단위 RING(EA) - 특수사항 VALVE PACKING - 품질보증서류 CERTIFICATE OF CONFORMANCE - 타입 표식(TYPE DESIGNATION) DIE-FORMED RING 품질등급 S등급 제작사 A.W.CHESTERTON COMPANY(CHESTER - 부품번호 115375 - 모델번호 5900 - 주설비 참고자료 PRESSURE SEAL | A.W.CHESTERTON COMPANY(CHESTERTON) | 5900 | 115375
2021 | 3 | 계획예방정비용 | 고리 | 2발전소 | 3 | 27 | 200199491 | 정비부분품(SPAR) | 국외 | S | 개스킷 | 개스킷,PRESSURE SEAL,16.5㎜,38.11㎜,373.31㎜,4 | EA | 1 | 기계부 | 김승수 | 051-726-5426 | 품명 개스킷 - 가스켓타입 PRESSURE SEAL - 너비 16.5㎜ - 두께 38.11㎜ - 내경 373.31㎜ - 외경 406.35㎜ - 가스켓재질 GRAPHITE WITH CORROSION INHIBI - 사용온도(상한) 1200℉(650℃) - 사용압력(상한) 4200PSI(290BAR) - 최소포장단위 RING(EA) - 특수사항 VALVE PACKING - 품질보증서류 CERTIFICATE OF CONFORMANCE - 타입 표식(TYPE DESIGNATION) DIE-FORMED RING 품질등급 S등급 제작사 A.W.CHESTERTON COMPANY(CHESTER - 부품번호 115375 - 모델번호 5900 - 주설비 참고자료 PRESSURE SEAL | A.W.CHESTERTON COMPANY(CHESTERTON) | 5900 | 115375
2021 | 3 | 계획예방정비용 | 고리 | 2발전소 | 4 | 27 | 200199491 | 정비부분품(SPAR) | 국외 | S | 개스킷 | 개스킷,PRESSURE SEAL,16.5㎜,38.11㎜,373.31㎜,4 | EA | 1 | 기계부 | 김승수 | 051-726-5426 | 품명 개스킷 - 가스켓타입 PRESSURE SEAL - 너비 16.5㎜ - 두께 38.11㎜ - 내경 373.31㎜ - 외경 406.35㎜ - 가스켓재질 GRAPHITE WITH CORROSION INHIBI - 사용온도(상한) 1200℉(650℃) - 사용압력(상한) 4200PSI(290BAR) - 최소포장단위 RING(EA) - 특수사항 VALVE PACKING - 품질보증서류 CERTIFICATE OF CONFORMANCE - 타입 표식(TYPE DESIGNATION) DIE-FORMED RING 품질등급 S등급 제작사 A.W.CHESTERTON COMPANY(CHESTER - 부품번호 115375 - 모델번호 5900 - 주설비 참고자료 PRESSURE SEAL | A.W.CHESTERTON COMPANY(CHESTERTON) | 5900 | 115375
2022 | 4 | 계획예방정비용 | 고리 | 2발전소 | 3 | 28 | 200199491 | 정비부분품(SPAR) | 국외 | S | 개스킷 | 개스킷,PRESSURE SEAL,16.5㎜,38.11㎜,373.31㎜,4 | EA | 1 | 기계부 | 김승수 | 051-726-5426 | 품명 개스킷 - 가스켓타입 PRESSURE SEAL - 너비 16.5㎜ - 두께 38.11㎜ - 내경 373.31㎜ - 외경 406.35㎜ - 가스켓재질 GRAPHITE WITH CORROSION INHIBI - 사용온도(상한) 1200℉(650℃) - 사용압력(상한) 4200PSI(290BAR) - 최소포장단위 RING(EA) - 특수사항 VALVE PACKING - 품질보증서류 CERTIFICATE OF CONFORMANCE - 타입 표식(TYPE DESIGNATION) DIE-FORMED RING 품질등급 S등급 제작사 A.W.CHESTERTON COMPANY(CHESTER - 부품번호 115375 - 모델번호 5900 - 주설비 참고자료 PRESSURE SEAL | A.W.CHESTERTON COMPANY(CHESTERTON) | 5900 | 115375
2022 | 4 | 계획예방정비용 | 고리 | 2발전소 | 4 | 28 | 200199491 | 정비부분품(SPAR) | 국외 | S | 개스킷 | 개스킷,PRESSURE SEAL,16.5㎜,38.11㎜,373.31㎜,4 | EA | 1 | 기계부 | 김승수 | 051-726-5426 | 품명 개스킷 - 가스켓타입 PRESSURE SEAL - 너비 16.5㎜ - 두께 38.11㎜ - 내경 373.31㎜ - 외경 406.35㎜ - 가스켓재질 GRAPHITE WITH CORROSION INHIBI - 사용온도(상한) 1200℉(650℃) - 사용압력(상한) 4200PSI(290BAR) - 최소포장단위 RING(EA) - 특수사항 VALVE PACKING - 품질보증서류 CERTIFICATE OF CONFORMANCE - 타입 표식(TYPE DESIGNATION) DIE-FORMED RING 품질등급 S등급 제작사 A.W.CHESTERTON COMPANY(CHESTER - 부품번호 115375 - 모델번호 5900 - 주설비 참고자료 PRESSURE SEAL | A.W.CHESTERTON COMPANY(CHESTERTON) | 5900 | 115375
2020 | 1 | 계획예방정비용 | 고리 | 2발전소 | 4 | 26 | 200199552 | 정비부분품(SPAR) | 국외 | A | 와셔 | 와셔,PANTLEG,SPRING TYPE,CERTIFICATE OF CO | EA | 8 | 전기부 | 장원대 | 051-726-3355 | 품명 와셔 - 와셔타입 PANTLEG - 와셔몸체형태 SPRING TYPE - 품질보증서류 CERTIFICATE OF CONFORMANCE - 시험성적서류 REFER TO TECHNICAL SPEC. - 사이즈 1/2 IN 원자력안전범주 NON NUCLEAR SAFETY RELATED 품질등급 A등급 제작사 WESTINGHOUSE ELECTRIC COMPANY - 부품번호 024D265H09 | WESTINGHOUSE ELECTRIC COMPANY |  | 024D265H09
2020 | 1 | 계획예방정비용 | 고리 | 2발전소 | 4 | 26 | 200199564 | 정비부분품(SPAR) | 국외 | A | 오-링 | 오-링,RBR,RCPCPX,620B492N14 N,ORIGINAL EQU | EA | 2 | 전기부 | 장원대 | 051-726-3355 | 품명 오-링 - 오-링재질 RBR - 별칭 RCPCPX 원자력안전범주 NON NUCLEAR SAFETY RELATED 품질등급 A등급 제작사 WESTINGHOUSE ELECTRIC COMPANY - 부품번호 620B492N14 N - 제작사 유형(MFR CATEGORY) ORIGINAL EQUIP. MANUFACTURER - 주설비 참고자료 RCP MOTOR,OIL LIFT 고리 원자력 본부 - 패키지 번호 M001-125 제출서류목록 - 품질보증계획서(QAM) - 품질증빙/제출서류목록(QVDL) - 품질보증확인서(C of C) | WESTINGHOUSE ELECTRIC COMPANY |  | 620B492N14 N
2020 | 4 | 계획예방정비용 | 한빛 | 1발전소 | 2 | 25 | 200199567 | 정비부분품(SPAR) | 국외 | A | 퍼지 밸브 | 퍼지 밸브,AIR BLEED,OIL LIFT,C OF C,9712D37H | EA | 2 | 전기부 | 정철원 | 061-357-2551 | 품명 퍼지 밸브 - 타입(형식) AIR BLEED - 특수사항 OIL LIFT - 품질서류 1 C OF C 품질등급 A등급 제작사 WESTINGHOUSE ELECTRIC COMPANY - 도면번호 9712D37H09 - 부품번호 4393B25H01 고리 원자력 본부 - 패키지 번호 M001-125 한빛 원자력 본부 - 패키지 번호 M-001-RCPCPXAC-57 | WESTINGHOUSE ELECTRIC COMPANY |  | 4393B25H01
2021 | 3 | 계획예방정비용 | 한빛 | 1발전소 | 1 | 26 | 200199567 | 정비부분품(SPAR) | 국외 | A | 퍼지 밸브 | 퍼지 밸브,AIR BLEED,OIL LIFT,C OF C,9712D37H | EA | 2 | 전기부 | 정철원 | 061-357-2551 | 품명 퍼지 밸브 - 타입(형식) AIR BLEED - 특수사항 OIL LIFT - 품질서류 1 C OF C 품질등급 A등급 제작사 WESTINGHOUSE ELECTRIC COMPANY - 도면번호 9712D37H09 - 부품번호 4393B25H01 고리 원자력 본부 - 패키지 번호 M001-125 한빛 원자력 본부 - 패키지 번호 M-001-RCPCPXAC-57 | WESTINGHOUSE ELECTRIC COMPANY |  | 4393B25H01
2022 | 2 | 계획예방정비용 | 한빛 | 1발전소 | 2 | 26 | 200199567 | 정비부분품(SPAR) | 국외 | A | 퍼지 밸브 | 퍼지 밸브,AIR BLEED,OIL LIFT,C OF C,9712D37H | EA | 2 | 전기부 | 정철원 | 061-357-2551 | 품명 퍼지 밸브 - 타입(형식) AIR BLEED - 특수사항 OIL LIFT - 품질서류 1 C OF C 품질등급 A등급 제작사 WESTINGHOUSE ELECTRIC COMPANY - 도면번호 9712D37H09 - 부품번호 4393B25H01 고리 원자력 본부 - 패키지 번호 M001-125 한빛 원자력 본부 - 패키지 번호 M-001-RCPCPXAC-57 | WESTINGHOUSE ELECTRIC COMPANY |  | 4393B25H01
2020 | 1 | 경상예방정비용 | 한빛 | 3발전소 |  |  | 200199706 | 정비부분품(SPAR) | 국외 | S | 필터 엘리맨트 | 필터 엘리맨트,유체용,INLINE,60UM,614-846-5710,700 | EA | 1 | 기계부 | 한성민 | 061-357-1399 | 품명 필터 엘리맨트 - 필터엘리멘트용도 유체용 - 필터엘리멘트타입 INLINE - 마이크론등급 60UM 품질등급 S등급 제작사 NUCON INTERNATIONAL, INC. - 도면번호 F-1000-HD - 부품번호 09ELEMENT000143 - HG-031 한울 원자력 본부 - 패키지 번호 M9700 010 - 구 품질등급 C3 | NUCON INTERNATIONAL, INC. |  | HG-031
2022 | 1 | 경상예방정비용 | 한빛 | 3발전소 |  |  | 200199706 | 정비부분품(SPAR) | 국외 | S | 필터 엘리맨트 | 필터 엘리맨트,유체용,INLINE,60UM,614-846-5710,700 | EA | 1 | 기계부 | 한성민 | 061-357-1399 | 품명 필터 엘리맨트 - 필터엘리멘트용도 유체용 - 필터엘리멘트타입 INLINE - 마이크론등급 60UM 품질등급 S등급 제작사 NUCON INTERNATIONAL, INC. - 도면번호 F-1000-HD - 부품번호 09ELEMENT000143 - HG-031 한울 원자력 본부 - 패키지 번호 M9700 010 - 구 품질등급 C3 | NUCON INTERNATIONAL, INC. |  | HG-031
2020 | 1 | 계획예방정비용 | 한울 | 1발전소 | 2 | 23 | 200199749 | 정비부분품(SPAR) | 국외 | S | 볼베어링 | 볼베어링,6328 M C3,300㎜,140㎜,62㎜,2000RPM,C3, | EA | 1 | 전기부 | 송동재 | 054-785-2558 | 품명 볼베어링 - 국제베어링교환번호 6328 M C3 - 외경 300㎜ - 구멍직경 140㎜ - 너비 62㎜ - 회전속도 2000RPM - 허용오차적용기준 C3 - 최소포장단위 1 품질등급 S등급 제작사 SKF STEEL - 모델번호 6328 M C3 - 표준규격/규정 SKF GENERAL CATALOGUE 한울 원자력 본부 - 패키지 번호 E5211 004 | SKF STEEL | 6328 M C3
2022 | 3 | 계획예방정비용 | 한울 | 1발전소 | 1 | 25 | 200199749 | 정비부분품(SPAR) | 국외 | S | 볼베어링 | 볼베어링,6328 M C3,300㎜,140㎜,62㎜,2000RPM,C3, | EA | 1 | 전기부 | 송동재 | 054-785-2558 | 품명 볼베어링 - 국제베어링교환번호 6328 M C3 - 외경 300㎜ - 구멍직경 140㎜ - 너비 62㎜ - 회전속도 2000RPM - 허용오차적용기준 C3 - 최소포장단위 1 품질등급 S등급 제작사 SKF STEEL - 모델번호 6328 M C3 - 표준규격/규정 SKF GENERAL CATALOGUE 한울 원자력 본부 - 패키지 번호 E5211 004 | SKF STEEL | 6328 M C3
2020 | 1 | 계획예방정비용 | 한울 | 1발전소 | 2 | 23 | 200199754 | 정비부분품(SPAR) | 국외 | S | 볼베어링 | 볼베어링,복열식,7218BG,7218BG, | EA | 4 | 기계부 | 최정환 | 054-785-1707 | 품명 볼베어링 - 베어링형태 복열식 - 국제베어링교환번호 7218BG 품질등급 S등급 제작사 SKF STEEL - 부품번호 7218BG - 구 품질등급 Q2 | SKF STEEL |  | 7218BG
2020 | 1 | 계획예방정비용 | 한울 | 1발전소 | 2 | 23 | 200199754 | 정비부분품(SPAR) | 국외 | S | 볼베어링 | 볼베어링,복열식,7218BG,7218BG, | EA | 4 | 기계부 | 이명준 | 054-785-1705 | 품명 볼베어링 - 베어링형태 복열식 - 국제베어링교환번호 7218BG 품질등급 S등급 제작사 SKF STEEL - 부품번호 7218BG - 구 품질등급 Q2 | SKF STEEL |  | 7218BG
2020 | 4 | 계획예방정비용 | 한울 | 1발전소 | 1 | 24 | 200199754 | 정비부분품(SPAR) | 국외 | S | 볼베어링 | 볼베어링,복열식,7218BG,7218BG, | EA | 4 | 기계부 | 최정환 | 054-785-1707 | 품명 볼베어링 - 베어링형태 복열식 - 국제베어링교환번호 7218BG 품질등급 S등급 제작사 SKF STEEL - 부품번호 7218BG - 구 품질등급 Q2 | SKF STEEL |  | 7218BG
2021 | 3 | 계획예방정비용 | 한울 | 1발전소 | 2 | 24 | 200199754 | 정비부분품(SPAR) | 국외 | S | 볼베어링 | 볼베어링,복열식,7218BG,7218BG, | EA | 4 | 기계부 | 이명준 | 054-785-1705 | 품명 볼베어링 - 베어링형태 복열식 - 국제베어링교환번호 7218BG 품질등급 S등급 제작사 SKF STEEL - 부품번호 7218BG - 구 품질등급 Q2 | SKF STEEL |  | 7218BG
2020 | 3 | 계획예방정비용 | 한울 | 3발전소 | 5 | 12 | 200199760 | 정비부분품(SPAR) | 국내 | A | 오-링 | 오-링,EDPM,START VAVLE(018),구매시방서 참조,O-RIN | EA | 4 | 기계부 | 이한경 | 054-785-1636 | 품명 오-링 - 오-링재질 EDPM - 특수사항 START VAVLE(018) - 품질보증서류 구매시방서 참조 - 별칭 O-RING 원자력안전범주 NON NUCLEAR SAFETY RELATED 품질등급 A등급 제작사 MAN ENERGY SOLUTIONS SAS(MAN D - 부품번호 00.652.295363 - 모델번호 16PC 2.5V 400 - 도면번호 M832212 제작사 에이치에스디엔진(주)[구 두산엔진(주)] - 부품번호 00.652.295363 - 모델번호 16PC 2.5V 400 - 도면번호 M832212 고리 원자력 본부 - 패키지 번호 M263 한울 원자력 본부 - 패키지 번호 M263 제출서류목록 - 품질보증계획서(QAM) - 품질증빙/제출서류목록(QVDL) - 품질보증확인서(C of C) | MAN ENERGY SOLUTIONS SAS(MAN DIESEL:OLD) | 16PC 2.5V 400 | 00.652.295363
2020 | 3 | 계획예방정비용 | 한울 | 3발전소 | 5 | 12 | 200199762 | 정비부분품(SPAR) | 국내 | A | 오-링 | 오-링,FKM(ASTM1418),COOLING WATER PIPING(0 | EA | 8 | 기계부 | 이한경 | 054-785-1636 | 품명 오-링 - 오-링재질 FKM(ASTM1418) - 특수사항 COOLING WATER PIPING(040) 원자력안전범주 NON NUCLEAR SAFETY RELATED 품질등급 A등급 제작사 MAN ENERGY SOLUTIONS SAS(MAN D - 부품번호 00.652.295368 - 모델번호 16PC 2.5V 400 - 도면번호 M729060,M890280 제작사 에이치에스디엔진(주)[구 두산엔진(주)] - 부품번호 00.652.295368 - 모델번호 16PC 2.5V 400 - 도면번호 M729060,M890280 고리 원자력 본부 - 패키지 번호 M263 한울 원자력 본부 - 패키지 번호 M263 제출서류목록 - 품질보증계획서(QAM) - 품질증빙/제출서류목록(QVDL) - 품질보증확인서(C of C) | MAN ENERGY SOLUTIONS SAS(MAN DIESEL:OLD) | 16PC 2.5V 400 | 00.652.295368
2020 | 3 | 계획예방정비용 | 한울 | 3발전소 | 5 | 12 | 200199763 | 정비부분품(SPAR) | 국내 | A | 오-링 | 오-링,EDPM,AIR STARTING VV BANK"A,B"(054), | EA | 4 | 기계부 | 이한경 | 054-785-1636 | 품명 오-링 - 오-링재질 EDPM - 특수사항 AIR STARTING VV BANK"A,B"(054) - 별칭 RING 원자력안전범주 NON NUCLEAR SAFETY RELATED 품질등급 A등급 제작사 에이치에스디엔진(주)[구 두산엔진(주)] - 제작사 유형(MFR CATEGORY) ORIGINAL EQUIP. SUPPLIER - 원기술규격서(OTS) HANUL 3&4, 9-591-M263 - 부품번호 00.652.153562 - 모델번호 16PC 2.5V 400 - 도면번호 KHNP M263-IM-A03-04(054) - OEM M483832 - 도면 품목번호 135 고리 원자력 본부 - 패키지 번호 M263 한울 원자력 본부 - 패키지 번호 M263 제출서류목록 - 첨부기술규격서 적용 - 품질보증계획서(QAM) - 품질검사계획(QP) - 품질증빙/제출서류목록(QVDL) - 품질보증확인서(C of C) | 에이치에스디엔진(주)[구 두산엔진(주)] | 16PC 2.5V 400 | 00.652.153562
2020 | 3 | 계획예방정비용 | 한울 | 3발전소 | 5 | 12 | 200199764 | 정비부분품(SPAR) | 국내 | A | 오-링 | 오-링,FKM(ASTM D1418),ORIGINAL EQUIP. SUPP | EA | 4 | 기계부 | 이한경 | 054-785-1636 | 품명 오-링 - 오-링재질 FKM(ASTM D1418) 원자력안전범주 NON NUCLEAR SAFETY RELATED 품질등급 A등급 제작사 에이치에스디엔진(주)[구 두산엔진(주)] - 제작사 유형(MFR CATEGORY) ORIGINAL EQUIP. SUPPLIER - 원기술규격서(OTS) HANUL 3&4, 9-591-M263 - 부품번호 00.652.051762 - 모델번호 16PC 2.5V 400 - 도면번호 KHNP M263-IM-A03-04(054) - OEM M483922 - 도면 품목번호 136 고리 원자력 본부 - 패키지 번호 M263 한울 원자력 본부 - 패키지 번호 M263 제출서류목록 - 첨부기술규격서 적용 - 품질보증계획서(QAM) - 품질검사계획(QP) - 품질증빙/제출서류목록(QVDL) - 품질보증확인서(C of C) | 에이치에스디엔진(주)[구 두산엔진(주)] | 16PC 2.5V 400 | 00.652.051762
2020 | 4 | 계획예방정비용 | 한울 | 1발전소 | 2 | 23 | 200199800 | 정비부분품(SPAR) | 국내 | S | 패킹세트 | 패킹세트,10*10㎜,10M,BOX/10M,LATTY 4788,C OF | BOX | 1 | 기계부 | 최정환 | 054-785-1707 | 품명 패킹세트 - 두께 10*10㎜ - 길이 10M - 경도등급 BOX/10M - 특수사항 LATTY 4788 - 적용품질기준 C OF C 품질등급 S등급
2020 | 4 | 계획예방정비용 | 한울 | 1발전소 | 2 | 23 | 200199800 | 정비부분품(SPAR) | 국내 | S | 패킹세트 | 패킹세트,10*10㎜,10M,BOX/10M,LATTY 4788,C OF | BOX | 1 | 기계부 | 이명준 | 054-785-1705 | 품명 패킹세트 - 두께 10*10㎜ - 길이 10M - 경도등급 BOX/10M - 특수사항 LATTY 4788 - 적용품질기준 C OF C 품질등급 S등급
2021 | 2 | 계획예방정비용 | 한울 | 1발전소 | 1 | 24 | 200199800 | 정비부분품(SPAR) | 국내 | S | 패킹세트 | 패킹세트,10*10㎜,10M,BOX/10M,LATTY 4788,C OF | BOX | 1 | 기계부 | 최정환 | 054-785-1707 | 품명 패킹세트 - 두께 10*10㎜ - 길이 10M - 경도등급 BOX/10M - 특수사항 LATTY 4788 - 적용품질기준 C OF C 품질등급 S등급
2022 | 1 | 계획예방정비용 | 한울 | 1발전소 | 2 | 24 | 200199800 | 정비부분품(SPAR) | 국내 | S | 패킹세트 | 패킹세트,10*10㎜,10M,BOX/10M,LATTY 4788,C OF | BOX | 1 | 기계부 | 이명준 | 054-785-1705 | 품명 패킹세트 - 두께 10*10㎜ - 길이 10M - 경도등급 BOX/10M - 특수사항 LATTY 4788 - 적용품질기준 C OF C 품질등급 S등급
2020 | 4 | 계획예방정비용 | 한울 | 1발전소 | 2 | 23 | 200199802 | 정비부분품(SPAR) | 국내 | S | 패킹재료 | 패킹재료,SQ,10M,12㎜,LATTY 4788,C OF C, | BOX | 1 | 기계부 | 최정환 | 054-785-1707 | 품명 패킹재료 - 패킹재료단면형태 SQ - 길이 10M - 외경 12㎜ - 특수사항 LATTY 4788 - 품질보증서류 C OF C 품질등급 S등급
2020 | 4 | 계획예방정비용 | 한울 | 1발전소 | 2 | 23 | 200199802 | 정비부분품(SPAR) | 국내 | S | 패킹재료 | 패킹재료,SQ,10M,12㎜,LATTY 4788,C OF C, | BOX | 1 | 기계부 | 이명준 | 054-785-1705 | 품명 패킹재료 - 패킹재료단면형태 SQ - 길이 10M - 외경 12㎜ - 특수사항 LATTY 4788 - 품질보증서류 C OF C 품질등급 S등급
2021 | 2 | 계획예방정비용 | 한울 | 1발전소 | 1 | 24 | 200199802 | 정비부분품(SPAR) | 국내 | S | 패킹재료 | 패킹재료,SQ,10M,12㎜,LATTY 4788,C OF C, | BOX | 1 | 기계부 | 최정환 | 054-785-1707 | 품명 패킹재료 - 패킹재료단면형태 SQ - 길이 10M - 외경 12㎜ - 특수사항 LATTY 4788 - 품질보증서류 C OF C 품질등급 S등급
2022 | 1 | 계획예방정비용 | 한울 | 1발전소 | 2 | 24 | 200199802 | 정비부분품(SPAR) | 국내 | S | 패킹재료 | 패킹재료,SQ,10M,12㎜,LATTY 4788,C OF C, | BOX | 1 | 기계부 | 이명준 | 054-785-1705 | 품명 패킹재료 - 패킹재료단면형태 SQ - 길이 10M - 외경 12㎜ - 특수사항 LATTY 4788 - 품질보증서류 C OF C 품질등급 S등급
2020 | 4 | 계획예방정비용 | 한울 | 1발전소 | 1 | 24 | 200199804 | 정비부분품(SPAR) | 국외 | S | 필터 엘리맨트 | 필터 엘리맨트,유체용,272㎜,￠45㎜,￠122㎜,0.5㎛,EHC OIL | EA | 12 | 기계부 | 황정환 | 054-785-1245 | 품명 필터 엘리맨트 - 필터엘리멘트용도 유체용 - 길이 272㎜ - 내경 ￠45㎜ - 외경 ￠122㎜ - 마이크론등급 0.5㎛ - 설계매체 EHC OIL - 특수사항 FLOW:25 L/H - 품질보증서류 CERTIFICATE OF COMFORMANCE - 별칭 TREATMENT SYSTEM FILTER - 사이즈 ￠122*272㎜ L 품질등급 S등급 제작사 THE HILLIARD CORPORATION - 모델번호 PL511-12-C[NEW] - PL511-57[OLD] | THE HILLIARD CORPORATION | PL511-57[OLD]
2022 | 3 | 계획예방정비용 | 한울 | 1발전소 | 1 | 25 | 200199804 | 정비부분품(SPAR) | 국외 | S | 필터 엘리맨트 | 필터 엘리맨트,유체용,272㎜,￠45㎜,￠122㎜,0.5㎛,EHC OIL | EA | 12 | 기계부 | 황정환 | 054-785-1245 | 품명 필터 엘리맨트 - 필터엘리멘트용도 유체용 - 길이 272㎜ - 내경 ￠45㎜ - 외경 ￠122㎜ - 마이크론등급 0.5㎛ - 설계매체 EHC OIL - 특수사항 FLOW:25 L/H - 품질보증서류 CERTIFICATE OF COMFORMANCE - 별칭 TREATMENT SYSTEM FILTER - 사이즈 ￠122*272㎜ L 품질등급 S등급 제작사 THE HILLIARD CORPORATION - 모델번호 PL511-12-C[NEW] - PL511-57[OLD] | THE HILLIARD CORPORATION | PL511-57[OLD]
2020 | 4 | 계획예방정비용 | 한울 | 1발전소 | 2 | 23 | 200199871 | 정비부분품(SPAR) | 국내 | S | 개스킷 | 개스킷,SPIRAL WOUND,3.2㎜,196㎜,210㎜,GRAPHIT | EA | 1 | 기계부 | 천영윤 | 054-785-2554 | 품명 개스킷 - 가스켓타입 SPIRAL WOUND - 두께 3.2㎜ - 내경 196㎜ - 외경 210㎜ - 가스켓재질 GRAPHITE/SUS304 - 사용온도(상한) 400℃ - 사용압력(상한) 1500LB 품질등급 S등급
2021 | 2 | 계획예방정비용 | 한울 | 1발전소 | 1 | 24 | 200199871 | 정비부분품(SPAR) | 국내 | S | 개스킷 | 개스킷,SPIRAL WOUND,3.2㎜,196㎜,210㎜,GRAPHIT | EA | 1 | 기계부 | 천영윤 | 054-785-2554 | 품명 개스킷 - 가스켓타입 SPIRAL WOUND - 두께 3.2㎜ - 내경 196㎜ - 외경 210㎜ - 가스켓재질 GRAPHITE/SUS304 - 사용온도(상한) 400℃ - 사용압력(상한) 1500LB 품질등급 S등급
2022 | 1 | 계획예방정비용 | 한울 | 1발전소 | 2 | 24 | 200199871 | 정비부분품(SPAR) | 국내 | S | 개스킷 | 개스킷,SPIRAL WOUND,3.2㎜,196㎜,210㎜,GRAPHIT | EA | 1 | 기계부 | 천영윤 | 054-785-2554 | 품명 개스킷 - 가스켓타입 SPIRAL WOUND - 두께 3.2㎜ - 내경 196㎜ - 외경 210㎜ - 가스켓재질 GRAPHITE/SUS304 - 사용온도(상한) 400℃ - 사용압력(상한) 1500LB 품질등급 S등급
2020 | 4 | 계획예방정비용 | 한울 | 1발전소 | 2 | 23 | 200199879 | 정비부분품(SPAR) | 국내 | S | 패킹,성형식(MOLD) | 패킹,성형식(MOLD),16㎜,25.4㎜,4.8㎜,INCONEL/GRAP | EA | 2 | 기계부 | 황정환 | 054-785-1245 | 품명 패킹,성형식(MOLD) - 내경 16㎜ - 외경 25.4㎜ - 두께 4.8㎜ - 패킹재질 INCONEL/GRAPHITE - 사용온도(상한) 600℃ - 패킹등급 2500PSI,PH 2~13 - 단면형태 SQUARE 품질등급 S등급
2021 | 2 | 계획예방정비용 | 한울 | 1발전소 | 1 | 24 | 200199879 | 정비부분품(SPAR) | 국내 | S | 패킹,성형식(MOLD) | 패킹,성형식(MOLD),16㎜,25.4㎜,4.8㎜,INCONEL/GRAP | EA | 2 | 기계부 | 황정환 | 054-785-1245 | 품명 패킹,성형식(MOLD) - 내경 16㎜ - 외경 25.4㎜ - 두께 4.8㎜ - 패킹재질 INCONEL/GRAPHITE - 사용온도(상한) 600℃ - 패킹등급 2500PSI,PH 2~13 - 단면형태 SQUARE 품질등급 S등급
2022 | 1 | 계획예방정비용 | 한울 | 1발전소 | 2 | 24 | 200199879 | 정비부분품(SPAR) | 국내 | S | 패킹,성형식(MOLD) | 패킹,성형식(MOLD),16㎜,25.4㎜,4.8㎜,INCONEL/GRAP | EA | 2 | 기계부 | 황정환 | 054-785-1245 | 품명 패킹,성형식(MOLD) - 내경 16㎜ - 외경 25.4㎜ - 두께 4.8㎜ - 패킹재질 INCONEL/GRAPHITE - 사용온도(상한) 600℃ - 패킹등급 2500PSI,PH 2~13 - 단면형태 SQUARE 품질등급 S등급
2020 | 4 | 계획예방정비용 | 한울 | 1발전소 | 2 | 23 | 200199880 | 정비부분품(SPAR) | 국내 | S | 패킹,성형식(MOLD) | 패킹,성형식(MOLD),FILAMENT,25.4㎜,41㎜,8㎜,GRAPH | EA | 1 | 기계부 | 천영윤 | 054-785-2554 | 품명 패킹,성형식(MOLD) - 패킹타입 FILAMENT - 내경 25.4㎜ - 외경 41㎜ - 두께 8㎜ - 패킹재질 GRAPHITE - 사용온도(하한) -200℃ - 사용온도(상한) 600℃ - 사용압력(상한) 440㎏F/㎠ - 단면형태 SQUARE 품질등급 S등급 제작사 한국필아공업(주) - 부품번호 6705 | 한국필아공업(주) |  | 6705
2021 | 2 | 계획예방정비용 | 한울 | 1발전소 | 1 | 24 | 200199880 | 정비부분품(SPAR) | 국내 | S | 패킹,성형식(MOLD) | 패킹,성형식(MOLD),FILAMENT,25.4㎜,41㎜,8㎜,GRAPH | EA | 5 | 기계부 | 이지수 | 054-785-2144 | 품명 패킹,성형식(MOLD) - 패킹타입 FILAMENT - 내경 25.4㎜ - 외경 41㎜ - 두께 8㎜ - 패킹재질 GRAPHITE - 사용온도(하한) -200℃ - 사용온도(상한) 600℃ - 사용압력(상한) 440㎏F/㎠ - 단면형태 SQUARE 품질등급 S등급 제작사 한국필아공업(주) - 부품번호 6705 | 한국필아공업(주) |  | 6705
2021 | 2 | 계획예방정비용 | 한울 | 1발전소 | 1 | 24 | 200199880 | 정비부분품(SPAR) | 국내 | S | 패킹,성형식(MOLD) | 패킹,성형식(MOLD),FILAMENT,25.4㎜,41㎜,8㎜,GRAPH | EA | 1 | 기계부 | 천영윤 | 054-785-2554 | 품명 패킹,성형식(MOLD) - 패킹타입 FILAMENT - 내경 25.4㎜ - 외경 41㎜ - 두께 8㎜ - 패킹재질 GRAPHITE - 사용온도(하한) -200℃ - 사용온도(상한) 600℃ - 사용압력(상한) 440㎏F/㎠ - 단면형태 SQUARE 품질등급 S등급 제작사 한국필아공업(주) - 부품번호 6705 | 한국필아공업(주) |  | 6705
2022 | 1 | 계획예방정비용 | 한울 | 1발전소 | 2 | 24 | 200199880 | 정비부분품(SPAR) | 국내 | S | 패킹,성형식(MOLD) | 패킹,성형식(MOLD),FILAMENT,25.4㎜,41㎜,8㎜,GRAPH | EA | 1 | 기계부 | 천영윤 | 054-785-2554 | 품명 패킹,성형식(MOLD) - 패킹타입 FILAMENT - 내경 25.4㎜ - 외경 41㎜ - 두께 8㎜ - 패킹재질 GRAPHITE - 사용온도(하한) -200℃ - 사용온도(상한) 600℃ - 사용압력(상한) 440㎏F/㎠ - 단면형태 SQUARE 품질등급 S등급 제작사 한국필아공업(주) - 부품번호 6705 | 한국필아공업(주) |  | 6705
2020 | 4 | 계획예방정비용 | 한울 | 1발전소 | 2 | 23 | 200199881 | 정비부분품(SPAR) | 국내 | S | 패킹,성형식(MOLD) | 패킹,성형식(MOLD),27㎜,39㎜,6㎜,INCONEL/GRAPHIT | EA | 2 | 기계부 | 황정환 | 054-785-1245 | 품명 패킹,성형식(MOLD) - 내경 27㎜ - 외경 39㎜ - 두께 6㎜ - 패킹재질 INCONEL/GRAPHITE - 사용온도(상한) 600℃ - 패킹등급 2500PSI 품질등급 S등급
2021 | 2 | 계획예방정비용 | 한울 | 1발전소 | 1 | 24 | 200199881 | 정비부분품(SPAR) | 국내 | S | 패킹,성형식(MOLD) | 패킹,성형식(MOLD),27㎜,39㎜,6㎜,INCONEL/GRAPHIT | EA | 2 | 기계부 | 황정환 | 054-785-1245 | 품명 패킹,성형식(MOLD) - 내경 27㎜ - 외경 39㎜ - 두께 6㎜ - 패킹재질 INCONEL/GRAPHITE - 사용온도(상한) 600℃ - 패킹등급 2500PSI 품질등급 S등급
2022 | 1 | 계획예방정비용 | 한울 | 1발전소 | 2 | 24 | 200199881 | 정비부분품(SPAR) | 국내 | S | 패킹,성형식(MOLD) | 패킹,성형식(MOLD),27㎜,39㎜,6㎜,INCONEL/GRAPHIT | EA | 2 | 기계부 | 황정환 | 054-785-1245 | 품명 패킹,성형식(MOLD) - 내경 27㎜ - 외경 39㎜ - 두께 6㎜ - 패킹재질 INCONEL/GRAPHITE - 사용온도(상한) 600℃ - 패킹등급 2500PSI 품질등급 S등급
2020 | 4 | 계획예방정비용 | 한울 | 1발전소 | 2 | 23 | 200199890 | 정비부분품(SPAR) | 국내 | S | 패킹,성형식(MOLD) | 패킹,성형식(MOLD),FILAMENT,38㎜,58㎜,10㎜,GRAPHI | EA | 5 | 기계부 | 천영윤 | 054-785-2554 | 품명 패킹,성형식(MOLD) - 패킹타입 FILAMENT - 내경 38㎜ - 외경 58㎜ - 두께 10㎜ - 패킹재질 GRAPHITE - 사용온도(하한) -200℃ - 사용온도(상한) 600℃ - 사용압력(상한) 440㎏F/㎠ - 단면형태 SQUARE 품질등급 S등급 제작사 한국필아공업(주) - 부품번호 6705 | 한국필아공업(주) |  | 6705
2021 | 2 | 계획예방정비용 | 한울 | 1발전소 | 1 | 24 | 200199890 | 정비부분품(SPAR) | 국내 | S | 패킹,성형식(MOLD) | 패킹,성형식(MOLD),FILAMENT,38㎜,58㎜,10㎜,GRAPHI | EA | 5 | 기계부 | 천영윤 | 054-785-2554 | 품명 패킹,성형식(MOLD) - 패킹타입 FILAMENT - 내경 38㎜ - 외경 58㎜ - 두께 10㎜ - 패킹재질 GRAPHITE - 사용온도(하한) -200℃ - 사용온도(상한) 600℃ - 사용압력(상한) 440㎏F/㎠ - 단면형태 SQUARE 품질등급 S등급 제작사 한국필아공업(주) - 부품번호 6705 | 한국필아공업(주) |  | 6705
2022 | 1 | 계획예방정비용 | 한울 | 1발전소 | 2 | 24 | 200199890 | 정비부분품(SPAR) | 국내 | S | 패킹,성형식(MOLD) | 패킹,성형식(MOLD),FILAMENT,38㎜,58㎜,10㎜,GRAPHI | EA | 5 | 기계부 | 천영윤 | 054-785-2554 | 품명 패킹,성형식(MOLD) - 패킹타입 FILAMENT - 내경 38㎜ - 외경 58㎜ - 두께 10㎜ - 패킹재질 GRAPHITE - 사용온도(하한) -200℃ - 사용온도(상한) 600℃ - 사용압력(상한) 440㎏F/㎠ - 단면형태 SQUARE 품질등급 S등급 제작사 한국필아공업(주) - 부품번호 6705 | 한국필아공업(주) |  | 6705
2020 | 4 | 계획예방정비용 | 한울 | 1발전소 | 2 | 23 | 200199891 | 정비부분품(SPAR) | 국내 | S | 패킹,성형식(MOLD) | 패킹,성형식(MOLD),LAMINATE,38㎜,58㎜,10㎜,GRAPHI | EA | 10 | 기계부 | 천영윤 | 054-785-2554 | 품명 패킹,성형식(MOLD) - 패킹타입 LAMINATE - 내경 38㎜ - 외경 58㎜ - 두께 10㎜ - 패킹재질 GRAPHITE - 사용온도(하한) -200℃ - 사용온도(상한) 600℃ - 사용압력(상한) 440㎏F/㎠ - 절단형태 45˚CUTTED 품질등급 S등급 제작사 한국필아공업(주) - 부품번호 6610 | 한국필아공업(주) |  | 6610
2021 | 2 | 계획예방정비용 | 한울 | 1발전소 | 1 | 24 | 200199891 | 정비부분품(SPAR) | 국내 | S | 패킹,성형식(MOLD) | 패킹,성형식(MOLD),LAMINATE,38㎜,58㎜,10㎜,GRAPHI | EA | 10 | 기계부 | 천영윤 | 054-785-2554 | 품명 패킹,성형식(MOLD) - 패킹타입 LAMINATE - 내경 38㎜ - 외경 58㎜ - 두께 10㎜ - 패킹재질 GRAPHITE - 사용온도(하한) -200℃ - 사용온도(상한) 600℃ - 사용압력(상한) 440㎏F/㎠ - 절단형태 45˚CUTTED 품질등급 S등급 제작사 한국필아공업(주) - 부품번호 6610 | 한국필아공업(주) |  | 6610
2022 | 1 | 계획예방정비용 | 한울 | 1발전소 | 2 | 24 | 200199891 | 정비부분품(SPAR) | 국내 | S | 패킹,성형식(MOLD) | 패킹,성형식(MOLD),LAMINATE,38㎜,58㎜,10㎜,GRAPHI | EA | 10 | 기계부 | 천영윤 | 054-785-2554 | 품명 패킹,성형식(MOLD) - 패킹타입 LAMINATE - 내경 38㎜ - 외경 58㎜ - 두께 10㎜ - 패킹재질 GRAPHITE - 사용온도(하한) -200℃ - 사용온도(상한) 600℃ - 사용압력(상한) 440㎏F/㎠ - 절단형태 45˚CUTTED 품질등급 S등급 제작사 한국필아공업(주) - 부품번호 6610 | 한국필아공업(주) |  | 6610
2020 | 4 | 계획예방정비용 | 한울 | 1발전소 | 2 | 23 | 200199898 | 정비부분품(SPAR) | 국내 | S | 패킹,성형식(MOLD) | 패킹,성형식(MOLD),27㎜,39㎜,6㎜,GRAPHITE,600℃,25 | EA | 2 | 기계부 | 황정환 | 054-785-1245 | 품명 패킹,성형식(MOLD) - 내경 27㎜ - 외경 39㎜ - 두께 6㎜ - 패킹재질 GRAPHITE - 사용온도(상한) 600℃ - 패킹등급 2500PSI 품질등급 S등급
2021 | 2 | 계획예방정비용 | 한울 | 1발전소 | 1 | 24 | 200199898 | 정비부분품(SPAR) | 국내 | S | 패킹,성형식(MOLD) | 패킹,성형식(MOLD),27㎜,39㎜,6㎜,GRAPHITE,600℃,25 | EA | 2 | 기계부 | 황정환 | 054-785-1245 | 품명 패킹,성형식(MOLD) - 내경 27㎜ - 외경 39㎜ - 두께 6㎜ - 패킹재질 GRAPHITE - 사용온도(상한) 600℃ - 패킹등급 2500PSI 품질등급 S등급
2022 | 1 | 계획예방정비용 | 한울 | 1발전소 | 2 | 24 | 200199898 | 정비부분품(SPAR) | 국내 | S | 패킹,성형식(MOLD) | 패킹,성형식(MOLD),27㎜,39㎜,6㎜,GRAPHITE,600℃,25 | EA | 2 | 기계부 | 황정환 | 054-785-1245 | 품명 패킹,성형식(MOLD) - 내경 27㎜ - 외경 39㎜ - 두께 6㎜ - 패킹재질 GRAPHITE - 사용온도(상한) 600℃ - 패킹등급 2500PSI 품질등급 S등급
2020 | 4 | 계획예방정비용 | 한울 | 1발전소 | 2 | 23 | 200199988 | 정비부분품(SPAR) | 국내 | S | 개스킷 | 개스킷,SPIRAL WOUND,1IN,SUS304/GRAPHITE,400 | EA | 14 | 기계부 | 황정환 | 054-785-1245 | 품명 개스킷 - 가스켓타입 SPIRAL WOUND - 배관공칭규격(NPS) 1IN - 가스켓재질 SUS304/GRAPHITE - 사용온도(상한) 400℃ - 사용압력(상한) 300LB - 타입 표식(TYPE DESIGNATION) 일반형 품질등급 S등급
2021 | 2 | 계획예방정비용 | 한울 | 1발전소 | 1 | 24 | 200199988 | 정비부분품(SPAR) | 국내 | S | 개스킷 | 개스킷,SPIRAL WOUND,1IN,SUS304/GRAPHITE,400 | EA | 14 | 기계부 | 황정환 | 054-785-1245 | 품명 개스킷 - 가스켓타입 SPIRAL WOUND - 배관공칭규격(NPS) 1IN - 가스켓재질 SUS304/GRAPHITE - 사용온도(상한) 400℃ - 사용압력(상한) 300LB - 타입 표식(TYPE DESIGNATION) 일반형 품질등급 S등급
2022 | 1 | 계획예방정비용 | 한울 | 1발전소 | 2 | 24 | 200199988 | 정비부분품(SPAR) | 국내 | S | 개스킷 | 개스킷,SPIRAL WOUND,1IN,SUS304/GRAPHITE,400 | EA | 14 | 기계부 | 황정환 | 054-785-1245 | 품명 개스킷 - 가스켓타입 SPIRAL WOUND - 배관공칭규격(NPS) 1IN - 가스켓재질 SUS304/GRAPHITE - 사용온도(상한) 400℃ - 사용압력(상한) 300LB - 타입 표식(TYPE DESIGNATION) 일반형 품질등급 S등급
2020 | 4 | 계획예방정비용 | 한울 | 1발전소 | 2 | 23 | 200199993 | 정비부분품(SPAR) | 국내 | S | 개스킷 | 개스킷,SQUARE,4.8㎜,16㎜,25.4㎜,GRAPHITE,600℃, | EA | 2 | 기계부 | 황정환 | 054-785-1245 | 품명 개스킷 - 가스켓단면형태 SQUARE - 두께 4.8㎜ - 내경 16㎜ - 외경 25.4㎜ - 가스켓재질 GRAPHITE - 사용온도(상한) 600℃ - 사용압력(상한) 2500PSI - 특수사항 GRAND PACKING 품질등급 S등급
2021 | 2 | 계획예방정비용 | 한울 | 1발전소 | 1 | 24 | 200199993 | 정비부분품(SPAR) | 국내 | S | 개스킷 | 개스킷,SQUARE,4.8㎜,16㎜,25.4㎜,GRAPHITE,600℃, | EA | 2 | 기계부 | 황정환 | 054-785-1245 | 품명 개스킷 - 가스켓단면형태 SQUARE - 두께 4.8㎜ - 내경 16㎜ - 외경 25.4㎜ - 가스켓재질 GRAPHITE - 사용온도(상한) 600℃ - 사용압력(상한) 2500PSI - 특수사항 GRAND PACKING 품질등급 S등급
2022 | 1 | 계획예방정비용 | 한울 | 1발전소 | 2 | 24 | 200199993 | 정비부분품(SPAR) | 국내 | S | 개스킷 | 개스킷,SQUARE,4.8㎜,16㎜,25.4㎜,GRAPHITE,600℃, | EA | 2 | 기계부 | 황정환 | 054-785-1245 | 품명 개스킷 - 가스켓단면형태 SQUARE - 두께 4.8㎜ - 내경 16㎜ - 외경 25.4㎜ - 가스켓재질 GRAPHITE - 사용온도(상한) 600℃ - 사용압력(상한) 2500PSI - 특수사항 GRAND PACKING 품질등급 S등급
2020 | 2 | 계획예방정비용 | 고리 | 3발전소 | 5(신1) | 6 | 200200033 | 정비부분품(SPAR) | 국내 | A | 개스킷 | 개스킷,CIRCULAR,COPPER,CYLINDER(008),CYLIN | EA | 16 | 기계부 | 이정재 | 051-726-5544 | 품명 개스킷 - 가스켓몸체형태 CIRCULAR - 가스켓재질 COPPER - 특수사항 CYLINDER(008) - 별칭 CYLINDER HEAD GASKET 원자력안전범주 NON NUCLEAR SAFETY RELATED 품질등급 A등급 제작사 MAN ENERGY SOLUTIONS SAS(MAN D - 제작사 유형(MFR CATEGORY) ORIGINAL EQUIP. MANUFACTURER - 원기술규격서(OTS) HANUL 3&4, 9-591-M263 - 부품번호 P/N 02.008.001100 - 모델번호 M/N 16PC2.5V400 - 도면번호 2429 M263-IM-A03-04 - 제작 도면번호 OEM M417012/M426021 - 도면 품목번호 I/N 11 제작사 에이치에스디엔진(주)[구 두산엔진(주)] - 제작사 유형(MFR CATEGORY) ORIGINAL EQUIP. SUPPLIER - 원기술규격서(OTS) HANUL 3&4, 9-591-M263 - 부품번호 P/N 02.008.001100 - 모델번호 M/N 16PC2.5V400 - 도면번호 2429 M263-IM-A03-04 - 제작 도면번호 M417012/M426021 - 도면 품목번호 11 고리 원자력 본부 - 패키지 번호 M263 한울 원자력 본부 - 패키지 번호 M263 제출서류목록 - 첨부기술규격서 적용 - 품질증빙/제출서류목록(QVDL) - 품질보증확인서(C of C) | MAN ENERGY SOLUTIONS SAS(MAN DIESEL:OLD) | M/N 16PC2.5V400 | P/N 02.008.001100
2020 | 3 | 계획예방정비용 | 한울 | 3발전소 | 5 | 12 | 200200033 | 정비부분품(SPAR) | 국내 | A | 개스킷 | 개스킷,CIRCULAR,COPPER,CYLINDER(008),CYLIN | EA | 4 | 기계부 | 이한경 | 054-785-1636 | 품명 개스킷 - 가스켓몸체형태 CIRCULAR - 가스켓재질 COPPER - 특수사항 CYLINDER(008) - 별칭 CYLINDER HEAD GASKET 원자력안전범주 NON NUCLEAR SAFETY RELATED 품질등급 A등급 제작사 MAN ENERGY SOLUTIONS SAS(MAN D - 제작사 유형(MFR CATEGORY) ORIGINAL EQUIP. MANUFACTURER - 원기술규격서(OTS) HANUL 3&4, 9-591-M263 - 부품번호 P/N 02.008.001100 - 모델번호 M/N 16PC2.5V400 - 도면번호 2429 M263-IM-A03-04 - 제작 도면번호 OEM M417012/M426021 - 도면 품목번호 I/N 11 제작사 에이치에스디엔진(주)[구 두산엔진(주)] - 제작사 유형(MFR CATEGORY) ORIGINAL EQUIP. SUPPLIER - 원기술규격서(OTS) HANUL 3&4, 9-591-M263 - 부품번호 P/N 02.008.001100 - 모델번호 M/N 16PC2.5V400 - 도면번호 2429 M263-IM-A03-04 - 제작 도면번호 M417012/M426021 - 도면 품목번호 11 고리 원자력 본부 - 패키지 번호 M263 한울 원자력 본부 - 패키지 번호 M263 제출서류목록 - 첨부기술규격서 적용 - 품질증빙/제출서류목록(QVDL) - 품질보증확인서(C of C) | MAN ENERGY SOLUTIONS SAS(MAN DIESEL:OLD) | M/N 16PC2.5V400 | P/N 02.008.001100
2021 | 4 | 계획예방정비용 | 고리 | 3발전소 | 5(신1) | 7 | 200200033 | 정비부분품(SPAR) | 국내 | A | 개스킷 | 개스킷,CIRCULAR,COPPER,CYLINDER(008),CYLIN | EA | 16 | 기계부 | 박윤종 | 051-726-5643 | 품명 개스킷 - 가스켓몸체형태 CIRCULAR - 가스켓재질 COPPER - 특수사항 CYLINDER(008) - 별칭 CYLINDER HEAD GASKET 원자력안전범주 NON NUCLEAR SAFETY RELATED 품질등급 A등급 제작사 MAN ENERGY SOLUTIONS SAS(MAN D - 제작사 유형(MFR CATEGORY) ORIGINAL EQUIP. MANUFACTURER - 원기술규격서(OTS) HANUL 3&4, 9-591-M263 - 부품번호 P/N 02.008.001100 - 모델번호 M/N 16PC2.5V400 - 도면번호 2429 M263-IM-A03-04 - 제작 도면번호 OEM M417012/M426021 - 도면 품목번호 I/N 11 제작사 에이치에스디엔진(주)[구 두산엔진(주)] - 제작사 유형(MFR CATEGORY) ORIGINAL EQUIP. SUPPLIER - 원기술규격서(OTS) HANUL 3&4, 9-591-M263 - 부품번호 P/N 02.008.001100 - 모델번호 M/N 16PC2.5V400 - 도면번호 2429 M263-IM-A03-04 - 제작 도면번호 M417012/M426021 - 도면 품목번호 11 고리 원자력 본부 - 패키지 번호 M263 한울 원자력 본부 - 패키지 번호 M263 제출서류목록 - 첨부기술규격서 적용 - 품질증빙/제출서류목록(QVDL) - 품질보증확인서(C of C) | MAN ENERGY SOLUTIONS SAS(MAN DIESEL:OLD) | M/N 16PC2.5V400 | P/N 02.008.001100
2020 | 1 | 경상예방정비용 | 한울 | 2발전소 |  |  | 200200162 | 정비부분품(SPAR) | 국내 | A | 개스킷 | 개스킷,SWMG(INNER RING),4.8㎜,340㎜,422㎜,SUS3 | EA | 2 | 기계부 | 차호준 | 054-785-1328 | 품명 개스킷 - 가스켓타입 SWMG(INNER RING) - 두께 4.8㎜ - 내경 340㎜ - 외경 422㎜ - 가스켓재질 SUS316/SUS316/GRAPHITE - 별칭 BONNET GASKET - 치수 422 X 340 X 4.8T 원자력안전범주 NON NUCLEAR SAFETY RELATED 품질등급 A등급 제작사 삼신 - 도면 품목번호 17 - 제작 도면번호 OEM NA-705-017/018 REV.2 - 도면번호 2429 9-805-Z-171-017/018 - 모델번호 NA-705-017/018 - 원설계규격서(ODS) HANUL 3&4, 9-805-Z-404-001 - 제작사 유형(MFR CATEGORY) ORIGINAL EQUIP. SUPPLIER 한울 원자력 본부 - 패키지 번호 ED2HMOV-0034 제출서류목록 - 첨부기술규격서 적용 - 품질증빙/제출서류목록(QVDL) - 품질보증확인서(C of C) - 재료시험보고서(MTR OR MILL SHEET) | 삼신 | NA-705-017/018
2021 | 1 | 경상예방정비용 | 한울 | 2발전소 |  |  | 200200162 | 정비부분품(SPAR) | 국내 | A | 개스킷 | 개스킷,SWMG(INNER RING),4.8㎜,340㎜,422㎜,SUS3 | EA | 2 | 기계부 | 김준식 | 054-785-1324 | 품명 개스킷 - 가스켓타입 SWMG(INNER RING) - 두께 4.8㎜ - 내경 340㎜ - 외경 422㎜ - 가스켓재질 SUS316/SUS316/GRAPHITE - 별칭 BONNET GASKET - 치수 422 X 340 X 4.8T 원자력안전범주 NON NUCLEAR SAFETY RELATED 품질등급 A등급 제작사 삼신 - 도면 품목번호 17 - 제작 도면번호 OEM NA-705-017/018 REV.2 - 도면번호 2429 9-805-Z-171-017/018 - 모델번호 NA-705-017/018 - 원설계규격서(ODS) HANUL 3&4, 9-805-Z-404-001 - 제작사 유형(MFR CATEGORY) ORIGINAL EQUIP. SUPPLIER 한울 원자력 본부 - 패키지 번호 ED2HMOV-0034 제출서류목록 - 첨부기술규격서 적용 - 품질증빙/제출서류목록(QVDL) - 품질보증확인서(C of C) - 재료시험보고서(MTR OR MILL SHEET) | 삼신 | NA-705-017/018
2022 | 1 | 경상예방정비용 | 한울 | 2발전소 |  |  | 200200162 | 정비부분품(SPAR) | 국내 | A | 개스킷 | 개스킷,SWMG(INNER RING),4.8㎜,340㎜,422㎜,SUS3 | EA | 2 | 기계부 | 차호준 | 054-785-1328 | 품명 개스킷 - 가스켓타입 SWMG(INNER RING) - 두께 4.8㎜ - 내경 340㎜ - 외경 422㎜ - 가스켓재질 SUS316/SUS316/GRAPHITE - 별칭 BONNET GASKET - 치수 422 X 340 X 4.8T 원자력안전범주 NON NUCLEAR SAFETY RELATED 품질등급 A등급 제작사 삼신 - 도면 품목번호 17 - 제작 도면번호 OEM NA-705-017/018 REV.2 - 도면번호 2429 9-805-Z-171-017/018 - 모델번호 NA-705-017/018 - 원설계규격서(ODS) HANUL 3&4, 9-805-Z-404-001 - 제작사 유형(MFR CATEGORY) ORIGINAL EQUIP. SUPPLIER 한울 원자력 본부 - 패키지 번호 ED2HMOV-0034 제출서류목록 - 첨부기술규격서 적용 - 품질증빙/제출서류목록(QVDL) - 품질보증확인서(C of C) - 재료시험보고서(MTR OR MILL SHEET) | 삼신 | NA-705-017/018
2020 | 3 | 계획예방정비용 | 한빛 | 1발전소 | 1 | 25 | 200200240 | 정비부분품(SPAR) | 국내 | S | 볼베어링 | 볼베어링,DGBB,6307,80㎜,35㎜,21㎜,SUJ2,SGL,GREA | EA | 2 | 기계부 | 손성민 | 061-357-3254 | 품명 볼베어링 - 베어링타입 DGBB - 국제베어링교환번호 6307 - 외경 80㎜ - 구멍직경 35㎜ - 너비 21㎜ - 베어링재질 SUJ2 - 열(ROW)수 SGL - 윤활재 GREASE,OIL - 케이지(CAGE)재질 SUJ2 - 허용오차적용기준 C3 CLEARANCE 품질등급 S등급 제작사 태일송풍기 - 부품번호 TL-SKN34-S01 - 모델번호 #6307 제작사 SKF - 부품번호 6307 신고리 건설소 - 패키지 번호 S34-M255B-5.01.A | 태일송풍기 | #6307 | TL-SKN34-S01
2021 | 2 | 계획예방정비용 | 한빛 | 1발전소 | 2 | 25 | 200200240 | 정비부분품(SPAR) | 국내 | S | 볼베어링 | 볼베어링,DGBB,6307,80㎜,35㎜,21㎜,SUJ2,SGL,GREA | EA | 2 | 기계부 | 손성민 | 061-357-3254 | 품명 볼베어링 - 베어링타입 DGBB - 국제베어링교환번호 6307 - 외경 80㎜ - 구멍직경 35㎜ - 너비 21㎜ - 베어링재질 SUJ2 - 열(ROW)수 SGL - 윤활재 GREASE,OIL - 케이지(CAGE)재질 SUJ2 - 허용오차적용기준 C3 CLEARANCE 품질등급 S등급 제작사 태일송풍기 - 부품번호 TL-SKN34-S01 - 모델번호 #6307 제작사 SKF - 부품번호 6307 신고리 건설소 - 패키지 번호 S34-M255B-5.01.A | 태일송풍기 | #6307 | TL-SKN34-S01
2022 | 1 | 계획예방정비용 | 한빛 | 1발전소 | 1 | 26 | 200200240 | 정비부분품(SPAR) | 국내 | S | 볼베어링 | 볼베어링,DGBB,6307,80㎜,35㎜,21㎜,SUJ2,SGL,GREA | EA | 2 | 기계부 | 손성민 | 061-357-3254 | 품명 볼베어링 - 베어링타입 DGBB - 국제베어링교환번호 6307 - 외경 80㎜ - 구멍직경 35㎜ - 너비 21㎜ - 베어링재질 SUJ2 - 열(ROW)수 SGL - 윤활재 GREASE,OIL - 케이지(CAGE)재질 SUJ2 - 허용오차적용기준 C3 CLEARANCE 품질등급 S등급 제작사 태일송풍기 - 부품번호 TL-SKN34-S01 - 모델번호 #6307 제작사 SKF - 부품번호 6307 신고리 건설소 - 패키지 번호 S34-M255B-5.01.A | 태일송풍기 | #6307 | TL-SKN34-S01
2022 | 2 | 계획예방정비용 | 새울 | 1발전소 | 1(신3) | 4 | 200200240 | 정비부분품(SPAR) | 국내 | S | 볼베어링 | 볼베어링,DGBB,6307,80㎜,35㎜,21㎜,SUJ2,SGL,GREA | EA | 1 | 전기부 | 김종기 | 052-715-5052 | 품명 볼베어링 - 베어링타입 DGBB - 국제베어링교환번호 6307 - 외경 80㎜ - 구멍직경 35㎜ - 너비 21㎜ - 베어링재질 SUJ2 - 열(ROW)수 SGL - 윤활재 GREASE,OIL - 케이지(CAGE)재질 SUJ2 - 허용오차적용기준 C3 CLEARANCE 품질등급 S등급 제작사 태일송풍기 - 부품번호 TL-SKN34-S01 - 모델번호 #6307 제작사 SKF - 부품번호 6307 신고리 건설소 - 패키지 번호 S34-M255B-5.01.A | 태일송풍기 | #6307 | TL-SKN34-S01
2022 | 4 | 계획예방정비용 | 새울 | 1발전소 | 2(신4) | 3 | 200200240 | 정비부분품(SPAR) | 국내 | S | 볼베어링 | 볼베어링,DGBB,6307,80㎜,35㎜,21㎜,SUJ2,SGL,GREA | EA | 1 | 전기부 | 김종기 | 052-715-5052 | 품명 볼베어링 - 베어링타입 DGBB - 국제베어링교환번호 6307 - 외경 80㎜ - 구멍직경 35㎜ - 너비 21㎜ - 베어링재질 SUJ2 - 열(ROW)수 SGL - 윤활재 GREASE,OIL - 케이지(CAGE)재질 SUJ2 - 허용오차적용기준 C3 CLEARANCE 품질등급 S등급 제작사 태일송풍기 - 부품번호 TL-SKN34-S01 - 모델번호 #6307 제작사 SKF - 부품번호 6307 신고리 건설소 - 패키지 번호 S34-M255B-5.01.A | 태일송풍기 | #6307 | TL-SKN34-S01
2022 | 4 | 계획예방정비용 | 한빛 | 1발전소 | 2 | 26 | 200200240 | 정비부분품(SPAR) | 국내 | S | 볼베어링 | 볼베어링,DGBB,6307,80㎜,35㎜,21㎜,SUJ2,SGL,GREA | EA | 2 | 기계부 | 손성민 | 061-357-3254 | 품명 볼베어링 - 베어링타입 DGBB - 국제베어링교환번호 6307 - 외경 80㎜ - 구멍직경 35㎜ - 너비 21㎜ - 베어링재질 SUJ2 - 열(ROW)수 SGL - 윤활재 GREASE,OIL - 케이지(CAGE)재질 SUJ2 - 허용오차적용기준 C3 CLEARANCE 품질등급 S등급 제작사 태일송풍기 - 부품번호 TL-SKN34-S01 - 모델번호 #6307 제작사 SKF - 부품번호 6307 신고리 건설소 - 패키지 번호 S34-M255B-5.01.A | 태일송풍기 | #6307 | TL-SKN34-S01
2020 | 1 | 경상예방정비용 | 한울 | 1발전소 |  |  | 200200417 | 정비부분품(SPAR) | 국외 | S | 패킹재료 | 패킹재료,GLAND PACKING,SQ,8㎜,15M LG,PTFE,290 | C79 | 1 | 기계부 | 최정환 | 054-785-1707 | 품명 패킹재료 - 패킹재료타입 GLAND PACKING - 패킹재료단면형태 SQ - 너비 8㎜ - 길이 15M LG - 패킹재료재질 PTFE - 사용온도(상한) 290℃ - 사용압력(상한) 200BAR - 최소포장단위 ROLL/15M - 적용품질기준 KS Q ISO 9001 OR EQUIVALENT - 품질보증서류 CERTIFICATE OF CONFORMANCE - 사이즈 8㎜ THK 원자력안전범주 NON NUCLEAR SAFETY RELATED 품질등급 S등급 제작사 LATTY INTERNATIONAL S.A - 모델번호 LATTY 4788 | LATTY INTERNATIONAL S.A | LATTY 4788
2020 | 1 | 경상예방정비용 | 한울 | 1발전소 |  |  | 200200417 | 정비부분품(SPAR) | 국외 | S | 패킹재료 | 패킹재료,GLAND PACKING,SQ,8㎜,15M LG,PTFE,290 | C79 | 2 | 기계부 | 이명준 | 054-785-1705 | 품명 패킹재료 - 패킹재료타입 GLAND PACKING - 패킹재료단면형태 SQ - 너비 8㎜ - 길이 15M LG - 패킹재료재질 PTFE - 사용온도(상한) 290℃ - 사용압력(상한) 200BAR - 최소포장단위 ROLL/15M - 적용품질기준 KS Q ISO 9001 OR EQUIVALENT - 품질보증서류 CERTIFICATE OF CONFORMANCE - 사이즈 8㎜ THK 원자력안전범주 NON NUCLEAR SAFETY RELATED 품질등급 S등급 제작사 LATTY INTERNATIONAL S.A - 모델번호 LATTY 4788 | LATTY INTERNATIONAL S.A | LATTY 4788
2020 | 1 | 계획예방정비용 | 한울 | 1발전소 | 2 | 23 | 200200484 | 정비부분품(SPAR) | 국외 | Q | 디스크,밸브용 | 밸브디스크,INCONEL 600+COCR A,PILOT PLUG,60BA | EA | 1 | 기계부 | 박현준 | 054-785-1157 | 품명 밸브디스크 - 디스크(DISK)재질 INCONEL 600+COCR A - 밸브타입 PILOT PLUG - 사용압력(상한) 60BAR - 품질보증서류 C OF C,CMTR 품질등급 Q등급 제작사 FISHER ROSEMOUNT INC - 부품번호 3Q26237F072N - 7 - 도면번호 574KU2200 한울 원자력 본부 - 패키지 번호 M5502.19003 - 구 품질등급 Q1 | FISHER ROSEMOUNT INC |  | 3Q26237F072N
2020 | 4 | 계획예방정비용 | 한울 | 1발전소 | 1 | 24 | 200200484 | 정비부분품(SPAR) | 국외 | Q | 디스크,밸브용 | 밸브디스크,INCONEL 600+COCR A,PILOT PLUG,60BA | EA | 1 | 기계부 | 이준오 | 054-785-2546 | 품명 밸브디스크 - 디스크(DISK)재질 INCONEL 600+COCR A - 밸브타입 PILOT PLUG - 사용압력(상한) 60BAR - 품질보증서류 C OF C,CMTR 품질등급 Q등급 제작사 FISHER ROSEMOUNT INC - 부품번호 3Q26237F072N - 7 - 도면번호 574KU2200 한울 원자력 본부 - 패키지 번호 M5502.19003 - 구 품질등급 Q1 | FISHER ROSEMOUNT INC |  | 3Q26237F072N
2021 | 3 | 계획예방정비용 | 한울 | 1발전소 | 2 | 24 | 200200484 | 정비부분품(SPAR) | 국외 | Q | 디스크,밸브용 | 밸브디스크,INCONEL 600+COCR A,PILOT PLUG,60BA | EA | 1 | 기계부 | 박현준 | 054-785-1157 | 품명 밸브디스크 - 디스크(DISK)재질 INCONEL 600+COCR A - 밸브타입 PILOT PLUG - 사용압력(상한) 60BAR - 품질보증서류 C OF C,CMTR 품질등급 Q등급 제작사 FISHER ROSEMOUNT INC - 부품번호 3Q26237F072N - 7 - 도면번호 574KU2200 한울 원자력 본부 - 패키지 번호 M5502.19003 - 구 품질등급 Q1 | FISHER ROSEMOUNT INC |  | 3Q26237F072N
2022 | 3 | 계획예방정비용 | 한울 | 1발전소 | 1 | 25 | 200200484 | 정비부분품(SPAR) | 국외 | Q | 디스크,밸브용 | 밸브디스크,INCONEL 600+COCR A,PILOT PLUG,60BA | EA | 1 | 기계부 | 이준오 | 054-785-2546 | 품명 밸브디스크 - 디스크(DISK)재질 INCONEL 600+COCR A - 밸브타입 PILOT PLUG - 사용압력(상한) 60BAR - 품질보증서류 C OF C,CMTR 품질등급 Q등급 제작사 FISHER ROSEMOUNT INC - 부품번호 3Q26237F072N - 7 - 도면번호 574KU2200 한울 원자력 본부 - 패키지 번호 M5502.19003 - 구 품질등급 Q1 | FISHER ROSEMOUNT INC |  | 3Q26237F072N
2020 | 1 | 계획예방정비용 | 한울 | 1발전소 | 2 | 23 | 200200496 | 정비부분품(SPAR) | 국외 | S | 개스킷 | 개스킷,CERTIFICATE OF CONFORMANCE,JEUMONT I | EA | 11 | 기계부 | 최대웅 | 054-785-1142 | 품명 개스킷 - 품질보증서류 CERTIFICATE OF CONFORMANCE 품질등급 S등급 제작사 JEUMONT ELECTRIC - 부품번호 62 - 도면번호 1GA 0549 한울 원자력 본부 - 패키지 번호 M4400 094 | JEUMONT ELECTRIC |  | 62
2021 | 3 | 계획예방정비용 | 한울 | 1발전소 | 2 | 24 | 200200496 | 정비부분품(SPAR) | 국외 | S | 개스킷 | 개스킷,CERTIFICATE OF CONFORMANCE,JEUMONT I | EA | 12 | 기계부 | 최대웅 | 054-785-1142 | 품명 개스킷 - 품질보증서류 CERTIFICATE OF CONFORMANCE 품질등급 S등급 제작사 JEUMONT ELECTRIC - 부품번호 62 - 도면번호 1GA 0549 한울 원자력 본부 - 패키지 번호 M4400 094 | JEUMONT ELECTRIC |  | 62
2020 | 1 | 계획예방정비용 | 한울 | 1발전소 | 2 | 23 | 200200497 | 정비부분품(SPAR) | 국외 | Q | 메커니컬실 | 메커니컬실,RING INSERT,EOMR,ORIGINAL EQUIP. S | SET | 3 | 기계부 | 최대웅 | 054-785-1142 | 품명 메커니컬실 - 메커니컬씰타입 RING INSERT - 특수사항 EOMR 원자력안전범주 NUCLEAR SAFETY RELATED 품질등급 Q등급 제작사 FRAMATOME SAS - 제작사 유형(MFR CATEGORY) ORIGINAL EQUIP. SUPPLIER - 원기술규격서(OTS) HANUL 1&2 FRA EE/P-DC-0223 - 모델번호 RCP MODEL 100 - 도면번호 OEM:1GA0549, REV.J - 도면 품목번호 113, 165 한울 원자력 본부 - 패키지 번호 M4400 040 - 구 품질등급 Q1 제출서류목록 - 첨부기술규격서 적용 - 품질증빙/제출서류목록(QVDL) - 품질보증확인서(C of C) | FRAMATOME SAS | RCP MODEL 100
2020 | 4 | 계획예방정비용 | 한울 | 1발전소 | 1 | 24 | 200200497 | 정비부분품(SPAR) | 국외 | Q | 메커니컬실 | 메커니컬실,RING INSERT,EOMR,ORIGINAL EQUIP. S | SET | 2 | 기계부 | 최대웅 | 054-785-1142 | 품명 메커니컬실 - 메커니컬씰타입 RING INSERT - 특수사항 EOMR 원자력안전범주 NUCLEAR SAFETY RELATED 품질등급 Q등급 제작사 FRAMATOME SAS - 제작사 유형(MFR CATEGORY) ORIGINAL EQUIP. SUPPLIER - 원기술규격서(OTS) HANUL 1&2 FRA EE/P-DC-0223 - 모델번호 RCP MODEL 100 - 도면번호 OEM:1GA0549, REV.J - 도면 품목번호 113, 165 한울 원자력 본부 - 패키지 번호 M4400 040 - 구 품질등급 Q1 제출서류목록 - 첨부기술규격서 적용 - 품질증빙/제출서류목록(QVDL) - 품질보증확인서(C of C) | FRAMATOME SAS | RCP MODEL 100
2021 | 3 | 계획예방정비용 | 한울 | 1발전소 | 2 | 24 | 200200497 | 정비부분품(SPAR) | 국외 | Q | 메커니컬실 | 메커니컬실,RING INSERT,EOMR,ORIGINAL EQUIP. S | SET | 5 | 기계부 | 최대웅 | 054-785-1142 | 품명 메커니컬실 - 메커니컬씰타입 RING INSERT - 특수사항 EOMR 원자력안전범주 NUCLEAR SAFETY RELATED 품질등급 Q등급 제작사 FRAMATOME SAS - 제작사 유형(MFR CATEGORY) ORIGINAL EQUIP. SUPPLIER - 원기술규격서(OTS) HANUL 1&2 FRA EE/P-DC-0223 - 모델번호 RCP MODEL 100 - 도면번호 OEM:1GA0549, REV.J - 도면 품목번호 113, 165 한울 원자력 본부 - 패키지 번호 M4400 040 - 구 품질등급 Q1 제출서류목록 - 첨부기술규격서 적용 - 품질증빙/제출서류목록(QVDL) - 품질보증확인서(C of C) | FRAMATOME SAS | RCP MODEL 100
2020 | 1 | 계획예방정비용 | 한울 | 1발전소 | 2 | 23 | 200200519 | 정비부분품(SPAR) | 국외 | A | 압력스위치 | 압력스위치,PRESS SW,-1.0~3.5BAR,3% TOL,1/2IN | EA | 6 | 계측제어부 | 이태준 | 054-785-1183 | 품명 압력스위치 - 압력스위치타입 PRESS SW - 압력설정범위(상한) -1.0~3.5BAR - 정확도 3% TOL - 프로세스연결사이즈 1/2IN NPT - 접촉기능 2SPDT - 접촉용량 48VDC - 다이아프램재질 SUS316L BELLOWS - 사용매체 AIR,WATER,OIL - 설치방법 WALL - 품질보증서류 C OF C - 전기 데이터 48VDC 품질등급 A등급 제작사 GEORGIN - 모델번호 P106KX40A3 한울 원자력 본부 - 패키지 번호 IT23 182 | GEORGIN | P106KX40A3
2020 | 4 | 계획예방정비용 | 한울 | 1발전소 | 1 | 24 | 200200519 | 정비부분품(SPAR) | 국외 | A | 압력스위치 | 압력스위치,PRESS SW,-1.0~3.5BAR,3% TOL,1/2IN | EA | 4 | 계측제어부 | 김대용 | 054-785-2557 | 품명 압력스위치 - 압력스위치타입 PRESS SW - 압력설정범위(상한) -1.0~3.5BAR - 정확도 3% TOL - 프로세스연결사이즈 1/2IN NPT - 접촉기능 2SPDT - 접촉용량 48VDC - 다이아프램재질 SUS316L BELLOWS - 사용매체 AIR,WATER,OIL - 설치방법 WALL - 품질보증서류 C OF C - 전기 데이터 48VDC 품질등급 A등급 제작사 GEORGIN - 모델번호 P106KX40A3 한울 원자력 본부 - 패키지 번호 IT23 182 | GEORGIN | P106KX40A3
2020 | 1 | 계획예방정비용 | 한울 | 1발전소 | 2 | 23 | 200200554 | 정비부분품(SPAR) | 국외 | A | 리테이너 링 | 리테이너 링,GUIDE,PTFE+25%GRAPHITE,4.42.07.00 | EA | 4 | 기계부 | 고동원 | 054-785-1160 | 품명 리테이너 링 - 리테이닝링타입 GUIDE - 리테이닝링재질 PTFE+25%GRAPHITE 원자력안전범주 NON NUCLEAR SAFETY RELATED 품질등급 A등급 제작사 WEIR VALVES & CONTROLS FRANCE - 도면번호 OEM:1.01.0198.000, REV.D - OEM:4.01.0028.999 - 도면 품목번호 OEM:4.01.0164.045 - 부품번호 45 - 모델번호 XJXIBA0150SU - 제작사 유형(MFR CATEGORY) ORIGINAL EQUIP. MANUFACTURER 한울 원자력 본부 - 패키지 번호 M5515.01011 - 구 품질등급 Q1 제출서류목록 - 첨부기술규격서 적용 - 품질보증계획서(QAM) - 품질증빙/제출서류목록(QVDL) - 품질보증확인서(C of C) | WEIR VALVES & CONTROLS FRANCE - SEBIM | XJXIBA0150SU | 45
2020 | 4 | 계획예방정비용 | 한울 | 1발전소 | 1 | 24 | 200200554 | 정비부분품(SPAR) | 국외 | A | 리테이너 링 | 리테이너 링,GUIDE,PTFE+25%GRAPHITE,4.42.07.00 | EA | 4 | 기계부 | 남형주 | 054-785-1169 | 품명 리테이너 링 - 리테이닝링타입 GUIDE - 리테이닝링재질 PTFE+25%GRAPHITE 원자력안전범주 NON NUCLEAR SAFETY RELATED 품질등급 A등급 제작사 WEIR VALVES & CONTROLS FRANCE - 도면번호 OEM:1.01.0198.000, REV.D - OEM:4.01.0028.999 - 도면 품목번호 OEM:4.01.0164.045 - 부품번호 45 - 모델번호 XJXIBA0150SU - 제작사 유형(MFR CATEGORY) ORIGINAL EQUIP. MANUFACTURER 한울 원자력 본부 - 패키지 번호 M5515.01011 - 구 품질등급 Q1 제출서류목록 - 첨부기술규격서 적용 - 품질보증계획서(QAM) - 품질증빙/제출서류목록(QVDL) - 품질보증확인서(C of C) | WEIR VALVES & CONTROLS FRANCE - SEBIM | XJXIBA0150SU | 45
2021 | 3 | 계획예방정비용 | 한울 | 1발전소 | 2 | 24 | 200200554 | 정비부분품(SPAR) | 국외 | A | 리테이너 링 | 리테이너 링,GUIDE,PTFE+25%GRAPHITE,4.42.07.00 | EA | 4 | 기계부 | 고동원 | 054-785-1160 | 품명 리테이너 링 - 리테이닝링타입 GUIDE - 리테이닝링재질 PTFE+25%GRAPHITE 원자력안전범주 NON NUCLEAR SAFETY RELATED 품질등급 A등급 제작사 WEIR VALVES & CONTROLS FRANCE - 도면번호 OEM:1.01.0198.000, REV.D - OEM:4.01.0028.999 - 도면 품목번호 OEM:4.01.0164.045 - 부품번호 45 - 모델번호 XJXIBA0150SU - 제작사 유형(MFR CATEGORY) ORIGINAL EQUIP. MANUFACTURER 한울 원자력 본부 - 패키지 번호 M5515.01011 - 구 품질등급 Q1 제출서류목록 - 첨부기술규격서 적용 - 품질보증계획서(QAM) - 품질증빙/제출서류목록(QVDL) - 품질보증확인서(C of C) | WEIR VALVES & CONTROLS FRANCE - SEBIM | XJXIBA0150SU | 45
2022 | 3 | 계획예방정비용 | 한울 | 1발전소 | 1 | 25 | 200200554 | 정비부분품(SPAR) | 국외 | A | 리테이너 링 | 리테이너 링,GUIDE,PTFE+25%GRAPHITE,4.42.07.00 | EA | 4 | 기계부 | 남형주 | 054-785-1169 | 품명 리테이너 링 - 리테이닝링타입 GUIDE - 리테이닝링재질 PTFE+25%GRAPHITE 원자력안전범주 NON NUCLEAR SAFETY RELATED 품질등급 A등급 제작사 WEIR VALVES & CONTROLS FRANCE - 도면번호 OEM:1.01.0198.000, REV.D - OEM:4.01.0028.999 - 도면 품목번호 OEM:4.01.0164.045 - 부품번호 45 - 모델번호 XJXIBA0150SU - 제작사 유형(MFR CATEGORY) ORIGINAL EQUIP. MANUFACTURER 한울 원자력 본부 - 패키지 번호 M5515.01011 - 구 품질등급 Q1 제출서류목록 - 첨부기술규격서 적용 - 품질보증계획서(QAM) - 품질증빙/제출서류목록(QVDL) - 품질보증확인서(C of C) | WEIR VALVES & CONTROLS FRANCE - SEBIM | XJXIBA0150SU | 45
2020 | 1 | 계획예방정비용 | 한울 | 1발전소 | 2 | 23 | 200200559 | 정비부분품(SPAR) | 국외 | A | 에어 필터 레귤레이터 | 에어 필터 레귤레이터,0~125PSIG,ORIGINAL EQUIP. M | EA | 5 | 계측제어부 | 정유진 | 054-785-1212 | 품명 에어 필터 레귤레이터 - 압력(PRESSURE) 범위 0~125PSIG 원자력안전범주 NON NUCLEAR SAFETY RELATED 품질등급 A등급 제작사 FISHER CONTROLS INT'L INC - 제작사 유형(MFR CATEGORY) ORIGINAL EQUIP. MANUFACTURER - 모델번호 67CFR/239 한울 원자력 본부 - 패키지 번호 I5500.02042 - 구 품질등급 Q3 제출서류목록 - 첨부기술규격서 적용 - 품질증빙/제출서류목록(QVDL) - 품질보증확인서(C of C) | FISHER CONTROLS INT'L INC | 67CFR/239
2020 | 1 | 계획예방정비용 | 한울 | 3발전소 | 5 | 12 | 200200563 | 정비부분품(SPAR) | 국외 | S | 오-링 | 오-링,HP TK PRESS REDUCER,C OF C,O-RING,33 | EA | 3 | 기계부 | 손호걸 | 054-785-2763 | 품명 오-링 - 특수사항 HP TK PRESS REDUCER - 품질보증서류 C OF C - 별칭 O-RING 품질등급 S등급 제작사 AREVA T&D SERVICE HIGH VOLTAGE - 부품번호 201 12/63,83,02445267 - 도면번호 ITEM 83 02445267 제작사 ALSTOM GRID PTE. LTD. - 도면번호 NM 4/201, 12/69-1, ITEM 83 - 부품번호 -02445267 한울 원자력 본부 - 패키지 번호 EE19 758 - 구 품질등급 C3 | AREVA T&D SERVICE HIGH VOLTAGE SWITCHGEA |  | 201 12/63,83,02445267
2020 | 4 | 계획예방정비용 | 한울 | 3발전소 | 6 | 12 | 200200563 | 정비부분품(SPAR) | 국외 | S | 오-링 | 오-링,HP TK PRESS REDUCER,C OF C,O-RING,33 | EA | 3 | 기계부 | 김성수 | 054-785-1641 | 품명 오-링 - 특수사항 HP TK PRESS REDUCER - 품질보증서류 C OF C - 별칭 O-RING 품질등급 S등급 제작사 AREVA T&D SERVICE HIGH VOLTAGE - 부품번호 201 12/63,83,02445267 - 도면번호 ITEM 83 02445267 제작사 ALSTOM GRID PTE. LTD. - 도면번호 NM 4/201, 12/69-1, ITEM 83 - 부품번호 -02445267 한울 원자력 본부 - 패키지 번호 EE19 758 - 구 품질등급 C3 | AREVA T&D SERVICE HIGH VOLTAGE SWITCHGEA |  | 201 12/63,83,02445267
2021 | 3 | 계획예방정비용 | 한울 | 3발전소 | 5 | 13 | 200200563 | 정비부분품(SPAR) | 국외 | S | 오-링 | 오-링,HP TK PRESS REDUCER,C OF C,O-RING,33 | EA | 3 | 기계부 | 손호걸 | 054-785-2763 | 품명 오-링 - 특수사항 HP TK PRESS REDUCER - 품질보증서류 C OF C - 별칭 O-RING 품질등급 S등급 제작사 AREVA T&D SERVICE HIGH VOLTAGE - 부품번호 201 12/63,83,02445267 - 도면번호 ITEM 83 02445267 제작사 ALSTOM GRID PTE. LTD. - 도면번호 NM 4/201, 12/69-1, ITEM 83 - 부품번호 -02445267 한울 원자력 본부 - 패키지 번호 EE19 758 - 구 품질등급 C3 | AREVA T&D SERVICE HIGH VOLTAGE SWITCHGEA |  | 201 12/63,83,02445267
2022 | 2 | 계획예방정비용 | 한울 | 3발전소 | 6 | 13 | 200200563 | 정비부분품(SPAR) | 국외 | S | 오-링 | 오-링,HP TK PRESS REDUCER,C OF C,O-RING,33 | EA | 3 | 기계부 | 김성수 | 054-785-1641 | 품명 오-링 - 특수사항 HP TK PRESS REDUCER - 품질보증서류 C OF C - 별칭 O-RING 품질등급 S등급 제작사 AREVA T&D SERVICE HIGH VOLTAGE - 부품번호 201 12/63,83,02445267 - 도면번호 ITEM 83 02445267 제작사 ALSTOM GRID PTE. LTD. - 도면번호 NM 4/201, 12/69-1, ITEM 83 - 부품번호 -02445267 한울 원자력 본부 - 패키지 번호 EE19 758 - 구 품질등급 C3 | AREVA T&D SERVICE HIGH VOLTAGE SWITCHGEA |  | 201 12/63,83,02445267
2020 | 1 | 계획예방정비용 | 한울 | 3발전소 | 5 | 12 | 200200565 | 정비부분품(SPAR) | 국외 | S | 오-링 | 오-링,O-RING,RUBBER,GCB TYPE PKG2C,O-RING, | EA | 6 | 기계부 | 손호걸 | 054-785-2763 | 품명 오-링 - 오-링타입 O-RING - 오-링재질 RUBBER - 특수사항 GCB TYPE PKG2C - 별칭 O-RING 원자력안전범주 NON NUCLEAR SAFETY RELATED 품질등급 S등급 제작사 ALSTOM GRID - 제작사 유형(MFR CATEGORY) ORIGINAL EQUIP. MANUFACTURER - 원기술규격서(OTS) HANUL 5&6, 9-811-E211 - 부품번호 HBL-02445261 - 도면번호 NM 4/201, 12/69-1, ITEM 81 - 주설비 참고자료 GCB TYPE PKG2C 제작사 GRID SOLUTIONS SAS - 제작사 유형(MFR CATEGORY) ORIGINAL EQUIP. MANUFACTURER - 원기술규격서(OTS) HANUL 5&6, 9-811-E211 - 부품번호 HBL-02445261 - 도면번호 NM 4/201, 12/69-1, ITEM 81 - 주설비 참고자료 GCB TYPE PKG2C 제작사 ALSTOM GRID PTE. LTD. - 제작사 유형(MFR CATEGORY) ORIGINAL EQUIP. MANUFACTURER - 원기술규격서(OTS) HANUL 5&6, 9-811-E211 - 부품번호 HBL-02445261 - 도면번호 NM 4/201, 12/69-1, ITEM 81 - 주설비 참고자료 GCB TYPE PKG2C 한울 원자력 본부 - 패키지 번호 EE19 756 - 구 품질등급 C3 제출서류목록 - 일반규격(S등급) 제작사 제품인증서 | ALSTOM GRID PTE. LTD. |  | HBL-02445261
2020 | 1 | 계획예방정비용 | 한울 | 3발전소 | 5 | 12 | 200200565 | 정비부분품(SPAR) | 국외 | S | 오-링 | 오-링,O-RING,RUBBER,GCB TYPE PKG2C,O-RING, | EA | 2 | 전기부 | 박현호 | 054-785-1617 | 품명 오-링 - 오-링타입 O-RING - 오-링재질 RUBBER - 특수사항 GCB TYPE PKG2C - 별칭 O-RING 원자력안전범주 NON NUCLEAR SAFETY RELATED 품질등급 S등급 제작사 ALSTOM GRID - 제작사 유형(MFR CATEGORY) ORIGINAL EQUIP. MANUFACTURER - 원기술규격서(OTS) HANUL 5&6, 9-811-E211 - 부품번호 HBL-02445261 - 도면번호 NM 4/201, 12/69-1, ITEM 81 - 주설비 참고자료 GCB TYPE PKG2C 제작사 GRID SOLUTIONS SAS - 제작사 유형(MFR CATEGORY) ORIGINAL EQUIP. MANUFACTURER - 원기술규격서(OTS) HANUL 5&6, 9-811-E211 - 부품번호 HBL-02445261 - 도면번호 NM 4/201, 12/69-1, ITEM 81 - 주설비 참고자료 GCB TYPE PKG2C 제작사 ALSTOM GRID PTE. LTD. - 제작사 유형(MFR CATEGORY) ORIGINAL EQUIP. MANUFACTURER - 원기술규격서(OTS) HANUL 5&6, 9-811-E211 - 부품번호 HBL-02445261 - 도면번호 NM 4/201, 12/69-1, ITEM 81 - 주설비 참고자료 GCB TYPE PKG2C 한울 원자력 본부 - 패키지 번호 EE19 756 - 구 품질등급 C3 제출서류목록 - 일반규격(S등급) 제작사 제품인증서 | ALSTOM GRID PTE. LTD. |  | HBL-02445261
2020 | 4 | 계획예방정비용 | 한울 | 3발전소 | 6 | 12 | 200200565 | 정비부분품(SPAR) | 국외 | S | 오-링 | 오-링,O-RING,RUBBER,GCB TYPE PKG2C,O-RING, | EA | 6 | 기계부 | 김성수 | 054-785-1641 | 품명 오-링 - 오-링타입 O-RING - 오-링재질 RUBBER - 특수사항 GCB TYPE PKG2C - 별칭 O-RING 원자력안전범주 NON NUCLEAR SAFETY RELATED 품질등급 S등급 제작사 ALSTOM GRID - 제작사 유형(MFR CATEGORY) ORIGINAL EQUIP. MANUFACTURER - 원기술규격서(OTS) HANUL 5&6, 9-811-E211 - 부품번호 HBL-02445261 - 도면번호 NM 4/201, 12/69-1, ITEM 81 - 주설비 참고자료 GCB TYPE PKG2C 제작사 GRID SOLUTIONS SAS - 제작사 유형(MFR CATEGORY) ORIGINAL EQUIP. MANUFACTURER - 원기술규격서(OTS) HANUL 5&6, 9-811-E211 - 부품번호 HBL-02445261 - 도면번호 NM 4/201, 12/69-1, ITEM 81 - 주설비 참고자료 GCB TYPE PKG2C 제작사 ALSTOM GRID PTE. LTD. - 제작사 유형(MFR CATEGORY) ORIGINAL EQUIP. MANUFACTURER - 원기술규격서(OTS) HANUL 5&6, 9-811-E211 - 부품번호 HBL-02445261 - 도면번호 NM 4/201, 12/69-1, ITEM 81 - 주설비 참고자료 GCB TYPE PKG2C 한울 원자력 본부 - 패키지 번호 EE19 756 - 구 품질등급 C3 제출서류목록 - 일반규격(S등급) 제작사 제품인증서 | ALSTOM GRID PTE. LTD. |  | HBL-02445261
2020 | 4 | 계획예방정비용 | 한울 | 3발전소 | 6 | 12 | 200200565 | 정비부분품(SPAR) | 국외 | S | 오-링 | 오-링,O-RING,RUBBER,GCB TYPE PKG2C,O-RING, | EA | 2 | 전기부 | 이재은 | 054-785-2354 | 품명 오-링 - 오-링타입 O-RING - 오-링재질 RUBBER - 특수사항 GCB TYPE PKG2C - 별칭 O-RING 원자력안전범주 NON NUCLEAR SAFETY RELATED 품질등급 S등급 제작사 ALSTOM GRID - 제작사 유형(MFR CATEGORY) ORIGINAL EQUIP. MANUFACTURER - 원기술규격서(OTS) HANUL 5&6, 9-811-E211 - 부품번호 HBL-02445261 - 도면번호 NM 4/201, 12/69-1, ITEM 81 - 주설비 참고자료 GCB TYPE PKG2C 제작사 GRID SOLUTIONS SAS - 제작사 유형(MFR CATEGORY) ORIGINAL EQUIP. MANUFACTURER - 원기술규격서(OTS) HANUL 5&6, 9-811-E211 - 부품번호 HBL-02445261 - 도면번호 NM 4/201, 12/69-1, ITEM 81 - 주설비 참고자료 GCB TYPE PKG2C 제작사 ALSTOM GRID PTE. LTD. - 제작사 유형(MFR CATEGORY) ORIGINAL EQUIP. MANUFACTURER - 원기술규격서(OTS) HANUL 5&6, 9-811-E211 - 부품번호 HBL-02445261 - 도면번호 NM 4/201, 12/69-1, ITEM 81 - 주설비 참고자료 GCB TYPE PKG2C 한울 원자력 본부 - 패키지 번호 EE19 756 - 구 품질등급 C3 제출서류목록 - 일반규격(S등급) 제작사 제품인증서 | ALSTOM GRID PTE. LTD. |  | HBL-02445261
2021 | 3 | 계획예방정비용 | 한울 | 3발전소 | 5 | 13 | 200200565 | 정비부분품(SPAR) | 국외 | S | 오-링 | 오-링,O-RING,RUBBER,GCB TYPE PKG2C,O-RING, | EA | 6 | 기계부 | 손호걸 | 054-785-2763 | 품명 오-링 - 오-링타입 O-RING - 오-링재질 RUBBER - 특수사항 GCB TYPE PKG2C - 별칭 O-RING 원자력안전범주 NON NUCLEAR SAFETY RELATED 품질등급 S등급 제작사 ALSTOM GRID - 제작사 유형(MFR CATEGORY) ORIGINAL EQUIP. MANUFACTURER - 원기술규격서(OTS) HANUL 5&6, 9-811-E211 - 부품번호 HBL-02445261 - 도면번호 NM 4/201, 12/69-1, ITEM 81 - 주설비 참고자료 GCB TYPE PKG2C 제작사 GRID SOLUTIONS SAS - 제작사 유형(MFR CATEGORY) ORIGINAL EQUIP. MANUFACTURER - 원기술규격서(OTS) HANUL 5&6, 9-811-E211 - 부품번호 HBL-02445261 - 도면번호 NM 4/201, 12/69-1, ITEM 81 - 주설비 참고자료 GCB TYPE PKG2C 제작사 ALSTOM GRID PTE. LTD. - 제작사 유형(MFR CATEGORY) ORIGINAL EQUIP. MANUFACTURER - 원기술규격서(OTS) HANUL 5&6, 9-811-E211 - 부품번호 HBL-02445261 - 도면번호 NM 4/201, 12/69-1, ITEM 81 - 주설비 참고자료 GCB TYPE PKG2C 한울 원자력 본부 - 패키지 번호 EE19 756 - 구 품질등급 C3 제출서류목록 - 일반규격(S등급) 제작사 제품인증서 | ALSTOM GRID PTE. LTD. |  | HBL-02445261
2021 | 3 | 계획예방정비용 | 한울 | 3발전소 | 5 | 13 | 200200565 | 정비부분품(SPAR) | 국외 | S | 오-링 | 오-링,O-RING,RUBBER,GCB TYPE PKG2C,O-RING, | EA | 2 | 전기부 | 박현호 | 054-785-1617 | 품명 오-링 - 오-링타입 O-RING - 오-링재질 RUBBER - 특수사항 GCB TYPE PKG2C - 별칭 O-RING 원자력안전범주 NON NUCLEAR SAFETY RELATED 품질등급 S등급 제작사 ALSTOM GRID - 제작사 유형(MFR CATEGORY) ORIGINAL EQUIP. MANUFACTURER - 원기술규격서(OTS) HANUL 5&6, 9-811-E211 - 부품번호 HBL-02445261 - 도면번호 NM 4/201, 12/69-1, ITEM 81 - 주설비 참고자료 GCB TYPE PKG2C 제작사 GRID SOLUTIONS SAS - 제작사 유형(MFR CATEGORY) ORIGINAL EQUIP. MANUFACTURER - 원기술규격서(OTS) HANUL 5&6, 9-811-E211 - 부품번호 HBL-02445261 - 도면번호 NM 4/201, 12/69-1, ITEM 81 - 주설비 참고자료 GCB TYPE PKG2C 제작사 ALSTOM GRID PTE. LTD. - 제작사 유형(MFR CATEGORY) ORIGINAL EQUIP. MANUFACTURER - 원기술규격서(OTS) HANUL 5&6, 9-811-E211 - 부품번호 HBL-02445261 - 도면번호 NM 4/201, 12/69-1, ITEM 81 - 주설비 참고자료 GCB TYPE PKG2C 한울 원자력 본부 - 패키지 번호 EE19 756 - 구 품질등급 C3 제출서류목록 - 일반규격(S등급) 제작사 제품인증서 | ALSTOM GRID PTE. LTD. |  | HBL-02445261
2022 | 2 | 계획예방정비용 | 한울 | 3발전소 | 6 | 13 | 200200565 | 정비부분품(SPAR) | 국외 | S | 오-링 | 오-링,O-RING,RUBBER,GCB TYPE PKG2C,O-RING, | EA | 6 | 기계부 | 김성수 | 054-785-1641 | 품명 오-링 - 오-링타입 O-RING - 오-링재질 RUBBER - 특수사항 GCB TYPE PKG2C - 별칭 O-RING 원자력안전범주 NON NUCLEAR SAFETY RELATED 품질등급 S등급 제작사 ALSTOM GRID - 제작사 유형(MFR CATEGORY) ORIGINAL EQUIP. MANUFACTURER - 원기술규격서(OTS) HANUL 5&6, 9-811-E211 - 부품번호 HBL-02445261 - 도면번호 NM 4/201, 12/69-1, ITEM 81 - 주설비 참고자료 GCB TYPE PKG2C 제작사 GRID SOLUTIONS SAS - 제작사 유형(MFR CATEGORY) ORIGINAL EQUIP. MANUFACTURER - 원기술규격서(OTS) HANUL 5&6, 9-811-E211 - 부품번호 HBL-02445261 - 도면번호 NM 4/201, 12/69-1, ITEM 81 - 주설비 참고자료 GCB TYPE PKG2C 제작사 ALSTOM GRID PTE. LTD. - 제작사 유형(MFR CATEGORY) ORIGINAL EQUIP. MANUFACTURER - 원기술규격서(OTS) HANUL 5&6, 9-811-E211 - 부품번호 HBL-02445261 - 도면번호 NM 4/201, 12/69-1, ITEM 81 - 주설비 참고자료 GCB TYPE PKG2C 한울 원자력 본부 - 패키지 번호 EE19 756 - 구 품질등급 C3 제출서류목록 - 일반규격(S등급) 제작사 제품인증서 | ALSTOM GRID PTE. LTD. |  | HBL-02445261
2022 | 2 | 계획예방정비용 | 한울 | 3발전소 | 6 | 13 | 200200565 | 정비부분품(SPAR) | 국외 | S | 오-링 | 오-링,O-RING,RUBBER,GCB TYPE PKG2C,O-RING, | EA | 2 | 전기부 | 이재은 | 054-785-2354 | 품명 오-링 - 오-링타입 O-RING - 오-링재질 RUBBER - 특수사항 GCB TYPE PKG2C - 별칭 O-RING 원자력안전범주 NON NUCLEAR SAFETY RELATED 품질등급 S등급 제작사 ALSTOM GRID - 제작사 유형(MFR CATEGORY) ORIGINAL EQUIP. MANUFACTURER - 원기술규격서(OTS) HANUL 5&6, 9-811-E211 - 부품번호 HBL-02445261 - 도면번호 NM 4/201, 12/69-1, ITEM 81 - 주설비 참고자료 GCB TYPE PKG2C 제작사 GRID SOLUTIONS SAS - 제작사 유형(MFR CATEGORY) ORIGINAL EQUIP. MANUFACTURER - 원기술규격서(OTS) HANUL 5&6, 9-811-E211 - 부품번호 HBL-02445261 - 도면번호 NM 4/201, 12/69-1, ITEM 81 - 주설비 참고자료 GCB TYPE PKG2C 제작사 ALSTOM GRID PTE. LTD. - 제작사 유형(MFR CATEGORY) ORIGINAL EQUIP. MANUFACTURER - 원기술규격서(OTS) HANUL 5&6, 9-811-E211 - 부품번호 HBL-02445261 - 도면번호 NM 4/201, 12/69-1, ITEM 81 - 주설비 참고자료 GCB TYPE PKG2C 한울 원자력 본부 - 패키지 번호 EE19 756 - 구 품질등급 C3 제출서류목록 - 일반규격(S등급) 제작사 제품인증서 | ALSTOM GRID PTE. LTD. |  | HBL-02445261
2020 | 1 | 계획예방정비용 | 한울 | 3발전소 | 5 | 12 | 200200566 | 정비부분품(SPAR) | 국외 | S | 오-링 | 오-링,O-RING,RUBBER,GCB TYPE PKG2C,ORIGIN | EA | 3 | 기계부 | 손호걸 | 054-785-2763 | 품명 오-링 - 오-링타입 O-RING - 오-링재질 RUBBER - 특수사항 GCB TYPE PKG2C 원자력안전범주 NON NUCLEAR SAFETY RELATED 품질등급 S등급 제작사 GRID SOLUTIONS SAS - 제작사 유형(MFR CATEGORY) ORIGINAL EQUIP. MANUFACTURER - ORIGINAL EQUIP. SUPPLIER - 원기술규격서(OTS) HANUL5&6 9-811-E211 REV.1ADD.3 - 부품번호 P/N HBL-02445260 - 제작 도면번호 OEM NM 4/201 12/69-1 - 도면 품목번호 I/N 80 - 주설비 참고자료 2439 E211-IM-A01-01 한울 원자력 본부 - 패키지 번호 EE19 755 - 구 품질등급 C3 | GRID SOLUTIONS SAS |  | P/N HBL-02445260
2020 | 4 | 계획예방정비용 | 한울 | 3발전소 | 6 | 12 | 200200566 | 정비부분품(SPAR) | 국외 | S | 오-링 | 오-링,O-RING,RUBBER,GCB TYPE PKG2C,ORIGIN | EA | 3 | 기계부 | 김성수 | 054-785-1641 | 품명 오-링 - 오-링타입 O-RING - 오-링재질 RUBBER - 특수사항 GCB TYPE PKG2C 원자력안전범주 NON NUCLEAR SAFETY RELATED 품질등급 S등급 제작사 GRID SOLUTIONS SAS - 제작사 유형(MFR CATEGORY) ORIGINAL EQUIP. MANUFACTURER - ORIGINAL EQUIP. SUPPLIER - 원기술규격서(OTS) HANUL5&6 9-811-E211 REV.1ADD.3 - 부품번호 P/N HBL-02445260 - 제작 도면번호 OEM NM 4/201 12/69-1 - 도면 품목번호 I/N 80 - 주설비 참고자료 2439 E211-IM-A01-01 한울 원자력 본부 - 패키지 번호 EE19 755 - 구 품질등급 C3 | GRID SOLUTIONS SAS |  | P/N HBL-02445260
2021 | 3 | 계획예방정비용 | 한울 | 3발전소 | 5 | 13 | 200200566 | 정비부분품(SPAR) | 국외 | S | 오-링 | 오-링,O-RING,RUBBER,GCB TYPE PKG2C,ORIGIN | EA | 3 | 기계부 | 손호걸 | 054-785-2763 | 품명 오-링 - 오-링타입 O-RING - 오-링재질 RUBBER - 특수사항 GCB TYPE PKG2C 원자력안전범주 NON NUCLEAR SAFETY RELATED 품질등급 S등급 제작사 GRID SOLUTIONS SAS - 제작사 유형(MFR CATEGORY) ORIGINAL EQUIP. MANUFACTURER - ORIGINAL EQUIP. SUPPLIER - 원기술규격서(OTS) HANUL5&6 9-811-E211 REV.1ADD.3 - 부품번호 P/N HBL-02445260 - 제작 도면번호 OEM NM 4/201 12/69-1 - 도면 품목번호 I/N 80 - 주설비 참고자료 2439 E211-IM-A01-01 한울 원자력 본부 - 패키지 번호 EE19 755 - 구 품질등급 C3 | GRID SOLUTIONS SAS |  | P/N HBL-02445260
2022 | 2 | 계획예방정비용 | 한울 | 3발전소 | 6 | 13 | 200200566 | 정비부분품(SPAR) | 국외 | S | 오-링 | 오-링,O-RING,RUBBER,GCB TYPE PKG2C,ORIGIN | EA | 3 | 기계부 | 김성수 | 054-785-1641 | 품명 오-링 - 오-링타입 O-RING - 오-링재질 RUBBER - 특수사항 GCB TYPE PKG2C 원자력안전범주 NON NUCLEAR SAFETY RELATED 품질등급 S등급 제작사 GRID SOLUTIONS SAS - 제작사 유형(MFR CATEGORY) ORIGINAL EQUIP. MANUFACTURER - ORIGINAL EQUIP. SUPPLIER - 원기술규격서(OTS) HANUL5&6 9-811-E211 REV.1ADD.3 - 부품번호 P/N HBL-02445260 - 제작 도면번호 OEM NM 4/201 12/69-1 - 도면 품목번호 I/N 80 - 주설비 참고자료 2439 E211-IM-A01-01 한울 원자력 본부 - 패키지 번호 EE19 755 - 구 품질등급 C3 | GRID SOLUTIONS SAS |  | P/N HBL-02445260
2020 | 1 | 계획예방정비용 | 한울 | 3발전소 | 5 | 12 | 200200567 | 정비부분품(SPAR) | 국외 | S | 오-링 | 오-링,HP TK PRESS REDUCER,O-RING,SHINWOLSO | EA | 3 | 기계부 | 손호걸 | 054-785-2763 | 품명 오-링 - 특수사항 HP TK PRESS REDUCER - 별칭 O-RING 원자력안전범주 NON NUCLEAR SAFETY RELATED 품질등급 S등급 제작사 AREVA T&D SERVICE HIGH VOLTAGE - 원기술규격서(OTS) SHINWOLSONG 1&2, 9-811-E211 - 부품번호 HBL-02445257((구)02445257) - 도면번호 NM 4/201 12/69-1 REP.79 - 제작사 유형(MFR CATEGORY) ORIGINAL EQUIP. MANUFACTURER 제작사 GRID SOLUTIONS SAS - 제작사 유형(MFR CATEGORY) ORIGINAL EQUIP. SUPPLIER - 원기술규격서(OTS) SHINWOLSONG 1&2, 9-811-E211 - 부품번호 HBL-02445257((구)02445257) - 도면번호 NM 4/201 12/69-1 REP.79 제작사 ALSTOM GRID PTE. LTD. - 제작사 유형(MFR CATEGORY) ORIGINAL EQUIP. MANUFACTURER - 원기술규격서(OTS) SHINWOLSONG 1&2, 9-811-E211 - 부품번호 HBL-02445257((구)02445257) - 도면번호 NM 4/201 12/69-1 REP.79 한울 원자력 본부 - 패키지 번호 EE19 754 - 구 품질등급 C3 제출서류목록 - 첨부기술규격서 적용 | AREVA T&D SERVICE HIGH VOLTAGE SWITCHGEA |  | HBL-02445257((구)02445257)
2020 | 4 | 계획예방정비용 | 한울 | 3발전소 | 6 | 12 | 200200567 | 정비부분품(SPAR) | 국외 | S | 오-링 | 오-링,HP TK PRESS REDUCER,O-RING,SHINWOLSO | EA | 3 | 기계부 | 김성수 | 054-785-1641 | 품명 오-링 - 특수사항 HP TK PRESS REDUCER - 별칭 O-RING 원자력안전범주 NON NUCLEAR SAFETY RELATED 품질등급 S등급 제작사 AREVA T&D SERVICE HIGH VOLTAGE - 원기술규격서(OTS) SHINWOLSONG 1&2, 9-811-E211 - 부품번호 HBL-02445257((구)02445257) - 도면번호 NM 4/201 12/69-1 REP.79 - 제작사 유형(MFR CATEGORY) ORIGINAL EQUIP. MANUFACTURER 제작사 GRID SOLUTIONS SAS - 제작사 유형(MFR CATEGORY) ORIGINAL EQUIP. SUPPLIER - 원기술규격서(OTS) SHINWOLSONG 1&2, 9-811-E211 - 부품번호 HBL-02445257((구)02445257) - 도면번호 NM 4/201 12/69-1 REP.79 제작사 ALSTOM GRID PTE. LTD. - 제작사 유형(MFR CATEGORY) ORIGINAL EQUIP. MANUFACTURER - 원기술규격서(OTS) SHINWOLSONG 1&2, 9-811-E211 - 부품번호 HBL-02445257((구)02445257) - 도면번호 NM 4/201 12/69-1 REP.79 한울 원자력 본부 - 패키지 번호 EE19 754 - 구 품질등급 C3 제출서류목록 - 첨부기술규격서 적용 | AREVA T&D SERVICE HIGH VOLTAGE SWITCHGEA |  | HBL-02445257((구)02445257)
2021 | 3 | 계획예방정비용 | 한울 | 3발전소 | 5 | 13 | 200200567 | 정비부분품(SPAR) | 국외 | S | 오-링 | 오-링,HP TK PRESS REDUCER,O-RING,SHINWOLSO | EA | 3 | 기계부 | 손호걸 | 054-785-2763 | 품명 오-링 - 특수사항 HP TK PRESS REDUCER - 별칭 O-RING 원자력안전범주 NON NUCLEAR SAFETY RELATED 품질등급 S등급 제작사 AREVA T&D SERVICE HIGH VOLTAGE - 원기술규격서(OTS) SHINWOLSONG 1&2, 9-811-E211 - 부품번호 HBL-02445257((구)02445257) - 도면번호 NM 4/201 12/69-1 REP.79 - 제작사 유형(MFR CATEGORY) ORIGINAL EQUIP. MANUFACTURER 제작사 GRID SOLUTIONS SAS - 제작사 유형(MFR CATEGORY) ORIGINAL EQUIP. SUPPLIER - 원기술규격서(OTS) SHINWOLSONG 1&2, 9-811-E211 - 부품번호 HBL-02445257((구)02445257) - 도면번호 NM 4/201 12/69-1 REP.79 제작사 ALSTOM GRID PTE. LTD. - 제작사 유형(MFR CATEGORY) ORIGINAL EQUIP. MANUFACTURER - 원기술규격서(OTS) SHINWOLSONG 1&2, 9-811-E211 - 부품번호 HBL-02445257((구)02445257) - 도면번호 NM 4/201 12/69-1 REP.79 한울 원자력 본부 - 패키지 번호 EE19 754 - 구 품질등급 C3 제출서류목록 - 첨부기술규격서 적용 | AREVA T&D SERVICE HIGH VOLTAGE SWITCHGEA |  | HBL-02445257((구)02445257)
2022 | 2 | 계획예방정비용 | 한울 | 3발전소 | 6 | 13 | 200200567 | 정비부분품(SPAR) | 국외 | S | 오-링 | 오-링,HP TK PRESS REDUCER,O-RING,SHINWOLSO | EA | 3 | 기계부 | 김성수 | 054-785-1641 | 품명 오-링 - 특수사항 HP TK PRESS REDUCER - 별칭 O-RING 원자력안전범주 NON NUCLEAR SAFETY RELATED 품질등급 S등급 제작사 AREVA T&D SERVICE HIGH VOLTAGE - 원기술규격서(OTS) SHINWOLSONG 1&2, 9-811-E211 - 부품번호 HBL-02445257((구)02445257) - 도면번호 NM 4/201 12/69-1 REP.79 - 제작사 유형(MFR CATEGORY) ORIGINAL EQUIP. MANUFACTURER 제작사 GRID SOLUTIONS SAS - 제작사 유형(MFR CATEGORY) ORIGINAL EQUIP. SUPPLIER - 원기술규격서(OTS) SHINWOLSONG 1&2, 9-811-E211 - 부품번호 HBL-02445257((구)02445257) - 도면번호 NM 4/201 12/69-1 REP.79 제작사 ALSTOM GRID PTE. LTD. - 제작사 유형(MFR CATEGORY) ORIGINAL EQUIP. MANUFACTURER - 원기술규격서(OTS) SHINWOLSONG 1&2, 9-811-E211 - 부품번호 HBL-02445257((구)02445257) - 도면번호 NM 4/201 12/69-1 REP.79 한울 원자력 본부 - 패키지 번호 EE19 754 - 구 품질등급 C3 제출서류목록 - 첨부기술규격서 적용 | AREVA T&D SERVICE HIGH VOLTAGE SWITCHGEA |  | HBL-02445257((구)02445257)
2021 | 3 | 계획예방정비용 | 한울 | 3발전소 | 5 | 13 | 200200577 | 정비부분품(SPAR) | 국외 | S | 개스킷 | 개스킷,COPPER,CERTIFICATE OF CONFORMANCE,S | EA | 3 | 기계부 | 손호걸 | 054-785-2763 | 품명 개스킷 - 가스켓재질 COPPER - 품질보증서류 CERTIFICATE OF CONFORMANCE - 별칭 SEAL 품질등급 S등급 제작사 AREVA T&D SERVICE HIGH VOLTAGE - 부품번호 201 13/12-4-1,35,02445528 - 도면번호 ITM35 제작사 ALSTOM GRID PTE. LTD. - 도면번호 NM 4/201, 12/69-1, ITEM 76 - 부품번호 -02445528 한울 원자력 본부 - 패키지 번호 EE19 726 - 구 품질등급 C3 | AREVA T&D SERVICE HIGH VOLTAGE SWITCHGEA |  | 201 13/12-4-1,35,02445528
2022 | 2 | 계획예방정비용 | 한울 | 3발전소 | 6 | 13 | 200200577 | 정비부분품(SPAR) | 국외 | S | 개스킷 | 개스킷,COPPER,CERTIFICATE OF CONFORMANCE,S | EA | 3 | 기계부 | 김성수 | 054-785-1641 | 품명 개스킷 - 가스켓재질 COPPER - 품질보증서류 CERTIFICATE OF CONFORMANCE - 별칭 SEAL 품질등급 S등급 제작사 AREVA T&D SERVICE HIGH VOLTAGE - 부품번호 201 13/12-4-1,35,02445528 - 도면번호 ITM35 제작사 ALSTOM GRID PTE. LTD. - 도면번호 NM 4/201, 12/69-1, ITEM 76 - 부품번호 -02445528 한울 원자력 본부 - 패키지 번호 EE19 726 - 구 품질등급 C3 | AREVA T&D SERVICE HIGH VOLTAGE SWITCHGEA |  | 201 13/12-4-1,35,02445528
2020 | 1 | 계획예방정비용 | 한울 | 3발전소 | 5 | 12 | 200200594 | 정비부분품(SPAR) | 국외 | S | 패킹/리테이너 | PACKING & RETAINER,BONDED SEAL,BONDED S | EA | 3 | 기계부 | 손호걸 | 054-785-2763 | 품명 PACKING & RETAINER - 패킹타입 BONDED SEAL - 별칭 BONDED SEAL 품질등급 S등급 제작사 AREVA T&D SERVICE HIGH VOLTAGE - 도면번호 ITEM 329 - 부품번호 7/2-15,329,02445770 제작사 ALSTOM GRID PTE. LTD. - 부품번호 02445770 - 도면번호 NM 4/201, 12/69-1, ITEM 72 한울 원자력 본부 - 패키지 번호 EE19 692 - 구 품질등급 C3 | AREVA T&D SERVICE HIGH VOLTAGE SWITCHGEA |  | 7/2-15,329,02445770
2020 | 4 | 계획예방정비용 | 한울 | 3발전소 | 6 | 12 | 200200594 | 정비부분품(SPAR) | 국외 | S | 패킹/리테이너 | PACKING & RETAINER,BONDED SEAL,BONDED S | EA | 3 | 기계부 | 김성수 | 054-785-1641 | 품명 PACKING & RETAINER - 패킹타입 BONDED SEAL - 별칭 BONDED SEAL 품질등급 S등급 제작사 AREVA T&D SERVICE HIGH VOLTAGE - 도면번호 ITEM 329 - 부품번호 7/2-15,329,02445770 제작사 ALSTOM GRID PTE. LTD. - 부품번호 02445770 - 도면번호 NM 4/201, 12/69-1, ITEM 72 한울 원자력 본부 - 패키지 번호 EE19 692 - 구 품질등급 C3 | AREVA T&D SERVICE HIGH VOLTAGE SWITCHGEA |  | 7/2-15,329,02445770
2021 | 3 | 계획예방정비용 | 한울 | 3발전소 | 5 | 13 | 200200594 | 정비부분품(SPAR) | 국외 | S | 패킹/리테이너 | PACKING & RETAINER,BONDED SEAL,BONDED S | EA | 3 | 기계부 | 손호걸 | 054-785-2763 | 품명 PACKING & RETAINER - 패킹타입 BONDED SEAL - 별칭 BONDED SEAL 품질등급 S등급 제작사 AREVA T&D SERVICE HIGH VOLTAGE - 도면번호 ITEM 329 - 부품번호 7/2-15,329,02445770 제작사 ALSTOM GRID PTE. LTD. - 부품번호 02445770 - 도면번호 NM 4/201, 12/69-1, ITEM 72 한울 원자력 본부 - 패키지 번호 EE19 692 - 구 품질등급 C3 | AREVA T&D SERVICE HIGH VOLTAGE SWITCHGEA |  | 7/2-15,329,02445770
2022 | 2 | 계획예방정비용 | 한울 | 3발전소 | 6 | 13 | 200200594 | 정비부분품(SPAR) | 국외 | S | 패킹/리테이너 | PACKING & RETAINER,BONDED SEAL,BONDED S | EA | 3 | 기계부 | 김성수 | 054-785-1641 | 품명 PACKING & RETAINER - 패킹타입 BONDED SEAL - 별칭 BONDED SEAL 품질등급 S등급 제작사 AREVA T&D SERVICE HIGH VOLTAGE - 도면번호 ITEM 329 - 부품번호 7/2-15,329,02445770 제작사 ALSTOM GRID PTE. LTD. - 부품번호 02445770 - 도면번호 NM 4/201, 12/69-1, ITEM 72 한울 원자력 본부 - 패키지 번호 EE19 692 - 구 품질등급 C3 | AREVA T&D SERVICE HIGH VOLTAGE SWITCHGEA |  | 7/2-15,329,02445770
2020 | 1 | 계획예방정비용 | 한울 | 3발전소 | 5 | 12 | 200200596 | 정비부분품(SPAR) | 국외 | S | 패킹/리테이너 | PACKING & RETAINER,BONDED SEAL,GCB TYPE | EA | 12 | 기계부 | 손호걸 | 054-785-2763 | 품명 PACKING & RETAINER - 패킹타입 BONDED SEAL - 특수사항 GCB TYPE PKG2C - 별칭 BONDED SEAL 원자력안전범주 NON NUCLEAR SAFETY RELATED 품질등급 S등급 제작사 ALSTOM GRID - 도면번호 N/M 4/201 10/30 ITEM 37 - N/M 4/201 12/69-1 ITEM 74 - N/M 4/201 13/12-0-3, ITEM:30 - 부품번호 HBL-02445775 - 원기술규격서(OTS) HANUL 5&6, 9-811-E211 - 제작사 유형(MFR CATEGORY) ORIGINAL EQUIP. MANUFACTURER - 주설비 참고자료 GCB TYPE PKG2C 제작사 GRID SOLUTIONS SAS - 제작사 유형(MFR CATEGORY) ORIGINAL EQUIP. MANUFACTURER - 원기술규격서(OTS) HANUL 5&6, 9-811-E211 - 부품번호 HBL-02445775 - 주설비 참고자료 GCB TYPE PKG2C - 도면번호 N/M 4/201 10/30 ITEM 37 - N/M 4/201 12/69-1 ITEM 74 - N/M 4/201 13/12-0-3, ITEM:30 제작사 ALSTOM GRID PTE. LTD. - 제작사 유형(MFR CATEGORY) ORIGINAL EQUIP. MANUFACTURER - 원기술규격서(OTS) HANUL 5&6, 9-811-E211 - 부품번호 HBL-02445775 - 도면번호 N/M 4/201 10/30 ITEM 37 - N/M 4/201 12/69-1 ITEM 74 - N/M 4/201 13/12-0-3, ITEM:30 - 주설비 참고자료 GCB TYPE PKG2C 한울 원자력 본부 - 패키지 번호 EE19 689 - 구 품질등급 C3 제출서류목록 - 일반규격(S등급) 제작사 제품인증서 | ALSTOM GRID PTE. LTD. |  | HBL-02445775
2020 | 4 | 계획예방정비용 | 한울 | 3발전소 | 6 | 12 | 200200596 | 정비부분품(SPAR) | 국외 | S | 패킹/리테이너 | PACKING & RETAINER,BONDED SEAL,GCB TYPE | EA | 12 | 기계부 | 김성수 | 054-785-1641 | 품명 PACKING & RETAINER - 패킹타입 BONDED SEAL - 특수사항 GCB TYPE PKG2C - 별칭 BONDED SEAL 원자력안전범주 NON NUCLEAR SAFETY RELATED 품질등급 S등급 제작사 ALSTOM GRID - 도면번호 N/M 4/201 10/30 ITEM 37 - N/M 4/201 12/69-1 ITEM 74 - N/M 4/201 13/12-0-3, ITEM:30 - 부품번호 HBL-02445775 - 원기술규격서(OTS) HANUL 5&6, 9-811-E211 - 제작사 유형(MFR CATEGORY) ORIGINAL EQUIP. MANUFACTURER - 주설비 참고자료 GCB TYPE PKG2C 제작사 GRID SOLUTIONS SAS - 제작사 유형(MFR CATEGORY) ORIGINAL EQUIP. MANUFACTURER - 원기술규격서(OTS) HANUL 5&6, 9-811-E211 - 부품번호 HBL-02445775 - 주설비 참고자료 GCB TYPE PKG2C - 도면번호 N/M 4/201 10/30 ITEM 37 - N/M 4/201 12/69-1 ITEM 74 - N/M 4/201 13/12-0-3, ITEM:30 제작사 ALSTOM GRID PTE. LTD. - 제작사 유형(MFR CATEGORY) ORIGINAL EQUIP. MANUFACTURER - 원기술규격서(OTS) HANUL 5&6, 9-811-E211 - 부품번호 HBL-02445775 - 도면번호 N/M 4/201 10/30 ITEM 37 - N/M 4/201 12/69-1 ITEM 74 - N/M 4/201 13/12-0-3, ITEM:30 - 주설비 참고자료 GCB TYPE PKG2C 한울 원자력 본부 - 패키지 번호 EE19 689 - 구 품질등급 C3 제출서류목록 - 일반규격(S등급) 제작사 제품인증서 | ALSTOM GRID PTE. LTD. |  | HBL-02445775
2021 | 3 | 계획예방정비용 | 한울 | 3발전소 | 5 | 13 | 200200596 | 정비부분품(SPAR) | 국외 | S | 패킹/리테이너 | PACKING & RETAINER,BONDED SEAL,GCB TYPE | EA | 12 | 기계부 | 손호걸 | 054-785-2763 | 품명 PACKING & RETAINER - 패킹타입 BONDED SEAL - 특수사항 GCB TYPE PKG2C - 별칭 BONDED SEAL 원자력안전범주 NON NUCLEAR SAFETY RELATED 품질등급 S등급 제작사 ALSTOM GRID - 도면번호 N/M 4/201 10/30 ITEM 37 - N/M 4/201 12/69-1 ITEM 74 - N/M 4/201 13/12-0-3, ITEM:30 - 부품번호 HBL-02445775 - 원기술규격서(OTS) HANUL 5&6, 9-811-E211 - 제작사 유형(MFR CATEGORY) ORIGINAL EQUIP. MANUFACTURER - 주설비 참고자료 GCB TYPE PKG2C 제작사 GRID SOLUTIONS SAS - 제작사 유형(MFR CATEGORY) ORIGINAL EQUIP. MANUFACTURER - 원기술규격서(OTS) HANUL 5&6, 9-811-E211 - 부품번호 HBL-02445775 - 주설비 참고자료 GCB TYPE PKG2C - 도면번호 N/M 4/201 10/30 ITEM 37 - N/M 4/201 12/69-1 ITEM 74 - N/M 4/201 13/12-0-3, ITEM:30 제작사 ALSTOM GRID PTE. LTD. - 제작사 유형(MFR CATEGORY) ORIGINAL EQUIP. MANUFACTURER - 원기술규격서(OTS) HANUL 5&6, 9-811-E211 - 부품번호 HBL-02445775 - 도면번호 N/M 4/201 10/30 ITEM 37 - N/M 4/201 12/69-1 ITEM 74 - N/M 4/201 13/12-0-3, ITEM:30 - 주설비 참고자료 GCB TYPE PKG2C 한울 원자력 본부 - 패키지 번호 EE19 689 - 구 품질등급 C3 제출서류목록 - 일반규격(S등급) 제작사 제품인증서 | ALSTOM GRID PTE. LTD. |  | HBL-02445775
2022 | 2 | 계획예방정비용 | 한울 | 3발전소 | 6 | 13 | 200200596 | 정비부분품(SPAR) | 국외 | S | 패킹/리테이너 | PACKING & RETAINER,BONDED SEAL,GCB TYPE | EA | 12 | 기계부 | 김성수 | 054-785-1641 | 품명 PACKING & RETAINER - 패킹타입 BONDED SEAL - 특수사항 GCB TYPE PKG2C - 별칭 BONDED SEAL 원자력안전범주 NON NUCLEAR SAFETY RELATED 품질등급 S등급 제작사 ALSTOM GRID - 도면번호 N/M 4/201 10/30 ITEM 37 - N/M 4/201 12/69-1 ITEM 74 - N/M 4/201 13/12-0-3, ITEM:30 - 부품번호 HBL-02445775 - 원기술규격서(OTS) HANUL 5&6, 9-811-E211 - 제작사 유형(MFR CATEGORY) ORIGINAL EQUIP. MANUFACTURER - 주설비 참고자료 GCB TYPE PKG2C 제작사 GRID SOLUTIONS SAS - 제작사 유형(MFR CATEGORY) ORIGINAL EQUIP. MANUFACTURER - 원기술규격서(OTS) HANUL 5&6, 9-811-E211 - 부품번호 HBL-02445775 - 주설비 참고자료 GCB TYPE PKG2C - 도면번호 N/M 4/201 10/30 ITEM 37 - N/M 4/201 12/69-1 ITEM 74 - N/M 4/201 13/12-0-3, ITEM:30 제작사 ALSTOM GRID PTE. LTD. - 제작사 유형(MFR CATEGORY) ORIGINAL EQUIP. MANUFACTURER - 원기술규격서(OTS) HANUL 5&6, 9-811-E211 - 부품번호 HBL-02445775 - 도면번호 N/M 4/201 10/30 ITEM 37 - N/M 4/201 12/69-1 ITEM 74 - N/M 4/201 13/12-0-3, ITEM:30 - 주설비 참고자료 GCB TYPE PKG2C 한울 원자력 본부 - 패키지 번호 EE19 689 - 구 품질등급 C3 제출서류목록 - 일반규격(S등급) 제작사 제품인증서 | ALSTOM GRID PTE. LTD. |  | HBL-02445775
2021 | 3 | 계획예방정비용 | 한울 | 3발전소 | 5 | 13 | 200200702 | 정비부분품(SPAR) | 국외 | S | 오-링 | 오-링,C OF C,O-RING,334-7268-3961,APPAREIL | EA | 3 | 기계부 | 손호걸 | 054-785-2763 | 품명 오-링 - 품질보증서류 C OF C - 별칭 O-RING 원자력안전범주 NON NUCLEAR SAFETY RELATED 품질등급 S등급 제작사 AREVA T&D SERVICE HIGH VOLTAGE - 부품번호 201 10/22,320,02445268 - 도면번호 ITEM 320 02445268 제작사 ALSTOM GRID PTE. LTD. - 도면번호 NM 4/201, 12/69-1, ITEM 85 - 부품번호 -02445268 한울 원자력 본부 - 패키지 번호 EE19 892 - 구 품질등급 C3 | AREVA T&D SERVICE HIGH VOLTAGE SWITCHGEA |  | 201 10/22,320,02445268
2022 | 2 | 계획예방정비용 | 한울 | 3발전소 | 6 | 13 | 200200702 | 정비부분품(SPAR) | 국외 | S | 오-링 | 오-링,C OF C,O-RING,334-7268-3961,APPAREIL | EA | 3 | 기계부 | 김성수 | 054-785-1641 | 품명 오-링 - 품질보증서류 C OF C - 별칭 O-RING 원자력안전범주 NON NUCLEAR SAFETY RELATED 품질등급 S등급 제작사 AREVA T&D SERVICE HIGH VOLTAGE - 부품번호 201 10/22,320,02445268 - 도면번호 ITEM 320 02445268 제작사 ALSTOM GRID PTE. LTD. - 도면번호 NM 4/201, 12/69-1, ITEM 85 - 부품번호 -02445268 한울 원자력 본부 - 패키지 번호 EE19 892 - 구 품질등급 C3 | AREVA T&D SERVICE HIGH VOLTAGE SWITCHGEA |  | 201 10/22,320,02445268
2020 | 1 | 계획예방정비용 | 한울 | 1발전소 | 2 | 23 | 200200826 | 정비부분품(SPAR) | 국외 | Q | 헬리칼 스프링 | 헬리칼 스프링,COMPRESSIBLE,INCONEL X.GR750,ASM | EA | 1 | 기계부 | 박현준 | 054-785-1157 | 품명 헬리칼 스프링 - 헬리컬스프링몸체형태 COMPRESSIBLE - 헬리컬스프링재질 INCONEL X.GR750 - 적용품질기준 ASME NQA-1 - 품질보증서류 C OF C - NCR, SDDR(IF APPLICABLE) 원자력안전범주 NUCLEAR SAFETY RELATED 품질등급 Q등급 제작사 WEIR VALVES & CONTROLS USA, IN - 부품번호 23 - 모델번호 SASSSB0800BRFG - 도면번호 578KU1500 한울 원자력 본부 - 패키지 번호 M5513.01025 | WEIR VALVES & CONTROLS USA, INC | SASSSB0800BRFG | 23
2020 | 4 | 계획예방정비용 | 한울 | 1발전소 | 1 | 24 | 200200826 | 정비부분품(SPAR) | 국외 | Q | 헬리칼 스프링 | 헬리칼 스프링,COMPRESSIBLE,INCONEL X.GR750,ASM | EA | 1 | 기계부 | 이준오 | 054-785-2546 | 품명 헬리칼 스프링 - 헬리컬스프링몸체형태 COMPRESSIBLE - 헬리컬스프링재질 INCONEL X.GR750 - 적용품질기준 ASME NQA-1 - 품질보증서류 C OF C - NCR, SDDR(IF APPLICABLE) 원자력안전범주 NUCLEAR SAFETY RELATED 품질등급 Q등급 제작사 WEIR VALVES & CONTROLS USA, IN - 부품번호 23 - 모델번호 SASSSB0800BRFG - 도면번호 578KU1500 한울 원자력 본부 - 패키지 번호 M5513.01025 | WEIR VALVES & CONTROLS USA, INC | SASSSB0800BRFG | 23
2021 | 3 | 계획예방정비용 | 한울 | 1발전소 | 2 | 24 | 200200826 | 정비부분품(SPAR) | 국외 | Q | 헬리칼 스프링 | 헬리칼 스프링,COMPRESSIBLE,INCONEL X.GR750,ASM | EA | 1 | 기계부 | 박현준 | 054-785-1157 | 품명 헬리칼 스프링 - 헬리컬스프링몸체형태 COMPRESSIBLE - 헬리컬스프링재질 INCONEL X.GR750 - 적용품질기준 ASME NQA-1 - 품질보증서류 C OF C - NCR, SDDR(IF APPLICABLE) 원자력안전범주 NUCLEAR SAFETY RELATED 품질등급 Q등급 제작사 WEIR VALVES & CONTROLS USA, IN - 부품번호 23 - 모델번호 SASSSB0800BRFG - 도면번호 578KU1500 한울 원자력 본부 - 패키지 번호 M5513.01025 | WEIR VALVES & CONTROLS USA, INC | SASSSB0800BRFG | 23
2022 | 3 | 계획예방정비용 | 한울 | 1발전소 | 1 | 25 | 200200826 | 정비부분품(SPAR) | 국외 | Q | 헬리칼 스프링 | 헬리칼 스프링,COMPRESSIBLE,INCONEL X.GR750,ASM | EA | 1 | 기계부 | 이준오 | 054-785-2546 | 품명 헬리칼 스프링 - 헬리컬스프링몸체형태 COMPRESSIBLE - 헬리컬스프링재질 INCONEL X.GR750 - 적용품질기준 ASME NQA-1 - 품질보증서류 C OF C - NCR, SDDR(IF APPLICABLE) 원자력안전범주 NUCLEAR SAFETY RELATED 품질등급 Q등급 제작사 WEIR VALVES & CONTROLS USA, IN - 부품번호 23 - 모델번호 SASSSB0800BRFG - 도면번호 578KU1500 한울 원자력 본부 - 패키지 번호 M5513.01025 | WEIR VALVES & CONTROLS USA, INC | SASSSB0800BRFG | 23
2020 | 1 | 계획예방정비용 | 한울 | 1발전소 | 2 | 23 | 200200920 | 정비부분품(SPAR) | 국외 | A | 디스크,밸브용 | 밸브디스크,NATURAL RUBBER,20MM,MANUAL,DIAPHR | EA | 1 | 기계부 | 고동원 | 054-785-1160 | 품명 밸브디스크 - 디스크(DISK)재질 NATURAL RUBBER - 밸브사이즈 20MM - 밸브운전방법 MANUAL - 특수사항 DIAPHRAGM & PLUG - 적용품질기준 ASME NQA-1 - 품질보증서류 C OF C,MTR - NCR, SDDR(IF APPLICABLE) 원자력안전범주 NON NUCLEAR SAFETY RELATED 품질등급 A등급 제작사 GRISS.S.A - 부품번호 7,8 - 도면 품목번호 09 - 도면번호 756KU1004 - 모델번호 MICFWG0020 한울 원자력 본부 - 패키지 번호 M5505.19016 | GRISS.S.A | MICFWG0020 | 7,8
2020 | 4 | 계획예방정비용 | 한울 | 1발전소 | 1 | 24 | 200200920 | 정비부분품(SPAR) | 국외 | A | 디스크,밸브용 | 밸브디스크,NATURAL RUBBER,20MM,MANUAL,DIAPHR | EA | 1 | 기계부 | 남형주 | 054-785-1169 | 품명 밸브디스크 - 디스크(DISK)재질 NATURAL RUBBER - 밸브사이즈 20MM - 밸브운전방법 MANUAL - 특수사항 DIAPHRAGM & PLUG - 적용품질기준 ASME NQA-1 - 품질보증서류 C OF C,MTR - NCR, SDDR(IF APPLICABLE) 원자력안전범주 NON NUCLEAR SAFETY RELATED 품질등급 A등급 제작사 GRISS.S.A - 부품번호 7,8 - 도면 품목번호 09 - 도면번호 756KU1004 - 모델번호 MICFWG0020 한울 원자력 본부 - 패키지 번호 M5505.19016 | GRISS.S.A | MICFWG0020 | 7,8
2021 | 3 | 계획예방정비용 | 한울 | 1발전소 | 2 | 24 | 200200920 | 정비부분품(SPAR) | 국외 | A | 디스크,밸브용 | 밸브디스크,NATURAL RUBBER,20MM,MANUAL,DIAPHR | EA | 1 | 기계부 | 고동원 | 054-785-1160 | 품명 밸브디스크 - 디스크(DISK)재질 NATURAL RUBBER - 밸브사이즈 20MM - 밸브운전방법 MANUAL - 특수사항 DIAPHRAGM & PLUG - 적용품질기준 ASME NQA-1 - 품질보증서류 C OF C,MTR - NCR, SDDR(IF APPLICABLE) 원자력안전범주 NON NUCLEAR SAFETY RELATED 품질등급 A등급 제작사 GRISS.S.A - 부품번호 7,8 - 도면 품목번호 09 - 도면번호 756KU1004 - 모델번호 MICFWG0020 한울 원자력 본부 - 패키지 번호 M5505.19016 | GRISS.S.A | MICFWG0020 | 7,8
2022 | 3 | 계획예방정비용 | 한울 | 1발전소 | 1 | 25 | 200200920 | 정비부분품(SPAR) | 국외 | A | 디스크,밸브용 | 밸브디스크,NATURAL RUBBER,20MM,MANUAL,DIAPHR | EA | 1 | 기계부 | 남형주 | 054-785-1169 | 품명 밸브디스크 - 디스크(DISK)재질 NATURAL RUBBER - 밸브사이즈 20MM - 밸브운전방법 MANUAL - 특수사항 DIAPHRAGM & PLUG - 적용품질기준 ASME NQA-1 - 품질보증서류 C OF C,MTR - NCR, SDDR(IF APPLICABLE) 원자력안전범주 NON NUCLEAR SAFETY RELATED 품질등급 A등급 제작사 GRISS.S.A - 부품번호 7,8 - 도면 품목번호 09 - 도면번호 756KU1004 - 모델번호 MICFWG0020 한울 원자력 본부 - 패키지 번호 M5505.19016 | GRISS.S.A | MICFWG0020 | 7,8
2020 | 1 | 계획예방정비용 | 한울 | 1발전소 | 2 | 23 | 200200948 | 정비부분품(SPAR) | 국외 | A | 디스크,밸브용 | 밸브디스크,NATURAL RUBBER,8MM,MANUAL,DIAPHRAG | EA | 2 | 기계부 | 고동원 | 054-785-1160 | 품명 밸브디스크 - 디스크(DISK)재질 NATURAL RUBBER - 밸브사이즈 8MM - 밸브운전방법 MANUAL - 특수사항 DIAPHRAGM & PLUG - 적용품질기준 ASME NQA-1 - 품질보증서류 C OF C,MTR - NCR, SDDR(IF APPLICABLE) 원자력안전범주 NON NUCLEAR SAFETY RELATED 품질등급 A등급 제작사 GRISS.S.A - 부품번호 7,8 - 도면 품목번호 08 - 도면번호 756KU1001 - 모델번호 MACFWH0008 한울 원자력 본부 - 패키지 번호 M5505.01018 | GRISS.S.A | MACFWH0008 | 7,8
2020 | 4 | 계획예방정비용 | 한울 | 1발전소 | 1 | 24 | 200200948 | 정비부분품(SPAR) | 국외 | A | 디스크,밸브용 | 밸브디스크,NATURAL RUBBER,8MM,MANUAL,DIAPHRAG | EA | 2 | 기계부 | 남형주 | 054-785-1169 | 품명 밸브디스크 - 디스크(DISK)재질 NATURAL RUBBER - 밸브사이즈 8MM - 밸브운전방법 MANUAL - 특수사항 DIAPHRAGM & PLUG - 적용품질기준 ASME NQA-1 - 품질보증서류 C OF C,MTR - NCR, SDDR(IF APPLICABLE) 원자력안전범주 NON NUCLEAR SAFETY RELATED 품질등급 A등급 제작사 GRISS.S.A - 부품번호 7,8 - 도면 품목번호 08 - 도면번호 756KU1001 - 모델번호 MACFWH0008 한울 원자력 본부 - 패키지 번호 M5505.01018 | GRISS.S.A | MACFWH0008 | 7,8
2021 | 3 | 계획예방정비용 | 한울 | 1발전소 | 2 | 24 | 200200948 | 정비부분품(SPAR) | 국외 | A | 디스크,밸브용 | 밸브디스크,NATURAL RUBBER,8MM,MANUAL,DIAPHRAG | EA | 2 | 기계부 | 고동원 | 054-785-1160 | 품명 밸브디스크 - 디스크(DISK)재질 NATURAL RUBBER - 밸브사이즈 8MM - 밸브운전방법 MANUAL - 특수사항 DIAPHRAGM & PLUG - 적용품질기준 ASME NQA-1 - 품질보증서류 C OF C,MTR - NCR, SDDR(IF APPLICABLE) 원자력안전범주 NON NUCLEAR SAFETY RELATED 품질등급 A등급 제작사 GRISS.S.A - 부품번호 7,8 - 도면 품목번호 08 - 도면번호 756KU1001 - 모델번호 MACFWH0008 한울 원자력 본부 - 패키지 번호 M5505.01018 | GRISS.S.A | MACFWH0008 | 7,8
2022 | 3 | 계획예방정비용 | 한울 | 1발전소 | 1 | 25 | 200200948 | 정비부분품(SPAR) | 국외 | A | 디스크,밸브용 | 밸브디스크,NATURAL RUBBER,8MM,MANUAL,DIAPHRAG | EA | 2 | 기계부 | 남형주 | 054-785-1169 | 품명 밸브디스크 - 디스크(DISK)재질 NATURAL RUBBER - 밸브사이즈 8MM - 밸브운전방법 MANUAL - 특수사항 DIAPHRAGM & PLUG - 적용품질기준 ASME NQA-1 - 품질보증서류 C OF C,MTR - NCR, SDDR(IF APPLICABLE) 원자력안전범주 NON NUCLEAR SAFETY RELATED 품질등급 A등급 제작사 GRISS.S.A - 부품번호 7,8 - 도면 품목번호 08 - 도면번호 756KU1001 - 모델번호 MACFWH0008 한울 원자력 본부 - 패키지 번호 M5505.01018 | GRISS.S.A | MACFWH0008 | 7,8
2020 | 1 | 계획예방정비용 | 한울 | 1발전소 | 2 | 23 | 200200953 | 정비부분품(SPAR) | 국외 | A | 다이아프램,밸브용 | DIAPHRAGM,PNEUMATIC OPERATION,밸브용,특수형,EX | EA | 4 | 기계부 | 고동원 | 054-785-1160 | 품명 DIAPHRAGM - 다이아프램타입 PNEUMATIC OPERATION - 다이아프램용도 밸브용,특수형 - 외경 EXTERNAL DIM.: APPROX. 7*7㎝ - 품질보증서류 C OF C 품질등급 A등급 제작사 LEGRIS SA - 도면번호 756KU1013.06 - 부품번호 7(8) 한울 원자력 본부 - 패키지 번호 M5505.12016 | LEGRIS SA |  | 7(8)
2020 | 4 | 계획예방정비용 | 한울 | 1발전소 | 1 | 24 | 200200953 | 정비부분품(SPAR) | 국외 | A | 다이아프램,밸브용 | DIAPHRAGM,PNEUMATIC OPERATION,밸브용,특수형,EX | EA | 4 | 기계부 | 남형주 | 054-785-1169 | 품명 DIAPHRAGM - 다이아프램타입 PNEUMATIC OPERATION - 다이아프램용도 밸브용,특수형 - 외경 EXTERNAL DIM.: APPROX. 7*7㎝ - 품질보증서류 C OF C 품질등급 A등급 제작사 LEGRIS SA - 도면번호 756KU1013.06 - 부품번호 7(8) 한울 원자력 본부 - 패키지 번호 M5505.12016 | LEGRIS SA |  | 7(8)
2021 | 3 | 계획예방정비용 | 한울 | 1발전소 | 2 | 24 | 200200953 | 정비부분품(SPAR) | 국외 | A | 다이아프램,밸브용 | DIAPHRAGM,PNEUMATIC OPERATION,밸브용,특수형,EX | EA | 4 | 기계부 | 고동원 | 054-785-1160 | 품명 DIAPHRAGM - 다이아프램타입 PNEUMATIC OPERATION - 다이아프램용도 밸브용,특수형 - 외경 EXTERNAL DIM.: APPROX. 7*7㎝ - 품질보증서류 C OF C 품질등급 A등급 제작사 LEGRIS SA - 도면번호 756KU1013.06 - 부품번호 7(8) 한울 원자력 본부 - 패키지 번호 M5505.12016 | LEGRIS SA |  | 7(8)
2022 | 3 | 계획예방정비용 | 한울 | 1발전소 | 1 | 25 | 200200953 | 정비부분품(SPAR) | 국외 | A | 다이아프램,밸브용 | DIAPHRAGM,PNEUMATIC OPERATION,밸브용,특수형,EX | EA | 4 | 기계부 | 남형주 | 054-785-1169 | 품명 DIAPHRAGM - 다이아프램타입 PNEUMATIC OPERATION - 다이아프램용도 밸브용,특수형 - 외경 EXTERNAL DIM.: APPROX. 7*7㎝ - 품질보증서류 C OF C 품질등급 A등급 제작사 LEGRIS SA - 도면번호 756KU1013.06 - 부품번호 7(8) 한울 원자력 본부 - 패키지 번호 M5505.12016 | LEGRIS SA |  | 7(8)
2020 | 1 | 계획예방정비용 | 한울 | 1발전소 | 2 | 23 | 200200986 | 정비부분품(SPAR) | 국외 | S | 다이아프램,밸브용 | DIAPHRAGM,DISC,50MM,DIAPHRAGM & PLUG,ASM | EA | 3 | 기계부 | 고동원 | 054-785-1160 | 품명 DIAPHRAGM - 다이아프램용도 DISC - 밸브사이즈 50MM - 특수사항 DIAPHRAGM & PLUG - 적용품질기준 ASME NQA-1 - 품질보증서류 C OF C,MTR - NCR, SDDR(IF APPLICABLE) - 시험성적서류 TEST REPORT 원자력안전범주 NON NUCLEAR SAFETY RELATED 품질등급 S등급 제작사 GRISS.S.A - 도면번호 756KU1007-08 - 모델번호 MACFWH0050 - 부품번호 7,8 한울 원자력 본부 - 패키지 번호 M5505.42016 | GRISS.S.A | MACFWH0050 | 7,8
2020 | 4 | 계획예방정비용 | 한울 | 1발전소 | 1 | 24 | 200200986 | 정비부분품(SPAR) | 국외 | S | 다이아프램,밸브용 | DIAPHRAGM,DISC,50MM,DIAPHRAGM & PLUG,ASM | EA | 3 | 기계부 | 남형주 | 054-785-1169 | 품명 DIAPHRAGM - 다이아프램용도 DISC - 밸브사이즈 50MM - 특수사항 DIAPHRAGM & PLUG - 적용품질기준 ASME NQA-1 - 품질보증서류 C OF C,MTR - NCR, SDDR(IF APPLICABLE) - 시험성적서류 TEST REPORT 원자력안전범주 NON NUCLEAR SAFETY RELATED 품질등급 S등급 제작사 GRISS.S.A - 도면번호 756KU1007-08 - 모델번호 MACFWH0050 - 부품번호 7,8 한울 원자력 본부 - 패키지 번호 M5505.42016 | GRISS.S.A | MACFWH0050 | 7,8
2021 | 3 | 계획예방정비용 | 한울 | 1발전소 | 2 | 24 | 200200986 | 정비부분품(SPAR) | 국외 | S | 다이아프램,밸브용 | DIAPHRAGM,DISC,50MM,DIAPHRAGM & PLUG,ASM | EA | 3 | 기계부 | 고동원 | 054-785-1160 | 품명 DIAPHRAGM - 다이아프램용도 DISC - 밸브사이즈 50MM - 특수사항 DIAPHRAGM & PLUG - 적용품질기준 ASME NQA-1 - 품질보증서류 C OF C,MTR - NCR, SDDR(IF APPLICABLE) - 시험성적서류 TEST REPORT 원자력안전범주 NON NUCLEAR SAFETY RELATED 품질등급 S등급 제작사 GRISS.S.A - 도면번호 756KU1007-08 - 모델번호 MACFWH0050 - 부품번호 7,8 한울 원자력 본부 - 패키지 번호 M5505.42016 | GRISS.S.A | MACFWH0050 | 7,8
2022 | 3 | 계획예방정비용 | 한울 | 1발전소 | 1 | 25 | 200200986 | 정비부분품(SPAR) | 국외 | S | 다이아프램,밸브용 | DIAPHRAGM,DISC,50MM,DIAPHRAGM & PLUG,ASM | EA | 3 | 기계부 | 남형주 | 054-785-1169 | 품명 DIAPHRAGM - 다이아프램용도 DISC - 밸브사이즈 50MM - 특수사항 DIAPHRAGM & PLUG - 적용품질기준 ASME NQA-1 - 품질보증서류 C OF C,MTR - NCR, SDDR(IF APPLICABLE) - 시험성적서류 TEST REPORT 원자력안전범주 NON NUCLEAR SAFETY RELATED 품질등급 S등급 제작사 GRISS.S.A - 도면번호 756KU1007-08 - 모델번호 MACFWH0050 - 부품번호 7,8 한울 원자력 본부 - 패키지 번호 M5505.42016 | GRISS.S.A | MACFWH0050 | 7,8
2020 | 4 | 계획예방정비용 | 한울 | 1발전소 | 2 | 23 | 200201045 | 정비부분품(SPAR) | 국내 | S | 패킹,성형식(MOLD) | 패킹,성형식(MOLD),756KU1011.04,6,10, | EA | 1 | 기계부 | 고동원 | 054-785-1160 | 품명 패킹,성형식(MOLD) 품질등급 S등급 제작사 주문제작 - 도면번호 756KU1011.04 제작사 제작사 미지정 - 부품번호 6,10 한울 원자력 본부 - 패키지 번호 M5505.04013 | 주문제작
2021 | 2 | 계획예방정비용 | 한울 | 1발전소 | 1 | 24 | 200201045 | 정비부분품(SPAR) | 국내 | S | 패킹,성형식(MOLD) | 패킹,성형식(MOLD),756KU1011.04,6,10, | EA | 1 | 기계부 | 남형주 | 054-785-1169 | 품명 패킹,성형식(MOLD) 품질등급 S등급 제작사 주문제작 - 도면번호 756KU1011.04 제작사 제작사 미지정 - 부품번호 6,10 한울 원자력 본부 - 패키지 번호 M5505.04013 | 주문제작
2022 | 1 | 계획예방정비용 | 한울 | 1발전소 | 2 | 24 | 200201045 | 정비부분품(SPAR) | 국내 | S | 패킹,성형식(MOLD) | 패킹,성형식(MOLD),756KU1011.04,6,10, | EA | 1 | 기계부 | 고동원 | 054-785-1160 | 품명 패킹,성형식(MOLD) 품질등급 S등급 제작사 주문제작 - 도면번호 756KU1011.04 제작사 제작사 미지정 - 부품번호 6,10 한울 원자력 본부 - 패키지 번호 M5505.04013 | 주문제작
2020 | 4 | 계획예방정비용 | 한울 | 1발전소 | 2 | 23 | 200201050 | 정비부분품(SPAR) | 국내 | S | 다이아프램,밸브용 | DIAPHRAGM,밸브용,특수형,756KU1007.10,7,8, | EA | 3 | 기계부 | 고동원 | 054-785-1160 | 품명 DIAPHRAGM - 다이아프램용도 밸브용,특수형 품질등급 S등급 제작사 주문제작 - 도면번호 756KU1007.10 제작사 제작사 미지정 - 부품번호 7,8 한울 원자력 본부 - 패키지 번호 M5505.43015 | 주문제작
2021 | 2 | 계획예방정비용 | 한울 | 1발전소 | 1 | 24 | 200201050 | 정비부분품(SPAR) | 국내 | S | 다이아프램,밸브용 | DIAPHRAGM,밸브용,특수형,756KU1007.10,7,8, | EA | 3 | 기계부 | 남형주 | 054-785-1169 | 품명 DIAPHRAGM - 다이아프램용도 밸브용,특수형 품질등급 S등급 제작사 주문제작 - 도면번호 756KU1007.10 제작사 제작사 미지정 - 부품번호 7,8 한울 원자력 본부 - 패키지 번호 M5505.43015 | 주문제작
2022 | 1 | 계획예방정비용 | 한울 | 1발전소 | 2 | 24 | 200201050 | 정비부분품(SPAR) | 국내 | S | 다이아프램,밸브용 | DIAPHRAGM,밸브용,특수형,756KU1007.10,7,8, | EA | 3 | 기계부 | 고동원 | 054-785-1160 | 품명 DIAPHRAGM - 다이아프램용도 밸브용,특수형 품질등급 S등급 제작사 주문제작 - 도면번호 756KU1007.10 제작사 제작사 미지정 - 부품번호 7,8 한울 원자력 본부 - 패키지 번호 M5505.43015 | 주문제작
2020 | 2 | 계획예방정비용 | 월성 | 2발전소 | 3 | 18 | 200201360 | 정비부분품(SPAR) | 국외 | S | 송풍기 | 송풍기,AXIAL FAN,150*172㎜,30W,230VAC,60㎐,2 | EA | 6 | 전기부 | 정현기 | 054-779-2252 | 품명 송풍기 - 송풍기타입 AXIAL FAN - 길이 150*172㎜ - 정격전력(용량) 30W - 정격전압 230VAC - 주파수 60㎐ - 회전속도 2950RPM - 별칭 AS1538L-230㎜ 품질등급 S등급 제작사 NABA DENKI SANGYO CO LTD - 부품번호 AS1538L-230㎜ | NABA DENKI SANGYO CO LTD |  | AS1538L-230㎜
2021 | 2 | 계획예방정비용 | 한울 | 1발전소 | 1 | 24 | 200201407 | 정비부분품(SPAR) | 국내 | S | 개스킷 | 개스킷,SPIRAL WOUND,3.2㎜,315㎜,350㎜,GRAPHIT | EA | 1 | 기계부 | 이지수 | 054-785-2144 | 품명 개스킷 - 가스켓타입 SPIRAL WOUND - 두께 3.2㎜ - 내경 315㎜ - 외경 350㎜ - 가스켓재질 GRAPHITE/SUS304 - 사용온도(상한) 600℃ - 사용압력(상한) 1500LB 품질등급 S등급
2021 | 2 | 계획예방정비용 | 한울 | 1발전소 | 1 | 24 | 200201422 | 정비부분품(SPAR) | 국내 | S | 개스킷 | 개스킷,8㎜,25.4㎜,41㎜,GRAPHITE,600℃,2500PSI, | EA | 10 | 기계부 | 이지수 | 054-785-2144 | 품명 개스킷 - 두께 8㎜ - 내경 25.4㎜ - 외경 41㎜ - 가스켓재질 GRAPHITE - 사용온도(상한) 600℃ - 사용압력(상한) 2500PSI 품질등급 S등급
2020 | 4 | 계획예방정비용 | 한울 | 1발전소 | 2 | 23 | 200201433 | 정비부분품(SPAR) | 국내 | S | 개스킷 | 개스킷,SQUARE,5㎜,16㎜,26㎜,GRAPHITE,600℃,2500 | EA | 7 | 기계부 | 천영윤 | 054-785-2554 | 품명 개스킷 - 가스켓단면형태 SQUARE - 두께 5㎜ - 내경 16㎜ - 외경 26㎜ - 가스켓재질 GRAPHITE - 사용온도(상한) 600℃ - 사용압력(상한) 2500PSI 품질등급 S등급
2021 | 2 | 계획예방정비용 | 한울 | 1발전소 | 1 | 24 | 200201433 | 정비부분품(SPAR) | 국내 | S | 개스킷 | 개스킷,SQUARE,5㎜,16㎜,26㎜,GRAPHITE,600℃,2500 | EA | 7 | 기계부 | 천영윤 | 054-785-2554 | 품명 개스킷 - 가스켓단면형태 SQUARE - 두께 5㎜ - 내경 16㎜ - 외경 26㎜ - 가스켓재질 GRAPHITE - 사용온도(상한) 600℃ - 사용압력(상한) 2500PSI 품질등급 S등급
2022 | 1 | 계획예방정비용 | 한울 | 1발전소 | 2 | 24 | 200201433 | 정비부분품(SPAR) | 국내 | S | 개스킷 | 개스킷,SQUARE,5㎜,16㎜,26㎜,GRAPHITE,600℃,2500 | EA | 7 | 기계부 | 천영윤 | 054-785-2554 | 품명 개스킷 - 가스켓단면형태 SQUARE - 두께 5㎜ - 내경 16㎜ - 외경 26㎜ - 가스켓재질 GRAPHITE - 사용온도(상한) 600℃ - 사용압력(상한) 2500PSI 품질등급 S등급
2020 | 4 | 계획예방정비용 | 한울 | 1발전소 | 2 | 23 | 200201447 | 정비부분품(SPAR) | 국내 | S | 개스킷 | 개스킷,9.5㎜,32㎜,51㎜,GRAPHITE,600℃,2500LB, | EA | 2 | 기계부 | 황정환 | 054-785-1245 | 품명 개스킷 - 두께 9.5㎜ - 내경 32㎜ - 외경 51㎜ - 가스켓재질 GRAPHITE - 사용온도(상한) 600℃ - 사용압력(상한) 2500LB 품질등급 S등급
2021 | 2 | 계획예방정비용 | 한울 | 1발전소 | 1 | 24 | 200201447 | 정비부분품(SPAR) | 국내 | S | 개스킷 | 개스킷,9.5㎜,32㎜,51㎜,GRAPHITE,600℃,2500LB, | EA | 2 | 기계부 | 황정환 | 054-785-1245 | 품명 개스킷 - 두께 9.5㎜ - 내경 32㎜ - 외경 51㎜ - 가스켓재질 GRAPHITE - 사용온도(상한) 600℃ - 사용압력(상한) 2500LB 품질등급 S등급
2022 | 1 | 계획예방정비용 | 한울 | 1발전소 | 2 | 24 | 200201447 | 정비부분품(SPAR) | 국내 | S | 개스킷 | 개스킷,9.5㎜,32㎜,51㎜,GRAPHITE,600℃,2500LB, | EA | 2 | 기계부 | 황정환 | 054-785-1245 | 품명 개스킷 - 두께 9.5㎜ - 내경 32㎜ - 외경 51㎜ - 가스켓재질 GRAPHITE - 사용온도(상한) 600℃ - 사용압력(상한) 2500LB 품질등급 S등급
2022 | 1 | 계획예방정비용 | 한울 | 1발전소 | 2 | 24 | 200201456 | 정비부분품(SPAR) | 국내 | S | 개스킷 | 개스킷,2㎜,222㎜,240㎜,SUS316/GRAPHITE,600℃,15 | EA | 2 | 기계부 | 이지수 | 054-785-2144 | 품명 개스킷 - 두께 2㎜ - 내경 222㎜ - 외경 240㎜ - 가스켓재질 SUS316/GRAPHITE - 사용온도(상한) 600℃ - 사용압력(상한) 1500LB 품질등급 S등급
2022 | 1 | 계획예방정비용 | 한울 | 1발전소 | 2 | 24 | 200201459 | 정비부분품(SPAR) | 국내 | S | 개스킷 | 개스킷,2㎜,96㎜,111㎜,SUS316/GRAPHITE,600℃,150 | EA | 2 | 기계부 | 이지수 | 054-785-2144 | 품명 개스킷 - 두께 2㎜ - 내경 96㎜ - 외경 111㎜ - 가스켓재질 SUS316/GRAPHITE - 사용온도(상한) 600℃ - 사용압력(상한) 1500LB 품질등급 S등급
2021 | 2 | 계획예방정비용 | 한울 | 1발전소 | 1 | 24 | 200201463 | 정비부분품(SPAR) | 국내 | S | 개스킷 | 개스킷,SPIRAL WOUND,3.2㎜,290㎜,309㎜,GRAPHIT | EA | 1 | 기계부 | 이지수 | 054-785-2144 | 품명 개스킷 - 가스켓타입 SPIRAL WOUND - 두께 3.2㎜ - 내경 290㎜ - 외경 309㎜ - 가스켓재질 GRAPHITE/SUS304 - 사용온도(상한) 600℃ - 사용압력(상한) 1500LB 품질등급 S등급
2022 | 1 | 계획예방정비용 | 한울 | 1발전소 | 2 | 24 | 200201467 | 정비부분품(SPAR) | 국내 | S | 개스킷 | 개스킷,67*74*2㎜ THK,2㎜,67㎜,74㎜,600℃,1500LB, | EA | 2 | 기계부 | 이지수 | 054-785-2144 | 품명 개스킷 - 길이 67*74*2㎜ THK - 두께 2㎜ - 내경 67㎜ - 외경 74㎜ - 사용온도(상한) 600℃ - 사용압력(상한) 1500LB - 별칭 5330 품질등급 S등급
2020 | 1 | 경상예방정비용 | 월성 | 3발전소 |  |  | 200202186 | 정비부분품(SPAR) | 국내 | Q | 캡,튜브용 | 캡,튜브용,CAP,1/4IN OD,SA182 GR.TP316 OR SA4 | EA | 50 | 계측제어부 | 정성택 | 054-779-5763 | 품명 캡,튜브용 - 튜브용캡타입 CAP - 외경 1/4IN OD - 튜브용캡재질 SA182 GR.TP316 OR SA479 - 나사시리즈 1/4 TUBE - 별칭 1/4IN TUBE CAP 원자력안전범주 NUCLEAR SAFETY RELATED 품질등급 Q등급 제작사 하이록코리아(주) - 부품번호 CCA-4-SA16 제작사 DK TECH CORPORATION - 모델번호 NDC-4-SA 제작사 SWAGELOK CORPORATION - 부품번호 SS-400-C 제출서류목록 - 첨부기술규격서 적용 | 하이록코리아(주) |  | CCA-4-SA16
2020 | 4 | 계획예방정비용 | 한울 | 1발전소 | 2 | 23 | 200202186 | 정비부분품(SPAR) | 국내 | Q | 캡,튜브용 | 캡,튜브용,CAP,1/4IN OD,SA182 GR.TP316 OR SA4 | EA | 10 | 계측제어부 | 류호영 | 054-785-2168 | 품명 캡,튜브용 - 튜브용캡타입 CAP - 외경 1/4IN OD - 튜브용캡재질 SA182 GR.TP316 OR SA479 - 나사시리즈 1/4 TUBE - 별칭 1/4IN TUBE CAP 원자력안전범주 NUCLEAR SAFETY RELATED 품질등급 Q등급 제작사 하이록코리아(주) - 부품번호 CCA-4-SA16 제작사 DK TECH CORPORATION - 모델번호 NDC-4-SA 제작사 SWAGELOK CORPORATION - 부품번호 SS-400-C 제출서류목록 - 첨부기술규격서 적용 | 하이록코리아(주) |  | CCA-4-SA16
2020 | 2 | 계획예방정비용 | 고리 | 3발전소 | 5(신1) | 6 | 200202302 | 정비부분품(SPAR) | 국내 | Q | 개스킷 | 개스킷,SPIRAL WOUND,INNER RING,0.125/0.175I | EA | 2 | 기계부 | 배창희 | 051-726-6143 | 품명 개스킷 - 가스켓타입 SPIRAL WOUND - 가스켓단면형태 INNER RING - 두께 0.125/0.175IN - 내경 7.75*8.25IN - 외경 9.75IN - 가스켓재질 INCONEL X750/FRP - 품질보증서류 CERTIFICATE OF CONFORMANCE - 시험성적서류 DIMENSION REPORT, MTR - 별칭 S/G HAND-HALL GASKET - 타입 표식(TYPE DESIGNATION) STYLE R 품질등급 Q등급 한울 원자력 본부 - 패키지 번호 N431-F.1-003
2020 | 3 | 계획예방정비용 | 고리 | 3발전소 | 6(신2) | 6 | 200202302 | 정비부분품(SPAR) | 국내 | Q | 개스킷 | 개스킷,SPIRAL WOUND,INNER RING,0.125/0.175I | EA | 2 | 기계부 | 배창희 | 051-726-6143 | 품명 개스킷 - 가스켓타입 SPIRAL WOUND - 가스켓단면형태 INNER RING - 두께 0.125/0.175IN - 내경 7.75*8.25IN - 외경 9.75IN - 가스켓재질 INCONEL X750/FRP - 품질보증서류 CERTIFICATE OF CONFORMANCE - 시험성적서류 DIMENSION REPORT, MTR - 별칭 S/G HAND-HALL GASKET - 타입 표식(TYPE DESIGNATION) STYLE R 품질등급 Q등급 한울 원자력 본부 - 패키지 번호 N431-F.1-003
2021 | 4 | 계획예방정비용 | 고리 | 3발전소 | 5(신1) | 7 | 200202302 | 정비부분품(SPAR) | 국내 | Q | 개스킷 | 개스킷,SPIRAL WOUND,INNER RING,0.125/0.175I | EA | 2 | 기계부 | 배창희 | 051-726-6143 | 품명 개스킷 - 가스켓타입 SPIRAL WOUND - 가스켓단면형태 INNER RING - 두께 0.125/0.175IN - 내경 7.75*8.25IN - 외경 9.75IN - 가스켓재질 INCONEL X750/FRP - 품질보증서류 CERTIFICATE OF CONFORMANCE - 시험성적서류 DIMENSION REPORT, MTR - 별칭 S/G HAND-HALL GASKET - 타입 표식(TYPE DESIGNATION) STYLE R 품질등급 Q등급 한울 원자력 본부 - 패키지 번호 N431-F.1-003
2022 | 1 | 계획예방정비용 | 고리 | 3발전소 | 6(신2) | 7 | 200202302 | 정비부분품(SPAR) | 국내 | Q | 개스킷 | 개스킷,SPIRAL WOUND,INNER RING,0.125/0.175I | EA | 2 | 기계부 | 서원철 | 051-726-2392 | 품명 개스킷 - 가스켓타입 SPIRAL WOUND - 가스켓단면형태 INNER RING - 두께 0.125/0.175IN - 내경 7.75*8.25IN - 외경 9.75IN - 가스켓재질 INCONEL X750/FRP - 품질보증서류 CERTIFICATE OF CONFORMANCE - 시험성적서류 DIMENSION REPORT, MTR - 별칭 S/G HAND-HALL GASKET - 타입 표식(TYPE DESIGNATION) STYLE R 품질등급 Q등급 한울 원자력 본부 - 패키지 번호 N431-F.1-003
2021 | 3 | 계획예방정비용 | 한울 | 2발전소 | 3 | 17 | 200202311 | 정비부분품(SPAR) | 국외 | A | 개스킷 | 개스킷,RUBBER ETHYLENE-PROPYLENE-DIEN,ITT 4 | EA | 4 | 기계부 | 김동훈 | 054-785-1326 | 품명 개스킷 - 가스켓재질 RUBBER ETHYLENE-PROPYLENE-DIEN - 특수사항 ITT 4IN BONNET GASKET - 별칭 GASKET 원자력안전범주 NON NUCLEAR SAFETY RELATED 품질등급 A등급 제작사 ITT ENGINEERED VALVES, LLC - 모델번호 M/N 094-C-DIC - 도면번호 2429 P208-DG-A13-00 - 제작 도면번호 OEM SD-C-115887, REV.C - 도면 품목번호 I/N 7 - 원기술규격서(OTS) HANUL 3&4, 9-145-P208 REV.5 - 부품번호 P/N 38326 - 제작사 유형(MFR CATEGORY) ORIGINAL EQUIP. SUPPLIER 한울 원자력 본부 - 패키지 번호 P2083.07.D 제출서류목록 - 첨부기술규격서 적용 - 품질증빙/제출서류목록(QVDL) - 품질보증확인서(C of C) | ITT ENGINEERED VALVES, LLC | M/N 094-C-DIC | P/N 38326
2020 | 2 | 계획예방정비용 | 한빛 | 2발전소 | 3 | 18 | 200202391 | 정비부분품(SPAR) | 국외 | A | 오-링 | 오-링,24.71㎜,28.21㎜,1.75㎜,EPDM,CEDM,#2-022 | EA | 73 | 기계부 | 조정훈 | 061-357-7254 | 품명 오-링 - 내경 24.71㎜ - 외경 28.21㎜ - 두께 1.75㎜ - 오-링재질 EPDM - 별칭 CEDM - 사이즈 #2-022 원자력안전범주 NON NUCLEAR SAFETY RELATED 품질등급 A등급 제작사 WESTINGHOUSE ELECTRIC COMPANY - 제작사 유형(MFR CATEGORY) ORIGINAL EQUIP. SUPPLIER - 원기술규격서(OTS) HANBIT 5&6, PYC-P-95ED2 - 부품번호 N0030 - N0030 N - 모델번호 PARKER 2-022 E-515-8 - 도면번호 E-STDCEDM-R0001-3 한빛 원자력 본부 - 패키지 번호 95ED2-5.58.02 - N431-C.2-024 한울 원자력 본부 - 패키지 번호 CEDM-0082 제출서류목록 - 품질보증확인서(C of C) - 재료시험보고서(MTR OR MILL SHEET) | WESTINGHOUSE ELECTRIC COMPANY | PARKER 2-022 E-515-8 | N0030 N
2020 | 2 | 계획예방정비용 | 한빛 | 2발전소 | 4 | 17 | 200202391 | 정비부분품(SPAR) | 국외 | A | 오-링 | 오-링,24.71㎜,28.21㎜,1.75㎜,EPDM,CEDM,#2-022 | EA | 73 | 기계부 | 조정훈 | 061-357-7254 | 품명 오-링 - 내경 24.71㎜ - 외경 28.21㎜ - 두께 1.75㎜ - 오-링재질 EPDM - 별칭 CEDM - 사이즈 #2-022 원자력안전범주 NON NUCLEAR SAFETY RELATED 품질등급 A등급 제작사 WESTINGHOUSE ELECTRIC COMPANY - 제작사 유형(MFR CATEGORY) ORIGINAL EQUIP. SUPPLIER - 원기술규격서(OTS) HANBIT 5&6, PYC-P-95ED2 - 부품번호 N0030 - N0030 N - 모델번호 PARKER 2-022 E-515-8 - 도면번호 E-STDCEDM-R0001-3 한빛 원자력 본부 - 패키지 번호 95ED2-5.58.02 - N431-C.2-024 한울 원자력 본부 - 패키지 번호 CEDM-0082 제출서류목록 - 품질보증확인서(C of C) - 재료시험보고서(MTR OR MILL SHEET) | WESTINGHOUSE ELECTRIC COMPANY | PARKER 2-022 E-515-8 | N0030 N
2020 | 3 | 계획예방정비용 | 한빛 | 3발전소 | 5 | 14 | 200202391 | 정비부분품(SPAR) | 국외 | A | 오-링 | 오-링,24.71㎜,28.21㎜,1.75㎜,EPDM,CEDM,#2-022 | EA | 73 | 기계부 | 조남현 | 061-357-1397 | 품명 오-링 - 내경 24.71㎜ - 외경 28.21㎜ - 두께 1.75㎜ - 오-링재질 EPDM - 별칭 CEDM - 사이즈 #2-022 원자력안전범주 NON NUCLEAR SAFETY RELATED 품질등급 A등급 제작사 WESTINGHOUSE ELECTRIC COMPANY - 제작사 유형(MFR CATEGORY) ORIGINAL EQUIP. SUPPLIER - 원기술규격서(OTS) HANBIT 5&6, PYC-P-95ED2 - 부품번호 N0030 - N0030 N - 모델번호 PARKER 2-022 E-515-8 - 도면번호 E-STDCEDM-R0001-3 한빛 원자력 본부 - 패키지 번호 95ED2-5.58.02 - N431-C.2-024 한울 원자력 본부 - 패키지 번호 CEDM-0082 제출서류목록 - 품질보증확인서(C of C) - 재료시험보고서(MTR OR MILL SHEET) | WESTINGHOUSE ELECTRIC COMPANY | PARKER 2-022 E-515-8 | N0030 N
2021 | 2 | 계획예방정비용 | 한빛 | 3발전소 | 6 | 14 | 200202391 | 정비부분품(SPAR) | 국외 | A | 오-링 | 오-링,24.71㎜,28.21㎜,1.75㎜,EPDM,CEDM,#2-022 | EA | 73 | 기계부 | 박재남 | 061-357-1396 | 품명 오-링 - 내경 24.71㎜ - 외경 28.21㎜ - 두께 1.75㎜ - 오-링재질 EPDM - 별칭 CEDM - 사이즈 #2-022 원자력안전범주 NON NUCLEAR SAFETY RELATED 품질등급 A등급 제작사 WESTINGHOUSE ELECTRIC COMPANY - 제작사 유형(MFR CATEGORY) ORIGINAL EQUIP. SUPPLIER - 원기술규격서(OTS) HANBIT 5&6, PYC-P-95ED2 - 부품번호 N0030 - N0030 N - 모델번호 PARKER 2-022 E-515-8 - 도면번호 E-STDCEDM-R0001-3 한빛 원자력 본부 - 패키지 번호 95ED2-5.58.02 - N431-C.2-024 한울 원자력 본부 - 패키지 번호 CEDM-0082 제출서류목록 - 품질보증확인서(C of C) - 재료시험보고서(MTR OR MILL SHEET) | WESTINGHOUSE ELECTRIC COMPANY | PARKER 2-022 E-515-8 | N0030 N
2021 | 4 | 계획예방정비용 | 한빛 | 2발전소 | 4 | 18 | 200202391 | 정비부분품(SPAR) | 국외 | A | 오-링 | 오-링,24.71㎜,28.21㎜,1.75㎜,EPDM,CEDM,#2-022 | EA | 73 | 기계부 | 조정훈 | 061-357-7254 | 품명 오-링 - 내경 24.71㎜ - 외경 28.21㎜ - 두께 1.75㎜ - 오-링재질 EPDM - 별칭 CEDM - 사이즈 #2-022 원자력안전범주 NON NUCLEAR SAFETY RELATED 품질등급 A등급 제작사 WESTINGHOUSE ELECTRIC COMPANY - 제작사 유형(MFR CATEGORY) ORIGINAL EQUIP. SUPPLIER - 원기술규격서(OTS) HANBIT 5&6, PYC-P-95ED2 - 부품번호 N0030 - N0030 N - 모델번호 PARKER 2-022 E-515-8 - 도면번호 E-STDCEDM-R0001-3 한빛 원자력 본부 - 패키지 번호 95ED2-5.58.02 - N431-C.2-024 한울 원자력 본부 - 패키지 번호 CEDM-0082 제출서류목록 - 품질보증확인서(C of C) - 재료시험보고서(MTR OR MILL SHEET) | WESTINGHOUSE ELECTRIC COMPANY | PARKER 2-022 E-515-8 | N0030 N
2021 | 4 | 계획예방정비용 | 한빛 | 2발전소 | 3 | 19 | 200202391 | 정비부분품(SPAR) | 국외 | A | 오-링 | 오-링,24.71㎜,28.21㎜,1.75㎜,EPDM,CEDM,#2-022 | EA | 73 | 기계부 | 조정훈 | 061-357-7254 | 품명 오-링 - 내경 24.71㎜ - 외경 28.21㎜ - 두께 1.75㎜ - 오-링재질 EPDM - 별칭 CEDM - 사이즈 #2-022 원자력안전범주 NON NUCLEAR SAFETY RELATED 품질등급 A등급 제작사 WESTINGHOUSE ELECTRIC COMPANY - 제작사 유형(MFR CATEGORY) ORIGINAL EQUIP. SUPPLIER - 원기술규격서(OTS) HANBIT 5&6, PYC-P-95ED2 - 부품번호 N0030 - N0030 N - 모델번호 PARKER 2-022 E-515-8 - 도면번호 E-STDCEDM-R0001-3 한빛 원자력 본부 - 패키지 번호 95ED2-5.58.02 - N431-C.2-024 한울 원자력 본부 - 패키지 번호 CEDM-0082 제출서류목록 - 품질보증확인서(C of C) - 재료시험보고서(MTR OR MILL SHEET) | WESTINGHOUSE ELECTRIC COMPANY | PARKER 2-022 E-515-8 | N0030 N
2020 | 1 | 계획예방정비용 | 한울 | 2발전소 | 3 | 16 | 200202397 | 정비부분품(SPAR) | 국외 | Q | 오-링 | 오-링,FKM(ASTM1418),O-RING,ORIGINAL EQUIP. | EA | 1 | 기계부 | 서구원 | 054-785-2244 | 품명 오-링 - 오-링재질 FKM(ASTM1418) - 별칭 O-RING 원자력안전범주 NUCLEAR SAFETY RELATED 품질등급 Q등급 제작사 FLOWSERVE PUMP CORPORATION - 제작사 유형(MFR CATEGORY) ORIGINAL EQUIP. SUPPLIER - 원기술규격서(OTS) HANUL 3&4, 9-442-N203 REV.1 - 부품번호 P/N 456C - 모델번호 M/N 8×23WDF - 도면번호 2429 N203-DG-B01-01 - 제작 도면번호 OEM 8X23WDF500XII REV.0A - 도면 품목번호 I/N 456C 한울 원자력 본부 - 패키지 번호 N203 제출서류목록 - 첨부기술규격서 적용 - 품질증빙/제출서류목록(QVDL) - 품질보증확인서(C of C) | FLOWSERVE PUMP CORPORATION | M/N 8×23WDF | P/N 456C
2020 | 3 | 계획예방정비용 | 한울 | 3발전소 | 5 | 12 | 200202403 | 정비부분품(SPAR) | 국내 | Q | 슬리브 베어링 | 슬리브 베어링,SHELL,BABBIT,MAIN BEARING(001),기 | SET | 2 | 기계부 | 이한경 | 054-785-1636 | 품명 슬리브 베어링 - 슬리브베어링타입 SHELL - 베어링재질 BABBIT - 특수사항 MAIN BEARING(001) - 적용기술기준 기술규격서 참조 - 적용품질기준 기술규격서 참조 - 품질보증서류 기술규격서 참조 - 시험성적서류 기술규격서 참조 - 별칭 MAIN BRG BEARING SHELL ASS'Y 원자력안전범주 NUCLEAR SAFETY RELATED 품질등급 Q등급 제작사 MAN ENERGY SOLUTIONS SAS(MAN D - 부품번호 02.001.900380 - 모델번호 16PC 2.5V 400 - 도면번호 M815134 제작사 에이치에스디엔진(주)[구 두산엔진(주)] - 부품번호 02.001.900380 - 모델번호 16PC 2.5V 400 - 도면번호 M815134 고리 원자력 본부 - 패키지 번호 M263 한울 원자력 본부 - 패키지 번호 M263 | MAN ENERGY SOLUTIONS SAS(MAN DIESEL:OLD) | 16PC 2.5V 400 | 02.001.900380
2021 | 3 | 계획예방정비용 | 한울 | 2발전소 | 3 | 17 | 200202437 | 정비부분품(SPAR) | 국외 | Q | 롤러베어링 | 베어링,롤러식,RLR,CYLINDER,SGL ROW,LUB,217RPM, | EA | 30 | 기계부 | 김동훈 | 054-785-1326 | 품명 베어링,롤러식 - 베어링타입 RLR - 베어링형태 CYLINDER - 열(ROW)수 SGL ROW - 윤활재 LUB - 회전속도 217RPM - 별칭 CRANKSHAFT ROLLER BEARING A`SS 원자력안전범주 NUCLEAR SAFETY RELATED 품질등급 Q등급 제작사 DAVID BROWN UNION PUMPS COMPAN - 원설계규격서(ODS) HANUL 3&4, 9-903-Z-404-001 - 제작사 유형(MFR CATEGORY) ORIGINAL EQUIP. SUPPLIER - 주설비 참고자료 PUMP TX-150 - RI92409AN&BN-IM - 도면번호 2429 9-903-Z-170-001 - 제작 도면번호 OEM SEC E02725 00, REV.E - 도면 품목번호 107 - 모델번호 TX-150(S/N :RI92409BN-1~4) - 부품번호 107 - 제작사 정보 특기사항 9610AFQA001 한울 원자력 본부 - 패키지 번호 ED2HCHAP 제출서류목록 - 첨부기술규격서 적용 - 품질보증계획서(QAM) - 품질증빙/제출서류목록(QVDL) - 품질보증확인서(C of C) | DAVID BROWN UNION PUMPS COMPANY | TX-150(S/N :RI92409BN-1~4) | 107
2021 | 3 | 계획예방정비용 | 한울 | 2발전소 | 3 | 17 | 200202438 | 정비부분품(SPAR) | 국외 | A | 오-링 | 오-링,EPT,ORIGINAL EQUIP. SUPPLIER,HANUL 3 | EA | 15 | 기계부 | 김동훈 | 054-785-1326 | 품명 오-링 - 오-링재질 EPT 원자력안전범주 NON NUCLEAR SAFETY RELATED 품질등급 A등급 제작사 DAVID BROWN UNION PUMPS COMPAN - 제작사 유형(MFR CATEGORY) ORIGINAL EQUIP. SUPPLIER - 원설계규격서(ODS) HANUL 3&4, 9-903-Z-404-001 - 부품번호 661 - 모델번호 TX-150(S/N :RI92409BN-1~4) - 도면번호 2429 9-903-Z-170-001 - 도면 품목번호 661 - 제작 도면번호 OEM SEC E02725 00, REV.E - 제작사 정보 특기사항 9410A238013D 한울 원자력 본부 - 패키지 번호 ED2HCHAP 제출서류목록 - 첨부기술규격서 적용 - 품질보증계획서(QAM) - 품질증빙/제출서류목록(QVDL) - 품질보증확인서(C of C) | DAVID BROWN UNION PUMPS COMPANY | TX-150(S/N :RI92409BN-1~4) | 661
2021 | 2 | 계획예방정비용 | 고리 | 3발전소 | 5(신1) | 7 | 200202445 | 정비부분품(SPAR) | 국외 | A | 볼트 | 볼트,SUPER GRIP BOLT,FOR COUPLING LPA-LPB, | EA | 1 | 기계부 | 최경성 | 051-726-6141 | 품명 볼트 - 볼트타입 SUPER GRIP BOLT - 볼트용도 FOR COUPLING LPA-LPB - 길이 452.3mm - 볼트재질 MSC 350 - 부속품목 NUT, SLEEVE - 최소포장단위 SET 원자력안전범주 NON NUCLEAR SAFETY RELATED 품질등급 A등급 제작사 SKF COUPLING SYSTEMS AB - 도면번호 10840 A - 모델번호 LPA-LPB - 제작사 유형(MFR CATEGORY) ORIGINAL EQUIP. MANUFACTURER - 부품번호 1 한울 원자력 본부 - 패키지 번호 TBN-1234 제출서류목록 - 품질보증계획서(QAM) - 품질증빙/제출서류목록(QVDL) - 품질보증확인서(C of C) - 재료시험보고서(MTR OR MILL SHEET) - 비파괴검사보고서(NDE Records) | SKF COUPLING SYSTEMS AB | LPA-LPB | 1
2021 | 2 | 계획예방정비용 | 고리 | 3발전소 | 5(신1) | 7 | 200202446 | 정비부분품(SPAR) | 국외 | A | 볼트 | 볼트,SUPER GRIP BOLT,FOR COUPLING HP-LPA,4 | EA | 1 | 기계부 | 최경성 | 051-726-6141 | 품명 볼트 - 볼트타입 SUPER GRIP BOLT - 볼트용도 FOR COUPLING HP-LPA - 길이 465㎜ - 볼트재질 MSC 350 - 부속품목 NUT, SLEEVE - 최소포장단위 SET 원자력안전범주 NON NUCLEAR SAFETY RELATED 품질등급 A등급 제작사 SKF COUPLING SYSTEMS AB - 제작사 유형(MFR CATEGORY) ORIGINAL EQUIP. MANUFACTURER - 부품번호 1 - 모델번호 HP-LPA - 도면번호 10839 한울 원자력 본부 - 패키지 번호 TBN-1233 제출서류목록 - 첨부기술규격서 적용 | SKF COUPLING SYSTEMS AB | HP-LPA | 1
2020 | 2 | 계획예방정비용 | 한울 | 2발전소 | 4 | 15 | 200202454 | 정비부분품(SPAR) | 국외 | A | 에어 필터 레귤레이터 | 에어 필터 레귤레이터,0~125PSI,1/4 NPT,ORIGINAL EQ | EA | 4 | 계측제어부 | 정종근 | 054-785-2664 | 품명 에어 필터 레귤레이터 - 압력(PRESSURE) 범위 0~125PSI - 연결(CONNECTION) 데이터 1/4 NPT 원자력안전범주 NON NUCLEAR SAFETY RELATED 품질등급 A등급 제작사 CCI(CONTROL COMPONENTS INC) - 제작사 유형(MFR CATEGORY) ORIGINAL EQUIP. SUPPLIER - 원기술규격서(OTS) HANUL 3&4, 9-184-J232 - 부품번호 P/N 254570071 - 도면번호 672571-10 - J232-DG-A02-10 - 도면 품목번호 21 제작사 ITT CONOFLOW - 원기술규격서(OTS) HANUL 3&4, 9-184-J232 - 제작사 유형(MFR CATEGORY) ORIGINAL EQUIP. MANUFACTURER - 도면 품목번호 21 - 도면번호 672571-10 - J232-DG-A02-10 - 모델번호 M/N GFH45XTKEX1G 제출서류목록 - 첨부기술규격서 적용 - 품질증빙/제출서류목록(QVDL) - 품질보증확인서(C of C) | CCI(CONTROL COMPONENTS INC) |  | P/N 254570071
2021 | 3 | 계획예방정비용 | 한울 | 2발전소 | 3 | 17 | 200202454 | 정비부분품(SPAR) | 국외 | A | 에어 필터 레귤레이터 | 에어 필터 레귤레이터,0~125PSI,1/4 NPT,ORIGINAL EQ | EA | 4 | 계측제어부 | 권윤정 | 054-785-1384 | 품명 에어 필터 레귤레이터 - 압력(PRESSURE) 범위 0~125PSI - 연결(CONNECTION) 데이터 1/4 NPT 원자력안전범주 NON NUCLEAR SAFETY RELATED 품질등급 A등급 제작사 CCI(CONTROL COMPONENTS INC) - 제작사 유형(MFR CATEGORY) ORIGINAL EQUIP. SUPPLIER - 원기술규격서(OTS) HANUL 3&4, 9-184-J232 - 부품번호 P/N 254570071 - 도면번호 672571-10 - J232-DG-A02-10 - 도면 품목번호 21 제작사 ITT CONOFLOW - 원기술규격서(OTS) HANUL 3&4, 9-184-J232 - 제작사 유형(MFR CATEGORY) ORIGINAL EQUIP. MANUFACTURER - 도면 품목번호 21 - 도면번호 672571-10 - J232-DG-A02-10 - 모델번호 M/N GFH45XTKEX1G 제출서류목록 - 첨부기술규격서 적용 - 품질증빙/제출서류목록(QVDL) - 품질보증확인서(C of C) | CCI(CONTROL COMPONENTS INC) |  | P/N 254570071
2021 | 4 | 계획예방정비용 | 한울 | 2발전소 | 4 | 16 | 200202454 | 정비부분품(SPAR) | 국외 | A | 에어 필터 레귤레이터 | 에어 필터 레귤레이터,0~125PSI,1/4 NPT,ORIGINAL EQ | EA | 4 | 계측제어부 | 정종근 | 054-785-2664 | 품명 에어 필터 레귤레이터 - 압력(PRESSURE) 범위 0~125PSI - 연결(CONNECTION) 데이터 1/4 NPT 원자력안전범주 NON NUCLEAR SAFETY RELATED 품질등급 A등급 제작사 CCI(CONTROL COMPONENTS INC) - 제작사 유형(MFR CATEGORY) ORIGINAL EQUIP. SUPPLIER - 원기술규격서(OTS) HANUL 3&4, 9-184-J232 - 부품번호 P/N 254570071 - 도면번호 672571-10 - J232-DG-A02-10 - 도면 품목번호 21 제작사 ITT CONOFLOW - 원기술규격서(OTS) HANUL 3&4, 9-184-J232 - 제작사 유형(MFR CATEGORY) ORIGINAL EQUIP. MANUFACTURER - 도면 품목번호 21 - 도면번호 672571-10 - J232-DG-A02-10 - 모델번호 M/N GFH45XTKEX1G 제출서류목록 - 첨부기술규격서 적용 - 품질증빙/제출서류목록(QVDL) - 품질보증확인서(C of C) | CCI(CONTROL COMPONENTS INC) |  | P/N 254570071
2020 | 3 | 계획예방정비용 | 한울 | 3발전소 | 5 | 12 | 200202492 | 정비부분품(SPAR) | 국내 | S | 슬리브 베어링 | 슬리브 베어링,ELASTOMERIC,121.05㎜,91.64㎜,158.7 | EA | 6 | 기계부 | 손호걸 | 054-785-2763 | 품명 슬리브 베어링 - 슬리브베어링타입 ELASTOMERIC - 외경 121.05㎜ - 구멍직경 91.64㎜ - 길이 158.70㎜ - 베어링재질 THORDON SXL - 특수사항 온도변화에 따른 가공치수 적용 - 별칭 TBOCWP GUIDE BEARING (상단) 원자력안전범주 NON NUCLEAR SAFETY RELATED 품질등급 S등급 한울 원자력 본부 - 패키지 번호 M2105.05 제출서류목록 - 첨부기술규격서 적용
2021 | 3 | 계획예방정비용 | 한울 | 3발전소 | 6 | 12 | 200202492 | 정비부분품(SPAR) | 국내 | S | 슬리브 베어링 | 슬리브 베어링,ELASTOMERIC,121.05㎜,91.64㎜,158.7 | EA | 6 | 기계부 | 김성수 | 054-785-1641 | 품명 슬리브 베어링 - 슬리브베어링타입 ELASTOMERIC - 외경 121.05㎜ - 구멍직경 91.64㎜ - 길이 158.70㎜ - 베어링재질 THORDON SXL - 특수사항 온도변화에 따른 가공치수 적용 - 별칭 TBOCWP GUIDE BEARING (상단) 원자력안전범주 NON NUCLEAR SAFETY RELATED 품질등급 S등급 한울 원자력 본부 - 패키지 번호 M2105.05 제출서류목록 - 첨부기술규격서 적용
2022 | 1 | 계획예방정비용 | 한울 | 3발전소 | 5 | 13 | 200202492 | 정비부분품(SPAR) | 국내 | S | 슬리브 베어링 | 슬리브 베어링,ELASTOMERIC,121.05㎜,91.64㎜,158.7 | EA | 6 | 기계부 | 손호걸 | 054-785-2763 | 품명 슬리브 베어링 - 슬리브베어링타입 ELASTOMERIC - 외경 121.05㎜ - 구멍직경 91.64㎜ - 길이 158.70㎜ - 베어링재질 THORDON SXL - 특수사항 온도변화에 따른 가공치수 적용 - 별칭 TBOCWP GUIDE BEARING (상단) 원자력안전범주 NON NUCLEAR SAFETY RELATED 품질등급 S등급 한울 원자력 본부 - 패키지 번호 M2105.05 제출서류목록 - 첨부기술규격서 적용
2020 | 1 | 경상예방정비용 | 고리 | 1발전소 |  |  | 200202502 | 정비부분품(SPAR) | 국내 | A | 엘보우,파이프용 | 엘보우,파이프용,MALE ELBOW,파이프와 튜브 연결용,SUS316,M | EA | 50 | 계측제어부 | 여창주 | 051-726-2775 | 품명 엘보우,파이프용 - 엘보우타입 MALE ELBOW - 엘보우용도 파이프와 튜브 연결용 - 엘보우재질 SUS316 - 엘보우연결형태 MALE - 튜브외경 3/8 IN TUBE - 나사시리즈 관용테이퍼나사 - 나사사이즈(NTS) 1/4 IN NPT 원자력안전범주 NON NUCLEAR SAFETY RELATED 품질등급 A등급 제작사 하이록코리아(주) - 제작사 유형(MFR CATEGORY) ORIGINAL EQUIP. MANUFACTURER - 부품번호 CLMA6-4N-S316 제출서류목록 - 첨부기술규격서 적용 | 하이록코리아(주) |  | CLMA6-4N-S316
2021 | 1 | 경상예방정비용 | 고리 | 1발전소 |  |  | 200202502 | 정비부분품(SPAR) | 국내 | A | 엘보우,파이프용 | 엘보우,파이프용,MALE ELBOW,파이프와 튜브 연결용,SUS316,M | EA | 50 | 계측제어부 | 여창주 | 051-726-2775 | 품명 엘보우,파이프용 - 엘보우타입 MALE ELBOW - 엘보우용도 파이프와 튜브 연결용 - 엘보우재질 SUS316 - 엘보우연결형태 MALE - 튜브외경 3/8 IN TUBE - 나사시리즈 관용테이퍼나사 - 나사사이즈(NTS) 1/4 IN NPT 원자력안전범주 NON NUCLEAR SAFETY RELATED 품질등급 A등급 제작사 하이록코리아(주) - 제작사 유형(MFR CATEGORY) ORIGINAL EQUIP. MANUFACTURER - 부품번호 CLMA6-4N-S316 제출서류목록 - 첨부기술규격서 적용 | 하이록코리아(주) |  | CLMA6-4N-S316
2021 | 1 | 계획예방정비용 | 고리 | 1발전소 | 2 | 31 | 200202502 | 정비부분품(SPAR) | 국내 | A | 엘보우,파이프용 | 엘보우,파이프용,MALE ELBOW,파이프와 튜브 연결용,SUS316,M | EA | 50 | 계측제어부 | 여창주 | 051-726-2775 | 품명 엘보우,파이프용 - 엘보우타입 MALE ELBOW - 엘보우용도 파이프와 튜브 연결용 - 엘보우재질 SUS316 - 엘보우연결형태 MALE - 튜브외경 3/8 IN TUBE - 나사시리즈 관용테이퍼나사 - 나사사이즈(NTS) 1/4 IN NPT 원자력안전범주 NON NUCLEAR SAFETY RELATED 품질등급 A등급 제작사 하이록코리아(주) - 제작사 유형(MFR CATEGORY) ORIGINAL EQUIP. MANUFACTURER - 부품번호 CLMA6-4N-S316 제출서류목록 - 첨부기술규격서 적용 | 하이록코리아(주) |  | CLMA6-4N-S316
2022 | 1 | 경상예방정비용 | 고리 | 1발전소 |  |  | 200202502 | 정비부분품(SPAR) | 국내 | A | 엘보우,파이프용 | 엘보우,파이프용,MALE ELBOW,파이프와 튜브 연결용,SUS316,M | EA | 50 | 계측제어부 | 여창주 | 051-726-2775 | 품명 엘보우,파이프용 - 엘보우타입 MALE ELBOW - 엘보우용도 파이프와 튜브 연결용 - 엘보우재질 SUS316 - 엘보우연결형태 MALE - 튜브외경 3/8 IN TUBE - 나사시리즈 관용테이퍼나사 - 나사사이즈(NTS) 1/4 IN NPT 원자력안전범주 NON NUCLEAR SAFETY RELATED 품질등급 A등급 제작사 하이록코리아(주) - 제작사 유형(MFR CATEGORY) ORIGINAL EQUIP. MANUFACTURER - 부품번호 CLMA6-4N-S316 제출서류목록 - 첨부기술규격서 적용 | 하이록코리아(주) |  | CLMA6-4N-S316
2021 | 2 | 계획예방정비용 | 고리 | 3발전소 | 5(신1) | 7 | 200202545 | 정비부분품(SPAR) | 국외 | Q | 오-링 | 오-링,REACTOR HEAD O-RING (OUTER),4392.32 | EA | 1 | 기계부 | 배창희 | 051-726-6143 | 품명 오-링 - 오-링타입 REACTOR HEAD O-RING (OUTER) - 내경 4392.32 DIA*12.70㎜ - 오-링재질 NI-CR-FE TYPE718 - 특수사항 OUTER - 적용품질기준 ASME NQA-1 - 품질보증서류 AUTHENTICITY CONFIRMATION OF - CERTIFICATE OF CONFORMANCE - LIST OF AUTHENTICITY CHECK - NCR/SDDR(IF APPLICABLE) - QVD - RESULT FOR QVD 원자력안전범주 NUCLEAR SAFETY RELATED 품질등급 Q등급 제작사 GARLOCK HELICOFLEX - 부품번호 U-210157-1 - U-210304-1(신고리) - U-210307-1(신월성#2) - 도면번호 9-111-Z-175-027 한울 원자력 본부 - 패키지 번호 RV-0006 | GARLOCK HELICOFLEX |  | U-210307-1(신월성#2)
2021 | 2 | 계획예방정비용 | 고리 | 3발전소 | 6(신2) | 7 | 200202545 | 정비부분품(SPAR) | 국외 | Q | 오-링 | 오-링,REACTOR HEAD O-RING (OUTER),4392.32 | EA | 1 | 기계부 | 서원철 | 051-726-2392 | 품명 오-링 - 오-링타입 REACTOR HEAD O-RING (OUTER) - 내경 4392.32 DIA*12.70㎜ - 오-링재질 NI-CR-FE TYPE718 - 특수사항 OUTER - 적용품질기준 ASME NQA-1 - 품질보증서류 AUTHENTICITY CONFIRMATION OF - CERTIFICATE OF CONFORMANCE - LIST OF AUTHENTICITY CHECK - NCR/SDDR(IF APPLICABLE) - QVD - RESULT FOR QVD 원자력안전범주 NUCLEAR SAFETY RELATED 품질등급 Q등급 제작사 GARLOCK HELICOFLEX - 부품번호 U-210157-1 - U-210304-1(신고리) - U-210307-1(신월성#2) - 도면번호 9-111-Z-175-027 한울 원자력 본부 - 패키지 번호 RV-0006 | GARLOCK HELICOFLEX |  | U-210307-1(신월성#2)
2021 | 2 | 계획예방정비용 | 고리 | 3발전소 | 5(신1) | 7 | 200202546 | 정비부분품(SPAR) | 국외 | Q | 오-링 | 오-링,REACTOR HEAD O-RING (INNER),4326.23 | EA | 1 | 기계부 | 배창희 | 051-726-6143 | 품명 오-링 - 오-링타입 REACTOR HEAD O-RING (INNER) - 내경 4326.23 DIA*12.70㎜ - 오-링재질 NI-CR-FE TYPE718 - 특수사항 INNER - 적용품질기준 ASME NQA-1 - 품질보증서류 CERTIFICATE OF CONFORMANCE - SDDR, NCR - IF APPLICABLE 원자력안전범주 NUCLEAR SAFETY RELATED 품질등급 Q등급 제작사 GARLOCK HELICOFLEX - 부품번호 U-210157-2 - U-210304-2(신고리) - U-210307-2(신월성#2) - 도면번호 9-111-Z-175-027 한울 원자력 본부 - 패키지 번호 RV-0006 | GARLOCK HELICOFLEX |  | U-210307-2(신월성#2)
2021 | 2 | 계획예방정비용 | 고리 | 3발전소 | 6(신2) | 7 | 200202546 | 정비부분품(SPAR) | 국외 | Q | 오-링 | 오-링,REACTOR HEAD O-RING (INNER),4326.23 | EA | 1 | 기계부 | 서원철 | 051-726-2392 | 품명 오-링 - 오-링타입 REACTOR HEAD O-RING (INNER) - 내경 4326.23 DIA*12.70㎜ - 오-링재질 NI-CR-FE TYPE718 - 특수사항 INNER - 적용품질기준 ASME NQA-1 - 품질보증서류 CERTIFICATE OF CONFORMANCE - SDDR, NCR - IF APPLICABLE 원자력안전범주 NUCLEAR SAFETY RELATED 품질등급 Q등급 제작사 GARLOCK HELICOFLEX - 부품번호 U-210157-2 - U-210304-2(신고리) - U-210307-2(신월성#2) - 도면번호 9-111-Z-175-027 한울 원자력 본부 - 패키지 번호 RV-0006 | GARLOCK HELICOFLEX |  | U-210307-2(신월성#2)
2020 | 3 | 계획예방정비용 | 한울 | 3발전소 | 5 | 12 | 200202552 | 정비부분품(SPAR) | 국내 | S | 슬리브,샤프트용 | 슬리브,샤프트용,SHAFT,샤프트용,펌프용,58㎜,70㎜,170㎜,AST | EA | 1 | 기계부 | 손호걸 | 054-785-2763 | 품명 슬리브,샤프트용 - 슬리브타입 SHAFT - 슬리브용도 샤프트용,펌프용 - 내경 58㎜ - 외경 70㎜ - 길이 170㎜ - 슬리브재질 ASTM A276 TYPE 316L - 별칭 TBOCWP SHAFT SLEEVE (하단) 원자력안전범주 NON NUCLEAR SAFETY RELATED 품질등급 S등급 한울 원자력 본부 - 패키지 번호 M2105.04 제출서류목록 - 첨부기술규격서 적용
2021 | 3 | 계획예방정비용 | 한울 | 3발전소 | 6 | 12 | 200202552 | 정비부분품(SPAR) | 국내 | S | 슬리브,샤프트용 | 슬리브,샤프트용,SHAFT,샤프트용,펌프용,58㎜,70㎜,170㎜,AST | EA | 1 | 기계부 | 김성수 | 054-785-1641 | 품명 슬리브,샤프트용 - 슬리브타입 SHAFT - 슬리브용도 샤프트용,펌프용 - 내경 58㎜ - 외경 70㎜ - 길이 170㎜ - 슬리브재질 ASTM A276 TYPE 316L - 별칭 TBOCWP SHAFT SLEEVE (하단) 원자력안전범주 NON NUCLEAR SAFETY RELATED 품질등급 S등급 한울 원자력 본부 - 패키지 번호 M2105.04 제출서류목록 - 첨부기술규격서 적용
2022 | 1 | 계획예방정비용 | 한울 | 3발전소 | 5 | 13 | 200202552 | 정비부분품(SPAR) | 국내 | S | 슬리브,샤프트용 | 슬리브,샤프트용,SHAFT,샤프트용,펌프용,58㎜,70㎜,170㎜,AST | EA | 1 | 기계부 | 손호걸 | 054-785-2763 | 품명 슬리브,샤프트용 - 슬리브타입 SHAFT - 슬리브용도 샤프트용,펌프용 - 내경 58㎜ - 외경 70㎜ - 길이 170㎜ - 슬리브재질 ASTM A276 TYPE 316L - 별칭 TBOCWP SHAFT SLEEVE (하단) 원자력안전범주 NON NUCLEAR SAFETY RELATED 품질등급 S등급 한울 원자력 본부 - 패키지 번호 M2105.04 제출서류목록 - 첨부기술규격서 적용
2020 | 3 | 계획예방정비용 | 한울 | 3발전소 | 5 | 12 | 200202553 | 정비부분품(SPAR) | 국내 | S | 슬리브,샤프트용 | 슬리브,샤프트용,SHAFT,샤프트용,펌프용,78㎜,90㎜,200㎜,AST | EA | 7 | 기계부 | 손호걸 | 054-785-2763 | 품명 슬리브,샤프트용 - 슬리브타입 SHAFT - 슬리브용도 샤프트용,펌프용 - 내경 78㎜ - 외경 90㎜ - 길이 200㎜ - 슬리브재질 ASTM A276 TYPE 316L - 별칭 TBOCWP SHAFT SLEEVE (상단) 원자력안전범주 NON NUCLEAR SAFETY RELATED 품질등급 S등급 한울 원자력 본부 - 패키지 번호 M2105.03 제출서류목록 - 첨부기술규격서 적용
2021 | 3 | 계획예방정비용 | 한울 | 3발전소 | 6 | 12 | 200202553 | 정비부분품(SPAR) | 국내 | S | 슬리브,샤프트용 | 슬리브,샤프트용,SHAFT,샤프트용,펌프용,78㎜,90㎜,200㎜,AST | EA | 7 | 기계부 | 김성수 | 054-785-1641 | 품명 슬리브,샤프트용 - 슬리브타입 SHAFT - 슬리브용도 샤프트용,펌프용 - 내경 78㎜ - 외경 90㎜ - 길이 200㎜ - 슬리브재질 ASTM A276 TYPE 316L - 별칭 TBOCWP SHAFT SLEEVE (상단) 원자력안전범주 NON NUCLEAR SAFETY RELATED 품질등급 S등급 한울 원자력 본부 - 패키지 번호 M2105.03 제출서류목록 - 첨부기술규격서 적용
2022 | 1 | 계획예방정비용 | 한울 | 3발전소 | 5 | 13 | 200202553 | 정비부분품(SPAR) | 국내 | S | 슬리브,샤프트용 | 슬리브,샤프트용,SHAFT,샤프트용,펌프용,78㎜,90㎜,200㎜,AST | EA | 7 | 기계부 | 손호걸 | 054-785-2763 | 품명 슬리브,샤프트용 - 슬리브타입 SHAFT - 슬리브용도 샤프트용,펌프용 - 내경 78㎜ - 외경 90㎜ - 길이 200㎜ - 슬리브재질 ASTM A276 TYPE 316L - 별칭 TBOCWP SHAFT SLEEVE (상단) 원자력안전범주 NON NUCLEAR SAFETY RELATED 품질등급 S등급 한울 원자력 본부 - 패키지 번호 M2105.03 제출서류목록 - 첨부기술규격서 적용
2020 | 3 | 계획예방정비용 | 한울 | 2발전소 | 3 | 16 | 200202559 | 정비부분품(SPAR) | 국내 | A | 개스킷 | 개스킷,SPIRAL WOUND,4.8㎜,90*100㎜,120㎜,SUS31 | EA | 3 | 기계부 | 김동훈 | 054-785-1326 | 품명 개스킷 - 가스켓타입 SPIRAL WOUND - 두께 4.8㎜ - 내경 90*100㎜ - 외경 120㎜ - 가스켓재질 SUS316/GRAPHITE - 별칭 GASKET 원자력안전범주 NON NUCLEAR SAFETY RELATED 품질등급 A등급 제작사 삼신 - 도면 품목번호 17 - 도면번호 2429 9-807-Z-171-002 - 부품번호 17 - 원설계규격서(ODS) HANUL 3&4, 9-807-Z-404-001 - 제작사 유형(MFR CATEGORY) ORIGINAL EQUIP. MANUFACTURER - 도면번호 OEM NA-710-002 REV.03 제출서류목록 - 첨부기술규격서 적용 - 품질증빙/제출서류목록(QVDL) - 품질보증확인서(C of C) - 재료시험보고서(MTR OR MILL SHEET) - 외관 및 치수검사 성적서 - 검교정성적서(Calibration Records) | 삼신 |  | 17
2020 | 4 | 계획예방정비용 | 한울 | 2발전소 | 4 | 15 | 200202559 | 정비부분품(SPAR) | 국내 | A | 개스킷 | 개스킷,SPIRAL WOUND,4.8㎜,90*100㎜,120㎜,SUS31 | EA | 3 | 기계부 | 이민주 | 054-785-2647 | 품명 개스킷 - 가스켓타입 SPIRAL WOUND - 두께 4.8㎜ - 내경 90*100㎜ - 외경 120㎜ - 가스켓재질 SUS316/GRAPHITE - 별칭 GASKET 원자력안전범주 NON NUCLEAR SAFETY RELATED 품질등급 A등급 제작사 삼신 - 도면 품목번호 17 - 도면번호 2429 9-807-Z-171-002 - 부품번호 17 - 원설계규격서(ODS) HANUL 3&4, 9-807-Z-404-001 - 제작사 유형(MFR CATEGORY) ORIGINAL EQUIP. MANUFACTURER - 도면번호 OEM NA-710-002 REV.03 제출서류목록 - 첨부기술규격서 적용 - 품질증빙/제출서류목록(QVDL) - 품질보증확인서(C of C) - 재료시험보고서(MTR OR MILL SHEET) - 외관 및 치수검사 성적서 - 검교정성적서(Calibration Records) | 삼신 |  | 17
2022 | 2 | 계획예방정비용 | 한울 | 2발전소 | 3 | 17 | 200202559 | 정비부분품(SPAR) | 국내 | A | 개스킷 | 개스킷,SPIRAL WOUND,4.8㎜,90*100㎜,120㎜,SUS31 | EA | 3 | 기계부 | 김동훈 | 054-785-1326 | 품명 개스킷 - 가스켓타입 SPIRAL WOUND - 두께 4.8㎜ - 내경 90*100㎜ - 외경 120㎜ - 가스켓재질 SUS316/GRAPHITE - 별칭 GASKET 원자력안전범주 NON NUCLEAR SAFETY RELATED 품질등급 A등급 제작사 삼신 - 도면 품목번호 17 - 도면번호 2429 9-807-Z-171-002 - 부품번호 17 - 원설계규격서(ODS) HANUL 3&4, 9-807-Z-404-001 - 제작사 유형(MFR CATEGORY) ORIGINAL EQUIP. MANUFACTURER - 도면번호 OEM NA-710-002 REV.03 제출서류목록 - 첨부기술규격서 적용 - 품질증빙/제출서류목록(QVDL) - 품질보증확인서(C of C) - 재료시험보고서(MTR OR MILL SHEET) - 외관 및 치수검사 성적서 - 검교정성적서(Calibration Records) | 삼신 |  | 17
2022 | 3 | 계획예방정비용 | 한울 | 2발전소 | 4 | 16 | 200202559 | 정비부분품(SPAR) | 국내 | A | 개스킷 | 개스킷,SPIRAL WOUND,4.8㎜,90*100㎜,120㎜,SUS31 | EA | 1 | 기계부 | 이민주 | 054-785-2647 | 품명 개스킷 - 가스켓타입 SPIRAL WOUND - 두께 4.8㎜ - 내경 90*100㎜ - 외경 120㎜ - 가스켓재질 SUS316/GRAPHITE - 별칭 GASKET 원자력안전범주 NON NUCLEAR SAFETY RELATED 품질등급 A등급 제작사 삼신 - 도면 품목번호 17 - 도면번호 2429 9-807-Z-171-002 - 부품번호 17 - 원설계규격서(ODS) HANUL 3&4, 9-807-Z-404-001 - 제작사 유형(MFR CATEGORY) ORIGINAL EQUIP. MANUFACTURER - 도면번호 OEM NA-710-002 REV.03 제출서류목록 - 첨부기술규격서 적용 - 품질증빙/제출서류목록(QVDL) - 품질보증확인서(C of C) - 재료시험보고서(MTR OR MILL SHEET) - 외관 및 치수검사 성적서 - 검교정성적서(Calibration Records) | 삼신 |  | 17
2021 | 3 | 계획예방정비용 | 한울 | 3발전소 | 5 | 13 | 200202679 | 정비부분품(SPAR) | 국외 | A | 리테이너 링 | 리테이너 링,LP,CERTIFICATE OF CONFORMANCE,10 | EA | 1 | 기계부 | 손호걸 | 054-785-2763 | 품명 리테이너 링 - 리테이닝링타입 LP - 품질보증서류 CERTIFICATE OF CONFORMANCE 품질등급 A등급 제작사 FISHER CONTROLS INT'L INC - 부품번호 10A4211X012 | FISHER CONTROLS INT'L INC |  | 10A4211X012
2021 | 3 | 계획예방정비용 | 한울 | 2발전소 | 3 | 17 | 200202683 | 정비부분품(SPAR) | 국외 | A | 패킹,성형식(MOLD) | 패킹,성형식(MOLD),GTK GRAFOIL DIE MLDD RIBBON | EA | 15 | 기계부 | 김동훈 | 054-785-1326 | 품명 패킹,성형식(MOLD) - 패킹타입 GTK GRAFOIL DIE MLDD RIBBON - 패킹몸체형태 CIRCULAR - 내경 1.375in - 외경 0.75in - 두께 0.3125in - 패킹재질 FMS17D29, ZINC RINGS, LOW CHLO - 사용온도(상한) 650˚F - 경도등급 2485PSIG @ 650℉ - 단면형태 SQUARE - 특수사항 ZINC RINGS, LOW CHLORIDE - 별칭 PACKING RING 원자력안전범주 NON NUCLEAR SAFETY RELATED 품질등급 A등급 제작사 FISHER CONTROLS INT'L INC - 제작사 유형(MFR CATEGORY) ORIGINAL EQUIP. SUPPLIER - 원설계규격서(ODS) HANUL 3&4, 9-806-Z-404-001 - 도면 품목번호 8 - 제작 도면번호 OEM 54B5987 - 도면번호 2429 9-806-Z-171-002 - 모델번호 12955326,12955327,12999565,129 - 부품번호 1V2396X0022 (OLD) - 1V2396X0092 (NEW) 한울 원자력 본부 - 패키지 번호 SU-181.97 제출서류목록 - 첨부기술규격서 적용 - 품질보증확인서(C of C) | FISHER CONTROLS INT'L INC | 1.2955e+26 | 1V2396X0092 (NEW)
2021 | 3 | 계획예방정비용 | 한울 | 2발전소 | 3 | 17 | 200202684 | 정비부분품(SPAR) | 국외 | Q | 플러그,기계용 | 플러그,기계용,PLUG VALVE,ASME SA479 S31603/CO | EA | 4 | 기계부 | 김동훈 | 054-785-1326 | 품명 플러그,기계용 - 플러그용도 PLUG VALVE - 플러그재질 ASME SA479 S31603/COCR-A FMS32 - 부속품목 C/W STEM - 품질보증서류 C OF C,CMTR,RUNOUT REPORT - 별칭 PLUG/STEM ASSEMBLY 원자력안전범주 NUCLEAR SAFETY RELATED 품질등급 Q등급 제작사 FISHER CONTROLS INT'L INC - 도면번호 013 - 9-806-Z-171-007/008/010/012 - 모델번호 M-FORM - 부품번호 1U4617X0232 한울 원자력 본부 - 패키지 번호 SU-181.96 | FISHER CONTROLS INT'L INC | M-FORM | 1U4617X0232
2021 | 3 | 계획예방정비용 | 한울 | 2발전소 | 3 | 17 | 200202686 | 정비부분품(SPAR) | 국외 | A | 개스킷 | 개스킷,CIRCULAR,GRAPHITE/S31600 FOIL INSERT | EA | 1 | 기계부 | 김동훈 | 054-785-1326 | 품명 개스킷 - 가스켓몸체형태 CIRCULAR - 가스켓재질 GRAPHITE/S31600 FOIL INSERT - 별칭 SEAT RING GASKET 원자력안전범주 NON NUCLEAR SAFETY RELATED 품질등급 A등급 제작사 FISHER CONTROLS INT'L INC - 부품번호 1R2862X0082(OLD) - 1R2862X0202(NEW) - 모델번호 ULCHIN2(S/N:13002626) - 도면번호 2429 9-806-Z-171-017 - 제작 도면번호 OEM 54B5986 - 도면 품목번호 23 - 제작사 유형(MFR CATEGORY) ORIGINAL EQUIP. SUPPLIER - 원설계규격서(ODS) HANUL 3&4, 9-806-Z-404-001 한울 원자력 본부 - 패키지 번호 91ED2H 제출서류목록 - 첨부기술규격서 적용 - 품질보증확인서(C of C) | FISHER CONTROLS INT'L INC | ULCHIN2(S/N:13002626) | 1R2862X0202(NEW)
2021 | 3 | 계획예방정비용 | 한울 | 2발전소 | 3 | 17 | 200202687 | 정비부분품(SPAR) | 국외 | A | 개스킷 | 개스킷,SPIRAL WOUND,N06600/17N3, VLC, FMS17 | EA | 1 | 기계부 | 김동훈 | 054-785-1326 | 품명 개스킷 - 가스켓타입 SPIRAL WOUND - 가스켓재질 N06600/17N3, VLC, FMS17F43 - 별칭 SPIRAL WOUND GASKET 원자력안전범주 NON NUCLEAR SAFETY RELATED 품질등급 A등급 제작사 FISHER CONTROLS INT'L INC - 부품번호 1R2860X0202 (OLD) - 1R2860X0562 (NEW) - 모델번호 S/N : 13001884 - S/N : 13002626 - S/N : 13002627 - S/N : 13002628 - ULCHIN2(S/N:13002626) - 도면번호 2429 9-806-Z-171-009 - 제작 도면번호 OEM 54B5988 - 도면 품목번호 17 - 제작사 유형(MFR CATEGORY) ORIGINAL EQUIP. SUPPLIER - 원설계규격서(ODS) HANUL 3&4, 9-806-Z-404-001 한울 원자력 본부 - 패키지 번호 91ED2H 제출서류목록 - 첨부기술규격서 적용 - 품질보증확인서(C of C) | FISHER CONTROLS INT'L INC | ULCHIN2(S/N:13002626) | 1R2860X0562 (NEW)
2021 | 3 | 계획예방정비용 | 한울 | 2발전소 | 3 | 17 | 200202688 | 정비부분품(SPAR) | 국외 | A | 개스킷 | 개스킷,SPIRAL WOUND,3.2㎜,66.5㎜,77.7㎜,INCON | EA | 7 | 기계부 | 김동훈 | 054-785-1326 | 품명 개스킷 - 가스켓타입 SPIRAL WOUND - 두께 3.2㎜ - 내경 66.5㎜ - 외경 77.7㎜ - 가스켓재질 INCONEL600/GRAPHITE/LOW CHLORI - 별칭 BONNET GASKET 원자력안전범주 NON NUCLEAR SAFETY RELATED 품질등급 A등급 제작사 FISHER CONTROLS INT'L INC - 부품번호 1L1208X0082 - 모델번호 ULCHIN2(S/N:12972810) - 도면번호 2429 9-806-Z-171-015 - 제작 도면번호 OEM 54B5980 - 도면 품목번호 16 - 제작사 유형(MFR CATEGORY) ORIGINAL EQUIP. SUPPLIER - 원설계규격서(ODS) HANUL 3&4, 9-806-Z-404-001 한울 원자력 본부 - 패키지 번호 91ED2H 제출서류목록 - 첨부기술규격서 적용 - 품질보증확인서(C of C) | FISHER CONTROLS INT'L INC | ULCHIN2(S/N:12972810) | 1L1208X0082
2021 | 3 | 계획예방정비용 | 한울 | 2발전소 | 3 | 17 | 200202691 | 정비부분품(SPAR) | 국외 | A | 패킹,성형식(MOLD) | 패킹,성형식(MOLD),GRAPHITE FILAMENT YARN,CIR | EA | 20 | 기계부 | 김동훈 | 054-785-1326 | 품명 패킹,성형식(MOLD) - 패킹타입 GRAPHITE FILAMENT YARN - 패킹몸체형태 CIRCULAR - 내경 1.375in - 외경 0.75in - 두께 0.3125in - 패킹재질 GRAPHITE FILAMENT, PTFE LUBE, - 패킹등급 2485PSIG/650DEG F - 단면형태 SQUARE - 최소포장단위 1EA - 특수사항 LOW IMPURITIES,CHLORIDE - 별칭 PACKING RING 원자력안전범주 NON NUCLEAR SAFETY RELATED 품질등급 A등급 제작사 FISHER CONTROLS INT'L INC - 제작사 유형(MFR CATEGORY) ORIGINAL EQUIP. SUPPLIER - 원설계규격서(ODS) HANUL 3&4, 9-806-Z-404-001 - 부품번호 1E3191X0282(OLD) - 1E3191X0492(NEW) - 모델번호 12955326,12955327 - 12999565,12999566 - 도면번호 2429 9-806-Z-171-002 - 도면 품목번호 9 - 제작 도면번호 OEM 54B5987 한울 원자력 본부 - 패키지 번호 91ED2H 제출서류목록 - 첨부기술규격서 적용 - 품질보증확인서(C of C) | FISHER CONTROLS INT'L INC | 1299956512999560 | 1E3191X0492(NEW)
2021 | 3 | 계획예방정비용 | 한울 | 2발전소 | 3 | 17 | 200202699 | 정비부분품(SPAR) | 국외 | Q | 리테이너 링 | 리테이너 링,S30200 AISI SAM FULL HARD TEMP,AS | EA | 1 | 기계부 | 김동훈 | 054-785-1326 | 품명 리테이너 링 - 리테이닝링재질 S30200 AISI SAM FULL HARD TEMP - 적용기술기준 ASME SEC. III - 적용품질기준 ASME NQA-1 - 품질보증서류 C OF C - 별칭 RETAINING RING 품질등급 Q등급 제작사 FISHER CONTROLS INT'L INC - 도면번호 54B5981 - 9-806-Z-171-016 - 모델번호 S/N : 13001884 - S/N : 13002626 - S/N : 13002627 - S/N : 13002628 - 부품번호 10A4211X012 (OLD) - 10A4211X152 (NEW) 한울 원자력 본부 - 패키지 번호 91ED2H | FISHER CONTROLS INT'L INC | S/N : 13002628 | 10A4211X012 (OLD)
2021 | 3 | 계획예방정비용 | 한울 | 2발전소 | 3 | 17 | 200202707 | 정비부분품(SPAR) | 국외 | Q | 플러그,기계용 | 플러그,기계용,플러그밸브용,C/W STEM,COFC,03-5769-686 | EA | 1 | 기계부 | 김동훈 | 054-785-1326 | 품명 플러그,기계용 - 플러그용도 플러그밸브용 - 부속품목 C/W STEM - 품질보증서류 COFC 품질등급 Q등급 제작사 FISHER CONTROLS INT'L INC - 도면번호 54B5991 - 부품번호 1U4617X0232 | FISHER CONTROLS INT'L INC |  | 1U4617X0232
2021 | 3 | 계획예방정비용 | 한울 | 2발전소 | 3 | 17 | 200202713 | 정비부분품(SPAR) | 국외 | Q | 플러그,기계용 | 플러그,기계용,플러그밸브용,C/W STEM,COFC,03-5769-686 | EA | 1 | 기계부 | 김동훈 | 054-785-1326 | 품명 플러그,기계용 - 플러그용도 플러그밸브용 - 부속품목 C/W STEM - 품질보증서류 COFC 품질등급 Q등급 제작사 FISHER CONTROLS INT'L INC - 도면번호 54B5983 - 부품번호 1U4617X0232 | FISHER CONTROLS INT'L INC |  | 1U4617X0232
2021 | 3 | 계획예방정비용 | 한울 | 2발전소 | 3 | 17 | 200202715 | 정비부분품(SPAR) | 국외 | Q | 케이지,밸브용 | 케이지,밸브용,COFC,54B5981,34B6682X012,38A101 | EA | 1 | 기계부 | 김동훈 | 054-785-1326 | 품명 케이지,밸브용 - 품질보증서류 COFC 품질등급 Q등급 제작사 FISHER CONTROLS INT'L INC - 도면번호 54B5981 - 부품번호 34B6682X012 - 38A1018X032 | FISHER CONTROLS INT'L INC |  | 38A1018X032
2021 | 2 | 계획예방정비용 | 고리 | 3발전소 | 5(신1) | 7 | 200202720 | 정비부분품(SPAR) | 국외 | Q | 오-링 | 오-링,9.25 ± 0.13 ㎜,12.81㎜,1.78± 0.08 ㎜,EP | PKG | 2 | 계측제어부 | 박재진 | 051-726-5665 | 품명 오-링 - 내경 9.25 ± 0.13 ㎜ - 외경 12.81㎜ - 두께 1.78± 0.08 ㎜ - 오-링재질 EPDM - 경도등급 80SHORE, E515-80 - 색깔(COLOR) -70~250℉ - 특수사항 0.070±0.003IN - 적용품질기준 APPLY ATTACHED SPECIFICATION - 적용기술기준 APPLY QPS-A-001 - 품질보증서류 APPLY QVDL OF SPECIFICATION 원자력안전범주 NUCLEAR SAFETY RELATED 품질등급 Q등급 제작사 PARKER HANNIFIN CORP - 부품번호 E0515-80 02-012 | PARKER HANNIFIN CORP |  | E0515-80 02-012
2021 | 2 | 계획예방정비용 | 고리 | 3발전소 | 6(신2) | 7 | 200202720 | 정비부분품(SPAR) | 국외 | Q | 오-링 | 오-링,9.25 ± 0.13 ㎜,12.81㎜,1.78± 0.08 ㎜,EP | PKG | 2 | 계측제어부 | 박재진 | 051-726-5665 | 품명 오-링 - 내경 9.25 ± 0.13 ㎜ - 외경 12.81㎜ - 두께 1.78± 0.08 ㎜ - 오-링재질 EPDM - 경도등급 80SHORE, E515-80 - 색깔(COLOR) -70~250℉ - 특수사항 0.070±0.003IN - 적용품질기준 APPLY ATTACHED SPECIFICATION - 적용기술기준 APPLY QPS-A-001 - 품질보증서류 APPLY QVDL OF SPECIFICATION 원자력안전범주 NUCLEAR SAFETY RELATED 품질등급 Q등급 제작사 PARKER HANNIFIN CORP - 부품번호 E0515-80 02-012 | PARKER HANNIFIN CORP |  | E0515-80 02-012
2022 | 4 | 계획예방정비용 | 고리 | 3발전소 | 5(신1) | 8 | 200202720 | 정비부분품(SPAR) | 국외 | Q | 오-링 | 오-링,9.25 ± 0.13 ㎜,12.81㎜,1.78± 0.08 ㎜,EP | PKG | 2 | 계측제어부 | 박재진 | 051-726-5665 | 품명 오-링 - 내경 9.25 ± 0.13 ㎜ - 외경 12.81㎜ - 두께 1.78± 0.08 ㎜ - 오-링재질 EPDM - 경도등급 80SHORE, E515-80 - 색깔(COLOR) -70~250℉ - 특수사항 0.070±0.003IN - 적용품질기준 APPLY ATTACHED SPECIFICATION - 적용기술기준 APPLY QPS-A-001 - 품질보증서류 APPLY QVDL OF SPECIFICATION 원자력안전범주 NUCLEAR SAFETY RELATED 품질등급 Q등급 제작사 PARKER HANNIFIN CORP - 부품번호 E0515-80 02-012 | PARKER HANNIFIN CORP |  | E0515-80 02-012
2022 | 4 | 계획예방정비용 | 고리 | 3발전소 | 6(신2) | 8 | 200202720 | 정비부분품(SPAR) | 국외 | Q | 오-링 | 오-링,9.25 ± 0.13 ㎜,12.81㎜,1.78± 0.08 ㎜,EP | PKG | 2 | 계측제어부 | 박재진 | 051-726-5665 | 품명 오-링 - 내경 9.25 ± 0.13 ㎜ - 외경 12.81㎜ - 두께 1.78± 0.08 ㎜ - 오-링재질 EPDM - 경도등급 80SHORE, E515-80 - 색깔(COLOR) -70~250℉ - 특수사항 0.070±0.003IN - 적용품질기준 APPLY ATTACHED SPECIFICATION - 적용기술기준 APPLY QPS-A-001 - 품질보증서류 APPLY QVDL OF SPECIFICATION 원자력안전범주 NUCLEAR SAFETY RELATED 품질등급 Q등급 제작사 PARKER HANNIFIN CORP - 부품번호 E0515-80 02-012 | PARKER HANNIFIN CORP |  | E0515-80 02-012
2021 | 2 | 계획예방정비용 | 고리 | 3발전소 | 6(신2) | 7 | 200202892 | 정비부분품(SPAR) | 국외 | Q | 다이아프램,밸브용 | DIAPHRAGM,SEAL,COMPRESSION RELEASE,42IN, | EA | 1 | 기계부 | 서원철 | 051-726-2392 | 품명 DIAPHRAGM - 다이아프램타입 SEAL - 다이아프램용도 COMPRESSION RELEASE - 외경 42IN - 다이아프램재질 EPDM - 밸브타입 STEAM GENERATOR NOZZLE DAM - 사용매체 WATER - 적용품질기준 10150520 - 적용기술기준 10150520 - 품질보증서류 AUTHENTICITY CONFIRMATION - CERTIFICATE OF CONFORMANCE - CGID RELEVANT REPORTS INCLUDIN - CHECK RESULT FOR QVD - EDICATION - ING DEFICIENCY REPORT ON CGI D - LIST OF AUTHENTICITY - OF QVD - 시험성적서류 TEST REPORT - 별칭 TYPE C-3 42 INCH NOZZLE DAM 원자력안전범주 NUCLEAR SAFETY RELATED 품질등급 Q등급 제작사 SCIENTECH, INC. - 부품번호 83D4566-1 - 모델번호 TYPE C-3 - 도면번호 83E7694 - 9-165-Z-171-003 - 주설비 참고자료 STEAM GENERATOR NOZZLE DAM | SCIENTECH, INC. | TYPE C-3 | 83D4566-1
2021 | 1 | 경상예방정비용 | 한울 | 3발전소 |  |  | 200202949 | 정비부분품(SPAR) | 국외 | S | 오-링 | 오-링,15.54㎜,13/16IN(NOM),2.62㎜,FPM(FLUORO | EA | 1 | 기계부 | 강성민 | 054-785-2348 | 품명 오-링 - 내경 15.54㎜ - 외경 13/16IN(NOM) - 두께 2.62㎜ - 오-링재질 FPM(FLUOROCARBON) - 경도등급 75SHORE - 색깔(COLOR) -20∼230℃ - 특수사항 0.103±0.003IN - 품질보증서류 C OF C 품질등급 S등급 제작사 PARKER HANNIFIN CORP - 부품번호 2-114 V0747-75 | PARKER HANNIFIN CORP |  | 2-114 V0747-75
2021 | 3 | 계획예방정비용 | 한울 | 2발전소 | 3 | 17 | 200202987 | 정비부분품(SPAR) | 국외 | A | 오-링 | 오-링,EPDM,CERTIFICATE OF CONFORMANCE,SD- | EA | 4 | 기계부 | 김동훈 | 054-785-1326 | 품명 오-링 - 오-링재질 EPDM - 품질보증서류 CERTIFICATE OF CONFORMANCE 품질등급 A등급 제작사 ITT ENGINEERED VALVES, LLC - 도면번호 SD-C-117515 - 부품번호 2452(116) 한빛 원자력 본부 - 패키지 번호 P208-5.02C 한울 원자력 본부 - 패키지 번호 NF18SEALEDV-0028 | ITT ENGINEERED VALVES, LLC |  | 2452(116)
2020 | 2 | 계획예방정비용 | 월성 | 3발전소 | 6(신2) | 4 | 200203078 | 정비부분품(SPAR) | 국내 | Q | 오-링 | 오-링,FKM(ASTM1418),00.652.385363,16PC 2.5 | EA | 30 | 기계부 | 박우상 | 054-779-5746 | 품명 오-링 - 오-링재질 FKM(ASTM1418) 원자력안전범주 NUCLEAR SAFETY RELATED 품질등급 Q등급 제작사 MAN ENERGY SOLUTIONS SAS(MAN D - 부품번호 00.652.385363 - 모델번호 16PC 2.5V 400 - 도면번호 AN6227-AN38 제작사 에이치에스디엔진(주)[구 두산엔진(주)] - 부품번호 00.652.385363 - 모델번호 16PC 2.5V 400 - 도면번호 AN6227-AN38 고리 원자력 본부 - 패키지 번호 M263 한울 원자력 본부 - 패키지 번호 M263 제출서류목록 - 품질보증계획서(QAM) - 품질증빙/제출서류목록(QVDL) - 품질보증확인서(C of C) | MAN ENERGY SOLUTIONS SAS(MAN DIESEL:OLD) | 16PC 2.5V 400 | 00.652.385363
2020 | 3 | 계획예방정비용 | 월성 | 3발전소 | 5(신1) | 6 | 200203078 | 정비부분품(SPAR) | 국내 | Q | 오-링 | 오-링,FKM(ASTM1418),00.652.385363,16PC 2.5 | EA | 30 | 기계부 | 박우상 | 054-779-5746 | 품명 오-링 - 오-링재질 FKM(ASTM1418) 원자력안전범주 NUCLEAR SAFETY RELATED 품질등급 Q등급 제작사 MAN ENERGY SOLUTIONS SAS(MAN D - 부품번호 00.652.385363 - 모델번호 16PC 2.5V 400 - 도면번호 AN6227-AN38 제작사 에이치에스디엔진(주)[구 두산엔진(주)] - 부품번호 00.652.385363 - 모델번호 16PC 2.5V 400 - 도면번호 AN6227-AN38 고리 원자력 본부 - 패키지 번호 M263 한울 원자력 본부 - 패키지 번호 M263 제출서류목록 - 품질보증계획서(QAM) - 품질증빙/제출서류목록(QVDL) - 품질보증확인서(C of C) | MAN ENERGY SOLUTIONS SAS(MAN DIESEL:OLD) | 16PC 2.5V 400 | 00.652.385363
2020 | 3 | 계획예방정비용 | 한울 | 3발전소 | 5 | 12 | 200203078 | 정비부분품(SPAR) | 국내 | Q | 오-링 | 오-링,FKM(ASTM1418),00.652.385363,16PC 2.5 | EA | 8 | 기계부 | 이한경 | 054-785-1636 | 품명 오-링 - 오-링재질 FKM(ASTM1418) 원자력안전범주 NUCLEAR SAFETY RELATED 품질등급 Q등급 제작사 MAN ENERGY SOLUTIONS SAS(MAN D - 부품번호 00.652.385363 - 모델번호 16PC 2.5V 400 - 도면번호 AN6227-AN38 제작사 에이치에스디엔진(주)[구 두산엔진(주)] - 부품번호 00.652.385363 - 모델번호 16PC 2.5V 400 - 도면번호 AN6227-AN38 고리 원자력 본부 - 패키지 번호 M263 한울 원자력 본부 - 패키지 번호 M263 제출서류목록 - 품질보증계획서(QAM) - 품질증빙/제출서류목록(QVDL) - 품질보증확인서(C of C) | MAN ENERGY SOLUTIONS SAS(MAN DIESEL:OLD) | 16PC 2.5V 400 | 00.652.385363
2021 | 4 | 계획예방정비용 | 월성 | 3발전소 | 6(신2) | 5 | 200203078 | 정비부분품(SPAR) | 국내 | Q | 오-링 | 오-링,FKM(ASTM1418),00.652.385363,16PC 2.5 | EA | 30 | 기계부 | 박우상 | 054-779-5746 | 품명 오-링 - 오-링재질 FKM(ASTM1418) 원자력안전범주 NUCLEAR SAFETY RELATED 품질등급 Q등급 제작사 MAN ENERGY SOLUTIONS SAS(MAN D - 부품번호 00.652.385363 - 모델번호 16PC 2.5V 400 - 도면번호 AN6227-AN38 제작사 에이치에스디엔진(주)[구 두산엔진(주)] - 부품번호 00.652.385363 - 모델번호 16PC 2.5V 400 - 도면번호 AN6227-AN38 고리 원자력 본부 - 패키지 번호 M263 한울 원자력 본부 - 패키지 번호 M263 제출서류목록 - 품질보증계획서(QAM) - 품질증빙/제출서류목록(QVDL) - 품질보증확인서(C of C) | MAN ENERGY SOLUTIONS SAS(MAN DIESEL:OLD) | 16PC 2.5V 400 | 00.652.385363
2022 | 1 | 계획예방정비용 | 월성 | 3발전소 | 5(신1) | 7 | 200203078 | 정비부분품(SPAR) | 국내 | Q | 오-링 | 오-링,FKM(ASTM1418),00.652.385363,16PC 2.5 | EA | 30 | 기계부 | 박우상 | 054-779-5746 | 품명 오-링 - 오-링재질 FKM(ASTM1418) 원자력안전범주 NUCLEAR SAFETY RELATED 품질등급 Q등급 제작사 MAN ENERGY SOLUTIONS SAS(MAN D - 부품번호 00.652.385363 - 모델번호 16PC 2.5V 400 - 도면번호 AN6227-AN38 제작사 에이치에스디엔진(주)[구 두산엔진(주)] - 부품번호 00.652.385363 - 모델번호 16PC 2.5V 400 - 도면번호 AN6227-AN38 고리 원자력 본부 - 패키지 번호 M263 한울 원자력 본부 - 패키지 번호 M263 제출서류목록 - 품질보증계획서(QAM) - 품질증빙/제출서류목록(QVDL) - 품질보증확인서(C of C) | MAN ENERGY SOLUTIONS SAS(MAN DIESEL:OLD) | 16PC 2.5V 400 | 00.652.385363
2020 | 2 | 계획예방정비용 | 월성 | 3발전소 | 6(신2) | 4 | 200203079 | 정비부분품(SPAR) | 국내 | A | 오-링 | 오-링,NBR,VALVES HOUSING(022),00.652.34536 | EA | 12 | 기계부 | 박우상 | 054-779-5746 | 품명 오-링 - 오-링재질 NBR - 특수사항 VALVES HOUSING(022) 원자력안전범주 NON NUCLEAR SAFETY RELATED 품질등급 A등급 제작사 MAN ENERGY SOLUTIONS SAS(MAN D - 부품번호 00.652.345362 - 모델번호 16PC 2.5V 400 - 도면번호 M81013C 제작사 에이치에스디엔진(주)[구 두산엔진(주)] - 주설비 참고자료 M263 - 도면번호 M81013C - 모델번호 16PC2.5V 400 - 부품번호 00.652.345362 고리 원자력 본부 - 패키지 번호 M263 한울 원자력 본부 - 패키지 번호 M263 제출서류목록 - 품질보증계획서(QAM) - 품질증빙/제출서류목록(QVDL) - 품질보증확인서(C of C) | MAN ENERGY SOLUTIONS SAS(MAN DIESEL:OLD) | 16PC 2.5V 400 | 00.652.345362
2020 | 3 | 계획예방정비용 | 월성 | 3발전소 | 5(신1) | 6 | 200203079 | 정비부분품(SPAR) | 국내 | A | 오-링 | 오-링,NBR,VALVES HOUSING(022),00.652.34536 | EA | 12 | 기계부 | 박우상 | 054-779-5746 | 품명 오-링 - 오-링재질 NBR - 특수사항 VALVES HOUSING(022) 원자력안전범주 NON NUCLEAR SAFETY RELATED 품질등급 A등급 제작사 MAN ENERGY SOLUTIONS SAS(MAN D - 부품번호 00.652.345362 - 모델번호 16PC 2.5V 400 - 도면번호 M81013C 제작사 에이치에스디엔진(주)[구 두산엔진(주)] - 주설비 참고자료 M263 - 도면번호 M81013C - 모델번호 16PC2.5V 400 - 부품번호 00.652.345362 고리 원자력 본부 - 패키지 번호 M263 한울 원자력 본부 - 패키지 번호 M263 제출서류목록 - 품질보증계획서(QAM) - 품질증빙/제출서류목록(QVDL) - 품질보증확인서(C of C) | MAN ENERGY SOLUTIONS SAS(MAN DIESEL:OLD) | 16PC 2.5V 400 | 00.652.345362
2020 | 3 | 계획예방정비용 | 한울 | 3발전소 | 5 | 12 | 200203079 | 정비부분품(SPAR) | 국내 | A | 오-링 | 오-링,NBR,VALVES HOUSING(022),00.652.34536 | EA | 16 | 기계부 | 이한경 | 054-785-1636 | 품명 오-링 - 오-링재질 NBR - 특수사항 VALVES HOUSING(022) 원자력안전범주 NON NUCLEAR SAFETY RELATED 품질등급 A등급 제작사 MAN ENERGY SOLUTIONS SAS(MAN D - 부품번호 00.652.345362 - 모델번호 16PC 2.5V 400 - 도면번호 M81013C 제작사 에이치에스디엔진(주)[구 두산엔진(주)] - 주설비 참고자료 M263 - 도면번호 M81013C - 모델번호 16PC2.5V 400 - 부품번호 00.652.345362 고리 원자력 본부 - 패키지 번호 M263 한울 원자력 본부 - 패키지 번호 M263 제출서류목록 - 품질보증계획서(QAM) - 품질증빙/제출서류목록(QVDL) - 품질보증확인서(C of C) | MAN ENERGY SOLUTIONS SAS(MAN DIESEL:OLD) | 16PC 2.5V 400 | 00.652.345362
2021 | 4 | 계획예방정비용 | 월성 | 3발전소 | 6(신2) | 5 | 200203079 | 정비부분품(SPAR) | 국내 | A | 오-링 | 오-링,NBR,VALVES HOUSING(022),00.652.34536 | EA | 12 | 기계부 | 박우상 | 054-779-5746 | 품명 오-링 - 오-링재질 NBR - 특수사항 VALVES HOUSING(022) 원자력안전범주 NON NUCLEAR SAFETY RELATED 품질등급 A등급 제작사 MAN ENERGY SOLUTIONS SAS(MAN D - 부품번호 00.652.345362 - 모델번호 16PC 2.5V 400 - 도면번호 M81013C 제작사 에이치에스디엔진(주)[구 두산엔진(주)] - 주설비 참고자료 M263 - 도면번호 M81013C - 모델번호 16PC2.5V 400 - 부품번호 00.652.345362 고리 원자력 본부 - 패키지 번호 M263 한울 원자력 본부 - 패키지 번호 M263 제출서류목록 - 품질보증계획서(QAM) - 품질증빙/제출서류목록(QVDL) - 품질보증확인서(C of C) | MAN ENERGY SOLUTIONS SAS(MAN DIESEL:OLD) | 16PC 2.5V 400 | 00.652.345362
2022 | 1 | 계획예방정비용 | 월성 | 3발전소 | 5(신1) | 7 | 200203079 | 정비부분품(SPAR) | 국내 | A | 오-링 | 오-링,NBR,VALVES HOUSING(022),00.652.34536 | EA | 12 | 기계부 | 박우상 | 054-779-5746 | 품명 오-링 - 오-링재질 NBR - 특수사항 VALVES HOUSING(022) 원자력안전범주 NON NUCLEAR SAFETY RELATED 품질등급 A등급 제작사 MAN ENERGY SOLUTIONS SAS(MAN D - 부품번호 00.652.345362 - 모델번호 16PC 2.5V 400 - 도면번호 M81013C 제작사 에이치에스디엔진(주)[구 두산엔진(주)] - 주설비 참고자료 M263 - 도면번호 M81013C - 모델번호 16PC2.5V 400 - 부품번호 00.652.345362 고리 원자력 본부 - 패키지 번호 M263 한울 원자력 본부 - 패키지 번호 M263 제출서류목록 - 품질보증계획서(QAM) - 품질증빙/제출서류목록(QVDL) - 품질보증확인서(C of C) | MAN ENERGY SOLUTIONS SAS(MAN DIESEL:OLD) | 16PC 2.5V 400 | 00.652.345362
2020 | 3 | 계획예방정비용 | 한울 | 3발전소 | 5 | 12 | 200203081 | 정비부분품(SPAR) | 국내 | A | 오-링 | 오-링,FKM(ASTM1418),FUEL INJECTION PP DIS | EA | 32 | 기계부 | 이한경 | 054-785-1636 | 품명 오-링 - 오-링재질 FKM(ASTM1418) - 특수사항 FUEL INJECTION PP DISCH.(042) - 별칭 RING 원자력안전범주 NUCLEAR SAFETY RELATED 품질등급 A등급 제작사 MAN ENERGY SOLUTIONS SAS(MAN D - 부품번호 00.653.044363 - 모델번호 16PC 2.5V 400 - 도면번호 M826440 제작사 에이치에스디엔진(주)[구 두산엔진(주)] - 부품번호 00.653.044363 - 모델번호 16PC2.5V 400 - 도면번호 M826440 고리 원자력 본부 - 패키지 번호 M263 한울 원자력 본부 - 패키지 번호 M263 제출서류목록 - 첨부기술규격서 적용 - 품질증빙/제출서류목록(QVDL) - 품질보증확인서(C of C) | MAN ENERGY SOLUTIONS SAS(MAN DIESEL:OLD) | 16PC 2.5V 400 | 00.653.044363
2020 | 3 | 계획예방정비용 | 한울 | 3발전소 | 5 | 12 | 200203094 | 정비부분품(SPAR) | 국내 | A | 오-링 | 오-링,FKM(ASTM1418),00.653.115568,16PC 2.5 | EA | 8 | 기계부 | 이한경 | 054-785-1636 | 품명 오-링 - 오-링재질 FKM(ASTM1418) 원자력안전범주 NON NUCLEAR SAFETY RELATED 품질등급 A등급 제작사 MAN ENERGY SOLUTIONS SAS(MAN D - 부품번호 00.653.115568 - 모델번호 16PC 2.5V 400 - 도면번호 NSE6.531 제작사 에이치에스디엔진(주)[구 두산엔진(주)] - 부품번호 00.653.115568 - 도면번호 NSE6.531 고리 원자력 본부 - 패키지 번호 M263 한울 원자력 본부 - 패키지 번호 M263 제출서류목록 - 품질보증계획서(QAM) - 품질증빙/제출서류목록(QVDL) - 품질보증확인서(C of C) | MAN ENERGY SOLUTIONS SAS(MAN DIESEL:OLD) | 16PC 2.5V 400 | 00.653.115568
2020 | 2 | 계획예방정비용 | 월성 | 3발전소 | 6(신2) | 4 | 200203098 | 정비부분품(SPAR) | 국내 | A | 개스킷 | 개스킷,CIRCULAR,SPCC,INJECTOR(016),ORIGINAL | EA | 50 | 기계부 | 박우상 | 054-779-5746 | 품명 개스킷 - 가스켓몸체형태 CIRCULAR - 가스켓재질 SPCC - 특수사항 INJECTOR(016) 원자력안전범주 NON NUCLEAR SAFETY RELATED 품질등급 A등급 제작사 에이치에스디엔진(주)[구 두산엔진(주)] - 제작사 유형(MFR CATEGORY) ORIGINAL EQUIP. SUPPLIER - 원기술규격서(OTS) HANUL 3&4, 9-591-M263 - 부품번호 02.016.000600 - 모델번호 16PC2.5V 400 - 도면번호 2429 M263-IM-A03-04(016) - 제작 도면번호 OEM N7514003 - 도면 품목번호 6 고리 원자력 본부 - 패키지 번호 M263 한울 원자력 본부 - 패키지 번호 M263 제출서류목록 - 첨부기술규격서 적용 - 품질보증계획서(QAM) - 품질증빙/제출서류목록(QVDL) - 품질보증확인서(C of C) | 에이치에스디엔진(주)[구 두산엔진(주)] | 16PC2.5V 400 | 02.016.000600
2020 | 3 | 계획예방정비용 | 월성 | 3발전소 | 5(신1) | 6 | 200203098 | 정비부분품(SPAR) | 국내 | A | 개스킷 | 개스킷,CIRCULAR,SPCC,INJECTOR(016),ORIGINAL | EA | 50 | 기계부 | 박우상 | 054-779-5746 | 품명 개스킷 - 가스켓몸체형태 CIRCULAR - 가스켓재질 SPCC - 특수사항 INJECTOR(016) 원자력안전범주 NON NUCLEAR SAFETY RELATED 품질등급 A등급 제작사 에이치에스디엔진(주)[구 두산엔진(주)] - 제작사 유형(MFR CATEGORY) ORIGINAL EQUIP. SUPPLIER - 원기술규격서(OTS) HANUL 3&4, 9-591-M263 - 부품번호 02.016.000600 - 모델번호 16PC2.5V 400 - 도면번호 2429 M263-IM-A03-04(016) - 제작 도면번호 OEM N7514003 - 도면 품목번호 6 고리 원자력 본부 - 패키지 번호 M263 한울 원자력 본부 - 패키지 번호 M263 제출서류목록 - 첨부기술규격서 적용 - 품질보증계획서(QAM) - 품질증빙/제출서류목록(QVDL) - 품질보증확인서(C of C) | 에이치에스디엔진(주)[구 두산엔진(주)] | 16PC2.5V 400 | 02.016.000600
2020 | 3 | 계획예방정비용 | 한울 | 3발전소 | 5 | 12 | 200203098 | 정비부분품(SPAR) | 국내 | A | 개스킷 | 개스킷,CIRCULAR,SPCC,INJECTOR(016),ORIGINAL | EA | 64 | 기계부 | 이한경 | 054-785-1636 | 품명 개스킷 - 가스켓몸체형태 CIRCULAR - 가스켓재질 SPCC - 특수사항 INJECTOR(016) 원자력안전범주 NON NUCLEAR SAFETY RELATED 품질등급 A등급 제작사 에이치에스디엔진(주)[구 두산엔진(주)] - 제작사 유형(MFR CATEGORY) ORIGINAL EQUIP. SUPPLIER - 원기술규격서(OTS) HANUL 3&4, 9-591-M263 - 부품번호 02.016.000600 - 모델번호 16PC2.5V 400 - 도면번호 2429 M263-IM-A03-04(016) - 제작 도면번호 OEM N7514003 - 도면 품목번호 6 고리 원자력 본부 - 패키지 번호 M263 한울 원자력 본부 - 패키지 번호 M263 제출서류목록 - 첨부기술규격서 적용 - 품질보증계획서(QAM) - 품질증빙/제출서류목록(QVDL) - 품질보증확인서(C of C) | 에이치에스디엔진(주)[구 두산엔진(주)] | 16PC2.5V 400 | 02.016.000600
2021 | 4 | 계획예방정비용 | 월성 | 3발전소 | 6(신2) | 5 | 200203098 | 정비부분품(SPAR) | 국내 | A | 개스킷 | 개스킷,CIRCULAR,SPCC,INJECTOR(016),ORIGINAL | EA | 50 | 기계부 | 박우상 | 054-779-5746 | 품명 개스킷 - 가스켓몸체형태 CIRCULAR - 가스켓재질 SPCC - 특수사항 INJECTOR(016) 원자력안전범주 NON NUCLEAR SAFETY RELATED 품질등급 A등급 제작사 에이치에스디엔진(주)[구 두산엔진(주)] - 제작사 유형(MFR CATEGORY) ORIGINAL EQUIP. SUPPLIER - 원기술규격서(OTS) HANUL 3&4, 9-591-M263 - 부품번호 02.016.000600 - 모델번호 16PC2.5V 400 - 도면번호 2429 M263-IM-A03-04(016) - 제작 도면번호 OEM N7514003 - 도면 품목번호 6 고리 원자력 본부 - 패키지 번호 M263 한울 원자력 본부 - 패키지 번호 M263 제출서류목록 - 첨부기술규격서 적용 - 품질보증계획서(QAM) - 품질증빙/제출서류목록(QVDL) - 품질보증확인서(C of C) | 에이치에스디엔진(주)[구 두산엔진(주)] | 16PC2.5V 400 | 02.016.000600
2022 | 1 | 계획예방정비용 | 월성 | 3발전소 | 5(신1) | 7 | 200203098 | 정비부분품(SPAR) | 국내 | A | 개스킷 | 개스킷,CIRCULAR,SPCC,INJECTOR(016),ORIGINAL | EA | 50 | 기계부 | 박우상 | 054-779-5746 | 품명 개스킷 - 가스켓몸체형태 CIRCULAR - 가스켓재질 SPCC - 특수사항 INJECTOR(016) 원자력안전범주 NON NUCLEAR SAFETY RELATED 품질등급 A등급 제작사 에이치에스디엔진(주)[구 두산엔진(주)] - 제작사 유형(MFR CATEGORY) ORIGINAL EQUIP. SUPPLIER - 원기술규격서(OTS) HANUL 3&4, 9-591-M263 - 부품번호 02.016.000600 - 모델번호 16PC2.5V 400 - 도면번호 2429 M263-IM-A03-04(016) - 제작 도면번호 OEM N7514003 - 도면 품목번호 6 고리 원자력 본부 - 패키지 번호 M263 한울 원자력 본부 - 패키지 번호 M263 제출서류목록 - 첨부기술규격서 적용 - 품질보증계획서(QAM) - 품질증빙/제출서류목록(QVDL) - 품질보증확인서(C of C) | 에이치에스디엔진(주)[구 두산엔진(주)] | 16PC2.5V 400 | 02.016.000600
2020 | 3 | 계획예방정비용 | 한울 | 3발전소 | 5 | 12 | 200203100 | 정비부분품(SPAR) | 국내 | A | 오-링 | 오-링,EDPM,COOLING WATER PIPING(040),O-RIN | EA | 52 | 기계부 | 이한경 | 054-785-1636 | 품명 오-링 - 오-링재질 EDPM - 특수사항 COOLING WATER PIPING(040) - 별칭 O-RING 원자력안전범주 NON NUCLEAR SAFETY RELATED 품질등급 A등급 제작사 MAN ENERGY SOLUTIONS SAS(MAN D - 부품번호 00.652.183568 - 모델번호 16PC 2.5V 400 - 도면번호 M729060,M890280 제작사 에이치에스디엔진(주)[구 두산엔진(주)] - 부품번호 00.652.183568 - 모델번호 16PC 2.5V 400 - 도면번호 M729060,M890280 고리 원자력 본부 - 패키지 번호 M263 한울 원자력 본부 - 패키지 번호 M263 제출서류목록 - 품질보증계획서(QAM) - 품질증빙/제출서류목록(QVDL) - 품질보증확인서(C of C) | MAN ENERGY SOLUTIONS SAS(MAN DIESEL:OLD) | 16PC 2.5V 400 | 00.652.183568
2020 | 3 | 계획예방정비용 | 한울 | 3발전소 | 5 | 12 | 200203105 | 정비부분품(SPAR) | 국내 | A | 오-링 | 오-링,EDPM,FUEL INJECTION PP DISCH.(042),R | EA | 64 | 기계부 | 이한경 | 054-785-1636 | 품명 오-링 - 오-링재질 EDPM - 특수사항 FUEL INJECTION PP DISCH.(042) - 별칭 RING 원자력안전범주 NUCLEAR SAFETY RELATED 품질등급 A등급 제작사 MAN ENERGY SOLUTIONS SAS(MAN D - 부품번호 00652223563 - 모델번호 16PC 2.5V 400 - 도면번호 M826440 제작사 에이치에스디엔진(주)[구 두산엔진(주)] - 부품번호 00652223563 - 모델번호 16PC 2.5V 400 - 도면번호 M826440 고리 원자력 본부 - 패키지 번호 M263 한울 원자력 본부 - 패키지 번호 M263 제출서류목록 - 첨부기술규격서 적용 - 품질증빙/제출서류목록(QVDL) - 품질보증확인서(C of C) | MAN ENERGY SOLUTIONS SAS(MAN DIESEL:OLD) | 16PC 2.5V 400 | 652223563
2021 | 2 | 계획예방정비용 | 고리 | 3발전소 | 5(신1) | 7 | 200203106 | 정비부분품(SPAR) | 국외 | Q | 개스킷 | 개스킷,CIRCULAR,1.2㎜,COPPER,INJECTION PUMP, | EA | 16 | 기계부 | 박윤종 | 051-726-5643 | 품명 개스킷 - 가스켓몸체형태 CIRCULAR - 두께 1.2㎜ - 가스켓재질 COPPER - 특수사항 INJECTION PUMP - 별칭 COPPER JOINT 원자력안전범주 NUCLEAR SAFETY RELATED 품질등급 Q등급 제작사 MAN ENERGY SOLUTIONS SAS(MAN D - 제작사 유형(MFR CATEGORY) ORIGINAL EQUIP. MANUFACTURER - 원기술규격서(OTS) HANUL 3&4, 9-591-M263 - SHINKORI 1&2, 9-591-M263 - 부품번호 00.661.121703 - 모델번호 PC2.5V400 - 도면번호 M661350 - PNS : M263-IM-A03-04 - 도면 품목번호 30 제작사 에이치에스디엔진(주)[구 두산엔진(주)] - 제작사 유형(MFR CATEGORY) ORIGINAL EQUIP. SUPPLIER - 원기술규격서(OTS) HANBIT 5&6, 9-591-M263 - SHINKORI 1&2, 9-591-M263 - 도면번호 030-1/2 - 도면 품목번호 30 - 도면번호 M661350 - 모델번호 PC2.5V 400 - 부품번호 00.661.121703 고리 원자력 본부 - 패키지 번호 M263 한울 원자력 본부 - 패키지 번호 M263 제출서류목록 - 품질보증확인서(C of C) | MAN ENERGY SOLUTIONS SAS(MAN DIESEL:OLD) | PC2.5V400 | 00.661.121703
2021 | 2 | 계획예방정비용 | 고리 | 3발전소 | 6(신2) | 7 | 200203106 | 정비부분품(SPAR) | 국외 | Q | 개스킷 | 개스킷,CIRCULAR,1.2㎜,COPPER,INJECTION PUMP, | EA | 16 | 기계부 | 서원철 | 051-726-2392 | 품명 개스킷 - 가스켓몸체형태 CIRCULAR - 두께 1.2㎜ - 가스켓재질 COPPER - 특수사항 INJECTION PUMP - 별칭 COPPER JOINT 원자력안전범주 NUCLEAR SAFETY RELATED 품질등급 Q등급 제작사 MAN ENERGY SOLUTIONS SAS(MAN D - 제작사 유형(MFR CATEGORY) ORIGINAL EQUIP. MANUFACTURER - 원기술규격서(OTS) HANUL 3&4, 9-591-M263 - SHINKORI 1&2, 9-591-M263 - 부품번호 00.661.121703 - 모델번호 PC2.5V400 - 도면번호 M661350 - PNS : M263-IM-A03-04 - 도면 품목번호 30 제작사 에이치에스디엔진(주)[구 두산엔진(주)] - 제작사 유형(MFR CATEGORY) ORIGINAL EQUIP. SUPPLIER - 원기술규격서(OTS) HANBIT 5&6, 9-591-M263 - SHINKORI 1&2, 9-591-M263 - 도면번호 030-1/2 - 도면 품목번호 30 - 도면번호 M661350 - 모델번호 PC2.5V 400 - 부품번호 00.661.121703 고리 원자력 본부 - 패키지 번호 M263 한울 원자력 본부 - 패키지 번호 M263 제출서류목록 - 품질보증확인서(C of C) | MAN ENERGY SOLUTIONS SAS(MAN DIESEL:OLD) | PC2.5V400 | 00.661.121703
2020 | 3 | 계획예방정비용 | 한울 | 3발전소 | 5 | 12 | 200203109 | 정비부분품(SPAR) | 국내 | A | 오-링 | 오-링,FKM(ASTM1418),INLET VAVLE(015),00652 | EA | 8 | 기계부 | 이한경 | 054-785-1636 | 품명 오-링 - 오-링재질 FKM(ASTM1418) - 특수사항 INLET VAVLE(015) 원자력안전범주 NON NUCLEAR SAFETY RELATED 품질등급 A등급 제작사 MAN ENERGY SOLUTIONS SAS(MAN D - 부품번호 00652325363 - 모델번호 16PC 2.5V 400 - 도면번호 M890733 제작사 에이치에스디엔진(주)[구 두산엔진(주)] - 부품번호 00652325363 - 모델번호 16PC 2.5V 400 - 도면번호 M890733 고리 원자력 본부 - 패키지 번호 M263 한울 원자력 본부 - 패키지 번호 M263 제출서류목록 - 품질보증계획서(QAM) - 품질증빙/제출서류목록(QVDL) - 품질보증확인서(C of C) | MAN ENERGY SOLUTIONS SAS(MAN DIESEL:OLD) | 16PC 2.5V 400 | 652325363
2021 | 3 | 계획예방정비용 | 한울 | 2발전소 | 3 | 17 | 200203151 | 정비부분품(SPAR) | 국외 | S | 롤러베어링 | 베어링,롤러식,SRB,자동조심,22220,180㎜,100㎜,46㎜,2,T | EA | 2 | 기계부 | 김동훈 | 054-785-1326 | 품명 베어링,롤러식 - 베어링타입 SRB - 베어링형태 자동조심 - 국제베어링교환번호 22220 - 외경 180㎜ - 구멍직경 100㎜ - 너비 46㎜ - 열(ROW)수 2 - 베어링BORE형태 TAPERED - 윤활재 GREASE, OIL - 금속덮개(SHIELD)수 NONE - 고무덮개(SEAL)수 NONE - 특수사항 SKF EXPLORER 품질등급 S등급 제작사 SKF - 부품번호 22220 EK | SKF |  | 22220 EK
2020 | 3 | 계획예방정비용 | 한울 | 3발전소 | 5 | 12 | 200203152 | 정비부분품(SPAR) | 국내 | S | 롤러베어링 | 베어링,롤러식,SRB,자동조심,22213,120㎜,65㎜,31㎜,2,T | EA | 4 | 기계부 | 손호걸 | 054-785-2763 | 품명 베어링,롤러식 - 베어링타입 SRB - 베어링형태 자동조심 - 국제베어링교환번호 22213 - 외경 120㎜ - 구멍직경 65㎜ - 너비 31㎜ - 열(ROW)수 2 - 베어링BORE형태 TAPERED - 윤활재 GREASE, OIL - 특수사항 SKF EXPLORER 품질등급 S등급 제작사 하이에어코리아㈜ - 부품번호 TLA-4-D1 제작사 SKF - 부품번호 22213 EK | SKF |  | 22213 EK
2020 | 3 | 계획예방정비용 | 한울 | 3발전소 | 5 | 12 | 200203152 | 정비부분품(SPAR) | 국내 | S | 롤러베어링 | 베어링,롤러식,SRB,자동조심,22213,120㎜,65㎜,31㎜,2,T | EA | 2 | 기계부 | 손호걸 | 054-785-2763 | 품명 베어링,롤러식 - 베어링타입 SRB - 베어링형태 자동조심 - 국제베어링교환번호 22213 - 외경 120㎜ - 구멍직경 65㎜ - 너비 31㎜ - 열(ROW)수 2 - 베어링BORE형태 TAPERED - 윤활재 GREASE, OIL - 특수사항 SKF EXPLORER 품질등급 S등급 제작사 하이에어코리아㈜ - 부품번호 TLA-4-D1 제작사 SKF - 부품번호 22213 EK | SKF |  | 22213 EK
2021 | 3 | 계획예방정비용 | 한울 | 3발전소 | 6 | 12 | 200203152 | 정비부분품(SPAR) | 국내 | S | 롤러베어링 | 베어링,롤러식,SRB,자동조심,22213,120㎜,65㎜,31㎜,2,T | EA | 2 | 기계부 | 김성수 | 054-785-1641 | 품명 베어링,롤러식 - 베어링타입 SRB - 베어링형태 자동조심 - 국제베어링교환번호 22213 - 외경 120㎜ - 구멍직경 65㎜ - 너비 31㎜ - 열(ROW)수 2 - 베어링BORE형태 TAPERED - 윤활재 GREASE, OIL - 특수사항 SKF EXPLORER 품질등급 S등급 제작사 하이에어코리아㈜ - 부품번호 TLA-4-D1 제작사 SKF - 부품번호 22213 EK | SKF |  | 22213 EK
2021 | 3 | 계획예방정비용 | 한울 | 3발전소 | 6 | 12 | 200203152 | 정비부분품(SPAR) | 국내 | S | 롤러베어링 | 베어링,롤러식,SRB,자동조심,22213,120㎜,65㎜,31㎜,2,T | EA | 4 | 기계부 | 김성수 | 054-785-1641 | 품명 베어링,롤러식 - 베어링타입 SRB - 베어링형태 자동조심 - 국제베어링교환번호 22213 - 외경 120㎜ - 구멍직경 65㎜ - 너비 31㎜ - 열(ROW)수 2 - 베어링BORE형태 TAPERED - 윤활재 GREASE, OIL - 특수사항 SKF EXPLORER 품질등급 S등급 제작사 하이에어코리아㈜ - 부품번호 TLA-4-D1 제작사 SKF - 부품번호 22213 EK | SKF |  | 22213 EK
2022 | 1 | 계획예방정비용 | 한울 | 3발전소 | 5 | 13 | 200203152 | 정비부분품(SPAR) | 국내 | S | 롤러베어링 | 베어링,롤러식,SRB,자동조심,22213,120㎜,65㎜,31㎜,2,T | EA | 4 | 기계부 | 손호걸 | 054-785-2763 | 품명 베어링,롤러식 - 베어링타입 SRB - 베어링형태 자동조심 - 국제베어링교환번호 22213 - 외경 120㎜ - 구멍직경 65㎜ - 너비 31㎜ - 열(ROW)수 2 - 베어링BORE형태 TAPERED - 윤활재 GREASE, OIL - 특수사항 SKF EXPLORER 품질등급 S등급 제작사 하이에어코리아㈜ - 부품번호 TLA-4-D1 제작사 SKF - 부품번호 22213 EK | SKF |  | 22213 EK
2020 | 2 | 계획예방정비용 | 한빛 | 3발전소 | 6 | 13 | 200203218 | 정비부분품(SPAR) | 국내 | S | 패킹재료 | 패킹재료,GLAND,TEFLON/GRAPHITE,­100∼+280℃,20 | LB | 2 | 기계부 | 이정인 | 061-357-3567 | 품명 패킹재료 - 패킹재료타입 GLAND - 패킹재료재질 TEFLON/GRAPHITE - 사용온도(상한) ­100∼+280℃ - 사용압력(상한) 20KGF/㎠(원심), 250KGF/㎠ (왕 - 내화학성 PH 0~14 - 선속도 20 M/S - 최소포장단위 ROLL/5LB - 사이즈 3/8IN 품질등급 S등급 제작사 영일코리아 - 부품번호 YL5700 | 영일코리아 |  | YL5700
2021 | 3 | 계획예방정비용 | 한울 | 3발전소 | 5 | 13 | 200203385 | 정비부분품(SPAR) | 국외 | A | 씰,비금속제 | 씰,비금속제,METAL,REFER TO TECHNICAL SPEC,REF | EA | 1 | 기계부 | 손호걸 | 054-785-2763 | 품명 씰,비금속제 - 씰재질 METAL - 적용기술기준 REFER TO TECHNICAL SPEC - 적용품질기준 REFER TO TECHNICAL SPEC - 품질보증서류 REFER TO TECHNICAL SPEC - 시험성적서류 REFER TO TECHNICAL SPEC - 별칭 SEAL RING-GEN SCW TEMP. CONTRO 원자력안전범주 NON NUCLEAR SAFETY RELATED 품질등급 A등급 제작사 EMERSON PROCESS MANAGEMENT - 부품번호 10A3530X012 | EMERSON PROCESS MANAGEMENT |  | 10A3530X012
2020 | 4 | 계획예방정비용 | 한빛 | 1발전소 | 2 | 25 | 200203390 | 정비부분품(SPAR) | 국외 | A | 다이아프램,밸브용 | DIAPHRAGM,ACTUATOR,NITRILE,ACTUATOR : 66 | EA | 1 | 기계부 | 김진곤 | 061-357-2543 | 품명 DIAPHRAGM - 다이아프램타입 ACTUATOR - 다이아프램재질 NITRILE - 밸브사이즈 ACTUATOR : 667NS/70 - 밸브타입 PNEUMATIC OPERATED VALVE - 별칭 DIAPHRAGM 원자력안전범주 NON NUCLEAR SAFETY RELATED 품질등급 A등급 제작사 FISHER CONTROLS INT'L INC - 제작 도면번호 OEM 54B5990 REV.A - 도면번호 2429 9-806-Z-171-004 - 모델번호 SERIAL NO : 12956552 - SERIAL NO : 13000035 - 부품번호 2N130902202 - 원설계규격서(ODS) HANUL 3&4, 9-806-Z-404-001 - 제작사 유형(MFR CATEGORY) ORIGINAL EQUIP. SUPPLIER 제출서류목록 - 품질보증확인서(C of C) | FISHER CONTROLS INT'L INC | SERIAL NO : 13000035 | 2N130902202
2021 | 3 | 계획예방정비용 | 한빛 | 1발전소 | 1 | 26 | 200203390 | 정비부분품(SPAR) | 국외 | A | 다이아프램,밸브용 | DIAPHRAGM,ACTUATOR,NITRILE,ACTUATOR : 66 | EA | 2 | 기계부 | 김진곤 | 061-357-2543 | 품명 DIAPHRAGM - 다이아프램타입 ACTUATOR - 다이아프램재질 NITRILE - 밸브사이즈 ACTUATOR : 667NS/70 - 밸브타입 PNEUMATIC OPERATED VALVE - 별칭 DIAPHRAGM 원자력안전범주 NON NUCLEAR SAFETY RELATED 품질등급 A등급 제작사 FISHER CONTROLS INT'L INC - 제작 도면번호 OEM 54B5990 REV.A - 도면번호 2429 9-806-Z-171-004 - 모델번호 SERIAL NO : 12956552 - SERIAL NO : 13000035 - 부품번호 2N130902202 - 원설계규격서(ODS) HANUL 3&4, 9-806-Z-404-001 - 제작사 유형(MFR CATEGORY) ORIGINAL EQUIP. SUPPLIER 제출서류목록 - 품질보증확인서(C of C) | FISHER CONTROLS INT'L INC | SERIAL NO : 13000035 | 2N130902202
2022 | 2 | 계획예방정비용 | 한빛 | 1발전소 | 2 | 26 | 200203390 | 정비부분품(SPAR) | 국외 | A | 다이아프램,밸브용 | DIAPHRAGM,ACTUATOR,NITRILE,ACTUATOR : 66 | EA | 1 | 기계부 | 김진곤 | 061-357-2543 | 품명 DIAPHRAGM - 다이아프램타입 ACTUATOR - 다이아프램재질 NITRILE - 밸브사이즈 ACTUATOR : 667NS/70 - 밸브타입 PNEUMATIC OPERATED VALVE - 별칭 DIAPHRAGM 원자력안전범주 NON NUCLEAR SAFETY RELATED 품질등급 A등급 제작사 FISHER CONTROLS INT'L INC - 제작 도면번호 OEM 54B5990 REV.A - 도면번호 2429 9-806-Z-171-004 - 모델번호 SERIAL NO : 12956552 - SERIAL NO : 13000035 - 부품번호 2N130902202 - 원설계규격서(ODS) HANUL 3&4, 9-806-Z-404-001 - 제작사 유형(MFR CATEGORY) ORIGINAL EQUIP. SUPPLIER 제출서류목록 - 품질보증확인서(C of C) | FISHER CONTROLS INT'L INC | SERIAL NO : 13000035 | 2N130902202
2021 | 3 | 계획예방정비용 | 한울 | 2발전소 | 3 | 17 | 200203406 | 정비부분품(SPAR) | 국외 | Q | 핀(PIN),기계요소 | 핀(PIN),기계요소,직선형,무두형,SUS316,STOP,COFC,A06 | EA | 4 | 기계부 | 김동훈 | 054-785-1326 | 품명 핀(PIN),기계요소 - 핀(PIN)몸체형태 직선형,무두형 - 핀(PIN)재질 SUS316 - 열처리 STOP - 품질보증서류 COFC 품질등급 Q등급 제작사 CLYDE PUMPS LTD(OLD:WEIR PUMPS - 도면번호 A06B 11508 - A0GB11508(YGN 5&6) - 부품번호 15 한울 원자력 본부 - 패키지 번호 M206 | CLYDE PUMPS LTD(OLD:WEIR PUMPS) |  | 15
2022 | 4 | 계획예방정비용 | 한빛 | 3발전소 | 6 | 15 | 200203406 | 정비부분품(SPAR) | 국외 | Q | 핀(PIN),기계요소 | 핀(PIN),기계요소,직선형,무두형,SUS316,STOP,COFC,A06 | EA | 1 | 기계부 | 임남형 | 061-357-3637 | 품명 핀(PIN),기계요소 - 핀(PIN)몸체형태 직선형,무두형 - 핀(PIN)재질 SUS316 - 열처리 STOP - 품질보증서류 COFC 품질등급 Q등급 제작사 CLYDE PUMPS LTD(OLD:WEIR PUMPS - 도면번호 A06B 11508 - A0GB11508(YGN 5&6) - 부품번호 15 한울 원자력 본부 - 패키지 번호 M206 | CLYDE PUMPS LTD(OLD:WEIR PUMPS) |  | 15
2020 | 2 | 계획예방정비용 | 한울 | 2발전소 | 4 | 15 | 200203408 | 정비부분품(SPAR) | 국외 | A | 개스킷 | 개스킷,SWMG,METAFLEX GASKET_DE COVER,RK1 H4 | EA | 2 | 기계부 | 한두희 | 054-785-2291 | 품명 개스킷 - 가스켓타입 SWMG - 별칭 METAFLEX GASKET_DE COVER 원자력안전범주 NON NUCLEAR SAFETY RELATED 품질등급 A등급 제작사 CLYDE PUMPS LTD(OLD:WEIR PUMPS - 모델번호 RK1 H42 - 도면번호 2429 M204-DG-B01-01 - 2429 M204-DG-B01-02 - 제작 도면번호 OEM C.A0-109595 REV.1 - OEM C.A1-110964 REV.1 - 도면 품목번호 27 - 제작사 유형(MFR CATEGORY) ORIGINAL EQUIP. SUPPLIER - 원기술규격서(OTS) HANUL 3&4, 9-541-M204 REV.4 한울 원자력 본부 - 패키지 번호 M2045.6.1.01 제출서류목록 - 첨부기술규격서 적용 - 품질보증계획서(QAM) - 품질증빙/제출서류목록(QVDL) - 품질보증확인서(C of C) | CLYDE PUMPS LTD(OLD:WEIR PUMPS) | RK1 H42
2020 | 1 | 계획예방정비용 | 월성 | 3발전소 | 5(신1) | 6 | 200203496 | 정비부분품(SPAR) | 국외 | A | 전원공급기 | 전원공급기,POWER SUPPLY,2.5",1.4",3.5",105-12 | EA | 4 | 계측제어부 | 이신일 | 054-779-2364 | 품명 전원공급기 - 전원공급기타입 POWER SUPPLY - 깊이 2.5" - 높이 1.4" - 너비 3.5" - 입력전압 105-125VAC - 입력주파수 47-420㎐ - 출력전압 1VDC O/P - 출력전류 0.5A - 전부하시RIPPLE전압 1㎷ RMS - 설치방법 PNL MTG - 별칭 DPS POWER SUPPLY 원자력안전범주 NON NUCLEAR SAFETY RELATED 품질등급 A등급 제작사 WESTINGHOUSE ELECTRIC COMPANY - 제작사 유형(MFR CATEGORY) ORIGINAL EQUIP. SUPPLIER - 원기술규격서(OTS) SHINWOLSONG 1&2, 9-660-Z-404 - 부품번호 1EB50 제작사 ACOPIAN TECHNICAL CO. - 제작사 유형(MFR CATEGORY) ORIGINAL EQUIP. MANUFACTURER - 원기술규격서(OTS) SHINWOLSONG 1&2, 9-660-Z-404 - 부품번호 1EB50 한울 원자력 본부 - 패키지 번호 ED2CDPS-0002 제출서류목록 - 첨부기술규격서 적용 | WESTINGHOUSE ELECTRIC COMPANY |  | 1EB50
2021 | 3 | 계획예방정비용 | 월성 | 3발전소 | 5(신1) | 7 | 200203496 | 정비부분품(SPAR) | 국외 | A | 전원공급기 | 전원공급기,POWER SUPPLY,2.5",1.4",3.5",105-12 | EA | 4 | 계측제어부 | 이신일 | 054-779-2364 | 품명 전원공급기 - 전원공급기타입 POWER SUPPLY - 깊이 2.5" - 높이 1.4" - 너비 3.5" - 입력전압 105-125VAC - 입력주파수 47-420㎐ - 출력전압 1VDC O/P - 출력전류 0.5A - 전부하시RIPPLE전압 1㎷ RMS - 설치방법 PNL MTG - 별칭 DPS POWER SUPPLY 원자력안전범주 NON NUCLEAR SAFETY RELATED 품질등급 A등급 제작사 WESTINGHOUSE ELECTRIC COMPANY - 제작사 유형(MFR CATEGORY) ORIGINAL EQUIP. SUPPLIER - 원기술규격서(OTS) SHINWOLSONG 1&2, 9-660-Z-404 - 부품번호 1EB50 제작사 ACOPIAN TECHNICAL CO. - 제작사 유형(MFR CATEGORY) ORIGINAL EQUIP. MANUFACTURER - 원기술규격서(OTS) SHINWOLSONG 1&2, 9-660-Z-404 - 부품번호 1EB50 한울 원자력 본부 - 패키지 번호 ED2CDPS-0002 제출서류목록 - 첨부기술규격서 적용 | WESTINGHOUSE ELECTRIC COMPANY |  | 1EB50
2020 | 1 | 계획예방정비용 | 한울 | 3발전소 | 5 | 12 | 200203507 | 정비부분품(SPAR) | 국외 | A | 부싱, 기계요소 | 부싱, 기계요소,슬리브용,CERTIFICATE OF CONFORMANCE | EA | 1 | 기계부 | 손호걸 | 054-785-2763 | 품명 부싱, 기계요소 - 부싱용도 슬리브용 - 품질보증서류 CERTIFICATE OF CONFORMANCE 품질등급 A등급 제작사 EMERSON PROCESS MANAGEMENT - 부품번호 1B858935012 한울 원자력 본부 - 패키지 번호 FMR-UL-SU-293 | EMERSON PROCESS MANAGEMENT |  | 1B858935012
2020 | 1 | 계획예방정비용 | 한울 | 2발전소 | 3 | 16 | 200203531 | 정비부분품(SPAR) | 국외 | A | 방향제어밸브 | 방향제어밸브,SINGLE PR. CTRL SPRING RETRUN,VAC | EA | 2 | 계측제어부 | 권윤정 | 054-785-1384 | 품명 방향제어밸브 - 선형밸브타입 SINGLE PR. CTRL SPRING RETRUN - 사용압력(상한) VACCUM~150PSIG - 사용온도(상한) 40~175 DEG.F - 제어위치수 5/2 WAY - 밸브접속타입 10 IN - 사용매체 AIR 원자력안전범주 NON NUCLEAR SAFETY RELATED 품질등급 A등급 제작사 CCI(CONTROL COMPONENTS INC) - 도면 품목번호 30 - 도면번호 (242)9-J232-DG-A02-10 - 542471-26 - 672571-10 - 9-521-M170-002 - 모델번호 W7056A6331 - 부품번호 254500122 - 원기기 기기검증(EQ Category) ENVIRONMENTAL QUALIFICATION - SEISMIC QUALIFICATION - 원기술규격서(OTS) HANUL 3&4,9-184-J232 - 제작사 유형(MFR CATEGORY) ORIGINAL EQUIP. SUPPLIER 제작사 ROSS - 모델번호 W7056A6331 - 제작사 유형(MFR CATEGORY) ORIGINAL EQUIP. MANUFACTURER 제출서류목록 - 첨부기술규격서 적용 | CCI(CONTROL COMPONENTS INC) | W7056A6331 | 254500122
2020 | 2 | 계획예방정비용 | 한울 | 2발전소 | 4 | 15 | 200203531 | 정비부분품(SPAR) | 국외 | A | 방향제어밸브 | 방향제어밸브,SINGLE PR. CTRL SPRING RETRUN,VAC | EA | 2 | 계측제어부 | 정종근 | 054-785-2664 | 품명 방향제어밸브 - 선형밸브타입 SINGLE PR. CTRL SPRING RETRUN - 사용압력(상한) VACCUM~150PSIG - 사용온도(상한) 40~175 DEG.F - 제어위치수 5/2 WAY - 밸브접속타입 10 IN - 사용매체 AIR 원자력안전범주 NON NUCLEAR SAFETY RELATED 품질등급 A등급 제작사 CCI(CONTROL COMPONENTS INC) - 도면 품목번호 30 - 도면번호 (242)9-J232-DG-A02-10 - 542471-26 - 672571-10 - 9-521-M170-002 - 모델번호 W7056A6331 - 부품번호 254500122 - 원기기 기기검증(EQ Category) ENVIRONMENTAL QUALIFICATION - SEISMIC QUALIFICATION - 원기술규격서(OTS) HANUL 3&4,9-184-J232 - 제작사 유형(MFR CATEGORY) ORIGINAL EQUIP. SUPPLIER 제작사 ROSS - 모델번호 W7056A6331 - 제작사 유형(MFR CATEGORY) ORIGINAL EQUIP. MANUFACTURER 제출서류목록 - 첨부기술규격서 적용 | CCI(CONTROL COMPONENTS INC) | W7056A6331 | 254500122
2021 | 3 | 계획예방정비용 | 한울 | 2발전소 | 3 | 17 | 200203531 | 정비부분품(SPAR) | 국외 | A | 방향제어밸브 | 방향제어밸브,SINGLE PR. CTRL SPRING RETRUN,VAC | EA | 2 | 계측제어부 | 권윤정 | 054-785-1384 | 품명 방향제어밸브 - 선형밸브타입 SINGLE PR. CTRL SPRING RETRUN - 사용압력(상한) VACCUM~150PSIG - 사용온도(상한) 40~175 DEG.F - 제어위치수 5/2 WAY - 밸브접속타입 10 IN - 사용매체 AIR 원자력안전범주 NON NUCLEAR SAFETY RELATED 품질등급 A등급 제작사 CCI(CONTROL COMPONENTS INC) - 도면 품목번호 30 - 도면번호 (242)9-J232-DG-A02-10 - 542471-26 - 672571-10 - 9-521-M170-002 - 모델번호 W7056A6331 - 부품번호 254500122 - 원기기 기기검증(EQ Category) ENVIRONMENTAL QUALIFICATION - SEISMIC QUALIFICATION - 원기술규격서(OTS) HANUL 3&4,9-184-J232 - 제작사 유형(MFR CATEGORY) ORIGINAL EQUIP. SUPPLIER 제작사 ROSS - 모델번호 W7056A6331 - 제작사 유형(MFR CATEGORY) ORIGINAL EQUIP. MANUFACTURER 제출서류목록 - 첨부기술규격서 적용 | CCI(CONTROL COMPONENTS INC) | W7056A6331 | 254500122
2021 | 4 | 계획예방정비용 | 한울 | 2발전소 | 4 | 16 | 200203531 | 정비부분품(SPAR) | 국외 | A | 방향제어밸브 | 방향제어밸브,SINGLE PR. CTRL SPRING RETRUN,VAC | EA | 2 | 계측제어부 | 정종근 | 054-785-2664 | 품명 방향제어밸브 - 선형밸브타입 SINGLE PR. CTRL SPRING RETRUN - 사용압력(상한) VACCUM~150PSIG - 사용온도(상한) 40~175 DEG.F - 제어위치수 5/2 WAY - 밸브접속타입 10 IN - 사용매체 AIR 원자력안전범주 NON NUCLEAR SAFETY RELATED 품질등급 A등급 제작사 CCI(CONTROL COMPONENTS INC) - 도면 품목번호 30 - 도면번호 (242)9-J232-DG-A02-10 - 542471-26 - 672571-10 - 9-521-M170-002 - 모델번호 W7056A6331 - 부품번호 254500122 - 원기기 기기검증(EQ Category) ENVIRONMENTAL QUALIFICATION - SEISMIC QUALIFICATION - 원기술규격서(OTS) HANUL 3&4,9-184-J232 - 제작사 유형(MFR CATEGORY) ORIGINAL EQUIP. SUPPLIER 제작사 ROSS - 모델번호 W7056A6331 - 제작사 유형(MFR CATEGORY) ORIGINAL EQUIP. MANUFACTURER 제출서류목록 - 첨부기술규격서 적용 | CCI(CONTROL COMPONENTS INC) | W7056A6331 | 254500122
2020 | 1 | 계획예방정비용 | 한빛 | 3발전소 | 6 | 13 | 200203587 | 정비부분품(SPAR) | 국외 | Q | 전자석 계전기 | 전자석 계전기,AUX,60㎐,115~120VAC,10A,600VDC,4P | EA | 1 | 기계부 | 김현수 | 061-357-3895 | 품명 전자석 계전기 - 계전기타입 AUX - 주파수 60㎐ - 제어전압 115~120VAC - 주접촉최대전류 10A - 주접촉최대전압 600VDC - 전극개수 4P - 접촉부표면처리 4NO 품질등급 Q등급 제작사 ALLEN-BRADLEY/ROCKWELL AUTO. - 부품번호 700-P400A1 한울 원자력 본부 - 패키지 번호 M2275.01 | ALLEN-BRADLEY/ROCKWELL AUTO. |  | 700-P400A1
2020 | 3 | 계획예방정비용 | 한빛 | 3발전소 | 5 | 14 | 200203587 | 정비부분품(SPAR) | 국외 | Q | 전자석 계전기 | 전자석 계전기,AUX,60㎐,115~120VAC,10A,600VDC,4P | EA | 1 | 기계부 | 김현수 | 061-357-3895 | 품명 전자석 계전기 - 계전기타입 AUX - 주파수 60㎐ - 제어전압 115~120VAC - 주접촉최대전류 10A - 주접촉최대전압 600VDC - 전극개수 4P - 접촉부표면처리 4NO 품질등급 Q등급 제작사 ALLEN-BRADLEY/ROCKWELL AUTO. - 부품번호 700-P400A1 한울 원자력 본부 - 패키지 번호 M2275.01 | ALLEN-BRADLEY/ROCKWELL AUTO. |  | 700-P400A1
2021 | 2 | 계획예방정비용 | 한빛 | 3발전소 | 6 | 14 | 200203587 | 정비부분품(SPAR) | 국외 | Q | 전자석 계전기 | 전자석 계전기,AUX,60㎐,115~120VAC,10A,600VDC,4P | EA | 1 | 기계부 | 김현수 | 061-357-3895 | 품명 전자석 계전기 - 계전기타입 AUX - 주파수 60㎐ - 제어전압 115~120VAC - 주접촉최대전류 10A - 주접촉최대전압 600VDC - 전극개수 4P - 접촉부표면처리 4NO 품질등급 Q등급 제작사 ALLEN-BRADLEY/ROCKWELL AUTO. - 부품번호 700-P400A1 한울 원자력 본부 - 패키지 번호 M2275.01 | ALLEN-BRADLEY/ROCKWELL AUTO. |  | 700-P400A1
2022 | 1 | 계획예방정비용 | 한빛 | 3발전소 | 5 | 15 | 200203587 | 정비부분품(SPAR) | 국외 | Q | 전자석 계전기 | 전자석 계전기,AUX,60㎐,115~120VAC,10A,600VDC,4P | EA | 1 | 기계부 | 김현수 | 061-357-3895 | 품명 전자석 계전기 - 계전기타입 AUX - 주파수 60㎐ - 제어전압 115~120VAC - 주접촉최대전류 10A - 주접촉최대전압 600VDC - 전극개수 4P - 접촉부표면처리 4NO 품질등급 Q등급 제작사 ALLEN-BRADLEY/ROCKWELL AUTO. - 부품번호 700-P400A1 한울 원자력 본부 - 패키지 번호 M2275.01 | ALLEN-BRADLEY/ROCKWELL AUTO. |  | 700-P400A1
2021 | 1 | 경상예방정비용 | 고리 | 3발전소 |  |  | 200203590 | 정비부분품(SPAR) | 국외 | Q | 압력스위치 | 압력스위치,PRESSURE DIFFERENTIAL SWITCH,3㎏/㎠( | EA | 3 | 계측제어부 | 권청기 | 051-726-6165 | 품명 압력스위치 - 압력스위치타입 PRESSURE DIFFERENTIAL SWITCH - 차동압력(상한) 3㎏/㎠(DP) - 차동압력(하한) 0.2㎏/㎠(DP) - 설정치 범위 SET:0.2㎏F/㎠,RESET:0.32±0.07KGF - 정확도 ±0.5% - 사용온도(상한) -20℃ - 사용온도(하한) 70℃ - 프로세스연결사이즈 1/4IN - 접촉기능 SPDT - 접촉용량 125VAC/250VAC : 10A/5A - 외함보호방식 NEMA4 - 몸체너비 108㎜(W) - 몸체높이 75.0㎜(H) - 몸체길이 155.6㎜(L) - 벨로우즈재질 BRONZE - 사용매체 WATER/ GAS - 설치방법 MOUNTING BRACKET - 별칭 PRESSURE DIFFERENTIAL SWITCH - 전기 데이터 120VAC - 입력데이터 PRESS - 출력데이터 CONTACT 원자력안전범주 NUCLEAR SAFETY RELATED 품질등급 Q등급 제작사 SAGINOMIYA SEISAKUSHO, INC. - 모델번호 YPS-C104WG - 원기기 기기검증(EQ Category) ENVIRONMENTAL QUALIFICATION - SEISMIC QUALIFICATION - 원기술규격서(OTS) HANBIT 1&2, M723 - 제작사 유형(MFR CATEGORY) ORIGINAL EQUIP. MANUFACTURER 제작사 LG전자(주) - 제작사 유형(MFR CATEGORY) ORIGINAL EQUIP. SUPPLIER - 원기술규격서(OTS) HANBIT 1&2, M723 - 원기기 기기검증(EQ Category) ENVIRONMENTAL QUALIFICATION - SEISMIC QUALIFICATION - 부품번호 40004401 - 모델번호 YPS-C104WG - 주설비 참고자료 M227-DL-A01-01 한빛 원자력 본부 - 패키지 번호 M723-IM-001 한울 원자력 본부 - 패키지 번호 M2275.52 제출서류목록 - 첨부기술규격서 적용 | SAGINOMIYA SEISAKUSHO, INC. | YPS-C104WG
2021 | 3 | 계획예방정비용 | 한빛 | 1발전소 | 1 | 26 | 200203590 | 정비부분품(SPAR) | 국외 | Q | 압력스위치 | 압력스위치,PRESSURE DIFFERENTIAL SWITCH,3㎏/㎠( | EA | 1 | 계측제어부 | 임현섭 | 061-357-3107 | 품명 압력스위치 - 압력스위치타입 PRESSURE DIFFERENTIAL SWITCH - 차동압력(상한) 3㎏/㎠(DP) - 차동압력(하한) 0.2㎏/㎠(DP) - 설정치 범위 SET:0.2㎏F/㎠,RESET:0.32±0.07KGF - 정확도 ±0.5% - 사용온도(상한) -20℃ - 사용온도(하한) 70℃ - 프로세스연결사이즈 1/4IN - 접촉기능 SPDT - 접촉용량 125VAC/250VAC : 10A/5A - 외함보호방식 NEMA4 - 몸체너비 108㎜(W) - 몸체높이 75.0㎜(H) - 몸체길이 155.6㎜(L) - 벨로우즈재질 BRONZE - 사용매체 WATER/ GAS - 설치방법 MOUNTING BRACKET - 별칭 PRESSURE DIFFERENTIAL SWITCH - 전기 데이터 120VAC - 입력데이터 PRESS - 출력데이터 CONTACT 원자력안전범주 NUCLEAR SAFETY RELATED 품질등급 Q등급 제작사 SAGINOMIYA SEISAKUSHO, INC. - 모델번호 YPS-C104WG - 원기기 기기검증(EQ Category) ENVIRONMENTAL QUALIFICATION - SEISMIC QUALIFICATION - 원기술규격서(OTS) HANBIT 1&2, M723 - 제작사 유형(MFR CATEGORY) ORIGINAL EQUIP. MANUFACTURER 제작사 LG전자(주) - 제작사 유형(MFR CATEGORY) ORIGINAL EQUIP. SUPPLIER - 원기술규격서(OTS) HANBIT 1&2, M723 - 원기기 기기검증(EQ Category) ENVIRONMENTAL QUALIFICATION - SEISMIC QUALIFICATION - 부품번호 40004401 - 모델번호 YPS-C104WG - 주설비 참고자료 M227-DL-A01-01 한빛 원자력 본부 - 패키지 번호 M723-IM-001 한울 원자력 본부 - 패키지 번호 M2275.52 제출서류목록 - 첨부기술규격서 적용 | SAGINOMIYA SEISAKUSHO, INC. | YPS-C104WG
2020 | 1 | 계획예방정비용 | 한울 | 3발전소 | 5 | 12 | 200203711 | 정비부분품(SPAR) | 국외 | Q | 신호 변환기 | CONVERTER,SIGNAL,I-V ISOLATED CONVERTER, | EA | 1 | 계측제어부 | 권지현 | 054-785-1626 | 품명 CONVERTER,SIGNAL - 회로구성타입 I-V ISOLATED CONVERTER - 입력신호타입 4~20㎃ - 출력전압 0~10VDC - 설치방법 NEST - 특수사항 CS-N/SRC - 적용기술기준 APPLY ATTACHED SPECIFICATION - 적용품질기준 APPLY QPS-A-001 - 품질보증서류 APPLY QVDL OF SPECIFICATION - 별칭 CURRENT TO VOTAGE CONVERTER - 전기 데이터 ±15VDC - 연결 전기 데이터 DUAL IN/OUT (I/V) 품질등급 Q등급 제작사 INVENSYS FOXBORO - 모델번호 N-2AI-I2V 한울 원자력 본부 - 패키지 번호 J209-5.07.A | INVENSYS FOXBORO | N-2AI-I2V
2020 | 1 | 계획예방정비용 | 한울 | 3발전소 | 5 | 12 | 200203711 | 정비부분품(SPAR) | 국외 | Q | 신호 변환기 | CONVERTER,SIGNAL,I-V ISOLATED CONVERTER, | EA | 2 | 계측제어부 | 손성욱 | 054-785-3458 | 품명 CONVERTER,SIGNAL - 회로구성타입 I-V ISOLATED CONVERTER - 입력신호타입 4~20㎃ - 출력전압 0~10VDC - 설치방법 NEST - 특수사항 CS-N/SRC - 적용기술기준 APPLY ATTACHED SPECIFICATION - 적용품질기준 APPLY QPS-A-001 - 품질보증서류 APPLY QVDL OF SPECIFICATION - 별칭 CURRENT TO VOTAGE CONVERTER - 전기 데이터 ±15VDC - 연결 전기 데이터 DUAL IN/OUT (I/V) 품질등급 Q등급 제작사 INVENSYS FOXBORO - 모델번호 N-2AI-I2V 한울 원자력 본부 - 패키지 번호 J209-5.07.A | INVENSYS FOXBORO | N-2AI-I2V
2020 | 4 | 계획예방정비용 | 한울 | 3발전소 | 6 | 12 | 200203711 | 정비부분품(SPAR) | 국외 | Q | 신호 변환기 | CONVERTER,SIGNAL,I-V ISOLATED CONVERTER, | EA | 1 | 계측제어부 | 권지현 | 054-785-1626 | 품명 CONVERTER,SIGNAL - 회로구성타입 I-V ISOLATED CONVERTER - 입력신호타입 4~20㎃ - 출력전압 0~10VDC - 설치방법 NEST - 특수사항 CS-N/SRC - 적용기술기준 APPLY ATTACHED SPECIFICATION - 적용품질기준 APPLY QPS-A-001 - 품질보증서류 APPLY QVDL OF SPECIFICATION - 별칭 CURRENT TO VOTAGE CONVERTER - 전기 데이터 ±15VDC - 연결 전기 데이터 DUAL IN/OUT (I/V) 품질등급 Q등급 제작사 INVENSYS FOXBORO - 모델번호 N-2AI-I2V 한울 원자력 본부 - 패키지 번호 J209-5.07.A | INVENSYS FOXBORO | N-2AI-I2V
2020 | 4 | 계획예방정비용 | 한울 | 3발전소 | 6 | 12 | 200203711 | 정비부분품(SPAR) | 국외 | Q | 신호 변환기 | CONVERTER,SIGNAL,I-V ISOLATED CONVERTER, | EA | 2 | 계측제어부 | 손성욱 | 054-785-3458 | 품명 CONVERTER,SIGNAL - 회로구성타입 I-V ISOLATED CONVERTER - 입력신호타입 4~20㎃ - 출력전압 0~10VDC - 설치방법 NEST - 특수사항 CS-N/SRC - 적용기술기준 APPLY ATTACHED SPECIFICATION - 적용품질기준 APPLY QPS-A-001 - 품질보증서류 APPLY QVDL OF SPECIFICATION - 별칭 CURRENT TO VOTAGE CONVERTER - 전기 데이터 ±15VDC - 연결 전기 데이터 DUAL IN/OUT (I/V) 품질등급 Q등급 제작사 INVENSYS FOXBORO - 모델번호 N-2AI-I2V 한울 원자력 본부 - 패키지 번호 J209-5.07.A | INVENSYS FOXBORO | N-2AI-I2V
2021 | 3 | 계획예방정비용 | 한울 | 3발전소 | 5 | 13 | 200203711 | 정비부분품(SPAR) | 국외 | Q | 신호 변환기 | CONVERTER,SIGNAL,I-V ISOLATED CONVERTER, | EA | 1 | 계측제어부 | 권지현 | 054-785-1626 | 품명 CONVERTER,SIGNAL - 회로구성타입 I-V ISOLATED CONVERTER - 입력신호타입 4~20㎃ - 출력전압 0~10VDC - 설치방법 NEST - 특수사항 CS-N/SRC - 적용기술기준 APPLY ATTACHED SPECIFICATION - 적용품질기준 APPLY QPS-A-001 - 품질보증서류 APPLY QVDL OF SPECIFICATION - 별칭 CURRENT TO VOTAGE CONVERTER - 전기 데이터 ±15VDC - 연결 전기 데이터 DUAL IN/OUT (I/V) 품질등급 Q등급 제작사 INVENSYS FOXBORO - 모델번호 N-2AI-I2V 한울 원자력 본부 - 패키지 번호 J209-5.07.A | INVENSYS FOXBORO | N-2AI-I2V
2021 | 3 | 계획예방정비용 | 한울 | 3발전소 | 5 | 13 | 200203711 | 정비부분품(SPAR) | 국외 | Q | 신호 변환기 | CONVERTER,SIGNAL,I-V ISOLATED CONVERTER, | EA | 2 | 계측제어부 | 손성욱 | 054-785-3458 | 품명 CONVERTER,SIGNAL - 회로구성타입 I-V ISOLATED CONVERTER - 입력신호타입 4~20㎃ - 출력전압 0~10VDC - 설치방법 NEST - 특수사항 CS-N/SRC - 적용기술기준 APPLY ATTACHED SPECIFICATION - 적용품질기준 APPLY QPS-A-001 - 품질보증서류 APPLY QVDL OF SPECIFICATION - 별칭 CURRENT TO VOTAGE CONVERTER - 전기 데이터 ±15VDC - 연결 전기 데이터 DUAL IN/OUT (I/V) 품질등급 Q등급 제작사 INVENSYS FOXBORO - 모델번호 N-2AI-I2V 한울 원자력 본부 - 패키지 번호 J209-5.07.A | INVENSYS FOXBORO | N-2AI-I2V
2022 | 2 | 계획예방정비용 | 한울 | 3발전소 | 6 | 13 | 200203711 | 정비부분품(SPAR) | 국외 | Q | 신호 변환기 | CONVERTER,SIGNAL,I-V ISOLATED CONVERTER, | EA | 1 | 계측제어부 | 권지현 | 054-785-1626 | 품명 CONVERTER,SIGNAL - 회로구성타입 I-V ISOLATED CONVERTER - 입력신호타입 4~20㎃ - 출력전압 0~10VDC - 설치방법 NEST - 특수사항 CS-N/SRC - 적용기술기준 APPLY ATTACHED SPECIFICATION - 적용품질기준 APPLY QPS-A-001 - 품질보증서류 APPLY QVDL OF SPECIFICATION - 별칭 CURRENT TO VOTAGE CONVERTER - 전기 데이터 ±15VDC - 연결 전기 데이터 DUAL IN/OUT (I/V) 품질등급 Q등급 제작사 INVENSYS FOXBORO - 모델번호 N-2AI-I2V 한울 원자력 본부 - 패키지 번호 J209-5.07.A | INVENSYS FOXBORO | N-2AI-I2V
2022 | 2 | 계획예방정비용 | 한울 | 3발전소 | 6 | 13 | 200203711 | 정비부분품(SPAR) | 국외 | Q | 신호 변환기 | CONVERTER,SIGNAL,I-V ISOLATED CONVERTER, | EA | 2 | 계측제어부 | 손성욱 | 054-785-3458 | 품명 CONVERTER,SIGNAL - 회로구성타입 I-V ISOLATED CONVERTER - 입력신호타입 4~20㎃ - 출력전압 0~10VDC - 설치방법 NEST - 특수사항 CS-N/SRC - 적용기술기준 APPLY ATTACHED SPECIFICATION - 적용품질기준 APPLY QPS-A-001 - 품질보증서류 APPLY QVDL OF SPECIFICATION - 별칭 CURRENT TO VOTAGE CONVERTER - 전기 데이터 ±15VDC - 연결 전기 데이터 DUAL IN/OUT (I/V) 품질등급 Q등급 제작사 INVENSYS FOXBORO - 모델번호 N-2AI-I2V 한울 원자력 본부 - 패키지 번호 J209-5.07.A | INVENSYS FOXBORO | N-2AI-I2V
2020 | 1 | 계획예방정비용 | 한울 | 2발전소 | 3 | 16 | 200203801 | 정비부분품(SPAR) | 국외 | Q | 제어카드 | 제어카드,INDICATOR DRIVER CARD,INDICATOR LOG | EA | 16 | 계측제어부 | 이상준 | 054-785-2264 | 품명 제어카드 - 제어카드타입 INDICATOR DRIVER CARD - 제어카드용도 INDICATOR LOGIC PC CARD - 제어카드기능1 TRIP/PRE TRIP STAUS DISPLAY - 입력데이터 VOLTAGE - 출력데이터 CONTACT - 별칭 INDICATOR LOGIC PC CARD 원자력안전범주 NUCLEAR SAFETY RELATED 품질등급 Q등급 제작사 WESTINGHOUSE ELECTRIC COMPANY - 주설비 참고자료 9-650-Z-431-E01(02-02)-3,(P70) - 도면 품목번호 32 - 도면번호 (242)9-650-Z-431-E01 - 11307-33008 - 부품번호 11307-33403 - 제작사 유형(MFR CATEGORY) ORIGINAL EQUIP. SUPPLIER - 원기기 기기검증(EQ Category) ENVIRONMENTAL QUALIFICATION - SEISMIC QUALIFICATION - 원설계규격서(ODS) HANUL 3&4, 9-650-Z-404-001 한울 원자력 본부 - 패키지 번호 ED2CPPS-0314 제출서류목록 - 품질증빙/제출서류목록(QVDL) - 품질보증확인서(C of C) | WESTINGHOUSE ELECTRIC COMPANY |  | 11307-33403
2021 | 4 | 계획예방정비용 | 한울 | 2발전소 | 4 | 16 | 200203801 | 정비부분품(SPAR) | 국외 | Q | 제어카드 | 제어카드,INDICATOR DRIVER CARD,INDICATOR LOG | EA | 20 | 계측제어부 | 이철행 | 054-785-1381 | 품명 제어카드 - 제어카드타입 INDICATOR DRIVER CARD - 제어카드용도 INDICATOR LOGIC PC CARD - 제어카드기능1 TRIP/PRE TRIP STAUS DISPLAY - 입력데이터 VOLTAGE - 출력데이터 CONTACT - 별칭 INDICATOR LOGIC PC CARD 원자력안전범주 NUCLEAR SAFETY RELATED 품질등급 Q등급 제작사 WESTINGHOUSE ELECTRIC COMPANY - 주설비 참고자료 9-650-Z-431-E01(02-02)-3,(P70) - 도면 품목번호 32 - 도면번호 (242)9-650-Z-431-E01 - 11307-33008 - 부품번호 11307-33403 - 제작사 유형(MFR CATEGORY) ORIGINAL EQUIP. SUPPLIER - 원기기 기기검증(EQ Category) ENVIRONMENTAL QUALIFICATION - SEISMIC QUALIFICATION - 원설계규격서(ODS) HANUL 3&4, 9-650-Z-404-001 한울 원자력 본부 - 패키지 번호 ED2CPPS-0314 제출서류목록 - 품질증빙/제출서류목록(QVDL) - 품질보증확인서(C of C) | WESTINGHOUSE ELECTRIC COMPANY |  | 11307-33403
2020 | 2 | 계획예방정비용 | 월성 | 2발전소 | 3 | 18 | 200204017 | 정비부분품(SPAR) | 국외 | A | 퓨즈,통형 | 퓨즈,통형,1.50IN,3.84IN,1.59IN,250V,700A,BL | EA | 1 | 전기부 | 정현기 | 054-779-2252 | 품명 퓨즈,통형 - 외경 1.50IN - 길이 3.84IN - 열전극부길이 1.59IN - 정격최대전압 250V - 정격연속운전전류 700A - 설치방법 BLADES,BOLT-IN 품질등급 A등급 제작사 GOULD INC. - 부품번호 F1-6 - F1-6,A25X700-4 한울 원자력 본부 - 패키지 번호 E215S.2.2.B.1 | GOULD INC. |  | F1-6,A25X700-4
2020 | 3 | 계획예방정비용 | 한울 | 3발전소 | 5 | 12 | 200204108 | 정비부분품(SPAR) | 국내 | S | 슬리브 베어링 | 슬리브 베어링,ELASTOMERIC,95.86㎜,71.32㎜,119.03 | EA | 1 | 기계부 | 손호걸 | 054-785-2763 | 품명 슬리브 베어링 - 슬리브베어링타입 ELASTOMERIC - 외경 95.86㎜ - 구멍직경 71.32㎜ - 길이 119.03㎜ - 베어링재질 THORDON SXL - 특수사항 온도변화에 따른 가공치수 적용 - 별칭 TBOCWP GUIDE BEARING (하단) 원자력안전범주 NON NUCLEAR SAFETY RELATED 품질등급 S등급 한울 원자력 본부 - 패키지 번호 M2105.06 제출서류목록 - 첨부기술규격서 적용
2021 | 3 | 계획예방정비용 | 한울 | 3발전소 | 6 | 12 | 200204108 | 정비부분품(SPAR) | 국내 | S | 슬리브 베어링 | 슬리브 베어링,ELASTOMERIC,95.86㎜,71.32㎜,119.03 | EA | 1 | 기계부 | 김성수 | 054-785-1641 | 품명 슬리브 베어링 - 슬리브베어링타입 ELASTOMERIC - 외경 95.86㎜ - 구멍직경 71.32㎜ - 길이 119.03㎜ - 베어링재질 THORDON SXL - 특수사항 온도변화에 따른 가공치수 적용 - 별칭 TBOCWP GUIDE BEARING (하단) 원자력안전범주 NON NUCLEAR SAFETY RELATED 품질등급 S등급 한울 원자력 본부 - 패키지 번호 M2105.06 제출서류목록 - 첨부기술규격서 적용
2022 | 1 | 계획예방정비용 | 한울 | 3발전소 | 5 | 13 | 200204108 | 정비부분품(SPAR) | 국내 | S | 슬리브 베어링 | 슬리브 베어링,ELASTOMERIC,95.86㎜,71.32㎜,119.03 | EA | 1 | 기계부 | 손호걸 | 054-785-2763 | 품명 슬리브 베어링 - 슬리브베어링타입 ELASTOMERIC - 외경 95.86㎜ - 구멍직경 71.32㎜ - 길이 119.03㎜ - 베어링재질 THORDON SXL - 특수사항 온도변화에 따른 가공치수 적용 - 별칭 TBOCWP GUIDE BEARING (하단) 원자력안전범주 NON NUCLEAR SAFETY RELATED 품질등급 S등급 한울 원자력 본부 - 패키지 번호 M2105.06 제출서류목록 - 첨부기술규격서 적용
2022 | 4 | 계획예방정비용 | 한울 | 3발전소 | 6 | 13 | 200204190 | 정비부분품(SPAR) | 국내 | S | 볼베어링 | 볼베어링,BALL,깊은홈 환상형,STB2,CERTIFICATE OF CO | EA | 2 | 기계부 | 김준후 | 054-785-2349 | 품명 볼베어링 - 베어링타입 BALL - 베어링형태 깊은홈 환상형 - 베어링재질 STB2 - 품질보증서류 CERTIFICATE OF CONFORMANCE - 별칭 고용량취출펌프 NDE측 베어링 품질등급 S등급 제작사 신신기계 - 도면번호 M213-DG-C01-08 - SD-M213-9608 - 모델번호 MB80*05S - 부품번호 202 한빛 원자력 본부 - 패키지 번호 M213 한울 원자력 본부 - 패키지 번호 M213 | 신신기계 | MB80*05S | 202
2020 | 1 | 계획예방정비용 | 한울 | 2발전소 | 3 | 16 | 200204268 | 정비부분품(SPAR) | 국외 | A | 전력 케이블 | 전력 케이블,C OF C,2318011,A-06665501-D,KHNP, | EA | 2 | 계측제어부 | 정소라 | 054-785-2665 | 품명 전력 케이블 - 품질보증서류 C OF C 품질등급 A등급 제작사 PAR NUCLEAR, INC. - 부품번호 2318011 - 도면번호 A-06665501-D 한울 원자력 본부 - 패키지 번호 NF05REMACHINE-0085.A | PAR NUCLEAR, INC. |  | 2318011
2020 | 2 | 계획예방정비용 | 한울 | 2발전소 | 4 | 15 | 200204268 | 정비부분품(SPAR) | 국외 | A | 전력 케이블 | 전력 케이블,C OF C,2318011,A-06665501-D,KHNP, | EA | 2 | 계측제어부 | 정소라 | 054-785-2665 | 품명 전력 케이블 - 품질보증서류 C OF C 품질등급 A등급 제작사 PAR NUCLEAR, INC. - 부품번호 2318011 - 도면번호 A-06665501-D 한울 원자력 본부 - 패키지 번호 NF05REMACHINE-0085.A | PAR NUCLEAR, INC. |  | 2318011
2020 | 1 | 계획예방정비용 | 한울 | 2발전소 | 3 | 16 | 200204363 | 정비부분품(SPAR) | 국외 | A | 밸브 포지셔너 | 밸브 포지셔너,470 ACTUATOR TOP MOUNT,PNEUMATI | EA | 2 | 계측제어부 | 권윤정 | 054-785-1384 | 품명 밸브 포지셔너 - 밸브위치기타입 470 ACTUATOR TOP MOUNT - 길이 PNEUMATIC VALVE POSITIONER - 유압입력신호(상한) 3~15PSIG - 행정거리 3570 SERIES - 설치방법 470 ACTUATOR 원자력안전범주 NON NUCLEAR SAFETY RELATED 품질등급 A등급 제작사 FISHER CONTROLS INT'L INC - 주설비 참고자료 (KEY:#19, P/N : 1J357224102) - (KEY:#235, P/N : 1J223346172) - WITH SPRING RETAINER - WITH SPRING RETAINER SPACER - 도면 품목번호 35 - 도면번호 54B8065 - 9-812-Z-174-002 - 모델번호 3570R-9A12 - 원설계규격서(ODS) HANUL 3&4, 9-812-Z-404-001 - 제작사 유형(MFR CATEGORY) ORIGINAL EQUIP. MANUFACTURER 한울 원자력 본부 - 패키지 번호 SU-202.1 제출서류목록 - 첨부기술규격서 적용 - 품질증빙/제출서류목록(QVDL) - 품질보증확인서(C of C) | FISHER CONTROLS INT'L INC | 3570R-9A12
2020 | 2 | 계획예방정비용 | 한울 | 2발전소 | 4 | 15 | 200204363 | 정비부분품(SPAR) | 국외 | A | 밸브 포지셔너 | 밸브 포지셔너,470 ACTUATOR TOP MOUNT,PNEUMATI | EA | 2 | 계측제어부 | 정종근 | 054-785-2664 | 품명 밸브 포지셔너 - 밸브위치기타입 470 ACTUATOR TOP MOUNT - 길이 PNEUMATIC VALVE POSITIONER - 유압입력신호(상한) 3~15PSIG - 행정거리 3570 SERIES - 설치방법 470 ACTUATOR 원자력안전범주 NON NUCLEAR SAFETY RELATED 품질등급 A등급 제작사 FISHER CONTROLS INT'L INC - 주설비 참고자료 (KEY:#19, P/N : 1J357224102) - (KEY:#235, P/N : 1J223346172) - WITH SPRING RETAINER - WITH SPRING RETAINER SPACER - 도면 품목번호 35 - 도면번호 54B8065 - 9-812-Z-174-002 - 모델번호 3570R-9A12 - 원설계규격서(ODS) HANUL 3&4, 9-812-Z-404-001 - 제작사 유형(MFR CATEGORY) ORIGINAL EQUIP. MANUFACTURER 한울 원자력 본부 - 패키지 번호 SU-202.1 제출서류목록 - 첨부기술규격서 적용 - 품질증빙/제출서류목록(QVDL) - 품질보증확인서(C of C) | FISHER CONTROLS INT'L INC | 3570R-9A12
2021 | 3 | 계획예방정비용 | 한울 | 2발전소 | 3 | 17 | 200204363 | 정비부분품(SPAR) | 국외 | A | 밸브 포지셔너 | 밸브 포지셔너,470 ACTUATOR TOP MOUNT,PNEUMATI | EA | 2 | 계측제어부 | 권윤정 | 054-785-1384 | 품명 밸브 포지셔너 - 밸브위치기타입 470 ACTUATOR TOP MOUNT - 길이 PNEUMATIC VALVE POSITIONER - 유압입력신호(상한) 3~15PSIG - 행정거리 3570 SERIES - 설치방법 470 ACTUATOR 원자력안전범주 NON NUCLEAR SAFETY RELATED 품질등급 A등급 제작사 FISHER CONTROLS INT'L INC - 주설비 참고자료 (KEY:#19, P/N : 1J357224102) - (KEY:#235, P/N : 1J223346172) - WITH SPRING RETAINER - WITH SPRING RETAINER SPACER - 도면 품목번호 35 - 도면번호 54B8065 - 9-812-Z-174-002 - 모델번호 3570R-9A12 - 원설계규격서(ODS) HANUL 3&4, 9-812-Z-404-001 - 제작사 유형(MFR CATEGORY) ORIGINAL EQUIP. MANUFACTURER 한울 원자력 본부 - 패키지 번호 SU-202.1 제출서류목록 - 첨부기술규격서 적용 - 품질증빙/제출서류목록(QVDL) - 품질보증확인서(C of C) | FISHER CONTROLS INT'L INC | 3570R-9A12
2021 | 4 | 계획예방정비용 | 한울 | 2발전소 | 4 | 16 | 200204363 | 정비부분품(SPAR) | 국외 | A | 밸브 포지셔너 | 밸브 포지셔너,470 ACTUATOR TOP MOUNT,PNEUMATI | EA | 2 | 계측제어부 | 정종근 | 054-785-2664 | 품명 밸브 포지셔너 - 밸브위치기타입 470 ACTUATOR TOP MOUNT - 길이 PNEUMATIC VALVE POSITIONER - 유압입력신호(상한) 3~15PSIG - 행정거리 3570 SERIES - 설치방법 470 ACTUATOR 원자력안전범주 NON NUCLEAR SAFETY RELATED 품질등급 A등급 제작사 FISHER CONTROLS INT'L INC - 주설비 참고자료 (KEY:#19, P/N : 1J357224102) - (KEY:#235, P/N : 1J223346172) - WITH SPRING RETAINER - WITH SPRING RETAINER SPACER - 도면 품목번호 35 - 도면번호 54B8065 - 9-812-Z-174-002 - 모델번호 3570R-9A12 - 원설계규격서(ODS) HANUL 3&4, 9-812-Z-404-001 - 제작사 유형(MFR CATEGORY) ORIGINAL EQUIP. MANUFACTURER 한울 원자력 본부 - 패키지 번호 SU-202.1 제출서류목록 - 첨부기술규격서 적용 - 품질증빙/제출서류목록(QVDL) - 품질보증확인서(C of C) | FISHER CONTROLS INT'L INC | 3570R-9A12
2021 | 3 | 계획예방정비용 | 한울 | 2발전소 | 3 | 17 | 200204509 | 정비부분품(SPAR) | 국외 | A | 개스킷 | 개스킷,3IN,6426, | EA | 2 | 기계부 | 김동훈 | 054-785-1326 | 품명 개스킷 - 배관공칭규격(NPS) 3IN 품질등급 A등급 제작사 ITT ENGINEERED VALVES, LLC - 부품번호 6426 한빛 원자력 본부 - 패키지 번호 P208-5.05D 한울 원자력 본부 - 패키지 번호 NF18SEALEDV-0002 - NF18SEALEDV-0018 - NF18SEALEDV-0022 - NF18SEALEDV-0039 - NF18SEALEDV-0044 - NF18SEALEDV-0049 | ITT ENGINEERED VALVES, LLC |  | 6426
2021 | 2 | 계획예방정비용 | 고리 | 3발전소 | 5(신1) | 7 | 200204542 | 정비부분품(SPAR) | 국외 | Q | 멀티 스위치어셈블리 | 멀티 스위치어셈블리,1,ASME NQA-1,CERTIFICATE OF | EA | 4 | 계측제어부 | 안병대 | 051-726-6124 | 품명 멀티 스위치어셈블리 - 스위치수 1 - 적용품질기준 ASME NQA-1 - 품질보증서류 CERTIFICATE OF CONFORMANCE - 별칭 SWITCH SUB ASSEMBLY 원자력안전범주 NUCLEAR SAFETY RELATED 품질등급 Q등급 제작사 CURTISS WRIGHT FLOW CONTROL CO - 부품번호 205830-1 - 모델번호 03F-001-1, 03F-002-1 - 03F-003-1, 03F-004-1 - 03F-005-1 - 99F-003 FOR UCN 5,6 - 도면번호 9-804-Z-171-001,002,003,004 - 93Q-003 한울 원자력 본부 - 패키지 번호 NF01SOLEVV-0045 | CURTISS WRIGHT FLOW CONTROL CORP.(TARGET | 99F-003 FOR UCN 5,6 | 205830-1
2021 | 2 | 계획예방정비용 | 고리 | 3발전소 | 6(신2) | 7 | 200204542 | 정비부분품(SPAR) | 국외 | Q | 멀티 스위치어셈블리 | 멀티 스위치어셈블리,1,ASME NQA-1,CERTIFICATE OF | EA | 3 | 계측제어부 | 안병대 | 051-726-6124 | 품명 멀티 스위치어셈블리 - 스위치수 1 - 적용품질기준 ASME NQA-1 - 품질보증서류 CERTIFICATE OF CONFORMANCE - 별칭 SWITCH SUB ASSEMBLY 원자력안전범주 NUCLEAR SAFETY RELATED 품질등급 Q등급 제작사 CURTISS WRIGHT FLOW CONTROL CO - 부품번호 205830-1 - 모델번호 03F-001-1, 03F-002-1 - 03F-003-1, 03F-004-1 - 03F-005-1 - 99F-003 FOR UCN 5,6 - 도면번호 9-804-Z-171-001,002,003,004 - 93Q-003 한울 원자력 본부 - 패키지 번호 NF01SOLEVV-0045 | CURTISS WRIGHT FLOW CONTROL CORP.(TARGET | 99F-003 FOR UCN 5,6 | 205830-1
2022 | 4 | 계획예방정비용 | 고리 | 3발전소 | 5(신1) | 8 | 200204542 | 정비부분품(SPAR) | 국외 | Q | 멀티 스위치어셈블리 | 멀티 스위치어셈블리,1,ASME NQA-1,CERTIFICATE OF | EA | 2 | 계측제어부 | 권청기 | 051-726-6165 | 품명 멀티 스위치어셈블리 - 스위치수 1 - 적용품질기준 ASME NQA-1 - 품질보증서류 CERTIFICATE OF CONFORMANCE - 별칭 SWITCH SUB ASSEMBLY 원자력안전범주 NUCLEAR SAFETY RELATED 품질등급 Q등급 제작사 CURTISS WRIGHT FLOW CONTROL CO - 부품번호 205830-1 - 모델번호 03F-001-1, 03F-002-1 - 03F-003-1, 03F-004-1 - 03F-005-1 - 99F-003 FOR UCN 5,6 - 도면번호 9-804-Z-171-001,002,003,004 - 93Q-003 한울 원자력 본부 - 패키지 번호 NF01SOLEVV-0045 | CURTISS WRIGHT FLOW CONTROL CORP.(TARGET | 99F-003 FOR UCN 5,6 | 205830-1
2022 | 4 | 계획예방정비용 | 고리 | 3발전소 | 6(신2) | 8 | 200204542 | 정비부분품(SPAR) | 국외 | Q | 멀티 스위치어셈블리 | 멀티 스위치어셈블리,1,ASME NQA-1,CERTIFICATE OF | EA | 2 | 계측제어부 | 권청기 | 051-726-6165 | 품명 멀티 스위치어셈블리 - 스위치수 1 - 적용품질기준 ASME NQA-1 - 품질보증서류 CERTIFICATE OF CONFORMANCE - 별칭 SWITCH SUB ASSEMBLY 원자력안전범주 NUCLEAR SAFETY RELATED 품질등급 Q등급 제작사 CURTISS WRIGHT FLOW CONTROL CO - 부품번호 205830-1 - 모델번호 03F-001-1, 03F-002-1 - 03F-003-1, 03F-004-1 - 03F-005-1 - 99F-003 FOR UCN 5,6 - 도면번호 9-804-Z-171-001,002,003,004 - 93Q-003 한울 원자력 본부 - 패키지 번호 NF01SOLEVV-0045 | CURTISS WRIGHT FLOW CONTROL CORP.(TARGET | 99F-003 FOR UCN 5,6 | 205830-1
2020 | 3 | 계획예방정비용 | 한울 | 2발전소 | 3 | 16 | 200204558 | 정비부분품(SPAR) | 국내 | Q | 스터드 | 스터드,양끝단 나사형,230 LG,1IN-8UNC,CHANNEL,UC-Z | EA | 1 | 기계부 | 김동훈 | 054-785-1326 | 품명 스터드 - 스터드용도 양끝단 나사형 - 길이 230 LG - 나사시리즈 1IN-8UNC 품질등급 Q등급 제작사 두산중공업(주) - 주설비 참고자료 CHANNEL - 도면번호 UC-Z312-FD-004 - 부품번호 12 한울 원자력 본부 - 패키지 번호 ED2HLDHX-0004 | 두산중공업(주) |  | 12
2020 | 4 | 계획예방정비용 | 한울 | 2발전소 | 4 | 15 | 200204558 | 정비부분품(SPAR) | 국내 | Q | 스터드 | 스터드,양끝단 나사형,230 LG,1IN-8UNC,CHANNEL,UC-Z | EA | 1 | 기계부 | 이민주 | 054-785-2647 | 품명 스터드 - 스터드용도 양끝단 나사형 - 길이 230 LG - 나사시리즈 1IN-8UNC 품질등급 Q등급 제작사 두산중공업(주) - 주설비 참고자료 CHANNEL - 도면번호 UC-Z312-FD-004 - 부품번호 12 한울 원자력 본부 - 패키지 번호 ED2HLDHX-0004 | 두산중공업(주) |  | 12
2022 | 2 | 계획예방정비용 | 한울 | 2발전소 | 3 | 17 | 200204558 | 정비부분품(SPAR) | 국내 | Q | 스터드 | 스터드,양끝단 나사형,230 LG,1IN-8UNC,CHANNEL,UC-Z | EA | 1 | 기계부 | 김동훈 | 054-785-1326 | 품명 스터드 - 스터드용도 양끝단 나사형 - 길이 230 LG - 나사시리즈 1IN-8UNC 품질등급 Q등급 제작사 두산중공업(주) - 주설비 참고자료 CHANNEL - 도면번호 UC-Z312-FD-004 - 부품번호 12 한울 원자력 본부 - 패키지 번호 ED2HLDHX-0004 | 두산중공업(주) |  | 12
2022 | 3 | 계획예방정비용 | 한울 | 2발전소 | 4 | 16 | 200204558 | 정비부분품(SPAR) | 국내 | Q | 스터드 | 스터드,양끝단 나사형,230 LG,1IN-8UNC,CHANNEL,UC-Z | EA | 1 | 기계부 | 이민주 | 054-785-2647 | 품명 스터드 - 스터드용도 양끝단 나사형 - 길이 230 LG - 나사시리즈 1IN-8UNC 품질등급 Q등급 제작사 두산중공업(주) - 주설비 참고자료 CHANNEL - 도면번호 UC-Z312-FD-004 - 부품번호 12 한울 원자력 본부 - 패키지 번호 ED2HLDHX-0004 | 두산중공업(주) |  | 12
2021 | 3 | 계획예방정비용 | 한울 | 2발전소 | 3 | 17 | 200204564 | 정비부분품(SPAR) | 국외 | A | 개스킷 | 개스킷,CIRCULAR,304 STN, STL,CASING GASKET, | EA | 2 | 기계부 | 김동훈 | 054-785-1326 | 품명 개스킷 - 가스켓몸체형태 CIRCULAR - 가스켓재질 304 STN, STL - 별칭 CASING GASKET 원자력안전범주 NON NUCLEAR SAFETY RELATED 품질등급 A등급 제작사 DAVID BROWN UNION PUMPS COMPAN - 원설계규격서(ODS) HANUL 3&4,9-904-Z-404-001 - 제작사 유형(MFR CATEGORY) ORIGINAL EQUIP. SUPPLIER - 도면번호 D/N : SEC E02239 46 - PNS : 9-904-Z-170-004 - 부품번호 P/N : 815-1 - P/N : 815B0118103R16401 - 모델번호 M/N : 1-1/2 X 3 X 7 HHS 한울 원자력 본부 - 패키지 번호 ED2HRDP-0010 제출서류목록 - 첨부기술규격서 적용 - 품질보증계획서(QAM) - 품질검사계획(QP) - 품질증빙/제출서류목록(QVDL) - 품질보증확인서(C of C) | DAVID BROWN UNION PUMPS COMPANY | M/N : 1-1/2 X 3 X 7 HHS | P/N : 815B0118103R16401
2021 | 3 | 계획예방정비용 | 한울 | 2발전소 | 3 | 17 | 200204565 | 정비부분품(SPAR) | 국외 | A | 세트스크류 | 세트스크류,HD CUP,ABOUT 5㎜,ABOUT 4.6㎜(OD),ST | EA | 2 | 기계부 | 김동훈 | 054-785-1326 | 품명 세트스크류 - 나사타입 HD CUP - 길이 ABOUT 5㎜ - 나사시리즈 ABOUT 4.6㎜(OD) - 나사재질 STEEL - 표면처리 SMOOTH - 적용기술기준 ASTM VARIOUS SPEC. OR ETC. - 품질보증서류 C OF C - 별칭 SET SCREW, IMPELLER NUT 품질등급 A등급 제작사 DAVID BROWN UNION PUMPS COMPAN - 도면번호 0CDC193135BN - 부품번호 9103B0K03D4D 한울 원자력 본부 - 패키지 번호 ED2HRDP-0018 | DAVID BROWN UNION PUMPS COMPANY |  | 9103B0K03D4D
2021 | 3 | 계획예방정비용 | 한울 | 2발전소 | 3 | 17 | 200204566 | 정비부분품(SPAR) | 국외 | A | 세트스크류 | 세트스크류,PIN,3/16*1/2IN,SS(18-8),SMOOTH,AST | EA | 12 | 기계부 | 김동훈 | 054-785-1326 | 품명 세트스크류 - 나사타입 PIN - 길이 3/16*1/2IN - 나사재질 SS(18-8) - 표면처리 SMOOTH - 적용기술기준 ASTM VARIOUS SPEC. OR ETC. - 품질보증서류 CERTIFICATE OF CONFORMANCE - MTR OR MILL SHEET - NCR/SDDR(IF APPLICABLE) - 별칭 SPRING PIN, IMPELLER 품질등급 A등급 제작사 DAVID BROWN UNION PUMPS COMPAN - 도면번호 SEC E02239 46 - 부품번호 178-5 - 912012050D4D 한울 원자력 본부 - 패키지 번호 ED2HRDP-0019 | DAVID BROWN UNION PUMPS COMPANY |  | 912012050D4D
2021 | 3 | 계획예방정비용 | 한울 | 2발전소 | 3 | 17 | 200204567 | 정비부분품(SPAR) | 국외 | A | 키(KEY),기계요소 | 키(KEY),기계요소,SQUARE,1/4IN,STEEL,SMOOTH,M | EA | 2 | 기계부 | 김동훈 | 054-785-1326 | 품명 키(KEY),기계요소 - 키(KEY)타입 SQUARE - 너비 1/4IN - 키(KEY)재질 STEEL - 표면처리 SMOOTH - 특수사항 MANUFACTURED YEAR/DATA:MARKED - 적용기술기준 ASTM VARIOUS SPEC. OR ETC. - 품질보증서류 C OF C - 별칭 KEY 품질등급 A등급 제작사 DAVID BROWN UNION PUMPS COMPAN - 부품번호 811B0322812D21400D - 도면번호 0CDC193135BN 한울 원자력 본부 - 패키지 번호 ED2HRDP-0012 | DAVID BROWN UNION PUMPS COMPANY |  | 811B0322812D21400D
2021 | 3 | 계획예방정비용 | 한울 | 2발전소 | 3 | 17 | 200204568 | 정비부분품(SPAR) | 국외 | A | 너트 | 너트,LOCK IMPELLER,CONICAL,ABOUT 30.8㎜ L,S | EA | 2 | 기계부 | 김동훈 | 054-785-1326 | 품명 너트 - 너트용도 LOCK IMPELLER - 너트몸체형태 CONICAL - 호칭경 ABOUT 30.8㎜ L - 너트재질 STEEL - 표면처리 SMOOTH - 적용기술기준 ASTM VARIOUS SPEC. OR ETC. - 품질보증서류 C OF C - 별칭 NUT-IMPELLER 품질등급 A등급 제작사 DAVID BROWN UNION PUMPS COMPAN - 도면번호 0CDC193135BN - 부품번호 821A0218800F11516D 한울 원자력 본부 - 패키지 번호 ED2HRDP-0008 | DAVID BROWN UNION PUMPS COMPANY |  | 821A0218800F11516D
2021 | 3 | 계획예방정비용 | 한울 | 2발전소 | 3 | 17 | 200204569 | 정비부분품(SPAR) | 국외 | A | 너트 | 너트,링형,LOCKING,BEARING,N12,0CDC193135BN, | EA | 2 | 기계부 | 김동훈 | 054-785-1326 | 품명 너트 - 너트용도 링형 - 특수사항 LOCKING 품질등급 A등급 제작사 DAVID BROWN UNION PUMPS COMPAN - 주설비 참고자료 BEARING - 모델번호 N12 - 도면번호 0CDC193135BN 한울 원자력 본부 - 패키지 번호 ED2HRDP-0007 | DAVID BROWN UNION PUMPS COMPANY | N12
2021 | 3 | 계획예방정비용 | 한울 | 2발전소 | 3 | 17 | 200204571 | 정비부분품(SPAR) | 국외 | A | 부싱, 기계요소 | 부싱, 기계요소,THROAT,SLEEVE, PUMP,A564 GR 630 | EA | 2 | 기계부 | 김동훈 | 054-785-1326 | 품명 부싱, 기계요소 - 부싱타입 THROAT - 부싱용도 SLEEVE, PUMP - 부싱재질 A564 GR 630 COND H1100 - 품질보증서류 CERTIFICATE OF CONFORMANCE - NCR/SDDR(IF APPLICABLE) - 시험성적서류 MILL SHEET OR MTR - 별칭 THROAT BUSHING 원자력안전범주 NON NUCLEAR SAFETY RELATED 품질등급 A등급 제작사 DAVID BROWN UNION PUMPS COMPAN - 부품번호 847 - 모델번호 1-½×3×7HHS - 도면번호 9-904-Z-170-002 - 주설비 참고자료 2423,4-451-M-PP09,10 - 제작 도면번호 SEC E02239 46 한울 원자력 본부 - 패키지 번호 ED2HRDP-0003 | DAVID BROWN UNION PUMPS COMPANY | 1-½×3×7HHS | 847
2021 | 3 | 계획예방정비용 | 한울 | 2발전소 | 3 | 17 | 200204572 | 정비부분품(SPAR) | 국외 | A | 스페이서,간극조정용 | 스페이서,간극조정용,SEAL,A564 630 H1100/1150 C,AS | EA | 2 | 기계부 | 김동훈 | 054-785-1326 | 품명 스페이서,간극조정용 - 스페이서타입 SEAL - 스페이서재질 A564 630 H1100/1150 C - 적용기술기준 ASTM SECTION 1 - 품질보증서류 CERTIFICATE OF CONFORMANCE - MTR OR MILL SHEET - NCR/SDDR(IF APPLICABLE) - 별칭 IMPELLER SPACER SLEEVE 원자력안전범주 NON NUCLEAR SAFETY RELATED 품질등급 A등급 제작사 DAVID BROWN UNION PUMPS COMPAN - 부품번호 822 - 모델번호 1-½×3×7HHS - 주설비 참고자료 2423,4-451-M-PP09,10 - 제작 도면번호 SEC E02239 46 - 도면번호 9-904-Z-170-002 한울 원자력 본부 - 패키지 번호 ED2HRDP-0006 | DAVID BROWN UNION PUMPS COMPANY | 1-½×3×7HHS | 822
2021 | 3 | 계획예방정비용 | 한울 | 2발전소 | 3 | 17 | 200204573 | 정비부분품(SPAR) | 국외 | A | 웨어링 | 웨어링,STEEL,ABOUT 25.5㎜,ABOUT 82.5㎜,ABOUT | EA | 2 | 기계부 | 김동훈 | 054-785-1326 | 품명 웨어링 - 링(WEARING)재질 STEEL - 두께 ABOUT 25.5㎜ - 내경 ABOUT 82.5㎜ - 외경 ABOUT 91.6㎜ - 표면처리 SMOOTH - 특수사항 MANUFACTURED YEAR/DATA:MARKED - 적용기술기준 ASTM VARIOUS SPEC. OR ETC. - 품질보증서류 CERTIFICATE OF CONFORMANCE - MTR OR MILL SHEET - NCR/SDDR(IF APPLICABLE) - 별칭 WEAR RING-IMPELLER 품질등급 A등급 제작사 DAVID BROWN UNION PUMPS COMPAN - 부품번호 806-4 - 806A0142701R51107D - 도면번호 SEC E02239 46 한울 원자력 본부 - 패키지 번호 ED2HRDP-0015 | DAVID BROWN UNION PUMPS COMPANY |  | 806A0142701R51107D
2021 | 3 | 계획예방정비용 | 한울 | 2발전소 | 3 | 17 | 200204574 | 정비부분품(SPAR) | 국외 | A | 웨어링 | 웨어링,STEEL,ABOUT 22.2㎜,ABOUT 92.2㎜,ABOUT | EA | 2 | 기계부 | 김동훈 | 054-785-1326 | 품명 웨어링 - 링(WEARING)재질 STEEL - 두께 ABOUT 22.2㎜ - 내경 ABOUT 92.2㎜ - 외경 ABOUT 104.8㎜ - 표면처리 SMOOTH - 적용기술기준 ASTM VARIOUS SPEC. OR ETC. - 품질보증서류 CERTIFICATE OF CONFORMANCE - MTR OR MILL SHEET - NCR/SDDR(IF APPLICABLE) - 별칭 RING, WEAR, CASING 품질등급 A등급 제작사 DAVID BROWN UNION PUMPS COMPAN - 부품번호 808-1 - 808A0140900D21907D - 도면번호 SEC E02239 46 한울 원자력 본부 - 패키지 번호 ED2HRDP-0014 | DAVID BROWN UNION PUMPS COMPANY |  | 808A0140900D21907D
2021 | 3 | 계획예방정비용 | 한울 | 2발전소 | 3 | 17 | 200204575 | 정비부분품(SPAR) | 국외 | A | 웨어링 | 웨어링,STEEL,ABOUT 22.2㎜,SMOOTH,ASTM VARIOU | EA | 1 | 기계부 | 김동훈 | 054-785-1326 | 품명 웨어링 - 링(WEARING)재질 STEEL - 두께 ABOUT 22.2㎜ - 표면처리 SMOOTH - 적용기술기준 ASTM VARIOUS SPEC. OR ETC. - 품질보증서류 CERTIFICATE OF CONFORMANCE - MTR OR MILL SHEET - NCR/SDDR(IF APPLICABLE) - 별칭 RING, WEAR, CASING 품질등급 A등급 제작사 DAVID BROWN UNION PUMPS COMPAN - 부품번호 808-2 - 808A0179900D21907D - 도면번호 SEC E02239 46 한울 원자력 본부 - 패키지 번호 ED2HRDP-0013 | DAVID BROWN UNION PUMPS COMPANY |  | 808A0179900D21907D
2020 | 3 | 계획예방정비용 | 한울 | 2발전소 | 3 | 16 | 200204576 | 정비부분품(SPAR) | 국내 | Q | 개스킷 | 개스킷,NA-705-008,9-805-Z-1,17,G-16-A, | EA | 1 | 기계부 | 김동훈 | 054-785-1326 | 품명 개스킷 품질등급 Q등급 제작사 주문제작 - 도면번호 NA-705-008,9-805-Z-1 제작사 제작사 미지정 - 부품번호 17 - G-16-A 한울 원자력 본부 - 패키지 번호 ED2HMOV-0028 | 주문제작
2020 | 4 | 계획예방정비용 | 한울 | 2발전소 | 4 | 15 | 200204576 | 정비부분품(SPAR) | 국내 | Q | 개스킷 | 개스킷,NA-705-008,9-805-Z-1,17,G-16-A, | EA | 1 | 기계부 | 이민주 | 054-785-2647 | 품명 개스킷 품질등급 Q등급 제작사 주문제작 - 도면번호 NA-705-008,9-805-Z-1 제작사 제작사 미지정 - 부품번호 17 - G-16-A 한울 원자력 본부 - 패키지 번호 ED2HMOV-0028 | 주문제작
2022 | 2 | 계획예방정비용 | 한울 | 2발전소 | 3 | 17 | 200204576 | 정비부분품(SPAR) | 국내 | Q | 개스킷 | 개스킷,NA-705-008,9-805-Z-1,17,G-16-A, | EA | 1 | 기계부 | 김동훈 | 054-785-1326 | 품명 개스킷 품질등급 Q등급 제작사 주문제작 - 도면번호 NA-705-008,9-805-Z-1 제작사 제작사 미지정 - 부품번호 17 - G-16-A 한울 원자력 본부 - 패키지 번호 ED2HMOV-0028 | 주문제작
2022 | 3 | 계획예방정비용 | 한울 | 2발전소 | 4 | 16 | 200204576 | 정비부분품(SPAR) | 국내 | Q | 개스킷 | 개스킷,NA-705-008,9-805-Z-1,17,G-16-A, | EA | 1 | 기계부 | 이민주 | 054-785-2647 | 품명 개스킷 품질등급 Q등급 제작사 주문제작 - 도면번호 NA-705-008,9-805-Z-1 제작사 제작사 미지정 - 부품번호 17 - G-16-A 한울 원자력 본부 - 패키지 번호 ED2HMOV-0028 | 주문제작
2021 | 3 | 계획예방정비용 | 한울 | 2발전소 | 3 | 17 | 200204579 | 정비부분품(SPAR) | 국외 | A | 오-링 | 오-링,EPT,SEAL,SEAL FLAND "O" RING,ORIGIN | EA | 2 | 기계부 | 김동훈 | 054-785-1326 | 품명 오-링 - 오-링재질 EPT - 색깔(COLOR) SEAL - 별칭 SEAL FLAND "O" RING 원자력안전범주 NON NUCLEAR SAFETY RELATED 품질등급 A등급 제작사 DAVID BROWN UNION PUMPS COMPAN - 제작사 유형(MFR CATEGORY) ORIGINAL EQUIP. MANUFACTURER - 원설계규격서(ODS) HANUL 3&4, 9-904-Z-404-001 - 부품번호 P/N : 661 - 모델번호 M/N : 1-1/2 X 3 X 7 HHS - 도면번호 D/N : SEC E02239 46 - PNS : 9-904-Z-170-002 한울 원자력 본부 - 패키지 번호 ED2HRDP-0021 제출서류목록 - 첨부기술규격서 적용 - 품질보증계획서(QAM) - 품질검사계획(QP) - 품질증빙/제출서류목록(QVDL) - 품질보증확인서(C of C) | DAVID BROWN UNION PUMPS COMPANY | M/N : 1-1/2 X 3 X 7 HHS | P/N : 661
2021 | 3 | 계획예방정비용 | 한울 | 2발전소 | 3 | 17 | 200204580 | 정비부분품(SPAR) | 국외 | A | 오-링 | 오-링,EPT,568-244,0CDC193135BN,GLAND, | EA | 2 | 기계부 | 김동훈 | 054-785-1326 | 품명 오-링 - 오-링재질 EPT 품질등급 A등급 제작사 DAVID BROWN UNION PUMPS COMPAN - 부품번호 568-244 - 도면번호 0CDC193135BN - 주설비 참고자료 GLAND 한울 원자력 본부 - 패키지 번호 ED2HRDP-0017 | DAVID BROWN UNION PUMPS COMPANY |  | 568-244
2021 | 3 | 계획예방정비용 | 한울 | 2발전소 | 3 | 17 | 200204581 | 정비부분품(SPAR) | 국외 | A | 볼베어링 | 볼베어링,ASTM SECTION 1,C OF C,BEARING, BALL | EA | 2 | 기계부 | 김동훈 | 054-785-1326 | 품명 볼베어링 - 적용기술기준 ASTM SECTION 1 - 품질보증서류 C OF C - 별칭 BEARING, BALL, MRC 212S 품질등급 A등급 제작사 DAVID BROWN UNION PUMPS COMPAN - 도면번호 0CDC193135BN - 부품번호 212S 한울 원자력 본부 - 패키지 번호 ED2HRDP-0002 | DAVID BROWN UNION PUMPS COMPANY |  | 212S
2021 | 3 | 계획예방정비용 | 한울 | 2발전소 | 3 | 17 | 200204582 | 정비부분품(SPAR) | 국외 | A | 세트스크류 | 세트스크류,ABOUT 12.7㎜,OD ABOUT 5㎜,3/16*2.18- | EA | 18 | 기계부 | 김동훈 | 054-785-1326 | 품명 세트스크류 - 길이 ABOUT 12.7㎜ - 나사헤드형태 OD ABOUT 5㎜ - 나사시리즈 3/16*2.18-8 - 나사재질 STEEL - 표면처리 SMOOTH - 특수사항 MANUFACTURED DATE : MARKED - 적용기술기준 ASTM VARIOUS SPEC. OR ETC. - 품질보증서류 CERTIFICATE OF CONFORMANCE - MTR OR MILL SHEET - NCR/SDDR(IF APPLICABLE) - 별칭 PIN SPRING 원자력안전범주 NON NUCLEAR SAFETY RELATED 품질등급 A등급 제작사 DAVID BROWN UNION PUMPS COMPAN - 도면번호 SEC E02239 47 - 부품번호 178-5 - 912012050D4 한울 원자력 본부 - 패키지 번호 ED2HHOP-0019 | DAVID BROWN UNION PUMPS COMPANY |  | 912012050D4
2021 | 3 | 계획예방정비용 | 한울 | 2발전소 | 3 | 17 | 200204583 | 정비부분품(SPAR) | 국외 | A | 세트스크류 | 세트스크류,ABOUT 5㎜,HD CUP,PT.10-24,STEEL,SMO | EA | 3 | 기계부 | 김동훈 | 054-785-1326 | 품명 세트스크류 - 길이 ABOUT 5㎜ - 나사헤드형태 HD CUP - 나사시리즈 PT.10-24 - 나사재질 STEEL - 표면처리 SMOOTH - 특수사항 MANUFACTURED DATE : MARKED - 적용기술기준 ASTM VARIOUS SPEC. OR ETC. - 품질보증서류 CERTIFICATE OF CONFORMANCE - MTR OR MILL SHEET - NCR/SDDR(IF APPLICABLE) - 별칭 SET SCREW 품질등급 A등급 제작사 DAVID BROWN UNION PUMPS COMPAN - 도면번호 SEC E02239 47 - 부품번호 178-9 - 9103BOK03D4 한울 원자력 본부 - 패키지 번호 ED2HHOP-0018 | DAVID BROWN UNION PUMPS COMPANY |  | 9103BOK03D4
2021 | 3 | 계획예방정비용 | 한울 | 2발전소 | 3 | 17 | 200204584 | 정비부분품(SPAR) | 국외 | A | 너트 | 너트,PLAIN CAP,IMPELLER,FOR PUMP,A-747-TYP | EA | 3 | 기계부 | 김동훈 | 054-785-1326 | 품명 너트 - 너트타입 PLAIN CAP - 너트용도 IMPELLER,FOR PUMP - 너트재질 A-747-TYPE CB7CU COND.H-1150M - 별칭 IMPELLER,NUT 원자력안전범주 NON NUCLEAR SAFETY RELATED 품질등급 A등급 제작사 DAVID BROWN UNION PUMPS COMPAN - 원설계규격서(ODS) HANUL 3&4, 9-902-Z-404-001 - 부품번호 821-1 - 모델번호 1-½×3×7HHS - 도면번호 2429 9-902-Z-170-001 - 제작 도면번호 OEM SEC E02239 47 - 도면 품목번호 821-1 - 제작사 유형(MFR CATEGORY) ORIGINAL EQUIP. SUPPLIER 한울 원자력 본부 - 패키지 번호 ED2H 제출서류목록 - 첨부기술규격서 적용 - 품질보증확인서(C of C) | DAVID BROWN UNION PUMPS COMPANY | 1-½×3×7HHS | 821-1
2021 | 3 | 계획예방정비용 | 한울 | 2발전소 | 3 | 17 | 200204585 | 정비부분품(SPAR) | 국외 | A | 너트 | 너트,LOCK,80 OD*58.35 ID*13.51㎜ W,STEEL,LO | EA | 3 | 기계부 | 김동훈 | 054-785-1326 | 품명 너트 - 너트용도 LOCK - 호칭경 80 OD*58.35 ID*13.51㎜ W - 너트재질 STEEL - 특수사항 LOCKING - 별칭 BEARING LOCKNUT 원자력안전범주 NON NUCLEAR SAFETY RELATED 품질등급 A등급 제작사 DAVID BROWN UNION PUMPS COMPAN - 원설계규격서(ODS) HANUL 3&4, 9-902-Z-404-001 - 부품번호 821-4 - 모델번호 1-½×3×7HHS - 도면번호 HANUL 3&4, 9-902-Z-404-001 - 제작 도면번호 OEM SEC E02239 47 - 도면 품목번호 821-4 - 제작사 유형(MFR CATEGORY) ORIGINAL EQUIP. SUPPLIER - 주설비 참고자료 2423,4-451-M-PP11,12 한울 원자력 본부 - 패키지 번호 ED2H 제출서류목록 - 첨부기술규격서 적용 - 품질보증확인서(C of C) | DAVID BROWN UNION PUMPS COMPANY | 1-½×3×7HHS | 821-4
2021 | 3 | 계획예방정비용 | 한울 | 2발전소 | 3 | 17 | 200204586 | 정비부분품(SPAR) | 국외 | A | 스페이서,간극조정용 | 스페이서,간극조정용,SEAL,SLEEVE TYPE,ABOUT 27㎜ T, | EA | 3 | 기계부 | 김동훈 | 054-785-1326 | 품명 스페이서,간극조정용 - 스페이서타입 SEAL - 스페이서몸체형태 SLEEVE TYPE - 길이 ABOUT 27㎜ T - 내경 ABOUT 38.1㎜ - 외경 ABOUT 62.7㎜*50.75㎜ - 스페이서재질 STEEL - 표면처리 SMOOTH - 적용기술기준 ASTM VARIOUS SPEC. OR ETC. - 품질보증서류 CERTIFICATE OF CONFORMANCE - MTR OR MILL SHEET - NCR/SDDR(IF APPLICABLE) - 별칭 SLEEVE IMP. SPACER 품질등급 A등급 제작사 DAVID BROWN UNION PUMPS COMPAN - 부품번호 822 - 822A0580600F21511 - 표준기술사양서 91ED2-M4D-006S - 도면번호 SEC E02239 47 한울 원자력 본부 - 패키지 번호 ED2HHOP-0006 | DAVID BROWN UNION PUMPS COMPANY |  | 822A0580600F21511
2021 | 3 | 계획예방정비용 | 한울 | 2발전소 | 3 | 17 | 200204588 | 정비부분품(SPAR) | 국외 | A | 키(KEY),기계요소 | 키(KEY),기계요소,SQUARE,6.33*50.94㎜,STL,IMPEL | EA | 3 | 기계부 | 김동훈 | 054-785-1326 | 품명 키(KEY),기계요소 - 키(KEY)몸체형태 SQUARE - 너비 6.33*50.94㎜ - 키(KEY)재질 STL - 별칭 IMPELLER KEY 원자력안전범주 NON NUCLEAR SAFETY RELATED 품질등급 A등급 제작사 DAVID BROWN UNION PUMPS COMPAN - 제작사 유형(MFR CATEGORY) ORIGINAL EQUIP. MANUFACTURER - 원기술규격서(OTS) HANUL 3&4, 9-902-Z-404-001 - 원기기 기기검증(EQ Category) SEISMIC QUALIFICATION - 부품번호 P/N : 811-1 - 모델번호 M/D : 1-½×3×7HHS - 도면번호 D/N : SEC E02239 47 - PNS : 9-902-Z-170-001 한울 원자력 본부 - 패키지 번호 ED2HHOP-0012 제출서류목록 - 첨부기술규격서 적용 - 품질보증계획서(QAM) - 품질검사계획(QP) - 품질증빙/제출서류목록(QVDL) - 품질보증확인서(C of C) | DAVID BROWN UNION PUMPS COMPANY | M/D : 1-½×3×7HHS | P/N : 811-1
2021 | 3 | 계획예방정비용 | 한울 | 2발전소 | 3 | 17 | 200204589 | 정비부분품(SPAR) | 국외 | A | 부싱, 기계요소 | 부싱, 기계요소,THROAT,FOR SLEEVE,METAL,SMOOTH, | EA | 3 | 기계부 | 김동훈 | 054-785-1326 | 품명 부싱, 기계요소 - 부싱타입 THROAT - 부싱용도 FOR SLEEVE - 부싱재질 METAL - 표면처리 SMOOTH - 적용기술기준 ASTM VARIOUS SPEC., ETC. - 적용품질기준 ASME NQA-1 SUBPART 2.2 - 품질보증서류 CERTIFICATE OF CONFORMANCE - MTR OR MILL SHEET - NCR/SDDR(IF APPLICABLE) - 별칭 BUSHING, THROAT 품질등급 A등급 제작사 DAVID BROWN UNION PUMPS COMPAN - 부품번호 847 - 847B0381404F21504 - 도면번호 SEC E02239 47 한울 원자력 본부 - 패키지 번호 ED2HHOP-0003 | DAVID BROWN UNION PUMPS COMPANY |  | 847B0381404F21504
2021 | 3 | 계획예방정비용 | 한울 | 2발전소 | 3 | 17 | 200204590 | 정비부분품(SPAR) | 국외 | A | 개스킷 | 개스킷,CIRCULAR,0.31㎜,135㎜,187.5㎜,PLASTIC, | EA | 3 | 기계부 | 김동훈 | 054-785-1326 | 품명 개스킷 - 가스켓몸체형태 CIRCULAR - 두께 0.31㎜ - 내경 135㎜ - 외경 187.5㎜ - 가스켓재질 PLASTIC - 적용기술기준 ASTM VARIOUS SPEC., ETC. - 품질보증서류 CERTIFICATE OF CONFORMANCE - NCR/SDDR(IF APPLICABLE) - 별칭 OUTBOARD BEARING GASKET 원자력안전범주 NON NUCLEAR SAFETY RELATED 품질등급 A등급 제작사 DAVID BROWN UNION PUMPS COMPAN - 도면번호 SEC E02239 47 - 부품번호 815-5 - 9112 한울 원자력 본부 - 패키지 번호 ED2HHOP-0010 | DAVID BROWN UNION PUMPS COMPANY |  | 9112
2021 | 3 | 계획예방정비용 | 한울 | 2발전소 | 3 | 17 | 200204591 | 정비부분품(SPAR) | 국외 | A | 개스킷 | 개스킷,CIRCULAR,304 STN, STL,CASING GASKET, | EA | 3 | 기계부 | 김동훈 | 054-785-1326 | 품명 개스킷 - 가스켓몸체형태 CIRCULAR - 가스켓재질 304 STN, STL - 별칭 CASING GASKET 원자력안전범주 NON NUCLEAR SAFETY RELATED 품질등급 A등급 제작사 DAVID BROWN UNION PUMPS COMPAN - 원기술규격서(OTS) HANUL 3&4, 9-902-Z-404-001 - 제작사 유형(MFR CATEGORY) ORIGINAL EQUIP. MANUFACTURER - 도면번호 D/N : SEC E02239 47 - PNS : 9-902-Z-170-003 - 부품번호 P/N : 815-1 - P/N : 815B0118103R16401 - 모델번호 M/N : 1-1/2 X 3 X 7 HHS - 원기기 기기검증(EQ Category) SEISMIC QUALIFICATION 한울 원자력 본부 - 패키지 번호 ED2HHOP-0011 제출서류목록 - 첨부기술규격서 적용 - 품질보증계획서(QAM) - 품질검사계획(QP) - 품질증빙/제출서류목록(QVDL) - 품질보증확인서(C of C) | DAVID BROWN UNION PUMPS COMPANY | M/N : 1-1/2 X 3 X 7 HHS | P/N : 815B0118103R16401
2021 | 3 | 계획예방정비용 | 한울 | 2발전소 | 3 | 17 | 200204592 | 정비부분품(SPAR) | 국외 | A | 웨어링 | 웨어링,RING,A276 316L HARD SURFACE COATED,S | EA | 3 | 기계부 | 김동훈 | 054-785-1326 | 품명 웨어링 - 링(WEARING)타입 RING - 링(WEARING)재질 A276 316L HARD SURFACE COATED - 표면처리 SMOOTH - 별칭 IMPELLER WEAR RING EYE SIDE 원자력안전범주 NON NUCLEAR SAFETY RELATED 품질등급 A등급 제작사 DAVID BROWN UNION PUMPS COMPAN - 제작사 유형(MFR CATEGORY) ORIGINAL EQUIP. SUPPLIER - 원설계규격서(ODS) HANUL 3&4, 9-902-Z-404-001 - 부품번호 806-1 - 모델번호 1-½×3×7HHS - 도면번호 2429 9-902-Z-170-001 - 제작 도면번호 OEM SEC E02239 47 - 도면 품목번호 806-1 - 주설비 참고자료 2423,4-451-M-PP11,12 한울 원자력 본부 - 패키지 번호 ED2H 제출서류목록 - 첨부기술규격서 적용 - 품질보증확인서(C of C) | DAVID BROWN UNION PUMPS COMPANY | 1-½×3×7HHS | 806-1
2021 | 3 | 계획예방정비용 | 한울 | 2발전소 | 3 | 17 | 200204593 | 정비부분품(SPAR) | 국외 | A | 웨어링 | 웨어링,RING,A-182 GR, F316/A-479 TYPE 316,S | EA | 3 | 기계부 | 김동훈 | 054-785-1326 | 품명 웨어링 - 링(WEARING)타입 RING - 링(WEARING)재질 A-182 GR, F316/A-479 TYPE 316 - 표면처리 SMOOTH - 별칭 INBOARD CASE WEAR RING 원자력안전범주 NON NUCLEAR SAFETY RELATED 품질등급 A등급 제작사 DAVID BROWN UNION PUMPS COMPAN - 제작사 유형(MFR CATEGORY) ORIGINAL EQUIP. SUPPLIER - 원설계규격서(ODS) HANUL 3&4, 9-902-Z-404-001 - 부품번호 808-1 - 모델번호 1-½×3×7HHS - 도면번호 2429 9-902-Z-170-001 - 제작 도면번호 OEM SEC E02239 47 - 도면 품목번호 808-1 - 주설비 참고자료 2423,4-451-M-PP11,12 한울 원자력 본부 - 패키지 번호 ED2H 제출서류목록 - 첨부기술규격서 적용 - 품질보증확인서(C of C) | DAVID BROWN UNION PUMPS COMPANY | 1-½×3×7HHS | 808-1
2021 | 3 | 계획예방정비용 | 한울 | 2발전소 | 3 | 17 | 200204594 | 정비부분품(SPAR) | 국외 | A | 웨어링 | 웨어링,RING,A-182 GR, F316/A-479 TYPE 316,S | EA | 3 | 기계부 | 김동훈 | 054-785-1326 | 품명 웨어링 - 링(WEARING)타입 RING - 링(WEARING)재질 A-182 GR, F316/A-479 TYPE 316 - 표면처리 SMOOTH - 별칭 OUTBOARD CASE WEAR RING 원자력안전범주 NON NUCLEAR SAFETY RELATED 품질등급 A등급 제작사 DAVID BROWN UNION PUMPS COMPAN - 제작사 유형(MFR CATEGORY) ORIGINAL EQUIP. SUPPLIER - 원설계규격서(ODS) HANUL 3&4, 9-902-Z-404-001 - 부품번호 808-2 - 모델번호 1-½×3×7HHS - 도면번호 2429 9-902-Z-170-001 - 제작 도면번호 OEM SEC E02239 47 - 도면 품목번호 808-2 - 주설비 참고자료 2423,4-451-M-PP11,12 한울 원자력 본부 - 패키지 번호 ED2H 제출서류목록 - 첨부기술규격서 적용 - 품질보증확인서(C of C) | DAVID BROWN UNION PUMPS COMPANY | 1-½×3×7HHS | 808-2
2021 | 3 | 계획예방정비용 | 한울 | 2발전소 | 3 | 17 | 200204595 | 정비부분품(SPAR) | 국외 | A | 오-링 | 오-링,EPT,ASTM SEC 9. RUBBER,C OF C,HOLD-U | EA | 3 | 기계부 | 김동훈 | 054-785-1326 | 품명 오-링 - 오-링재질 EPT - 적용기술기준 ASTM SEC 9. RUBBER - 품질보증서류 C OF C - 별칭 HOLD-UP PUMP O-RING 품질등급 A등급 제작사 DAVID BROWN UNION PUMPS COMPAN - 부품번호 568-244 (9410A244004D) - 도면번호 0CDC193136AK 한울 원자력 본부 - 패키지 번호 ED2HHOP-0021 | DAVID BROWN UNION PUMPS COMPANY |  | 568-244 (9410A244004D)
2021 | 3 | 계획예방정비용 | 한울 | 2발전소 | 3 | 17 | 200204596 | 정비부분품(SPAR) | 국외 | A | 오-링 | 오-링,EPT,568-244,0CDC193136AK,GLAND, | EA | 3 | 기계부 | 김동훈 | 054-785-1326 | 품명 오-링 - 오-링재질 EPT 품질등급 A등급 제작사 DAVID BROWN UNION PUMPS COMPAN - 부품번호 568-244 - 도면번호 0CDC193136AK - 주설비 참고자료 GLAND 한울 원자력 본부 - 패키지 번호 ED2HHOP-0017 | DAVID BROWN UNION PUMPS COMPANY |  | 568-244
2021 | 3 | 계획예방정비용 | 한울 | 2발전소 | 3 | 17 | 200204597 | 정비부분품(SPAR) | 국외 | A | 메커니컬실 | 메커니컬실,CERTIFICATE OF COMPLIANCE,CERTIFI | EA | 3 | 기계부 | 김동훈 | 054-785-1326 | 품명 메커니컬실 - 품질보증서류 CERTIFICATE OF COMPLIANCE - CERTIFICATE OF CONFORMANCE - DEMENSION CHECK REPORT - NCR/SDDR(IF APPLICABLE) - NDE REPORT - 별칭 HOLD UP PP MECH.SEAL 원자력안전범주 NON NUCLEAR SAFETY RELATED 품질등급 A등급 제작사 DAVID BROWN UNION PUMPS COMPAN - 도면번호 SEC E02239 47 - 부품번호 823 - 9422W000169 한울 원자력 본부 - 패키지 번호 ED2HHOP-0005 | DAVID BROWN UNION PUMPS COMPANY |  | 9422W000169
2021 | 3 | 계획예방정비용 | 한울 | 2발전소 | 3 | 17 | 200204598 | 정비부분품(SPAR) | 국외 | A | 볼베어링 | 볼베어링,BALL,PUMP,DEEP SLOT, ANNULAR,STEEL | EA | 3 | 기계부 | 김동훈 | 054-785-1326 | 품명 볼베어링 - 베어링타입 BALL - 베어링용도 PUMP - 베어링형태 DEEP SLOT, ANNULAR - 베어링재질 STEEL (MRC 212S) - 별칭 BEARINGS,BALL,MRC 212 S 원자력안전범주 NON NUCLEAR SAFETY RELATED 품질등급 A등급 제작사 DAVID BROWN UNION PUMPS COMPAN - 제작사 유형(MFR CATEGORY) ORIGINAL EQUIP. SUPPLIER - 주설비 참고자료 2423,4-451-M-PP11,12 - 도면번호 2429 9-902-Z-170-001 - 제작 도면번호 OEM SEC E02239 47 - 도면 품목번호 881-1 - 부품번호 881-1 - 모델번호 1-½×3×7HHS - 원설계규격서(ODS) HANUL 3&4, 9-902-Z-404-001 한울 원자력 본부 - 패키지 번호 ED2H 제출서류목록 - 첨부기술규격서 적용 - 품질보증확인서(C of C) | DAVID BROWN UNION PUMPS COMPANY | 1-½×3×7HHS | 881-1
2021 | 3 | 계획예방정비용 | 한울 | 2발전소 | 3 | 17 | 200204599 | 정비부분품(SPAR) | 국외 | A | 볼베어링 | 볼베어링,BALL,PUMP,DEEP SLOT, ANNULAR,STEEL | EA | 3 | 기계부 | 김동훈 | 054-785-1326 | 품명 볼베어링 - 베어링타입 BALL - 베어링용도 PUMP - 베어링형태 DEEP SLOT, ANNULAR - 베어링재질 STEEL (MRC 7312 PDS) - 별칭 BEARINGS,BALL,MRC 7312 PJDU OR 원자력안전범주 NON NUCLEAR SAFETY RELATED 품질등급 A등급 제작사 DAVID BROWN UNION PUMPS COMPAN - 제작사 유형(MFR CATEGORY) ORIGINAL EQUIP. SUPPLIER - 주설비 참고자료 2423,4-451-M-PP11,12 - 도면번호 2429 9-902-Z-170-001 - 제작 도면번호 OEM SEC E02239 47 - 도면 품목번호 881-2 - 부품번호 881-2 - 모델번호 1-½×3×7HHS - 원설계규격서(ODS) HANUL 3&4, 9-902-Z-404-001 한울 원자력 본부 - 패키지 번호 ED2H 제출서류목록 - 첨부기술규격서 적용 - 품질보증확인서(C of C) | DAVID BROWN UNION PUMPS COMPANY | 1-½×3×7HHS | 881-2
2021 | 3 | 계획예방정비용 | 한울 | 2발전소 | 3 | 17 | 200204601 | 정비부분품(SPAR) | 국외 | A | 스페이서,간극조정용 | 스페이서,간극조정용,SEAL,A564 630 H1100/1150 C,AS | EA | 3 | 기계부 | 김동훈 | 054-785-1326 | 품명 스페이서,간극조정용 - 스페이서타입 SEAL - 스페이서재질 A564 630 H1100/1150 C - 적용품질기준 ASTM SECTION 1 - 품질보증서류 CERTIFICATE OF CONFORMANCE - MTR OR MILL SHEET - NCR/SDDR(IF APPLICABLE) - 별칭 IMPELLER SPACER SLEEVE 원자력안전범주 NON NUCLEAR SAFETY RELATED 품질등급 A등급 제작사 DAVID BROWN UNION PUMPS COMPAN - 부품번호 822 - 모델번호 1-½×3×10HHS - 주설비 참고자료 2423,4-451-M-PP05,06 - 제작 도면번호 SEC E02239 45 - 도면번호 9-904-Z-170-001 한울 원자력 본부 - 패키지 번호 ED2HBAMP-0006 | DAVID BROWN UNION PUMPS COMPANY | 1-½×3×10HHS | 822
2021 | 3 | 계획예방정비용 | 한울 | 2발전소 | 3 | 17 | 200204602 | 정비부분품(SPAR) | 국외 | A | 세트스크류 | 세트스크류,0CDC193135AN, | EA | 18 | 기계부 | 김동훈 | 054-785-1326 | 품명 세트스크류 품질등급 A등급 제작사 DAVID BROWN UNION PUMPS COMPAN - 도면번호 0CDC193135AN 한울 원자력 본부 - 패키지 번호 ED2HBAMP-0019 | DAVID BROWN UNION PUMPS COMPANY
2021 | 3 | 계획예방정비용 | 한울 | 2발전소 | 3 | 17 | 200204603 | 정비부분품(SPAR) | 국외 | A | 세트스크류 | 세트스크류,0CDC193135AN, | EA | 3 | 기계부 | 김동훈 | 054-785-1326 | 품명 세트스크류 품질등급 A등급 제작사 DAVID BROWN UNION PUMPS COMPAN - 도면번호 0CDC193135AN 한울 원자력 본부 - 패키지 번호 ED2HBAMP-0018 | DAVID BROWN UNION PUMPS COMPANY
2021 | 3 | 계획예방정비용 | 한울 | 2발전소 | 3 | 17 | 200204604 | 정비부분품(SPAR) | 국외 | A | 너트 | 너트,평면형 캡,0CDC193135AN, | EA | 3 | 기계부 | 김동훈 | 054-785-1326 | 품명 너트 - 너트용도 평면형 캡 품질등급 A등급 제작사 DAVID BROWN UNION PUMPS COMPAN - 도면번호 0CDC193135AN 한울 원자력 본부 - 패키지 번호 ED2HBAMP-0008 | DAVID BROWN UNION PUMPS COMPANY
2021 | 3 | 계획예방정비용 | 한울 | 2발전소 | 3 | 17 | 200204605 | 정비부분품(SPAR) | 국외 | A | 너트 | 너트,링형,LOCKING,BEARING,N12,0CDC193135AN, | EA | 3 | 기계부 | 김동훈 | 054-785-1326 | 품명 너트 - 너트용도 링형 - 특수사항 LOCKING 품질등급 A등급 제작사 DAVID BROWN UNION PUMPS COMPAN - 주설비 참고자료 BEARING - 모델번호 N12 - 도면번호 0CDC193135AN 한울 원자력 본부 - 패키지 번호 ED2HBAMP-0007 | DAVID BROWN UNION PUMPS COMPANY | N12
2021 | 3 | 계획예방정비용 | 한울 | 2발전소 | 3 | 17 | 200204606 | 정비부분품(SPAR) | 국외 | A | 와셔 | 와셔,로크용,BRG LOCKWASHER,12,0CDC193135AN, | EA | 8 | 기계부 | 김동훈 | 054-785-1326 | 품명 와셔 - 와셔용도 로크용 - 특수사항 BRG LOCKWASHER 품질등급 A등급 제작사 DAVID BROWN UNION PUMPS COMPAN - 부품번호 12 - 도면번호 0CDC193135AN 한울 원자력 본부 - 패키지 번호 ED2HBAMP-0004 - ED2HHOP-0004 - ED2HRDP-0004 | DAVID BROWN UNION PUMPS COMPANY |  | 12
2021 | 3 | 계획예방정비용 | 한울 | 2발전소 | 3 | 17 | 200204607 | 정비부분품(SPAR) | 국외 | A | 부싱, 기계요소 | 부싱, 기계요소,THROAT,SLEEVE, PUMP,A564 GR 630 | EA | 3 | 기계부 | 김동훈 | 054-785-1326 | 품명 부싱, 기계요소 - 부싱타입 THROAT - 부싱용도 SLEEVE, PUMP - 부싱재질 A564 GR 630 COND H1100 - 품질보증서류 CERTIFICATE OF CONFORMANCE - NCR/SDDR(IF APPLICABLE) - 시험성적서류 MILL SHEET OR MTR - 별칭 THROAT BUSHING 원자력안전범주 NON NUCLEAR SAFETY RELATED 품질등급 A등급 제작사 DAVID BROWN UNION PUMPS COMPAN - 부품번호 847 - 모델번호 1-½×3×10HHS - 도면번호 9-904-Z-170-001 - 주설비 참고자료 2423,4-451-M-PP05,06 - 제작 도면번호 SEC E02239 45 한울 원자력 본부 - 패키지 번호 ED2HBAMP-0003 | DAVID BROWN UNION PUMPS COMPANY | 1-½×3×10HHS | 847
2021 | 3 | 계획예방정비용 | 한울 | 2발전소 | 3 | 17 | 200204608 | 정비부분품(SPAR) | 국외 | A | 개스킷 | 개스킷,304/FLEXITE SUPER CORE,ASTM SECTION | EA | 3 | 기계부 | 김동훈 | 054-785-1326 | 품명 개스킷 - 가스켓재질 304/FLEXITE SUPER CORE - 적용기술기준 ASTM SECTION 1 - 품질보증서류 CERTIFICATE OF CONFORMANCE - NCR/SDDR(IF APPLICABLE) - 별칭 GASKET,CASING 원자력안전범주 NON NUCLEAR SAFETY RELATED 품질등급 A등급 제작사 DAVID BROWN UNION PUMPS COMPAN - 주설비 참고자료 2423,4-451-M-PP05,06 - 도면번호 9-904-Z-170-001 - 제작 도면번호 SEC E02239 45 - 부품번호 815-1 - 모델번호 1-½×3×10HHS 한울 원자력 본부 - 패키지 번호 ED2HBAMP-0011 | DAVID BROWN UNION PUMPS COMPANY | 1-½×3×10HHS | 815-1
2021 | 3 | 계획예방정비용 | 한울 | 2발전소 | 3 | 17 | 200204609 | 정비부분품(SPAR) | 국외 | A | 개스킷 | 개스킷,CERTIFICATE OF CONFORMANCE,NCR/SDDR( | EA | 3 | 기계부 | 김동훈 | 054-785-1326 | 품명 개스킷 - 품질보증서류 CERTIFICATE OF CONFORMANCE - NCR/SDDR(IF APPLICABLE) 품질등급 A등급 제작사 DAVID BROWN UNION PUMPS COMPAN - 부품번호 815-5 - 91121D - 도면번호 SEC E02239 45 한울 원자력 본부 - 패키지 번호 ED2HBAMP-0010 | DAVID BROWN UNION PUMPS COMPANY |  | 91121D
2021 | 3 | 계획예방정비용 | 한울 | 2발전소 | 3 | 17 | 200204610 | 정비부분품(SPAR) | 국외 | A | 웨어링 | 웨어링,0CDC193135AN, | EA | 3 | 기계부 | 김동훈 | 054-785-1326 | 품명 웨어링 품질등급 A등급 제작사 DAVID BROWN UNION PUMPS COMPAN - 도면번호 0CDC193135AN 한울 원자력 본부 - 패키지 번호 ED2HBAMP-0015 | DAVID BROWN UNION PUMPS COMPANY
2021 | 3 | 계획예방정비용 | 한울 | 2발전소 | 3 | 17 | 200204611 | 정비부분품(SPAR) | 국외 | A | 웨어링 | 웨어링,0CDC193135AN, | EA | 3 | 기계부 | 김동훈 | 054-785-1326 | 품명 웨어링 품질등급 A등급 제작사 DAVID BROWN UNION PUMPS COMPAN - 도면번호 0CDC193135AN 한울 원자력 본부 - 패키지 번호 ED2HBAMP-0014 | DAVID BROWN UNION PUMPS COMPANY
2021 | 3 | 계획예방정비용 | 한울 | 2발전소 | 3 | 17 | 200204612 | 정비부분품(SPAR) | 국외 | A | 웨어링 | 웨어링,0CDC193135AN, | EA | 3 | 기계부 | 김동훈 | 054-785-1326 | 품명 웨어링 품질등급 A등급 제작사 DAVID BROWN UNION PUMPS COMPAN - 도면번호 0CDC193135AN 한울 원자력 본부 - 패키지 번호 ED2HBAMP-0013 | DAVID BROWN UNION PUMPS COMPANY
2020 | 3 | 계획예방정비용 | 한울 | 2발전소 | 3 | 16 | 200204613 | 정비부분품(SPAR) | 국내 | A | 오-링 | 오-링,PACKING,EPT,SEAL,BORIC ACID MAKEUP P | EA | 3 | 기계부 | 김동훈 | 054-785-1326 | 품명 오-링 - 오-링타입 PACKING - 오-링재질 EPT - 색깔(COLOR) SEAL - 특수사항 BORIC ACID MAKEUP PUMP - 별칭 SLEEVE PACKING 원자력안전범주 NON NUCLEAR SAFETY RELATED 품질등급 A등급 제작사 한국씰마스타(주) - 도면 품목번호 DURA #11 - 도면번호 9-904-Z-170-006 - 모델번호 1-½×3×10HHS - 원설계규격서(ODS) HANUL 3&4, 9-904-Z-404-001 - 제작사 유형(MFR CATEGORY) ORIGINAL EQUIP. MANUFACTURER 제작사 DAVID BROWN UNION PUMPS COMPAN - 제작사 유형(MFR CATEGORY) ORIGINAL EQUIP. MANUFACTURER - 원설계규격서(ODS) HANUL 3&4, 9-904-Z-404-001 - 부품번호 P/N 568-244 - 모델번호 M/N 1-½×3×10HHS - 도면번호 2429 9-904-Z-170-006 - 제작 도면번호 OEM 0CDC193135AN - 도면 품목번호 I/N 11 한울 원자력 본부 - 패키지 번호 ED2H 제출서류목록 - 첨부기술규격서 적용 - 품질증빙/제출서류목록(QVDL) - 품질보증확인서(C of C) | 한국씰마스타(주) | 1-½×3×10HHS
2020 | 4 | 계획예방정비용 | 한울 | 2발전소 | 4 | 15 | 200204613 | 정비부분품(SPAR) | 국내 | A | 오-링 | 오-링,PACKING,EPT,SEAL,BORIC ACID MAKEUP P | EA | 3 | 기계부 | 이민주 | 054-785-2647 | 품명 오-링 - 오-링타입 PACKING - 오-링재질 EPT - 색깔(COLOR) SEAL - 특수사항 BORIC ACID MAKEUP PUMP - 별칭 SLEEVE PACKING 원자력안전범주 NON NUCLEAR SAFETY RELATED 품질등급 A등급 제작사 한국씰마스타(주) - 도면 품목번호 DURA #11 - 도면번호 9-904-Z-170-006 - 모델번호 1-½×3×10HHS - 원설계규격서(ODS) HANUL 3&4, 9-904-Z-404-001 - 제작사 유형(MFR CATEGORY) ORIGINAL EQUIP. MANUFACTURER 제작사 DAVID BROWN UNION PUMPS COMPAN - 제작사 유형(MFR CATEGORY) ORIGINAL EQUIP. MANUFACTURER - 원설계규격서(ODS) HANUL 3&4, 9-904-Z-404-001 - 부품번호 P/N 568-244 - 모델번호 M/N 1-½×3×10HHS - 도면번호 2429 9-904-Z-170-006 - 제작 도면번호 OEM 0CDC193135AN - 도면 품목번호 I/N 11 한울 원자력 본부 - 패키지 번호 ED2H 제출서류목록 - 첨부기술규격서 적용 - 품질증빙/제출서류목록(QVDL) - 품질보증확인서(C of C) | 한국씰마스타(주) | 1-½×3×10HHS
2022 | 2 | 계획예방정비용 | 한울 | 2발전소 | 3 | 17 | 200204613 | 정비부분품(SPAR) | 국내 | A | 오-링 | 오-링,PACKING,EPT,SEAL,BORIC ACID MAKEUP P | EA | 3 | 기계부 | 김동훈 | 054-785-1326 | 품명 오-링 - 오-링타입 PACKING - 오-링재질 EPT - 색깔(COLOR) SEAL - 특수사항 BORIC ACID MAKEUP PUMP - 별칭 SLEEVE PACKING 원자력안전범주 NON NUCLEAR SAFETY RELATED 품질등급 A등급 제작사 한국씰마스타(주) - 도면 품목번호 DURA #11 - 도면번호 9-904-Z-170-006 - 모델번호 1-½×3×10HHS - 원설계규격서(ODS) HANUL 3&4, 9-904-Z-404-001 - 제작사 유형(MFR CATEGORY) ORIGINAL EQUIP. MANUFACTURER 제작사 DAVID BROWN UNION PUMPS COMPAN - 제작사 유형(MFR CATEGORY) ORIGINAL EQUIP. MANUFACTURER - 원설계규격서(ODS) HANUL 3&4, 9-904-Z-404-001 - 부품번호 P/N 568-244 - 모델번호 M/N 1-½×3×10HHS - 도면번호 2429 9-904-Z-170-006 - 제작 도면번호 OEM 0CDC193135AN - 도면 품목번호 I/N 11 한울 원자력 본부 - 패키지 번호 ED2H 제출서류목록 - 첨부기술규격서 적용 - 품질증빙/제출서류목록(QVDL) - 품질보증확인서(C of C) | 한국씰마스타(주) | 1-½×3×10HHS
2022 | 3 | 계획예방정비용 | 한울 | 2발전소 | 4 | 16 | 200204613 | 정비부분품(SPAR) | 국내 | A | 오-링 | 오-링,PACKING,EPT,SEAL,BORIC ACID MAKEUP P | EA | 3 | 기계부 | 이민주 | 054-785-2647 | 품명 오-링 - 오-링타입 PACKING - 오-링재질 EPT - 색깔(COLOR) SEAL - 특수사항 BORIC ACID MAKEUP PUMP - 별칭 SLEEVE PACKING 원자력안전범주 NON NUCLEAR SAFETY RELATED 품질등급 A등급 제작사 한국씰마스타(주) - 도면 품목번호 DURA #11 - 도면번호 9-904-Z-170-006 - 모델번호 1-½×3×10HHS - 원설계규격서(ODS) HANUL 3&4, 9-904-Z-404-001 - 제작사 유형(MFR CATEGORY) ORIGINAL EQUIP. MANUFACTURER 제작사 DAVID BROWN UNION PUMPS COMPAN - 제작사 유형(MFR CATEGORY) ORIGINAL EQUIP. MANUFACTURER - 원설계규격서(ODS) HANUL 3&4, 9-904-Z-404-001 - 부품번호 P/N 568-244 - 모델번호 M/N 1-½×3×10HHS - 도면번호 2429 9-904-Z-170-006 - 제작 도면번호 OEM 0CDC193135AN - 도면 품목번호 I/N 11 한울 원자력 본부 - 패키지 번호 ED2H 제출서류목록 - 첨부기술규격서 적용 - 품질증빙/제출서류목록(QVDL) - 품질보증확인서(C of C) | 한국씰마스타(주) | 1-½×3×10HHS
2021 | 3 | 계획예방정비용 | 한울 | 2발전소 | 3 | 17 | 200204614 | 정비부분품(SPAR) | 국외 | A | 오-링 | 오-링,EPT,SEAL GLAND 'O' RING,ORIGINAL EQU | EA | 3 | 기계부 | 김동훈 | 054-785-1326 | 품명 오-링 - 오-링재질 EPT - 별칭 SEAL GLAND 'O' RING 원자력안전범주 NON NUCLEAR SAFETY RELATED 품질등급 A등급 제작사 DAVID BROWN UNION PUMPS COMPAN - 제작사 유형(MFR CATEGORY) ORIGINAL EQUIP. MANUFACTURER - 원설계규격서(ODS) HANUL 3&4, 9-904-Z-404-001 - 부품번호 P/N 661 - 모델번호 M/N 1-½×3×10HHS - 도면번호 2429 9-904-Z-170-001 - 제작 도면번호 OEM SEC E02239 45 - 주설비 참고자료 2423,4-451-M-PP05,06 한울 원자력 본부 - 패키지 번호 ED2HBAMP-0017 제출서류목록 - 첨부기술규격서 적용 - 품질증빙/제출서류목록(QVDL) - 품질보증확인서(C of C) | DAVID BROWN UNION PUMPS COMPANY | M/N 1-½×3×10HHS | P/N 661
2021 | 3 | 계획예방정비용 | 한울 | 2발전소 | 3 | 17 | 200204615 | 정비부분품(SPAR) | 국외 | Q | 메커니컬실 | 메커니컬실,CARTRDGE RO 2.375INCH,40-120F,50.7 | EA | 3 | 기계부 | 김동훈 | 054-785-1326 | 품명 메커니컬실 - 메커니컬씰타입 CARTRDGE RO 2.375INCH - 사용온도(상한) 40-120F - 샤프트직경 50.77MM - 구성품 INSERT TUNG CAR 62-6 - 구성품2 SHAFT PKG. EPT - 구성품3 CAP SCREW 316 STAIN - 구성품4 SPRING PINS 20 STAIN - 구성품5 DRIVE PINS 20 STAIN - 구성품6 SPRINGS 20 STAIN - 구성품7 COMPRESSION UNIT 316 STAIN - 별칭 MECHANICAL SEAL - 사용압력 10-35PSIG 원자력안전범주 NUCLEAR SAFETY RELATED 품질등급 Q등급 제작사 DAVID BROWN UNION PUMPS COMPAN - 원기술규격서(OTS) HANUL 3&4, 9-904-Z-404-001 - 제작사 유형(MFR CATEGORY) ORIGINAL EQUIP. MANUFACTURER - 도면번호 D/N : SEC E02239 45 - PNS : 9-904-Z-170-001 - 부품번호 P/N : 823 - 모델번호 M/N : 1-½×3×10HHS 한울 원자력 본부 - 패키지 번호 ED2H 제출서류목록 - 첨부기술규격서 적용 - 품질보증계획서(QAM) - 품질검사계획(QP) - 품질증빙/제출서류목록(QVDL) - 품질보증확인서(C of C) | DAVID BROWN UNION PUMPS COMPANY | M/N : 1-½×3×10HHS | P/N : 823
2021 | 3 | 계획예방정비용 | 한울 | 2발전소 | 3 | 17 | 200204616 | 정비부분품(SPAR) | 국외 | A | 볼베어링 | 볼베어링,RADIAL,OIL,MRC 212S,HANUL 3&4, 9-90 | EA | 3 | 기계부 | 김동훈 | 054-785-1326 | 품명 볼베어링 - 베어링타입 RADIAL - 윤활재 OIL - 별칭 MRC 212S 원자력안전범주 NON NUCLEAR SAFETY RELATED 품질등급 A등급 제작사 DAVID BROWN UNION PUMPS COMPAN - 원설계규격서(ODS) HANUL 3&4, 9-904-Z-404-001 - 제작사 유형(MFR CATEGORY) ORIGINAL EQUIP. SUPPLIER - 도면번호 2429 9-904-Z-170-001 - 제작 도면번호 OEM SEC E02239 45, REV.E - 도면 품목번호 881-1 - 모델번호 1-½×3×10HHS(CI93135AN-1~4) - 부품번호 881-1(96080212001D) 한울 원자력 본부 - 패키지 번호 ED2HBAMP-0002 제출서류목록 - 첨부기술규격서 적용 - 품질보증계획서(QAM) - 품질증빙/제출서류목록(QVDL) - 품질보증확인서(C of C) | DAVID BROWN UNION PUMPS COMPANY | 1-½×3×10HHS(CI93135AN-1~4) | 881-1(96080212001D)
2020 | 1 | 경상예방정비용 | 한울 | 2발전소 |  |  | 200204671 | 정비부분품(SPAR) | 국내 | A | 패킹재료 | 패킹재료,BRAIDED/DIEFORMED GRAPHITE,4(BRAIDE | EA | 2 | 기계부 | 차호준 | 054-785-1328 | 품명 패킹재료 - 패킹재료재질 BRAIDED/DIEFORMED GRAPHITE - 코팅재 4(BRAIDED)+7(DIEFORMED) - 별칭 GLAND PACKING - 사이즈 78*11㎜ 원자력안전범주 NON NUCLEAR SAFETY RELATED 품질등급 A등급 제작사 삼신 - 도면 품목번호 20A/20B - 제작 도면번호 OEM NA-705-017 REV.2 - 도면번호 2429 9-805-Z-171-017 - 모델번호 NA-705-017 - 원설계규격서(ODS) HANUL 3&4, 9-805-Z-404-001 - 제작사 유형(MFR CATEGORY) ORIGINAL EQUIP. MANUFACTURER 한울 원자력 본부 - 패키지 번호 ED2HMOV-0017 제출서류목록 - 첨부기술규격서 적용 - 품질증빙/제출서류목록(QVDL) - 품질보증확인서(C of C) | 삼신 | NA-705-017
2021 | 1 | 경상예방정비용 | 한울 | 2발전소 |  |  | 200204671 | 정비부분품(SPAR) | 국내 | A | 패킹재료 | 패킹재료,BRAIDED/DIEFORMED GRAPHITE,4(BRAIDE | EA | 2 | 기계부 | 김준식 | 054-785-1324 | 품명 패킹재료 - 패킹재료재질 BRAIDED/DIEFORMED GRAPHITE - 코팅재 4(BRAIDED)+7(DIEFORMED) - 별칭 GLAND PACKING - 사이즈 78*11㎜ 원자력안전범주 NON NUCLEAR SAFETY RELATED 품질등급 A등급 제작사 삼신 - 도면 품목번호 20A/20B - 제작 도면번호 OEM NA-705-017 REV.2 - 도면번호 2429 9-805-Z-171-017 - 모델번호 NA-705-017 - 원설계규격서(ODS) HANUL 3&4, 9-805-Z-404-001 - 제작사 유형(MFR CATEGORY) ORIGINAL EQUIP. MANUFACTURER 한울 원자력 본부 - 패키지 번호 ED2HMOV-0017 제출서류목록 - 첨부기술규격서 적용 - 품질증빙/제출서류목록(QVDL) - 품질보증확인서(C of C) | 삼신 | NA-705-017
2022 | 1 | 경상예방정비용 | 한울 | 2발전소 |  |  | 200204671 | 정비부분품(SPAR) | 국내 | A | 패킹재료 | 패킹재료,BRAIDED/DIEFORMED GRAPHITE,4(BRAIDE | EA | 2 | 기계부 | 차호준 | 054-785-1328 | 품명 패킹재료 - 패킹재료재질 BRAIDED/DIEFORMED GRAPHITE - 코팅재 4(BRAIDED)+7(DIEFORMED) - 별칭 GLAND PACKING - 사이즈 78*11㎜ 원자력안전범주 NON NUCLEAR SAFETY RELATED 품질등급 A등급 제작사 삼신 - 도면 품목번호 20A/20B - 제작 도면번호 OEM NA-705-017 REV.2 - 도면번호 2429 9-805-Z-171-017 - 모델번호 NA-705-017 - 원설계규격서(ODS) HANUL 3&4, 9-805-Z-404-001 - 제작사 유형(MFR CATEGORY) ORIGINAL EQUIP. MANUFACTURER 한울 원자력 본부 - 패키지 번호 ED2HMOV-0017 제출서류목록 - 첨부기술규격서 적용 - 품질증빙/제출서류목록(QVDL) - 품질보증확인서(C of C) | 삼신 | NA-705-017
2020 | 1 | 경상예방정비용 | 한울 | 2발전소 |  |  | 200204672 | 정비부분품(SPAR) | 국내 | A | 패킹,성형식(MOLD) | 패킹,성형식(MOLD),BRAIDED & DIEFORMED GRAPHIT | EA | 2 | 기계부 | 차호준 | 054-785-1328 | 품명 패킹,성형식(MOLD) - 패킹재질 BRAIDED & DIEFORMED GRAPHITE - 최소포장단위 BRAID(4EA)+DIEFORMED(7EA) - 별칭 GLAND PACKING 원자력안전범주 NON NUCLEAR SAFETY RELATED 품질등급 A등급 제작사 삼신 - 도면 품목번호 20A,20B - 제작 도면번호 OEM NA-705-016 REV.2 - 도면번호 2429 9-805-Z-171-016 - 모델번호 NA-705-016 - 부품번호 20A,20B - 원설계규격서(ODS) HANUL 3&4, 9-805-Z-404-001 - 제작사 유형(MFR CATEGORY) ORIGINAL EQUIP. SUPPLIER 한울 원자력 본부 - 패키지 번호 ED2HMOV-0016 제출서류목록 - 첨부기술규격서 적용 - 품질증빙/제출서류목록(QVDL) - 품질보증확인서(C of C) - 재료시험보고서(MTR OR MILL SHEET) - 외관 및 치수검사 성적서 - 검교정성적서(Calibration Records) | 삼신 | NA-705-016 | 20A,20B
2021 | 1 | 경상예방정비용 | 한울 | 2발전소 |  |  | 200204672 | 정비부분품(SPAR) | 국내 | A | 패킹,성형식(MOLD) | 패킹,성형식(MOLD),BRAIDED & DIEFORMED GRAPHIT | EA | 2 | 기계부 | 김준식 | 054-785-1324 | 품명 패킹,성형식(MOLD) - 패킹재질 BRAIDED & DIEFORMED GRAPHITE - 최소포장단위 BRAID(4EA)+DIEFORMED(7EA) - 별칭 GLAND PACKING 원자력안전범주 NON NUCLEAR SAFETY RELATED 품질등급 A등급 제작사 삼신 - 도면 품목번호 20A,20B - 제작 도면번호 OEM NA-705-016 REV.2 - 도면번호 2429 9-805-Z-171-016 - 모델번호 NA-705-016 - 부품번호 20A,20B - 원설계규격서(ODS) HANUL 3&4, 9-805-Z-404-001 - 제작사 유형(MFR CATEGORY) ORIGINAL EQUIP. SUPPLIER 한울 원자력 본부 - 패키지 번호 ED2HMOV-0016 제출서류목록 - 첨부기술규격서 적용 - 품질증빙/제출서류목록(QVDL) - 품질보증확인서(C of C) - 재료시험보고서(MTR OR MILL SHEET) - 외관 및 치수검사 성적서 - 검교정성적서(Calibration Records) | 삼신 | NA-705-016 | 20A,20B
2022 | 1 | 경상예방정비용 | 한울 | 2발전소 |  |  | 200204672 | 정비부분품(SPAR) | 국내 | A | 패킹,성형식(MOLD) | 패킹,성형식(MOLD),BRAIDED & DIEFORMED GRAPHIT | EA | 2 | 기계부 | 차호준 | 054-785-1328 | 품명 패킹,성형식(MOLD) - 패킹재질 BRAIDED & DIEFORMED GRAPHITE - 최소포장단위 BRAID(4EA)+DIEFORMED(7EA) - 별칭 GLAND PACKING 원자력안전범주 NON NUCLEAR SAFETY RELATED 품질등급 A등급 제작사 삼신 - 도면 품목번호 20A,20B - 제작 도면번호 OEM NA-705-016 REV.2 - 도면번호 2429 9-805-Z-171-016 - 모델번호 NA-705-016 - 부품번호 20A,20B - 원설계규격서(ODS) HANUL 3&4, 9-805-Z-404-001 - 제작사 유형(MFR CATEGORY) ORIGINAL EQUIP. SUPPLIER 한울 원자력 본부 - 패키지 번호 ED2HMOV-0016 제출서류목록 - 첨부기술규격서 적용 - 품질증빙/제출서류목록(QVDL) - 품질보증확인서(C of C) - 재료시험보고서(MTR OR MILL SHEET) - 외관 및 치수검사 성적서 - 검교정성적서(Calibration Records) | 삼신 | NA-705-016 | 20A,20B
2020 | 1 | 경상예방정비용 | 한울 | 2발전소 |  |  | 200204675 | 정비부분품(SPAR) | 국내 | A | 패킹재료 | 패킹재료,GLAND,BRAIDED/DIEFORMED GRAPHITE,CL | EA | 2 | 기계부 | 차호준 | 054-785-1328 | 품명 패킹재료 - 패킹재료타입 GLAND - 패킹재료재질 BRAIDED/DIEFORMED GRAPHITE - 사용압력(상한) CLASS 525 - 최소포장단위 BRAIDED(4) + DIEFORMED(5) - 별칭 GLAND PACKING 원자력안전범주 NON NUCLEAR SAFETY RELATED 품질등급 A등급 제작사 삼신 - 도면 품목번호 20A,20B - 제작 도면번호 OEM NA-705-020 REV.4 - 도면번호 2429 9-805-Z-171-020 - 모델번호 NA-705-020 - 부품번호 20A,20B - 원설계규격서(ODS) HANUL 3&4, 9-805-Z-404-001 - 제작사 유형(MFR CATEGORY) ORIGINAL EQUIP. SUPPLIER 한울 원자력 본부 - 패키지 번호 ED2HMOV-0013 제출서류목록 - 첨부기술규격서 적용 - 품질증빙/제출서류목록(QVDL) - 품질보증확인서(C of C) - 재료시험보고서(MTR OR MILL SHEET) - 외관 및 치수검사 성적서 - 검교정성적서(Calibration Records) | 삼신 | NA-705-020 | 20A,20B
2021 | 1 | 경상예방정비용 | 한울 | 2발전소 |  |  | 200204675 | 정비부분품(SPAR) | 국내 | A | 패킹재료 | 패킹재료,GLAND,BRAIDED/DIEFORMED GRAPHITE,CL | EA | 2 | 기계부 | 김준식 | 054-785-1324 | 품명 패킹재료 - 패킹재료타입 GLAND - 패킹재료재질 BRAIDED/DIEFORMED GRAPHITE - 사용압력(상한) CLASS 525 - 최소포장단위 BRAIDED(4) + DIEFORMED(5) - 별칭 GLAND PACKING 원자력안전범주 NON NUCLEAR SAFETY RELATED 품질등급 A등급 제작사 삼신 - 도면 품목번호 20A,20B - 제작 도면번호 OEM NA-705-020 REV.4 - 도면번호 2429 9-805-Z-171-020 - 모델번호 NA-705-020 - 부품번호 20A,20B - 원설계규격서(ODS) HANUL 3&4, 9-805-Z-404-001 - 제작사 유형(MFR CATEGORY) ORIGINAL EQUIP. SUPPLIER 한울 원자력 본부 - 패키지 번호 ED2HMOV-0013 제출서류목록 - 첨부기술규격서 적용 - 품질증빙/제출서류목록(QVDL) - 품질보증확인서(C of C) - 재료시험보고서(MTR OR MILL SHEET) - 외관 및 치수검사 성적서 - 검교정성적서(Calibration Records) | 삼신 | NA-705-020 | 20A,20B
2022 | 1 | 경상예방정비용 | 한울 | 2발전소 |  |  | 200204675 | 정비부분품(SPAR) | 국내 | A | 패킹재료 | 패킹재료,GLAND,BRAIDED/DIEFORMED GRAPHITE,CL | EA | 2 | 기계부 | 차호준 | 054-785-1328 | 품명 패킹재료 - 패킹재료타입 GLAND - 패킹재료재질 BRAIDED/DIEFORMED GRAPHITE - 사용압력(상한) CLASS 525 - 최소포장단위 BRAIDED(4) + DIEFORMED(5) - 별칭 GLAND PACKING 원자력안전범주 NON NUCLEAR SAFETY RELATED 품질등급 A등급 제작사 삼신 - 도면 품목번호 20A,20B - 제작 도면번호 OEM NA-705-020 REV.4 - 도면번호 2429 9-805-Z-171-020 - 모델번호 NA-705-020 - 부품번호 20A,20B - 원설계규격서(ODS) HANUL 3&4, 9-805-Z-404-001 - 제작사 유형(MFR CATEGORY) ORIGINAL EQUIP. SUPPLIER 한울 원자력 본부 - 패키지 번호 ED2HMOV-0013 제출서류목록 - 첨부기술규격서 적용 - 품질증빙/제출서류목록(QVDL) - 품질보증확인서(C of C) - 재료시험보고서(MTR OR MILL SHEET) - 외관 및 치수검사 성적서 - 검교정성적서(Calibration Records) | 삼신 | NA-705-020 | 20A,20B
2020 | 1 | 경상예방정비용 | 한울 | 2발전소 |  |  | 200204677 | 정비부분품(SPAR) | 국내 | A | 패킹,성형식(MOLD) | 패킹,성형식(MOLD),BRAIDED & DIEFORMED GRAPHIT | EA | 2 | 기계부 | 차호준 | 054-785-1328 | 품명 패킹,성형식(MOLD) - 패킹재질 BRAIDED & DIEFORMED GRAPHITE - 최소포장단위 BRAID(4EA)+DIEFORMED(6EA) - 별칭 GLAND PACKING 원자력안전범주 NON NUCLEAR SAFETY RELATED 품질등급 A등급 제작사 삼신 - 도면 품목번호 20A,20B - 제작 도면번호 OEM NA-705-005 REV.4 - 도면번호 2429 9-805-Z-171-005 - 모델번호 NA-705-005 - 부품번호 20A,20B - 원설계규격서(ODS) HANUL 3&4, 9-805-Z-404-001 - 제작사 유형(MFR CATEGORY) ORIGINAL EQUIP. SUPPLIER 한울 원자력 본부 - 패키지 번호 ED2HMOV-0011 제출서류목록 - 첨부기술규격서 적용 - 품질증빙/제출서류목록(QVDL) - 품질보증확인서(C of C) - 재료시험보고서(MTR OR MILL SHEET) - 외관 및 치수검사 성적서 - 검교정성적서(Calibration Records) | 삼신 | NA-705-005 | 20A,20B
2021 | 1 | 경상예방정비용 | 한울 | 2발전소 |  |  | 200204677 | 정비부분품(SPAR) | 국내 | A | 패킹,성형식(MOLD) | 패킹,성형식(MOLD),BRAIDED & DIEFORMED GRAPHIT | EA | 2 | 기계부 | 김준식 | 054-785-1324 | 품명 패킹,성형식(MOLD) - 패킹재질 BRAIDED & DIEFORMED GRAPHITE - 최소포장단위 BRAID(4EA)+DIEFORMED(6EA) - 별칭 GLAND PACKING 원자력안전범주 NON NUCLEAR SAFETY RELATED 품질등급 A등급 제작사 삼신 - 도면 품목번호 20A,20B - 제작 도면번호 OEM NA-705-005 REV.4 - 도면번호 2429 9-805-Z-171-005 - 모델번호 NA-705-005 - 부품번호 20A,20B - 원설계규격서(ODS) HANUL 3&4, 9-805-Z-404-001 - 제작사 유형(MFR CATEGORY) ORIGINAL EQUIP. SUPPLIER 한울 원자력 본부 - 패키지 번호 ED2HMOV-0011 제출서류목록 - 첨부기술규격서 적용 - 품질증빙/제출서류목록(QVDL) - 품질보증확인서(C of C) - 재료시험보고서(MTR OR MILL SHEET) - 외관 및 치수검사 성적서 - 검교정성적서(Calibration Records) | 삼신 | NA-705-005 | 20A,20B
2022 | 1 | 경상예방정비용 | 한울 | 2발전소 |  |  | 200204677 | 정비부분품(SPAR) | 국내 | A | 패킹,성형식(MOLD) | 패킹,성형식(MOLD),BRAIDED & DIEFORMED GRAPHIT | EA | 2 | 기계부 | 차호준 | 054-785-1328 | 품명 패킹,성형식(MOLD) - 패킹재질 BRAIDED & DIEFORMED GRAPHITE - 최소포장단위 BRAID(4EA)+DIEFORMED(6EA) - 별칭 GLAND PACKING 원자력안전범주 NON NUCLEAR SAFETY RELATED 품질등급 A등급 제작사 삼신 - 도면 품목번호 20A,20B - 제작 도면번호 OEM NA-705-005 REV.4 - 도면번호 2429 9-805-Z-171-005 - 모델번호 NA-705-005 - 부품번호 20A,20B - 원설계규격서(ODS) HANUL 3&4, 9-805-Z-404-001 - 제작사 유형(MFR CATEGORY) ORIGINAL EQUIP. SUPPLIER 한울 원자력 본부 - 패키지 번호 ED2HMOV-0011 제출서류목록 - 첨부기술규격서 적용 - 품질증빙/제출서류목록(QVDL) - 품질보증확인서(C of C) - 재료시험보고서(MTR OR MILL SHEET) - 외관 및 치수검사 성적서 - 검교정성적서(Calibration Records) | 삼신 | NA-705-005 | 20A,20B
2020 | 3 | 계획예방정비용 | 한울 | 2발전소 | 3 | 16 | 200204841 | 정비부분품(SPAR) | 국내 | A | 플러그,기계용 | 플러그,기계용,먼지 및 습기 방지용,31.5*20.5*3.2㎜ THK,S | EA | 3 | 기계부 | 김동훈 | 054-785-1326 | 품명 플러그,기계용 - 플러그용도 먼지 및 습기 방지용 - 직경 31.5*20.5*3.2㎜ THK - 플러그재질 SUS316/GRAPHITE - 부속품목 C/W GASKET - 품질보증서류 C OF C,AS-BUILT DRAWING,재질증 - 별칭 PLUG GASKET 품질등급 A등급 제작사 삼신 - 도면번호 NA-710-002/003/021 - 부품번호 P-3 한울 원자력 본부 - 패키지 번호 ED2HCHECKV-0012 | 삼신 |  | P-3
2020 | 4 | 계획예방정비용 | 한울 | 2발전소 | 4 | 15 | 200204841 | 정비부분품(SPAR) | 국내 | A | 플러그,기계용 | 플러그,기계용,먼지 및 습기 방지용,31.5*20.5*3.2㎜ THK,S | EA | 3 | 기계부 | 이민주 | 054-785-2647 | 품명 플러그,기계용 - 플러그용도 먼지 및 습기 방지용 - 직경 31.5*20.5*3.2㎜ THK - 플러그재질 SUS316/GRAPHITE - 부속품목 C/W GASKET - 품질보증서류 C OF C,AS-BUILT DRAWING,재질증 - 별칭 PLUG GASKET 품질등급 A등급 제작사 삼신 - 도면번호 NA-710-002/003/021 - 부품번호 P-3 한울 원자력 본부 - 패키지 번호 ED2HCHECKV-0012 | 삼신 |  | P-3
2022 | 2 | 계획예방정비용 | 한울 | 2발전소 | 3 | 17 | 200204841 | 정비부분품(SPAR) | 국내 | A | 플러그,기계용 | 플러그,기계용,먼지 및 습기 방지용,31.5*20.5*3.2㎜ THK,S | EA | 3 | 기계부 | 김동훈 | 054-785-1326 | 품명 플러그,기계용 - 플러그용도 먼지 및 습기 방지용 - 직경 31.5*20.5*3.2㎜ THK - 플러그재질 SUS316/GRAPHITE - 부속품목 C/W GASKET - 품질보증서류 C OF C,AS-BUILT DRAWING,재질증 - 별칭 PLUG GASKET 품질등급 A등급 제작사 삼신 - 도면번호 NA-710-002/003/021 - 부품번호 P-3 한울 원자력 본부 - 패키지 번호 ED2HCHECKV-0012 | 삼신 |  | P-3
2022 | 3 | 계획예방정비용 | 한울 | 2발전소 | 4 | 16 | 200204841 | 정비부분품(SPAR) | 국내 | A | 플러그,기계용 | 플러그,기계용,먼지 및 습기 방지용,31.5*20.5*3.2㎜ THK,S | EA | 3 | 기계부 | 이민주 | 054-785-2647 | 품명 플러그,기계용 - 플러그용도 먼지 및 습기 방지용 - 직경 31.5*20.5*3.2㎜ THK - 플러그재질 SUS316/GRAPHITE - 부속품목 C/W GASKET - 품질보증서류 C OF C,AS-BUILT DRAWING,재질증 - 별칭 PLUG GASKET 품질등급 A등급 제작사 삼신 - 도면번호 NA-710-002/003/021 - 부품번호 P-3 한울 원자력 본부 - 패키지 번호 ED2HCHECKV-0012 | 삼신 |  | P-3
2020 | 3 | 계획예방정비용 | 한울 | 2발전소 | 3 | 16 | 200204845 | 정비부분품(SPAR) | 국내 | A | 개스킷 | 개스킷,3㎜,90㎜,120㎜,SUS316/SUS316/GRAPHITE, | EA | 3 | 기계부 | 김동훈 | 054-785-1326 | 품명 개스킷 - 두께 3㎜ - 내경 90㎜ - 외경 120㎜ - 가스켓재질 SUS316/SUS316/GRAPHITE - 품질보증서류 C OF C,재질증명서,치수검사보고 품질등급 A등급 제작사 삼신 - 도면번호 NA-710-002/003/021 - 부품번호 G-11 한울 원자력 본부 - 패키지 번호 ED2HCHECKV-0002 | 삼신 |  | G-11
2020 | 4 | 계획예방정비용 | 한울 | 2발전소 | 4 | 15 | 200204845 | 정비부분품(SPAR) | 국내 | A | 개스킷 | 개스킷,3㎜,90㎜,120㎜,SUS316/SUS316/GRAPHITE, | EA | 3 | 기계부 | 이민주 | 054-785-2647 | 품명 개스킷 - 두께 3㎜ - 내경 90㎜ - 외경 120㎜ - 가스켓재질 SUS316/SUS316/GRAPHITE - 품질보증서류 C OF C,재질증명서,치수검사보고 품질등급 A등급 제작사 삼신 - 도면번호 NA-710-002/003/021 - 부품번호 G-11 한울 원자력 본부 - 패키지 번호 ED2HCHECKV-0002 | 삼신 |  | G-11
2022 | 2 | 계획예방정비용 | 한울 | 2발전소 | 3 | 17 | 200204845 | 정비부분품(SPAR) | 국내 | A | 개스킷 | 개스킷,3㎜,90㎜,120㎜,SUS316/SUS316/GRAPHITE, | EA | 3 | 기계부 | 김동훈 | 054-785-1326 | 품명 개스킷 - 두께 3㎜ - 내경 90㎜ - 외경 120㎜ - 가스켓재질 SUS316/SUS316/GRAPHITE - 품질보증서류 C OF C,재질증명서,치수검사보고 품질등급 A등급 제작사 삼신 - 도면번호 NA-710-002/003/021 - 부품번호 G-11 한울 원자력 본부 - 패키지 번호 ED2HCHECKV-0002 | 삼신 |  | G-11
2022 | 3 | 계획예방정비용 | 한울 | 2발전소 | 4 | 16 | 200204845 | 정비부분품(SPAR) | 국내 | A | 개스킷 | 개스킷,3㎜,90㎜,120㎜,SUS316/SUS316/GRAPHITE, | EA | 3 | 기계부 | 이민주 | 054-785-2647 | 품명 개스킷 - 두께 3㎜ - 내경 90㎜ - 외경 120㎜ - 가스켓재질 SUS316/SUS316/GRAPHITE - 품질보증서류 C OF C,재질증명서,치수검사보고 품질등급 A등급 제작사 삼신 - 도면번호 NA-710-002/003/021 - 부품번호 G-11 한울 원자력 본부 - 패키지 번호 ED2HCHECKV-0002 | 삼신 |  | G-11
2020 | 3 | 계획예방정비용 | 고리 | 3발전소 | 6(신2) | 6 | 200204944 | 정비부분품(SPAR) | 국내 | A | 리테이너 | 리테이너,밀봉용,PRI. MANWAY GASKET,9-161-Z-175- | EA | 1 | 기계부 | 배창희 | 051-726-6143 | 품명 리테이너 - 리테이너용도 밀봉용 품질등급 A등급 제작사 두산중공업(주) - 주설비 참고자료 PRI. MANWAY GASKET - 도면번호 9-161-Z-175-029 - 부품번호 76-102 한울 원자력 본부 - 패키지 번호 ED2HSG-0004 | 두산중공업(주) |  | 76-102
2022 | 1 | 계획예방정비용 | 고리 | 3발전소 | 6(신2) | 7 | 200204944 | 정비부분품(SPAR) | 국내 | A | 리테이너 | 리테이너,밀봉용,PRI. MANWAY GASKET,9-161-Z-175- | EA | 1 | 기계부 | 서원철 | 051-726-2392 | 품명 리테이너 - 리테이너용도 밀봉용 품질등급 A등급 제작사 두산중공업(주) - 주설비 참고자료 PRI. MANWAY GASKET - 도면번호 9-161-Z-175-029 - 부품번호 76-102 한울 원자력 본부 - 패키지 번호 ED2HSG-0004 | 두산중공업(주) |  | 76-102
2022 | 1 | 계획예방정비용 | 한울 | 3발전소 | 5 | 13 | 200205037 | 정비부분품(SPAR) | 국내 | A | 개스킷 | 개스킷,CIRCULAR,3.2㎜,SUS316/GRAPHITE,150LB, | EA | 1 | 기계부 | 김웅규 | 054-785-1615 | 품명 개스킷 - 가스켓몸체형태 CIRCULAR - 두께 3.2㎜ - 가스켓재질 SUS316/GRAPHITE - 사용압력(상한) 150LB - 적용기술기준 ANSI,ASTM,ETC - 품질보증서류 CERTIFICATE OF CONFORMANCE - NCR - 발생시 - SDDR - 발생시 - 시정조치요구서 종결분 - 발생시 - 시험 및 검사보고서 - 시험성적서류 MTR 또는 MILL SHEET - 별칭 HINGE PIN GASKET - 치수 37.5*3.2㎜ T 품질등급 A등급 제작사 삼신 - 도면번호 9-807-Z-171-019(U34) - NA-U710-019 - 부품번호 59(U34) - NA-U710-019-59 - 표준기술사양서 U56-FS-DS705 | 삼신 |  | NA-U710-019-59
2022 | 1 | 계획예방정비용 | 한울 | 3발전소 | 5 | 13 | 200205038 | 정비부분품(SPAR) | 국내 | A | 개스킷 | 개스킷,CIRCULAR,SUS316/GRAPHITE,150LB,ANSI, | EA | 1 | 기계부 | 김웅규 | 054-785-1615 | 품명 개스킷 - 가스켓몸체형태 CIRCULAR - 가스켓재질 SUS316/GRAPHITE - 사용압력(상한) 150LB - 적용기술기준 ANSI,ASTM,ETC - 품질보증서류 CERTIFICATE OF CONFORMANCE - NCR - 발생시 - SDDR - 발생시 - 시정조치요구서 종결분 - 발생시 - 시험 및 검사보고서 - 시험성적서류 MTR 또는 MILL - 치수 144*4.8㎜ T 품질등급 A등급 제작사 삼신 - 도면번호 9-807-Z-171-019(U34) - NA-U710-019 - 부품번호 17(U34) - NA-U710-019-17 - 표준기술사양서 U56-FS-DS705 | 삼신 |  | NA-U710-019-17
2020 | 3 | 계획예방정비용 | 한울 | 3발전소 | 5 | 12 | 200205040 | 정비부분품(SPAR) | 국내 | Q | 개스킷 | 개스킷,CIRCULAR,3.2㎜,SUS316/GRAPHITE,150LB, | EA | 1 | 기계부 | 김웅규 | 054-785-1615 | 품명 개스킷 - 가스켓몸체형태 CIRCULAR - 두께 3.2㎜ - 가스켓재질 SUS316/GRAPHITE - 사용압력(상한) 150LB - 적용기술기준 KEPIC MNC 1995EDI. 1996 ADDA. - 적용품질기준 ASME NQA-1 - 품질보증서류 CERTIFICATE OF CONFORMANCE - 시험성적서류 CMTR,DIMENSION REPORT - 치수 60.5㎜ 품질등급 Q등급 제작사 삼신 - 도면번호 NA-U710-004 - 부품번호 NA-U710-004-59 - 표준기술사양서 U56-FS-DS705 | 삼신 |  | NA-U710-004-59
2021 | 3 | 계획예방정비용 | 한울 | 3발전소 | 6 | 12 | 200205040 | 정비부분품(SPAR) | 국내 | Q | 개스킷 | 개스킷,CIRCULAR,3.2㎜,SUS316/GRAPHITE,150LB, | EA | 1 | 기계부 | 김웅규 | 054-785-1615 | 품명 개스킷 - 가스켓몸체형태 CIRCULAR - 두께 3.2㎜ - 가스켓재질 SUS316/GRAPHITE - 사용압력(상한) 150LB - 적용기술기준 KEPIC MNC 1995EDI. 1996 ADDA. - 적용품질기준 ASME NQA-1 - 품질보증서류 CERTIFICATE OF CONFORMANCE - 시험성적서류 CMTR,DIMENSION REPORT - 치수 60.5㎜ 품질등급 Q등급 제작사 삼신 - 도면번호 NA-U710-004 - 부품번호 NA-U710-004-59 - 표준기술사양서 U56-FS-DS705 | 삼신 |  | NA-U710-004-59
2022 | 1 | 계획예방정비용 | 한울 | 3발전소 | 5 | 13 | 200205040 | 정비부분품(SPAR) | 국내 | Q | 개스킷 | 개스킷,CIRCULAR,3.2㎜,SUS316/GRAPHITE,150LB, | EA | 1 | 기계부 | 김웅규 | 054-785-1615 | 품명 개스킷 - 가스켓몸체형태 CIRCULAR - 두께 3.2㎜ - 가스켓재질 SUS316/GRAPHITE - 사용압력(상한) 150LB - 적용기술기준 KEPIC MNC 1995EDI. 1996 ADDA. - 적용품질기준 ASME NQA-1 - 품질보증서류 CERTIFICATE OF CONFORMANCE - 시험성적서류 CMTR,DIMENSION REPORT - 치수 60.5㎜ 품질등급 Q등급 제작사 삼신 - 도면번호 NA-U710-004 - 부품번호 NA-U710-004-59 - 표준기술사양서 U56-FS-DS705 | 삼신 |  | NA-U710-004-59
2020 | 3 | 계획예방정비용 | 한울 | 3발전소 | 5 | 12 | 200205041 | 정비부분품(SPAR) | 국내 | Q | 개스킷 | 개스킷,CIRCULAR,4.8㎜,550㎜,SUS316/GRAPHITE,1 | EA | 1 | 기계부 | 김웅규 | 054-785-1615 | 품명 개스킷 - 가스켓몸체형태 CIRCULAR - 두께 4.8㎜ - 내경 550㎜ - 가스켓재질 SUS316/GRAPHITE - 사용압력(상한) 150LB - 적용기술기준 KEPIC MNC 1995EDI. 1996 ADDA. - 적용품질기준 ASME NQA-1 - 품질보증서류 CERTIFICATE OF CONFORMANCE - 시험성적서류 CMTR,DIMENSION REPORT 품질등급 Q등급 제작사 삼신 - 표준기술사양서 U56-FS-DS705 - 도면번호 NA-U710-004 - 부품번호 NA-U710-004-17 | 삼신 |  | NA-U710-004-17
2021 | 3 | 계획예방정비용 | 한울 | 3발전소 | 6 | 12 | 200205041 | 정비부분품(SPAR) | 국내 | Q | 개스킷 | 개스킷,CIRCULAR,4.8㎜,550㎜,SUS316/GRAPHITE,1 | EA | 1 | 기계부 | 김웅규 | 054-785-1615 | 품명 개스킷 - 가스켓몸체형태 CIRCULAR - 두께 4.8㎜ - 내경 550㎜ - 가스켓재질 SUS316/GRAPHITE - 사용압력(상한) 150LB - 적용기술기준 KEPIC MNC 1995EDI. 1996 ADDA. - 적용품질기준 ASME NQA-1 - 품질보증서류 CERTIFICATE OF CONFORMANCE - 시험성적서류 CMTR,DIMENSION REPORT 품질등급 Q등급 제작사 삼신 - 표준기술사양서 U56-FS-DS705 - 도면번호 NA-U710-004 - 부품번호 NA-U710-004-17 | 삼신 |  | NA-U710-004-17
2022 | 1 | 계획예방정비용 | 한울 | 3발전소 | 5 | 13 | 200205041 | 정비부분품(SPAR) | 국내 | Q | 개스킷 | 개스킷,CIRCULAR,4.8㎜,550㎜,SUS316/GRAPHITE,1 | EA | 1 | 기계부 | 김웅규 | 054-785-1615 | 품명 개스킷 - 가스켓몸체형태 CIRCULAR - 두께 4.8㎜ - 내경 550㎜ - 가스켓재질 SUS316/GRAPHITE - 사용압력(상한) 150LB - 적용기술기준 KEPIC MNC 1995EDI. 1996 ADDA. - 적용품질기준 ASME NQA-1 - 품질보증서류 CERTIFICATE OF CONFORMANCE - 시험성적서류 CMTR,DIMENSION REPORT 품질등급 Q등급 제작사 삼신 - 표준기술사양서 U56-FS-DS705 - 도면번호 NA-U710-004 - 부품번호 NA-U710-004-17 | 삼신 |  | NA-U710-004-17
2020 | 3 | 계획예방정비용 | 한울 | 3발전소 | 5 | 12 | 200205042 | 정비부분품(SPAR) | 국내 | Q | 개스킷 | 개스킷,CIRCULAR,3.2mm,SUS316/GRAPHITE,150lb | EA | 1 | 기계부 | 김웅규 | 054-785-1615 | 품명 개스킷 - 가스켓몸체형태 CIRCULAR - 두께 3.2mm - 가스켓재질 SUS316/GRAPHITE - 사용압력(상한) 150lb/in² - 치수 31.5*3.2mm 원자력안전범주 NON NUCLEAR SAFETY RELATED 품질등급 Q등급 제작사 삼신 - 도면 품목번호 I/N 59 - 제작 도면번호 OEM NA-U710-003 - 도면번호 2439 9-807-Z-171-003 - 모델번호 M/N NA-U710-003 - 부품번호 P/N 59 - 원설계규격서(ODS) HANUL 5&6, 9-807-Z-404-001 - 제작사 유형(MFR CATEGORY) ORIGINAL EQUIP. MANUFACTURER - 표준기술사양서 U56-FS-DS705 제출서류목록 - 첨부기술규격서 적용 - 품질증빙/제출서류목록(QVDL) - 품질보증확인서(C of C) - 재료시험보고서(MTR OR MILL SHEET) - 외관 및 치수검사 성적서 - 검교정성적서(Calibration Records) | 삼신 | M/N NA-U710-003 | P/N 59
2021 | 3 | 계획예방정비용 | 한울 | 3발전소 | 6 | 12 | 200205042 | 정비부분품(SPAR) | 국내 | Q | 개스킷 | 개스킷,CIRCULAR,3.2mm,SUS316/GRAPHITE,150lb | EA | 1 | 기계부 | 김웅규 | 054-785-1615 | 품명 개스킷 - 가스켓몸체형태 CIRCULAR - 두께 3.2mm - 가스켓재질 SUS316/GRAPHITE - 사용압력(상한) 150lb/in² - 치수 31.5*3.2mm 원자력안전범주 NON NUCLEAR SAFETY RELATED 품질등급 Q등급 제작사 삼신 - 도면 품목번호 I/N 59 - 제작 도면번호 OEM NA-U710-003 - 도면번호 2439 9-807-Z-171-003 - 모델번호 M/N NA-U710-003 - 부품번호 P/N 59 - 원설계규격서(ODS) HANUL 5&6, 9-807-Z-404-001 - 제작사 유형(MFR CATEGORY) ORIGINAL EQUIP. MANUFACTURER - 표준기술사양서 U56-FS-DS705 제출서류목록 - 첨부기술규격서 적용 - 품질증빙/제출서류목록(QVDL) - 품질보증확인서(C of C) - 재료시험보고서(MTR OR MILL SHEET) - 외관 및 치수검사 성적서 - 검교정성적서(Calibration Records) | 삼신 | M/N NA-U710-003 | P/N 59
2020 | 3 | 계획예방정비용 | 한울 | 3발전소 | 5 | 12 | 200205043 | 정비부분품(SPAR) | 국내 | Q | 개스킷 | 개스킷,CIRCULAR,4.8mm,120mm,SUS316/GRAPHIT | EA | 1 | 기계부 | 김웅규 | 054-785-1615 | 품명 개스킷 - 가스켓몸체형태 CIRCULAR - 두께 4.8mm - 외경 120mm - 가스켓재질 SUS316/GRAPHITE - 사용압력(상한) 150lb/in² 원자력안전범주 NON NUCLEAR SAFETY RELATED 품질등급 Q등급 제작사 삼신 - 도면 품목번호 I/N 17 - 제작 도면번호 OEM NA-U710-003 - 도면번호 2439 9-807-Z-171-003 - 모델번호 M/N NA-U710-003 - 부품번호 P/N 17 - 원설계규격서(ODS) HANUL 5&6, 9-807-Z-404-001 - 제작사 유형(MFR CATEGORY) ORIGINAL EQUIP. MANUFACTURER - 표준기술사양서 U56-FS-DS705 제출서류목록 - 첨부기술규격서 적용 - 품질증빙/제출서류목록(QVDL) - 품질보증확인서(C of C) - 재료시험보고서(MTR OR MILL SHEET) - 외관 및 치수검사 성적서 - 검교정성적서(Calibration Records) | 삼신 | M/N NA-U710-003 | P/N 17
2021 | 3 | 계획예방정비용 | 한울 | 3발전소 | 6 | 12 | 200205043 | 정비부분품(SPAR) | 국내 | Q | 개스킷 | 개스킷,CIRCULAR,4.8mm,120mm,SUS316/GRAPHIT | EA | 1 | 기계부 | 김웅규 | 054-785-1615 | 품명 개스킷 - 가스켓몸체형태 CIRCULAR - 두께 4.8mm - 외경 120mm - 가스켓재질 SUS316/GRAPHITE - 사용압력(상한) 150lb/in² 원자력안전범주 NON NUCLEAR SAFETY RELATED 품질등급 Q등급 제작사 삼신 - 도면 품목번호 I/N 17 - 제작 도면번호 OEM NA-U710-003 - 도면번호 2439 9-807-Z-171-003 - 모델번호 M/N NA-U710-003 - 부품번호 P/N 17 - 원설계규격서(ODS) HANUL 5&6, 9-807-Z-404-001 - 제작사 유형(MFR CATEGORY) ORIGINAL EQUIP. MANUFACTURER - 표준기술사양서 U56-FS-DS705 제출서류목록 - 첨부기술규격서 적용 - 품질증빙/제출서류목록(QVDL) - 품질보증확인서(C of C) - 재료시험보고서(MTR OR MILL SHEET) - 외관 및 치수검사 성적서 - 검교정성적서(Calibration Records) | 삼신 | M/N NA-U710-003 | P/N 17
2020 | 3 | 계획예방정비용 | 한울 | 3발전소 | 5 | 12 | 200205057 | 정비부분품(SPAR) | 국내 | A | 개스킷 | 개스킷,SWMG(IR+GRAPHITE FILLER),112㎜,4.8㎜, | EA | 1 | 기계부 | 조현국 | 054-785-1643 | 품명 개스킷 - 가스켓타입 SWMG(IR+GRAPHITE FILLER) - 너비 112㎜ - 두께 4.8㎜ - 내경 86㎜ - 외경 140㎜ - 가스켓재질 SS316+SS316+GRAPHITE - 링(RING)재질 SS316 - 주입기(FILLER)재질 GRAPHITE - 후프(HOOP)재질 SS316 - 사용압력(상한) CL 1680 원자력안전범주 NON NUCLEAR SAFETY RELATED 품질등급 A등급 제작사 삼신 - 표준기술사양서 U56-FS-DS705 - 도면번호 9-809-Z-171-001 - NA-U708-001 - 부품번호 NA-U708-001-17 제출서류목록 - 첨부기술규격서 적용 - 품질증빙/제출서류목록(QVDL) - 품질보증확인서(C of C) - 재료시험보고서(MTR OR MILL SHEET) - 외관 및 치수검사 성적서 - 검교정성적서(Calibration Records) | 삼신 |  | NA-U708-001-17
2021 | 3 | 계획예방정비용 | 한울 | 3발전소 | 6 | 12 | 200205057 | 정비부분품(SPAR) | 국내 | A | 개스킷 | 개스킷,SWMG(IR+GRAPHITE FILLER),112㎜,4.8㎜, | EA | 1 | 기계부 | 조현국 | 054-785-1643 | 품명 개스킷 - 가스켓타입 SWMG(IR+GRAPHITE FILLER) - 너비 112㎜ - 두께 4.8㎜ - 내경 86㎜ - 외경 140㎜ - 가스켓재질 SS316+SS316+GRAPHITE - 링(RING)재질 SS316 - 주입기(FILLER)재질 GRAPHITE - 후프(HOOP)재질 SS316 - 사용압력(상한) CL 1680 원자력안전범주 NON NUCLEAR SAFETY RELATED 품질등급 A등급 제작사 삼신 - 표준기술사양서 U56-FS-DS705 - 도면번호 9-809-Z-171-001 - NA-U708-001 - 부품번호 NA-U708-001-17 제출서류목록 - 첨부기술규격서 적용 - 품질증빙/제출서류목록(QVDL) - 품질보증확인서(C of C) - 재료시험보고서(MTR OR MILL SHEET) - 외관 및 치수검사 성적서 - 검교정성적서(Calibration Records) | 삼신 |  | NA-U708-001-17
2022 | 1 | 계획예방정비용 | 한울 | 3발전소 | 5 | 13 | 200205057 | 정비부분품(SPAR) | 국내 | A | 개스킷 | 개스킷,SWMG(IR+GRAPHITE FILLER),112㎜,4.8㎜, | EA | 1 | 기계부 | 조현국 | 054-785-1643 | 품명 개스킷 - 가스켓타입 SWMG(IR+GRAPHITE FILLER) - 너비 112㎜ - 두께 4.8㎜ - 내경 86㎜ - 외경 140㎜ - 가스켓재질 SS316+SS316+GRAPHITE - 링(RING)재질 SS316 - 주입기(FILLER)재질 GRAPHITE - 후프(HOOP)재질 SS316 - 사용압력(상한) CL 1680 원자력안전범주 NON NUCLEAR SAFETY RELATED 품질등급 A등급 제작사 삼신 - 표준기술사양서 U56-FS-DS705 - 도면번호 9-809-Z-171-001 - NA-U708-001 - 부품번호 NA-U708-001-17 제출서류목록 - 첨부기술규격서 적용 - 품질증빙/제출서류목록(QVDL) - 품질보증확인서(C of C) - 재료시험보고서(MTR OR MILL SHEET) - 외관 및 치수검사 성적서 - 검교정성적서(Calibration Records) | 삼신 |  | NA-U708-001-17
2022 | 1 | 계획예방정비용 | 한울 | 3발전소 | 5 | 13 | 200205057 | 정비부분품(SPAR) | 국내 | A | 개스킷 | 개스킷,SWMG(IR+GRAPHITE FILLER),112㎜,4.8㎜, | EA | 2 | 기계부 | 조현국 | 054-785-1643 | 품명 개스킷 - 가스켓타입 SWMG(IR+GRAPHITE FILLER) - 너비 112㎜ - 두께 4.8㎜ - 내경 86㎜ - 외경 140㎜ - 가스켓재질 SS316+SS316+GRAPHITE - 링(RING)재질 SS316 - 주입기(FILLER)재질 GRAPHITE - 후프(HOOP)재질 SS316 - 사용압력(상한) CL 1680 원자력안전범주 NON NUCLEAR SAFETY RELATED 품질등급 A등급 제작사 삼신 - 표준기술사양서 U56-FS-DS705 - 도면번호 9-809-Z-171-001 - NA-U708-001 - 부품번호 NA-U708-001-17 제출서류목록 - 첨부기술규격서 적용 - 품질증빙/제출서류목록(QVDL) - 품질보증확인서(C of C) - 재료시험보고서(MTR OR MILL SHEET) - 외관 및 치수검사 성적서 - 검교정성적서(Calibration Records) | 삼신 |  | NA-U708-001-17
2021 | 3 | 계획예방정비용 | 한울 | 3발전소 | 5 | 13 | 200205058 | 정비부분품(SPAR) | 국외 | Q | 개스킷 | 개스킷,AISI 1010-1030,DOG SHAFT GASKET,HANU | EA | 6 | 기계부 | 조현국 | 054-785-1643 | 품명 개스킷 - 가스켓재질 AISI 1010-1030 - 별칭 DOG SHAFT GASKET 원자력안전범주 NON NUCLEAR SAFETY RELATED 품질등급 Q등급 제작사 ANDERSON GREENWOOD CROSBY - 원설계규격서(ODS) HANUL 5&6, 9-810-Z-404-001 - 제작사 유형(MFR CATEGORY) ORIGINAL EQUIP. MANUFACTURER - 도면번호 9-810-Z-171-001 - 도면 품목번호 36 - 부품번호 070398 - 모델번호 DS-B-97793 제출서류목록 - 첨부기술규격서 적용 - 품질증빙/제출서류목록(QVDL) - 품질보증확인서(C of C) | ANDERSON GREENWOOD CROSBY | DS-B-97793 | 70398
2022 | 2 | 계획예방정비용 | 한울 | 3발전소 | 6 | 13 | 200205058 | 정비부분품(SPAR) | 국외 | Q | 개스킷 | 개스킷,AISI 1010-1030,DOG SHAFT GASKET,HANU | EA | 6 | 기계부 | 조현국 | 054-785-1643 | 품명 개스킷 - 가스켓재질 AISI 1010-1030 - 별칭 DOG SHAFT GASKET 원자력안전범주 NON NUCLEAR SAFETY RELATED 품질등급 Q등급 제작사 ANDERSON GREENWOOD CROSBY - 원설계규격서(ODS) HANUL 5&6, 9-810-Z-404-001 - 제작사 유형(MFR CATEGORY) ORIGINAL EQUIP. MANUFACTURER - 도면번호 9-810-Z-171-001 - 도면 품목번호 36 - 부품번호 070398 - 모델번호 DS-B-97793 제출서류목록 - 첨부기술규격서 적용 - 품질증빙/제출서류목록(QVDL) - 품질보증확인서(C of C) | ANDERSON GREENWOOD CROSBY | DS-B-97793 | 70398
2021 | 3 | 계획예방정비용 | 한울 | 3발전소 | 5 | 13 | 200205059 | 정비부분품(SPAR) | 국외 | Q | 개스킷 | 개스킷,AISI 1010-1030,BONNET GASKET,HANUL 5 | EA | 4 | 기계부 | 조현국 | 054-785-1643 | 품명 개스킷 - 가스켓재질 AISI 1010-1030 - 별칭 BONNET GASKET 원자력안전범주 NON NUCLEAR SAFETY RELATED 품질등급 Q등급 제작사 ANDERSON GREENWOOD CROSBY - 원설계규격서(ODS) HANUL 5&6, 9-810-Z-404-001 - 제작사 유형(MFR CATEGORY) ORIGINAL EQUIP. MANUFACTURER - 도면번호 9-810-Z-171-001 - 도면 품목번호 22 - 부품번호 065281 - 모델번호 DS-B-97793 제출서류목록 - 첨부기술규격서 적용 - 품질증빙/제출서류목록(QVDL) - 품질보증확인서(C of C) | ANDERSON GREENWOOD CROSBY | DS-B-97793 | 65281
2022 | 2 | 계획예방정비용 | 한울 | 3발전소 | 6 | 13 | 200205059 | 정비부분품(SPAR) | 국외 | Q | 개스킷 | 개스킷,AISI 1010-1030,BONNET GASKET,HANUL 5 | EA | 4 | 기계부 | 조현국 | 054-785-1643 | 품명 개스킷 - 가스켓재질 AISI 1010-1030 - 별칭 BONNET GASKET 원자력안전범주 NON NUCLEAR SAFETY RELATED 품질등급 Q등급 제작사 ANDERSON GREENWOOD CROSBY - 원설계규격서(ODS) HANUL 5&6, 9-810-Z-404-001 - 제작사 유형(MFR CATEGORY) ORIGINAL EQUIP. MANUFACTURER - 도면번호 9-810-Z-171-001 - 도면 품목번호 22 - 부품번호 065281 - 모델번호 DS-B-97793 제출서류목록 - 첨부기술규격서 적용 - 품질증빙/제출서류목록(QVDL) - 품질보증확인서(C of C) | ANDERSON GREENWOOD CROSBY | DS-B-97793 | 65281
2020 | 3 | 계획예방정비용 | 한울 | 3발전소 | 5 | 12 | 200205060 | 정비부분품(SPAR) | 국내 | Q | 너트 | 너트,평면형 육각형,SB-637,도면참조,MANWAY HEX NUT,OR | EA | 5 | 기계부 | 김동구 | 054-785-1500 | 품명 너트 - 너트용도 평면형 육각형 - 너트재질 SB-637 - 특수사항 도면참조 - 별칭 MANWAY HEX NUT 원자력안전범주 NUCLEAR SAFETY RELATED 품질등급 Q등급 제작사 두산중공업(주) - 제작사 유형(MFR CATEGORY) ORIGINAL EQUIP. SUPPLIER - 부품번호 76-201 - 도면번호 C-UC-22176-M02 - PNS : 9-171-Z-175-003 - 원설계규격서(ODS) HANUL 3&4, 9-170-Z-404-010 제출서류목록 - 첨부기술규격서 적용 - 품질보증계획서(QAM) - 품질검사계획(QP) - 품질증빙/제출서류목록(QVDL) - 품질보증확인서(C of C) - 재료시험성적서(CMTR) - 비파괴검사보고서(NDE Records) - 외관 및 치수검사 성적서 - 검교정성적서(Calibration Records) | 두산중공업(주) |  | 76-201
2021 | 3 | 계획예방정비용 | 한울 | 3발전소 | 6 | 12 | 200205060 | 정비부분품(SPAR) | 국내 | Q | 너트 | 너트,평면형 육각형,SB-637,도면참조,MANWAY HEX NUT,OR | EA | 5 | 기계부 | 김동구 | 054-785-1500 | 품명 너트 - 너트용도 평면형 육각형 - 너트재질 SB-637 - 특수사항 도면참조 - 별칭 MANWAY HEX NUT 원자력안전범주 NUCLEAR SAFETY RELATED 품질등급 Q등급 제작사 두산중공업(주) - 제작사 유형(MFR CATEGORY) ORIGINAL EQUIP. SUPPLIER - 부품번호 76-201 - 도면번호 C-UC-22176-M02 - PNS : 9-171-Z-175-003 - 원설계규격서(ODS) HANUL 3&4, 9-170-Z-404-010 제출서류목록 - 첨부기술규격서 적용 - 품질보증계획서(QAM) - 품질검사계획(QP) - 품질증빙/제출서류목록(QVDL) - 품질보증확인서(C of C) - 재료시험성적서(CMTR) - 비파괴검사보고서(NDE Records) - 외관 및 치수검사 성적서 - 검교정성적서(Calibration Records) | 두산중공업(주) |  | 76-201
2022 | 1 | 계획예방정비용 | 한울 | 3발전소 | 5 | 13 | 200205060 | 정비부분품(SPAR) | 국내 | Q | 너트 | 너트,평면형 육각형,SB-637,도면참조,MANWAY HEX NUT,OR | EA | 5 | 기계부 | 김동구 | 054-785-1500 | 품명 너트 - 너트용도 평면형 육각형 - 너트재질 SB-637 - 특수사항 도면참조 - 별칭 MANWAY HEX NUT 원자력안전범주 NUCLEAR SAFETY RELATED 품질등급 Q등급 제작사 두산중공업(주) - 제작사 유형(MFR CATEGORY) ORIGINAL EQUIP. SUPPLIER - 부품번호 76-201 - 도면번호 C-UC-22176-M02 - PNS : 9-171-Z-175-003 - 원설계규격서(ODS) HANUL 3&4, 9-170-Z-404-010 제출서류목록 - 첨부기술규격서 적용 - 품질보증계획서(QAM) - 품질검사계획(QP) - 품질증빙/제출서류목록(QVDL) - 품질보증확인서(C of C) - 재료시험성적서(CMTR) - 비파괴검사보고서(NDE Records) - 외관 및 치수검사 성적서 - 검교정성적서(Calibration Records) | 두산중공업(주) |  | 76-201
2022 | 1 | 계획예방정비용 | 한울 | 3발전소 | 5 | 13 | 200205061 | 정비부분품(SPAR) | 국내 | Q | 패킹재료 | 패킹재료,GLAND,MOV,28 X 6MM,9-805-Z-171-003, | EA | 1 | 기계부 | 조현국 | 054-785-1643 | 품명 패킹재료 - 패킹재료타입 GLAND - 특수사항 MOV - 사이즈 28 X 6MM 원자력안전범주 NON NUCLEAR SAFETY RELATED 품질등급 Q등급 제작사 삼신 - 도면번호 9-805-Z-171-003 - 모델번호 NA-U705-003 - 부품번호 20A,20B - 제작사 유형(MFR CATEGORY) ORIGINAL EQUIP. SUPPLIER - 원설계규격서(ODS) HANUL 5&6, 9-805-Z-404-001 제작사 JOHN CRANE, INC. - 모델번호 N1635+N241 - 부품번호 20A,20B - 도면번호 NA-U705-003 제출서류목록 - 첨부기술규격서 적용 - 품질증빙/제출서류목록(QVDL) - 품질보증확인서(C of C) - 재료시험보고서(MTR OR MILL SHEET) | 삼신 | NA-U705-003 | 20A,20B
2020 | 1 | 계획예방정비용 | 한울 | 3발전소 | 5 | 12 | 200205077 | 정비부분품(SPAR) | 국외 | A | 오-링 | 오-링,OIL SEAL,CERTIFICATE OF CONFORMANCE, | SET | 3 | 기계부 | 손호걸 | 054-785-2763 | 품명 오-링 - 특수사항 OIL SEAL - 품질보증서류 CERTIFICATE OF CONFORMANCE 품질등급 A등급 제작사 IMO PUMP - 부품번호 207B4745P0001 - 주설비 참고자료 SEAL OIL P/P | IMO PUMP |  | 207B4745P0001
2021 | 3 | 계획예방정비용 | 한울 | 3발전소 | 5 | 13 | 200205077 | 정비부분품(SPAR) | 국외 | A | 오-링 | 오-링,OIL SEAL,CERTIFICATE OF CONFORMANCE, | SET | 3 | 기계부 | 손호걸 | 054-785-2763 | 품명 오-링 - 특수사항 OIL SEAL - 품질보증서류 CERTIFICATE OF CONFORMANCE 품질등급 A등급 제작사 IMO PUMP - 부품번호 207B4745P0001 - 주설비 참고자료 SEAL OIL P/P | IMO PUMP |  | 207B4745P0001
2020 | 1 | 계획예방정비용 | 한울 | 3발전소 | 5 | 12 | 200205078 | 정비부분품(SPAR) | 국외 | A | 오-링 | 오-링,SEAL OIL,CERTIFICATE OF CONFORMANCE, | SET | 3 | 기계부 | 손호걸 | 054-785-2763 | 품명 오-링 - 특수사항 SEAL OIL - 품질보증서류 CERTIFICATE OF CONFORMANCE 품질등급 A등급 제작사 IMO PUMP - 부품번호 207B4744P0001 | IMO PUMP |  | 207B4744P0001
2021 | 3 | 계획예방정비용 | 한울 | 3발전소 | 5 | 13 | 200205078 | 정비부분품(SPAR) | 국외 | A | 오-링 | 오-링,SEAL OIL,CERTIFICATE OF CONFORMANCE, | SET | 3 | 기계부 | 손호걸 | 054-785-2763 | 품명 오-링 - 특수사항 SEAL OIL - 품질보증서류 CERTIFICATE OF CONFORMANCE 품질등급 A등급 제작사 IMO PUMP - 부품번호 207B4744P0001 | IMO PUMP |  | 207B4744P0001
2020 | 1 | 계획예방정비용 | 한울 | 3발전소 | 5 | 12 | 200205079 | 정비부분품(SPAR) | 국외 | A | 오-링 | 오-링,SEAL OIL,CERTIFICATE OF CONFORMANCE, | SET | 3 | 기계부 | 손호걸 | 054-785-2763 | 품명 오-링 - 특수사항 SEAL OIL - 품질보증서류 CERTIFICATE OF CONFORMANCE 품질등급 A등급 제작사 IMO PUMP - 부품번호 207B4743P0001 | IMO PUMP |  | 207B4743P0001
2021 | 3 | 계획예방정비용 | 한울 | 3발전소 | 5 | 13 | 200205079 | 정비부분품(SPAR) | 국외 | A | 오-링 | 오-링,SEAL OIL,CERTIFICATE OF CONFORMANCE, | SET | 3 | 기계부 | 손호걸 | 054-785-2763 | 품명 오-링 - 특수사항 SEAL OIL - 품질보증서류 CERTIFICATE OF CONFORMANCE 품질등급 A등급 제작사 IMO PUMP - 부품번호 207B4743P0001 | IMO PUMP |  | 207B4743P0001
2020 | 3 | 계획예방정비용 | 한울 | 3발전소 | 5 | 12 | 200205080 | 정비부분품(SPAR) | 국내 | A | 로터, 펌프용 | 로터, 펌프용,IDLER,CERTIFICATE OF CONFORMANCE | SET | 3 | 기계부 | 손호걸 | 054-785-2763 | 품명 로터, 펌프용 - 타입(형식) IDLER - 품질서류 1 CERTIFICATE OF CONFORMANCE 품질등급 A등급 제작사 제작사 미지정 - 주설비 참고자료 SEAL OIL P/P - 부품번호 207B4745P0001 | 제작사 미지정 |  | 207B4745P0001
2022 | 1 | 계획예방정비용 | 한울 | 3발전소 | 5 | 13 | 200205080 | 정비부분품(SPAR) | 국내 | A | 로터, 펌프용 | 로터, 펌프용,IDLER,CERTIFICATE OF CONFORMANCE | SET | 3 | 기계부 | 손호걸 | 054-785-2763 | 품명 로터, 펌프용 - 타입(형식) IDLER - 품질서류 1 CERTIFICATE OF CONFORMANCE 품질등급 A등급 제작사 제작사 미지정 - 주설비 참고자료 SEAL OIL P/P - 부품번호 207B4745P0001 | 제작사 미지정 |  | 207B4745P0001
2020 | 3 | 계획예방정비용 | 한울 | 3발전소 | 5 | 12 | 200205081 | 정비부분품(SPAR) | 국내 | A | 로터, 펌프용 | 로터, 펌프용,IDLER,CERTIFICATE OF CONFORMANCE | SET | 3 | 기계부 | 손호걸 | 054-785-2763 | 품명 로터, 펌프용 - 타입(형식) IDLER - 품질서류 1 CERTIFICATE OF CONFORMANCE 품질등급 A등급 제작사 두산중공업(주) - 주설비 참고자료 SEAL OIL P/P - 부품번호 207B4744P0001 | 두산중공업(주) |  | 207B4744P0001
2022 | 1 | 계획예방정비용 | 한울 | 3발전소 | 5 | 13 | 200205081 | 정비부분품(SPAR) | 국내 | A | 로터, 펌프용 | 로터, 펌프용,IDLER,CERTIFICATE OF CONFORMANCE | SET | 3 | 기계부 | 손호걸 | 054-785-2763 | 품명 로터, 펌프용 - 타입(형식) IDLER - 품질서류 1 CERTIFICATE OF CONFORMANCE 품질등급 A등급 제작사 두산중공업(주) - 주설비 참고자료 SEAL OIL P/P - 부품번호 207B4744P0001 | 두산중공업(주) |  | 207B4744P0001
2020 | 3 | 계획예방정비용 | 한울 | 3발전소 | 5 | 12 | 200205082 | 정비부분품(SPAR) | 국내 | A | 로터, 펌프용 | 로터, 펌프용,IDLER,CERTIFICATE OF CONFORMANCE | SET | 1 | 기계부 | 손호걸 | 054-785-2763 | 품명 로터, 펌프용 - 타입(형식) IDLER - 품질서류 1 CERTIFICATE OF CONFORMANCE 품질등급 A등급 제작사 두산중공업(주) - 주설비 참고자료 SEAL OIL P/P - 부품번호 207B4743P0001 | 두산중공업(주) |  | 207B4743P0001
2020 | 1 | 계획예방정비용 | 한울 | 3발전소 | 5 | 12 | 200205083 | 정비부분품(SPAR) | 국외 | A | 오-링 | 오-링,CERTIFICATE OF CONFORMANCE,207B4745P | SET | 3 | 기계부 | 손호걸 | 054-785-2763 | 품명 오-링 - 품질보증서류 CERTIFICATE OF CONFORMANCE 품질등급 A등급 제작사 IMO PUMP - 부품번호 207B4745P0001 - 주설비 참고자료 HOUSING SEAL OIL PUMP | IMO PUMP |  | 207B4745P0001
2021 | 3 | 계획예방정비용 | 한울 | 3발전소 | 5 | 13 | 200205083 | 정비부분품(SPAR) | 국외 | A | 오-링 | 오-링,CERTIFICATE OF CONFORMANCE,207B4745P | SET | 3 | 기계부 | 손호걸 | 054-785-2763 | 품명 오-링 - 품질보증서류 CERTIFICATE OF CONFORMANCE 품질등급 A등급 제작사 IMO PUMP - 부품번호 207B4745P0001 - 주설비 참고자료 HOUSING SEAL OIL PUMP | IMO PUMP |  | 207B4745P0001
2020 | 1 | 계획예방정비용 | 한울 | 3발전소 | 5 | 12 | 200205084 | 정비부분품(SPAR) | 국외 | A | 오-링 | 오-링,CERTIFICATE OF CONFORMANCE,207B4745P | SET | 3 | 기계부 | 손호걸 | 054-785-2763 | 품명 오-링 - 품질보증서류 CERTIFICATE OF CONFORMANCE 품질등급 A등급 제작사 IMO PUMP - 부품번호 207B4745P0001 - 주설비 참고자료 COVER SEAL OIL P/P | IMO PUMP |  | 207B4745P0001
2021 | 3 | 계획예방정비용 | 한울 | 3발전소 | 5 | 13 | 200205084 | 정비부분품(SPAR) | 국외 | A | 오-링 | 오-링,CERTIFICATE OF CONFORMANCE,207B4745P | SET | 3 | 기계부 | 손호걸 | 054-785-2763 | 품명 오-링 - 품질보증서류 CERTIFICATE OF CONFORMANCE 품질등급 A등급 제작사 IMO PUMP - 부품번호 207B4745P0001 - 주설비 참고자료 COVER SEAL OIL P/P | IMO PUMP |  | 207B4745P0001
2020 | 3 | 계획예방정비용 | 한울 | 3발전소 | 5 | 12 | 200205091 | 정비부분품(SPAR) | 국내 | S | 개스킷 | 개스킷,3.2T,86MM,103MM,304SS+GRAPHITE,CERTI | SET | 1 | 기계부 | 손호걸 | 054-785-2763 | 품명 개스킷 - 두께 3.2T - 내경 86MM - 외경 103MM - 가스켓재질 304SS+GRAPHITE - 품질보증서류 CERTIFICATE OF CONFORMANCE 품질등급 S등급 제작사 두산중공업(주) - 주설비 참고자료 DIFF. PRESS. REG. V/V - 부품번호 207B4732P0001 | 두산중공업(주) |  | 207B4732P0001
2021 | 3 | 계획예방정비용 | 한울 | 3발전소 | 6 | 12 | 200205091 | 정비부분품(SPAR) | 국내 | S | 개스킷 | 개스킷,3.2T,86MM,103MM,304SS+GRAPHITE,CERTI | SET | 1 | 기계부 | 김성수 | 054-785-1641 | 품명 개스킷 - 두께 3.2T - 내경 86MM - 외경 103MM - 가스켓재질 304SS+GRAPHITE - 품질보증서류 CERTIFICATE OF CONFORMANCE 품질등급 S등급 제작사 두산중공업(주) - 주설비 참고자료 DIFF. PRESS. REG. V/V - 부품번호 207B4732P0001 | 두산중공업(주) |  | 207B4732P0001
2021 | 3 | 계획예방정비용 | 한울 | 3발전소 | 6 | 12 | 200205091 | 정비부분품(SPAR) | 국내 | S | 개스킷 | 개스킷,3.2T,86MM,103MM,304SS+GRAPHITE,CERTI | SET | 5 | 기계부 | 김성수 | 054-785-1641 | 품명 개스킷 - 두께 3.2T - 내경 86MM - 외경 103MM - 가스켓재질 304SS+GRAPHITE - 품질보증서류 CERTIFICATE OF CONFORMANCE 품질등급 S등급 제작사 두산중공업(주) - 주설비 참고자료 DIFF. PRESS. REG. V/V - 부품번호 207B4732P0001 | 두산중공업(주) |  | 207B4732P0001
2021 | 3 | 계획예방정비용 | 한울 | 3발전소 | 5 | 13 | 200205102 | 정비부분품(SPAR) | 국외 | S | 개스킷 | 개스킷,CERTIFICATE OF CONFORMANCE,VALVE BOX | SET | 1 | 기계부 | 손호걸 | 054-785-2763 | 품명 개스킷 - 품질보증서류 CERTIFICATE OF CONFORMANCE - 별칭 VALVE BOX GASKET 품질등급 S등급 제작사 BEACH-RUSS COMPANY - 주설비 참고자료 PUMP MODEL NO : WS-30 - 도면번호 N862 - 부품번호 P-1759 | BEACH-RUSS COMPANY |  | P-1759
2022 | 2 | 계획예방정비용 | 한울 | 3발전소 | 6 | 13 | 200205102 | 정비부분품(SPAR) | 국외 | S | 개스킷 | 개스킷,CERTIFICATE OF CONFORMANCE,VALVE BOX | SET | 2 | 기계부 | 김성수 | 054-785-1641 | 품명 개스킷 - 품질보증서류 CERTIFICATE OF CONFORMANCE - 별칭 VALVE BOX GASKET 품질등급 S등급 제작사 BEACH-RUSS COMPANY - 주설비 참고자료 PUMP MODEL NO : WS-30 - 도면번호 N862 - 부품번호 P-1759 | BEACH-RUSS COMPANY |  | P-1759
2021 | 3 | 계획예방정비용 | 한울 | 3발전소 | 5 | 13 | 200205103 | 정비부분품(SPAR) | 국외 | S | 개스킷 | 개스킷,CERTIFICATE OF CONFORMANCE,VALVE BO | SET | 1 | 기계부 | 손호걸 | 054-785-2763 | 품명 개스킷 - 품질보증서류 CERTIFICATE OF CONFORMANCE - 별칭 VALVE BODY GASKET 품질등급 S등급 제작사 BEACH-RUSS COMPANY - 주설비 참고자료 PUMP MODEL NO : WS-30 - 도면번호 N862 - 부품번호 P-1607 | BEACH-RUSS COMPANY |  | P-1607
2022 | 2 | 계획예방정비용 | 한울 | 3발전소 | 6 | 13 | 200205103 | 정비부분품(SPAR) | 국외 | S | 개스킷 | 개스킷,CERTIFICATE OF CONFORMANCE,VALVE BO | SET | 2 | 기계부 | 김성수 | 054-785-1641 | 품명 개스킷 - 품질보증서류 CERTIFICATE OF CONFORMANCE - 별칭 VALVE BODY GASKET 품질등급 S등급 제작사 BEACH-RUSS COMPANY - 주설비 참고자료 PUMP MODEL NO : WS-30 - 도면번호 N862 - 부품번호 P-1607 | BEACH-RUSS COMPANY |  | P-1607
2021 | 3 | 계획예방정비용 | 한울 | 3발전소 | 5 | 13 | 200205104 | 정비부분품(SPAR) | 국외 | S | 개스킷 | 개스킷,CERTIFICATE OF CONFORMANCE,PUMP MODE | SET | 1 | 기계부 | 손호걸 | 054-785-2763 | 품명 개스킷 - 품질보증서류 CERTIFICATE OF CONFORMANCE 품질등급 S등급 제작사 BEACH-RUSS COMPANY - 주설비 참고자료 PUMP MODEL NO : WS-30 - 도면번호 N862 - 부품번호 P-1753 | BEACH-RUSS COMPANY |  | P-1753
2022 | 2 | 계획예방정비용 | 한울 | 3발전소 | 6 | 13 | 200205104 | 정비부분품(SPAR) | 국외 | S | 개스킷 | 개스킷,CERTIFICATE OF CONFORMANCE,PUMP MODE | SET | 2 | 기계부 | 김성수 | 054-785-1641 | 품명 개스킷 - 품질보증서류 CERTIFICATE OF CONFORMANCE 품질등급 S등급 제작사 BEACH-RUSS COMPANY - 주설비 참고자료 PUMP MODEL NO : WS-30 - 도면번호 N862 - 부품번호 P-1753 | BEACH-RUSS COMPANY |  | P-1753
2021 | 3 | 계획예방정비용 | 한울 | 3발전소 | 5 | 13 | 200205105 | 정비부분품(SPAR) | 국외 | S | 개스킷 | 개스킷,CERTIFICATE OF CONFORMANCE,PUMP MODE | SET | 1 | 기계부 | 손호걸 | 054-785-2763 | 품명 개스킷 - 품질보증서류 CERTIFICATE OF CONFORMANCE 품질등급 S등급 제작사 BEACH-RUSS COMPANY - 주설비 참고자료 PUMP MODEL NO : WS-30 - 도면번호 N862 - 부품번호 P-1751 | BEACH-RUSS COMPANY |  | P-1751
2022 | 2 | 계획예방정비용 | 한울 | 3발전소 | 6 | 13 | 200205105 | 정비부분품(SPAR) | 국외 | S | 개스킷 | 개스킷,CERTIFICATE OF CONFORMANCE,PUMP MODE | SET | 2 | 기계부 | 김성수 | 054-785-1641 | 품명 개스킷 - 품질보증서류 CERTIFICATE OF CONFORMANCE 품질등급 S등급 제작사 BEACH-RUSS COMPANY - 주설비 참고자료 PUMP MODEL NO : WS-30 - 도면번호 N862 - 부품번호 P-1751 | BEACH-RUSS COMPANY |  | P-1751
2021 | 3 | 계획예방정비용 | 한울 | 3발전소 | 5 | 13 | 200205106 | 정비부분품(SPAR) | 국외 | A | 씰,일반형 | 씰,일반형,0℃,100℃,500PSI,OIL,ROCKER,CERTIFI | SET | 1 | 기계부 | 손호걸 | 054-785-2763 | 품명 씰,일반형 - 사용온도(하한) 0℃ - 사용온도(상한) 100℃ - 사용압력(상한) 500PSI - 사용매체 OIL - 특수사항 ROCKER - 품질보증서류 CERTIFICATE OF CONFORMANCE 품질등급 A등급 제작사 BEACH-RUSS COMPANY - 부품번호 199A8023P0002 - 모델번호 P-1761-1(WS-30) - 도면번호 N862 | BEACH-RUSS COMPANY | P-1761-1(WS-30) | 199A8023P0002
2022 | 2 | 계획예방정비용 | 한울 | 3발전소 | 6 | 13 | 200205106 | 정비부분품(SPAR) | 국외 | A | 씰,일반형 | 씰,일반형,0℃,100℃,500PSI,OIL,ROCKER,CERTIFI | SET | 2 | 기계부 | 김성수 | 054-785-1641 | 품명 씰,일반형 - 사용온도(하한) 0℃ - 사용온도(상한) 100℃ - 사용압력(상한) 500PSI - 사용매체 OIL - 특수사항 ROCKER - 품질보증서류 CERTIFICATE OF CONFORMANCE 품질등급 A등급 제작사 BEACH-RUSS COMPANY - 부품번호 199A8023P0002 - 모델번호 P-1761-1(WS-30) - 도면번호 N862 | BEACH-RUSS COMPANY | P-1761-1(WS-30) | 199A8023P0002
2021 | 3 | 계획예방정비용 | 한울 | 3발전소 | 5 | 13 | 200205107 | 정비부분품(SPAR) | 국외 | S | 개스킷 | 개스킷,OIL,CERTIFICATE OF CONFORMANCE,OIL S | SET | 1 | 기계부 | 손호걸 | 054-785-2763 | 품명 개스킷 - 특수사항 OIL - 품질보증서류 CERTIFICATE OF CONFORMANCE - 별칭 OIL SCREEN HOUSING GASKET 품질등급 S등급 제작사 BEACH-RUSS COMPANY - 주설비 참고자료 PUMP MODEL NO : WS-30 - 도면번호 N862 - 부품번호 P-1264 | BEACH-RUSS COMPANY |  | P-1264
2022 | 2 | 계획예방정비용 | 한울 | 3발전소 | 6 | 13 | 200205107 | 정비부분품(SPAR) | 국외 | S | 개스킷 | 개스킷,OIL,CERTIFICATE OF CONFORMANCE,OIL S | SET | 2 | 기계부 | 김성수 | 054-785-1641 | 품명 개스킷 - 특수사항 OIL - 품질보증서류 CERTIFICATE OF CONFORMANCE - 별칭 OIL SCREEN HOUSING GASKET 품질등급 S등급 제작사 BEACH-RUSS COMPANY - 주설비 참고자료 PUMP MODEL NO : WS-30 - 도면번호 N862 - 부품번호 P-1264 | BEACH-RUSS COMPANY |  | P-1264
2021 | 3 | 계획예방정비용 | 한울 | 3발전소 | 5 | 13 | 200205108 | 정비부분품(SPAR) | 국외 | S | 개스킷 | 개스킷,CERTIFICATE OF CONFORMANCE,GLAND GAS | SET | 1 | 기계부 | 손호걸 | 054-785-2763 | 품명 개스킷 - 품질보증서류 CERTIFICATE OF CONFORMANCE - 별칭 GLAND GASKET - 타입 표식(TYPE DESIGNATION) GLAND 품질등급 S등급 제작사 BEACH-RUSS COMPANY - 주설비 참고자료 PUMP MODEL NO WS-30 - 부품번호 P-2332 - 도면번호 N862 | BEACH-RUSS COMPANY |  | P-2332
2022 | 2 | 계획예방정비용 | 한울 | 3발전소 | 6 | 13 | 200205108 | 정비부분품(SPAR) | 국외 | S | 개스킷 | 개스킷,CERTIFICATE OF CONFORMANCE,GLAND GAS | SET | 2 | 기계부 | 김성수 | 054-785-1641 | 품명 개스킷 - 품질보증서류 CERTIFICATE OF CONFORMANCE - 별칭 GLAND GASKET - 타입 표식(TYPE DESIGNATION) GLAND 품질등급 S등급 제작사 BEACH-RUSS COMPANY - 주설비 참고자료 PUMP MODEL NO WS-30 - 부품번호 P-2332 - 도면번호 N862 | BEACH-RUSS COMPANY |  | P-2332
2021 | 3 | 계획예방정비용 | 한울 | 3발전소 | 5 | 13 | 200205109 | 정비부분품(SPAR) | 국외 | S | 슬리브 베어링 | 슬리브 베어링,C/W GLAND,C OF C,GLAND&BEARING | SET | 1 | 기계부 | 손호걸 | 054-785-2763 | 품명 슬리브 베어링 - 부속품목 C/W GLAND - 품질보증서류 C OF C - 별칭 GLAND&BEARING ER-20 품질등급 S등급 제작사 BEACH-RUSS COMPANY - 도면번호 N862 - 부품번호 P-2335 - 주설비 참고자료 PUMP MODEL NO WS-30 | BEACH-RUSS COMPANY |  | P-2335
2022 | 2 | 계획예방정비용 | 한울 | 3발전소 | 6 | 13 | 200205109 | 정비부분품(SPAR) | 국외 | S | 슬리브 베어링 | 슬리브 베어링,C/W GLAND,C OF C,GLAND&BEARING | SET | 2 | 기계부 | 김성수 | 054-785-1641 | 품명 슬리브 베어링 - 부속품목 C/W GLAND - 품질보증서류 C OF C - 별칭 GLAND&BEARING ER-20 품질등급 S등급 제작사 BEACH-RUSS COMPANY - 도면번호 N862 - 부품번호 P-2335 - 주설비 참고자료 PUMP MODEL NO WS-30 | BEACH-RUSS COMPANY |  | P-2335
2021 | 3 | 계획예방정비용 | 한울 | 3발전소 | 5 | 13 | 200205110 | 정비부분품(SPAR) | 국외 | S | 헬리칼 스프링 | 헬리칼 스프링,압축식,SPRING,SK-831,N862,PUMP MODE | SET | 1 | 기계부 | 손호걸 | 054-785-2763 | 품명 헬리칼 스프링 - 헬리컬스프링몸체형태 압축식 - 별칭 SPRING 품질등급 S등급 제작사 BEACH-RUSS COMPANY - 부품번호 SK-831 - 도면번호 N862 - 주설비 참고자료 PUMP MODEL NO WS-30 | BEACH-RUSS COMPANY |  | SK-831
2022 | 2 | 계획예방정비용 | 한울 | 3발전소 | 6 | 13 | 200205110 | 정비부분품(SPAR) | 국외 | S | 헬리칼 스프링 | 헬리칼 스프링,압축식,SPRING,SK-831,N862,PUMP MODE | SET | 2 | 기계부 | 김성수 | 054-785-1641 | 품명 헬리칼 스프링 - 헬리컬스프링몸체형태 압축식 - 별칭 SPRING 품질등급 S등급 제작사 BEACH-RUSS COMPANY - 부품번호 SK-831 - 도면번호 N862 - 주설비 참고자료 PUMP MODEL NO WS-30 | BEACH-RUSS COMPANY |  | SK-831
2021 | 3 | 계획예방정비용 | 한울 | 3발전소 | 5 | 13 | 200205111 | 정비부분품(SPAR) | 국외 | S | 세트스크류 | 세트스크류,SPECIAL SCREW,PUMP MODEL NO WS-30, | SET | 1 | 기계부 | 손호걸 | 054-785-2763 | 품명 세트스크류 - 별칭 SPECIAL SCREW 품질등급 S등급 제작사 BEACH-RUSS COMPANY - 주설비 참고자료 PUMP MODEL NO WS-30 - 도면번호 N862 - 부품번호 P-2412 | BEACH-RUSS COMPANY |  | P-2412
2022 | 2 | 계획예방정비용 | 한울 | 3발전소 | 6 | 13 | 200205111 | 정비부분품(SPAR) | 국외 | S | 세트스크류 | 세트스크류,SPECIAL SCREW,PUMP MODEL NO WS-30, | SET | 2 | 기계부 | 김성수 | 054-785-1641 | 품명 세트스크류 - 별칭 SPECIAL SCREW 품질등급 S등급 제작사 BEACH-RUSS COMPANY - 주설비 참고자료 PUMP MODEL NO WS-30 - 도면번호 N862 - 부품번호 P-2412 | BEACH-RUSS COMPANY |  | P-2412
2021 | 3 | 계획예방정비용 | 한울 | 3발전소 | 5 | 13 | 200205112 | 정비부분품(SPAR) | 국외 | S | 핀(PIN),기계요소 | 핀(PIN),기계요소,스프링식,PUMP MODEL NO WS-30,N86 | SET | 1 | 기계부 | 손호걸 | 054-785-2763 | 품명 핀(PIN),기계요소 - 핀(PIN)몸체형태 스프링식 품질등급 S등급 제작사 BEACH-RUSS COMPANY - 주설비 참고자료 PUMP MODEL NO WS-30 - 도면번호 N862 - 부품번호 P-1916 | BEACH-RUSS COMPANY |  | P-1916
2022 | 2 | 계획예방정비용 | 한울 | 3발전소 | 6 | 13 | 200205112 | 정비부분품(SPAR) | 국외 | S | 핀(PIN),기계요소 | 핀(PIN),기계요소,스프링식,PUMP MODEL NO WS-30,N86 | SET | 2 | 기계부 | 김성수 | 054-785-1641 | 품명 핀(PIN),기계요소 - 핀(PIN)몸체형태 스프링식 품질등급 S등급 제작사 BEACH-RUSS COMPANY - 주설비 참고자료 PUMP MODEL NO WS-30 - 도면번호 N862 - 부품번호 P-1916 | BEACH-RUSS COMPANY |  | P-1916
2021 | 3 | 계획예방정비용 | 한울 | 3발전소 | 5 | 13 | 200205113 | 정비부분품(SPAR) | 국외 | S | 개스킷 | 개스킷,CERTIFICATE OF CONFORMANCE,BACK HEA | SET | 1 | 기계부 | 손호걸 | 054-785-2763 | 품명 개스킷 - 품질보증서류 CERTIFICATE OF CONFORMANCE - 별칭 BACK HEAD CAP GASKET 품질등급 S등급 제작사 BEACH-RUSS COMPANY - 주설비 참고자료 PUMP MODEL NO WS-30 - 도면번호 N862 - 부품번호 P-1609-1 | BEACH-RUSS COMPANY |  | P-1609-1
2022 | 2 | 계획예방정비용 | 한울 | 3발전소 | 6 | 13 | 200205113 | 정비부분품(SPAR) | 국외 | S | 개스킷 | 개스킷,CERTIFICATE OF CONFORMANCE,BACK HEA | SET | 2 | 기계부 | 김성수 | 054-785-1641 | 품명 개스킷 - 품질보증서류 CERTIFICATE OF CONFORMANCE - 별칭 BACK HEAD CAP GASKET 품질등급 S등급 제작사 BEACH-RUSS COMPANY - 주설비 참고자료 PUMP MODEL NO WS-30 - 도면번호 N862 - 부품번호 P-1609-1 | BEACH-RUSS COMPANY |  | P-1609-1
2021 | 3 | 계획예방정비용 | 한울 | 3발전소 | 5 | 13 | 200205114 | 정비부분품(SPAR) | 국외 | S | 씰,일반형 | 씰,일반형,OIL,BACK HAD BUSHING SEAL,C OF C, | SET | 1 | 기계부 | 손호걸 | 054-785-2763 | 품명 씰,일반형 - 사용매체 OIL - 특수사항 BACK HAD BUSHING SEAL - 품질보증서류 C OF C - 별칭 BACK HEAD BUSHING 품질등급 S등급 제작사 BEACH-RUSS COMPANY - 부품번호 P-1825 - 도면번호 N862 - 주설비 참고자료 PUMP MODEL NO WS-30 | BEACH-RUSS COMPANY |  | P-1825
2022 | 2 | 계획예방정비용 | 한울 | 3발전소 | 6 | 13 | 200205114 | 정비부분품(SPAR) | 국외 | S | 씰,일반형 | 씰,일반형,OIL,BACK HAD BUSHING SEAL,C OF C, | SET | 2 | 기계부 | 김성수 | 054-785-1641 | 품명 씰,일반형 - 사용매체 OIL - 특수사항 BACK HAD BUSHING SEAL - 품질보증서류 C OF C - 별칭 BACK HEAD BUSHING 품질등급 S등급 제작사 BEACH-RUSS COMPANY - 부품번호 P-1825 - 도면번호 N862 - 주설비 참고자료 PUMP MODEL NO WS-30 | BEACH-RUSS COMPANY |  | P-1825
2020 | 1 | 계획예방정비용 | 한울 | 3발전소 | 5 | 12 | 200205121 | 정비부분품(SPAR) | 국외 | A | 다이아프램,밸브용 | DIAPHRAGM,98L,FISHER CONTROLS INT'L INC, | EA | 1 | 기계부 | 김웅규 | 054-785-1615 | 품명 DIAPHRAGM - 밸브타입 98L 원자력안전범주 NON NUCLEAR SAFETY RELATED 품질등급 A등급 제작사 FISHER CONTROLS INT'L INC - 도면번호 2439 9-350-Z-431-001 - 모델번호 V-934 - 부품번호 1L342236012 - 원설계규격서(ODS) HANUL 5&6, 9-350-Z-404-002 - 제작사 유형(MFR CATEGORY) ORIGINAL EQUIP. MANUFACTURER 제출서류목록 - 첨부기술규격서 적용 - 품질보증확인서(C of C) | FISHER CONTROLS INT'L INC | V-934 | 1L342236012
2020 | 4 | 계획예방정비용 | 한울 | 3발전소 | 6 | 12 | 200205121 | 정비부분품(SPAR) | 국외 | A | 다이아프램,밸브용 | DIAPHRAGM,98L,FISHER CONTROLS INT'L INC, | EA | 1 | 기계부 | 김웅규 | 054-785-1615 | 품명 DIAPHRAGM - 밸브타입 98L 원자력안전범주 NON NUCLEAR SAFETY RELATED 품질등급 A등급 제작사 FISHER CONTROLS INT'L INC - 도면번호 2439 9-350-Z-431-001 - 모델번호 V-934 - 부품번호 1L342236012 - 원설계규격서(ODS) HANUL 5&6, 9-350-Z-404-002 - 제작사 유형(MFR CATEGORY) ORIGINAL EQUIP. MANUFACTURER 제출서류목록 - 첨부기술규격서 적용 - 품질보증확인서(C of C) | FISHER CONTROLS INT'L INC | V-934 | 1L342236012
2020 | 3 | 계획예방정비용 | 한울 | 3발전소 | 5 | 12 | 200205125 | 정비부분품(SPAR) | 국내 | Q | 개스킷 | 개스킷,CERTIFICATE OF CONFORMANCE,200989-2, | EA | 1 | 기계부 | 김웅규 | 054-785-1615 | 품명 개스킷 - 품질보증서류 CERTIFICATE OF CONFORMANCE 품질등급 Q등급 제작사 제작사 미지정 - 부품번호 200989-2 | 제작사 미지정 |  | 200989-2
2021 | 3 | 계획예방정비용 | 한울 | 3발전소 | 6 | 12 | 200205125 | 정비부분품(SPAR) | 국내 | Q | 개스킷 | 개스킷,CERTIFICATE OF CONFORMANCE,200989-2, | EA | 1 | 기계부 | 김웅규 | 054-785-1615 | 품명 개스킷 - 품질보증서류 CERTIFICATE OF CONFORMANCE 품질등급 Q등급 제작사 제작사 미지정 - 부품번호 200989-2 | 제작사 미지정 |  | 200989-2
2021 | 4 | 계획예방정비용 | 고리 | 3발전소 | 5(신1) | 7 | 200205125 | 정비부분품(SPAR) | 국내 | Q | 개스킷 | 개스킷,CERTIFICATE OF CONFORMANCE,200989-2, | EA | 1 | 기계부 | 윤지훈 | 051-726-5646 | 품명 개스킷 - 품질보증서류 CERTIFICATE OF CONFORMANCE 품질등급 Q등급 제작사 제작사 미지정 - 부품번호 200989-2 | 제작사 미지정 |  | 200989-2
2022 | 1 | 계획예방정비용 | 고리 | 3발전소 | 6(신2) | 7 | 200205125 | 정비부분품(SPAR) | 국내 | Q | 개스킷 | 개스킷,CERTIFICATE OF CONFORMANCE,200989-2, | EA | 1 | 기계부 | 서원철 | 051-726-2392 | 품명 개스킷 - 품질보증서류 CERTIFICATE OF CONFORMANCE 품질등급 Q등급 제작사 제작사 미지정 - 부품번호 200989-2 | 제작사 미지정 |  | 200989-2
2021 | 2 | 계획예방정비용 | 고리 | 3발전소 | 5(신1) | 7 | 200205146 | 정비부분품(SPAR) | 국외 | S | 볼트 | 볼트,STOP,ASME NQA-1,CERTIFICATE OF CONFOR | EA | 1 | 기계부 | 서원철 | 051-726-2392 | 품명 볼트 - 볼트용도 STOP - 적용품질기준 ASME NQA-1 - 품질보증서류 CERTIFICATE OF CONFORMANCE 품질등급 S등급 제작사 WESTINGHOUSE ELECTRIC COMPANY - 부품번호 8000-900-098 - 도면번호 8118-101-901 | WESTINGHOUSE ELECTRIC COMPANY |  | 8000-900-098
2021 | 2 | 계획예방정비용 | 고리 | 3발전소 | 5(신1) | 7 | 200205147 | 정비부분품(SPAR) | 국외 | S | 와셔 | 와셔,STOP,8118-101-900,8124-101-900(FOR SK | EA | 12 | 기계부 | 서원철 | 051-726-2392 | 품명 와셔 - 와셔용도 STOP 원자력안전범주 NON NUCLEAR SAFETY RELATED 품질등급 S등급 제작사 WESTINGHOUSE ELECTRIC COMPANY - 도면번호 8118-101-900 - 8124-101-900(FOR SKN1&2) - 8126-101-900(FOR SWN#1&2) - 부품번호 8000-900-090 - 제작사 유형(MFR CATEGORY) ORIGINAL EQUIP. SUPPLIER - 원설계규격서(ODS) SHINWOLSONG1&2,9-181-Z-404-001 제출서류목록 - 일반규격(S등급) 제작사 제품인증서 | WESTINGHOUSE ELECTRIC COMPANY |  | 8000-900-090
2021 | 2 | 계획예방정비용 | 고리 | 3발전소 | 6(신2) | 7 | 200205147 | 정비부분품(SPAR) | 국외 | S | 와셔 | 와셔,STOP,8118-101-900,8124-101-900(FOR SK | EA | 12 | 기계부 | 서원철 | 051-726-2392 | 품명 와셔 - 와셔용도 STOP 원자력안전범주 NON NUCLEAR SAFETY RELATED 품질등급 S등급 제작사 WESTINGHOUSE ELECTRIC COMPANY - 도면번호 8118-101-900 - 8124-101-900(FOR SKN1&2) - 8126-101-900(FOR SWN#1&2) - 부품번호 8000-900-090 - 제작사 유형(MFR CATEGORY) ORIGINAL EQUIP. SUPPLIER - 원설계규격서(ODS) SHINWOLSONG1&2,9-181-Z-404-001 제출서류목록 - 일반규격(S등급) 제작사 제품인증서 | WESTINGHOUSE ELECTRIC COMPANY |  | 8000-900-090
2021 | 3 | 계획예방정비용 | 월성 | 3발전소 | 5(신1) | 7 | 200205147 | 정비부분품(SPAR) | 국외 | S | 와셔 | 와셔,STOP,8118-101-900,8124-101-900(FOR SK | EA | 72 | 기계부 | 이상근 | 054-779-5648 | 품명 와셔 - 와셔용도 STOP 원자력안전범주 NON NUCLEAR SAFETY RELATED 품질등급 S등급 제작사 WESTINGHOUSE ELECTRIC COMPANY - 도면번호 8118-101-900 - 8124-101-900(FOR SKN1&2) - 8126-101-900(FOR SWN#1&2) - 부품번호 8000-900-090 - 제작사 유형(MFR CATEGORY) ORIGINAL EQUIP. SUPPLIER - 원설계규격서(ODS) SHINWOLSONG1&2,9-181-Z-404-001 제출서류목록 - 일반규격(S등급) 제작사 제품인증서 | WESTINGHOUSE ELECTRIC COMPANY |  | 8000-900-090
2021 | 2 | 계획예방정비용 | 고리 | 3발전소 | 5(신1) | 7 | 200205149 | 정비부분품(SPAR) | 국외 | A | 필터 엘리맨트 | 필터 엘리맨트,OIL,RCP TBA,SURROUNDING TBA UPP | EA | 2 | 기계부 | 서원철 | 051-726-2392 | 품명 필터 엘리맨트 - 설계매체 OIL - 특수사항 RCP TBA - 별칭 SURROUNDING TBA UPPER 원자력안전범주 NON NUCLEAR SAFETY RELATED 품질등급 A등급 제작사 WESTINGHOUSE ELECTRIC COMPANY - 도면번호 8124-101-400/110(SKN1&2) - 8126-101-400(SWN1&2 ONLY) - 모델번호 R01 - 부품번호 8000-900-072 한울 원자력 본부 - 패키지 번호 ED2CS.28N1.P038 제출서류목록 - 품질보증계획서(QAM) - 품질증빙/제출서류목록(QVDL) - 품질보증확인서(C of C) | WESTINGHOUSE ELECTRIC COMPANY | R01 | 8000-900-072
2021 | 2 | 계획예방정비용 | 고리 | 3발전소 | 6(신2) | 7 | 200205149 | 정비부분품(SPAR) | 국외 | A | 필터 엘리맨트 | 필터 엘리맨트,OIL,RCP TBA,SURROUNDING TBA UPP | EA | 2 | 기계부 | 서원철 | 051-726-2392 | 품명 필터 엘리맨트 - 설계매체 OIL - 특수사항 RCP TBA - 별칭 SURROUNDING TBA UPPER 원자력안전범주 NON NUCLEAR SAFETY RELATED 품질등급 A등급 제작사 WESTINGHOUSE ELECTRIC COMPANY - 도면번호 8124-101-400/110(SKN1&2) - 8126-101-400(SWN1&2 ONLY) - 모델번호 R01 - 부품번호 8000-900-072 한울 원자력 본부 - 패키지 번호 ED2CS.28N1.P038 제출서류목록 - 품질보증계획서(QAM) - 품질증빙/제출서류목록(QVDL) - 품질보증확인서(C of C) | WESTINGHOUSE ELECTRIC COMPANY | R01 | 8000-900-072
2020 | 2 | 계획예방정비용 | 한빛 | 2발전소 | 3 | 18 | 200205154 | 정비부분품(SPAR) | 국외 | A | 오-링 | 오-링,RCP TBA,SURROUNDING THROWER BOLT,800 | EA | 32 | 기계부 | 김서현 | 061-357-7241 | 품명 오-링 - 특수사항 RCP TBA - 별칭 SURROUNDING THROWER BOLT 원자력안전범주 NUCLEAR SAFETY RELATED 품질등급 A등급 제작사 WESTINGHOUSE ELECTRIC COMPANY - 부품번호 8000-400-132 - 모델번호 R01 - 도면번호 8124-101-400(SKN1&2) - 8124-101-400/122 - 8126-101-400(SWN1&2) 제출서류목록 - 품질보증계획서(QAM) - 품질증빙/제출서류목록(QVDL) - 품질보증확인서(C of C) | WESTINGHOUSE ELECTRIC COMPANY | R01 | 8000-400-132
2020 | 2 | 계획예방정비용 | 한빛 | 2발전소 | 4 | 17 | 200205154 | 정비부분품(SPAR) | 국외 | A | 오-링 | 오-링,RCP TBA,SURROUNDING THROWER BOLT,800 | EA | 32 | 기계부 | 김서현 | 061-357-7241 | 품명 오-링 - 특수사항 RCP TBA - 별칭 SURROUNDING THROWER BOLT 원자력안전범주 NUCLEAR SAFETY RELATED 품질등급 A등급 제작사 WESTINGHOUSE ELECTRIC COMPANY - 부품번호 8000-400-132 - 모델번호 R01 - 도면번호 8124-101-400(SKN1&2) - 8124-101-400/122 - 8126-101-400(SWN1&2) 제출서류목록 - 품질보증계획서(QAM) - 품질증빙/제출서류목록(QVDL) - 품질보증확인서(C of C) | WESTINGHOUSE ELECTRIC COMPANY | R01 | 8000-400-132
2021 | 2 | 계획예방정비용 | 고리 | 3발전소 | 5(신1) | 7 | 200205154 | 정비부분품(SPAR) | 국외 | A | 오-링 | 오-링,RCP TBA,SURROUNDING THROWER BOLT,800 | EA | 8 | 기계부 | 서원철 | 051-726-2392 | 품명 오-링 - 특수사항 RCP TBA - 별칭 SURROUNDING THROWER BOLT 원자력안전범주 NUCLEAR SAFETY RELATED 품질등급 A등급 제작사 WESTINGHOUSE ELECTRIC COMPANY - 부품번호 8000-400-132 - 모델번호 R01 - 도면번호 8124-101-400(SKN1&2) - 8124-101-400/122 - 8126-101-400(SWN1&2) 제출서류목록 - 품질보증계획서(QAM) - 품질증빙/제출서류목록(QVDL) - 품질보증확인서(C of C) | WESTINGHOUSE ELECTRIC COMPANY | R01 | 8000-400-132
2021 | 2 | 계획예방정비용 | 고리 | 3발전소 | 6(신2) | 7 | 200205154 | 정비부분품(SPAR) | 국외 | A | 오-링 | 오-링,RCP TBA,SURROUNDING THROWER BOLT,800 | EA | 8 | 기계부 | 서원철 | 051-726-2392 | 품명 오-링 - 특수사항 RCP TBA - 별칭 SURROUNDING THROWER BOLT 원자력안전범주 NUCLEAR SAFETY RELATED 품질등급 A등급 제작사 WESTINGHOUSE ELECTRIC COMPANY - 부품번호 8000-400-132 - 모델번호 R01 - 도면번호 8124-101-400(SKN1&2) - 8124-101-400/122 - 8126-101-400(SWN1&2) 제출서류목록 - 품질보증계획서(QAM) - 품질증빙/제출서류목록(QVDL) - 품질보증확인서(C of C) | WESTINGHOUSE ELECTRIC COMPANY | R01 | 8000-400-132
2021 | 4 | 계획예방정비용 | 한빛 | 2발전소 | 4 | 18 | 200205154 | 정비부분품(SPAR) | 국외 | A | 오-링 | 오-링,RCP TBA,SURROUNDING THROWER BOLT,800 | EA | 32 | 기계부 | 김서현 | 061-357-7241 | 품명 오-링 - 특수사항 RCP TBA - 별칭 SURROUNDING THROWER BOLT 원자력안전범주 NUCLEAR SAFETY RELATED 품질등급 A등급 제작사 WESTINGHOUSE ELECTRIC COMPANY - 부품번호 8000-400-132 - 모델번호 R01 - 도면번호 8124-101-400(SKN1&2) - 8124-101-400/122 - 8126-101-400(SWN1&2) 제출서류목록 - 품질보증계획서(QAM) - 품질증빙/제출서류목록(QVDL) - 품질보증확인서(C of C) | WESTINGHOUSE ELECTRIC COMPANY | R01 | 8000-400-132
2021 | 4 | 계획예방정비용 | 한빛 | 2발전소 | 3 | 19 | 200205154 | 정비부분품(SPAR) | 국외 | A | 오-링 | 오-링,RCP TBA,SURROUNDING THROWER BOLT,800 | EA | 32 | 기계부 | 김서현 | 061-357-7241 | 품명 오-링 - 특수사항 RCP TBA - 별칭 SURROUNDING THROWER BOLT 원자력안전범주 NUCLEAR SAFETY RELATED 품질등급 A등급 제작사 WESTINGHOUSE ELECTRIC COMPANY - 부품번호 8000-400-132 - 모델번호 R01 - 도면번호 8124-101-400(SKN1&2) - 8124-101-400/122 - 8126-101-400(SWN1&2) 제출서류목록 - 품질보증계획서(QAM) - 품질증빙/제출서류목록(QVDL) - 품질보증확인서(C of C) | WESTINGHOUSE ELECTRIC COMPANY | R01 | 8000-400-132
2021 | 2 | 계획예방정비용 | 고리 | 3발전소 | 5(신1) | 7 | 200205172 | 정비부분품(SPAR) | 국외 | S | 오-링 | 오-링,RCP PART,CERTIFICATE OF CONFORMANCE, | EA | 1 | 기계부 | 서원철 | 051-726-2392 | 품명 오-링 - 특수사항 RCP PART - 품질보증서류 CERTIFICATE OF CONFORMANCE 원자력안전범주 NON NUCLEAR SAFETY RELATED 품질등급 S등급 제작사 WESTINGHOUSE ELECTRIC COMPANY - 제작사 유형(MFR CATEGORY) ORIGINAL EQUIP. SUPPLIER - 부품번호 8000-400-048 - 도면번호 8118-101-400 - 8124-101-400(FOR SKN1&2) 제출서류목록 - 품질보증확인서(C of C) | WESTINGHOUSE ELECTRIC COMPANY |  | 8000-400-048
2021 | 2 | 계획예방정비용 | 고리 | 3발전소 | 5(신1) | 7 | 200205177 | 정비부분품(SPAR) | 국외 | A | 오-링 | 오-링,SURROUNDING OIL THROWER,ORIGINAL EQU | EA | 2 | 기계부 | 서원철 | 051-726-2392 | 품명 오-링 - 별칭 SURROUNDING OIL THROWER 원자력안전범주 NON NUCLEAR SAFETY RELATED 품질등급 A등급 제작사 WESTINGHOUSE ELECTRIC COMPANY - 제작사 유형(MFR CATEGORY) ORIGINAL EQUIP. SUPPLIER - 원설계규격서(ODS) SHINKORI/1,2/9-181-Z-404-001 - 부품번호 8000-400-034 - 모델번호 R01 - 도면번호 8124-101-400(SKN1&2) - 8126-101-400(SWN1&2 ONLY) 제출서류목록 - 품질보증계획서(QAM) - 품질증빙/제출서류목록(QVDL) - 품질보증확인서(C of C) | WESTINGHOUSE ELECTRIC COMPANY | R01 | 8000-400-034
2021 | 2 | 계획예방정비용 | 고리 | 3발전소 | 6(신2) | 7 | 200205177 | 정비부분품(SPAR) | 국외 | A | 오-링 | 오-링,SURROUNDING OIL THROWER,ORIGINAL EQU | EA | 2 | 기계부 | 서원철 | 051-726-2392 | 품명 오-링 - 별칭 SURROUNDING OIL THROWER 원자력안전범주 NON NUCLEAR SAFETY RELATED 품질등급 A등급 제작사 WESTINGHOUSE ELECTRIC COMPANY - 제작사 유형(MFR CATEGORY) ORIGINAL EQUIP. SUPPLIER - 원설계규격서(ODS) SHINKORI/1,2/9-181-Z-404-001 - 부품번호 8000-400-034 - 모델번호 R01 - 도면번호 8124-101-400(SKN1&2) - 8126-101-400(SWN1&2 ONLY) 제출서류목록 - 품질보증계획서(QAM) - 품질증빙/제출서류목록(QVDL) - 품질보증확인서(C of C) | WESTINGHOUSE ELECTRIC COMPANY | R01 | 8000-400-034
2021 | 2 | 계획예방정비용 | 고리 | 3발전소 | 5(신1) | 7 | 200205180 | 정비부분품(SPAR) | 국외 | A | 오-링 | 오-링,RCP TBA,FOR LOWER BEARING COVER,HAN | EA | 1 | 기계부 | 서원철 | 051-726-2392 | 품명 오-링 - 특수사항 RCP TBA - 별칭 FOR LOWER BEARING COVER 원자력안전범주 NON NUCLEAR SAFETY RELATED 품질등급 A등급 제작사 WESTINGHOUSE ELECTRIC COMPANY - 원기술규격서(OTS) HANBIT 3&4, KEC-87-N1112 - 부품번호 8000-400-023 - 모델번호 R01 - 도면번호 8124-101-400(SKN1&2) - 8124-101-400/023 - 8126-101-400(SWN1&2) 한빛 원자력 본부 - 패키지 번호 95ED2-5.571 제출서류목록 - 품질보증계획서(QAM) - 품질증빙/제출서류목록(QVDL) - 품질보증확인서(C of C) | WESTINGHOUSE ELECTRIC COMPANY | R01 | 8000-400-023
2021 | 2 | 계획예방정비용 | 고리 | 3발전소 | 6(신2) | 7 | 200205180 | 정비부분품(SPAR) | 국외 | A | 오-링 | 오-링,RCP TBA,FOR LOWER BEARING COVER,HAN | EA | 1 | 기계부 | 서원철 | 051-726-2392 | 품명 오-링 - 특수사항 RCP TBA - 별칭 FOR LOWER BEARING COVER 원자력안전범주 NON NUCLEAR SAFETY RELATED 품질등급 A등급 제작사 WESTINGHOUSE ELECTRIC COMPANY - 원기술규격서(OTS) HANBIT 3&4, KEC-87-N1112 - 부품번호 8000-400-023 - 모델번호 R01 - 도면번호 8124-101-400(SKN1&2) - 8124-101-400/023 - 8126-101-400(SWN1&2) 한빛 원자력 본부 - 패키지 번호 95ED2-5.571 제출서류목록 - 품질보증계획서(QAM) - 품질증빙/제출서류목록(QVDL) - 품질보증확인서(C of C) | WESTINGHOUSE ELECTRIC COMPANY | R01 | 8000-400-023
2021 | 2 | 계획예방정비용 | 고리 | 3발전소 | 5(신1) | 7 | 200205184 | 정비부분품(SPAR) | 국외 | S | 세트스크류 | 세트스크류,SCREW,SKT DRV,DOG PT,RCP PART, C O | EA | 16 | 기계부 | 서원철 | 051-726-2392 | 품명 세트스크류 - 나사타입 SCREW - 내부드라이브형태 SKT DRV - 포인트형태 DOG PT - 특수사항 RCP PART, C OF C 원자력안전범주 NON NUCLEAR SAFETY RELATED 품질등급 S등급 제작사 WESTINGHOUSE ELECTRIC COMPANY - 도면번호 8118-101-300 - 8120-101-300(FOR HANUL #5&6) - 8124-101-300_FOR SKN 1&2 - 부품번호 8114-300-079 - 제작사 유형(MFR CATEGORY) ORIGINAL EQUIP. SUPPLIER 제출서류목록 - 품질보증확인서(C of C) | WESTINGHOUSE ELECTRIC COMPANY |  | 8114-300-079
2021 | 2 | 계획예방정비용 | 고리 | 3발전소 | 6(신2) | 7 | 200205184 | 정비부분품(SPAR) | 국외 | S | 세트스크류 | 세트스크류,SCREW,SKT DRV,DOG PT,RCP PART, C O | EA | 16 | 기계부 | 서원철 | 051-726-2392 | 품명 세트스크류 - 나사타입 SCREW - 내부드라이브형태 SKT DRV - 포인트형태 DOG PT - 특수사항 RCP PART, C OF C 원자력안전범주 NON NUCLEAR SAFETY RELATED 품질등급 S등급 제작사 WESTINGHOUSE ELECTRIC COMPANY - 도면번호 8118-101-300 - 8120-101-300(FOR HANUL #5&6) - 8124-101-300_FOR SKN 1&2 - 부품번호 8114-300-079 - 제작사 유형(MFR CATEGORY) ORIGINAL EQUIP. SUPPLIER 제출서류목록 - 품질보증확인서(C of C) | WESTINGHOUSE ELECTRIC COMPANY |  | 8114-300-079
2021 | 2 | 계획예방정비용 | 고리 | 3발전소 | 5(신1) | 7 | 200205185 | 정비부분품(SPAR) | 국외 | S | 세트스크류 | 세트스크류,SCREW,SKT DRV,DOG PT,RCP PART, C O | EA | 16 | 기계부 | 서원철 | 051-726-2392 | 품명 세트스크류 - 나사타입 SCREW - 내부드라이브형태 SKT DRV - 포인트형태 DOG PT - 특수사항 RCP PART, C OF C 원자력안전범주 NON NUCLEAR SAFETY RELATED 품질등급 S등급 제작사 WESTINGHOUSE ELECTRIC COMPANY - 도면번호 8118-101-300 - 8120-101-300(FOR HANUL #5&6) - 8124-101-300_FOR SKN 1&2 - 부품번호 8114-300-073 - 제작사 유형(MFR CATEGORY) ORIGINAL EQUIP. SUPPLIER 제출서류목록 - 품질보증확인서(C of C) | WESTINGHOUSE ELECTRIC COMPANY |  | 8114-300-073
2021 | 2 | 계획예방정비용 | 고리 | 3발전소 | 6(신2) | 7 | 200205185 | 정비부분품(SPAR) | 국외 | S | 세트스크류 | 세트스크류,SCREW,SKT DRV,DOG PT,RCP PART, C O | EA | 16 | 기계부 | 서원철 | 051-726-2392 | 품명 세트스크류 - 나사타입 SCREW - 내부드라이브형태 SKT DRV - 포인트형태 DOG PT - 특수사항 RCP PART, C OF C 원자력안전범주 NON NUCLEAR SAFETY RELATED 품질등급 S등급 제작사 WESTINGHOUSE ELECTRIC COMPANY - 도면번호 8118-101-300 - 8120-101-300(FOR HANUL #5&6) - 8124-101-300_FOR SKN 1&2 - 부품번호 8114-300-073 - 제작사 유형(MFR CATEGORY) ORIGINAL EQUIP. SUPPLIER 제출서류목록 - 품질보증확인서(C of C) | WESTINGHOUSE ELECTRIC COMPANY |  | 8114-300-073
2021 | 2 | 계획예방정비용 | 고리 | 3발전소 | 5(신1) | 7 | 200205190 | 정비부분품(SPAR) | 국외 | S | 개스킷 | 개스킷,SPIRAL WOUND,CIRCULAR,RCP PART,ASME | EA | 1 | 기계부 | 서원철 | 051-726-2392 | 품명 개스킷 - 가스켓타입 SPIRAL WOUND - 가스켓몸체형태 CIRCULAR - 특수사항 RCP PART - 적용품질기준 ASME NQA-1 원자력안전범주 NON NUCLEAR SAFETY RELATED 품질등급 S등급 제작사 WESTINGHOUSE ELECTRIC COMPANY - 부품번호 8109-300-011 - 도면번호 8114-101-300 제출서류목록 - 품질보증확인서(C of C) | WESTINGHOUSE ELECTRIC COMPANY |  | 8109-300-011
2021 | 2 | 계획예방정비용 | 고리 | 3발전소 | 5(신1) | 7 | 200205195 | 정비부분품(SPAR) | 국외 | A | 오-링 | 오-링,RCP O-RING,9-181-Z-431-N01(MANUAL), | EA | 4 | 기계부 | 서원철 | 051-726-2392 | 품명 오-링 - 별칭 RCP O-RING 원자력안전범주 NON NUCLEAR SAFETY RELATED 품질등급 A등급 제작사 WESTINGHOUSE ELECTRIC COMPANY - 도면번호 9-181-Z-431-N01(MANUAL) - 부품번호 8000-300-030 - 제작사 유형(MFR CATEGORY) ORIGINAL EQUIP. SUPPLIER - 원설계규격서(ODS) SHINWOLSONG1&2,9-181-Z-404-001 제출서류목록 - 품질보증확인서(C of C) | WESTINGHOUSE ELECTRIC COMPANY |  | 8000-300-030
2021 | 2 | 계획예방정비용 | 고리 | 3발전소 | 6(신2) | 7 | 200205195 | 정비부분품(SPAR) | 국외 | A | 오-링 | 오-링,RCP O-RING,9-181-Z-431-N01(MANUAL), | EA | 4 | 기계부 | 서원철 | 051-726-2392 | 품명 오-링 - 별칭 RCP O-RING 원자력안전범주 NON NUCLEAR SAFETY RELATED 품질등급 A등급 제작사 WESTINGHOUSE ELECTRIC COMPANY - 도면번호 9-181-Z-431-N01(MANUAL) - 부품번호 8000-300-030 - 제작사 유형(MFR CATEGORY) ORIGINAL EQUIP. SUPPLIER - 원설계규격서(ODS) SHINWOLSONG1&2,9-181-Z-404-001 제출서류목록 - 품질보증확인서(C of C) | WESTINGHOUSE ELECTRIC COMPANY |  | 8000-300-030
2021 | 2 | 계획예방정비용 | 고리 | 3발전소 | 5(신1) | 7 | 200205201 | 정비부분품(SPAR) | 국외 | S | 와셔 | 와셔,FLAT,RCP PART,CERTIFICATE OF CONFORM | EA | 52 | 기계부 | 서원철 | 051-726-2392 | 품명 와셔 - 와셔타입 FLAT - 특수사항 RCP PART - 품질보증서류 CERTIFICATE OF CONFORMANCE 원자력안전범주 NON NUCLEAR SAFETY RELATED 품질등급 S등급 제작사 WESTINGHOUSE ELECTRIC COMPANY - 도면번호 8118-101-100 - 8124-101-100(FOR SKN1&2) - 8126-101-100(SHIN WOLSONG ONLY - 부품번호 8114-100-010 - 제작사 유형(MFR CATEGORY) ORIGINAL EQUIP. SUPPLIER 제출서류목록 - 품질보증확인서(C of C) | WESTINGHOUSE ELECTRIC COMPANY |  | 8114-100-010
2021 | 2 | 계획예방정비용 | 고리 | 3발전소 | 6(신2) | 7 | 200205201 | 정비부분품(SPAR) | 국외 | S | 와셔 | 와셔,FLAT,RCP PART,CERTIFICATE OF CONFORM | EA | 52 | 기계부 | 서원철 | 051-726-2392 | 품명 와셔 - 와셔타입 FLAT - 특수사항 RCP PART - 품질보증서류 CERTIFICATE OF CONFORMANCE 원자력안전범주 NON NUCLEAR SAFETY RELATED 품질등급 S등급 제작사 WESTINGHOUSE ELECTRIC COMPANY - 도면번호 8118-101-100 - 8124-101-100(FOR SKN1&2) - 8126-101-100(SHIN WOLSONG ONLY - 부품번호 8114-100-010 - 제작사 유형(MFR CATEGORY) ORIGINAL EQUIP. SUPPLIER 제출서류목록 - 품질보증확인서(C of C) | WESTINGHOUSE ELECTRIC COMPANY |  | 8114-100-010
2021 | 2 | 계획예방정비용 | 고리 | 3발전소 | 5(신1) | 7 | 200205202 | 정비부분품(SPAR) | 국외 | Q | 볼트 | 볼트,HEXAGON,8118-101-100,8124-101-100(FOR | EA | 52 | 기계부 | 서원철 | 051-726-2392 | 품명 볼트 - 볼트헤드형태 HEXAGON 원자력안전범주 NUCLEAR SAFETY RELATED 품질등급 Q등급 제작사 WESTINGHOUSE ELECTRIC COMPANY - 도면번호 8118-101-100 - 8124-101-100(FOR SKN1&2) - 제작사 유형(MFR CATEGORY) ORIGINAL EQUIP. SUPPLIER - 원설계규격서(ODS) SHINKORI 1&2,9-181-Z-404-001 - 부품번호 8114-100-009 제출서류목록 - 품질보증계획서(QAM) - 품질보증확인서(C of C) - 재료확인서(C of C) | WESTINGHOUSE ELECTRIC COMPANY |  | 8114-100-009
2021 | 2 | 계획예방정비용 | 고리 | 3발전소 | 6(신2) | 7 | 200205202 | 정비부분품(SPAR) | 국외 | Q | 볼트 | 볼트,HEXAGON,8118-101-100,8124-101-100(FOR | EA | 52 | 기계부 | 서원철 | 051-726-2392 | 품명 볼트 - 볼트헤드형태 HEXAGON 원자력안전범주 NUCLEAR SAFETY RELATED 품질등급 Q등급 제작사 WESTINGHOUSE ELECTRIC COMPANY - 도면번호 8118-101-100 - 8124-101-100(FOR SKN1&2) - 제작사 유형(MFR CATEGORY) ORIGINAL EQUIP. SUPPLIER - 원설계규격서(ODS) SHINKORI 1&2,9-181-Z-404-001 - 부품번호 8114-100-009 제출서류목록 - 품질보증계획서(QAM) - 품질보증확인서(C of C) - 재료확인서(C of C) | WESTINGHOUSE ELECTRIC COMPANY |  | 8114-100-009
2021 | 2 | 계획예방정비용 | 고리 | 3발전소 | 5(신1) | 7 | 200205206 | 정비부분품(SPAR) | 국외 | A | 나사 | 나사,SHCS,8118-101-100,8124-101-100(FOR SK | EA | 14 | 기계부 | 서원철 | 051-726-2392 | 품명 나사 - 나사용도 SHCS 원자력안전범주 NON NUCLEAR SAFETY RELATED 품질등급 A등급 제작사 WESTINGHOUSE ELECTRIC COMPANY - 도면번호 8118-101-100 - 8124-101-100(FOR SKN1&2) - 제작사 유형(MFR CATEGORY) ORIGINAL EQUIP. SUPPLIER - 부품번호 8109-100-029 제출서류목록 - 품질보증계획서(QAM) - 품질보증확인서(C of C) | WESTINGHOUSE ELECTRIC COMPANY |  | 8109-100-029
2021 | 2 | 계획예방정비용 | 고리 | 3발전소 | 6(신2) | 7 | 200205206 | 정비부분품(SPAR) | 국외 | A | 나사 | 나사,SHCS,8118-101-100,8124-101-100(FOR SK | EA | 14 | 기계부 | 서원철 | 051-726-2392 | 품명 나사 - 나사용도 SHCS 원자력안전범주 NON NUCLEAR SAFETY RELATED 품질등급 A등급 제작사 WESTINGHOUSE ELECTRIC COMPANY - 도면번호 8118-101-100 - 8124-101-100(FOR SKN1&2) - 제작사 유형(MFR CATEGORY) ORIGINAL EQUIP. SUPPLIER - 부품번호 8109-100-029 제출서류목록 - 품질보증계획서(QAM) - 품질보증확인서(C of C) | WESTINGHOUSE ELECTRIC COMPANY |  | 8109-100-029
2020 | 1 | 계획예방정비용 | 한울 | 2발전소 | 3 | 16 | 200205224 | 정비부분품(SPAR) | 국외 | Q | 유량 스위치 | 유량 스위치,AIR,C OF C,BM11922-407604,S1278, | EA | 16 | 계측제어부 | 이주현 | 054-785-1358 | 품명 유량 스위치 - 설계매체 AIR - 품질서류 1 C OF C 품질등급 Q등급 제작사 WESTINGHOUSE ELECTRIC COMPANY - 도면번호 BM11922-407604 - 부품번호 S1278 한빛 원자력 본부 - 패키지 번호 N715-NN.2-004 - N715-NN.3-046 | WESTINGHOUSE ELECTRIC COMPANY |  | S1278
2020 | 2 | 계획예방정비용 | 한울 | 2발전소 | 4 | 15 | 200205224 | 정비부분품(SPAR) | 국외 | Q | 유량 스위치 | 유량 스위치,AIR,C OF C,BM11922-407604,S1278, | EA | 16 | 계측제어부 | 이민구 | 054-785-1395 | 품명 유량 스위치 - 설계매체 AIR - 품질서류 1 C OF C 품질등급 Q등급 제작사 WESTINGHOUSE ELECTRIC COMPANY - 도면번호 BM11922-407604 - 부품번호 S1278 한빛 원자력 본부 - 패키지 번호 N715-NN.2-004 - N715-NN.3-046 | WESTINGHOUSE ELECTRIC COMPANY |  | S1278
2020 | 1 | 계획예방정비용 | 월성 | 3발전소 | 5(신1) | 6 | 200205241 | 정비부분품(SPAR) | 국외 | A | 전원공급기 | 전원공급기,POWER SUPPLY,2.5",1.4",3.5",15 OZ, | EA | 2 | 계측제어부 | 이신일 | 054-779-2364 | 품명 전원공급기 - 전원공급기타입 POWER SUPPLY - 깊이 2.5" - 높이 1.4" - 너비 3.5" - 중량 15 OZ - 입력전압 105~125VAC - 입력주파수 47~420㎐ - 입력상(PHASE)수 1Ø - 출력전압 12VDC - 출력전류 200㎃ - 출력연결타입 SCREW - 입력연결타입 SCREW - 별칭 POWER SUPPLY 원자력안전범주 NON NUCLEAR SAFETY RELATED 품질등급 A등급 제작사 WESTINGHOUSE ELECTRIC COMPANY - 제작사 유형(MFR CATEGORY) ORIGINAL EQUIP. SUPPLIER - 원기술규격서(OTS) SHINWOLSONG 1&2, 9-660-Z-404 - 부품번호 12EB20 제작사 ACOPIAN TECHNICAL CO. - 제작사 유형(MFR CATEGORY) ORIGINAL EQUIP. MANUFACTURER - 원기술규격서(OTS) SHINWOLSONG 1&2, 9-660-Z-404 - 부품번호 12EB20 제출서류목록 - 첨부기술규격서 적용 | WESTINGHOUSE ELECTRIC COMPANY |  | 12EB20
2021 | 3 | 계획예방정비용 | 월성 | 3발전소 | 5(신1) | 7 | 200205241 | 정비부분품(SPAR) | 국외 | A | 전원공급기 | 전원공급기,POWER SUPPLY,2.5",1.4",3.5",15 OZ, | EA | 2 | 계측제어부 | 이신일 | 054-779-2364 | 품명 전원공급기 - 전원공급기타입 POWER SUPPLY - 깊이 2.5" - 높이 1.4" - 너비 3.5" - 중량 15 OZ - 입력전압 105~125VAC - 입력주파수 47~420㎐ - 입력상(PHASE)수 1Ø - 출력전압 12VDC - 출력전류 200㎃ - 출력연결타입 SCREW - 입력연결타입 SCREW - 별칭 POWER SUPPLY 원자력안전범주 NON NUCLEAR SAFETY RELATED 품질등급 A등급 제작사 WESTINGHOUSE ELECTRIC COMPANY - 제작사 유형(MFR CATEGORY) ORIGINAL EQUIP. SUPPLIER - 원기술규격서(OTS) SHINWOLSONG 1&2, 9-660-Z-404 - 부품번호 12EB20 제작사 ACOPIAN TECHNICAL CO. - 제작사 유형(MFR CATEGORY) ORIGINAL EQUIP. MANUFACTURER - 원기술규격서(OTS) SHINWOLSONG 1&2, 9-660-Z-404 - 부품번호 12EB20 제출서류목록 - 첨부기술규격서 적용 | WESTINGHOUSE ELECTRIC COMPANY |  | 12EB20
2020 | 1 | 경상예방정비용 | 한울 | 3발전소 |  |  | 200205267 | 정비부분품(SPAR) | 국외 | A | 안내표시판 | PLATE,INDICATION,LENS,LEXAN,CERTIFICATE | EA | 4 | 계측제어부 | 손성욱 | 054-785-3458 | 품명 PLATE,INDICATION - 타입(형식) LENS - 재질 LEXAN - 품질서류 1 CERTIFICATE OF CONFORMANCE 품질등급 A등급 제작사 PRIME MEASUREMENT PRODUCTS LLC - 모델번호 227A - 부품번호 0181-0038C | PRIME MEASUREMENT PRODUCTS LLC | 227A | 0181-0038C
2021 | 1 | 경상예방정비용 | 한울 | 3발전소 |  |  | 200205267 | 정비부분품(SPAR) | 국외 | A | 안내표시판 | PLATE,INDICATION,LENS,LEXAN,CERTIFICATE | EA | 4 | 계측제어부 | 손성욱 | 054-785-3458 | 품명 PLATE,INDICATION - 타입(형식) LENS - 재질 LEXAN - 품질서류 1 CERTIFICATE OF CONFORMANCE 품질등급 A등급 제작사 PRIME MEASUREMENT PRODUCTS LLC - 모델번호 227A - 부품번호 0181-0038C | PRIME MEASUREMENT PRODUCTS LLC | 227A | 0181-0038C
2022 | 1 | 경상예방정비용 | 한울 | 3발전소 |  |  | 200205267 | 정비부분품(SPAR) | 국외 | A | 안내표시판 | PLATE,INDICATION,LENS,LEXAN,CERTIFICATE | EA | 4 | 계측제어부 | 손성욱 | 054-785-3458 | 품명 PLATE,INDICATION - 타입(형식) LENS - 재질 LEXAN - 품질서류 1 CERTIFICATE OF CONFORMANCE 품질등급 A등급 제작사 PRIME MEASUREMENT PRODUCTS LLC - 모델번호 227A - 부품번호 0181-0038C | PRIME MEASUREMENT PRODUCTS LLC | 227A | 0181-0038C
2020 | 1 | 경상예방정비용 | 월성 | 1발전소 |  |  | 200205338 | 정비부분품(SPAR) | 국내 | A | 필터 엘리맨트 | 필터 엘리맨트,유체용,FILTER BASKET WITH CARTRIDG | SET | 8 | 기계부 | 원종일 | 054-779-2541 | 품명 필터 엘리맨트 - 필터엘리멘트용도 유체용 - 필터엘리멘트타입 FILTER BASKET WITH CARTRIDGE - 길이 984㎜ - 외경 380㎜ - 필터재질 A240-304L 1/8" T - 부속품목 C/W CART - 사이즈 OD 4"*36-1/8" LG 원자력안전범주 NON NUCLEAR SAFETY RELATED 품질등급 A등급 제작사 정우산기(주) - 제작 도면번호 93-0421-001 - 도면번호 8600-34415-9501-01-DD-C - 모델번호 L4-312-005P2 - 부품번호 70850.01 - I/N:6,18 - 원기술규격서(OTS) WOLSONG2,3&4 86-70850-01-TS-A - 제작사 유형(MFR CATEGORY) ORIGINAL EQUIP. MANUFACTURER 월성 원자력 본부 - SCN 584W2967 제출서류목록 - 첨부기술규격서 적용 | 정우산기(주) | L4-312-005P2 | I/N:6,18
2021 | 1 | 경상예방정비용 | 월성 | 1발전소 |  |  | 200205338 | 정비부분품(SPAR) | 국내 | A | 필터 엘리맨트 | 필터 엘리맨트,유체용,FILTER BASKET WITH CARTRIDG | SET | 8 | 기계부 | 원종일 | 054-779-2541 | 품명 필터 엘리맨트 - 필터엘리멘트용도 유체용 - 필터엘리멘트타입 FILTER BASKET WITH CARTRIDGE - 길이 984㎜ - 외경 380㎜ - 필터재질 A240-304L 1/8" T - 부속품목 C/W CART - 사이즈 OD 4"*36-1/8" LG 원자력안전범주 NON NUCLEAR SAFETY RELATED 품질등급 A등급 제작사 정우산기(주) - 제작 도면번호 93-0421-001 - 도면번호 8600-34415-9501-01-DD-C - 모델번호 L4-312-005P2 - 부품번호 70850.01 - I/N:6,18 - 원기술규격서(OTS) WOLSONG2,3&4 86-70850-01-TS-A - 제작사 유형(MFR CATEGORY) ORIGINAL EQUIP. MANUFACTURER 월성 원자력 본부 - SCN 584W2967 제출서류목록 - 첨부기술규격서 적용 | 정우산기(주) | L4-312-005P2 | I/N:6,18
2022 | 1 | 경상예방정비용 | 월성 | 1발전소 |  |  | 200205338 | 정비부분품(SPAR) | 국내 | A | 필터 엘리맨트 | 필터 엘리맨트,유체용,FILTER BASKET WITH CARTRIDG | SET | 8 | 기계부 | 원종일 | 054-779-2541 | 품명 필터 엘리맨트 - 필터엘리멘트용도 유체용 - 필터엘리멘트타입 FILTER BASKET WITH CARTRIDGE - 길이 984㎜ - 외경 380㎜ - 필터재질 A240-304L 1/8" T - 부속품목 C/W CART - 사이즈 OD 4"*36-1/8" LG 원자력안전범주 NON NUCLEAR SAFETY RELATED 품질등급 A등급 제작사 정우산기(주) - 제작 도면번호 93-0421-001 - 도면번호 8600-34415-9501-01-DD-C - 모델번호 L4-312-005P2 - 부품번호 70850.01 - I/N:6,18 - 원기술규격서(OTS) WOLSONG2,3&4 86-70850-01-TS-A - 제작사 유형(MFR CATEGORY) ORIGINAL EQUIP. MANUFACTURER 월성 원자력 본부 - SCN 584W2967 제출서류목록 - 첨부기술규격서 적용 | 정우산기(주) | L4-312-005P2 | I/N:6,18
2020 | 2 | 계획예방정비용 | 월성 | 2발전소 | 3 | 18 | 200205445 | 정비부분품(SPAR) | 국외 | S | 패킹재료 | 패킹재료,TAPE,15M LG,GRAPHITE,ROLL/15M,12.7 | C79 | 4 | 기계부 | 김홍기 | 054-779-3541 | 품명 패킹재료 - 패킹재료타입 TAPE - 길이 15M LG - 패킹재료재질 GRAPHITE - 최소포장단위 ROLL/15M - 사이즈 12.7 X 0.4 THK 품질등급 S등급 제작사 제작사 미지정 - 부품번호 STARFOIL J 4205 | 제작사 미지정 |  | STARFOIL J 4205
2022 | 2 | 계획예방정비용 | 월성 | 1발전소 | 2 | 21 | 200205535 | 정비부분품(SPAR) | 국외 | S | 볼베어링 | 볼베어링,ROLLER BEARING,LUBE OIL,ASME NQA-1, | EA | 18 | 기계부 | 하동수 | 054-779-2144 | 품명 볼베어링 - 베어링타입 ROLLER BEARING - 윤활재 LUBE OIL 원자력안전범주 NON NUCLEAR SAFETY RELATED 품질등급 S등급 제작사 GE ENERGY PARTS, INC. - 표준기술사양서 ASME NQA-1 - 도면번호 GEY5643A - 모델번호 PF1004-2848 - 부품번호 3(90001550) NEW - 90001550(OLD) 제작사 DYNEX/RIVETT INC. - 모델번호 PF1004-2848 - 도면번호 GEY5643A - 부품번호 3(90001550) - 표준기술사양서 ASME NQA-1 - 주설비 참고자료 4135P05(BLOP) - HYRAULIC PISTON PUMP(BLOP) 월성 원자력 본부 - SCN 413L5643W2-002 | GE ENERGY PARTS, INC. | PF1004-2848 | 90001550(OLD)
2021 | 1 | 계획예방정비용 | 월성 | 1발전소 | 2 | 20 | 200205540 | 정비부분품(SPAR) | 국외 | S | 씰,일반 밀폐형 | 씰,일반 밀폐형,8㎜,60㎜,74㎜,LUBE OIL,SEAL KIT,P | EA | 16 | 기계부 | 하동수 | 054-779-2144 | 품명 씰,일반 밀폐형 - 너비 8㎜ - 내경 60㎜ - 외경 74㎜ - 사용매체 LUBE OIL - 특수사항 SEAL KIT 원자력안전범주 NON NUCLEAR SAFETY RELATED 품질등급 S등급 제작사 GE ENERGY PARTS, INC. - 모델번호 PF1004-2848 PUMP - 부품번호 KP1002-9011(OLD) - KP10029011(NEW) - 원기술규격서(OTS) WOLSONG 2 86-41110-4501-01-MM - 제작사 유형(MFR CATEGORY) ORIGINAL EQUIP. MANUFACTURER 제작사 DYNEX/RIVETT INC. - 부품번호 11384760 - 모델번호 PF1004-2848 PUMP - 제작사 유형(MFR CATEGORY) ORIGINAL EQUIP. MANUFACTURER - 원기술규격서(OTS) WOLSONG 2 86-41110-4501-01-MM 월성 원자력 본부 - SCN 413L5643W2-001 | GE ENERGY PARTS, INC. | PF1004-2848 PUMP | KP10029011(NEW)
2022 | 2 | 계획예방정비용 | 월성 | 1발전소 | 2 | 21 | 200205540 | 정비부분품(SPAR) | 국외 | S | 씰,일반 밀폐형 | 씰,일반 밀폐형,8㎜,60㎜,74㎜,LUBE OIL,SEAL KIT,P | EA | 15 | 기계부 | 하동수 | 054-779-2144 | 품명 씰,일반 밀폐형 - 너비 8㎜ - 내경 60㎜ - 외경 74㎜ - 사용매체 LUBE OIL - 특수사항 SEAL KIT 원자력안전범주 NON NUCLEAR SAFETY RELATED 품질등급 S등급 제작사 GE ENERGY PARTS, INC. - 모델번호 PF1004-2848 PUMP - 부품번호 KP1002-9011(OLD) - KP10029011(NEW) - 원기술규격서(OTS) WOLSONG 2 86-41110-4501-01-MM - 제작사 유형(MFR CATEGORY) ORIGINAL EQUIP. MANUFACTURER 제작사 DYNEX/RIVETT INC. - 부품번호 11384760 - 모델번호 PF1004-2848 PUMP - 제작사 유형(MFR CATEGORY) ORIGINAL EQUIP. MANUFACTURER - 원기술규격서(OTS) WOLSONG 2 86-41110-4501-01-MM 월성 원자력 본부 - SCN 413L5643W2-001 | GE ENERGY PARTS, INC. | PF1004-2848 PUMP | KP10029011(NEW)
2020 | 2 | 계획예방정비용 | 월성 | 2발전소 | 3 | 18 | 200205553 | 정비부분품(SPAR) | 국외 | A | 개스킷 | 개스킷,CIRCULAR,SEALING WATER IN-OUT,1.5 ㎜, | EA | 2 | 기계부 | 정석훈 | 054-779-3545 | 품명 개스킷 - 가스켓몸체형태 CIRCULAR - 가스켓단면형태 SEALING WATER IN-OUT - 두께 1.5 ㎜ - 내경 17 ㎜ - 외경 21 ㎜ - 가스켓재질 KLINGERSIL C4430 원자력안전범주 NUCLEAR SAFETY RELATED 품질등급 A등급 제작사 RUTSCHI PUMPS LTD. - 부품번호 5810229FW2-047 - 모델번호 CRN100-200,CNR80-250 - 도면번호 1.01.0223 - 86-33332-9002-1-GA-D - 도면 품목번호 ITEM 047 - 제작사 유형(MFR CATEGORY) ORIGINAL EQUIP. MANUFACTURER - 원기술규격서(OTS) WOLSONG 2,3&4 TS-XX-30820-002 - 주설비 참고자료 PUMP 월성 원자력 본부 - SCN 5810229FW2-047 제출서류목록 - 품질증빙/제출서류목록(QVDL) - 품질보증확인서(C of C) | RUTSCHI PUMPS LTD. | CRN100-200,CNR80-250 | 5810229FW2-047
2021 | 3 | 계획예방정비용 | 월성 | 2발전소 | 3 | 19 | 200205553 | 정비부분품(SPAR) | 국외 | A | 개스킷 | 개스킷,CIRCULAR,SEALING WATER IN-OUT,1.5 ㎜, | EA | 2 | 기계부 | 정석훈 | 054-779-3545 | 품명 개스킷 - 가스켓몸체형태 CIRCULAR - 가스켓단면형태 SEALING WATER IN-OUT - 두께 1.5 ㎜ - 내경 17 ㎜ - 외경 21 ㎜ - 가스켓재질 KLINGERSIL C4430 원자력안전범주 NUCLEAR SAFETY RELATED 품질등급 A등급 제작사 RUTSCHI PUMPS LTD. - 부품번호 5810229FW2-047 - 모델번호 CRN100-200,CNR80-250 - 도면번호 1.01.0223 - 86-33332-9002-1-GA-D - 도면 품목번호 ITEM 047 - 제작사 유형(MFR CATEGORY) ORIGINAL EQUIP. MANUFACTURER - 원기술규격서(OTS) WOLSONG 2,3&4 TS-XX-30820-002 - 주설비 참고자료 PUMP 월성 원자력 본부 - SCN 5810229FW2-047 제출서류목록 - 품질증빙/제출서류목록(QVDL) - 품질보증확인서(C of C) | RUTSCHI PUMPS LTD. | CRN100-200,CNR80-250 | 5810229FW2-047
2022 | 1 | 계획예방정비용 | 월성 | 2발전소 | 4 | 19 | 200205553 | 정비부분품(SPAR) | 국외 | A | 개스킷 | 개스킷,CIRCULAR,SEALING WATER IN-OUT,1.5 ㎜, | EA | 2 | 기계부 | 정석훈 | 054-779-3545 | 품명 개스킷 - 가스켓몸체형태 CIRCULAR - 가스켓단면형태 SEALING WATER IN-OUT - 두께 1.5 ㎜ - 내경 17 ㎜ - 외경 21 ㎜ - 가스켓재질 KLINGERSIL C4430 원자력안전범주 NUCLEAR SAFETY RELATED 품질등급 A등급 제작사 RUTSCHI PUMPS LTD. - 부품번호 5810229FW2-047 - 모델번호 CRN100-200,CNR80-250 - 도면번호 1.01.0223 - 86-33332-9002-1-GA-D - 도면 품목번호 ITEM 047 - 제작사 유형(MFR CATEGORY) ORIGINAL EQUIP. MANUFACTURER - 원기술규격서(OTS) WOLSONG 2,3&4 TS-XX-30820-002 - 주설비 참고자료 PUMP 월성 원자력 본부 - SCN 5810229FW2-047 제출서류목록 - 품질증빙/제출서류목록(QVDL) - 품질보증확인서(C of C) | RUTSCHI PUMPS LTD. | CRN100-200,CNR80-250 | 5810229FW2-047
2022 | 4 | 계획예방정비용 | 월성 | 2발전소 | 3 | 20 | 200205553 | 정비부분품(SPAR) | 국외 | A | 개스킷 | 개스킷,CIRCULAR,SEALING WATER IN-OUT,1.5 ㎜, | EA | 2 | 기계부 | 정석훈 | 054-779-3545 | 품명 개스킷 - 가스켓몸체형태 CIRCULAR - 가스켓단면형태 SEALING WATER IN-OUT - 두께 1.5 ㎜ - 내경 17 ㎜ - 외경 21 ㎜ - 가스켓재질 KLINGERSIL C4430 원자력안전범주 NUCLEAR SAFETY RELATED 품질등급 A등급 제작사 RUTSCHI PUMPS LTD. - 부품번호 5810229FW2-047 - 모델번호 CRN100-200,CNR80-250 - 도면번호 1.01.0223 - 86-33332-9002-1-GA-D - 도면 품목번호 ITEM 047 - 제작사 유형(MFR CATEGORY) ORIGINAL EQUIP. MANUFACTURER - 원기술규격서(OTS) WOLSONG 2,3&4 TS-XX-30820-002 - 주설비 참고자료 PUMP 월성 원자력 본부 - SCN 5810229FW2-047 제출서류목록 - 품질증빙/제출서류목록(QVDL) - 품질보증확인서(C of C) | RUTSCHI PUMPS LTD. | CRN100-200,CNR80-250 | 5810229FW2-047
2022 | 2 | 계획예방정비용 | 월성 | 1발전소 | 2 | 21 | 200205590 | 정비부분품(SPAR) | 국외 | A | 필터 엘리맨트 | 필터 엘리맨트,FLUID,DRYER TYPE,CATALOG SHEET | EA | 10 | 기계부 | 하동수 | 054-779-2144 | 품명 필터 엘리맨트 - 필터엘리멘트용도 FLUID - 필터엘리멘트타입 DRYER TYPE - 특수사항 CATALOG SHEET 89Q1-34 원자력안전범주 NON NUCLEAR SAFETY RELATED 품질등급 A등급 제작사 LECTRODRYER DIV. OF AJAX - 제작사 유형(MFR CATEGORY) ORIGINAL EQUIP. MANUFACTURER - 도면번호 64110950407DD-D - 모델번호 BR-50-SP-E-2923-C6636-4 월성 원자력 본부 - SCN 103L4208W2-003 제출서류목록 - 첨부기술규격서 적용 | LECTRODRYER DIV. OF AJAX | BR-50-SP-E-2923-C6636-4
2022 | 2 | 계획예방정비용 | 월성 | 1발전소 | 2 | 21 | 200205745 | 정비부분품(SPAR) | 국외 | A | 다이아프램,밸브용 | DIAPHRAGM,펌프용,TFE/EPDM,0.9 CFM,AIR,19310 | EA | 5 | 기계부 | 최재석 | 054-779-1644 | 품명 DIAPHRAGM - 다이아프램용도 펌프용 - 다이아프램재질 TFE/EPDM - 사용압력(상한) 0.9 CFM - 사용매체 AIR 품질등급 A등급 제작사 AIR DIMENSIONS INC. - 모델번호 19310T - ADI DIA-VAC - 부품번호 4001 | AIR DIMENSIONS INC. | 19310T | 4001
2020 | 1 | 경상예방정비용 | 월성 | 2발전소 |  |  | 200205762 | 정비부분품(SPAR) | 국내 | S | 캐패시터 | 캐패시터,고정식,480VAC,5.43A,30㎌,2PIN,VERT MTD, | EA | 3 | 전기부 | 박철희 | 054-779-2651 | 품명 캐패시터 - 캐패시터몸체형태 고정식 - 정격전압 480VAC - 정격전류 5.43A - 컨덴서용량 30㎌ - 터미널타입 2PIN - 설치방법 VERT MTD - 특수사항 60㎐ 품질등급 S등급 제작사 삼화콘덴서 - 모델번호 QMS-4030S | 삼화콘덴서 | QMS-4030S
2020 | 1 | 경상예방정비용 | 월성 | 1발전소 |  |  | 200205847 | 정비부분품(SPAR) | 국외 | A | 필터 엘리맨트 | 필터 엘리맨트,FLUID,FULLERS E,CGID A-CLASS REP | EA | 12 | 기계부 | 하동수 | 054-779-2144 | 품명 필터 엘리맨트 - 필터엘리멘트용도 FLUID - 필터엘리멘트재질 FULLERS E - 특수사항 CGID A-CLASS REPORT - 별칭 EARTH FILTER 원자력안전범주 NON NUCLEAR SAFETY RELATED 품질등급 A등급 제작사 THE HILLIARD CORPORATION - 부품번호 01718-540104003 - 제작사 유형(MFR CATEGORY) ORIGINAL EQUIP. MANUFACTURER - 원기술규격서(OTS) WOLSONG 2 86-41110-4501-01-MM - 도면번호 64110950407DD-D - 모델번호 01718-540104003/HT718-00-CRN 월성 원자력 본부 - SCN 103L4208W2-001 제출서류목록 - 품질증빙/제출서류목록(QVDL) - 품질보증확인서(C of C) - 일반규격품품질검증(CGID) 계획/보고서 | THE HILLIARD CORPORATION | 01718-540104003/HT718-00-CRN | 01718-540104003
2021 | 1 | 경상예방정비용 | 월성 | 1발전소 |  |  | 200205847 | 정비부분품(SPAR) | 국외 | A | 필터 엘리맨트 | 필터 엘리맨트,FLUID,FULLERS E,CGID A-CLASS REP | EA | 12 | 기계부 | 하동수 | 054-779-2144 | 품명 필터 엘리맨트 - 필터엘리멘트용도 FLUID - 필터엘리멘트재질 FULLERS E - 특수사항 CGID A-CLASS REPORT - 별칭 EARTH FILTER 원자력안전범주 NON NUCLEAR SAFETY RELATED 품질등급 A등급 제작사 THE HILLIARD CORPORATION - 부품번호 01718-540104003 - 제작사 유형(MFR CATEGORY) ORIGINAL EQUIP. MANUFACTURER - 원기술규격서(OTS) WOLSONG 2 86-41110-4501-01-MM - 도면번호 64110950407DD-D - 모델번호 01718-540104003/HT718-00-CRN 월성 원자력 본부 - SCN 103L4208W2-001 제출서류목록 - 품질증빙/제출서류목록(QVDL) - 품질보증확인서(C of C) - 일반규격품품질검증(CGID) 계획/보고서 | THE HILLIARD CORPORATION | 01718-540104003/HT718-00-CRN | 01718-540104003
2021 | 1 | 계획예방정비용 | 월성 | 1발전소 | 2 | 20 | 200205847 | 정비부분품(SPAR) | 국외 | A | 필터 엘리맨트 | 필터 엘리맨트,FLUID,FULLERS E,CGID A-CLASS REP | EA | 16 | 기계부 | 하동수 | 054-779-2144 | 품명 필터 엘리맨트 - 필터엘리멘트용도 FLUID - 필터엘리멘트재질 FULLERS E - 특수사항 CGID A-CLASS REPORT - 별칭 EARTH FILTER 원자력안전범주 NON NUCLEAR SAFETY RELATED 품질등급 A등급 제작사 THE HILLIARD CORPORATION - 부품번호 01718-540104003 - 제작사 유형(MFR CATEGORY) ORIGINAL EQUIP. MANUFACTURER - 원기술규격서(OTS) WOLSONG 2 86-41110-4501-01-MM - 도면번호 64110950407DD-D - 모델번호 01718-540104003/HT718-00-CRN 월성 원자력 본부 - SCN 103L4208W2-001 제출서류목록 - 품질증빙/제출서류목록(QVDL) - 품질보증확인서(C of C) - 일반규격품품질검증(CGID) 계획/보고서 | THE HILLIARD CORPORATION | 01718-540104003/HT718-00-CRN | 01718-540104003
2022 | 1 | 경상예방정비용 | 월성 | 1발전소 |  |  | 200205847 | 정비부분품(SPAR) | 국외 | A | 필터 엘리맨트 | 필터 엘리맨트,FLUID,FULLERS E,CGID A-CLASS REP | EA | 12 | 기계부 | 하동수 | 054-779-2144 | 품명 필터 엘리맨트 - 필터엘리멘트용도 FLUID - 필터엘리멘트재질 FULLERS E - 특수사항 CGID A-CLASS REPORT - 별칭 EARTH FILTER 원자력안전범주 NON NUCLEAR SAFETY RELATED 품질등급 A등급 제작사 THE HILLIARD CORPORATION - 부품번호 01718-540104003 - 제작사 유형(MFR CATEGORY) ORIGINAL EQUIP. MANUFACTURER - 원기술규격서(OTS) WOLSONG 2 86-41110-4501-01-MM - 도면번호 64110950407DD-D - 모델번호 01718-540104003/HT718-00-CRN 월성 원자력 본부 - SCN 103L4208W2-001 제출서류목록 - 품질증빙/제출서류목록(QVDL) - 품질보증확인서(C of C) - 일반규격품품질검증(CGID) 계획/보고서 | THE HILLIARD CORPORATION | 01718-540104003/HT718-00-CRN | 01718-540104003
2020 | 1 | 계획예방정비용 | 월성 | 1발전소 | 2 | 19 | 200205971 | 정비부분품(SPAR) | 국외 | S | 오-링 | 오-링,EPR,2-123,86-30852-9002-1-DD-D,ITEM | EA | 1 | 기계부 | 송준길 | 054-779-3442 | 품명 오-링 - 오-링재질 EPR 품질등급 S등급 제작사 AECL - 부품번호 2-123 - 도면번호 86-30852-9002-1-DD-D,ITEM 6 월성 원자력 본부 - SCN 564L2423W2 | AECL |  | 2-123
2021 | 1 | 계획예방정비용 | 월성 | 1발전소 | 2 | 20 | 200205971 | 정비부분품(SPAR) | 국외 | S | 오-링 | 오-링,EPR,2-123,86-30852-9002-1-DD-D,ITEM | EA | 1 | 기계부 | 송준길 | 054-779-3442 | 품명 오-링 - 오-링재질 EPR 품질등급 S등급 제작사 AECL - 부품번호 2-123 - 도면번호 86-30852-9002-1-DD-D,ITEM 6 월성 원자력 본부 - SCN 564L2423W2 | AECL |  | 2-123
2020 | 1 | 계획예방정비용 | 월성 | 1발전소 | 2 | 19 | 200206089 | 정비부분품(SPAR) | 국외 | S | 개스킷 | 개스킷,SUS304/GRAFOIL,EA,VALVE GASKET,3631W | EA | 4 | 기계부 | 김도윤 | 054-779-1640 | 품명 개스킷 - 가스켓재질 SUS304/GRAFOIL - 최소포장단위 EA - 별칭 VALVE GASKET 원자력안전범주 NON NUCLEAR SAFETY RELATED 품질등급 S등급 제작사 DRESSER VALVE DIVISION - 부품번호 3631W2.706-11MATERIAL - 도면번호 60463-9624-1-DD-D - ITM11 - 제작사 유형(MFR CATEGORY) ORIGINAL EQUIP. SUPPLIER 제작사 DRESSER FLOW CONTROL - 제작사 유형(MFR CATEGORY) ORIGINAL EQUIP. MANUFACTURER - 부품번호 009191-847-779(OLD) - 009291550-826-0000(NEW) 월성 원자력 본부 - SCN 3631W2.706-11 | DRESSER VALVE DIVISION |  | 3631W2.706-11MATERIAL
2021 | 1 | 계획예방정비용 | 월성 | 1발전소 | 2 | 20 | 200206089 | 정비부분품(SPAR) | 국외 | S | 개스킷 | 개스킷,SUS304/GRAFOIL,EA,VALVE GASKET,3631W | EA | 4 | 기계부 | 김도윤 | 054-779-1640 | 품명 개스킷 - 가스켓재질 SUS304/GRAFOIL - 최소포장단위 EA - 별칭 VALVE GASKET 원자력안전범주 NON NUCLEAR SAFETY RELATED 품질등급 S등급 제작사 DRESSER VALVE DIVISION - 부품번호 3631W2.706-11MATERIAL - 도면번호 60463-9624-1-DD-D - ITM11 - 제작사 유형(MFR CATEGORY) ORIGINAL EQUIP. SUPPLIER 제작사 DRESSER FLOW CONTROL - 제작사 유형(MFR CATEGORY) ORIGINAL EQUIP. MANUFACTURER - 부품번호 009191-847-779(OLD) - 009291550-826-0000(NEW) 월성 원자력 본부 - SCN 3631W2.706-11 | DRESSER VALVE DIVISION |  | 3631W2.706-11MATERIAL
2022 | 2 | 계획예방정비용 | 월성 | 1발전소 | 2 | 21 | 200206089 | 정비부분품(SPAR) | 국외 | S | 개스킷 | 개스킷,SUS304/GRAFOIL,EA,VALVE GASKET,3631W | EA | 4 | 기계부 | 김도윤 | 054-779-1640 | 품명 개스킷 - 가스켓재질 SUS304/GRAFOIL - 최소포장단위 EA - 별칭 VALVE GASKET 원자력안전범주 NON NUCLEAR SAFETY RELATED 품질등급 S등급 제작사 DRESSER VALVE DIVISION - 부품번호 3631W2.706-11MATERIAL - 도면번호 60463-9624-1-DD-D - ITM11 - 제작사 유형(MFR CATEGORY) ORIGINAL EQUIP. SUPPLIER 제작사 DRESSER FLOW CONTROL - 제작사 유형(MFR CATEGORY) ORIGINAL EQUIP. MANUFACTURER - 부품번호 009191-847-779(OLD) - 009291550-826-0000(NEW) 월성 원자력 본부 - SCN 3631W2.706-11 | DRESSER VALVE DIVISION |  | 3631W2.706-11MATERIAL
2020 | 1 | 계획예방정비용 | 월성 | 1발전소 | 2 | 19 | 200206092 | 정비부분품(SPAR) | 국외 | A | 시트,밸브용 | 시트,밸브용,ASTM A479 TY410,760PSIA,500℉,NDE | EA | 2 | 기계부 | 김도윤 | 054-779-1640 | 품명 시트,밸브용 - 시트재질 ASTM A479 TY410 - 사용압력(상한) 760PSIA - 사용온도(상한) 500℉ - 특수사항 NDE = PT - 별칭 SEAT RING 원자력안전범주 NON NUCLEAR SAFETY RELATED 품질등급 A등급 제작사 DRESSER/MASONEILAN - 주설비 참고자료 600LB VALVE C/W ACTR 88-6 - 표준기술사양서 8600-60463-0051-00-TS-A - 도면번호 8600-60463-9624-01-DD-D - CP-637, ITEM14 - 부품번호 021002370-F74A0000 - 원기술규격서(OTS) WOLSONG2 86-60463-0051-00-TS-A - 제작사 유형(MFR CATEGORY) ORIGINAL EQUIP. MANUFACTURER 월성 원자력 본부 - SCN 3631W2.706-14 제출서류목록 - 품질증빙/제출서류목록(QVDL) - 품질보증확인서(C of C) - 재료시험보고서(MTR OR MILL SHEET) - 비파괴검사보고서(NDE Records) | DRESSER/MASONEILAN |  | 021002370-F74A0000
2021 | 1 | 계획예방정비용 | 월성 | 1발전소 | 2 | 20 | 200206092 | 정비부분품(SPAR) | 국외 | A | 시트,밸브용 | 시트,밸브용,ASTM A479 TY410,760PSIA,500℉,NDE | EA | 2 | 기계부 | 김도윤 | 054-779-1640 | 품명 시트,밸브용 - 시트재질 ASTM A479 TY410 - 사용압력(상한) 760PSIA - 사용온도(상한) 500℉ - 특수사항 NDE = PT - 별칭 SEAT RING 원자력안전범주 NON NUCLEAR SAFETY RELATED 품질등급 A등급 제작사 DRESSER/MASONEILAN - 주설비 참고자료 600LB VALVE C/W ACTR 88-6 - 표준기술사양서 8600-60463-0051-00-TS-A - 도면번호 8600-60463-9624-01-DD-D - CP-637, ITEM14 - 부품번호 021002370-F74A0000 - 원기술규격서(OTS) WOLSONG2 86-60463-0051-00-TS-A - 제작사 유형(MFR CATEGORY) ORIGINAL EQUIP. MANUFACTURER 월성 원자력 본부 - SCN 3631W2.706-14 제출서류목록 - 품질증빙/제출서류목록(QVDL) - 품질보증확인서(C of C) - 재료시험보고서(MTR OR MILL SHEET) - 비파괴검사보고서(NDE Records) | DRESSER/MASONEILAN |  | 021002370-F74A0000
2022 | 2 | 계획예방정비용 | 월성 | 1발전소 | 2 | 21 | 200206092 | 정비부분품(SPAR) | 국외 | A | 시트,밸브용 | 시트,밸브용,ASTM A479 TY410,760PSIA,500℉,NDE | EA | 2 | 기계부 | 김도윤 | 054-779-1640 | 품명 시트,밸브용 - 시트재질 ASTM A479 TY410 - 사용압력(상한) 760PSIA - 사용온도(상한) 500℉ - 특수사항 NDE = PT - 별칭 SEAT RING 원자력안전범주 NON NUCLEAR SAFETY RELATED 품질등급 A등급 제작사 DRESSER/MASONEILAN - 주설비 참고자료 600LB VALVE C/W ACTR 88-6 - 표준기술사양서 8600-60463-0051-00-TS-A - 도면번호 8600-60463-9624-01-DD-D - CP-637, ITEM14 - 부품번호 021002370-F74A0000 - 원기술규격서(OTS) WOLSONG2 86-60463-0051-00-TS-A - 제작사 유형(MFR CATEGORY) ORIGINAL EQUIP. MANUFACTURER 월성 원자력 본부 - SCN 3631W2.706-14 제출서류목록 - 품질증빙/제출서류목록(QVDL) - 품질보증확인서(C of C) - 재료시험보고서(MTR OR MILL SHEET) - 비파괴검사보고서(NDE Records) | DRESSER/MASONEILAN |  | 021002370-F74A0000
2021 | 3 | 계획예방정비용 | 한빛 | 1발전소 | 1 | 26 | 200206158 | 정비부분품(SPAR) | 국외 | S | 오-링 | 오-링,50.39㎜,3.53㎜,FLUORO RUBBER POLYMETHY | EA | 1 | 기계부 | 김진곤 | 061-357-2543 | 품명 오-링 - 내경 50.39㎜ - 두께 3.53㎜ - 오-링재질 FLUORO RUBBER POLYMETHYLENE - 사용온도(하한) -26℃ - 사용온도(상한) 204℃ - 특수사항 0.139±0.004IN - 적용기술기준 ASTM D1418 품질등급 S등급 제작사 PARKER HANNIFIN CORP - 부품번호 2-226 | PARKER HANNIFIN CORP |  | 2-226
2021 | 1 | 계획예방정비용 | 월성 | 1발전소 | 2 | 20 | 200206178 | 정비부분품(SPAR) | 국외 | A | 오-링 | 오-링,7.250IN,7.50IN,0.125IN,EPDM E740,75S | EA | 20 | 기계부 | 변성용 | 054-779-3444 | 품명 오-링 - 내경 7.250IN - 외경 7.50IN - 두께 0.125IN - 오-링재질 EPDM E740 - 경도등급 75SHORE - 특수사항 0.139±0.004IN - 치수 7.250 ID*0.125IN THK 원자력안전범주 NUCLEAR SAFETY RELATED 품질등급 A등급 제작사 SULZER PUMPS INC. - 제작사 유형(MFR CATEGORY) ORIGINAL EQUIP. SUPPLIER - 원기술규격서(OTS) WOLSONG 2 86-33122-TS-001 - 부품번호 2-263 E0740-75 - I/N 464 제작사 PARKER HANNIFIN CORP - 주설비 참고자료 TAG-NO : 33120-P1,2,3,4 - 도면번호 I/N:431,464 - 도면번호 33120-MM - 부품번호 2-263 E0740-75 - 원기술규격서(OTS) WOLSONG 2 86-33122-TS-001 - 제작사 유형(MFR CATEGORY) ORIGINAL EQUIP. SUPPLIER 제출서류목록 - 품질증빙/제출서류목록(QVDL) - 품질보증확인서(C of C) | PARKER HANNIFIN CORP |  | 2-263 E0740-75
2022 | 2 | 계획예방정비용 | 월성 | 1발전소 | 2 | 21 | 200206178 | 정비부분품(SPAR) | 국외 | A | 오-링 | 오-링,7.250IN,7.50IN,0.125IN,EPDM E740,75S | EA | 20 | 기계부 | 변성용 | 054-779-3444 | 품명 오-링 - 내경 7.250IN - 외경 7.50IN - 두께 0.125IN - 오-링재질 EPDM E740 - 경도등급 75SHORE - 특수사항 0.139±0.004IN - 치수 7.250 ID*0.125IN THK 원자력안전범주 NUCLEAR SAFETY RELATED 품질등급 A등급 제작사 SULZER PUMPS INC. - 제작사 유형(MFR CATEGORY) ORIGINAL EQUIP. SUPPLIER - 원기술규격서(OTS) WOLSONG 2 86-33122-TS-001 - 부품번호 2-263 E0740-75 - I/N 464 제작사 PARKER HANNIFIN CORP - 주설비 참고자료 TAG-NO : 33120-P1,2,3,4 - 도면번호 I/N:431,464 - 도면번호 33120-MM - 부품번호 2-263 E0740-75 - 원기술규격서(OTS) WOLSONG 2 86-33122-TS-001 - 제작사 유형(MFR CATEGORY) ORIGINAL EQUIP. SUPPLIER 제출서류목록 - 품질증빙/제출서류목록(QVDL) - 품질보증확인서(C of C) | PARKER HANNIFIN CORP |  | 2-263 E0740-75
2020 | 1 | 경상예방정비용 | 월성 | 1발전소 |  |  | 200206179 | 정비부분품(SPAR) | 국외 | A | 오-링 | 오-링,196.22mm,5.33mm,FLUORO RUBBER POLYM | EA | 2 | 기계부 | 변성용 | 054-779-3444 | 품명 오-링 - 내경 196.22mm - 두께 5.33mm - 오-링재질 FLUORO RUBBER POLYMETHYLENE - 사용온도(하한) -15˚F - 사용온도(상한) 400˚F - 특수사항 0.210±0.005IN 원자력안전범주 NON NUCLEAR SAFETY RELATED 품질등급 A등급 제작사 CCI THERMAL TECHNOLOGIES INC. - 부품번호 2-368 V0747-75 - 원기술규격서(OTS) WOLSONG 2 86-30840-TS-1 - 도면번호 86-30851-9006-1-GA-D - 제작 도면번호 86RN30851-001 - 제작사 유형(MFR CATEGORY) ORIGINAL EQUIP. SUPPLIER 제작사 PARKER HANNIFIN CORP - 도면번호 86-30851-9006-1-GA-D - 86RN30851-001 - 원기술규격서(OTS) WOLSONG 2 86-30840-TS-1 - 부품번호 2-368 V0747-75 - 제작사 유형(MFR CATEGORY) ORIGINAL EQUIP. MANUFACTURER 제출서류목록 - 품질보증확인서(C of C) | PARKER HANNIFIN CORP |  | 2-368 V0747-75
2021 | 1 | 경상예방정비용 | 월성 | 1발전소 |  |  | 200206179 | 정비부분품(SPAR) | 국외 | A | 오-링 | 오-링,196.22mm,5.33mm,FLUORO RUBBER POLYM | EA | 2 | 기계부 | 변성용 | 054-779-3444 | 품명 오-링 - 내경 196.22mm - 두께 5.33mm - 오-링재질 FLUORO RUBBER POLYMETHYLENE - 사용온도(하한) -15˚F - 사용온도(상한) 400˚F - 특수사항 0.210±0.005IN 원자력안전범주 NON NUCLEAR SAFETY RELATED 품질등급 A등급 제작사 CCI THERMAL TECHNOLOGIES INC. - 부품번호 2-368 V0747-75 - 원기술규격서(OTS) WOLSONG 2 86-30840-TS-1 - 도면번호 86-30851-9006-1-GA-D - 제작 도면번호 86RN30851-001 - 제작사 유형(MFR CATEGORY) ORIGINAL EQUIP. SUPPLIER 제작사 PARKER HANNIFIN CORP - 도면번호 86-30851-9006-1-GA-D - 86RN30851-001 - 원기술규격서(OTS) WOLSONG 2 86-30840-TS-1 - 부품번호 2-368 V0747-75 - 제작사 유형(MFR CATEGORY) ORIGINAL EQUIP. MANUFACTURER 제출서류목록 - 품질보증확인서(C of C) | PARKER HANNIFIN CORP |  | 2-368 V0747-75
2022 | 1 | 경상예방정비용 | 월성 | 1발전소 |  |  | 200206179 | 정비부분품(SPAR) | 국외 | A | 오-링 | 오-링,196.22mm,5.33mm,FLUORO RUBBER POLYM | EA | 2 | 기계부 | 변성용 | 054-779-3444 | 품명 오-링 - 내경 196.22mm - 두께 5.33mm - 오-링재질 FLUORO RUBBER POLYMETHYLENE - 사용온도(하한) -15˚F - 사용온도(상한) 400˚F - 특수사항 0.210±0.005IN 원자력안전범주 NON NUCLEAR SAFETY RELATED 품질등급 A등급 제작사 CCI THERMAL TECHNOLOGIES INC. - 부품번호 2-368 V0747-75 - 원기술규격서(OTS) WOLSONG 2 86-30840-TS-1 - 도면번호 86-30851-9006-1-GA-D - 제작 도면번호 86RN30851-001 - 제작사 유형(MFR CATEGORY) ORIGINAL EQUIP. SUPPLIER 제작사 PARKER HANNIFIN CORP - 도면번호 86-30851-9006-1-GA-D - 86RN30851-001 - 원기술규격서(OTS) WOLSONG 2 86-30840-TS-1 - 부품번호 2-368 V0747-75 - 제작사 유형(MFR CATEGORY) ORIGINAL EQUIP. MANUFACTURER 제출서류목록 - 품질보증확인서(C of C) | PARKER HANNIFIN CORP |  | 2-368 V0747-75
2020 | 1 | 경상예방정비용 | 월성 | 1발전소 |  |  | 200206180 | 정비부분품(SPAR) | 국외 | A | 오-링 | 오-링,164.47mm,5.33mm,FLUORO RUBBER POLYM | EA | 2 | 기계부 | 변성용 | 054-779-3444 | 품명 오-링 - 내경 164.47mm - 두께 5.33mm - 오-링재질 FLUORO RUBBER POLYMETHYLENE - 사용온도(하한) -15˚F - 사용온도(상한) 400˚F - 특수사항 0.210±0.005IN 원자력안전범주 NON NUCLEAR SAFETY RELATED 품질등급 A등급 제작사 CCI THERMAL TECHNOLOGIES INC. - 부품번호 2-363 V0747-75 - 원기술규격서(OTS) WOLSONG 2 86-30840-TS-1 - 도면번호 86-30851-9006-1-GA-D - 제작 도면번호 86RN30851-001 - 제작사 유형(MFR CATEGORY) ORIGINAL EQUIP. SUPPLIER 제작사 PARKER HANNIFIN CORP - 도면번호 86-30851-9006-1-GA-D - 86RN30851-001 - 원기술규격서(OTS) WOLSONG 2 86-30840-TS-1 - 부품번호 2-363 V0747-75 - 제작사 유형(MFR CATEGORY) ORIGINAL EQUIP. MANUFACTURER 제출서류목록 - 품질보증확인서(C of C) | PARKER HANNIFIN CORP |  | 2-363 V0747-75
2021 | 1 | 경상예방정비용 | 월성 | 1발전소 |  |  | 200206180 | 정비부분품(SPAR) | 국외 | A | 오-링 | 오-링,164.47mm,5.33mm,FLUORO RUBBER POLYM | EA | 2 | 기계부 | 변성용 | 054-779-3444 | 품명 오-링 - 내경 164.47mm - 두께 5.33mm - 오-링재질 FLUORO RUBBER POLYMETHYLENE - 사용온도(하한) -15˚F - 사용온도(상한) 400˚F - 특수사항 0.210±0.005IN 원자력안전범주 NON NUCLEAR SAFETY RELATED 품질등급 A등급 제작사 CCI THERMAL TECHNOLOGIES INC. - 부품번호 2-363 V0747-75 - 원기술규격서(OTS) WOLSONG 2 86-30840-TS-1 - 도면번호 86-30851-9006-1-GA-D - 제작 도면번호 86RN30851-001 - 제작사 유형(MFR CATEGORY) ORIGINAL EQUIP. SUPPLIER 제작사 PARKER HANNIFIN CORP - 도면번호 86-30851-9006-1-GA-D - 86RN30851-001 - 원기술규격서(OTS) WOLSONG 2 86-30840-TS-1 - 부품번호 2-363 V0747-75 - 제작사 유형(MFR CATEGORY) ORIGINAL EQUIP. MANUFACTURER 제출서류목록 - 품질보증확인서(C of C) | PARKER HANNIFIN CORP |  | 2-363 V0747-75
2022 | 1 | 경상예방정비용 | 월성 | 1발전소 |  |  | 200206180 | 정비부분품(SPAR) | 국외 | A | 오-링 | 오-링,164.47mm,5.33mm,FLUORO RUBBER POLYM | EA | 2 | 기계부 | 변성용 | 054-779-3444 | 품명 오-링 - 내경 164.47mm - 두께 5.33mm - 오-링재질 FLUORO RUBBER POLYMETHYLENE - 사용온도(하한) -15˚F - 사용온도(상한) 400˚F - 특수사항 0.210±0.005IN 원자력안전범주 NON NUCLEAR SAFETY RELATED 품질등급 A등급 제작사 CCI THERMAL TECHNOLOGIES INC. - 부품번호 2-363 V0747-75 - 원기술규격서(OTS) WOLSONG 2 86-30840-TS-1 - 도면번호 86-30851-9006-1-GA-D - 제작 도면번호 86RN30851-001 - 제작사 유형(MFR CATEGORY) ORIGINAL EQUIP. SUPPLIER 제작사 PARKER HANNIFIN CORP - 도면번호 86-30851-9006-1-GA-D - 86RN30851-001 - 원기술규격서(OTS) WOLSONG 2 86-30840-TS-1 - 부품번호 2-363 V0747-75 - 제작사 유형(MFR CATEGORY) ORIGINAL EQUIP. MANUFACTURER 제출서류목록 - 품질보증확인서(C of C) | PARKER HANNIFIN CORP |  | 2-363 V0747-75
2020 | 1 | 경상예방정비용 | 월성 | 2발전소 |  |  | 200206433 | 정비부분품(SPAR) | 국내 | A | 과전압 흡수장치 | 과전압 흡수장치,PCB ASSEMBLY MODULE,SNUBBER,60K | EA | 6 | 전기부 | 정현기 | 054-779-2252 | 품명 과전압 흡수장치 - 타입(형식) PCB ASSEMBLY MODULE - 피뢰기타입 SNUBBER - 설치기기 정보 60KVA INV - 특수사항 KEPIC QAP(`00 W/ADD.`01-03) - 품질서류 1 CERTIFICATE OF CONFORMANCE - NCR/SDDR (발행시) - 측정장비 검교정 성적서 - 품질서류 2 검사 및 시험성적서 원자력안전범주 NUCLEAR SAFETY RELATED 품질등급 A등급 제작사 이화전기공업(주) - 모델번호 N62P40518 | 이화전기공업(주) | N62P40518
2020 | 1 | 경상예방정비용 | 월성 | 2발전소 |  |  | 200206433 | 정비부분품(SPAR) | 국내 | A | 과전압 흡수장치 | 과전압 흡수장치,PCB ASSEMBLY MODULE,SNUBBER,60K | EA | 6 | 전기부 | 박철희 | 054-779-2651 | 품명 과전압 흡수장치 - 타입(형식) PCB ASSEMBLY MODULE - 피뢰기타입 SNUBBER - 설치기기 정보 60KVA INV - 특수사항 KEPIC QAP(`00 W/ADD.`01-03) - 품질서류 1 CERTIFICATE OF CONFORMANCE - NCR/SDDR (발행시) - 측정장비 검교정 성적서 - 품질서류 2 검사 및 시험성적서 원자력안전범주 NUCLEAR SAFETY RELATED 품질등급 A등급 제작사 이화전기공업(주) - 모델번호 N62P40518 | 이화전기공업(주) | N62P40518
2020 | 4 | 계획예방정비용 | 월성 | 2발전소 | 3 | 18 | 200206433 | 정비부분품(SPAR) | 국내 | A | 과전압 흡수장치 | 과전압 흡수장치,PCB ASSEMBLY MODULE,SNUBBER,60K | EA | 6 | 전기부 | 정현기 | 054-779-2252 | 품명 과전압 흡수장치 - 타입(형식) PCB ASSEMBLY MODULE - 피뢰기타입 SNUBBER - 설치기기 정보 60KVA INV - 특수사항 KEPIC QAP(`00 W/ADD.`01-03) - 품질서류 1 CERTIFICATE OF CONFORMANCE - NCR/SDDR (발행시) - 측정장비 검교정 성적서 - 품질서류 2 검사 및 시험성적서 원자력안전범주 NUCLEAR SAFETY RELATED 품질등급 A등급 제작사 이화전기공업(주) - 모델번호 N62P40518 | 이화전기공업(주) | N62P40518
2022 | 1 | 경상예방정비용 | 월성 | 2발전소 |  |  | 200207049 | 정비부분품(SPAR) | 국외 | A | 오-링 | 오-링,ARP 568-908,0.644IN,0.818IN,0.087IN, | EA | 3 | 연료부 | 남동헌 | 054-779-2697 | 품명 오-링 - 오-링표준규격번호 ARP 568-908 - 내경 0.644IN - 외경 0.818IN - 두께 0.087IN - 오-링재질 N552-90 - 경도등급 90 ±5 SHORE A - 특수사항 CURE DATE MARKED EACH PACKAGE - 적용품질기준 QPS-A-001 - 품질보증서류 CERTIFICATE OF CONFORMANCE - NCR/SDDR (IF APPLICABLE) 품질등급 A등급 제작사 PARKER HANNIFIN CORP - 부품번호 ARP568-908 N552-90 - 도면번호 86-35213-1-1-GA-E(ITEM NO. 27) 월성 원자력 본부 - SCN 564L0876 | PARKER HANNIFIN CORP |  | ARP568-908 N552-90
2020 | 4 | 계획예방정비용 | 월성 | 2발전소 | 3 | 18 | 200207222 | 정비부분품(SPAR) | 국내 | A | 제어카드 | 제어카드,PLUG IN,250VDC H/L VOLT SENSING,18 | EA | 1 | 전기부 | 정현기 | 054-779-2252 | 품명 제어카드 - 제어카드타입 PLUG IN - 제어카드기능1 250VDC H/L VOLT SENSING - 핀(FIN)수 18 PIN - 설치방법 PNL - 적용품질기준 KEPIC-QAP - 품질보증서류 CERTIFICATE OF CONFORMANCE - 전기 데이터 250VDC 원자력안전범주 NUCLEAR SAFETY RELATED 품질등급 A등급 제작사 이화전기공업(주) - 모델번호 42743C(250V) - 부품번호 PBA-ETC-6010 제출서류목록 - 첨부기술규격서 적용 | 이화전기공업(주) | 42743C(250V) | PBA-ETC-6010
2020 | 4 | 계획예방정비용 | 월성 | 2발전소 | 3 | 18 | 200207223 | 정비부분품(SPAR) | 국내 | A | 제어카드 | 제어카드,PLUG IN,48VDC H/L VOLT SENSING,18 P | EA | 1 | 전기부 | 정현기 | 054-779-2252 | 품명 제어카드 - 제어카드타입 PLUG IN - 제어카드기능1 48VDC H/L VOLT SENSING - 핀(FIN)수 18 PIN - 설치방법 PNL - 적용품질기준 KEPIC-QAP - 품질보증서류 CERTIFICATE OF CONFORMANCE - 전기 데이터 48VDC 원자력안전범주 NUCLEAR SAFETY RELATED 품질등급 A등급 제작사 이화전기공업(주) - 부품번호 PBA-ETC-0010 - 모델번호 42743C(48V) 제출서류목록 - 첨부기술규격서 적용 | 이화전기공업(주) | 42743C(48V) | PBA-ETC-0010
2020 | 4 | 계획예방정비용 | 월성 | 2발전소 | 3 | 18 | 200207224 | 정비부분품(SPAR) | 국내 | A | 제어카드 | 제어카드,CONTROL,750V INV AC VI CONTROL,AC V | EA | 1 | 전기부 | 정현기 | 054-779-2252 | 품명 제어카드 - 제어카드타입 CONTROL - 제어카드용도 750V INV AC VI CONTROL - 제어카드기능1 AC VI CONTROL - 제어카드기능2 INV OUTPUT CONTROL - 설치방법 750KVA 인버터 - 적용기술기준 NEMA PB-1,IEEE 944 - 적용품질기준 ASME-NQA-1 - 품질보증서류 CERTIFICATE OF CONFORMANCE - NCR/SDDR (발행시) - 검사 및 시험성적서 - 별칭 A13A12 HT TYPE - 사이즈 202*204㎜ 원자력안전범주 NUCLEAR SAFETY RELATED 품질등급 A등급 제작사 이화전기공업(주) - 부품번호 A13A12 HT TYPE | 이화전기공업(주) |  | A13A12 HT TYPE
2021 | 1 | 계획예방정비용 | 고리 | 1발전소 | 2 | 31 | 200207284 | 정비부분품(SPAR) | 국내 | A | 어댑터, 피팅용 | 어댑터, 피팅용,F,파이프/튜브연결용,직선형,SUS316,3/8IN TU | EA | 20 | 계측제어부 | 여창주 | 051-726-2775 | 품명 어댑터, 피팅용 - 어댑터타입 F - 어댑터용도 파이프/튜브연결용 - 어댑터몸체형태 직선형 - 어댑터재질 SUS316 - 튜브규격 3/8IN TUBE - 배관공칭규격(NPS) 1/2IN PIPE - 사용온도(상한) -196℃ - 사용온도(하한) 649℃ - 품질보증서류 CERTIFICATE OF CONFORMANCE - 시험성적서류 MATERIAL TEST REPORT 품질등급 A등급 제작사 하이록코리아(주) - 부품번호 CFC6-8N-S316 | 하이록코리아(주) |  | CFC6-8N-S316
2021 | 3 | 계획예방정비용 | 고리 | 2발전소 | 3 | 27 | 200207315 | 정비부분품(SPAR) | 국외 | S | 개스킷 | 개스킷,SQUARE,1500㎜,1500㎜,1/16IN,NITRILE(N | SHT | 1 | 기계부 | 김승수 | 051-726-5426 | 품명 개스킷 - 가스켓몸체형태 SQUARE - 길이 1500㎜ - 너비 1500㎜ - 두께 1/16IN - 가스켓재질 NITRILE(NBR) - 사용온도(상한) 205℃ - 사용압력(상한) 70BAR - PT값(압력X온도 값) 12000(BAR X ℃) - 특수사항 GARLOCK 3000 OR EQUIVALENT 품질등급 S등급 제작사 GARLOCK SEALING TECHNOLOGIES - 모델번호 3000 | GARLOCK SEALING TECHNOLOGIES | 3000
2022 | 4 | 계획예방정비용 | 고리 | 2발전소 | 3 | 28 | 200207315 | 정비부분품(SPAR) | 국외 | S | 개스킷 | 개스킷,SQUARE,1500㎜,1500㎜,1/16IN,NITRILE(N | SHT | 1 | 기계부 | 김승수 | 051-726-5426 | 품명 개스킷 - 가스켓몸체형태 SQUARE - 길이 1500㎜ - 너비 1500㎜ - 두께 1/16IN - 가스켓재질 NITRILE(NBR) - 사용온도(상한) 205℃ - 사용압력(상한) 70BAR - PT값(압력X온도 값) 12000(BAR X ℃) - 특수사항 GARLOCK 3000 OR EQUIVALENT 품질등급 S등급 제작사 GARLOCK SEALING TECHNOLOGIES - 모델번호 3000 | GARLOCK SEALING TECHNOLOGIES | 3000
2020 | 2 | 계획예방정비용 | 월성 | 2발전소 | 3 | 18 | 200207324 | 정비부분품(SPAR) | 국외 | Q | 필터 엘리맨트 | 필터 엘리맨트,유체용,BASKET,36(5/18)IN LG,1MICRO( | SET | 1 | 기계부 | 박정현 | 054-779-3531 | 품명 필터 엘리맨트 - 필터엘리멘트용도 유체용 - 필터엘리멘트타입 BASKET - 길이 36(5/18)IN LG - 메쉬규격 1MICRO(ABS) - 마이크론등급 1㎛ - 설계매체 HEAVY WATER - 설치방법 INNER - 부속품목 O-RING(1EA) - 품질보증서류 C OF C 품질등급 Q등급 제작사 3-L FILTERS LTD. - 도면번호 86RN30851-001 - W2C030 - 표준기술사양서 ASME SEC III 월성 원자력 본부 - SCN 584L0160W2 | 3-L FILTERS LTD.
2020 | 4 | 계획예방정비용 | 월성 | 2발전소 | 4 | 18 | 200207324 | 정비부분품(SPAR) | 국외 | Q | 필터 엘리맨트 | 필터 엘리맨트,유체용,BASKET,36(5/18)IN LG,1MICRO( | SET | 1 | 기계부 | 박정현 | 054-779-3531 | 품명 필터 엘리맨트 - 필터엘리멘트용도 유체용 - 필터엘리멘트타입 BASKET - 길이 36(5/18)IN LG - 메쉬규격 1MICRO(ABS) - 마이크론등급 1㎛ - 설계매체 HEAVY WATER - 설치방법 INNER - 부속품목 O-RING(1EA) - 품질보증서류 C OF C 품질등급 Q등급 제작사 3-L FILTERS LTD. - 도면번호 86RN30851-001 - W2C030 - 표준기술사양서 ASME SEC III 월성 원자력 본부 - SCN 584L0160W2 | 3-L FILTERS LTD.
2021 | 3 | 계획예방정비용 | 월성 | 2발전소 | 3 | 19 | 200207324 | 정비부분품(SPAR) | 국외 | Q | 필터 엘리맨트 | 필터 엘리맨트,유체용,BASKET,36(5/18)IN LG,1MICRO( | SET | 1 | 기계부 | 박정현 | 054-779-3531 | 품명 필터 엘리맨트 - 필터엘리멘트용도 유체용 - 필터엘리멘트타입 BASKET - 길이 36(5/18)IN LG - 메쉬규격 1MICRO(ABS) - 마이크론등급 1㎛ - 설계매체 HEAVY WATER - 설치방법 INNER - 부속품목 O-RING(1EA) - 품질보증서류 C OF C 품질등급 Q등급 제작사 3-L FILTERS LTD. - 도면번호 86RN30851-001 - W2C030 - 표준기술사양서 ASME SEC III 월성 원자력 본부 - SCN 584L0160W2 | 3-L FILTERS LTD.
2022 | 1 | 계획예방정비용 | 월성 | 2발전소 | 4 | 19 | 200207324 | 정비부분품(SPAR) | 국외 | Q | 필터 엘리맨트 | 필터 엘리맨트,유체용,BASKET,36(5/18)IN LG,1MICRO( | SET | 1 | 기계부 | 박정현 | 054-779-3531 | 품명 필터 엘리맨트 - 필터엘리멘트용도 유체용 - 필터엘리멘트타입 BASKET - 길이 36(5/18)IN LG - 메쉬규격 1MICRO(ABS) - 마이크론등급 1㎛ - 설계매체 HEAVY WATER - 설치방법 INNER - 부속품목 O-RING(1EA) - 품질보증서류 C OF C 품질등급 Q등급 제작사 3-L FILTERS LTD. - 도면번호 86RN30851-001 - W2C030 - 표준기술사양서 ASME SEC III 월성 원자력 본부 - SCN 584L0160W2 | 3-L FILTERS LTD.
2022 | 4 | 계획예방정비용 | 월성 | 2발전소 | 3 | 20 | 200207324 | 정비부분품(SPAR) | 국외 | Q | 필터 엘리맨트 | 필터 엘리맨트,유체용,BASKET,36(5/18)IN LG,1MICRO( | SET | 1 | 기계부 | 박정현 | 054-779-3531 | 품명 필터 엘리맨트 - 필터엘리멘트용도 유체용 - 필터엘리멘트타입 BASKET - 길이 36(5/18)IN LG - 메쉬규격 1MICRO(ABS) - 마이크론등급 1㎛ - 설계매체 HEAVY WATER - 설치방법 INNER - 부속품목 O-RING(1EA) - 품질보증서류 C OF C 품질등급 Q등급 제작사 3-L FILTERS LTD. - 도면번호 86RN30851-001 - W2C030 - 표준기술사양서 ASME SEC III 월성 원자력 본부 - SCN 584L0160W2 | 3-L FILTERS LTD.
2022 | 2 | 계획예방정비용 | 월성 | 1발전소 | 2 | 21 | 200207329 | 정비부분품(SPAR) | 국외 | S | 메커니컬실 | 메커니컬실,T21,DBL,1.250IN,31.75㎜,PRIMARY RIN | EA | 4 | 기계부 | 하동수 | 054-779-2144 | 품명 메커니컬실 - 메커니컬씰타입 T21,DBL - 외경 1.250IN - 샤프트직경 31.75㎜ - 구성품 PRIMARY RING (CARBON):2EA - 구성품2 BELLOWS (FLUSROELASTOMER):2EA - 구성품3 RETAINER (18-8 S.S):2EA - 구성품4 SPRING (18-8 S.S):1EA - 구성품5 DRIVE BAND(18-8 S.S):2EA - 최소포장단위 1SET 원자력안전범주 NON NUCLEAR SAFETY RELATED 품질등급 S등급 제작사 JOHN CRANE, INC. - 모델번호 T21,DBL - 부품번호 MC/3597-1 | JOHN CRANE, INC. | T21,DBL | MC/3597-1
2020 | 1 | 경상예방정비용 | 월성 | 2발전소 |  |  | 200207335 | 정비부분품(SPAR) | 국내 | S | 메커니컬실 | 메커니컬실,PUMP MECHANICAL SEAL,CARBON/SI,펌프용 | EA | 2 | 기계부 | 김다은 | 054-779-2648 | 품명 메커니컬실 - 메커니컬씰타입 PUMP MECHANICAL SEAL - 메커니컬씰재질 CARBON/SI - 별칭 펌프용 메커니컬 씰 원자력안전범주 NON NUCLEAR SAFETY RELATED 품질등급 S등급 제작사 한국씰마스타(주) - 도면번호 8600-71922-9514-01-DD-B - 부품번호 306 - RO M050 E45 - 제작사 유형(MFR CATEGORY) ORIGINAL EQUIP. MANUFACTURER 제출서류목록 - 첨부기술규격서 적용 | 한국씰마스타(주) |  | RO M050 E45
2021 | 1 | 경상예방정비용 | 월성 | 2발전소 |  |  | 200207335 | 정비부분품(SPAR) | 국내 | S | 메커니컬실 | 메커니컬실,PUMP MECHANICAL SEAL,CARBON/SI,펌프용 | EA | 2 | 기계부 | 김다은 | 054-779-2648 | 품명 메커니컬실 - 메커니컬씰타입 PUMP MECHANICAL SEAL - 메커니컬씰재질 CARBON/SI - 별칭 펌프용 메커니컬 씰 원자력안전범주 NON NUCLEAR SAFETY RELATED 품질등급 S등급 제작사 한국씰마스타(주) - 도면번호 8600-71922-9514-01-DD-B - 부품번호 306 - RO M050 E45 - 제작사 유형(MFR CATEGORY) ORIGINAL EQUIP. MANUFACTURER 제출서류목록 - 첨부기술규격서 적용 | 한국씰마스타(주) |  | RO M050 E45
2022 | 1 | 경상예방정비용 | 월성 | 2발전소 |  |  | 200207335 | 정비부분품(SPAR) | 국내 | S | 메커니컬실 | 메커니컬실,PUMP MECHANICAL SEAL,CARBON/SI,펌프용 | EA | 2 | 기계부 | 김다은 | 054-779-2648 | 품명 메커니컬실 - 메커니컬씰타입 PUMP MECHANICAL SEAL - 메커니컬씰재질 CARBON/SI - 별칭 펌프용 메커니컬 씰 원자력안전범주 NON NUCLEAR SAFETY RELATED 품질등급 S등급 제작사 한국씰마스타(주) - 도면번호 8600-71922-9514-01-DD-B - 부품번호 306 - RO M050 E45 - 제작사 유형(MFR CATEGORY) ORIGINAL EQUIP. MANUFACTURER 제출서류목록 - 첨부기술규격서 적용 | 한국씰마스타(주) |  | RO M050 E45
2020 | 1 | 계획예방정비용 | 고리 | 2발전소 | 3 | 26 | 200207339 | 정비부분품(SPAR) | 국외 | S | 볼베어링 | 볼베어링,DGBB,DGBB,6311,120㎜,55㎜,29㎜,SGL ROW | EA | 8 | 기계부 | 김승수 | 051-726-5426 | 품명 볼베어링 - 베어링타입 DGBB - 베어링형태 DGBB - 국제베어링교환번호 6311 - 외경 120㎜ - 구멍직경 55㎜ - 너비 29㎜ - 열(ROW)수 SGL ROW - 윤활재 GREASE,OIL - 회전속도 5600RPM GREASED,6700RPM OILED - 금속덮개(SHIELD)수 NONE - 고무덮개(SEAL)수 NONE 원자력안전범주 NON NUCLEAR SAFETY RELATED 품질등급 S등급 제작사 SKF - 도면번호 8600-71922-9514-01-DD-B - 부품번호 6311 - 구 품질등급 98105069 | SKF |  | 6311
2020 | 1 | 계획예방정비용 | 고리 | 2발전소 | 3 | 26 | 200207339 | 정비부분품(SPAR) | 국외 | S | 볼베어링 | 볼베어링,DGBB,DGBB,6311,120㎜,55㎜,29㎜,SGL ROW | EA | 2 | 기계부 | 김승수 | 051-726-5426 | 품명 볼베어링 - 베어링타입 DGBB - 베어링형태 DGBB - 국제베어링교환번호 6311 - 외경 120㎜ - 구멍직경 55㎜ - 너비 29㎜ - 열(ROW)수 SGL ROW - 윤활재 GREASE,OIL - 회전속도 5600RPM GREASED,6700RPM OILED - 금속덮개(SHIELD)수 NONE - 고무덮개(SEAL)수 NONE 원자력안전범주 NON NUCLEAR SAFETY RELATED 품질등급 S등급 제작사 SKF - 도면번호 8600-71922-9514-01-DD-B - 부품번호 6311 - 구 품질등급 98105069 | SKF |  | 6311
2020 | 1 | 계획예방정비용 | 고리 | 2발전소 | 4 | 26 | 200207339 | 정비부분품(SPAR) | 국외 | S | 볼베어링 | 볼베어링,DGBB,DGBB,6311,120㎜,55㎜,29㎜,SGL ROW | EA | 8 | 기계부 | 김승수 | 051-726-5426 | 품명 볼베어링 - 베어링타입 DGBB - 베어링형태 DGBB - 국제베어링교환번호 6311 - 외경 120㎜ - 구멍직경 55㎜ - 너비 29㎜ - 열(ROW)수 SGL ROW - 윤활재 GREASE,OIL - 회전속도 5600RPM GREASED,6700RPM OILED - 금속덮개(SHIELD)수 NONE - 고무덮개(SEAL)수 NONE 원자력안전범주 NON NUCLEAR SAFETY RELATED 품질등급 S등급 제작사 SKF - 도면번호 8600-71922-9514-01-DD-B - 부품번호 6311 - 구 품질등급 98105069 | SKF |  | 6311
2020 | 1 | 계획예방정비용 | 고리 | 2발전소 | 4 | 26 | 200207339 | 정비부분품(SPAR) | 국외 | S | 볼베어링 | 볼베어링,DGBB,DGBB,6311,120㎜,55㎜,29㎜,SGL ROW | EA | 2 | 기계부 | 김승수 | 051-726-5426 | 품명 볼베어링 - 베어링타입 DGBB - 베어링형태 DGBB - 국제베어링교환번호 6311 - 외경 120㎜ - 구멍직경 55㎜ - 너비 29㎜ - 열(ROW)수 SGL ROW - 윤활재 GREASE,OIL - 회전속도 5600RPM GREASED,6700RPM OILED - 금속덮개(SHIELD)수 NONE - 고무덮개(SEAL)수 NONE 원자력안전범주 NON NUCLEAR SAFETY RELATED 품질등급 S등급 제작사 SKF - 도면번호 8600-71922-9514-01-DD-B - 부품번호 6311 - 구 품질등급 98105069 | SKF |  | 6311
2020 | 1 | 계획예방정비용 | 고리 | 3발전소 | 5(신1) | 6 | 200207339 | 정비부분품(SPAR) | 국외 | S | 볼베어링 | 볼베어링,DGBB,DGBB,6311,120㎜,55㎜,29㎜,SGL ROW | EA | 1 | 전기부 | 옥성호 | 051-726-5654 | 품명 볼베어링 - 베어링타입 DGBB - 베어링형태 DGBB - 국제베어링교환번호 6311 - 외경 120㎜ - 구멍직경 55㎜ - 너비 29㎜ - 열(ROW)수 SGL ROW - 윤활재 GREASE,OIL - 회전속도 5600RPM GREASED,6700RPM OILED - 금속덮개(SHIELD)수 NONE - 고무덮개(SEAL)수 NONE 원자력안전범주 NON NUCLEAR SAFETY RELATED 품질등급 S등급 제작사 SKF - 도면번호 8600-71922-9514-01-DD-B - 부품번호 6311 - 구 품질등급 98105069 | SKF |  | 6311
2020 | 1 | 계획예방정비용 | 고리 | 3발전소 | 6(신2) | 6 | 200207339 | 정비부분품(SPAR) | 국외 | S | 볼베어링 | 볼베어링,DGBB,DGBB,6311,120㎜,55㎜,29㎜,SGL ROW | EA | 1 | 전기부 | 배정현 | 051-726-5654 | 품명 볼베어링 - 베어링타입 DGBB - 베어링형태 DGBB - 국제베어링교환번호 6311 - 외경 120㎜ - 구멍직경 55㎜ - 너비 29㎜ - 열(ROW)수 SGL ROW - 윤활재 GREASE,OIL - 회전속도 5600RPM GREASED,6700RPM OILED - 금속덮개(SHIELD)수 NONE - 고무덮개(SEAL)수 NONE 원자력안전범주 NON NUCLEAR SAFETY RELATED 품질등급 S등급 제작사 SKF - 도면번호 8600-71922-9514-01-DD-B - 부품번호 6311 - 구 품질등급 98105069 | SKF |  | 6311
2021 | 2 | 계획예방정비용 | 고리 | 3발전소 | 5(신1) | 7 | 200207339 | 정비부분품(SPAR) | 국외 | S | 볼베어링 | 볼베어링,DGBB,DGBB,6311,120㎜,55㎜,29㎜,SGL ROW | EA | 1 | 전기부 | 옥성호 | 051-726-5654 | 품명 볼베어링 - 베어링타입 DGBB - 베어링형태 DGBB - 국제베어링교환번호 6311 - 외경 120㎜ - 구멍직경 55㎜ - 너비 29㎜ - 열(ROW)수 SGL ROW - 윤활재 GREASE,OIL - 회전속도 5600RPM GREASED,6700RPM OILED - 금속덮개(SHIELD)수 NONE - 고무덮개(SEAL)수 NONE 원자력안전범주 NON NUCLEAR SAFETY RELATED 품질등급 S등급 제작사 SKF - 도면번호 8600-71922-9514-01-DD-B - 부품번호 6311 - 구 품질등급 98105069 | SKF |  | 6311
2021 | 2 | 계획예방정비용 | 고리 | 3발전소 | 6(신2) | 7 | 200207339 | 정비부분품(SPAR) | 국외 | S | 볼베어링 | 볼베어링,DGBB,DGBB,6311,120㎜,55㎜,29㎜,SGL ROW | EA | 1 | 전기부 | 배정현 | 051-726-5654 | 품명 볼베어링 - 베어링타입 DGBB - 베어링형태 DGBB - 국제베어링교환번호 6311 - 외경 120㎜ - 구멍직경 55㎜ - 너비 29㎜ - 열(ROW)수 SGL ROW - 윤활재 GREASE,OIL - 회전속도 5600RPM GREASED,6700RPM OILED - 금속덮개(SHIELD)수 NONE - 고무덮개(SEAL)수 NONE 원자력안전범주 NON NUCLEAR SAFETY RELATED 품질등급 S등급 제작사 SKF - 도면번호 8600-71922-9514-01-DD-B - 부품번호 6311 - 구 품질등급 98105069 | SKF |  | 6311
2021 | 3 | 계획예방정비용 | 고리 | 2발전소 | 3 | 27 | 200207339 | 정비부분품(SPAR) | 국외 | S | 볼베어링 | 볼베어링,DGBB,DGBB,6311,120㎜,55㎜,29㎜,SGL ROW | EA | 8 | 기계부 | 김승수 | 051-726-5426 | 품명 볼베어링 - 베어링타입 DGBB - 베어링형태 DGBB - 국제베어링교환번호 6311 - 외경 120㎜ - 구멍직경 55㎜ - 너비 29㎜ - 열(ROW)수 SGL ROW - 윤활재 GREASE,OIL - 회전속도 5600RPM GREASED,6700RPM OILED - 금속덮개(SHIELD)수 NONE - 고무덮개(SEAL)수 NONE 원자력안전범주 NON NUCLEAR SAFETY RELATED 품질등급 S등급 제작사 SKF - 도면번호 8600-71922-9514-01-DD-B - 부품번호 6311 - 구 품질등급 98105069 | SKF |  | 6311
2021 | 3 | 계획예방정비용 | 고리 | 2발전소 | 3 | 27 | 200207339 | 정비부분품(SPAR) | 국외 | S | 볼베어링 | 볼베어링,DGBB,DGBB,6311,120㎜,55㎜,29㎜,SGL ROW | EA | 2 | 기계부 | 김승수 | 051-726-5426 | 품명 볼베어링 - 베어링타입 DGBB - 베어링형태 DGBB - 국제베어링교환번호 6311 - 외경 120㎜ - 구멍직경 55㎜ - 너비 29㎜ - 열(ROW)수 SGL ROW - 윤활재 GREASE,OIL - 회전속도 5600RPM GREASED,6700RPM OILED - 금속덮개(SHIELD)수 NONE - 고무덮개(SEAL)수 NONE 원자력안전범주 NON NUCLEAR SAFETY RELATED 품질등급 S등급 제작사 SKF - 도면번호 8600-71922-9514-01-DD-B - 부품번호 6311 - 구 품질등급 98105069 | SKF |  | 6311
2021 | 3 | 계획예방정비용 | 고리 | 2발전소 | 4 | 27 | 200207339 | 정비부분품(SPAR) | 국외 | S | 볼베어링 | 볼베어링,DGBB,DGBB,6311,120㎜,55㎜,29㎜,SGL ROW | EA | 8 | 기계부 | 김승수 | 051-726-5426 | 품명 볼베어링 - 베어링타입 DGBB - 베어링형태 DGBB - 국제베어링교환번호 6311 - 외경 120㎜ - 구멍직경 55㎜ - 너비 29㎜ - 열(ROW)수 SGL ROW - 윤활재 GREASE,OIL - 회전속도 5600RPM GREASED,6700RPM OILED - 금속덮개(SHIELD)수 NONE - 고무덮개(SEAL)수 NONE 원자력안전범주 NON NUCLEAR SAFETY RELATED 품질등급 S등급 제작사 SKF - 도면번호 8600-71922-9514-01-DD-B - 부품번호 6311 - 구 품질등급 98105069 | SKF |  | 6311
2021 | 3 | 계획예방정비용 | 고리 | 2발전소 | 4 | 27 | 200207339 | 정비부분품(SPAR) | 국외 | S | 볼베어링 | 볼베어링,DGBB,DGBB,6311,120㎜,55㎜,29㎜,SGL ROW | EA | 2 | 기계부 | 김승수 | 051-726-5426 | 품명 볼베어링 - 베어링타입 DGBB - 베어링형태 DGBB - 국제베어링교환번호 6311 - 외경 120㎜ - 구멍직경 55㎜ - 너비 29㎜ - 열(ROW)수 SGL ROW - 윤활재 GREASE,OIL - 회전속도 5600RPM GREASED,6700RPM OILED - 금속덮개(SHIELD)수 NONE - 고무덮개(SEAL)수 NONE 원자력안전범주 NON NUCLEAR SAFETY RELATED 품질등급 S등급 제작사 SKF - 도면번호 8600-71922-9514-01-DD-B - 부품번호 6311 - 구 품질등급 98105069 | SKF |  | 6311
2022 | 4 | 계획예방정비용 | 고리 | 2발전소 | 3 | 28 | 200207339 | 정비부분품(SPAR) | 국외 | S | 볼베어링 | 볼베어링,DGBB,DGBB,6311,120㎜,55㎜,29㎜,SGL ROW | EA | 8 | 기계부 | 김승수 | 051-726-5426 | 품명 볼베어링 - 베어링타입 DGBB - 베어링형태 DGBB - 국제베어링교환번호 6311 - 외경 120㎜ - 구멍직경 55㎜ - 너비 29㎜ - 열(ROW)수 SGL ROW - 윤활재 GREASE,OIL - 회전속도 5600RPM GREASED,6700RPM OILED - 금속덮개(SHIELD)수 NONE - 고무덮개(SEAL)수 NONE 원자력안전범주 NON NUCLEAR SAFETY RELATED 품질등급 S등급 제작사 SKF - 도면번호 8600-71922-9514-01-DD-B - 부품번호 6311 - 구 품질등급 98105069 | SKF |  | 6311
2022 | 4 | 계획예방정비용 | 고리 | 2발전소 | 3 | 28 | 200207339 | 정비부분품(SPAR) | 국외 | S | 볼베어링 | 볼베어링,DGBB,DGBB,6311,120㎜,55㎜,29㎜,SGL ROW | EA | 2 | 기계부 | 김승수 | 051-726-5426 | 품명 볼베어링 - 베어링타입 DGBB - 베어링형태 DGBB - 국제베어링교환번호 6311 - 외경 120㎜ - 구멍직경 55㎜ - 너비 29㎜ - 열(ROW)수 SGL ROW - 윤활재 GREASE,OIL - 회전속도 5600RPM GREASED,6700RPM OILED - 금속덮개(SHIELD)수 NONE - 고무덮개(SEAL)수 NONE 원자력안전범주 NON NUCLEAR SAFETY RELATED 품질등급 S등급 제작사 SKF - 도면번호 8600-71922-9514-01-DD-B - 부품번호 6311 - 구 품질등급 98105069 | SKF |  | 6311
2022 | 4 | 계획예방정비용 | 고리 | 2발전소 | 4 | 28 | 200207339 | 정비부분품(SPAR) | 국외 | S | 볼베어링 | 볼베어링,DGBB,DGBB,6311,120㎜,55㎜,29㎜,SGL ROW | EA | 8 | 기계부 | 김승수 | 051-726-5426 | 품명 볼베어링 - 베어링타입 DGBB - 베어링형태 DGBB - 국제베어링교환번호 6311 - 외경 120㎜ - 구멍직경 55㎜ - 너비 29㎜ - 열(ROW)수 SGL ROW - 윤활재 GREASE,OIL - 회전속도 5600RPM GREASED,6700RPM OILED - 금속덮개(SHIELD)수 NONE - 고무덮개(SEAL)수 NONE 원자력안전범주 NON NUCLEAR SAFETY RELATED 품질등급 S등급 제작사 SKF - 도면번호 8600-71922-9514-01-DD-B - 부품번호 6311 - 구 품질등급 98105069 | SKF |  | 6311
2022 | 4 | 계획예방정비용 | 고리 | 2발전소 | 4 | 28 | 200207339 | 정비부분품(SPAR) | 국외 | S | 볼베어링 | 볼베어링,DGBB,DGBB,6311,120㎜,55㎜,29㎜,SGL ROW | EA | 2 | 기계부 | 김승수 | 051-726-5426 | 품명 볼베어링 - 베어링타입 DGBB - 베어링형태 DGBB - 국제베어링교환번호 6311 - 외경 120㎜ - 구멍직경 55㎜ - 너비 29㎜ - 열(ROW)수 SGL ROW - 윤활재 GREASE,OIL - 회전속도 5600RPM GREASED,6700RPM OILED - 금속덮개(SHIELD)수 NONE - 고무덮개(SEAL)수 NONE 원자력안전범주 NON NUCLEAR SAFETY RELATED 품질등급 S등급 제작사 SKF - 도면번호 8600-71922-9514-01-DD-B - 부품번호 6311 - 구 품질등급 98105069 | SKF |  | 6311
2020 | 2 | 계획예방정비용 | 월성 | 2발전소 | 3 | 18 | 200207341 | 정비부분품(SPAR) | 국외 | A | 압력스위치 | 압력스위치,VACUUM,0-30IN HG,1/4IN NPT,1NO/1N | EA | 6 | 계측제어부 | 김양현 | 054-779-2661 | 품명 압력스위치 - 압력스위치타입 VACUUM - 압력설정범위(상한) 0-30IN HG - 프로세스연결사이즈 1/4IN NPT - 프로세스연결타입 1NO/1NC - 설치방법 PLATE - 특수사항 100PSIG WP 원자력안전범주 NON NUCLEAR SAFETY RELATED 품질등급 A등급 제작사 SQUARE D COMPANY - 부품번호 9016-GAW 1F - 제작사 유형(MFR CATEGORY) ORIGINAL EQUIP. MANUFACTURER 제출서류목록 - 첨부기술규격서 적용 | SQUARE D COMPANY |  | 9016-GAW 1F
2020 | 4 | 계획예방정비용 | 월성 | 2발전소 | 4 | 18 | 200207341 | 정비부분품(SPAR) | 국외 | A | 압력스위치 | 압력스위치,VACUUM,0-30IN HG,1/4IN NPT,1NO/1N | EA | 6 | 계측제어부 | 김양현 | 054-779-2661 | 품명 압력스위치 - 압력스위치타입 VACUUM - 압력설정범위(상한) 0-30IN HG - 프로세스연결사이즈 1/4IN NPT - 프로세스연결타입 1NO/1NC - 설치방법 PLATE - 특수사항 100PSIG WP 원자력안전범주 NON NUCLEAR SAFETY RELATED 품질등급 A등급 제작사 SQUARE D COMPANY - 부품번호 9016-GAW 1F - 제작사 유형(MFR CATEGORY) ORIGINAL EQUIP. MANUFACTURER 제출서류목록 - 첨부기술규격서 적용 | SQUARE D COMPANY |  | 9016-GAW 1F
2022 | 4 | 계획예방정비용 | 월성 | 2발전소 | 3 | 20 | 200207379 | 정비부분품(SPAR) | 국외 | Q | 밸브 포지셔너 | 밸브 포지셔너,3610J,3~15PSIG,DIRECT ACTING,WIT | EA | 10 | 계측제어부 | 김성현 | 054-779-2720 | 품명 밸브 포지셔너 - 밸브위치기타입 3610J - 유압입력신호(상한) 3~15PSIG - 운전방법 DIRECT ACTING - 부속품목 WITH PRESSURE GAUGE 원자력안전범주 NUCLEAR SAFETY RELATED 품질등급 Q등급 제작사 FISHER CONTROLS INT'L INC - 주설비 참고자료 V100-1052 ACTUATOR - 모델번호 3610J - 제작사 유형(MFR CATEGORY) ORIGINAL EQUIP. MANUFACTURER 제출서류목록 - 첨부기술규격서 적용 | FISHER CONTROLS INT'L INC | 3610J
2021 | 1 | 계획예방정비용 | 월성 | 1발전소 | 2 | 20 | 200207407 | 정비부분품(SPAR) | 국외 | S | 필터 엘리맨트 | 필터 엘리맨트,LIQUID,CART,5㎛,AIR,AIR BREATHER | EA | 5 | 기계부 | 하동수 | 054-779-2144 | 품명 필터 엘리맨트 - 필터엘리멘트용도 LIQUID - 필터엘리멘트타입 CART - 마이크론등급 5㎛ - 설계매체 AIR - 별칭 AIR BREATHER FILTER 원자력안전범주 NON NUCLEAR SAFETY RELATED 품질등급 S등급 제작사 GE ENERGY PARTS, INC. - 주설비 참고자료 LECTRO DRYER - 부품번호 254A7280P0002 - 제작사 유형(MFR CATEGORY) ORIGINAL EQUIP. MANUFACTURER - ORIGINAL EQUIP. SUPPLIER - PARENT EQUIP PROD LOT MOD#:BR-50-SP 제출서류목록 - 첨부기술규격서 적용 | GE ENERGY PARTS, INC. |  | 254A7280P0002
2020 | 4 | 계획예방정비용 | 월성 | 2발전소 | 3 | 18 | 200207410 | 정비부분품(SPAR) | 국내 | A | 제어카드 | 제어카드,CONTROL,750V INV DC VI CONTROL,DC | EA | 1 | 전기부 | 정현기 | 054-779-2252 | 품명 제어카드 - 제어카드타입 CONTROL - 제어카드용도 750V INV DC VI CONTROL - 제어카드기능1 DC VI CONTROL - 제어카드기능2 INV START CONDITION CHECK - 설치방법 750KVA 인버터 - 적용기술기준 NEMA PB-1,IEEE 944 - 적용품질기준 ASME-NQA-1 - 품질보증서류 CERTIFICATE OF CONFORMANCE - NCR/SDDR (발행시) - 검사 및 시험성적서 - 별칭 DC VI CONTROL CARD - 사이즈 202*204㎜ 원자력안전범주 NUCLEAR SAFETY RELATED 품질등급 A등급 제작사 이화전기공업(주) - 부품번호 A13A2 HT TYPE | 이화전기공업(주) |  | A13A2 HT TYPE
2020 | 2 | 계획예방정비용 | 월성 | 2발전소 | 3 | 18 | 200207482 | 정비부분품(SPAR) | 국외 | S | 송풍기 | 송풍기,환기용,115VAC,60HZ,INSTRON CORP,AS1538L | EA | 14 | 전기부 | 정현기 | 054-779-2252 | 품명 송풍기 - 송풍기몸체형태 환기용 - 정격전압 115VAC,60HZ 품질등급 S등급 제작사 INSTRON JAPAN CO., LTD. - 부품번호 AS1538L | INSTRON JAPAN CO., LTD. |  | AS1538L
2020 | 2 | 계획예방정비용 | 월성 | 2발전소 | 3 | 18 | 200207529 | 정비부분품(SPAR) | 국외 | A | 마이크로 스위치 | 마이크로 스위치,STRAIGHT PLUNGER,28VDC,2.4A,OP | EA | 2 | 연료부 | 이동훈 | 054-779-2696 | 품명 마이크로 스위치 - 마이크로스위치타입 STRAIGHT PLUNGER - 정격전압 28VDC - 정격전류 2.4A - 정격전력(용량) OPERATING FORCE : 2.78~5.56 N - 접촉타입 S.P.D.T - 사용온도(상한) 538℃ - 터미널타입 DIFFERENTIAL TRAVEL:0.01"(MAX) - 설치방법 OVER-TRAVEL:0.188" (MIN) - 부속품목 NUTS TO BE SUPPLIED - 특수사항 PRE-TRAVEL:0.065" (MAX) - 적용품질기준 ASME NQA-1 OR CSA Z299.3 - 품질보증서류 CERTIFICATE OF CONFORMANCE - NCR/SDDR (IF APPLICABLE) 원자력안전범주 NON NUCLEAR SAFETY RELATED 품질등급 A등급 제작사 LAKER ENERGY PRODUCTS LTD. - 모델번호 1HT2 - 도면번호 XX-35010-068-1-GA-C - 표준규격/규정 86-63531-GS-001 제작사 CANDU ENERGY INC. - 표준규격/규정 86-63531-GS-001 - 도면번호 XX-35010-068-1-GA-C - 모델번호 1HT2 제작사 HONEYWELL INTERNATIONAL INC. - 표준기술사양서 86-63531-GS-001 - 도면번호 XX-35010-068-1-GA-C - 모델번호 1HT2 월성 원자력 본부 - SCN 601L0446W2 | HONEYWELL INTERNATIONAL INC. | 1HT2
2020 | 4 | 계획예방정비용 | 월성 | 2발전소 | 4 | 18 | 200207529 | 정비부분품(SPAR) | 국외 | A | 마이크로 스위치 | 마이크로 스위치,STRAIGHT PLUNGER,28VDC,2.4A,OP | EA | 2 | 연료부 | 이동훈 | 054-779-2696 | 품명 마이크로 스위치 - 마이크로스위치타입 STRAIGHT PLUNGER - 정격전압 28VDC - 정격전류 2.4A - 정격전력(용량) OPERATING FORCE : 2.78~5.56 N - 접촉타입 S.P.D.T - 사용온도(상한) 538℃ - 터미널타입 DIFFERENTIAL TRAVEL:0.01"(MAX) - 설치방법 OVER-TRAVEL:0.188" (MIN) - 부속품목 NUTS TO BE SUPPLIED - 특수사항 PRE-TRAVEL:0.065" (MAX) - 적용품질기준 ASME NQA-1 OR CSA Z299.3 - 품질보증서류 CERTIFICATE OF CONFORMANCE - NCR/SDDR (IF APPLICABLE) 원자력안전범주 NON NUCLEAR SAFETY RELATED 품질등급 A등급 제작사 LAKER ENERGY PRODUCTS LTD. - 모델번호 1HT2 - 도면번호 XX-35010-068-1-GA-C - 표준규격/규정 86-63531-GS-001 제작사 CANDU ENERGY INC. - 표준규격/규정 86-63531-GS-001 - 도면번호 XX-35010-068-1-GA-C - 모델번호 1HT2 제작사 HONEYWELL INTERNATIONAL INC. - 표준기술사양서 86-63531-GS-001 - 도면번호 XX-35010-068-1-GA-C - 모델번호 1HT2 월성 원자력 본부 - SCN 601L0446W2 | HONEYWELL INTERNATIONAL INC. | 1HT2
2021 | 3 | 계획예방정비용 | 월성 | 2발전소 | 3 | 19 | 200207529 | 정비부분품(SPAR) | 국외 | A | 마이크로 스위치 | 마이크로 스위치,STRAIGHT PLUNGER,28VDC,2.4A,OP | EA | 2 | 연료부 | 이동훈 | 054-779-2696 | 품명 마이크로 스위치 - 마이크로스위치타입 STRAIGHT PLUNGER - 정격전압 28VDC - 정격전류 2.4A - 정격전력(용량) OPERATING FORCE : 2.78~5.56 N - 접촉타입 S.P.D.T - 사용온도(상한) 538℃ - 터미널타입 DIFFERENTIAL TRAVEL:0.01"(MAX) - 설치방법 OVER-TRAVEL:0.188" (MIN) - 부속품목 NUTS TO BE SUPPLIED - 특수사항 PRE-TRAVEL:0.065" (MAX) - 적용품질기준 ASME NQA-1 OR CSA Z299.3 - 품질보증서류 CERTIFICATE OF CONFORMANCE - NCR/SDDR (IF APPLICABLE) 원자력안전범주 NON NUCLEAR SAFETY RELATED 품질등급 A등급 제작사 LAKER ENERGY PRODUCTS LTD. - 모델번호 1HT2 - 도면번호 XX-35010-068-1-GA-C - 표준규격/규정 86-63531-GS-001 제작사 CANDU ENERGY INC. - 표준규격/규정 86-63531-GS-001 - 도면번호 XX-35010-068-1-GA-C - 모델번호 1HT2 제작사 HONEYWELL INTERNATIONAL INC. - 표준기술사양서 86-63531-GS-001 - 도면번호 XX-35010-068-1-GA-C - 모델번호 1HT2 월성 원자력 본부 - SCN 601L0446W2 | HONEYWELL INTERNATIONAL INC. | 1HT2
2022 | 1 | 계획예방정비용 | 월성 | 2발전소 | 4 | 19 | 200207529 | 정비부분품(SPAR) | 국외 | A | 마이크로 스위치 | 마이크로 스위치,STRAIGHT PLUNGER,28VDC,2.4A,OP | EA | 2 | 연료부 | 이동훈 | 054-779-2696 | 품명 마이크로 스위치 - 마이크로스위치타입 STRAIGHT PLUNGER - 정격전압 28VDC - 정격전류 2.4A - 정격전력(용량) OPERATING FORCE : 2.78~5.56 N - 접촉타입 S.P.D.T - 사용온도(상한) 538℃ - 터미널타입 DIFFERENTIAL TRAVEL:0.01"(MAX) - 설치방법 OVER-TRAVEL:0.188" (MIN) - 부속품목 NUTS TO BE SUPPLIED - 특수사항 PRE-TRAVEL:0.065" (MAX) - 적용품질기준 ASME NQA-1 OR CSA Z299.3 - 품질보증서류 CERTIFICATE OF CONFORMANCE - NCR/SDDR (IF APPLICABLE) 원자력안전범주 NON NUCLEAR SAFETY RELATED 품질등급 A등급 제작사 LAKER ENERGY PRODUCTS LTD. - 모델번호 1HT2 - 도면번호 XX-35010-068-1-GA-C - 표준규격/규정 86-63531-GS-001 제작사 CANDU ENERGY INC. - 표준규격/규정 86-63531-GS-001 - 도면번호 XX-35010-068-1-GA-C - 모델번호 1HT2 제작사 HONEYWELL INTERNATIONAL INC. - 표준기술사양서 86-63531-GS-001 - 도면번호 XX-35010-068-1-GA-C - 모델번호 1HT2 월성 원자력 본부 - SCN 601L0446W2 | HONEYWELL INTERNATIONAL INC. | 1HT2
2022 | 4 | 계획예방정비용 | 월성 | 2발전소 | 3 | 20 | 200207529 | 정비부분품(SPAR) | 국외 | A | 마이크로 스위치 | 마이크로 스위치,STRAIGHT PLUNGER,28VDC,2.4A,OP | EA | 2 | 연료부 | 이동훈 | 054-779-2696 | 품명 마이크로 스위치 - 마이크로스위치타입 STRAIGHT PLUNGER - 정격전압 28VDC - 정격전류 2.4A - 정격전력(용량) OPERATING FORCE : 2.78~5.56 N - 접촉타입 S.P.D.T - 사용온도(상한) 538℃ - 터미널타입 DIFFERENTIAL TRAVEL:0.01"(MAX) - 설치방법 OVER-TRAVEL:0.188" (MIN) - 부속품목 NUTS TO BE SUPPLIED - 특수사항 PRE-TRAVEL:0.065" (MAX) - 적용품질기준 ASME NQA-1 OR CSA Z299.3 - 품질보증서류 CERTIFICATE OF CONFORMANCE - NCR/SDDR (IF APPLICABLE) 원자력안전범주 NON NUCLEAR SAFETY RELATED 품질등급 A등급 제작사 LAKER ENERGY PRODUCTS LTD. - 모델번호 1HT2 - 도면번호 XX-35010-068-1-GA-C - 표준규격/규정 86-63531-GS-001 제작사 CANDU ENERGY INC. - 표준규격/규정 86-63531-GS-001 - 도면번호 XX-35010-068-1-GA-C - 모델번호 1HT2 제작사 HONEYWELL INTERNATIONAL INC. - 표준기술사양서 86-63531-GS-001 - 도면번호 XX-35010-068-1-GA-C - 모델번호 1HT2 월성 원자력 본부 - SCN 601L0446W2 | HONEYWELL INTERNATIONAL INC. | 1HT2
2020 | 2 | 계획예방정비용 | 월성 | 2발전소 | 3 | 18 | 200207584 | 정비부분품(SPAR) | 국외 | Q | 메커니컬실 | 메커니컬실,TANDEM CART,HEAVY WATER,MECHANICAL | SET | 1 | 기계부 | 하정훈 | 054-779-3396 | 품명 메커니컬실 - 메커니컬씰타입 TANDEM CART - 윤활재 HEAVY WATER - 별칭 MECHANICAL SEAL ASSEMBLY 원자력안전범주 NON NUCLEAR SAFETY RELATED 품질등급 Q등급 제작사 JOHN CRANE, INC. - 도면번호 86-32112-9001,2-1-GA-D - H-SP-28824-1 - 부품번호 T-8B1 - 원기술규격서(OTS) WOLSONG 2 86-32112-TS-004 - 제작사 유형(MFR CATEGORY) ORIGINAL EQUIP. SUPPLIER 월성 원자력 본부 - SCN 565L2194W2 제출서류목록 - 품질증빙/제출서류목록(QVDL) - 품질보증확인서(C of C) | JOHN CRANE, INC. |  | T-8B1
2021 | 3 | 계획예방정비용 | 월성 | 2발전소 | 3 | 19 | 200207584 | 정비부분품(SPAR) | 국외 | Q | 메커니컬실 | 메커니컬실,TANDEM CART,HEAVY WATER,MECHANICAL | SET | 1 | 기계부 | 하정훈 | 054-779-3396 | 품명 메커니컬실 - 메커니컬씰타입 TANDEM CART - 윤활재 HEAVY WATER - 별칭 MECHANICAL SEAL ASSEMBLY 원자력안전범주 NON NUCLEAR SAFETY RELATED 품질등급 Q등급 제작사 JOHN CRANE, INC. - 도면번호 86-32112-9001,2-1-GA-D - H-SP-28824-1 - 부품번호 T-8B1 - 원기술규격서(OTS) WOLSONG 2 86-32112-TS-004 - 제작사 유형(MFR CATEGORY) ORIGINAL EQUIP. SUPPLIER 월성 원자력 본부 - SCN 565L2194W2 제출서류목록 - 품질증빙/제출서류목록(QVDL) - 품질보증확인서(C of C) | JOHN CRANE, INC. |  | T-8B1
2022 | 1 | 계획예방정비용 | 월성 | 2발전소 | 4 | 19 | 200207584 | 정비부분품(SPAR) | 국외 | Q | 메커니컬실 | 메커니컬실,TANDEM CART,HEAVY WATER,MECHANICAL | SET | 1 | 기계부 | 하정훈 | 054-779-3396 | 품명 메커니컬실 - 메커니컬씰타입 TANDEM CART - 윤활재 HEAVY WATER - 별칭 MECHANICAL SEAL ASSEMBLY 원자력안전범주 NON NUCLEAR SAFETY RELATED 품질등급 Q등급 제작사 JOHN CRANE, INC. - 도면번호 86-32112-9001,2-1-GA-D - H-SP-28824-1 - 부품번호 T-8B1 - 원기술규격서(OTS) WOLSONG 2 86-32112-TS-004 - 제작사 유형(MFR CATEGORY) ORIGINAL EQUIP. SUPPLIER 월성 원자력 본부 - SCN 565L2194W2 제출서류목록 - 품질증빙/제출서류목록(QVDL) - 품질보증확인서(C of C) | JOHN CRANE, INC. |  | T-8B1
2020 | 4 | 계획예방정비용 | 월성 | 2발전소 | 3 | 18 | 200207599 | 정비부분품(SPAR) | 국내 | S | 패킹재료 | 패킹재료,GLAND,정사각형,CARBONIZED FIBER,-17~100 | C79 | 2 | 기계부 | 곽표민 | 054-779-2645 | 품명 패킹재료 - 패킹재료타입 GLAND - 패킹재료단면형태 정사각형 - 패킹재료재질 CARBONIZED FIBER - 사용온도(상한) -17~100℃ - 사용압력(상한) 150PSIG - 최소포장단위 3000㎜/ROLL - 특수사항 6501L 또는 동등품 이상 - 사이즈 30*30㎜ 품질등급 S등급 제작사 진흥인더스트리(주) - 부품번호 6501L | 진흥인더스트리(주) |  | 6501L
2021 | 2 | 계획예방정비용 | 월성 | 2발전소 | 4 | 18 | 200207599 | 정비부분품(SPAR) | 국내 | S | 패킹재료 | 패킹재료,GLAND,정사각형,CARBONIZED FIBER,-17~100 | C79 | 2 | 기계부 | 곽표민 | 054-779-2645 | 품명 패킹재료 - 패킹재료타입 GLAND - 패킹재료단면형태 정사각형 - 패킹재료재질 CARBONIZED FIBER - 사용온도(상한) -17~100℃ - 사용압력(상한) 150PSIG - 최소포장단위 3000㎜/ROLL - 특수사항 6501L 또는 동등품 이상 - 사이즈 30*30㎜ 품질등급 S등급 제작사 진흥인더스트리(주) - 부품번호 6501L | 진흥인더스트리(주) |  | 6501L
2020 | 4 | 계획예방정비용 | 월성 | 2발전소 | 3 | 18 | 200207738 | 정비부분품(SPAR) | 국내 | S | 퓨즈,통형 | 퓨즈,통형,25㎜,45㎜,250V,16A,DIZET D2,5551-RF4 | EA | 3 | 전기부 | 정현기 | 054-779-2252 | 품명 퓨즈,통형 - 외경 25㎜ - 열전극부길이 45㎜ - 정격최대전압 250V - 정격연속운전전류 16A 품질등급 S등급 제작사 이티아이(주) - 모델번호 DIZET D2 - 주설비 참고자료 5551-RF4A, 4B, 4C | 이티아이(주) | DIZET D2
2020 | 4 | 계획예방정비용 | 한빛 | 1발전소 | 2 | 25 | 200207840 | 정비부분품(SPAR) | 국외 | A | 다이아프램,밸브용 | DIAPHRAGM,AIR OPERATED VALVE,BUNA-N,STEM | EA | 8 | 기계부 | 나인성 | 061-357-2144 | 품명 DIAPHRAGM - 다이아프램용도 AIR OPERATED VALVE - 외경 BUNA-N - 설치방법 STEM SEAL 원자력안전범주 NON NUCLEAR SAFETY RELATED 품질등급 A등급 제작사 LESLIE CONTROLS, INC. - 모델번호 AB-TV410 - 부품번호 N28135 - 원설계규격서(ODS) HANBIT 1&2, 3-J-600B - 원기술규격서(OTS) HANBIT 1&2, 3-J-600B - 제작사 유형(MFR CATEGORY) ORIGINAL EQUIP. MANUFACTURER 한빛 원자력 본부 - 패키지 번호 J-600B-137 제출서류목록 - 품질보증확인서(C of C) | LESLIE CONTROLS, INC. | AB-TV410 | N28135
2021 | 3 | 계획예방정비용 | 한빛 | 1발전소 | 1 | 26 | 200207840 | 정비부분품(SPAR) | 국외 | A | 다이아프램,밸브용 | DIAPHRAGM,AIR OPERATED VALVE,BUNA-N,STEM | EA | 8 | 기계부 | 나인성 | 061-357-2144 | 품명 DIAPHRAGM - 다이아프램용도 AIR OPERATED VALVE - 외경 BUNA-N - 설치방법 STEM SEAL 원자력안전범주 NON NUCLEAR SAFETY RELATED 품질등급 A등급 제작사 LESLIE CONTROLS, INC. - 모델번호 AB-TV410 - 부품번호 N28135 - 원설계규격서(ODS) HANBIT 1&2, 3-J-600B - 원기술규격서(OTS) HANBIT 1&2, 3-J-600B - 제작사 유형(MFR CATEGORY) ORIGINAL EQUIP. MANUFACTURER 한빛 원자력 본부 - 패키지 번호 J-600B-137 제출서류목록 - 품질보증확인서(C of C) | LESLIE CONTROLS, INC. | AB-TV410 | N28135
2022 | 2 | 계획예방정비용 | 한빛 | 1발전소 | 2 | 26 | 200207840 | 정비부분품(SPAR) | 국외 | A | 다이아프램,밸브용 | DIAPHRAGM,AIR OPERATED VALVE,BUNA-N,STEM | EA | 8 | 기계부 | 나인성 | 061-357-2144 | 품명 DIAPHRAGM - 다이아프램용도 AIR OPERATED VALVE - 외경 BUNA-N - 설치방법 STEM SEAL 원자력안전범주 NON NUCLEAR SAFETY RELATED 품질등급 A등급 제작사 LESLIE CONTROLS, INC. - 모델번호 AB-TV410 - 부품번호 N28135 - 원설계규격서(ODS) HANBIT 1&2, 3-J-600B - 원기술규격서(OTS) HANBIT 1&2, 3-J-600B - 제작사 유형(MFR CATEGORY) ORIGINAL EQUIP. MANUFACTURER 한빛 원자력 본부 - 패키지 번호 J-600B-137 제출서류목록 - 품질보증확인서(C of C) | LESLIE CONTROLS, INC. | AB-TV410 | N28135
2020 | 4 | 계획예방정비용 | 한빛 | 1발전소 | 2 | 25 | 200207887 | 정비부분품(SPAR) | 국외 | S | 씰링,금속제 | 씰링,금속제,O,INCONEL X-750,SILVER PLATED,C O | EA | 1 | 기계부 | 궉성환 | 061-357-2142 | 품명 씰링,금속제 - 씰링타입 O - 씰링재질 INCONEL X-750 - 표면처리 SILVER PLATED - 품질보증서류 C OF C - 용도 금속제 품질등급 S등급 제작사 BW/IP INTERNATIONAL INC - 부품번호 88238928 | BW/IP INTERNATIONAL INC |  | 88238928
2021 | 1 | 경상예방정비용 | 한빛 | 1발전소 |  |  | 200207887 | 정비부분품(SPAR) | 국외 | S | 씰링,금속제 | 씰링,금속제,O,INCONEL X-750,SILVER PLATED,C O | EA | 3 | 기계부 | 김동준 | 061-357-2976 | 품명 씰링,금속제 - 씰링타입 O - 씰링재질 INCONEL X-750 - 표면처리 SILVER PLATED - 품질보증서류 C OF C - 용도 금속제 품질등급 S등급 제작사 BW/IP INTERNATIONAL INC - 부품번호 88238928 | BW/IP INTERNATIONAL INC |  | 88238928
2021 | 3 | 계획예방정비용 | 한빛 | 1발전소 | 1 | 26 | 200207887 | 정비부분품(SPAR) | 국외 | S | 씰링,금속제 | 씰링,금속제,O,INCONEL X-750,SILVER PLATED,C O | EA | 1 | 기계부 | 김동준 | 061-357-2976 | 품명 씰링,금속제 - 씰링타입 O - 씰링재질 INCONEL X-750 - 표면처리 SILVER PLATED - 품질보증서류 C OF C - 용도 금속제 품질등급 S등급 제작사 BW/IP INTERNATIONAL INC - 부품번호 88238928 | BW/IP INTERNATIONAL INC |  | 88238928
2022 | 1 | 경상예방정비용 | 한빛 | 1발전소 |  |  | 200207887 | 정비부분품(SPAR) | 국외 | S | 씰링,금속제 | 씰링,금속제,O,INCONEL X-750,SILVER PLATED,C O | EA | 3 | 기계부 | 김동준 | 061-357-2976 | 품명 씰링,금속제 - 씰링타입 O - 씰링재질 INCONEL X-750 - 표면처리 SILVER PLATED - 품질보증서류 C OF C - 용도 금속제 품질등급 S등급 제작사 BW/IP INTERNATIONAL INC - 부품번호 88238928 | BW/IP INTERNATIONAL INC |  | 88238928
2022 | 2 | 계획예방정비용 | 한빛 | 1발전소 | 2 | 26 | 200207887 | 정비부분품(SPAR) | 국외 | S | 씰링,금속제 | 씰링,금속제,O,INCONEL X-750,SILVER PLATED,C O | EA | 1 | 기계부 | 궉성환 | 061-357-2142 | 품명 씰링,금속제 - 씰링타입 O - 씰링재질 INCONEL X-750 - 표면처리 SILVER PLATED - 품질보증서류 C OF C - 용도 금속제 품질등급 S등급 제작사 BW/IP INTERNATIONAL INC - 부품번호 88238928 | BW/IP INTERNATIONAL INC |  | 88238928
2020 | 4 | 계획예방정비용 | 한빛 | 1발전소 | 2 | 25 | 200207941 | 정비부분품(SPAR) | 국외 | A | 오-링 | 오-링,INCONEL,METAL O-RING,3/4IN,570-327-4 | EA | 1 | 기계부 | 궉성환 | 061-357-2142 | 품명 오-링 - 오-링재질 INCONEL - 별칭 METAL O-RING - 사이즈 3/4IN 원자력안전범주 NON NUCLEAR SAFETY RELATED 품질등급 A등급 제작사 FLOWSERVE PUMP CORPORATION - 제작사 유형(MFR CATEGORY) ORIGINAL EQUIP. SUPPLIER - 원기술규격서(OTS) HANBIT 1&2 3-P-402A - 원설계규격서(ODS) HANBIT 1&2 3-P-402A - 도면번호 5153 - A22306-73 - 모델번호 88238530 - 부품번호 88238530 제작사 FLOWSERVE CORPORATION - 제작사 유형(MFR CATEGORY) ORIGINAL EQUIP. SUPPLIER - 원기술규격서(OTS) HANBIT 1&2 3-P-402A - 원설계규격서(ODS) HANBIT 1&2 3-P-402A - 부품번호 88238530 - 모델번호 88238530 - 도면 품목번호 A22306-73 한빛 원자력 본부 - 패키지 번호 P-402A-114 제출서류목록 - 품질보증확인서(C of C) - 재료시험보고서(MTR OR MILL SHEET) | FLOWSERVE PUMP CORPORATION | 88238530 | 88238530
2021 | 1 | 경상예방정비용 | 한빛 | 1발전소 |  |  | 200207941 | 정비부분품(SPAR) | 국외 | A | 오-링 | 오-링,INCONEL,METAL O-RING,3/4IN,570-327-4 | EA | 12 | 기계부 | 김동준 | 061-357-2976 | 품명 오-링 - 오-링재질 INCONEL - 별칭 METAL O-RING - 사이즈 3/4IN 원자력안전범주 NON NUCLEAR SAFETY RELATED 품질등급 A등급 제작사 FLOWSERVE PUMP CORPORATION - 제작사 유형(MFR CATEGORY) ORIGINAL EQUIP. SUPPLIER - 원기술규격서(OTS) HANBIT 1&2 3-P-402A - 원설계규격서(ODS) HANBIT 1&2 3-P-402A - 도면번호 5153 - A22306-73 - 모델번호 88238530 - 부품번호 88238530 제작사 FLOWSERVE CORPORATION - 제작사 유형(MFR CATEGORY) ORIGINAL EQUIP. SUPPLIER - 원기술규격서(OTS) HANBIT 1&2 3-P-402A - 원설계규격서(ODS) HANBIT 1&2 3-P-402A - 부품번호 88238530 - 모델번호 88238530 - 도면 품목번호 A22306-73 한빛 원자력 본부 - 패키지 번호 P-402A-114 제출서류목록 - 품질보증확인서(C of C) - 재료시험보고서(MTR OR MILL SHEET) | FLOWSERVE PUMP CORPORATION | 88238530 | 88238530
2021 | 3 | 계획예방정비용 | 한빛 | 1발전소 | 1 | 26 | 200207941 | 정비부분품(SPAR) | 국외 | A | 오-링 | 오-링,INCONEL,METAL O-RING,3/4IN,570-327-4 | EA | 1 | 기계부 | 김동준 | 061-357-2976 | 품명 오-링 - 오-링재질 INCONEL - 별칭 METAL O-RING - 사이즈 3/4IN 원자력안전범주 NON NUCLEAR SAFETY RELATED 품질등급 A등급 제작사 FLOWSERVE PUMP CORPORATION - 제작사 유형(MFR CATEGORY) ORIGINAL EQUIP. SUPPLIER - 원기술규격서(OTS) HANBIT 1&2 3-P-402A - 원설계규격서(ODS) HANBIT 1&2 3-P-402A - 도면번호 5153 - A22306-73 - 모델번호 88238530 - 부품번호 88238530 제작사 FLOWSERVE CORPORATION - 제작사 유형(MFR CATEGORY) ORIGINAL EQUIP. SUPPLIER - 원기술규격서(OTS) HANBIT 1&2 3-P-402A - 원설계규격서(ODS) HANBIT 1&2 3-P-402A - 부품번호 88238530 - 모델번호 88238530 - 도면 품목번호 A22306-73 한빛 원자력 본부 - 패키지 번호 P-402A-114 제출서류목록 - 품질보증확인서(C of C) - 재료시험보고서(MTR OR MILL SHEET) | FLOWSERVE PUMP CORPORATION | 88238530 | 88238530
2022 | 1 | 경상예방정비용 | 한빛 | 1발전소 |  |  | 200207941 | 정비부분품(SPAR) | 국외 | A | 오-링 | 오-링,INCONEL,METAL O-RING,3/4IN,570-327-4 | EA | 12 | 기계부 | 김동준 | 061-357-2976 | 품명 오-링 - 오-링재질 INCONEL - 별칭 METAL O-RING - 사이즈 3/4IN 원자력안전범주 NON NUCLEAR SAFETY RELATED 품질등급 A등급 제작사 FLOWSERVE PUMP CORPORATION - 제작사 유형(MFR CATEGORY) ORIGINAL EQUIP. SUPPLIER - 원기술규격서(OTS) HANBIT 1&2 3-P-402A - 원설계규격서(ODS) HANBIT 1&2 3-P-402A - 도면번호 5153 - A22306-73 - 모델번호 88238530 - 부품번호 88238530 제작사 FLOWSERVE CORPORATION - 제작사 유형(MFR CATEGORY) ORIGINAL EQUIP. SUPPLIER - 원기술규격서(OTS) HANBIT 1&2 3-P-402A - 원설계규격서(ODS) HANBIT 1&2 3-P-402A - 부품번호 88238530 - 모델번호 88238530 - 도면 품목번호 A22306-73 한빛 원자력 본부 - 패키지 번호 P-402A-114 제출서류목록 - 품질보증확인서(C of C) - 재료시험보고서(MTR OR MILL SHEET) | FLOWSERVE PUMP CORPORATION | 88238530 | 88238530
2022 | 2 | 계획예방정비용 | 한빛 | 1발전소 | 2 | 26 | 200207941 | 정비부분품(SPAR) | 국외 | A | 오-링 | 오-링,INCONEL,METAL O-RING,3/4IN,570-327-4 | EA | 1 | 기계부 | 궉성환 | 061-357-2142 | 품명 오-링 - 오-링재질 INCONEL - 별칭 METAL O-RING - 사이즈 3/4IN 원자력안전범주 NON NUCLEAR SAFETY RELATED 품질등급 A등급 제작사 FLOWSERVE PUMP CORPORATION - 제작사 유형(MFR CATEGORY) ORIGINAL EQUIP. SUPPLIER - 원기술규격서(OTS) HANBIT 1&2 3-P-402A - 원설계규격서(ODS) HANBIT 1&2 3-P-402A - 도면번호 5153 - A22306-73 - 모델번호 88238530 - 부품번호 88238530 제작사 FLOWSERVE CORPORATION - 제작사 유형(MFR CATEGORY) ORIGINAL EQUIP. SUPPLIER - 원기술규격서(OTS) HANBIT 1&2 3-P-402A - 원설계규격서(ODS) HANBIT 1&2 3-P-402A - 부품번호 88238530 - 모델번호 88238530 - 도면 품목번호 A22306-73 한빛 원자력 본부 - 패키지 번호 P-402A-114 제출서류목록 - 품질보증확인서(C of C) - 재료시험보고서(MTR OR MILL SHEET) | FLOWSERVE PUMP CORPORATION | 88238530 | 88238530
2020 | 4 | 계획예방정비용 | 한빛 | 1발전소 | 2 | 25 | 200207944 | 정비부분품(SPAR) | 국외 | A | 오-링 | 오-링,RUBBER BUNA-N,ACTUATOR PISTON O-RING | EA | 4 | 기계부 | 이재범 | 061-357-2546 | 품명 오-링 - 오-링재질 RUBBER BUNA-N - 별칭 ACTUATOR PISTON O-RING 원자력안전범주 NON NUCLEAR SAFETY RELATED 품질등급 A등급 제작사 FLOWSERVE PUMP CORPORATION - 도면번호 15678,V20934-030 - A-23866-5 - 부품번호 001716,650000 - 원기술규격서(OTS) HANBIT 1&2, 3-J-601 - 제작사 유형(MFR CATEGORY) ORIGINAL EQUIP. MANUFACTURER 한빛 원자력 본부 - 패키지 번호 J-600A-304-6 - J0601-000-0070 제출서류목록 - 품질보증확인서(C of C) | FLOWSERVE PUMP CORPORATION |  | 1716650000
2021 | 1 | 경상예방정비용 | 한빛 | 1발전소 |  |  | 200207944 | 정비부분품(SPAR) | 국외 | A | 오-링 | 오-링,RUBBER BUNA-N,ACTUATOR PISTON O-RING | EA | 15 | 기계부 | 궉성환 | 061-357-2142 | 품명 오-링 - 오-링재질 RUBBER BUNA-N - 별칭 ACTUATOR PISTON O-RING 원자력안전범주 NON NUCLEAR SAFETY RELATED 품질등급 A등급 제작사 FLOWSERVE PUMP CORPORATION - 도면번호 15678,V20934-030 - A-23866-5 - 부품번호 001716,650000 - 원기술규격서(OTS) HANBIT 1&2, 3-J-601 - 제작사 유형(MFR CATEGORY) ORIGINAL EQUIP. MANUFACTURER 한빛 원자력 본부 - 패키지 번호 J-600A-304-6 - J0601-000-0070 제출서류목록 - 품질보증확인서(C of C) | FLOWSERVE PUMP CORPORATION |  | 1716650000
2022 | 1 | 경상예방정비용 | 한빛 | 1발전소 |  |  | 200207944 | 정비부분품(SPAR) | 국외 | A | 오-링 | 오-링,RUBBER BUNA-N,ACTUATOR PISTON O-RING | EA | 15 | 기계부 | 궉성환 | 061-357-2142 | 품명 오-링 - 오-링재질 RUBBER BUNA-N - 별칭 ACTUATOR PISTON O-RING 원자력안전범주 NON NUCLEAR SAFETY RELATED 품질등급 A등급 제작사 FLOWSERVE PUMP CORPORATION - 도면번호 15678,V20934-030 - A-23866-5 - 부품번호 001716,650000 - 원기술규격서(OTS) HANBIT 1&2, 3-J-601 - 제작사 유형(MFR CATEGORY) ORIGINAL EQUIP. MANUFACTURER 한빛 원자력 본부 - 패키지 번호 J-600A-304-6 - J0601-000-0070 제출서류목록 - 품질보증확인서(C of C) | FLOWSERVE PUMP CORPORATION |  | 1716650000
2022 | 2 | 계획예방정비용 | 한빛 | 1발전소 | 2 | 26 | 200207944 | 정비부분품(SPAR) | 국외 | A | 오-링 | 오-링,RUBBER BUNA-N,ACTUATOR PISTON O-RING | EA | 4 | 기계부 | 이재범 | 061-357-2546 | 품명 오-링 - 오-링재질 RUBBER BUNA-N - 별칭 ACTUATOR PISTON O-RING 원자력안전범주 NON NUCLEAR SAFETY RELATED 품질등급 A등급 제작사 FLOWSERVE PUMP CORPORATION - 도면번호 15678,V20934-030 - A-23866-5 - 부품번호 001716,650000 - 원기술규격서(OTS) HANBIT 1&2, 3-J-601 - 제작사 유형(MFR CATEGORY) ORIGINAL EQUIP. MANUFACTURER 한빛 원자력 본부 - 패키지 번호 J-600A-304-6 - J0601-000-0070 제출서류목록 - 품질보증확인서(C of C) | FLOWSERVE PUMP CORPORATION |  | 1716650000
2021 | 1 | 경상예방정비용 | 한빛 | 1발전소 |  |  | 200207946 | 정비부분품(SPAR) | 국외 | A | 씰 세트 | 씰 세트,15000㎜(15M),EPDM COMPOUND E603,SPEN | EA | 4 | 기계부 | 박용진 | 061-357-2542 | 품명 씰 세트 - 두께 15000㎜(15M) - 씰재질 EPDM COMPOUND E603 - 별칭 SPENT FUEL POOL GATE #3,4 SEAL 원자력안전범주 NON NUCLEAR SAFETY RELATED 품질등급 A등급 제작사 K-TEK INTERNATIONAL, INC. - 제작사 유형(MFR CATEGORY) ORIGINAL EQUIP. SUPPLIER - 원기술규격서(OTS) HANBIT 1&2, 3-C-174 - 원설계규격서(ODS) HANBIT 1&2, 3-C-174 - 부품번호 PRS583-6-18662-2 제작사 THE PRESRAY CORP. - 부품번호 PRS583-6-18662-2 - 원설계규격서(ODS) HANBIT 1&2, 3-C-174 - 제작사 유형(MFR CATEGORY) ORIGINAL EQUIP. MANUFACTURER - 원기술규격서(OTS) HANBIT 1&2, 3-C-174 한빛 원자력 본부 - 패키지 번호 PO-C0174 제출서류목록 - 품질보증확인서(C of C) | K-TEK INTERNATIONAL, INC. |  | PRS583-6-18662-2
2022 | 1 | 경상예방정비용 | 한빛 | 1발전소 |  |  | 200207946 | 정비부분품(SPAR) | 국외 | A | 씰 세트 | 씰 세트,15000㎜(15M),EPDM COMPOUND E603,SPEN | EA | 4 | 기계부 | 박용진 | 061-357-2542 | 품명 씰 세트 - 두께 15000㎜(15M) - 씰재질 EPDM COMPOUND E603 - 별칭 SPENT FUEL POOL GATE #3,4 SEAL 원자력안전범주 NON NUCLEAR SAFETY RELATED 품질등급 A등급 제작사 K-TEK INTERNATIONAL, INC. - 제작사 유형(MFR CATEGORY) ORIGINAL EQUIP. SUPPLIER - 원기술규격서(OTS) HANBIT 1&2, 3-C-174 - 원설계규격서(ODS) HANBIT 1&2, 3-C-174 - 부품번호 PRS583-6-18662-2 제작사 THE PRESRAY CORP. - 부품번호 PRS583-6-18662-2 - 원설계규격서(ODS) HANBIT 1&2, 3-C-174 - 제작사 유형(MFR CATEGORY) ORIGINAL EQUIP. MANUFACTURER - 원기술규격서(OTS) HANBIT 1&2, 3-C-174 한빛 원자력 본부 - 패키지 번호 PO-C0174 제출서류목록 - 품질보증확인서(C of C) | K-TEK INTERNATIONAL, INC. |  | PRS583-6-18662-2
2021 | 1 | 경상예방정비용 | 한빛 | 1발전소 |  |  | 200207947 | 정비부분품(SPAR) | 국외 | A | 씰 세트 | 씰 세트,INFLATABLE SEAL,1600㎜,EPDM COMPOUN | EA | 4 | 기계부 | 박용진 | 061-357-2542 | 품명 씰 세트 - 씰타입 INFLATABLE SEAL - 두께 1600㎜ - 씰재질 EPDM COMPOUND E603 - 별칭 SPENT FUEL POOL GATE#1,2 SEAL 원자력안전범주 NON NUCLEAR SAFETY RELATED 품질등급 A등급 제작사 K-TEK INTERNATIONAL, INC. - 제작사 유형(MFR CATEGORY) ORIGINAL EQUIP. SUPPLIER - 원기술규격서(OTS) HANBIT 1&2, 3-C-174 - 원설계규격서(ODS) HANBIT 1&2, 3-C-174 - 부품번호 PRS583-18662-1 제작사 THE PRESRAY CORP. - 주설비 참고자료 GATE VLV - 원기술규격서(OTS) HANBIT 1&2, 3-C-174 - 제작사 유형(MFR CATEGORY) ORIGINAL EQUIP. MANUFACTURER - 원설계규격서(ODS) HANBIT 1&2, 3-C-174 - 부품번호 PRS583-18662-1 한빛 원자력 본부 - 패키지 번호 PO-C0174 제출서류목록 - 품질보증확인서(C of C) | K-TEK INTERNATIONAL, INC. |  | PRS583-18662-1
2022 | 1 | 경상예방정비용 | 한빛 | 1발전소 |  |  | 200207947 | 정비부분품(SPAR) | 국외 | A | 씰 세트 | 씰 세트,INFLATABLE SEAL,1600㎜,EPDM COMPOUN | EA | 4 | 기계부 | 박용진 | 061-357-2542 | 품명 씰 세트 - 씰타입 INFLATABLE SEAL - 두께 1600㎜ - 씰재질 EPDM COMPOUND E603 - 별칭 SPENT FUEL POOL GATE#1,2 SEAL 원자력안전범주 NON NUCLEAR SAFETY RELATED 품질등급 A등급 제작사 K-TEK INTERNATIONAL, INC. - 제작사 유형(MFR CATEGORY) ORIGINAL EQUIP. SUPPLIER - 원기술규격서(OTS) HANBIT 1&2, 3-C-174 - 원설계규격서(ODS) HANBIT 1&2, 3-C-174 - 부품번호 PRS583-18662-1 제작사 THE PRESRAY CORP. - 주설비 참고자료 GATE VLV - 원기술규격서(OTS) HANBIT 1&2, 3-C-174 - 제작사 유형(MFR CATEGORY) ORIGINAL EQUIP. MANUFACTURER - 원설계규격서(ODS) HANBIT 1&2, 3-C-174 - 부품번호 PRS583-18662-1 한빛 원자력 본부 - 패키지 번호 PO-C0174 제출서류목록 - 품질보증확인서(C of C) | K-TEK INTERNATIONAL, INC. |  | PRS583-18662-1
2020 | 4 | 계획예방정비용 | 한빛 | 1발전소 | 2 | 25 | 200207952 | 정비부분품(SPAR) | 국외 | A | 패킹,성형식(MOLD) | 패킹,성형식(MOLD),GRAFOIL,CLASS 900,WWW.CCIV | EA | 6 | 기계부 | 박종석 | 061-357-3257 | 품명 패킹,성형식(MOLD) - 패킹재질 GRAFOIL - 사용압력(상한) CLASS 900 원자력안전범주 NON NUCLEAR SAFETY RELATED 품질등급 A등급 제작사 CCI(CONTROL COMPONENTS INC) - 도면번호 922601076 - 모델번호 568161-1 - 부품번호 523903002 - 원설계규격서(ODS) HANBIT 1&2, 3-M-001 - 원기술규격서(OTS) HANBIT 1&2, 3-M-001 - 제작사 유형(MFR CATEGORY) ORIGINAL EQUIP. MANUFACTURER 한빛 원자력 본부 - 패키지 번호 M-001-166 제출서류목록 - 품질보증확인서(C of C) | CCI(CONTROL COMPONENTS INC) | 568161-1 | 523903002
2020 | 4 | 계획예방정비용 | 한빛 | 1발전소 | 2 | 25 | 200207952 | 정비부분품(SPAR) | 국외 | A | 패킹,성형식(MOLD) | 패킹,성형식(MOLD),GRAFOIL,CLASS 900,WWW.CCIV | EA | 3 | 기계부 | 박종석 | 061-357-3257 | 품명 패킹,성형식(MOLD) - 패킹재질 GRAFOIL - 사용압력(상한) CLASS 900 원자력안전범주 NON NUCLEAR SAFETY RELATED 품질등급 A등급 제작사 CCI(CONTROL COMPONENTS INC) - 도면번호 922601076 - 모델번호 568161-1 - 부품번호 523903002 - 원설계규격서(ODS) HANBIT 1&2, 3-M-001 - 원기술규격서(OTS) HANBIT 1&2, 3-M-001 - 제작사 유형(MFR CATEGORY) ORIGINAL EQUIP. MANUFACTURER 한빛 원자력 본부 - 패키지 번호 M-001-166 제출서류목록 - 품질보증확인서(C of C) | CCI(CONTROL COMPONENTS INC) | 568161-1 | 523903002
2021 | 3 | 계획예방정비용 | 한빛 | 1발전소 | 1 | 26 | 200207952 | 정비부분품(SPAR) | 국외 | A | 패킹,성형식(MOLD) | 패킹,성형식(MOLD),GRAFOIL,CLASS 900,WWW.CCIV | EA | 3 | 기계부 | 박종석 | 061-357-3257 | 품명 패킹,성형식(MOLD) - 패킹재질 GRAFOIL - 사용압력(상한) CLASS 900 원자력안전범주 NON NUCLEAR SAFETY RELATED 품질등급 A등급 제작사 CCI(CONTROL COMPONENTS INC) - 도면번호 922601076 - 모델번호 568161-1 - 부품번호 523903002 - 원설계규격서(ODS) HANBIT 1&2, 3-M-001 - 원기술규격서(OTS) HANBIT 1&2, 3-M-001 - 제작사 유형(MFR CATEGORY) ORIGINAL EQUIP. MANUFACTURER 한빛 원자력 본부 - 패키지 번호 M-001-166 제출서류목록 - 품질보증확인서(C of C) | CCI(CONTROL COMPONENTS INC) | 568161-1 | 523903002
2022 | 2 | 계획예방정비용 | 한빛 | 1발전소 | 2 | 26 | 200207952 | 정비부분품(SPAR) | 국외 | A | 패킹,성형식(MOLD) | 패킹,성형식(MOLD),GRAFOIL,CLASS 900,WWW.CCIV | EA | 6 | 기계부 | 박종석 | 061-357-3257 | 품명 패킹,성형식(MOLD) - 패킹재질 GRAFOIL - 사용압력(상한) CLASS 900 원자력안전범주 NON NUCLEAR SAFETY RELATED 품질등급 A등급 제작사 CCI(CONTROL COMPONENTS INC) - 도면번호 922601076 - 모델번호 568161-1 - 부품번호 523903002 - 원설계규격서(ODS) HANBIT 1&2, 3-M-001 - 원기술규격서(OTS) HANBIT 1&2, 3-M-001 - 제작사 유형(MFR CATEGORY) ORIGINAL EQUIP. MANUFACTURER 한빛 원자력 본부 - 패키지 번호 M-001-166 제출서류목록 - 품질보증확인서(C of C) | CCI(CONTROL COMPONENTS INC) | 568161-1 | 523903002
2022 | 2 | 계획예방정비용 | 한빛 | 1발전소 | 2 | 26 | 200207952 | 정비부분품(SPAR) | 국외 | A | 패킹,성형식(MOLD) | 패킹,성형식(MOLD),GRAFOIL,CLASS 900,WWW.CCIV | EA | 3 | 기계부 | 박종석 | 061-357-3257 | 품명 패킹,성형식(MOLD) - 패킹재질 GRAFOIL - 사용압력(상한) CLASS 900 원자력안전범주 NON NUCLEAR SAFETY RELATED 품질등급 A등급 제작사 CCI(CONTROL COMPONENTS INC) - 도면번호 922601076 - 모델번호 568161-1 - 부품번호 523903002 - 원설계규격서(ODS) HANBIT 1&2, 3-M-001 - 원기술규격서(OTS) HANBIT 1&2, 3-M-001 - 제작사 유형(MFR CATEGORY) ORIGINAL EQUIP. MANUFACTURER 한빛 원자력 본부 - 패키지 번호 M-001-166 제출서류목록 - 품질보증확인서(C of C) | CCI(CONTROL COMPONENTS INC) | 568161-1 | 523903002
2020 | 4 | 계획예방정비용 | 한빛 | 1발전소 | 2 | 25 | 200207985 | 정비부분품(SPAR) | 국외 | Q | 시트,밸브용 | 시트,밸브용,PU(POLYURETHANE),SOFT,SOFT SEAT I | EA | 2 | 기계부 | 이재범 | 061-357-2546 | 품명 시트,밸브용 - 시트재질 PU(POLYURETHANE) - 표면처리 SOFT - 특수사항 SOFT SEAT INSERT 원자력안전범주 NUCLEAR SAFETY RELATED 품질등급 Q등급 제작사 FLOWSERVE CORPORATION - 도면번호 21697 - 제작사 유형(MFR CATEGORY) ORIGINAL EQUIP. MANUFACTURER - 부품번호 041459-678-000 - 도면번호 A-23866-41TM NO J-601-155 제작사 FLOWSERVE US, INC - 제작사 유형(MFR CATEGORY) ORIGINAL EQUIP. SUPPLIER - 원기술규격서(OTS) HANBIT 1&2, 3-J-601 - 부품번호 041459-678-000 - 도면번호 A-23866-41 한빛 원자력 본부 - 패키지 번호 J-601-287 제출서류목록 - 품질보증확인서(C of C) | FLOWSERVE CORPORATION |  | 041459-678-000
2022 | 2 | 계획예방정비용 | 한빛 | 1발전소 | 2 | 26 | 200207985 | 정비부분품(SPAR) | 국외 | Q | 시트,밸브용 | 시트,밸브용,PU(POLYURETHANE),SOFT,SOFT SEAT I | EA | 2 | 기계부 | 이재범 | 061-357-2546 | 품명 시트,밸브용 - 시트재질 PU(POLYURETHANE) - 표면처리 SOFT - 특수사항 SOFT SEAT INSERT 원자력안전범주 NUCLEAR SAFETY RELATED 품질등급 Q등급 제작사 FLOWSERVE CORPORATION - 도면번호 21697 - 제작사 유형(MFR CATEGORY) ORIGINAL EQUIP. MANUFACTURER - 부품번호 041459-678-000 - 도면번호 A-23866-41TM NO J-601-155 제작사 FLOWSERVE US, INC - 제작사 유형(MFR CATEGORY) ORIGINAL EQUIP. SUPPLIER - 원기술규격서(OTS) HANBIT 1&2, 3-J-601 - 부품번호 041459-678-000 - 도면번호 A-23866-41 한빛 원자력 본부 - 패키지 번호 J-601-287 제출서류목록 - 품질보증확인서(C of C) | FLOWSERVE CORPORATION |  | 041459-678-000
2021 | 3 | 계획예방정비용 | 한빛 | 1발전소 | 1 | 26 | 200207994 | 정비부분품(SPAR) | 국외 | A | 전원공급기 | 전원공급기,LV,118VAC I/P,±25VDC O/P,0.5A,ORIG | EA | 1 | 계측제어부 | 임현섭 | 061-357-3107 | 품명 전원공급기 - 전원공급기타입 LV - 입력전압 118VAC I/P - 출력전압 ±25VDC O/P - 특수사항 0.5A 원자력안전범주 NON NUCLEAR SAFETY RELATED 품질등급 A등급 제작사 POWER DESIGNS, INC. - 제작사 유형(MFR CATEGORY) ORIGINAL EQUIP. MANUFACTURER - 원기술규격서(OTS) HANBIT 1&2, PO-M0001 - 부품번호 UPM-22KW 제작사 WESTINGHOUSE ELECTRIC COMPANY - 부품번호 UPM-22KW - 제작사 유형(MFR CATEGORY) ORIGINAL EQUIP. SUPPLIER - 원기술규격서(OTS) HANBIT 1&2, PO-M0001 제출서류목록 - 품질보증확인서(C of C) | POWER DESIGNS, INC. |  | UPM-22KW
2020 | 1 | 경상예방정비용 | 한빛 | 1발전소 |  |  | 200208018 | 정비부분품(SPAR) | 국내 | A | 볼트 | 볼트,1-1/8IN,4-1/2IN,HEXAGON,16.7~19.8㎜,8, | EA | 160 | 기계부 | 정일태 | 061-357-3256 | 품명 볼트 - 호칭경 1-1/8IN - 길이 4-1/2IN - 볼트헤드형태 HEXAGON - 헤드높이 16.7~19.8㎜ - 나사산수 8 - 나사시리즈 유니파이 보통나사 - 볼트재질 ASTM A193-B7 - 강도등급 GDE B7 원자력안전범주 NON NUCLEAR SAFETY RELATED 품질등급 A등급 한빛 원자력 본부 - 패키지 번호 PO-M0003 제출서류목록 - 첨부기술규격서 적용
2021 | 1 | 경상예방정비용 | 한빛 | 1발전소 |  |  | 200208018 | 정비부분품(SPAR) | 국내 | A | 볼트 | 볼트,1-1/8IN,4-1/2IN,HEXAGON,16.7~19.8㎜,8, | EA | 160 | 기계부 | 정일태 | 061-357-3256 | 품명 볼트 - 호칭경 1-1/8IN - 길이 4-1/2IN - 볼트헤드형태 HEXAGON - 헤드높이 16.7~19.8㎜ - 나사산수 8 - 나사시리즈 유니파이 보통나사 - 볼트재질 ASTM A193-B7 - 강도등급 GDE B7 원자력안전범주 NON NUCLEAR SAFETY RELATED 품질등급 A등급 한빛 원자력 본부 - 패키지 번호 PO-M0003 제출서류목록 - 첨부기술규격서 적용
2022 | 1 | 경상예방정비용 | 한빛 | 1발전소 |  |  | 200208018 | 정비부분품(SPAR) | 국내 | A | 볼트 | 볼트,1-1/8IN,4-1/2IN,HEXAGON,16.7~19.8㎜,8, | EA | 160 | 기계부 | 정일태 | 061-357-3256 | 품명 볼트 - 호칭경 1-1/8IN - 길이 4-1/2IN - 볼트헤드형태 HEXAGON - 헤드높이 16.7~19.8㎜ - 나사산수 8 - 나사시리즈 유니파이 보통나사 - 볼트재질 ASTM A193-B7 - 강도등급 GDE B7 원자력안전범주 NON NUCLEAR SAFETY RELATED 품질등급 A등급 한빛 원자력 본부 - 패키지 번호 PO-M0003 제출서류목록 - 첨부기술규격서 적용
2021 | 1 | 경상예방정비용 | 한빛 | 1발전소 |  |  | 200208095 | 정비부분품(SPAR) | 국외 | A | 플레이트,기계용 | 플레이트,기계용,LEAD PLATE,LEAD,OVER PRESSURE P | EA | 12 | 기계부 | 정일태 | 061-357-3256 | 품명 플레이트,기계용 - 별칭 LEAD PLATE - 재질 LEAD - 특수사항 OVER PRESSURE PROTECTION 원자력안전범주 NON NUCLEAR SAFETY RELATED 품질등급 A등급 제작사 SIEMENS ENERGY, INC. - 제작사 유형(MFR CATEGORY) ORIGINAL EQUIP. SUPPLIER - 원기술규격서(OTS) HANBIT 1&2, 3-M-003 - 원설계규격서(ODS) HANBIT 1&2, 3-M-003 - 부품번호 886C333003(OLD) - PW886C333003(NEW) - 도면번호 FIGURE & INDEX NUMBER: F14-09 한빛 원자력 본부 - 패키지 번호 M-003-F014-09 제출서류목록 - 품질보증확인서(C of C) | SIEMENS ENERGY, INC. |  | PW886C333003(NEW)
2022 | 1 | 경상예방정비용 | 한빛 | 1발전소 |  |  | 200208095 | 정비부분품(SPAR) | 국외 | A | 플레이트,기계용 | 플레이트,기계용,LEAD PLATE,LEAD,OVER PRESSURE P | EA | 12 | 기계부 | 정일태 | 061-357-3256 | 품명 플레이트,기계용 - 별칭 LEAD PLATE - 재질 LEAD - 특수사항 OVER PRESSURE PROTECTION 원자력안전범주 NON NUCLEAR SAFETY RELATED 품질등급 A등급 제작사 SIEMENS ENERGY, INC. - 제작사 유형(MFR CATEGORY) ORIGINAL EQUIP. SUPPLIER - 원기술규격서(OTS) HANBIT 1&2, 3-M-003 - 원설계규격서(ODS) HANBIT 1&2, 3-M-003 - 부품번호 886C333003(OLD) - PW886C333003(NEW) - 도면번호 FIGURE & INDEX NUMBER: F14-09 한빛 원자력 본부 - 패키지 번호 M-003-F014-09 제출서류목록 - 품질보증확인서(C of C) | SIEMENS ENERGY, INC. |  | PW886C333003(NEW)
2020 | 4 | 계획예방정비용 | 한빛 | 1발전소 | 2 | 25 | 200208143 | 정비부분품(SPAR) | 국외 | A | 개스킷 | 개스킷,CIRCULAR,TEFLON COATED,2PIECES/EA,TO | EA | 5 | 전기부 | 정철원 | 061-357-2551 | 품명 개스킷 - 가스켓타입 CIRCULAR - 표면처리 TEFLON COATED - 최소포장단위 2PIECES/EA - 별칭 TOP SEAL GASKET 원자력안전범주 NON NUCLEAR SAFETY RELATED 품질등급 A등급 제작사 WESTINGHOUSE ELECTRIC COMPANY - 도면번호 33955 - 부품번호 4874A97H01 N - 제작사 유형(MFR CATEGORY) ORIGINAL EQUIP. MANUFACTURER 한빛 원자력 본부 - 패키지 번호 M-001-RCPCPXAD-53 제출서류목록 - 품질보증확인서(C of C) | WESTINGHOUSE ELECTRIC COMPANY |  | 4874A97H01 N
2021 | 3 | 계획예방정비용 | 한빛 | 1발전소 | 1 | 26 | 200208143 | 정비부분품(SPAR) | 국외 | A | 개스킷 | 개스킷,CIRCULAR,TEFLON COATED,2PIECES/EA,TO | EA | 5 | 전기부 | 정철원 | 061-357-2551 | 품명 개스킷 - 가스켓타입 CIRCULAR - 표면처리 TEFLON COATED - 최소포장단위 2PIECES/EA - 별칭 TOP SEAL GASKET 원자력안전범주 NON NUCLEAR SAFETY RELATED 품질등급 A등급 제작사 WESTINGHOUSE ELECTRIC COMPANY - 도면번호 33955 - 부품번호 4874A97H01 N - 제작사 유형(MFR CATEGORY) ORIGINAL EQUIP. MANUFACTURER 한빛 원자력 본부 - 패키지 번호 M-001-RCPCPXAD-53 제출서류목록 - 품질보증확인서(C of C) | WESTINGHOUSE ELECTRIC COMPANY |  | 4874A97H01 N
2022 | 2 | 계획예방정비용 | 한빛 | 1발전소 | 2 | 26 | 200208143 | 정비부분품(SPAR) | 국외 | A | 개스킷 | 개스킷,CIRCULAR,TEFLON COATED,2PIECES/EA,TO | EA | 5 | 전기부 | 정철원 | 061-357-2551 | 품명 개스킷 - 가스켓타입 CIRCULAR - 표면처리 TEFLON COATED - 최소포장단위 2PIECES/EA - 별칭 TOP SEAL GASKET 원자력안전범주 NON NUCLEAR SAFETY RELATED 품질등급 A등급 제작사 WESTINGHOUSE ELECTRIC COMPANY - 도면번호 33955 - 부품번호 4874A97H01 N - 제작사 유형(MFR CATEGORY) ORIGINAL EQUIP. MANUFACTURER 한빛 원자력 본부 - 패키지 번호 M-001-RCPCPXAD-53 제출서류목록 - 품질보증확인서(C of C) | WESTINGHOUSE ELECTRIC COMPANY |  | 4874A97H01 N
2020 | 4 | 계획예방정비용 | 한빛 | 1발전소 | 2 | 25 | 200208148 | 정비부분품(SPAR) | 국외 | A | 필터 | 필터,OIL FILTER,LUBE OIL,RCP MOTOR, OIL LI | EA | 2 | 전기부 | 정철원 | 061-357-2551 | 품명 필터 - 필터용도 OIL FILTER - 설계매체 LUBE OIL 원자력안전범주 NON NUCLEAR SAFETY RELATED 품질등급 A등급 제작사 WESTINGHOUSE ELECTRIC COMPANY - 주설비 참고자료 RCP MOTOR, OIL LIFT - 부품번호 4393B26H02 - 원기기 기기검증(EQ Category) SEISMIC QUALIFICATION - 원기술규격서(OTS) HANBIT 1&2, PO-M0001 - 제작사 유형(MFR CATEGORY) ORIGINAL EQUIP. MANUFACTURER 고리 원자력 본부 - 패키지 번호 M-001-125 한빛 원자력 본부 - 패키지 번호 M-001-RCPCPXAE-04 - M-001-RCPCPXAE-26 제출서류목록 - 품질보증확인서(C of C) | WESTINGHOUSE ELECTRIC COMPANY |  | 4393B26H02
2021 | 3 | 계획예방정비용 | 한빛 | 1발전소 | 1 | 26 | 200208148 | 정비부분품(SPAR) | 국외 | A | 필터 | 필터,OIL FILTER,LUBE OIL,RCP MOTOR, OIL LI | EA | 2 | 전기부 | 정철원 | 061-357-2551 | 품명 필터 - 필터용도 OIL FILTER - 설계매체 LUBE OIL 원자력안전범주 NON NUCLEAR SAFETY RELATED 품질등급 A등급 제작사 WESTINGHOUSE ELECTRIC COMPANY - 주설비 참고자료 RCP MOTOR, OIL LIFT - 부품번호 4393B26H02 - 원기기 기기검증(EQ Category) SEISMIC QUALIFICATION - 원기술규격서(OTS) HANBIT 1&2, PO-M0001 - 제작사 유형(MFR CATEGORY) ORIGINAL EQUIP. MANUFACTURER 고리 원자력 본부 - 패키지 번호 M-001-125 한빛 원자력 본부 - 패키지 번호 M-001-RCPCPXAE-04 - M-001-RCPCPXAE-26 제출서류목록 - 품질보증확인서(C of C) | WESTINGHOUSE ELECTRIC COMPANY |  | 4393B26H02
2022 | 2 | 계획예방정비용 | 한빛 | 1발전소 | 2 | 26 | 200208148 | 정비부분품(SPAR) | 국외 | A | 필터 | 필터,OIL FILTER,LUBE OIL,RCP MOTOR, OIL LI | EA | 2 | 전기부 | 정철원 | 061-357-2551 | 품명 필터 - 필터용도 OIL FILTER - 설계매체 LUBE OIL 원자력안전범주 NON NUCLEAR SAFETY RELATED 품질등급 A등급 제작사 WESTINGHOUSE ELECTRIC COMPANY - 주설비 참고자료 RCP MOTOR, OIL LIFT - 부품번호 4393B26H02 - 원기기 기기검증(EQ Category) SEISMIC QUALIFICATION - 원기술규격서(OTS) HANBIT 1&2, PO-M0001 - 제작사 유형(MFR CATEGORY) ORIGINAL EQUIP. MANUFACTURER 고리 원자력 본부 - 패키지 번호 M-001-125 한빛 원자력 본부 - 패키지 번호 M-001-RCPCPXAE-04 - M-001-RCPCPXAE-26 제출서류목록 - 품질보증확인서(C of C) | WESTINGHOUSE ELECTRIC COMPANY |  | 4393B26H02
2021 | 3 | 계획예방정비용 | 한빛 | 1발전소 | 1 | 26 | 200208175 | 정비부분품(SPAR) | 국외 | A | 헬리칼 스프링 | 헬리칼 스프링,COMPRESSION,SHAFT SEAL,HELICAL,M | EA | 24 | 기계부 | 박종석 | 061-357-3257 | 품명 헬리칼 스프링 - 헬리컬스프링타입 COMPRESSION - 헬리컬스프링용도 SHAFT SEAL - 헬리컬스프링몸체형태 HELICAL 원자력안전범주 NON NUCLEAR SAFETY RELATED 품질등급 A등급 제작사 GE ENERGY PARTS, INC. - 주설비 참고자료 MAIN FEED WATER PUMP TURBINE - 도면번호 509E281DR - 모델번호 DEV831 153420 - 부품번호 101A455BX-1 - 원기술규격서(OTS) HANBIT 1&2, 3-M-022 - 제작사 유형(MFR CATEGORY) ORIGINAL EQUIP. MANUFACTURER 한빛 원자력 본부 - 패키지 번호 PO-M0022 제출서류목록 - 품질보증확인서(C of C) | GE ENERGY PARTS, INC. | DEV831 153420 | 101A455BX-1
2021 | 3 | 계획예방정비용 | 한빛 | 1발전소 | 1 | 26 | 200208176 | 정비부분품(SPAR) | 국외 | A | 헬리칼 스프링 | 헬리칼 스프링,COMPRESSION,SHAFT SEAL,HELICAL,W | EA | 24 | 기계부 | 박종석 | 061-357-3257 | 품명 헬리칼 스프링 - 헬리컬스프링타입 COMPRESSION - 헬리컬스프링용도 SHAFT SEAL - 헬리컬스프링몸체형태 HELICAL 원자력안전범주 NON NUCLEAR SAFETY RELATED 품질등급 A등급 제작사 GE ENERGY PARTS, INC. - 주설비 참고자료 MAIN FEED WATER PUMP TURBINE - 도면번호 509E281DR - 모델번호 DEV831 153420 - 부품번호 101A455BR-1 - 원설계규격서(ODS) HANBIT 1&2, 3-M-022 - 원기술규격서(OTS) HANBIT 1&2, 3-M-022 - 제작사 유형(MFR CATEGORY) ORIGINAL EQUIP. MANUFACTURER 한빛 원자력 본부 - 패키지 번호 M-022- 제출서류목록 - 품질보증확인서(C of C) | GE ENERGY PARTS, INC. | DEV831 153420 | 101A455BR-1
2021 | 3 | 계획예방정비용 | 한빛 | 1발전소 | 1 | 26 | 200208177 | 정비부분품(SPAR) | 국외 | A | 헬리칼 스프링 | 헬리칼 스프링,COMPRESSION,SHAFT SEAL,HELICAL,W | EA | 16 | 기계부 | 박종석 | 061-357-3257 | 품명 헬리칼 스프링 - 헬리컬스프링타입 COMPRESSION - 헬리컬스프링용도 SHAFT SEAL - 헬리컬스프링몸체형태 HELICAL 원자력안전범주 NON NUCLEAR SAFETY RELATED 품질등급 A등급 제작사 GE ENERGY PARTS, INC. - 주설비 참고자료 MAIN FEED WATER PUMP TURBINE - 도면번호 509E125CR - 모델번호 DEV831 153420 - 부품번호 101A141MH-1 - 원기술규격서(OTS) HANBIT 1&2, 3-M-022 - 제작사 유형(MFR CATEGORY) ORIGINAL EQUIP. MANUFACTURER 한빛 원자력 본부 - 패키지 번호 PO-M0022 제출서류목록 - 품질보증확인서(C of C) | GE ENERGY PARTS, INC. | DEV831 153420 | 101A141MH-1
2021 | 3 | 계획예방정비용 | 한빛 | 1발전소 | 1 | 26 | 200208178 | 정비부분품(SPAR) | 국외 | A | 헬리칼 스프링 | 헬리칼 스프링,COMPRESSION,SHAFT SEAL,HELICAL,W | EA | 60 | 기계부 | 박종석 | 061-357-3257 | 품명 헬리칼 스프링 - 헬리컬스프링타입 COMPRESSION - 헬리컬스프링용도 SHAFT SEAL - 헬리컬스프링몸체형태 HELICAL 원자력안전범주 NON NUCLEAR SAFETY RELATED 품질등급 A등급 제작사 GE ENERGY PARTS, INC. - 주설비 참고자료 MAIN FEED WATER PUMP TURBINE - 도면번호 509E281DR - 모델번호 DEV831 153420 - 부품번호 101A141MC-1 - 원설계규격서(ODS) HANBIT 1&2, 3-M-022 - 원기술규격서(OTS) HANBIT 1&2, 3-M-022 - 제작사 유형(MFR CATEGORY) ORIGINAL EQUIP. MANUFACTURER 한빛 원자력 본부 - 패키지 번호 M-022- 제출서류목록 - 품질보증확인서(C of C) | GE ENERGY PARTS, INC. | DEV831 153420 | 101A141MC-1
2020 | 3 | 계획예방정비용 | 한빛 | 1발전소 | 1 | 25 | 200208185 | 정비부분품(SPAR) | 국내 | S | 패킹재료 | 패킹재료,GLAND,SQ,PTFE GRAPHITE/SYNTHEITC FI | LB | 90 | 기계부 | 라종열 | 061-357-7155 | 품명 패킹재료 - 패킹재료타입 GLAND - 패킹재료단면형태 SQ - 패킹재료재질 PTFE GRAPHITE/SYNTHEITC FIBER - 사용온도(상한) -100 ~ 280℃ - 사용압력(상한) 20㎏/㎠(원심), 250㎏/㎠(왕복) - 최소인장강도 20 ㎧ - 사이즈 1IN 품질등급 S등급 제작사 영일코리아 - 모델번호 YL#8700 | 영일코리아 | YL#8700
2021 | 2 | 계획예방정비용 | 한빛 | 1발전소 | 2 | 25 | 200208185 | 정비부분품(SPAR) | 국내 | S | 패킹재료 | 패킹재료,GLAND,SQ,PTFE GRAPHITE/SYNTHEITC FI | LB | 90 | 기계부 | 라종열 | 061-357-7155 | 품명 패킹재료 - 패킹재료타입 GLAND - 패킹재료단면형태 SQ - 패킹재료재질 PTFE GRAPHITE/SYNTHEITC FIBER - 사용온도(상한) -100 ~ 280℃ - 사용압력(상한) 20㎏/㎠(원심), 250㎏/㎠(왕복) - 최소인장강도 20 ㎧ - 사이즈 1IN 품질등급 S등급 제작사 영일코리아 - 모델번호 YL#8700 | 영일코리아 | YL#8700
2022 | 1 | 계획예방정비용 | 한빛 | 1발전소 | 1 | 26 | 200208185 | 정비부분품(SPAR) | 국내 | S | 패킹재료 | 패킹재료,GLAND,SQ,PTFE GRAPHITE/SYNTHEITC FI | LB | 90 | 기계부 | 라종열 | 061-357-7155 | 품명 패킹재료 - 패킹재료타입 GLAND - 패킹재료단면형태 SQ - 패킹재료재질 PTFE GRAPHITE/SYNTHEITC FIBER - 사용온도(상한) -100 ~ 280℃ - 사용압력(상한) 20㎏/㎠(원심), 250㎏/㎠(왕복) - 최소인장강도 20 ㎧ - 사이즈 1IN 품질등급 S등급 제작사 영일코리아 - 모델번호 YL#8700 | 영일코리아 | YL#8700
2022 | 4 | 계획예방정비용 | 한빛 | 1발전소 | 2 | 26 | 200208185 | 정비부분품(SPAR) | 국내 | S | 패킹재료 | 패킹재료,GLAND,SQ,PTFE GRAPHITE/SYNTHEITC FI | LB | 90 | 기계부 | 라종열 | 061-357-7155 | 품명 패킹재료 - 패킹재료타입 GLAND - 패킹재료단면형태 SQ - 패킹재료재질 PTFE GRAPHITE/SYNTHEITC FIBER - 사용온도(상한) -100 ~ 280℃ - 사용압력(상한) 20㎏/㎠(원심), 250㎏/㎠(왕복) - 최소인장강도 20 ㎧ - 사이즈 1IN 품질등급 S등급 제작사 영일코리아 - 모델번호 YL#8700 | 영일코리아 | YL#8700
2021 | 1 | 경상예방정비용 | 한빛 | 1발전소 |  |  | 200208204 | 정비부분품(SPAR) | 국외 | S | 다이아프램,밸브용 | DIAPHRAGM,밸브용,특수형,2.5IN,HYCAR GDE P,C O | EA | 10 | 기계부 | 오현섭 | 061-357-3251 | 품명 DIAPHRAGM - 다이아프램용도 밸브용,특수형 - 외경 2.5IN - 다이아프램재질 HYCAR GDE P - 품질보증서류 C OF C 품질등급 S등급 제작사 ITT ENGINEERED VALVES, LLC - 부품번호 1107 - 도면번호 9788 - 모델번호 AK-HV409 한빛 원자력 본부 - 패키지 번호 M-112-44-1 | ITT ENGINEERED VALVES, LLC | AK-HV409 | 1107
2022 | 1 | 경상예방정비용 | 한빛 | 1발전소 |  |  | 200208204 | 정비부분품(SPAR) | 국외 | S | 다이아프램,밸브용 | DIAPHRAGM,밸브용,특수형,2.5IN,HYCAR GDE P,C O | EA | 10 | 기계부 | 오현섭 | 061-357-3251 | 품명 DIAPHRAGM - 다이아프램용도 밸브용,특수형 - 외경 2.5IN - 다이아프램재질 HYCAR GDE P - 품질보증서류 C OF C 품질등급 S등급 제작사 ITT ENGINEERED VALVES, LLC - 부품번호 1107 - 도면번호 9788 - 모델번호 AK-HV409 한빛 원자력 본부 - 패키지 번호 M-112-44-1 | ITT ENGINEERED VALVES, LLC | AK-HV409 | 1107
2020 | 4 | 계획예방정비용 | 한빛 | 1발전소 | 2 | 25 | 200208213 | 정비부분품(SPAR) | 국외 | Q | 송풍기 | 송풍기,COOLING FAN,115VAC,60HZ,REFER TO TEC | EA | 7 | 계측제어부 | 임현섭 | 061-357-3107 | 품명 송풍기 - 송풍기타입 COOLING FAN - 정격전압 115VAC - 주파수 60HZ - 품질보증서류 REFER TO TECHNICAL SPEC. 원자력안전범주 NUCLEAR SAFETY RELATED 품질등급 Q등급 제작사 ROCKWELL INTERNATIONAL - 부품번호 034495 제작사 ROTRONIC INSTRUMENT CORP. - 부품번호 034495 한빛 원자력 본부 - 패키지 번호 1985,KOREA 7&8,NM1390MM120009 | ROCKWELL INTERNATIONAL |  | 34495
2020 | 3 | 계획예방정비용 | 한빛 | 1발전소 | 1 | 25 | 200208238 | 정비부분품(SPAR) | 국내 | A | 패킹,성형식(MOLD) | 패킹,성형식(MOLD),MOULDED,CIRCULAR,1IN,1.375I | EA | 13 | 기계부 | 김동준 | 061-357-2976 | 품명 패킹,성형식(MOLD) - 패킹타입 MOULDED - 패킹몸체형태 CIRCULAR - 내경 1IN - 외경 1.375IN - 두께 0.187IN - 패킹재질 YARN 원자력안전범주 NON NUCLEAR SAFETY RELATED 품질등급 A등급 한빛 원자력 본부 - 패키지 번호 PO-P0402 제출서류목록 - 첨부기술규격서 적용
2021 | 2 | 계획예방정비용 | 한빛 | 1발전소 | 2 | 25 | 200208238 | 정비부분품(SPAR) | 국내 | A | 패킹,성형식(MOLD) | 패킹,성형식(MOLD),MOULDED,CIRCULAR,1IN,1.375I | EA | 13 | 기계부 | 김동준 | 061-357-2976 | 품명 패킹,성형식(MOLD) - 패킹타입 MOULDED - 패킹몸체형태 CIRCULAR - 내경 1IN - 외경 1.375IN - 두께 0.187IN - 패킹재질 YARN 원자력안전범주 NON NUCLEAR SAFETY RELATED 품질등급 A등급 한빛 원자력 본부 - 패키지 번호 PO-P0402 제출서류목록 - 첨부기술규격서 적용
2022 | 1 | 계획예방정비용 | 한빛 | 1발전소 | 1 | 26 | 200208238 | 정비부분품(SPAR) | 국내 | A | 패킹,성형식(MOLD) | 패킹,성형식(MOLD),MOULDED,CIRCULAR,1IN,1.375I | EA | 13 | 기계부 | 김동준 | 061-357-2976 | 품명 패킹,성형식(MOLD) - 패킹타입 MOULDED - 패킹몸체형태 CIRCULAR - 내경 1IN - 외경 1.375IN - 두께 0.187IN - 패킹재질 YARN 원자력안전범주 NON NUCLEAR SAFETY RELATED 품질등급 A등급 한빛 원자력 본부 - 패키지 번호 PO-P0402 제출서류목록 - 첨부기술규격서 적용
2022 | 4 | 계획예방정비용 | 한빛 | 1발전소 | 2 | 26 | 200208238 | 정비부분품(SPAR) | 국내 | A | 패킹,성형식(MOLD) | 패킹,성형식(MOLD),MOULDED,CIRCULAR,1IN,1.375I | EA | 13 | 기계부 | 김동준 | 061-357-2976 | 품명 패킹,성형식(MOLD) - 패킹타입 MOULDED - 패킹몸체형태 CIRCULAR - 내경 1IN - 외경 1.375IN - 두께 0.187IN - 패킹재질 YARN 원자력안전범주 NON NUCLEAR SAFETY RELATED 품질등급 A등급 한빛 원자력 본부 - 패키지 번호 PO-P0402 제출서류목록 - 첨부기술규격서 적용
2020 | 3 | 계획예방정비용 | 한빛 | 1발전소 | 1 | 25 | 200208239 | 정비부분품(SPAR) | 국내 | A | 패킹,성형식(MOLD) | 패킹,성형식(MOLD),MOLD,CIRCULAR,0.625IN,1IN,0 | EA | 15 | 기계부 | 김동준 | 061-357-2976 | 품명 패킹,성형식(MOLD) - 패킹타입 MOLD - 패킹몸체형태 CIRCULAR - 내경 0.625IN - 외경 1IN - 두께 0.187IN - 패킹재질 YARN 원자력안전범주 NON NUCLEAR SAFETY RELATED 품질등급 A등급 한빛 원자력 본부 - 패키지 번호 PO-M0001 제출서류목록 - 첨부기술규격서 적용
2021 | 2 | 계획예방정비용 | 한빛 | 1발전소 | 2 | 25 | 200208239 | 정비부분품(SPAR) | 국내 | A | 패킹,성형식(MOLD) | 패킹,성형식(MOLD),MOLD,CIRCULAR,0.625IN,1IN,0 | EA | 15 | 기계부 | 김동준 | 061-357-2976 | 품명 패킹,성형식(MOLD) - 패킹타입 MOLD - 패킹몸체형태 CIRCULAR - 내경 0.625IN - 외경 1IN - 두께 0.187IN - 패킹재질 YARN 원자력안전범주 NON NUCLEAR SAFETY RELATED 품질등급 A등급 한빛 원자력 본부 - 패키지 번호 PO-M0001 제출서류목록 - 첨부기술규격서 적용
2022 | 1 | 계획예방정비용 | 한빛 | 1발전소 | 1 | 26 | 200208239 | 정비부분품(SPAR) | 국내 | A | 패킹,성형식(MOLD) | 패킹,성형식(MOLD),MOLD,CIRCULAR,0.625IN,1IN,0 | EA | 15 | 기계부 | 김동준 | 061-357-2976 | 품명 패킹,성형식(MOLD) - 패킹타입 MOLD - 패킹몸체형태 CIRCULAR - 내경 0.625IN - 외경 1IN - 두께 0.187IN - 패킹재질 YARN 원자력안전범주 NON NUCLEAR SAFETY RELATED 품질등급 A등급 한빛 원자력 본부 - 패키지 번호 PO-M0001 제출서류목록 - 첨부기술규격서 적용
2022 | 4 | 계획예방정비용 | 한빛 | 1발전소 | 2 | 26 | 200208239 | 정비부분품(SPAR) | 국내 | A | 패킹,성형식(MOLD) | 패킹,성형식(MOLD),MOLD,CIRCULAR,0.625IN,1IN,0 | EA | 15 | 기계부 | 김동준 | 061-357-2976 | 품명 패킹,성형식(MOLD) - 패킹타입 MOLD - 패킹몸체형태 CIRCULAR - 내경 0.625IN - 외경 1IN - 두께 0.187IN - 패킹재질 YARN 원자력안전범주 NON NUCLEAR SAFETY RELATED 품질등급 A등급 한빛 원자력 본부 - 패키지 번호 PO-M0001 제출서류목록 - 첨부기술규격서 적용
2020 | 3 | 계획예방정비용 | 한빛 | 1발전소 | 1 | 25 | 200208244 | 정비부분품(SPAR) | 국내 | A | 패킹,성형식(MOLD) | 패킹,성형식(MOLD),MOULDED,CIRCULAR,1.25IN,1.7 | EA | 45 | 기계부 | 궉성환 | 061-357-2142 | 품명 패킹,성형식(MOLD) - 패킹타입 MOULDED - 패킹몸체형태 CIRCULAR - 내경 1.25IN - 외경 1.75IN - 두께 0.25IN - 패킹재질 YARN 원자력안전범주 NON NUCLEAR SAFETY RELATED 품질등급 A등급 한빛 원자력 본부 - 패키지 번호 PO-J0601 제출서류목록 - 첨부기술규격서 적용
2021 | 2 | 계획예방정비용 | 한빛 | 1발전소 | 2 | 25 | 200208244 | 정비부분품(SPAR) | 국내 | A | 패킹,성형식(MOLD) | 패킹,성형식(MOLD),MOULDED,CIRCULAR,1.25IN,1.7 | EA | 45 | 기계부 | 궉성환 | 061-357-2142 | 품명 패킹,성형식(MOLD) - 패킹타입 MOULDED - 패킹몸체형태 CIRCULAR - 내경 1.25IN - 외경 1.75IN - 두께 0.25IN - 패킹재질 YARN 원자력안전범주 NON NUCLEAR SAFETY RELATED 품질등급 A등급 한빛 원자력 본부 - 패키지 번호 PO-J0601 제출서류목록 - 첨부기술규격서 적용
2022 | 1 | 계획예방정비용 | 한빛 | 1발전소 | 1 | 26 | 200208244 | 정비부분품(SPAR) | 국내 | A | 패킹,성형식(MOLD) | 패킹,성형식(MOLD),MOULDED,CIRCULAR,1.25IN,1.7 | EA | 45 | 기계부 | 궉성환 | 061-357-2142 | 품명 패킹,성형식(MOLD) - 패킹타입 MOULDED - 패킹몸체형태 CIRCULAR - 내경 1.25IN - 외경 1.75IN - 두께 0.25IN - 패킹재질 YARN 원자력안전범주 NON NUCLEAR SAFETY RELATED 품질등급 A등급 한빛 원자력 본부 - 패키지 번호 PO-J0601 제출서류목록 - 첨부기술규격서 적용
2022 | 4 | 계획예방정비용 | 한빛 | 1발전소 | 2 | 26 | 200208244 | 정비부분품(SPAR) | 국내 | A | 패킹,성형식(MOLD) | 패킹,성형식(MOLD),MOULDED,CIRCULAR,1.25IN,1.7 | EA | 45 | 기계부 | 궉성환 | 061-357-2142 | 품명 패킹,성형식(MOLD) - 패킹타입 MOULDED - 패킹몸체형태 CIRCULAR - 내경 1.25IN - 외경 1.75IN - 두께 0.25IN - 패킹재질 YARN 원자력안전범주 NON NUCLEAR SAFETY RELATED 품질등급 A등급 한빛 원자력 본부 - 패키지 번호 PO-J0601 제출서류목록 - 첨부기술규격서 적용
2020 | 3 | 계획예방정비용 | 한빛 | 1발전소 | 1 | 25 | 200208245 | 정비부분품(SPAR) | 국내 | A | 패킹,성형식(MOLD) | 패킹,성형식(MOLD),MOLD,CIRCULAR,1.38IN,1.88IN | EA | 71 | 기계부 | 궉성환 | 061-357-2142 | 품명 패킹,성형식(MOLD) - 패킹타입 MOLD - 패킹몸체형태 CIRCULAR - 내경 1.38IN - 외경 1.88IN - 두께 0.25IN - 패킹재질 YARN 원자력안전범주 NON NUCLEAR SAFETY RELATED 품질등급 A등급 한빛 원자력 본부 - 패키지 번호 PO-J0601 - PO-P0401 제출서류목록 - 첨부기술규격서 적용
2021 | 2 | 계획예방정비용 | 한빛 | 1발전소 | 2 | 25 | 200208245 | 정비부분품(SPAR) | 국내 | A | 패킹,성형식(MOLD) | 패킹,성형식(MOLD),MOLD,CIRCULAR,1.38IN,1.88IN | EA | 71 | 기계부 | 궉성환 | 061-357-2142 | 품명 패킹,성형식(MOLD) - 패킹타입 MOLD - 패킹몸체형태 CIRCULAR - 내경 1.38IN - 외경 1.88IN - 두께 0.25IN - 패킹재질 YARN 원자력안전범주 NON NUCLEAR SAFETY RELATED 품질등급 A등급 한빛 원자력 본부 - 패키지 번호 PO-J0601 - PO-P0401 제출서류목록 - 첨부기술규격서 적용
2022 | 1 | 계획예방정비용 | 한빛 | 1발전소 | 1 | 26 | 200208245 | 정비부분품(SPAR) | 국내 | A | 패킹,성형식(MOLD) | 패킹,성형식(MOLD),MOLD,CIRCULAR,1.38IN,1.88IN | EA | 71 | 기계부 | 궉성환 | 061-357-2142 | 품명 패킹,성형식(MOLD) - 패킹타입 MOLD - 패킹몸체형태 CIRCULAR - 내경 1.38IN - 외경 1.88IN - 두께 0.25IN - 패킹재질 YARN 원자력안전범주 NON NUCLEAR SAFETY RELATED 품질등급 A등급 한빛 원자력 본부 - 패키지 번호 PO-J0601 - PO-P0401 제출서류목록 - 첨부기술규격서 적용
2022 | 4 | 계획예방정비용 | 한빛 | 1발전소 | 2 | 26 | 200208245 | 정비부분품(SPAR) | 국내 | A | 패킹,성형식(MOLD) | 패킹,성형식(MOLD),MOLD,CIRCULAR,1.38IN,1.88IN | EA | 71 | 기계부 | 궉성환 | 061-357-2142 | 품명 패킹,성형식(MOLD) - 패킹타입 MOLD - 패킹몸체형태 CIRCULAR - 내경 1.38IN - 외경 1.88IN - 두께 0.25IN - 패킹재질 YARN 원자력안전범주 NON NUCLEAR SAFETY RELATED 품질등급 A등급 한빛 원자력 본부 - 패키지 번호 PO-J0601 - PO-P0401 제출서류목록 - 첨부기술규격서 적용
2020 | 3 | 계획예방정비용 | 한빛 | 1발전소 | 1 | 25 | 200208246 | 정비부분품(SPAR) | 국내 | A | 패킹,성형식(MOLD) | 패킹,성형식(MOLD),MOULDED,CIRCULAR,2.5IN,3.25 | EA | 15 | 기계부 | 김동준 | 061-357-2976 | 품명 패킹,성형식(MOLD) - 패킹타입 MOULDED - 패킹몸체형태 CIRCULAR - 내경 2.5IN - 외경 3.25IN - 두께 0.375IN - 패킹재질 YARN 원자력안전범주 NON NUCLEAR SAFETY RELATED 품질등급 A등급 한빛 원자력 본부 - 패키지 번호 PO-M0001 제출서류목록 - 첨부기술규격서 적용
2021 | 2 | 계획예방정비용 | 한빛 | 1발전소 | 2 | 25 | 200208246 | 정비부분품(SPAR) | 국내 | A | 패킹,성형식(MOLD) | 패킹,성형식(MOLD),MOULDED,CIRCULAR,2.5IN,3.25 | EA | 15 | 기계부 | 김동준 | 061-357-2976 | 품명 패킹,성형식(MOLD) - 패킹타입 MOULDED - 패킹몸체형태 CIRCULAR - 내경 2.5IN - 외경 3.25IN - 두께 0.375IN - 패킹재질 YARN 원자력안전범주 NON NUCLEAR SAFETY RELATED 품질등급 A등급 한빛 원자력 본부 - 패키지 번호 PO-M0001 제출서류목록 - 첨부기술규격서 적용
2022 | 1 | 계획예방정비용 | 한빛 | 1발전소 | 1 | 26 | 200208246 | 정비부분품(SPAR) | 국내 | A | 패킹,성형식(MOLD) | 패킹,성형식(MOLD),MOULDED,CIRCULAR,2.5IN,3.25 | EA | 15 | 기계부 | 김동준 | 061-357-2976 | 품명 패킹,성형식(MOLD) - 패킹타입 MOULDED - 패킹몸체형태 CIRCULAR - 내경 2.5IN - 외경 3.25IN - 두께 0.375IN - 패킹재질 YARN 원자력안전범주 NON NUCLEAR SAFETY RELATED 품질등급 A등급 한빛 원자력 본부 - 패키지 번호 PO-M0001 제출서류목록 - 첨부기술규격서 적용
2022 | 4 | 계획예방정비용 | 한빛 | 1발전소 | 2 | 26 | 200208246 | 정비부분품(SPAR) | 국내 | A | 패킹,성형식(MOLD) | 패킹,성형식(MOLD),MOULDED,CIRCULAR,2.5IN,3.25 | EA | 15 | 기계부 | 김동준 | 061-357-2976 | 품명 패킹,성형식(MOLD) - 패킹타입 MOULDED - 패킹몸체형태 CIRCULAR - 내경 2.5IN - 외경 3.25IN - 두께 0.375IN - 패킹재질 YARN 원자력안전범주 NON NUCLEAR SAFETY RELATED 품질등급 A등급 한빛 원자력 본부 - 패키지 번호 PO-M0001 제출서류목록 - 첨부기술규격서 적용
2020 | 3 | 계획예방정비용 | 한빛 | 1발전소 | 1 | 25 | 200208249 | 정비부분품(SPAR) | 국내 | A | 패킹,성형식(MOLD) | 패킹,성형식(MOLD),MOULDED,CIRCULAR,0.75IN,1IN | EA | 12 | 기계부 | 김동준 | 061-357-2976 | 품명 패킹,성형식(MOLD) - 패킹타입 MOULDED - 패킹몸체형태 CIRCULAR - 내경 0.75IN - 외경 1IN - 두께 0.125IN - 패킹재질 YARN 원자력안전범주 NON NUCLEAR SAFETY RELATED 품질등급 A등급 제출서류목록 - 첨부기술규격서 적용
2021 | 2 | 계획예방정비용 | 한빛 | 1발전소 | 2 | 25 | 200208249 | 정비부분품(SPAR) | 국내 | A | 패킹,성형식(MOLD) | 패킹,성형식(MOLD),MOULDED,CIRCULAR,0.75IN,1IN | EA | 12 | 기계부 | 김동준 | 061-357-2976 | 품명 패킹,성형식(MOLD) - 패킹타입 MOULDED - 패킹몸체형태 CIRCULAR - 내경 0.75IN - 외경 1IN - 두께 0.125IN - 패킹재질 YARN 원자력안전범주 NON NUCLEAR SAFETY RELATED 품질등급 A등급 제출서류목록 - 첨부기술규격서 적용
2022 | 1 | 계획예방정비용 | 한빛 | 1발전소 | 1 | 26 | 200208249 | 정비부분품(SPAR) | 국내 | A | 패킹,성형식(MOLD) | 패킹,성형식(MOLD),MOULDED,CIRCULAR,0.75IN,1IN | EA | 12 | 기계부 | 김동준 | 061-357-2976 | 품명 패킹,성형식(MOLD) - 패킹타입 MOULDED - 패킹몸체형태 CIRCULAR - 내경 0.75IN - 외경 1IN - 두께 0.125IN - 패킹재질 YARN 원자력안전범주 NON NUCLEAR SAFETY RELATED 품질등급 A등급 제출서류목록 - 첨부기술규격서 적용
2022 | 4 | 계획예방정비용 | 한빛 | 1발전소 | 2 | 26 | 200208249 | 정비부분품(SPAR) | 국내 | A | 패킹,성형식(MOLD) | 패킹,성형식(MOLD),MOULDED,CIRCULAR,0.75IN,1IN | EA | 12 | 기계부 | 김동준 | 061-357-2976 | 품명 패킹,성형식(MOLD) - 패킹타입 MOULDED - 패킹몸체형태 CIRCULAR - 내경 0.75IN - 외경 1IN - 두께 0.125IN - 패킹재질 YARN 원자력안전범주 NON NUCLEAR SAFETY RELATED 품질등급 A등급 제출서류목록 - 첨부기술규격서 적용
2020 | 1 | 경상예방정비용 | 한빛 | 1발전소 |  |  | 200208254 | 정비부분품(SPAR) | 국내 | A | 패킹,성형식(MOLD) | 패킹,성형식(MOLD),MOULDED,CIRCULAR,1IN,1.5IN, | EA | 30 | 기계부 | 궉성환 | 061-357-2142 | 품명 패킹,성형식(MOLD) - 패킹타입 MOULDED - 패킹몸체형태 CIRCULAR - 내경 1IN - 외경 1.5IN - 두께 0.25IN - 패킹재질 YARN 원자력안전범주 NON NUCLEAR SAFETY RELATED 품질등급 A등급 한빛 원자력 본부 - 패키지 번호 PO-J0601 제출서류목록 - 첨부기술규격서 적용
2021 | 1 | 경상예방정비용 | 한빛 | 1발전소 |  |  | 200208254 | 정비부분품(SPAR) | 국내 | A | 패킹,성형식(MOLD) | 패킹,성형식(MOLD),MOULDED,CIRCULAR,1IN,1.5IN, | EA | 30 | 기계부 | 궉성환 | 061-357-2142 | 품명 패킹,성형식(MOLD) - 패킹타입 MOULDED - 패킹몸체형태 CIRCULAR - 내경 1IN - 외경 1.5IN - 두께 0.25IN - 패킹재질 YARN 원자력안전범주 NON NUCLEAR SAFETY RELATED 품질등급 A등급 한빛 원자력 본부 - 패키지 번호 PO-J0601 제출서류목록 - 첨부기술규격서 적용
2022 | 1 | 경상예방정비용 | 한빛 | 1발전소 |  |  | 200208254 | 정비부분품(SPAR) | 국내 | A | 패킹,성형식(MOLD) | 패킹,성형식(MOLD),MOULDED,CIRCULAR,1IN,1.5IN, | EA | 30 | 기계부 | 궉성환 | 061-357-2142 | 품명 패킹,성형식(MOLD) - 패킹타입 MOULDED - 패킹몸체형태 CIRCULAR - 내경 1IN - 외경 1.5IN - 두께 0.25IN - 패킹재질 YARN 원자력안전범주 NON NUCLEAR SAFETY RELATED 품질등급 A등급 한빛 원자력 본부 - 패키지 번호 PO-J0601 제출서류목록 - 첨부기술규격서 적용
2020 | 1 | 경상예방정비용 | 한빛 | 1발전소 |  |  | 200208263 | 정비부분품(SPAR) | 국내 | A | 패킹,성형식(MOLD) | 패킹,성형식(MOLD),MOULDED,CIRCULAR,14㎜,22㎜,6㎜ | EA | 230 | 기계부 | 궉성환 | 061-357-2142 | 품명 패킹,성형식(MOLD) - 패킹타입 MOULDED - 패킹몸체형태 CIRCULAR - 내경 14㎜ - 외경 22㎜ - 두께 6㎜ - 패킹재질 YARN 원자력안전범주 NON NUCLEAR SAFETY RELATED 품질등급 A등급 한빛 원자력 본부 - 패키지 번호 PO-J0601 제출서류목록 - 첨부기술규격서 적용
2021 | 1 | 경상예방정비용 | 한빛 | 1발전소 |  |  | 200208263 | 정비부분품(SPAR) | 국내 | A | 패킹,성형식(MOLD) | 패킹,성형식(MOLD),MOULDED,CIRCULAR,14㎜,22㎜,6㎜ | EA | 230 | 기계부 | 궉성환 | 061-357-2142 | 품명 패킹,성형식(MOLD) - 패킹타입 MOULDED - 패킹몸체형태 CIRCULAR - 내경 14㎜ - 외경 22㎜ - 두께 6㎜ - 패킹재질 YARN 원자력안전범주 NON NUCLEAR SAFETY RELATED 품질등급 A등급 한빛 원자력 본부 - 패키지 번호 PO-J0601 제출서류목록 - 첨부기술규격서 적용
2022 | 1 | 경상예방정비용 | 한빛 | 1발전소 |  |  | 200208263 | 정비부분품(SPAR) | 국내 | A | 패킹,성형식(MOLD) | 패킹,성형식(MOLD),MOULDED,CIRCULAR,14㎜,22㎜,6㎜ | EA | 230 | 기계부 | 궉성환 | 061-357-2142 | 품명 패킹,성형식(MOLD) - 패킹타입 MOULDED - 패킹몸체형태 CIRCULAR - 내경 14㎜ - 외경 22㎜ - 두께 6㎜ - 패킹재질 YARN 원자력안전범주 NON NUCLEAR SAFETY RELATED 품질등급 A등급 한빛 원자력 본부 - 패키지 번호 PO-J0601 제출서류목록 - 첨부기술규격서 적용
2020 | 4 | 계획예방정비용 | 한빛 | 1발전소 | 2 | 25 | 200208317 | 정비부분품(SPAR) | 국외 | A | 오-링 | 오-링,RUBBER BUNA-N,ACTUATOR STEM O-RING,1 | EA | 2 | 기계부 | 이재범 | 061-357-2546 | 품명 오-링 - 오-링재질 RUBBER BUNA-N - 별칭 ACTUATOR STEM O-RING 원자력안전범주 NON NUCLEAR SAFETY RELATED 품질등급 A등급 제작사 FLOWSERVE PUMP CORPORATION - 도면번호 15681,V20934-030 - A-23866-5 - 부품번호 001718,650000 - 원기술규격서(OTS) HANBIT 1&2, 3-J-601 - 제작사 유형(MFR CATEGORY) ORIGINAL EQUIP. MANUFACTURER 한빛 원자력 본부 - 패키지 번호 J-600A-304-9 - J0601-000-0070 제출서류목록 - 품질보증확인서(C of C) | FLOWSERVE PUMP CORPORATION |  | 1718650000
2021 | 1 | 경상예방정비용 | 한빛 | 1발전소 |  |  | 200208317 | 정비부분품(SPAR) | 국외 | A | 오-링 | 오-링,RUBBER BUNA-N,ACTUATOR STEM O-RING,1 | EA | 15 | 기계부 | 궉성환 | 061-357-2142 | 품명 오-링 - 오-링재질 RUBBER BUNA-N - 별칭 ACTUATOR STEM O-RING 원자력안전범주 NON NUCLEAR SAFETY RELATED 품질등급 A등급 제작사 FLOWSERVE PUMP CORPORATION - 도면번호 15681,V20934-030 - A-23866-5 - 부품번호 001718,650000 - 원기술규격서(OTS) HANBIT 1&2, 3-J-601 - 제작사 유형(MFR CATEGORY) ORIGINAL EQUIP. MANUFACTURER 한빛 원자력 본부 - 패키지 번호 J-600A-304-9 - J0601-000-0070 제출서류목록 - 품질보증확인서(C of C) | FLOWSERVE PUMP CORPORATION |  | 1718650000
2022 | 1 | 경상예방정비용 | 한빛 | 1발전소 |  |  | 200208317 | 정비부분품(SPAR) | 국외 | A | 오-링 | 오-링,RUBBER BUNA-N,ACTUATOR STEM O-RING,1 | EA | 15 | 기계부 | 궉성환 | 061-357-2142 | 품명 오-링 - 오-링재질 RUBBER BUNA-N - 별칭 ACTUATOR STEM O-RING 원자력안전범주 NON NUCLEAR SAFETY RELATED 품질등급 A등급 제작사 FLOWSERVE PUMP CORPORATION - 도면번호 15681,V20934-030 - A-23866-5 - 부품번호 001718,650000 - 원기술규격서(OTS) HANBIT 1&2, 3-J-601 - 제작사 유형(MFR CATEGORY) ORIGINAL EQUIP. MANUFACTURER 한빛 원자력 본부 - 패키지 번호 J-600A-304-9 - J0601-000-0070 제출서류목록 - 품질보증확인서(C of C) | FLOWSERVE PUMP CORPORATION |  | 1718650000
2022 | 2 | 계획예방정비용 | 한빛 | 1발전소 | 2 | 26 | 200208317 | 정비부분품(SPAR) | 국외 | A | 오-링 | 오-링,RUBBER BUNA-N,ACTUATOR STEM O-RING,1 | EA | 2 | 기계부 | 이재범 | 061-357-2546 | 품명 오-링 - 오-링재질 RUBBER BUNA-N - 별칭 ACTUATOR STEM O-RING 원자력안전범주 NON NUCLEAR SAFETY RELATED 품질등급 A등급 제작사 FLOWSERVE PUMP CORPORATION - 도면번호 15681,V20934-030 - A-23866-5 - 부품번호 001718,650000 - 원기술규격서(OTS) HANBIT 1&2, 3-J-601 - 제작사 유형(MFR CATEGORY) ORIGINAL EQUIP. MANUFACTURER 한빛 원자력 본부 - 패키지 번호 J-600A-304-9 - J0601-000-0070 제출서류목록 - 품질보증확인서(C of C) | FLOWSERVE PUMP CORPORATION |  | 1718650000
2021 | 1 | 경상예방정비용 | 한빛 | 1발전소 |  |  | 200208322 | 정비부분품(SPAR) | 국외 | A | 오-링 | 오-링,COFC,001183,650000,15840,V20934.008, | EA | 3 | 기계부 | 김동준 | 061-357-2976 | 품명 오-링 - 품질보증서류 COFC 품질등급 A등급 제작사 FLOWSERVE PUMP CORPORATION - 부품번호 001183,650000 - 도면번호 15840 - V20934.008 한빛 원자력 본부 - 패키지 번호 J-600A-156-1 - J-600A-514-2 | FLOWSERVE PUMP CORPORATION |  | 1183650000
2021 | 3 | 계획예방정비용 | 한빛 | 1발전소 | 1 | 26 | 200208322 | 정비부분품(SPAR) | 국외 | A | 오-링 | 오-링,COFC,001183,650000,15840,V20934.008, | EA | 1 | 기계부 | 김동준 | 061-357-2976 | 품명 오-링 - 품질보증서류 COFC 품질등급 A등급 제작사 FLOWSERVE PUMP CORPORATION - 부품번호 001183,650000 - 도면번호 15840 - V20934.008 한빛 원자력 본부 - 패키지 번호 J-600A-156-1 - J-600A-514-2 | FLOWSERVE PUMP CORPORATION |  | 1183650000
2022 | 1 | 경상예방정비용 | 한빛 | 1발전소 |  |  | 200208322 | 정비부분품(SPAR) | 국외 | A | 오-링 | 오-링,COFC,001183,650000,15840,V20934.008, | EA | 3 | 기계부 | 김동준 | 061-357-2976 | 품명 오-링 - 품질보증서류 COFC 품질등급 A등급 제작사 FLOWSERVE PUMP CORPORATION - 부품번호 001183,650000 - 도면번호 15840 - V20934.008 한빛 원자력 본부 - 패키지 번호 J-600A-156-1 - J-600A-514-2 | FLOWSERVE PUMP CORPORATION |  | 1183650000
2020 | 3 | 계획예방정비용 | 고리 | 2발전소 | 4 | 26 | 200208377 | 정비부분품(SPAR) | 국내 | A | 패킹재료 | 패킹재료,CHESTERTON 477-1,GRAPHITE FILAMENT, | LB | 10 | 기계부 | 김승수 | 051-726-5426 | 품명 패킹재료 - 패킹재료타입 CHESTERTON 477-1 - 특수사항 GRAPHITE FILAMENT - 품질보증서류 MILL SHEET OR C OF C - 사이즈 3/8IN 품질등급 A등급 제작사 진흥인더스트리(주) - 부품번호 477-1 | 진흥인더스트리(주) |  | 477-1
2020 | 3 | 계획예방정비용 | 고리 | 2발전소 | 3 | 26 | 200208377 | 정비부분품(SPAR) | 국내 | A | 패킹재료 | 패킹재료,CHESTERTON 477-1,GRAPHITE FILAMENT, | LB | 10 | 기계부 | 김승수 | 051-726-5426 | 품명 패킹재료 - 패킹재료타입 CHESTERTON 477-1 - 특수사항 GRAPHITE FILAMENT - 품질보증서류 MILL SHEET OR C OF C - 사이즈 3/8IN 품질등급 A등급 제작사 진흥인더스트리(주) - 부품번호 477-1 | 진흥인더스트리(주) |  | 477-1
2022 | 1 | 계획예방정비용 | 고리 | 2발전소 | 4 | 27 | 200208377 | 정비부분품(SPAR) | 국내 | A | 패킹재료 | 패킹재료,CHESTERTON 477-1,GRAPHITE FILAMENT, | LB | 10 | 기계부 | 김승수 | 051-726-5426 | 품명 패킹재료 - 패킹재료타입 CHESTERTON 477-1 - 특수사항 GRAPHITE FILAMENT - 품질보증서류 MILL SHEET OR C OF C - 사이즈 3/8IN 품질등급 A등급 제작사 진흥인더스트리(주) - 부품번호 477-1 | 진흥인더스트리(주) |  | 477-1
2022 | 1 | 계획예방정비용 | 고리 | 2발전소 | 3 | 27 | 200208377 | 정비부분품(SPAR) | 국내 | A | 패킹재료 | 패킹재료,CHESTERTON 477-1,GRAPHITE FILAMENT, | LB | 10 | 기계부 | 김승수 | 051-726-5426 | 품명 패킹재료 - 패킹재료타입 CHESTERTON 477-1 - 특수사항 GRAPHITE FILAMENT - 품질보증서류 MILL SHEET OR C OF C - 사이즈 3/8IN 품질등급 A등급 제작사 진흥인더스트리(주) - 부품번호 477-1 | 진흥인더스트리(주) |  | 477-1
2022 | 4 | 계획예방정비용 | 고리 | 2발전소 | 3 | 28 | 200208377 | 정비부분품(SPAR) | 국내 | A | 패킹재료 | 패킹재료,CHESTERTON 477-1,GRAPHITE FILAMENT, | LB | 10 | 기계부 | 김승수 | 051-726-5426 | 품명 패킹재료 - 패킹재료타입 CHESTERTON 477-1 - 특수사항 GRAPHITE FILAMENT - 품질보증서류 MILL SHEET OR C OF C - 사이즈 3/8IN 품질등급 A등급 제작사 진흥인더스트리(주) - 부품번호 477-1 | 진흥인더스트리(주) |  | 477-1
2022 | 4 | 계획예방정비용 | 고리 | 2발전소 | 4 | 28 | 200208377 | 정비부분품(SPAR) | 국내 | A | 패킹재료 | 패킹재료,CHESTERTON 477-1,GRAPHITE FILAMENT, | LB | 10 | 기계부 | 김승수 | 051-726-5426 | 품명 패킹재료 - 패킹재료타입 CHESTERTON 477-1 - 특수사항 GRAPHITE FILAMENT - 품질보증서류 MILL SHEET OR C OF C - 사이즈 3/8IN 품질등급 A등급 제작사 진흥인더스트리(주) - 부품번호 477-1 | 진흥인더스트리(주) |  | 477-1
2020 | 1 | 경상예방정비용 | 월성 | 2발전소 |  |  | 200208390 | 정비부분품(SPAR) | 국내 | S | 전자석 계전기 | 전자석 계전기,POWER RELAY, 힌지형 전자,1A,120VAC,50 | EA | 4 | 전기부 | 정현기 | 054-779-2252 | 품명 전자석 계전기 - 계전기타입 POWER RELAY, 힌지형 전자 - 정격전류 1A - 제어전압 120VAC - 주파수(상한) 50∼60㎐ - 주접촉최대전류 3A - 주접촉최대전압 600V - 코일전압 120VAC - 계전기(RELAY) 데이터 LED TYPE 품질등급 S등급 제작사 건흥전기(주) - 부품번호 KH-103-2CL-120VAC | 건흥전기(주) |  | KH-103-2CL-120VAC
2020 | 1 | 경상예방정비용 | 월성 | 2발전소 |  |  | 200208390 | 정비부분품(SPAR) | 국내 | S | 전자석 계전기 | 전자석 계전기,POWER RELAY, 힌지형 전자,1A,120VAC,50 | EA | 4 | 전기부 | 박철희 | 054-779-2651 | 품명 전자석 계전기 - 계전기타입 POWER RELAY, 힌지형 전자 - 정격전류 1A - 제어전압 120VAC - 주파수(상한) 50∼60㎐ - 주접촉최대전류 3A - 주접촉최대전압 600V - 코일전압 120VAC - 계전기(RELAY) 데이터 LED TYPE 품질등급 S등급 제작사 건흥전기(주) - 부품번호 KH-103-2CL-120VAC | 건흥전기(주) |  | KH-103-2CL-120VAC
2020 | 4 | 계획예방정비용 | 월성 | 2발전소 | 3 | 18 | 200208390 | 정비부분품(SPAR) | 국내 | S | 전자석 계전기 | 전자석 계전기,POWER RELAY, 힌지형 전자,1A,120VAC,50 | EA | 4 | 전기부 | 정현기 | 054-779-2252 | 품명 전자석 계전기 - 계전기타입 POWER RELAY, 힌지형 전자 - 정격전류 1A - 제어전압 120VAC - 주파수(상한) 50∼60㎐ - 주접촉최대전류 3A - 주접촉최대전압 600V - 코일전압 120VAC - 계전기(RELAY) 데이터 LED TYPE 품질등급 S등급 제작사 건흥전기(주) - 부품번호 KH-103-2CL-120VAC | 건흥전기(주) |  | KH-103-2CL-120VAC
2020 | 1 | 경상예방정비용 | 한빛 | 1발전소 |  |  | 200208829 | 정비부분품(SPAR) | 국내 | S | 오-링 | 오-링,209.14㎜,216.2㎜,3.53㎜,FKM(ASTM D1418) | EA | 4 | 기계부 | 정일태 | 061-357-3256 | 품명 오-링 - 내경 209.14㎜ - 외경 216.2㎜ - 두께 3.53㎜ - 오-링재질 FKM(ASTM D1418) - 품질보증서류 CERTIFICATE OF CONFORMANCE - 시험성적서류 제작사 재질성적서 원자력안전범주 NON NUCLEAR SAFETY RELATED 품질등급 S등급 한빛 원자력 본부 - 패키지 번호 M-171-3-4
2021 | 1 | 경상예방정비용 | 한빛 | 1발전소 |  |  | 200208829 | 정비부분품(SPAR) | 국내 | S | 오-링 | 오-링,209.14㎜,216.2㎜,3.53㎜,FKM(ASTM D1418) | EA | 4 | 기계부 | 정일태 | 061-357-3256 | 품명 오-링 - 내경 209.14㎜ - 외경 216.2㎜ - 두께 3.53㎜ - 오-링재질 FKM(ASTM D1418) - 품질보증서류 CERTIFICATE OF CONFORMANCE - 시험성적서류 제작사 재질성적서 원자력안전범주 NON NUCLEAR SAFETY RELATED 품질등급 S등급 한빛 원자력 본부 - 패키지 번호 M-171-3-4
2022 | 1 | 경상예방정비용 | 한빛 | 1발전소 |  |  | 200208829 | 정비부분품(SPAR) | 국내 | S | 오-링 | 오-링,209.14㎜,216.2㎜,3.53㎜,FKM(ASTM D1418) | EA | 4 | 기계부 | 정일태 | 061-357-3256 | 품명 오-링 - 내경 209.14㎜ - 외경 216.2㎜ - 두께 3.53㎜ - 오-링재질 FKM(ASTM D1418) - 품질보증서류 CERTIFICATE OF CONFORMANCE - 시험성적서류 제작사 재질성적서 원자력안전범주 NON NUCLEAR SAFETY RELATED 품질등급 S등급 한빛 원자력 본부 - 패키지 번호 M-171-3-4
2020 | 4 | 계획예방정비용 | 한빛 | 1발전소 | 2 | 25 | 200208903 | 정비부분품(SPAR) | 국외 | A | 씰 세트 | 씰 세트,HASKEL PUMP 2.2HP SEAL,450℉,2015PS | EA | 3 | 기계부 | 나인성 | 061-357-2144 | 품명 씰 세트 - 씰타입 HASKEL PUMP 2.2HP SEAL - 사용온도(상한) 450℉ - 사용압력(상한) 2015PSI - 구성품1 SEAT - 구성품2 BEARING-TOP - 구성품3 BEARING-LOWER - 구성품4 V-SEAL - 구성품5 O-RING - 최소포장단위 LIQUID SECTION - 별칭 HYDRAUUC SEAL KIT 원자력안전범주 NON NUCLEAR SAFETY RELATED 품질등급 A등급 제작사 EDWARD VOGT VALVE CO. - 주설비 참고자료 LIQUID SECTION - 모델번호 HASKEL PUMP 2.2HP SEAL - 부품번호 00179937 - 원기술규격서(OTS) HANBIT 1&2, 3-M-907A - 제작사 유형(MFR CATEGORY) ORIGINAL EQUIP. SUPPLIER 제작사 HASKEL INTERNATIONAL INC. - 제작사 유형(MFR CATEGORY) ORIGINAL EQUIP. SUPPLIER - 원기술규격서(OTS) HANBIT 1&2, 3-M-907A - 부품번호 -29716(BEARING-LOWER,1EA) - -50066-1(SEAT.1EA) - -50104(BEARING-TOP,1EA) - -51105(V-SEAL,2EA) - -568126-13(O-RING,1EA) - -568904-13(O-RING,1EA) - 모델번호 MODIFIED 2.2HP 한빛 원자력 본부 - 패키지 번호 M-907A-56 - QVD-M0907A-MRR6954 제출서류목록 - 품질보증확인서(C of C) | EDWARD VOGT VALVE CO. | HASKEL PUMP 2.2HP SEAL | 179937
2021 | 3 | 계획예방정비용 | 한빛 | 1발전소 | 1 | 26 | 200208903 | 정비부분품(SPAR) | 국외 | A | 씰 세트 | 씰 세트,HASKEL PUMP 2.2HP SEAL,450℉,2015PS | EA | 3 | 기계부 | 나인성 | 061-357-2144 | 품명 씰 세트 - 씰타입 HASKEL PUMP 2.2HP SEAL - 사용온도(상한) 450℉ - 사용압력(상한) 2015PSI - 구성품1 SEAT - 구성품2 BEARING-TOP - 구성품3 BEARING-LOWER - 구성품4 V-SEAL - 구성품5 O-RING - 최소포장단위 LIQUID SECTION - 별칭 HYDRAUUC SEAL KIT 원자력안전범주 NON NUCLEAR SAFETY RELATED 품질등급 A등급 제작사 EDWARD VOGT VALVE CO. - 주설비 참고자료 LIQUID SECTION - 모델번호 HASKEL PUMP 2.2HP SEAL - 부품번호 00179937 - 원기술규격서(OTS) HANBIT 1&2, 3-M-907A - 제작사 유형(MFR CATEGORY) ORIGINAL EQUIP. SUPPLIER 제작사 HASKEL INTERNATIONAL INC. - 제작사 유형(MFR CATEGORY) ORIGINAL EQUIP. SUPPLIER - 원기술규격서(OTS) HANBIT 1&2, 3-M-907A - 부품번호 -29716(BEARING-LOWER,1EA) - -50066-1(SEAT.1EA) - -50104(BEARING-TOP,1EA) - -51105(V-SEAL,2EA) - -568126-13(O-RING,1EA) - -568904-13(O-RING,1EA) - 모델번호 MODIFIED 2.2HP 한빛 원자력 본부 - 패키지 번호 M-907A-56 - QVD-M0907A-MRR6954 제출서류목록 - 품질보증확인서(C of C) | EDWARD VOGT VALVE CO. | HASKEL PUMP 2.2HP SEAL | 179937
2022 | 2 | 계획예방정비용 | 한빛 | 1발전소 | 2 | 26 | 200208903 | 정비부분품(SPAR) | 국외 | A | 씰 세트 | 씰 세트,HASKEL PUMP 2.2HP SEAL,450℉,2015PS | EA | 3 | 기계부 | 나인성 | 061-357-2144 | 품명 씰 세트 - 씰타입 HASKEL PUMP 2.2HP SEAL - 사용온도(상한) 450℉ - 사용압력(상한) 2015PSI - 구성품1 SEAT - 구성품2 BEARING-TOP - 구성품3 BEARING-LOWER - 구성품4 V-SEAL - 구성품5 O-RING - 최소포장단위 LIQUID SECTION - 별칭 HYDRAUUC SEAL KIT 원자력안전범주 NON NUCLEAR SAFETY RELATED 품질등급 A등급 제작사 EDWARD VOGT VALVE CO. - 주설비 참고자료 LIQUID SECTION - 모델번호 HASKEL PUMP 2.2HP SEAL - 부품번호 00179937 - 원기술규격서(OTS) HANBIT 1&2, 3-M-907A - 제작사 유형(MFR CATEGORY) ORIGINAL EQUIP. SUPPLIER 제작사 HASKEL INTERNATIONAL INC. - 제작사 유형(MFR CATEGORY) ORIGINAL EQUIP. SUPPLIER - 원기술규격서(OTS) HANBIT 1&2, 3-M-907A - 부품번호 -29716(BEARING-LOWER,1EA) - -50066-1(SEAT.1EA) - -50104(BEARING-TOP,1EA) - -51105(V-SEAL,2EA) - -568126-13(O-RING,1EA) - -568904-13(O-RING,1EA) - 모델번호 MODIFIED 2.2HP 한빛 원자력 본부 - 패키지 번호 M-907A-56 - QVD-M0907A-MRR6954 제출서류목록 - 품질보증확인서(C of C) | EDWARD VOGT VALVE CO. | HASKEL PUMP 2.2HP SEAL | 179937
2020 | 4 | 계획예방정비용 | 한빛 | 1발전소 | 2 | 25 | 200208904 | 정비부분품(SPAR) | 국외 | A | 씰 세트 | 씰 세트,PUMP 2.2HP SEAL,AIR DRIVE SECTION,4 | EA | 3 | 기계부 | 나인성 | 061-357-2144 | 품명 씰 세트 - 씰타입 PUMP 2.2HP SEAL - 두께 AIR DRIVE SECTION - 사용온도(상한) 450℉ - 사용압력(상한) 2015PSI - 구성품1 LUBRICATION - 구성품2 RETAINER RING - 구성품3 O-RING - 구성품4 SPACE - 별칭 AIR DRIVE SECTION 원자력안전범주 NON NUCLEAR SAFETY RELATED 품질등급 A등급 제작사 EDWARD VOGT VALVE CO. - 제작사 유형(MFR CATEGORY) ORIGINAL EQUIP. SUPPLIER - 원기술규격서(OTS) HANBIT 1&2, 3-M-907A - 원설계규격서(ODS) HANBIT 1&2, 3-M-907A - 부품번호 00165164 - 모델번호 ACTUATOR A-180 - 도면번호 12475 - 주설비 참고자료 AIR DRIVE SECTION 제작사 FLOWSERVE US, INC - 제작사 유형(MFR CATEGORY) ORIGINAL EQUIP. SUPPLIER - 원기술규격서(OTS) HANBIT 1&2, 3-M-907A - 원설계규격서(ODS) HANBIT 1&2, 3-M-907A - 부품번호 00165164 - 모델번호 ACTUATOR A-180 - 도면번호 12475 한빛 원자력 본부 - 패키지 번호 M-907A-55 - QVD-M0907A-MRR6954 제출서류목록 - 품질보증확인서(C of C) | EDWARD VOGT VALVE CO. | ACTUATOR A-180 | 165164
2021 | 3 | 계획예방정비용 | 한빛 | 1발전소 | 1 | 26 | 200208904 | 정비부분품(SPAR) | 국외 | A | 씰 세트 | 씰 세트,PUMP 2.2HP SEAL,AIR DRIVE SECTION,4 | EA | 3 | 기계부 | 나인성 | 061-357-2144 | 품명 씰 세트 - 씰타입 PUMP 2.2HP SEAL - 두께 AIR DRIVE SECTION - 사용온도(상한) 450℉ - 사용압력(상한) 2015PSI - 구성품1 LUBRICATION - 구성품2 RETAINER RING - 구성품3 O-RING - 구성품4 SPACE - 별칭 AIR DRIVE SECTION 원자력안전범주 NON NUCLEAR SAFETY RELATED 품질등급 A등급 제작사 EDWARD VOGT VALVE CO. - 제작사 유형(MFR CATEGORY) ORIGINAL EQUIP. SUPPLIER - 원기술규격서(OTS) HANBIT 1&2, 3-M-907A - 원설계규격서(ODS) HANBIT 1&2, 3-M-907A - 부품번호 00165164 - 모델번호 ACTUATOR A-180 - 도면번호 12475 - 주설비 참고자료 AIR DRIVE SECTION 제작사 FLOWSERVE US, INC - 제작사 유형(MFR CATEGORY) ORIGINAL EQUIP. SUPPLIER - 원기술규격서(OTS) HANBIT 1&2, 3-M-907A - 원설계규격서(ODS) HANBIT 1&2, 3-M-907A - 부품번호 00165164 - 모델번호 ACTUATOR A-180 - 도면번호 12475 한빛 원자력 본부 - 패키지 번호 M-907A-55 - QVD-M0907A-MRR6954 제출서류목록 - 품질보증확인서(C of C) | EDWARD VOGT VALVE CO. | ACTUATOR A-180 | 165164
2022 | 2 | 계획예방정비용 | 한빛 | 1발전소 | 2 | 26 | 200208904 | 정비부분품(SPAR) | 국외 | A | 씰 세트 | 씰 세트,PUMP 2.2HP SEAL,AIR DRIVE SECTION,4 | EA | 3 | 기계부 | 나인성 | 061-357-2144 | 품명 씰 세트 - 씰타입 PUMP 2.2HP SEAL - 두께 AIR DRIVE SECTION - 사용온도(상한) 450℉ - 사용압력(상한) 2015PSI - 구성품1 LUBRICATION - 구성품2 RETAINER RING - 구성품3 O-RING - 구성품4 SPACE - 별칭 AIR DRIVE SECTION 원자력안전범주 NON NUCLEAR SAFETY RELATED 품질등급 A등급 제작사 EDWARD VOGT VALVE CO. - 제작사 유형(MFR CATEGORY) ORIGINAL EQUIP. SUPPLIER - 원기술규격서(OTS) HANBIT 1&2, 3-M-907A - 원설계규격서(ODS) HANBIT 1&2, 3-M-907A - 부품번호 00165164 - 모델번호 ACTUATOR A-180 - 도면번호 12475 - 주설비 참고자료 AIR DRIVE SECTION 제작사 FLOWSERVE US, INC - 제작사 유형(MFR CATEGORY) ORIGINAL EQUIP. SUPPLIER - 원기술규격서(OTS) HANBIT 1&2, 3-M-907A - 원설계규격서(ODS) HANBIT 1&2, 3-M-907A - 부품번호 00165164 - 모델번호 ACTUATOR A-180 - 도면번호 12475 한빛 원자력 본부 - 패키지 번호 M-907A-55 - QVD-M0907A-MRR6954 제출서류목록 - 품질보증확인서(C of C) | EDWARD VOGT VALVE CO. | ACTUATOR A-180 | 165164
2020 | 4 | 계획예방정비용 | 한빛 | 1발전소 | 2 | 25 | 200208905 | 정비부분품(SPAR) | 국외 | A | 씰 세트 | 씰 세트,AIR CONTROL SEALS KIT,AIR CONTROL S | EA | 3 | 기계부 | 나인성 | 061-357-2144 | 품명 씰 세트 - 씰타입 AIR CONTROL SEALS KIT - 두께 AIR CONTROL SECTION - 사용온도(상한) 450℉ - 사용압력(상한) 2015PSI - 구성품1 LUBRICATION - 구성품2 SPACE - 구성품3 O-RING - 구성품4 568015-7 - 구성품5 568020-7(5EA) - 구성품6 568017-7(8EA) - 별칭 HASKEL 원자력안전범주 NON NUCLEAR SAFETY RELATED 품질등급 A등급 제작사 EDWARD VOGT VALVE CO. - 제작사 유형(MFR CATEGORY) ORIGINAL EQUIP. SUPPLIER - 원기술규격서(OTS) HANBIT 1&2, 3-M-907A - 원설계규격서(ODS) HANBIT 1&2, 3-M-907A - 부품번호 00158638 - 모델번호 ACTUATOR: A-180 - 도면번호 51587 - 주설비 참고자료 AIR CONTROL VALVE 제작사 FLOWSERVE US, INC - 제작사 유형(MFR CATEGORY) ORIGINAL EQUIP. SUPPLIER - 원기술규격서(OTS) HANBIT 1&2, 3-M-907A - 원설계규격서(ODS) HANBIT 1&2, 3-M-907A - 부품번호 00158638 - 모델번호 ACTUATOR: A-180 - 도면번호 51587 한빛 원자력 본부 - 패키지 번호 M-907A-54 - QVD-M0907A-MRR6954 제출서류목록 - 품질보증확인서(C of C) | EDWARD VOGT VALVE CO. | ACTUATOR: A-180 | 158638
2021 | 3 | 계획예방정비용 | 한빛 | 1발전소 | 1 | 26 | 200208905 | 정비부분품(SPAR) | 국외 | A | 씰 세트 | 씰 세트,AIR CONTROL SEALS KIT,AIR CONTROL S | EA | 3 | 기계부 | 나인성 | 061-357-2144 | 품명 씰 세트 - 씰타입 AIR CONTROL SEALS KIT - 두께 AIR CONTROL SECTION - 사용온도(상한) 450℉ - 사용압력(상한) 2015PSI - 구성품1 LUBRICATION - 구성품2 SPACE - 구성품3 O-RING - 구성품4 568015-7 - 구성품5 568020-7(5EA) - 구성품6 568017-7(8EA) - 별칭 HASKEL 원자력안전범주 NON NUCLEAR SAFETY RELATED 품질등급 A등급 제작사 EDWARD VOGT VALVE CO. - 제작사 유형(MFR CATEGORY) ORIGINAL EQUIP. SUPPLIER - 원기술규격서(OTS) HANBIT 1&2, 3-M-907A - 원설계규격서(ODS) HANBIT 1&2, 3-M-907A - 부품번호 00158638 - 모델번호 ACTUATOR: A-180 - 도면번호 51587 - 주설비 참고자료 AIR CONTROL VALVE 제작사 FLOWSERVE US, INC - 제작사 유형(MFR CATEGORY) ORIGINAL EQUIP. SUPPLIER - 원기술규격서(OTS) HANBIT 1&2, 3-M-907A - 원설계규격서(ODS) HANBIT 1&2, 3-M-907A - 부품번호 00158638 - 모델번호 ACTUATOR: A-180 - 도면번호 51587 한빛 원자력 본부 - 패키지 번호 M-907A-54 - QVD-M0907A-MRR6954 제출서류목록 - 품질보증확인서(C of C) | EDWARD VOGT VALVE CO. | ACTUATOR: A-180 | 158638
2022 | 2 | 계획예방정비용 | 한빛 | 1발전소 | 2 | 26 | 200208905 | 정비부분품(SPAR) | 국외 | A | 씰 세트 | 씰 세트,AIR CONTROL SEALS KIT,AIR CONTROL S | EA | 3 | 기계부 | 나인성 | 061-357-2144 | 품명 씰 세트 - 씰타입 AIR CONTROL SEALS KIT - 두께 AIR CONTROL SECTION - 사용온도(상한) 450℉ - 사용압력(상한) 2015PSI - 구성품1 LUBRICATION - 구성품2 SPACE - 구성품3 O-RING - 구성품4 568015-7 - 구성품5 568020-7(5EA) - 구성품6 568017-7(8EA) - 별칭 HASKEL 원자력안전범주 NON NUCLEAR SAFETY RELATED 품질등급 A등급 제작사 EDWARD VOGT VALVE CO. - 제작사 유형(MFR CATEGORY) ORIGINAL EQUIP. SUPPLIER - 원기술규격서(OTS) HANBIT 1&2, 3-M-907A - 원설계규격서(ODS) HANBIT 1&2, 3-M-907A - 부품번호 00158638 - 모델번호 ACTUATOR: A-180 - 도면번호 51587 - 주설비 참고자료 AIR CONTROL VALVE 제작사 FLOWSERVE US, INC - 제작사 유형(MFR CATEGORY) ORIGINAL EQUIP. SUPPLIER - 원기술규격서(OTS) HANBIT 1&2, 3-M-907A - 원설계규격서(ODS) HANBIT 1&2, 3-M-907A - 부품번호 00158638 - 모델번호 ACTUATOR: A-180 - 도면번호 51587 한빛 원자력 본부 - 패키지 번호 M-907A-54 - QVD-M0907A-MRR6954 제출서류목록 - 품질보증확인서(C of C) | EDWARD VOGT VALVE CO. | ACTUATOR: A-180 | 158638
2020 | 4 | 계획예방정비용 | 한빛 | 1발전소 | 2 | 25 | 200208915 | 정비부분품(SPAR) | 국외 | Q | 오-링 | 오-링,3/4IN,34-1/2IN MEAN DIA,ORIGINAL EQU | EA | 2 | 기계부 | 박용진 | 061-357-2542 | 품명 오-링 - 두께 3/4IN - 치수 34-1/2IN MEAN DIA 원자력안전범주 NUCLEAR SAFETY RELATED 품질등급 Q등급 제작사 QUALTECH NP - 제작사 유형(MFR CATEGORY) ORIGINAL EQUIP. MANUFACTURER - 원기술규격서(OTS) HANBIT 1&2, 3-C-153 - 원설계규격서(ODS) HANBIT 1&2, 3-C-153 - 부품번호 38328-24 - 도면번호 38328 - 7022 한빛 원자력 본부 - 패키지 번호 C-153-3-10 제출서류목록 - 품질보증확인서(C of C) | QUALTECH NP |  | 38328-24
2022 | 2 | 계획예방정비용 | 한빛 | 1발전소 | 2 | 26 | 200208915 | 정비부분품(SPAR) | 국외 | Q | 오-링 | 오-링,3/4IN,34-1/2IN MEAN DIA,ORIGINAL EQU | EA | 2 | 기계부 | 박용진 | 061-357-2542 | 품명 오-링 - 두께 3/4IN - 치수 34-1/2IN MEAN DIA 원자력안전범주 NUCLEAR SAFETY RELATED 품질등급 Q등급 제작사 QUALTECH NP - 제작사 유형(MFR CATEGORY) ORIGINAL EQUIP. MANUFACTURER - 원기술규격서(OTS) HANBIT 1&2, 3-C-153 - 원설계규격서(ODS) HANBIT 1&2, 3-C-153 - 부품번호 38328-24 - 도면번호 38328 - 7022 한빛 원자력 본부 - 패키지 번호 C-153-3-10 제출서류목록 - 품질보증확인서(C of C) | QUALTECH NP |  | 38328-24
2020 | 4 | 계획예방정비용 | 한울 | 1발전소 | 2 | 23 | 200209005 | 정비부분품(SPAR) | 국내 | S | 패킹세트 | 패킹세트,16MM,10M,PTFE,290℃,SQUARE,10M/BOX,L | BOX | 1 | 기계부 | 최정환 | 054-785-1707 | 품명 패킹세트 - 두께 16MM - 길이 10M - 패킹세트재질 PTFE - 사용온도(상한) 290℃ - 패킹세트단면형태 SQUARE - 최소포장단위 10M/BOX - 특수사항 LATTY 4788 - 적용기술기준 KS B 0118 - 적용품질기준 KS Q ISO 9000 품질등급 S등급
2020 | 4 | 계획예방정비용 | 한울 | 1발전소 | 2 | 23 | 200209005 | 정비부분품(SPAR) | 국내 | S | 패킹세트 | 패킹세트,16MM,10M,PTFE,290℃,SQUARE,10M/BOX,L | BOX | 1 | 기계부 | 이명준 | 054-785-1705 | 품명 패킹세트 - 두께 16MM - 길이 10M - 패킹세트재질 PTFE - 사용온도(상한) 290℃ - 패킹세트단면형태 SQUARE - 최소포장단위 10M/BOX - 특수사항 LATTY 4788 - 적용기술기준 KS B 0118 - 적용품질기준 KS Q ISO 9000 품질등급 S등급
2021 | 2 | 계획예방정비용 | 한울 | 1발전소 | 1 | 24 | 200209005 | 정비부분품(SPAR) | 국내 | S | 패킹세트 | 패킹세트,16MM,10M,PTFE,290℃,SQUARE,10M/BOX,L | BOX | 1 | 기계부 | 최정환 | 054-785-1707 | 품명 패킹세트 - 두께 16MM - 길이 10M - 패킹세트재질 PTFE - 사용온도(상한) 290℃ - 패킹세트단면형태 SQUARE - 최소포장단위 10M/BOX - 특수사항 LATTY 4788 - 적용기술기준 KS B 0118 - 적용품질기준 KS Q ISO 9000 품질등급 S등급
2022 | 1 | 계획예방정비용 | 한울 | 1발전소 | 2 | 24 | 200209005 | 정비부분품(SPAR) | 국내 | S | 패킹세트 | 패킹세트,16MM,10M,PTFE,290℃,SQUARE,10M/BOX,L | BOX | 1 | 기계부 | 이명준 | 054-785-1705 | 품명 패킹세트 - 두께 16MM - 길이 10M - 패킹세트재질 PTFE - 사용온도(상한) 290℃ - 패킹세트단면형태 SQUARE - 최소포장단위 10M/BOX - 특수사항 LATTY 4788 - 적용기술기준 KS B 0118 - 적용품질기준 KS Q ISO 9000 품질등급 S등급
2020 | 4 | 계획예방정비용 | 한빛 | 1발전소 | 2 | 25 | 200209426 | 정비부분품(SPAR) | 국외 | A | 개스킷 | 개스킷,FLEXIBLE,SS300,900LB,ANSI B31.1,DIS | EA | 6 | 기계부 | 박종석 | 061-357-3257 | 품명 개스킷 - 가스켓타입 FLEXIBLE - 가스켓재질 SS300 - 사용압력(상한) 900LB - 특수사항 ANSI B31.1 - 별칭 DISC GASKET 원자력안전범주 NON NUCLEAR SAFETY RELATED 품질등급 A등급 제작사 CCI(CONTROL COMPONENTS INC) - 부품번호 255590133 - 원설계규격서(ODS) HANBIT 1&2, 3-M-001 - 원기술규격서(OTS) HANBIT 1&2, 3-M-001 - 제작사 유형(MFR CATEGORY) ORIGINAL EQUIP. MANUFACTURER - 도면번호 922601076 - 모델번호 568161-1 한빛 원자력 본부 - 패키지 번호 M-001-159 제출서류목록 - 품질보증확인서(C of C) | CCI(CONTROL COMPONENTS INC) | 568161-1 | 255590133
2021 | 3 | 계획예방정비용 | 한빛 | 1발전소 | 1 | 26 | 200209426 | 정비부분품(SPAR) | 국외 | A | 개스킷 | 개스킷,FLEXIBLE,SS300,900LB,ANSI B31.1,DIS | EA | 6 | 기계부 | 박종석 | 061-357-3257 | 품명 개스킷 - 가스켓타입 FLEXIBLE - 가스켓재질 SS300 - 사용압력(상한) 900LB - 특수사항 ANSI B31.1 - 별칭 DISC GASKET 원자력안전범주 NON NUCLEAR SAFETY RELATED 품질등급 A등급 제작사 CCI(CONTROL COMPONENTS INC) - 부품번호 255590133 - 원설계규격서(ODS) HANBIT 1&2, 3-M-001 - 원기술규격서(OTS) HANBIT 1&2, 3-M-001 - 제작사 유형(MFR CATEGORY) ORIGINAL EQUIP. MANUFACTURER - 도면번호 922601076 - 모델번호 568161-1 한빛 원자력 본부 - 패키지 번호 M-001-159 제출서류목록 - 품질보증확인서(C of C) | CCI(CONTROL COMPONENTS INC) | 568161-1 | 255590133
2022 | 2 | 계획예방정비용 | 한빛 | 1발전소 | 2 | 26 | 200209426 | 정비부분품(SPAR) | 국외 | A | 개스킷 | 개스킷,FLEXIBLE,SS300,900LB,ANSI B31.1,DIS | EA | 6 | 기계부 | 박종석 | 061-357-3257 | 품명 개스킷 - 가스켓타입 FLEXIBLE - 가스켓재질 SS300 - 사용압력(상한) 900LB - 특수사항 ANSI B31.1 - 별칭 DISC GASKET 원자력안전범주 NON NUCLEAR SAFETY RELATED 품질등급 A등급 제작사 CCI(CONTROL COMPONENTS INC) - 부품번호 255590133 - 원설계규격서(ODS) HANBIT 1&2, 3-M-001 - 원기술규격서(OTS) HANBIT 1&2, 3-M-001 - 제작사 유형(MFR CATEGORY) ORIGINAL EQUIP. MANUFACTURER - 도면번호 922601076 - 모델번호 568161-1 한빛 원자력 본부 - 패키지 번호 M-001-159 제출서류목록 - 품질보증확인서(C of C) | CCI(CONTROL COMPONENTS INC) | 568161-1 | 255590133
2021 | 3 | 계획예방정비용 | 한울 | 3발전소 | 5 | 13 | 200209461 | 정비부분품(SPAR) | 국외 | A | 개스킷 | 개스킷,CERTIFICATE OF CONFORMANCE,062359,DS | EA | 1 | 기계부 | 손호걸 | 054-785-2763 | 품명 개스킷 - 품질보증서류 CERTIFICATE OF CONFORMANCE 품질등급 A등급 제작사 ANDERSON GREENWOOD CROSBY - 부품번호 062359 - 도면번호 DS-C-56501 - 주설비 참고자료 ASS'Y NO : 62136002 한빛 원자력 본부 - 패키지 번호 J-650-419-2 | ANDERSON GREENWOOD CROSBY |  | 62359
2022 | 2 | 계획예방정비용 | 한울 | 3발전소 | 6 | 13 | 200209461 | 정비부분품(SPAR) | 국외 | A | 개스킷 | 개스킷,CERTIFICATE OF CONFORMANCE,062359,DS | EA | 1 | 기계부 | 김성수 | 054-785-1641 | 품명 개스킷 - 품질보증서류 CERTIFICATE OF CONFORMANCE 품질등급 A등급 제작사 ANDERSON GREENWOOD CROSBY - 부품번호 062359 - 도면번호 DS-C-56501 - 주설비 참고자료 ASS'Y NO : 62136002 한빛 원자력 본부 - 패키지 번호 J-650-419-2 | ANDERSON GREENWOOD CROSBY |  | 62359
2020 | 4 | 계획예방정비용 | 한빛 | 1발전소 | 2 | 25 | 200209462 | 정비부분품(SPAR) | 국외 | S | 리테이너 링 | 리테이너 링,SEAL TYPE,70PSIG,HASKEL PUMP SEAL | EA | 9 | 기계부 | 나인성 | 061-357-2144 | 품명 리테이너 링 - 리테이닝링타입 SEAL TYPE - 사용압력(상한) 70PSIG - 별칭 HASKEL PUMP SEAL RING 원자력안전범주 NON NUCLEAR SAFETY RELATED 품질등급 S등급 제작사 HASKEL INTERNATIONAL INC. - 원기술규격서(OTS) HANBIT 1&2, 3-M-0050 - 제작사 유형(MFR CATEGORY) ORIGINAL EQUIP. MANUFACTURER - 부품번호 5005-31H 제출서류목록 - 품질보증확인서(C of C) - 재료시험보고서(MTR OR MILL SHEET) | HASKEL INTERNATIONAL INC. |  | 5005-31H
2021 | 3 | 계획예방정비용 | 한빛 | 1발전소 | 1 | 26 | 200209462 | 정비부분품(SPAR) | 국외 | S | 리테이너 링 | 리테이너 링,SEAL TYPE,70PSIG,HASKEL PUMP SEAL | EA | 15 | 기계부 | 나인성 | 061-357-2144 | 품명 리테이너 링 - 리테이닝링타입 SEAL TYPE - 사용압력(상한) 70PSIG - 별칭 HASKEL PUMP SEAL RING 원자력안전범주 NON NUCLEAR SAFETY RELATED 품질등급 S등급 제작사 HASKEL INTERNATIONAL INC. - 원기술규격서(OTS) HANBIT 1&2, 3-M-0050 - 제작사 유형(MFR CATEGORY) ORIGINAL EQUIP. MANUFACTURER - 부품번호 5005-31H 제출서류목록 - 품질보증확인서(C of C) - 재료시험보고서(MTR OR MILL SHEET) | HASKEL INTERNATIONAL INC. |  | 5005-31H
2022 | 2 | 계획예방정비용 | 한빛 | 1발전소 | 2 | 26 | 200209462 | 정비부분품(SPAR) | 국외 | S | 리테이너 링 | 리테이너 링,SEAL TYPE,70PSIG,HASKEL PUMP SEAL | EA | 9 | 기계부 | 나인성 | 061-357-2144 | 품명 리테이너 링 - 리테이닝링타입 SEAL TYPE - 사용압력(상한) 70PSIG - 별칭 HASKEL PUMP SEAL RING 원자력안전범주 NON NUCLEAR SAFETY RELATED 품질등급 S등급 제작사 HASKEL INTERNATIONAL INC. - 원기술규격서(OTS) HANBIT 1&2, 3-M-0050 - 제작사 유형(MFR CATEGORY) ORIGINAL EQUIP. MANUFACTURER - 부품번호 5005-31H 제출서류목록 - 품질보증확인서(C of C) - 재료시험보고서(MTR OR MILL SHEET) | HASKEL INTERNATIONAL INC. |  | 5005-31H
2022 | 2 | 계획예방정비용 | 한울 | 3발전소 | 6 | 13 | 200209614 | 정비부분품(SPAR) | 국외 | Q | 봉(ROD) | 봉(ROD),SUS316,ROD,HANUL 5&6, 9-804-Z-404 | EA | 1 | 기계부 | 김웅규 | 054-785-1615 | 품명 봉(ROD) - 봉재질 SUS316 - 별칭 ROD 원자력안전범주 NON NUCLEAR SAFETY RELATED 품질등급 Q등급 제작사 CURTISS WRIGHT FLOW CONTROL CO - 원설계규격서(ODS) HANUL 5&6, 9-804-Z-404-001 - 제작사 유형(MFR CATEGORY) ORIGINAL EQUIP. MANUFACTURER - 부품번호 102670-12 - 모델번호 99F-003 - 도면번호 9-804-Z-171-003 - 도면 품목번호 39 - 표준기술사양서 ASME NQA-1 1994 EDITION - ASME SEC.Ⅲ CLASS 2 - 주설비 참고자료 J239, PUC-P-96ED2 제출서류목록 - 첨부기술규격서 적용 - 품질증빙/제출서류목록(QVDL) - 품질보증확인서(C of C) | CURTISS WRIGHT FLOW CONTROL CORP.(TARGET | 99F-003 | 102670-12
2021 | 3 | 계획예방정비용 | 한울 | 3발전소 | 5 | 13 | 200209636 | 정비부분품(SPAR) | 국외 | Q | 레벨스위치 | 레벨스위치,FLOAT LEVEL SWITCHES,316SS,+149℃,- | EA | 8 | 계측제어부 | 강주영 | 054-785-2366 | 품명 레벨스위치 - 레벨스위치타입 FLOAT LEVEL SWITCHES - 몸체재질 316SS - 사용온도(상한) +149℃ - 사용온도(하한) -40℃ - 사용압력(상한) 750PSI 원자력안전범주 NUCLEAR SAFETY RELATED 품질등급 Q등급 제작사 GEMS SENSORS INC - 부품번호 LS-01950 - 제작사 유형(MFR CATEGORY) ORIGINAL EQUIP. MANUFACTURER 한빛 원자력 본부 - 패키지 번호 M869- 제출서류목록 - 첨부기술규격서 적용 | GEMS SENSORS INC |  | LS-01950
2022 | 2 | 계획예방정비용 | 한울 | 3발전소 | 6 | 13 | 200209636 | 정비부분품(SPAR) | 국외 | Q | 레벨스위치 | 레벨스위치,FLOAT LEVEL SWITCHES,316SS,+149℃,- | EA | 8 | 계측제어부 | 강주영 | 054-785-2366 | 품명 레벨스위치 - 레벨스위치타입 FLOAT LEVEL SWITCHES - 몸체재질 316SS - 사용온도(상한) +149℃ - 사용온도(하한) -40℃ - 사용압력(상한) 750PSI 원자력안전범주 NUCLEAR SAFETY RELATED 품질등급 Q등급 제작사 GEMS SENSORS INC - 부품번호 LS-01950 - 제작사 유형(MFR CATEGORY) ORIGINAL EQUIP. MANUFACTURER 한빛 원자력 본부 - 패키지 번호 M869- 제출서류목록 - 첨부기술규격서 적용 | GEMS SENSORS INC |  | LS-01950
2022 | 4 | 계획예방정비용 | 한빛 | 3발전소 | 6 | 15 | 200209651 | 정비부분품(SPAR) | 국외 | Q | 전자석 계전기 | 전자석 계전기,SOCKET,120VAC,20A,1.25W,20A,472 | EA | 2 | 계측제어부 | 이규식 | 061-357-2409 | 품명 전자석 계전기 - 계전기타입 SOCKET - 정격전압 120VAC - 정격전류 20A - 정격전력(용량) 1.25W - 주접촉최대전류 20A - 코일저항 472 Ω - 코일전압 24VDC - 터미널타입 8 PIN - 적용기술기준 APPLY ATTACHED SPECIFICATION - 적용품질기준 ASME NQA-1 - 품질보증서류 APPLY QVDL OF SPECIFICATION 원자력안전범주 NUCLEAR SAFETY RELATED 품질등급 Q등급 제작사 WESTINGHOUSE ELECTRIC COMPANY - 모델번호 KRP-3DH-24 - 부품번호 1-1393102-4 제작사 POTTER & BRUMFIELD - 부품번호 1-1393102-4 - 모델번호 KRP-3DH-24 - 도면번호 Z652-TM-E16-00 - 주설비 참고자료 ESFAS ARC 한빛 원자력 본부 - 패키지 번호 N711-NN.1.A-059 | WESTINGHOUSE ELECTRIC COMPANY | KRP-3DH-24 | 1-1393102-4
2022 | 4 | 계획예방정비용 | 한빛 | 3발전소 | 6 | 15 | 200209655 | 정비부분품(SPAR) | 국외 | Q | 전자석 계전기 | 전자석 계전기,SOCKET TYPE,12VDC,SPDT * 2,PPS P | EA | 3 | 계측제어부 | 이규식 | 061-357-2409 | 품명 전자석 계전기 - 계전기타입 SOCKET TYPE - 정격전압 12VDC - 전극개수 SPDT * 2 - 별칭 PPS POWER SUPLLY RELAY 원자력안전범주 NUCLEAR SAFETY RELATED 품질등급 Q등급 제작사 EGS A SCIENTECH, INC., COMPANY - 부품번호 R10E1-W2-S800 - 제작사 유형(MFR CATEGORY) ORIGINAL EQUIP. SUPPLIER 제작사 POTTER & BRUMFIELD - 부품번호 R10E1-W2-S800 - 제작사 유형(MFR CATEGORY) ORIGINAL EQUIP. MANUFACTURER 한빛 원자력 본부 - 패키지 번호 N711-NN.1-210 제출서류목록 - 첨부기술규격서 적용 | EGS A SCIENTECH, INC., COMPANY |  | R10E1-W2-S800
2020 | 1 | 경상예방정비용 | 한빛 | 2발전소 |  |  | 200209687 | 정비부분품(SPAR) | 국내 | A | 슬리브,샤프트용 | 슬리브,샤프트용,CASING,샤프트용,펌프용,139.74㎜,152.2㎜, | EA | 9 | 기계부 | 이상헌 | 061-357-2641 | 품명 슬리브,샤프트용 - 슬리브타입 CASING - 슬리브용도 샤프트용,펌프용 - 내경 139.74㎜ - 외경 152.2㎜ - 길이 152.4㎜ - 구멍직경 143㎜ DIA - 슬리브재질 A276 TP410 원자력안전범주 NON NUCLEAR SAFETY RELATED 품질등급 A등급 제작사 무진기연(주) - 제작사 유형(MFR CATEGORY) OTHER SUPPLIER - 모델번호 30APKD-9 제작사 FLOWSERVE PUMP CORPORATION - 모델번호 30APKD-9 - 제작사 유형(MFR CATEGORY) ORIGINAL EQUIP. SUPPLIER 한빛 원자력 본부 - 패키지 번호 M832-S034 제출서류목록 - 첨부기술규격서 적용 | 무진기연(주) | 30APKD-9
2021 | 1 | 경상예방정비용 | 한빛 | 2발전소 |  |  | 200209687 | 정비부분품(SPAR) | 국내 | A | 슬리브,샤프트용 | 슬리브,샤프트용,CASING,샤프트용,펌프용,139.74㎜,152.2㎜, | EA | 9 | 기계부 | 이상헌 | 061-357-2641 | 품명 슬리브,샤프트용 - 슬리브타입 CASING - 슬리브용도 샤프트용,펌프용 - 내경 139.74㎜ - 외경 152.2㎜ - 길이 152.4㎜ - 구멍직경 143㎜ DIA - 슬리브재질 A276 TP410 원자력안전범주 NON NUCLEAR SAFETY RELATED 품질등급 A등급 제작사 무진기연(주) - 제작사 유형(MFR CATEGORY) OTHER SUPPLIER - 모델번호 30APKD-9 제작사 FLOWSERVE PUMP CORPORATION - 모델번호 30APKD-9 - 제작사 유형(MFR CATEGORY) ORIGINAL EQUIP. SUPPLIER 한빛 원자력 본부 - 패키지 번호 M832-S034 제출서류목록 - 첨부기술규격서 적용 | 무진기연(주) | 30APKD-9
2022 | 1 | 경상예방정비용 | 한빛 | 2발전소 |  |  | 200209687 | 정비부분품(SPAR) | 국내 | A | 슬리브,샤프트용 | 슬리브,샤프트용,CASING,샤프트용,펌프용,139.74㎜,152.2㎜, | EA | 9 | 기계부 | 이상헌 | 061-357-2641 | 품명 슬리브,샤프트용 - 슬리브타입 CASING - 슬리브용도 샤프트용,펌프용 - 내경 139.74㎜ - 외경 152.2㎜ - 길이 152.4㎜ - 구멍직경 143㎜ DIA - 슬리브재질 A276 TP410 원자력안전범주 NON NUCLEAR SAFETY RELATED 품질등급 A등급 제작사 무진기연(주) - 제작사 유형(MFR CATEGORY) OTHER SUPPLIER - 모델번호 30APKD-9 제작사 FLOWSERVE PUMP CORPORATION - 모델번호 30APKD-9 - 제작사 유형(MFR CATEGORY) ORIGINAL EQUIP. SUPPLIER 한빛 원자력 본부 - 패키지 번호 M832-S034 제출서류목록 - 첨부기술규격서 적용 | 무진기연(주) | 30APKD-9
2020 | 1 | 경상예방정비용 | 한빛 | 2발전소 |  |  | 200209688 | 정비부분품(SPAR) | 국내 | A | 슬리브 베어링 | 슬리브 베어링,SLV,98.8㎜,79.75㎜,55.7㎜,CARBON,NI | EA | 2 | 기계부 | 이상헌 | 061-357-2641 | 품명 슬리브 베어링 - 슬리브베어링타입 SLV - 외경 98.8㎜ - 구멍직경 79.75㎜ - 길이 55.7㎜ - 베어링재질 CARBON,NI(METCAR GR.# M311) - 윤활재 CONDENSATE WATER - 최소포장단위 EA - 별칭 BEARING-SUCTION HEAD - 치수 79.75 ID*98.8 OD*55.7㎜ L 원자력안전범주 NON NUCLEAR SAFETY RELATED 품질등급 A등급 한빛 원자력 본부 - 패키지 번호 M832-S005 제출서류목록 - 첨부기술규격서 적용
2021 | 1 | 경상예방정비용 | 한빛 | 2발전소 |  |  | 200209688 | 정비부분품(SPAR) | 국내 | A | 슬리브 베어링 | 슬리브 베어링,SLV,98.8㎜,79.75㎜,55.7㎜,CARBON,NI | EA | 2 | 기계부 | 이상헌 | 061-357-2641 | 품명 슬리브 베어링 - 슬리브베어링타입 SLV - 외경 98.8㎜ - 구멍직경 79.75㎜ - 길이 55.7㎜ - 베어링재질 CARBON,NI(METCAR GR.# M311) - 윤활재 CONDENSATE WATER - 최소포장단위 EA - 별칭 BEARING-SUCTION HEAD - 치수 79.75 ID*98.8 OD*55.7㎜ L 원자력안전범주 NON NUCLEAR SAFETY RELATED 품질등급 A등급 한빛 원자력 본부 - 패키지 번호 M832-S005 제출서류목록 - 첨부기술규격서 적용
2022 | 1 | 경상예방정비용 | 한빛 | 2발전소 |  |  | 200209688 | 정비부분품(SPAR) | 국내 | A | 슬리브 베어링 | 슬리브 베어링,SLV,98.8㎜,79.75㎜,55.7㎜,CARBON,NI | EA | 2 | 기계부 | 이상헌 | 061-357-2641 | 품명 슬리브 베어링 - 슬리브베어링타입 SLV - 외경 98.8㎜ - 구멍직경 79.75㎜ - 길이 55.7㎜ - 베어링재질 CARBON,NI(METCAR GR.# M311) - 윤활재 CONDENSATE WATER - 최소포장단위 EA - 별칭 BEARING-SUCTION HEAD - 치수 79.75 ID*98.8 OD*55.7㎜ L 원자력안전범주 NON NUCLEAR SAFETY RELATED 품질등급 A등급 한빛 원자력 본부 - 패키지 번호 M832-S005 제출서류목록 - 첨부기술규격서 적용
2021 | 4 | 계획예방정비용 | 한빛 | 2발전소 | 4 | 18 | 200209713 | 정비부분품(SPAR) | 국외 | Q | 다이오드,반도체식 | 다이오드,반도체식,3/8IN,300V,100A,D4-5,E692-EQ-0 | EA | 10 | 전기부 | 이영희 | 061-357-2658 | 품명 다이오드,반도체식 - 길이 3/8IN - 정격전압 300V - 정격전류 100A - 별칭 D4-5 원자력안전범주 NUCLEAR SAFETY RELATED 품질등급 Q등급 제작사 AMETEK SOLIDSTATE CONTROLS - 도면번호 E692-EQ-090-02 - 모델번호 85-VC0100-24 - 부품번호 07-600101-00 - 원기기 기기검증(EQ Category) SEISMIC QUALIFICATION - 원설계규격서(ODS) HANBIT 3&4, E692-OM-005-01 - 원기술규격서(OTS) HANBIT 3&4, 9-163-E692 - 제작사 유형(MFR CATEGORY) ORIGINAL EQUIP. SUPPLIER 한빛 원자력 본부 - 패키지 번호 N431-WW-161 제출서류목록 - 품질보증확인서(C of C) - 제작사 매뉴얼(또는 카탈로그) | AMETEK SOLIDSTATE CONTROLS | 85-VC0100-24 | 07-600101-00
2021 | 4 | 계획예방정비용 | 한빛 | 2발전소 | 4 | 18 | 200209714 | 정비부분품(SPAR) | 국외 | Q | 다이오드,반도체식 | 다이오드,반도체식,300V,100A,3/4IN,COFC,07-600100 | EA | 10 | 전기부 | 이영희 | 061-357-2658 | 품명 다이오드,반도체식 - 정격전압 300V - 정격전류 100A - 설치방법 3/4IN - 품질보증서류 COFC 품질등급 Q등급 제작사 INTERNATIONAL RECTIFIER - 부품번호 07-600100-00 한빛 원자력 본부 - 패키지 번호 N431-WW-160 | INTERNATIONAL RECTIFIER |  | 07-600100-00
2020 | 1 | 계획예방정비용 | 새울 | 1발전소 | 1(신3) | 3 | 200209721 | 정비부분품(SPAR) | 국외 | Q | 퓨즈,통형 | 퓨즈,통형,TIME DELAY,250V,5A,0.25*1.25IN,242 | EA | 4 | 전기부 | 김종기 | 052-715-5052 | 품명 퓨즈,통형 - 퓨즈타입 TIME DELAY - 정격최대전압 250V - 정격연속운전전류 5A - 사이즈 0.25*1.25IN 원자력안전범주 NUCLEAR SAFETY RELATED 품질등급 Q등급 제작사 AMETEK SOLIDSTATE CONTROLS - 도면번호 2429 E214-IM-A01-01 - 도면 품목번호 F5 (P.72) - 부품번호 07-750551-00 - 원기기 기기검증(EQ Category) SEISMIC QUALIFICATION - 제작사 유형(MFR CATEGORY) ORIGINAL EQUIP. SUPPLIER - 원기술규격서(OTS) HANUL 3&4, 9-841-E214 R2 한빛 원자력 본부 - 패키지 번호 E692-S4.1.14 한울 원자력 본부 - 패키지 번호 E2144.01.M 제출서류목록 - 첨부기술규격서 적용 - 품질보증확인서(C of C) - 성능(또는 기능)시험 기록 - 제작사 매뉴얼(또는 카탈로그) | AMETEK SOLIDSTATE CONTROLS |  | 07-750551-00
2021 | 1 | 계획예방정비용 | 새울 | 1발전소 | 2(신4) | 2 | 200209721 | 정비부분품(SPAR) | 국외 | Q | 퓨즈,통형 | 퓨즈,통형,TIME DELAY,250V,5A,0.25*1.25IN,242 | EA | 4 | 전기부 | 김종기 | 052-715-5052 | 품명 퓨즈,통형 - 퓨즈타입 TIME DELAY - 정격최대전압 250V - 정격연속운전전류 5A - 사이즈 0.25*1.25IN 원자력안전범주 NUCLEAR SAFETY RELATED 품질등급 Q등급 제작사 AMETEK SOLIDSTATE CONTROLS - 도면번호 2429 E214-IM-A01-01 - 도면 품목번호 F5 (P.72) - 부품번호 07-750551-00 - 원기기 기기검증(EQ Category) SEISMIC QUALIFICATION - 제작사 유형(MFR CATEGORY) ORIGINAL EQUIP. SUPPLIER - 원기술규격서(OTS) HANUL 3&4, 9-841-E214 R2 한빛 원자력 본부 - 패키지 번호 E692-S4.1.14 한울 원자력 본부 - 패키지 번호 E2144.01.M 제출서류목록 - 첨부기술규격서 적용 - 품질보증확인서(C of C) - 성능(또는 기능)시험 기록 - 제작사 매뉴얼(또는 카탈로그) | AMETEK SOLIDSTATE CONTROLS |  | 07-750551-00
2020 | 2 | 계획예방정비용 | 한빛 | 3발전소 | 6 | 13 | 200209836 | 정비부분품(SPAR) | 국내 | S | 개스킷 | 개스킷,SHEET,3㎜,338 ㎜,358 ㎜,AFM 34,200℃,-1 | EA | 1 | 기계부 | 김현수 | 061-357-3895 | 품명 개스킷 - 가스켓타입 SHEET - 두께 3㎜ - 내경 338 ㎜ - 외경 358 ㎜ - 가스켓재질 AFM 34 - 사용온도(상한) 200℃ - 사용온도(하한) -180℃ - 사용매체 냉매 R-123 - 품질보증서류 CERTIFICATE OF CONFORMANCE 품질등급 S등급 제작사 삼화산업(주) - 부품번호 1901 | 삼화산업(주) |  | 1901
2021 | 1 | 계획예방정비용 | 한빛 | 3발전소 | 5 | 14 | 200209836 | 정비부분품(SPAR) | 국내 | S | 개스킷 | 개스킷,SHEET,3㎜,338 ㎜,358 ㎜,AFM 34,200℃,-1 | EA | 1 | 기계부 | 김현수 | 061-357-3895 | 품명 개스킷 - 가스켓타입 SHEET - 두께 3㎜ - 내경 338 ㎜ - 외경 358 ㎜ - 가스켓재질 AFM 34 - 사용온도(상한) 200℃ - 사용온도(하한) -180℃ - 사용매체 냉매 R-123 - 품질보증서류 CERTIFICATE OF CONFORMANCE 품질등급 S등급 제작사 삼화산업(주) - 부품번호 1901 | 삼화산업(주) |  | 1901
2021 | 4 | 계획예방정비용 | 한빛 | 3발전소 | 6 | 14 | 200209836 | 정비부분품(SPAR) | 국내 | S | 개스킷 | 개스킷,SHEET,3㎜,338 ㎜,358 ㎜,AFM 34,200℃,-1 | EA | 1 | 기계부 | 김현수 | 061-357-3895 | 품명 개스킷 - 가스켓타입 SHEET - 두께 3㎜ - 내경 338 ㎜ - 외경 358 ㎜ - 가스켓재질 AFM 34 - 사용온도(상한) 200℃ - 사용온도(하한) -180℃ - 사용매체 냉매 R-123 - 품질보증서류 CERTIFICATE OF CONFORMANCE 품질등급 S등급 제작사 삼화산업(주) - 부품번호 1901 | 삼화산업(주) |  | 1901
2022 | 3 | 계획예방정비용 | 한빛 | 3발전소 | 5 | 15 | 200209836 | 정비부분품(SPAR) | 국내 | S | 개스킷 | 개스킷,SHEET,3㎜,338 ㎜,358 ㎜,AFM 34,200℃,-1 | EA | 1 | 기계부 | 김현수 | 061-357-3895 | 품명 개스킷 - 가스켓타입 SHEET - 두께 3㎜ - 내경 338 ㎜ - 외경 358 ㎜ - 가스켓재질 AFM 34 - 사용온도(상한) 200℃ - 사용온도(하한) -180℃ - 사용매체 냉매 R-123 - 품질보증서류 CERTIFICATE OF CONFORMANCE 품질등급 S등급 제작사 삼화산업(주) - 부품번호 1901 | 삼화산업(주) |  | 1901
2020 | 2 | 계획예방정비용 | 한빛 | 3발전소 | 6 | 13 | 200209838 | 정비부분품(SPAR) | 국내 | S | 개스킷 | 개스킷,SHEET,3㎜,135㎜,155㎜,AFM 34,200℃,-180℃ | EA | 1 | 기계부 | 김현수 | 061-357-3895 | 품명 개스킷 - 가스켓타입 SHEET - 두께 3㎜ - 내경 135㎜ - 외경 155㎜ - 가스켓재질 AFM 34 - 사용온도(상한) 200℃ - 사용온도(하한) -180℃ - 사용매체 냉매 R-123 - 품질보증서류 CERTIFICATE OF CONFORMANCE 품질등급 S등급 제작사 삼화산업(주) - 부품번호 1901 | 삼화산업(주) |  | 1901
2021 | 1 | 계획예방정비용 | 한빛 | 3발전소 | 5 | 14 | 200209838 | 정비부분품(SPAR) | 국내 | S | 개스킷 | 개스킷,SHEET,3㎜,135㎜,155㎜,AFM 34,200℃,-180℃ | EA | 1 | 기계부 | 김현수 | 061-357-3895 | 품명 개스킷 - 가스켓타입 SHEET - 두께 3㎜ - 내경 135㎜ - 외경 155㎜ - 가스켓재질 AFM 34 - 사용온도(상한) 200℃ - 사용온도(하한) -180℃ - 사용매체 냉매 R-123 - 품질보증서류 CERTIFICATE OF CONFORMANCE 품질등급 S등급 제작사 삼화산업(주) - 부품번호 1901 | 삼화산업(주) |  | 1901
2021 | 4 | 계획예방정비용 | 한빛 | 3발전소 | 6 | 14 | 200209838 | 정비부분품(SPAR) | 국내 | S | 개스킷 | 개스킷,SHEET,3㎜,135㎜,155㎜,AFM 34,200℃,-180℃ | EA | 1 | 기계부 | 김현수 | 061-357-3895 | 품명 개스킷 - 가스켓타입 SHEET - 두께 3㎜ - 내경 135㎜ - 외경 155㎜ - 가스켓재질 AFM 34 - 사용온도(상한) 200℃ - 사용온도(하한) -180℃ - 사용매체 냉매 R-123 - 품질보증서류 CERTIFICATE OF CONFORMANCE 품질등급 S등급 제작사 삼화산업(주) - 부품번호 1901 | 삼화산업(주) |  | 1901
2022 | 3 | 계획예방정비용 | 한빛 | 3발전소 | 5 | 15 | 200209838 | 정비부분품(SPAR) | 국내 | S | 개스킷 | 개스킷,SHEET,3㎜,135㎜,155㎜,AFM 34,200℃,-180℃ | EA | 1 | 기계부 | 김현수 | 061-357-3895 | 품명 개스킷 - 가스켓타입 SHEET - 두께 3㎜ - 내경 135㎜ - 외경 155㎜ - 가스켓재질 AFM 34 - 사용온도(상한) 200℃ - 사용온도(하한) -180℃ - 사용매체 냉매 R-123 - 품질보증서류 CERTIFICATE OF CONFORMANCE 품질등급 S등급 제작사 삼화산업(주) - 부품번호 1901 | 삼화산업(주) |  | 1901
2020 | 2 | 계획예방정비용 | 한빛 | 3발전소 | 6 | 13 | 200209843 | 정비부분품(SPAR) | 국내 | S | 개스킷 | 개스킷,SHEET,3㎜,196㎜,216㎜,AFM 34,200℃,-180℃ | EA | 1 | 기계부 | 김현수 | 061-357-3895 | 품명 개스킷 - 가스켓타입 SHEET - 두께 3㎜ - 내경 196㎜ - 외경 216㎜ - 가스켓재질 AFM 34 - 사용온도(상한) 200℃ - 사용온도(하한) -180℃ - 사용매체 냉매 R-123 - 품질보증서류 CERTIFICATE OF CONFORMANCE 품질등급 S등급 제작사 삼화산업(주) - 부품번호 1901 | 삼화산업(주) |  | 1901
2021 | 1 | 계획예방정비용 | 한빛 | 3발전소 | 5 | 14 | 200209843 | 정비부분품(SPAR) | 국내 | S | 개스킷 | 개스킷,SHEET,3㎜,196㎜,216㎜,AFM 34,200℃,-180℃ | EA | 1 | 기계부 | 김현수 | 061-357-3895 | 품명 개스킷 - 가스켓타입 SHEET - 두께 3㎜ - 내경 196㎜ - 외경 216㎜ - 가스켓재질 AFM 34 - 사용온도(상한) 200℃ - 사용온도(하한) -180℃ - 사용매체 냉매 R-123 - 품질보증서류 CERTIFICATE OF CONFORMANCE 품질등급 S등급 제작사 삼화산업(주) - 부품번호 1901 | 삼화산업(주) |  | 1901
2021 | 4 | 계획예방정비용 | 한빛 | 3발전소 | 6 | 14 | 200209843 | 정비부분품(SPAR) | 국내 | S | 개스킷 | 개스킷,SHEET,3㎜,196㎜,216㎜,AFM 34,200℃,-180℃ | EA | 1 | 기계부 | 김현수 | 061-357-3895 | 품명 개스킷 - 가스켓타입 SHEET - 두께 3㎜ - 내경 196㎜ - 외경 216㎜ - 가스켓재질 AFM 34 - 사용온도(상한) 200℃ - 사용온도(하한) -180℃ - 사용매체 냉매 R-123 - 품질보증서류 CERTIFICATE OF CONFORMANCE 품질등급 S등급 제작사 삼화산업(주) - 부품번호 1901 | 삼화산업(주) |  | 1901
2022 | 3 | 계획예방정비용 | 한빛 | 3발전소 | 5 | 15 | 200209843 | 정비부분품(SPAR) | 국내 | S | 개스킷 | 개스킷,SHEET,3㎜,196㎜,216㎜,AFM 34,200℃,-180℃ | EA | 1 | 기계부 | 김현수 | 061-357-3895 | 품명 개스킷 - 가스켓타입 SHEET - 두께 3㎜ - 내경 196㎜ - 외경 216㎜ - 가스켓재질 AFM 34 - 사용온도(상한) 200℃ - 사용온도(하한) -180℃ - 사용매체 냉매 R-123 - 품질보증서류 CERTIFICATE OF CONFORMANCE 품질등급 S등급 제작사 삼화산업(주) - 부품번호 1901 | 삼화산업(주) |  | 1901
2020 | 2 | 계획예방정비용 | 한빛 | 3발전소 | 6 | 13 | 200209844 | 정비부분품(SPAR) | 국내 | S | 개스킷 | 개스킷,SHEET,3㎜,638㎜,664㎜,AFM 34,200℃,-180℃ | EA | 1 | 기계부 | 김현수 | 061-357-3895 | 품명 개스킷 - 가스켓타입 SHEET - 두께 3㎜ - 내경 638㎜ - 외경 664㎜ - 가스켓재질 AFM 34 - 사용온도(상한) 200℃ - 사용온도(하한) -180℃ - 사용매체 냉매 R-123 - 품질보증서류 CERTIFICATE OF CONFORMANCE 품질등급 S등급 제작사 삼화산업(주) - 부품번호 1901 | 삼화산업(주) |  | 1901
2021 | 1 | 계획예방정비용 | 한빛 | 3발전소 | 5 | 14 | 200209844 | 정비부분품(SPAR) | 국내 | S | 개스킷 | 개스킷,SHEET,3㎜,638㎜,664㎜,AFM 34,200℃,-180℃ | EA | 1 | 기계부 | 김현수 | 061-357-3895 | 품명 개스킷 - 가스켓타입 SHEET - 두께 3㎜ - 내경 638㎜ - 외경 664㎜ - 가스켓재질 AFM 34 - 사용온도(상한) 200℃ - 사용온도(하한) -180℃ - 사용매체 냉매 R-123 - 품질보증서류 CERTIFICATE OF CONFORMANCE 품질등급 S등급 제작사 삼화산업(주) - 부품번호 1901 | 삼화산업(주) |  | 1901
2021 | 4 | 계획예방정비용 | 한빛 | 3발전소 | 6 | 14 | 200209844 | 정비부분품(SPAR) | 국내 | S | 개스킷 | 개스킷,SHEET,3㎜,638㎜,664㎜,AFM 34,200℃,-180℃ | EA | 1 | 기계부 | 김현수 | 061-357-3895 | 품명 개스킷 - 가스켓타입 SHEET - 두께 3㎜ - 내경 638㎜ - 외경 664㎜ - 가스켓재질 AFM 34 - 사용온도(상한) 200℃ - 사용온도(하한) -180℃ - 사용매체 냉매 R-123 - 품질보증서류 CERTIFICATE OF CONFORMANCE 품질등급 S등급 제작사 삼화산업(주) - 부품번호 1901 | 삼화산업(주) |  | 1901
2022 | 3 | 계획예방정비용 | 한빛 | 3발전소 | 5 | 15 | 200209844 | 정비부분품(SPAR) | 국내 | S | 개스킷 | 개스킷,SHEET,3㎜,638㎜,664㎜,AFM 34,200℃,-180℃ | EA | 1 | 기계부 | 김현수 | 061-357-3895 | 품명 개스킷 - 가스켓타입 SHEET - 두께 3㎜ - 내경 638㎜ - 외경 664㎜ - 가스켓재질 AFM 34 - 사용온도(상한) 200℃ - 사용온도(하한) -180℃ - 사용매체 냉매 R-123 - 품질보증서류 CERTIFICATE OF CONFORMANCE 품질등급 S등급 제작사 삼화산업(주) - 부품번호 1901 | 삼화산업(주) |  | 1901
2020 | 2 | 계획예방정비용 | 한빛 | 3발전소 | 6 | 13 | 200209845 | 정비부분품(SPAR) | 국내 | S | 개스킷 | 개스킷,SHEET,3㎜,626㎜,640㎜,AFM 34,200℃,-180℃ | EA | 1 | 기계부 | 김현수 | 061-357-3895 | 품명 개스킷 - 가스켓타입 SHEET - 두께 3㎜ - 내경 626㎜ - 외경 640㎜ - 가스켓재질 AFM 34 - 사용온도(상한) 200℃ - 사용온도(하한) -180℃ - 사용매체 냉매 R-123 - 품질보증서류 CERTIFICATE OF CONFORMANCE 품질등급 S등급 제작사 삼화산업(주) - 부품번호 1901 | 삼화산업(주) |  | 1901
2021 | 1 | 계획예방정비용 | 한빛 | 3발전소 | 5 | 14 | 200209845 | 정비부분품(SPAR) | 국내 | S | 개스킷 | 개스킷,SHEET,3㎜,626㎜,640㎜,AFM 34,200℃,-180℃ | EA | 1 | 기계부 | 김현수 | 061-357-3895 | 품명 개스킷 - 가스켓타입 SHEET - 두께 3㎜ - 내경 626㎜ - 외경 640㎜ - 가스켓재질 AFM 34 - 사용온도(상한) 200℃ - 사용온도(하한) -180℃ - 사용매체 냉매 R-123 - 품질보증서류 CERTIFICATE OF CONFORMANCE 품질등급 S등급 제작사 삼화산업(주) - 부품번호 1901 | 삼화산업(주) |  | 1901
2021 | 4 | 계획예방정비용 | 한빛 | 3발전소 | 6 | 14 | 200209845 | 정비부분품(SPAR) | 국내 | S | 개스킷 | 개스킷,SHEET,3㎜,626㎜,640㎜,AFM 34,200℃,-180℃ | EA | 1 | 기계부 | 김현수 | 061-357-3895 | 품명 개스킷 - 가스켓타입 SHEET - 두께 3㎜ - 내경 626㎜ - 외경 640㎜ - 가스켓재질 AFM 34 - 사용온도(상한) 200℃ - 사용온도(하한) -180℃ - 사용매체 냉매 R-123 - 품질보증서류 CERTIFICATE OF CONFORMANCE 품질등급 S등급 제작사 삼화산업(주) - 부품번호 1901 | 삼화산업(주) |  | 1901
2022 | 3 | 계획예방정비용 | 한빛 | 3발전소 | 5 | 15 | 200209845 | 정비부분품(SPAR) | 국내 | S | 개스킷 | 개스킷,SHEET,3㎜,626㎜,640㎜,AFM 34,200℃,-180℃ | EA | 1 | 기계부 | 김현수 | 061-357-3895 | 품명 개스킷 - 가스켓타입 SHEET - 두께 3㎜ - 내경 626㎜ - 외경 640㎜ - 가스켓재질 AFM 34 - 사용온도(상한) 200℃ - 사용온도(하한) -180℃ - 사용매체 냉매 R-123 - 품질보증서류 CERTIFICATE OF CONFORMANCE 품질등급 S등급 제작사 삼화산업(주) - 부품번호 1901 | 삼화산업(주) |  | 1901
2020 | 2 | 계획예방정비용 | 한빛 | 3발전소 | 6 | 13 | 200209846 | 정비부분품(SPAR) | 국내 | S | 개스킷 | 개스킷,SHEET,3㎜,395㎜,419㎜,AFM 34,200℃,-180℃ | EA | 1 | 기계부 | 김현수 | 061-357-3895 | 품명 개스킷 - 가스켓타입 SHEET - 두께 3㎜ - 내경 395㎜ - 외경 419㎜ - 가스켓재질 AFM 34 - 사용온도(상한) 200℃ - 사용온도(하한) -180℃ - 사용매체 냉매 R-123 - 품질보증서류 CERTIFICATE OF CONFORMANCE 품질등급 S등급 제작사 삼화산업(주) - 부품번호 1901 | 삼화산업(주) |  | 1901
2021 | 1 | 계획예방정비용 | 한빛 | 3발전소 | 5 | 14 | 200209846 | 정비부분품(SPAR) | 국내 | S | 개스킷 | 개스킷,SHEET,3㎜,395㎜,419㎜,AFM 34,200℃,-180℃ | EA | 1 | 기계부 | 김현수 | 061-357-3895 | 품명 개스킷 - 가스켓타입 SHEET - 두께 3㎜ - 내경 395㎜ - 외경 419㎜ - 가스켓재질 AFM 34 - 사용온도(상한) 200℃ - 사용온도(하한) -180℃ - 사용매체 냉매 R-123 - 품질보증서류 CERTIFICATE OF CONFORMANCE 품질등급 S등급 제작사 삼화산업(주) - 부품번호 1901 | 삼화산업(주) |  | 1901
2021 | 4 | 계획예방정비용 | 한빛 | 3발전소 | 6 | 14 | 200209846 | 정비부분품(SPAR) | 국내 | S | 개스킷 | 개스킷,SHEET,3㎜,395㎜,419㎜,AFM 34,200℃,-180℃ | EA | 1 | 기계부 | 김현수 | 061-357-3895 | 품명 개스킷 - 가스켓타입 SHEET - 두께 3㎜ - 내경 395㎜ - 외경 419㎜ - 가스켓재질 AFM 34 - 사용온도(상한) 200℃ - 사용온도(하한) -180℃ - 사용매체 냉매 R-123 - 품질보증서류 CERTIFICATE OF CONFORMANCE 품질등급 S등급 제작사 삼화산업(주) - 부품번호 1901 | 삼화산업(주) |  | 1901
2022 | 3 | 계획예방정비용 | 한빛 | 3발전소 | 5 | 15 | 200209846 | 정비부분품(SPAR) | 국내 | S | 개스킷 | 개스킷,SHEET,3㎜,395㎜,419㎜,AFM 34,200℃,-180℃ | EA | 1 | 기계부 | 김현수 | 061-357-3895 | 품명 개스킷 - 가스켓타입 SHEET - 두께 3㎜ - 내경 395㎜ - 외경 419㎜ - 가스켓재질 AFM 34 - 사용온도(상한) 200℃ - 사용온도(하한) -180℃ - 사용매체 냉매 R-123 - 품질보증서류 CERTIFICATE OF CONFORMANCE 품질등급 S등급 제작사 삼화산업(주) - 부품번호 1901 | 삼화산업(주) |  | 1901
2020 | 2 | 계획예방정비용 | 한빛 | 3발전소 | 6 | 13 | 200209847 | 정비부분품(SPAR) | 국내 | S | 개스킷 | 개스킷,SHEET,3㎜,110㎜,130㎜,AFM 34,200℃,-180℃ | EA | 1 | 기계부 | 김현수 | 061-357-3895 | 품명 개스킷 - 가스켓타입 SHEET - 두께 3㎜ - 내경 110㎜ - 외경 130㎜ - 가스켓재질 AFM 34 - 사용온도(상한) 200℃ - 사용온도(하한) -180℃ - 사용매체 냉매 R-123 - 품질보증서류 CERTIFICATE OF CONFORMANCE 품질등급 S등급 제작사 삼화산업(주) - 부품번호 1901 | 삼화산업(주) |  | 1901
2021 | 1 | 계획예방정비용 | 한빛 | 3발전소 | 5 | 14 | 200209847 | 정비부분품(SPAR) | 국내 | S | 개스킷 | 개스킷,SHEET,3㎜,110㎜,130㎜,AFM 34,200℃,-180℃ | EA | 1 | 기계부 | 김현수 | 061-357-3895 | 품명 개스킷 - 가스켓타입 SHEET - 두께 3㎜ - 내경 110㎜ - 외경 130㎜ - 가스켓재질 AFM 34 - 사용온도(상한) 200℃ - 사용온도(하한) -180℃ - 사용매체 냉매 R-123 - 품질보증서류 CERTIFICATE OF CONFORMANCE 품질등급 S등급 제작사 삼화산업(주) - 부품번호 1901 | 삼화산업(주) |  | 1901
2021 | 4 | 계획예방정비용 | 한빛 | 3발전소 | 6 | 14 | 200209847 | 정비부분품(SPAR) | 국내 | S | 개스킷 | 개스킷,SHEET,3㎜,110㎜,130㎜,AFM 34,200℃,-180℃ | EA | 1 | 기계부 | 김현수 | 061-357-3895 | 품명 개스킷 - 가스켓타입 SHEET - 두께 3㎜ - 내경 110㎜ - 외경 130㎜ - 가스켓재질 AFM 34 - 사용온도(상한) 200℃ - 사용온도(하한) -180℃ - 사용매체 냉매 R-123 - 품질보증서류 CERTIFICATE OF CONFORMANCE 품질등급 S등급 제작사 삼화산업(주) - 부품번호 1901 | 삼화산업(주) |  | 1901
2022 | 3 | 계획예방정비용 | 한빛 | 3발전소 | 5 | 15 | 200209847 | 정비부분품(SPAR) | 국내 | S | 개스킷 | 개스킷,SHEET,3㎜,110㎜,130㎜,AFM 34,200℃,-180℃ | EA | 1 | 기계부 | 김현수 | 061-357-3895 | 품명 개스킷 - 가스켓타입 SHEET - 두께 3㎜ - 내경 110㎜ - 외경 130㎜ - 가스켓재질 AFM 34 - 사용온도(상한) 200℃ - 사용온도(하한) -180℃ - 사용매체 냉매 R-123 - 품질보증서류 CERTIFICATE OF CONFORMANCE 품질등급 S등급 제작사 삼화산업(주) - 부품번호 1901 | 삼화산업(주) |  | 1901
2020 | 4 | 계획예방정비용 | 한빛 | 2발전소 | 3 | 18 | 200209913 | 정비부분품(SPAR) | 국내 | S | 패킹,성형식(MOLD) | 패킹,성형식(MOLD),BRAIDED,CIRCULAR,140㎜ | 통 | 8 | 기계부 | 신현호 | 061-357-2218 | 품명 패킹,성형식(MOLD) - 패킹타입 BRAIDED - 패킹몸체형태 CIRCULAR - 내경 140㎜ - 외경 165㎜ - 두께 12.5㎜ - 최소포장단위 2EA/SET 원자력안전범주 NON NUCLEAR SAFETY RELATED 품질등급 S등급 한빛 원자력 본부 - 패키지 번호 36 OH
2020 | 4 | 계획예방정비용 | 한빛 | 2발전소 | 4 | 17 | 200209913 | 정비부분품(SPAR) | 국내 | S | 패킹,성형식(MOLD) | 패킹,성형식(MOLD),BRAIDED,CIRCULAR,140㎜ | 통 | 8 | 기계부 | 신현호 | 061-357-2218 | 품명 패킹,성형식(MOLD) - 패킹타입 BRAIDED - 패킹몸체형태 CIRCULAR - 내경 140㎜ - 외경 165㎜ - 두께 12.5㎜ - 최소포장단위 2EA/SET 원자력안전범주 NON NUCLEAR SAFETY RELATED 품질등급 S등급 한빛 원자력 본부 - 패키지 번호 36 OH
2022 | 2 | 계획예방정비용 | 한빛 | 2발전소 | 4 | 18 | 200209913 | 정비부분품(SPAR) | 국내 | S | 패킹,성형식(MOLD) | 패킹,성형식(MOLD),BRAIDED,CIRCULAR,140㎜ | 통 | 8 | 기계부 | 신현호 | 061-357-2218 | 품명 패킹,성형식(MOLD) - 패킹타입 BRAIDED - 패킹몸체형태 CIRCULAR - 내경 140㎜ - 외경 165㎜ - 두께 12.5㎜ - 최소포장단위 2EA/SET 원자력안전범주 NON NUCLEAR SAFETY RELATED 품질등급 S등급 한빛 원자력 본부 - 패키지 번호 36 OH
2022 | 3 | 계획예방정비용 | 한빛 | 2발전소 | 3 | 19 | 200209913 | 정비부분품(SPAR) | 국내 | S | 패킹,성형식(MOLD) | 패킹,성형식(MOLD),BRAIDED,CIRCULAR,140㎜ | 통 | 8 | 기계부 | 신현호 | 061-357-2218 | 품명 패킹,성형식(MOLD) - 패킹타입 BRAIDED - 패킹몸체형태 CIRCULAR - 내경 140㎜ - 외경 165㎜ - 두께 12.5㎜ - 최소포장단위 2EA/SET 원자력안전범주 NON NUCLEAR SAFETY RELATED 품질등급 S등급 한빛 원자력 본부 - 패키지 번호 36 OH
2020 | 2 | 계획예방정비용 | 한빛 | 2발전소 | 3 | 18 | 200209942 | 정비부분품(SPAR) | 국외 | S | 패킹,성형식(MOLD) | 패킹,성형식(MOLD),MOULDED,CIRCULAR,19㎜,32㎜,6㎜ | EA | 64 | 기계부 | 강경록 | 061-357-2244 | 품명 패킹,성형식(MOLD) - 패킹타입 MOULDED - 패킹몸체형태 CIRCULAR - 내경 19㎜ - 외경 32㎜ - 두께 6㎜ 품질등급 S등급 제작사 PILLAR INDUSTRIES - 부품번호 6610 한빛 원자력 본부 - 패키지 번호 OH | PILLAR INDUSTRIES |  | 6610
2020 | 2 | 계획예방정비용 | 한빛 | 2발전소 | 4 | 17 | 200209942 | 정비부분품(SPAR) | 국외 | S | 패킹,성형식(MOLD) | 패킹,성형식(MOLD),MOULDED,CIRCULAR,19㎜,32㎜,6㎜ | EA | 64 | 기계부 | 강경록 | 061-357-2244 | 품명 패킹,성형식(MOLD) - 패킹타입 MOULDED - 패킹몸체형태 CIRCULAR - 내경 19㎜ - 외경 32㎜ - 두께 6㎜ 품질등급 S등급 제작사 PILLAR INDUSTRIES - 부품번호 6610 한빛 원자력 본부 - 패키지 번호 OH | PILLAR INDUSTRIES |  | 6610
2021 | 4 | 계획예방정비용 | 한빛 | 2발전소 | 4 | 18 | 200209942 | 정비부분품(SPAR) | 국외 | S | 패킹,성형식(MOLD) | 패킹,성형식(MOLD),MOULDED,CIRCULAR,19㎜,32㎜,6㎜ | EA | 64 | 기계부 | 강경록 | 061-357-2244 | 품명 패킹,성형식(MOLD) - 패킹타입 MOULDED - 패킹몸체형태 CIRCULAR - 내경 19㎜ - 외경 32㎜ - 두께 6㎜ 품질등급 S등급 제작사 PILLAR INDUSTRIES - 부품번호 6610 한빛 원자력 본부 - 패키지 번호 OH | PILLAR INDUSTRIES |  | 6610
2021 | 4 | 계획예방정비용 | 한빛 | 2발전소 | 3 | 19 | 200209942 | 정비부분품(SPAR) | 국외 | S | 패킹,성형식(MOLD) | 패킹,성형식(MOLD),MOULDED,CIRCULAR,19㎜,32㎜,6㎜ | EA | 64 | 기계부 | 강경록 | 061-357-2244 | 품명 패킹,성형식(MOLD) - 패킹타입 MOULDED - 패킹몸체형태 CIRCULAR - 내경 19㎜ - 외경 32㎜ - 두께 6㎜ 품질등급 S등급 제작사 PILLAR INDUSTRIES - 부품번호 6610 한빛 원자력 본부 - 패키지 번호 OH | PILLAR INDUSTRIES |  | 6610
2020 | 4 | 계획예방정비용 | 한빛 | 2발전소 | 3 | 18 | 200209948 | 정비부분품(SPAR) | 국내 | S | 패킹,성형식(MOLD) | 패킹,성형식(MOLD),MOULDED,CIRCULAR, 마름모,143㎜, | EA | 12 | 기계부 | 강경록 | 061-357-2244 | 품명 패킹,성형식(MOLD) - 패킹타입 MOULDED - 패킹몸체형태 CIRCULAR, 마름모 - 내경 143㎜ - 외경 169㎜ - 두께 10㎜ - 단면형태 마름모형 원자력안전범주 NON NUCLEAR SAFETY RELATED 품질등급 S등급 제작사 한국필아공업(주) - 부품번호 6610 제작사 PILLAR INDUSTRIES - 부품번호 6610 한빛 원자력 본부 - 패키지 번호 OH | 한국필아공업(주) |  | 6610
2020 | 4 | 계획예방정비용 | 한빛 | 2발전소 | 4 | 17 | 200209948 | 정비부분품(SPAR) | 국내 | S | 패킹,성형식(MOLD) | 패킹,성형식(MOLD),MOULDED,CIRCULAR, 마름모,143㎜, | EA | 12 | 기계부 | 강경록 | 061-357-2244 | 품명 패킹,성형식(MOLD) - 패킹타입 MOULDED - 패킹몸체형태 CIRCULAR, 마름모 - 내경 143㎜ - 외경 169㎜ - 두께 10㎜ - 단면형태 마름모형 원자력안전범주 NON NUCLEAR SAFETY RELATED 품질등급 S등급 제작사 한국필아공업(주) - 부품번호 6610 제작사 PILLAR INDUSTRIES - 부품번호 6610 한빛 원자력 본부 - 패키지 번호 OH | 한국필아공업(주) |  | 6610
2022 | 2 | 계획예방정비용 | 한빛 | 2발전소 | 4 | 18 | 200209948 | 정비부분품(SPAR) | 국내 | S | 패킹,성형식(MOLD) | 패킹,성형식(MOLD),MOULDED,CIRCULAR, 마름모,143㎜, | EA | 12 | 기계부 | 강경록 | 061-357-2244 | 품명 패킹,성형식(MOLD) - 패킹타입 MOULDED - 패킹몸체형태 CIRCULAR, 마름모 - 내경 143㎜ - 외경 169㎜ - 두께 10㎜ - 단면형태 마름모형 원자력안전범주 NON NUCLEAR SAFETY RELATED 품질등급 S등급 제작사 한국필아공업(주) - 부품번호 6610 제작사 PILLAR INDUSTRIES - 부품번호 6610 한빛 원자력 본부 - 패키지 번호 OH | 한국필아공업(주) |  | 6610
2022 | 3 | 계획예방정비용 | 한빛 | 2발전소 | 3 | 19 | 200209948 | 정비부분품(SPAR) | 국내 | S | 패킹,성형식(MOLD) | 패킹,성형식(MOLD),MOULDED,CIRCULAR, 마름모,143㎜, | EA | 12 | 기계부 | 강경록 | 061-357-2244 | 품명 패킹,성형식(MOLD) - 패킹타입 MOULDED - 패킹몸체형태 CIRCULAR, 마름모 - 내경 143㎜ - 외경 169㎜ - 두께 10㎜ - 단면형태 마름모형 원자력안전범주 NON NUCLEAR SAFETY RELATED 품질등급 S등급 제작사 한국필아공업(주) - 부품번호 6610 제작사 PILLAR INDUSTRIES - 부품번호 6610 한빛 원자력 본부 - 패키지 번호 OH | 한국필아공업(주) |  | 6610
2020 | 4 | 계획예방정비용 | 한빛 | 2발전소 | 3 | 18 | 200209949 | 정비부분품(SPAR) | 국내 | S | 패킹,성형식(MOLD) | 패킹,성형식(MOLD),MOULDED,CIRCULAR, 마름모,121㎜, | EA | 24 | 기계부 | 강경록 | 061-357-2244 | 품명 패킹,성형식(MOLD) - 패킹타입 MOULDED - 패킹몸체형태 CIRCULAR, 마름모 - 내경 121㎜ - 외경 146㎜ - 두께 9㎜ - 단면형태 마름모형 원자력안전범주 NON NUCLEAR SAFETY RELATED 품질등급 S등급 제작사 한국필아공업(주) - 부품번호 6610 제작사 PILLAR INDUSTRIES - 부품번호 6610 한빛 원자력 본부 - 패키지 번호 OH | 한국필아공업(주) |  | 6610
2020 | 4 | 계획예방정비용 | 한빛 | 2발전소 | 4 | 17 | 200209949 | 정비부분품(SPAR) | 국내 | S | 패킹,성형식(MOLD) | 패킹,성형식(MOLD),MOULDED,CIRCULAR, 마름모,121㎜, | EA | 24 | 기계부 | 강경록 | 061-357-2244 | 품명 패킹,성형식(MOLD) - 패킹타입 MOULDED - 패킹몸체형태 CIRCULAR, 마름모 - 내경 121㎜ - 외경 146㎜ - 두께 9㎜ - 단면형태 마름모형 원자력안전범주 NON NUCLEAR SAFETY RELATED 품질등급 S등급 제작사 한국필아공업(주) - 부품번호 6610 제작사 PILLAR INDUSTRIES - 부품번호 6610 한빛 원자력 본부 - 패키지 번호 OH | 한국필아공업(주) |  | 6610
2022 | 2 | 계획예방정비용 | 한빛 | 2발전소 | 4 | 18 | 200209949 | 정비부분품(SPAR) | 국내 | S | 패킹,성형식(MOLD) | 패킹,성형식(MOLD),MOULDED,CIRCULAR, 마름모,121㎜, | EA | 24 | 기계부 | 강경록 | 061-357-2244 | 품명 패킹,성형식(MOLD) - 패킹타입 MOULDED - 패킹몸체형태 CIRCULAR, 마름모 - 내경 121㎜ - 외경 146㎜ - 두께 9㎜ - 단면형태 마름모형 원자력안전범주 NON NUCLEAR SAFETY RELATED 품질등급 S등급 제작사 한국필아공업(주) - 부품번호 6610 제작사 PILLAR INDUSTRIES - 부품번호 6610 한빛 원자력 본부 - 패키지 번호 OH | 한국필아공업(주) |  | 6610
2022 | 3 | 계획예방정비용 | 한빛 | 2발전소 | 3 | 19 | 200209949 | 정비부분품(SPAR) | 국내 | S | 패킹,성형식(MOLD) | 패킹,성형식(MOLD),MOULDED,CIRCULAR, 마름모,121㎜, | EA | 24 | 기계부 | 강경록 | 061-357-2244 | 품명 패킹,성형식(MOLD) - 패킹타입 MOULDED - 패킹몸체형태 CIRCULAR, 마름모 - 내경 121㎜ - 외경 146㎜ - 두께 9㎜ - 단면형태 마름모형 원자력안전범주 NON NUCLEAR SAFETY RELATED 품질등급 S등급 제작사 한국필아공업(주) - 부품번호 6610 제작사 PILLAR INDUSTRIES - 부품번호 6610 한빛 원자력 본부 - 패키지 번호 OH | 한국필아공업(주) |  | 6610
2020 | 4 | 계획예방정비용 | 한빛 | 2발전소 | 3 | 18 | 200209950 | 정비부분품(SPAR) | 국내 | S | 패킹,성형식(MOLD) | 패킹,성형식(MOLD),MOULDED,CIRCULAR, 마름모,95㎜,1 | EA | 24 | 기계부 | 강경록 | 061-357-2244 | 품명 패킹,성형식(MOLD) - 패킹타입 MOULDED - 패킹몸체형태 CIRCULAR, 마름모 - 내경 95㎜ - 외경 121㎜ - 두께 9㎜ - 단면형태 마름모형 원자력안전범주 NON NUCLEAR SAFETY RELATED 품질등급 S등급 제작사 한국필아공업(주) - 부품번호 6610 제작사 PILLAR INDUSTRIES - 부품번호 6610 한빛 원자력 본부 - 패키지 번호 OH | 한국필아공업(주) |  | 6610
2020 | 4 | 계획예방정비용 | 한빛 | 2발전소 | 4 | 17 | 200209950 | 정비부분품(SPAR) | 국내 | S | 패킹,성형식(MOLD) | 패킹,성형식(MOLD),MOULDED,CIRCULAR, 마름모,95㎜,1 | EA | 24 | 기계부 | 강경록 | 061-357-2244 | 품명 패킹,성형식(MOLD) - 패킹타입 MOULDED - 패킹몸체형태 CIRCULAR, 마름모 - 내경 95㎜ - 외경 121㎜ - 두께 9㎜ - 단면형태 마름모형 원자력안전범주 NON NUCLEAR SAFETY RELATED 품질등급 S등급 제작사 한국필아공업(주) - 부품번호 6610 제작사 PILLAR INDUSTRIES - 부품번호 6610 한빛 원자력 본부 - 패키지 번호 OH | 한국필아공업(주) |  | 6610
2022 | 2 | 계획예방정비용 | 한빛 | 2발전소 | 4 | 18 | 200209950 | 정비부분품(SPAR) | 국내 | S | 패킹,성형식(MOLD) | 패킹,성형식(MOLD),MOULDED,CIRCULAR, 마름모,95㎜,1 | EA | 24 | 기계부 | 강경록 | 061-357-2244 | 품명 패킹,성형식(MOLD) - 패킹타입 MOULDED - 패킹몸체형태 CIRCULAR, 마름모 - 내경 95㎜ - 외경 121㎜ - 두께 9㎜ - 단면형태 마름모형 원자력안전범주 NON NUCLEAR SAFETY RELATED 품질등급 S등급 제작사 한국필아공업(주) - 부품번호 6610 제작사 PILLAR INDUSTRIES - 부품번호 6610 한빛 원자력 본부 - 패키지 번호 OH | 한국필아공업(주) |  | 6610
2022 | 3 | 계획예방정비용 | 한빛 | 2발전소 | 3 | 19 | 200209950 | 정비부분품(SPAR) | 국내 | S | 패킹,성형식(MOLD) | 패킹,성형식(MOLD),MOULDED,CIRCULAR, 마름모,95㎜,1 | EA | 24 | 기계부 | 강경록 | 061-357-2244 | 품명 패킹,성형식(MOLD) - 패킹타입 MOULDED - 패킹몸체형태 CIRCULAR, 마름모 - 내경 95㎜ - 외경 121㎜ - 두께 9㎜ - 단면형태 마름모형 원자력안전범주 NON NUCLEAR SAFETY RELATED 품질등급 S등급 제작사 한국필아공업(주) - 부품번호 6610 제작사 PILLAR INDUSTRIES - 부품번호 6610 한빛 원자력 본부 - 패키지 번호 OH | 한국필아공업(주) |  | 6610
2020 | 4 | 계획예방정비용 | 한빛 | 2발전소 | 3 | 18 | 200209957 | 정비부분품(SPAR) | 국내 | S | 패킹,성형식(MOLD) | 패킹,성형식(MOLD),MOLD+BRAIDED,37.8㎜,54 | 통 | 3 | 기계부 | 신현호 | 061-357-2218 | 품명 패킹,성형식(MOLD) - 패킹타입 MOLD+BRAIDED - 내경 37.8㎜ - 외경 54㎜ - 두께 7.94㎜ - 패킹재질 GRAPHITE, INCONEL WIRE MESH - 사용온도(상한) 500℃ - 사용압력(상한) 2500PSI - 최소포장단위 MOLD(4EA)+BRAID(4EA) 원자력안전범주 NON NUCLEAR SAFETY RELATED 품질등급 S등급 한빛 원자력 본부 - 패키지 번호 45 OH
2020 | 4 | 계획예방정비용 | 한빛 | 2발전소 | 4 | 17 | 200209957 | 정비부분품(SPAR) | 국내 | S | 패킹,성형식(MOLD) | 패킹,성형식(MOLD),MOLD+BRAIDED,37.8㎜,54 | 통 | 3 | 기계부 | 신현호 | 061-357-2218 | 품명 패킹,성형식(MOLD) - 패킹타입 MOLD+BRAIDED - 내경 37.8㎜ - 외경 54㎜ - 두께 7.94㎜ - 패킹재질 GRAPHITE, INCONEL WIRE MESH - 사용온도(상한) 500℃ - 사용압력(상한) 2500PSI - 최소포장단위 MOLD(4EA)+BRAID(4EA) 원자력안전범주 NON NUCLEAR SAFETY RELATED 품질등급 S등급 한빛 원자력 본부 - 패키지 번호 45 OH
2022 | 2 | 계획예방정비용 | 한빛 | 2발전소 | 4 | 18 | 200209957 | 정비부분품(SPAR) | 국내 | S | 패킹,성형식(MOLD) | 패킹,성형식(MOLD),MOLD+BRAIDED,37.8㎜,54 | 통 | 3 | 기계부 | 신현호 | 061-357-2218 | 품명 패킹,성형식(MOLD) - 패킹타입 MOLD+BRAIDED - 내경 37.8㎜ - 외경 54㎜ - 두께 7.94㎜ - 패킹재질 GRAPHITE, INCONEL WIRE MESH - 사용온도(상한) 500℃ - 사용압력(상한) 2500PSI - 최소포장단위 MOLD(4EA)+BRAID(4EA) 원자력안전범주 NON NUCLEAR SAFETY RELATED 품질등급 S등급 한빛 원자력 본부 - 패키지 번호 45 OH
2022 | 3 | 계획예방정비용 | 한빛 | 2발전소 | 3 | 19 | 200209957 | 정비부분품(SPAR) | 국내 | S | 패킹,성형식(MOLD) | 패킹,성형식(MOLD),MOLD+BRAIDED,37.8㎜,54 | 통 | 3 | 기계부 | 신현호 | 061-357-2218 | 품명 패킹,성형식(MOLD) - 패킹타입 MOLD+BRAIDED - 내경 37.8㎜ - 외경 54㎜ - 두께 7.94㎜ - 패킹재질 GRAPHITE, INCONEL WIRE MESH - 사용온도(상한) 500℃ - 사용압력(상한) 2500PSI - 최소포장단위 MOLD(4EA)+BRAID(4EA) 원자력안전범주 NON NUCLEAR SAFETY RELATED 품질등급 S등급 한빛 원자력 본부 - 패키지 번호 45 OH
2020 | 3 | 계획예방정비용 | 한빛 | 1발전소 | 1 | 25 | 200209959 | 정비부분품(SPAR) | 국내 | S | 패킹,성형식(MOLD) | 패킹,성형식(MOLD),MOLD+BRAIDED,CIRCULAR, | 통 | 20 | 기계부 | 나인성 | 061-357-2144 | 품명 패킹,성형식(MOLD) - 패킹타입 MOLD+BRAIDED - 패킹몸체형태 CIRCULAR - 내경 25.2㎜ - 외경 38.3㎜ - 두께 6.4㎜ - 패킹재질 GRAPHITE+INCONEL WIRE MESH - 사용온도(상한) 500℃ - 사용압력(상한) 2500PSI - 최소포장단위 (BRAID 4EA + MOLD 4EA)/SET 원자력안전범주 NON NUCLEAR SAFETY RELATED 품질등급 S등급 한빛 원자력 본부 - 패키지 번호 45 OH
2020 | 4 | 계획예방정비용 | 한빛 | 2발전소 | 3 | 18 | 200209959 | 정비부분품(SPAR) | 국내 | S | 패킹,성형식(MOLD) | 패킹,성형식(MOLD),MOLD+BRAIDED,CIRCULAR, | 통 | 2 | 기계부 | 신현호 | 061-357-2218 | 품명 패킹,성형식(MOLD) - 패킹타입 MOLD+BRAIDED - 패킹몸체형태 CIRCULAR - 내경 25.2㎜ - 외경 38.3㎜ - 두께 6.4㎜ - 패킹재질 GRAPHITE+INCONEL WIRE MESH - 사용온도(상한) 500℃ - 사용압력(상한) 2500PSI - 최소포장단위 (BRAID 4EA + MOLD 4EA)/SET 원자력안전범주 NON NUCLEAR SAFETY RELATED 품질등급 S등급 한빛 원자력 본부 - 패키지 번호 45 OH
2020 | 4 | 계획예방정비용 | 한빛 | 2발전소 | 4 | 17 | 200209959 | 정비부분품(SPAR) | 국내 | S | 패킹,성형식(MOLD) | 패킹,성형식(MOLD),MOLD+BRAIDED,CIRCULAR, | 통 | 2 | 기계부 | 신현호 | 061-357-2218 | 품명 패킹,성형식(MOLD) - 패킹타입 MOLD+BRAIDED - 패킹몸체형태 CIRCULAR - 내경 25.2㎜ - 외경 38.3㎜ - 두께 6.4㎜ - 패킹재질 GRAPHITE+INCONEL WIRE MESH - 사용온도(상한) 500℃ - 사용압력(상한) 2500PSI - 최소포장단위 (BRAID 4EA + MOLD 4EA)/SET 원자력안전범주 NON NUCLEAR SAFETY RELATED 품질등급 S등급 한빛 원자력 본부 - 패키지 번호 45 OH
2021 | 2 | 계획예방정비용 | 한빛 | 1발전소 | 2 | 25 | 200209959 | 정비부분품(SPAR) | 국내 | S | 패킹,성형식(MOLD) | 패킹,성형식(MOLD),MOLD+BRAIDED,CIRCULAR, | 통 | 20 | 기계부 | 나인성 | 061-357-2144 | 품명 패킹,성형식(MOLD) - 패킹타입 MOLD+BRAIDED - 패킹몸체형태 CIRCULAR - 내경 25.2㎜ - 외경 38.3㎜ - 두께 6.4㎜ - 패킹재질 GRAPHITE+INCONEL WIRE MESH - 사용온도(상한) 500℃ - 사용압력(상한) 2500PSI - 최소포장단위 (BRAID 4EA + MOLD 4EA)/SET 원자력안전범주 NON NUCLEAR SAFETY RELATED 품질등급 S등급 한빛 원자력 본부 - 패키지 번호 45 OH
2022 | 1 | 계획예방정비용 | 한빛 | 1발전소 | 1 | 26 | 200209959 | 정비부분품(SPAR) | 국내 | S | 패킹,성형식(MOLD) | 패킹,성형식(MOLD),MOLD+BRAIDED,CIRCULAR, | 통 | 20 | 기계부 | 나인성 | 061-357-2144 | 품명 패킹,성형식(MOLD) - 패킹타입 MOLD+BRAIDED - 패킹몸체형태 CIRCULAR - 내경 25.2㎜ - 외경 38.3㎜ - 두께 6.4㎜ - 패킹재질 GRAPHITE+INCONEL WIRE MESH - 사용온도(상한) 500℃ - 사용압력(상한) 2500PSI - 최소포장단위 (BRAID 4EA + MOLD 4EA)/SET 원자력안전범주 NON NUCLEAR SAFETY RELATED 품질등급 S등급 한빛 원자력 본부 - 패키지 번호 45 OH
2022 | 2 | 계획예방정비용 | 한빛 | 2발전소 | 4 | 18 | 200209959 | 정비부분품(SPAR) | 국내 | S | 패킹,성형식(MOLD) | 패킹,성형식(MOLD),MOLD+BRAIDED,CIRCULAR, | 통 | 2 | 기계부 | 신현호 | 061-357-2218 | 품명 패킹,성형식(MOLD) - 패킹타입 MOLD+BRAIDED - 패킹몸체형태 CIRCULAR - 내경 25.2㎜ - 외경 38.3㎜ - 두께 6.4㎜ - 패킹재질 GRAPHITE+INCONEL WIRE MESH - 사용온도(상한) 500℃ - 사용압력(상한) 2500PSI - 최소포장단위 (BRAID 4EA + MOLD 4EA)/SET 원자력안전범주 NON NUCLEAR SAFETY RELATED 품질등급 S등급 한빛 원자력 본부 - 패키지 번호 45 OH
2022 | 3 | 계획예방정비용 | 한빛 | 2발전소 | 3 | 19 | 200209959 | 정비부분품(SPAR) | 국내 | S | 패킹,성형식(MOLD) | 패킹,성형식(MOLD),MOLD+BRAIDED,CIRCULAR, | 통 | 2 | 기계부 | 신현호 | 061-357-2218 | 품명 패킹,성형식(MOLD) - 패킹타입 MOLD+BRAIDED - 패킹몸체형태 CIRCULAR - 내경 25.2㎜ - 외경 38.3㎜ - 두께 6.4㎜ - 패킹재질 GRAPHITE+INCONEL WIRE MESH - 사용온도(상한) 500℃ - 사용압력(상한) 2500PSI - 최소포장단위 (BRAID 4EA + MOLD 4EA)/SET 원자력안전범주 NON NUCLEAR SAFETY RELATED 품질등급 S등급 한빛 원자력 본부 - 패키지 번호 45 OH
2022 | 4 | 계획예방정비용 | 한빛 | 1발전소 | 2 | 26 | 200209959 | 정비부분품(SPAR) | 국내 | S | 패킹,성형식(MOLD) | 패킹,성형식(MOLD),MOLD+BRAIDED,CIRCULAR, | 통 | 20 | 기계부 | 나인성 | 061-357-2144 | 품명 패킹,성형식(MOLD) - 패킹타입 MOLD+BRAIDED - 패킹몸체형태 CIRCULAR - 내경 25.2㎜ - 외경 38.3㎜ - 두께 6.4㎜ - 패킹재질 GRAPHITE+INCONEL WIRE MESH - 사용온도(상한) 500℃ - 사용압력(상한) 2500PSI - 최소포장단위 (BRAID 4EA + MOLD 4EA)/SET 원자력안전범주 NON NUCLEAR SAFETY RELATED 품질등급 S등급 한빛 원자력 본부 - 패키지 번호 45 OH
2020 | 4 | 계획예방정비용 | 한빛 | 2발전소 | 3 | 18 | 200209961 | 정비부분품(SPAR) | 국내 | S | 패킹,성형식(MOLD) | 패킹,성형식(MOLD),BRAIDED+MOLD,CIRCULAR,19.4㎜ | EA | 4 | 기계부 | 강경록 | 061-357-2244 | 품명 패킹,성형식(MOLD) - 패킹타입 BRAIDED+MOLD - 패킹몸체형태 CIRCULAR - 내경 19.4㎜ - 외경 35㎜ - 두께 7.8㎜ - 패킹재질 GRAPHITE - 최소포장단위 BRAID 4, MOLD 6 품질등급 S등급 제작사 PILLAR INDUSTRIES - 부품번호 6710 한빛 원자력 본부 - 패키지 번호 45 OH | PILLAR INDUSTRIES |  | 6710
2020 | 4 | 계획예방정비용 | 한빛 | 2발전소 | 4 | 17 | 200209961 | 정비부분품(SPAR) | 국내 | S | 패킹,성형식(MOLD) | 패킹,성형식(MOLD),BRAIDED+MOLD,CIRCULAR,19.4㎜ | EA | 4 | 기계부 | 강경록 | 061-357-2244 | 품명 패킹,성형식(MOLD) - 패킹타입 BRAIDED+MOLD - 패킹몸체형태 CIRCULAR - 내경 19.4㎜ - 외경 35㎜ - 두께 7.8㎜ - 패킹재질 GRAPHITE - 최소포장단위 BRAID 4, MOLD 6 품질등급 S등급 제작사 PILLAR INDUSTRIES - 부품번호 6710 한빛 원자력 본부 - 패키지 번호 45 OH | PILLAR INDUSTRIES |  | 6710
2020 | 4 | 계획예방정비용 | 한빛 | 2발전소 | 3 | 18 | 200209961 | 정비부분품(SPAR) | 국내 | S | 패킹,성형식(MOLD) | 패킹,성형식(MOLD),BRAIDED+MOLD,CIRCULAR,19.4㎜ | EA | 2 | 기계부 | 신현호 | 061-357-2218 | 품명 패킹,성형식(MOLD) - 패킹타입 BRAIDED+MOLD - 패킹몸체형태 CIRCULAR - 내경 19.4㎜ - 외경 35㎜ - 두께 7.8㎜ - 패킹재질 GRAPHITE - 최소포장단위 BRAID 4, MOLD 6 품질등급 S등급 제작사 PILLAR INDUSTRIES - 부품번호 6710 한빛 원자력 본부 - 패키지 번호 45 OH | PILLAR INDUSTRIES |  | 6710
2020 | 4 | 계획예방정비용 | 한빛 | 2발전소 | 4 | 17 | 200209961 | 정비부분품(SPAR) | 국내 | S | 패킹,성형식(MOLD) | 패킹,성형식(MOLD),BRAIDED+MOLD,CIRCULAR,19.4㎜ | EA | 2 | 기계부 | 신현호 | 061-357-2218 | 품명 패킹,성형식(MOLD) - 패킹타입 BRAIDED+MOLD - 패킹몸체형태 CIRCULAR - 내경 19.4㎜ - 외경 35㎜ - 두께 7.8㎜ - 패킹재질 GRAPHITE - 최소포장단위 BRAID 4, MOLD 6 품질등급 S등급 제작사 PILLAR INDUSTRIES - 부품번호 6710 한빛 원자력 본부 - 패키지 번호 45 OH | PILLAR INDUSTRIES |  | 6710
2022 | 2 | 계획예방정비용 | 한빛 | 2발전소 | 4 | 18 | 200209961 | 정비부분품(SPAR) | 국내 | S | 패킹,성형식(MOLD) | 패킹,성형식(MOLD),BRAIDED+MOLD,CIRCULAR,19.4㎜ | EA | 4 | 기계부 | 강경록 | 061-357-2244 | 품명 패킹,성형식(MOLD) - 패킹타입 BRAIDED+MOLD - 패킹몸체형태 CIRCULAR - 내경 19.4㎜ - 외경 35㎜ - 두께 7.8㎜ - 패킹재질 GRAPHITE - 최소포장단위 BRAID 4, MOLD 6 품질등급 S등급 제작사 PILLAR INDUSTRIES - 부품번호 6710 한빛 원자력 본부 - 패키지 번호 45 OH | PILLAR INDUSTRIES |  | 6710
2022 | 2 | 계획예방정비용 | 한빛 | 2발전소 | 4 | 18 | 200209961 | 정비부분품(SPAR) | 국내 | S | 패킹,성형식(MOLD) | 패킹,성형식(MOLD),BRAIDED+MOLD,CIRCULAR,19.4㎜ | EA | 2 | 기계부 | 신현호 | 061-357-2218 | 품명 패킹,성형식(MOLD) - 패킹타입 BRAIDED+MOLD - 패킹몸체형태 CIRCULAR - 내경 19.4㎜ - 외경 35㎜ - 두께 7.8㎜ - 패킹재질 GRAPHITE - 최소포장단위 BRAID 4, MOLD 6 품질등급 S등급 제작사 PILLAR INDUSTRIES - 부품번호 6710 한빛 원자력 본부 - 패키지 번호 45 OH | PILLAR INDUSTRIES |  | 6710
2022 | 3 | 계획예방정비용 | 한빛 | 2발전소 | 3 | 19 | 200209961 | 정비부분품(SPAR) | 국내 | S | 패킹,성형식(MOLD) | 패킹,성형식(MOLD),BRAIDED+MOLD,CIRCULAR,19.4㎜ | EA | 4 | 기계부 | 강경록 | 061-357-2244 | 품명 패킹,성형식(MOLD) - 패킹타입 BRAIDED+MOLD - 패킹몸체형태 CIRCULAR - 내경 19.4㎜ - 외경 35㎜ - 두께 7.8㎜ - 패킹재질 GRAPHITE - 최소포장단위 BRAID 4, MOLD 6 품질등급 S등급 제작사 PILLAR INDUSTRIES - 부품번호 6710 한빛 원자력 본부 - 패키지 번호 45 OH | PILLAR INDUSTRIES |  | 6710
2022 | 3 | 계획예방정비용 | 한빛 | 2발전소 | 3 | 19 | 200209961 | 정비부분품(SPAR) | 국내 | S | 패킹,성형식(MOLD) | 패킹,성형식(MOLD),BRAIDED+MOLD,CIRCULAR,19.4㎜ | EA | 2 | 기계부 | 신현호 | 061-357-2218 | 품명 패킹,성형식(MOLD) - 패킹타입 BRAIDED+MOLD - 패킹몸체형태 CIRCULAR - 내경 19.4㎜ - 외경 35㎜ - 두께 7.8㎜ - 패킹재질 GRAPHITE - 최소포장단위 BRAID 4, MOLD 6 품질등급 S등급 제작사 PILLAR INDUSTRIES - 부품번호 6710 한빛 원자력 본부 - 패키지 번호 45 OH | PILLAR INDUSTRIES |  | 6710
2020 | 2 | 계획예방정비용 | 한빛 | 2발전소 | 3 | 18 | 200209962 | 정비부분품(SPAR) | 국외 | S | 패킹,성형식(MOLD) | 패킹,성형식(MOLD),BRAIDED,CIRCULAR,19㎜,32㎜,6㎜ | EA | 64 | 기계부 | 강경록 | 061-357-2244 | 품명 패킹,성형식(MOLD) - 패킹타입 BRAIDED - 패킹몸체형태 CIRCULAR - 내경 19㎜ - 외경 32㎜ - 두께 6㎜ 품질등급 S등급 제작사 PILLAR INDUSTRIES - 부품번호 6710 한빛 원자력 본부 - 패키지 번호 45 OH | PILLAR INDUSTRIES |  | 6710
2020 | 2 | 계획예방정비용 | 한빛 | 2발전소 | 4 | 17 | 200209962 | 정비부분품(SPAR) | 국외 | S | 패킹,성형식(MOLD) | 패킹,성형식(MOLD),BRAIDED,CIRCULAR,19㎜,32㎜,6㎜ | EA | 64 | 기계부 | 강경록 | 061-357-2244 | 품명 패킹,성형식(MOLD) - 패킹타입 BRAIDED - 패킹몸체형태 CIRCULAR - 내경 19㎜ - 외경 32㎜ - 두께 6㎜ 품질등급 S등급 제작사 PILLAR INDUSTRIES - 부품번호 6710 한빛 원자력 본부 - 패키지 번호 45 OH | PILLAR INDUSTRIES |  | 6710
2021 | 4 | 계획예방정비용 | 한빛 | 2발전소 | 4 | 18 | 200209962 | 정비부분품(SPAR) | 국외 | S | 패킹,성형식(MOLD) | 패킹,성형식(MOLD),BRAIDED,CIRCULAR,19㎜,32㎜,6㎜ | EA | 64 | 기계부 | 강경록 | 061-357-2244 | 품명 패킹,성형식(MOLD) - 패킹타입 BRAIDED - 패킹몸체형태 CIRCULAR - 내경 19㎜ - 외경 32㎜ - 두께 6㎜ 품질등급 S등급 제작사 PILLAR INDUSTRIES - 부품번호 6710 한빛 원자력 본부 - 패키지 번호 45 OH | PILLAR INDUSTRIES |  | 6710
2021 | 4 | 계획예방정비용 | 한빛 | 2발전소 | 3 | 19 | 200209962 | 정비부분품(SPAR) | 국외 | S | 패킹,성형식(MOLD) | 패킹,성형식(MOLD),BRAIDED,CIRCULAR,19㎜,32㎜,6㎜ | EA | 64 | 기계부 | 강경록 | 061-357-2244 | 품명 패킹,성형식(MOLD) - 패킹타입 BRAIDED - 패킹몸체형태 CIRCULAR - 내경 19㎜ - 외경 32㎜ - 두께 6㎜ 품질등급 S등급 제작사 PILLAR INDUSTRIES - 부품번호 6710 한빛 원자력 본부 - 패키지 번호 45 OH | PILLAR INDUSTRIES |  | 6710
2020 | 4 | 계획예방정비용 | 한빛 | 2발전소 | 3 | 18 | 200209963 | 정비부분품(SPAR) | 국내 | S | 패킹,성형식(MOLD) | 패킹,성형식(MOLD),MOLD+BRAIDED,16㎜,28.7㎜,6.4㎜ | EA | 4 | 기계부 | 신현호 | 061-357-2218 | 품명 패킹,성형식(MOLD) - 패킹타입 MOLD+BRAIDED - 내경 16㎜ - 외경 28.7㎜ - 두께 6.4㎜ - 패킹재질 GRPHITE,INCONEL WIRE MESH - 최소포장단위 MOLD(4EA)+BRAID(3EA) - 시험성적서류 치수검사 보고서 품질등급 S등급 한빛 원자력 본부 - 패키지 번호 45 OH
2020 | 4 | 계획예방정비용 | 한빛 | 2발전소 | 4 | 17 | 200209963 | 정비부분품(SPAR) | 국내 | S | 패킹,성형식(MOLD) | 패킹,성형식(MOLD),MOLD+BRAIDED,16㎜,28.7㎜,6.4㎜ | EA | 4 | 기계부 | 신현호 | 061-357-2218 | 품명 패킹,성형식(MOLD) - 패킹타입 MOLD+BRAIDED - 내경 16㎜ - 외경 28.7㎜ - 두께 6.4㎜ - 패킹재질 GRPHITE,INCONEL WIRE MESH - 최소포장단위 MOLD(4EA)+BRAID(3EA) - 시험성적서류 치수검사 보고서 품질등급 S등급 한빛 원자력 본부 - 패키지 번호 45 OH
2022 | 2 | 계획예방정비용 | 한빛 | 2발전소 | 4 | 18 | 200209963 | 정비부분품(SPAR) | 국내 | S | 패킹,성형식(MOLD) | 패킹,성형식(MOLD),MOLD+BRAIDED,16㎜,28.7㎜,6.4㎜ | EA | 4 | 기계부 | 신현호 | 061-357-2218 | 품명 패킹,성형식(MOLD) - 패킹타입 MOLD+BRAIDED - 내경 16㎜ - 외경 28.7㎜ - 두께 6.4㎜ - 패킹재질 GRPHITE,INCONEL WIRE MESH - 최소포장단위 MOLD(4EA)+BRAID(3EA) - 시험성적서류 치수검사 보고서 품질등급 S등급 한빛 원자력 본부 - 패키지 번호 45 OH
2022 | 3 | 계획예방정비용 | 한빛 | 2발전소 | 3 | 19 | 200209963 | 정비부분품(SPAR) | 국내 | S | 패킹,성형식(MOLD) | 패킹,성형식(MOLD),MOLD+BRAIDED,16㎜,28.7㎜,6.4㎜ | EA | 4 | 기계부 | 신현호 | 061-357-2218 | 품명 패킹,성형식(MOLD) - 패킹타입 MOLD+BRAIDED - 내경 16㎜ - 외경 28.7㎜ - 두께 6.4㎜ - 패킹재질 GRPHITE,INCONEL WIRE MESH - 최소포장단위 MOLD(4EA)+BRAID(3EA) - 시험성적서류 치수검사 보고서 품질등급 S등급 한빛 원자력 본부 - 패키지 번호 45 OH
2020 | 2 | 계획예방정비용 | 한빛 | 2발전소 | 3 | 18 | 200209965 | 정비부분품(SPAR) | 국외 | S | 패킹,성형식(MOLD) | 패킹,성형식(MOLD),MOLD+BRAIDED,13.8㎜,24 | 통 | 3 | 기계부 | 신현호 | 061-357-2218 | 품명 패킹,성형식(MOLD) - 패킹타입 MOLD+BRAIDED - 내경 13.8㎜ - 외경 24㎜ - 두께 4.8㎜ - 패킹재질 GRAPHITE, INCONEL WIRE MESH - 사용온도(상한) 500℃ - 사용압력(상한) 2500PSI - 최소포장단위 MOLD(4EA)+BRAID(4EA) - 시험성적서류 치수검사 보고서 품질등급 S등급 한빛 원자력 본부 - 패키지 번호 45 OH
2020 | 2 | 계획예방정비용 | 한빛 | 2발전소 | 3 | 18 | 200209965 | 정비부분품(SPAR) | 국외 | S | 패킹,성형식(MOLD) | 패킹,성형식(MOLD),MOLD+BRAIDED,13.8㎜,24 | 통 | 1 | 기계부 | 신현호 | 061-357-2218 | 품명 패킹,성형식(MOLD) - 패킹타입 MOLD+BRAIDED - 내경 13.8㎜ - 외경 24㎜ - 두께 4.8㎜ - 패킹재질 GRAPHITE, INCONEL WIRE MESH - 사용온도(상한) 500℃ - 사용압력(상한) 2500PSI - 최소포장단위 MOLD(4EA)+BRAID(4EA) - 시험성적서류 치수검사 보고서 품질등급 S등급 한빛 원자력 본부 - 패키지 번호 45 OH
2020 | 2 | 계획예방정비용 | 한빛 | 2발전소 | 4 | 17 | 200209965 | 정비부분품(SPAR) | 국외 | S | 패킹,성형식(MOLD) | 패킹,성형식(MOLD),MOLD+BRAIDED,13.8㎜,24 | 통 | 3 | 기계부 | 신현호 | 061-357-2218 | 품명 패킹,성형식(MOLD) - 패킹타입 MOLD+BRAIDED - 내경 13.8㎜ - 외경 24㎜ - 두께 4.8㎜ - 패킹재질 GRAPHITE, INCONEL WIRE MESH - 사용온도(상한) 500℃ - 사용압력(상한) 2500PSI - 최소포장단위 MOLD(4EA)+BRAID(4EA) - 시험성적서류 치수검사 보고서 품질등급 S등급 한빛 원자력 본부 - 패키지 번호 45 OH
2020 | 2 | 계획예방정비용 | 한빛 | 2발전소 | 4 | 17 | 200209965 | 정비부분품(SPAR) | 국외 | S | 패킹,성형식(MOLD) | 패킹,성형식(MOLD),MOLD+BRAIDED,13.8㎜,24 | 통 | 1 | 기계부 | 신현호 | 061-357-2218 | 품명 패킹,성형식(MOLD) - 패킹타입 MOLD+BRAIDED - 내경 13.8㎜ - 외경 24㎜ - 두께 4.8㎜ - 패킹재질 GRAPHITE, INCONEL WIRE MESH - 사용온도(상한) 500℃ - 사용압력(상한) 2500PSI - 최소포장단위 MOLD(4EA)+BRAID(4EA) - 시험성적서류 치수검사 보고서 품질등급 S등급 한빛 원자력 본부 - 패키지 번호 45 OH
2021 | 4 | 계획예방정비용 | 한빛 | 2발전소 | 4 | 18 | 200209965 | 정비부분품(SPAR) | 국외 | S | 패킹,성형식(MOLD) | 패킹,성형식(MOLD),MOLD+BRAIDED,13.8㎜,24 | 통 | 3 | 기계부 | 신현호 | 061-357-2218 | 품명 패킹,성형식(MOLD) - 패킹타입 MOLD+BRAIDED - 내경 13.8㎜ - 외경 24㎜ - 두께 4.8㎜ - 패킹재질 GRAPHITE, INCONEL WIRE MESH - 사용온도(상한) 500℃ - 사용압력(상한) 2500PSI - 최소포장단위 MOLD(4EA)+BRAID(4EA) - 시험성적서류 치수검사 보고서 품질등급 S등급 한빛 원자력 본부 - 패키지 번호 45 OH
2021 | 4 | 계획예방정비용 | 한빛 | 2발전소 | 4 | 18 | 200209965 | 정비부분품(SPAR) | 국외 | S | 패킹,성형식(MOLD) | 패킹,성형식(MOLD),MOLD+BRAIDED,13.8㎜,24 | 통 | 1 | 기계부 | 신현호 | 061-357-2218 | 품명 패킹,성형식(MOLD) - 패킹타입 MOLD+BRAIDED - 내경 13.8㎜ - 외경 24㎜ - 두께 4.8㎜ - 패킹재질 GRAPHITE, INCONEL WIRE MESH - 사용온도(상한) 500℃ - 사용압력(상한) 2500PSI - 최소포장단위 MOLD(4EA)+BRAID(4EA) - 시험성적서류 치수검사 보고서 품질등급 S등급 한빛 원자력 본부 - 패키지 번호 45 OH
2021 | 4 | 계획예방정비용 | 한빛 | 2발전소 | 3 | 19 | 200209965 | 정비부분품(SPAR) | 국외 | S | 패킹,성형식(MOLD) | 패킹,성형식(MOLD),MOLD+BRAIDED,13.8㎜,24 | 통 | 3 | 기계부 | 신현호 | 061-357-2218 | 품명 패킹,성형식(MOLD) - 패킹타입 MOLD+BRAIDED - 내경 13.8㎜ - 외경 24㎜ - 두께 4.8㎜ - 패킹재질 GRAPHITE, INCONEL WIRE MESH - 사용온도(상한) 500℃ - 사용압력(상한) 2500PSI - 최소포장단위 MOLD(4EA)+BRAID(4EA) - 시험성적서류 치수검사 보고서 품질등급 S등급 한빛 원자력 본부 - 패키지 번호 45 OH
2021 | 4 | 계획예방정비용 | 한빛 | 2발전소 | 3 | 19 | 200209965 | 정비부분품(SPAR) | 국외 | S | 패킹,성형식(MOLD) | 패킹,성형식(MOLD),MOLD+BRAIDED,13.8㎜,24 | 통 | 1 | 기계부 | 신현호 | 061-357-2218 | 품명 패킹,성형식(MOLD) - 패킹타입 MOLD+BRAIDED - 내경 13.8㎜ - 외경 24㎜ - 두께 4.8㎜ - 패킹재질 GRAPHITE, INCONEL WIRE MESH - 사용온도(상한) 500℃ - 사용압력(상한) 2500PSI - 최소포장단위 MOLD(4EA)+BRAID(4EA) - 시험성적서류 치수검사 보고서 품질등급 S등급 한빛 원자력 본부 - 패키지 번호 45 OH
2020 | 4 | 계획예방정비용 | 한빛 | 2발전소 | 3 | 18 | 200209981 | 정비부분품(SPAR) | 국내 | S | 개스킷 | 개스킷,N0N-ASBESTOS,1500㎜,1500㎜,3㎜,NON-ASBE | 장 | 3 | 기계부 | 신현호 | 061-357-2218 | 품명 개스킷 - 가스켓타입 N0N-ASBESTOS - 길이 1500㎜ - 너비 1500㎜ - 두께 3㎜ - 가스켓재질 NON-ASBESTOS - 주입기(FILLER)재질 SUS - 사용온도(하한) 100℃ - 사용압력(하한) 50㎏/㎠ - 사용매체 WATER - 표면처리 SILVER - 품질보증서류 CERTIFICATE OF CONFORMANCE - 타입 표식(TYPE DESIGNATION) SHEET 품질등급 S등급 제작사 영일코리아 - 부품번호 150S 한빛 원자력 본부 - 패키지 번호 45 OH | 영일코리아 |  | 150S
2020 | 4 | 계획예방정비용 | 한빛 | 2발전소 | 4 | 17 | 200209981 | 정비부분품(SPAR) | 국내 | S | 개스킷 | 개스킷,N0N-ASBESTOS,1500㎜,1500㎜,3㎜,NON-ASBE | 장 | 3 | 기계부 | 신현호 | 061-357-2218 | 품명 개스킷 - 가스켓타입 N0N-ASBESTOS - 길이 1500㎜ - 너비 1500㎜ - 두께 3㎜ - 가스켓재질 NON-ASBESTOS - 주입기(FILLER)재질 SUS - 사용온도(하한) 100℃ - 사용압력(하한) 50㎏/㎠ - 사용매체 WATER - 표면처리 SILVER - 품질보증서류 CERTIFICATE OF CONFORMANCE - 타입 표식(TYPE DESIGNATION) SHEET 품질등급 S등급 제작사 영일코리아 - 부품번호 150S 한빛 원자력 본부 - 패키지 번호 45 OH | 영일코리아 |  | 150S
2022 | 2 | 계획예방정비용 | 한빛 | 2발전소 | 4 | 18 | 200209981 | 정비부분품(SPAR) | 국내 | S | 개스킷 | 개스킷,N0N-ASBESTOS,1500㎜,1500㎜,3㎜,NON-ASBE | 장 | 3 | 기계부 | 신현호 | 061-357-2218 | 품명 개스킷 - 가스켓타입 N0N-ASBESTOS - 길이 1500㎜ - 너비 1500㎜ - 두께 3㎜ - 가스켓재질 NON-ASBESTOS - 주입기(FILLER)재질 SUS - 사용온도(하한) 100℃ - 사용압력(하한) 50㎏/㎠ - 사용매체 WATER - 표면처리 SILVER - 품질보증서류 CERTIFICATE OF CONFORMANCE - 타입 표식(TYPE DESIGNATION) SHEET 품질등급 S등급 제작사 영일코리아 - 부품번호 150S 한빛 원자력 본부 - 패키지 번호 45 OH | 영일코리아 |  | 150S
2022 | 3 | 계획예방정비용 | 한빛 | 2발전소 | 3 | 19 | 200209981 | 정비부분품(SPAR) | 국내 | S | 개스킷 | 개스킷,N0N-ASBESTOS,1500㎜,1500㎜,3㎜,NON-ASBE | 장 | 3 | 기계부 | 신현호 | 061-357-2218 | 품명 개스킷 - 가스켓타입 N0N-ASBESTOS - 길이 1500㎜ - 너비 1500㎜ - 두께 3㎜ - 가스켓재질 NON-ASBESTOS - 주입기(FILLER)재질 SUS - 사용온도(하한) 100℃ - 사용압력(하한) 50㎏/㎠ - 사용매체 WATER - 표면처리 SILVER - 품질보증서류 CERTIFICATE OF CONFORMANCE - 타입 표식(TYPE DESIGNATION) SHEET 품질등급 S등급 제작사 영일코리아 - 부품번호 150S 한빛 원자력 본부 - 패키지 번호 45 OH | 영일코리아 |  | 150S
2020 | 4 | 계획예방정비용 | 한빛 | 2발전소 | 3 | 18 | 200209988 | 정비부분품(SPAR) | 국내 | S | 개스킷 | 개스킷,NON-ASBESTOS,1500㎜,1500㎜,2㎜,56KV, | 장 | 4 | 기계부 | 강경록 | 061-357-2244 | 품명 개스킷 - 가스켓타입 NON-ASBESTOS - 길이 1500㎜ - 너비 1500㎜ - 두께 2㎜ 품질등급 S등급 제작사 한국필아공업(주) - 부품번호 56KV 한빛 원자력 본부 - 패키지 번호 45 OH | 한국필아공업(주) |  | 56KV
2020 | 4 | 계획예방정비용 | 한빛 | 2발전소 | 4 | 17 | 200209988 | 정비부분품(SPAR) | 국내 | S | 개스킷 | 개스킷,NON-ASBESTOS,1500㎜,1500㎜,2㎜,56KV, | 장 | 4 | 기계부 | 강경록 | 061-357-2244 | 품명 개스킷 - 가스켓타입 NON-ASBESTOS - 길이 1500㎜ - 너비 1500㎜ - 두께 2㎜ 품질등급 S등급 제작사 한국필아공업(주) - 부품번호 56KV 한빛 원자력 본부 - 패키지 번호 45 OH | 한국필아공업(주) |  | 56KV
2020 | 4 | 계획예방정비용 | 한빛 | 2발전소 | 3 | 18 | 200209988 | 정비부분품(SPAR) | 국내 | S | 개스킷 | 개스킷,NON-ASBESTOS,1500㎜,1500㎜,2㎜,56KV, | 장 | 1 | 기계부 | 신현호 | 061-357-2218 | 품명 개스킷 - 가스켓타입 NON-ASBESTOS - 길이 1500㎜ - 너비 1500㎜ - 두께 2㎜ 품질등급 S등급 제작사 한국필아공업(주) - 부품번호 56KV 한빛 원자력 본부 - 패키지 번호 45 OH | 한국필아공업(주) |  | 56KV
2020 | 4 | 계획예방정비용 | 한빛 | 2발전소 | 4 | 17 | 200209988 | 정비부분품(SPAR) | 국내 | S | 개스킷 | 개스킷,NON-ASBESTOS,1500㎜,1500㎜,2㎜,56KV, | 장 | 1 | 기계부 | 신현호 | 061-357-2218 | 품명 개스킷 - 가스켓타입 NON-ASBESTOS - 길이 1500㎜ - 너비 1500㎜ - 두께 2㎜ 품질등급 S등급 제작사 한국필아공업(주) - 부품번호 56KV 한빛 원자력 본부 - 패키지 번호 45 OH | 한국필아공업(주) |  | 56KV
2022 | 2 | 계획예방정비용 | 한빛 | 2발전소 | 4 | 18 | 200209988 | 정비부분품(SPAR) | 국내 | S | 개스킷 | 개스킷,NON-ASBESTOS,1500㎜,1500㎜,2㎜,56KV, | 장 | 4 | 기계부 | 강경록 | 061-357-2244 | 품명 개스킷 - 가스켓타입 NON-ASBESTOS - 길이 1500㎜ - 너비 1500㎜ - 두께 2㎜ 품질등급 S등급 제작사 한국필아공업(주) - 부품번호 56KV 한빛 원자력 본부 - 패키지 번호 45 OH | 한국필아공업(주) |  | 56KV
2022 | 2 | 계획예방정비용 | 한빛 | 2발전소 | 4 | 18 | 200209988 | 정비부분품(SPAR) | 국내 | S | 개스킷 | 개스킷,NON-ASBESTOS,1500㎜,1500㎜,2㎜,56KV, | 장 | 1 | 기계부 | 신현호 | 061-357-2218 | 품명 개스킷 - 가스켓타입 NON-ASBESTOS - 길이 1500㎜ - 너비 1500㎜ - 두께 2㎜ 품질등급 S등급 제작사 한국필아공업(주) - 부품번호 56KV 한빛 원자력 본부 - 패키지 번호 45 OH | 한국필아공업(주) |  | 56KV
2022 | 3 | 계획예방정비용 | 한빛 | 2발전소 | 3 | 19 | 200209988 | 정비부분품(SPAR) | 국내 | S | 개스킷 | 개스킷,NON-ASBESTOS,1500㎜,1500㎜,2㎜,56KV, | 장 | 4 | 기계부 | 강경록 | 061-357-2244 | 품명 개스킷 - 가스켓타입 NON-ASBESTOS - 길이 1500㎜ - 너비 1500㎜ - 두께 2㎜ 품질등급 S등급 제작사 한국필아공업(주) - 부품번호 56KV 한빛 원자력 본부 - 패키지 번호 45 OH | 한국필아공업(주) |  | 56KV
2022 | 3 | 계획예방정비용 | 한빛 | 2발전소 | 3 | 19 | 200209988 | 정비부분품(SPAR) | 국내 | S | 개스킷 | 개스킷,NON-ASBESTOS,1500㎜,1500㎜,2㎜,56KV, | 장 | 1 | 기계부 | 신현호 | 061-357-2218 | 품명 개스킷 - 가스켓타입 NON-ASBESTOS - 길이 1500㎜ - 너비 1500㎜ - 두께 2㎜ 품질등급 S등급 제작사 한국필아공업(주) - 부품번호 56KV 한빛 원자력 본부 - 패키지 번호 45 OH | 한국필아공업(주) |  | 56KV
2020 | 4 | 계획예방정비용 | 한빛 | 2발전소 | 3 | 18 | 200209989 | 정비부분품(SPAR) | 국내 | S | 개스킷 | 개스킷,1500㎜,1500㎜,1.5㎜,56KV,56KV, | 장 | 2 | 기계부 | 강경록 | 061-357-2244 | 품명 개스킷 - 길이 1500㎜ - 너비 1500㎜ - 두께 1.5㎜ 품질등급 S등급 제작사 한국필아공업(주) - 부품번호 56KV 제작사 PILLAR INDUSTRIES - 부품번호 56KV 한빛 원자력 본부 - 패키지 번호 45 OH | 한국필아공업(주) |  | 56KV
2020 | 4 | 계획예방정비용 | 한빛 | 2발전소 | 4 | 17 | 200209989 | 정비부분품(SPAR) | 국내 | S | 개스킷 | 개스킷,1500㎜,1500㎜,1.5㎜,56KV,56KV, | 장 | 2 | 기계부 | 강경록 | 061-357-2244 | 품명 개스킷 - 길이 1500㎜ - 너비 1500㎜ - 두께 1.5㎜ 품질등급 S등급 제작사 한국필아공업(주) - 부품번호 56KV 제작사 PILLAR INDUSTRIES - 부품번호 56KV 한빛 원자력 본부 - 패키지 번호 45 OH | 한국필아공업(주) |  | 56KV
2020 | 4 | 계획예방정비용 | 한빛 | 2발전소 | 3 | 18 | 200209989 | 정비부분품(SPAR) | 국내 | S | 개스킷 | 개스킷,1500㎜,1500㎜,1.5㎜,56KV,56KV, | 장 | 1 | 기계부 | 한만호 | 061-357-2643 | 품명 개스킷 - 길이 1500㎜ - 너비 1500㎜ - 두께 1.5㎜ 품질등급 S등급 제작사 한국필아공업(주) - 부품번호 56KV 제작사 PILLAR INDUSTRIES - 부품번호 56KV 한빛 원자력 본부 - 패키지 번호 45 OH | 한국필아공업(주) |  | 56KV
2020 | 4 | 계획예방정비용 | 한빛 | 2발전소 | 4 | 17 | 200209989 | 정비부분품(SPAR) | 국내 | S | 개스킷 | 개스킷,1500㎜,1500㎜,1.5㎜,56KV,56KV, | 장 | 1 | 기계부 | 한만호 | 061-357-2643 | 품명 개스킷 - 길이 1500㎜ - 너비 1500㎜ - 두께 1.5㎜ 품질등급 S등급 제작사 한국필아공업(주) - 부품번호 56KV 제작사 PILLAR INDUSTRIES - 부품번호 56KV 한빛 원자력 본부 - 패키지 번호 45 OH | 한국필아공업(주) |  | 56KV
2022 | 2 | 계획예방정비용 | 한빛 | 2발전소 | 4 | 18 | 200209989 | 정비부분품(SPAR) | 국내 | S | 개스킷 | 개스킷,1500㎜,1500㎜,1.5㎜,56KV,56KV, | 장 | 2 | 기계부 | 강경록 | 061-357-2244 | 품명 개스킷 - 길이 1500㎜ - 너비 1500㎜ - 두께 1.5㎜ 품질등급 S등급 제작사 한국필아공업(주) - 부품번호 56KV 제작사 PILLAR INDUSTRIES - 부품번호 56KV 한빛 원자력 본부 - 패키지 번호 45 OH | 한국필아공업(주) |  | 56KV
2022 | 2 | 계획예방정비용 | 한빛 | 2발전소 | 4 | 18 | 200209989 | 정비부분품(SPAR) | 국내 | S | 개스킷 | 개스킷,1500㎜,1500㎜,1.5㎜,56KV,56KV, | 장 | 1 | 기계부 | 한만호 | 061-357-2643 | 품명 개스킷 - 길이 1500㎜ - 너비 1500㎜ - 두께 1.5㎜ 품질등급 S등급 제작사 한국필아공업(주) - 부품번호 56KV 제작사 PILLAR INDUSTRIES - 부품번호 56KV 한빛 원자력 본부 - 패키지 번호 45 OH | 한국필아공업(주) |  | 56KV
2022 | 3 | 계획예방정비용 | 한빛 | 2발전소 | 3 | 19 | 200209989 | 정비부분품(SPAR) | 국내 | S | 개스킷 | 개스킷,1500㎜,1500㎜,1.5㎜,56KV,56KV, | 장 | 2 | 기계부 | 강경록 | 061-357-2244 | 품명 개스킷 - 길이 1500㎜ - 너비 1500㎜ - 두께 1.5㎜ 품질등급 S등급 제작사 한국필아공업(주) - 부품번호 56KV 제작사 PILLAR INDUSTRIES - 부품번호 56KV 한빛 원자력 본부 - 패키지 번호 45 OH | 한국필아공업(주) |  | 56KV
2022 | 3 | 계획예방정비용 | 한빛 | 2발전소 | 3 | 19 | 200209989 | 정비부분품(SPAR) | 국내 | S | 개스킷 | 개스킷,1500㎜,1500㎜,1.5㎜,56KV,56KV, | 장 | 1 | 기계부 | 한만호 | 061-357-2643 | 품명 개스킷 - 길이 1500㎜ - 너비 1500㎜ - 두께 1.5㎜ 품질등급 S등급 제작사 한국필아공업(주) - 부품번호 56KV 제작사 PILLAR INDUSTRIES - 부품번호 56KV 한빛 원자력 본부 - 패키지 번호 45 OH | 한국필아공업(주) |  | 56KV
2021 | 2 | 계획예방정비용 | 고리 | 3발전소 | 5(신1) | 7 | 200209998 | 정비부분품(SPAR) | 국외 | A | 나사 | 나사,STOP,ASTM A193 GRADE B8,TYPE SUS304 W | EA | 6 | 기계부 | 서원철 | 051-726-2392 | 품명 나사 - 나사헤드형태 STOP - 나사재질 ASTM A193 GRADE B8 - 특수사항 TYPE SUS304 WITH 72,5000PSI - 품질보증서류 CERTIFICATE OF CONFORMANCE - 별칭 SCREW-SOCKET HEAD CAP 원자력안전범주 NON NUCLEAR SAFETY RELATED 품질등급 A등급 제작사 WESTINGHOUSE ELECTRIC COMPANY - 부품번호 8000-300-008(SHIN WOLSONG ONLY - 8000-305-008 N - 도면번호 8118-101-305 - 8126-101-305(SHIN WOLSONG ONLY - FIG.3-17/18 - HS-43-A9-0203-C-3 - 주설비 참고자료 REACTOR COOLANT PUMP 한빛 원자력 본부 - 패키지 번호 95ED2-5.57323 - N431-H.1-200 - PYC-P-95ED2 한울 원자력 본부 - 패키지 번호 ED2C-S.28N1.P201 - ED2CRCP | WESTINGHOUSE ELECTRIC COMPANY |  | 8000-305-008 N
2021 | 2 | 계획예방정비용 | 고리 | 3발전소 | 6(신2) | 7 | 200209998 | 정비부분품(SPAR) | 국외 | A | 나사 | 나사,STOP,ASTM A193 GRADE B8,TYPE SUS304 W | EA | 6 | 기계부 | 서원철 | 051-726-2392 | 품명 나사 - 나사헤드형태 STOP - 나사재질 ASTM A193 GRADE B8 - 특수사항 TYPE SUS304 WITH 72,5000PSI - 품질보증서류 CERTIFICATE OF CONFORMANCE - 별칭 SCREW-SOCKET HEAD CAP 원자력안전범주 NON NUCLEAR SAFETY RELATED 품질등급 A등급 제작사 WESTINGHOUSE ELECTRIC COMPANY - 부품번호 8000-300-008(SHIN WOLSONG ONLY - 8000-305-008 N - 도면번호 8118-101-305 - 8126-101-305(SHIN WOLSONG ONLY - FIG.3-17/18 - HS-43-A9-0203-C-3 - 주설비 참고자료 REACTOR COOLANT PUMP 한빛 원자력 본부 - 패키지 번호 95ED2-5.57323 - N431-H.1-200 - PYC-P-95ED2 한울 원자력 본부 - 패키지 번호 ED2C-S.28N1.P201 - ED2CRCP | WESTINGHOUSE ELECTRIC COMPANY |  | 8000-305-008 N
2020 | 4 | 계획예방정비용 | 한빛 | 2발전소 | 3 | 18 | 200210012 | 정비부분품(SPAR) | 국내 | S | 패킹,성형식(MOLD) | 패킹,성형식(MOLD),V-PACKING,CIRCULAR,37. | 통 | 3 | 기계부 | 신현호 | 061-357-2218 | 품명 패킹,성형식(MOLD) - 패킹타입 V-PACKING - 패킹몸체형태 CIRCULAR - 내경 37.8㎜ - 외경 54㎜ - 두께 31㎜ H - 패킹재질 G/F TEFLON - 단면형태 V - 최소포장단위 8EA/SET 품질등급 S등급 제작사 CCI(CONTROL COMPONENTS INC) - 부품번호 723705203 - 모델번호 100D - 도면번호 542471-33 | CCI(CONTROL COMPONENTS INC) | 100D | 723705203
2020 | 4 | 계획예방정비용 | 한빛 | 2발전소 | 4 | 17 | 200210012 | 정비부분품(SPAR) | 국내 | S | 패킹,성형식(MOLD) | 패킹,성형식(MOLD),V-PACKING,CIRCULAR,37. | 통 | 3 | 기계부 | 신현호 | 061-357-2218 | 품명 패킹,성형식(MOLD) - 패킹타입 V-PACKING - 패킹몸체형태 CIRCULAR - 내경 37.8㎜ - 외경 54㎜ - 두께 31㎜ H - 패킹재질 G/F TEFLON - 단면형태 V - 최소포장단위 8EA/SET 품질등급 S등급 제작사 CCI(CONTROL COMPONENTS INC) - 부품번호 723705203 - 모델번호 100D - 도면번호 542471-33 | CCI(CONTROL COMPONENTS INC) | 100D | 723705203
2022 | 2 | 계획예방정비용 | 한빛 | 2발전소 | 4 | 18 | 200210012 | 정비부분품(SPAR) | 국내 | S | 패킹,성형식(MOLD) | 패킹,성형식(MOLD),V-PACKING,CIRCULAR,37. | 통 | 3 | 기계부 | 신현호 | 061-357-2218 | 품명 패킹,성형식(MOLD) - 패킹타입 V-PACKING - 패킹몸체형태 CIRCULAR - 내경 37.8㎜ - 외경 54㎜ - 두께 31㎜ H - 패킹재질 G/F TEFLON - 단면형태 V - 최소포장단위 8EA/SET 품질등급 S등급 제작사 CCI(CONTROL COMPONENTS INC) - 부품번호 723705203 - 모델번호 100D - 도면번호 542471-33 | CCI(CONTROL COMPONENTS INC) | 100D | 723705203
2022 | 3 | 계획예방정비용 | 한빛 | 2발전소 | 3 | 19 | 200210012 | 정비부분품(SPAR) | 국내 | S | 패킹,성형식(MOLD) | 패킹,성형식(MOLD),V-PACKING,CIRCULAR,37. | 통 | 3 | 기계부 | 신현호 | 061-357-2218 | 품명 패킹,성형식(MOLD) - 패킹타입 V-PACKING - 패킹몸체형태 CIRCULAR - 내경 37.8㎜ - 외경 54㎜ - 두께 31㎜ H - 패킹재질 G/F TEFLON - 단면형태 V - 최소포장단위 8EA/SET 품질등급 S등급 제작사 CCI(CONTROL COMPONENTS INC) - 부품번호 723705203 - 모델번호 100D - 도면번호 542471-33 | CCI(CONTROL COMPONENTS INC) | 100D | 723705203
2020 | 1 | 경상예방정비용 | 한빛 | 3발전소 |  |  | 200210033 | 정비부분품(SPAR) | 국내 | S | 패킹세트 | 패킹세트,VAC,1IN ID,1-1/2IN OD,1/4IN THK,1.0 | EA | 2 | 기계부 | 정우혁 | 061-357-2395 | 품명 패킹세트 - 패킹세트타입 VAC - 내경 1IN ID - 외경 1-1/2IN OD - 두께 1/4IN THK - 너비 1.000*1.500*0.250IN - 패킹세트재질 GRAPHITE - 최소포장단위 8RING/SET - 품질보증서류 COFC 품질등급 S등급 제작사 코리아인더스트리 - 부품번호 477-1 - 5300/GTPI 제작사 A.W.CHESTERTON COMPANY(CHESTER - 모델번호 5300GTPI(4)+477-1DF(4) - 부품번호 010201+4771DF | 코리아인더스트리 |  | 5300/GTPI
2020 | 1 | 계획예방정비용 | 새울 | 1발전소 | 1(신3) | 3 | 200210341 | 정비부분품(SPAR) | 국외 | Q | 다이오드,반도체식 | 다이오드,반도체식,300V,500A,3/4IN,REFER TO TECHN | EA | 4 | 전기부 | 김종기 | 052-715-5052 | 품명 다이오드,반도체식 - 정격전압 300V - 정격전류 500A - 설치방법 3/4IN - 품질보증서류 REFER TO TECHNICAL SPEC - 시험성적서류 REFER TO TECHNICAL SPEC 원자력안전범주 NUCLEAR SAFETY RELATED 품질등급 Q등급 제작사 AMETEK SOLIDSTATE CONTROLS - 부품번호 07-600500-00 한빛 원자력 본부 - 패키지 번호 N431-WW-132 | AMETEK SOLIDSTATE CONTROLS |  | 07-600500-00
2021 | 1 | 계획예방정비용 | 새울 | 1발전소 | 2(신4) | 2 | 200210341 | 정비부분품(SPAR) | 국외 | Q | 다이오드,반도체식 | 다이오드,반도체식,300V,500A,3/4IN,REFER TO TECHN | EA | 4 | 전기부 | 김종기 | 052-715-5052 | 품명 다이오드,반도체식 - 정격전압 300V - 정격전류 500A - 설치방법 3/4IN - 품질보증서류 REFER TO TECHNICAL SPEC - 시험성적서류 REFER TO TECHNICAL SPEC 원자력안전범주 NUCLEAR SAFETY RELATED 품질등급 Q등급 제작사 AMETEK SOLIDSTATE CONTROLS - 부품번호 07-600500-00 한빛 원자력 본부 - 패키지 번호 N431-WW-132 | AMETEK SOLIDSTATE CONTROLS |  | 07-600500-00
2021 | 4 | 계획예방정비용 | 한빛 | 2발전소 | 4 | 18 | 200210372 | 정비부분품(SPAR) | 국외 | Q | 차단기(CIRCUIT BREAKER) | 차단기(CIRCUIT BREAKER),4P,COFC,DLT 146951, | EA | 1 | 전기부 | 이강현 | 061-357-2691 | 품명 차단기(CIRCUIT BREAKER) - 전극수 4P - 품질보증서류 COFC 품질등급 Q등급 제작사 ABB INC. - 부품번호 DLT 146951 - DT 1469512 한빛 원자력 본부 - 패키지 번호 M896-S136 | ABB INC. |  | DT 1469512
2020 | 1 | 경상예방정비용 | 한빛 | 1발전소 |  |  | 200210386 | 정비부분품(SPAR) | 국외 | S | 볼베어링 | 볼베어링,DGBB,6208ZZ C3,80㎜,40㎜,18㎜,SGL,GREA | EA | 1 | 전기부 | 양철현 | 061-357-2553 | 품명 볼베어링 - 베어링타입 DGBB - 국제베어링교환번호 6208ZZ C3 - 외경 80㎜ - 구멍직경 40㎜ - 너비 18㎜ - 열(ROW)수 SGL - 윤활재 GREASE - 회전속도 8500RPM - 금속덮개(SHIELD)수 2SHIELD - 허용오차적용기준 C3 CLEARANCE 원자력안전범주 NON NUCLEAR SAFETY RELATED 품질등급 S등급 제작사 FAG KUGELFISCHER GEORG SCHA FE - 부품번호 6208ZZ C3 제작사 NSK LTD. - 부품번호 6208ZZ C3 제작사 NTN CORPORATION - 부품번호 6208ZZ C3 제작사 SKF STEEL - 부품번호 6208ZZ C3 | NSK LTD. |  | 6208ZZ C3
2020 | 4 | 계획예방정비용 | 한빛 | 2발전소 | 3 | 18 | 200210402 | 정비부분품(SPAR) | 국내 | S | 패킹,성형식(MOLD) | 패킹,성형식(MOLD),MOULDED+BRAIDED,CIRCUL | 통 | 4 | 기계부 | 신현호 | 061-357-2218 | 품명 패킹,성형식(MOLD) - 패킹타입 MOULDED+BRAIDED - 패킹몸체형태 CIRCULAR - 내경 35㎜ - 외경 53.9㎜ - 두께 9.525㎜ - 최소포장단위 MOLD 6EA + BRAIDED 4EA 원자력안전범주 NON NUCLEAR SAFETY RELATED 품질등급 S등급 한빛 원자력 본부 - 패키지 번호 OH 제출서류목록 - 품질보증확인서(C of C)
2020 | 4 | 계획예방정비용 | 한빛 | 2발전소 | 4 | 17 | 200210402 | 정비부분품(SPAR) | 국내 | S | 패킹,성형식(MOLD) | 패킹,성형식(MOLD),MOULDED+BRAIDED,CIRCUL | 통 | 4 | 기계부 | 신현호 | 061-357-2218 | 품명 패킹,성형식(MOLD) - 패킹타입 MOULDED+BRAIDED - 패킹몸체형태 CIRCULAR - 내경 35㎜ - 외경 53.9㎜ - 두께 9.525㎜ - 최소포장단위 MOLD 6EA + BRAIDED 4EA 원자력안전범주 NON NUCLEAR SAFETY RELATED 품질등급 S등급 한빛 원자력 본부 - 패키지 번호 OH 제출서류목록 - 품질보증확인서(C of C)
2022 | 2 | 계획예방정비용 | 한빛 | 2발전소 | 4 | 18 | 200210402 | 정비부분품(SPAR) | 국내 | S | 패킹,성형식(MOLD) | 패킹,성형식(MOLD),MOULDED+BRAIDED,CIRCUL | 통 | 4 | 기계부 | 신현호 | 061-357-2218 | 품명 패킹,성형식(MOLD) - 패킹타입 MOULDED+BRAIDED - 패킹몸체형태 CIRCULAR - 내경 35㎜ - 외경 53.9㎜ - 두께 9.525㎜ - 최소포장단위 MOLD 6EA + BRAIDED 4EA 원자력안전범주 NON NUCLEAR SAFETY RELATED 품질등급 S등급 한빛 원자력 본부 - 패키지 번호 OH 제출서류목록 - 품질보증확인서(C of C)
2022 | 3 | 계획예방정비용 | 한빛 | 2발전소 | 3 | 19 | 200210402 | 정비부분품(SPAR) | 국내 | S | 패킹,성형식(MOLD) | 패킹,성형식(MOLD),MOULDED+BRAIDED,CIRCUL | 통 | 4 | 기계부 | 신현호 | 061-357-2218 | 품명 패킹,성형식(MOLD) - 패킹타입 MOULDED+BRAIDED - 패킹몸체형태 CIRCULAR - 내경 35㎜ - 외경 53.9㎜ - 두께 9.525㎜ - 최소포장단위 MOLD 6EA + BRAIDED 4EA 원자력안전범주 NON NUCLEAR SAFETY RELATED 품질등급 S등급 한빛 원자력 본부 - 패키지 번호 OH 제출서류목록 - 품질보증확인서(C of C)
2020 | 4 | 계획예방정비용 | 한빛 | 2발전소 | 3 | 18 | 200210449 | 정비부분품(SPAR) | 국내 | S | 개스킷 | 개스킷,SHEET,1.5㎜,128㎜,154㎜,GRAPHITE/SUS316 | EA | 4 | 기계부 | 신현호 | 061-357-2218 | 품명 개스킷 - 가스켓타입 SHEET - 두께 1.5㎜ - 내경 128㎜ - 외경 154㎜ - 가스켓재질 GRAPHITE/SUS316 FOIL - 사용온도(상한) 600℃ - 사용압력(상한) 430PSI - 품질보증서류 CERTIFICATE OF CONFORMANCE 원자력안전범주 NON NUCLEAR SAFETY RELATED 품질등급 S등급 한빛 원자력 본부 - 패키지 번호 45 OH
2020 | 4 | 계획예방정비용 | 한빛 | 2발전소 | 4 | 17 | 200210449 | 정비부분품(SPAR) | 국내 | S | 개스킷 | 개스킷,SHEET,1.5㎜,128㎜,154㎜,GRAPHITE/SUS316 | EA | 4 | 기계부 | 신현호 | 061-357-2218 | 품명 개스킷 - 가스켓타입 SHEET - 두께 1.5㎜ - 내경 128㎜ - 외경 154㎜ - 가스켓재질 GRAPHITE/SUS316 FOIL - 사용온도(상한) 600℃ - 사용압력(상한) 430PSI - 품질보증서류 CERTIFICATE OF CONFORMANCE 원자력안전범주 NON NUCLEAR SAFETY RELATED 품질등급 S등급 한빛 원자력 본부 - 패키지 번호 45 OH
2022 | 2 | 계획예방정비용 | 한빛 | 2발전소 | 4 | 18 | 200210449 | 정비부분품(SPAR) | 국내 | S | 개스킷 | 개스킷,SHEET,1.5㎜,128㎜,154㎜,GRAPHITE/SUS316 | EA | 4 | 기계부 | 신현호 | 061-357-2218 | 품명 개스킷 - 가스켓타입 SHEET - 두께 1.5㎜ - 내경 128㎜ - 외경 154㎜ - 가스켓재질 GRAPHITE/SUS316 FOIL - 사용온도(상한) 600℃ - 사용압력(상한) 430PSI - 품질보증서류 CERTIFICATE OF CONFORMANCE 원자력안전범주 NON NUCLEAR SAFETY RELATED 품질등급 S등급 한빛 원자력 본부 - 패키지 번호 45 OH
2022 | 3 | 계획예방정비용 | 한빛 | 2발전소 | 3 | 19 | 200210449 | 정비부분품(SPAR) | 국내 | S | 개스킷 | 개스킷,SHEET,1.5㎜,128㎜,154㎜,GRAPHITE/SUS316 | EA | 4 | 기계부 | 신현호 | 061-357-2218 | 품명 개스킷 - 가스켓타입 SHEET - 두께 1.5㎜ - 내경 128㎜ - 외경 154㎜ - 가스켓재질 GRAPHITE/SUS316 FOIL - 사용온도(상한) 600℃ - 사용압력(상한) 430PSI - 품질보증서류 CERTIFICATE OF CONFORMANCE 원자력안전범주 NON NUCLEAR SAFETY RELATED 품질등급 S등급 한빛 원자력 본부 - 패키지 번호 45 OH
2020 | 4 | 계획예방정비용 | 한빛 | 2발전소 | 3 | 18 | 200210450 | 정비부분품(SPAR) | 국내 | S | 개스킷 | 개스킷,SHEET,FLAT,1.5㎜,101.6㎜,75㎜,SUS316/GR | EA | 4 | 기계부 | 신현호 | 061-357-2218 | 품명 개스킷 - 가스켓타입 SHEET - 가스켓몸체형태 FLAT - 두께 1.5㎜ - 내경 101.6㎜ - 외경 75㎜ - 가스켓재질 SUS316/GRAPHITE - 사용온도(상한) 600℃ - 사용온도(하한) -270℃ - 사용압력(상한) 430PSI - 보강(REINFORCEMENT) 데이터 GRAPHITE+SUS316 FOIL 품질등급 S등급 한빛 원자력 본부 - 패키지 번호 45 OH
2020 | 4 | 계획예방정비용 | 한빛 | 2발전소 | 4 | 17 | 200210450 | 정비부분품(SPAR) | 국내 | S | 개스킷 | 개스킷,SHEET,FLAT,1.5㎜,101.6㎜,75㎜,SUS316/GR | EA | 4 | 기계부 | 신현호 | 061-357-2218 | 품명 개스킷 - 가스켓타입 SHEET - 가스켓몸체형태 FLAT - 두께 1.5㎜ - 내경 101.6㎜ - 외경 75㎜ - 가스켓재질 SUS316/GRAPHITE - 사용온도(상한) 600℃ - 사용온도(하한) -270℃ - 사용압력(상한) 430PSI - 보강(REINFORCEMENT) 데이터 GRAPHITE+SUS316 FOIL 품질등급 S등급 한빛 원자력 본부 - 패키지 번호 45 OH
2022 | 2 | 계획예방정비용 | 한빛 | 2발전소 | 4 | 18 | 200210450 | 정비부분품(SPAR) | 국내 | S | 개스킷 | 개스킷,SHEET,FLAT,1.5㎜,101.6㎜,75㎜,SUS316/GR | EA | 4 | 기계부 | 신현호 | 061-357-2218 | 품명 개스킷 - 가스켓타입 SHEET - 가스켓몸체형태 FLAT - 두께 1.5㎜ - 내경 101.6㎜ - 외경 75㎜ - 가스켓재질 SUS316/GRAPHITE - 사용온도(상한) 600℃ - 사용온도(하한) -270℃ - 사용압력(상한) 430PSI - 보강(REINFORCEMENT) 데이터 GRAPHITE+SUS316 FOIL 품질등급 S등급 한빛 원자력 본부 - 패키지 번호 45 OH
2022 | 3 | 계획예방정비용 | 한빛 | 2발전소 | 3 | 19 | 200210450 | 정비부분품(SPAR) | 국내 | S | 개스킷 | 개스킷,SHEET,FLAT,1.5㎜,101.6㎜,75㎜,SUS316/GR | EA | 4 | 기계부 | 신현호 | 061-357-2218 | 품명 개스킷 - 가스켓타입 SHEET - 가스켓몸체형태 FLAT - 두께 1.5㎜ - 내경 101.6㎜ - 외경 75㎜ - 가스켓재질 SUS316/GRAPHITE - 사용온도(상한) 600℃ - 사용온도(하한) -270℃ - 사용압력(상한) 430PSI - 보강(REINFORCEMENT) 데이터 GRAPHITE+SUS316 FOIL 품질등급 S등급 한빛 원자력 본부 - 패키지 번호 45 OH
2020 | 2 | 계획예방정비용 | 한빛 | 2발전소 | 3 | 18 | 200210451 | 정비부분품(SPAR) | 국외 | S | 볼베어링 | 볼베어링,DGBB,깊은홈 환상형,6320,215㎜,100㎜,47㎜,SIN | EA | 4 | 기계부 | 신현호 | 061-357-2218 | 품명 볼베어링 - 베어링타입 DGBB - 베어링형태 깊은홈 환상형 - 국제베어링교환번호 6320 - 외경 215㎜ - 구멍직경 100㎜ - 너비 47㎜ - 열(ROW)수 SINGLE ROW - 윤활재 GREASE,OIL - 회전속도 4300 - 케이지(CAGE)재질 STEEL - 금속덮개(SHIELD)수 NONE - 고무덮개(SEAL)수 NONE - 허용오차적용기준 P6 품질등급 S등급 제작사 SKF - 부품번호 6320 한빛 원자력 본부 - 패키지 번호 45 OH | SKF |  | 6320
2020 | 2 | 계획예방정비용 | 한빛 | 2발전소 | 4 | 17 | 200210451 | 정비부분품(SPAR) | 국외 | S | 볼베어링 | 볼베어링,DGBB,깊은홈 환상형,6320,215㎜,100㎜,47㎜,SIN | EA | 4 | 기계부 | 신현호 | 061-357-2218 | 품명 볼베어링 - 베어링타입 DGBB - 베어링형태 깊은홈 환상형 - 국제베어링교환번호 6320 - 외경 215㎜ - 구멍직경 100㎜ - 너비 47㎜ - 열(ROW)수 SINGLE ROW - 윤활재 GREASE,OIL - 회전속도 4300 - 케이지(CAGE)재질 STEEL - 금속덮개(SHIELD)수 NONE - 고무덮개(SEAL)수 NONE - 허용오차적용기준 P6 품질등급 S등급 제작사 SKF - 부품번호 6320 한빛 원자력 본부 - 패키지 번호 45 OH | SKF |  | 6320
2021 | 4 | 계획예방정비용 | 한빛 | 2발전소 | 4 | 18 | 200210451 | 정비부분품(SPAR) | 국외 | S | 볼베어링 | 볼베어링,DGBB,깊은홈 환상형,6320,215㎜,100㎜,47㎜,SIN | EA | 4 | 기계부 | 신현호 | 061-357-2218 | 품명 볼베어링 - 베어링타입 DGBB - 베어링형태 깊은홈 환상형 - 국제베어링교환번호 6320 - 외경 215㎜ - 구멍직경 100㎜ - 너비 47㎜ - 열(ROW)수 SINGLE ROW - 윤활재 GREASE,OIL - 회전속도 4300 - 케이지(CAGE)재질 STEEL - 금속덮개(SHIELD)수 NONE - 고무덮개(SEAL)수 NONE - 허용오차적용기준 P6 품질등급 S등급 제작사 SKF - 부품번호 6320 한빛 원자력 본부 - 패키지 번호 45 OH | SKF |  | 6320
2021 | 4 | 계획예방정비용 | 한빛 | 2발전소 | 3 | 19 | 200210451 | 정비부분품(SPAR) | 국외 | S | 볼베어링 | 볼베어링,DGBB,깊은홈 환상형,6320,215㎜,100㎜,47㎜,SIN | EA | 4 | 기계부 | 신현호 | 061-357-2218 | 품명 볼베어링 - 베어링타입 DGBB - 베어링형태 깊은홈 환상형 - 국제베어링교환번호 6320 - 외경 215㎜ - 구멍직경 100㎜ - 너비 47㎜ - 열(ROW)수 SINGLE ROW - 윤활재 GREASE,OIL - 회전속도 4300 - 케이지(CAGE)재질 STEEL - 금속덮개(SHIELD)수 NONE - 고무덮개(SEAL)수 NONE - 허용오차적용기준 P6 품질등급 S등급 제작사 SKF - 부품번호 6320 한빛 원자력 본부 - 패키지 번호 45 OH | SKF |  | 6320
2020 | 3 | 계획예방정비용 | 한울 | 3발전소 | 5 | 12 | 200210508 | 정비부분품(SPAR) | 국내 | A | 볼트 | 볼트,2IN 8N MOD.419.1㎖,HEXAGON,터빈 HEATING | EA | 2 | 기계부 | 손호걸 | 054-785-2763 | 품명 볼트 - 길이 2IN 8N MOD.419.1㎖ - 볼트헤드형태 HEXAGON - 나사형태 터빈 HEATING BOLT - 나사시리즈 2IN 8N MOD. - 나사피치 2IN 8N MOD. - 볼트재질 B5F5B31 - 품질보증서류 CERTIFICATE OF CONFORMANCE - 시험성적서류 CMTR, 치수검사보고서 품질등급 A등급 제작사 두산중공업(주) - 부품번호 U605P216L1650 한빛 원자력 본부 - 패키지 번호 T511-I05-047 한울 원자력 본부 - 패키지 번호 ED3(TG)-025 | 두산중공업(주) |  | U605P216L1650
2021 | 3 | 계획예방정비용 | 한울 | 3발전소 | 6 | 12 | 200210508 | 정비부분품(SPAR) | 국내 | A | 볼트 | 볼트,2IN 8N MOD.419.1㎖,HEXAGON,터빈 HEATING | EA | 2 | 기계부 | 김성수 | 054-785-1641 | 품명 볼트 - 길이 2IN 8N MOD.419.1㎖ - 볼트헤드형태 HEXAGON - 나사형태 터빈 HEATING BOLT - 나사시리즈 2IN 8N MOD. - 나사피치 2IN 8N MOD. - 볼트재질 B5F5B31 - 품질보증서류 CERTIFICATE OF CONFORMANCE - 시험성적서류 CMTR, 치수검사보고서 품질등급 A등급 제작사 두산중공업(주) - 부품번호 U605P216L1650 한빛 원자력 본부 - 패키지 번호 T511-I05-047 한울 원자력 본부 - 패키지 번호 ED3(TG)-025 | 두산중공업(주) |  | U605P216L1650
2022 | 1 | 계획예방정비용 | 한울 | 3발전소 | 5 | 13 | 200210508 | 정비부분품(SPAR) | 국내 | A | 볼트 | 볼트,2IN 8N MOD.419.1㎖,HEXAGON,터빈 HEATING | EA | 2 | 기계부 | 손호걸 | 054-785-2763 | 품명 볼트 - 길이 2IN 8N MOD.419.1㎖ - 볼트헤드형태 HEXAGON - 나사형태 터빈 HEATING BOLT - 나사시리즈 2IN 8N MOD. - 나사피치 2IN 8N MOD. - 볼트재질 B5F5B31 - 품질보증서류 CERTIFICATE OF CONFORMANCE - 시험성적서류 CMTR, 치수검사보고서 품질등급 A등급 제작사 두산중공업(주) - 부품번호 U605P216L1650 한빛 원자력 본부 - 패키지 번호 T511-I05-047 한울 원자력 본부 - 패키지 번호 ED3(TG)-025 | 두산중공업(주) |  | U605P216L1650
2020 | 4 | 계획예방정비용 | 한빛 | 2발전소 | 3 | 18 | 200210509 | 정비부분품(SPAR) | 국내 | A | 볼트 | 볼트,1-1/4IN,381㎜,HEXAGON,8,유니파이 보통나사,B5F5 | EA | 16 | 기계부 | 강경록 | 061-357-2244 | 품명 볼트 - 호칭경 1-1/4IN - 길이 381㎜ - 볼트헤드형태 HEXAGON - 나사산수 8 - 나사시리즈 유니파이 보통나사 - 볼트재질 B5F5B31 원자력안전범주 NON NUCLEAR SAFETY RELATED 품질등급 A등급 제작사 두산중공업(주) - 부품번호 142A3795P0006 - 제작사 유형(MFR CATEGORY) OTHER SUPPLIER 한빛 원자력 본부 - 패키지 번호 T511-I05-046 제출서류목록 - 첨부기술규격서 적용 | 두산중공업(주) |  | 142A3795P0006
2020 | 4 | 계획예방정비용 | 한빛 | 2발전소 | 4 | 17 | 200210509 | 정비부분품(SPAR) | 국내 | A | 볼트 | 볼트,1-1/4IN,381㎜,HEXAGON,8,유니파이 보통나사,B5F5 | EA | 16 | 기계부 | 강경록 | 061-357-2244 | 품명 볼트 - 호칭경 1-1/4IN - 길이 381㎜ - 볼트헤드형태 HEXAGON - 나사산수 8 - 나사시리즈 유니파이 보통나사 - 볼트재질 B5F5B31 원자력안전범주 NON NUCLEAR SAFETY RELATED 품질등급 A등급 제작사 두산중공업(주) - 부품번호 142A3795P0006 - 제작사 유형(MFR CATEGORY) OTHER SUPPLIER 한빛 원자력 본부 - 패키지 번호 T511-I05-046 제출서류목록 - 첨부기술규격서 적용 | 두산중공업(주) |  | 142A3795P0006
2022 | 2 | 계획예방정비용 | 한빛 | 2발전소 | 4 | 18 | 200210509 | 정비부분품(SPAR) | 국내 | A | 볼트 | 볼트,1-1/4IN,381㎜,HEXAGON,8,유니파이 보통나사,B5F5 | EA | 16 | 기계부 | 강경록 | 061-357-2244 | 품명 볼트 - 호칭경 1-1/4IN - 길이 381㎜ - 볼트헤드형태 HEXAGON - 나사산수 8 - 나사시리즈 유니파이 보통나사 - 볼트재질 B5F5B31 원자력안전범주 NON NUCLEAR SAFETY RELATED 품질등급 A등급 제작사 두산중공업(주) - 부품번호 142A3795P0006 - 제작사 유형(MFR CATEGORY) OTHER SUPPLIER 한빛 원자력 본부 - 패키지 번호 T511-I05-046 제출서류목록 - 첨부기술규격서 적용 | 두산중공업(주) |  | 142A3795P0006
2022 | 3 | 계획예방정비용 | 한빛 | 2발전소 | 3 | 19 | 200210509 | 정비부분품(SPAR) | 국내 | A | 볼트 | 볼트,1-1/4IN,381㎜,HEXAGON,8,유니파이 보통나사,B5F5 | EA | 16 | 기계부 | 강경록 | 061-357-2244 | 품명 볼트 - 호칭경 1-1/4IN - 길이 381㎜ - 볼트헤드형태 HEXAGON - 나사산수 8 - 나사시리즈 유니파이 보통나사 - 볼트재질 B5F5B31 원자력안전범주 NON NUCLEAR SAFETY RELATED 품질등급 A등급 제작사 두산중공업(주) - 부품번호 142A3795P0006 - 제작사 유형(MFR CATEGORY) OTHER SUPPLIER 한빛 원자력 본부 - 패키지 번호 T511-I05-046 제출서류목록 - 첨부기술규격서 적용 | 두산중공업(주) |  | 142A3795P0006
2020 | 3 | 계획예방정비용 | 한울 | 3발전소 | 5 | 12 | 200210528 | 정비부분품(SPAR) | 국내 | A | 볼트 | 볼트,2-1/2IN 8N. MOD.,HEXAGON,터빈 HEATING | EA | 2 | 기계부 | 손호걸 | 054-785-2763 | 품명 볼트 - 길이 2-1/2IN 8N. MOD. - 볼트헤드형태 HEXAGON - 나사형태 터빈 HEATING BOLT - 나사시리즈 2-1/2IN 8N MOD.425.5㎖ - 볼트재질 B5F5B31 - 품질보증서류 CERTIFICATE OF CONFORMANCE - 시험성적서류 CMTR, 치수검사보고서 품질등급 A등급 제작사 두산중공업(주) - 부품번호 U606P218L1675 한빛 원자력 본부 - 패키지 번호 T511-I05-016 한울 원자력 본부 - 패키지 번호 ED3(TG)-095 | 두산중공업(주) |  | U606P218L1675
2021 | 3 | 계획예방정비용 | 한울 | 3발전소 | 6 | 12 | 200210528 | 정비부분품(SPAR) | 국내 | A | 볼트 | 볼트,2-1/2IN 8N. MOD.,HEXAGON,터빈 HEATING | EA | 2 | 기계부 | 김성수 | 054-785-1641 | 품명 볼트 - 길이 2-1/2IN 8N. MOD. - 볼트헤드형태 HEXAGON - 나사형태 터빈 HEATING BOLT - 나사시리즈 2-1/2IN 8N MOD.425.5㎖ - 볼트재질 B5F5B31 - 품질보증서류 CERTIFICATE OF CONFORMANCE - 시험성적서류 CMTR, 치수검사보고서 품질등급 A등급 제작사 두산중공업(주) - 부품번호 U606P218L1675 한빛 원자력 본부 - 패키지 번호 T511-I05-016 한울 원자력 본부 - 패키지 번호 ED3(TG)-095 | 두산중공업(주) |  | U606P218L1675
2022 | 1 | 계획예방정비용 | 한울 | 3발전소 | 5 | 13 | 200210528 | 정비부분품(SPAR) | 국내 | A | 볼트 | 볼트,2-1/2IN 8N. MOD.,HEXAGON,터빈 HEATING | EA | 2 | 기계부 | 손호걸 | 054-785-2763 | 품명 볼트 - 길이 2-1/2IN 8N. MOD. - 볼트헤드형태 HEXAGON - 나사형태 터빈 HEATING BOLT - 나사시리즈 2-1/2IN 8N MOD.425.5㎖ - 볼트재질 B5F5B31 - 품질보증서류 CERTIFICATE OF CONFORMANCE - 시험성적서류 CMTR, 치수검사보고서 품질등급 A등급 제작사 두산중공업(주) - 부품번호 U606P218L1675 한빛 원자력 본부 - 패키지 번호 T511-I05-016 한울 원자력 본부 - 패키지 번호 ED3(TG)-095 | 두산중공업(주) |  | U606P218L1675
2020 | 4 | 계획예방정비용 | 한빛 | 2발전소 | 3 | 18 | 200210529 | 정비부분품(SPAR) | 국내 | A | 볼트 | 볼트,160.3㎜,HEXAGON,1-1/4IN 8N.MOD 160.3㎖, | EA | 60 | 기계부 | 강경록 | 061-357-2244 | 품명 볼트 - 길이 160.3㎜ - 볼트헤드형태 HEXAGON - 나사시리즈 1-1/4IN 8N.MOD 160.3㎖ - 볼트재질 B5F5B31 원자력안전범주 NON NUCLEAR SAFETY RELATED 품질등급 A등급 제작사 두산중공업(주) - 부품번호 U810P210L0506 - 제작사 유형(MFR CATEGORY) OTHER SUPPLIER 한빛 원자력 본부 - 패키지 번호 T511-I05-015A 제출서류목록 - 첨부기술규격서 적용 | 두산중공업(주) |  | U810P210L0506
2020 | 4 | 계획예방정비용 | 한빛 | 2발전소 | 4 | 17 | 200210529 | 정비부분품(SPAR) | 국내 | A | 볼트 | 볼트,160.3㎜,HEXAGON,1-1/4IN 8N.MOD 160.3㎖, | EA | 60 | 기계부 | 강경록 | 061-357-2244 | 품명 볼트 - 길이 160.3㎜ - 볼트헤드형태 HEXAGON - 나사시리즈 1-1/4IN 8N.MOD 160.3㎖ - 볼트재질 B5F5B31 원자력안전범주 NON NUCLEAR SAFETY RELATED 품질등급 A등급 제작사 두산중공업(주) - 부품번호 U810P210L0506 - 제작사 유형(MFR CATEGORY) OTHER SUPPLIER 한빛 원자력 본부 - 패키지 번호 T511-I05-015A 제출서류목록 - 첨부기술규격서 적용 | 두산중공업(주) |  | U810P210L0506
2022 | 2 | 계획예방정비용 | 한빛 | 2발전소 | 4 | 18 | 200210529 | 정비부분품(SPAR) | 국내 | A | 볼트 | 볼트,160.3㎜,HEXAGON,1-1/4IN 8N.MOD 160.3㎖, | EA | 60 | 기계부 | 강경록 | 061-357-2244 | 품명 볼트 - 길이 160.3㎜ - 볼트헤드형태 HEXAGON - 나사시리즈 1-1/4IN 8N.MOD 160.3㎖ - 볼트재질 B5F5B31 원자력안전범주 NON NUCLEAR SAFETY RELATED 품질등급 A등급 제작사 두산중공업(주) - 부품번호 U810P210L0506 - 제작사 유형(MFR CATEGORY) OTHER SUPPLIER 한빛 원자력 본부 - 패키지 번호 T511-I05-015A 제출서류목록 - 첨부기술규격서 적용 | 두산중공업(주) |  | U810P210L0506
2022 | 3 | 계획예방정비용 | 한빛 | 2발전소 | 3 | 19 | 200210529 | 정비부분품(SPAR) | 국내 | A | 볼트 | 볼트,160.3㎜,HEXAGON,1-1/4IN 8N.MOD 160.3㎖, | EA | 60 | 기계부 | 강경록 | 061-357-2244 | 품명 볼트 - 길이 160.3㎜ - 볼트헤드형태 HEXAGON - 나사시리즈 1-1/4IN 8N.MOD 160.3㎖ - 볼트재질 B5F5B31 원자력안전범주 NON NUCLEAR SAFETY RELATED 품질등급 A등급 제작사 두산중공업(주) - 부품번호 U810P210L0506 - 제작사 유형(MFR CATEGORY) OTHER SUPPLIER 한빛 원자력 본부 - 패키지 번호 T511-I05-015A 제출서류목록 - 첨부기술규격서 적용 | 두산중공업(주) |  | U810P210L0506
2020 | 4 | 계획예방정비용 | 한빛 | 2발전소 | 3 | 18 | 200210531 | 정비부분품(SPAR) | 국내 | A | 볼트 | 볼트,193.7㎜,HEXAGON,1-5/8IN 8N.MOD,B5F5B31 | EA | 20 | 기계부 | 강경록 | 061-357-2244 | 품명 볼트 - 길이 193.7㎜ - 볼트헤드형태 HEXAGON - 나사시리즈 1-5/8IN 8N.MOD - 볼트재질 B5F5B31 원자력안전범주 NON NUCLEAR SAFETY RELATED 품질등급 A등급 제작사 두산중공업(주) - 부품번호 U626P213L0600 - 제작사 유형(MFR CATEGORY) OTHER SUPPLIER 한빛 원자력 본부 - 패키지 번호 T511-I05-013 제출서류목록 - 첨부기술규격서 적용 | 두산중공업(주) |  | U626P213L0600
2020 | 4 | 계획예방정비용 | 한빛 | 2발전소 | 4 | 17 | 200210531 | 정비부분품(SPAR) | 국내 | A | 볼트 | 볼트,193.7㎜,HEXAGON,1-5/8IN 8N.MOD,B5F5B31 | EA | 20 | 기계부 | 강경록 | 061-357-2244 | 품명 볼트 - 길이 193.7㎜ - 볼트헤드형태 HEXAGON - 나사시리즈 1-5/8IN 8N.MOD - 볼트재질 B5F5B31 원자력안전범주 NON NUCLEAR SAFETY RELATED 품질등급 A등급 제작사 두산중공업(주) - 부품번호 U626P213L0600 - 제작사 유형(MFR CATEGORY) OTHER SUPPLIER 한빛 원자력 본부 - 패키지 번호 T511-I05-013 제출서류목록 - 첨부기술규격서 적용 | 두산중공업(주) |  | U626P213L0600
2022 | 2 | 계획예방정비용 | 한빛 | 2발전소 | 4 | 18 | 200210531 | 정비부분품(SPAR) | 국내 | A | 볼트 | 볼트,193.7㎜,HEXAGON,1-5/8IN 8N.MOD,B5F5B31 | EA | 20 | 기계부 | 강경록 | 061-357-2244 | 품명 볼트 - 길이 193.7㎜ - 볼트헤드형태 HEXAGON - 나사시리즈 1-5/8IN 8N.MOD - 볼트재질 B5F5B31 원자력안전범주 NON NUCLEAR SAFETY RELATED 품질등급 A등급 제작사 두산중공업(주) - 부품번호 U626P213L0600 - 제작사 유형(MFR CATEGORY) OTHER SUPPLIER 한빛 원자력 본부 - 패키지 번호 T511-I05-013 제출서류목록 - 첨부기술규격서 적용 | 두산중공업(주) |  | U626P213L0600
2022 | 3 | 계획예방정비용 | 한빛 | 2발전소 | 3 | 19 | 200210531 | 정비부분품(SPAR) | 국내 | A | 볼트 | 볼트,193.7㎜,HEXAGON,1-5/8IN 8N.MOD,B5F5B31 | EA | 20 | 기계부 | 강경록 | 061-357-2244 | 품명 볼트 - 길이 193.7㎜ - 볼트헤드형태 HEXAGON - 나사시리즈 1-5/8IN 8N.MOD - 볼트재질 B5F5B31 원자력안전범주 NON NUCLEAR SAFETY RELATED 품질등급 A등급 제작사 두산중공업(주) - 부품번호 U626P213L0600 - 제작사 유형(MFR CATEGORY) OTHER SUPPLIER 한빛 원자력 본부 - 패키지 번호 T511-I05-013 제출서류목록 - 첨부기술규격서 적용 | 두산중공업(주) |  | U626P213L0600
2020 | 4 | 계획예방정비용 | 한빛 | 2발전소 | 3 | 18 | 200210532 | 정비부분품(SPAR) | 국내 | A | 볼트 | 볼트,5/8IN,132.1㎜,HEXAGON,11,유니파이 보통나사,B5 | EA | 40 | 기계부 | 강경록 | 061-357-2244 | 품명 볼트 - 호칭경 5/8IN - 길이 132.1㎜ - 볼트헤드형태 HEXAGON - 나사산수 11 - 나사시리즈 유니파이 보통나사 - 볼트재질 B5F5B31 원자력안전범주 NON NUCLEAR SAFETY RELATED 품질등급 A등급 제작사 두산중공업(주) - 부품번호 U627P205L0481 - 제작사 유형(MFR CATEGORY) OTHER SUPPLIER 한빛 원자력 본부 - 패키지 번호 T511-I05-012 제출서류목록 - 첨부기술규격서 적용 | 두산중공업(주) |  | U627P205L0481
2020 | 4 | 계획예방정비용 | 한빛 | 2발전소 | 4 | 17 | 200210532 | 정비부분품(SPAR) | 국내 | A | 볼트 | 볼트,5/8IN,132.1㎜,HEXAGON,11,유니파이 보통나사,B5 | EA | 40 | 기계부 | 강경록 | 061-357-2244 | 품명 볼트 - 호칭경 5/8IN - 길이 132.1㎜ - 볼트헤드형태 HEXAGON - 나사산수 11 - 나사시리즈 유니파이 보통나사 - 볼트재질 B5F5B31 원자력안전범주 NON NUCLEAR SAFETY RELATED 품질등급 A등급 제작사 두산중공업(주) - 부품번호 U627P205L0481 - 제작사 유형(MFR CATEGORY) OTHER SUPPLIER 한빛 원자력 본부 - 패키지 번호 T511-I05-012 제출서류목록 - 첨부기술규격서 적용 | 두산중공업(주) |  | U627P205L0481
2022 | 2 | 계획예방정비용 | 한빛 | 2발전소 | 4 | 18 | 200210532 | 정비부분품(SPAR) | 국내 | A | 볼트 | 볼트,5/8IN,132.1㎜,HEXAGON,11,유니파이 보통나사,B5 | EA | 40 | 기계부 | 강경록 | 061-357-2244 | 품명 볼트 - 호칭경 5/8IN - 길이 132.1㎜ - 볼트헤드형태 HEXAGON - 나사산수 11 - 나사시리즈 유니파이 보통나사 - 볼트재질 B5F5B31 원자력안전범주 NON NUCLEAR SAFETY RELATED 품질등급 A등급 제작사 두산중공업(주) - 부품번호 U627P205L0481 - 제작사 유형(MFR CATEGORY) OTHER SUPPLIER 한빛 원자력 본부 - 패키지 번호 T511-I05-012 제출서류목록 - 첨부기술규격서 적용 | 두산중공업(주) |  | U627P205L0481
2022 | 3 | 계획예방정비용 | 한빛 | 2발전소 | 3 | 19 | 200210532 | 정비부분품(SPAR) | 국내 | A | 볼트 | 볼트,5/8IN,132.1㎜,HEXAGON,11,유니파이 보통나사,B5 | EA | 40 | 기계부 | 강경록 | 061-357-2244 | 품명 볼트 - 호칭경 5/8IN - 길이 132.1㎜ - 볼트헤드형태 HEXAGON - 나사산수 11 - 나사시리즈 유니파이 보통나사 - 볼트재질 B5F5B31 원자력안전범주 NON NUCLEAR SAFETY RELATED 품질등급 A등급 제작사 두산중공업(주) - 부품번호 U627P205L0481 - 제작사 유형(MFR CATEGORY) OTHER SUPPLIER 한빛 원자력 본부 - 패키지 번호 T511-I05-012 제출서류목록 - 첨부기술규격서 적용 | 두산중공업(주) |  | U627P205L0481
2020 | 4 | 계획예방정비용 | 한빛 | 2발전소 | 3 | 18 | 200210699 | 정비부분품(SPAR) | 국내 | A | 개스킷 | 개스킷,PR'SEAL GASKET,ASTM A510 GR.1006,43 | EA | 2 | 기계부 | 신현호 | 061-357-2218 | 품명 개스킷 - 가스켓타입 PR'SEAL GASKET - 가스켓재질 ASTM A510 GR.1006 - 치수 438.5 X 398 X 37.5 원자력안전범주 NON NUCLEAR SAFETY RELATED 품질등급 A등급 한빛 원자력 본부 - 패키지 번호 2차계통 밸브부품 제출서류목록 - 첨부기술규격서 적용
2020 | 4 | 계획예방정비용 | 한빛 | 2발전소 | 4 | 17 | 200210699 | 정비부분품(SPAR) | 국내 | A | 개스킷 | 개스킷,PR'SEAL GASKET,ASTM A510 GR.1006,43 | EA | 2 | 기계부 | 신현호 | 061-357-2218 | 품명 개스킷 - 가스켓타입 PR'SEAL GASKET - 가스켓재질 ASTM A510 GR.1006 - 치수 438.5 X 398 X 37.5 원자력안전범주 NON NUCLEAR SAFETY RELATED 품질등급 A등급 한빛 원자력 본부 - 패키지 번호 2차계통 밸브부품 제출서류목록 - 첨부기술규격서 적용
2022 | 2 | 계획예방정비용 | 한빛 | 2발전소 | 4 | 18 | 200210699 | 정비부분품(SPAR) | 국내 | A | 개스킷 | 개스킷,PR'SEAL GASKET,ASTM A510 GR.1006,43 | EA | 2 | 기계부 | 신현호 | 061-357-2218 | 품명 개스킷 - 가스켓타입 PR'SEAL GASKET - 가스켓재질 ASTM A510 GR.1006 - 치수 438.5 X 398 X 37.5 원자력안전범주 NON NUCLEAR SAFETY RELATED 품질등급 A등급 한빛 원자력 본부 - 패키지 번호 2차계통 밸브부품 제출서류목록 - 첨부기술규격서 적용
2022 | 3 | 계획예방정비용 | 한빛 | 2발전소 | 3 | 19 | 200210699 | 정비부분품(SPAR) | 국내 | A | 개스킷 | 개스킷,PR'SEAL GASKET,ASTM A510 GR.1006,43 | EA | 2 | 기계부 | 신현호 | 061-357-2218 | 품명 개스킷 - 가스켓타입 PR'SEAL GASKET - 가스켓재질 ASTM A510 GR.1006 - 치수 438.5 X 398 X 37.5 원자력안전범주 NON NUCLEAR SAFETY RELATED 품질등급 A등급 한빛 원자력 본부 - 패키지 번호 2차계통 밸브부품 제출서류목록 - 첨부기술규격서 적용
2020 | 1 | 계획예방정비용 | 고리 | 2발전소 | 4 | 26 | 200210888 | 정비부분품(SPAR) | 국외 | S | 패킹,성형식(MOLD) | 패킹,성형식(MOLD),VALVE MOLD PACKING,1.75IN,2 | EA | 10 | 기계부 | 김승수 | 051-726-5426 | 품명 패킹,성형식(MOLD) - 패킹타입 VALVE MOLD PACKING - 내경 1.75IN - 외경 2.5IN - 두께 0.375IN - 패킹재질 GRAPHITE - 단면형태 SQUARE - 품질보증서류 CERTIFICATE OF CONFORMANCE - 별칭 VALVE MOLD PACKING 품질등급 S등급 제작사 A.W.CHESTERTON COMPANY(CHESTER - 부품번호 010290(NEW) - 5300(OLD) - 모델번호 5300GTPI | A.W.CHESTERTON COMPANY(CHESTERTON) | 5300GTPI | 010290(NEW)
2021 | 3 | 계획예방정비용 | 고리 | 2발전소 | 4 | 27 | 200210888 | 정비부분품(SPAR) | 국외 | S | 패킹,성형식(MOLD) | 패킹,성형식(MOLD),VALVE MOLD PACKING,1.75IN,2 | EA | 10 | 기계부 | 김승수 | 051-726-5426 | 품명 패킹,성형식(MOLD) - 패킹타입 VALVE MOLD PACKING - 내경 1.75IN - 외경 2.5IN - 두께 0.375IN - 패킹재질 GRAPHITE - 단면형태 SQUARE - 품질보증서류 CERTIFICATE OF CONFORMANCE - 별칭 VALVE MOLD PACKING 품질등급 S등급 제작사 A.W.CHESTERTON COMPANY(CHESTER - 부품번호 010290(NEW) - 5300(OLD) - 모델번호 5300GTPI | A.W.CHESTERTON COMPANY(CHESTERTON) | 5300GTPI | 010290(NEW)
2022 | 4 | 계획예방정비용 | 고리 | 2발전소 | 4 | 28 | 200210888 | 정비부분품(SPAR) | 국외 | S | 패킹,성형식(MOLD) | 패킹,성형식(MOLD),VALVE MOLD PACKING,1.75IN,2 | EA | 10 | 기계부 | 김승수 | 051-726-5426 | 품명 패킹,성형식(MOLD) - 패킹타입 VALVE MOLD PACKING - 내경 1.75IN - 외경 2.5IN - 두께 0.375IN - 패킹재질 GRAPHITE - 단면형태 SQUARE - 품질보증서류 CERTIFICATE OF CONFORMANCE - 별칭 VALVE MOLD PACKING 품질등급 S등급 제작사 A.W.CHESTERTON COMPANY(CHESTER - 부품번호 010290(NEW) - 5300(OLD) - 모델번호 5300GTPI | A.W.CHESTERTON COMPANY(CHESTERTON) | 5300GTPI | 010290(NEW)
2020 | 1 | 계획예방정비용 | 월성 | 1발전소 | 2 | 19 | 200210971 | 정비부분품(SPAR) | 국외 | A | 오-링 | 오-링,82.27㎜,3-3/8IN(NOM),1.78㎜,EPDM E740, | EA | 1 | 기계부 | 송준길 | 054-779-3442 | 품명 오-링 - 내경 82.27㎜ - 외경 3-3/8IN(NOM) - 두께 1.78㎜ - 오-링재질 EPDM E740 - 경도등급 75SHORE - 색깔(COLOR) -70~250℉ - 특수사항 0.070±0.003IN 원자력안전범주 NUCLEAR SAFETY RELATED 품질등급 A등급 제작사 PARKER HANNIFIN CORP - 제작사 유형(MFR CATEGORY) ORIGINAL EQUIP. MANUFACTURER - 부품번호 2-042 E740-75(OLD) - E0740 2-042(NEW) - 도면번호 86-30852-9001-1-DD-D - 도면 품목번호 ITEM NO. : 5 제출서류목록 - 품질보증계획서(QAM) - 품질보증확인서(C of C) | PARKER HANNIFIN CORP |  | E0740 2-042(NEW)
2020 | 2 | 계획예방정비용 | 월성 | 2발전소 | 3 | 18 | 200210971 | 정비부분품(SPAR) | 국외 | A | 오-링 | 오-링,82.27㎜,3-3/8IN(NOM),1.78㎜,EPDM E740, | EA | 1 | 기계부 | 하정훈 | 054-779-3396 | 품명 오-링 - 내경 82.27㎜ - 외경 3-3/8IN(NOM) - 두께 1.78㎜ - 오-링재질 EPDM E740 - 경도등급 75SHORE - 색깔(COLOR) -70~250℉ - 특수사항 0.070±0.003IN 원자력안전범주 NUCLEAR SAFETY RELATED 품질등급 A등급 제작사 PARKER HANNIFIN CORP - 제작사 유형(MFR CATEGORY) ORIGINAL EQUIP. MANUFACTURER - 부품번호 2-042 E740-75(OLD) - E0740 2-042(NEW) - 도면번호 86-30852-9001-1-DD-D - 도면 품목번호 ITEM NO. : 5 제출서류목록 - 품질보증계획서(QAM) - 품질보증확인서(C of C) | PARKER HANNIFIN CORP |  | E0740 2-042(NEW)
2022 | 1 | 계획예방정비용 | 월성 | 2발전소 | 4 | 19 | 200210971 | 정비부분품(SPAR) | 국외 | A | 오-링 | 오-링,82.27㎜,3-3/8IN(NOM),1.78㎜,EPDM E740, | EA | 1 | 기계부 | 하정훈 | 054-779-3396 | 품명 오-링 - 내경 82.27㎜ - 외경 3-3/8IN(NOM) - 두께 1.78㎜ - 오-링재질 EPDM E740 - 경도등급 75SHORE - 색깔(COLOR) -70~250℉ - 특수사항 0.070±0.003IN 원자력안전범주 NUCLEAR SAFETY RELATED 품질등급 A등급 제작사 PARKER HANNIFIN CORP - 제작사 유형(MFR CATEGORY) ORIGINAL EQUIP. MANUFACTURER - 부품번호 2-042 E740-75(OLD) - E0740 2-042(NEW) - 도면번호 86-30852-9001-1-DD-D - 도면 품목번호 ITEM NO. : 5 제출서류목록 - 품질보증계획서(QAM) - 품질보증확인서(C of C) | PARKER HANNIFIN CORP |  | E0740 2-042(NEW)
2020 | 1 | 계획예방정비용 | 월성 | 1발전소 | 2 | 19 | 200210972 | 정비부분품(SPAR) | 국외 | A | 오-링 | 오-링,113.97㎜,4-11/16IN(NOM),2.62㎜,EPDM E7 | EA | 1 | 기계부 | 송준길 | 054-779-3442 | 품명 오-링 - 내경 113.97㎜ - 외경 4-11/16IN(NOM) - 두께 2.62㎜ - 오-링재질 EPDM E740 - 경도등급 75SHORE - 색깔(COLOR) -70~250℉ - 특수사항 0.103±0.003IN 원자력안전범주 NUCLEAR SAFETY RELATED 품질등급 A등급 제작사 PARKER HANNIFIN CORP - 제작사 유형(MFR CATEGORY) ORIGINAL EQUIP. MANUFACTURER - 부품번호 2-157 E0740-75(OLD) - E0740 2-157(NEW) - 도면번호 86-30852-9001-1-DD-D - 도면 품목번호 ITEM NO. : 6 제출서류목록 - 품질보증계획서(QAM) - 품질보증확인서(C of C) | PARKER HANNIFIN CORP |  | E0740 2-157(NEW)
2020 | 2 | 계획예방정비용 | 월성 | 2발전소 | 3 | 18 | 200210972 | 정비부분품(SPAR) | 국외 | A | 오-링 | 오-링,113.97㎜,4-11/16IN(NOM),2.62㎜,EPDM E7 | EA | 1 | 기계부 | 하정훈 | 054-779-3396 | 품명 오-링 - 내경 113.97㎜ - 외경 4-11/16IN(NOM) - 두께 2.62㎜ - 오-링재질 EPDM E740 - 경도등급 75SHORE - 색깔(COLOR) -70~250℉ - 특수사항 0.103±0.003IN 원자력안전범주 NUCLEAR SAFETY RELATED 품질등급 A등급 제작사 PARKER HANNIFIN CORP - 제작사 유형(MFR CATEGORY) ORIGINAL EQUIP. MANUFACTURER - 부품번호 2-157 E0740-75(OLD) - E0740 2-157(NEW) - 도면번호 86-30852-9001-1-DD-D - 도면 품목번호 ITEM NO. : 6 제출서류목록 - 품질보증계획서(QAM) - 품질보증확인서(C of C) | PARKER HANNIFIN CORP |  | E0740 2-157(NEW)
2022 | 1 | 계획예방정비용 | 월성 | 2발전소 | 4 | 19 | 200210972 | 정비부분품(SPAR) | 국외 | A | 오-링 | 오-링,113.97㎜,4-11/16IN(NOM),2.62㎜,EPDM E7 | EA | 1 | 기계부 | 하정훈 | 054-779-3396 | 품명 오-링 - 내경 113.97㎜ - 외경 4-11/16IN(NOM) - 두께 2.62㎜ - 오-링재질 EPDM E740 - 경도등급 75SHORE - 색깔(COLOR) -70~250℉ - 특수사항 0.103±0.003IN 원자력안전범주 NUCLEAR SAFETY RELATED 품질등급 A등급 제작사 PARKER HANNIFIN CORP - 제작사 유형(MFR CATEGORY) ORIGINAL EQUIP. MANUFACTURER - 부품번호 2-157 E0740-75(OLD) - E0740 2-157(NEW) - 도면번호 86-30852-9001-1-DD-D - 도면 품목번호 ITEM NO. : 6 제출서류목록 - 품질보증계획서(QAM) - 품질보증확인서(C of C) | PARKER HANNIFIN CORP |  | E0740 2-157(NEW)
2020 | 1 | 경상예방정비용 | 한빛 | 3발전소 |  |  | 200210991 | 정비부분품(SPAR) | 국외 | S | 필터 엘리맨트 | 필터 엘리맨트,유체용,INLINE,60UM,C OF C,614-846-5 | EA | 1 | 기계부 | 한성민 | 061-357-1399 | 품명 필터 엘리맨트 - 필터엘리멘트용도 유체용 - 필터엘리멘트타입 INLINE - 마이크론등급 60UM - 품질보증서류 C OF C 품질등급 S등급 제작사 NUCON INTERNATIONAL, INC. - 부품번호 09FILTER0000011 - 모델번호 F | NUCON INTERNATIONAL, INC. | F | 09FILTER0000011
2022 | 1 | 경상예방정비용 | 한빛 | 3발전소 |  |  | 200210991 | 정비부분품(SPAR) | 국외 | S | 필터 엘리맨트 | 필터 엘리맨트,유체용,INLINE,60UM,C OF C,614-846-5 | EA | 1 | 기계부 | 한성민 | 061-357-1399 | 품명 필터 엘리맨트 - 필터엘리멘트용도 유체용 - 필터엘리멘트타입 INLINE - 마이크론등급 60UM - 품질보증서류 C OF C 품질등급 S등급 제작사 NUCON INTERNATIONAL, INC. - 부품번호 09FILTER0000011 - 모델번호 F | NUCON INTERNATIONAL, INC. | F | 09FILTER0000011
2020 | 1 | 계획예방정비용 | 월성 | 1발전소 | 2 | 19 | 200211048 | 정비부분품(SPAR) | 국외 | S | 개스킷 | 개스킷,60IN,60IN,1/64IN,SYNTHETIC FIBER WIT | SHT | 30 | 기계부 | 하동수 | 054-779-2144 | 품명 개스킷 - 길이 60IN - 너비 60IN - 두께 1/64IN - 가스켓재질 SYNTHETIC FIBER WITH A NITRILE - 사용온도(상한) 300℃(575℉) - 사용압력(상한) 735PSI(50BAR) - PT값(압력X온도 값) 350000℉*PSI,12810℃*BAR - 타입 표식(TYPE DESIGNATION) FLANGE SEALING 품질등급 S등급 제작사 A.W.CHESTERTON COMPANY(CHESTER - 모델번호 455 - 부품번호 003630 | A.W.CHESTERTON COMPANY(CHESTERTON) | 455 | 3630
2021 | 1 | 계획예방정비용 | 월성 | 1발전소 | 2 | 20 | 200211048 | 정비부분품(SPAR) | 국외 | S | 개스킷 | 개스킷,60IN,60IN,1/64IN,SYNTHETIC FIBER WIT | SHT | 30 | 기계부 | 하동수 | 054-779-2144 | 품명 개스킷 - 길이 60IN - 너비 60IN - 두께 1/64IN - 가스켓재질 SYNTHETIC FIBER WITH A NITRILE - 사용온도(상한) 300℃(575℉) - 사용압력(상한) 735PSI(50BAR) - PT값(압력X온도 값) 350000℉*PSI,12810℃*BAR - 타입 표식(TYPE DESIGNATION) FLANGE SEALING 품질등급 S등급 제작사 A.W.CHESTERTON COMPANY(CHESTER - 모델번호 455 - 부품번호 003630 | A.W.CHESTERTON COMPANY(CHESTERTON) | 455 | 3630
2020 | 3 | 계획예방정비용 | 한빛 | 3발전소 | 5 | 14 | 200211100 | 정비부분품(SPAR) | 국외 | A | 패킹세트 | 패킹세트,25.4㎜,38㎜,65㎜,BRAIDED GRAPHITE,CAR | SET | 1 | 기계부 | 김재홍 | 061-357-3361 | 품명 패킹세트 - 내경 25.4㎜ - 외경 38㎜ - 길이 65㎜ - 패킹세트재질 BRAIDED GRAPHITE,CARBON - 패킹세트단면형태 V TYPE - 최소포장단위 SET 원자력안전범주 NON NUCLEAR SAFETY RELATED 품질등급 A등급 제작사 CCI(CONTROL COMPONENTS INC) - 부품번호 255670110 - 원기술규격서(OTS) HANBIT 5&6, PYC-P-95ED2 - 도면번호 706581-1-1 한빛 원자력 본부 - 패키지 번호 95ED2 제출서류목록 - 품질보증확인서(C of C) | CCI(CONTROL COMPONENTS INC) |  | 255670110
2022 | 1 | 계획예방정비용 | 한빛 | 3발전소 | 5 | 15 | 200211100 | 정비부분품(SPAR) | 국외 | A | 패킹세트 | 패킹세트,25.4㎜,38㎜,65㎜,BRAIDED GRAPHITE,CAR | SET | 1 | 기계부 | 김재홍 | 061-357-3361 | 품명 패킹세트 - 내경 25.4㎜ - 외경 38㎜ - 길이 65㎜ - 패킹세트재질 BRAIDED GRAPHITE,CARBON - 패킹세트단면형태 V TYPE - 최소포장단위 SET 원자력안전범주 NON NUCLEAR SAFETY RELATED 품질등급 A등급 제작사 CCI(CONTROL COMPONENTS INC) - 부품번호 255670110 - 원기술규격서(OTS) HANBIT 5&6, PYC-P-95ED2 - 도면번호 706581-1-1 한빛 원자력 본부 - 패키지 번호 95ED2 제출서류목록 - 품질보증확인서(C of C) | CCI(CONTROL COMPONENTS INC) |  | 255670110
2022 | 4 | 계획예방정비용 | 한빛 | 3발전소 | 6 | 15 | 200211101 | 정비부분품(SPAR) | 국외 | S | 오-링 | 오-링,4-7/8IN,0.218IN,FKM OR FPM,CERTIFICA | EA | 1 | 기계부 | 임남형 | 061-357-3637 | 품명 오-링 - 내경 4-7/8IN - 두께 0.218IN - 오-링재질 FKM OR FPM - 품질보증서류 CERTIFICATE OF CONFORMANCE 품질등급 S등급 제작사 CLYDE PUMPS LTD(OLD:WEIR PUMPS - 부품번호 218 - 모델번호 TWL45S - 도면번호 NO-000573 한빛 원자력 본부 - 패키지 번호 PYC-P-9M206 | CLYDE PUMPS LTD(OLD:WEIR PUMPS) | TWL45S | 218
2022 | 4 | 계획예방정비용 | 한빛 | 3발전소 | 6 | 15 | 200211103 | 정비부분품(SPAR) | 국외 | S | 오-링 | 오-링,5-3/4IN,0.275IN,FKM OR FPM,CERTIFICA | EA | 1 | 기계부 | 임남형 | 061-357-3637 | 품명 오-링 - 내경 5-3/4IN - 두께 0.275IN - 오-링재질 FKM OR FPM - 품질보증서류 CERTIFICATE OF CONFORMANCE 품질등급 S등급 제작사 CLYDE PUMPS LTD(OLD:WEIR PUMPS - 부품번호 253 - 모델번호 TWL45S - 도면번호 NO-000573 한빛 원자력 본부 - 패키지 번호 PYC-P-9M206 | CLYDE PUMPS LTD(OLD:WEIR PUMPS) | TWL45S | 253
2020 | 2 | 계획예방정비용 | 한빛 | 3발전소 | 6 | 13 | 200211113 | 정비부분품(SPAR) | 국내 | Q | 개스킷 | 개스킷,CIRCULAR,3㎜,68㎜,88㎜,CSM,CERTIFICATE | SET | 1 | 기계부 | 김현수 | 061-357-3895 | 품명 개스킷 - 가스켓몸체형태 CIRCULAR - 두께 3㎜ - 내경 68㎜ - 외경 88㎜ - 가스켓재질 CSM - 품질보증서류 CERTIFICATE OF CONFORMANCE - 별칭 SIGHT GLASS PACKING 품질등급 Q등급 제작사 LS전선(주) [구 LG전선(주)] - 모델번호 PV989 - 부품번호 GF80101086 - GF80200086 - GF80400817 한빛 원자력 본부 - 패키지 번호 M227 | LS전선(주) [구 LG전선(주)] | PV989 | GF80400817
2020 | 3 | 계획예방정비용 | 한울 | 3발전소 | 5 | 12 | 200211113 | 정비부분품(SPAR) | 국내 | Q | 개스킷 | 개스킷,CIRCULAR,3㎜,68㎜,88㎜,CSM,CERTIFICATE | SET | 10 | 기계부 | 김웅규 | 054-785-1615 | 품명 개스킷 - 가스켓몸체형태 CIRCULAR - 두께 3㎜ - 내경 68㎜ - 외경 88㎜ - 가스켓재질 CSM - 품질보증서류 CERTIFICATE OF CONFORMANCE - 별칭 SIGHT GLASS PACKING 품질등급 Q등급 제작사 LS전선(주) [구 LG전선(주)] - 모델번호 PV989 - 부품번호 GF80101086 - GF80200086 - GF80400817 한빛 원자력 본부 - 패키지 번호 M227 | LS전선(주) [구 LG전선(주)] | PV989 | GF80400817
2021 | 1 | 계획예방정비용 | 한빛 | 3발전소 | 5 | 14 | 200211113 | 정비부분품(SPAR) | 국내 | Q | 개스킷 | 개스킷,CIRCULAR,3㎜,68㎜,88㎜,CSM,CERTIFICATE | SET | 1 | 기계부 | 김현수 | 061-357-3895 | 품명 개스킷 - 가스켓몸체형태 CIRCULAR - 두께 3㎜ - 내경 68㎜ - 외경 88㎜ - 가스켓재질 CSM - 품질보증서류 CERTIFICATE OF CONFORMANCE - 별칭 SIGHT GLASS PACKING 품질등급 Q등급 제작사 LS전선(주) [구 LG전선(주)] - 모델번호 PV989 - 부품번호 GF80101086 - GF80200086 - GF80400817 한빛 원자력 본부 - 패키지 번호 M227 | LS전선(주) [구 LG전선(주)] | PV989 | GF80400817
2021 | 3 | 계획예방정비용 | 한울 | 3발전소 | 6 | 12 | 200211113 | 정비부분품(SPAR) | 국내 | Q | 개스킷 | 개스킷,CIRCULAR,3㎜,68㎜,88㎜,CSM,CERTIFICATE | SET | 10 | 기계부 | 김웅규 | 054-785-1615 | 품명 개스킷 - 가스켓몸체형태 CIRCULAR - 두께 3㎜ - 내경 68㎜ - 외경 88㎜ - 가스켓재질 CSM - 품질보증서류 CERTIFICATE OF CONFORMANCE - 별칭 SIGHT GLASS PACKING 품질등급 Q등급 제작사 LS전선(주) [구 LG전선(주)] - 모델번호 PV989 - 부품번호 GF80101086 - GF80200086 - GF80400817 한빛 원자력 본부 - 패키지 번호 M227 | LS전선(주) [구 LG전선(주)] | PV989 | GF80400817
2021 | 4 | 계획예방정비용 | 한빛 | 3발전소 | 6 | 14 | 200211113 | 정비부분품(SPAR) | 국내 | Q | 개스킷 | 개스킷,CIRCULAR,3㎜,68㎜,88㎜,CSM,CERTIFICATE | SET | 1 | 기계부 | 김현수 | 061-357-3895 | 품명 개스킷 - 가스켓몸체형태 CIRCULAR - 두께 3㎜ - 내경 68㎜ - 외경 88㎜ - 가스켓재질 CSM - 품질보증서류 CERTIFICATE OF CONFORMANCE - 별칭 SIGHT GLASS PACKING 품질등급 Q등급 제작사 LS전선(주) [구 LG전선(주)] - 모델번호 PV989 - 부품번호 GF80101086 - GF80200086 - GF80400817 한빛 원자력 본부 - 패키지 번호 M227 | LS전선(주) [구 LG전선(주)] | PV989 | GF80400817
2022 | 3 | 계획예방정비용 | 한빛 | 3발전소 | 5 | 15 | 200211113 | 정비부분품(SPAR) | 국내 | Q | 개스킷 | 개스킷,CIRCULAR,3㎜,68㎜,88㎜,CSM,CERTIFICATE | SET | 1 | 기계부 | 김현수 | 061-357-3895 | 품명 개스킷 - 가스켓몸체형태 CIRCULAR - 두께 3㎜ - 내경 68㎜ - 외경 88㎜ - 가스켓재질 CSM - 품질보증서류 CERTIFICATE OF CONFORMANCE - 별칭 SIGHT GLASS PACKING 품질등급 Q등급 제작사 LS전선(주) [구 LG전선(주)] - 모델번호 PV989 - 부품번호 GF80101086 - GF80200086 - GF80400817 한빛 원자력 본부 - 패키지 번호 M227 | LS전선(주) [구 LG전선(주)] | PV989 | GF80400817
2020 | 1 | 경상예방정비용 | 한빛 | 3발전소 |  |  | 200211138 | 정비부분품(SPAR) | 국내 | S | 핸들(HANDWHEEL) | 핸들(HANDWHEEL),2IN,C/W HANDLE,NUT & WASH | SET | 2 | 기계부 | 정우혁 | 061-357-2395 | 품명 핸들(HANDWHEEL) - 연결(CONNECTION) 데이터 2IN - 최소포장단위 C/W HANDLE,NUT & WASHER 원자력안전범주 NON NUCLEAR SAFETY RELATED 품질등급 S등급 제작사 삼신 - 주설비 참고자료 FORGED STEEL GLOBE VALVE - 부품번호 Y-GL 600 제출서류목록 - 첨부기술규격서 적용 | 삼신 |  | Y-GL 600
2020 | 1 | 경상예방정비용 | 한빛 | 3발전소 |  |  | 200211139 | 정비부분품(SPAR) | 국내 | S | 핸들(HANDWHEEL) | 핸들(HANDWHEEL),1-1/2IN,C/W HANDLE,NUT & W | SET | 2 | 기계부 | 정우혁 | 061-357-2395 | 품명 핸들(HANDWHEEL) - 연결(CONNECTION) 데이터 1-1/2IN - 최소포장단위 C/W HANDLE,NUT & WASHER 품질등급 S등급 제작사 삼신 - 부품번호 Y-GL 600 - 주설비 참고자료 FORGED STEEL GLOBE VALVE | 삼신 |  | Y-GL 600
2020 | 1 | 경상예방정비용 | 한빛 | 3발전소 |  |  | 200211140 | 정비부분품(SPAR) | 국내 | S | 핸들(HANDWHEEL) | 핸들(HANDWHEEL),1IN,C/W HANDLE,NUT & WASH | SET | 2 | 기계부 | 정우혁 | 061-357-2395 | 품명 핸들(HANDWHEEL) - 연결(CONNECTION) 데이터 1IN - 최소포장단위 C/W HANDLE,NUT & WASHER 품질등급 S등급 제작사 삼신 - 부품번호 Y-GL 600 - 주설비 참고자료 FORGED STEEL GLOBE VALVE | 삼신 |  | Y-GL 600
2020 | 1 | 경상예방정비용 | 한빛 | 3발전소 |  |  | 200211141 | 정비부분품(SPAR) | 국내 | S | 핸들(HANDWHEEL) | 핸들(HANDWHEEL),1/2IN,3/4IN,C/W HANDLE,NUT | SET | 2 | 기계부 | 정우혁 | 061-357-2395 | 품명 핸들(HANDWHEEL) - 내경 1/2IN - 외경 3/4IN - 최소포장단위 C/W HANDLE,NUT & WASHER 품질등급 S등급 제작사 삼신 - 부품번호 Y-GL 600 - 주설비 참고자료 FORGED STEEL GLOBE VALVE | 삼신 |  | Y-GL 600
2020 | 3 | 계획예방정비용 | 한울 | 3발전소 | 5 | 12 | 200211159 | 정비부분품(SPAR) | 국내 | S | 퓨즈,통형 | 퓨즈,통형,500V,10A,E16 KFT (ETI), | EA | 3 | 전기부 | 김보영 | 054-785-1502 | 품명 퓨즈,통형 - 정격최대전압 500V - 정격연속운전전류 10A 품질등급 S등급 제작사 한국휴즈상사 - 부품번호 E16 KFT (ETI) | 한국휴즈상사 |  | E16 KFT (ETI)
2020 | 3 | 계획예방정비용 | 한울 | 3발전소 | 5 | 12 | 200211162 | 정비부분품(SPAR) | 국내 | S | 퓨즈,통형 | 퓨즈,통형,500V,2A,E16 KFT (ETI), | EA | 2 | 전기부 | 김보영 | 054-785-1502 | 품명 퓨즈,통형 - 정격최대전압 500V - 정격연속운전전류 2A 품질등급 S등급 제작사 한국휴즈상사 - 부품번호 E16 KFT (ETI) | 한국휴즈상사 |  | E16 KFT (ETI)
2020 | 2 | 계획예방정비용 | 월성 | 3발전소 | 6(신2) | 4 | 200211234 | 정비부분품(SPAR) | 국내 | S | 개스킷 | 개스킷,SOFT IRON GASKET,0.75㎜,338㎜,395㎜,36 | EA | 1 | 기계부 | 김희진 | 054-779-5649 | 품명 개스킷 - 가스켓타입 SOFT IRON GASKET - 두께 0.75㎜ - 내경 338㎜ - 외경 395㎜ - 피치원지름(PCD) 368.4㎜ - 가스켓재질 SOFT IRON - 볼트홀(HOLE)수 8 EA - 볼트홀(HOLE)직경 17㎜ - 시험성적서류 치수검사보고서 - 별칭 HOLDER GASKET 품질등급 S등급
2020 | 3 | 계획예방정비용 | 고리 | 3발전소 | 6(신2) | 6 | 200211234 | 정비부분품(SPAR) | 국내 | S | 개스킷 | 개스킷,SOFT IRON GASKET,0.75㎜,338㎜,395㎜,36 | EA | 1 | 기계부 | 최경성 | 051-726-6141 | 품명 개스킷 - 가스켓타입 SOFT IRON GASKET - 두께 0.75㎜ - 내경 338㎜ - 외경 395㎜ - 피치원지름(PCD) 368.4㎜ - 가스켓재질 SOFT IRON - 볼트홀(HOLE)수 8 EA - 볼트홀(HOLE)직경 17㎜ - 시험성적서류 치수검사보고서 - 별칭 HOLDER GASKET 품질등급 S등급
2020 | 3 | 계획예방정비용 | 월성 | 3발전소 | 5(신1) | 6 | 200211234 | 정비부분품(SPAR) | 국내 | S | 개스킷 | 개스킷,SOFT IRON GASKET,0.75㎜,338㎜,395㎜,36 | EA | 1 | 기계부 | 우경덕 | 054-779-5647 | 품명 개스킷 - 가스켓타입 SOFT IRON GASKET - 두께 0.75㎜ - 내경 338㎜ - 외경 395㎜ - 피치원지름(PCD) 368.4㎜ - 가스켓재질 SOFT IRON - 볼트홀(HOLE)수 8 EA - 볼트홀(HOLE)직경 17㎜ - 시험성적서류 치수검사보고서 - 별칭 HOLDER GASKET 품질등급 S등급
2020 | 3 | 계획예방정비용 | 한울 | 3발전소 | 5 | 12 | 200211234 | 정비부분품(SPAR) | 국내 | S | 개스킷 | 개스킷,SOFT IRON GASKET,0.75㎜,338㎜,395㎜,36 | EA | 2 | 기계부 | 손호걸 | 054-785-2763 | 품명 개스킷 - 가스켓타입 SOFT IRON GASKET - 두께 0.75㎜ - 내경 338㎜ - 외경 395㎜ - 피치원지름(PCD) 368.4㎜ - 가스켓재질 SOFT IRON - 볼트홀(HOLE)수 8 EA - 볼트홀(HOLE)직경 17㎜ - 시험성적서류 치수검사보고서 - 별칭 HOLDER GASKET 품질등급 S등급
2021 | 3 | 계획예방정비용 | 한울 | 3발전소 | 6 | 12 | 200211234 | 정비부분품(SPAR) | 국내 | S | 개스킷 | 개스킷,SOFT IRON GASKET,0.75㎜,338㎜,395㎜,36 | EA | 2 | 기계부 | 김성수 | 054-785-1641 | 품명 개스킷 - 가스켓타입 SOFT IRON GASKET - 두께 0.75㎜ - 내경 338㎜ - 외경 395㎜ - 피치원지름(PCD) 368.4㎜ - 가스켓재질 SOFT IRON - 볼트홀(HOLE)수 8 EA - 볼트홀(HOLE)직경 17㎜ - 시험성적서류 치수검사보고서 - 별칭 HOLDER GASKET 품질등급 S등급
2021 | 4 | 계획예방정비용 | 고리 | 3발전소 | 5(신1) | 7 | 200211234 | 정비부분품(SPAR) | 국내 | S | 개스킷 | 개스킷,SOFT IRON GASKET,0.75㎜,338㎜,395㎜,36 | EA | 1 | 기계부 | 최경성 | 051-726-6141 | 품명 개스킷 - 가스켓타입 SOFT IRON GASKET - 두께 0.75㎜ - 내경 338㎜ - 외경 395㎜ - 피치원지름(PCD) 368.4㎜ - 가스켓재질 SOFT IRON - 볼트홀(HOLE)수 8 EA - 볼트홀(HOLE)직경 17㎜ - 시험성적서류 치수검사보고서 - 별칭 HOLDER GASKET 품질등급 S등급
2022 | 1 | 계획예방정비용 | 고리 | 3발전소 | 6(신2) | 7 | 200211234 | 정비부분품(SPAR) | 국내 | S | 개스킷 | 개스킷,SOFT IRON GASKET,0.75㎜,338㎜,395㎜,36 | EA | 1 | 기계부 | 서원철 | 051-726-2392 | 품명 개스킷 - 가스켓타입 SOFT IRON GASKET - 두께 0.75㎜ - 내경 338㎜ - 외경 395㎜ - 피치원지름(PCD) 368.4㎜ - 가스켓재질 SOFT IRON - 볼트홀(HOLE)수 8 EA - 볼트홀(HOLE)직경 17㎜ - 시험성적서류 치수검사보고서 - 별칭 HOLDER GASKET 품질등급 S등급
2022 | 1 | 계획예방정비용 | 한울 | 3발전소 | 5 | 13 | 200211234 | 정비부분품(SPAR) | 국내 | S | 개스킷 | 개스킷,SOFT IRON GASKET,0.75㎜,338㎜,395㎜,36 | EA | 2 | 기계부 | 손호걸 | 054-785-2763 | 품명 개스킷 - 가스켓타입 SOFT IRON GASKET - 두께 0.75㎜ - 내경 338㎜ - 외경 395㎜ - 피치원지름(PCD) 368.4㎜ - 가스켓재질 SOFT IRON - 볼트홀(HOLE)수 8 EA - 볼트홀(HOLE)직경 17㎜ - 시험성적서류 치수검사보고서 - 별칭 HOLDER GASKET 품질등급 S등급
2020 | 2 | 계획예방정비용 | 월성 | 3발전소 | 6(신2) | 4 | 200211235 | 정비부분품(SPAR) | 국내 | S | 개스킷 | 개스킷,기본형,1㎜,154㎜,204㎜,SOFT IRON,치수검사보고서, | EA | 1 | 기계부 | 김희진 | 054-779-5649 | 품명 개스킷 - 가스켓타입 기본형 - 두께 1㎜ - 내경 154㎜ - 외경 204㎜ - 가스켓재질 SOFT IRON - 시험성적서류 치수검사보고서 - 별칭 DISC CAP METAL GASKET 품질등급 S등급
2020 | 3 | 계획예방정비용 | 고리 | 3발전소 | 6(신2) | 6 | 200211235 | 정비부분품(SPAR) | 국내 | S | 개스킷 | 개스킷,기본형,1㎜,154㎜,204㎜,SOFT IRON,치수검사보고서, | EA | 1 | 기계부 | 최경성 | 051-726-6141 | 품명 개스킷 - 가스켓타입 기본형 - 두께 1㎜ - 내경 154㎜ - 외경 204㎜ - 가스켓재질 SOFT IRON - 시험성적서류 치수검사보고서 - 별칭 DISC CAP METAL GASKET 품질등급 S등급
2020 | 3 | 계획예방정비용 | 월성 | 3발전소 | 5(신1) | 6 | 200211235 | 정비부분품(SPAR) | 국내 | S | 개스킷 | 개스킷,기본형,1㎜,154㎜,204㎜,SOFT IRON,치수검사보고서, | EA | 1 | 기계부 | 우경덕 | 054-779-5647 | 품명 개스킷 - 가스켓타입 기본형 - 두께 1㎜ - 내경 154㎜ - 외경 204㎜ - 가스켓재질 SOFT IRON - 시험성적서류 치수검사보고서 - 별칭 DISC CAP METAL GASKET 품질등급 S등급
2020 | 3 | 계획예방정비용 | 한울 | 3발전소 | 5 | 12 | 200211235 | 정비부분품(SPAR) | 국내 | S | 개스킷 | 개스킷,기본형,1㎜,154㎜,204㎜,SOFT IRON,치수검사보고서, | EA | 2 | 기계부 | 손호걸 | 054-785-2763 | 품명 개스킷 - 가스켓타입 기본형 - 두께 1㎜ - 내경 154㎜ - 외경 204㎜ - 가스켓재질 SOFT IRON - 시험성적서류 치수검사보고서 - 별칭 DISC CAP METAL GASKET 품질등급 S등급
2021 | 3 | 계획예방정비용 | 한울 | 3발전소 | 6 | 12 | 200211235 | 정비부분품(SPAR) | 국내 | S | 개스킷 | 개스킷,기본형,1㎜,154㎜,204㎜,SOFT IRON,치수검사보고서, | EA | 2 | 기계부 | 김성수 | 054-785-1641 | 품명 개스킷 - 가스켓타입 기본형 - 두께 1㎜ - 내경 154㎜ - 외경 204㎜ - 가스켓재질 SOFT IRON - 시험성적서류 치수검사보고서 - 별칭 DISC CAP METAL GASKET 품질등급 S등급
2021 | 4 | 계획예방정비용 | 고리 | 3발전소 | 5(신1) | 7 | 200211235 | 정비부분품(SPAR) | 국내 | S | 개스킷 | 개스킷,기본형,1㎜,154㎜,204㎜,SOFT IRON,치수검사보고서, | EA | 1 | 기계부 | 최경성 | 051-726-6141 | 품명 개스킷 - 가스켓타입 기본형 - 두께 1㎜ - 내경 154㎜ - 외경 204㎜ - 가스켓재질 SOFT IRON - 시험성적서류 치수검사보고서 - 별칭 DISC CAP METAL GASKET 품질등급 S등급
2022 | 1 | 계획예방정비용 | 고리 | 3발전소 | 6(신2) | 7 | 200211235 | 정비부분품(SPAR) | 국내 | S | 개스킷 | 개스킷,기본형,1㎜,154㎜,204㎜,SOFT IRON,치수검사보고서, | EA | 1 | 기계부 | 서원철 | 051-726-2392 | 품명 개스킷 - 가스켓타입 기본형 - 두께 1㎜ - 내경 154㎜ - 외경 204㎜ - 가스켓재질 SOFT IRON - 시험성적서류 치수검사보고서 - 별칭 DISC CAP METAL GASKET 품질등급 S등급
2022 | 1 | 계획예방정비용 | 한울 | 3발전소 | 5 | 13 | 200211235 | 정비부분품(SPAR) | 국내 | S | 개스킷 | 개스킷,기본형,1㎜,154㎜,204㎜,SOFT IRON,치수검사보고서, | EA | 2 | 기계부 | 손호걸 | 054-785-2763 | 품명 개스킷 - 가스켓타입 기본형 - 두께 1㎜ - 내경 154㎜ - 외경 204㎜ - 가스켓재질 SOFT IRON - 시험성적서류 치수검사보고서 - 별칭 DISC CAP METAL GASKET 품질등급 S등급
2020 | 2 | 계획예방정비용 | 월성 | 3발전소 | 6(신2) | 4 | 200211236 | 정비부분품(SPAR) | 국내 | S | 패킹,성형식(MOLD) | 패킹,성형식(MOLD),MSV GRAPHITE PACKING-43,"V" | EA | 1 | 기계부 | 김희진 | 054-779-5649 | 품명 패킹,성형식(MOLD) - 패킹타입 MSV GRAPHITE PACKING-43 - 패킹몸체형태 "V" 성형식 - 내경 143㎜(+0.63) - 외경 169㎜(-0.63) - 두께 10㎜ - 패킹재질 GRAPHITE 원자력안전범주 NON NUCLEAR SAFETY RELATED 품질등급 S등급 제출서류목록 - 품질보증확인서(C of C)
2020 | 3 | 계획예방정비용 | 고리 | 3발전소 | 6(신2) | 6 | 200211236 | 정비부분품(SPAR) | 국내 | S | 패킹,성형식(MOLD) | 패킹,성형식(MOLD),MSV GRAPHITE PACKING-43,"V" | EA | 1 | 기계부 | 최경성 | 051-726-6141 | 품명 패킹,성형식(MOLD) - 패킹타입 MSV GRAPHITE PACKING-43 - 패킹몸체형태 "V" 성형식 - 내경 143㎜(+0.63) - 외경 169㎜(-0.63) - 두께 10㎜ - 패킹재질 GRAPHITE 원자력안전범주 NON NUCLEAR SAFETY RELATED 품질등급 S등급 제출서류목록 - 품질보증확인서(C of C)
2020 | 3 | 계획예방정비용 | 월성 | 3발전소 | 5(신1) | 6 | 200211236 | 정비부분품(SPAR) | 국내 | S | 패킹,성형식(MOLD) | 패킹,성형식(MOLD),MSV GRAPHITE PACKING-43,"V" | EA | 1 | 기계부 | 우경덕 | 054-779-5647 | 품명 패킹,성형식(MOLD) - 패킹타입 MSV GRAPHITE PACKING-43 - 패킹몸체형태 "V" 성형식 - 내경 143㎜(+0.63) - 외경 169㎜(-0.63) - 두께 10㎜ - 패킹재질 GRAPHITE 원자력안전범주 NON NUCLEAR SAFETY RELATED 품질등급 S등급 제출서류목록 - 품질보증확인서(C of C)
2020 | 3 | 계획예방정비용 | 한울 | 3발전소 | 5 | 12 | 200211236 | 정비부분품(SPAR) | 국내 | S | 패킹,성형식(MOLD) | 패킹,성형식(MOLD),MSV GRAPHITE PACKING-43,"V" | EA | 5 | 기계부 | 손호걸 | 054-785-2763 | 품명 패킹,성형식(MOLD) - 패킹타입 MSV GRAPHITE PACKING-43 - 패킹몸체형태 "V" 성형식 - 내경 143㎜(+0.63) - 외경 169㎜(-0.63) - 두께 10㎜ - 패킹재질 GRAPHITE 원자력안전범주 NON NUCLEAR SAFETY RELATED 품질등급 S등급 제출서류목록 - 품질보증확인서(C of C)
2021 | 3 | 계획예방정비용 | 한울 | 3발전소 | 6 | 12 | 200211236 | 정비부분품(SPAR) | 국내 | S | 패킹,성형식(MOLD) | 패킹,성형식(MOLD),MSV GRAPHITE PACKING-43,"V" | EA | 5 | 기계부 | 김성수 | 054-785-1641 | 품명 패킹,성형식(MOLD) - 패킹타입 MSV GRAPHITE PACKING-43 - 패킹몸체형태 "V" 성형식 - 내경 143㎜(+0.63) - 외경 169㎜(-0.63) - 두께 10㎜ - 패킹재질 GRAPHITE 원자력안전범주 NON NUCLEAR SAFETY RELATED 품질등급 S등급 제출서류목록 - 품질보증확인서(C of C)
2021 | 4 | 계획예방정비용 | 고리 | 3발전소 | 5(신1) | 7 | 200211236 | 정비부분품(SPAR) | 국내 | S | 패킹,성형식(MOLD) | 패킹,성형식(MOLD),MSV GRAPHITE PACKING-43,"V" | EA | 1 | 기계부 | 최경성 | 051-726-6141 | 품명 패킹,성형식(MOLD) - 패킹타입 MSV GRAPHITE PACKING-43 - 패킹몸체형태 "V" 성형식 - 내경 143㎜(+0.63) - 외경 169㎜(-0.63) - 두께 10㎜ - 패킹재질 GRAPHITE 원자력안전범주 NON NUCLEAR SAFETY RELATED 품질등급 S등급 제출서류목록 - 품질보증확인서(C of C)
2022 | 1 | 계획예방정비용 | 고리 | 3발전소 | 6(신2) | 7 | 200211236 | 정비부분품(SPAR) | 국내 | S | 패킹,성형식(MOLD) | 패킹,성형식(MOLD),MSV GRAPHITE PACKING-43,"V" | EA | 1 | 기계부 | 서원철 | 051-726-2392 | 품명 패킹,성형식(MOLD) - 패킹타입 MSV GRAPHITE PACKING-43 - 패킹몸체형태 "V" 성형식 - 내경 143㎜(+0.63) - 외경 169㎜(-0.63) - 두께 10㎜ - 패킹재질 GRAPHITE 원자력안전범주 NON NUCLEAR SAFETY RELATED 품질등급 S등급 제출서류목록 - 품질보증확인서(C of C)
2022 | 1 | 계획예방정비용 | 한울 | 3발전소 | 5 | 13 | 200211236 | 정비부분품(SPAR) | 국내 | S | 패킹,성형식(MOLD) | 패킹,성형식(MOLD),MSV GRAPHITE PACKING-43,"V" | EA | 5 | 기계부 | 손호걸 | 054-785-2763 | 품명 패킹,성형식(MOLD) - 패킹타입 MSV GRAPHITE PACKING-43 - 패킹몸체형태 "V" 성형식 - 내경 143㎜(+0.63) - 외경 169㎜(-0.63) - 두께 10㎜ - 패킹재질 GRAPHITE 원자력안전범주 NON NUCLEAR SAFETY RELATED 품질등급 S등급 제출서류목록 - 품질보증확인서(C of C)
2020 | 2 | 계획예방정비용 | 월성 | 3발전소 | 6(신2) | 4 | 200211237 | 정비부분품(SPAR) | 국내 | S | 패킹,성형식(MOLD) | 패킹,성형식(MOLD),CIV 패킹,"V" 성형식,121㎜,145㎜,9㎜ | EA | 2 | 기계부 | 김희진 | 054-779-5649 | 품명 패킹,성형식(MOLD) - 패킹타입 CIV 패킹 - 패킹몸체형태 "V" 성형식 - 내경 121㎜ - 외경 145㎜ - 두께 9㎜ - 패킹재질 GRAPHITE - 시험성적서류 치수검사보고서 - 별칭 ISV GLAND PACKING 품질등급 S등급
2020 | 3 | 계획예방정비용 | 고리 | 3발전소 | 6(신2) | 6 | 200211237 | 정비부분품(SPAR) | 국내 | S | 패킹,성형식(MOLD) | 패킹,성형식(MOLD),CIV 패킹,"V" 성형식,121㎜,145㎜,9㎜ | EA | 1 | 기계부 | 최경성 | 051-726-6141 | 품명 패킹,성형식(MOLD) - 패킹타입 CIV 패킹 - 패킹몸체형태 "V" 성형식 - 내경 121㎜ - 외경 145㎜ - 두께 9㎜ - 패킹재질 GRAPHITE - 시험성적서류 치수검사보고서 - 별칭 ISV GLAND PACKING 품질등급 S등급
2020 | 3 | 계획예방정비용 | 월성 | 3발전소 | 5(신1) | 6 | 200211237 | 정비부분품(SPAR) | 국내 | S | 패킹,성형식(MOLD) | 패킹,성형식(MOLD),CIV 패킹,"V" 성형식,121㎜,145㎜,9㎜ | EA | 2 | 기계부 | 우경덕 | 054-779-5647 | 품명 패킹,성형식(MOLD) - 패킹타입 CIV 패킹 - 패킹몸체형태 "V" 성형식 - 내경 121㎜ - 외경 145㎜ - 두께 9㎜ - 패킹재질 GRAPHITE - 시험성적서류 치수검사보고서 - 별칭 ISV GLAND PACKING 품질등급 S등급
2020 | 3 | 계획예방정비용 | 한울 | 3발전소 | 5 | 12 | 200211237 | 정비부분품(SPAR) | 국내 | S | 패킹,성형식(MOLD) | 패킹,성형식(MOLD),CIV 패킹,"V" 성형식,121㎜,145㎜,9㎜ | EA | 9 | 기계부 | 손호걸 | 054-785-2763 | 품명 패킹,성형식(MOLD) - 패킹타입 CIV 패킹 - 패킹몸체형태 "V" 성형식 - 내경 121㎜ - 외경 145㎜ - 두께 9㎜ - 패킹재질 GRAPHITE - 시험성적서류 치수검사보고서 - 별칭 ISV GLAND PACKING 품질등급 S등급
2021 | 3 | 계획예방정비용 | 한울 | 3발전소 | 6 | 12 | 200211237 | 정비부분품(SPAR) | 국내 | S | 패킹,성형식(MOLD) | 패킹,성형식(MOLD),CIV 패킹,"V" 성형식,121㎜,145㎜,9㎜ | EA | 12 | 기계부 | 김성수 | 054-785-1641 | 품명 패킹,성형식(MOLD) - 패킹타입 CIV 패킹 - 패킹몸체형태 "V" 성형식 - 내경 121㎜ - 외경 145㎜ - 두께 9㎜ - 패킹재질 GRAPHITE - 시험성적서류 치수검사보고서 - 별칭 ISV GLAND PACKING 품질등급 S등급
2021 | 4 | 계획예방정비용 | 고리 | 3발전소 | 5(신1) | 7 | 200211237 | 정비부분품(SPAR) | 국내 | S | 패킹,성형식(MOLD) | 패킹,성형식(MOLD),CIV 패킹,"V" 성형식,121㎜,145㎜,9㎜ | EA | 1 | 기계부 | 최경성 | 051-726-6141 | 품명 패킹,성형식(MOLD) - 패킹타입 CIV 패킹 - 패킹몸체형태 "V" 성형식 - 내경 121㎜ - 외경 145㎜ - 두께 9㎜ - 패킹재질 GRAPHITE - 시험성적서류 치수검사보고서 - 별칭 ISV GLAND PACKING 품질등급 S등급
2022 | 1 | 계획예방정비용 | 고리 | 3발전소 | 6(신2) | 7 | 200211237 | 정비부분품(SPAR) | 국내 | S | 패킹,성형식(MOLD) | 패킹,성형식(MOLD),CIV 패킹,"V" 성형식,121㎜,145㎜,9㎜ | EA | 1 | 기계부 | 서원철 | 051-726-2392 | 품명 패킹,성형식(MOLD) - 패킹타입 CIV 패킹 - 패킹몸체형태 "V" 성형식 - 내경 121㎜ - 외경 145㎜ - 두께 9㎜ - 패킹재질 GRAPHITE - 시험성적서류 치수검사보고서 - 별칭 ISV GLAND PACKING 품질등급 S등급
2022 | 1 | 계획예방정비용 | 한울 | 3발전소 | 5 | 13 | 200211237 | 정비부분품(SPAR) | 국내 | S | 패킹,성형식(MOLD) | 패킹,성형식(MOLD),CIV 패킹,"V" 성형식,121㎜,145㎜,9㎜ | EA | 9 | 기계부 | 손호걸 | 054-785-2763 | 품명 패킹,성형식(MOLD) - 패킹타입 CIV 패킹 - 패킹몸체형태 "V" 성형식 - 내경 121㎜ - 외경 145㎜ - 두께 9㎜ - 패킹재질 GRAPHITE - 시험성적서류 치수검사보고서 - 별칭 ISV GLAND PACKING 품질등급 S등급
2020 | 2 | 계획예방정비용 | 월성 | 3발전소 | 6(신2) | 4 | 200211238 | 정비부분품(SPAR) | 국내 | S | 패킹,성형식(MOLD) | 패킹,성형식(MOLD),CIV PACKING-43,"V" 성형식,95㎜, | EA | 2 | 기계부 | 김희진 | 054-779-5649 | 품명 패킹,성형식(MOLD) - 패킹타입 CIV PACKING-43 - 패킹몸체형태 "V" 성형식 - 내경 95㎜ - 외경 121㎜ - 두께 9㎜ - 패킹재질 GRAPHITE - 시험성적서류 치수검사보고서 품질등급 S등급
2020 | 3 | 계획예방정비용 | 고리 | 3발전소 | 6(신2) | 6 | 200211238 | 정비부분품(SPAR) | 국내 | S | 패킹,성형식(MOLD) | 패킹,성형식(MOLD),CIV PACKING-43,"V" 성형식,95㎜, | EA | 1 | 기계부 | 최경성 | 051-726-6141 | 품명 패킹,성형식(MOLD) - 패킹타입 CIV PACKING-43 - 패킹몸체형태 "V" 성형식 - 내경 95㎜ - 외경 121㎜ - 두께 9㎜ - 패킹재질 GRAPHITE - 시험성적서류 치수검사보고서 품질등급 S등급
2020 | 3 | 계획예방정비용 | 월성 | 3발전소 | 5(신1) | 6 | 200211238 | 정비부분품(SPAR) | 국내 | S | 패킹,성형식(MOLD) | 패킹,성형식(MOLD),CIV PACKING-43,"V" 성형식,95㎜, | EA | 2 | 기계부 | 우경덕 | 054-779-5647 | 품명 패킹,성형식(MOLD) - 패킹타입 CIV PACKING-43 - 패킹몸체형태 "V" 성형식 - 내경 95㎜ - 외경 121㎜ - 두께 9㎜ - 패킹재질 GRAPHITE - 시험성적서류 치수검사보고서 품질등급 S등급
2020 | 3 | 계획예방정비용 | 한울 | 3발전소 | 5 | 12 | 200211238 | 정비부분품(SPAR) | 국내 | S | 패킹,성형식(MOLD) | 패킹,성형식(MOLD),CIV PACKING-43,"V" 성형식,95㎜, | EA | 9 | 기계부 | 손호걸 | 054-785-2763 | 품명 패킹,성형식(MOLD) - 패킹타입 CIV PACKING-43 - 패킹몸체형태 "V" 성형식 - 내경 95㎜ - 외경 121㎜ - 두께 9㎜ - 패킹재질 GRAPHITE - 시험성적서류 치수검사보고서 품질등급 S등급
2021 | 3 | 계획예방정비용 | 한울 | 3발전소 | 6 | 12 | 200211238 | 정비부분품(SPAR) | 국내 | S | 패킹,성형식(MOLD) | 패킹,성형식(MOLD),CIV PACKING-43,"V" 성형식,95㎜, | EA | 12 | 기계부 | 김성수 | 054-785-1641 | 품명 패킹,성형식(MOLD) - 패킹타입 CIV PACKING-43 - 패킹몸체형태 "V" 성형식 - 내경 95㎜ - 외경 121㎜ - 두께 9㎜ - 패킹재질 GRAPHITE - 시험성적서류 치수검사보고서 품질등급 S등급
2021 | 4 | 계획예방정비용 | 고리 | 3발전소 | 5(신1) | 7 | 200211238 | 정비부분품(SPAR) | 국내 | S | 패킹,성형식(MOLD) | 패킹,성형식(MOLD),CIV PACKING-43,"V" 성형식,95㎜, | EA | 1 | 기계부 | 최경성 | 051-726-6141 | 품명 패킹,성형식(MOLD) - 패킹타입 CIV PACKING-43 - 패킹몸체형태 "V" 성형식 - 내경 95㎜ - 외경 121㎜ - 두께 9㎜ - 패킹재질 GRAPHITE - 시험성적서류 치수검사보고서 품질등급 S등급
2022 | 1 | 계획예방정비용 | 고리 | 3발전소 | 6(신2) | 7 | 200211238 | 정비부분품(SPAR) | 국내 | S | 패킹,성형식(MOLD) | 패킹,성형식(MOLD),CIV PACKING-43,"V" 성형식,95㎜, | EA | 1 | 기계부 | 서원철 | 051-726-2392 | 품명 패킹,성형식(MOLD) - 패킹타입 CIV PACKING-43 - 패킹몸체형태 "V" 성형식 - 내경 95㎜ - 외경 121㎜ - 두께 9㎜ - 패킹재질 GRAPHITE - 시험성적서류 치수검사보고서 품질등급 S등급
2022 | 1 | 계획예방정비용 | 한울 | 3발전소 | 5 | 13 | 200211238 | 정비부분품(SPAR) | 국내 | S | 패킹,성형식(MOLD) | 패킹,성형식(MOLD),CIV PACKING-43,"V" 성형식,95㎜, | EA | 9 | 기계부 | 손호걸 | 054-785-2763 | 품명 패킹,성형식(MOLD) - 패킹타입 CIV PACKING-43 - 패킹몸체형태 "V" 성형식 - 내경 95㎜ - 외경 121㎜ - 두께 9㎜ - 패킹재질 GRAPHITE - 시험성적서류 치수검사보고서 품질등급 S등급
2020 | 4 | 계획예방정비용 | 한울 | 1발전소 | 2 | 23 | 200211252 | 정비부분품(SPAR) | 국내 | S | 개스킷 | 개스킷,1270㎜,1270㎜,1㎜,5000-AC, | SHT | 1 | 기계부 | 최정환 | 054-785-1707 | 품명 개스킷 - 길이 1270㎜ - 너비 1270㎜ - 두께 1㎜ 품질등급 S등급 제작사 한국필아공업(주) - 부품번호 5000-AC | 한국필아공업(주) |  | 5000-AC
2020 | 4 | 계획예방정비용 | 한울 | 1발전소 | 2 | 23 | 200211252 | 정비부분품(SPAR) | 국내 | S | 개스킷 | 개스킷,1270㎜,1270㎜,1㎜,5000-AC, | SHT | 2 | 기계부 | 최정환 | 054-785-1707 | 품명 개스킷 - 길이 1270㎜ - 너비 1270㎜ - 두께 1㎜ 품질등급 S등급 제작사 한국필아공업(주) - 부품번호 5000-AC | 한국필아공업(주) |  | 5000-AC
2020 | 4 | 계획예방정비용 | 한울 | 1발전소 | 2 | 23 | 200211252 | 정비부분품(SPAR) | 국내 | S | 개스킷 | 개스킷,1270㎜,1270㎜,1㎜,5000-AC, | SHT | 1 | 기계부 | 이명준 | 054-785-1705 | 품명 개스킷 - 길이 1270㎜ - 너비 1270㎜ - 두께 1㎜ 품질등급 S등급 제작사 한국필아공업(주) - 부품번호 5000-AC | 한국필아공업(주) |  | 5000-AC
2020 | 4 | 계획예방정비용 | 한울 | 1발전소 | 2 | 23 | 200211252 | 정비부분품(SPAR) | 국내 | S | 개스킷 | 개스킷,1270㎜,1270㎜,1㎜,5000-AC, | SHT | 2 | 기계부 | 이명준 | 054-785-1705 | 품명 개스킷 - 길이 1270㎜ - 너비 1270㎜ - 두께 1㎜ 품질등급 S등급 제작사 한국필아공업(주) - 부품번호 5000-AC | 한국필아공업(주) |  | 5000-AC
2021 | 2 | 계획예방정비용 | 한울 | 1발전소 | 1 | 24 | 200211252 | 정비부분품(SPAR) | 국내 | S | 개스킷 | 개스킷,1270㎜,1270㎜,1㎜,5000-AC, | SHT | 1 | 기계부 | 최정환 | 054-785-1707 | 품명 개스킷 - 길이 1270㎜ - 너비 1270㎜ - 두께 1㎜ 품질등급 S등급 제작사 한국필아공업(주) - 부품번호 5000-AC | 한국필아공업(주) |  | 5000-AC
2021 | 2 | 계획예방정비용 | 한울 | 1발전소 | 1 | 24 | 200211252 | 정비부분품(SPAR) | 국내 | S | 개스킷 | 개스킷,1270㎜,1270㎜,1㎜,5000-AC, | SHT | 2 | 기계부 | 최정환 | 054-785-1707 | 품명 개스킷 - 길이 1270㎜ - 너비 1270㎜ - 두께 1㎜ 품질등급 S등급 제작사 한국필아공업(주) - 부품번호 5000-AC | 한국필아공업(주) |  | 5000-AC
2022 | 1 | 계획예방정비용 | 한울 | 1발전소 | 2 | 24 | 200211252 | 정비부분품(SPAR) | 국내 | S | 개스킷 | 개스킷,1270㎜,1270㎜,1㎜,5000-AC, | SHT | 1 | 기계부 | 이명준 | 054-785-1705 | 품명 개스킷 - 길이 1270㎜ - 너비 1270㎜ - 두께 1㎜ 품질등급 S등급 제작사 한국필아공업(주) - 부품번호 5000-AC | 한국필아공업(주) |  | 5000-AC
2022 | 1 | 계획예방정비용 | 한울 | 1발전소 | 2 | 24 | 200211252 | 정비부분품(SPAR) | 국내 | S | 개스킷 | 개스킷,1270㎜,1270㎜,1㎜,5000-AC, | SHT | 2 | 기계부 | 이명준 | 054-785-1705 | 품명 개스킷 - 길이 1270㎜ - 너비 1270㎜ - 두께 1㎜ 품질등급 S등급 제작사 한국필아공업(주) - 부품번호 5000-AC | 한국필아공업(주) |  | 5000-AC
2020 | 4 | 계획예방정비용 | 한빛 | 1발전소 | 2 | 25 | 200211465 | 정비부분품(SPAR) | 국외 | Q | 다이아프램,밸브용 | DIAPHRAGM,ACTUATOR VALVE,SPECIAL SHAPED, | EA | 1 | 기계부 | 궉성환 | 061-357-2142 | 품명 DIAPHRAGM - 다이아프램타입 ACTUATOR VALVE,SPECIAL SHAPED - 다이아프램용도 AIR OPERATED VALVE - 밸브사이즈 3/4IN 원자력안전범주 NUCLEAR SAFETY RELATED 품질등급 Q등급 제작사 SPX PROCESS EQUIPMENT - 도면번호 E-265193 - 모델번호 D-100-60 - 부품번호 75514 - 원설계규격서(ODS) HANBIT 1&2 M001-220 - 원기술규격서(OTS) HANBIT 1&2 M001-220 - 제작사 유형(MFR CATEGORY) ORIGINAL EQUIP. SUPPLIER 한빛 원자력 본부 - 패키지 번호 M-001-ASVANSBR-07 - M-001-ASVANSCH-4 - M0001-220-0195 제출서류목록 - 품질보증확인서(C of C) | SPX PROCESS EQUIPMENT | D-100-60 | 75514
2021 | 1 | 경상예방정비용 | 한빛 | 1발전소 |  |  | 200211465 | 정비부분품(SPAR) | 국외 | Q | 다이아프램,밸브용 | DIAPHRAGM,ACTUATOR VALVE,SPECIAL SHAPED, | EA | 4 | 기계부 | 김동준 | 061-357-2976 | 품명 DIAPHRAGM - 다이아프램타입 ACTUATOR VALVE,SPECIAL SHAPED - 다이아프램용도 AIR OPERATED VALVE - 밸브사이즈 3/4IN 원자력안전범주 NUCLEAR SAFETY RELATED 품질등급 Q등급 제작사 SPX PROCESS EQUIPMENT - 도면번호 E-265193 - 모델번호 D-100-60 - 부품번호 75514 - 원설계규격서(ODS) HANBIT 1&2 M001-220 - 원기술규격서(OTS) HANBIT 1&2 M001-220 - 제작사 유형(MFR CATEGORY) ORIGINAL EQUIP. SUPPLIER 한빛 원자력 본부 - 패키지 번호 M-001-ASVANSBR-07 - M-001-ASVANSCH-4 - M0001-220-0195 제출서류목록 - 품질보증확인서(C of C) | SPX PROCESS EQUIPMENT | D-100-60 | 75514
2021 | 3 | 계획예방정비용 | 한빛 | 1발전소 | 1 | 26 | 200211465 | 정비부분품(SPAR) | 국외 | Q | 다이아프램,밸브용 | DIAPHRAGM,ACTUATOR VALVE,SPECIAL SHAPED, | EA | 1 | 기계부 | 김동준 | 061-357-2976 | 품명 DIAPHRAGM - 다이아프램타입 ACTUATOR VALVE,SPECIAL SHAPED - 다이아프램용도 AIR OPERATED VALVE - 밸브사이즈 3/4IN 원자력안전범주 NUCLEAR SAFETY RELATED 품질등급 Q등급 제작사 SPX PROCESS EQUIPMENT - 도면번호 E-265193 - 모델번호 D-100-60 - 부품번호 75514 - 원설계규격서(ODS) HANBIT 1&2 M001-220 - 원기술규격서(OTS) HANBIT 1&2 M001-220 - 제작사 유형(MFR CATEGORY) ORIGINAL EQUIP. SUPPLIER 한빛 원자력 본부 - 패키지 번호 M-001-ASVANSBR-07 - M-001-ASVANSCH-4 - M0001-220-0195 제출서류목록 - 품질보증확인서(C of C) | SPX PROCESS EQUIPMENT | D-100-60 | 75514
2022 | 1 | 경상예방정비용 | 한빛 | 1발전소 |  |  | 200211465 | 정비부분품(SPAR) | 국외 | Q | 다이아프램,밸브용 | DIAPHRAGM,ACTUATOR VALVE,SPECIAL SHAPED, | EA | 4 | 기계부 | 김동준 | 061-357-2976 | 품명 DIAPHRAGM - 다이아프램타입 ACTUATOR VALVE,SPECIAL SHAPED - 다이아프램용도 AIR OPERATED VALVE - 밸브사이즈 3/4IN 원자력안전범주 NUCLEAR SAFETY RELATED 품질등급 Q등급 제작사 SPX PROCESS EQUIPMENT - 도면번호 E-265193 - 모델번호 D-100-60 - 부품번호 75514 - 원설계규격서(ODS) HANBIT 1&2 M001-220 - 원기술규격서(OTS) HANBIT 1&2 M001-220 - 제작사 유형(MFR CATEGORY) ORIGINAL EQUIP. SUPPLIER 한빛 원자력 본부 - 패키지 번호 M-001-ASVANSBR-07 - M-001-ASVANSCH-4 - M0001-220-0195 제출서류목록 - 품질보증확인서(C of C) | SPX PROCESS EQUIPMENT | D-100-60 | 75514
2022 | 2 | 계획예방정비용 | 한빛 | 1발전소 | 2 | 26 | 200211465 | 정비부분품(SPAR) | 국외 | Q | 다이아프램,밸브용 | DIAPHRAGM,ACTUATOR VALVE,SPECIAL SHAPED, | EA | 1 | 기계부 | 궉성환 | 061-357-2142 | 품명 DIAPHRAGM - 다이아프램타입 ACTUATOR VALVE,SPECIAL SHAPED - 다이아프램용도 AIR OPERATED VALVE - 밸브사이즈 3/4IN 원자력안전범주 NUCLEAR SAFETY RELATED 품질등급 Q등급 제작사 SPX PROCESS EQUIPMENT - 도면번호 E-265193 - 모델번호 D-100-60 - 부품번호 75514 - 원설계규격서(ODS) HANBIT 1&2 M001-220 - 원기술규격서(OTS) HANBIT 1&2 M001-220 - 제작사 유형(MFR CATEGORY) ORIGINAL EQUIP. SUPPLIER 한빛 원자력 본부 - 패키지 번호 M-001-ASVANSBR-07 - M-001-ASVANSCH-4 - M0001-220-0195 제출서류목록 - 품질보증확인서(C of C) | SPX PROCESS EQUIPMENT | D-100-60 | 75514
2021 | 1 | 계획예방정비용 | 월성 | 1발전소 | 2 | 20 | 200211525 | 정비부분품(SPAR) | 국외 | A | 개스킷 | 개스킷,THERMOSTAT HOUSING GASKET,DIESEL WAT | EA | 24 | 기계부 | 정성원 | 054-779-2544 | 품명 개스킷 - 가스켓타입 THERMOSTAT HOUSING GASKET - 사용온도(상한) DIESEL WATER SYS DEGINE TEMP - 사용압력(상한) DIESEL WATER SYS DEGINE PR - 사용매체 WATER - 별칭 GASKET, THERMOSTAT TO WATER MA 원자력안전범주 NON NUCLEAR SAFETY RELATED 품질등급 A등급 제작사 CANDU ENERGY INC. - 제작사 유형(MFR CATEGORY) ORIGINAL EQUIP. SUPPLIER - 원기술규격서(OTS) WOLSONG 1 TS-59-52900-1 - 부품번호 176587 - 모델번호 L6670DSIU - 표준규격/규정 59-52900-9045-1-MM-A - 도면번호 THERMOSTAT HOUSING,WATER MANIF - 도면 품목번호 ITEM 2 - 도면번호 GROUPS 21,60,77 제작사 WAUKESHA ENGINE DIV./DRESSER - 제작사 유형(MFR CATEGORY) ORIGINAL EQUIP. MANUFACTURER - 표준기술사양서 59-52900-9045-1-MM-A - 원기술규격서(OTS) WOLSONG 1 TS-59-52900-1 - 도면번호 THERMOSTAT HOUSING,WATER MANIF - 도면 품목번호 ITEM 2 - 도면번호 GROUPS 21, 60, 77 - 모델번호 L6670DSIU - 부품번호 176587 월성 원자력 본부 - SCN 586L0843 제출서류목록 - 품질증빙/제출서류목록(QVDL) - 품질보증확인서(C of C) | WAUKESHA ENGINE DIV./DRESSER | L6670DSIU | 176587
2022 | 2 | 계획예방정비용 | 월성 | 1발전소 | 2 | 21 | 200211525 | 정비부분품(SPAR) | 국외 | A | 개스킷 | 개스킷,THERMOSTAT HOUSING GASKET,DIESEL WAT | EA | 24 | 기계부 | 정성원 | 054-779-2544 | 품명 개스킷 - 가스켓타입 THERMOSTAT HOUSING GASKET - 사용온도(상한) DIESEL WATER SYS DEGINE TEMP - 사용압력(상한) DIESEL WATER SYS DEGINE PR - 사용매체 WATER - 별칭 GASKET, THERMOSTAT TO WATER MA 원자력안전범주 NON NUCLEAR SAFETY RELATED 품질등급 A등급 제작사 CANDU ENERGY INC. - 제작사 유형(MFR CATEGORY) ORIGINAL EQUIP. SUPPLIER - 원기술규격서(OTS) WOLSONG 1 TS-59-52900-1 - 부품번호 176587 - 모델번호 L6670DSIU - 표준규격/규정 59-52900-9045-1-MM-A - 도면번호 THERMOSTAT HOUSING,WATER MANIF - 도면 품목번호 ITEM 2 - 도면번호 GROUPS 21,60,77 제작사 WAUKESHA ENGINE DIV./DRESSER - 제작사 유형(MFR CATEGORY) ORIGINAL EQUIP. MANUFACTURER - 표준기술사양서 59-52900-9045-1-MM-A - 원기술규격서(OTS) WOLSONG 1 TS-59-52900-1 - 도면번호 THERMOSTAT HOUSING,WATER MANIF - 도면 품목번호 ITEM 2 - 도면번호 GROUPS 21, 60, 77 - 모델번호 L6670DSIU - 부품번호 176587 월성 원자력 본부 - SCN 586L0843 제출서류목록 - 품질증빙/제출서류목록(QVDL) - 품질보증확인서(C of C) | WAUKESHA ENGINE DIV./DRESSER | L6670DSIU | 176587
2020 | 1 | 경상예방정비용 | 월성 | 1발전소 |  |  | 200211535 | 정비부분품(SPAR) | 국외 | Q | 피스톤,밸브용 | PISTON,F/M CENTRIFUGE PISTON D,ACTUATOR, | EA | 1 | 연료부 | 이제창 | 054-779-2096 | 품명 PISTON - 별칭 F/M CENTRIFUGE PISTON D - 용도 ACTUATOR - 타입(형식) PISTON_D - 사이즈 8.64IN LG - 재질 ASME SA705 TYPE 630 OR XM-13 - 표면처리 HARD CHROME 원자력안전범주 NUCLEAR SAFETY RELATED 품질등급 Q등급 제작사 AECL - 도면번호 XX-35212-72-1-DD-D. R.4 - 부품번호 BM 35212-1(IT.29) - 제작사 유형(MFR CATEGORY) ORIGINAL EQUIP. MANUFACTURER - ORIGINAL EQUIP. SUPPLIER - 원기술규격서(OTS) WOLSONG 2,3&4 86-35210-TS-001 월성 원자력 본부 - SCN 425N0101 제출서류목록 - 첨부기술규격서 적용 | AECL |  | BM 35212-1(IT.29)
2021 | 1 | 경상예방정비용 | 월성 | 1발전소 |  |  | 200211535 | 정비부분품(SPAR) | 국외 | Q | 피스톤,밸브용 | PISTON,F/M CENTRIFUGE PISTON D,ACTUATOR, | EA | 1 | 연료부 | 이제창 | 054-779-2096 | 품명 PISTON - 별칭 F/M CENTRIFUGE PISTON D - 용도 ACTUATOR - 타입(형식) PISTON_D - 사이즈 8.64IN LG - 재질 ASME SA705 TYPE 630 OR XM-13 - 표면처리 HARD CHROME 원자력안전범주 NUCLEAR SAFETY RELATED 품질등급 Q등급 제작사 AECL - 도면번호 XX-35212-72-1-DD-D. R.4 - 부품번호 BM 35212-1(IT.29) - 제작사 유형(MFR CATEGORY) ORIGINAL EQUIP. MANUFACTURER - ORIGINAL EQUIP. SUPPLIER - 원기술규격서(OTS) WOLSONG 2,3&4 86-35210-TS-001 월성 원자력 본부 - SCN 425N0101 제출서류목록 - 첨부기술규격서 적용 | AECL |  | BM 35212-1(IT.29)
2022 | 1 | 경상예방정비용 | 월성 | 1발전소 |  |  | 200211535 | 정비부분품(SPAR) | 국외 | Q | 피스톤,밸브용 | PISTON,F/M CENTRIFUGE PISTON D,ACTUATOR, | EA | 1 | 연료부 | 이제창 | 054-779-2096 | 품명 PISTON - 별칭 F/M CENTRIFUGE PISTON D - 용도 ACTUATOR - 타입(형식) PISTON_D - 사이즈 8.64IN LG - 재질 ASME SA705 TYPE 630 OR XM-13 - 표면처리 HARD CHROME 원자력안전범주 NUCLEAR SAFETY RELATED 품질등급 Q등급 제작사 AECL - 도면번호 XX-35212-72-1-DD-D. R.4 - 부품번호 BM 35212-1(IT.29) - 제작사 유형(MFR CATEGORY) ORIGINAL EQUIP. MANUFACTURER - ORIGINAL EQUIP. SUPPLIER - 원기술규격서(OTS) WOLSONG 2,3&4 86-35210-TS-001 월성 원자력 본부 - SCN 425N0101 제출서류목록 - 첨부기술규격서 적용 | AECL |  | BM 35212-1(IT.29)
2020 | 1 | 계획예방정비용 | 한울 | 3발전소 | 5 | 12 | 200211552 | 정비부분품(SPAR) | 국외 | Q | 솔레노이드밸브 | 솔레노이드밸브,3WAY 2POSITION,125VDC,INRUSH CUR | EA | 8 | 계측제어부 | 강주영 | 054-785-2366 | 품명 솔레노이드밸브 - 솔레노이드밸브타입 3WAY 2POSITION - 정격전압 125VDC - 정격전류 INRUSH CURRENT:0.49A - 사용압력(상한) 5000PSIG - 사용온도(상한) 200℉ - 사용온도(하한) -20℉ - 밸브접속타입 1/2IN NPT - 사용매체 HYDRAULIC OIL - 유량(FLOW RATE) 3GPM - 부속품목 C/W 5M LG CABLE 원자력안전범주 NUCLEAR SAFETY RELATED 품질등급 Q등급 제작사 FLOWSERVE FCD CORPORATION - 제작사 유형(MFR CATEGORY) ORIGINAL EQUIP. MANUFACTURER - 부품번호 720745 - 주설비 참고자료 M243-IM-A25-00-004 (134PAGE) 제작사 FLOWSERVE CORPORATION - 제작사 유형(MFR CATEGORY) ORIGINAL EQUIP. MANUFACTURER - 부품번호 720745 고리 원자력 본부 - 패키지 번호 M243 한빛 원자력 본부 - 패키지 번호 M869 - M869-S008 제출서류목록 - 첨부기술규격서 적용 | FLOWSERVE FCD CORPORATION |  | 720745
2020 | 1 | 계획예방정비용 | 한울 | 3발전소 | 5 | 12 | 200211552 | 정비부분품(SPAR) | 국외 | Q | 솔레노이드밸브 | 솔레노이드밸브,3WAY 2POSITION,125VDC,INRUSH CUR | EA | 4 | 계측제어부 | 권지현 | 054-785-1626 | 품명 솔레노이드밸브 - 솔레노이드밸브타입 3WAY 2POSITION - 정격전압 125VDC - 정격전류 INRUSH CURRENT:0.49A - 사용압력(상한) 5000PSIG - 사용온도(상한) 200℉ - 사용온도(하한) -20℉ - 밸브접속타입 1/2IN NPT - 사용매체 HYDRAULIC OIL - 유량(FLOW RATE) 3GPM - 부속품목 C/W 5M LG CABLE 원자력안전범주 NUCLEAR SAFETY RELATED 품질등급 Q등급 제작사 FLOWSERVE FCD CORPORATION - 제작사 유형(MFR CATEGORY) ORIGINAL EQUIP. MANUFACTURER - 부품번호 720745 - 주설비 참고자료 M243-IM-A25-00-004 (134PAGE) 제작사 FLOWSERVE CORPORATION - 제작사 유형(MFR CATEGORY) ORIGINAL EQUIP. MANUFACTURER - 부품번호 720745 고리 원자력 본부 - 패키지 번호 M243 한빛 원자력 본부 - 패키지 번호 M869 - M869-S008 제출서류목록 - 첨부기술규격서 적용 | FLOWSERVE FCD CORPORATION |  | 720745
2020 | 4 | 계획예방정비용 | 한울 | 3발전소 | 6 | 12 | 200211552 | 정비부분품(SPAR) | 국외 | Q | 솔레노이드밸브 | 솔레노이드밸브,3WAY 2POSITION,125VDC,INRUSH CUR | EA | 8 | 계측제어부 | 강주영 | 054-785-2366 | 품명 솔레노이드밸브 - 솔레노이드밸브타입 3WAY 2POSITION - 정격전압 125VDC - 정격전류 INRUSH CURRENT:0.49A - 사용압력(상한) 5000PSIG - 사용온도(상한) 200℉ - 사용온도(하한) -20℉ - 밸브접속타입 1/2IN NPT - 사용매체 HYDRAULIC OIL - 유량(FLOW RATE) 3GPM - 부속품목 C/W 5M LG CABLE 원자력안전범주 NUCLEAR SAFETY RELATED 품질등급 Q등급 제작사 FLOWSERVE FCD CORPORATION - 제작사 유형(MFR CATEGORY) ORIGINAL EQUIP. MANUFACTURER - 부품번호 720745 - 주설비 참고자료 M243-IM-A25-00-004 (134PAGE) 제작사 FLOWSERVE CORPORATION - 제작사 유형(MFR CATEGORY) ORIGINAL EQUIP. MANUFACTURER - 부품번호 720745 고리 원자력 본부 - 패키지 번호 M243 한빛 원자력 본부 - 패키지 번호 M869 - M869-S008 제출서류목록 - 첨부기술규격서 적용 | FLOWSERVE FCD CORPORATION |  | 720745
2020 | 4 | 계획예방정비용 | 한울 | 3발전소 | 6 | 12 | 200211552 | 정비부분품(SPAR) | 국외 | Q | 솔레노이드밸브 | 솔레노이드밸브,3WAY 2POSITION,125VDC,INRUSH CUR | EA | 4 | 계측제어부 | 권지현 | 054-785-1626 | 품명 솔레노이드밸브 - 솔레노이드밸브타입 3WAY 2POSITION - 정격전압 125VDC - 정격전류 INRUSH CURRENT:0.49A - 사용압력(상한) 5000PSIG - 사용온도(상한) 200℉ - 사용온도(하한) -20℉ - 밸브접속타입 1/2IN NPT - 사용매체 HYDRAULIC OIL - 유량(FLOW RATE) 3GPM - 부속품목 C/W 5M LG CABLE 원자력안전범주 NUCLEAR SAFETY RELATED 품질등급 Q등급 제작사 FLOWSERVE FCD CORPORATION - 제작사 유형(MFR CATEGORY) ORIGINAL EQUIP. MANUFACTURER - 부품번호 720745 - 주설비 참고자료 M243-IM-A25-00-004 (134PAGE) 제작사 FLOWSERVE CORPORATION - 제작사 유형(MFR CATEGORY) ORIGINAL EQUIP. MANUFACTURER - 부품번호 720745 고리 원자력 본부 - 패키지 번호 M243 한빛 원자력 본부 - 패키지 번호 M869 - M869-S008 제출서류목록 - 첨부기술규격서 적용 | FLOWSERVE FCD CORPORATION |  | 720745
2021 | 2 | 계획예방정비용 | 한빛 | 3발전소 | 6 | 14 | 200211552 | 정비부분품(SPAR) | 국외 | Q | 솔레노이드밸브 | 솔레노이드밸브,3WAY 2POSITION,125VDC,INRUSH CUR | EA | 4 | 계측제어부 | 김승원 | 061-357-3654 | 품명 솔레노이드밸브 - 솔레노이드밸브타입 3WAY 2POSITION - 정격전압 125VDC - 정격전류 INRUSH CURRENT:0.49A - 사용압력(상한) 5000PSIG - 사용온도(상한) 200℉ - 사용온도(하한) -20℉ - 밸브접속타입 1/2IN NPT - 사용매체 HYDRAULIC OIL - 유량(FLOW RATE) 3GPM - 부속품목 C/W 5M LG CABLE 원자력안전범주 NUCLEAR SAFETY RELATED 품질등급 Q등급 제작사 FLOWSERVE FCD CORPORATION - 제작사 유형(MFR CATEGORY) ORIGINAL EQUIP. MANUFACTURER - 부품번호 720745 - 주설비 참고자료 M243-IM-A25-00-004 (134PAGE) 제작사 FLOWSERVE CORPORATION - 제작사 유형(MFR CATEGORY) ORIGINAL EQUIP. MANUFACTURER - 부품번호 720745 고리 원자력 본부 - 패키지 번호 M243 한빛 원자력 본부 - 패키지 번호 M869 - M869-S008 제출서류목록 - 첨부기술규격서 적용 | FLOWSERVE FCD CORPORATION |  | 720745
2021 | 3 | 계획예방정비용 | 한울 | 3발전소 | 5 | 13 | 200211552 | 정비부분품(SPAR) | 국외 | Q | 솔레노이드밸브 | 솔레노이드밸브,3WAY 2POSITION,125VDC,INRUSH CUR | EA | 4 | 계측제어부 | 권지현 | 054-785-1626 | 품명 솔레노이드밸브 - 솔레노이드밸브타입 3WAY 2POSITION - 정격전압 125VDC - 정격전류 INRUSH CURRENT:0.49A - 사용압력(상한) 5000PSIG - 사용온도(상한) 200℉ - 사용온도(하한) -20℉ - 밸브접속타입 1/2IN NPT - 사용매체 HYDRAULIC OIL - 유량(FLOW RATE) 3GPM - 부속품목 C/W 5M LG CABLE 원자력안전범주 NUCLEAR SAFETY RELATED 품질등급 Q등급 제작사 FLOWSERVE FCD CORPORATION - 제작사 유형(MFR CATEGORY) ORIGINAL EQUIP. MANUFACTURER - 부품번호 720745 - 주설비 참고자료 M243-IM-A25-00-004 (134PAGE) 제작사 FLOWSERVE CORPORATION - 제작사 유형(MFR CATEGORY) ORIGINAL EQUIP. MANUFACTURER - 부품번호 720745 고리 원자력 본부 - 패키지 번호 M243 한빛 원자력 본부 - 패키지 번호 M869 - M869-S008 제출서류목록 - 첨부기술규격서 적용 | FLOWSERVE FCD CORPORATION |  | 720745
2022 | 1 | 계획예방정비용 | 한빛 | 3발전소 | 5 | 15 | 200211552 | 정비부분품(SPAR) | 국외 | Q | 솔레노이드밸브 | 솔레노이드밸브,3WAY 2POSITION,125VDC,INRUSH CUR | EA | 4 | 계측제어부 | 정혁진 | 061-357-3657 | 품명 솔레노이드밸브 - 솔레노이드밸브타입 3WAY 2POSITION - 정격전압 125VDC - 정격전류 INRUSH CURRENT:0.49A - 사용압력(상한) 5000PSIG - 사용온도(상한) 200℉ - 사용온도(하한) -20℉ - 밸브접속타입 1/2IN NPT - 사용매체 HYDRAULIC OIL - 유량(FLOW RATE) 3GPM - 부속품목 C/W 5M LG CABLE 원자력안전범주 NUCLEAR SAFETY RELATED 품질등급 Q등급 제작사 FLOWSERVE FCD CORPORATION - 제작사 유형(MFR CATEGORY) ORIGINAL EQUIP. MANUFACTURER - 부품번호 720745 - 주설비 참고자료 M243-IM-A25-00-004 (134PAGE) 제작사 FLOWSERVE CORPORATION - 제작사 유형(MFR CATEGORY) ORIGINAL EQUIP. MANUFACTURER - 부품번호 720745 고리 원자력 본부 - 패키지 번호 M243 한빛 원자력 본부 - 패키지 번호 M869 - M869-S008 제출서류목록 - 첨부기술규격서 적용 | FLOWSERVE FCD CORPORATION |  | 720745
2022 | 2 | 계획예방정비용 | 한울 | 3발전소 | 6 | 13 | 200211552 | 정비부분품(SPAR) | 국외 | Q | 솔레노이드밸브 | 솔레노이드밸브,3WAY 2POSITION,125VDC,INRUSH CUR | EA | 4 | 계측제어부 | 권지현 | 054-785-1626 | 품명 솔레노이드밸브 - 솔레노이드밸브타입 3WAY 2POSITION - 정격전압 125VDC - 정격전류 INRUSH CURRENT:0.49A - 사용압력(상한) 5000PSIG - 사용온도(상한) 200℉ - 사용온도(하한) -20℉ - 밸브접속타입 1/2IN NPT - 사용매체 HYDRAULIC OIL - 유량(FLOW RATE) 3GPM - 부속품목 C/W 5M LG CABLE 원자력안전범주 NUCLEAR SAFETY RELATED 품질등급 Q등급 제작사 FLOWSERVE FCD CORPORATION - 제작사 유형(MFR CATEGORY) ORIGINAL EQUIP. MANUFACTURER - 부품번호 720745 - 주설비 참고자료 M243-IM-A25-00-004 (134PAGE) 제작사 FLOWSERVE CORPORATION - 제작사 유형(MFR CATEGORY) ORIGINAL EQUIP. MANUFACTURER - 부품번호 720745 고리 원자력 본부 - 패키지 번호 M243 한빛 원자력 본부 - 패키지 번호 M869 - M869-S008 제출서류목록 - 첨부기술규격서 적용 | FLOWSERVE FCD CORPORATION |  | 720745
2022 | 4 | 계획예방정비용 | 한빛 | 3발전소 | 6 | 15 | 200211552 | 정비부분품(SPAR) | 국외 | Q | 솔레노이드밸브 | 솔레노이드밸브,3WAY 2POSITION,125VDC,INRUSH CUR | EA | 4 | 계측제어부 | 정혁진 | 061-357-3657 | 품명 솔레노이드밸브 - 솔레노이드밸브타입 3WAY 2POSITION - 정격전압 125VDC - 정격전류 INRUSH CURRENT:0.49A - 사용압력(상한) 5000PSIG - 사용온도(상한) 200℉ - 사용온도(하한) -20℉ - 밸브접속타입 1/2IN NPT - 사용매체 HYDRAULIC OIL - 유량(FLOW RATE) 3GPM - 부속품목 C/W 5M LG CABLE 원자력안전범주 NUCLEAR SAFETY RELATED 품질등급 Q등급 제작사 FLOWSERVE FCD CORPORATION - 제작사 유형(MFR CATEGORY) ORIGINAL EQUIP. MANUFACTURER - 부품번호 720745 - 주설비 참고자료 M243-IM-A25-00-004 (134PAGE) 제작사 FLOWSERVE CORPORATION - 제작사 유형(MFR CATEGORY) ORIGINAL EQUIP. MANUFACTURER - 부품번호 720745 고리 원자력 본부 - 패키지 번호 M243 한빛 원자력 본부 - 패키지 번호 M869 - M869-S008 제출서류목록 - 첨부기술규격서 적용 | FLOWSERVE FCD CORPORATION |  | 720745
2020 | 2 | 계획예방정비용 | 한빛 | 2발전소 | 3 | 18 | 200211558 | 정비부분품(SPAR) | 국외 | A | 개스킷 | 개스킷,SPIRAL WOUND(BASIC),N06600(INCONEL60 | EA | 4 | 기계부 | 배수한 | 061-357-2648 | 품명 개스킷 - 가스켓타입 SPIRAL WOUND(BASIC) - 가스켓재질 N06600(INCONEL600)/GRAPHITE - 품질보증서류 REFER TO TECH. SPECIFICATION - 별칭 SPIRAL WOUND GASKET 원자력안전범주 NON NUCLEAR SAFETY RELATED 품질등급 A등급 제작사 EMERSON PROCESS MANAGEMENT - 도면번호 Z806-OD-065 - Z806-OD-071 - Z806-OD-081 - Z806-OD-085 - 부품번호 1R2860X0202 한빛 원자력 본부 - 패키지 번호 N431-J.1-135 - N431-J.1-136 | EMERSON PROCESS MANAGEMENT |  | 1R2860X0202
2020 | 2 | 계획예방정비용 | 한빛 | 2발전소 | 4 | 17 | 200211558 | 정비부분품(SPAR) | 국외 | A | 개스킷 | 개스킷,SPIRAL WOUND(BASIC),N06600(INCONEL60 | EA | 4 | 기계부 | 배수한 | 061-357-2648 | 품명 개스킷 - 가스켓타입 SPIRAL WOUND(BASIC) - 가스켓재질 N06600(INCONEL600)/GRAPHITE - 품질보증서류 REFER TO TECH. SPECIFICATION - 별칭 SPIRAL WOUND GASKET 원자력안전범주 NON NUCLEAR SAFETY RELATED 품질등급 A등급 제작사 EMERSON PROCESS MANAGEMENT - 도면번호 Z806-OD-065 - Z806-OD-071 - Z806-OD-081 - Z806-OD-085 - 부품번호 1R2860X0202 한빛 원자력 본부 - 패키지 번호 N431-J.1-135 - N431-J.1-136 | EMERSON PROCESS MANAGEMENT |  | 1R2860X0202
2021 | 4 | 계획예방정비용 | 한빛 | 2발전소 | 4 | 18 | 200211558 | 정비부분품(SPAR) | 국외 | A | 개스킷 | 개스킷,SPIRAL WOUND(BASIC),N06600(INCONEL60 | EA | 4 | 기계부 | 배수한 | 061-357-2648 | 품명 개스킷 - 가스켓타입 SPIRAL WOUND(BASIC) - 가스켓재질 N06600(INCONEL600)/GRAPHITE - 품질보증서류 REFER TO TECH. SPECIFICATION - 별칭 SPIRAL WOUND GASKET 원자력안전범주 NON NUCLEAR SAFETY RELATED 품질등급 A등급 제작사 EMERSON PROCESS MANAGEMENT - 도면번호 Z806-OD-065 - Z806-OD-071 - Z806-OD-081 - Z806-OD-085 - 부품번호 1R2860X0202 한빛 원자력 본부 - 패키지 번호 N431-J.1-135 - N431-J.1-136 | EMERSON PROCESS MANAGEMENT |  | 1R2860X0202
2021 | 4 | 계획예방정비용 | 한빛 | 2발전소 | 3 | 19 | 200211558 | 정비부분품(SPAR) | 국외 | A | 개스킷 | 개스킷,SPIRAL WOUND(BASIC),N06600(INCONEL60 | EA | 4 | 기계부 | 배수한 | 061-357-2648 | 품명 개스킷 - 가스켓타입 SPIRAL WOUND(BASIC) - 가스켓재질 N06600(INCONEL600)/GRAPHITE - 품질보증서류 REFER TO TECH. SPECIFICATION - 별칭 SPIRAL WOUND GASKET 원자력안전범주 NON NUCLEAR SAFETY RELATED 품질등급 A등급 제작사 EMERSON PROCESS MANAGEMENT - 도면번호 Z806-OD-065 - Z806-OD-071 - Z806-OD-081 - Z806-OD-085 - 부품번호 1R2860X0202 한빛 원자력 본부 - 패키지 번호 N431-J.1-135 - N431-J.1-136 | EMERSON PROCESS MANAGEMENT |  | 1R2860X0202
2020 | 2 | 계획예방정비용 | 한빛 | 2발전소 | 3 | 18 | 200211559 | 정비부분품(SPAR) | 국외 | A | 개스킷 | 개스킷,GRAPHITE SHEET,CIRCULAR,GRAPHITE/S31 | EA | 2 | 기계부 | 배수한 | 061-357-2648 | 품명 개스킷 - 가스켓타입 GRAPHITE SHEET - 가스켓몸체형태 CIRCULAR - 가스켓재질 GRAPHITE/S31600 FOIL INSERT - 품질보증서류 CERTIFICATE OF CONFORMANCE - 별칭 LOWER SEAT RING GASKET - 타입 표식(TYPE DESIGNATION) SEAT 품질등급 A등급 제작사 EMERSON PROCESS MANAGEMENT - 도면번호 Z806-OD-083 - Z806-OD-087 - Z806-OD-089 - 부품번호 10A3438X072 한빛 원자력 본부 - 패키지 번호 N431-J.1-161 | EMERSON PROCESS MANAGEMENT |  | 10A3438X072
2020 | 2 | 계획예방정비용 | 한빛 | 2발전소 | 4 | 17 | 200211559 | 정비부분품(SPAR) | 국외 | A | 개스킷 | 개스킷,GRAPHITE SHEET,CIRCULAR,GRAPHITE/S31 | EA | 2 | 기계부 | 배수한 | 061-357-2648 | 품명 개스킷 - 가스켓타입 GRAPHITE SHEET - 가스켓몸체형태 CIRCULAR - 가스켓재질 GRAPHITE/S31600 FOIL INSERT - 품질보증서류 CERTIFICATE OF CONFORMANCE - 별칭 LOWER SEAT RING GASKET - 타입 표식(TYPE DESIGNATION) SEAT 품질등급 A등급 제작사 EMERSON PROCESS MANAGEMENT - 도면번호 Z806-OD-083 - Z806-OD-087 - Z806-OD-089 - 부품번호 10A3438X072 한빛 원자력 본부 - 패키지 번호 N431-J.1-161 | EMERSON PROCESS MANAGEMENT |  | 10A3438X072
2021 | 4 | 계획예방정비용 | 한빛 | 2발전소 | 4 | 18 | 200211559 | 정비부분품(SPAR) | 국외 | A | 개스킷 | 개스킷,GRAPHITE SHEET,CIRCULAR,GRAPHITE/S31 | EA | 2 | 기계부 | 배수한 | 061-357-2648 | 품명 개스킷 - 가스켓타입 GRAPHITE SHEET - 가스켓몸체형태 CIRCULAR - 가스켓재질 GRAPHITE/S31600 FOIL INSERT - 품질보증서류 CERTIFICATE OF CONFORMANCE - 별칭 LOWER SEAT RING GASKET - 타입 표식(TYPE DESIGNATION) SEAT 품질등급 A등급 제작사 EMERSON PROCESS MANAGEMENT - 도면번호 Z806-OD-083 - Z806-OD-087 - Z806-OD-089 - 부품번호 10A3438X072 한빛 원자력 본부 - 패키지 번호 N431-J.1-161 | EMERSON PROCESS MANAGEMENT |  | 10A3438X072
2021 | 4 | 계획예방정비용 | 한빛 | 2발전소 | 3 | 19 | 200211559 | 정비부분품(SPAR) | 국외 | A | 개스킷 | 개스킷,GRAPHITE SHEET,CIRCULAR,GRAPHITE/S31 | EA | 2 | 기계부 | 배수한 | 061-357-2648 | 품명 개스킷 - 가스켓타입 GRAPHITE SHEET - 가스켓몸체형태 CIRCULAR - 가스켓재질 GRAPHITE/S31600 FOIL INSERT - 품질보증서류 CERTIFICATE OF CONFORMANCE - 별칭 LOWER SEAT RING GASKET - 타입 표식(TYPE DESIGNATION) SEAT 품질등급 A등급 제작사 EMERSON PROCESS MANAGEMENT - 도면번호 Z806-OD-083 - Z806-OD-087 - Z806-OD-089 - 부품번호 10A3438X072 한빛 원자력 본부 - 패키지 번호 N431-J.1-161 | EMERSON PROCESS MANAGEMENT |  | 10A3438X072
2020 | 2 | 계획예방정비용 | 한빛 | 2발전소 | 3 | 18 | 200211560 | 정비부분품(SPAR) | 국외 | A | 개스킷 | 개스킷,GRAPHITE SHEET(FOR VALVE),CIRCULAR,G | EA | 1 | 기계부 | 배수한 | 061-357-2648 | 품명 개스킷 - 가스켓타입 GRAPHITE SHEET(FOR VALVE) - 가스켓몸체형태 CIRCULAR - 가스켓재질 GRAPHITE/S31600 FOIL INSERT - 별칭 BONNET GASKET 원자력안전범주 NON NUCLEAR SAFETY RELATED 품질등급 A등급 제작사 EMERSON PROCESS MANAGEMENT - 부품번호 1R3484X0062 - 도면번호 Z806-OD-083 - Z806-OD-087 - Z806-OD-089 - Z806-OD-101 - Z806-OD-103 - Z806-OD-105 - 원기술규격서(OTS) HANBIT 3&4,Z806 - 제작사 유형(MFR CATEGORY) ORIGINAL EQUIP. MANUFACTURER 한빛 원자력 본부 - 패키지 번호 N431-J.1-140 제출서류목록 - 품질보증확인서(C of C) | EMERSON PROCESS MANAGEMENT |  | 1R3484X0062
2020 | 2 | 계획예방정비용 | 한빛 | 2발전소 | 4 | 17 | 200211560 | 정비부분품(SPAR) | 국외 | A | 개스킷 | 개스킷,GRAPHITE SHEET(FOR VALVE),CIRCULAR,G | EA | 1 | 기계부 | 배수한 | 061-357-2648 | 품명 개스킷 - 가스켓타입 GRAPHITE SHEET(FOR VALVE) - 가스켓몸체형태 CIRCULAR - 가스켓재질 GRAPHITE/S31600 FOIL INSERT - 별칭 BONNET GASKET 원자력안전범주 NON NUCLEAR SAFETY RELATED 품질등급 A등급 제작사 EMERSON PROCESS MANAGEMENT - 부품번호 1R3484X0062 - 도면번호 Z806-OD-083 - Z806-OD-087 - Z806-OD-089 - Z806-OD-101 - Z806-OD-103 - Z806-OD-105 - 원기술규격서(OTS) HANBIT 3&4,Z806 - 제작사 유형(MFR CATEGORY) ORIGINAL EQUIP. MANUFACTURER 한빛 원자력 본부 - 패키지 번호 N431-J.1-140 제출서류목록 - 품질보증확인서(C of C) | EMERSON PROCESS MANAGEMENT |  | 1R3484X0062
2021 | 4 | 계획예방정비용 | 한빛 | 2발전소 | 4 | 18 | 200211560 | 정비부분품(SPAR) | 국외 | A | 개스킷 | 개스킷,GRAPHITE SHEET(FOR VALVE),CIRCULAR,G | EA | 1 | 기계부 | 배수한 | 061-357-2648 | 품명 개스킷 - 가스켓타입 GRAPHITE SHEET(FOR VALVE) - 가스켓몸체형태 CIRCULAR - 가스켓재질 GRAPHITE/S31600 FOIL INSERT - 별칭 BONNET GASKET 원자력안전범주 NON NUCLEAR SAFETY RELATED 품질등급 A등급 제작사 EMERSON PROCESS MANAGEMENT - 부품번호 1R3484X0062 - 도면번호 Z806-OD-083 - Z806-OD-087 - Z806-OD-089 - Z806-OD-101 - Z806-OD-103 - Z806-OD-105 - 원기술규격서(OTS) HANBIT 3&4,Z806 - 제작사 유형(MFR CATEGORY) ORIGINAL EQUIP. MANUFACTURER 한빛 원자력 본부 - 패키지 번호 N431-J.1-140 제출서류목록 - 품질보증확인서(C of C) | EMERSON PROCESS MANAGEMENT |  | 1R3484X0062
2021 | 4 | 계획예방정비용 | 한빛 | 2발전소 | 3 | 19 | 200211560 | 정비부분품(SPAR) | 국외 | A | 개스킷 | 개스킷,GRAPHITE SHEET(FOR VALVE),CIRCULAR,G | EA | 1 | 기계부 | 배수한 | 061-357-2648 | 품명 개스킷 - 가스켓타입 GRAPHITE SHEET(FOR VALVE) - 가스켓몸체형태 CIRCULAR - 가스켓재질 GRAPHITE/S31600 FOIL INSERT - 별칭 BONNET GASKET 원자력안전범주 NON NUCLEAR SAFETY RELATED 품질등급 A등급 제작사 EMERSON PROCESS MANAGEMENT - 부품번호 1R3484X0062 - 도면번호 Z806-OD-083 - Z806-OD-087 - Z806-OD-089 - Z806-OD-101 - Z806-OD-103 - Z806-OD-105 - 원기술규격서(OTS) HANBIT 3&4,Z806 - 제작사 유형(MFR CATEGORY) ORIGINAL EQUIP. MANUFACTURER 한빛 원자력 본부 - 패키지 번호 N431-J.1-140 제출서류목록 - 품질보증확인서(C of C) | EMERSON PROCESS MANAGEMENT |  | 1R3484X0062
2020 | 2 | 계획예방정비용 | 한빛 | 2발전소 | 3 | 18 | 200211561 | 정비부분품(SPAR) | 국외 | A | 개스킷 | 개스킷,SPIRAL WOUND(BASIC),N06600(INCONEL60 | EA | 1 | 기계부 | 배수한 | 061-357-2648 | 품명 개스킷 - 가스켓타입 SPIRAL WOUND(BASIC) - 가스켓재질 N06600(INCONEL600)/GRAPHITE - 별칭 SPIRAL WOUND GASKET 원자력안전범주 NON NUCLEAR SAFETY RELATED 품질등급 A등급 제작사 EMERSON PROCESS MANAGEMENT - 부품번호 1R3482X0062 - 도면번호 42B9677 - 원기술규격서(OTS) HANBIT3&4, Z806 - 제작사 유형(MFR CATEGORY) ORIGINAL EQUIP. MANUFACTURER - 주설비 참고자료 Z806-OD-083-02 한빛 원자력 본부 - 패키지 번호 N431-J.1-139 제출서류목록 - 품질보증확인서(C of C) | EMERSON PROCESS MANAGEMENT |  | 1R3482X0062
2020 | 2 | 계획예방정비용 | 한빛 | 2발전소 | 4 | 17 | 200211561 | 정비부분품(SPAR) | 국외 | A | 개스킷 | 개스킷,SPIRAL WOUND(BASIC),N06600(INCONEL60 | EA | 1 | 기계부 | 배수한 | 061-357-2648 | 품명 개스킷 - 가스켓타입 SPIRAL WOUND(BASIC) - 가스켓재질 N06600(INCONEL600)/GRAPHITE - 별칭 SPIRAL WOUND GASKET 원자력안전범주 NON NUCLEAR SAFETY RELATED 품질등급 A등급 제작사 EMERSON PROCESS MANAGEMENT - 부품번호 1R3482X0062 - 도면번호 42B9677 - 원기술규격서(OTS) HANBIT3&4, Z806 - 제작사 유형(MFR CATEGORY) ORIGINAL EQUIP. MANUFACTURER - 주설비 참고자료 Z806-OD-083-02 한빛 원자력 본부 - 패키지 번호 N431-J.1-139 제출서류목록 - 품질보증확인서(C of C) | EMERSON PROCESS MANAGEMENT |  | 1R3482X0062
2021 | 4 | 계획예방정비용 | 한빛 | 2발전소 | 4 | 18 | 200211561 | 정비부분품(SPAR) | 국외 | A | 개스킷 | 개스킷,SPIRAL WOUND(BASIC),N06600(INCONEL60 | EA | 1 | 기계부 | 배수한 | 061-357-2648 | 품명 개스킷 - 가스켓타입 SPIRAL WOUND(BASIC) - 가스켓재질 N06600(INCONEL600)/GRAPHITE - 별칭 SPIRAL WOUND GASKET 원자력안전범주 NON NUCLEAR SAFETY RELATED 품질등급 A등급 제작사 EMERSON PROCESS MANAGEMENT - 부품번호 1R3482X0062 - 도면번호 42B9677 - 원기술규격서(OTS) HANBIT3&4, Z806 - 제작사 유형(MFR CATEGORY) ORIGINAL EQUIP. MANUFACTURER - 주설비 참고자료 Z806-OD-083-02 한빛 원자력 본부 - 패키지 번호 N431-J.1-139 제출서류목록 - 품질보증확인서(C of C) | EMERSON PROCESS MANAGEMENT |  | 1R3482X0062
2021 | 4 | 계획예방정비용 | 한빛 | 2발전소 | 3 | 19 | 200211561 | 정비부분품(SPAR) | 국외 | A | 개스킷 | 개스킷,SPIRAL WOUND(BASIC),N06600(INCONEL60 | EA | 1 | 기계부 | 배수한 | 061-357-2648 | 품명 개스킷 - 가스켓타입 SPIRAL WOUND(BASIC) - 가스켓재질 N06600(INCONEL600)/GRAPHITE - 별칭 SPIRAL WOUND GASKET 원자력안전범주 NON NUCLEAR SAFETY RELATED 품질등급 A등급 제작사 EMERSON PROCESS MANAGEMENT - 부품번호 1R3482X0062 - 도면번호 42B9677 - 원기술규격서(OTS) HANBIT3&4, Z806 - 제작사 유형(MFR CATEGORY) ORIGINAL EQUIP. MANUFACTURER - 주설비 참고자료 Z806-OD-083-02 한빛 원자력 본부 - 패키지 번호 N431-J.1-139 제출서류목록 - 품질보증확인서(C of C) | EMERSON PROCESS MANAGEMENT |  | 1R3482X0062
2020 | 2 | 계획예방정비용 | 한빛 | 2발전소 | 3 | 18 | 200211562 | 정비부분품(SPAR) | 국외 | A | 개스킷 | 개스킷,PLATE,S31600 ASME SA-240,CERTIFICAT | EA | 2 | 기계부 | 배수한 | 061-357-2648 | 품명 개스킷 - 가스켓몸체형태 PLATE - 가스켓재질 S31600 ASME SA-240 - 품질보증서류 CERTIFICATE OF CONFORMANCE - 별칭 GASKET SHIM 품질등급 A등급 제작사 EMERSON PROCESS MANAGEMENT - 도면번호 Z806-OD-083 - Z806-OD-087 - Z806-OD-089 - Z806-OD-101 - Z806-OD-103 - Z806-OD-105 - 부품번호 16A1940X012 한빛 원자력 본부 - 패키지 번호 N431-J.1-190 | EMERSON PROCESS MANAGEMENT |  | 16A1940X012
2020 | 2 | 계획예방정비용 | 한빛 | 2발전소 | 4 | 17 | 200211562 | 정비부분품(SPAR) | 국외 | A | 개스킷 | 개스킷,PLATE,S31600 ASME SA-240,CERTIFICAT | EA | 2 | 기계부 | 배수한 | 061-357-2648 | 품명 개스킷 - 가스켓몸체형태 PLATE - 가스켓재질 S31600 ASME SA-240 - 품질보증서류 CERTIFICATE OF CONFORMANCE - 별칭 GASKET SHIM 품질등급 A등급 제작사 EMERSON PROCESS MANAGEMENT - 도면번호 Z806-OD-083 - Z806-OD-087 - Z806-OD-089 - Z806-OD-101 - Z806-OD-103 - Z806-OD-105 - 부품번호 16A1940X012 한빛 원자력 본부 - 패키지 번호 N431-J.1-190 | EMERSON PROCESS MANAGEMENT |  | 16A1940X012
2021 | 4 | 계획예방정비용 | 한빛 | 2발전소 | 4 | 18 | 200211562 | 정비부분품(SPAR) | 국외 | A | 개스킷 | 개스킷,PLATE,S31600 ASME SA-240,CERTIFICAT | EA | 2 | 기계부 | 배수한 | 061-357-2648 | 품명 개스킷 - 가스켓몸체형태 PLATE - 가스켓재질 S31600 ASME SA-240 - 품질보증서류 CERTIFICATE OF CONFORMANCE - 별칭 GASKET SHIM 품질등급 A등급 제작사 EMERSON PROCESS MANAGEMENT - 도면번호 Z806-OD-083 - Z806-OD-087 - Z806-OD-089 - Z806-OD-101 - Z806-OD-103 - Z806-OD-105 - 부품번호 16A1940X012 한빛 원자력 본부 - 패키지 번호 N431-J.1-190 | EMERSON PROCESS MANAGEMENT |  | 16A1940X012
2021 | 4 | 계획예방정비용 | 한빛 | 2발전소 | 3 | 19 | 200211562 | 정비부분품(SPAR) | 국외 | A | 개스킷 | 개스킷,PLATE,S31600 ASME SA-240,CERTIFICAT | EA | 2 | 기계부 | 배수한 | 061-357-2648 | 품명 개스킷 - 가스켓몸체형태 PLATE - 가스켓재질 S31600 ASME SA-240 - 품질보증서류 CERTIFICATE OF CONFORMANCE - 별칭 GASKET SHIM 품질등급 A등급 제작사 EMERSON PROCESS MANAGEMENT - 도면번호 Z806-OD-083 - Z806-OD-087 - Z806-OD-089 - Z806-OD-101 - Z806-OD-103 - Z806-OD-105 - 부품번호 16A1940X012 한빛 원자력 본부 - 패키지 번호 N431-J.1-190 | EMERSON PROCESS MANAGEMENT |  | 16A1940X012
2020 | 2 | 계획예방정비용 | 한빛 | 2발전소 | 3 | 18 | 200211565 | 정비부분품(SPAR) | 국외 | A | 개스킷 | 개스킷,GRAPHITE SHEET,CIRCULAR,GRAPHITE/S31 | EA | 3 | 기계부 | 배수한 | 061-357-2648 | 품명 개스킷 - 가스켓타입 GRAPHITE SHEET - 가스켓몸체형태 CIRCULAR - 가스켓재질 GRAPHITE/S31600 FOIL INSERT - 품질보증서류 CERTIFICATE OF CONFORMANCE - 별칭 SEAT RING GASKET 품질등급 A등급 제작사 EMERSON PROCESS MANAGEMENT - 도면번호 Z806-OD-065 - Z806-OD-071 - Z806-OD-081 - 부품번호 1R2862X0082 한빛 원자력 본부 - 패키지 번호 N431-J.1-230 | EMERSON PROCESS MANAGEMENT |  | 1R2862X0082
2020 | 2 | 계획예방정비용 | 한빛 | 2발전소 | 4 | 17 | 200211565 | 정비부분품(SPAR) | 국외 | A | 개스킷 | 개스킷,GRAPHITE SHEET,CIRCULAR,GRAPHITE/S31 | EA | 3 | 기계부 | 배수한 | 061-357-2648 | 품명 개스킷 - 가스켓타입 GRAPHITE SHEET - 가스켓몸체형태 CIRCULAR - 가스켓재질 GRAPHITE/S31600 FOIL INSERT - 품질보증서류 CERTIFICATE OF CONFORMANCE - 별칭 SEAT RING GASKET 품질등급 A등급 제작사 EMERSON PROCESS MANAGEMENT - 도면번호 Z806-OD-065 - Z806-OD-071 - Z806-OD-081 - 부품번호 1R2862X0082 한빛 원자력 본부 - 패키지 번호 N431-J.1-230 | EMERSON PROCESS MANAGEMENT |  | 1R2862X0082
2021 | 4 | 계획예방정비용 | 한빛 | 2발전소 | 4 | 18 | 200211565 | 정비부분품(SPAR) | 국외 | A | 개스킷 | 개스킷,GRAPHITE SHEET,CIRCULAR,GRAPHITE/S31 | EA | 3 | 기계부 | 배수한 | 061-357-2648 | 품명 개스킷 - 가스켓타입 GRAPHITE SHEET - 가스켓몸체형태 CIRCULAR - 가스켓재질 GRAPHITE/S31600 FOIL INSERT - 품질보증서류 CERTIFICATE OF CONFORMANCE - 별칭 SEAT RING GASKET 품질등급 A등급 제작사 EMERSON PROCESS MANAGEMENT - 도면번호 Z806-OD-065 - Z806-OD-071 - Z806-OD-081 - 부품번호 1R2862X0082 한빛 원자력 본부 - 패키지 번호 N431-J.1-230 | EMERSON PROCESS MANAGEMENT |  | 1R2862X0082
2021 | 4 | 계획예방정비용 | 한빛 | 2발전소 | 3 | 19 | 200211565 | 정비부분품(SPAR) | 국외 | A | 개스킷 | 개스킷,GRAPHITE SHEET,CIRCULAR,GRAPHITE/S31 | EA | 3 | 기계부 | 배수한 | 061-357-2648 | 품명 개스킷 - 가스켓타입 GRAPHITE SHEET - 가스켓몸체형태 CIRCULAR - 가스켓재질 GRAPHITE/S31600 FOIL INSERT - 품질보증서류 CERTIFICATE OF CONFORMANCE - 별칭 SEAT RING GASKET 품질등급 A등급 제작사 EMERSON PROCESS MANAGEMENT - 도면번호 Z806-OD-065 - Z806-OD-071 - Z806-OD-081 - 부품번호 1R2862X0082 한빛 원자력 본부 - 패키지 번호 N431-J.1-230 | EMERSON PROCESS MANAGEMENT |  | 1R2862X0082
2020 | 2 | 계획예방정비용 | 한빛 | 2발전소 | 3 | 18 | 200211572 | 정비부분품(SPAR) | 국외 | S | 개스킷 | 개스킷,SPIRAL WOUND,0.125IN,2.62IN,3.06IN, | EA | 1 | 기계부 | 배수한 | 061-357-2648 | 품명 개스킷 - 가스켓타입 SPIRAL WOUND - 두께 0.125IN - 내경 2.62IN - 외경 3.06IN - 사용압력(상한) CL 2500 품질등급 S등급 제작사 FISHER CONTROLS INT'L INC - 도면번호 42B9653 - 부품번호 1L1208X0082 한빛 원자력 본부 - 패키지 번호 N431-J.1-127 | FISHER CONTROLS INT'L INC |  | 1L1208X0082
2020 | 2 | 계획예방정비용 | 한빛 | 2발전소 | 4 | 17 | 200211572 | 정비부분품(SPAR) | 국외 | S | 개스킷 | 개스킷,SPIRAL WOUND,0.125IN,2.62IN,3.06IN, | EA | 1 | 기계부 | 배수한 | 061-357-2648 | 품명 개스킷 - 가스켓타입 SPIRAL WOUND - 두께 0.125IN - 내경 2.62IN - 외경 3.06IN - 사용압력(상한) CL 2500 품질등급 S등급 제작사 FISHER CONTROLS INT'L INC - 도면번호 42B9653 - 부품번호 1L1208X0082 한빛 원자력 본부 - 패키지 번호 N431-J.1-127 | FISHER CONTROLS INT'L INC |  | 1L1208X0082
2021 | 4 | 계획예방정비용 | 한빛 | 2발전소 | 4 | 18 | 200211572 | 정비부분품(SPAR) | 국외 | S | 개스킷 | 개스킷,SPIRAL WOUND,0.125IN,2.62IN,3.06IN, | EA | 1 | 기계부 | 배수한 | 061-357-2648 | 품명 개스킷 - 가스켓타입 SPIRAL WOUND - 두께 0.125IN - 내경 2.62IN - 외경 3.06IN - 사용압력(상한) CL 2500 품질등급 S등급 제작사 FISHER CONTROLS INT'L INC - 도면번호 42B9653 - 부품번호 1L1208X0082 한빛 원자력 본부 - 패키지 번호 N431-J.1-127 | FISHER CONTROLS INT'L INC |  | 1L1208X0082
2021 | 4 | 계획예방정비용 | 한빛 | 2발전소 | 3 | 19 | 200211572 | 정비부분품(SPAR) | 국외 | S | 개스킷 | 개스킷,SPIRAL WOUND,0.125IN,2.62IN,3.06IN, | EA | 1 | 기계부 | 배수한 | 061-357-2648 | 품명 개스킷 - 가스켓타입 SPIRAL WOUND - 두께 0.125IN - 내경 2.62IN - 외경 3.06IN - 사용압력(상한) CL 2500 품질등급 S등급 제작사 FISHER CONTROLS INT'L INC - 도면번호 42B9653 - 부품번호 1L1208X0082 한빛 원자력 본부 - 패키지 번호 N431-J.1-127 | FISHER CONTROLS INT'L INC |  | 1L1208X0082
2020 | 2 | 계획예방정비용 | 월성 | 3발전소 | 6(신2) | 4 | 200211595 | 정비부분품(SPAR) | 국내 | A | 오-링 | 오-링,HJTC O-RING,7/8IN,1IN,1/16IN,ETHYLEN | EA | 2 | 기계부 | 김병수 | 054-779-5643 | 품명 오-링 - 오-링타입 HJTC O-RING - 내경 7/8IN - 외경 1IN - 두께 1/16IN - 오-링재질 ETHYLENE PROPYLENE - 별칭 HJTC NUT O-RING 원자력안전범주 NON NUCLEAR SAFETY RELATED 품질등급 A등급 제작사 두산중공업(주) - 원기술규격서(OTS) HANBIT 5&6, PYC-P-95ED2 - 모델번호 PARKER 2-020 E515-80 - 도면번호 9-761-Z-175-001,D-HA-76100-C01 - 도면 품목번호 ITEM NO.3 제작사 WESTINGHOUSE ELECTRIC COMPANY - 부품번호 3(SHINKORI34) - N3037 N - 모델번호 PARKER 2-020 E515-80 - 도면번호 9-761-Z-175-001(FOR SKN1) - 9-761-Z-175-001(FOR SWN) - 9-761-Z-175-001C(SHINKORI34) - D-BA-76100-C01(FOR SWN) - D-HA-76100-C01(FOR SKN1) - D-HC-76100-C01(SHINKORI34) - E-2004494-171-008(02),ITEM 3 한빛 원자력 본부 - 패키지 번호 N431-A.1.A-002 - PYC-P-95ED2 제출서류목록 - 품질보증확인서(C of C) - 재료시험보고서(MTR OR MILL SHEET) | 두산중공업(주) | PARKER 2-020 E515-80
2020 | 2 | 계획예방정비용 | 한빛 | 3발전소 | 6 | 13 | 200211595 | 정비부분품(SPAR) | 국내 | A | 오-링 | 오-링,HJTC O-RING,7/8IN,1IN,1/16IN,ETHYLEN | EA | 4 | 기계부 | 박재남 | 061-357-1396 | 품명 오-링 - 오-링타입 HJTC O-RING - 내경 7/8IN - 외경 1IN - 두께 1/16IN - 오-링재질 ETHYLENE PROPYLENE - 별칭 HJTC NUT O-RING 원자력안전범주 NON NUCLEAR SAFETY RELATED 품질등급 A등급 제작사 두산중공업(주) - 원기술규격서(OTS) HANBIT 5&6, PYC-P-95ED2 - 모델번호 PARKER 2-020 E515-80 - 도면번호 9-761-Z-175-001,D-HA-76100-C01 - 도면 품목번호 ITEM NO.3 제작사 WESTINGHOUSE ELECTRIC COMPANY - 부품번호 3(SHINKORI34) - N3037 N - 모델번호 PARKER 2-020 E515-80 - 도면번호 9-761-Z-175-001(FOR SKN1) - 9-761-Z-175-001(FOR SWN) - 9-761-Z-175-001C(SHINKORI34) - D-BA-76100-C01(FOR SWN) - D-HA-76100-C01(FOR SKN1) - D-HC-76100-C01(SHINKORI34) - E-2004494-171-008(02),ITEM 3 한빛 원자력 본부 - 패키지 번호 N431-A.1.A-002 - PYC-P-95ED2 제출서류목록 - 품질보증확인서(C of C) - 재료시험보고서(MTR OR MILL SHEET) | 두산중공업(주) | PARKER 2-020 E515-80
2020 | 3 | 계획예방정비용 | 고리 | 3발전소 | 6(신2) | 6 | 200211595 | 정비부분품(SPAR) | 국내 | A | 오-링 | 오-링,HJTC O-RING,7/8IN,1IN,1/16IN,ETHYLEN | EA | 2 | 기계부 | 배창희 | 051-726-6143 | 품명 오-링 - 오-링타입 HJTC O-RING - 내경 7/8IN - 외경 1IN - 두께 1/16IN - 오-링재질 ETHYLENE PROPYLENE - 별칭 HJTC NUT O-RING 원자력안전범주 NON NUCLEAR SAFETY RELATED 품질등급 A등급 제작사 두산중공업(주) - 원기술규격서(OTS) HANBIT 5&6, PYC-P-95ED2 - 모델번호 PARKER 2-020 E515-80 - 도면번호 9-761-Z-175-001,D-HA-76100-C01 - 도면 품목번호 ITEM NO.3 제작사 WESTINGHOUSE ELECTRIC COMPANY - 부품번호 3(SHINKORI34) - N3037 N - 모델번호 PARKER 2-020 E515-80 - 도면번호 9-761-Z-175-001(FOR SKN1) - 9-761-Z-175-001(FOR SWN) - 9-761-Z-175-001C(SHINKORI34) - D-BA-76100-C01(FOR SWN) - D-HA-76100-C01(FOR SKN1) - D-HC-76100-C01(SHINKORI34) - E-2004494-171-008(02),ITEM 3 한빛 원자력 본부 - 패키지 번호 N431-A.1.A-002 - PYC-P-95ED2 제출서류목록 - 품질보증확인서(C of C) - 재료시험보고서(MTR OR MILL SHEET) | 두산중공업(주) | PARKER 2-020 E515-80
2020 | 3 | 계획예방정비용 | 월성 | 3발전소 | 5(신1) | 6 | 200211595 | 정비부분품(SPAR) | 국내 | A | 오-링 | 오-링,HJTC O-RING,7/8IN,1IN,1/16IN,ETHYLEN | EA | 2 | 기계부 | 김병수 | 054-779-5643 | 품명 오-링 - 오-링타입 HJTC O-RING - 내경 7/8IN - 외경 1IN - 두께 1/16IN - 오-링재질 ETHYLENE PROPYLENE - 별칭 HJTC NUT O-RING 원자력안전범주 NON NUCLEAR SAFETY RELATED 품질등급 A등급 제작사 두산중공업(주) - 원기술규격서(OTS) HANBIT 5&6, PYC-P-95ED2 - 모델번호 PARKER 2-020 E515-80 - 도면번호 9-761-Z-175-001,D-HA-76100-C01 - 도면 품목번호 ITEM NO.3 제작사 WESTINGHOUSE ELECTRIC COMPANY - 부품번호 3(SHINKORI34) - N3037 N - 모델번호 PARKER 2-020 E515-80 - 도면번호 9-761-Z-175-001(FOR SKN1) - 9-761-Z-175-001(FOR SWN) - 9-761-Z-175-001C(SHINKORI34) - D-BA-76100-C01(FOR SWN) - D-HA-76100-C01(FOR SKN1) - D-HC-76100-C01(SHINKORI34) - E-2004494-171-008(02),ITEM 3 한빛 원자력 본부 - 패키지 번호 N431-A.1.A-002 - PYC-P-95ED2 제출서류목록 - 품질보증확인서(C of C) - 재료시험보고서(MTR OR MILL SHEET) | 두산중공업(주) | PARKER 2-020 E515-80
2020 | 4 | 계획예방정비용 | 한빛 | 2발전소 | 3 | 18 | 200211595 | 정비부분품(SPAR) | 국내 | A | 오-링 | 오-링,HJTC O-RING,7/8IN,1IN,1/16IN,ETHYLEN | EA | 2 | 기계부 | 조정훈 | 061-357-7254 | 품명 오-링 - 오-링타입 HJTC O-RING - 내경 7/8IN - 외경 1IN - 두께 1/16IN - 오-링재질 ETHYLENE PROPYLENE - 별칭 HJTC NUT O-RING 원자력안전범주 NON NUCLEAR SAFETY RELATED 품질등급 A등급 제작사 두산중공업(주) - 원기술규격서(OTS) HANBIT 5&6, PYC-P-95ED2 - 모델번호 PARKER 2-020 E515-80 - 도면번호 9-761-Z-175-001,D-HA-76100-C01 - 도면 품목번호 ITEM NO.3 제작사 WESTINGHOUSE ELECTRIC COMPANY - 부품번호 3(SHINKORI34) - N3037 N - 모델번호 PARKER 2-020 E515-80 - 도면번호 9-761-Z-175-001(FOR SKN1) - 9-761-Z-175-001(FOR SWN) - 9-761-Z-175-001C(SHINKORI34) - D-BA-76100-C01(FOR SWN) - D-HA-76100-C01(FOR SKN1) - D-HC-76100-C01(SHINKORI34) - E-2004494-171-008(02),ITEM 3 한빛 원자력 본부 - 패키지 번호 N431-A.1.A-002 - PYC-P-95ED2 제출서류목록 - 품질보증확인서(C of C) - 재료시험보고서(MTR OR MILL SHEET) | 두산중공업(주) | PARKER 2-020 E515-80
2020 | 4 | 계획예방정비용 | 한빛 | 2발전소 | 4 | 17 | 200211595 | 정비부분품(SPAR) | 국내 | A | 오-링 | 오-링,HJTC O-RING,7/8IN,1IN,1/16IN,ETHYLEN | EA | 2 | 기계부 | 조정훈 | 061-357-7254 | 품명 오-링 - 오-링타입 HJTC O-RING - 내경 7/8IN - 외경 1IN - 두께 1/16IN - 오-링재질 ETHYLENE PROPYLENE - 별칭 HJTC NUT O-RING 원자력안전범주 NON NUCLEAR SAFETY RELATED 품질등급 A등급 제작사 두산중공업(주) - 원기술규격서(OTS) HANBIT 5&6, PYC-P-95ED2 - 모델번호 PARKER 2-020 E515-80 - 도면번호 9-761-Z-175-001,D-HA-76100-C01 - 도면 품목번호 ITEM NO.3 제작사 WESTINGHOUSE ELECTRIC COMPANY - 부품번호 3(SHINKORI34) - N3037 N - 모델번호 PARKER 2-020 E515-80 - 도면번호 9-761-Z-175-001(FOR SKN1) - 9-761-Z-175-001(FOR SWN) - 9-761-Z-175-001C(SHINKORI34) - D-BA-76100-C01(FOR SWN) - D-HA-76100-C01(FOR SKN1) - D-HC-76100-C01(SHINKORI34) - E-2004494-171-008(02),ITEM 3 한빛 원자력 본부 - 패키지 번호 N431-A.1.A-002 - PYC-P-95ED2 제출서류목록 - 품질보증확인서(C of C) - 재료시험보고서(MTR OR MILL SHEET) | 두산중공업(주) | PARKER 2-020 E515-80
2021 | 1 | 계획예방정비용 | 한빛 | 3발전소 | 5 | 14 | 200211595 | 정비부분품(SPAR) | 국내 | A | 오-링 | 오-링,HJTC O-RING,7/8IN,1IN,1/16IN,ETHYLEN | EA | 4 | 기계부 | 조남현 | 061-357-1397 | 품명 오-링 - 오-링타입 HJTC O-RING - 내경 7/8IN - 외경 1IN - 두께 1/16IN - 오-링재질 ETHYLENE PROPYLENE - 별칭 HJTC NUT O-RING 원자력안전범주 NON NUCLEAR SAFETY RELATED 품질등급 A등급 제작사 두산중공업(주) - 원기술규격서(OTS) HANBIT 5&6, PYC-P-95ED2 - 모델번호 PARKER 2-020 E515-80 - 도면번호 9-761-Z-175-001,D-HA-76100-C01 - 도면 품목번호 ITEM NO.3 제작사 WESTINGHOUSE ELECTRIC COMPANY - 부품번호 3(SHINKORI34) - N3037 N - 모델번호 PARKER 2-020 E515-80 - 도면번호 9-761-Z-175-001(FOR SKN1) - 9-761-Z-175-001(FOR SWN) - 9-761-Z-175-001C(SHINKORI34) - D-BA-76100-C01(FOR SWN) - D-HA-76100-C01(FOR SKN1) - D-HC-76100-C01(SHINKORI34) - E-2004494-171-008(02),ITEM 3 한빛 원자력 본부 - 패키지 번호 N431-A.1.A-002 - PYC-P-95ED2 제출서류목록 - 품질보증확인서(C of C) - 재료시험보고서(MTR OR MILL SHEET) | 두산중공업(주) | PARKER 2-020 E515-80
2021 | 4 | 계획예방정비용 | 고리 | 3발전소 | 5(신1) | 7 | 200211595 | 정비부분품(SPAR) | 국내 | A | 오-링 | 오-링,HJTC O-RING,7/8IN,1IN,1/16IN,ETHYLEN | EA | 2 | 기계부 | 배창희 | 051-726-6143 | 품명 오-링 - 오-링타입 HJTC O-RING - 내경 7/8IN - 외경 1IN - 두께 1/16IN - 오-링재질 ETHYLENE PROPYLENE - 별칭 HJTC NUT O-RING 원자력안전범주 NON NUCLEAR SAFETY RELATED 품질등급 A등급 제작사 두산중공업(주) - 원기술규격서(OTS) HANBIT 5&6, PYC-P-95ED2 - 모델번호 PARKER 2-020 E515-80 - 도면번호 9-761-Z-175-001,D-HA-76100-C01 - 도면 품목번호 ITEM NO.3 제작사 WESTINGHOUSE ELECTRIC COMPANY - 부품번호 3(SHINKORI34) - N3037 N - 모델번호 PARKER 2-020 E515-80 - 도면번호 9-761-Z-175-001(FOR SKN1) - 9-761-Z-175-001(FOR SWN) - 9-761-Z-175-001C(SHINKORI34) - D-BA-76100-C01(FOR SWN) - D-HA-76100-C01(FOR SKN1) - D-HC-76100-C01(SHINKORI34) - E-2004494-171-008(02),ITEM 3 한빛 원자력 본부 - 패키지 번호 N431-A.1.A-002 - PYC-P-95ED2 제출서류목록 - 품질보증확인서(C of C) - 재료시험보고서(MTR OR MILL SHEET) | 두산중공업(주) | PARKER 2-020 E515-80
2021 | 4 | 계획예방정비용 | 월성 | 3발전소 | 6(신2) | 5 | 200211595 | 정비부분품(SPAR) | 국내 | A | 오-링 | 오-링,HJTC O-RING,7/8IN,1IN,1/16IN,ETHYLEN | EA | 2 | 기계부 | 김병수 | 054-779-5643 | 품명 오-링 - 오-링타입 HJTC O-RING - 내경 7/8IN - 외경 1IN - 두께 1/16IN - 오-링재질 ETHYLENE PROPYLENE - 별칭 HJTC NUT O-RING 원자력안전범주 NON NUCLEAR SAFETY RELATED 품질등급 A등급 제작사 두산중공업(주) - 원기술규격서(OTS) HANBIT 5&6, PYC-P-95ED2 - 모델번호 PARKER 2-020 E515-80 - 도면번호 9-761-Z-175-001,D-HA-76100-C01 - 도면 품목번호 ITEM NO.3 제작사 WESTINGHOUSE ELECTRIC COMPANY - 부품번호 3(SHINKORI34) - N3037 N - 모델번호 PARKER 2-020 E515-80 - 도면번호 9-761-Z-175-001(FOR SKN1) - 9-761-Z-175-001(FOR SWN) - 9-761-Z-175-001C(SHINKORI34) - D-BA-76100-C01(FOR SWN) - D-HA-76100-C01(FOR SKN1) - D-HC-76100-C01(SHINKORI34) - E-2004494-171-008(02),ITEM 3 한빛 원자력 본부 - 패키지 번호 N431-A.1.A-002 - PYC-P-95ED2 제출서류목록 - 품질보증확인서(C of C) - 재료시험보고서(MTR OR MILL SHEET) | 두산중공업(주) | PARKER 2-020 E515-80
2021 | 4 | 계획예방정비용 | 한빛 | 3발전소 | 6 | 14 | 200211595 | 정비부분품(SPAR) | 국내 | A | 오-링 | 오-링,HJTC O-RING,7/8IN,1IN,1/16IN,ETHYLEN | EA | 4 | 기계부 | 박재남 | 061-357-1396 | 품명 오-링 - 오-링타입 HJTC O-RING - 내경 7/8IN - 외경 1IN - 두께 1/16IN - 오-링재질 ETHYLENE PROPYLENE - 별칭 HJTC NUT O-RING 원자력안전범주 NON NUCLEAR SAFETY RELATED 품질등급 A등급 제작사 두산중공업(주) - 원기술규격서(OTS) HANBIT 5&6, PYC-P-95ED2 - 모델번호 PARKER 2-020 E515-80 - 도면번호 9-761-Z-175-001,D-HA-76100-C01 - 도면 품목번호 ITEM NO.3 제작사 WESTINGHOUSE ELECTRIC COMPANY - 부품번호 3(SHINKORI34) - N3037 N - 모델번호 PARKER 2-020 E515-80 - 도면번호 9-761-Z-175-001(FOR SKN1) - 9-761-Z-175-001(FOR SWN) - 9-761-Z-175-001C(SHINKORI34) - D-BA-76100-C01(FOR SWN) - D-HA-76100-C01(FOR SKN1) - D-HC-76100-C01(SHINKORI34) - E-2004494-171-008(02),ITEM 3 한빛 원자력 본부 - 패키지 번호 N431-A.1.A-002 - PYC-P-95ED2 제출서류목록 - 품질보증확인서(C of C) - 재료시험보고서(MTR OR MILL SHEET) | 두산중공업(주) | PARKER 2-020 E515-80
2022 | 1 | 계획예방정비용 | 고리 | 3발전소 | 6(신2) | 7 | 200211595 | 정비부분품(SPAR) | 국내 | A | 오-링 | 오-링,HJTC O-RING,7/8IN,1IN,1/16IN,ETHYLEN | EA | 2 | 기계부 | 서원철 | 051-726-2392 | 품명 오-링 - 오-링타입 HJTC O-RING - 내경 7/8IN - 외경 1IN - 두께 1/16IN - 오-링재질 ETHYLENE PROPYLENE - 별칭 HJTC NUT O-RING 원자력안전범주 NON NUCLEAR SAFETY RELATED 품질등급 A등급 제작사 두산중공업(주) - 원기술규격서(OTS) HANBIT 5&6, PYC-P-95ED2 - 모델번호 PARKER 2-020 E515-80 - 도면번호 9-761-Z-175-001,D-HA-76100-C01 - 도면 품목번호 ITEM NO.3 제작사 WESTINGHOUSE ELECTRIC COMPANY - 부품번호 3(SHINKORI34) - N3037 N - 모델번호 PARKER 2-020 E515-80 - 도면번호 9-761-Z-175-001(FOR SKN1) - 9-761-Z-175-001(FOR SWN) - 9-761-Z-175-001C(SHINKORI34) - D-BA-76100-C01(FOR SWN) - D-HA-76100-C01(FOR SKN1) - D-HC-76100-C01(SHINKORI34) - E-2004494-171-008(02),ITEM 3 한빛 원자력 본부 - 패키지 번호 N431-A.1.A-002 - PYC-P-95ED2 제출서류목록 - 품질보증확인서(C of C) - 재료시험보고서(MTR OR MILL SHEET) | 두산중공업(주) | PARKER 2-020 E515-80
2022 | 1 | 계획예방정비용 | 월성 | 3발전소 | 5(신1) | 7 | 200211595 | 정비부분품(SPAR) | 국내 | A | 오-링 | 오-링,HJTC O-RING,7/8IN,1IN,1/16IN,ETHYLEN | EA | 2 | 기계부 | 김병수 | 054-779-5643 | 품명 오-링 - 오-링타입 HJTC O-RING - 내경 7/8IN - 외경 1IN - 두께 1/16IN - 오-링재질 ETHYLENE PROPYLENE - 별칭 HJTC NUT O-RING 원자력안전범주 NON NUCLEAR SAFETY RELATED 품질등급 A등급 제작사 두산중공업(주) - 원기술규격서(OTS) HANBIT 5&6, PYC-P-95ED2 - 모델번호 PARKER 2-020 E515-80 - 도면번호 9-761-Z-175-001,D-HA-76100-C01 - 도면 품목번호 ITEM NO.3 제작사 WESTINGHOUSE ELECTRIC COMPANY - 부품번호 3(SHINKORI34) - N3037 N - 모델번호 PARKER 2-020 E515-80 - 도면번호 9-761-Z-175-001(FOR SKN1) - 9-761-Z-175-001(FOR SWN) - 9-761-Z-175-001C(SHINKORI34) - D-BA-76100-C01(FOR SWN) - D-HA-76100-C01(FOR SKN1) - D-HC-76100-C01(SHINKORI34) - E-2004494-171-008(02),ITEM 3 한빛 원자력 본부 - 패키지 번호 N431-A.1.A-002 - PYC-P-95ED2 제출서류목록 - 품질보증확인서(C of C) - 재료시험보고서(MTR OR MILL SHEET) | 두산중공업(주) | PARKER 2-020 E515-80
2022 | 2 | 계획예방정비용 | 한빛 | 2발전소 | 4 | 18 | 200211595 | 정비부분품(SPAR) | 국내 | A | 오-링 | 오-링,HJTC O-RING,7/8IN,1IN,1/16IN,ETHYLEN | EA | 2 | 기계부 | 조정훈 | 061-357-7254 | 품명 오-링 - 오-링타입 HJTC O-RING - 내경 7/8IN - 외경 1IN - 두께 1/16IN - 오-링재질 ETHYLENE PROPYLENE - 별칭 HJTC NUT O-RING 원자력안전범주 NON NUCLEAR SAFETY RELATED 품질등급 A등급 제작사 두산중공업(주) - 원기술규격서(OTS) HANBIT 5&6, PYC-P-95ED2 - 모델번호 PARKER 2-020 E515-80 - 도면번호 9-761-Z-175-001,D-HA-76100-C01 - 도면 품목번호 ITEM NO.3 제작사 WESTINGHOUSE ELECTRIC COMPANY - 부품번호 3(SHINKORI34) - N3037 N - 모델번호 PARKER 2-020 E515-80 - 도면번호 9-761-Z-175-001(FOR SKN1) - 9-761-Z-175-001(FOR SWN) - 9-761-Z-175-001C(SHINKORI34) - D-BA-76100-C01(FOR SWN) - D-HA-76100-C01(FOR SKN1) - D-HC-76100-C01(SHINKORI34) - E-2004494-171-008(02),ITEM 3 한빛 원자력 본부 - 패키지 번호 N431-A.1.A-002 - PYC-P-95ED2 제출서류목록 - 품질보증확인서(C of C) - 재료시험보고서(MTR OR MILL SHEET) | 두산중공업(주) | PARKER 2-020 E515-80
2022 | 3 | 계획예방정비용 | 한빛 | 2발전소 | 3 | 19 | 200211595 | 정비부분품(SPAR) | 국내 | A | 오-링 | 오-링,HJTC O-RING,7/8IN,1IN,1/16IN,ETHYLEN | EA | 2 | 기계부 | 조정훈 | 061-357-7254 | 품명 오-링 - 오-링타입 HJTC O-RING - 내경 7/8IN - 외경 1IN - 두께 1/16IN - 오-링재질 ETHYLENE PROPYLENE - 별칭 HJTC NUT O-RING 원자력안전범주 NON NUCLEAR SAFETY RELATED 품질등급 A등급 제작사 두산중공업(주) - 원기술규격서(OTS) HANBIT 5&6, PYC-P-95ED2 - 모델번호 PARKER 2-020 E515-80 - 도면번호 9-761-Z-175-001,D-HA-76100-C01 - 도면 품목번호 ITEM NO.3 제작사 WESTINGHOUSE ELECTRIC COMPANY - 부품번호 3(SHINKORI34) - N3037 N - 모델번호 PARKER 2-020 E515-80 - 도면번호 9-761-Z-175-001(FOR SKN1) - 9-761-Z-175-001(FOR SWN) - 9-761-Z-175-001C(SHINKORI34) - D-BA-76100-C01(FOR SWN) - D-HA-76100-C01(FOR SKN1) - D-HC-76100-C01(SHINKORI34) - E-2004494-171-008(02),ITEM 3 한빛 원자력 본부 - 패키지 번호 N431-A.1.A-002 - PYC-P-95ED2 제출서류목록 - 품질보증확인서(C of C) - 재료시험보고서(MTR OR MILL SHEET) | 두산중공업(주) | PARKER 2-020 E515-80
2020 | 2 | 계획예방정비용 | 한빛 | 2발전소 | 3 | 18 | 200211596 | 정비부분품(SPAR) | 국외 | A | 볼,체크밸브용 | 볼,체크밸브용,HJTC STEEL BALL,HJTC,0.188IN(3/1 | EA | 2 | 기계부 | 조정훈 | 061-357-7254 | 품명 볼,체크밸브용 - 별칭 HJTC STEEL BALL - 타입(형식) HJTC - 직경 0.188IN(3/16IN) - 재질 STL 440 SST GR 200 - 특수사항 VENT BALL 원자력안전범주 NON NUCLEAR SAFETY RELATED 품질등급 A등급 제작사 WESTINGHOUSE ELECTRIC COMPANY - 주설비 참고자료 HJTC REACTOR VESSEL - 도면번호 D-BA-76100-C01,ITEM 13(SWN1&2) - D-HA-76100-C01,ITEM 13(SKN1) - E-2004494-171-008 - E-2004494-171-008(02) ITEM 13 - E-91691-171-008-13(HANUL3&4) - 부품번호 N3034 N - 원기술규격서(OTS) HANBIT 5&6, PYC-P-95ED2 한빛 원자력 본부 - 패키지 번호 N431-A.1.A-001 한울 원자력 본부 - 패키지 번호 HJTC-0001 제출서류목록 - 품질보증확인서(C of C) - 재료시험보고서(MTR OR MILL SHEET) | WESTINGHOUSE ELECTRIC COMPANY |  | N3034 N
2020 | 2 | 계획예방정비용 | 한빛 | 2발전소 | 4 | 17 | 200211596 | 정비부분품(SPAR) | 국외 | A | 볼,체크밸브용 | 볼,체크밸브용,HJTC STEEL BALL,HJTC,0.188IN(3/1 | EA | 2 | 기계부 | 조정훈 | 061-357-7254 | 품명 볼,체크밸브용 - 별칭 HJTC STEEL BALL - 타입(형식) HJTC - 직경 0.188IN(3/16IN) - 재질 STL 440 SST GR 200 - 특수사항 VENT BALL 원자력안전범주 NON NUCLEAR SAFETY RELATED 품질등급 A등급 제작사 WESTINGHOUSE ELECTRIC COMPANY - 주설비 참고자료 HJTC REACTOR VESSEL - 도면번호 D-BA-76100-C01,ITEM 13(SWN1&2) - D-HA-76100-C01,ITEM 13(SKN1) - E-2004494-171-008 - E-2004494-171-008(02) ITEM 13 - E-91691-171-008-13(HANUL3&4) - 부품번호 N3034 N - 원기술규격서(OTS) HANBIT 5&6, PYC-P-95ED2 한빛 원자력 본부 - 패키지 번호 N431-A.1.A-001 한울 원자력 본부 - 패키지 번호 HJTC-0001 제출서류목록 - 품질보증확인서(C of C) - 재료시험보고서(MTR OR MILL SHEET) | WESTINGHOUSE ELECTRIC COMPANY |  | N3034 N
2020 | 3 | 계획예방정비용 | 한빛 | 3발전소 | 5 | 14 | 200211596 | 정비부분품(SPAR) | 국외 | A | 볼,체크밸브용 | 볼,체크밸브용,HJTC STEEL BALL,HJTC,0.188IN(3/1 | EA | 2 | 기계부 | 조남현 | 061-357-1397 | 품명 볼,체크밸브용 - 별칭 HJTC STEEL BALL - 타입(형식) HJTC - 직경 0.188IN(3/16IN) - 재질 STL 440 SST GR 200 - 특수사항 VENT BALL 원자력안전범주 NON NUCLEAR SAFETY RELATED 품질등급 A등급 제작사 WESTINGHOUSE ELECTRIC COMPANY - 주설비 참고자료 HJTC REACTOR VESSEL - 도면번호 D-BA-76100-C01,ITEM 13(SWN1&2) - D-HA-76100-C01,ITEM 13(SKN1) - E-2004494-171-008 - E-2004494-171-008(02) ITEM 13 - E-91691-171-008-13(HANUL3&4) - 부품번호 N3034 N - 원기술규격서(OTS) HANBIT 5&6, PYC-P-95ED2 한빛 원자력 본부 - 패키지 번호 N431-A.1.A-001 한울 원자력 본부 - 패키지 번호 HJTC-0001 제출서류목록 - 품질보증확인서(C of C) - 재료시험보고서(MTR OR MILL SHEET) | WESTINGHOUSE ELECTRIC COMPANY |  | N3034 N
2021 | 2 | 계획예방정비용 | 고리 | 3발전소 | 5(신1) | 7 | 200211596 | 정비부분품(SPAR) | 국외 | A | 볼,체크밸브용 | 볼,체크밸브용,HJTC STEEL BALL,HJTC,0.188IN(3/1 | EA | 2 | 기계부 | 배창희 | 051-726-6143 | 품명 볼,체크밸브용 - 별칭 HJTC STEEL BALL - 타입(형식) HJTC - 직경 0.188IN(3/16IN) - 재질 STL 440 SST GR 200 - 특수사항 VENT BALL 원자력안전범주 NON NUCLEAR SAFETY RELATED 품질등급 A등급 제작사 WESTINGHOUSE ELECTRIC COMPANY - 주설비 참고자료 HJTC REACTOR VESSEL - 도면번호 D-BA-76100-C01,ITEM 13(SWN1&2) - D-HA-76100-C01,ITEM 13(SKN1) - E-2004494-171-008 - E-2004494-171-008(02) ITEM 13 - E-91691-171-008-13(HANUL3&4) - 부품번호 N3034 N - 원기술규격서(OTS) HANBIT 5&6, PYC-P-95ED2 한빛 원자력 본부 - 패키지 번호 N431-A.1.A-001 한울 원자력 본부 - 패키지 번호 HJTC-0001 제출서류목록 - 품질보증확인서(C of C) - 재료시험보고서(MTR OR MILL SHEET) | WESTINGHOUSE ELECTRIC COMPANY |  | N3034 N
2021 | 2 | 계획예방정비용 | 고리 | 3발전소 | 6(신2) | 7 | 200211596 | 정비부분품(SPAR) | 국외 | A | 볼,체크밸브용 | 볼,체크밸브용,HJTC STEEL BALL,HJTC,0.188IN(3/1 | EA | 2 | 기계부 | 서원철 | 051-726-2392 | 품명 볼,체크밸브용 - 별칭 HJTC STEEL BALL - 타입(형식) HJTC - 직경 0.188IN(3/16IN) - 재질 STL 440 SST GR 200 - 특수사항 VENT BALL 원자력안전범주 NON NUCLEAR SAFETY RELATED 품질등급 A등급 제작사 WESTINGHOUSE ELECTRIC COMPANY - 주설비 참고자료 HJTC REACTOR VESSEL - 도면번호 D-BA-76100-C01,ITEM 13(SWN1&2) - D-HA-76100-C01,ITEM 13(SKN1) - E-2004494-171-008 - E-2004494-171-008(02) ITEM 13 - E-91691-171-008-13(HANUL3&4) - 부품번호 N3034 N - 원기술규격서(OTS) HANBIT 5&6, PYC-P-95ED2 한빛 원자력 본부 - 패키지 번호 N431-A.1.A-001 한울 원자력 본부 - 패키지 번호 HJTC-0001 제출서류목록 - 품질보증확인서(C of C) - 재료시험보고서(MTR OR MILL SHEET) | WESTINGHOUSE ELECTRIC COMPANY |  | N3034 N
2021 | 2 | 계획예방정비용 | 한빛 | 3발전소 | 6 | 14 | 200211596 | 정비부분품(SPAR) | 국외 | A | 볼,체크밸브용 | 볼,체크밸브용,HJTC STEEL BALL,HJTC,0.188IN(3/1 | EA | 2 | 기계부 | 박재남 | 061-357-1396 | 품명 볼,체크밸브용 - 별칭 HJTC STEEL BALL - 타입(형식) HJTC - 직경 0.188IN(3/16IN) - 재질 STL 440 SST GR 200 - 특수사항 VENT BALL 원자력안전범주 NON NUCLEAR SAFETY RELATED 품질등급 A등급 제작사 WESTINGHOUSE ELECTRIC COMPANY - 주설비 참고자료 HJTC REACTOR VESSEL - 도면번호 D-BA-76100-C01,ITEM 13(SWN1&2) - D-HA-76100-C01,ITEM 13(SKN1) - E-2004494-171-008 - E-2004494-171-008(02) ITEM 13 - E-91691-171-008-13(HANUL3&4) - 부품번호 N3034 N - 원기술규격서(OTS) HANBIT 5&6, PYC-P-95ED2 한빛 원자력 본부 - 패키지 번호 N431-A.1.A-001 한울 원자력 본부 - 패키지 번호 HJTC-0001 제출서류목록 - 품질보증확인서(C of C) - 재료시험보고서(MTR OR MILL SHEET) | WESTINGHOUSE ELECTRIC COMPANY |  | N3034 N
2021 | 4 | 계획예방정비용 | 한빛 | 2발전소 | 4 | 18 | 200211596 | 정비부분품(SPAR) | 국외 | A | 볼,체크밸브용 | 볼,체크밸브용,HJTC STEEL BALL,HJTC,0.188IN(3/1 | EA | 2 | 기계부 | 조정훈 | 061-357-7254 | 품명 볼,체크밸브용 - 별칭 HJTC STEEL BALL - 타입(형식) HJTC - 직경 0.188IN(3/16IN) - 재질 STL 440 SST GR 200 - 특수사항 VENT BALL 원자력안전범주 NON NUCLEAR SAFETY RELATED 품질등급 A등급 제작사 WESTINGHOUSE ELECTRIC COMPANY - 주설비 참고자료 HJTC REACTOR VESSEL - 도면번호 D-BA-76100-C01,ITEM 13(SWN1&2) - D-HA-76100-C01,ITEM 13(SKN1) - E-2004494-171-008 - E-2004494-171-008(02) ITEM 13 - E-91691-171-008-13(HANUL3&4) - 부품번호 N3034 N - 원기술규격서(OTS) HANBIT 5&6, PYC-P-95ED2 한빛 원자력 본부 - 패키지 번호 N431-A.1.A-001 한울 원자력 본부 - 패키지 번호 HJTC-0001 제출서류목록 - 품질보증확인서(C of C) - 재료시험보고서(MTR OR MILL SHEET) | WESTINGHOUSE ELECTRIC COMPANY |  | N3034 N
2021 | 4 | 계획예방정비용 | 한빛 | 2발전소 | 3 | 19 | 200211596 | 정비부분품(SPAR) | 국외 | A | 볼,체크밸브용 | 볼,체크밸브용,HJTC STEEL BALL,HJTC,0.188IN(3/1 | EA | 2 | 기계부 | 조정훈 | 061-357-7254 | 품명 볼,체크밸브용 - 별칭 HJTC STEEL BALL - 타입(형식) HJTC - 직경 0.188IN(3/16IN) - 재질 STL 440 SST GR 200 - 특수사항 VENT BALL 원자력안전범주 NON NUCLEAR SAFETY RELATED 품질등급 A등급 제작사 WESTINGHOUSE ELECTRIC COMPANY - 주설비 참고자료 HJTC REACTOR VESSEL - 도면번호 D-BA-76100-C01,ITEM 13(SWN1&2) - D-HA-76100-C01,ITEM 13(SKN1) - E-2004494-171-008 - E-2004494-171-008(02) ITEM 13 - E-91691-171-008-13(HANUL3&4) - 부품번호 N3034 N - 원기술규격서(OTS) HANBIT 5&6, PYC-P-95ED2 한빛 원자력 본부 - 패키지 번호 N431-A.1.A-001 한울 원자력 본부 - 패키지 번호 HJTC-0001 제출서류목록 - 품질보증확인서(C of C) - 재료시험보고서(MTR OR MILL SHEET) | WESTINGHOUSE ELECTRIC COMPANY |  | N3034 N
2020 | 1 | 계획예방정비용 | 월성 | 1발전소 | 2 | 19 | 200211680 | 정비부분품(SPAR) | 국외 | Q | 헬리칼 스프링 | 헬리칼 스프링,MECHANICAL SEAL,SUS316,MECHANICA | EA | 36 | 기계부 | 송준길 | 054-779-3442 | 품명 헬리칼 스프링 - 헬리컬스프링용도 MECHANICAL SEAL - 헬리컬스프링재질 SUS316 - 별칭 MECHANICAL SEAL SPRING 원자력안전범주 NON NUCLEAR SAFETY RELATED 품질등급 Q등급 제작사 JOHN CRANE, INC. - 제작사 유형(MFR CATEGORY) ORIGINAL EQUIP. SUPPLIER - 원기술규격서(OTS) WOLSONG 2 86-32112-TS-004 - 부품번호 1461 - 도면번호 32112-9001,2-1-GA-D - H-SP-28824-1,ITEM 7 월성 원자력 본부 - SCN 581L4081-116 제출서류목록 - 품질증빙/제출서류목록(QVDL) - 품질보증확인서(C of C) | JOHN CRANE, INC. |  | 1461
2021 | 1 | 계획예방정비용 | 월성 | 1발전소 | 2 | 20 | 200211680 | 정비부분품(SPAR) | 국외 | Q | 헬리칼 스프링 | 헬리칼 스프링,MECHANICAL SEAL,SUS316,MECHANICA | EA | 36 | 기계부 | 송준길 | 054-779-3442 | 품명 헬리칼 스프링 - 헬리컬스프링용도 MECHANICAL SEAL - 헬리컬스프링재질 SUS316 - 별칭 MECHANICAL SEAL SPRING 원자력안전범주 NON NUCLEAR SAFETY RELATED 품질등급 Q등급 제작사 JOHN CRANE, INC. - 제작사 유형(MFR CATEGORY) ORIGINAL EQUIP. SUPPLIER - 원기술규격서(OTS) WOLSONG 2 86-32112-TS-004 - 부품번호 1461 - 도면번호 32112-9001,2-1-GA-D - H-SP-28824-1,ITEM 7 월성 원자력 본부 - SCN 581L4081-116 제출서류목록 - 품질증빙/제출서류목록(QVDL) - 품질보증확인서(C of C) | JOHN CRANE, INC. |  | 1461
2022 | 2 | 계획예방정비용 | 월성 | 1발전소 | 2 | 21 | 200211680 | 정비부분품(SPAR) | 국외 | Q | 헬리칼 스프링 | 헬리칼 스프링,MECHANICAL SEAL,SUS316,MECHANICA | EA | 36 | 기계부 | 송준길 | 054-779-3442 | 품명 헬리칼 스프링 - 헬리컬스프링용도 MECHANICAL SEAL - 헬리컬스프링재질 SUS316 - 별칭 MECHANICAL SEAL SPRING 원자력안전범주 NON NUCLEAR SAFETY RELATED 품질등급 Q등급 제작사 JOHN CRANE, INC. - 제작사 유형(MFR CATEGORY) ORIGINAL EQUIP. SUPPLIER - 원기술규격서(OTS) WOLSONG 2 86-32112-TS-004 - 부품번호 1461 - 도면번호 32112-9001,2-1-GA-D - H-SP-28824-1,ITEM 7 월성 원자력 본부 - SCN 581L4081-116 제출서류목록 - 품질증빙/제출서류목록(QVDL) - 품질보증확인서(C of C) | JOHN CRANE, INC. |  | 1461
2020 | 1 | 계획예방정비용 | 고리 | 2발전소 | 3 | 26 | 200211685 | 정비부분품(SPAR) | 국외 | Q | 개스킷 | 개스킷,GASKET, CONOSEAL LOWER,CONO SEAL LOW | EA | 3 | 기계부 | 김승수 | 051-726-5426 | 품명 개스킷 - 가스켓타입 GASKET, CONOSEAL LOWER - 가스켓단면형태 CONO SEAL LOWER - 가스켓재질 ASTM A240 TYPE 321 - 특수사항 SPIN:RCPCSC-102 - 별칭 RCICSC(RCRIUI) 원자력안전범주 NUCLEAR SAFETY RELATED 품질등급 Q등급 제작사 WESTINGHOUSE ELECTRIC COMPANY - 도면번호 674C440H01REV7 - 부품번호 674C440H01 Y - 모델번호 SPIN:RCRIUI - 제작사 유형(MFR CATEGORY) ORIGINAL EQUIP. SUPPLIER 제출서류목록 - 품질증빙/제출서류목록(QVDL) - 품질보증확인서(C of C) - 재료시험보고서(MTR OR MILL SHEET) | WESTINGHOUSE ELECTRIC COMPANY | SPIN:RCRIUI | 674C440H01 Y
2020 | 1 | 계획예방정비용 | 고리 | 2발전소 | 4 | 26 | 200211685 | 정비부분품(SPAR) | 국외 | Q | 개스킷 | 개스킷,GASKET, CONOSEAL LOWER,CONO SEAL LOW | EA | 3 | 기계부 | 김승수 | 051-726-5426 | 품명 개스킷 - 가스켓타입 GASKET, CONOSEAL LOWER - 가스켓단면형태 CONO SEAL LOWER - 가스켓재질 ASTM A240 TYPE 321 - 특수사항 SPIN:RCPCSC-102 - 별칭 RCICSC(RCRIUI) 원자력안전범주 NUCLEAR SAFETY RELATED 품질등급 Q등급 제작사 WESTINGHOUSE ELECTRIC COMPANY - 도면번호 674C440H01REV7 - 부품번호 674C440H01 Y - 모델번호 SPIN:RCRIUI - 제작사 유형(MFR CATEGORY) ORIGINAL EQUIP. SUPPLIER 제출서류목록 - 품질증빙/제출서류목록(QVDL) - 품질보증확인서(C of C) - 재료시험보고서(MTR OR MILL SHEET) | WESTINGHOUSE ELECTRIC COMPANY | SPIN:RCRIUI | 674C440H01 Y
2021 | 3 | 계획예방정비용 | 고리 | 2발전소 | 3 | 27 | 200211685 | 정비부분품(SPAR) | 국외 | Q | 개스킷 | 개스킷,GASKET, CONOSEAL LOWER,CONO SEAL LOW | EA | 3 | 기계부 | 김승수 | 051-726-5426 | 품명 개스킷 - 가스켓타입 GASKET, CONOSEAL LOWER - 가스켓단면형태 CONO SEAL LOWER - 가스켓재질 ASTM A240 TYPE 321 - 특수사항 SPIN:RCPCSC-102 - 별칭 RCICSC(RCRIUI) 원자력안전범주 NUCLEAR SAFETY RELATED 품질등급 Q등급 제작사 WESTINGHOUSE ELECTRIC COMPANY - 도면번호 674C440H01REV7 - 부품번호 674C440H01 Y - 모델번호 SPIN:RCRIUI - 제작사 유형(MFR CATEGORY) ORIGINAL EQUIP. SUPPLIER 제출서류목록 - 품질증빙/제출서류목록(QVDL) - 품질보증확인서(C of C) - 재료시험보고서(MTR OR MILL SHEET) | WESTINGHOUSE ELECTRIC COMPANY | SPIN:RCRIUI | 674C440H01 Y
2021 | 3 | 계획예방정비용 | 고리 | 2발전소 | 4 | 27 | 200211685 | 정비부분품(SPAR) | 국외 | Q | 개스킷 | 개스킷,GASKET, CONOSEAL LOWER,CONO SEAL LOW | EA | 3 | 기계부 | 김승수 | 051-726-5426 | 품명 개스킷 - 가스켓타입 GASKET, CONOSEAL LOWER - 가스켓단면형태 CONO SEAL LOWER - 가스켓재질 ASTM A240 TYPE 321 - 특수사항 SPIN:RCPCSC-102 - 별칭 RCICSC(RCRIUI) 원자력안전범주 NUCLEAR SAFETY RELATED 품질등급 Q등급 제작사 WESTINGHOUSE ELECTRIC COMPANY - 도면번호 674C440H01REV7 - 부품번호 674C440H01 Y - 모델번호 SPIN:RCRIUI - 제작사 유형(MFR CATEGORY) ORIGINAL EQUIP. SUPPLIER 제출서류목록 - 품질증빙/제출서류목록(QVDL) - 품질보증확인서(C of C) - 재료시험보고서(MTR OR MILL SHEET) | WESTINGHOUSE ELECTRIC COMPANY | SPIN:RCRIUI | 674C440H01 Y
2022 | 4 | 계획예방정비용 | 고리 | 2발전소 | 3 | 28 | 200211685 | 정비부분품(SPAR) | 국외 | Q | 개스킷 | 개스킷,GASKET, CONOSEAL LOWER,CONO SEAL LOW | EA | 3 | 기계부 | 김승수 | 051-726-5426 | 품명 개스킷 - 가스켓타입 GASKET, CONOSEAL LOWER - 가스켓단면형태 CONO SEAL LOWER - 가스켓재질 ASTM A240 TYPE 321 - 특수사항 SPIN:RCPCSC-102 - 별칭 RCICSC(RCRIUI) 원자력안전범주 NUCLEAR SAFETY RELATED 품질등급 Q등급 제작사 WESTINGHOUSE ELECTRIC COMPANY - 도면번호 674C440H01REV7 - 부품번호 674C440H01 Y - 모델번호 SPIN:RCRIUI - 제작사 유형(MFR CATEGORY) ORIGINAL EQUIP. SUPPLIER 제출서류목록 - 품질증빙/제출서류목록(QVDL) - 품질보증확인서(C of C) - 재료시험보고서(MTR OR MILL SHEET) | WESTINGHOUSE ELECTRIC COMPANY | SPIN:RCRIUI | 674C440H01 Y
2022 | 4 | 계획예방정비용 | 고리 | 2발전소 | 4 | 28 | 200211685 | 정비부분품(SPAR) | 국외 | Q | 개스킷 | 개스킷,GASKET, CONOSEAL LOWER,CONO SEAL LOW | EA | 3 | 기계부 | 김승수 | 051-726-5426 | 품명 개스킷 - 가스켓타입 GASKET, CONOSEAL LOWER - 가스켓단면형태 CONO SEAL LOWER - 가스켓재질 ASTM A240 TYPE 321 - 특수사항 SPIN:RCPCSC-102 - 별칭 RCICSC(RCRIUI) 원자력안전범주 NUCLEAR SAFETY RELATED 품질등급 Q등급 제작사 WESTINGHOUSE ELECTRIC COMPANY - 도면번호 674C440H01REV7 - 부품번호 674C440H01 Y - 모델번호 SPIN:RCRIUI - 제작사 유형(MFR CATEGORY) ORIGINAL EQUIP. SUPPLIER 제출서류목록 - 품질증빙/제출서류목록(QVDL) - 품질보증확인서(C of C) - 재료시험보고서(MTR OR MILL SHEET) | WESTINGHOUSE ELECTRIC COMPANY | SPIN:RCRIUI | 674C440H01 Y
2020 | 1 | 계획예방정비용 | 월성 | 1발전소 | 2 | 19 | 200211702 | 정비부분품(SPAR) | 국외 | A | 기어 어셈블리,감속기용 | 감속기,0.25 INCH,6:1,SAME DIRECTION,ASME NQ | EA | 2 | 연료부 | 승민혁 | 054-779-3495 | 품명 감속기 - 샤프트직경 0.25 INCH - 비율(RATIO) 6:1 - 회전방향 SAME DIRECTION - 적용품질기준 ASME NQA-1 - 품질보증서류 CERTIFICATE OF CONFORMANCE 품질등급 A등급 제작사 GE HITACHI NUCLEAR ENERGY CANA - 모델번호 PIC U4-2 제작사 PIC DESIGN - 모델번호 PIC U4-2 월성 원자력 본부 - SCN 420L0203W2 | PIC DESIGN | PIC U4-2
2021 | 1 | 계획예방정비용 | 월성 | 1발전소 | 2 | 20 | 200211702 | 정비부분품(SPAR) | 국외 | A | 기어 어셈블리,감속기용 | 감속기,0.25 INCH,6:1,SAME DIRECTION,ASME NQ | EA | 2 | 연료부 | 승민혁 | 054-779-3495 | 품명 감속기 - 샤프트직경 0.25 INCH - 비율(RATIO) 6:1 - 회전방향 SAME DIRECTION - 적용품질기준 ASME NQA-1 - 품질보증서류 CERTIFICATE OF CONFORMANCE 품질등급 A등급 제작사 GE HITACHI NUCLEAR ENERGY CANA - 모델번호 PIC U4-2 제작사 PIC DESIGN - 모델번호 PIC U4-2 월성 원자력 본부 - SCN 420L0203W2 | PIC DESIGN | PIC U4-2
2022 | 2 | 계획예방정비용 | 월성 | 1발전소 | 2 | 21 | 200211702 | 정비부분품(SPAR) | 국외 | A | 기어 어셈블리,감속기용 | 감속기,0.25 INCH,6:1,SAME DIRECTION,ASME NQ | EA | 2 | 연료부 | 승민혁 | 054-779-3495 | 품명 감속기 - 샤프트직경 0.25 INCH - 비율(RATIO) 6:1 - 회전방향 SAME DIRECTION - 적용품질기준 ASME NQA-1 - 품질보증서류 CERTIFICATE OF CONFORMANCE 품질등급 A등급 제작사 GE HITACHI NUCLEAR ENERGY CANA - 모델번호 PIC U4-2 제작사 PIC DESIGN - 모델번호 PIC U4-2 월성 원자력 본부 - SCN 420L0203W2 | PIC DESIGN | PIC U4-2
2020 | 1 | 계획예방정비용 | 한울 | 1발전소 | 2 | 23 | 200211705 | 정비부분품(SPAR) | 국외 | A | 임펠러 | 임펠러,PUMPS,I/N 3,OEM RUT 0.47.55 REV.F,SM | EA | 2 | 기계부 | 최대웅 | 054-785-1142 | 품명 임펠러 - 임펠러용도 PUMPS 원자력안전범주 NON NUCLEAR SAFETY RELATED 품질등급 A등급 제작사 RUTSCHI PUMPS LTD. - 도면 품목번호 I/N 3 - 도면번호 OEM RUT 0.47.55 REV.F - SMR RUP 0.47.55 - 모델번호 M/N SMR 3-160/2 - 부품번호 P/N 3,Z2 CN 20.19M - 제작사 유형(MFR CATEGORY) ORIGINAL EQUIP. MANUFACTURER - 원기술규격서(OTS) HANUL 1&2 ETCXDC0065 한울 원자력 본부 - 패키지 번호 M5270.04091 - M52706.1007 - 구 품질등급 Q3 제출서류목록 - 첨부기술규격서 적용 - 품질증빙/제출서류목록(QVDL) - 품질보증확인서(C of C) | RUTSCHI PUMPS LTD. | M/N SMR 3-160/2 | P/N 3,Z2 CN 20.19M
2021 | 3 | 계획예방정비용 | 한울 | 1발전소 | 2 | 24 | 200211705 | 정비부분품(SPAR) | 국외 | A | 임펠러 | 임펠러,PUMPS,I/N 3,OEM RUT 0.47.55 REV.F,SM | EA | 2 | 기계부 | 최대웅 | 054-785-1142 | 품명 임펠러 - 임펠러용도 PUMPS 원자력안전범주 NON NUCLEAR SAFETY RELATED 품질등급 A등급 제작사 RUTSCHI PUMPS LTD. - 도면 품목번호 I/N 3 - 도면번호 OEM RUT 0.47.55 REV.F - SMR RUP 0.47.55 - 모델번호 M/N SMR 3-160/2 - 부품번호 P/N 3,Z2 CN 20.19M - 제작사 유형(MFR CATEGORY) ORIGINAL EQUIP. MANUFACTURER - 원기술규격서(OTS) HANUL 1&2 ETCXDC0065 한울 원자력 본부 - 패키지 번호 M5270.04091 - M52706.1007 - 구 품질등급 Q3 제출서류목록 - 첨부기술규격서 적용 - 품질증빙/제출서류목록(QVDL) - 품질보증확인서(C of C) | RUTSCHI PUMPS LTD. | M/N SMR 3-160/2 | P/N 3,Z2 CN 20.19M
2021 | 3 | 계획예방정비용 | 고리 | 2발전소 | 3 | 27 | 200211708 | 정비부분품(SPAR) | 국외 | Q | 웨어링 | 웨어링,RING, IMPELLER (SERIES) - "MSD,COFC, | EA | 1 | 기계부 | 김승수 | 051-726-5426 | 품명 웨어링 - 링(WEARING)타입 RING, IMPELLER (SERIES) - "MSD - 품질보증서류 COFC - 시험성적서류 MATERIAL TEST REPORT 원자력안전범주 NUCLEAR SAFETY RELATED 품질등급 Q등급 제작사 SULZER PUMPS INC. - 도면번호 B-1A849/52 - 부품번호 204703887018 고리 원자력 본부 - 패키지 번호 M-021 | SULZER PUMPS INC. |  | 204703887018
2021 | 3 | 계획예방정비용 | 고리 | 2발전소 | 4 | 27 | 200211708 | 정비부분품(SPAR) | 국외 | Q | 웨어링 | 웨어링,RING, IMPELLER (SERIES) - "MSD,COFC, | EA | 1 | 기계부 | 김승수 | 051-726-5426 | 품명 웨어링 - 링(WEARING)타입 RING, IMPELLER (SERIES) - "MSD - 품질보증서류 COFC - 시험성적서류 MATERIAL TEST REPORT 원자력안전범주 NUCLEAR SAFETY RELATED 품질등급 Q등급 제작사 SULZER PUMPS INC. - 도면번호 B-1A849/52 - 부품번호 204703887018 고리 원자력 본부 - 패키지 번호 M-021 | SULZER PUMPS INC. |  | 204703887018
2022 | 4 | 계획예방정비용 | 고리 | 2발전소 | 3 | 28 | 200211708 | 정비부분품(SPAR) | 국외 | Q | 웨어링 | 웨어링,RING, IMPELLER (SERIES) - "MSD,COFC, | EA | 1 | 기계부 | 김승수 | 051-726-5426 | 품명 웨어링 - 링(WEARING)타입 RING, IMPELLER (SERIES) - "MSD - 품질보증서류 COFC - 시험성적서류 MATERIAL TEST REPORT 원자력안전범주 NUCLEAR SAFETY RELATED 품질등급 Q등급 제작사 SULZER PUMPS INC. - 도면번호 B-1A849/52 - 부품번호 204703887018 고리 원자력 본부 - 패키지 번호 M-021 | SULZER PUMPS INC. |  | 204703887018
2022 | 4 | 계획예방정비용 | 고리 | 2발전소 | 4 | 28 | 200211708 | 정비부분품(SPAR) | 국외 | Q | 웨어링 | 웨어링,RING, IMPELLER (SERIES) - "MSD,COFC, | EA | 1 | 기계부 | 김승수 | 051-726-5426 | 품명 웨어링 - 링(WEARING)타입 RING, IMPELLER (SERIES) - "MSD - 품질보증서류 COFC - 시험성적서류 MATERIAL TEST REPORT 원자력안전범주 NUCLEAR SAFETY RELATED 품질등급 Q등급 제작사 SULZER PUMPS INC. - 도면번호 B-1A849/52 - 부품번호 204703887018 고리 원자력 본부 - 패키지 번호 M-021 | SULZER PUMPS INC. |  | 204703887018
2021 | 1 | 경상예방정비용 | 한빛 | 1발전소 |  |  | 200211709 | 정비부분품(SPAR) | 국외 | A | 개스킷 | 개스킷,THERMAL BARRIER GASKET,9744D38,9748D | EA | 3 | 기계부 | 정기훈 | 061-357-2547 | 품명 개스킷 - 가스켓타입 THERMAL BARRIER GASKET 원자력안전범주 NON NUCLEAR SAFETY RELATED 품질등급 A등급 제작사 WESTINGHOUSE ELECTRIC COMPANY - 도면번호 9744D38 - 9748D63 - 모델번호 93A-1 - 부품번호 925B975H01 N - 주설비 참고자료 CENT PUMP MOD W-11001-AI(93AS) - REACTOR COOLANT PUMP - 원기술규격서(OTS) HANBIT 1&2 3-M-001 - 제작사 유형(MFR CATEGORY) ORIGINAL EQUIP. SUPPLIER 고리 원자력 본부 - 패키지 번호 M-001 한빛 원자력 본부 - 패키지 번호 M-001-RCPCPIAA-17 제출서류목록 - 품질보증확인서(C of C) | WESTINGHOUSE ELECTRIC COMPANY | 93A-1 | 925B975H01 N
2022 | 1 | 경상예방정비용 | 한빛 | 1발전소 |  |  | 200211709 | 정비부분품(SPAR) | 국외 | A | 개스킷 | 개스킷,THERMAL BARRIER GASKET,9744D38,9748D | EA | 3 | 기계부 | 정기훈 | 061-357-2547 | 품명 개스킷 - 가스켓타입 THERMAL BARRIER GASKET 원자력안전범주 NON NUCLEAR SAFETY RELATED 품질등급 A등급 제작사 WESTINGHOUSE ELECTRIC COMPANY - 도면번호 9744D38 - 9748D63 - 모델번호 93A-1 - 부품번호 925B975H01 N - 주설비 참고자료 CENT PUMP MOD W-11001-AI(93AS) - REACTOR COOLANT PUMP - 원기술규격서(OTS) HANBIT 1&2 3-M-001 - 제작사 유형(MFR CATEGORY) ORIGINAL EQUIP. SUPPLIER 고리 원자력 본부 - 패키지 번호 M-001 한빛 원자력 본부 - 패키지 번호 M-001-RCPCPIAA-17 제출서류목록 - 품질보증확인서(C of C) | WESTINGHOUSE ELECTRIC COMPANY | 93A-1 | 925B975H01 N
2020 | 4 | 계획예방정비용 | 한울 | 1발전소 | 1 | 24 | 200211730 | 정비부분품(SPAR) | 국외 | A | 전자석 계전기 | 전자석 계전기,MONOSTABLE RELAY(V23054),30㎜ MAX | EA | 200 | 계측제어부 | 전기철 | 054-785-2592 | 품명 전자석 계전기 - 계전기타입 MONOSTABLE RELAY(V23054) - 길이 30㎜ MAX - 너비 19㎜ MAX - 높이 35.5㎜ MAX - 제어전압 48VDC - 코일저항 2500Ω±375Ω - 다층주접점배열형태 4A4B - 터미널타입 HAND SOLDER TERMINAL - 설치설비형식 PRINTED BOARDS - 환경보호 DUST PROTECTED (PLASTIC COVER) - 별칭 NON-LATCHING RELAY 원자력안전범주 NON NUCLEAR SAFETY RELATED 품질등급 A등급 제작사 FRAMATOME SAS - 제작사 유형(MFR CATEGORY) ORIGINAL EQUIP. SUPPLIER - 원기술규격서(OTS) HANUL 1&2, FRA ET/LX-DC-0191 - 모델번호 V23054-D0029-X001 - 도면번호 PAGE 5BIS/21 - TME 690 KUY 6700 REV.E - 주설비 참고자료 01-IBEXPF 14-150 REV.A 제작사 TYCO - 모델번호 V23054-D0029-X001 - 제작사 유형(MFR CATEGORY) ORIGINAL EQUIP. MANUFACTURER 한울 원자력 본부 - 패키지 번호 E6300.01042 - 구 품질등급 Q3 제출서류목록 - 첨부기술규격서 적용 - 품질증빙/제출서류목록(QVDL) - 품질보증확인서(C of C) | TYCO | V23054-D0029-X001
2020 | 2 | 계획예방정비용 | 한빛 | 2발전소 | 3 | 18 | 200211763 | 정비부분품(SPAR) | 국외 | A | 스페이서,간극조정용 | 스페이서,간극조정용,슬리브형,65-771-0670,P.O. BOX 305 | EA | 6 | 기계부 | 신현호 | 061-357-2218 | 품명 스페이서,간극조정용 - 스페이서몸체형태 슬리브형 품질등급 A등급 제작사 FLOWSERVE PUMP CORPORATION - 부품번호 167 - 도면번호 18X39JM500X1 - 표준기술사양서 ASTM A582 TP416 - MT 한빛 원자력 본부 - 패키지 번호 M832-S016 | FLOWSERVE PUMP CORPORATION |  | 167
2021 | 3 | 계획예방정비용 | 한울 | 3발전소 | 5 | 13 | 200211771 | 정비부분품(SPAR) | 국외 | Q | 씰 세트 | 씰 세트,A-100 REBUILD SEAL KIT,D/G : D94-32 | SET | 1 | 기계부 | 김웅규 | 054-785-1615 | 품명 씰 세트 - 별칭 A-100 REBUILD SEAL KIT 원자력안전범주 NUCLEAR SAFETY RELATED 품질등급 Q등급 제작사 FLOWSERVE CORPORATION - 도면번호 D/G : D94-32457-04 - PNS : M243-DG-E04-06 - 모델번호 M/N : A-100 - 원기술규격서(OTS) HANUL 3&4, 9-521-M243 - 제작사 유형(MFR CATEGORY) ORIGINAL EQUIP. SUPPLIER - 부품번호 P/N : 00980915 한울 원자력 본부 - 패키지 번호 M243 제출서류목록 - 품질보증확인서(C of C) | FLOWSERVE CORPORATION | M/N : A-100 | P/N : 00980915
2020 | 3 | 계획예방정비용 | 고리 | 2발전소 | 4 | 26 | 200211780 | 정비부분품(SPAR) | 국내 | A | 필터 엘리맨트 | 필터 엘리맨트,사용한 연료저장조 정화필터,온도:250℉,압력:250PSI | EA | 10 | 기계부 | 김승수 | 051-726-5426 | 품명 필터 엘리맨트 - 필터엘리멘트용도 사용한 연료저장조 정화필터 - 필터엘리멘트타입 온도:250℉,압력:250PSIG - 너비 여과지 : 37㎜ - 길이 690㎜ - 두께 여과지 : 0.7±0.0.04㎜ - 내경 112㎜ DIA - 외경 168㎜ DIA - 필터엘리멘트재질 FRAME & CORE : TYPE 304 - 마이크론등급 5㎛ NOM. - 설계매체 유체용 - 설치방법 유량:300GPM - 특수사항 차압 : 5PSID@300GPM - 적용기술기준 REFER TO SPECIFICATION - 적용품질기준 ASME NQA-1 - 품질보증서류 C OF C,여과지시험성적서 등 원자력안전범주 NON NUCLEAR SAFETY RELATED 품질등급 A등급 제작사 서한산업사 - 부품번호 5ESC10770-3ECJ-062 - 도면번호 5EHD10803-268EC64 고리 원자력 본부 - 패키지 번호 N-220 제출서류목록 - 첨부기술규격서 적용 | 서한산업사 |  | 5ESC10770-3ECJ-062
2020 | 3 | 계획예방정비용 | 고리 | 2발전소 | 4 | 26 | 200211780 | 정비부분품(SPAR) | 국내 | A | 필터 엘리맨트 | 필터 엘리맨트,사용한 연료저장조 정화필터,온도:250℉,압력:250PSI | EA | 1 | 기계부 | 김승수 | 051-726-5426 | 품명 필터 엘리맨트 - 필터엘리멘트용도 사용한 연료저장조 정화필터 - 필터엘리멘트타입 온도:250℉,압력:250PSIG - 너비 여과지 : 37㎜ - 길이 690㎜ - 두께 여과지 : 0.7±0.0.04㎜ - 내경 112㎜ DIA - 외경 168㎜ DIA - 필터엘리멘트재질 FRAME & CORE : TYPE 304 - 마이크론등급 5㎛ NOM. - 설계매체 유체용 - 설치방법 유량:300GPM - 특수사항 차압 : 5PSID@300GPM - 적용기술기준 REFER TO SPECIFICATION - 적용품질기준 ASME NQA-1 - 품질보증서류 C OF C,여과지시험성적서 등 원자력안전범주 NON NUCLEAR SAFETY RELATED 품질등급 A등급 제작사 서한산업사 - 부품번호 5ESC10770-3ECJ-062 - 도면번호 5EHD10803-268EC64 고리 원자력 본부 - 패키지 번호 N-220 제출서류목록 - 첨부기술규격서 적용 | 서한산업사 |  | 5ESC10770-3ECJ-062
2020 | 3 | 계획예방정비용 | 고리 | 2발전소 | 3 | 26 | 200211780 | 정비부분품(SPAR) | 국내 | A | 필터 엘리맨트 | 필터 엘리맨트,사용한 연료저장조 정화필터,온도:250℉,압력:250PSI | EA | 10 | 기계부 | 김승수 | 051-726-5426 | 품명 필터 엘리맨트 - 필터엘리멘트용도 사용한 연료저장조 정화필터 - 필터엘리멘트타입 온도:250℉,압력:250PSIG - 너비 여과지 : 37㎜ - 길이 690㎜ - 두께 여과지 : 0.7±0.0.04㎜ - 내경 112㎜ DIA - 외경 168㎜ DIA - 필터엘리멘트재질 FRAME & CORE : TYPE 304 - 마이크론등급 5㎛ NOM. - 설계매체 유체용 - 설치방법 유량:300GPM - 특수사항 차압 : 5PSID@300GPM - 적용기술기준 REFER TO SPECIFICATION - 적용품질기준 ASME NQA-1 - 품질보증서류 C OF C,여과지시험성적서 등 원자력안전범주 NON NUCLEAR SAFETY RELATED 품질등급 A등급 제작사 서한산업사 - 부품번호 5ESC10770-3ECJ-062 - 도면번호 5EHD10803-268EC64 고리 원자력 본부 - 패키지 번호 N-220 제출서류목록 - 첨부기술규격서 적용 | 서한산업사 |  | 5ESC10770-3ECJ-062
2022 | 1 | 계획예방정비용 | 고리 | 2발전소 | 4 | 27 | 200211780 | 정비부분품(SPAR) | 국내 | A | 필터 엘리맨트 | 필터 엘리맨트,사용한 연료저장조 정화필터,온도:250℉,압력:250PSI | EA | 10 | 기계부 | 김승수 | 051-726-5426 | 품명 필터 엘리맨트 - 필터엘리멘트용도 사용한 연료저장조 정화필터 - 필터엘리멘트타입 온도:250℉,압력:250PSIG - 너비 여과지 : 37㎜ - 길이 690㎜ - 두께 여과지 : 0.7±0.0.04㎜ - 내경 112㎜ DIA - 외경 168㎜ DIA - 필터엘리멘트재질 FRAME & CORE : TYPE 304 - 마이크론등급 5㎛ NOM. - 설계매체 유체용 - 설치방법 유량:300GPM - 특수사항 차압 : 5PSID@300GPM - 적용기술기준 REFER TO SPECIFICATION - 적용품질기준 ASME NQA-1 - 품질보증서류 C OF C,여과지시험성적서 등 원자력안전범주 NON NUCLEAR SAFETY RELATED 품질등급 A등급 제작사 서한산업사 - 부품번호 5ESC10770-3ECJ-062 - 도면번호 5EHD10803-268EC64 고리 원자력 본부 - 패키지 번호 N-220 제출서류목록 - 첨부기술규격서 적용 | 서한산업사 |  | 5ESC10770-3ECJ-062
2022 | 1 | 계획예방정비용 | 고리 | 2발전소 | 4 | 27 | 200211780 | 정비부분품(SPAR) | 국내 | A | 필터 엘리맨트 | 필터 엘리맨트,사용한 연료저장조 정화필터,온도:250℉,압력:250PSI | EA | 1 | 기계부 | 김승수 | 051-726-5426 | 품명 필터 엘리맨트 - 필터엘리멘트용도 사용한 연료저장조 정화필터 - 필터엘리멘트타입 온도:250℉,압력:250PSIG - 너비 여과지 : 37㎜ - 길이 690㎜ - 두께 여과지 : 0.7±0.0.04㎜ - 내경 112㎜ DIA - 외경 168㎜ DIA - 필터엘리멘트재질 FRAME & CORE : TYPE 304 - 마이크론등급 5㎛ NOM. - 설계매체 유체용 - 설치방법 유량:300GPM - 특수사항 차압 : 5PSID@300GPM - 적용기술기준 REFER TO SPECIFICATION - 적용품질기준 ASME NQA-1 - 품질보증서류 C OF C,여과지시험성적서 등 원자력안전범주 NON NUCLEAR SAFETY RELATED 품질등급 A등급 제작사 서한산업사 - 부품번호 5ESC10770-3ECJ-062 - 도면번호 5EHD10803-268EC64 고리 원자력 본부 - 패키지 번호 N-220 제출서류목록 - 첨부기술규격서 적용 | 서한산업사 |  | 5ESC10770-3ECJ-062
2022 | 1 | 계획예방정비용 | 고리 | 2발전소 | 3 | 27 | 200211780 | 정비부분품(SPAR) | 국내 | A | 필터 엘리맨트 | 필터 엘리맨트,사용한 연료저장조 정화필터,온도:250℉,압력:250PSI | EA | 10 | 기계부 | 김승수 | 051-726-5426 | 품명 필터 엘리맨트 - 필터엘리멘트용도 사용한 연료저장조 정화필터 - 필터엘리멘트타입 온도:250℉,압력:250PSIG - 너비 여과지 : 37㎜ - 길이 690㎜ - 두께 여과지 : 0.7±0.0.04㎜ - 내경 112㎜ DIA - 외경 168㎜ DIA - 필터엘리멘트재질 FRAME & CORE : TYPE 304 - 마이크론등급 5㎛ NOM. - 설계매체 유체용 - 설치방법 유량:300GPM - 특수사항 차압 : 5PSID@300GPM - 적용기술기준 REFER TO SPECIFICATION - 적용품질기준 ASME NQA-1 - 품질보증서류 C OF C,여과지시험성적서 등 원자력안전범주 NON NUCLEAR SAFETY RELATED 품질등급 A등급 제작사 서한산업사 - 부품번호 5ESC10770-3ECJ-062 - 도면번호 5EHD10803-268EC64 고리 원자력 본부 - 패키지 번호 N-220 제출서류목록 - 첨부기술규격서 적용 | 서한산업사 |  | 5ESC10770-3ECJ-062
2022 | 4 | 계획예방정비용 | 고리 | 2발전소 | 3 | 28 | 200211780 | 정비부분품(SPAR) | 국내 | A | 필터 엘리맨트 | 필터 엘리맨트,사용한 연료저장조 정화필터,온도:250℉,압력:250PSI | EA | 10 | 기계부 | 김승수 | 051-726-5426 | 품명 필터 엘리맨트 - 필터엘리멘트용도 사용한 연료저장조 정화필터 - 필터엘리멘트타입 온도:250℉,압력:250PSIG - 너비 여과지 : 37㎜ - 길이 690㎜ - 두께 여과지 : 0.7±0.0.04㎜ - 내경 112㎜ DIA - 외경 168㎜ DIA - 필터엘리멘트재질 FRAME & CORE : TYPE 304 - 마이크론등급 5㎛ NOM. - 설계매체 유체용 - 설치방법 유량:300GPM - 특수사항 차압 : 5PSID@300GPM - 적용기술기준 REFER TO SPECIFICATION - 적용품질기준 ASME NQA-1 - 품질보증서류 C OF C,여과지시험성적서 등 원자력안전범주 NON NUCLEAR SAFETY RELATED 품질등급 A등급 제작사 서한산업사 - 부품번호 5ESC10770-3ECJ-062 - 도면번호 5EHD10803-268EC64 고리 원자력 본부 - 패키지 번호 N-220 제출서류목록 - 첨부기술규격서 적용 | 서한산업사 |  | 5ESC10770-3ECJ-062
2022 | 4 | 계획예방정비용 | 고리 | 2발전소 | 4 | 28 | 200211780 | 정비부분품(SPAR) | 국내 | A | 필터 엘리맨트 | 필터 엘리맨트,사용한 연료저장조 정화필터,온도:250℉,압력:250PSI | EA | 10 | 기계부 | 김승수 | 051-726-5426 | 품명 필터 엘리맨트 - 필터엘리멘트용도 사용한 연료저장조 정화필터 - 필터엘리멘트타입 온도:250℉,압력:250PSIG - 너비 여과지 : 37㎜ - 길이 690㎜ - 두께 여과지 : 0.7±0.0.04㎜ - 내경 112㎜ DIA - 외경 168㎜ DIA - 필터엘리멘트재질 FRAME & CORE : TYPE 304 - 마이크론등급 5㎛ NOM. - 설계매체 유체용 - 설치방법 유량:300GPM - 특수사항 차압 : 5PSID@300GPM - 적용기술기준 REFER TO SPECIFICATION - 적용품질기준 ASME NQA-1 - 품질보증서류 C OF C,여과지시험성적서 등 원자력안전범주 NON NUCLEAR SAFETY RELATED 품질등급 A등급 제작사 서한산업사 - 부품번호 5ESC10770-3ECJ-062 - 도면번호 5EHD10803-268EC64 고리 원자력 본부 - 패키지 번호 N-220 제출서류목록 - 첨부기술규격서 적용 | 서한산업사 |  | 5ESC10770-3ECJ-062
2022 | 4 | 계획예방정비용 | 고리 | 2발전소 | 4 | 28 | 200211780 | 정비부분품(SPAR) | 국내 | A | 필터 엘리맨트 | 필터 엘리맨트,사용한 연료저장조 정화필터,온도:250℉,압력:250PSI | EA | 1 | 기계부 | 김승수 | 051-726-5426 | 품명 필터 엘리맨트 - 필터엘리멘트용도 사용한 연료저장조 정화필터 - 필터엘리멘트타입 온도:250℉,압력:250PSIG - 너비 여과지 : 37㎜ - 길이 690㎜ - 두께 여과지 : 0.7±0.0.04㎜ - 내경 112㎜ DIA - 외경 168㎜ DIA - 필터엘리멘트재질 FRAME & CORE : TYPE 304 - 마이크론등급 5㎛ NOM. - 설계매체 유체용 - 설치방법 유량:300GPM - 특수사항 차압 : 5PSID@300GPM - 적용기술기준 REFER TO SPECIFICATION - 적용품질기준 ASME NQA-1 - 품질보증서류 C OF C,여과지시험성적서 등 원자력안전범주 NON NUCLEAR SAFETY RELATED 품질등급 A등급 제작사 서한산업사 - 부품번호 5ESC10770-3ECJ-062 - 도면번호 5EHD10803-268EC64 고리 원자력 본부 - 패키지 번호 N-220 제출서류목록 - 첨부기술규격서 적용 | 서한산업사 |  | 5ESC10770-3ECJ-062
2020 | 2 | 계획예방정비용 | 한빛 | 2발전소 | 3 | 18 | 200211797 | 정비부분품(SPAR) | 국외 | Q | 씰 세트 | 씰 세트,INT,REFER TO TECHNICAL SPEC.,REFER | EA | 1 | 기계부 | 신현호 | 061-357-2218 | 품명 씰 세트 - 씰타입 INT - 적용품질기준 REFER TO TECHNICAL SPEC. - 품질보증서류 REFER TO TECHNICAL SPEC. 원자력안전범주 NUCLEAR SAFETY RELATED 품질등급 Q등급 제작사 EDWARD VOGT VALVE CO. - 부품번호 980627 한빛 원자력 본부 - 패키지 번호 M870 - M870-S4.7.1 | EDWARD VOGT VALVE CO. |  | 980627
2021 | 4 | 계획예방정비용 | 한빛 | 2발전소 | 3 | 19 | 200211797 | 정비부분품(SPAR) | 국외 | Q | 씰 세트 | 씰 세트,INT,REFER TO TECHNICAL SPEC.,REFER | EA | 1 | 기계부 | 신현호 | 061-357-2218 | 품명 씰 세트 - 씰타입 INT - 적용품질기준 REFER TO TECHNICAL SPEC. - 품질보증서류 REFER TO TECHNICAL SPEC. 원자력안전범주 NUCLEAR SAFETY RELATED 품질등급 Q등급 제작사 EDWARD VOGT VALVE CO. - 부품번호 980627 한빛 원자력 본부 - 패키지 번호 M870 - M870-S4.7.1 | EDWARD VOGT VALVE CO. |  | 980627
2020 | 2 | 계획예방정비용 | 한빛 | 2발전소 | 3 | 18 | 200211799 | 정비부분품(SPAR) | 국외 | S | 오-링 | 오-링,CERTIFICATE OF CONFORMANCE,NCR/SDDR( | EA | 20 | 기계부 | 김서현 | 061-357-7241 | 품명 오-링 - 품질보증서류 CERTIFICATE OF CONFORMANCE - NCR/SDDR(IF APPLICABLE) - 별칭 RC - 사이즈 2-209 원자력안전범주 NON NUCLEAR SAFETY RELATED 품질등급 S등급 제작사 WESTINGHOUSE ELECTRIC COMPANY - 부품번호 8000-300-043 N - 주설비 참고자료 9-181-Z-431-N01 한빛 원자력 본부 - 패키지 번호 N431-H.1 - PYC-P-95ED2 한울 원자력 본부 - 패키지 번호 ED2CRCP - FMR-UL-SU-346 | WESTINGHOUSE ELECTRIC COMPANY |  | 8000-300-043 N
2020 | 2 | 계획예방정비용 | 한빛 | 2발전소 | 4 | 17 | 200211799 | 정비부분품(SPAR) | 국외 | S | 오-링 | 오-링,CERTIFICATE OF CONFORMANCE,NCR/SDDR( | EA | 20 | 기계부 | 김서현 | 061-357-7241 | 품명 오-링 - 품질보증서류 CERTIFICATE OF CONFORMANCE - NCR/SDDR(IF APPLICABLE) - 별칭 RC - 사이즈 2-209 원자력안전범주 NON NUCLEAR SAFETY RELATED 품질등급 S등급 제작사 WESTINGHOUSE ELECTRIC COMPANY - 부품번호 8000-300-043 N - 주설비 참고자료 9-181-Z-431-N01 한빛 원자력 본부 - 패키지 번호 N431-H.1 - PYC-P-95ED2 한울 원자력 본부 - 패키지 번호 ED2CRCP - FMR-UL-SU-346 | WESTINGHOUSE ELECTRIC COMPANY |  | 8000-300-043 N
2021 | 4 | 계획예방정비용 | 한빛 | 2발전소 | 4 | 18 | 200211799 | 정비부분품(SPAR) | 국외 | S | 오-링 | 오-링,CERTIFICATE OF CONFORMANCE,NCR/SDDR( | EA | 20 | 기계부 | 김서현 | 061-357-7241 | 품명 오-링 - 품질보증서류 CERTIFICATE OF CONFORMANCE - NCR/SDDR(IF APPLICABLE) - 별칭 RC - 사이즈 2-209 원자력안전범주 NON NUCLEAR SAFETY RELATED 품질등급 S등급 제작사 WESTINGHOUSE ELECTRIC COMPANY - 부품번호 8000-300-043 N - 주설비 참고자료 9-181-Z-431-N01 한빛 원자력 본부 - 패키지 번호 N431-H.1 - PYC-P-95ED2 한울 원자력 본부 - 패키지 번호 ED2CRCP - FMR-UL-SU-346 | WESTINGHOUSE ELECTRIC COMPANY |  | 8000-300-043 N
2021 | 4 | 계획예방정비용 | 한빛 | 2발전소 | 3 | 19 | 200211799 | 정비부분품(SPAR) | 국외 | S | 오-링 | 오-링,CERTIFICATE OF CONFORMANCE,NCR/SDDR( | EA | 20 | 기계부 | 김서현 | 061-357-7241 | 품명 오-링 - 품질보증서류 CERTIFICATE OF CONFORMANCE - NCR/SDDR(IF APPLICABLE) - 별칭 RC - 사이즈 2-209 원자력안전범주 NON NUCLEAR SAFETY RELATED 품질등급 S등급 제작사 WESTINGHOUSE ELECTRIC COMPANY - 부품번호 8000-300-043 N - 주설비 참고자료 9-181-Z-431-N01 한빛 원자력 본부 - 패키지 번호 N431-H.1 - PYC-P-95ED2 한울 원자력 본부 - 패키지 번호 ED2CRCP - FMR-UL-SU-346 | WESTINGHOUSE ELECTRIC COMPANY |  | 8000-300-043 N
2020 | 2 | 계획예방정비용 | 한빛 | 2발전소 | 3 | 18 | 200211801 | 정비부분품(SPAR) | 국외 | Q | 오-링세트 | 오링 세트,MAIN DUMP VALVE KIT,919-831-3279,1 | EA | 1 | 기계부 | 신현호 | 061-357-2218 | 품명 오링 세트 - 별칭 MAIN DUMP VALVE KIT 원자력안전범주 NON NUCLEAR SAFETY RELATED 품질등급 Q등급 제작사 EDWARD VOGT VALVE CO. - 도면번호 M870-OM-010-01 - 부품번호 980551 - 모델번호 A-100(GAS-HYDRAULIC ACTUATOR) - 도면번호 D90-15847-02 한빛 원자력 본부 - 패키지 번호 M870 - M870-S4.5.9 제출서류목록 - 재료확인서(C of C) | EDWARD VOGT VALVE CO. | A-100(GAS-HYDRAULIC ACTUATOR) | 980551
2021 | 4 | 계획예방정비용 | 한빛 | 2발전소 | 3 | 19 | 200211801 | 정비부분품(SPAR) | 국외 | Q | 오-링세트 | 오링 세트,MAIN DUMP VALVE KIT,919-831-3279,1 | EA | 1 | 기계부 | 신현호 | 061-357-2218 | 품명 오링 세트 - 별칭 MAIN DUMP VALVE KIT 원자력안전범주 NON NUCLEAR SAFETY RELATED 품질등급 Q등급 제작사 EDWARD VOGT VALVE CO. - 도면번호 M870-OM-010-01 - 부품번호 980551 - 모델번호 A-100(GAS-HYDRAULIC ACTUATOR) - 도면번호 D90-15847-02 한빛 원자력 본부 - 패키지 번호 M870 - M870-S4.5.9 제출서류목록 - 재료확인서(C of C) | EDWARD VOGT VALVE CO. | A-100(GAS-HYDRAULIC ACTUATOR) | 980551
2020 | 2 | 계획예방정비용 | 한빛 | 2발전소 | 3 | 18 | 200211804 | 정비부분품(SPAR) | 국외 | S | 씰 세트 | 씰 세트,EDWARD VOGT VALVE CO,1900 S.SAUNDER | EA | 1 | 기계부 | 신현호 | 061-357-2218 | 품명 씰 세트 원자력안전범주 NON NUCLEAR SAFETY RELATED 품질등급 S등급 제작사 EDWARD VOGT VALVE CO. - 제작사 유형(MFR CATEGORY) ORIGINAL EQUIP. MANUFACTURER - 원기술규격서(OTS) HANBIT 3&4, 9-145-M869 (MSIV) - HANBIT 3&4, 9-145-M870 (MFIV) - 부품번호 00980568-SHELF-00 - 980568 - 도면번호 D90-15847-01,REV.B 한빛 원자력 본부 - 패키지 번호 M870 - M870-S4.5.11 | EDWARD VOGT VALVE CO. |  | 980568
2021 | 4 | 계획예방정비용 | 한빛 | 2발전소 | 3 | 19 | 200211804 | 정비부분품(SPAR) | 국외 | S | 씰 세트 | 씰 세트,EDWARD VOGT VALVE CO,1900 S.SAUNDER | EA | 1 | 기계부 | 신현호 | 061-357-2218 | 품명 씰 세트 원자력안전범주 NON NUCLEAR SAFETY RELATED 품질등급 S등급 제작사 EDWARD VOGT VALVE CO. - 제작사 유형(MFR CATEGORY) ORIGINAL EQUIP. MANUFACTURER - 원기술규격서(OTS) HANBIT 3&4, 9-145-M869 (MSIV) - HANBIT 3&4, 9-145-M870 (MFIV) - 부품번호 00980568-SHELF-00 - 980568 - 도면번호 D90-15847-01,REV.B 한빛 원자력 본부 - 패키지 번호 M870 - M870-S4.5.11 | EDWARD VOGT VALVE CO. |  | 980568
2020 | 2 | 계획예방정비용 | 한빛 | 2발전소 | 3 | 18 | 200211832 | 정비부분품(SPAR) | 국외 | Q | 개스킷 | 개스킷,REFER TO TECHNICAL SPEC.,A-260,D90-1 | EA | 1 | 기계부 | 신현호 | 061-357-2218 | 품명 개스킷 - 품질보증서류 REFER TO TECHNICAL SPEC. 원자력안전범주 NUCLEAR SAFETY RELATED 품질등급 Q등급 제작사 EDWARD VOGT VALVE CO. - 모델번호 A-260 - 도면번호 D90-15847-01 - 부품번호 00655127 한빛 원자력 본부 - 패키지 번호 M870-S4.01 | EDWARD VOGT VALVE CO. | A-260 | 655127
2021 | 4 | 계획예방정비용 | 한빛 | 2발전소 | 3 | 19 | 200211832 | 정비부분품(SPAR) | 국외 | Q | 개스킷 | 개스킷,REFER TO TECHNICAL SPEC.,A-260,D90-1 | EA | 1 | 기계부 | 신현호 | 061-357-2218 | 품명 개스킷 - 품질보증서류 REFER TO TECHNICAL SPEC. 원자력안전범주 NUCLEAR SAFETY RELATED 품질등급 Q등급 제작사 EDWARD VOGT VALVE CO. - 모델번호 A-260 - 도면번호 D90-15847-01 - 부품번호 00655127 한빛 원자력 본부 - 패키지 번호 M870-S4.01 | EDWARD VOGT VALVE CO. | A-260 | 655127
2020 | 1 | 계획예방정비용 | 한울 | 3발전소 | 5 | 12 | 200212738 | 정비부분품(SPAR) | 국외 | S | 볼베어링 | 볼베어링,DGBB,6310,110㎜,50㎜,27㎜,1,OIL,GREAS | EA | 4 | 기계부 | 손호걸 | 054-785-2763 | 품명 볼베어링 - 베어링타입 DGBB - 국제베어링교환번호 6310 - 외경 110㎜ - 구멍직경 50㎜ - 너비 27㎜ - 열(ROW)수 1 - 윤활재 OIL,GREASE - 회전속도 8,500 - 케이지(CAGE)재질 SHEET METAL-STEEL - 금속덮개(SHIELD)수 NONE - 고무덮개(SEAL)수 NONE - 허용오차적용기준 P6 - 특수사항 EXPLORER 원자력안전범주 NON NUCLEAR SAFETY RELATED 품질등급 S등급 제작사 SKF - 부품번호 6310 | SKF |  | 6310
2020 | 4 | 계획예방정비용 | 한울 | 3발전소 | 6 | 12 | 200212738 | 정비부분품(SPAR) | 국외 | S | 볼베어링 | 볼베어링,DGBB,6310,110㎜,50㎜,27㎜,1,OIL,GREAS | EA | 4 | 기계부 | 김성수 | 054-785-1641 | 품명 볼베어링 - 베어링타입 DGBB - 국제베어링교환번호 6310 - 외경 110㎜ - 구멍직경 50㎜ - 너비 27㎜ - 열(ROW)수 1 - 윤활재 OIL,GREASE - 회전속도 8,500 - 케이지(CAGE)재질 SHEET METAL-STEEL - 금속덮개(SHIELD)수 NONE - 고무덮개(SEAL)수 NONE - 허용오차적용기준 P6 - 특수사항 EXPLORER 원자력안전범주 NON NUCLEAR SAFETY RELATED 품질등급 S등급 제작사 SKF - 부품번호 6310 | SKF |  | 6310
2021 | 3 | 계획예방정비용 | 고리 | 2발전소 | 3 | 27 | 200212738 | 정비부분품(SPAR) | 국외 | S | 볼베어링 | 볼베어링,DGBB,6310,110㎜,50㎜,27㎜,1,OIL,GREAS | EA | 2 | 기계부 | 김승수 | 051-726-5426 | 품명 볼베어링 - 베어링타입 DGBB - 국제베어링교환번호 6310 - 외경 110㎜ - 구멍직경 50㎜ - 너비 27㎜ - 열(ROW)수 1 - 윤활재 OIL,GREASE - 회전속도 8,500 - 케이지(CAGE)재질 SHEET METAL-STEEL - 금속덮개(SHIELD)수 NONE - 고무덮개(SEAL)수 NONE - 허용오차적용기준 P6 - 특수사항 EXPLORER 원자력안전범주 NON NUCLEAR SAFETY RELATED 품질등급 S등급 제작사 SKF - 부품번호 6310 | SKF |  | 6310
2021 | 3 | 계획예방정비용 | 한울 | 3발전소 | 5 | 13 | 200212738 | 정비부분품(SPAR) | 국외 | S | 볼베어링 | 볼베어링,DGBB,6310,110㎜,50㎜,27㎜,1,OIL,GREAS | EA | 4 | 기계부 | 손호걸 | 054-785-2763 | 품명 볼베어링 - 베어링타입 DGBB - 국제베어링교환번호 6310 - 외경 110㎜ - 구멍직경 50㎜ - 너비 27㎜ - 열(ROW)수 1 - 윤활재 OIL,GREASE - 회전속도 8,500 - 케이지(CAGE)재질 SHEET METAL-STEEL - 금속덮개(SHIELD)수 NONE - 고무덮개(SEAL)수 NONE - 허용오차적용기준 P6 - 특수사항 EXPLORER 원자력안전범주 NON NUCLEAR SAFETY RELATED 품질등급 S등급 제작사 SKF - 부품번호 6310 | SKF |  | 6310
2022 | 2 | 계획예방정비용 | 한울 | 3발전소 | 6 | 13 | 200212738 | 정비부분품(SPAR) | 국외 | S | 볼베어링 | 볼베어링,DGBB,6310,110㎜,50㎜,27㎜,1,OIL,GREAS | EA | 4 | 기계부 | 김성수 | 054-785-1641 | 품명 볼베어링 - 베어링타입 DGBB - 국제베어링교환번호 6310 - 외경 110㎜ - 구멍직경 50㎜ - 너비 27㎜ - 열(ROW)수 1 - 윤활재 OIL,GREASE - 회전속도 8,500 - 케이지(CAGE)재질 SHEET METAL-STEEL - 금속덮개(SHIELD)수 NONE - 고무덮개(SEAL)수 NONE - 허용오차적용기준 P6 - 특수사항 EXPLORER 원자력안전범주 NON NUCLEAR SAFETY RELATED 품질등급 S등급 제작사 SKF - 부품번호 6310 | SKF |  | 6310
2022 | 4 | 계획예방정비용 | 고리 | 2발전소 | 3 | 28 | 200212738 | 정비부분품(SPAR) | 국외 | S | 볼베어링 | 볼베어링,DGBB,6310,110㎜,50㎜,27㎜,1,OIL,GREAS | EA | 2 | 기계부 | 김승수 | 051-726-5426 | 품명 볼베어링 - 베어링타입 DGBB - 국제베어링교환번호 6310 - 외경 110㎜ - 구멍직경 50㎜ - 너비 27㎜ - 열(ROW)수 1 - 윤활재 OIL,GREASE - 회전속도 8,500 - 케이지(CAGE)재질 SHEET METAL-STEEL - 금속덮개(SHIELD)수 NONE - 고무덮개(SEAL)수 NONE - 허용오차적용기준 P6 - 특수사항 EXPLORER 원자력안전범주 NON NUCLEAR SAFETY RELATED 품질등급 S등급 제작사 SKF - 부품번호 6310 | SKF |  | 6310
2020 | 1 | 경상예방정비용 | 한빛 | 1발전소 |  |  | 200212745 | 정비부분품(SPAR) | 국외 | S | 볼베어링 | 볼베어링,DGBB,6207,72㎜,35㎜,17㎜,1,GREASE,10,0 | EA | 4 | 전기부 | 양철현 | 061-357-2553 | 품명 볼베어링 - 베어링타입 DGBB - 국제베어링교환번호 6207 - 외경 72㎜ - 구멍직경 35㎜ - 너비 17㎜ - 열(ROW)수 1 - 윤활재 GREASE - 회전속도 10,000 - 케이지(CAGE)재질 SHEET METAL - 금속덮개(SHIELD)수 2 SHIELDS - 고무덮개(SEAL)수 NONE - 허용오차적용기준 C3 CLEARANCE 원자력안전범주 NON NUCLEAR SAFETY RELATED 품질등급 S등급 제작사 FAG KUGELFISCHER GEORG SCHA FE - 부품번호 6207ZZ C3 제작사 NSK LTD. - 부품번호 6207ZZ C3 제작사 SKF - 부품번호 6207-2Z/C3 - 제작사 정보 특기사항 SKF EXPLORER 제출서류목록 - 품질보증확인서(C of C) - 성능(또는 기능)시험 기록 - 제작사 매뉴얼(또는 카탈로그) | NSK LTD. |  | 6207ZZ C3
2020 | 2 | 계획예방정비용 | 월성 | 2발전소 | 3 | 18 | 200212745 | 정비부분품(SPAR) | 국외 | S | 볼베어링 | 볼베어링,DGBB,6207,72㎜,35㎜,17㎜,1,GREASE,10,0 | EA | 1 | 전기부 | 유재현 | 054-779-2655 | 품명 볼베어링 - 베어링타입 DGBB - 국제베어링교환번호 6207 - 외경 72㎜ - 구멍직경 35㎜ - 너비 17㎜ - 열(ROW)수 1 - 윤활재 GREASE - 회전속도 10,000 - 케이지(CAGE)재질 SHEET METAL - 금속덮개(SHIELD)수 2 SHIELDS - 고무덮개(SEAL)수 NONE - 허용오차적용기준 C3 CLEARANCE 원자력안전범주 NON NUCLEAR SAFETY RELATED 품질등급 S등급 제작사 FAG KUGELFISCHER GEORG SCHA FE - 부품번호 6207ZZ C3 제작사 NSK LTD. - 부품번호 6207ZZ C3 제작사 SKF - 부품번호 6207-2Z/C3 - 제작사 정보 특기사항 SKF EXPLORER 제출서류목록 - 품질보증확인서(C of C) - 성능(또는 기능)시험 기록 - 제작사 매뉴얼(또는 카탈로그) | NSK LTD. |  | 6207ZZ C3
2021 | 3 | 계획예방정비용 | 월성 | 2발전소 | 3 | 19 | 200212745 | 정비부분품(SPAR) | 국외 | S | 볼베어링 | 볼베어링,DGBB,6207,72㎜,35㎜,17㎜,1,GREASE,10,0 | EA | 1 | 전기부 | 유재현 | 054-779-2655 | 품명 볼베어링 - 베어링타입 DGBB - 국제베어링교환번호 6207 - 외경 72㎜ - 구멍직경 35㎜ - 너비 17㎜ - 열(ROW)수 1 - 윤활재 GREASE - 회전속도 10,000 - 케이지(CAGE)재질 SHEET METAL - 금속덮개(SHIELD)수 2 SHIELDS - 고무덮개(SEAL)수 NONE - 허용오차적용기준 C3 CLEARANCE 원자력안전범주 NON NUCLEAR SAFETY RELATED 품질등급 S등급 제작사 FAG KUGELFISCHER GEORG SCHA FE - 부품번호 6207ZZ C3 제작사 NSK LTD. - 부품번호 6207ZZ C3 제작사 SKF - 부품번호 6207-2Z/C3 - 제작사 정보 특기사항 SKF EXPLORER 제출서류목록 - 품질보증확인서(C of C) - 성능(또는 기능)시험 기록 - 제작사 매뉴얼(또는 카탈로그) | NSK LTD. |  | 6207ZZ C3
2020 | 1 | 계획예방정비용 | 고리 | 3발전소 | 5(신1) | 6 | 200212750 | 정비부분품(SPAR) | 국외 | S | 볼베어링 | 볼베어링,DGBB,DGBB,6308,90㎜,40㎜,23㎜,1,GREAS | EA | 1 | 전기부 | 옥성호 | 051-726-5654 | 품명 볼베어링 - 베어링타입 DGBB - 베어링형태 DGBB - 국제베어링교환번호 6308 - 외경 90㎜ - 구멍직경 40㎜ - 너비 23㎜ - 열(ROW)수 1 - 윤활재 GREASE - 회전속도 8500 - 금속덮개(SHIELD)수 2 SHIELDS - 고무덮개(SEAL)수 NONE - 특수사항 SKF EXPLORER 원자력안전범주 NON NUCLEAR SAFETY RELATED 품질등급 S등급 제작사 FAG KUGELFISCHER GEORG SCHA FE - 부품번호 6308ZZ 제작사 NSK LTD. - 부품번호 6308ZZ 제작사 SKF - 부품번호 6308-2Z | NSK LTD. |  | 6308ZZ
2020 | 1 | 계획예방정비용 | 고리 | 3발전소 | 6(신2) | 6 | 200212750 | 정비부분품(SPAR) | 국외 | S | 볼베어링 | 볼베어링,DGBB,DGBB,6308,90㎜,40㎜,23㎜,1,GREAS | EA | 1 | 전기부 | 배정현 | 051-726-5654 | 품명 볼베어링 - 베어링타입 DGBB - 베어링형태 DGBB - 국제베어링교환번호 6308 - 외경 90㎜ - 구멍직경 40㎜ - 너비 23㎜ - 열(ROW)수 1 - 윤활재 GREASE - 회전속도 8500 - 금속덮개(SHIELD)수 2 SHIELDS - 고무덮개(SEAL)수 NONE - 특수사항 SKF EXPLORER 원자력안전범주 NON NUCLEAR SAFETY RELATED 품질등급 S등급 제작사 FAG KUGELFISCHER GEORG SCHA FE - 부품번호 6308ZZ 제작사 NSK LTD. - 부품번호 6308ZZ 제작사 SKF - 부품번호 6308-2Z | NSK LTD. |  | 6308ZZ
2020 | 1 | 계획예방정비용 | 한울 | 1발전소 | 2 | 23 | 200212750 | 정비부분품(SPAR) | 국외 | S | 볼베어링 | 볼베어링,DGBB,DGBB,6308,90㎜,40㎜,23㎜,1,GREAS | EA | 2 | 전기부 | 이근종 | 054-785-2177 | 품명 볼베어링 - 베어링타입 DGBB - 베어링형태 DGBB - 국제베어링교환번호 6308 - 외경 90㎜ - 구멍직경 40㎜ - 너비 23㎜ - 열(ROW)수 1 - 윤활재 GREASE - 회전속도 8500 - 금속덮개(SHIELD)수 2 SHIELDS - 고무덮개(SEAL)수 NONE - 특수사항 SKF EXPLORER 원자력안전범주 NON NUCLEAR SAFETY RELATED 품질등급 S등급 제작사 FAG KUGELFISCHER GEORG SCHA FE - 부품번호 6308ZZ 제작사 NSK LTD. - 부품번호 6308ZZ 제작사 SKF - 부품번호 6308-2Z | NSK LTD. |  | 6308ZZ
2020 | 4 | 계획예방정비용 | 한울 | 1발전소 | 1 | 24 | 200212750 | 정비부분품(SPAR) | 국외 | S | 볼베어링 | 볼베어링,DGBB,DGBB,6308,90㎜,40㎜,23㎜,1,GREAS | EA | 2 | 전기부 | 이근종 | 054-785-2177 | 품명 볼베어링 - 베어링타입 DGBB - 베어링형태 DGBB - 국제베어링교환번호 6308 - 외경 90㎜ - 구멍직경 40㎜ - 너비 23㎜ - 열(ROW)수 1 - 윤활재 GREASE - 회전속도 8500 - 금속덮개(SHIELD)수 2 SHIELDS - 고무덮개(SEAL)수 NONE - 특수사항 SKF EXPLORER 원자력안전범주 NON NUCLEAR SAFETY RELATED 품질등급 S등급 제작사 FAG KUGELFISCHER GEORG SCHA FE - 부품번호 6308ZZ 제작사 NSK LTD. - 부품번호 6308ZZ 제작사 SKF - 부품번호 6308-2Z | NSK LTD. |  | 6308ZZ
2021 | 2 | 계획예방정비용 | 고리 | 3발전소 | 5(신1) | 7 | 200212750 | 정비부분품(SPAR) | 국외 | S | 볼베어링 | 볼베어링,DGBB,DGBB,6308,90㎜,40㎜,23㎜,1,GREAS | EA | 1 | 전기부 | 옥성호 | 051-726-5654 | 품명 볼베어링 - 베어링타입 DGBB - 베어링형태 DGBB - 국제베어링교환번호 6308 - 외경 90㎜ - 구멍직경 40㎜ - 너비 23㎜ - 열(ROW)수 1 - 윤활재 GREASE - 회전속도 8500 - 금속덮개(SHIELD)수 2 SHIELDS - 고무덮개(SEAL)수 NONE - 특수사항 SKF EXPLORER 원자력안전범주 NON NUCLEAR SAFETY RELATED 품질등급 S등급 제작사 FAG KUGELFISCHER GEORG SCHA FE - 부품번호 6308ZZ 제작사 NSK LTD. - 부품번호 6308ZZ 제작사 SKF - 부품번호 6308-2Z | NSK LTD. |  | 6308ZZ
2021 | 2 | 계획예방정비용 | 고리 | 3발전소 | 6(신2) | 7 | 200212750 | 정비부분품(SPAR) | 국외 | S | 볼베어링 | 볼베어링,DGBB,DGBB,6308,90㎜,40㎜,23㎜,1,GREAS | EA | 1 | 전기부 | 배정현 | 051-726-5654 | 품명 볼베어링 - 베어링타입 DGBB - 베어링형태 DGBB - 국제베어링교환번호 6308 - 외경 90㎜ - 구멍직경 40㎜ - 너비 23㎜ - 열(ROW)수 1 - 윤활재 GREASE - 회전속도 8500 - 금속덮개(SHIELD)수 2 SHIELDS - 고무덮개(SEAL)수 NONE - 특수사항 SKF EXPLORER 원자력안전범주 NON NUCLEAR SAFETY RELATED 품질등급 S등급 제작사 FAG KUGELFISCHER GEORG SCHA FE - 부품번호 6308ZZ 제작사 NSK LTD. - 부품번호 6308ZZ 제작사 SKF - 부품번호 6308-2Z | NSK LTD. |  | 6308ZZ
2020 | 1 | 경상예방정비용 | 월성 | 2발전소 |  |  | 200212752 | 정비부분품(SPAR) | 국외 | S | 볼베어링 | 볼베어링,DGBB,깊은홈 환상형,6313,140㎜,65㎜,33㎜,1,GR | EA | 1 | 전기부 | 김세협 | 054-779-2656 | 품명 볼베어링 - 베어링타입 DGBB - 베어링형태 깊은홈 환상형 - 국제베어링교환번호 6313 - 외경 140㎜ - 구멍직경 65㎜ - 너비 33㎜ - 열(ROW)수 1 - 윤활재 GREASE - 회전속도 5300 - 금속덮개(SHIELD)수 2 SHIELDS - 허용오차적용기준 C3 CLEARANCE 원자력안전범주 NON NUCLEAR SAFETY RELATED 품질등급 S등급 제작사 하이에어코리아㈜ - 제작사 유형(MFR CATEGORY) ORIGINAL EQUIP. SUPPLIER - 부품번호 6313-2Z/C3 제작사 SKF - 제작사 유형(MFR CATEGORY) ORIGINAL EQUIP. MANUFACTURER - 부품번호 6313-2Z/C3 - 제작사 정보 특기사항 SKF EXPLORER 제출서류목록 - 품질보증확인서(C of C) | SKF |  | 6313-2Z/C3
2021 | 4 | 계획예방정비용 | 새울 | 1발전소 | 1(신3) | 4 | 200212752 | 정비부분품(SPAR) | 국외 | S | 볼베어링 | 볼베어링,DGBB,깊은홈 환상형,6313,140㎜,65㎜,33㎜,1,GR | EA | 1 | 전기부 | 김종기 | 052-715-5052 | 품명 볼베어링 - 베어링타입 DGBB - 베어링형태 깊은홈 환상형 - 국제베어링교환번호 6313 - 외경 140㎜ - 구멍직경 65㎜ - 너비 33㎜ - 열(ROW)수 1 - 윤활재 GREASE - 회전속도 5300 - 금속덮개(SHIELD)수 2 SHIELDS - 허용오차적용기준 C3 CLEARANCE 원자력안전범주 NON NUCLEAR SAFETY RELATED 품질등급 S등급 제작사 하이에어코리아㈜ - 제작사 유형(MFR CATEGORY) ORIGINAL EQUIP. SUPPLIER - 부품번호 6313-2Z/C3 제작사 SKF - 제작사 유형(MFR CATEGORY) ORIGINAL EQUIP. MANUFACTURER - 부품번호 6313-2Z/C3 - 제작사 정보 특기사항 SKF EXPLORER 제출서류목록 - 품질보증확인서(C of C) | SKF |  | 6313-2Z/C3
2022 | 1 | 경상예방정비용 | 월성 | 2발전소 |  |  | 200212752 | 정비부분품(SPAR) | 국외 | S | 볼베어링 | 볼베어링,DGBB,깊은홈 환상형,6313,140㎜,65㎜,33㎜,1,GR | EA | 2 | 전기부 | 김세협 | 054-779-2656 | 품명 볼베어링 - 베어링타입 DGBB - 베어링형태 깊은홈 환상형 - 국제베어링교환번호 6313 - 외경 140㎜ - 구멍직경 65㎜ - 너비 33㎜ - 열(ROW)수 1 - 윤활재 GREASE - 회전속도 5300 - 금속덮개(SHIELD)수 2 SHIELDS - 허용오차적용기준 C3 CLEARANCE 원자력안전범주 NON NUCLEAR SAFETY RELATED 품질등급 S등급 제작사 하이에어코리아㈜ - 제작사 유형(MFR CATEGORY) ORIGINAL EQUIP. SUPPLIER - 부품번호 6313-2Z/C3 제작사 SKF - 제작사 유형(MFR CATEGORY) ORIGINAL EQUIP. MANUFACTURER - 부품번호 6313-2Z/C3 - 제작사 정보 특기사항 SKF EXPLORER 제출서류목록 - 품질보증확인서(C of C) | SKF |  | 6313-2Z/C3
2022 | 3 | 계획예방정비용 | 새울 | 1발전소 | 2(신4) | 3 | 200212752 | 정비부분품(SPAR) | 국외 | S | 볼베어링 | 볼베어링,DGBB,깊은홈 환상형,6313,140㎜,65㎜,33㎜,1,GR | EA | 1 | 전기부 | 김종기 | 052-715-5052 | 품명 볼베어링 - 베어링타입 DGBB - 베어링형태 깊은홈 환상형 - 국제베어링교환번호 6313 - 외경 140㎜ - 구멍직경 65㎜ - 너비 33㎜ - 열(ROW)수 1 - 윤활재 GREASE - 회전속도 5300 - 금속덮개(SHIELD)수 2 SHIELDS - 허용오차적용기준 C3 CLEARANCE 원자력안전범주 NON NUCLEAR SAFETY RELATED 품질등급 S등급 제작사 하이에어코리아㈜ - 제작사 유형(MFR CATEGORY) ORIGINAL EQUIP. SUPPLIER - 부품번호 6313-2Z/C3 제작사 SKF - 제작사 유형(MFR CATEGORY) ORIGINAL EQUIP. MANUFACTURER - 부품번호 6313-2Z/C3 - 제작사 정보 특기사항 SKF EXPLORER 제출서류목록 - 품질보증확인서(C of C) | SKF |  | 6313-2Z/C3
2020 | 1 | 경상예방정비용 | 한빛 | 1발전소 |  |  | 200212755 | 정비부분품(SPAR) | 국외 | S | 볼베어링 | 볼베어링,DGBB,6209,85㎜,45㎜,19㎜,CS,SGL,GREAS | EA | 6 | 전기부 | 양철현 | 061-357-2553 | 품명 볼베어링 - 베어링타입 DGBB - 국제베어링교환번호 6209 - 외경 85㎜ - 구멍직경 45㎜ - 너비 19㎜ - 베어링재질 CS - 열(ROW)수 SGL - 윤활재 GREASE - 회전속도 9000RPM - 금속덮개(SHIELD)수 2 SHIELDS - 고무덮개(SEAL)수 NONE 원자력안전범주 NON NUCLEAR SAFETY RELATED 품질등급 S등급 제작사 SKF - 제작사 유형(MFR CATEGORY) ORIGINAL EQUIP. MANUFACTURER - 부품번호 6209-2Z/C3 - 제작사 정보 특기사항 SKF EXPLORER 제출서류목록 - 첨부기술규격서 적용 | SKF |  | 6209-2Z/C3
2020 | 3 | 계획예방정비용 | 고리 | 2발전소 | 4 | 26 | 200212835 | 정비부분품(SPAR) | 국내 | A | 체크밸브 | 체크밸브,31*31*87L,A105, STS420J2,275PSIG,AS | EA | 8 | 기계부 | 김승수 | 051-726-5426 | 품명 체크밸브 - 밸브사이즈 31*31*87L - 밸브재질 A105, STS420J2 - 사용압력(상한) 275PSIG - 적용품질기준 ASME NQA-1 - 품질보증서류 CERTIFICATE OF CONFORMANCE - 시험성적서류 누설시험보고서, PT REPORT - 사이즈 1/2IN 원자력안전범주 NON NUCLEAR SAFETY RELATED 품질등급 A등급 제작사 유성산업(주) - 부품번호 64967 - 주설비 참고자료 D/G S.A COMP. - 도면번호 D-AB-44489 고리 원자력 본부 - 패키지 번호 79029-115 | 유성산업(주) |  | 64967
2020 | 3 | 계획예방정비용 | 고리 | 2발전소 | 3 | 26 | 200212835 | 정비부분품(SPAR) | 국내 | A | 체크밸브 | 체크밸브,31*31*87L,A105, STS420J2,275PSIG,AS | EA | 8 | 기계부 | 김승수 | 051-726-5426 | 품명 체크밸브 - 밸브사이즈 31*31*87L - 밸브재질 A105, STS420J2 - 사용압력(상한) 275PSIG - 적용품질기준 ASME NQA-1 - 품질보증서류 CERTIFICATE OF CONFORMANCE - 시험성적서류 누설시험보고서, PT REPORT - 사이즈 1/2IN 원자력안전범주 NON NUCLEAR SAFETY RELATED 품질등급 A등급 제작사 유성산업(주) - 부품번호 64967 - 주설비 참고자료 D/G S.A COMP. - 도면번호 D-AB-44489 고리 원자력 본부 - 패키지 번호 79029-115 | 유성산업(주) |  | 64967
2022 | 1 | 계획예방정비용 | 고리 | 2발전소 | 4 | 27 | 200212835 | 정비부분품(SPAR) | 국내 | A | 체크밸브 | 체크밸브,31*31*87L,A105, STS420J2,275PSIG,AS | EA | 8 | 기계부 | 김승수 | 051-726-5426 | 품명 체크밸브 - 밸브사이즈 31*31*87L - 밸브재질 A105, STS420J2 - 사용압력(상한) 275PSIG - 적용품질기준 ASME NQA-1 - 품질보증서류 CERTIFICATE OF CONFORMANCE - 시험성적서류 누설시험보고서, PT REPORT - 사이즈 1/2IN 원자력안전범주 NON NUCLEAR SAFETY RELATED 품질등급 A등급 제작사 유성산업(주) - 부품번호 64967 - 주설비 참고자료 D/G S.A COMP. - 도면번호 D-AB-44489 고리 원자력 본부 - 패키지 번호 79029-115 | 유성산업(주) |  | 64967
2022 | 1 | 계획예방정비용 | 고리 | 2발전소 | 3 | 27 | 200212835 | 정비부분품(SPAR) | 국내 | A | 체크밸브 | 체크밸브,31*31*87L,A105, STS420J2,275PSIG,AS | EA | 8 | 기계부 | 김승수 | 051-726-5426 | 품명 체크밸브 - 밸브사이즈 31*31*87L - 밸브재질 A105, STS420J2 - 사용압력(상한) 275PSIG - 적용품질기준 ASME NQA-1 - 품질보증서류 CERTIFICATE OF CONFORMANCE - 시험성적서류 누설시험보고서, PT REPORT - 사이즈 1/2IN 원자력안전범주 NON NUCLEAR SAFETY RELATED 품질등급 A등급 제작사 유성산업(주) - 부품번호 64967 - 주설비 참고자료 D/G S.A COMP. - 도면번호 D-AB-44489 고리 원자력 본부 - 패키지 번호 79029-115 | 유성산업(주) |  | 64967
2022 | 4 | 계획예방정비용 | 고리 | 2발전소 | 3 | 28 | 200212835 | 정비부분품(SPAR) | 국내 | A | 체크밸브 | 체크밸브,31*31*87L,A105, STS420J2,275PSIG,AS | EA | 8 | 기계부 | 김승수 | 051-726-5426 | 품명 체크밸브 - 밸브사이즈 31*31*87L - 밸브재질 A105, STS420J2 - 사용압력(상한) 275PSIG - 적용품질기준 ASME NQA-1 - 품질보증서류 CERTIFICATE OF CONFORMANCE - 시험성적서류 누설시험보고서, PT REPORT - 사이즈 1/2IN 원자력안전범주 NON NUCLEAR SAFETY RELATED 품질등급 A등급 제작사 유성산업(주) - 부품번호 64967 - 주설비 참고자료 D/G S.A COMP. - 도면번호 D-AB-44489 고리 원자력 본부 - 패키지 번호 79029-115 | 유성산업(주) |  | 64967
2022 | 4 | 계획예방정비용 | 고리 | 2발전소 | 4 | 28 | 200212835 | 정비부분품(SPAR) | 국내 | A | 체크밸브 | 체크밸브,31*31*87L,A105, STS420J2,275PSIG,AS | EA | 8 | 기계부 | 김승수 | 051-726-5426 | 품명 체크밸브 - 밸브사이즈 31*31*87L - 밸브재질 A105, STS420J2 - 사용압력(상한) 275PSIG - 적용품질기준 ASME NQA-1 - 품질보증서류 CERTIFICATE OF CONFORMANCE - 시험성적서류 누설시험보고서, PT REPORT - 사이즈 1/2IN 원자력안전범주 NON NUCLEAR SAFETY RELATED 품질등급 A등급 제작사 유성산업(주) - 부품번호 64967 - 주설비 참고자료 D/G S.A COMP. - 도면번호 D-AB-44489 고리 원자력 본부 - 패키지 번호 79029-115 | 유성산업(주) |  | 64967
2020 | 1 | 계획예방정비용 | 고리 | 2발전소 | 3 | 26 | 200212848 | 정비부분품(SPAR) | 국외 | A | 스프링 세트 | SPRING,볼록디스크형,PACK,MOV,SMB-0,0501-183, | SET | 1 | 기계부 | 김승수 | 051-726-5426 | 품명 SPRING - 용도 볼록디스크형 - 최소포장단위 PACK 품질등급 A등급 제작사 LIMITORQUE,DIVISION OF FLOWSER - 주설비 참고자료 MOV - SMB-0 - 부품번호 0501-183 | LIMITORQUE,DIVISION OF FLOWSERVE USA INC |  | 0501-183
2020 | 1 | 계획예방정비용 | 고리 | 2발전소 | 4 | 26 | 200212848 | 정비부분품(SPAR) | 국외 | A | 스프링 세트 | SPRING,볼록디스크형,PACK,MOV,SMB-0,0501-183, | SET | 1 | 기계부 | 김승수 | 051-726-5426 | 품명 SPRING - 용도 볼록디스크형 - 최소포장단위 PACK 품질등급 A등급 제작사 LIMITORQUE,DIVISION OF FLOWSER - 주설비 참고자료 MOV - SMB-0 - 부품번호 0501-183 | LIMITORQUE,DIVISION OF FLOWSERVE USA INC |  | 0501-183
2021 | 3 | 계획예방정비용 | 고리 | 2발전소 | 3 | 27 | 200212848 | 정비부분품(SPAR) | 국외 | A | 스프링 세트 | SPRING,볼록디스크형,PACK,MOV,SMB-0,0501-183, | SET | 1 | 기계부 | 김승수 | 051-726-5426 | 품명 SPRING - 용도 볼록디스크형 - 최소포장단위 PACK 품질등급 A등급 제작사 LIMITORQUE,DIVISION OF FLOWSER - 주설비 참고자료 MOV - SMB-0 - 부품번호 0501-183 | LIMITORQUE,DIVISION OF FLOWSERVE USA INC |  | 0501-183
2021 | 3 | 계획예방정비용 | 고리 | 2발전소 | 4 | 27 | 200212848 | 정비부분품(SPAR) | 국외 | A | 스프링 세트 | SPRING,볼록디스크형,PACK,MOV,SMB-0,0501-183, | SET | 1 | 기계부 | 김승수 | 051-726-5426 | 품명 SPRING - 용도 볼록디스크형 - 최소포장단위 PACK 품질등급 A등급 제작사 LIMITORQUE,DIVISION OF FLOWSER - 주설비 참고자료 MOV - SMB-0 - 부품번호 0501-183 | LIMITORQUE,DIVISION OF FLOWSERVE USA INC |  | 0501-183
2022 | 4 | 계획예방정비용 | 고리 | 2발전소 | 3 | 28 | 200212848 | 정비부분품(SPAR) | 국외 | A | 스프링 세트 | SPRING,볼록디스크형,PACK,MOV,SMB-0,0501-183, | SET | 1 | 기계부 | 김승수 | 051-726-5426 | 품명 SPRING - 용도 볼록디스크형 - 최소포장단위 PACK 품질등급 A등급 제작사 LIMITORQUE,DIVISION OF FLOWSER - 주설비 참고자료 MOV - SMB-0 - 부품번호 0501-183 | LIMITORQUE,DIVISION OF FLOWSERVE USA INC |  | 0501-183
2022 | 4 | 계획예방정비용 | 고리 | 2발전소 | 4 | 28 | 200212848 | 정비부분품(SPAR) | 국외 | A | 스프링 세트 | SPRING,볼록디스크형,PACK,MOV,SMB-0,0501-183, | SET | 1 | 기계부 | 김승수 | 051-726-5426 | 품명 SPRING - 용도 볼록디스크형 - 최소포장단위 PACK 품질등급 A등급 제작사 LIMITORQUE,DIVISION OF FLOWSER - 주설비 참고자료 MOV - SMB-0 - 부품번호 0501-183 | LIMITORQUE,DIVISION OF FLOWSERVE USA INC |  | 0501-183
2020 | 1 | 계획예방정비용 | 고리 | 2발전소 | 3 | 26 | 200212849 | 정비부분품(SPAR) | 국외 | A | 스프링 세트 | SPRING,볼록디스크형,PACK,MOV,SMB-0,0501-184, | SET | 1 | 기계부 | 김승수 | 051-726-5426 | 품명 SPRING - 용도 볼록디스크형 - 최소포장단위 PACK 품질등급 A등급 제작사 LIMITORQUE,DIVISION OF FLOWSER - 주설비 참고자료 MOV - SMB-0 - 부품번호 0501-184 | LIMITORQUE,DIVISION OF FLOWSERVE USA INC |  | 0501-184
2020 | 1 | 계획예방정비용 | 고리 | 2발전소 | 4 | 26 | 200212849 | 정비부분품(SPAR) | 국외 | A | 스프링 세트 | SPRING,볼록디스크형,PACK,MOV,SMB-0,0501-184, | SET | 1 | 기계부 | 김승수 | 051-726-5426 | 품명 SPRING - 용도 볼록디스크형 - 최소포장단위 PACK 품질등급 A등급 제작사 LIMITORQUE,DIVISION OF FLOWSER - 주설비 참고자료 MOV - SMB-0 - 부품번호 0501-184 | LIMITORQUE,DIVISION OF FLOWSERVE USA INC |  | 0501-184
2021 | 3 | 계획예방정비용 | 고리 | 2발전소 | 3 | 27 | 200212849 | 정비부분품(SPAR) | 국외 | A | 스프링 세트 | SPRING,볼록디스크형,PACK,MOV,SMB-0,0501-184, | SET | 1 | 기계부 | 김승수 | 051-726-5426 | 품명 SPRING - 용도 볼록디스크형 - 최소포장단위 PACK 품질등급 A등급 제작사 LIMITORQUE,DIVISION OF FLOWSER - 주설비 참고자료 MOV - SMB-0 - 부품번호 0501-184 | LIMITORQUE,DIVISION OF FLOWSERVE USA INC |  | 0501-184
2021 | 3 | 계획예방정비용 | 고리 | 2발전소 | 4 | 27 | 200212849 | 정비부분품(SPAR) | 국외 | A | 스프링 세트 | SPRING,볼록디스크형,PACK,MOV,SMB-0,0501-184, | SET | 1 | 기계부 | 김승수 | 051-726-5426 | 품명 SPRING - 용도 볼록디스크형 - 최소포장단위 PACK 품질등급 A등급 제작사 LIMITORQUE,DIVISION OF FLOWSER - 주설비 참고자료 MOV - SMB-0 - 부품번호 0501-184 | LIMITORQUE,DIVISION OF FLOWSERVE USA INC |  | 0501-184
2022 | 4 | 계획예방정비용 | 고리 | 2발전소 | 3 | 28 | 200212849 | 정비부분품(SPAR) | 국외 | A | 스프링 세트 | SPRING,볼록디스크형,PACK,MOV,SMB-0,0501-184, | SET | 1 | 기계부 | 김승수 | 051-726-5426 | 품명 SPRING - 용도 볼록디스크형 - 최소포장단위 PACK 품질등급 A등급 제작사 LIMITORQUE,DIVISION OF FLOWSER - 주설비 참고자료 MOV - SMB-0 - 부품번호 0501-184 | LIMITORQUE,DIVISION OF FLOWSERVE USA INC |  | 0501-184
2022 | 4 | 계획예방정비용 | 고리 | 2발전소 | 4 | 28 | 200212849 | 정비부분품(SPAR) | 국외 | A | 스프링 세트 | SPRING,볼록디스크형,PACK,MOV,SMB-0,0501-184, | SET | 1 | 기계부 | 김승수 | 051-726-5426 | 품명 SPRING - 용도 볼록디스크형 - 최소포장단위 PACK 품질등급 A등급 제작사 LIMITORQUE,DIVISION OF FLOWSER - 주설비 참고자료 MOV - SMB-0 - 부품번호 0501-184 | LIMITORQUE,DIVISION OF FLOWSERVE USA INC |  | 0501-184
2021 | 3 | 계획예방정비용 | 고리 | 2발전소 | 3 | 27 | 200212850 | 정비부분품(SPAR) | 국외 | A | 스프링 세트 | SPRING,볼록디스크형,PACK,MOV,SMB-1,0701-211, | SET | 1 | 기계부 | 김승수 | 051-726-5426 | 품명 SPRING - 용도 볼록디스크형 - 최소포장단위 PACK 품질등급 A등급 제작사 LIMITORQUE,DIVISION OF FLOWSER - 주설비 참고자료 MOV - SMB-1 - 부품번호 0701-211 | LIMITORQUE,DIVISION OF FLOWSERVE USA INC |  | 0701-211
2021 | 3 | 계획예방정비용 | 고리 | 2발전소 | 4 | 27 | 200212850 | 정비부분품(SPAR) | 국외 | A | 스프링 세트 | SPRING,볼록디스크형,PACK,MOV,SMB-1,0701-211, | SET | 1 | 기계부 | 김승수 | 051-726-5426 | 품명 SPRING - 용도 볼록디스크형 - 최소포장단위 PACK 품질등급 A등급 제작사 LIMITORQUE,DIVISION OF FLOWSER - 주설비 참고자료 MOV - SMB-1 - 부품번호 0701-211 | LIMITORQUE,DIVISION OF FLOWSERVE USA INC |  | 0701-211
2022 | 4 | 계획예방정비용 | 고리 | 2발전소 | 3 | 28 | 200212850 | 정비부분품(SPAR) | 국외 | A | 스프링 세트 | SPRING,볼록디스크형,PACK,MOV,SMB-1,0701-211, | SET | 1 | 기계부 | 김승수 | 051-726-5426 | 품명 SPRING - 용도 볼록디스크형 - 최소포장단위 PACK 품질등급 A등급 제작사 LIMITORQUE,DIVISION OF FLOWSER - 주설비 참고자료 MOV - SMB-1 - 부품번호 0701-211 | LIMITORQUE,DIVISION OF FLOWSERVE USA INC |  | 0701-211
2022 | 4 | 계획예방정비용 | 고리 | 2발전소 | 4 | 28 | 200212850 | 정비부분품(SPAR) | 국외 | A | 스프링 세트 | SPRING,볼록디스크형,PACK,MOV,SMB-1,0701-211, | SET | 1 | 기계부 | 김승수 | 051-726-5426 | 품명 SPRING - 용도 볼록디스크형 - 최소포장단위 PACK 품질등급 A등급 제작사 LIMITORQUE,DIVISION OF FLOWSER - 주설비 참고자료 MOV - SMB-1 - 부품번호 0701-211 | LIMITORQUE,DIVISION OF FLOWSERVE USA INC |  | 0701-211
2021 | 3 | 계획예방정비용 | 고리 | 2발전소 | 3 | 27 | 200212851 | 정비부분품(SPAR) | 국외 | A | 스프링 세트 | SPRING,볼록디스크형,PACK,MOV,SMB-1,0701-212, | SET | 1 | 기계부 | 김승수 | 051-726-5426 | 품명 SPRING - 용도 볼록디스크형 - 최소포장단위 PACK 품질등급 A등급 제작사 LIMITORQUE,DIVISION OF FLOWSER - 주설비 참고자료 MOV - SMB-1 - 부품번호 0701-212 | LIMITORQUE,DIVISION OF FLOWSERVE USA INC |  | 0701-212
2021 | 3 | 계획예방정비용 | 고리 | 2발전소 | 4 | 27 | 200212851 | 정비부분품(SPAR) | 국외 | A | 스프링 세트 | SPRING,볼록디스크형,PACK,MOV,SMB-1,0701-212, | SET | 1 | 기계부 | 김승수 | 051-726-5426 | 품명 SPRING - 용도 볼록디스크형 - 최소포장단위 PACK 품질등급 A등급 제작사 LIMITORQUE,DIVISION OF FLOWSER - 주설비 참고자료 MOV - SMB-1 - 부품번호 0701-212 | LIMITORQUE,DIVISION OF FLOWSERVE USA INC |  | 0701-212
2022 | 4 | 계획예방정비용 | 고리 | 2발전소 | 3 | 28 | 200212851 | 정비부분품(SPAR) | 국외 | A | 스프링 세트 | SPRING,볼록디스크형,PACK,MOV,SMB-1,0701-212, | SET | 1 | 기계부 | 김승수 | 051-726-5426 | 품명 SPRING - 용도 볼록디스크형 - 최소포장단위 PACK 품질등급 A등급 제작사 LIMITORQUE,DIVISION OF FLOWSER - 주설비 참고자료 MOV - SMB-1 - 부품번호 0701-212 | LIMITORQUE,DIVISION OF FLOWSERVE USA INC |  | 0701-212
2022 | 4 | 계획예방정비용 | 고리 | 2발전소 | 4 | 28 | 200212851 | 정비부분품(SPAR) | 국외 | A | 스프링 세트 | SPRING,볼록디스크형,PACK,MOV,SMB-1,0701-212, | SET | 1 | 기계부 | 김승수 | 051-726-5426 | 품명 SPRING - 용도 볼록디스크형 - 최소포장단위 PACK 품질등급 A등급 제작사 LIMITORQUE,DIVISION OF FLOWSER - 주설비 참고자료 MOV - SMB-1 - 부품번호 0701-212 | LIMITORQUE,DIVISION OF FLOWSERVE USA INC |  | 0701-212
2021 | 3 | 계획예방정비용 | 고리 | 2발전소 | 3 | 27 | 200212896 | 정비부분품(SPAR) | 국외 | S | 씰,비금속제 | 씰,비금속제,GEAR JOINT,FKM(ASTM1418),FPM(DIN/ | EA | 1 | 기계부 | 김승수 | 051-726-5426 | 품명 씰,비금속제 - 씰타입 GEAR JOINT - 씰재질 FKM(ASTM1418),FPM(DIN/ISO1629) - 최소포장단위 EA - 품질보증서류 CERTIFICATE OF CONFORMANCE - 별칭 RESIN SLUICE PP GEAR JOINTSEAL 품질등급 S등급 제작사 MOYNO INC. - 부품번호 BF087Q - 모델번호 4FOFS1 SSQ - 주설비 참고자료 AUX BLDG LESIN SLUICE PUMP | MOYNO INC. | 4FOFS1 SSQ | BF087Q
2021 | 3 | 계획예방정비용 | 고리 | 2발전소 | 4 | 27 | 200212896 | 정비부분품(SPAR) | 국외 | S | 씰,비금속제 | 씰,비금속제,GEAR JOINT,FKM(ASTM1418),FPM(DIN/ | EA | 1 | 기계부 | 김승수 | 051-726-5426 | 품명 씰,비금속제 - 씰타입 GEAR JOINT - 씰재질 FKM(ASTM1418),FPM(DIN/ISO1629) - 최소포장단위 EA - 품질보증서류 CERTIFICATE OF CONFORMANCE - 별칭 RESIN SLUICE PP GEAR JOINTSEAL 품질등급 S등급 제작사 MOYNO INC. - 부품번호 BF087Q - 모델번호 4FOFS1 SSQ - 주설비 참고자료 AUX BLDG LESIN SLUICE PUMP | MOYNO INC. | 4FOFS1 SSQ | BF087Q
2022 | 4 | 계획예방정비용 | 고리 | 2발전소 | 3 | 28 | 200212896 | 정비부분품(SPAR) | 국외 | S | 씰,비금속제 | 씰,비금속제,GEAR JOINT,FKM(ASTM1418),FPM(DIN/ | EA | 1 | 기계부 | 김승수 | 051-726-5426 | 품명 씰,비금속제 - 씰타입 GEAR JOINT - 씰재질 FKM(ASTM1418),FPM(DIN/ISO1629) - 최소포장단위 EA - 품질보증서류 CERTIFICATE OF CONFORMANCE - 별칭 RESIN SLUICE PP GEAR JOINTSEAL 품질등급 S등급 제작사 MOYNO INC. - 부품번호 BF087Q - 모델번호 4FOFS1 SSQ - 주설비 참고자료 AUX BLDG LESIN SLUICE PUMP | MOYNO INC. | 4FOFS1 SSQ | BF087Q
2022 | 4 | 계획예방정비용 | 고리 | 2발전소 | 4 | 28 | 200212896 | 정비부분품(SPAR) | 국외 | S | 씰,비금속제 | 씰,비금속제,GEAR JOINT,FKM(ASTM1418),FPM(DIN/ | EA | 1 | 기계부 | 김승수 | 051-726-5426 | 품명 씰,비금속제 - 씰타입 GEAR JOINT - 씰재질 FKM(ASTM1418),FPM(DIN/ISO1629) - 최소포장단위 EA - 품질보증서류 CERTIFICATE OF CONFORMANCE - 별칭 RESIN SLUICE PP GEAR JOINTSEAL 품질등급 S등급 제작사 MOYNO INC. - 부품번호 BF087Q - 모델번호 4FOFS1 SSQ - 주설비 참고자료 AUX BLDG LESIN SLUICE PUMP | MOYNO INC. | 4FOFS1 SSQ | BF087Q
2020 | 1 | 계획예방정비용 | 월성 | 3발전소 | 5(신1) | 6 | 200213353 | 정비부분품(SPAR) | 국외 | S | 볼베어링 | 볼베어링,DRACBB,BGBB,3309,100mm,45mm,39.7mm, | EA | 1 | 기계부 | 우경덕 | 054-779-5647 | 품명 볼베어링 - 베어링타입 DRACBB - 베어링형태 BGBB - 국제베어링교환번호 3309 - 외경 100mm - 구멍직경 45mm - 너비 39.7mm - 윤활재 GREASE,OIL 원자력안전범주 NON NUCLEAR SAFETY RELATED 품질등급 S등급 제작사 SKF - 제작사 유형(MFR CATEGORY) ORIGINAL EQUIP. MANUFACTURER - 부품번호 3309 A/C3 | SKF |  | 3309 A/C3
2021 | 2 | 계획예방정비용 | 월성 | 3발전소 | 6(신2) | 5 | 200213353 | 정비부분품(SPAR) | 국외 | S | 볼베어링 | 볼베어링,DRACBB,BGBB,3309,100mm,45mm,39.7mm, | EA | 1 | 기계부 | 김희진 | 054-779-5649 | 품명 볼베어링 - 베어링타입 DRACBB - 베어링형태 BGBB - 국제베어링교환번호 3309 - 외경 100mm - 구멍직경 45mm - 너비 39.7mm - 윤활재 GREASE,OIL 원자력안전범주 NON NUCLEAR SAFETY RELATED 품질등급 S등급 제작사 SKF - 제작사 유형(MFR CATEGORY) ORIGINAL EQUIP. MANUFACTURER - 부품번호 3309 A/C3 | SKF |  | 3309 A/C3
2020 | 2 | 계획예방정비용 | 한빛 | 2발전소 | 3 | 18 | 200213364 | 정비부분품(SPAR) | 국외 | S | 롤러베어링 | 베어링,롤러식,SINGLE ROW CYLINDRICAL ROLLER,CY | EA | 4 | 기계부 | 신현호 | 061-357-2218 | 품명 베어링,롤러식 - 베어링타입 SINGLE ROW CYLINDRICAL ROLLER - 베어링형태 CYLINDRICAL - 국제베어링교환번호 NU320 ECM C3 - 외경 215㎜ - 구멍직경 100㎜ - 너비 47㎜ - 열(ROW)수 SGL ROW - 윤활재 GREASE,OIL - 회전속도 3800RPM 원자력안전범주 NON NUCLEAR SAFETY RELATED 품질등급 S등급 제작사 FAG KUGELFISCHER GEORG SCHA FE - 부품번호 NU320UM C3 제작사 NSK LTD. - 모델번호 NU320 ECM C3 제작사 NTN CORPORATION - 부품번호 NU320UM C3 제작사 SKF STEEL - 부품번호 NU320 ECM C3 - 제작사 정보 특기사항 EXPLORER 제출서류목록 - 첨부기술규격서 적용 | NSK LTD. | NU320 ECM C3
2021 | 3 | 계획예방정비용 | 월성 | 2발전소 | 3 | 19 | 200213567 | 정비부분품(SPAR) | 국외 | S | 슬리브 베어링 | 슬리브 베어링,125㎜,EXTERNAL OIL SUPPLY,HOUSING | EA | 1 | 전기부 | 유재현 | 054-779-2655 | 품명 슬리브 베어링 - 구멍직경 125㎜ - 윤활재 EXTERNAL OIL SUPPLY - 부속품목 HOUSING,DEFLECTOR,OIL-RING - 별칭 SLIDE BEARING 원자력안전범주 NON NUCLEAR SAFETY RELATED 품질등급 S등급 제작사 RENK AKTIENGESELLSCHAFT-WERK H - 제작사 정보 특기사항 JOB NO 449012/1-93 - 모델번호 EMZLB11-125 | RENK AKTIENGESELLSCHAFT-WERK HANNOVER | EMZLB11-125
2021 | 3 | 계획예방정비용 | 월성 | 2발전소 | 3 | 19 | 200213568 | 정비부분품(SPAR) | 국외 | S | 슬리브 베어링 | 슬리브 베어링,SLEEVE,125㎜,EXTERNAL OIL SUPPLY, | EA | 1 | 전기부 | 유재현 | 054-779-2655 | 품명 슬리브 베어링 - 슬리브베어링타입 SLEEVE - 구멍직경 125㎜ - 윤활재 EXTERNAL OIL SUPPLY - 부속품목 HOUSING,DEFLECTOR,OIL-RING - 적용기술기준 DIN7161,DIN31698 - 별칭 SLIDE BEARING 원자력안전범주 NON NUCLEAR SAFETY RELATED 품질등급 S등급 제작사 RENK AKTIENGESELLSCHAFT-WERK H - 제작사 정보 특기사항 JOB NO 449012/3-93 - 모델번호 EMZLQ11-125 | RENK AKTIENGESELLSCHAFT-WERK HANNOVER | EMZLQ11-125
2020 | 1 | 경상예방정비용 | 한빛 | 3발전소 |  |  | 200213645 | 정비부분품(SPAR) | 국외 | S | 필터 | 필터,INLINE,유체용,HEPA,C OF C,614-846-5710,7 | EA | 1 | 기계부 | 한성민 | 061-357-1399 | 품명 필터 - 필터타입 INLINE - 필터용도 유체용 - 특수사항 HEPA - 품질보증서류 C OF C 품질등급 S등급 제작사 NUCON INTERNATIONAL, INC. - 부품번호 09FILTER0000175 | NUCON INTERNATIONAL, INC. |  | 09FILTER0000175
2022 | 1 | 경상예방정비용 | 한빛 | 3발전소 |  |  | 200213645 | 정비부분품(SPAR) | 국외 | S | 필터 | 필터,INLINE,유체용,HEPA,C OF C,614-846-5710,7 | EA | 1 | 기계부 | 한성민 | 061-357-1399 | 품명 필터 - 필터타입 INLINE - 필터용도 유체용 - 특수사항 HEPA - 품질보증서류 C OF C 품질등급 S등급 제작사 NUCON INTERNATIONAL, INC. - 부품번호 09FILTER0000175 | NUCON INTERNATIONAL, INC. |  | 09FILTER0000175
2020 | 1 | 경상예방정비용 | 한빛 | 3발전소 |  |  | 200213646 | 정비부분품(SPAR) | 국외 | S | 필터 엘리맨트 | 필터 엘리맨트,AIR,CHARCOAL,CERTIFICATE OF CON | EA | 1 | 기계부 | 한성민 | 061-357-1399 | 품명 필터 엘리맨트 - 필터엘리멘트용도 AIR - 필터엘리멘트재질 CHARCOAL - 품질보증서류 CERTIFICATE OF CONFORMANCE 품질등급 S등급 제작사 NUCON INTERNATIONAL, INC. - 부품번호 09ASSY00000403 - 09FILTER0000173 - 모델번호 SAE | NUCON INTERNATIONAL, INC. | SAE | 09FILTER0000173
2022 | 1 | 경상예방정비용 | 한빛 | 3발전소 |  |  | 200213646 | 정비부분품(SPAR) | 국외 | S | 필터 엘리맨트 | 필터 엘리맨트,AIR,CHARCOAL,CERTIFICATE OF CON | EA | 1 | 기계부 | 한성민 | 061-357-1399 | 품명 필터 엘리맨트 - 필터엘리멘트용도 AIR - 필터엘리멘트재질 CHARCOAL - 품질보증서류 CERTIFICATE OF CONFORMANCE 품질등급 S등급 제작사 NUCON INTERNATIONAL, INC. - 부품번호 09ASSY00000403 - 09FILTER0000173 - 모델번호 SAE | NUCON INTERNATIONAL, INC. | SAE | 09FILTER0000173
2020 | 1 | 경상예방정비용 | 한빛 | 3발전소 |  |  | 200213647 | 정비부분품(SPAR) | 국외 | S | 차단기(CIRCUIT BREAKER) | 차단기(CIRCUIT BREAKER),MCB,60HZ,C OF C,09C | EA | 1 | 기계부 | 한성민 | 061-357-1399 | 품명 차단기(CIRCUIT BREAKER) - 차단기타입 MCB - 주파수 60HZ - 품질보증서류 C OF C 품질등급 S등급 제작사 NUCON INTERNATIONAL, INC. - 부품번호 09CIRCBRKR00306 - 모델번호 SAE | NUCON INTERNATIONAL, INC. | SAE | 09CIRCBRKR00306
2022 | 1 | 경상예방정비용 | 한빛 | 3발전소 |  |  | 200213647 | 정비부분품(SPAR) | 국외 | S | 차단기(CIRCUIT BREAKER) | 차단기(CIRCUIT BREAKER),MCB,60HZ,C OF C,09C | EA | 1 | 기계부 | 한성민 | 061-357-1399 | 품명 차단기(CIRCUIT BREAKER) - 차단기타입 MCB - 주파수 60HZ - 품질보증서류 C OF C 품질등급 S등급 제작사 NUCON INTERNATIONAL, INC. - 부품번호 09CIRCBRKR00306 - 모델번호 SAE | NUCON INTERNATIONAL, INC. | SAE | 09CIRCBRKR00306
2020 | 1 | 경상예방정비용 | 한빛 | 3발전소 |  |  | 200213648 | 정비부분품(SPAR) | 국외 | S | 배터리(MULTICELL),충전식 | BATTERY,NICAD,축전식,AA SIZE,C OF C,7000 HU | EA | 1 | 기계부 | 한성민 | 061-357-1399 | 품명 BATTERY - 전지(BATTERY)타입 NICAD - 전지(BATTERY)용도 축전식 - 직경 AA SIZE - 품질보증서류 C OF C 품질등급 S등급 제작사 NUCON INTERNATIONAL, INC. - 모델번호 SAE - 부품번호 09BATTERY000120 - F-1000-HD | NUCON INTERNATIONAL, INC. | SAE | 09BATTERY000120
2022 | 1 | 경상예방정비용 | 한빛 | 3발전소 |  |  | 200213648 | 정비부분품(SPAR) | 국외 | S | 배터리(MULTICELL),충전식 | BATTERY,NICAD,축전식,AA SIZE,C OF C,7000 HU | EA | 1 | 기계부 | 한성민 | 061-357-1399 | 품명 BATTERY - 전지(BATTERY)타입 NICAD - 전지(BATTERY)용도 축전식 - 직경 AA SIZE - 품질보증서류 C OF C 품질등급 S등급 제작사 NUCON INTERNATIONAL, INC. - 모델번호 SAE - 부품번호 09BATTERY000120 - F-1000-HD | NUCON INTERNATIONAL, INC. | SAE | 09BATTERY000120
2020 | 2 | 계획예방정비용 | 한빛 | 2발전소 | 3 | 18 | 200213710 | 정비부분품(SPAR) | 국외 | S | 플렉시블 커플링,샤프트용 | 플렉시블 커플링,샤프트용,RUBBER,STEEL,8.38OD*3.75IN | SET | 2 | 기계부 | 강경록 | 061-357-2244 | 품명 플렉시블 커플링,샤프트용 - 커플링재질 RUBBER,STEEL - 직경 8.38OD*3.75IN W - 플랜지형태 TAPER-LOCK & RUBBER ELEMENT - 구멍규격 6 HOLE - 부속품목 FLANGE,CLAMP RING,FLEX.ELEMENT - 최소포장단위 1SET - 특수사항 THREE-PIECE FLANGE STYLE - 품질보증서류 CERTIFICATE OF CONFORMANCE - 별칭 PARA-FLEX TAPER LOCK COUPLING - 타입(형식) COUPLING ASSEMBLY - 회전속도 3100 RPM(MAX) 원자력안전범주 NON NUCLEAR SAFETY RELATED 품질등급 S등급 제작사 DODGE-NEWARK SUPPLY CO., INC. - 부품번호 PX80 HF COUPLING ASSEMBLY - 모델번호 FLANGE ASSEMBLY : 010604(2SET) - RUBBER ELEMENT : 011108 - TAPER-LOCK BUSHING : 2012 - 도면번호 155D9850 | DODGE-NEWARK SUPPLY CO., INC. | TAPER-LOCK BUSHING : 2012 | PX80 HF COUPLING ASSEMBLY
2020 | 2 | 계획예방정비용 | 한빛 | 2발전소 | 4 | 17 | 200213710 | 정비부분품(SPAR) | 국외 | S | 플렉시블 커플링,샤프트용 | 플렉시블 커플링,샤프트용,RUBBER,STEEL,8.38OD*3.75IN | SET | 2 | 기계부 | 강경록 | 061-357-2244 | 품명 플렉시블 커플링,샤프트용 - 커플링재질 RUBBER,STEEL - 직경 8.38OD*3.75IN W - 플랜지형태 TAPER-LOCK & RUBBER ELEMENT - 구멍규격 6 HOLE - 부속품목 FLANGE,CLAMP RING,FLEX.ELEMENT - 최소포장단위 1SET - 특수사항 THREE-PIECE FLANGE STYLE - 품질보증서류 CERTIFICATE OF CONFORMANCE - 별칭 PARA-FLEX TAPER LOCK COUPLING - 타입(형식) COUPLING ASSEMBLY - 회전속도 3100 RPM(MAX) 원자력안전범주 NON NUCLEAR SAFETY RELATED 품질등급 S등급 제작사 DODGE-NEWARK SUPPLY CO., INC. - 부품번호 PX80 HF COUPLING ASSEMBLY - 모델번호 FLANGE ASSEMBLY : 010604(2SET) - RUBBER ELEMENT : 011108 - TAPER-LOCK BUSHING : 2012 - 도면번호 155D9850 | DODGE-NEWARK SUPPLY CO., INC. | TAPER-LOCK BUSHING : 2012 | PX80 HF COUPLING ASSEMBLY
2021 | 4 | 계획예방정비용 | 한빛 | 2발전소 | 4 | 18 | 200213710 | 정비부분품(SPAR) | 국외 | S | 플렉시블 커플링,샤프트용 | 플렉시블 커플링,샤프트용,RUBBER,STEEL,8.38OD*3.75IN | SET | 2 | 기계부 | 강경록 | 061-357-2244 | 품명 플렉시블 커플링,샤프트용 - 커플링재질 RUBBER,STEEL - 직경 8.38OD*3.75IN W - 플랜지형태 TAPER-LOCK & RUBBER ELEMENT - 구멍규격 6 HOLE - 부속품목 FLANGE,CLAMP RING,FLEX.ELEMENT - 최소포장단위 1SET - 특수사항 THREE-PIECE FLANGE STYLE - 품질보증서류 CERTIFICATE OF CONFORMANCE - 별칭 PARA-FLEX TAPER LOCK COUPLING - 타입(형식) COUPLING ASSEMBLY - 회전속도 3100 RPM(MAX) 원자력안전범주 NON NUCLEAR SAFETY RELATED 품질등급 S등급 제작사 DODGE-NEWARK SUPPLY CO., INC. - 부품번호 PX80 HF COUPLING ASSEMBLY - 모델번호 FLANGE ASSEMBLY : 010604(2SET) - RUBBER ELEMENT : 011108 - TAPER-LOCK BUSHING : 2012 - 도면번호 155D9850 | DODGE-NEWARK SUPPLY CO., INC. | TAPER-LOCK BUSHING : 2012 | PX80 HF COUPLING ASSEMBLY
2021 | 4 | 계획예방정비용 | 한빛 | 2발전소 | 3 | 19 | 200213710 | 정비부분품(SPAR) | 국외 | S | 플렉시블 커플링,샤프트용 | 플렉시블 커플링,샤프트용,RUBBER,STEEL,8.38OD*3.75IN | SET | 2 | 기계부 | 강경록 | 061-357-2244 | 품명 플렉시블 커플링,샤프트용 - 커플링재질 RUBBER,STEEL - 직경 8.38OD*3.75IN W - 플랜지형태 TAPER-LOCK & RUBBER ELEMENT - 구멍규격 6 HOLE - 부속품목 FLANGE,CLAMP RING,FLEX.ELEMENT - 최소포장단위 1SET - 특수사항 THREE-PIECE FLANGE STYLE - 품질보증서류 CERTIFICATE OF CONFORMANCE - 별칭 PARA-FLEX TAPER LOCK COUPLING - 타입(형식) COUPLING ASSEMBLY - 회전속도 3100 RPM(MAX) 원자력안전범주 NON NUCLEAR SAFETY RELATED 품질등급 S등급 제작사 DODGE-NEWARK SUPPLY CO., INC. - 부품번호 PX80 HF COUPLING ASSEMBLY - 모델번호 FLANGE ASSEMBLY : 010604(2SET) - RUBBER ELEMENT : 011108 - TAPER-LOCK BUSHING : 2012 - 도면번호 155D9850 | DODGE-NEWARK SUPPLY CO., INC. | TAPER-LOCK BUSHING : 2012 | PX80 HF COUPLING ASSEMBLY
2022 | 2 | 계획예방정비용 | 새울 | 1발전소 | 1(신3) | 4 | 200213716 | 정비부분품(SPAR) | 국내 | S | 볼베어링 | 볼베어링,DGBB,깊은홈 환상형,6305ZZ,62㎜,25㎜,17㎜,1,G | EA | 1 | 전기부 | 김종기 | 052-715-5052 | 품명 볼베어링 - 베어링타입 DGBB - 베어링형태 깊은홈 환상형 - 국제베어링교환번호 6305ZZ - 외경 62㎜ - 구멍직경 25㎜ - 너비 17㎜ - 열(ROW)수 1 - 윤활재 GREASE - 케이지(CAGE)재질 SUJ2 원자력안전범주 NON NUCLEAR SAFETY RELATED 품질등급 S등급 제작사 태일송풍기 - 부품번호 TL-SKN34-S15 - 모델번호 #6305ZZ 제작사 SKF - 부품번호 6305-2Z 신고리 건설소 - 패키지 번호 S34-M255B-5.02.G | 태일송풍기 | #6305ZZ | TL-SKN34-S15
2022 | 4 | 계획예방정비용 | 새울 | 1발전소 | 2(신4) | 3 | 200213716 | 정비부분품(SPAR) | 국내 | S | 볼베어링 | 볼베어링,DGBB,깊은홈 환상형,6305ZZ,62㎜,25㎜,17㎜,1,G | EA | 1 | 전기부 | 김종기 | 052-715-5052 | 품명 볼베어링 - 베어링타입 DGBB - 베어링형태 깊은홈 환상형 - 국제베어링교환번호 6305ZZ - 외경 62㎜ - 구멍직경 25㎜ - 너비 17㎜ - 열(ROW)수 1 - 윤활재 GREASE - 케이지(CAGE)재질 SUJ2 원자력안전범주 NON NUCLEAR SAFETY RELATED 품질등급 S등급 제작사 태일송풍기 - 부품번호 TL-SKN34-S15 - 모델번호 #6305ZZ 제작사 SKF - 부품번호 6305-2Z 신고리 건설소 - 패키지 번호 S34-M255B-5.02.G | 태일송풍기 | #6305ZZ | TL-SKN34-S15
2022 | 1 | 계획예방정비용 | 월성 | 2발전소 | 4 | 19 | 200213882 | 정비부분품(SPAR) | 국외 | S | 전자모듈,산업비표준 | 전자모듈,산업비표준,PLC,PLC PROCESSOR,24VDC,175M | EA | 1 | 계측제어부 | 박종준 | 054-779-3562 | 품명 전자모듈,산업비표준 - 모듈용도 PLC - 모듈타입 PLC PROCESSOR - 입력전압 24VDC - 정격전류 175MA - 특수사항 PROCESSOR 원자력안전범주 NON NUCLEAR SAFETY RELATED 품질등급 S등급 제작사 ALLEN-BRADLEY/ROCKWELL AUTO. - 모델번호 SLC 5/03 1747-L532 제출서류목록 - 첨부기술규격서 적용 | ALLEN-BRADLEY/ROCKWELL AUTO. | SLC 5/03 1747-L532
2020 | 4 | 계획예방정비용 | 월성 | 2발전소 | 3 | 18 | 200214177 | 정비부분품(SPAR) | 국내 | S | 전자석 계전기 | 전자석 계전기,POWER RELAY, 힌지형 전자,110VAC,KH-10 | EA | 1 | 전기부 | 정현기 | 054-779-2252 | 품명 전자석 계전기 - 계전기타입 POWER RELAY, 힌지형 전자 - 제어전압 110VAC 품질등급 S등급 제작사 건흥전기(주) - 부품번호 KH-103-4CL - 주설비 참고자료 RRESSURE FILTER "A" | 건흥전기(주) |  | KH-103-4CL
2020 | 1 | 계획예방정비용 | 월성 | 3발전소 | 5(신1) | 6 | 200214208 | 정비부분품(SPAR) | 국외 | Q | 씰 세트 | 씰 세트,AIR DRV SEAL,KIT,SEAL KIT,HASKEL 51 | KIT | 2 | 기계부 | 이동우 | 054-779-5726 | 품명 씰 세트 - 구성품1 AIR DRV SEAL - 최소포장단위 KIT - 별칭 SEAL KIT 원자력안전범주 NUCLEAR SAFETY RELATED 품질등급 Q등급 제작사 FLOWSERVE FCD CORPORATION - 제작사 정보 특기사항 HASKEL 51987 - 부품번호 655342 - 원기술규격서(OTS) SHINWOLSONG 1&2, 9-521-M243 - 제작사 유형(MFR CATEGORY) ORIGINAL EQUIP. SUPPLIER 한빛 원자력 본부 - 패키지 번호 M243 - M870 제출서류목록 - 첨부기술규격서 적용 | FLOWSERVE FCD CORPORATION |  | 655342
2020 | 3 | 계획예방정비용 | 한빛 | 3발전소 | 5 | 14 | 200214318 | 정비부분품(SPAR) | 국외 | A | 필터 | 필터,DUPLEX,12㎛,O-RING,FILTER-FEEDWATER PU | EA | 4 | 기계부 | 김재홍 | 061-357-3361 | 품명 필터 - 필터타입 DUPLEX - 마이크론등급 12㎛ - 부속품목 O-RING - 별칭 FILTER-FEEDWATER PUMP TURBIN 원자력안전범주 NON NUCLEAR SAFETY RELATED 품질등급 A등급 제작사 PALL CORPORATION - 제작사 유형(MFR CATEGORY) ORIGINAL EQUIP. MANUFACTURER - 주설비 참고자료 FEEDWATER PUMP TURBINE - 도면번호 165A205FYP0075 - 부품번호 HC8300FCS39H - 원기술규격서(OTS) HANBIT 56호기, 9-526-M205 한빛 원자력 본부 - 패키지 번호 M205 제출서류목록 - 품질보증확인서(C of C) | PALL CORPORATION |  | HC8300FCS39H
2022 | 1 | 계획예방정비용 | 한빛 | 3발전소 | 5 | 15 | 200214318 | 정비부분품(SPAR) | 국외 | A | 필터 | 필터,DUPLEX,12㎛,O-RING,FILTER-FEEDWATER PU | EA | 4 | 기계부 | 김재홍 | 061-357-3361 | 품명 필터 - 필터타입 DUPLEX - 마이크론등급 12㎛ - 부속품목 O-RING - 별칭 FILTER-FEEDWATER PUMP TURBIN 원자력안전범주 NON NUCLEAR SAFETY RELATED 품질등급 A등급 제작사 PALL CORPORATION - 제작사 유형(MFR CATEGORY) ORIGINAL EQUIP. MANUFACTURER - 주설비 참고자료 FEEDWATER PUMP TURBINE - 도면번호 165A205FYP0075 - 부품번호 HC8300FCS39H - 원기술규격서(OTS) HANBIT 56호기, 9-526-M205 한빛 원자력 본부 - 패키지 번호 M205 제출서류목록 - 품질보증확인서(C of C) | PALL CORPORATION |  | HC8300FCS39H
2021 | 2 | 계획예방정비용 | 고리 | 3발전소 | 5(신1) | 7 | 200214774 | 정비부분품(SPAR) | 국외 | Q | 절연튜브,전기슬리이브용 | 절연튜브,전기슬리이브용,HEAT SHRINKABLE TUBING,1000 | EA | 1 | 계측제어부 | 박재진 | 051-726-5665 | 품명 절연튜브,전기슬리이브용 - 절연튜브타입 HEAT SHRINKABLE TUBING - 몸체길이 1000MM - 벽두께 0.5㎜ - 팽창내경 6.4㎜ - 절연재색깔 BLACK - 특수사항 ADHESIVE COATED - 별칭 WCSF-070-6/2-1000/N 원자력안전범주 NUCLEAR SAFETY RELATED 품질등급 Q등급 제작사 TYCO ELECTRONICS CORPORATION(R - 제작사 유형(MFR CATEGORY) ORIGINAL EQUIP. MANUFACTURER - 모델번호 WCSF-070-6/2-1000/N 한빛 원자력 본부 - 패키지 번호 N431 한울 원자력 본부 - 패키지 번호 PYB-P-9E744 제출서류목록 - 품질보증계획서(QAM) - 품질증빙/제출서류목록(QVDL) - 품질보증확인서(C of C) | TYCO ELECTRONICS CORPORATION(RAYCHEM) | WCSF-070-6/2-1000/N
2021 | 2 | 계획예방정비용 | 고리 | 3발전소 | 6(신2) | 7 | 200214774 | 정비부분품(SPAR) | 국외 | Q | 절연튜브,전기슬리이브용 | 절연튜브,전기슬리이브용,HEAT SHRINKABLE TUBING,1000 | EA | 1 | 계측제어부 | 박재진 | 051-726-5665 | 품명 절연튜브,전기슬리이브용 - 절연튜브타입 HEAT SHRINKABLE TUBING - 몸체길이 1000MM - 벽두께 0.5㎜ - 팽창내경 6.4㎜ - 절연재색깔 BLACK - 특수사항 ADHESIVE COATED - 별칭 WCSF-070-6/2-1000/N 원자력안전범주 NUCLEAR SAFETY RELATED 품질등급 Q등급 제작사 TYCO ELECTRONICS CORPORATION(R - 제작사 유형(MFR CATEGORY) ORIGINAL EQUIP. MANUFACTURER - 모델번호 WCSF-070-6/2-1000/N 한빛 원자력 본부 - 패키지 번호 N431 한울 원자력 본부 - 패키지 번호 PYB-P-9E744 제출서류목록 - 품질보증계획서(QAM) - 품질증빙/제출서류목록(QVDL) - 품질보증확인서(C of C) | TYCO ELECTRONICS CORPORATION(RAYCHEM) | WCSF-070-6/2-1000/N
2020 | 3 | 계획예방정비용 | 한울 | 3발전소 | 5 | 12 | 200214968 | 정비부분품(SPAR) | 국내 | S | 에어 필터 레귤레이터 | 에어 필터 레귤레이터,0~60PSIG,1/4IN NPT,AL,NYT-20 | EA | 5 | 계측제어부 | 권지현 | 054-785-1626 | 품명 에어 필터 레귤레이터 - 압력(PRESSURE) 범위 0~60PSIG - 연결(CONNECTION) 데이터 1/4IN NPT - 몸체재질 AL 원자력안전범주 NON NUCLEAR SAFETY RELATED 품질등급 S등급 제작사 (주)에쓰브이씨 [구 신우공업(주)] - 모델번호 NYT-200AN1201 (NEW) - YT-200AN120 (OLD) 제작사 영텍(주) - 모델번호 NYT-200AN1201 (NEW) - YT-200 (OLD) 제출서류목록 - 첨부기술규격서 적용 | (주)에쓰브이씨 [구 신우공업(주)] | YT-200AN120 (OLD)
2021 | 3 | 계획예방정비용 | 한울 | 3발전소 | 6 | 12 | 200214968 | 정비부분품(SPAR) | 국내 | S | 에어 필터 레귤레이터 | 에어 필터 레귤레이터,0~60PSIG,1/4IN NPT,AL,NYT-20 | EA | 5 | 계측제어부 | 권지현 | 054-785-1626 | 품명 에어 필터 레귤레이터 - 압력(PRESSURE) 범위 0~60PSIG - 연결(CONNECTION) 데이터 1/4IN NPT - 몸체재질 AL 원자력안전범주 NON NUCLEAR SAFETY RELATED 품질등급 S등급 제작사 (주)에쓰브이씨 [구 신우공업(주)] - 모델번호 NYT-200AN1201 (NEW) - YT-200AN120 (OLD) 제작사 영텍(주) - 모델번호 NYT-200AN1201 (NEW) - YT-200 (OLD) 제출서류목록 - 첨부기술규격서 적용 | (주)에쓰브이씨 [구 신우공업(주)] | YT-200AN120 (OLD)
2022 | 1 | 계획예방정비용 | 한울 | 3발전소 | 5 | 13 | 200214968 | 정비부분품(SPAR) | 국내 | S | 에어 필터 레귤레이터 | 에어 필터 레귤레이터,0~60PSIG,1/4IN NPT,AL,NYT-20 | EA | 5 | 계측제어부 | 권지현 | 054-785-1626 | 품명 에어 필터 레귤레이터 - 압력(PRESSURE) 범위 0~60PSIG - 연결(CONNECTION) 데이터 1/4IN NPT - 몸체재질 AL 원자력안전범주 NON NUCLEAR SAFETY RELATED 품질등급 S등급 제작사 (주)에쓰브이씨 [구 신우공업(주)] - 모델번호 NYT-200AN1201 (NEW) - YT-200AN120 (OLD) 제작사 영텍(주) - 모델번호 NYT-200AN1201 (NEW) - YT-200 (OLD) 제출서류목록 - 첨부기술규격서 적용 | (주)에쓰브이씨 [구 신우공업(주)] | YT-200AN120 (OLD)
2022 | 4 | 계획예방정비용 | 한울 | 3발전소 | 6 | 13 | 200214968 | 정비부분품(SPAR) | 국내 | S | 에어 필터 레귤레이터 | 에어 필터 레귤레이터,0~60PSIG,1/4IN NPT,AL,NYT-20 | EA | 5 | 계측제어부 | 권지현 | 054-785-1626 | 품명 에어 필터 레귤레이터 - 압력(PRESSURE) 범위 0~60PSIG - 연결(CONNECTION) 데이터 1/4IN NPT - 몸체재질 AL 원자력안전범주 NON NUCLEAR SAFETY RELATED 품질등급 S등급 제작사 (주)에쓰브이씨 [구 신우공업(주)] - 모델번호 NYT-200AN1201 (NEW) - YT-200AN120 (OLD) 제작사 영텍(주) - 모델번호 NYT-200AN1201 (NEW) - YT-200 (OLD) 제출서류목록 - 첨부기술규격서 적용 | (주)에쓰브이씨 [구 신우공업(주)] | YT-200AN120 (OLD)
2020 | 1 | 경상예방정비용 | 한빛 | 3발전소 |  |  | 200215003 | 정비부분품(SPAR) | 국내 | S | 볼 밸브 | 볼 밸브,1/2IN,SUS304 BODY,SCREW, | EA | 10 | 기계부 | 조남현 | 061-357-1397 | 품명 볼 밸브 - 밸브사이즈 1/2IN - 밸브재질 SUS304 BODY - 밸브접속타입 SCREW 품질등급 S등급
2020 | 4 | 계획예방정비용 | 한울 | 1발전소 | 2 | 23 | 200215016 | 정비부분품(SPAR) | 국내 | S | 커넥터,튜브용 | 커넥터,튜브용,직선식,MALE CONNECTOR,1/8TUBE*1/4IN | EA | 20 | 계측제어부 | 류호영 | 054-785-2168 | 품명 커넥터,튜브용 - 용도 직선식 - 타입(형식) MALE CONNECTOR - 사이즈 1/8TUBE*1/4IN MNPT - 튜브 연결 데이터 1 1/8IN TUBE - 연결부품(FITTING) 재질 SUS 원자력안전범주 NON NUCLEAR SAFETY RELATED 품질등급 S등급 제작사 DK TECH CORPORATION - 제작사 유형(MFR CATEGORY) ORIGINAL EQUIP. MANUFACTURER - 모델번호 NDMC2-4N 제작사 SWAGELOK CORPORATION - 부품번호 SS-200-1-4 - 제작사 유형(MFR CATEGORY) ORIGINAL EQUIP. MANUFACTURER | SWAGELOK CORPORATION |  | SS-200-1-4
2022 | 1 | 경상예방정비용 | 한빛 | 3발전소 |  |  | 200215467 | 정비부분품(SPAR) | 국내 | S | 발광 다이오드(LED) | 발광 다이오드(LED),6V,GRN,SCREW-IN,KH-501L 503 | EA | 2 | 기계부 | 한성민 | 061-357-1399 | 품명 발광 다이오드(LED) - 정격전압 6V - 색깔(COLOR) GRN - 설치방법 SCREW-IN 품질등급 S등급 제작사 건흥전기(주) - 부품번호 KH-501L 503L | 건흥전기(주) |  | KH-501L 503L
2021 | 2 | 계획예방정비용 | 한빛 | 3발전소 | 6 | 14 | 200215479 | 정비부분품(SPAR) | 국외 | S | 밸브 포지셔너 | 밸브 포지셔너,ELECTRO-PENUMATIC(E/P),15PSIG,3P | EA | 2 | 계측제어부 | 최종민 | 061-357-3502 | 품명 밸브 포지셔너 - 밸브위치기타입 ELECTRO-PENUMATIC(E/P) - 유압출력신호(상한) 15PSIG - 유압출력신호(하한) 3PSIG - 운전방법 ELEC/PNEU OPER - 행정각도 45° - 압축공기관 접속타입 1/4IN NPT - 정격전압 24VDC - 정격전류 4~20MA - 주변온도(상한) -50℃ - 주변온도(하한) 100℃ 품질등급 S등급 제작사 SSS CO. LTD - 모델번호 XE153-SS1/FT6 | SSS CO. LTD | XE153-SS1/FT6
2022 | 4 | 계획예방정비용 | 한빛 | 3발전소 | 6 | 15 | 200215862 | 정비부분품(SPAR) | 국외 | S | 볼베어링 | 볼베어링,ACBB,깊은홈 환상형,7213,120㎜,65㎜,23㎜,GREA | EA | 2 | 기계부 | 임남형 | 061-357-3637 | 품명 볼베어링 - 베어링타입 ACBB - 베어링형태 깊은홈 환상형 - 국제베어링교환번호 7213 - 외경 120㎜ - 구멍직경 65㎜ - 너비 23㎜ - 윤활재 GREASE,OIL - 회전속도 6300 - 금속덮개(SHIELD)수 NONE - 고무덮개(SEAL)수 NONE 품질등급 S등급 제작사 SKF - 부품번호 7213 BECBY | SKF |  | 7213 BECBY
2020 | 3 | 계획예방정비용 | 한빛 | 3발전소 | 5 | 14 | 200215865 | 정비부분품(SPAR) | 국외 | S | 볼베어링 | 볼베어링,PE-U319,C OF C,MILL SHEET,LINK-BELT | EA | 40 | 기계부 | 조남현 | 061-357-1397 | 품명 볼베어링 - 국제베어링교환번호 PE-U319 - 품질보증서류 C OF C,MILL SHEET - 별칭 LINK-BELT BEARING PE-U319 품질등급 S등급 제작사 LINK BELT DIVISION REXNORD COR - 부품번호 PE-U319 | LINK BELT DIVISION REXNORD CORP. |  | PE-U319
2021 | 2 | 계획예방정비용 | 한빛 | 3발전소 | 6 | 14 | 200215865 | 정비부분품(SPAR) | 국외 | S | 볼베어링 | 볼베어링,PE-U319,C OF C,MILL SHEET,LINK-BELT | EA | 40 | 기계부 | 박재남 | 061-357-1396 | 품명 볼베어링 - 국제베어링교환번호 PE-U319 - 품질보증서류 C OF C,MILL SHEET - 별칭 LINK-BELT BEARING PE-U319 품질등급 S등급 제작사 LINK BELT DIVISION REXNORD COR - 부품번호 PE-U319 | LINK BELT DIVISION REXNORD CORP. |  | PE-U319
2020 | 3 | 계획예방정비용 | 한빛 | 3발전소 | 5 | 14 | 200215872 | 정비부분품(SPAR) | 국외 | S | 볼베어링 | 볼베어링,C OF C,PU-319, | EA | 31 | 기계부 | 조남현 | 061-357-1397 | 품명 볼베어링 - 품질보증서류 C OF C 품질등급 S등급 제작사 LINK BELT DIVISION REXNORD COR - 부품번호 PU-319 | LINK BELT DIVISION REXNORD CORP. |  | PU-319
2021 | 2 | 계획예방정비용 | 한빛 | 3발전소 | 6 | 14 | 200215872 | 정비부분품(SPAR) | 국외 | S | 볼베어링 | 볼베어링,C OF C,PU-319, | EA | 31 | 기계부 | 박재남 | 061-357-1396 | 품명 볼베어링 - 품질보증서류 C OF C 품질등급 S등급 제작사 LINK BELT DIVISION REXNORD COR - 부품번호 PU-319 | LINK BELT DIVISION REXNORD CORP. |  | PU-319
2020 | 1 | 경상예방정비용 | 한빛 | 3발전소 |  |  | 200215875 | 정비부분품(SPAR) | 국외 | S | 볼베어링 | 볼베어링,C OF C,PU-331, | EA | 4 | 기계부 | 조남현 | 061-357-1397 | 품명 볼베어링 - 품질보증서류 C OF C 품질등급 S등급 제작사 LINK BELT DIVISION REXNORD COR - 부품번호 PU-331 | LINK BELT DIVISION REXNORD CORP. |  | PU-331
2020 | 1 | 경상예방정비용 | 한빛 | 3발전소 |  |  | 200215876 | 정비부분품(SPAR) | 국외 | S | 볼베어링 | 볼베어링,PE-U331,1-15/16IN,C OF C,LINK BELT | EA | 4 | 기계부 | 조남현 | 061-357-1397 | 품명 볼베어링 - 국제베어링교환번호 PE-U331 - 구멍직경 1-15/16IN - 품질보증서류 C OF C - 별칭 LINK BELT BEARING 품질등급 S등급 제작사 LINK BELT DIVISION REXNORD COR - 부품번호 PE-U331 | LINK BELT DIVISION REXNORD CORP. |  | PE-U331
2020 | 3 | 계획예방정비용 | 한빛 | 3발전소 | 5 | 14 | 200215876 | 정비부분품(SPAR) | 국외 | S | 볼베어링 | 볼베어링,PE-U331,1-15/16IN,C OF C,LINK BELT | EA | 10 | 기계부 | 조남현 | 061-357-1397 | 품명 볼베어링 - 국제베어링교환번호 PE-U331 - 구멍직경 1-15/16IN - 품질보증서류 C OF C - 별칭 LINK BELT BEARING 품질등급 S등급 제작사 LINK BELT DIVISION REXNORD COR - 부품번호 PE-U331 | LINK BELT DIVISION REXNORD CORP. |  | PE-U331
2021 | 2 | 계획예방정비용 | 한빛 | 3발전소 | 6 | 14 | 200215876 | 정비부분품(SPAR) | 국외 | S | 볼베어링 | 볼베어링,PE-U331,1-15/16IN,C OF C,LINK BELT | EA | 10 | 기계부 | 박재남 | 061-357-1396 | 품명 볼베어링 - 국제베어링교환번호 PE-U331 - 구멍직경 1-15/16IN - 품질보증서류 C OF C - 별칭 LINK BELT BEARING 품질등급 S등급 제작사 LINK BELT DIVISION REXNORD COR - 부품번호 PE-U331 | LINK BELT DIVISION REXNORD CORP. |  | PE-U331
2021 | 3 | 계획예방정비용 | 한울 | 2발전소 | 3 | 17 | 200215879 | 정비부분품(SPAR) | 국외 | S | 볼베어링 | 볼베어링,PE-U335,2-3/16IN,C OF C,PE-U335, | EA | 1 | 기계부 | 김동훈 | 054-785-1326 | 품명 볼베어링 - 국제베어링교환번호 PE-U335 - 구멍직경 2-3/16IN - 품질보증서류 C OF C 품질등급 S등급 제작사 LINK BELT DIVISION REXNORD COR - 부품번호 PE-U335 | LINK BELT DIVISION REXNORD CORP. |  | PE-U335
2022 | 2 | 계획예방정비용 | 새울 | 1발전소 | 1(신3) | 4 | 200215880 | 정비부분품(SPAR) | 국내 | S | 롤러베어링 | 베어링,롤러식,자동조심,22213,140㎜,65㎜,48㎜,SUJ2,1,T | EA | 1 | 전기부 | 김종기 | 052-715-5052 | 품명 베어링,롤러식 - 베어링형태 자동조심 - 국제베어링교환번호 22213 - 외경 140㎜ - 구멍직경 65㎜ - 너비 48㎜ - 베어링재질 SUJ2 - 열(ROW)수 1 품질등급 S등급 제작사 태일송풍기 - 부품번호 TL-SKN34-S08 - 모델번호 #22213 제작사 SKF - 부품번호 22213 신고리 건설소 - 패키지 번호 S34-M255B-5.01.H | 태일송풍기 | #22213 | TL-SKN34-S08
2022 | 4 | 계획예방정비용 | 새울 | 1발전소 | 2(신4) | 3 | 200215880 | 정비부분품(SPAR) | 국내 | S | 롤러베어링 | 베어링,롤러식,자동조심,22213,140㎜,65㎜,48㎜,SUJ2,1,T | EA | 1 | 전기부 | 김종기 | 052-715-5052 | 품명 베어링,롤러식 - 베어링형태 자동조심 - 국제베어링교환번호 22213 - 외경 140㎜ - 구멍직경 65㎜ - 너비 48㎜ - 베어링재질 SUJ2 - 열(ROW)수 1 품질등급 S등급 제작사 태일송풍기 - 부품번호 TL-SKN34-S08 - 모델번호 #22213 제작사 SKF - 부품번호 22213 신고리 건설소 - 패키지 번호 S34-M255B-5.01.H | 태일송풍기 | #22213 | TL-SKN34-S08
2022 | 2 | 계획예방정비용 | 새울 | 1발전소 | 1(신3) | 4 | 200215883 | 정비부분품(SPAR) | 국내 | S | 롤러베어링 | 베어링,롤러식,22209,85㎜,45㎜,23㎜,CERTIFICATE O | EA | 1 | 전기부 | 김종기 | 052-715-5052 | 품명 베어링,롤러식 - 국제베어링교환번호 22209 - 외경 85㎜ - 구멍직경 45㎜ - 너비 23㎜ - 품질보증서류 CERTIFICATE OF CONFORMANCE 품질등급 S등급 제작사 하이에어코리아㈜ - 모델번호 TLA-4-D1 제작사 SKF - 부품번호 22209 | SKF |  | 22209
2022 | 4 | 계획예방정비용 | 새울 | 1발전소 | 2(신4) | 3 | 200215883 | 정비부분품(SPAR) | 국내 | S | 롤러베어링 | 베어링,롤러식,22209,85㎜,45㎜,23㎜,CERTIFICATE O | EA | 1 | 전기부 | 김종기 | 052-715-5052 | 품명 베어링,롤러식 - 국제베어링교환번호 22209 - 외경 85㎜ - 구멍직경 45㎜ - 너비 23㎜ - 품질보증서류 CERTIFICATE OF CONFORMANCE 품질등급 S등급 제작사 하이에어코리아㈜ - 모델번호 TLA-4-D1 제작사 SKF - 부품번호 22209 | SKF |  | 22209
2020 | 3 | 계획예방정비용 | 한빛 | 3발전소 | 5 | 14 | 200215885 | 정비부분품(SPAR) | 국외 | S | 롤러베어링 | 베어링,롤러식,자동조심,2315,160㎜,65㎜,C OF C,2315, | EA | 5 | 기계부 | 조남현 | 061-357-1397 | 품명 베어링,롤러식 - 베어링형태 자동조심 - 국제베어링교환번호 2315 - 외경 160㎜ - 구멍직경 65㎜ - 품질보증서류 C OF C 품질등급 S등급 제작사 SKF - 부품번호 2315 | SKF |  | 2315
2021 | 2 | 계획예방정비용 | 한빛 | 3발전소 | 6 | 14 | 200215885 | 정비부분품(SPAR) | 국외 | S | 롤러베어링 | 베어링,롤러식,자동조심,2315,160㎜,65㎜,C OF C,2315, | EA | 5 | 기계부 | 박재남 | 061-357-1396 | 품명 베어링,롤러식 - 베어링형태 자동조심 - 국제베어링교환번호 2315 - 외경 160㎜ - 구멍직경 65㎜ - 품질보증서류 C OF C 품질등급 S등급 제작사 SKF - 부품번호 2315 | SKF |  | 2315
2020 | 1 | 경상예방정비용 | 한빛 | 3발전소 |  |  | 200215886 | 정비부분품(SPAR) | 국외 | S | 롤러베어링 | 베어링,롤러식,ADAPTER SLEEVE,SELF-ALIGNING,231 | EA | 1 | 기계부 | 한성민 | 061-357-1399 | 품명 베어링,롤러식 - 베어링타입 ADAPTER SLEEVE - 베어링형태 SELF-ALIGNING - 국제베어링교환번호 2313 - 외경 140㎜ - 구멍직경 60㎜ - 너비 48㎜ - 품질보증서류 C OF C 품질등급 S등급 제작사 SKF - 부품번호 2313 | SKF |  | 2313
2021 | 1 | 경상예방정비용 | 한빛 | 3발전소 |  |  | 200215886 | 정비부분품(SPAR) | 국외 | S | 롤러베어링 | 베어링,롤러식,ADAPTER SLEEVE,SELF-ALIGNING,231 | EA | 1 | 기계부 | 한성민 | 061-357-1399 | 품명 베어링,롤러식 - 베어링타입 ADAPTER SLEEVE - 베어링형태 SELF-ALIGNING - 국제베어링교환번호 2313 - 외경 140㎜ - 구멍직경 60㎜ - 너비 48㎜ - 품질보증서류 C OF C 품질등급 S등급 제작사 SKF - 부품번호 2313 | SKF |  | 2313
2020 | 3 | 계획예방정비용 | 한빛 | 3발전소 | 5 | 14 | 200215887 | 정비부분품(SPAR) | 국외 | S | 롤러베어링 | 베어링,롤러식,ADAPTER SLEEVE,자동조심,2312,130㎜,55 | EA | 7 | 기계부 | 조남현 | 061-357-1397 | 품명 베어링,롤러식 - 베어링타입 ADAPTER SLEEVE - 베어링형태 자동조심 - 국제베어링교환번호 2312 - 외경 130㎜ - 구멍직경 55㎜ - 너비 46㎜ - 품질보증서류 C OF C 품질등급 S등급 제작사 SKF - 부품번호 2312 | SKF |  | 2312
2021 | 2 | 계획예방정비용 | 한빛 | 3발전소 | 6 | 14 | 200215887 | 정비부분품(SPAR) | 국외 | S | 롤러베어링 | 베어링,롤러식,ADAPTER SLEEVE,자동조심,2312,130㎜,55 | EA | 7 | 기계부 | 박재남 | 061-357-1396 | 품명 베어링,롤러식 - 베어링타입 ADAPTER SLEEVE - 베어링형태 자동조심 - 국제베어링교환번호 2312 - 외경 130㎜ - 구멍직경 55㎜ - 너비 46㎜ - 품질보증서류 C OF C 품질등급 S등급 제작사 SKF - 부품번호 2312 | SKF |  | 2312
2020 | 3 | 계획예방정비용 | 한빛 | 3발전소 | 5 | 14 | 200215888 | 정비부분품(SPAR) | 국외 | S | 롤러베어링 | 베어링,롤러식,자동조심,2307,80㎜,30㎜,C OF C,2307, | EA | 6 | 기계부 | 조남현 | 061-357-1397 | 품명 베어링,롤러식 - 베어링형태 자동조심 - 국제베어링교환번호 2307 - 외경 80㎜ - 구멍직경 30㎜ - 품질보증서류 C OF C 품질등급 S등급 제작사 SKF - 부품번호 2307 | SKF |  | 2307
2021 | 1 | 경상예방정비용 | 한빛 | 3발전소 |  |  | 200215888 | 정비부분품(SPAR) | 국외 | S | 롤러베어링 | 베어링,롤러식,자동조심,2307,80㎜,30㎜,C OF C,2307, | EA | 1 | 기계부 | 한성민 | 061-357-1399 | 품명 베어링,롤러식 - 베어링형태 자동조심 - 국제베어링교환번호 2307 - 외경 80㎜ - 구멍직경 30㎜ - 품질보증서류 C OF C 품질등급 S등급 제작사 SKF - 부품번호 2307 | SKF |  | 2307
2021 | 2 | 계획예방정비용 | 한빛 | 3발전소 | 6 | 14 | 200215888 | 정비부분품(SPAR) | 국외 | S | 롤러베어링 | 베어링,롤러식,자동조심,2307,80㎜,30㎜,C OF C,2307, | EA | 6 | 기계부 | 박재남 | 061-357-1396 | 품명 베어링,롤러식 - 베어링형태 자동조심 - 국제베어링교환번호 2307 - 외경 80㎜ - 구멍직경 30㎜ - 품질보증서류 C OF C 품질등급 S등급 제작사 SKF - 부품번호 2307 | SKF |  | 2307
2021 | 1 | 경상예방정비용 | 한빛 | 3발전소 |  |  | 200215891 | 정비부분품(SPAR) | 국외 | S | 볼베어링 | 볼베어링,1309,100㎜,45㎜,25㎜,C OF C,1309, | EA | 2 | 기계부 | 한성민 | 061-357-1399 | 품명 볼베어링 - 국제베어링교환번호 1309 - 외경 100㎜ - 구멍직경 45㎜ - 너비 25㎜ - 품질보증서류 C OF C 품질등급 S등급 제작사 SKF - 부품번호 1309 | SKF |  | 1309
2021 | 1 | 경상예방정비용 | 한빛 | 3발전소 |  |  | 200215891 | 정비부분품(SPAR) | 국외 | S | 볼베어링 | 볼베어링,1309,100㎜,45㎜,25㎜,C OF C,1309, | EA | 1 | 기계부 | 한성민 | 061-357-1399 | 품명 볼베어링 - 국제베어링교환번호 1309 - 외경 100㎜ - 구멍직경 45㎜ - 너비 25㎜ - 품질보증서류 C OF C 품질등급 S등급 제작사 SKF - 부품번호 1309 | SKF |  | 1309
2020 | 1 | 경상예방정비용 | 한빛 | 3발전소 |  |  | 200215892 | 정비부분품(SPAR) | 국외 | S | 볼베어링 | 볼베어링,1308,90㎜,40㎜,23㎜,C OF C,1308, | EA | 1 | 기계부 | 한성민 | 061-357-1399 | 품명 볼베어링 - 국제베어링교환번호 1308 - 외경 90㎜ - 구멍직경 40㎜ - 너비 23㎜ - 품질보증서류 C OF C 품질등급 S등급 제작사 SKF - 부품번호 1308 | SKF |  | 1308
2021 | 1 | 경상예방정비용 | 한빛 | 3발전소 |  |  | 200215892 | 정비부분품(SPAR) | 국외 | S | 볼베어링 | 볼베어링,1308,90㎜,40㎜,23㎜,C OF C,1308, | EA | 1 | 기계부 | 한성민 | 061-357-1399 | 품명 볼베어링 - 국제베어링교환번호 1308 - 외경 90㎜ - 구멍직경 40㎜ - 너비 23㎜ - 품질보증서류 C OF C 품질등급 S등급 제작사 SKF - 부품번호 1308 | SKF |  | 1308
2020 | 3 | 계획예방정비용 | 한빛 | 3발전소 | 5 | 14 | 200215893 | 정비부분품(SPAR) | 국외 | S | 볼베어링 | 볼베어링,깊은홈 환상형,1307,80㎜,35㎜,21㎜,C OF C,130 | EA | 12 | 기계부 | 조남현 | 061-357-1397 | 품명 볼베어링 - 베어링형태 깊은홈 환상형 - 국제베어링교환번호 1307 - 외경 80㎜ - 구멍직경 35㎜ - 너비 21㎜ - 품질보증서류 C OF C 품질등급 S등급 제작사 SKF - 부품번호 1307 | SKF |  | 1307
2021 | 2 | 계획예방정비용 | 한빛 | 3발전소 | 6 | 14 | 200215893 | 정비부분품(SPAR) | 국외 | S | 볼베어링 | 볼베어링,깊은홈 환상형,1307,80㎜,35㎜,21㎜,C OF C,130 | EA | 12 | 기계부 | 박재남 | 061-357-1396 | 품명 볼베어링 - 베어링형태 깊은홈 환상형 - 국제베어링교환번호 1307 - 외경 80㎜ - 구멍직경 35㎜ - 너비 21㎜ - 품질보증서류 C OF C 품질등급 S등급 제작사 SKF - 부품번호 1307 | SKF |  | 1307
2020 | 3 | 계획예방정비용 | 한빛 | 3발전소 | 5 | 14 | 200215894 | 정비부분품(SPAR) | 국외 | S | 볼베어링 | 볼베어링,깊은홈 환상형,1306,72㎜,9000RPM(그리스),11000 | EA | 32 | 기계부 | 조남현 | 061-357-1397 | 품명 볼베어링 - 베어링형태 깊은홈 환상형 - 국제베어링교환번호 1306 - 외경 72㎜ - 회전속도 9000RPM(그리스),11000RPM(오일) - 품질보증서류 C OF C 품질등급 S등급 제작사 SKF - 부품번호 1306 | SKF |  | 1306
2021 | 1 | 경상예방정비용 | 한빛 | 3발전소 |  |  | 200215894 | 정비부분품(SPAR) | 국외 | S | 볼베어링 | 볼베어링,깊은홈 환상형,1306,72㎜,9000RPM(그리스),11000 | EA | 1 | 기계부 | 한성민 | 061-357-1399 | 품명 볼베어링 - 베어링형태 깊은홈 환상형 - 국제베어링교환번호 1306 - 외경 72㎜ - 회전속도 9000RPM(그리스),11000RPM(오일) - 품질보증서류 C OF C 품질등급 S등급 제작사 SKF - 부품번호 1306 | SKF |  | 1306
2021 | 2 | 계획예방정비용 | 한빛 | 3발전소 | 6 | 14 | 200215894 | 정비부분품(SPAR) | 국외 | S | 볼베어링 | 볼베어링,깊은홈 환상형,1306,72㎜,9000RPM(그리스),11000 | EA | 32 | 기계부 | 박재남 | 061-357-1396 | 품명 볼베어링 - 베어링형태 깊은홈 환상형 - 국제베어링교환번호 1306 - 외경 72㎜ - 회전속도 9000RPM(그리스),11000RPM(오일) - 품질보증서류 C OF C 품질등급 S등급 제작사 SKF - 부품번호 1306 | SKF |  | 1306
2022 | 1 | 경상예방정비용 | 한빛 | 3발전소 |  |  | 200215900 | 정비부분품(SPAR) | 국외 | S | 롤러베어링 | 베어링,롤러식,자동조심,22214,125㎜,70㎜,31㎜,C OF C,2 | EA | 1 | 기계부 | 한성민 | 061-357-1399 | 품명 베어링,롤러식 - 베어링형태 자동조심 - 국제베어링교환번호 22214 - 외경 125㎜ - 구멍직경 70㎜ - 너비 31㎜ - 품질보증서류 C OF C 품질등급 S등급 제작사 SKF - 부품번호 22214 | SKF |  | 22214
2022 | 1 | 경상예방정비용 | 한빛 | 3발전소 |  |  | 200215903 | 정비부분품(SPAR) | 국외 | S | 롤러베어링 | 베어링,롤러식,자동조심,22214K,125㎜,70㎜,31㎜,C/W SLV | EA | 2 | 기계부 | 한성민 | 061-357-1399 | 품명 베어링,롤러식 - 베어링형태 자동조심 - 국제베어링교환번호 22214K - 외경 125㎜ - 구멍직경 70㎜ - 너비 31㎜ - 부속품목 C/W SLV - 품질보증서류 C OF C 품질등급 S등급 제작사 SKF - 부품번호 22214K | SKF |  | 22214K
2020 | 1 | 경상예방정비용 | 한빛 | 3발전소 |  |  | 200215904 | 정비부분품(SPAR) | 국외 | S | 롤러베어링 | 베어링,롤러식,SABB,22213K,140㎜,65㎜,48㎜,C/W SLV | EA | 4 | 기계부 | 조남현 | 061-357-1397 | 품명 베어링,롤러식 - 베어링형태 SABB - 국제베어링교환번호 22213K - 외경 140㎜ - 구멍직경 65㎜ - 너비 48㎜ - 부속품목 C/W SLV - 품질보증서류 CERTIFICATE OF CONFORMANCE 원자력안전범주 NON NUCLEAR SAFETY RELATED 품질등급 S등급 제작사 SKF - 부품번호 22213K | SKF |  | 22213K
2020 | 1 | 경상예방정비용 | 한빛 | 3발전소 |  |  | 200215904 | 정비부분품(SPAR) | 국외 | S | 롤러베어링 | 베어링,롤러식,SABB,22213K,140㎜,65㎜,48㎜,C/W SLV | EA | 2 | 기계부 | 한성민 | 061-357-1399 | 품명 베어링,롤러식 - 베어링형태 SABB - 국제베어링교환번호 22213K - 외경 140㎜ - 구멍직경 65㎜ - 너비 48㎜ - 부속품목 C/W SLV - 품질보증서류 CERTIFICATE OF CONFORMANCE 원자력안전범주 NON NUCLEAR SAFETY RELATED 품질등급 S등급 제작사 SKF - 부품번호 22213K | SKF |  | 22213K
2020 | 3 | 계획예방정비용 | 한빛 | 3발전소 | 5 | 14 | 200215904 | 정비부분품(SPAR) | 국외 | S | 롤러베어링 | 베어링,롤러식,SABB,22213K,140㎜,65㎜,48㎜,C/W SLV | EA | 26 | 기계부 | 조남현 | 061-357-1397 | 품명 베어링,롤러식 - 베어링형태 SABB - 국제베어링교환번호 22213K - 외경 140㎜ - 구멍직경 65㎜ - 너비 48㎜ - 부속품목 C/W SLV - 품질보증서류 CERTIFICATE OF CONFORMANCE 원자력안전범주 NON NUCLEAR SAFETY RELATED 품질등급 S등급 제작사 SKF - 부품번호 22213K | SKF |  | 22213K
2021 | 1 | 경상예방정비용 | 한빛 | 3발전소 |  |  | 200215904 | 정비부분품(SPAR) | 국외 | S | 롤러베어링 | 베어링,롤러식,SABB,22213K,140㎜,65㎜,48㎜,C/W SLV | EA | 1 | 기계부 | 한성민 | 061-357-1399 | 품명 베어링,롤러식 - 베어링형태 SABB - 국제베어링교환번호 22213K - 외경 140㎜ - 구멍직경 65㎜ - 너비 48㎜ - 부속품목 C/W SLV - 품질보증서류 CERTIFICATE OF CONFORMANCE 원자력안전범주 NON NUCLEAR SAFETY RELATED 품질등급 S등급 제작사 SKF - 부품번호 22213K | SKF |  | 22213K
2021 | 2 | 계획예방정비용 | 한빛 | 3발전소 | 6 | 14 | 200215904 | 정비부분품(SPAR) | 국외 | S | 롤러베어링 | 베어링,롤러식,SABB,22213K,140㎜,65㎜,48㎜,C/W SLV | EA | 26 | 기계부 | 박재남 | 061-357-1396 | 품명 베어링,롤러식 - 베어링형태 SABB - 국제베어링교환번호 22213K - 외경 140㎜ - 구멍직경 65㎜ - 너비 48㎜ - 부속품목 C/W SLV - 품질보증서류 CERTIFICATE OF CONFORMANCE 원자력안전범주 NON NUCLEAR SAFETY RELATED 품질등급 S등급 제작사 SKF - 부품번호 22213K | SKF |  | 22213K
2020 | 3 | 계획예방정비용 | 한빛 | 3발전소 | 5 | 14 | 200215905 | 정비부분품(SPAR) | 국외 | S | 롤러베어링 | 베어링,롤러식,SABB,22211K,100㎜,55㎜,C/W SLV,CER | EA | 8 | 기계부 | 조남현 | 061-357-1397 | 품명 베어링,롤러식 - 베어링형태 SABB - 국제베어링교환번호 22211K - 외경 100㎜ - 구멍직경 55㎜ - 부속품목 C/W SLV - 품질보증서류 CERTIFICATE OF CONFORMANCE 원자력안전범주 NON NUCLEAR SAFETY RELATED 품질등급 S등급 제작사 SKF - 부품번호 22211K | SKF |  | 22211K
2021 | 2 | 계획예방정비용 | 한빛 | 3발전소 | 6 | 14 | 200215905 | 정비부분품(SPAR) | 국외 | S | 롤러베어링 | 베어링,롤러식,SABB,22211K,100㎜,55㎜,C/W SLV,CER | EA | 8 | 기계부 | 박재남 | 061-357-1396 | 품명 베어링,롤러식 - 베어링형태 SABB - 국제베어링교환번호 22211K - 외경 100㎜ - 구멍직경 55㎜ - 부속품목 C/W SLV - 품질보증서류 CERTIFICATE OF CONFORMANCE 원자력안전범주 NON NUCLEAR SAFETY RELATED 품질등급 S등급 제작사 SKF - 부품번호 22211K | SKF |  | 22211K
2020 | 1 | 경상예방정비용 | 한빛 | 3발전소 |  |  | 200215907 | 정비부분품(SPAR) | 국외 | S | 롤러베어링 | 베어링,롤러식,자동조심,22209K,85㎜,45㎜,23㎜,C/W SLV, | EA | 2 | 기계부 | 조남현 | 061-357-1397 | 품명 베어링,롤러식 - 베어링형태 자동조심 - 국제베어링교환번호 22209K - 외경 85㎜ - 구멍직경 45㎜ - 너비 23㎜ - 부속품목 C/W SLV 품질등급 S등급 제작사 SKF - 부품번호 22209K | SKF |  | 22209K
2020 | 1 | 경상예방정비용 | 한빛 | 3발전소 |  |  | 200215907 | 정비부분품(SPAR) | 국외 | S | 롤러베어링 | 베어링,롤러식,자동조심,22209K,85㎜,45㎜,23㎜,C/W SLV, | EA | 2 | 기계부 | 한성민 | 061-357-1399 | 품명 베어링,롤러식 - 베어링형태 자동조심 - 국제베어링교환번호 22209K - 외경 85㎜ - 구멍직경 45㎜ - 너비 23㎜ - 부속품목 C/W SLV 품질등급 S등급 제작사 SKF - 부품번호 22209K | SKF |  | 22209K
2021 | 1 | 경상예방정비용 | 한빛 | 3발전소 |  |  | 200215907 | 정비부분품(SPAR) | 국외 | S | 롤러베어링 | 베어링,롤러식,자동조심,22209K,85㎜,45㎜,23㎜,C/W SLV, | EA | 2 | 기계부 | 한성민 | 061-357-1399 | 품명 베어링,롤러식 - 베어링형태 자동조심 - 국제베어링교환번호 22209K - 외경 85㎜ - 구멍직경 45㎜ - 너비 23㎜ - 부속품목 C/W SLV 품질등급 S등급 제작사 SKF - 부품번호 22209K | SKF |  | 22209K
2020 | 1 | 경상예방정비용 | 한빛 | 3발전소 |  |  | 200215908 | 정비부분품(SPAR) | 국내 | S | 슬리브 베어링 | 슬리브 베어링,THORDON SXL,75㎜,55㎜,100㎜,THORDON | EA | 21 | 기계부 | 서정훈 | 061-357-3634 | 품명 슬리브 베어링 - 슬리브베어링타입 THORDON SXL - 외경 75㎜ - 구멍직경 55㎜ - 길이 100㎜ - 베어링재질 THORDON SXL - 특수사항 황삭가공 - 품질보증서류 PHYSICAL PROPERTIES REPORT - 시험성적서류 승인도면, 치수성적서 - 별칭 CWSWP LINE BEARING 원자력안전범주 NON NUCLEAR SAFETY RELATED 품질등급 S등급
2021 | 1 | 경상예방정비용 | 한빛 | 3발전소 |  |  | 200215908 | 정비부분품(SPAR) | 국내 | S | 슬리브 베어링 | 슬리브 베어링,THORDON SXL,75㎜,55㎜,100㎜,THORDON | EA | 21 | 기계부 | 서정훈 | 061-357-3634 | 품명 슬리브 베어링 - 슬리브베어링타입 THORDON SXL - 외경 75㎜ - 구멍직경 55㎜ - 길이 100㎜ - 베어링재질 THORDON SXL - 특수사항 황삭가공 - 품질보증서류 PHYSICAL PROPERTIES REPORT - 시험성적서류 승인도면, 치수성적서 - 별칭 CWSWP LINE BEARING 원자력안전범주 NON NUCLEAR SAFETY RELATED 품질등급 S등급
2022 | 1 | 경상예방정비용 | 한빛 | 3발전소 |  |  | 200215908 | 정비부분품(SPAR) | 국내 | S | 슬리브 베어링 | 슬리브 베어링,THORDON SXL,75㎜,55㎜,100㎜,THORDON | EA | 21 | 기계부 | 서정훈 | 061-357-3634 | 품명 슬리브 베어링 - 슬리브베어링타입 THORDON SXL - 외경 75㎜ - 구멍직경 55㎜ - 길이 100㎜ - 베어링재질 THORDON SXL - 특수사항 황삭가공 - 품질보증서류 PHYSICAL PROPERTIES REPORT - 시험성적서류 승인도면, 치수성적서 - 별칭 CWSWP LINE BEARING 원자력안전범주 NON NUCLEAR SAFETY RELATED 품질등급 S등급
2020 | 1 | 경상예방정비용 | 한빛 | 3발전소 |  |  | 200215909 | 정비부분품(SPAR) | 국내 | S | 슬리브 베어링 | 슬리브 베어링,THORDON SXL,38㎜,25㎜,50㎜,THORDON | EA | 5 | 기계부 | 서정훈 | 061-357-3634 | 품명 슬리브 베어링 - 슬리브베어링타입 THORDON SXL - 외경 38㎜ - 구멍직경 25㎜ - 길이 50㎜ - 베어링재질 THORDON SXL - 특수사항 황삭가공 - 품질보증서류 PHYSICAL PROPERTIES REPORT - 시험성적서류 치수성적서,승인도면 원자력안전범주 NON NUCLEAR SAFETY RELATED 품질등급 S등급
2021 | 1 | 경상예방정비용 | 한빛 | 3발전소 |  |  | 200215909 | 정비부분품(SPAR) | 국내 | S | 슬리브 베어링 | 슬리브 베어링,THORDON SXL,38㎜,25㎜,50㎜,THORDON | EA | 5 | 기계부 | 서정훈 | 061-357-3634 | 품명 슬리브 베어링 - 슬리브베어링타입 THORDON SXL - 외경 38㎜ - 구멍직경 25㎜ - 길이 50㎜ - 베어링재질 THORDON SXL - 특수사항 황삭가공 - 품질보증서류 PHYSICAL PROPERTIES REPORT - 시험성적서류 치수성적서,승인도면 원자력안전범주 NON NUCLEAR SAFETY RELATED 품질등급 S등급
2022 | 1 | 경상예방정비용 | 한빛 | 3발전소 |  |  | 200215909 | 정비부분품(SPAR) | 국내 | S | 슬리브 베어링 | 슬리브 베어링,THORDON SXL,38㎜,25㎜,50㎜,THORDON | EA | 5 | 기계부 | 서정훈 | 061-357-3634 | 품명 슬리브 베어링 - 슬리브베어링타입 THORDON SXL - 외경 38㎜ - 구멍직경 25㎜ - 길이 50㎜ - 베어링재질 THORDON SXL - 특수사항 황삭가공 - 품질보증서류 PHYSICAL PROPERTIES REPORT - 시험성적서류 치수성적서,승인도면 원자력안전범주 NON NUCLEAR SAFETY RELATED 품질등급 S등급
2021 | 1 | 경상예방정비용 | 한빛 | 3발전소 |  |  | 200215913 | 정비부분품(SPAR) | 국내 | S | 벨트,동력전달용 | 벨트,동력전달용,V형,5V1650, | EA | 6 | 기계부 | 한성민 | 061-357-1399 | 품명 벨트,동력전달용 - 벨트몸체형태 V형 - 너비 5V1650 품질등급 S등급
2020 | 1 | 경상예방정비용 | 고리 | 3발전소 |  |  | 200215915 | 정비부분품(SPAR) | 국내 | S | 벨트,동력전달용 | 벨트,동력전달용,V형,5V1450, | EA | 18 | 기계부 | 김현중 | 051-726-6144 | 품명 벨트,동력전달용 - 벨트몸체형태 V형 - 너비 5V1450 품질등급 S등급
2021 | 1 | 경상예방정비용 | 고리 | 3발전소 |  |  | 200215915 | 정비부분품(SPAR) | 국내 | S | 벨트,동력전달용 | 벨트,동력전달용,V형,5V1450, | EA | 18 | 기계부 | 김현중 | 051-726-6144 | 품명 벨트,동력전달용 - 벨트몸체형태 V형 - 너비 5V1450 품질등급 S등급
2022 | 1 | 경상예방정비용 | 고리 | 3발전소 |  |  | 200215915 | 정비부분품(SPAR) | 국내 | S | 벨트,동력전달용 | 벨트,동력전달용,V형,5V1450, | EA | 18 | 기계부 | 김현중 | 051-726-6144 | 품명 벨트,동력전달용 - 벨트몸체형태 V형 - 너비 5V1450 품질등급 S등급
2020 | 1 | 경상예방정비용 | 고리 | 3발전소 |  |  | 200215919 | 정비부분품(SPAR) | 국내 | S | 벨트,동력전달용 | 벨트,동력전달용,V형,5V1000, | EA | 3 | 기계부 | 김현중 | 051-726-6144 | 품명 벨트,동력전달용 - 벨트몸체형태 V형 - 너비 5V1000 품질등급 S등급
2021 | 1 | 경상예방정비용 | 고리 | 3발전소 |  |  | 200215919 | 정비부분품(SPAR) | 국내 | S | 벨트,동력전달용 | 벨트,동력전달용,V형,5V1000, | EA | 3 | 기계부 | 김현중 | 051-726-6144 | 품명 벨트,동력전달용 - 벨트몸체형태 V형 - 너비 5V1000 품질등급 S등급
2022 | 1 | 경상예방정비용 | 고리 | 3발전소 |  |  | 200215919 | 정비부분품(SPAR) | 국내 | S | 벨트,동력전달용 | 벨트,동력전달용,V형,5V1000, | EA | 3 | 기계부 | 김현중 | 051-726-6144 | 품명 벨트,동력전달용 - 벨트몸체형태 V형 - 너비 5V1000 품질등급 S등급
2020 | 1 | 경상예방정비용 | 고리 | 3발전소 |  |  | 200215921 | 정비부분품(SPAR) | 국내 | S | 벨트,동력전달용 | 벨트,동력전달용,V형,3V900, | EA | 2 | 기계부 | 김현중 | 051-726-6144 | 품명 벨트,동력전달용 - 벨트몸체형태 V형 - 너비 3V900 품질등급 S등급
2021 | 1 | 경상예방정비용 | 고리 | 3발전소 |  |  | 200215921 | 정비부분품(SPAR) | 국내 | S | 벨트,동력전달용 | 벨트,동력전달용,V형,3V900, | EA | 2 | 기계부 | 김현중 | 051-726-6144 | 품명 벨트,동력전달용 - 벨트몸체형태 V형 - 너비 3V900 품질등급 S등급
2022 | 1 | 경상예방정비용 | 고리 | 3발전소 |  |  | 200215921 | 정비부분품(SPAR) | 국내 | S | 벨트,동력전달용 | 벨트,동력전달용,V형,3V900, | EA | 2 | 기계부 | 김현중 | 051-726-6144 | 품명 벨트,동력전달용 - 벨트몸체형태 V형 - 너비 3V900 품질등급 S등급
2020 | 1 | 경상예방정비용 | 고리 | 3발전소 |  |  | 200215923 | 정비부분품(SPAR) | 국내 | S | 벨트,동력전달용 | 벨트,동력전달용,V형,3V750, | EA | 4 | 기계부 | 김현중 | 051-726-6144 | 품명 벨트,동력전달용 - 벨트몸체형태 V형 - 너비 3V750 품질등급 S등급
2021 | 1 | 경상예방정비용 | 고리 | 3발전소 |  |  | 200215923 | 정비부분품(SPAR) | 국내 | S | 벨트,동력전달용 | 벨트,동력전달용,V형,3V750, | EA | 4 | 기계부 | 김현중 | 051-726-6144 | 품명 벨트,동력전달용 - 벨트몸체형태 V형 - 너비 3V750 품질등급 S등급
2022 | 1 | 경상예방정비용 | 고리 | 3발전소 |  |  | 200215923 | 정비부분품(SPAR) | 국내 | S | 벨트,동력전달용 | 벨트,동력전달용,V형,3V750, | EA | 4 | 기계부 | 김현중 | 051-726-6144 | 품명 벨트,동력전달용 - 벨트몸체형태 V형 - 너비 3V750 품질등급 S등급
2020 | 4 | 계획예방정비용 | 한울 | 1발전소 | 2 | 23 | 200216324 | 정비부분품(SPAR) | 국내 | S | 패킹,성형식(MOLD) | 패킹,성형식(MOLD),GLAND,14㎜,22㎜,4㎜,GRAPHITE, | EA | 5 | 기계부 | 고동원 | 054-785-1160 | 품명 패킹,성형식(MOLD) - 패킹타입 GLAND - 내경 14㎜ - 외경 22㎜ - 두께 4㎜ - 패킹재질 GRAPHITE - 단면형태 FILAMENT - 적용품질기준 KS Q ISO 9001 OR EQUIVALENT - 품질보증서류 제품보증서 원자력안전범주 NON NUCLEAR SAFETY RELATED 품질등급 S등급
2021 | 2 | 계획예방정비용 | 한울 | 1발전소 | 1 | 24 | 200216324 | 정비부분품(SPAR) | 국내 | S | 패킹,성형식(MOLD) | 패킹,성형식(MOLD),GLAND,14㎜,22㎜,4㎜,GRAPHITE, | EA | 5 | 기계부 | 남형주 | 054-785-1169 | 품명 패킹,성형식(MOLD) - 패킹타입 GLAND - 내경 14㎜ - 외경 22㎜ - 두께 4㎜ - 패킹재질 GRAPHITE - 단면형태 FILAMENT - 적용품질기준 KS Q ISO 9001 OR EQUIVALENT - 품질보증서류 제품보증서 원자력안전범주 NON NUCLEAR SAFETY RELATED 품질등급 S등급
2022 | 1 | 계획예방정비용 | 한울 | 1발전소 | 2 | 24 | 200216324 | 정비부분품(SPAR) | 국내 | S | 패킹,성형식(MOLD) | 패킹,성형식(MOLD),GLAND,14㎜,22㎜,4㎜,GRAPHITE, | EA | 5 | 기계부 | 고동원 | 054-785-1160 | 품명 패킹,성형식(MOLD) - 패킹타입 GLAND - 내경 14㎜ - 외경 22㎜ - 두께 4㎜ - 패킹재질 GRAPHITE - 단면형태 FILAMENT - 적용품질기준 KS Q ISO 9001 OR EQUIVALENT - 품질보증서류 제품보증서 원자력안전범주 NON NUCLEAR SAFETY RELATED 품질등급 S등급
2020 | 4 | 계획예방정비용 | 한울 | 1발전소 | 2 | 23 | 200216325 | 정비부분품(SPAR) | 국내 | S | 패킹,성형식(MOLD) | 패킹,성형식(MOLD),14㎜,22㎜,4㎜,GRAPHITE,LAMINAT | EA | 5 | 기계부 | 고동원 | 054-785-1160 | 품명 패킹,성형식(MOLD) - 내경 14㎜ - 외경 22㎜ - 두께 4㎜ - 패킹재질 GRAPHITE - 단면형태 LAMINATE - 적용품질기준 KS Q ISO 9001 OR EQUIVALENT - 품질보증서류 제품보증서 원자력안전범주 NON NUCLEAR SAFETY RELATED 품질등급 S등급
2021 | 2 | 계획예방정비용 | 한울 | 1발전소 | 1 | 24 | 200216325 | 정비부분품(SPAR) | 국내 | S | 패킹,성형식(MOLD) | 패킹,성형식(MOLD),14㎜,22㎜,4㎜,GRAPHITE,LAMINAT | EA | 5 | 기계부 | 남형주 | 054-785-1169 | 품명 패킹,성형식(MOLD) - 내경 14㎜ - 외경 22㎜ - 두께 4㎜ - 패킹재질 GRAPHITE - 단면형태 LAMINATE - 적용품질기준 KS Q ISO 9001 OR EQUIVALENT - 품질보증서류 제품보증서 원자력안전범주 NON NUCLEAR SAFETY RELATED 품질등급 S등급
2022 | 1 | 계획예방정비용 | 한울 | 1발전소 | 2 | 24 | 200216325 | 정비부분품(SPAR) | 국내 | S | 패킹,성형식(MOLD) | 패킹,성형식(MOLD),14㎜,22㎜,4㎜,GRAPHITE,LAMINAT | EA | 5 | 기계부 | 고동원 | 054-785-1160 | 품명 패킹,성형식(MOLD) - 내경 14㎜ - 외경 22㎜ - 두께 4㎜ - 패킹재질 GRAPHITE - 단면형태 LAMINATE - 적용품질기준 KS Q ISO 9001 OR EQUIVALENT - 품질보증서류 제품보증서 원자력안전범주 NON NUCLEAR SAFETY RELATED 품질등급 S등급
2020 | 4 | 계획예방정비용 | 한울 | 1발전소 | 2 | 23 | 200216365 | 정비부분품(SPAR) | 국내 | A | 오-링 | 오-링,505mm,6mm,RUBBER FLUOROCARBON, | EA | 1 | 기계부 | 고동원 | 054-785-1160 | 품명 오-링 - 내경 505mm - 두께 6mm - 오-링재질 RUBBER FLUOROCARBON 원자력안전범주 NON NUCLEAR SAFETY RELATED 품질등급 A등급 제출서류목록 - 첨부기술규격서 적용 - 품질증빙/제출서류목록(QVDL) - 품질보증확인서(C of C) - 외관 및 치수검사 성적서 - 검교정성적서(Calibration Records)
2021 | 2 | 계획예방정비용 | 한울 | 1발전소 | 1 | 24 | 200216365 | 정비부분품(SPAR) | 국내 | A | 오-링 | 오-링,505mm,6mm,RUBBER FLUOROCARBON, | EA | 1 | 기계부 | 남형주 | 054-785-1169 | 품명 오-링 - 내경 505mm - 두께 6mm - 오-링재질 RUBBER FLUOROCARBON 원자력안전범주 NON NUCLEAR SAFETY RELATED 품질등급 A등급 제출서류목록 - 첨부기술규격서 적용 - 품질증빙/제출서류목록(QVDL) - 품질보증확인서(C of C) - 외관 및 치수검사 성적서 - 검교정성적서(Calibration Records)
2022 | 1 | 계획예방정비용 | 한울 | 1발전소 | 2 | 24 | 200216365 | 정비부분품(SPAR) | 국내 | A | 오-링 | 오-링,505mm,6mm,RUBBER FLUOROCARBON, | EA | 1 | 기계부 | 고동원 | 054-785-1160 | 품명 오-링 - 내경 505mm - 두께 6mm - 오-링재질 RUBBER FLUOROCARBON 원자력안전범주 NON NUCLEAR SAFETY RELATED 품질등급 A등급 제출서류목록 - 첨부기술규격서 적용 - 품질증빙/제출서류목록(QVDL) - 품질보증확인서(C of C) - 외관 및 치수검사 성적서 - 검교정성적서(Calibration Records)
2020 | 4 | 계획예방정비용 | 한울 | 1발전소 | 2 | 23 | 200216367 | 정비부분품(SPAR) | 국내 | A | 오-링 | 오-링,48mm,6mm,RUBBER FLUOROCARBON, | EA | 1 | 기계부 | 고동원 | 054-785-1160 | 품명 오-링 - 내경 48mm - 두께 6mm - 오-링재질 RUBBER FLUOROCARBON 원자력안전범주 NON NUCLEAR SAFETY RELATED 품질등급 A등급 제출서류목록 - 첨부기술규격서 적용 - 품질증빙/제출서류목록(QVDL) - 품질보증확인서(C of C) - 외관 및 치수검사 성적서 - 검교정성적서(Calibration Records)
2020 | 4 | 계획예방정비용 | 한울 | 1발전소 | 2 | 23 | 200216367 | 정비부분품(SPAR) | 국내 | A | 오-링 | 오-링,48mm,6mm,RUBBER FLUOROCARBON, | EA | 2 | 기계부 | 고동원 | 054-785-1160 | 품명 오-링 - 내경 48mm - 두께 6mm - 오-링재질 RUBBER FLUOROCARBON 원자력안전범주 NON NUCLEAR SAFETY RELATED 품질등급 A등급 제출서류목록 - 첨부기술규격서 적용 - 품질증빙/제출서류목록(QVDL) - 품질보증확인서(C of C) - 외관 및 치수검사 성적서 - 검교정성적서(Calibration Records)
2021 | 2 | 계획예방정비용 | 한울 | 1발전소 | 1 | 24 | 200216367 | 정비부분품(SPAR) | 국내 | A | 오-링 | 오-링,48mm,6mm,RUBBER FLUOROCARBON, | EA | 1 | 기계부 | 남형주 | 054-785-1169 | 품명 오-링 - 내경 48mm - 두께 6mm - 오-링재질 RUBBER FLUOROCARBON 원자력안전범주 NON NUCLEAR SAFETY RELATED 품질등급 A등급 제출서류목록 - 첨부기술규격서 적용 - 품질증빙/제출서류목록(QVDL) - 품질보증확인서(C of C) - 외관 및 치수검사 성적서 - 검교정성적서(Calibration Records)
2021 | 2 | 계획예방정비용 | 한울 | 1발전소 | 1 | 24 | 200216367 | 정비부분품(SPAR) | 국내 | A | 오-링 | 오-링,48mm,6mm,RUBBER FLUOROCARBON, | EA | 2 | 기계부 | 남형주 | 054-785-1169 | 품명 오-링 - 내경 48mm - 두께 6mm - 오-링재질 RUBBER FLUOROCARBON 원자력안전범주 NON NUCLEAR SAFETY RELATED 품질등급 A등급 제출서류목록 - 첨부기술규격서 적용 - 품질증빙/제출서류목록(QVDL) - 품질보증확인서(C of C) - 외관 및 치수검사 성적서 - 검교정성적서(Calibration Records)
2022 | 1 | 계획예방정비용 | 한울 | 1발전소 | 2 | 24 | 200216367 | 정비부분품(SPAR) | 국내 | A | 오-링 | 오-링,48mm,6mm,RUBBER FLUOROCARBON, | EA | 1 | 기계부 | 고동원 | 054-785-1160 | 품명 오-링 - 내경 48mm - 두께 6mm - 오-링재질 RUBBER FLUOROCARBON 원자력안전범주 NON NUCLEAR SAFETY RELATED 품질등급 A등급 제출서류목록 - 첨부기술규격서 적용 - 품질증빙/제출서류목록(QVDL) - 품질보증확인서(C of C) - 외관 및 치수검사 성적서 - 검교정성적서(Calibration Records)
2022 | 1 | 계획예방정비용 | 한울 | 1발전소 | 2 | 24 | 200216367 | 정비부분품(SPAR) | 국내 | A | 오-링 | 오-링,48mm,6mm,RUBBER FLUOROCARBON, | EA | 2 | 기계부 | 고동원 | 054-785-1160 | 품명 오-링 - 내경 48mm - 두께 6mm - 오-링재질 RUBBER FLUOROCARBON 원자력안전범주 NON NUCLEAR SAFETY RELATED 품질등급 A등급 제출서류목록 - 첨부기술규격서 적용 - 품질증빙/제출서류목록(QVDL) - 품질보증확인서(C of C) - 외관 및 치수검사 성적서 - 검교정성적서(Calibration Records)
2020 | 4 | 계획예방정비용 | 한울 | 1발전소 | 2 | 23 | 200216410 | 정비부분품(SPAR) | 국내 | S | 링크,기계요소 | LINK,캐리어 체인,롤러 체인용,CHAIN SIDE BAR,STS316 | SET | 48 | 기계부 | 최정환 | 054-785-1707 | 품명 LINK - 별칭 캐리어 체인 - 용도 롤러 체인용 - 타입(형식) CHAIN SIDE BAR - 재질 STS316L - 링크(LINK) 피치(PITCH) 610MM±0.2 - 부속품목 PIN, SPLIT COTER PIN 각2EA - 최소포장단위 SET(R/H,L/H 캐리어채인 각1EA) - 적용기술기준 KS 원자력안전범주 NON NUCLEAR SAFETY RELATED 품질등급 S등급 제출서류목록 - 첨부기술규격서 적용
2020 | 4 | 계획예방정비용 | 한울 | 1발전소 | 2 | 23 | 200216410 | 정비부분품(SPAR) | 국내 | S | 링크,기계요소 | LINK,캐리어 체인,롤러 체인용,CHAIN SIDE BAR,STS316 | SET | 48 | 기계부 | 이명준 | 054-785-1705 | 품명 LINK - 별칭 캐리어 체인 - 용도 롤러 체인용 - 타입(형식) CHAIN SIDE BAR - 재질 STS316L - 링크(LINK) 피치(PITCH) 610MM±0.2 - 부속품목 PIN, SPLIT COTER PIN 각2EA - 최소포장단위 SET(R/H,L/H 캐리어채인 각1EA) - 적용기술기준 KS 원자력안전범주 NON NUCLEAR SAFETY RELATED 품질등급 S등급 제출서류목록 - 첨부기술규격서 적용
2021 | 2 | 계획예방정비용 | 한울 | 1발전소 | 1 | 24 | 200216410 | 정비부분품(SPAR) | 국내 | S | 링크,기계요소 | LINK,캐리어 체인,롤러 체인용,CHAIN SIDE BAR,STS316 | SET | 48 | 기계부 | 최정환 | 054-785-1707 | 품명 LINK - 별칭 캐리어 체인 - 용도 롤러 체인용 - 타입(형식) CHAIN SIDE BAR - 재질 STS316L - 링크(LINK) 피치(PITCH) 610MM±0.2 - 부속품목 PIN, SPLIT COTER PIN 각2EA - 최소포장단위 SET(R/H,L/H 캐리어채인 각1EA) - 적용기술기준 KS 원자력안전범주 NON NUCLEAR SAFETY RELATED 품질등급 S등급 제출서류목록 - 첨부기술규격서 적용
2022 | 1 | 계획예방정비용 | 한울 | 1발전소 | 2 | 24 | 200216410 | 정비부분품(SPAR) | 국내 | S | 링크,기계요소 | LINK,캐리어 체인,롤러 체인용,CHAIN SIDE BAR,STS316 | SET | 48 | 기계부 | 이명준 | 054-785-1705 | 품명 LINK - 별칭 캐리어 체인 - 용도 롤러 체인용 - 타입(형식) CHAIN SIDE BAR - 재질 STS316L - 링크(LINK) 피치(PITCH) 610MM±0.2 - 부속품목 PIN, SPLIT COTER PIN 각2EA - 최소포장단위 SET(R/H,L/H 캐리어채인 각1EA) - 적용기술기준 KS 원자력안전범주 NON NUCLEAR SAFETY RELATED 품질등급 S등급 제출서류목록 - 첨부기술규격서 적용
2020 | 1 | 계획예방정비용 | 한울 | 1발전소 | 2 | 23 | 200216426 | 정비부분품(SPAR) | 국외 | Q | 개스킷 | 개스킷,NO.1 SEAL HOUSING,GRAPHITE,EOMR,RCP | EA | 5 | 기계부 | 최대웅 | 054-785-1142 | 품명 개스킷 - 가스켓타입 NO.1 SEAL HOUSING - 가스켓재질 GRAPHITE - 특수사항 EOMR 원자력안전범주 NON NUCLEAR SAFETY RELATED 품질등급 Q등급 제작사 FRAMATOME SAS - 모델번호 RCP MODEL 100 - 도면번호 OEM:1GA0549 REV.J - 도면 품목번호 51 - 제작사 유형(MFR CATEGORY) ORIGINAL EQUIP. MANUFACTURER - 원기술규격서(OTS) HANUL 1&2 EE/P-DC-0223 - 주설비 참고자료 RCP PUMP 한울 원자력 본부 - 패키지 번호 M4400 제출서류목록 - 첨부기술규격서 적용 - 품질증빙/제출서류목록(QVDL) - 품질보증확인서(C of C) | FRAMATOME SAS | RCP MODEL 100
2021 | 3 | 계획예방정비용 | 한울 | 1발전소 | 2 | 24 | 200216426 | 정비부분품(SPAR) | 국외 | Q | 개스킷 | 개스킷,NO.1 SEAL HOUSING,GRAPHITE,EOMR,RCP | EA | 9 | 기계부 | 최대웅 | 054-785-1142 | 품명 개스킷 - 가스켓타입 NO.1 SEAL HOUSING - 가스켓재질 GRAPHITE - 특수사항 EOMR 원자력안전범주 NON NUCLEAR SAFETY RELATED 품질등급 Q등급 제작사 FRAMATOME SAS - 모델번호 RCP MODEL 100 - 도면번호 OEM:1GA0549 REV.J - 도면 품목번호 51 - 제작사 유형(MFR CATEGORY) ORIGINAL EQUIP. MANUFACTURER - 원기술규격서(OTS) HANUL 1&2 EE/P-DC-0223 - 주설비 참고자료 RCP PUMP 한울 원자력 본부 - 패키지 번호 M4400 제출서류목록 - 첨부기술규격서 적용 - 품질증빙/제출서류목록(QVDL) - 품질보증확인서(C of C) | FRAMATOME SAS | RCP MODEL 100
2022 | 3 | 계획예방정비용 | 한울 | 1발전소 | 1 | 25 | 200216426 | 정비부분품(SPAR) | 국외 | Q | 개스킷 | 개스킷,NO.1 SEAL HOUSING,GRAPHITE,EOMR,RCP | EA | 4 | 기계부 | 최대웅 | 054-785-1142 | 품명 개스킷 - 가스켓타입 NO.1 SEAL HOUSING - 가스켓재질 GRAPHITE - 특수사항 EOMR 원자력안전범주 NON NUCLEAR SAFETY RELATED 품질등급 Q등급 제작사 FRAMATOME SAS - 모델번호 RCP MODEL 100 - 도면번호 OEM:1GA0549 REV.J - 도면 품목번호 51 - 제작사 유형(MFR CATEGORY) ORIGINAL EQUIP. MANUFACTURER - 원기술규격서(OTS) HANUL 1&2 EE/P-DC-0223 - 주설비 참고자료 RCP PUMP 한울 원자력 본부 - 패키지 번호 M4400 제출서류목록 - 첨부기술규격서 적용 - 품질증빙/제출서류목록(QVDL) - 품질보증확인서(C of C) | FRAMATOME SAS | RCP MODEL 100
2020 | 4 | 계획예방정비용 | 한울 | 1발전소 | 1 | 24 | 200216481 | 정비부분품(SPAR) | 국외 | A | 압력 지시계 | 압력 지시계,CLOGGING,108 H*50 W*102 L㎜ LG,BO | EA | 5 | 계측제어부 | 전기철 | 054-785-2592 | 품명 압력 지시계 - 압력지시기타입 CLOGGING - 몸체너비 108 H*50 W*102 L㎜ LG - 케이스재질 BODY:BRASS,GASKETS:NITRILE - 측정압력(상한) DIFFERENTIAL P:0.8BAR - 특수사항 OPERRATION PR:7BAR - 품질보증서류 C OF C,TEST REPORT - 별칭 LHP150IB 품질등급 A등급 제작사 WARTSILA SACM DIESEL MARINE - 도면번호 DLT 566496 - 모델번호 DLT 607050 - 구 품질등급 Q2 | WARTSILA SACM DIESEL MARINE | DLT 607050
2020 | 1 | 경상예방정비용 | 월성 | 3발전소 |  |  | 200216509 | 정비부분품(SPAR) | 국내 | Q | 엘보우,파이프용 | 엘보우,파이프용,MALE ELBOW,1/4IN NPT,90°,SA182 | EA | 20 | 계측제어부 | 정성택 | 054-779-5763 | 품명 엘보우,파이프용 - 엘보우타입 MALE ELBOW - 배관공칭규격(NPS) 1/4IN NPT - 굴곡각도 90° - 엘보우재질 SA182 GR.TP316 OR SA479 - 엘보우연결형태 MALE NPT - 사용압력(상한) 3050 PSIG - 사용온도(상한) 700℉ - 튜브외경 1/4IN TUBE 원자력안전범주 NUCLEAR SAFETY RELATED 품질등급 Q등급 제작사 DK TECH CORPORATION - 부품번호 DLM4-4N-SA 제작사 SWAGELOK CORPORATION - 부품번호 SS-400-2-4 제출서류목록 - 첨부기술규격서 적용 | SWAGELOK CORPORATION |  | SS-400-2-4
2020 | 1 | 계획예방정비용 | 한울 | 1발전소 | 2 | 23 | 200216563 | 정비부분품(SPAR) | 국외 | S | 다이아프램,밸브용 | DIAPHRAGM,ACTUATOR,903 EP 701,GLOBE VLAV | EA | 1 | 기계부 | 고동원 | 054-785-1160 | 품명 DIAPHRAGM - 다이아프램용도 ACTUATOR - 다이아프램재질 903 EP 701 - 밸브타입 GLOBE VLAVE - 사용매체 AIR 원자력안전범주 NON NUCLEAR SAFETY RELATED 품질등급 S등급 제작사 VELAN S.A.0 - 부품번호 32 - 도면번호 554KU1213 - 554KU1214 - 554KU1215 - 574KU1205 - 574KU1207 - 도면 품목번호 3335 27 128 32 - 제작사 유형(MFR CATEGORY) ORIGINAL EQUIP. MANUFACTURER - 원기술규격서(OTS) HANUL 1&2 ETCXDC0046 한울 원자력 본부 - 패키지 번호 M5512.29001 제출서류목록 - 품질보증확인서(C of C) | VELAN S.A.0 |  | 32
2020 | 4 | 계획예방정비용 | 한울 | 1발전소 | 1 | 24 | 200216563 | 정비부분품(SPAR) | 국외 | S | 다이아프램,밸브용 | DIAPHRAGM,ACTUATOR,903 EP 701,GLOBE VLAV | EA | 1 | 기계부 | 남형주 | 054-785-1169 | 품명 DIAPHRAGM - 다이아프램용도 ACTUATOR - 다이아프램재질 903 EP 701 - 밸브타입 GLOBE VLAVE - 사용매체 AIR 원자력안전범주 NON NUCLEAR SAFETY RELATED 품질등급 S등급 제작사 VELAN S.A.0 - 부품번호 32 - 도면번호 554KU1213 - 554KU1214 - 554KU1215 - 574KU1205 - 574KU1207 - 도면 품목번호 3335 27 128 32 - 제작사 유형(MFR CATEGORY) ORIGINAL EQUIP. MANUFACTURER - 원기술규격서(OTS) HANUL 1&2 ETCXDC0046 한울 원자력 본부 - 패키지 번호 M5512.29001 제출서류목록 - 품질보증확인서(C of C) | VELAN S.A.0 |  | 32
2021 | 3 | 계획예방정비용 | 한울 | 1발전소 | 2 | 24 | 200216563 | 정비부분품(SPAR) | 국외 | S | 다이아프램,밸브용 | DIAPHRAGM,ACTUATOR,903 EP 701,GLOBE VLAV | EA | 1 | 기계부 | 고동원 | 054-785-1160 | 품명 DIAPHRAGM - 다이아프램용도 ACTUATOR - 다이아프램재질 903 EP 701 - 밸브타입 GLOBE VLAVE - 사용매체 AIR 원자력안전범주 NON NUCLEAR SAFETY RELATED 품질등급 S등급 제작사 VELAN S.A.0 - 부품번호 32 - 도면번호 554KU1213 - 554KU1214 - 554KU1215 - 574KU1205 - 574KU1207 - 도면 품목번호 3335 27 128 32 - 제작사 유형(MFR CATEGORY) ORIGINAL EQUIP. MANUFACTURER - 원기술규격서(OTS) HANUL 1&2 ETCXDC0046 한울 원자력 본부 - 패키지 번호 M5512.29001 제출서류목록 - 품질보증확인서(C of C) | VELAN S.A.0 |  | 32
2022 | 3 | 계획예방정비용 | 한울 | 1발전소 | 1 | 25 | 200216563 | 정비부분품(SPAR) | 국외 | S | 다이아프램,밸브용 | DIAPHRAGM,ACTUATOR,903 EP 701,GLOBE VLAV | EA | 1 | 기계부 | 남형주 | 054-785-1169 | 품명 DIAPHRAGM - 다이아프램용도 ACTUATOR - 다이아프램재질 903 EP 701 - 밸브타입 GLOBE VLAVE - 사용매체 AIR 원자력안전범주 NON NUCLEAR SAFETY RELATED 품질등급 S등급 제작사 VELAN S.A.0 - 부품번호 32 - 도면번호 554KU1213 - 554KU1214 - 554KU1215 - 574KU1205 - 574KU1207 - 도면 품목번호 3335 27 128 32 - 제작사 유형(MFR CATEGORY) ORIGINAL EQUIP. MANUFACTURER - 원기술규격서(OTS) HANUL 1&2 ETCXDC0046 한울 원자력 본부 - 패키지 번호 M5512.29001 제출서류목록 - 품질보증확인서(C of C) | VELAN S.A.0 |  | 32
2020 | 3 | 계획예방정비용 | 한울 | 2발전소 | 3 | 16 | 200216726 | 정비부분품(SPAR) | 국내 | S | 시트,밸브용 | 시트,밸브용,54㎜,73㎜,SNCM 220,DEVICE 4LEG,C O | EA | 5 | 기계부 | 김동훈 | 054-785-1326 | 품명 시트,밸브용 - 내경 54㎜ - 외경 73㎜ - 시트재질 SNCM 220 - 특수사항 DEVICE 4LEG - 품질보증서류 C OF C,QUALIFICATION REPORT 품질등급 S등급
2020 | 4 | 계획예방정비용 | 한울 | 2발전소 | 4 | 15 | 200216726 | 정비부분품(SPAR) | 국내 | S | 시트,밸브용 | 시트,밸브용,54㎜,73㎜,SNCM 220,DEVICE 4LEG,C O | EA | 5 | 기계부 | 이민주 | 054-785-2647 | 품명 시트,밸브용 - 내경 54㎜ - 외경 73㎜ - 시트재질 SNCM 220 - 특수사항 DEVICE 4LEG - 품질보증서류 C OF C,QUALIFICATION REPORT 품질등급 S등급
2022 | 2 | 계획예방정비용 | 한울 | 2발전소 | 3 | 17 | 200216726 | 정비부분품(SPAR) | 국내 | S | 시트,밸브용 | 시트,밸브용,54㎜,73㎜,SNCM 220,DEVICE 4LEG,C O | EA | 5 | 기계부 | 김동훈 | 054-785-1326 | 품명 시트,밸브용 - 내경 54㎜ - 외경 73㎜ - 시트재질 SNCM 220 - 특수사항 DEVICE 4LEG - 품질보증서류 C OF C,QUALIFICATION REPORT 품질등급 S등급
2022 | 3 | 계획예방정비용 | 한울 | 2발전소 | 4 | 16 | 200216726 | 정비부분품(SPAR) | 국내 | S | 시트,밸브용 | 시트,밸브용,54㎜,73㎜,SNCM 220,DEVICE 4LEG,C O | EA | 5 | 기계부 | 이민주 | 054-785-2647 | 품명 시트,밸브용 - 내경 54㎜ - 외경 73㎜ - 시트재질 SNCM 220 - 특수사항 DEVICE 4LEG - 품질보증서류 C OF C,QUALIFICATION REPORT 품질등급 S등급
2020 | 3 | 계획예방정비용 | 한울 | 2발전소 | 3 | 16 | 200216728 | 정비부분품(SPAR) | 국내 | S | 시트,밸브용 | 시트,밸브용,SNCM 220,DEVICE 3LEG,79*55㎜ DIA*3 | EA | 5 | 기계부 | 김동훈 | 054-785-1326 | 품명 시트,밸브용 - 시트재질 SNCM 220 - 특수사항 DEVICE 3LEG,79*55㎜ DIA*3/4IN - 품질보증서류 C OF C,QUALIFICATION REPORT 품질등급 S등급
2020 | 4 | 계획예방정비용 | 한울 | 2발전소 | 4 | 15 | 200216728 | 정비부분품(SPAR) | 국내 | S | 시트,밸브용 | 시트,밸브용,SNCM 220,DEVICE 3LEG,79*55㎜ DIA*3 | EA | 5 | 기계부 | 이민주 | 054-785-2647 | 품명 시트,밸브용 - 시트재질 SNCM 220 - 특수사항 DEVICE 3LEG,79*55㎜ DIA*3/4IN - 품질보증서류 C OF C,QUALIFICATION REPORT 품질등급 S등급
2022 | 2 | 계획예방정비용 | 한울 | 2발전소 | 3 | 17 | 200216728 | 정비부분품(SPAR) | 국내 | S | 시트,밸브용 | 시트,밸브용,SNCM 220,DEVICE 3LEG,79*55㎜ DIA*3 | EA | 5 | 기계부 | 김동훈 | 054-785-1326 | 품명 시트,밸브용 - 시트재질 SNCM 220 - 특수사항 DEVICE 3LEG,79*55㎜ DIA*3/4IN - 품질보증서류 C OF C,QUALIFICATION REPORT 품질등급 S등급
2022 | 3 | 계획예방정비용 | 한울 | 2발전소 | 4 | 16 | 200216728 | 정비부분품(SPAR) | 국내 | S | 시트,밸브용 | 시트,밸브용,SNCM 220,DEVICE 3LEG,79*55㎜ DIA*3 | EA | 5 | 기계부 | 이민주 | 054-785-2647 | 품명 시트,밸브용 - 시트재질 SNCM 220 - 특수사항 DEVICE 3LEG,79*55㎜ DIA*3/4IN - 품질보증서류 C OF C,QUALIFICATION REPORT 품질등급 S등급
2020 | 3 | 계획예방정비용 | 한빛 | 3발전소 | 5 | 14 | 200216737 | 정비부분품(SPAR) | 국외 | S | 오-링 | 오-링,29.87㎜,1-5/16IN(NOM),1.78㎜,FKM(ASTM1 | EA | 2 | 기계부 | 조남현 | 061-357-1397 | 품명 오-링 - 내경 29.87㎜ - 외경 1-5/16IN(NOM) - 두께 1.78㎜ - 오-링재질 FKM(ASTM1418) - 특수사항 0.070±0.003IN 품질등급 S등급 제작사 PARKER HANNIFIN CORP - 부품번호 2-025 | PARKER HANNIFIN CORP |  | 2-025
2021 | 2 | 계획예방정비용 | 한빛 | 3발전소 | 6 | 14 | 200216737 | 정비부분품(SPAR) | 국외 | S | 오-링 | 오-링,29.87㎜,1-5/16IN(NOM),1.78㎜,FKM(ASTM1 | EA | 2 | 기계부 | 박재남 | 061-357-1396 | 품명 오-링 - 내경 29.87㎜ - 외경 1-5/16IN(NOM) - 두께 1.78㎜ - 오-링재질 FKM(ASTM1418) - 특수사항 0.070±0.003IN 품질등급 S등급 제작사 PARKER HANNIFIN CORP - 부품번호 2-025 | PARKER HANNIFIN CORP |  | 2-025
2020 | 1 | 계획예방정비용 | 한울 | 2발전소 | 3 | 16 | 200216801 | 정비부분품(SPAR) | 국외 | Q | 푸쉬풀(PUSH-PULL) 스위치 | 푸쉬풀(PUSH-PULL) 스위치,PUSH,120VAC,CONTACT:T | EA | 34 | 전기부 | 강성권 | 054-785-2662 | 품명 푸쉬풀(PUSH-PULL) 스위치 - 논로터리스위치타입 PUSH - 정격전압 120VAC - 연결전압 CONTACT:TYPE P9ACDPP + P9B10 - 접촉타입 2NO, RATING : 125VDC, 0.5A - 구동기색깔 GRN - 특수사항 LAMP:P9PDNVJLV GREEN 원자력안전범주 NUCLEAR SAFETY RELATED 품질등급 Q등급 제작사 GE INDUSTRIAL SYSTEMS - 부품번호 P9ACDPP - P9ACP2N - P9B10VA - P9PDNVJLV - P9XPLVED - 도면번호 9-751-J161-015 - 모델번호 C-2000 한울 원자력 본부 - 패키지 번호 J211 제출서류목록 - 첨부기술규격서 적용 | GE INDUSTRIAL SYSTEMS | C-2000 | P9XPLVED
2020 | 1 | 계획예방정비용 | 고리 | 2발전소 | 4 | 26 | 200216921 | 정비부분품(SPAR) | 국외 | A | 튜브 | 튜브,MICARTA,MICARTA TUBE,9905A59H03,ORIGI | EA | 14 | 전기부 | 장원대 | 051-726-3355 | 품명 튜브 - 튜브재질 MICARTA - 별칭 MICARTA TUBE 원자력안전범주 NON NUCLEAR SAFETY RELATED 품질등급 A등급 제작사 WESTINGHOUSE ELECTRIC COMPANY - 부품번호 9905A59H03 - 제작사 유형(MFR CATEGORY) ORIGINAL EQUIP. MANUFACTURER 고리 원자력 본부 - 패키지 번호 M1-125 한빛 원자력 본부 - 패키지 번호 M-001-RCPCPXAD-47 제출서류목록 - 품질보증계획서(QAM) - 품질증빙/제출서류목록(QVDL) - 품질보증확인서(C of C) | WESTINGHOUSE ELECTRIC COMPANY |  | 9905A59H03
2020 | 1 | 계획예방정비용 | 한울 | 3발전소 | 5 | 12 | 200216929 | 정비부분품(SPAR) | 국외 | A | 과전압 흡수장치 | 과전압 흡수장치,OVERVOLTAGE PROTECTOR,SINGLE OU | EA | 1 | 계측제어부 | 권지현 | 054-785-1626 | 품명 과전압 흡수장치 - 별칭 OVERVOLTAGE PROTECTOR - 타입(형식) SINGLE OUTPUT - 전압(VOLTAGE) 100~240VAC - 주파수 47~63㎐ 원자력안전범주 NON NUCLEAR SAFETY RELATED 품질등급 A등급 제작사 WESTINGHOUSE ELECTRIC COMPANY - 제작사 유형(MFR CATEGORY) ORIGINAL EQUIP. SUPPLIER - 원기술규격서(OTS) SHINWOLSONG 1&2, 9-500-Z-404 - 모델번호 OVP-24N - 도면번호 11763-48032 - 11934-48032 - 표준기술사양서 9-PUB-ED2 II1.5.66 제작사 POWER-ONE . INC - 제작사 유형(MFR CATEGORY) ORIGINAL EQUIP. MANUFACTURER - 원기술규격서(OTS) SHINWOLSONG 1&2, 9-500-Z-404 - 모델번호 OVP-24 제출서류목록 - 첨부기술규격서 적용 | WESTINGHOUSE ELECTRIC COMPANY | OVP-24N
2020 | 4 | 계획예방정비용 | 한울 | 3발전소 | 6 | 12 | 200216929 | 정비부분품(SPAR) | 국외 | A | 과전압 흡수장치 | 과전압 흡수장치,OVERVOLTAGE PROTECTOR,SINGLE OU | EA | 1 | 계측제어부 | 권지현 | 054-785-1626 | 품명 과전압 흡수장치 - 별칭 OVERVOLTAGE PROTECTOR - 타입(형식) SINGLE OUTPUT - 전압(VOLTAGE) 100~240VAC - 주파수 47~63㎐ 원자력안전범주 NON NUCLEAR SAFETY RELATED 품질등급 A등급 제작사 WESTINGHOUSE ELECTRIC COMPANY - 제작사 유형(MFR CATEGORY) ORIGINAL EQUIP. SUPPLIER - 원기술규격서(OTS) SHINWOLSONG 1&2, 9-500-Z-404 - 모델번호 OVP-24N - 도면번호 11763-48032 - 11934-48032 - 표준기술사양서 9-PUB-ED2 II1.5.66 제작사 POWER-ONE . INC - 제작사 유형(MFR CATEGORY) ORIGINAL EQUIP. MANUFACTURER - 원기술규격서(OTS) SHINWOLSONG 1&2, 9-500-Z-404 - 모델번호 OVP-24 제출서류목록 - 첨부기술규격서 적용 | WESTINGHOUSE ELECTRIC COMPANY | OVP-24N
2021 | 3 | 계획예방정비용 | 한울 | 3발전소 | 5 | 13 | 200216929 | 정비부분품(SPAR) | 국외 | A | 과전압 흡수장치 | 과전압 흡수장치,OVERVOLTAGE PROTECTOR,SINGLE OU | EA | 1 | 계측제어부 | 권지현 | 054-785-1626 | 품명 과전압 흡수장치 - 별칭 OVERVOLTAGE PROTECTOR - 타입(형식) SINGLE OUTPUT - 전압(VOLTAGE) 100~240VAC - 주파수 47~63㎐ 원자력안전범주 NON NUCLEAR SAFETY RELATED 품질등급 A등급 제작사 WESTINGHOUSE ELECTRIC COMPANY - 제작사 유형(MFR CATEGORY) ORIGINAL EQUIP. SUPPLIER - 원기술규격서(OTS) SHINWOLSONG 1&2, 9-500-Z-404 - 모델번호 OVP-24N - 도면번호 11763-48032 - 11934-48032 - 표준기술사양서 9-PUB-ED2 II1.5.66 제작사 POWER-ONE . INC - 제작사 유형(MFR CATEGORY) ORIGINAL EQUIP. MANUFACTURER - 원기술규격서(OTS) SHINWOLSONG 1&2, 9-500-Z-404 - 모델번호 OVP-24 제출서류목록 - 첨부기술규격서 적용 | WESTINGHOUSE ELECTRIC COMPANY | OVP-24N
2022 | 2 | 계획예방정비용 | 한울 | 3발전소 | 6 | 13 | 200216929 | 정비부분품(SPAR) | 국외 | A | 과전압 흡수장치 | 과전압 흡수장치,OVERVOLTAGE PROTECTOR,SINGLE OU | EA | 1 | 계측제어부 | 권지현 | 054-785-1626 | 품명 과전압 흡수장치 - 별칭 OVERVOLTAGE PROTECTOR - 타입(형식) SINGLE OUTPUT - 전압(VOLTAGE) 100~240VAC - 주파수 47~63㎐ 원자력안전범주 NON NUCLEAR SAFETY RELATED 품질등급 A등급 제작사 WESTINGHOUSE ELECTRIC COMPANY - 제작사 유형(MFR CATEGORY) ORIGINAL EQUIP. SUPPLIER - 원기술규격서(OTS) SHINWOLSONG 1&2, 9-500-Z-404 - 모델번호 OVP-24N - 도면번호 11763-48032 - 11934-48032 - 표준기술사양서 9-PUB-ED2 II1.5.66 제작사 POWER-ONE . INC - 제작사 유형(MFR CATEGORY) ORIGINAL EQUIP. MANUFACTURER - 원기술규격서(OTS) SHINWOLSONG 1&2, 9-500-Z-404 - 모델번호 OVP-24 제출서류목록 - 첨부기술규격서 적용 | WESTINGHOUSE ELECTRIC COMPANY | OVP-24N
2021 | 1 | 경상예방정비용 | 월성 | 2발전소 |  |  | 200216973 | 정비부분품(SPAR) | 국외 | Q | 구동기(ACTUATOR) | 구동기(ACTUATOR),기계식,SEISMIC MTG,EA,C OF C, | EA | 2 | 기계부 | 박정현 | 054-779-3531 | 품명 구동기(ACTUATOR) - 구동기용도 기계식 - 설치방법 SEISMIC MTG - 최소포장단위 EA - 품질보증서류 C OF C,QUALIFICATION REPORT - 시험성적서류 CMTR,INSPECTION REPORT 품질등급 Q등급 제작사 SERCK CONTROL AND SAFETY LTD - 부품번호 70NA1 - ROTORK 70NA1 - 주설비 참고자료 VALVE - 모델번호 ADD-ON-PAK (12 S/W) - ADD-ON-PAK (6 S/W) | SERCK CONTROL AND SAFETY LTD | ADD-ON-PAK (6 S/W) | ROTORK 70NA1
2022 | 1 | 경상예방정비용 | 월성 | 2발전소 |  |  | 200216973 | 정비부분품(SPAR) | 국외 | Q | 구동기(ACTUATOR) | 구동기(ACTUATOR),기계식,SEISMIC MTG,EA,C OF C, | EA | 2 | 기계부 | 박정현 | 054-779-3531 | 품명 구동기(ACTUATOR) - 구동기용도 기계식 - 설치방법 SEISMIC MTG - 최소포장단위 EA - 품질보증서류 C OF C,QUALIFICATION REPORT - 시험성적서류 CMTR,INSPECTION REPORT 품질등급 Q등급 제작사 SERCK CONTROL AND SAFETY LTD - 부품번호 70NA1 - ROTORK 70NA1 - 주설비 참고자료 VALVE - 모델번호 ADD-ON-PAK (12 S/W) - ADD-ON-PAK (6 S/W) | SERCK CONTROL AND SAFETY LTD | ADD-ON-PAK (6 S/W) | ROTORK 70NA1
2021 | 1 | 계획예방정비용 | 고리 | 1발전소 | 2 | 31 | 200217013 | 정비부분품(SPAR) | 국내 | A | 커넥터,튜브용 | 커넥터,튜브용,TUBE TO PIPE,MALE CONNECTOR,1/4I | EA | 20 | 계측제어부 | 여창주 | 051-726-2775 | 품명 커넥터,튜브용 - 용도 TUBE TO PIPE - 타입(형식) MALE CONNECTOR - 튜브 연결 데이터 1 1/4IN TUBE - 연결 데이터 2 1/4IN PIPE - 연결부품(FITTING) 재질 SUS316 원자력안전범주 NON NUCLEAR SAFETY RELATED 품질등급 A등급 제작사 하이록코리아(주) - 부품번호 CMC4-4N-S316 - 제작사 유형(MFR CATEGORY) ORIGINAL EQUIP. MANUFACTURER 제출서류목록 - 첨부기술규격서 적용 | 하이록코리아(주) |  | CMC4-4N-S316
2020 | 1 | 경상예방정비용 | 고리 | 1발전소 |  |  | 200217017 | 정비부분품(SPAR) | 국내 | A | 커넥터,튜브용 | 커넥터,튜브용,TUBE TO PIPE,MALE CONNECTOR,3/8I | EA | 30 | 계측제어부 | 여창주 | 051-726-2775 | 품명 커넥터,튜브용 - 용도 TUBE TO PIPE - 타입(형식) MALE CONNECTOR - 튜브 연결 데이터 1 3/8IN TUBE - 연결 데이터 2 1/4IN NPT - 연결부품(FITTING) 재질 SUS316 원자력안전범주 NON NUCLEAR SAFETY RELATED 품질등급 A등급 제작사 하이록코리아(주) - 부품번호 CMC6-4N-S316 - 제작사 유형(MFR CATEGORY) ORIGINAL EQUIP. MANUFACTURER 제출서류목록 - 첨부기술규격서 적용 | 하이록코리아(주) |  | CMC6-4N-S316
2021 | 1 | 경상예방정비용 | 고리 | 1발전소 |  |  | 200217017 | 정비부분품(SPAR) | 국내 | A | 커넥터,튜브용 | 커넥터,튜브용,TUBE TO PIPE,MALE CONNECTOR,3/8I | EA | 30 | 계측제어부 | 여창주 | 051-726-2775 | 품명 커넥터,튜브용 - 용도 TUBE TO PIPE - 타입(형식) MALE CONNECTOR - 튜브 연결 데이터 1 3/8IN TUBE - 연결 데이터 2 1/4IN NPT - 연결부품(FITTING) 재질 SUS316 원자력안전범주 NON NUCLEAR SAFETY RELATED 품질등급 A등급 제작사 하이록코리아(주) - 부품번호 CMC6-4N-S316 - 제작사 유형(MFR CATEGORY) ORIGINAL EQUIP. MANUFACTURER 제출서류목록 - 첨부기술규격서 적용 | 하이록코리아(주) |  | CMC6-4N-S316
2021 | 1 | 계획예방정비용 | 고리 | 1발전소 | 2 | 31 | 200217017 | 정비부분품(SPAR) | 국내 | A | 커넥터,튜브용 | 커넥터,튜브용,TUBE TO PIPE,MALE CONNECTOR,3/8I | EA | 50 | 계측제어부 | 여창주 | 051-726-2775 | 품명 커넥터,튜브용 - 용도 TUBE TO PIPE - 타입(형식) MALE CONNECTOR - 튜브 연결 데이터 1 3/8IN TUBE - 연결 데이터 2 1/4IN NPT - 연결부품(FITTING) 재질 SUS316 원자력안전범주 NON NUCLEAR SAFETY RELATED 품질등급 A등급 제작사 하이록코리아(주) - 부품번호 CMC6-4N-S316 - 제작사 유형(MFR CATEGORY) ORIGINAL EQUIP. MANUFACTURER 제출서류목록 - 첨부기술규격서 적용 | 하이록코리아(주) |  | CMC6-4N-S316
2022 | 1 | 경상예방정비용 | 고리 | 1발전소 |  |  | 200217017 | 정비부분품(SPAR) | 국내 | A | 커넥터,튜브용 | 커넥터,튜브용,TUBE TO PIPE,MALE CONNECTOR,3/8I | EA | 30 | 계측제어부 | 여창주 | 051-726-2775 | 품명 커넥터,튜브용 - 용도 TUBE TO PIPE - 타입(형식) MALE CONNECTOR - 튜브 연결 데이터 1 3/8IN TUBE - 연결 데이터 2 1/4IN NPT - 연결부품(FITTING) 재질 SUS316 원자력안전범주 NON NUCLEAR SAFETY RELATED 품질등급 A등급 제작사 하이록코리아(주) - 부품번호 CMC6-4N-S316 - 제작사 유형(MFR CATEGORY) ORIGINAL EQUIP. MANUFACTURER 제출서류목록 - 첨부기술규격서 적용 | 하이록코리아(주) |  | CMC6-4N-S316
2021 | 1 | 계획예방정비용 | 고리 | 1발전소 | 2 | 31 | 200217019 | 정비부분품(SPAR) | 국내 | A | 커넥터,튜브용 | 커넥터,튜브용,TUBE TO MALE PIPE,MALE CONNECTOR | EA | 20 | 계측제어부 | 여창주 | 051-726-2775 | 품명 커넥터,튜브용 - 용도 TUBE TO MALE PIPE - 타입(형식) MALE CONNECTOR - 사이즈 3/8 INCH OD - 연결 데이터 2 3/8 INCH NPT - 연결부품(FITTING) 재질 SUS316 원자력안전범주 NON NUCLEAR SAFETY RELATED 품질등급 A등급 제작사 하이록코리아(주) - 부품번호 CMC6-6N-S316 - 제작사 유형(MFR CATEGORY) ORIGINAL EQUIP. MANUFACTURER 제출서류목록 - 첨부기술규격서 적용 | 하이록코리아(주) |  | CMC6-6N-S316
2022 | 1 | 계획예방정비용 | 월성 | 2발전소 | 4 | 19 | 200217086 | 정비부분품(SPAR) | 국외 | A | 공압용 릴레이 | 공압용 릴레이,BOOSTER,≥60PSI,≥60PSI,100PSI,1/4 | EA | 2 | 계측제어부 | 김현수 | 054-779-2729 | 품명 공압용 릴레이 - 타입(형식) BOOSTER - 입력데이터 ≥60PSI - 출력데이터 ≥60PSI - 최대 공급압력 100PSI - 압축공기 연결 데이터 1/4IN - 압력변화 비율 INPUT TO OUTPUT RATE 1:1 - 적용품질기준 ASME NQA-1 OR CSA Z299 - 품질서류 1 CERTIFICATE OF CONFORMANCE 원자력안전범주 NON NUCLEAR SAFETY RELATED 품질등급 A등급 제작사 MOORE INDUSTRIES - 부품번호 61H 한빛 원자력 본부 - 패키지 번호 J791B-S034 한울 원자력 본부 - 패키지 번호 I5500.02005 - 구 품질등급 Q3 월성 원자력 본부 - SCN 608N6310 제출서류목록 - 첨부기술규격서 적용 | MOORE INDUSTRIES |  | 61H
2020 | 1 | 계획예방정비용 | 고리 | 2발전소 | 3 | 26 | 200217116 | 정비부분품(SPAR) | 국외 | S | 개스킷 | 개스킷,SHEET,60IN,60IN,1/8IN,COMPRESSION AS | EA | 1 | 기계부 | 김승수 | 051-726-5426 | 품명 개스킷 - 가스켓타입 SHEET - 길이 60IN - 너비 60IN - 두께 1/8IN - 가스켓재질 COMPRESSION ASBESTOS GASKET - 특수사항 WIRE INSERTED - 품질보증서류 CERTIFICATE OF CONFORMANCE - 별칭 GARLOCK #1000 원자력안전범주 NON NUCLEAR SAFETY RELATED 품질등급 S등급 제작사 A.W.CHESTERTON COMPANY(CHESTER - 부품번호 281 | A.W.CHESTERTON COMPANY(CHESTERTON) |  | 281
2020 | 1 | 계획예방정비용 | 고리 | 2발전소 | 4 | 26 | 200217116 | 정비부분품(SPAR) | 국외 | S | 개스킷 | 개스킷,SHEET,60IN,60IN,1/8IN,COMPRESSION AS | EA | 1 | 기계부 | 김승수 | 051-726-5426 | 품명 개스킷 - 가스켓타입 SHEET - 길이 60IN - 너비 60IN - 두께 1/8IN - 가스켓재질 COMPRESSION ASBESTOS GASKET - 특수사항 WIRE INSERTED - 품질보증서류 CERTIFICATE OF CONFORMANCE - 별칭 GARLOCK #1000 원자력안전범주 NON NUCLEAR SAFETY RELATED 품질등급 S등급 제작사 A.W.CHESTERTON COMPANY(CHESTER - 부품번호 281 | A.W.CHESTERTON COMPANY(CHESTERTON) |  | 281
2021 | 3 | 계획예방정비용 | 고리 | 2발전소 | 3 | 27 | 200217116 | 정비부분품(SPAR) | 국외 | S | 개스킷 | 개스킷,SHEET,60IN,60IN,1/8IN,COMPRESSION AS | EA | 1 | 기계부 | 김승수 | 051-726-5426 | 품명 개스킷 - 가스켓타입 SHEET - 길이 60IN - 너비 60IN - 두께 1/8IN - 가스켓재질 COMPRESSION ASBESTOS GASKET - 특수사항 WIRE INSERTED - 품질보증서류 CERTIFICATE OF CONFORMANCE - 별칭 GARLOCK #1000 원자력안전범주 NON NUCLEAR SAFETY RELATED 품질등급 S등급 제작사 A.W.CHESTERTON COMPANY(CHESTER - 부품번호 281 | A.W.CHESTERTON COMPANY(CHESTERTON) |  | 281
2021 | 3 | 계획예방정비용 | 고리 | 2발전소 | 4 | 27 | 200217116 | 정비부분품(SPAR) | 국외 | S | 개스킷 | 개스킷,SHEET,60IN,60IN,1/8IN,COMPRESSION AS | EA | 1 | 기계부 | 김승수 | 051-726-5426 | 품명 개스킷 - 가스켓타입 SHEET - 길이 60IN - 너비 60IN - 두께 1/8IN - 가스켓재질 COMPRESSION ASBESTOS GASKET - 특수사항 WIRE INSERTED - 품질보증서류 CERTIFICATE OF CONFORMANCE - 별칭 GARLOCK #1000 원자력안전범주 NON NUCLEAR SAFETY RELATED 품질등급 S등급 제작사 A.W.CHESTERTON COMPANY(CHESTER - 부품번호 281 | A.W.CHESTERTON COMPANY(CHESTERTON) |  | 281
2022 | 4 | 계획예방정비용 | 고리 | 2발전소 | 3 | 28 | 200217116 | 정비부분품(SPAR) | 국외 | S | 개스킷 | 개스킷,SHEET,60IN,60IN,1/8IN,COMPRESSION AS | EA | 1 | 기계부 | 김승수 | 051-726-5426 | 품명 개스킷 - 가스켓타입 SHEET - 길이 60IN - 너비 60IN - 두께 1/8IN - 가스켓재질 COMPRESSION ASBESTOS GASKET - 특수사항 WIRE INSERTED - 품질보증서류 CERTIFICATE OF CONFORMANCE - 별칭 GARLOCK #1000 원자력안전범주 NON NUCLEAR SAFETY RELATED 품질등급 S등급 제작사 A.W.CHESTERTON COMPANY(CHESTER - 부품번호 281 | A.W.CHESTERTON COMPANY(CHESTERTON) |  | 281
2022 | 4 | 계획예방정비용 | 고리 | 2발전소 | 4 | 28 | 200217116 | 정비부분품(SPAR) | 국외 | S | 개스킷 | 개스킷,SHEET,60IN,60IN,1/8IN,COMPRESSION AS | EA | 1 | 기계부 | 김승수 | 051-726-5426 | 품명 개스킷 - 가스켓타입 SHEET - 길이 60IN - 너비 60IN - 두께 1/8IN - 가스켓재질 COMPRESSION ASBESTOS GASKET - 특수사항 WIRE INSERTED - 품질보증서류 CERTIFICATE OF CONFORMANCE - 별칭 GARLOCK #1000 원자력안전범주 NON NUCLEAR SAFETY RELATED 품질등급 S등급 제작사 A.W.CHESTERTON COMPANY(CHESTER - 부품번호 281 | A.W.CHESTERTON COMPANY(CHESTERTON) |  | 281
2020 | 1 | 경상예방정비용 | 월성 | 1발전소 |  |  | 200217133 | 정비부분품(SPAR) | 국외 | Q | 볼,볼베어링용 | BALL,LOAD BALL,RAM BALL SCREW,0.250 ±0.0 | EA | 288 | 연료부 | 김지열 | 054-779-2092 | 품명 BALL - 별칭 LOAD BALL - 용도 RAM BALL SCREW - 직경 0.250 ±0.0001 INCH DIA - 재질 COBALT 2 - 최소포장단위 72EA - 적용기술기준 TD 38-35213-C-019 원자력안전범주 NON NUCLEAR SAFETY RELATED 품질등급 Q등급 제작사 INDUSTRIAL TECTONICS, INC. - 도면번호 1602015OH-NUC - 5709275(SAGINAW) - XX-35214-145-1-DD-E IT 1(AECL) - 부품번호 1602015 - 원기술규격서(OTS) WOLSONG 2,3&4 86-35210-TS-001 - 제작사 유형(MFR CATEGORY) ORIGINAL EQUIP. SUPPLIER 월성 원자력 본부 - SCN 591V1252W2 제출서류목록 - 첨부기술규격서 적용 | INDUSTRIAL TECTONICS, INC. |  | 1602015
2021 | 1 | 경상예방정비용 | 월성 | 1발전소 |  |  | 200217133 | 정비부분품(SPAR) | 국외 | Q | 볼,볼베어링용 | BALL,LOAD BALL,RAM BALL SCREW,0.250 ±0.0 | EA | 288 | 연료부 | 김지열 | 054-779-2092 | 품명 BALL - 별칭 LOAD BALL - 용도 RAM BALL SCREW - 직경 0.250 ±0.0001 INCH DIA - 재질 COBALT 2 - 최소포장단위 72EA - 적용기술기준 TD 38-35213-C-019 원자력안전범주 NON NUCLEAR SAFETY RELATED 품질등급 Q등급 제작사 INDUSTRIAL TECTONICS, INC. - 도면번호 1602015OH-NUC - 5709275(SAGINAW) - XX-35214-145-1-DD-E IT 1(AECL) - 부품번호 1602015 - 원기술규격서(OTS) WOLSONG 2,3&4 86-35210-TS-001 - 제작사 유형(MFR CATEGORY) ORIGINAL EQUIP. SUPPLIER 월성 원자력 본부 - SCN 591V1252W2 제출서류목록 - 첨부기술규격서 적용 | INDUSTRIAL TECTONICS, INC. |  | 1602015
2021 | 1 | 경상예방정비용 | 월성 | 2발전소 |  |  | 200217133 | 정비부분품(SPAR) | 국외 | Q | 볼,볼베어링용 | BALL,LOAD BALL,RAM BALL SCREW,0.250 ±0.0 | EA | 864 | 연료부 | 남동헌 | 054-779-2698 | 품명 BALL - 별칭 LOAD BALL - 용도 RAM BALL SCREW - 직경 0.250 ±0.0001 INCH DIA - 재질 COBALT 2 - 최소포장단위 72EA - 적용기술기준 TD 38-35213-C-019 원자력안전범주 NON NUCLEAR SAFETY RELATED 품질등급 Q등급 제작사 INDUSTRIAL TECTONICS, INC. - 도면번호 1602015OH-NUC - 5709275(SAGINAW) - XX-35214-145-1-DD-E IT 1(AECL) - 부품번호 1602015 - 원기술규격서(OTS) WOLSONG 2,3&4 86-35210-TS-001 - 제작사 유형(MFR CATEGORY) ORIGINAL EQUIP. SUPPLIER 월성 원자력 본부 - SCN 591V1252W2 제출서류목록 - 첨부기술규격서 적용 | INDUSTRIAL TECTONICS, INC. |  | 1602015
2022 | 1 | 경상예방정비용 | 월성 | 1발전소 |  |  | 200217133 | 정비부분품(SPAR) | 국외 | Q | 볼,볼베어링용 | BALL,LOAD BALL,RAM BALL SCREW,0.250 ±0.0 | EA | 288 | 연료부 | 손준호 | 054-779-2590 | 품명 BALL - 별칭 LOAD BALL - 용도 RAM BALL SCREW - 직경 0.250 ±0.0001 INCH DIA - 재질 COBALT 2 - 최소포장단위 72EA - 적용기술기준 TD 38-35213-C-019 원자력안전범주 NON NUCLEAR SAFETY RELATED 품질등급 Q등급 제작사 INDUSTRIAL TECTONICS, INC. - 도면번호 1602015OH-NUC - 5709275(SAGINAW) - XX-35214-145-1-DD-E IT 1(AECL) - 부품번호 1602015 - 원기술규격서(OTS) WOLSONG 2,3&4 86-35210-TS-001 - 제작사 유형(MFR CATEGORY) ORIGINAL EQUIP. SUPPLIER 월성 원자력 본부 - SCN 591V1252W2 제출서류목록 - 첨부기술규격서 적용 | INDUSTRIAL TECTONICS, INC. |  | 1602015
2022 | 1 | 경상예방정비용 | 월성 | 2발전소 |  |  | 200217133 | 정비부분품(SPAR) | 국외 | Q | 볼,볼베어링용 | BALL,LOAD BALL,RAM BALL SCREW,0.250 ±0.0 | EA | 864 | 연료부 | 남동헌 | 054-779-2698 | 품명 BALL - 별칭 LOAD BALL - 용도 RAM BALL SCREW - 직경 0.250 ±0.0001 INCH DIA - 재질 COBALT 2 - 최소포장단위 72EA - 적용기술기준 TD 38-35213-C-019 원자력안전범주 NON NUCLEAR SAFETY RELATED 품질등급 Q등급 제작사 INDUSTRIAL TECTONICS, INC. - 도면번호 1602015OH-NUC - 5709275(SAGINAW) - XX-35214-145-1-DD-E IT 1(AECL) - 부품번호 1602015 - 원기술규격서(OTS) WOLSONG 2,3&4 86-35210-TS-001 - 제작사 유형(MFR CATEGORY) ORIGINAL EQUIP. SUPPLIER 월성 원자력 본부 - SCN 591V1252W2 제출서류목록 - 첨부기술규격서 적용 | INDUSTRIAL TECTONICS, INC. |  | 1602015
2022 | 1 | 경상예방정비용 | 월성 | 2발전소 |  |  | 200217133 | 정비부분품(SPAR) | 국외 | Q | 볼,볼베어링용 | BALL,LOAD BALL,RAM BALL SCREW,0.250 ±0.0 | EA | 864 | 연료부 | 남동헌 | 054-779-2697 | 품명 BALL - 별칭 LOAD BALL - 용도 RAM BALL SCREW - 직경 0.250 ±0.0001 INCH DIA - 재질 COBALT 2 - 최소포장단위 72EA - 적용기술기준 TD 38-35213-C-019 원자력안전범주 NON NUCLEAR SAFETY RELATED 품질등급 Q등급 제작사 INDUSTRIAL TECTONICS, INC. - 도면번호 1602015OH-NUC - 5709275(SAGINAW) - XX-35214-145-1-DD-E IT 1(AECL) - 부품번호 1602015 - 원기술규격서(OTS) WOLSONG 2,3&4 86-35210-TS-001 - 제작사 유형(MFR CATEGORY) ORIGINAL EQUIP. SUPPLIER 월성 원자력 본부 - SCN 591V1252W2 제출서류목록 - 첨부기술규격서 적용 | INDUSTRIAL TECTONICS, INC. |  | 1602015
2020 | 1 | 계획예방정비용 | 월성 | 3발전소 | 5(신1) | 6 | 200217136 | 정비부분품(SPAR) | 국외 | A | 볼,체크밸브용 | 볼,체크밸브용,CEDM STEEL BALL,CEDM,0.3125in,ST | EA | 73 | 기계부 | 김병수 | 054-779-5643 | 품명 볼,체크밸브용 - 별칭 CEDM STEEL BALL - 타입(형식) CEDM - 직경 0.3125in - 재질 STL 440 SST GR 200 원자력안전범주 NON NUCLEAR SAFETY RELATED 품질등급 A등급 제작사 WESTINGHOUSE ELECTRIC COMPANY - 제작 도면번호 E-STDCEDM-R0001-02 - 도면번호 9-132-Z-175-006C(SHINKORI34) - D-BA-13201-C01,ITEM 5(SWN) - D-HA-13201-C01,ITEM 5(SKN1) - D-HC-13201-C01(SHINKORI34) - E-STDCEDM-R0001 - VCEDM-E-R0001-5,REV.22 - 부품번호 5(SHINKORI34) - N0054 - N0054 N, CEDM - 원기술규격서(OTS) HANBIT 5&6, PYC-P-95ED2 - 제작사 유형(MFR CATEGORY) ORIGINAL EQUIP. SUPPLIER - 주설비 참고자료 CEDM 한빛 원자력 본부 - 패키지 번호 95ED2-5.58.06 - N431-A.1.A-008 - N431-C.2-028 - PYC-P-95ED2 한울 원자력 본부 - 패키지 번호 CEDM-0083 제출서류목록 - 품질보증계획서(QAM) - 품질증빙/제출서류목록(QVDL) - 품질보증확인서(C of C) - 재료시험보고서(MTR OR MILL SHEET) | WESTINGHOUSE ELECTRIC COMPANY |  | N0054 N, CEDM
2020 | 1 | 계획예방정비용 | 월성 | 3발전소 | 6(신2) | 4 | 200217136 | 정비부분품(SPAR) | 국외 | A | 볼,체크밸브용 | 볼,체크밸브용,CEDM STEEL BALL,CEDM,0.3125in,ST | EA | 73 | 기계부 | 김병수 | 054-779-5643 | 품명 볼,체크밸브용 - 별칭 CEDM STEEL BALL - 타입(형식) CEDM - 직경 0.3125in - 재질 STL 440 SST GR 200 원자력안전범주 NON NUCLEAR SAFETY RELATED 품질등급 A등급 제작사 WESTINGHOUSE ELECTRIC COMPANY - 제작 도면번호 E-STDCEDM-R0001-02 - 도면번호 9-132-Z-175-006C(SHINKORI34) - D-BA-13201-C01,ITEM 5(SWN) - D-HA-13201-C01,ITEM 5(SKN1) - D-HC-13201-C01(SHINKORI34) - E-STDCEDM-R0001 - VCEDM-E-R0001-5,REV.22 - 부품번호 5(SHINKORI34) - N0054 - N0054 N, CEDM - 원기술규격서(OTS) HANBIT 5&6, PYC-P-95ED2 - 제작사 유형(MFR CATEGORY) ORIGINAL EQUIP. SUPPLIER - 주설비 참고자료 CEDM 한빛 원자력 본부 - 패키지 번호 95ED2-5.58.06 - N431-A.1.A-008 - N431-C.2-028 - PYC-P-95ED2 한울 원자력 본부 - 패키지 번호 CEDM-0083 제출서류목록 - 품질보증계획서(QAM) - 품질증빙/제출서류목록(QVDL) - 품질보증확인서(C of C) - 재료시험보고서(MTR OR MILL SHEET) | WESTINGHOUSE ELECTRIC COMPANY |  | N0054 N, CEDM
2020 | 2 | 계획예방정비용 | 한빛 | 2발전소 | 3 | 18 | 200217136 | 정비부분품(SPAR) | 국외 | A | 볼,체크밸브용 | 볼,체크밸브용,CEDM STEEL BALL,CEDM,0.3125in,ST | EA | 73 | 기계부 | 조정훈 | 061-357-7254 | 품명 볼,체크밸브용 - 별칭 CEDM STEEL BALL - 타입(형식) CEDM - 직경 0.3125in - 재질 STL 440 SST GR 200 원자력안전범주 NON NUCLEAR SAFETY RELATED 품질등급 A등급 제작사 WESTINGHOUSE ELECTRIC COMPANY - 제작 도면번호 E-STDCEDM-R0001-02 - 도면번호 9-132-Z-175-006C(SHINKORI34) - D-BA-13201-C01,ITEM 5(SWN) - D-HA-13201-C01,ITEM 5(SKN1) - D-HC-13201-C01(SHINKORI34) - E-STDCEDM-R0001 - VCEDM-E-R0001-5,REV.22 - 부품번호 5(SHINKORI34) - N0054 - N0054 N, CEDM - 원기술규격서(OTS) HANBIT 5&6, PYC-P-95ED2 - 제작사 유형(MFR CATEGORY) ORIGINAL EQUIP. SUPPLIER - 주설비 참고자료 CEDM 한빛 원자력 본부 - 패키지 번호 95ED2-5.58.06 - N431-A.1.A-008 - N431-C.2-028 - PYC-P-95ED2 한울 원자력 본부 - 패키지 번호 CEDM-0083 제출서류목록 - 품질보증계획서(QAM) - 품질증빙/제출서류목록(QVDL) - 품질보증확인서(C of C) - 재료시험보고서(MTR OR MILL SHEET) | WESTINGHOUSE ELECTRIC COMPANY |  | N0054 N, CEDM
2020 | 2 | 계획예방정비용 | 한빛 | 2발전소 | 4 | 17 | 200217136 | 정비부분품(SPAR) | 국외 | A | 볼,체크밸브용 | 볼,체크밸브용,CEDM STEEL BALL,CEDM,0.3125in,ST | EA | 73 | 기계부 | 조정훈 | 061-357-7254 | 품명 볼,체크밸브용 - 별칭 CEDM STEEL BALL - 타입(형식) CEDM - 직경 0.3125in - 재질 STL 440 SST GR 200 원자력안전범주 NON NUCLEAR SAFETY RELATED 품질등급 A등급 제작사 WESTINGHOUSE ELECTRIC COMPANY - 제작 도면번호 E-STDCEDM-R0001-02 - 도면번호 9-132-Z-175-006C(SHINKORI34) - D-BA-13201-C01,ITEM 5(SWN) - D-HA-13201-C01,ITEM 5(SKN1) - D-HC-13201-C01(SHINKORI34) - E-STDCEDM-R0001 - VCEDM-E-R0001-5,REV.22 - 부품번호 5(SHINKORI34) - N0054 - N0054 N, CEDM - 원기술규격서(OTS) HANBIT 5&6, PYC-P-95ED2 - 제작사 유형(MFR CATEGORY) ORIGINAL EQUIP. SUPPLIER - 주설비 참고자료 CEDM 한빛 원자력 본부 - 패키지 번호 95ED2-5.58.06 - N431-A.1.A-008 - N431-C.2-028 - PYC-P-95ED2 한울 원자력 본부 - 패키지 번호 CEDM-0083 제출서류목록 - 품질보증계획서(QAM) - 품질증빙/제출서류목록(QVDL) - 품질보증확인서(C of C) - 재료시험보고서(MTR OR MILL SHEET) | WESTINGHOUSE ELECTRIC COMPANY |  | N0054 N, CEDM
2020 | 3 | 계획예방정비용 | 한빛 | 3발전소 | 5 | 14 | 200217136 | 정비부분품(SPAR) | 국외 | A | 볼,체크밸브용 | 볼,체크밸브용,CEDM STEEL BALL,CEDM,0.3125in,ST | EA | 73 | 기계부 | 조남현 | 061-357-1397 | 품명 볼,체크밸브용 - 별칭 CEDM STEEL BALL - 타입(형식) CEDM - 직경 0.3125in - 재질 STL 440 SST GR 200 원자력안전범주 NON NUCLEAR SAFETY RELATED 품질등급 A등급 제작사 WESTINGHOUSE ELECTRIC COMPANY - 제작 도면번호 E-STDCEDM-R0001-02 - 도면번호 9-132-Z-175-006C(SHINKORI34) - D-BA-13201-C01,ITEM 5(SWN) - D-HA-13201-C01,ITEM 5(SKN1) - D-HC-13201-C01(SHINKORI34) - E-STDCEDM-R0001 - VCEDM-E-R0001-5,REV.22 - 부품번호 5(SHINKORI34) - N0054 - N0054 N, CEDM - 원기술규격서(OTS) HANBIT 5&6, PYC-P-95ED2 - 제작사 유형(MFR CATEGORY) ORIGINAL EQUIP. SUPPLIER - 주설비 참고자료 CEDM 한빛 원자력 본부 - 패키지 번호 95ED2-5.58.06 - N431-A.1.A-008 - N431-C.2-028 - PYC-P-95ED2 한울 원자력 본부 - 패키지 번호 CEDM-0083 제출서류목록 - 품질보증계획서(QAM) - 품질증빙/제출서류목록(QVDL) - 품질보증확인서(C of C) - 재료시험보고서(MTR OR MILL SHEET) | WESTINGHOUSE ELECTRIC COMPANY |  | N0054 N, CEDM
2021 | 2 | 계획예방정비용 | 고리 | 3발전소 | 5(신1) | 7 | 200217136 | 정비부분품(SPAR) | 국외 | A | 볼,체크밸브용 | 볼,체크밸브용,CEDM STEEL BALL,CEDM,0.3125in,ST | EA | 73 | 기계부 | 배창희 | 051-726-6143 | 품명 볼,체크밸브용 - 별칭 CEDM STEEL BALL - 타입(형식) CEDM - 직경 0.3125in - 재질 STL 440 SST GR 200 원자력안전범주 NON NUCLEAR SAFETY RELATED 품질등급 A등급 제작사 WESTINGHOUSE ELECTRIC COMPANY - 제작 도면번호 E-STDCEDM-R0001-02 - 도면번호 9-132-Z-175-006C(SHINKORI34) - D-BA-13201-C01,ITEM 5(SWN) - D-HA-13201-C01,ITEM 5(SKN1) - D-HC-13201-C01(SHINKORI34) - E-STDCEDM-R0001 - VCEDM-E-R0001-5,REV.22 - 부품번호 5(SHINKORI34) - N0054 - N0054 N, CEDM - 원기술규격서(OTS) HANBIT 5&6, PYC-P-95ED2 - 제작사 유형(MFR CATEGORY) ORIGINAL EQUIP. SUPPLIER - 주설비 참고자료 CEDM 한빛 원자력 본부 - 패키지 번호 95ED2-5.58.06 - N431-A.1.A-008 - N431-C.2-028 - PYC-P-95ED2 한울 원자력 본부 - 패키지 번호 CEDM-0083 제출서류목록 - 품질보증계획서(QAM) - 품질증빙/제출서류목록(QVDL) - 품질보증확인서(C of C) - 재료시험보고서(MTR OR MILL SHEET) | WESTINGHOUSE ELECTRIC COMPANY |  | N0054 N, CEDM
2021 | 2 | 계획예방정비용 | 고리 | 3발전소 | 6(신2) | 7 | 200217136 | 정비부분품(SPAR) | 국외 | A | 볼,체크밸브용 | 볼,체크밸브용,CEDM STEEL BALL,CEDM,0.3125in,ST | EA | 73 | 기계부 | 서원철 | 051-726-2392 | 품명 볼,체크밸브용 - 별칭 CEDM STEEL BALL - 타입(형식) CEDM - 직경 0.3125in - 재질 STL 440 SST GR 200 원자력안전범주 NON NUCLEAR SAFETY RELATED 품질등급 A등급 제작사 WESTINGHOUSE ELECTRIC COMPANY - 제작 도면번호 E-STDCEDM-R0001-02 - 도면번호 9-132-Z-175-006C(SHINKORI34) - D-BA-13201-C01,ITEM 5(SWN) - D-HA-13201-C01,ITEM 5(SKN1) - D-HC-13201-C01(SHINKORI34) - E-STDCEDM-R0001 - VCEDM-E-R0001-5,REV.22 - 부품번호 5(SHINKORI34) - N0054 - N0054 N, CEDM - 원기술규격서(OTS) HANBIT 5&6, PYC-P-95ED2 - 제작사 유형(MFR CATEGORY) ORIGINAL EQUIP. SUPPLIER - 주설비 참고자료 CEDM 한빛 원자력 본부 - 패키지 번호 95ED2-5.58.06 - N431-A.1.A-008 - N431-C.2-028 - PYC-P-95ED2 한울 원자력 본부 - 패키지 번호 CEDM-0083 제출서류목록 - 품질보증계획서(QAM) - 품질증빙/제출서류목록(QVDL) - 품질보증확인서(C of C) - 재료시험보고서(MTR OR MILL SHEET) | WESTINGHOUSE ELECTRIC COMPANY |  | N0054 N, CEDM
2021 | 2 | 계획예방정비용 | 월성 | 3발전소 | 6(신2) | 5 | 200217136 | 정비부분품(SPAR) | 국외 | A | 볼,체크밸브용 | 볼,체크밸브용,CEDM STEEL BALL,CEDM,0.3125in,ST | EA | 73 | 기계부 | 김병수 | 054-779-5643 | 품명 볼,체크밸브용 - 별칭 CEDM STEEL BALL - 타입(형식) CEDM - 직경 0.3125in - 재질 STL 440 SST GR 200 원자력안전범주 NON NUCLEAR SAFETY RELATED 품질등급 A등급 제작사 WESTINGHOUSE ELECTRIC COMPANY - 제작 도면번호 E-STDCEDM-R0001-02 - 도면번호 9-132-Z-175-006C(SHINKORI34) - D-BA-13201-C01,ITEM 5(SWN) - D-HA-13201-C01,ITEM 5(SKN1) - D-HC-13201-C01(SHINKORI34) - E-STDCEDM-R0001 - VCEDM-E-R0001-5,REV.22 - 부품번호 5(SHINKORI34) - N0054 - N0054 N, CEDM - 원기술규격서(OTS) HANBIT 5&6, PYC-P-95ED2 - 제작사 유형(MFR CATEGORY) ORIGINAL EQUIP. SUPPLIER - 주설비 참고자료 CEDM 한빛 원자력 본부 - 패키지 번호 95ED2-5.58.06 - N431-A.1.A-008 - N431-C.2-028 - PYC-P-95ED2 한울 원자력 본부 - 패키지 번호 CEDM-0083 제출서류목록 - 품질보증계획서(QAM) - 품질증빙/제출서류목록(QVDL) - 품질보증확인서(C of C) - 재료시험보고서(MTR OR MILL SHEET) | WESTINGHOUSE ELECTRIC COMPANY |  | N0054 N, CEDM
2021 | 2 | 계획예방정비용 | 한빛 | 3발전소 | 6 | 14 | 200217136 | 정비부분품(SPAR) | 국외 | A | 볼,체크밸브용 | 볼,체크밸브용,CEDM STEEL BALL,CEDM,0.3125in,ST | EA | 73 | 기계부 | 박재남 | 061-357-1396 | 품명 볼,체크밸브용 - 별칭 CEDM STEEL BALL - 타입(형식) CEDM - 직경 0.3125in - 재질 STL 440 SST GR 200 원자력안전범주 NON NUCLEAR SAFETY RELATED 품질등급 A등급 제작사 WESTINGHOUSE ELECTRIC COMPANY - 제작 도면번호 E-STDCEDM-R0001-02 - 도면번호 9-132-Z-175-006C(SHINKORI34) - D-BA-13201-C01,ITEM 5(SWN) - D-HA-13201-C01,ITEM 5(SKN1) - D-HC-13201-C01(SHINKORI34) - E-STDCEDM-R0001 - VCEDM-E-R0001-5,REV.22 - 부품번호 5(SHINKORI34) - N0054 - N0054 N, CEDM - 원기술규격서(OTS) HANBIT 5&6, PYC-P-95ED2 - 제작사 유형(MFR CATEGORY) ORIGINAL EQUIP. SUPPLIER - 주설비 참고자료 CEDM 한빛 원자력 본부 - 패키지 번호 95ED2-5.58.06 - N431-A.1.A-008 - N431-C.2-028 - PYC-P-95ED2 한울 원자력 본부 - 패키지 번호 CEDM-0083 제출서류목록 - 품질보증계획서(QAM) - 품질증빙/제출서류목록(QVDL) - 품질보증확인서(C of C) - 재료시험보고서(MTR OR MILL SHEET) | WESTINGHOUSE ELECTRIC COMPANY |  | N0054 N, CEDM
2021 | 3 | 계획예방정비용 | 월성 | 3발전소 | 5(신1) | 7 | 200217136 | 정비부분품(SPAR) | 국외 | A | 볼,체크밸브용 | 볼,체크밸브용,CEDM STEEL BALL,CEDM,0.3125in,ST | EA | 73 | 기계부 | 김병수 | 054-779-5643 | 품명 볼,체크밸브용 - 별칭 CEDM STEEL BALL - 타입(형식) CEDM - 직경 0.3125in - 재질 STL 440 SST GR 200 원자력안전범주 NON NUCLEAR SAFETY RELATED 품질등급 A등급 제작사 WESTINGHOUSE ELECTRIC COMPANY - 제작 도면번호 E-STDCEDM-R0001-02 - 도면번호 9-132-Z-175-006C(SHINKORI34) - D-BA-13201-C01,ITEM 5(SWN) - D-HA-13201-C01,ITEM 5(SKN1) - D-HC-13201-C01(SHINKORI34) - E-STDCEDM-R0001 - VCEDM-E-R0001-5,REV.22 - 부품번호 5(SHINKORI34) - N0054 - N0054 N, CEDM - 원기술규격서(OTS) HANBIT 5&6, PYC-P-95ED2 - 제작사 유형(MFR CATEGORY) ORIGINAL EQUIP. SUPPLIER - 주설비 참고자료 CEDM 한빛 원자력 본부 - 패키지 번호 95ED2-5.58.06 - N431-A.1.A-008 - N431-C.2-028 - PYC-P-95ED2 한울 원자력 본부 - 패키지 번호 CEDM-0083 제출서류목록 - 품질보증계획서(QAM) - 품질증빙/제출서류목록(QVDL) - 품질보증확인서(C of C) - 재료시험보고서(MTR OR MILL SHEET) | WESTINGHOUSE ELECTRIC COMPANY |  | N0054 N, CEDM
2021 | 4 | 계획예방정비용 | 한빛 | 2발전소 | 4 | 18 | 200217136 | 정비부분품(SPAR) | 국외 | A | 볼,체크밸브용 | 볼,체크밸브용,CEDM STEEL BALL,CEDM,0.3125in,ST | EA | 73 | 기계부 | 조정훈 | 061-357-7254 | 품명 볼,체크밸브용 - 별칭 CEDM STEEL BALL - 타입(형식) CEDM - 직경 0.3125in - 재질 STL 440 SST GR 200 원자력안전범주 NON NUCLEAR SAFETY RELATED 품질등급 A등급 제작사 WESTINGHOUSE ELECTRIC COMPANY - 제작 도면번호 E-STDCEDM-R0001-02 - 도면번호 9-132-Z-175-006C(SHINKORI34) - D-BA-13201-C01,ITEM 5(SWN) - D-HA-13201-C01,ITEM 5(SKN1) - D-HC-13201-C01(SHINKORI34) - E-STDCEDM-R0001 - VCEDM-E-R0001-5,REV.22 - 부품번호 5(SHINKORI34) - N0054 - N0054 N, CEDM - 원기술규격서(OTS) HANBIT 5&6, PYC-P-95ED2 - 제작사 유형(MFR CATEGORY) ORIGINAL EQUIP. SUPPLIER - 주설비 참고자료 CEDM 한빛 원자력 본부 - 패키지 번호 95ED2-5.58.06 - N431-A.1.A-008 - N431-C.2-028 - PYC-P-95ED2 한울 원자력 본부 - 패키지 번호 CEDM-0083 제출서류목록 - 품질보증계획서(QAM) - 품질증빙/제출서류목록(QVDL) - 품질보증확인서(C of C) - 재료시험보고서(MTR OR MILL SHEET) | WESTINGHOUSE ELECTRIC COMPANY |  | N0054 N, CEDM
2021 | 4 | 계획예방정비용 | 한빛 | 2발전소 | 3 | 19 | 200217136 | 정비부분품(SPAR) | 국외 | A | 볼,체크밸브용 | 볼,체크밸브용,CEDM STEEL BALL,CEDM,0.3125in,ST | EA | 73 | 기계부 | 조정훈 | 061-357-7254 | 품명 볼,체크밸브용 - 별칭 CEDM STEEL BALL - 타입(형식) CEDM - 직경 0.3125in - 재질 STL 440 SST GR 200 원자력안전범주 NON NUCLEAR SAFETY RELATED 품질등급 A등급 제작사 WESTINGHOUSE ELECTRIC COMPANY - 제작 도면번호 E-STDCEDM-R0001-02 - 도면번호 9-132-Z-175-006C(SHINKORI34) - D-BA-13201-C01,ITEM 5(SWN) - D-HA-13201-C01,ITEM 5(SKN1) - D-HC-13201-C01(SHINKORI34) - E-STDCEDM-R0001 - VCEDM-E-R0001-5,REV.22 - 부품번호 5(SHINKORI34) - N0054 - N0054 N, CEDM - 원기술규격서(OTS) HANBIT 5&6, PYC-P-95ED2 - 제작사 유형(MFR CATEGORY) ORIGINAL EQUIP. SUPPLIER - 주설비 참고자료 CEDM 한빛 원자력 본부 - 패키지 번호 95ED2-5.58.06 - N431-A.1.A-008 - N431-C.2-028 - PYC-P-95ED2 한울 원자력 본부 - 패키지 번호 CEDM-0083 제출서류목록 - 품질보증계획서(QAM) - 품질증빙/제출서류목록(QVDL) - 품질보증확인서(C of C) - 재료시험보고서(MTR OR MILL SHEET) | WESTINGHOUSE ELECTRIC COMPANY |  | N0054 N, CEDM
2020 | 1 | 경상예방정비용 | 월성 | 1발전소 |  |  | 200217137 | 정비부분품(SPAR) | 국외 | Q | 볼,볼베어링용 | BALL,BALL BEARING SPLINE,3/16 INCH DIA, | EA | 198 | 연료부 | 김지열 | 054-779-2092 | 품명 BALL - 용도 BALL BEARING SPLINE - 직경 3/16 INCH DIA - 재질 COBALT 2 - 최소포장단위 198EA 원자력안전범주 NON NUCLEAR SAFETY RELATED 품질등급 Q등급 제작사 INDUSTRIAL TECTONICS, INC. - 표준기술사양서 38-35213-C-019 - 도면번호 1601039OH-NUC - 부품번호 1601039 - 제작사 유형(MFR CATEGORY) ORIGINAL EQUIP. SUPPLIER 월성 원자력 본부 - SCN 591L2141W2 제출서류목록 - 첨부기술규격서 적용 | INDUSTRIAL TECTONICS, INC. |  | 1601039
2021 | 1 | 경상예방정비용 | 월성 | 1발전소 |  |  | 200217137 | 정비부분품(SPAR) | 국외 | Q | 볼,볼베어링용 | BALL,BALL BEARING SPLINE,3/16 INCH DIA, | EA | 198 | 연료부 | 김지열 | 054-779-2092 | 품명 BALL - 용도 BALL BEARING SPLINE - 직경 3/16 INCH DIA - 재질 COBALT 2 - 최소포장단위 198EA 원자력안전범주 NON NUCLEAR SAFETY RELATED 품질등급 Q등급 제작사 INDUSTRIAL TECTONICS, INC. - 표준기술사양서 38-35213-C-019 - 도면번호 1601039OH-NUC - 부품번호 1601039 - 제작사 유형(MFR CATEGORY) ORIGINAL EQUIP. SUPPLIER 월성 원자력 본부 - SCN 591L2141W2 제출서류목록 - 첨부기술규격서 적용 | INDUSTRIAL TECTONICS, INC. |  | 1601039
2022 | 1 | 경상예방정비용 | 월성 | 1발전소 |  |  | 200217137 | 정비부분품(SPAR) | 국외 | Q | 볼,볼베어링용 | BALL,BALL BEARING SPLINE,3/16 INCH DIA, | EA | 198 | 연료부 | 손준호 | 054-779-2590 | 품명 BALL - 용도 BALL BEARING SPLINE - 직경 3/16 INCH DIA - 재질 COBALT 2 - 최소포장단위 198EA 원자력안전범주 NON NUCLEAR SAFETY RELATED 품질등급 Q등급 제작사 INDUSTRIAL TECTONICS, INC. - 표준기술사양서 38-35213-C-019 - 도면번호 1601039OH-NUC - 부품번호 1601039 - 제작사 유형(MFR CATEGORY) ORIGINAL EQUIP. SUPPLIER 월성 원자력 본부 - SCN 591L2141W2 제출서류목록 - 첨부기술규격서 적용 | INDUSTRIAL TECTONICS, INC. |  | 1601039
2020 | 4 | 계획예방정비용 | 한빛 | 1발전소 | 2 | 25 | 200217229 | 정비부분품(SPAR) | 국외 | S | 베어링 유니트 | 베어링 유니트,BALL TYPE,6207 ZZC3,72㎜,35㎜,2 SH | EA | 1 | 전기부 | 방태호 | 061-357-2555 | 품명 베어링 유니트 - 형태(SHAPE) BALL TYPE - 국제베어링교환번호 6207 ZZC3 - 베어링 외경 72㎜ - 구멍직경 35㎜ - 베어링 차폐 데이터 2 SHIELDS - 케이지(CAGE)재질 STEEL 품질등급 S등급 제작사 SKF - 부품번호 6207 2ZC3 | SKF |  | 6207 2ZC3
2021 | 3 | 계획예방정비용 | 한빛 | 1발전소 | 1 | 26 | 200217229 | 정비부분품(SPAR) | 국외 | S | 베어링 유니트 | 베어링 유니트,BALL TYPE,6207 ZZC3,72㎜,35㎜,2 SH | EA | 1 | 전기부 | 방태호 | 061-357-2555 | 품명 베어링 유니트 - 형태(SHAPE) BALL TYPE - 국제베어링교환번호 6207 ZZC3 - 베어링 외경 72㎜ - 구멍직경 35㎜ - 베어링 차폐 데이터 2 SHIELDS - 케이지(CAGE)재질 STEEL 품질등급 S등급 제작사 SKF - 부품번호 6207 2ZC3 | SKF |  | 6207 2ZC3
2022 | 2 | 계획예방정비용 | 한빛 | 1발전소 | 2 | 26 | 200217229 | 정비부분품(SPAR) | 국외 | S | 베어링 유니트 | 베어링 유니트,BALL TYPE,6207 ZZC3,72㎜,35㎜,2 SH | EA | 1 | 전기부 | 방태호 | 061-357-2555 | 품명 베어링 유니트 - 형태(SHAPE) BALL TYPE - 국제베어링교환번호 6207 ZZC3 - 베어링 외경 72㎜ - 구멍직경 35㎜ - 베어링 차폐 데이터 2 SHIELDS - 케이지(CAGE)재질 STEEL 품질등급 S등급 제작사 SKF - 부품번호 6207 2ZC3 | SKF |  | 6207 2ZC3
2020 | 1 | 경상예방정비용 | 월성 | 1발전소 |  |  | 200217235 | 정비부분품(SPAR) | 국외 | S | 베어링 유니트 | 베어링 유니트,볼형,JI B,UCP207, | EA | 30 | 기계부 | 하동수 | 054-779-2144 | 품명 베어링 유니트 - 형태(SHAPE) 볼형 - 특수사항 JI B 품질등급 S등급 제작사 FAG KUGELFISCHER GEORG SCHA FE - 부품번호 UCP207 | FAG KUGELFISCHER GEORG SCHA FER |  | UCP207
2021 | 1 | 경상예방정비용 | 월성 | 1발전소 |  |  | 200217235 | 정비부분품(SPAR) | 국외 | S | 베어링 유니트 | 베어링 유니트,볼형,JI B,UCP207, | EA | 30 | 기계부 | 하동수 | 054-779-2144 | 품명 베어링 유니트 - 형태(SHAPE) 볼형 - 특수사항 JI B 품질등급 S등급 제작사 FAG KUGELFISCHER GEORG SCHA FE - 부품번호 UCP207 | FAG KUGELFISCHER GEORG SCHA FER |  | UCP207
2022 | 1 | 경상예방정비용 | 월성 | 1발전소 |  |  | 200217235 | 정비부분품(SPAR) | 국외 | S | 베어링 유니트 | 베어링 유니트,볼형,JI B,UCP207, | EA | 30 | 기계부 | 하동수 | 054-779-2144 | 품명 베어링 유니트 - 형태(SHAPE) 볼형 - 특수사항 JI B 품질등급 S등급 제작사 FAG KUGELFISCHER GEORG SCHA FE - 부품번호 UCP207 | FAG KUGELFISCHER GEORG SCHA FER |  | UCP207
2020 | 1 | 계획예방정비용 | 한울 | 3발전소 | 5 | 12 | 200217244 | 정비부분품(SPAR) | 국외 | S | 자동조심 볼베어링 | 자동조심 볼베어링,SABB,43,120,7500,2,OIL,GREASE, | EA | 4 | 기계부 | 손호걸 | 054-785-2763 | 품명 자동조심 볼베어링 - 타입(형식) SABB - 너비 43 - 외경 120 - 속도 7500 - 열(ROW)수 2 - 윤활 데이터 OIL,GREASE - 씰(SEAL) 데이터 NONE - 구멍(BORE) 데이터 50 - 실드(SHIELD) 데이터 NONE - 케이지(CAGE)재질 STEEL - 부속품목 H2311 - 국제베어링교환번호 2311 - 품질서류 1 COFC 품질등급 S등급 제작사 SKF - 도면번호 311124014 - 부품번호 2311K+H2311 고리 원자력 본부 - 패키지 번호 M-611A | SKF |  | 2311K+H2311
2020 | 4 | 계획예방정비용 | 한울 | 3발전소 | 6 | 12 | 200217244 | 정비부분품(SPAR) | 국외 | S | 자동조심 볼베어링 | 자동조심 볼베어링,SABB,43,120,7500,2,OIL,GREASE, | EA | 4 | 기계부 | 김성수 | 054-785-1641 | 품명 자동조심 볼베어링 - 타입(형식) SABB - 너비 43 - 외경 120 - 속도 7500 - 열(ROW)수 2 - 윤활 데이터 OIL,GREASE - 씰(SEAL) 데이터 NONE - 구멍(BORE) 데이터 50 - 실드(SHIELD) 데이터 NONE - 케이지(CAGE)재질 STEEL - 부속품목 H2311 - 국제베어링교환번호 2311 - 품질서류 1 COFC 품질등급 S등급 제작사 SKF - 도면번호 311124014 - 부품번호 2311K+H2311 고리 원자력 본부 - 패키지 번호 M-611A | SKF |  | 2311K+H2311
2021 | 3 | 계획예방정비용 | 한울 | 3발전소 | 5 | 13 | 200217244 | 정비부분품(SPAR) | 국외 | S | 자동조심 볼베어링 | 자동조심 볼베어링,SABB,43,120,7500,2,OIL,GREASE, | EA | 4 | 기계부 | 손호걸 | 054-785-2763 | 품명 자동조심 볼베어링 - 타입(형식) SABB - 너비 43 - 외경 120 - 속도 7500 - 열(ROW)수 2 - 윤활 데이터 OIL,GREASE - 씰(SEAL) 데이터 NONE - 구멍(BORE) 데이터 50 - 실드(SHIELD) 데이터 NONE - 케이지(CAGE)재질 STEEL - 부속품목 H2311 - 국제베어링교환번호 2311 - 품질서류 1 COFC 품질등급 S등급 제작사 SKF - 도면번호 311124014 - 부품번호 2311K+H2311 고리 원자력 본부 - 패키지 번호 M-611A | SKF |  | 2311K+H2311
2022 | 2 | 계획예방정비용 | 한울 | 3발전소 | 6 | 13 | 200217244 | 정비부분품(SPAR) | 국외 | S | 자동조심 볼베어링 | 자동조심 볼베어링,SABB,43,120,7500,2,OIL,GREASE, | EA | 4 | 기계부 | 김성수 | 054-785-1641 | 품명 자동조심 볼베어링 - 타입(형식) SABB - 너비 43 - 외경 120 - 속도 7500 - 열(ROW)수 2 - 윤활 데이터 OIL,GREASE - 씰(SEAL) 데이터 NONE - 구멍(BORE) 데이터 50 - 실드(SHIELD) 데이터 NONE - 케이지(CAGE)재질 STEEL - 부속품목 H2311 - 국제베어링교환번호 2311 - 품질서류 1 COFC 품질등급 S등급 제작사 SKF - 도면번호 311124014 - 부품번호 2311K+H2311 고리 원자력 본부 - 패키지 번호 M-611A | SKF |  | 2311K+H2311
2022 | 1 | 계획예방정비용 | 한빛 | 3발전소 | 5 | 15 | 200217268 | 정비부분품(SPAR) | 국외 | Q | 웨어링 | 웨어링,IMPELLER WEARING,AISI 304L W/STELLIT | EA | 1 | 기계부 | 임남형 | 061-357-3637 | 품명 웨어링 - 링(WEARING)타입 IMPELLER WEARING - 링(WEARING)재질 AISI 304L W/STELLITE - 별칭 RING, IMPELLER (HUB) 원자력안전범주 NUCLEAR SAFETY RELATED 품질등급 Q등급 제작사 SULZER BINGHAM - 모델번호 8X14X21 CVI - 도면번호 9-901-Z-170-002 - E-01701635-08 - 원기술규격서(OTS) HANBIT 5&6, PYC-P-95ED2 - 부품번호 1900896 - 207 한빛 원자력 본부 - 패키지 번호 PYC-P-95ED2 제출서류목록 - 품질보증확인서(C of C) | SULZER BINGHAM | 8X14X21 CVI | 207
2022 | 4 | 계획예방정비용 | 한빛 | 3발전소 | 6 | 15 | 200217268 | 정비부분품(SPAR) | 국외 | Q | 웨어링 | 웨어링,IMPELLER WEARING,AISI 304L W/STELLIT | EA | 1 | 기계부 | 임남형 | 061-357-3637 | 품명 웨어링 - 링(WEARING)타입 IMPELLER WEARING - 링(WEARING)재질 AISI 304L W/STELLITE - 별칭 RING, IMPELLER (HUB) 원자력안전범주 NUCLEAR SAFETY RELATED 품질등급 Q등급 제작사 SULZER BINGHAM - 모델번호 8X14X21 CVI - 도면번호 9-901-Z-170-002 - E-01701635-08 - 원기술규격서(OTS) HANBIT 5&6, PYC-P-95ED2 - 부품번호 1900896 - 207 한빛 원자력 본부 - 패키지 번호 PYC-P-95ED2 제출서류목록 - 품질보증확인서(C of C) | SULZER BINGHAM | 8X14X21 CVI | 207
2022 | 4 | 계획예방정비용 | 한울 | 3발전소 | 6 | 13 | 200217270 | 정비부분품(SPAR) | 국내 | S | 볼베어링 | 볼베어링,BALL,깊은홈 환상형,STB2,CERTIFICATE OF CO | EA | 1 | 기계부 | 김준후 | 054-785-2349 | 품명 볼베어링 - 베어링타입 BALL - 베어링형태 깊은홈 환상형 - 베어링재질 STB2 - 품질보증서류 CERTIFICATE OF CONFORMANCE - 별칭 고용량취출펌프 DE측 베어링 품질등급 S등급 제작사 신신기계 - 도면번호 M213-DG-C01-08 - M213-DG-C01-11 - M213-DG-C01-12 - M213-DG-C01-14 - M213-DG-C01-15 - M213-DG-C01-16 - M219-DG-A01-04 - SD-M213-9608 - 모델번호 MB80*05S - 부품번호 201 한빛 원자력 본부 - 패키지 번호 M213 한울 원자력 본부 - 패키지 번호 M213 - M219 | 신신기계 | MB80*05S | 201
2020 | 1 | 계획예방정비용 | 한울 | 3발전소 | 5 | 12 | 200217272 | 정비부분품(SPAR) | 국외 | A | 볼베어링 | 볼베어링,CERTIFICATE OF CONFORMANCE,207B4743 | EA | 1 | 기계부 | 손호걸 | 054-785-2763 | 품명 볼베어링 - 품질보증서류 CERTIFICATE OF CONFORMANCE 품질등급 A등급 제작사 IMO PUMP - 부품번호 207B4743P0001 - 주설비 참고자료 OIL BALANCE TUBE | IMO PUMP |  | 207B4743P0001
2020 | 1 | 계획예방정비용 | 한울 | 3발전소 | 5 | 12 | 200217273 | 정비부분품(SPAR) | 국외 | A | 볼베어링 | 볼베어링,CERTIFICATE OF CONFORMANCE,207B4744 | EA | 3 | 기계부 | 손호걸 | 054-785-2763 | 품명 볼베어링 - 품질보증서류 CERTIFICATE OF CONFORMANCE 품질등급 A등급 제작사 IMO PUMP - 부품번호 207B4744P0001 - 주설비 참고자료 OIL BALANCE TUBE | IMO PUMP |  | 207B4744P0001
2021 | 3 | 계획예방정비용 | 한울 | 3발전소 | 5 | 13 | 200217273 | 정비부분품(SPAR) | 국외 | A | 볼베어링 | 볼베어링,CERTIFICATE OF CONFORMANCE,207B4744 | EA | 3 | 기계부 | 손호걸 | 054-785-2763 | 품명 볼베어링 - 품질보증서류 CERTIFICATE OF CONFORMANCE 품질등급 A등급 제작사 IMO PUMP - 부품번호 207B4744P0001 - 주설비 참고자료 OIL BALANCE TUBE | IMO PUMP |  | 207B4744P0001
2020 | 1 | 계획예방정비용 | 한울 | 3발전소 | 5 | 12 | 200217274 | 정비부분품(SPAR) | 국외 | A | 볼베어링 | 볼베어링,CERTIFICATE OF CONFORMANCE,UNASSIGN | EA | 3 | 기계부 | 손호걸 | 054-785-2763 | 품명 볼베어링 - 품질보증서류 CERTIFICATE OF CONFORMANCE 품질등급 A등급 제작사 IMO PUMP - 부품번호 207B4745P0001 | IMO PUMP |  | 207B4745P0001
2021 | 3 | 계획예방정비용 | 한울 | 3발전소 | 5 | 13 | 200217274 | 정비부분품(SPAR) | 국외 | A | 볼베어링 | 볼베어링,CERTIFICATE OF CONFORMANCE,UNASSIGN | EA | 3 | 기계부 | 손호걸 | 054-785-2763 | 품명 볼베어링 - 품질보증서류 CERTIFICATE OF CONFORMANCE 품질등급 A등급 제작사 IMO PUMP - 부품번호 207B4745P0001 | IMO PUMP |  | 207B4745P0001
2021 | 3 | 계획예방정비용 | 고리 | 2발전소 | 3 | 27 | 200217283 | 정비부분품(SPAR) | 국외 | S | 볼베어링 | 볼베어링,DRACBB,깊은홈 환상형,3214,125,70,39.7,GR | EA | 1 | 기계부 | 김승수 | 051-726-5426 | 품명 볼베어링 - 베어링타입 DRACBB - 베어링형태 깊은홈 환상형 - 국제베어링교환번호 3214 - 외경 125 - 구멍직경 70 - 너비 39.7 - 윤활재 GREASE,OIL - 금속덮개(SHIELD)수 NONE - 고무덮개(SEAL)수 NONE 품질등급 S등급 제작사 SKF - 부품번호 3214 A | SKF |  | 3214 A
2021 | 3 | 계획예방정비용 | 고리 | 2발전소 | 4 | 27 | 200217283 | 정비부분품(SPAR) | 국외 | S | 볼베어링 | 볼베어링,DRACBB,깊은홈 환상형,3214,125,70,39.7,GR | EA | 1 | 기계부 | 김승수 | 051-726-5426 | 품명 볼베어링 - 베어링타입 DRACBB - 베어링형태 깊은홈 환상형 - 국제베어링교환번호 3214 - 외경 125 - 구멍직경 70 - 너비 39.7 - 윤활재 GREASE,OIL - 금속덮개(SHIELD)수 NONE - 고무덮개(SEAL)수 NONE 품질등급 S등급 제작사 SKF - 부품번호 3214 A | SKF |  | 3214 A
2022 | 4 | 계획예방정비용 | 고리 | 2발전소 | 3 | 28 | 200217283 | 정비부분품(SPAR) | 국외 | S | 볼베어링 | 볼베어링,DRACBB,깊은홈 환상형,3214,125,70,39.7,GR | EA | 1 | 기계부 | 김승수 | 051-726-5426 | 품명 볼베어링 - 베어링타입 DRACBB - 베어링형태 깊은홈 환상형 - 국제베어링교환번호 3214 - 외경 125 - 구멍직경 70 - 너비 39.7 - 윤활재 GREASE,OIL - 금속덮개(SHIELD)수 NONE - 고무덮개(SEAL)수 NONE 품질등급 S등급 제작사 SKF - 부품번호 3214 A | SKF |  | 3214 A
2022 | 4 | 계획예방정비용 | 고리 | 2발전소 | 4 | 28 | 200217283 | 정비부분품(SPAR) | 국외 | S | 볼베어링 | 볼베어링,DRACBB,깊은홈 환상형,3214,125,70,39.7,GR | EA | 1 | 기계부 | 김승수 | 051-726-5426 | 품명 볼베어링 - 베어링타입 DRACBB - 베어링형태 깊은홈 환상형 - 국제베어링교환번호 3214 - 외경 125 - 구멍직경 70 - 너비 39.7 - 윤활재 GREASE,OIL - 금속덮개(SHIELD)수 NONE - 고무덮개(SEAL)수 NONE 품질등급 S등급 제작사 SKF - 부품번호 3214 A | SKF |  | 3214 A
2021 | 1 | 경상예방정비용 | 고리 | 3발전소 |  |  | 200217288 | 정비부분품(SPAR) | 국외 | S | 볼베어링 | 볼베어링,DRACBB,복열식,3309,100㎜,45㎜,39.7㎜,DBL, | EA | 6 | 기계부 | 최경성 | 051-726-6141 | 품명 볼베어링 - 베어링타입 DRACBB - 베어링형태 복열식 - 국제베어링교환번호 3309 - 외경 100㎜ - 구멍직경 45㎜ - 너비 39.7㎜ - 열(ROW)수 DBL - 윤활재 GREASE,OIL - 금속덮개(SHIELD)수 NONE - 고무덮개(SEAL)수 NONE - 허용오차적용기준 P6 - 특수사항 EXPLORER 품질등급 S등급 제작사 SKF - 부품번호 3309 A | SKF |  | 3309 A
2020 | 1 | 계획예방정비용 | 고리 | 2발전소 | 4 | 26 | 200217307 | 정비부분품(SPAR) | 국외 | A | 볼베어링 | 볼베어링,OPEN,BALL BEARING,5306 OR 3306,REF | EA | 1 | 기계부 | 김승수 | 051-726-5426 | 품명 볼베어링 - 베어링타입 OPEN - 베어링형태 BALL BEARING - 국제베어링교환번호 5306 OR 3306 - 품질보증서류 REFER TO TECHNICAL SPEC 원자력안전범주 NON NUCLEAR SAFETY RELATED 품질등급 A등급 제작사 SKF - 부품번호 5306 | SKF |  | 5306
2021 | 3 | 계획예방정비용 | 고리 | 2발전소 | 3 | 27 | 200217307 | 정비부분품(SPAR) | 국외 | A | 볼베어링 | 볼베어링,OPEN,BALL BEARING,5306 OR 3306,REF | EA | 1 | 기계부 | 김승수 | 051-726-5426 | 품명 볼베어링 - 베어링타입 OPEN - 베어링형태 BALL BEARING - 국제베어링교환번호 5306 OR 3306 - 품질보증서류 REFER TO TECHNICAL SPEC 원자력안전범주 NON NUCLEAR SAFETY RELATED 품질등급 A등급 제작사 SKF - 부품번호 5306 | SKF |  | 5306
2021 | 3 | 계획예방정비용 | 고리 | 2발전소 | 4 | 27 | 200217307 | 정비부분품(SPAR) | 국외 | A | 볼베어링 | 볼베어링,OPEN,BALL BEARING,5306 OR 3306,REF | EA | 1 | 기계부 | 김승수 | 051-726-5426 | 품명 볼베어링 - 베어링타입 OPEN - 베어링형태 BALL BEARING - 국제베어링교환번호 5306 OR 3306 - 품질보증서류 REFER TO TECHNICAL SPEC 원자력안전범주 NON NUCLEAR SAFETY RELATED 품질등급 A등급 제작사 SKF - 부품번호 5306 | SKF |  | 5306
2022 | 4 | 계획예방정비용 | 고리 | 2발전소 | 3 | 28 | 200217307 | 정비부분품(SPAR) | 국외 | A | 볼베어링 | 볼베어링,OPEN,BALL BEARING,5306 OR 3306,REF | EA | 1 | 기계부 | 김승수 | 051-726-5426 | 품명 볼베어링 - 베어링타입 OPEN - 베어링형태 BALL BEARING - 국제베어링교환번호 5306 OR 3306 - 품질보증서류 REFER TO TECHNICAL SPEC 원자력안전범주 NON NUCLEAR SAFETY RELATED 품질등급 A등급 제작사 SKF - 부품번호 5306 | SKF |  | 5306
2022 | 4 | 계획예방정비용 | 고리 | 2발전소 | 4 | 28 | 200217307 | 정비부분품(SPAR) | 국외 | A | 볼베어링 | 볼베어링,OPEN,BALL BEARING,5306 OR 3306,REF | EA | 1 | 기계부 | 김승수 | 051-726-5426 | 품명 볼베어링 - 베어링타입 OPEN - 베어링형태 BALL BEARING - 국제베어링교환번호 5306 OR 3306 - 품질보증서류 REFER TO TECHNICAL SPEC 원자력안전범주 NON NUCLEAR SAFETY RELATED 품질등급 A등급 제작사 SKF - 부품번호 5306 | SKF |  | 5306
2020 | 1 | 계획예방정비용 | 고리 | 2발전소 | 3 | 26 | 200217316 | 정비부분품(SPAR) | 국외 | Q | 볼베어링 | 볼베어링,BEARING, THRUST,OUT BOARD,BALL BEAR | EA | 2 | 기계부 | 김승수 | 051-726-5426 | 품명 볼베어링 - 베어링타입 BEARING, THRUST - 베어링용도 OUT BOARD - 베어링형태 BALL BEARING 품질등급 Q등급 제작사 NSK LTD. - 부품번호 5314HD, 201 - 도면번호 B-36866 | NSK LTD. |  | 5314HD, 201
2021 | 3 | 계획예방정비용 | 고리 | 2발전소 | 3 | 27 | 200217316 | 정비부분품(SPAR) | 국외 | Q | 볼베어링 | 볼베어링,BEARING, THRUST,OUT BOARD,BALL BEAR | EA | 2 | 기계부 | 김승수 | 051-726-5426 | 품명 볼베어링 - 베어링타입 BEARING, THRUST - 베어링용도 OUT BOARD - 베어링형태 BALL BEARING 품질등급 Q등급 제작사 NSK LTD. - 부품번호 5314HD, 201 - 도면번호 B-36866 | NSK LTD. |  | 5314HD, 201
2021 | 3 | 계획예방정비용 | 고리 | 2발전소 | 4 | 27 | 200217316 | 정비부분품(SPAR) | 국외 | Q | 볼베어링 | 볼베어링,BEARING, THRUST,OUT BOARD,BALL BEAR | EA | 2 | 기계부 | 김승수 | 051-726-5426 | 품명 볼베어링 - 베어링타입 BEARING, THRUST - 베어링용도 OUT BOARD - 베어링형태 BALL BEARING 품질등급 Q등급 제작사 NSK LTD. - 부품번호 5314HD, 201 - 도면번호 B-36866 | NSK LTD. |  | 5314HD, 201
2022 | 4 | 계획예방정비용 | 고리 | 2발전소 | 3 | 28 | 200217316 | 정비부분품(SPAR) | 국외 | Q | 볼베어링 | 볼베어링,BEARING, THRUST,OUT BOARD,BALL BEAR | EA | 2 | 기계부 | 김승수 | 051-726-5426 | 품명 볼베어링 - 베어링타입 BEARING, THRUST - 베어링용도 OUT BOARD - 베어링형태 BALL BEARING 품질등급 Q등급 제작사 NSK LTD. - 부품번호 5314HD, 201 - 도면번호 B-36866 | NSK LTD. |  | 5314HD, 201
2022 | 4 | 계획예방정비용 | 고리 | 2발전소 | 4 | 28 | 200217316 | 정비부분품(SPAR) | 국외 | Q | 볼베어링 | 볼베어링,BEARING, THRUST,OUT BOARD,BALL BEAR | EA | 2 | 기계부 | 김승수 | 051-726-5426 | 품명 볼베어링 - 베어링타입 BEARING, THRUST - 베어링용도 OUT BOARD - 베어링형태 BALL BEARING 품질등급 Q등급 제작사 NSK LTD. - 부품번호 5314HD, 201 - 도면번호 B-36866 | NSK LTD. |  | 5314HD, 201
2020 | 1 | 계획예방정비용 | 한빛 | 3발전소 | 6 | 13 | 200217320 | 정비부분품(SPAR) | 국외 | S | 볼베어링 | 볼베어링,DGBB,ANNULAR,42㎜,20㎜,12㎜,1,GREASE,O | EA | 1 | 기계부 | 강현식 | 061-357-3638 | 품명 볼베어링 - 베어링타입 DGBB - 베어링형태 ANNULAR - 외경 42㎜ - 구멍직경 20㎜ - 너비 12㎜ - 열(ROW)수 1 - 윤활재 GREASE,OIL - 회전속도 24000 - 케이지(CAGE)재질 STEEL - 고무덮개(SEAL)수 NONE - 허용오차적용기준 P6 원자력안전범주 NON NUCLEAR SAFETY RELATED 품질등급 S등급 제작사 SKF - 제작사 정보 특기사항 SKF EXPLORER - 도면번호 2-1059.0-20 - 부품번호 6004 한빛 원자력 본부 - 패키지 번호 M841B-S5.25 | SKF |  | 6004
2020 | 3 | 계획예방정비용 | 한빛 | 3발전소 | 5 | 14 | 200217320 | 정비부분품(SPAR) | 국외 | S | 볼베어링 | 볼베어링,DGBB,ANNULAR,42㎜,20㎜,12㎜,1,GREASE,O | EA | 1 | 기계부 | 강현식 | 061-357-3638 | 품명 볼베어링 - 베어링타입 DGBB - 베어링형태 ANNULAR - 외경 42㎜ - 구멍직경 20㎜ - 너비 12㎜ - 열(ROW)수 1 - 윤활재 GREASE,OIL - 회전속도 24000 - 케이지(CAGE)재질 STEEL - 고무덮개(SEAL)수 NONE - 허용오차적용기준 P6 원자력안전범주 NON NUCLEAR SAFETY RELATED 품질등급 S등급 제작사 SKF - 제작사 정보 특기사항 SKF EXPLORER - 도면번호 2-1059.0-20 - 부품번호 6004 한빛 원자력 본부 - 패키지 번호 M841B-S5.25 | SKF |  | 6004
2021 | 2 | 계획예방정비용 | 한빛 | 3발전소 | 6 | 14 | 200217320 | 정비부분품(SPAR) | 국외 | S | 볼베어링 | 볼베어링,DGBB,ANNULAR,42㎜,20㎜,12㎜,1,GREASE,O | EA | 1 | 기계부 | 강현식 | 061-357-3638 | 품명 볼베어링 - 베어링타입 DGBB - 베어링형태 ANNULAR - 외경 42㎜ - 구멍직경 20㎜ - 너비 12㎜ - 열(ROW)수 1 - 윤활재 GREASE,OIL - 회전속도 24000 - 케이지(CAGE)재질 STEEL - 고무덮개(SEAL)수 NONE - 허용오차적용기준 P6 원자력안전범주 NON NUCLEAR SAFETY RELATED 품질등급 S등급 제작사 SKF - 제작사 정보 특기사항 SKF EXPLORER - 도면번호 2-1059.0-20 - 부품번호 6004 한빛 원자력 본부 - 패키지 번호 M841B-S5.25 | SKF |  | 6004
2022 | 1 | 계획예방정비용 | 한빛 | 3발전소 | 5 | 15 | 200217320 | 정비부분품(SPAR) | 국외 | S | 볼베어링 | 볼베어링,DGBB,ANNULAR,42㎜,20㎜,12㎜,1,GREASE,O | EA | 1 | 기계부 | 강현식 | 061-357-3638 | 품명 볼베어링 - 베어링타입 DGBB - 베어링형태 ANNULAR - 외경 42㎜ - 구멍직경 20㎜ - 너비 12㎜ - 열(ROW)수 1 - 윤활재 GREASE,OIL - 회전속도 24000 - 케이지(CAGE)재질 STEEL - 고무덮개(SEAL)수 NONE - 허용오차적용기준 P6 원자력안전범주 NON NUCLEAR SAFETY RELATED 품질등급 S등급 제작사 SKF - 제작사 정보 특기사항 SKF EXPLORER - 도면번호 2-1059.0-20 - 부품번호 6004 한빛 원자력 본부 - 패키지 번호 M841B-S5.25 | SKF |  | 6004
2022 | 3 | 계획예방정비용 | 한울 | 1발전소 | 1 | 25 | 200217325 | 정비부분품(SPAR) | 국외 | S | 볼베어링 | 볼베어링,DGBB,6036M,280㎜,180㎜,46㎜,GREASE,OIL | EA | 1 | 전기부 | 이기영 | 054-785-1247 | 품명 볼베어링 - 베어링타입 DGBB - 국제베어링교환번호 6036M - 외경 280㎜ - 구멍직경 180㎜ - 너비 46㎜ - 윤활재 GREASE,OIL - 회전속도 4000 - 금속덮개(SHIELD)수 NONE - 고무덮개(SEAL)수 NONE 품질등급 S등급 제작사 SKF STEEL - 부품번호 6036MC3 제작사 SKF - 부품번호 6036M/C3 한울 원자력 본부 - 패키지 번호 EM062 020 - 구 품질등급 C3 | SKF |  | 6036M/C3
2020 | 1 | 경상예방정비용 | 월성 | 2발전소 |  |  | 200217326 | 정비부분품(SPAR) | 국외 | Q | 볼베어링 | 볼베어링,깊은홈 환상형,50149500, | SET | 1 | 전기부 | 김세협 | 054-779-2656 | 품명 볼베어링 - 베어링형태 깊은홈 환상형 품질등급 Q등급 제작사 HAYWARD TYLER INC. - 부품번호 50149500 월성 원자력 본부 - SCN 430L0265 | HAYWARD TYLER INC. |  | 50149500
2020 | 1 | 계획예방정비용 | 한울 | 1발전소 | 2 | 23 | 200217335 | 정비부분품(SPAR) | 국외 | S | 볼베어링 | 볼베어링,DGBB,6203ZZ,40mm,17mm,12mm,1,GREAS | EA | 15 | 전기부 | 조현욱 | 054-785-2582 | 품명 볼베어링 - 베어링타입 DGBB - 국제베어링교환번호 6203ZZ - 외경 40mm - 구멍직경 17mm - 너비 12mm - 열(ROW)수 1 - 윤활재 GREASE - 회전속도 19000rpm - 금속덮개(SHIELD)수 2 - 별칭 BALL BEARING 원자력안전범주 NON NUCLEAR SAFETY RELATED 품질등급 S등급 제작사 SKF - 부품번호 6203-2Z - 제작사 유형(MFR CATEGORY) ORIGINAL EQUIP. SUPPLIER 한울 원자력 본부 - 패키지 번호 E3M38220005 제출서류목록 - 일반규격(S등급) 제작사 제품인증서 | SKF |  | 6203-2Z
2020 | 1 | 계획예방정비용 | 한울 | 1발전소 | 2 | 23 | 200217335 | 정비부분품(SPAR) | 국외 | S | 볼베어링 | 볼베어링,DGBB,6203ZZ,40mm,17mm,12mm,1,GREAS | EA | 8 | 전기부 | 조현욱 | 054-785-2582 | 품명 볼베어링 - 베어링타입 DGBB - 국제베어링교환번호 6203ZZ - 외경 40mm - 구멍직경 17mm - 너비 12mm - 열(ROW)수 1 - 윤활재 GREASE - 회전속도 19000rpm - 금속덮개(SHIELD)수 2 - 별칭 BALL BEARING 원자력안전범주 NON NUCLEAR SAFETY RELATED 품질등급 S등급 제작사 SKF - 부품번호 6203-2Z - 제작사 유형(MFR CATEGORY) ORIGINAL EQUIP. SUPPLIER 한울 원자력 본부 - 패키지 번호 E3M38220005 제출서류목록 - 일반규격(S등급) 제작사 제품인증서 | SKF |  | 6203-2Z
2020 | 2 | 계획예방정비용 | 월성 | 2발전소 | 3 | 18 | 200217335 | 정비부분품(SPAR) | 국외 | S | 볼베어링 | 볼베어링,DGBB,6203ZZ,40mm,17mm,12mm,1,GREAS | EA | 6 | 전기부 | 유재현 | 054-779-2655 | 품명 볼베어링 - 베어링타입 DGBB - 국제베어링교환번호 6203ZZ - 외경 40mm - 구멍직경 17mm - 너비 12mm - 열(ROW)수 1 - 윤활재 GREASE - 회전속도 19000rpm - 금속덮개(SHIELD)수 2 - 별칭 BALL BEARING 원자력안전범주 NON NUCLEAR SAFETY RELATED 품질등급 S등급 제작사 SKF - 부품번호 6203-2Z - 제작사 유형(MFR CATEGORY) ORIGINAL EQUIP. SUPPLIER 한울 원자력 본부 - 패키지 번호 E3M38220005 제출서류목록 - 일반규격(S등급) 제작사 제품인증서 | SKF |  | 6203-2Z
2020 | 2 | 계획예방정비용 | 한빛 | 2발전소 | 3 | 18 | 200217335 | 정비부분품(SPAR) | 국외 | S | 볼베어링 | 볼베어링,DGBB,6203ZZ,40mm,17mm,12mm,1,GREAS | EA | 10 | 전기부 | 이주훈 | 061-357-2090 | 품명 볼베어링 - 베어링타입 DGBB - 국제베어링교환번호 6203ZZ - 외경 40mm - 구멍직경 17mm - 너비 12mm - 열(ROW)수 1 - 윤활재 GREASE - 회전속도 19000rpm - 금속덮개(SHIELD)수 2 - 별칭 BALL BEARING 원자력안전범주 NON NUCLEAR SAFETY RELATED 품질등급 S등급 제작사 SKF - 부품번호 6203-2Z - 제작사 유형(MFR CATEGORY) ORIGINAL EQUIP. SUPPLIER 한울 원자력 본부 - 패키지 번호 E3M38220005 제출서류목록 - 일반규격(S등급) 제작사 제품인증서 | SKF |  | 6203-2Z
2020 | 2 | 계획예방정비용 | 한빛 | 2발전소 | 4 | 17 | 200217335 | 정비부분품(SPAR) | 국외 | S | 볼베어링 | 볼베어링,DGBB,6203ZZ,40mm,17mm,12mm,1,GREAS | EA | 10 | 전기부 | 이주훈 | 061-357-2090 | 품명 볼베어링 - 베어링타입 DGBB - 국제베어링교환번호 6203ZZ - 외경 40mm - 구멍직경 17mm - 너비 12mm - 열(ROW)수 1 - 윤활재 GREASE - 회전속도 19000rpm - 금속덮개(SHIELD)수 2 - 별칭 BALL BEARING 원자력안전범주 NON NUCLEAR SAFETY RELATED 품질등급 S등급 제작사 SKF - 부품번호 6203-2Z - 제작사 유형(MFR CATEGORY) ORIGINAL EQUIP. SUPPLIER 한울 원자력 본부 - 패키지 번호 E3M38220005 제출서류목록 - 일반규격(S등급) 제작사 제품인증서 | SKF |  | 6203-2Z
2020 | 4 | 계획예방정비용 | 한울 | 1발전소 | 1 | 24 | 200217335 | 정비부분품(SPAR) | 국외 | S | 볼베어링 | 볼베어링,DGBB,6203ZZ,40mm,17mm,12mm,1,GREAS | EA | 8 | 전기부 | 김상기 | 054-785-2156 | 품명 볼베어링 - 베어링타입 DGBB - 국제베어링교환번호 6203ZZ - 외경 40mm - 구멍직경 17mm - 너비 12mm - 열(ROW)수 1 - 윤활재 GREASE - 회전속도 19000rpm - 금속덮개(SHIELD)수 2 - 별칭 BALL BEARING 원자력안전범주 NON NUCLEAR SAFETY RELATED 품질등급 S등급 제작사 SKF - 부품번호 6203-2Z - 제작사 유형(MFR CATEGORY) ORIGINAL EQUIP. SUPPLIER 한울 원자력 본부 - 패키지 번호 E3M38220005 제출서류목록 - 일반규격(S등급) 제작사 제품인증서 | SKF |  | 6203-2Z
2020 | 4 | 계획예방정비용 | 한울 | 1발전소 | 1 | 24 | 200217335 | 정비부분품(SPAR) | 국외 | S | 볼베어링 | 볼베어링,DGBB,6203ZZ,40mm,17mm,12mm,1,GREAS | EA | 15 | 전기부 | 김상기 | 054-785-2156 | 품명 볼베어링 - 베어링타입 DGBB - 국제베어링교환번호 6203ZZ - 외경 40mm - 구멍직경 17mm - 너비 12mm - 열(ROW)수 1 - 윤활재 GREASE - 회전속도 19000rpm - 금속덮개(SHIELD)수 2 - 별칭 BALL BEARING 원자력안전범주 NON NUCLEAR SAFETY RELATED 품질등급 S등급 제작사 SKF - 부품번호 6203-2Z - 제작사 유형(MFR CATEGORY) ORIGINAL EQUIP. SUPPLIER 한울 원자력 본부 - 패키지 번호 E3M38220005 제출서류목록 - 일반규격(S등급) 제작사 제품인증서 | SKF |  | 6203-2Z
2021 | 3 | 계획예방정비용 | 월성 | 2발전소 | 3 | 19 | 200217335 | 정비부분품(SPAR) | 국외 | S | 볼베어링 | 볼베어링,DGBB,6203ZZ,40mm,17mm,12mm,1,GREAS | EA | 3 | 전기부 | 유재현 | 054-779-2655 | 품명 볼베어링 - 베어링타입 DGBB - 국제베어링교환번호 6203ZZ - 외경 40mm - 구멍직경 17mm - 너비 12mm - 열(ROW)수 1 - 윤활재 GREASE - 회전속도 19000rpm - 금속덮개(SHIELD)수 2 - 별칭 BALL BEARING 원자력안전범주 NON NUCLEAR SAFETY RELATED 품질등급 S등급 제작사 SKF - 부품번호 6203-2Z - 제작사 유형(MFR CATEGORY) ORIGINAL EQUIP. SUPPLIER 한울 원자력 본부 - 패키지 번호 E3M38220005 제출서류목록 - 일반규격(S등급) 제작사 제품인증서 | SKF |  | 6203-2Z
2021 | 3 | 계획예방정비용 | 한울 | 1발전소 | 2 | 24 | 200217335 | 정비부분품(SPAR) | 국외 | S | 볼베어링 | 볼베어링,DGBB,6203ZZ,40mm,17mm,12mm,1,GREAS | EA | 15 | 전기부 | 조현욱 | 054-785-2582 | 품명 볼베어링 - 베어링타입 DGBB - 국제베어링교환번호 6203ZZ - 외경 40mm - 구멍직경 17mm - 너비 12mm - 열(ROW)수 1 - 윤활재 GREASE - 회전속도 19000rpm - 금속덮개(SHIELD)수 2 - 별칭 BALL BEARING 원자력안전범주 NON NUCLEAR SAFETY RELATED 품질등급 S등급 제작사 SKF - 부품번호 6203-2Z - 제작사 유형(MFR CATEGORY) ORIGINAL EQUIP. SUPPLIER 한울 원자력 본부 - 패키지 번호 E3M38220005 제출서류목록 - 일반규격(S등급) 제작사 제품인증서 | SKF |  | 6203-2Z
2021 | 3 | 계획예방정비용 | 한울 | 1발전소 | 2 | 24 | 200217335 | 정비부분품(SPAR) | 국외 | S | 볼베어링 | 볼베어링,DGBB,6203ZZ,40mm,17mm,12mm,1,GREAS | EA | 8 | 전기부 | 조현욱 | 054-785-2582 | 품명 볼베어링 - 베어링타입 DGBB - 국제베어링교환번호 6203ZZ - 외경 40mm - 구멍직경 17mm - 너비 12mm - 열(ROW)수 1 - 윤활재 GREASE - 회전속도 19000rpm - 금속덮개(SHIELD)수 2 - 별칭 BALL BEARING 원자력안전범주 NON NUCLEAR SAFETY RELATED 품질등급 S등급 제작사 SKF - 부품번호 6203-2Z - 제작사 유형(MFR CATEGORY) ORIGINAL EQUIP. SUPPLIER 한울 원자력 본부 - 패키지 번호 E3M38220005 제출서류목록 - 일반규격(S등급) 제작사 제품인증서 | SKF |  | 6203-2Z
2022 | 1 | 경상예방정비용 | 월성 | 2발전소 |  |  | 200217335 | 정비부분품(SPAR) | 국외 | S | 볼베어링 | 볼베어링,DGBB,6203ZZ,40mm,17mm,12mm,1,GREAS | EA | 1 | 전기부 | 유재현 | 054-779-2655 | 품명 볼베어링 - 베어링타입 DGBB - 국제베어링교환번호 6203ZZ - 외경 40mm - 구멍직경 17mm - 너비 12mm - 열(ROW)수 1 - 윤활재 GREASE - 회전속도 19000rpm - 금속덮개(SHIELD)수 2 - 별칭 BALL BEARING 원자력안전범주 NON NUCLEAR SAFETY RELATED 품질등급 S등급 제작사 SKF - 부품번호 6203-2Z - 제작사 유형(MFR CATEGORY) ORIGINAL EQUIP. SUPPLIER 한울 원자력 본부 - 패키지 번호 E3M38220005 제출서류목록 - 일반규격(S등급) 제작사 제품인증서 | SKF |  | 6203-2Z
2022 | 3 | 계획예방정비용 | 한울 | 1발전소 | 1 | 25 | 200217335 | 정비부분품(SPAR) | 국외 | S | 볼베어링 | 볼베어링,DGBB,6203ZZ,40mm,17mm,12mm,1,GREAS | EA | 8 | 전기부 | 김상기 | 054-785-2156 | 품명 볼베어링 - 베어링타입 DGBB - 국제베어링교환번호 6203ZZ - 외경 40mm - 구멍직경 17mm - 너비 12mm - 열(ROW)수 1 - 윤활재 GREASE - 회전속도 19000rpm - 금속덮개(SHIELD)수 2 - 별칭 BALL BEARING 원자력안전범주 NON NUCLEAR SAFETY RELATED 품질등급 S등급 제작사 SKF - 부품번호 6203-2Z - 제작사 유형(MFR CATEGORY) ORIGINAL EQUIP. SUPPLIER 한울 원자력 본부 - 패키지 번호 E3M38220005 제출서류목록 - 일반규격(S등급) 제작사 제품인증서 | SKF |  | 6203-2Z
2022 | 3 | 계획예방정비용 | 한울 | 1발전소 | 1 | 25 | 200217335 | 정비부분품(SPAR) | 국외 | S | 볼베어링 | 볼베어링,DGBB,6203ZZ,40mm,17mm,12mm,1,GREAS | EA | 15 | 전기부 | 김상기 | 054-785-2156 | 품명 볼베어링 - 베어링타입 DGBB - 국제베어링교환번호 6203ZZ - 외경 40mm - 구멍직경 17mm - 너비 12mm - 열(ROW)수 1 - 윤활재 GREASE - 회전속도 19000rpm - 금속덮개(SHIELD)수 2 - 별칭 BALL BEARING 원자력안전범주 NON NUCLEAR SAFETY RELATED 품질등급 S등급 제작사 SKF - 부품번호 6203-2Z - 제작사 유형(MFR CATEGORY) ORIGINAL EQUIP. SUPPLIER 한울 원자력 본부 - 패키지 번호 E3M38220005 제출서류목록 - 일반규격(S등급) 제작사 제품인증서 | SKF |  | 6203-2Z
2020 | 4 | 계획예방정비용 | 한빛 | 1발전소 | 2 | 25 | 200217336 | 정비부분품(SPAR) | 국외 | S | 볼베어링 | 볼베어링,DGBB,6203ZZ C3,40mm,17mm,12mm,GREAS | EA | 6 | 전기부 | 방태호 | 061-357-2555 | 품명 볼베어링 - 베어링타입 DGBB - 국제베어링교환번호 6203ZZ C3 - 외경 40mm - 구멍직경 17mm - 너비 12mm - 윤활재 GREASE - 회전속도 19000rpm - 금속덮개(SHIELD)수 2EA - 고무덮개(SEAL)수 NONE - 허용오차적용기준 C3 CLEARANCE 원자력안전범주 NON NUCLEAR SAFETY RELATED 품질등급 S등급 제작사 FAG KUGELFISCHER GEORG SCHA FE - 제작사 유형(MFR CATEGORY) ORIGINAL EQUIP. MANUFACTURER - 부품번호 6203ZZ C3 제작사 NSK LTD. - 부품번호 6203ZZ C3 - 제작사 유형(MFR CATEGORY) ORIGINAL EQUIP. MANUFACTURER 제작사 NTN CORPORATION - 부품번호 6203ZZ C3 - 제작사 유형(MFR CATEGORY) ORIGINAL EQUIP. MANUFACTURER 제작사 SKF STEEL - 부품번호 6203-2Z/C3 - 제작사 유형(MFR CATEGORY) ORIGINAL EQUIP. MANUFACTURER 제출서류목록 - 일반규격(S등급) 제작사 제품인증서 | NSK LTD. |  | 6203ZZ C3
2021 | 1 | 경상예방정비용 | 한빛 | 3발전소 |  |  | 200217336 | 정비부분품(SPAR) | 국외 | S | 볼베어링 | 볼베어링,DGBB,6203ZZ C3,40mm,17mm,12mm,GREAS | EA | 104 | 전기부 | 남기문 | 061-357-3608 | 품명 볼베어링 - 베어링타입 DGBB - 국제베어링교환번호 6203ZZ C3 - 외경 40mm - 구멍직경 17mm - 너비 12mm - 윤활재 GREASE - 회전속도 19000rpm - 금속덮개(SHIELD)수 2EA - 고무덮개(SEAL)수 NONE - 허용오차적용기준 C3 CLEARANCE 원자력안전범주 NON NUCLEAR SAFETY RELATED 품질등급 S등급 제작사 FAG KUGELFISCHER GEORG SCHA FE - 제작사 유형(MFR CATEGORY) ORIGINAL EQUIP. MANUFACTURER - 부품번호 6203ZZ C3 제작사 NSK LTD. - 부품번호 6203ZZ C3 - 제작사 유형(MFR CATEGORY) ORIGINAL EQUIP. MANUFACTURER 제작사 NTN CORPORATION - 부품번호 6203ZZ C3 - 제작사 유형(MFR CATEGORY) ORIGINAL EQUIP. MANUFACTURER 제작사 SKF STEEL - 부품번호 6203-2Z/C3 - 제작사 유형(MFR CATEGORY) ORIGINAL EQUIP. MANUFACTURER 제출서류목록 - 일반규격(S등급) 제작사 제품인증서 | NSK LTD. |  | 6203ZZ C3
2021 | 3 | 계획예방정비용 | 한빛 | 1발전소 | 1 | 26 | 200217336 | 정비부분품(SPAR) | 국외 | S | 볼베어링 | 볼베어링,DGBB,6203ZZ C3,40mm,17mm,12mm,GREAS | EA | 6 | 전기부 | 방태호 | 061-357-2555 | 품명 볼베어링 - 베어링타입 DGBB - 국제베어링교환번호 6203ZZ C3 - 외경 40mm - 구멍직경 17mm - 너비 12mm - 윤활재 GREASE - 회전속도 19000rpm - 금속덮개(SHIELD)수 2EA - 고무덮개(SEAL)수 NONE - 허용오차적용기준 C3 CLEARANCE 원자력안전범주 NON NUCLEAR SAFETY RELATED 품질등급 S등급 제작사 FAG KUGELFISCHER GEORG SCHA FE - 제작사 유형(MFR CATEGORY) ORIGINAL EQUIP. MANUFACTURER - 부품번호 6203ZZ C3 제작사 NSK LTD. - 부품번호 6203ZZ C3 - 제작사 유형(MFR CATEGORY) ORIGINAL EQUIP. MANUFACTURER 제작사 NTN CORPORATION - 부품번호 6203ZZ C3 - 제작사 유형(MFR CATEGORY) ORIGINAL EQUIP. MANUFACTURER 제작사 SKF STEEL - 부품번호 6203-2Z/C3 - 제작사 유형(MFR CATEGORY) ORIGINAL EQUIP. MANUFACTURER 제출서류목록 - 일반규격(S등급) 제작사 제품인증서 | NSK LTD. |  | 6203ZZ C3
2022 | 2 | 계획예방정비용 | 한빛 | 1발전소 | 2 | 26 | 200217336 | 정비부분품(SPAR) | 국외 | S | 볼베어링 | 볼베어링,DGBB,6203ZZ C3,40mm,17mm,12mm,GREAS | EA | 6 | 전기부 | 방태호 | 061-357-2555 | 품명 볼베어링 - 베어링타입 DGBB - 국제베어링교환번호 6203ZZ C3 - 외경 40mm - 구멍직경 17mm - 너비 12mm - 윤활재 GREASE - 회전속도 19000rpm - 금속덮개(SHIELD)수 2EA - 고무덮개(SEAL)수 NONE - 허용오차적용기준 C3 CLEARANCE 원자력안전범주 NON NUCLEAR SAFETY RELATED 품질등급 S등급 제작사 FAG KUGELFISCHER GEORG SCHA FE - 제작사 유형(MFR CATEGORY) ORIGINAL EQUIP. MANUFACTURER - 부품번호 6203ZZ C3 제작사 NSK LTD. - 부품번호 6203ZZ C3 - 제작사 유형(MFR CATEGORY) ORIGINAL EQUIP. MANUFACTURER 제작사 NTN CORPORATION - 부품번호 6203ZZ C3 - 제작사 유형(MFR CATEGORY) ORIGINAL EQUIP. MANUFACTURER 제작사 SKF STEEL - 부품번호 6203-2Z/C3 - 제작사 유형(MFR CATEGORY) ORIGINAL EQUIP. MANUFACTURER 제출서류목록 - 일반규격(S등급) 제작사 제품인증서 | NSK LTD. |  | 6203ZZ C3
2020 | 1 | 경상예방정비용 | 월성 | 2발전소 |  |  | 200217339 | 정비부분품(SPAR) | 국외 | S | 볼베어링 | 볼베어링,DGBB,6204ZZ,47mm,20mm,14mm,SUJ2,1,G | EA | 1 | 전기부 | 김세협 | 054-779-2656 | 품명 볼베어링 - 베어링타입 DGBB - 국제베어링교환번호 6204ZZ - 외경 47mm - 구멍직경 20mm - 너비 14mm - 베어링재질 SUJ2 - 열(ROW)수 1 - 윤활재 GREASE - 허용오차적용기준 CLASS 5 - 특수사항 MATERIAL TRANSFER TROLLEYS - 적용기술기준 KS,JIS - 적용품질기준 ISO - 치수 φ20*φ47*14㎜ 원자력안전범주 NON NUCLEAR SAFETY RELATED 품질등급 S등급 제작사 하도 - 모델번호 6204ZZ - 제작사 유형(MFR CATEGORY) ORIGINAL EQUIP. SUPPLIER 제작사 태일송풍기 - 제작사 유형(MFR CATEGORY) ORIGINAL EQUIP. SUPPLIER - 모델번호 6204ZZ - 부품번호 TL-SKN34-S09 제작사 SKF - 제작사 유형(MFR CATEGORY) ORIGINAL EQUIP. MANUFACTURER - 부품번호 6204-2Z 한울 원자력 본부 - 패키지 번호 E3M38220007 - E9700 007 월성 원자력 본부 - SCN 439W0290W2 신고리 건설소 - 패키지 번호 S34-M255B-5.02.A 제출서류목록 - 일반규격(S등급) 제작사 제품인증서 | 태일송풍기 | 6204ZZ | TL-SKN34-S09
2021 | 1 | 경상예방정비용 | 월성 | 2발전소 |  |  | 200217339 | 정비부분품(SPAR) | 국외 | S | 볼베어링 | 볼베어링,DGBB,6204ZZ,47mm,20mm,14mm,SUJ2,1,G | EA | 1 | 전기부 | 김세협 | 054-779-2656 | 품명 볼베어링 - 베어링타입 DGBB - 국제베어링교환번호 6204ZZ - 외경 47mm - 구멍직경 20mm - 너비 14mm - 베어링재질 SUJ2 - 열(ROW)수 1 - 윤활재 GREASE - 허용오차적용기준 CLASS 5 - 특수사항 MATERIAL TRANSFER TROLLEYS - 적용기술기준 KS,JIS - 적용품질기준 ISO - 치수 φ20*φ47*14㎜ 원자력안전범주 NON NUCLEAR SAFETY RELATED 품질등급 S등급 제작사 하도 - 모델번호 6204ZZ - 제작사 유형(MFR CATEGORY) ORIGINAL EQUIP. SUPPLIER 제작사 태일송풍기 - 제작사 유형(MFR CATEGORY) ORIGINAL EQUIP. SUPPLIER - 모델번호 6204ZZ - 부품번호 TL-SKN34-S09 제작사 SKF - 제작사 유형(MFR CATEGORY) ORIGINAL EQUIP. MANUFACTURER - 부품번호 6204-2Z 한울 원자력 본부 - 패키지 번호 E3M38220007 - E9700 007 월성 원자력 본부 - SCN 439W0290W2 신고리 건설소 - 패키지 번호 S34-M255B-5.02.A 제출서류목록 - 일반규격(S등급) 제작사 제품인증서 | 태일송풍기 | 6204ZZ | TL-SKN34-S09
2021 | 4 | 계획예방정비용 | 새울 | 1발전소 | 1(신3) | 4 | 200217339 | 정비부분품(SPAR) | 국외 | S | 볼베어링 | 볼베어링,DGBB,6204ZZ,47mm,20mm,14mm,SUJ2,1,G | EA | 1 | 전기부 | 김종기 | 052-715-5052 | 품명 볼베어링 - 베어링타입 DGBB - 국제베어링교환번호 6204ZZ - 외경 47mm - 구멍직경 20mm - 너비 14mm - 베어링재질 SUJ2 - 열(ROW)수 1 - 윤활재 GREASE - 허용오차적용기준 CLASS 5 - 특수사항 MATERIAL TRANSFER TROLLEYS - 적용기술기준 KS,JIS - 적용품질기준 ISO - 치수 φ20*φ47*14㎜ 원자력안전범주 NON NUCLEAR SAFETY RELATED 품질등급 S등급 제작사 하도 - 모델번호 6204ZZ - 제작사 유형(MFR CATEGORY) ORIGINAL EQUIP. SUPPLIER 제작사 태일송풍기 - 제작사 유형(MFR CATEGORY) ORIGINAL EQUIP. SUPPLIER - 모델번호 6204ZZ - 부품번호 TL-SKN34-S09 제작사 SKF - 제작사 유형(MFR CATEGORY) ORIGINAL EQUIP. MANUFACTURER - 부품번호 6204-2Z 한울 원자력 본부 - 패키지 번호 E3M38220007 - E9700 007 월성 원자력 본부 - SCN 439W0290W2 신고리 건설소 - 패키지 번호 S34-M255B-5.02.A 제출서류목록 - 일반규격(S등급) 제작사 제품인증서 | 태일송풍기 | 6204ZZ | TL-SKN34-S09
2022 | 3 | 계획예방정비용 | 새울 | 1발전소 | 2(신4) | 3 | 200217339 | 정비부분품(SPAR) | 국외 | S | 볼베어링 | 볼베어링,DGBB,6204ZZ,47mm,20mm,14mm,SUJ2,1,G | EA | 1 | 전기부 | 김종기 | 052-715-5052 | 품명 볼베어링 - 베어링타입 DGBB - 국제베어링교환번호 6204ZZ - 외경 47mm - 구멍직경 20mm - 너비 14mm - 베어링재질 SUJ2 - 열(ROW)수 1 - 윤활재 GREASE - 허용오차적용기준 CLASS 5 - 특수사항 MATERIAL TRANSFER TROLLEYS - 적용기술기준 KS,JIS - 적용품질기준 ISO - 치수 φ20*φ47*14㎜ 원자력안전범주 NON NUCLEAR SAFETY RELATED 품질등급 S등급 제작사 하도 - 모델번호 6204ZZ - 제작사 유형(MFR CATEGORY) ORIGINAL EQUIP. SUPPLIER 제작사 태일송풍기 - 제작사 유형(MFR CATEGORY) ORIGINAL EQUIP. SUPPLIER - 모델번호 6204ZZ - 부품번호 TL-SKN34-S09 제작사 SKF - 제작사 유형(MFR CATEGORY) ORIGINAL EQUIP. MANUFACTURER - 부품번호 6204-2Z 한울 원자력 본부 - 패키지 번호 E3M38220007 - E9700 007 월성 원자력 본부 - SCN 439W0290W2 신고리 건설소 - 패키지 번호 S34-M255B-5.02.A 제출서류목록 - 일반규격(S등급) 제작사 제품인증서 | 태일송풍기 | 6204ZZ | TL-SKN34-S09
2020 | 1 | 경상예방정비용 | 한빛 | 1발전소 |  |  | 200217340 | 정비부분품(SPAR) | 국외 | S | 볼베어링 | 볼베어링,DGBB,6204ZZ C3,47mm,14mm,1EA,LUB,2 | EA | 5 | 전기부 | 양철현 | 061-357-2553 | 품명 볼베어링 - 베어링타입 DGBB - 국제베어링교환번호 6204ZZ C3 - 외경 47mm - 너비 14mm - 열(ROW)수 1EA - 윤활재 LUB - 금속덮개(SHIELD)수 2EA - 허용오차적용기준 C3 CLEARANCE - 별칭 BALL BEARING 원자력안전범주 NON NUCLEAR SAFETY RELATED 품질등급 S등급 제작사 SKF - 부품번호 6204ZZ C3 - 제작사 유형(MFR CATEGORY) ORIGINAL EQUIP. MANUFACTURER | SKF |  | 6204ZZ C3
2020 | 4 | 계획예방정비용 | 한빛 | 1발전소 | 2 | 25 | 200217340 | 정비부분품(SPAR) | 국외 | S | 볼베어링 | 볼베어링,DGBB,6204ZZ C3,47mm,14mm,1EA,LUB,2 | EA | 5 | 전기부 | 방태호 | 061-357-2555 | 품명 볼베어링 - 베어링타입 DGBB - 국제베어링교환번호 6204ZZ C3 - 외경 47mm - 너비 14mm - 열(ROW)수 1EA - 윤활재 LUB - 금속덮개(SHIELD)수 2EA - 허용오차적용기준 C3 CLEARANCE - 별칭 BALL BEARING 원자력안전범주 NON NUCLEAR SAFETY RELATED 품질등급 S등급 제작사 SKF - 부품번호 6204ZZ C3 - 제작사 유형(MFR CATEGORY) ORIGINAL EQUIP. MANUFACTURER | SKF |  | 6204ZZ C3
2021 | 1 | 경상예방정비용 | 한빛 | 3발전소 |  |  | 200217340 | 정비부분품(SPAR) | 국외 | S | 볼베어링 | 볼베어링,DGBB,6204ZZ C3,47mm,14mm,1EA,LUB,2 | EA | 104 | 전기부 | 남기문 | 061-357-3608 | 품명 볼베어링 - 베어링타입 DGBB - 국제베어링교환번호 6204ZZ C3 - 외경 47mm - 너비 14mm - 열(ROW)수 1EA - 윤활재 LUB - 금속덮개(SHIELD)수 2EA - 허용오차적용기준 C3 CLEARANCE - 별칭 BALL BEARING 원자력안전범주 NON NUCLEAR SAFETY RELATED 품질등급 S등급 제작사 SKF - 부품번호 6204ZZ C3 - 제작사 유형(MFR CATEGORY) ORIGINAL EQUIP. MANUFACTURER | SKF |  | 6204ZZ C3
2021 | 3 | 계획예방정비용 | 한빛 | 1발전소 | 1 | 26 | 200217340 | 정비부분품(SPAR) | 국외 | S | 볼베어링 | 볼베어링,DGBB,6204ZZ C3,47mm,14mm,1EA,LUB,2 | EA | 4 | 전기부 | 방태호 | 061-357-2555 | 품명 볼베어링 - 베어링타입 DGBB - 국제베어링교환번호 6204ZZ C3 - 외경 47mm - 너비 14mm - 열(ROW)수 1EA - 윤활재 LUB - 금속덮개(SHIELD)수 2EA - 허용오차적용기준 C3 CLEARANCE - 별칭 BALL BEARING 원자력안전범주 NON NUCLEAR SAFETY RELATED 품질등급 S등급 제작사 SKF - 부품번호 6204ZZ C3 - 제작사 유형(MFR CATEGORY) ORIGINAL EQUIP. MANUFACTURER | SKF |  | 6204ZZ C3
2022 | 2 | 계획예방정비용 | 한빛 | 1발전소 | 2 | 26 | 200217340 | 정비부분품(SPAR) | 국외 | S | 볼베어링 | 볼베어링,DGBB,6204ZZ C3,47mm,14mm,1EA,LUB,2 | EA | 5 | 전기부 | 방태호 | 061-357-2555 | 품명 볼베어링 - 베어링타입 DGBB - 국제베어링교환번호 6204ZZ C3 - 외경 47mm - 너비 14mm - 열(ROW)수 1EA - 윤활재 LUB - 금속덮개(SHIELD)수 2EA - 허용오차적용기준 C3 CLEARANCE - 별칭 BALL BEARING 원자력안전범주 NON NUCLEAR SAFETY RELATED 품질등급 S등급 제작사 SKF - 부품번호 6204ZZ C3 - 제작사 유형(MFR CATEGORY) ORIGINAL EQUIP. MANUFACTURER | SKF |  | 6204ZZ C3
2020 | 1 | 경상예방정비용 | 월성 | 2발전소 |  |  | 200217346 | 정비부분품(SPAR) | 국외 | S | 볼베어링 | 볼베어링,DGBB,6205ZZ,52mm,25mm,15mm,1EA,2EA, | EA | 2 | 전기부 | 유재현 | 054-779-2655 | 품명 볼베어링 - 베어링타입 DGBB - 국제베어링교환번호 6205ZZ - 외경 52mm - 구멍직경 25mm - 너비 15mm - 열(ROW)수 1EA - 금속덮개(SHIELD)수 2EA - 별칭 6205-2Z 원자력안전범주 NON NUCLEAR SAFETY RELATED 품질등급 S등급 제작사 SKF - 모델번호 6205-2Z - 제작사 정보 특기사항 SKF EXPLORER - 제작사 유형(MFR CATEGORY) ORIGINAL EQUIP. MANUFACTURER 제출서류목록 - 일반규격(S등급) 제작사 제품인증서 | SKF | 6205-2Z
2020 | 1 | 경상예방정비용 | 월성 | 2발전소 |  |  | 200217346 | 정비부분품(SPAR) | 국외 | S | 볼베어링 | 볼베어링,DGBB,6205ZZ,52mm,25mm,15mm,1EA,2EA, | EA | 1 | 전기부 | 김세협 | 054-779-2656 | 품명 볼베어링 - 베어링타입 DGBB - 국제베어링교환번호 6205ZZ - 외경 52mm - 구멍직경 25mm - 너비 15mm - 열(ROW)수 1EA - 금속덮개(SHIELD)수 2EA - 별칭 6205-2Z 원자력안전범주 NON NUCLEAR SAFETY RELATED 품질등급 S등급 제작사 SKF - 모델번호 6205-2Z - 제작사 정보 특기사항 SKF EXPLORER - 제작사 유형(MFR CATEGORY) ORIGINAL EQUIP. MANUFACTURER 제출서류목록 - 일반규격(S등급) 제작사 제품인증서 | SKF | 6205-2Z
2020 | 1 | 경상예방정비용 | 한빛 | 1발전소 |  |  | 200217346 | 정비부분품(SPAR) | 국외 | S | 볼베어링 | 볼베어링,DGBB,6205ZZ,52mm,25mm,15mm,1EA,2EA, | EA | 10 | 전기부 | 양철현 | 061-357-2553 | 품명 볼베어링 - 베어링타입 DGBB - 국제베어링교환번호 6205ZZ - 외경 52mm - 구멍직경 25mm - 너비 15mm - 열(ROW)수 1EA - 금속덮개(SHIELD)수 2EA - 별칭 6205-2Z 원자력안전범주 NON NUCLEAR SAFETY RELATED 품질등급 S등급 제작사 SKF - 모델번호 6205-2Z - 제작사 정보 특기사항 SKF EXPLORER - 제작사 유형(MFR CATEGORY) ORIGINAL EQUIP. MANUFACTURER 제출서류목록 - 일반규격(S등급) 제작사 제품인증서 | SKF | 6205-2Z
2020 | 2 | 계획예방정비용 | 월성 | 2발전소 | 3 | 18 | 200217346 | 정비부분품(SPAR) | 국외 | S | 볼베어링 | 볼베어링,DGBB,6205ZZ,52mm,25mm,15mm,1EA,2EA, | EA | 6 | 전기부 | 유재현 | 054-779-2655 | 품명 볼베어링 - 베어링타입 DGBB - 국제베어링교환번호 6205ZZ - 외경 52mm - 구멍직경 25mm - 너비 15mm - 열(ROW)수 1EA - 금속덮개(SHIELD)수 2EA - 별칭 6205-2Z 원자력안전범주 NON NUCLEAR SAFETY RELATED 품질등급 S등급 제작사 SKF - 모델번호 6205-2Z - 제작사 정보 특기사항 SKF EXPLORER - 제작사 유형(MFR CATEGORY) ORIGINAL EQUIP. MANUFACTURER 제출서류목록 - 일반규격(S등급) 제작사 제품인증서 | SKF | 6205-2Z
2020 | 4 | 계획예방정비용 | 한빛 | 1발전소 | 2 | 25 | 200217346 | 정비부분품(SPAR) | 국외 | S | 볼베어링 | 볼베어링,DGBB,6205ZZ,52mm,25mm,15mm,1EA,2EA, | EA | 6 | 전기부 | 방태호 | 061-357-2555 | 품명 볼베어링 - 베어링타입 DGBB - 국제베어링교환번호 6205ZZ - 외경 52mm - 구멍직경 25mm - 너비 15mm - 열(ROW)수 1EA - 금속덮개(SHIELD)수 2EA - 별칭 6205-2Z 원자력안전범주 NON NUCLEAR SAFETY RELATED 품질등급 S등급 제작사 SKF - 모델번호 6205-2Z - 제작사 정보 특기사항 SKF EXPLORER - 제작사 유형(MFR CATEGORY) ORIGINAL EQUIP. MANUFACTURER 제출서류목록 - 일반규격(S등급) 제작사 제품인증서 | SKF | 6205-2Z
2020 | 4 | 계획예방정비용 | 한빛 | 1발전소 | 2 | 25 | 200217346 | 정비부분품(SPAR) | 국외 | S | 볼베어링 | 볼베어링,DGBB,6205ZZ,52mm,25mm,15mm,1EA,2EA, | EA | 84 | 전기부 | 김예림 | 061-357-3131 | 품명 볼베어링 - 베어링타입 DGBB - 국제베어링교환번호 6205ZZ - 외경 52mm - 구멍직경 25mm - 너비 15mm - 열(ROW)수 1EA - 금속덮개(SHIELD)수 2EA - 별칭 6205-2Z 원자력안전범주 NON NUCLEAR SAFETY RELATED 품질등급 S등급 제작사 SKF - 모델번호 6205-2Z - 제작사 정보 특기사항 SKF EXPLORER - 제작사 유형(MFR CATEGORY) ORIGINAL EQUIP. MANUFACTURER 제출서류목록 - 일반규격(S등급) 제작사 제품인증서 | SKF | 6205-2Z
2021 | 1 | 경상예방정비용 | 월성 | 2발전소 |  |  | 200217346 | 정비부분품(SPAR) | 국외 | S | 볼베어링 | 볼베어링,DGBB,6205ZZ,52mm,25mm,15mm,1EA,2EA, | EA | 2 | 전기부 | 유재현 | 054-779-2655 | 품명 볼베어링 - 베어링타입 DGBB - 국제베어링교환번호 6205ZZ - 외경 52mm - 구멍직경 25mm - 너비 15mm - 열(ROW)수 1EA - 금속덮개(SHIELD)수 2EA - 별칭 6205-2Z 원자력안전범주 NON NUCLEAR SAFETY RELATED 품질등급 S등급 제작사 SKF - 모델번호 6205-2Z - 제작사 정보 특기사항 SKF EXPLORER - 제작사 유형(MFR CATEGORY) ORIGINAL EQUIP. MANUFACTURER 제출서류목록 - 일반규격(S등급) 제작사 제품인증서 | SKF | 6205-2Z
2021 | 1 | 경상예방정비용 | 월성 | 2발전소 |  |  | 200217346 | 정비부분품(SPAR) | 국외 | S | 볼베어링 | 볼베어링,DGBB,6205ZZ,52mm,25mm,15mm,1EA,2EA, | EA | 1 | 전기부 | 김세협 | 054-779-2656 | 품명 볼베어링 - 베어링타입 DGBB - 국제베어링교환번호 6205ZZ - 외경 52mm - 구멍직경 25mm - 너비 15mm - 열(ROW)수 1EA - 금속덮개(SHIELD)수 2EA - 별칭 6205-2Z 원자력안전범주 NON NUCLEAR SAFETY RELATED 품질등급 S등급 제작사 SKF - 모델번호 6205-2Z - 제작사 정보 특기사항 SKF EXPLORER - 제작사 유형(MFR CATEGORY) ORIGINAL EQUIP. MANUFACTURER 제출서류목록 - 일반규격(S등급) 제작사 제품인증서 | SKF | 6205-2Z
2021 | 3 | 계획예방정비용 | 월성 | 2발전소 | 3 | 19 | 200217346 | 정비부분품(SPAR) | 국외 | S | 볼베어링 | 볼베어링,DGBB,6205ZZ,52mm,25mm,15mm,1EA,2EA, | EA | 5 | 전기부 | 유재현 | 054-779-2655 | 품명 볼베어링 - 베어링타입 DGBB - 국제베어링교환번호 6205ZZ - 외경 52mm - 구멍직경 25mm - 너비 15mm - 열(ROW)수 1EA - 금속덮개(SHIELD)수 2EA - 별칭 6205-2Z 원자력안전범주 NON NUCLEAR SAFETY RELATED 품질등급 S등급 제작사 SKF - 모델번호 6205-2Z - 제작사 정보 특기사항 SKF EXPLORER - 제작사 유형(MFR CATEGORY) ORIGINAL EQUIP. MANUFACTURER 제출서류목록 - 일반규격(S등급) 제작사 제품인증서 | SKF | 6205-2Z
2021 | 3 | 계획예방정비용 | 한빛 | 1발전소 | 1 | 26 | 200217346 | 정비부분품(SPAR) | 국외 | S | 볼베어링 | 볼베어링,DGBB,6205ZZ,52mm,25mm,15mm,1EA,2EA, | EA | 7 | 전기부 | 방태호 | 061-357-2555 | 품명 볼베어링 - 베어링타입 DGBB - 국제베어링교환번호 6205ZZ - 외경 52mm - 구멍직경 25mm - 너비 15mm - 열(ROW)수 1EA - 금속덮개(SHIELD)수 2EA - 별칭 6205-2Z 원자력안전범주 NON NUCLEAR SAFETY RELATED 품질등급 S등급 제작사 SKF - 모델번호 6205-2Z - 제작사 정보 특기사항 SKF EXPLORER - 제작사 유형(MFR CATEGORY) ORIGINAL EQUIP. MANUFACTURER 제출서류목록 - 일반규격(S등급) 제작사 제품인증서 | SKF | 6205-2Z
2021 | 3 | 계획예방정비용 | 한빛 | 1발전소 | 1 | 26 | 200217346 | 정비부분품(SPAR) | 국외 | S | 볼베어링 | 볼베어링,DGBB,6205ZZ,52mm,25mm,15mm,1EA,2EA, | EA | 84 | 전기부 | 김예림 | 061-357-3131 | 품명 볼베어링 - 베어링타입 DGBB - 국제베어링교환번호 6205ZZ - 외경 52mm - 구멍직경 25mm - 너비 15mm - 열(ROW)수 1EA - 금속덮개(SHIELD)수 2EA - 별칭 6205-2Z 원자력안전범주 NON NUCLEAR SAFETY RELATED 품질등급 S등급 제작사 SKF - 모델번호 6205-2Z - 제작사 정보 특기사항 SKF EXPLORER - 제작사 유형(MFR CATEGORY) ORIGINAL EQUIP. MANUFACTURER 제출서류목록 - 일반규격(S등급) 제작사 제품인증서 | SKF | 6205-2Z
2022 | 1 | 경상예방정비용 | 월성 | 2발전소 |  |  | 200217346 | 정비부분품(SPAR) | 국외 | S | 볼베어링 | 볼베어링,DGBB,6205ZZ,52mm,25mm,15mm,1EA,2EA, | EA | 2 | 전기부 | 유재현 | 054-779-2655 | 품명 볼베어링 - 베어링타입 DGBB - 국제베어링교환번호 6205ZZ - 외경 52mm - 구멍직경 25mm - 너비 15mm - 열(ROW)수 1EA - 금속덮개(SHIELD)수 2EA - 별칭 6205-2Z 원자력안전범주 NON NUCLEAR SAFETY RELATED 품질등급 S등급 제작사 SKF - 모델번호 6205-2Z - 제작사 정보 특기사항 SKF EXPLORER - 제작사 유형(MFR CATEGORY) ORIGINAL EQUIP. MANUFACTURER 제출서류목록 - 일반규격(S등급) 제작사 제품인증서 | SKF | 6205-2Z
2022 | 1 | 경상예방정비용 | 월성 | 2발전소 |  |  | 200217346 | 정비부분품(SPAR) | 국외 | S | 볼베어링 | 볼베어링,DGBB,6205ZZ,52mm,25mm,15mm,1EA,2EA, | EA | 1 | 전기부 | 유재현 | 054-779-2655 | 품명 볼베어링 - 베어링타입 DGBB - 국제베어링교환번호 6205ZZ - 외경 52mm - 구멍직경 25mm - 너비 15mm - 열(ROW)수 1EA - 금속덮개(SHIELD)수 2EA - 별칭 6205-2Z 원자력안전범주 NON NUCLEAR SAFETY RELATED 품질등급 S등급 제작사 SKF - 모델번호 6205-2Z - 제작사 정보 특기사항 SKF EXPLORER - 제작사 유형(MFR CATEGORY) ORIGINAL EQUIP. MANUFACTURER 제출서류목록 - 일반규격(S등급) 제작사 제품인증서 | SKF | 6205-2Z
2022 | 1 | 경상예방정비용 | 월성 | 2발전소 |  |  | 200217346 | 정비부분품(SPAR) | 국외 | S | 볼베어링 | 볼베어링,DGBB,6205ZZ,52mm,25mm,15mm,1EA,2EA, | EA | 1 | 전기부 | 김세협 | 054-779-2656 | 품명 볼베어링 - 베어링타입 DGBB - 국제베어링교환번호 6205ZZ - 외경 52mm - 구멍직경 25mm - 너비 15mm - 열(ROW)수 1EA - 금속덮개(SHIELD)수 2EA - 별칭 6205-2Z 원자력안전범주 NON NUCLEAR SAFETY RELATED 품질등급 S등급 제작사 SKF - 모델번호 6205-2Z - 제작사 정보 특기사항 SKF EXPLORER - 제작사 유형(MFR CATEGORY) ORIGINAL EQUIP. MANUFACTURER 제출서류목록 - 일반규격(S등급) 제작사 제품인증서 | SKF | 6205-2Z
2022 | 2 | 계획예방정비용 | 한빛 | 1발전소 | 2 | 26 | 200217346 | 정비부분품(SPAR) | 국외 | S | 볼베어링 | 볼베어링,DGBB,6205ZZ,52mm,25mm,15mm,1EA,2EA, | EA | 6 | 전기부 | 방태호 | 061-357-2555 | 품명 볼베어링 - 베어링타입 DGBB - 국제베어링교환번호 6205ZZ - 외경 52mm - 구멍직경 25mm - 너비 15mm - 열(ROW)수 1EA - 금속덮개(SHIELD)수 2EA - 별칭 6205-2Z 원자력안전범주 NON NUCLEAR SAFETY RELATED 품질등급 S등급 제작사 SKF - 모델번호 6205-2Z - 제작사 정보 특기사항 SKF EXPLORER - 제작사 유형(MFR CATEGORY) ORIGINAL EQUIP. MANUFACTURER 제출서류목록 - 일반규격(S등급) 제작사 제품인증서 | SKF | 6205-2Z
2022 | 2 | 계획예방정비용 | 한빛 | 1발전소 | 2 | 26 | 200217346 | 정비부분품(SPAR) | 국외 | S | 볼베어링 | 볼베어링,DGBB,6205ZZ,52mm,25mm,15mm,1EA,2EA, | EA | 84 | 전기부 | 김예림 | 061-357-3131 | 품명 볼베어링 - 베어링타입 DGBB - 국제베어링교환번호 6205ZZ - 외경 52mm - 구멍직경 25mm - 너비 15mm - 열(ROW)수 1EA - 금속덮개(SHIELD)수 2EA - 별칭 6205-2Z 원자력안전범주 NON NUCLEAR SAFETY RELATED 품질등급 S등급 제작사 SKF - 모델번호 6205-2Z - 제작사 정보 특기사항 SKF EXPLORER - 제작사 유형(MFR CATEGORY) ORIGINAL EQUIP. MANUFACTURER 제출서류목록 - 일반규격(S등급) 제작사 제품인증서 | SKF | 6205-2Z
2020 | 1 | 경상예방정비용 | 한빛 | 1발전소 |  |  | 200217347 | 정비부분품(SPAR) | 국외 | S | 볼베어링 | 볼베어링,DGBB,DG,6205ZZ C3,52mm,25mm,15mm,1 | EA | 4 | 전기부 | 양철현 | 061-357-2553 | 품명 볼베어링 - 베어링타입 DGBB - 베어링형태 DG - 국제베어링교환번호 6205ZZ C3 - 외경 52mm - 구멍직경 25mm - 너비 15mm - 열(ROW)수 1EA - 윤활재 GREASE - 회전속도 14000rpm - 금속덮개(SHIELD)수 2EA - 고무덮개(SEAL)수 NONE - 허용오차적용기준 C3 CLEARANCE - 별칭 BALL BEARING 원자력안전범주 NON NUCLEAR SAFETY RELATED 품질등급 S등급 제작사 FAG KUGELFISCHER GEORG SCHA FE - 제작사 유형(MFR CATEGORY) ORIGINAL EQUIP. MANUFACTURER - 부품번호 6205ZZ C3 제작사 NSK LTD. - 제작사 유형(MFR CATEGORY) ORIGINAL EQUIP. MANUFACTURER - 부품번호 6205ZZ C3 제작사 NTN CORPORATION - 제작사 유형(MFR CATEGORY) ORIGINAL EQUIP. MANUFACTURER - 부품번호 6205ZZ C3 제작사 SKF STEEL - 제작사 유형(MFR CATEGORY) ORIGINAL EQUIP. MANUFACTURER - 부품번호 6205-2Z/C3 - 제작사 정보 특기사항 SKF EXPLORER 제출서류목록 - 일반규격(S등급) 제작사 제품인증서 | NSK LTD. |  | 6205ZZ C3
2020 | 1 | 경상예방정비용 | 한빛 | 1발전소 |  |  | 200217347 | 정비부분품(SPAR) | 국외 | S | 볼베어링 | 볼베어링,DGBB,DG,6205ZZ C3,52mm,25mm,15mm,1 | EA | 5 | 전기부 | 김진호 | 061-357-2154 | 품명 볼베어링 - 베어링타입 DGBB - 베어링형태 DG - 국제베어링교환번호 6205ZZ C3 - 외경 52mm - 구멍직경 25mm - 너비 15mm - 열(ROW)수 1EA - 윤활재 GREASE - 회전속도 14000rpm - 금속덮개(SHIELD)수 2EA - 고무덮개(SEAL)수 NONE - 허용오차적용기준 C3 CLEARANCE - 별칭 BALL BEARING 원자력안전범주 NON NUCLEAR SAFETY RELATED 품질등급 S등급 제작사 FAG KUGELFISCHER GEORG SCHA FE - 제작사 유형(MFR CATEGORY) ORIGINAL EQUIP. MANUFACTURER - 부품번호 6205ZZ C3 제작사 NSK LTD. - 제작사 유형(MFR CATEGORY) ORIGINAL EQUIP. MANUFACTURER - 부품번호 6205ZZ C3 제작사 NTN CORPORATION - 제작사 유형(MFR CATEGORY) ORIGINAL EQUIP. MANUFACTURER - 부품번호 6205ZZ C3 제작사 SKF STEEL - 제작사 유형(MFR CATEGORY) ORIGINAL EQUIP. MANUFACTURER - 부품번호 6205-2Z/C3 - 제작사 정보 특기사항 SKF EXPLORER 제출서류목록 - 일반규격(S등급) 제작사 제품인증서 | NSK LTD. |  | 6205ZZ C3
2020 | 2 | 계획예방정비용 | 월성 | 2발전소 | 3 | 18 | 200217347 | 정비부분품(SPAR) | 국외 | S | 볼베어링 | 볼베어링,DGBB,DG,6205ZZ C3,52mm,25mm,15mm,1 | EA | 2 | 전기부 | 유재현 | 054-779-2655 | 품명 볼베어링 - 베어링타입 DGBB - 베어링형태 DG - 국제베어링교환번호 6205ZZ C3 - 외경 52mm - 구멍직경 25mm - 너비 15mm - 열(ROW)수 1EA - 윤활재 GREASE - 회전속도 14000rpm - 금속덮개(SHIELD)수 2EA - 고무덮개(SEAL)수 NONE - 허용오차적용기준 C3 CLEARANCE - 별칭 BALL BEARING 원자력안전범주 NON NUCLEAR SAFETY RELATED 품질등급 S등급 제작사 FAG KUGELFISCHER GEORG SCHA FE - 제작사 유형(MFR CATEGORY) ORIGINAL EQUIP. MANUFACTURER - 부품번호 6205ZZ C3 제작사 NSK LTD. - 제작사 유형(MFR CATEGORY) ORIGINAL EQUIP. MANUFACTURER - 부품번호 6205ZZ C3 제작사 NTN CORPORATION - 제작사 유형(MFR CATEGORY) ORIGINAL EQUIP. MANUFACTURER - 부품번호 6205ZZ C3 제작사 SKF STEEL - 제작사 유형(MFR CATEGORY) ORIGINAL EQUIP. MANUFACTURER - 부품번호 6205-2Z/C3 - 제작사 정보 특기사항 SKF EXPLORER 제출서류목록 - 일반규격(S등급) 제작사 제품인증서 | NSK LTD. |  | 6205ZZ C3
2021 | 1 | 경상예방정비용 | 한빛 | 3발전소 |  |  | 200217347 | 정비부분품(SPAR) | 국외 | S | 볼베어링 | 볼베어링,DGBB,DG,6205ZZ C3,52mm,25mm,15mm,1 | EA | 84 | 전기부 | 남기문 | 061-357-3608 | 품명 볼베어링 - 베어링타입 DGBB - 베어링형태 DG - 국제베어링교환번호 6205ZZ C3 - 외경 52mm - 구멍직경 25mm - 너비 15mm - 열(ROW)수 1EA - 윤활재 GREASE - 회전속도 14000rpm - 금속덮개(SHIELD)수 2EA - 고무덮개(SEAL)수 NONE - 허용오차적용기준 C3 CLEARANCE - 별칭 BALL BEARING 원자력안전범주 NON NUCLEAR SAFETY RELATED 품질등급 S등급 제작사 FAG KUGELFISCHER GEORG SCHA FE - 제작사 유형(MFR CATEGORY) ORIGINAL EQUIP. MANUFACTURER - 부품번호 6205ZZ C3 제작사 NSK LTD. - 제작사 유형(MFR CATEGORY) ORIGINAL EQUIP. MANUFACTURER - 부품번호 6205ZZ C3 제작사 NTN CORPORATION - 제작사 유형(MFR CATEGORY) ORIGINAL EQUIP. MANUFACTURER - 부품번호 6205ZZ C3 제작사 SKF STEEL - 제작사 유형(MFR CATEGORY) ORIGINAL EQUIP. MANUFACTURER - 부품번호 6205-2Z/C3 - 제작사 정보 특기사항 SKF EXPLORER 제출서류목록 - 일반규격(S등급) 제작사 제품인증서 | NSK LTD. |  | 6205ZZ C3
2021 | 3 | 계획예방정비용 | 월성 | 2발전소 | 3 | 19 | 200217347 | 정비부분품(SPAR) | 국외 | S | 볼베어링 | 볼베어링,DGBB,DG,6205ZZ C3,52mm,25mm,15mm,1 | EA | 3 | 전기부 | 유재현 | 054-779-2655 | 품명 볼베어링 - 베어링타입 DGBB - 베어링형태 DG - 국제베어링교환번호 6205ZZ C3 - 외경 52mm - 구멍직경 25mm - 너비 15mm - 열(ROW)수 1EA - 윤활재 GREASE - 회전속도 14000rpm - 금속덮개(SHIELD)수 2EA - 고무덮개(SEAL)수 NONE - 허용오차적용기준 C3 CLEARANCE - 별칭 BALL BEARING 원자력안전범주 NON NUCLEAR SAFETY RELATED 품질등급 S등급 제작사 FAG KUGELFISCHER GEORG SCHA FE - 제작사 유형(MFR CATEGORY) ORIGINAL EQUIP. MANUFACTURER - 부품번호 6205ZZ C3 제작사 NSK LTD. - 제작사 유형(MFR CATEGORY) ORIGINAL EQUIP. MANUFACTURER - 부품번호 6205ZZ C3 제작사 NTN CORPORATION - 제작사 유형(MFR CATEGORY) ORIGINAL EQUIP. MANUFACTURER - 부품번호 6205ZZ C3 제작사 SKF STEEL - 제작사 유형(MFR CATEGORY) ORIGINAL EQUIP. MANUFACTURER - 부품번호 6205-2Z/C3 - 제작사 정보 특기사항 SKF EXPLORER 제출서류목록 - 일반규격(S등급) 제작사 제품인증서 | NSK LTD. |  | 6205ZZ C3
2022 | 1 | 경상예방정비용 | 한빛 | 1발전소 |  |  | 200217347 | 정비부분품(SPAR) | 국외 | S | 볼베어링 | 볼베어링,DGBB,DG,6205ZZ C3,52mm,25mm,15mm,1 | EA | 5 | 전기부 | 김진호 | 061-357-2154 | 품명 볼베어링 - 베어링타입 DGBB - 베어링형태 DG - 국제베어링교환번호 6205ZZ C3 - 외경 52mm - 구멍직경 25mm - 너비 15mm - 열(ROW)수 1EA - 윤활재 GREASE - 회전속도 14000rpm - 금속덮개(SHIELD)수 2EA - 고무덮개(SEAL)수 NONE - 허용오차적용기준 C3 CLEARANCE - 별칭 BALL BEARING 원자력안전범주 NON NUCLEAR SAFETY RELATED 품질등급 S등급 제작사 FAG KUGELFISCHER GEORG SCHA FE - 제작사 유형(MFR CATEGORY) ORIGINAL EQUIP. MANUFACTURER - 부품번호 6205ZZ C3 제작사 NSK LTD. - 제작사 유형(MFR CATEGORY) ORIGINAL EQUIP. MANUFACTURER - 부품번호 6205ZZ C3 제작사 NTN CORPORATION - 제작사 유형(MFR CATEGORY) ORIGINAL EQUIP. MANUFACTURER - 부품번호 6205ZZ C3 제작사 SKF STEEL - 제작사 유형(MFR CATEGORY) ORIGINAL EQUIP. MANUFACTURER - 부품번호 6205-2Z/C3 - 제작사 정보 특기사항 SKF EXPLORER 제출서류목록 - 일반규격(S등급) 제작사 제품인증서 | NSK LTD. |  | 6205ZZ C3
2020 | 1 | 경상예방정비용 | 월성 | 2발전소 |  |  | 200217353 | 정비부분품(SPAR) | 국외 | S | 볼베어링 | 볼베어링,DGBB,62062Z,62mm,30mm,16mm,1,GREAS | EA | 2 | 전기부 | 유재현 | 054-779-2655 | 품명 볼베어링 - 베어링타입 DGBB - 국제베어링교환번호 62062Z - 외경 62mm - 구멍직경 30mm - 너비 16mm - 열(ROW)수 1 - 윤활재 GREASE - 회전속도 12000rpm - 케이지(CAGE)재질 SHEET METAL - 금속덮개(SHIELD)수 2 - 고무덮개(SEAL)수 NONE - 별칭 BALL BEARING 원자력안전범주 NON NUCLEAR SAFETY RELATED 품질등급 S등급 제작사 SKF - 부품번호 6206-2Z - 제작사 유형(MFR CATEGORY) ORIGINAL EQUIP. MANUFACTURER 한울 원자력 본부 - 패키지 번호 E3M38220006 - E9700 113 - 저압전동기 제출서류목록 - 일반규격(S등급) 제작사 제품인증서 | SKF |  | 6206-2Z
2020 | 1 | 계획예방정비용 | 한울 | 1발전소 | 2 | 23 | 200217353 | 정비부분품(SPAR) | 국외 | S | 볼베어링 | 볼베어링,DGBB,62062Z,62mm,30mm,16mm,1,GREAS | EA | 30 | 전기부 | 조현욱 | 054-785-2582 | 품명 볼베어링 - 베어링타입 DGBB - 국제베어링교환번호 62062Z - 외경 62mm - 구멍직경 30mm - 너비 16mm - 열(ROW)수 1 - 윤활재 GREASE - 회전속도 12000rpm - 케이지(CAGE)재질 SHEET METAL - 금속덮개(SHIELD)수 2 - 고무덮개(SEAL)수 NONE - 별칭 BALL BEARING 원자력안전범주 NON NUCLEAR SAFETY RELATED 품질등급 S등급 제작사 SKF - 부품번호 6206-2Z - 제작사 유형(MFR CATEGORY) ORIGINAL EQUIP. MANUFACTURER 한울 원자력 본부 - 패키지 번호 E3M38220006 - E9700 113 - 저압전동기 제출서류목록 - 일반규격(S등급) 제작사 제품인증서 | SKF |  | 6206-2Z
2020 | 2 | 계획예방정비용 | 월성 | 2발전소 | 3 | 18 | 200217353 | 정비부분품(SPAR) | 국외 | S | 볼베어링 | 볼베어링,DGBB,62062Z,62mm,30mm,16mm,1,GREAS | EA | 1 | 전기부 | 유재현 | 054-779-2655 | 품명 볼베어링 - 베어링타입 DGBB - 국제베어링교환번호 62062Z - 외경 62mm - 구멍직경 30mm - 너비 16mm - 열(ROW)수 1 - 윤활재 GREASE - 회전속도 12000rpm - 케이지(CAGE)재질 SHEET METAL - 금속덮개(SHIELD)수 2 - 고무덮개(SEAL)수 NONE - 별칭 BALL BEARING 원자력안전범주 NON NUCLEAR SAFETY RELATED 품질등급 S등급 제작사 SKF - 부품번호 6206-2Z - 제작사 유형(MFR CATEGORY) ORIGINAL EQUIP. MANUFACTURER 한울 원자력 본부 - 패키지 번호 E3M38220006 - E9700 113 - 저압전동기 제출서류목록 - 일반규격(S등급) 제작사 제품인증서 | SKF |  | 6206-2Z
2020 | 4 | 계획예방정비용 | 한울 | 1발전소 | 1 | 24 | 200217353 | 정비부분품(SPAR) | 국외 | S | 볼베어링 | 볼베어링,DGBB,62062Z,62mm,30mm,16mm,1,GREAS | EA | 30 | 전기부 | 김상기 | 054-785-2156 | 품명 볼베어링 - 베어링타입 DGBB - 국제베어링교환번호 62062Z - 외경 62mm - 구멍직경 30mm - 너비 16mm - 열(ROW)수 1 - 윤활재 GREASE - 회전속도 12000rpm - 케이지(CAGE)재질 SHEET METAL - 금속덮개(SHIELD)수 2 - 고무덮개(SEAL)수 NONE - 별칭 BALL BEARING 원자력안전범주 NON NUCLEAR SAFETY RELATED 품질등급 S등급 제작사 SKF - 부품번호 6206-2Z - 제작사 유형(MFR CATEGORY) ORIGINAL EQUIP. MANUFACTURER 한울 원자력 본부 - 패키지 번호 E3M38220006 - E9700 113 - 저압전동기 제출서류목록 - 일반규격(S등급) 제작사 제품인증서 | SKF |  | 6206-2Z
2021 | 1 | 경상예방정비용 | 월성 | 2발전소 |  |  | 200217353 | 정비부분품(SPAR) | 국외 | S | 볼베어링 | 볼베어링,DGBB,62062Z,62mm,30mm,16mm,1,GREAS | EA | 2 | 전기부 | 유재현 | 054-779-2655 | 품명 볼베어링 - 베어링타입 DGBB - 국제베어링교환번호 62062Z - 외경 62mm - 구멍직경 30mm - 너비 16mm - 열(ROW)수 1 - 윤활재 GREASE - 회전속도 12000rpm - 케이지(CAGE)재질 SHEET METAL - 금속덮개(SHIELD)수 2 - 고무덮개(SEAL)수 NONE - 별칭 BALL BEARING 원자력안전범주 NON NUCLEAR SAFETY RELATED 품질등급 S등급 제작사 SKF - 부품번호 6206-2Z - 제작사 유형(MFR CATEGORY) ORIGINAL EQUIP. MANUFACTURER 한울 원자력 본부 - 패키지 번호 E3M38220006 - E9700 113 - 저압전동기 제출서류목록 - 일반규격(S등급) 제작사 제품인증서 | SKF |  | 6206-2Z
2021 | 3 | 계획예방정비용 | 한울 | 1발전소 | 2 | 24 | 200217353 | 정비부분품(SPAR) | 국외 | S | 볼베어링 | 볼베어링,DGBB,62062Z,62mm,30mm,16mm,1,GREAS | EA | 30 | 전기부 | 조현욱 | 054-785-2582 | 품명 볼베어링 - 베어링타입 DGBB - 국제베어링교환번호 62062Z - 외경 62mm - 구멍직경 30mm - 너비 16mm - 열(ROW)수 1 - 윤활재 GREASE - 회전속도 12000rpm - 케이지(CAGE)재질 SHEET METAL - 금속덮개(SHIELD)수 2 - 고무덮개(SEAL)수 NONE - 별칭 BALL BEARING 원자력안전범주 NON NUCLEAR SAFETY RELATED 품질등급 S등급 제작사 SKF - 부품번호 6206-2Z - 제작사 유형(MFR CATEGORY) ORIGINAL EQUIP. MANUFACTURER 한울 원자력 본부 - 패키지 번호 E3M38220006 - E9700 113 - 저압전동기 제출서류목록 - 일반규격(S등급) 제작사 제품인증서 | SKF |  | 6206-2Z
2022 | 1 | 경상예방정비용 | 월성 | 2발전소 |  |  | 200217353 | 정비부분품(SPAR) | 국외 | S | 볼베어링 | 볼베어링,DGBB,62062Z,62mm,30mm,16mm,1,GREAS | EA | 2 | 전기부 | 유재현 | 054-779-2655 | 품명 볼베어링 - 베어링타입 DGBB - 국제베어링교환번호 62062Z - 외경 62mm - 구멍직경 30mm - 너비 16mm - 열(ROW)수 1 - 윤활재 GREASE - 회전속도 12000rpm - 케이지(CAGE)재질 SHEET METAL - 금속덮개(SHIELD)수 2 - 고무덮개(SEAL)수 NONE - 별칭 BALL BEARING 원자력안전범주 NON NUCLEAR SAFETY RELATED 품질등급 S등급 제작사 SKF - 부품번호 6206-2Z - 제작사 유형(MFR CATEGORY) ORIGINAL EQUIP. MANUFACTURER 한울 원자력 본부 - 패키지 번호 E3M38220006 - E9700 113 - 저압전동기 제출서류목록 - 일반규격(S등급) 제작사 제품인증서 | SKF |  | 6206-2Z
2022 | 3 | 계획예방정비용 | 한울 | 1발전소 | 1 | 25 | 200217353 | 정비부분품(SPAR) | 국외 | S | 볼베어링 | 볼베어링,DGBB,62062Z,62mm,30mm,16mm,1,GREAS | EA | 30 | 전기부 | 김상기 | 054-785-2156 | 품명 볼베어링 - 베어링타입 DGBB - 국제베어링교환번호 62062Z - 외경 62mm - 구멍직경 30mm - 너비 16mm - 열(ROW)수 1 - 윤활재 GREASE - 회전속도 12000rpm - 케이지(CAGE)재질 SHEET METAL - 금속덮개(SHIELD)수 2 - 고무덮개(SEAL)수 NONE - 별칭 BALL BEARING 원자력안전범주 NON NUCLEAR SAFETY RELATED 품질등급 S등급 제작사 SKF - 부품번호 6206-2Z - 제작사 유형(MFR CATEGORY) ORIGINAL EQUIP. MANUFACTURER 한울 원자력 본부 - 패키지 번호 E3M38220006 - E9700 113 - 저압전동기 제출서류목록 - 일반규격(S등급) 제작사 제품인증서 | SKF |  | 6206-2Z
2020 | 1 | 경상예방정비용 | 월성 | 2발전소 |  |  | 200217354 | 정비부분품(SPAR) | 국외 | S | 볼베어링 | 볼베어링,DG,6206,62㎜,30㎜,16㎜,SGL ROW,20.3KN, | EA | 8 | 전기부 | 유재현 | 054-779-2655 | 품명 볼베어링 - 베어링타입 DG - 국제베어링교환번호 6206 - 외경 62㎜ - 구멍직경 30㎜ - 너비 16㎜ - 열(ROW)수 SGL ROW - 동격하중 20.3KN,STATIC LOAD:11.2KN - 피로한계하중 0.475KN - 윤활재 GREASE - 회전속도 24000R/MIN,LIMITING:12000R/MIN - 케이지(CAGE)재질 SHEET METAL - 금속덮개(SHIELD)수 2SHIELD - 고무덮개(SEAL)수 NONE - 허용오차적용기준 C3 CLEARANCE - 별칭 BALL BEARING 원자력안전범주 NON NUCLEAR SAFETY RELATED 품질등급 S등급 제작사 SKF - 제작사 유형(MFR CATEGORY) ORIGINAL EQUIP. MANUFACTURER - 부품번호 6206ZZ C3 | SKF |  | 6206ZZ C3
2020 | 4 | 계획예방정비용 | 한빛 | 1발전소 | 2 | 25 | 200217354 | 정비부분품(SPAR) | 국외 | S | 볼베어링 | 볼베어링,DG,6206,62㎜,30㎜,16㎜,SGL ROW,20.3KN, | EA | 2 | 전기부 | 방태호 | 061-357-2555 | 품명 볼베어링 - 베어링타입 DG - 국제베어링교환번호 6206 - 외경 62㎜ - 구멍직경 30㎜ - 너비 16㎜ - 열(ROW)수 SGL ROW - 동격하중 20.3KN,STATIC LOAD:11.2KN - 피로한계하중 0.475KN - 윤활재 GREASE - 회전속도 24000R/MIN,LIMITING:12000R/MIN - 케이지(CAGE)재질 SHEET METAL - 금속덮개(SHIELD)수 2SHIELD - 고무덮개(SEAL)수 NONE - 허용오차적용기준 C3 CLEARANCE - 별칭 BALL BEARING 원자력안전범주 NON NUCLEAR SAFETY RELATED 품질등급 S등급 제작사 SKF - 제작사 유형(MFR CATEGORY) ORIGINAL EQUIP. MANUFACTURER - 부품번호 6206ZZ C3 | SKF |  | 6206ZZ C3
2020 | 4 | 계획예방정비용 | 한빛 | 1발전소 | 2 | 25 | 200217354 | 정비부분품(SPAR) | 국외 | S | 볼베어링 | 볼베어링,DG,6206,62㎜,30㎜,16㎜,SGL ROW,20.3KN, | EA | 84 | 전기부 | 김예림 | 061-357-3131 | 품명 볼베어링 - 베어링타입 DG - 국제베어링교환번호 6206 - 외경 62㎜ - 구멍직경 30㎜ - 너비 16㎜ - 열(ROW)수 SGL ROW - 동격하중 20.3KN,STATIC LOAD:11.2KN - 피로한계하중 0.475KN - 윤활재 GREASE - 회전속도 24000R/MIN,LIMITING:12000R/MIN - 케이지(CAGE)재질 SHEET METAL - 금속덮개(SHIELD)수 2SHIELD - 고무덮개(SEAL)수 NONE - 허용오차적용기준 C3 CLEARANCE - 별칭 BALL BEARING 원자력안전범주 NON NUCLEAR SAFETY RELATED 품질등급 S등급 제작사 SKF - 제작사 유형(MFR CATEGORY) ORIGINAL EQUIP. MANUFACTURER - 부품번호 6206ZZ C3 | SKF |  | 6206ZZ C3
2021 | 1 | 경상예방정비용 | 월성 | 2발전소 |  |  | 200217354 | 정비부분품(SPAR) | 국외 | S | 볼베어링 | 볼베어링,DG,6206,62㎜,30㎜,16㎜,SGL ROW,20.3KN, | EA | 8 | 전기부 | 유재현 | 054-779-2655 | 품명 볼베어링 - 베어링타입 DG - 국제베어링교환번호 6206 - 외경 62㎜ - 구멍직경 30㎜ - 너비 16㎜ - 열(ROW)수 SGL ROW - 동격하중 20.3KN,STATIC LOAD:11.2KN - 피로한계하중 0.475KN - 윤활재 GREASE - 회전속도 24000R/MIN,LIMITING:12000R/MIN - 케이지(CAGE)재질 SHEET METAL - 금속덮개(SHIELD)수 2SHIELD - 고무덮개(SEAL)수 NONE - 허용오차적용기준 C3 CLEARANCE - 별칭 BALL BEARING 원자력안전범주 NON NUCLEAR SAFETY RELATED 품질등급 S등급 제작사 SKF - 제작사 유형(MFR CATEGORY) ORIGINAL EQUIP. MANUFACTURER - 부품번호 6206ZZ C3 | SKF |  | 6206ZZ C3
2021 | 1 | 경상예방정비용 | 한빛 | 3발전소 |  |  | 200217354 | 정비부분품(SPAR) | 국외 | S | 볼베어링 | 볼베어링,DG,6206,62㎜,30㎜,16㎜,SGL ROW,20.3KN, | EA | 84 | 전기부 | 남기문 | 061-357-3608 | 품명 볼베어링 - 베어링타입 DG - 국제베어링교환번호 6206 - 외경 62㎜ - 구멍직경 30㎜ - 너비 16㎜ - 열(ROW)수 SGL ROW - 동격하중 20.3KN,STATIC LOAD:11.2KN - 피로한계하중 0.475KN - 윤활재 GREASE - 회전속도 24000R/MIN,LIMITING:12000R/MIN - 케이지(CAGE)재질 SHEET METAL - 금속덮개(SHIELD)수 2SHIELD - 고무덮개(SEAL)수 NONE - 허용오차적용기준 C3 CLEARANCE - 별칭 BALL BEARING 원자력안전범주 NON NUCLEAR SAFETY RELATED 품질등급 S등급 제작사 SKF - 제작사 유형(MFR CATEGORY) ORIGINAL EQUIP. MANUFACTURER - 부품번호 6206ZZ C3 | SKF |  | 6206ZZ C3
2021 | 3 | 계획예방정비용 | 한빛 | 1발전소 | 1 | 26 | 200217354 | 정비부분품(SPAR) | 국외 | S | 볼베어링 | 볼베어링,DG,6206,62㎜,30㎜,16㎜,SGL ROW,20.3KN, | EA | 2 | 전기부 | 방태호 | 061-357-2555 | 품명 볼베어링 - 베어링타입 DG - 국제베어링교환번호 6206 - 외경 62㎜ - 구멍직경 30㎜ - 너비 16㎜ - 열(ROW)수 SGL ROW - 동격하중 20.3KN,STATIC LOAD:11.2KN - 피로한계하중 0.475KN - 윤활재 GREASE - 회전속도 24000R/MIN,LIMITING:12000R/MIN - 케이지(CAGE)재질 SHEET METAL - 금속덮개(SHIELD)수 2SHIELD - 고무덮개(SEAL)수 NONE - 허용오차적용기준 C3 CLEARANCE - 별칭 BALL BEARING 원자력안전범주 NON NUCLEAR SAFETY RELATED 품질등급 S등급 제작사 SKF - 제작사 유형(MFR CATEGORY) ORIGINAL EQUIP. MANUFACTURER - 부품번호 6206ZZ C3 | SKF |  | 6206ZZ C3
2021 | 3 | 계획예방정비용 | 한빛 | 1발전소 | 1 | 26 | 200217354 | 정비부분품(SPAR) | 국외 | S | 볼베어링 | 볼베어링,DG,6206,62㎜,30㎜,16㎜,SGL ROW,20.3KN, | EA | 84 | 전기부 | 김예림 | 061-357-3131 | 품명 볼베어링 - 베어링타입 DG - 국제베어링교환번호 6206 - 외경 62㎜ - 구멍직경 30㎜ - 너비 16㎜ - 열(ROW)수 SGL ROW - 동격하중 20.3KN,STATIC LOAD:11.2KN - 피로한계하중 0.475KN - 윤활재 GREASE - 회전속도 24000R/MIN,LIMITING:12000R/MIN - 케이지(CAGE)재질 SHEET METAL - 금속덮개(SHIELD)수 2SHIELD - 고무덮개(SEAL)수 NONE - 허용오차적용기준 C3 CLEARANCE - 별칭 BALL BEARING 원자력안전범주 NON NUCLEAR SAFETY RELATED 품질등급 S등급 제작사 SKF - 제작사 유형(MFR CATEGORY) ORIGINAL EQUIP. MANUFACTURER - 부품번호 6206ZZ C3 | SKF |  | 6206ZZ C3
2022 | 1 | 경상예방정비용 | 월성 | 2발전소 |  |  | 200217354 | 정비부분품(SPAR) | 국외 | S | 볼베어링 | 볼베어링,DG,6206,62㎜,30㎜,16㎜,SGL ROW,20.3KN, | EA | 8 | 전기부 | 유재현 | 054-779-2655 | 품명 볼베어링 - 베어링타입 DG - 국제베어링교환번호 6206 - 외경 62㎜ - 구멍직경 30㎜ - 너비 16㎜ - 열(ROW)수 SGL ROW - 동격하중 20.3KN,STATIC LOAD:11.2KN - 피로한계하중 0.475KN - 윤활재 GREASE - 회전속도 24000R/MIN,LIMITING:12000R/MIN - 케이지(CAGE)재질 SHEET METAL - 금속덮개(SHIELD)수 2SHIELD - 고무덮개(SEAL)수 NONE - 허용오차적용기준 C3 CLEARANCE - 별칭 BALL BEARING 원자력안전범주 NON NUCLEAR SAFETY RELATED 품질등급 S등급 제작사 SKF - 제작사 유형(MFR CATEGORY) ORIGINAL EQUIP. MANUFACTURER - 부품번호 6206ZZ C3 | SKF |  | 6206ZZ C3
2022 | 2 | 계획예방정비용 | 한빛 | 1발전소 | 2 | 26 | 200217354 | 정비부분품(SPAR) | 국외 | S | 볼베어링 | 볼베어링,DG,6206,62㎜,30㎜,16㎜,SGL ROW,20.3KN, | EA | 2 | 전기부 | 방태호 | 061-357-2555 | 품명 볼베어링 - 베어링타입 DG - 국제베어링교환번호 6206 - 외경 62㎜ - 구멍직경 30㎜ - 너비 16㎜ - 열(ROW)수 SGL ROW - 동격하중 20.3KN,STATIC LOAD:11.2KN - 피로한계하중 0.475KN - 윤활재 GREASE - 회전속도 24000R/MIN,LIMITING:12000R/MIN - 케이지(CAGE)재질 SHEET METAL - 금속덮개(SHIELD)수 2SHIELD - 고무덮개(SEAL)수 NONE - 허용오차적용기준 C3 CLEARANCE - 별칭 BALL BEARING 원자력안전범주 NON NUCLEAR SAFETY RELATED 품질등급 S등급 제작사 SKF - 제작사 유형(MFR CATEGORY) ORIGINAL EQUIP. MANUFACTURER - 부품번호 6206ZZ C3 | SKF |  | 6206ZZ C3
2022 | 2 | 계획예방정비용 | 한빛 | 1발전소 | 2 | 26 | 200217354 | 정비부분품(SPAR) | 국외 | S | 볼베어링 | 볼베어링,DG,6206,62㎜,30㎜,16㎜,SGL ROW,20.3KN, | EA | 84 | 전기부 | 김예림 | 061-357-3131 | 품명 볼베어링 - 베어링타입 DG - 국제베어링교환번호 6206 - 외경 62㎜ - 구멍직경 30㎜ - 너비 16㎜ - 열(ROW)수 SGL ROW - 동격하중 20.3KN,STATIC LOAD:11.2KN - 피로한계하중 0.475KN - 윤활재 GREASE - 회전속도 24000R/MIN,LIMITING:12000R/MIN - 케이지(CAGE)재질 SHEET METAL - 금속덮개(SHIELD)수 2SHIELD - 고무덮개(SEAL)수 NONE - 허용오차적용기준 C3 CLEARANCE - 별칭 BALL BEARING 원자력안전범주 NON NUCLEAR SAFETY RELATED 품질등급 S등급 제작사 SKF - 제작사 유형(MFR CATEGORY) ORIGINAL EQUIP. MANUFACTURER - 부품번호 6206ZZ C3 | SKF |  | 6206ZZ C3
2021 | 3 | 계획예방정비용 | 고리 | 2발전소 | 3 | 27 | 200217355 | 정비부분품(SPAR) | 국외 | S | 볼베어링 | 볼베어링,SRDGBB,깊은홈 환상형,6207,72㎜,35㎜,17㎜,1,G | EA | 1 | 기계부 | 김승수 | 051-726-5426 | 품명 볼베어링 - 베어링타입 SRDGBB - 베어링형태 깊은홈 환상형 - 국제베어링교환번호 6207 - 외경 72㎜ - 구멍직경 35㎜ - 너비 17㎜ - 열(ROW)수 1 - 윤활재 GREASE,OIL - 회전속도 13000RPM - 금속덮개(SHIELD)수 NONE - 고무덮개(SEAL)수 NONE - 품질보증서류 C OF C 품질등급 S등급 한빛 원자력 본부 - 패키지 번호 A606-S.08 한울 원자력 본부 - 패키지 번호 EG05 019
2021 | 3 | 계획예방정비용 | 고리 | 2발전소 | 4 | 27 | 200217355 | 정비부분품(SPAR) | 국외 | S | 볼베어링 | 볼베어링,SRDGBB,깊은홈 환상형,6207,72㎜,35㎜,17㎜,1,G | EA | 1 | 기계부 | 김승수 | 051-726-5426 | 품명 볼베어링 - 베어링타입 SRDGBB - 베어링형태 깊은홈 환상형 - 국제베어링교환번호 6207 - 외경 72㎜ - 구멍직경 35㎜ - 너비 17㎜ - 열(ROW)수 1 - 윤활재 GREASE,OIL - 회전속도 13000RPM - 금속덮개(SHIELD)수 NONE - 고무덮개(SEAL)수 NONE - 품질보증서류 C OF C 품질등급 S등급 한빛 원자력 본부 - 패키지 번호 A606-S.08 한울 원자력 본부 - 패키지 번호 EG05 019
2022 | 4 | 계획예방정비용 | 고리 | 2발전소 | 3 | 28 | 200217355 | 정비부분품(SPAR) | 국외 | S | 볼베어링 | 볼베어링,SRDGBB,깊은홈 환상형,6207,72㎜,35㎜,17㎜,1,G | EA | 1 | 기계부 | 김승수 | 051-726-5426 | 품명 볼베어링 - 베어링타입 SRDGBB - 베어링형태 깊은홈 환상형 - 국제베어링교환번호 6207 - 외경 72㎜ - 구멍직경 35㎜ - 너비 17㎜ - 열(ROW)수 1 - 윤활재 GREASE,OIL - 회전속도 13000RPM - 금속덮개(SHIELD)수 NONE - 고무덮개(SEAL)수 NONE - 품질보증서류 C OF C 품질등급 S등급 한빛 원자력 본부 - 패키지 번호 A606-S.08 한울 원자력 본부 - 패키지 번호 EG05 019
2022 | 4 | 계획예방정비용 | 고리 | 2발전소 | 4 | 28 | 200217355 | 정비부분품(SPAR) | 국외 | S | 볼베어링 | 볼베어링,SRDGBB,깊은홈 환상형,6207,72㎜,35㎜,17㎜,1,G | EA | 1 | 기계부 | 김승수 | 051-726-5426 | 품명 볼베어링 - 베어링타입 SRDGBB - 베어링형태 깊은홈 환상형 - 국제베어링교환번호 6207 - 외경 72㎜ - 구멍직경 35㎜ - 너비 17㎜ - 열(ROW)수 1 - 윤활재 GREASE,OIL - 회전속도 13000RPM - 금속덮개(SHIELD)수 NONE - 고무덮개(SEAL)수 NONE - 품질보증서류 C OF C 품질등급 S등급 한빛 원자력 본부 - 패키지 번호 A606-S.08 한울 원자력 본부 - 패키지 번호 EG05 019
2020 | 3 | 계획예방정비용 | 고리 | 2발전소 | 4 | 26 | 200217357 | 정비부분품(SPAR) | 국내 | S | 볼베어링 | 볼베어링,DGBB,깊은홈 환상형,6207ZZ,72㎜,35㎜,17㎜,SUJ | EA | 1 | 기계부 | 김승수 | 051-726-5426 | 품명 볼베어링 - 베어링타입 DGBB - 베어링형태 깊은홈 환상형 - 국제베어링교환번호 6207ZZ - 외경 72㎜ - 구멍직경 35㎜ - 너비 17㎜ - 베어링재질 SUJ2 - 열(ROW)수 1 - 윤활재 GREASE - 케이지(CAGE)재질 SUJ2 품질등급 S등급 제작사 태일송풍기 - 모델번호 #6207ZZ - 부품번호 TL-SKN34-S12 제작사 SKF - 부품번호 6207-2Z - 도면번호 001 ZV 한울 원자력 본부 - 패키지 번호 E3M38220014 신고리 건설소 - 패키지 번호 S34-M255B-5.02.D | 태일송풍기 | #6207ZZ | TL-SKN34-S12
2020 | 3 | 계획예방정비용 | 고리 | 2발전소 | 3 | 26 | 200217357 | 정비부분품(SPAR) | 국내 | S | 볼베어링 | 볼베어링,DGBB,깊은홈 환상형,6207ZZ,72㎜,35㎜,17㎜,SUJ | EA | 1 | 기계부 | 김승수 | 051-726-5426 | 품명 볼베어링 - 베어링타입 DGBB - 베어링형태 깊은홈 환상형 - 국제베어링교환번호 6207ZZ - 외경 72㎜ - 구멍직경 35㎜ - 너비 17㎜ - 베어링재질 SUJ2 - 열(ROW)수 1 - 윤활재 GREASE - 케이지(CAGE)재질 SUJ2 품질등급 S등급 제작사 태일송풍기 - 모델번호 #6207ZZ - 부품번호 TL-SKN34-S12 제작사 SKF - 부품번호 6207-2Z - 도면번호 001 ZV 한울 원자력 본부 - 패키지 번호 E3M38220014 신고리 건설소 - 패키지 번호 S34-M255B-5.02.D | 태일송풍기 | #6207ZZ | TL-SKN34-S12
2022 | 1 | 계획예방정비용 | 고리 | 2발전소 | 4 | 27 | 200217357 | 정비부분품(SPAR) | 국내 | S | 볼베어링 | 볼베어링,DGBB,깊은홈 환상형,6207ZZ,72㎜,35㎜,17㎜,SUJ | EA | 1 | 기계부 | 김승수 | 051-726-5426 | 품명 볼베어링 - 베어링타입 DGBB - 베어링형태 깊은홈 환상형 - 국제베어링교환번호 6207ZZ - 외경 72㎜ - 구멍직경 35㎜ - 너비 17㎜ - 베어링재질 SUJ2 - 열(ROW)수 1 - 윤활재 GREASE - 케이지(CAGE)재질 SUJ2 품질등급 S등급 제작사 태일송풍기 - 모델번호 #6207ZZ - 부품번호 TL-SKN34-S12 제작사 SKF - 부품번호 6207-2Z - 도면번호 001 ZV 한울 원자력 본부 - 패키지 번호 E3M38220014 신고리 건설소 - 패키지 번호 S34-M255B-5.02.D | 태일송풍기 | #6207ZZ | TL-SKN34-S12
2022 | 1 | 계획예방정비용 | 고리 | 2발전소 | 3 | 27 | 200217357 | 정비부분품(SPAR) | 국내 | S | 볼베어링 | 볼베어링,DGBB,깊은홈 환상형,6207ZZ,72㎜,35㎜,17㎜,SUJ | EA | 1 | 기계부 | 김승수 | 051-726-5426 | 품명 볼베어링 - 베어링타입 DGBB - 베어링형태 깊은홈 환상형 - 국제베어링교환번호 6207ZZ - 외경 72㎜ - 구멍직경 35㎜ - 너비 17㎜ - 베어링재질 SUJ2 - 열(ROW)수 1 - 윤활재 GREASE - 케이지(CAGE)재질 SUJ2 품질등급 S등급 제작사 태일송풍기 - 모델번호 #6207ZZ - 부품번호 TL-SKN34-S12 제작사 SKF - 부품번호 6207-2Z - 도면번호 001 ZV 한울 원자력 본부 - 패키지 번호 E3M38220014 신고리 건설소 - 패키지 번호 S34-M255B-5.02.D | 태일송풍기 | #6207ZZ | TL-SKN34-S12
2022 | 2 | 계획예방정비용 | 새울 | 1발전소 | 1(신3) | 4 | 200217357 | 정비부분품(SPAR) | 국내 | S | 볼베어링 | 볼베어링,DGBB,깊은홈 환상형,6207ZZ,72㎜,35㎜,17㎜,SUJ | EA | 1 | 전기부 | 김종기 | 052-715-5052 | 품명 볼베어링 - 베어링타입 DGBB - 베어링형태 깊은홈 환상형 - 국제베어링교환번호 6207ZZ - 외경 72㎜ - 구멍직경 35㎜ - 너비 17㎜ - 베어링재질 SUJ2 - 열(ROW)수 1 - 윤활재 GREASE - 케이지(CAGE)재질 SUJ2 품질등급 S등급 제작사 태일송풍기 - 모델번호 #6207ZZ - 부품번호 TL-SKN34-S12 제작사 SKF - 부품번호 6207-2Z - 도면번호 001 ZV 한울 원자력 본부 - 패키지 번호 E3M38220014 신고리 건설소 - 패키지 번호 S34-M255B-5.02.D | 태일송풍기 | #6207ZZ | TL-SKN34-S12
2022 | 4 | 계획예방정비용 | 고리 | 2발전소 | 3 | 28 | 200217357 | 정비부분품(SPAR) | 국내 | S | 볼베어링 | 볼베어링,DGBB,깊은홈 환상형,6207ZZ,72㎜,35㎜,17㎜,SUJ | EA | 1 | 기계부 | 김승수 | 051-726-5426 | 품명 볼베어링 - 베어링타입 DGBB - 베어링형태 깊은홈 환상형 - 국제베어링교환번호 6207ZZ - 외경 72㎜ - 구멍직경 35㎜ - 너비 17㎜ - 베어링재질 SUJ2 - 열(ROW)수 1 - 윤활재 GREASE - 케이지(CAGE)재질 SUJ2 품질등급 S등급 제작사 태일송풍기 - 모델번호 #6207ZZ - 부품번호 TL-SKN34-S12 제작사 SKF - 부품번호 6207-2Z - 도면번호 001 ZV 한울 원자력 본부 - 패키지 번호 E3M38220014 신고리 건설소 - 패키지 번호 S34-M255B-5.02.D | 태일송풍기 | #6207ZZ | TL-SKN34-S12
2022 | 4 | 계획예방정비용 | 고리 | 2발전소 | 4 | 28 | 200217357 | 정비부분품(SPAR) | 국내 | S | 볼베어링 | 볼베어링,DGBB,깊은홈 환상형,6207ZZ,72㎜,35㎜,17㎜,SUJ | EA | 1 | 기계부 | 김승수 | 051-726-5426 | 품명 볼베어링 - 베어링타입 DGBB - 베어링형태 깊은홈 환상형 - 국제베어링교환번호 6207ZZ - 외경 72㎜ - 구멍직경 35㎜ - 너비 17㎜ - 베어링재질 SUJ2 - 열(ROW)수 1 - 윤활재 GREASE - 케이지(CAGE)재질 SUJ2 품질등급 S등급 제작사 태일송풍기 - 모델번호 #6207ZZ - 부품번호 TL-SKN34-S12 제작사 SKF - 부품번호 6207-2Z - 도면번호 001 ZV 한울 원자력 본부 - 패키지 번호 E3M38220014 신고리 건설소 - 패키지 번호 S34-M255B-5.02.D | 태일송풍기 | #6207ZZ | TL-SKN34-S12
2022 | 4 | 계획예방정비용 | 새울 | 1발전소 | 2(신4) | 3 | 200217357 | 정비부분품(SPAR) | 국내 | S | 볼베어링 | 볼베어링,DGBB,깊은홈 환상형,6207ZZ,72㎜,35㎜,17㎜,SUJ | EA | 1 | 전기부 | 김종기 | 052-715-5052 | 품명 볼베어링 - 베어링타입 DGBB - 베어링형태 깊은홈 환상형 - 국제베어링교환번호 6207ZZ - 외경 72㎜ - 구멍직경 35㎜ - 너비 17㎜ - 베어링재질 SUJ2 - 열(ROW)수 1 - 윤활재 GREASE - 케이지(CAGE)재질 SUJ2 품질등급 S등급 제작사 태일송풍기 - 모델번호 #6207ZZ - 부품번호 TL-SKN34-S12 제작사 SKF - 부품번호 6207-2Z - 도면번호 001 ZV 한울 원자력 본부 - 패키지 번호 E3M38220014 신고리 건설소 - 패키지 번호 S34-M255B-5.02.D | 태일송풍기 | #6207ZZ | TL-SKN34-S12
2020 | 2 | 계획예방정비용 | 고리 | 3발전소 | 5(신1) | 6 | 200217362 | 정비부분품(SPAR) | 국내 | S | 볼베어링 | 볼베어링,DGBB,깊은홈 환상형,6208ZZ,80㎜,40㎜,18㎜,SUJ | EA | 1 | 전기부 | 옥성호 | 051-726-5654 | 품명 볼베어링 - 베어링타입 DGBB - 베어링형태 깊은홈 환상형 - 국제베어링교환번호 6208ZZ - 외경 80㎜ - 구멍직경 40㎜ - 너비 18㎜ - 베어링재질 SUJ2 - 열(ROW)수 1 - 윤활재 GREASE 원자력안전범주 NON NUCLEAR SAFETY RELATED 품질등급 S등급 제작사 태일송풍기 - 부품번호 TL-SKN34-S13 - 모델번호 #6208ZZ 제작사 SKF - 도면번호 DVP 005 ZV - 부품번호 6208-2Z 한울 원자력 본부 - 패키지 번호 E3M38220008 신고리 건설소 - 패키지 번호 S34-M255B-5.02.E | 태일송풍기 | #6208ZZ | TL-SKN34-S13
2020 | 3 | 계획예방정비용 | 고리 | 3발전소 | 6(신2) | 6 | 200217362 | 정비부분품(SPAR) | 국내 | S | 볼베어링 | 볼베어링,DGBB,깊은홈 환상형,6208ZZ,80㎜,40㎜,18㎜,SUJ | EA | 1 | 전기부 | 배정현 | 051-726-5654 | 품명 볼베어링 - 베어링타입 DGBB - 베어링형태 깊은홈 환상형 - 국제베어링교환번호 6208ZZ - 외경 80㎜ - 구멍직경 40㎜ - 너비 18㎜ - 베어링재질 SUJ2 - 열(ROW)수 1 - 윤활재 GREASE 원자력안전범주 NON NUCLEAR SAFETY RELATED 품질등급 S등급 제작사 태일송풍기 - 부품번호 TL-SKN34-S13 - 모델번호 #6208ZZ 제작사 SKF - 도면번호 DVP 005 ZV - 부품번호 6208-2Z 한울 원자력 본부 - 패키지 번호 E3M38220008 신고리 건설소 - 패키지 번호 S34-M255B-5.02.E | 태일송풍기 | #6208ZZ | TL-SKN34-S13
2021 | 4 | 계획예방정비용 | 고리 | 3발전소 | 5(신1) | 7 | 200217362 | 정비부분품(SPAR) | 국내 | S | 볼베어링 | 볼베어링,DGBB,깊은홈 환상형,6208ZZ,80㎜,40㎜,18㎜,SUJ | EA | 1 | 전기부 | 옥성호 | 051-726-5654 | 품명 볼베어링 - 베어링타입 DGBB - 베어링형태 깊은홈 환상형 - 국제베어링교환번호 6208ZZ - 외경 80㎜ - 구멍직경 40㎜ - 너비 18㎜ - 베어링재질 SUJ2 - 열(ROW)수 1 - 윤활재 GREASE 원자력안전범주 NON NUCLEAR SAFETY RELATED 품질등급 S등급 제작사 태일송풍기 - 부품번호 TL-SKN34-S13 - 모델번호 #6208ZZ 제작사 SKF - 도면번호 DVP 005 ZV - 부품번호 6208-2Z 한울 원자력 본부 - 패키지 번호 E3M38220008 신고리 건설소 - 패키지 번호 S34-M255B-5.02.E | 태일송풍기 | #6208ZZ | TL-SKN34-S13
2022 | 1 | 계획예방정비용 | 고리 | 3발전소 | 6(신2) | 7 | 200217362 | 정비부분품(SPAR) | 국내 | S | 볼베어링 | 볼베어링,DGBB,깊은홈 환상형,6208ZZ,80㎜,40㎜,18㎜,SUJ | EA | 1 | 전기부 | 배정현 | 051-726-5654 | 품명 볼베어링 - 베어링타입 DGBB - 베어링형태 깊은홈 환상형 - 국제베어링교환번호 6208ZZ - 외경 80㎜ - 구멍직경 40㎜ - 너비 18㎜ - 베어링재질 SUJ2 - 열(ROW)수 1 - 윤활재 GREASE 원자력안전범주 NON NUCLEAR SAFETY RELATED 품질등급 S등급 제작사 태일송풍기 - 부품번호 TL-SKN34-S13 - 모델번호 #6208ZZ 제작사 SKF - 도면번호 DVP 005 ZV - 부품번호 6208-2Z 한울 원자력 본부 - 패키지 번호 E3M38220008 신고리 건설소 - 패키지 번호 S34-M255B-5.02.E | 태일송풍기 | #6208ZZ | TL-SKN34-S13
2022 | 2 | 계획예방정비용 | 새울 | 1발전소 | 1(신3) | 4 | 200217362 | 정비부분품(SPAR) | 국내 | S | 볼베어링 | 볼베어링,DGBB,깊은홈 환상형,6208ZZ,80㎜,40㎜,18㎜,SUJ | EA | 1 | 전기부 | 김종기 | 052-715-5052 | 품명 볼베어링 - 베어링타입 DGBB - 베어링형태 깊은홈 환상형 - 국제베어링교환번호 6208ZZ - 외경 80㎜ - 구멍직경 40㎜ - 너비 18㎜ - 베어링재질 SUJ2 - 열(ROW)수 1 - 윤활재 GREASE 원자력안전범주 NON NUCLEAR SAFETY RELATED 품질등급 S등급 제작사 태일송풍기 - 부품번호 TL-SKN34-S13 - 모델번호 #6208ZZ 제작사 SKF - 도면번호 DVP 005 ZV - 부품번호 6208-2Z 한울 원자력 본부 - 패키지 번호 E3M38220008 신고리 건설소 - 패키지 번호 S34-M255B-5.02.E | 태일송풍기 | #6208ZZ | TL-SKN34-S13
2022 | 4 | 계획예방정비용 | 새울 | 1발전소 | 2(신4) | 3 | 200217362 | 정비부분품(SPAR) | 국내 | S | 볼베어링 | 볼베어링,DGBB,깊은홈 환상형,6208ZZ,80㎜,40㎜,18㎜,SUJ | EA | 1 | 전기부 | 김종기 | 052-715-5052 | 품명 볼베어링 - 베어링타입 DGBB - 베어링형태 깊은홈 환상형 - 국제베어링교환번호 6208ZZ - 외경 80㎜ - 구멍직경 40㎜ - 너비 18㎜ - 베어링재질 SUJ2 - 열(ROW)수 1 - 윤활재 GREASE 원자력안전범주 NON NUCLEAR SAFETY RELATED 품질등급 S등급 제작사 태일송풍기 - 부품번호 TL-SKN34-S13 - 모델번호 #6208ZZ 제작사 SKF - 도면번호 DVP 005 ZV - 부품번호 6208-2Z 한울 원자력 본부 - 패키지 번호 E3M38220008 신고리 건설소 - 패키지 번호 S34-M255B-5.02.E | 태일송풍기 | #6208ZZ | TL-SKN34-S13
2020 | 4 | 계획예방정비용 | 한빛 | 1발전소 | 2 | 25 | 200217363 | 정비부분품(SPAR) | 국외 | S | 볼베어링 | 볼베어링,DGBB,ANNULAR,6208,80㎜,40㎜,18㎜,SGL R | EA | 2 | 전기부 | 방태호 | 061-357-2555 | 품명 볼베어링 - 베어링타입 DGBB - 베어링형태 ANNULAR - 국제베어링교환번호 6208 - 외경 80㎜ - 구멍직경 40㎜ - 너비 18㎜ - 열(ROW)수 SGL ROW - 윤활재 GREASE - 회전속도 9000 - 케이지(CAGE)재질 SHEET METAL - 금속덮개(SHIELD)수 2SHIELD - 고무덮개(SEAL)수 NONE - 허용오차적용기준 C3 CLEARANCE - 별칭 BALL BEARING 원자력안전범주 NON NUCLEAR SAFETY RELATED 품질등급 S등급 제작사 SKF - 제작사 정보 특기사항 EXPLORER - 부품번호 6208-2Z/C3 월성 원자력 본부 - SCN 431NIC083 | SKF |  | 6208-2Z/C3
2021 | 3 | 계획예방정비용 | 한빛 | 1발전소 | 1 | 26 | 200217363 | 정비부분품(SPAR) | 국외 | S | 볼베어링 | 볼베어링,DGBB,ANNULAR,6208,80㎜,40㎜,18㎜,SGL R | EA | 2 | 전기부 | 방태호 | 061-357-2555 | 품명 볼베어링 - 베어링타입 DGBB - 베어링형태 ANNULAR - 국제베어링교환번호 6208 - 외경 80㎜ - 구멍직경 40㎜ - 너비 18㎜ - 열(ROW)수 SGL ROW - 윤활재 GREASE - 회전속도 9000 - 케이지(CAGE)재질 SHEET METAL - 금속덮개(SHIELD)수 2SHIELD - 고무덮개(SEAL)수 NONE - 허용오차적용기준 C3 CLEARANCE - 별칭 BALL BEARING 원자력안전범주 NON NUCLEAR SAFETY RELATED 품질등급 S등급 제작사 SKF - 제작사 정보 특기사항 EXPLORER - 부품번호 6208-2Z/C3 월성 원자력 본부 - SCN 431NIC083 | SKF |  | 6208-2Z/C3
2022 | 2 | 계획예방정비용 | 한빛 | 1발전소 | 2 | 26 | 200217363 | 정비부분품(SPAR) | 국외 | S | 볼베어링 | 볼베어링,DGBB,ANNULAR,6208,80㎜,40㎜,18㎜,SGL R | EA | 2 | 전기부 | 방태호 | 061-357-2555 | 품명 볼베어링 - 베어링타입 DGBB - 베어링형태 ANNULAR - 국제베어링교환번호 6208 - 외경 80㎜ - 구멍직경 40㎜ - 너비 18㎜ - 열(ROW)수 SGL ROW - 윤활재 GREASE - 회전속도 9000 - 케이지(CAGE)재질 SHEET METAL - 금속덮개(SHIELD)수 2SHIELD - 고무덮개(SEAL)수 NONE - 허용오차적용기준 C3 CLEARANCE - 별칭 BALL BEARING 원자력안전범주 NON NUCLEAR SAFETY RELATED 품질등급 S등급 제작사 SKF - 제작사 정보 특기사항 EXPLORER - 부품번호 6208-2Z/C3 월성 원자력 본부 - SCN 431NIC083 | SKF |  | 6208-2Z/C3
2020 | 3 | 계획예방정비용 | 한빛 | 1발전소 | 1 | 25 | 200217366 | 정비부분품(SPAR) | 국내 | S | 볼베어링 | 볼베어링,DGBB,6209ZZ,85㎜,45㎜,19㎜,SGL ROW,GR | EA | 1 | 기계부 | 김기현 | 061-357-2545 | 품명 볼베어링 - 베어링타입 DGBB - 국제베어링교환번호 6209ZZ - 외경 85㎜ - 구멍직경 45㎜ - 너비 19㎜ - 열(ROW)수 SGL ROW - 윤활재 GREASE - 회전속도 8500RPM - 케이지(CAGE)재질 SHEET METAL - 금속덮개(SHIELD)수 2SHIELD - 허용오차적용기준 C3 CLEARANCE 품질등급 S등급 제작사 FAG KUGELFISCHER GEORG SCHA FE - 부품번호 6209ZZ C3 제작사 NSK LTD. - 부품번호 6209ZZ C3 제작사 NTN CORPORATION - 부품번호 6209ZZ C3 제작사 하이에어코리아㈜ - 모델번호 TLA-4-D1 제작사 SKF STEEL - 부품번호 6209ZZ C3 | NSK LTD. |  | 6209ZZ C3
2021 | 2 | 계획예방정비용 | 한빛 | 1발전소 | 2 | 25 | 200217366 | 정비부분품(SPAR) | 국내 | S | 볼베어링 | 볼베어링,DGBB,6209ZZ,85㎜,45㎜,19㎜,SGL ROW,GR | EA | 1 | 기계부 | 김기현 | 061-357-2545 | 품명 볼베어링 - 베어링타입 DGBB - 국제베어링교환번호 6209ZZ - 외경 85㎜ - 구멍직경 45㎜ - 너비 19㎜ - 열(ROW)수 SGL ROW - 윤활재 GREASE - 회전속도 8500RPM - 케이지(CAGE)재질 SHEET METAL - 금속덮개(SHIELD)수 2SHIELD - 허용오차적용기준 C3 CLEARANCE 품질등급 S등급 제작사 FAG KUGELFISCHER GEORG SCHA FE - 부품번호 6209ZZ C3 제작사 NSK LTD. - 부품번호 6209ZZ C3 제작사 NTN CORPORATION - 부품번호 6209ZZ C3 제작사 하이에어코리아㈜ - 모델번호 TLA-4-D1 제작사 SKF STEEL - 부품번호 6209ZZ C3 | NSK LTD. |  | 6209ZZ C3
2022 | 1 | 계획예방정비용 | 한빛 | 1발전소 | 1 | 26 | 200217366 | 정비부분품(SPAR) | 국내 | S | 볼베어링 | 볼베어링,DGBB,6209ZZ,85㎜,45㎜,19㎜,SGL ROW,GR | EA | 1 | 기계부 | 김기현 | 061-357-2545 | 품명 볼베어링 - 베어링타입 DGBB - 국제베어링교환번호 6209ZZ - 외경 85㎜ - 구멍직경 45㎜ - 너비 19㎜ - 열(ROW)수 SGL ROW - 윤활재 GREASE - 회전속도 8500RPM - 케이지(CAGE)재질 SHEET METAL - 금속덮개(SHIELD)수 2SHIELD - 허용오차적용기준 C3 CLEARANCE 품질등급 S등급 제작사 FAG KUGELFISCHER GEORG SCHA FE - 부품번호 6209ZZ C3 제작사 NSK LTD. - 부품번호 6209ZZ C3 제작사 NTN CORPORATION - 부품번호 6209ZZ C3 제작사 하이에어코리아㈜ - 모델번호 TLA-4-D1 제작사 SKF STEEL - 부품번호 6209ZZ C3 | NSK LTD. |  | 6209ZZ C3
2022 | 4 | 계획예방정비용 | 한빛 | 1발전소 | 2 | 26 | 200217366 | 정비부분품(SPAR) | 국내 | S | 볼베어링 | 볼베어링,DGBB,6209ZZ,85㎜,45㎜,19㎜,SGL ROW,GR | EA | 1 | 기계부 | 김기현 | 061-357-2545 | 품명 볼베어링 - 베어링타입 DGBB - 국제베어링교환번호 6209ZZ - 외경 85㎜ - 구멍직경 45㎜ - 너비 19㎜ - 열(ROW)수 SGL ROW - 윤활재 GREASE - 회전속도 8500RPM - 케이지(CAGE)재질 SHEET METAL - 금속덮개(SHIELD)수 2SHIELD - 허용오차적용기준 C3 CLEARANCE 품질등급 S등급 제작사 FAG KUGELFISCHER GEORG SCHA FE - 부품번호 6209ZZ C3 제작사 NSK LTD. - 부품번호 6209ZZ C3 제작사 NTN CORPORATION - 부품번호 6209ZZ C3 제작사 하이에어코리아㈜ - 모델번호 TLA-4-D1 제작사 SKF STEEL - 부품번호 6209ZZ C3 | NSK LTD. |  | 6209ZZ C3
2020 | 3 | 계획예방정비용 | 고리 | 2발전소 | 4 | 26 | 200217372 | 정비부분품(SPAR) | 국내 | S | 볼베어링 | 볼베어링,DG,깊은홈 환상형,6211 C1,W/O SHIELDS, | EA | 1 | 기계부 | 김승수 | 051-726-5426 | 품명 볼베어링 - 베어링타입 DG - 베어링형태 깊은홈 환상형 - 국제베어링교환번호 6211 C1 - 금속덮개(SHIELD)수 W/O SHIELDS 품질등급 S등급 | FAG KUGELFISCHER GEORG SCHA FER
2020 | 3 | 계획예방정비용 | 고리 | 2발전소 | 3 | 26 | 200217372 | 정비부분품(SPAR) | 국내 | S | 볼베어링 | 볼베어링,DG,깊은홈 환상형,6211 C1,W/O SHIELDS, | EA | 1 | 기계부 | 김승수 | 051-726-5426 | 품명 볼베어링 - 베어링타입 DG - 베어링형태 깊은홈 환상형 - 국제베어링교환번호 6211 C1 - 금속덮개(SHIELD)수 W/O SHIELDS 품질등급 S등급 | FAG KUGELFISCHER GEORG SCHA FER
2022 | 1 | 계획예방정비용 | 고리 | 2발전소 | 4 | 27 | 200217372 | 정비부분품(SPAR) | 국내 | S | 볼베어링 | 볼베어링,DG,깊은홈 환상형,6211 C1,W/O SHIELDS, | EA | 1 | 기계부 | 김승수 | 051-726-5426 | 품명 볼베어링 - 베어링타입 DG - 베어링형태 깊은홈 환상형 - 국제베어링교환번호 6211 C1 - 금속덮개(SHIELD)수 W/O SHIELDS 품질등급 S등급 | FAG KUGELFISCHER GEORG SCHA FER
2022 | 1 | 계획예방정비용 | 고리 | 2발전소 | 3 | 27 | 200217372 | 정비부분품(SPAR) | 국내 | S | 볼베어링 | 볼베어링,DG,깊은홈 환상형,6211 C1,W/O SHIELDS, | EA | 1 | 기계부 | 김승수 | 051-726-5426 | 품명 볼베어링 - 베어링타입 DG - 베어링형태 깊은홈 환상형 - 국제베어링교환번호 6211 C1 - 금속덮개(SHIELD)수 W/O SHIELDS 품질등급 S등급 | FAG KUGELFISCHER GEORG SCHA FER
2022 | 4 | 계획예방정비용 | 고리 | 2발전소 | 3 | 28 | 200217372 | 정비부분품(SPAR) | 국내 | S | 볼베어링 | 볼베어링,DG,깊은홈 환상형,6211 C1,W/O SHIELDS, | EA | 1 | 기계부 | 김승수 | 051-726-5426 | 품명 볼베어링 - 베어링타입 DG - 베어링형태 깊은홈 환상형 - 국제베어링교환번호 6211 C1 - 금속덮개(SHIELD)수 W/O SHIELDS 품질등급 S등급 | FAG KUGELFISCHER GEORG SCHA FER
2022 | 4 | 계획예방정비용 | 고리 | 2발전소 | 4 | 28 | 200217372 | 정비부분품(SPAR) | 국내 | S | 볼베어링 | 볼베어링,DG,깊은홈 환상형,6211 C1,W/O SHIELDS, | EA | 1 | 기계부 | 김승수 | 051-726-5426 | 품명 볼베어링 - 베어링타입 DG - 베어링형태 깊은홈 환상형 - 국제베어링교환번호 6211 C1 - 금속덮개(SHIELD)수 W/O SHIELDS 품질등급 S등급 | FAG KUGELFISCHER GEORG SCHA FER
2020 | 1 | 경상예방정비용 | 한빛 | 1발전소 |  |  | 200217375 | 정비부분품(SPAR) | 국내 | S | 볼베어링 | 볼베어링,DG,DGBB,6211ZZ C3,100㎜,21㎜,SGL ROW, | EA | 1 | 전기부 | 양철현 | 061-357-2553 | 품명 볼베어링 - 베어링타입 DG - 베어링형태 DGBB - 국제베어링교환번호 6211ZZ C3 - 외경 100㎜ - 너비 21㎜ - 열(ROW)수 SGL ROW - 윤활재 LUB - 금속덮개(SHIELD)수 2SHIELD - 허용오차적용기준 C3 CLEARANCE - 별칭 BALL BEARING 원자력안전범주 NON NUCLEAR SAFETY RELATED 품질등급 S등급 제작사 SKF - 부품번호 6211ZZ C3 제출서류목록 - 첨부기술규격서 적용 | SKF |  | 6211ZZ C3
2022 | 2 | 계획예방정비용 | 월성 | 1발전소 | 2 | 21 | 200217379 | 정비부분품(SPAR) | 국외 | A | 볼베어링 | 볼베어링,DGBB,깊은홈 환상형,6212,110㎜,60㎜,22㎜,GREA | EA | 4 | 전기부 | 차영훈 | 054-779-3677 | 품명 볼베어링 - 베어링타입 DGBB - 베어링형태 깊은홈 환상형 - 국제베어링교환번호 6212 - 외경 110㎜ - 구멍직경 60㎜ - 너비 22㎜ - 윤활재 GREASE - 회전속도 6300 - 금속덮개(SHIELD)수 2 SHIELD - 고무덮개(SEAL)수 NONE - 허용오차적용기준 C3 CLEARANCE 품질등급 A등급 제작사 SKF - 부품번호 6212-2Z/C3 | SKF |  | 6212-2Z/C3
2020 | 2 | 계획예방정비용 | 월성 | 2발전소 | 3 | 18 | 200217382 | 정비부분품(SPAR) | 국외 | S | 볼베어링 | 볼베어링,DG,6213ZZ C3,120㎜,23㎜,SGL ROW,LUB,2 | EA | 1 | 전기부 | 유재현 | 054-779-2655 | 품명 볼베어링 - 베어링타입 DG - 국제베어링교환번호 6213ZZ C3 - 외경 120㎜ - 너비 23㎜ - 열(ROW)수 SGL ROW - 윤활재 LUB - 금속덮개(SHIELD)수 2SHIELD - 허용오차적용기준 C3 CLEARANCE - 별칭 BALL BEARING 품질등급 S등급 제작사 SKF - 부품번호 6213ZZ C3 | SKF |  | 6213ZZ C3
2021 | 3 | 계획예방정비용 | 월성 | 2발전소 | 3 | 19 | 200217382 | 정비부분품(SPAR) | 국외 | S | 볼베어링 | 볼베어링,DG,6213ZZ C3,120㎜,23㎜,SGL ROW,LUB,2 | EA | 1 | 전기부 | 유재현 | 054-779-2655 | 품명 볼베어링 - 베어링타입 DG - 국제베어링교환번호 6213ZZ C3 - 외경 120㎜ - 너비 23㎜ - 열(ROW)수 SGL ROW - 윤활재 LUB - 금속덮개(SHIELD)수 2SHIELD - 허용오차적용기준 C3 CLEARANCE - 별칭 BALL BEARING 품질등급 S등급 제작사 SKF - 부품번호 6213ZZ C3 | SKF |  | 6213ZZ C3
2020 | 1 | 계획예방정비용 | 한빛 | 3발전소 | 6 | 13 | 200217416 | 정비부분품(SPAR) | 국외 | Q | 볼베어링 | 볼베어링,DGBB,깊은홈 환상형,72㎜ OD,30㎜ BORE,19㎜ W, | EA | 2 | 기계부 | 강현식 | 061-357-3638 | 품명 볼베어링 - 베어링타입 DGBB - 베어링형태 깊은홈 환상형 - 외경 72㎜ OD - 구멍직경 30㎜ BORE - 너비 19㎜ W - 열(ROW)수 1 - 윤활재 GREASE - 회전속도 11000 - 케이지(CAGE)재질 STEEL - 금속덮개(SHIELD)수 1 SHIELD - 고무덮개(SEAL)수 NONE - 특수사항 SKF EXPLORER 품질등급 Q등급 제작사 SKF - 부품번호 6306-Z 한빛 원자력 본부 - 패키지 번호 M844-S4.23 - M874-S075 | SKF |  | 6306-Z
2020 | 3 | 계획예방정비용 | 한빛 | 3발전소 | 5 | 14 | 200217416 | 정비부분품(SPAR) | 국외 | Q | 볼베어링 | 볼베어링,DGBB,깊은홈 환상형,72㎜ OD,30㎜ BORE,19㎜ W, | EA | 2 | 기계부 | 강현식 | 061-357-3638 | 품명 볼베어링 - 베어링타입 DGBB - 베어링형태 깊은홈 환상형 - 외경 72㎜ OD - 구멍직경 30㎜ BORE - 너비 19㎜ W - 열(ROW)수 1 - 윤활재 GREASE - 회전속도 11000 - 케이지(CAGE)재질 STEEL - 금속덮개(SHIELD)수 1 SHIELD - 고무덮개(SEAL)수 NONE - 특수사항 SKF EXPLORER 품질등급 Q등급 제작사 SKF - 부품번호 6306-Z 한빛 원자력 본부 - 패키지 번호 M844-S4.23 - M874-S075 | SKF |  | 6306-Z
2021 | 2 | 계획예방정비용 | 한빛 | 3발전소 | 6 | 14 | 200217416 | 정비부분품(SPAR) | 국외 | Q | 볼베어링 | 볼베어링,DGBB,깊은홈 환상형,72㎜ OD,30㎜ BORE,19㎜ W, | EA | 2 | 기계부 | 강현식 | 061-357-3638 | 품명 볼베어링 - 베어링타입 DGBB - 베어링형태 깊은홈 환상형 - 외경 72㎜ OD - 구멍직경 30㎜ BORE - 너비 19㎜ W - 열(ROW)수 1 - 윤활재 GREASE - 회전속도 11000 - 케이지(CAGE)재질 STEEL - 금속덮개(SHIELD)수 1 SHIELD - 고무덮개(SEAL)수 NONE - 특수사항 SKF EXPLORER 품질등급 Q등급 제작사 SKF - 부품번호 6306-Z 한빛 원자력 본부 - 패키지 번호 M844-S4.23 - M874-S075 | SKF |  | 6306-Z
2022 | 1 | 계획예방정비용 | 한빛 | 3발전소 | 5 | 15 | 200217416 | 정비부분품(SPAR) | 국외 | Q | 볼베어링 | 볼베어링,DGBB,깊은홈 환상형,72㎜ OD,30㎜ BORE,19㎜ W, | EA | 2 | 기계부 | 강현식 | 061-357-3638 | 품명 볼베어링 - 베어링타입 DGBB - 베어링형태 깊은홈 환상형 - 외경 72㎜ OD - 구멍직경 30㎜ BORE - 너비 19㎜ W - 열(ROW)수 1 - 윤활재 GREASE - 회전속도 11000 - 케이지(CAGE)재질 STEEL - 금속덮개(SHIELD)수 1 SHIELD - 고무덮개(SEAL)수 NONE - 특수사항 SKF EXPLORER 품질등급 Q등급 제작사 SKF - 부품번호 6306-Z 한빛 원자력 본부 - 패키지 번호 M844-S4.23 - M874-S075 | SKF |  | 6306-Z
2020 | 4 | 계획예방정비용 | 한빛 | 1발전소 | 2 | 25 | 200217417 | 정비부분품(SPAR) | 국외 | S | 볼베어링 | 볼베어링,DGBB,DEEP GROOVE BALL BEARING,6306, | EA | 1 | 전기부 | 방태호 | 061-357-2555 | 품명 볼베어링 - 베어링타입 DGBB - 베어링형태 DEEP GROOVE BALL BEARING - 국제베어링교환번호 6306 - 외경 72㎜ - 구멍직경 30㎜ - 너비 19㎜ - 열(ROW)수 1 - 윤활재 GREASE - 회전속도 11000 - 금속덮개(SHIELD)수 2 SHIELD - 고무덮개(SEAL)수 NONE - 특수사항 SKF EXPLORER - 별칭 BALL BEARING 원자력안전범주 NON NUCLEAR SAFETY RELATED 품질등급 S등급 제작사 SKF - 부품번호 6306-2Z 월성 원자력 본부 - SCN 439W0297W2 | SKF |  | 6306-2Z
2021 | 3 | 계획예방정비용 | 고리 | 2발전소 | 3 | 27 | 200217417 | 정비부분품(SPAR) | 국외 | S | 볼베어링 | 볼베어링,DGBB,DEEP GROOVE BALL BEARING,6306, | EA | 2 | 기계부 | 김승수 | 051-726-5426 | 품명 볼베어링 - 베어링타입 DGBB - 베어링형태 DEEP GROOVE BALL BEARING - 국제베어링교환번호 6306 - 외경 72㎜ - 구멍직경 30㎜ - 너비 19㎜ - 열(ROW)수 1 - 윤활재 GREASE - 회전속도 11000 - 금속덮개(SHIELD)수 2 SHIELD - 고무덮개(SEAL)수 NONE - 특수사항 SKF EXPLORER - 별칭 BALL BEARING 원자력안전범주 NON NUCLEAR SAFETY RELATED 품질등급 S등급 제작사 SKF - 부품번호 6306-2Z 월성 원자력 본부 - SCN 439W0297W2 | SKF |  | 6306-2Z
2021 | 3 | 계획예방정비용 | 고리 | 2발전소 | 4 | 27 | 200217417 | 정비부분품(SPAR) | 국외 | S | 볼베어링 | 볼베어링,DGBB,DEEP GROOVE BALL BEARING,6306, | EA | 2 | 기계부 | 김승수 | 051-726-5426 | 품명 볼베어링 - 베어링타입 DGBB - 베어링형태 DEEP GROOVE BALL BEARING - 국제베어링교환번호 6306 - 외경 72㎜ - 구멍직경 30㎜ - 너비 19㎜ - 열(ROW)수 1 - 윤활재 GREASE - 회전속도 11000 - 금속덮개(SHIELD)수 2 SHIELD - 고무덮개(SEAL)수 NONE - 특수사항 SKF EXPLORER - 별칭 BALL BEARING 원자력안전범주 NON NUCLEAR SAFETY RELATED 품질등급 S등급 제작사 SKF - 부품번호 6306-2Z 월성 원자력 본부 - SCN 439W0297W2 | SKF |  | 6306-2Z
2021 | 3 | 계획예방정비용 | 한빛 | 1발전소 | 1 | 26 | 200217417 | 정비부분품(SPAR) | 국외 | S | 볼베어링 | 볼베어링,DGBB,DEEP GROOVE BALL BEARING,6306, | EA | 1 | 전기부 | 방태호 | 061-357-2555 | 품명 볼베어링 - 베어링타입 DGBB - 베어링형태 DEEP GROOVE BALL BEARING - 국제베어링교환번호 6306 - 외경 72㎜ - 구멍직경 30㎜ - 너비 19㎜ - 열(ROW)수 1 - 윤활재 GREASE - 회전속도 11000 - 금속덮개(SHIELD)수 2 SHIELD - 고무덮개(SEAL)수 NONE - 특수사항 SKF EXPLORER - 별칭 BALL BEARING 원자력안전범주 NON NUCLEAR SAFETY RELATED 품질등급 S등급 제작사 SKF - 부품번호 6306-2Z 월성 원자력 본부 - SCN 439W0297W2 | SKF |  | 6306-2Z
2022 | 2 | 계획예방정비용 | 한빛 | 1발전소 | 2 | 26 | 200217417 | 정비부분품(SPAR) | 국외 | S | 볼베어링 | 볼베어링,DGBB,DEEP GROOVE BALL BEARING,6306, | EA | 1 | 전기부 | 방태호 | 061-357-2555 | 품명 볼베어링 - 베어링타입 DGBB - 베어링형태 DEEP GROOVE BALL BEARING - 국제베어링교환번호 6306 - 외경 72㎜ - 구멍직경 30㎜ - 너비 19㎜ - 열(ROW)수 1 - 윤활재 GREASE - 회전속도 11000 - 금속덮개(SHIELD)수 2 SHIELD - 고무덮개(SEAL)수 NONE - 특수사항 SKF EXPLORER - 별칭 BALL BEARING 원자력안전범주 NON NUCLEAR SAFETY RELATED 품질등급 S등급 제작사 SKF - 부품번호 6306-2Z 월성 원자력 본부 - SCN 439W0297W2 | SKF |  | 6306-2Z
2022 | 4 | 계획예방정비용 | 고리 | 2발전소 | 3 | 28 | 200217417 | 정비부분품(SPAR) | 국외 | S | 볼베어링 | 볼베어링,DGBB,DEEP GROOVE BALL BEARING,6306, | EA | 2 | 기계부 | 김승수 | 051-726-5426 | 품명 볼베어링 - 베어링타입 DGBB - 베어링형태 DEEP GROOVE BALL BEARING - 국제베어링교환번호 6306 - 외경 72㎜ - 구멍직경 30㎜ - 너비 19㎜ - 열(ROW)수 1 - 윤활재 GREASE - 회전속도 11000 - 금속덮개(SHIELD)수 2 SHIELD - 고무덮개(SEAL)수 NONE - 특수사항 SKF EXPLORER - 별칭 BALL BEARING 원자력안전범주 NON NUCLEAR SAFETY RELATED 품질등급 S등급 제작사 SKF - 부품번호 6306-2Z 월성 원자력 본부 - SCN 439W0297W2 | SKF |  | 6306-2Z
2022 | 4 | 계획예방정비용 | 고리 | 2발전소 | 4 | 28 | 200217417 | 정비부분품(SPAR) | 국외 | S | 볼베어링 | 볼베어링,DGBB,DEEP GROOVE BALL BEARING,6306, | EA | 2 | 기계부 | 김승수 | 051-726-5426 | 품명 볼베어링 - 베어링타입 DGBB - 베어링형태 DEEP GROOVE BALL BEARING - 국제베어링교환번호 6306 - 외경 72㎜ - 구멍직경 30㎜ - 너비 19㎜ - 열(ROW)수 1 - 윤활재 GREASE - 회전속도 11000 - 금속덮개(SHIELD)수 2 SHIELD - 고무덮개(SEAL)수 NONE - 특수사항 SKF EXPLORER - 별칭 BALL BEARING 원자력안전범주 NON NUCLEAR SAFETY RELATED 품질등급 S등급 제작사 SKF - 부품번호 6306-2Z 월성 원자력 본부 - SCN 439W0297W2 | SKF |  | 6306-2Z
2020 | 1 | 계획예방정비용 | 고리 | 2발전소 | 3 | 26 | 200217418 | 정비부분품(SPAR) | 국외 | A | 볼베어링 | 볼베어링,DGBB,깊은홈 환상형,6307,80㎜,35㎜,21㎜,GREAS | EA | 2 | 기계부 | 김승수 | 051-726-5426 | 품명 볼베어링 - 베어링타입 DGBB - 베어링형태 깊은홈 환상형 - 국제베어링교환번호 6307 - 외경 80㎜ - 구멍직경 35㎜ - 너비 21㎜ - 윤활재 GREASE,OIL - 회전속도 12000 - 금속덮개(SHIELD)수 NONE - 고무덮개(SEAL)수 NONE 품질등급 A등급 제작사 SKF - 부품번호 6307 한빛 원자력 본부 - 패키지 번호 M878-S008 한울 원자력 본부 - 패키지 번호 E9700 024 월성 원자력 본부 - SCN 431A0183 | SKF |  | 6307
2020 | 1 | 계획예방정비용 | 고리 | 2발전소 | 4 | 26 | 200217418 | 정비부분품(SPAR) | 국외 | A | 볼베어링 | 볼베어링,DGBB,깊은홈 환상형,6307,80㎜,35㎜,21㎜,GREAS | EA | 2 | 기계부 | 김승수 | 051-726-5426 | 품명 볼베어링 - 베어링타입 DGBB - 베어링형태 깊은홈 환상형 - 국제베어링교환번호 6307 - 외경 80㎜ - 구멍직경 35㎜ - 너비 21㎜ - 윤활재 GREASE,OIL - 회전속도 12000 - 금속덮개(SHIELD)수 NONE - 고무덮개(SEAL)수 NONE 품질등급 A등급 제작사 SKF - 부품번호 6307 한빛 원자력 본부 - 패키지 번호 M878-S008 한울 원자력 본부 - 패키지 번호 E9700 024 월성 원자력 본부 - SCN 431A0183 | SKF |  | 6307
2021 | 3 | 계획예방정비용 | 고리 | 2발전소 | 4 | 27 | 200217418 | 정비부분품(SPAR) | 국외 | A | 볼베어링 | 볼베어링,DGBB,깊은홈 환상형,6307,80㎜,35㎜,21㎜,GREAS | EA | 2 | 기계부 | 김승수 | 051-726-5426 | 품명 볼베어링 - 베어링타입 DGBB - 베어링형태 깊은홈 환상형 - 국제베어링교환번호 6307 - 외경 80㎜ - 구멍직경 35㎜ - 너비 21㎜ - 윤활재 GREASE,OIL - 회전속도 12000 - 금속덮개(SHIELD)수 NONE - 고무덮개(SEAL)수 NONE 품질등급 A등급 제작사 SKF - 부품번호 6307 한빛 원자력 본부 - 패키지 번호 M878-S008 한울 원자력 본부 - 패키지 번호 E9700 024 월성 원자력 본부 - SCN 431A0183 | SKF |  | 6307
2022 | 4 | 계획예방정비용 | 고리 | 2발전소 | 4 | 28 | 200217418 | 정비부분품(SPAR) | 국외 | A | 볼베어링 | 볼베어링,DGBB,깊은홈 환상형,6307,80㎜,35㎜,21㎜,GREAS | EA | 2 | 기계부 | 김승수 | 051-726-5426 | 품명 볼베어링 - 베어링타입 DGBB - 베어링형태 깊은홈 환상형 - 국제베어링교환번호 6307 - 외경 80㎜ - 구멍직경 35㎜ - 너비 21㎜ - 윤활재 GREASE,OIL - 회전속도 12000 - 금속덮개(SHIELD)수 NONE - 고무덮개(SEAL)수 NONE 품질등급 A등급 제작사 SKF - 부품번호 6307 한빛 원자력 본부 - 패키지 번호 M878-S008 한울 원자력 본부 - 패키지 번호 E9700 024 월성 원자력 본부 - SCN 431A0183 | SKF |  | 6307
2020 | 1 | 경상예방정비용 | 월성 | 2발전소 |  |  | 200217423 | 정비부분품(SPAR) | 국외 | S | 볼베어링 | 볼베어링,DGBB,깊은홈 환상형,6307,80㎜,35㎜,21㎜,GREAS | EA | 2 | 전기부 | 김세협 | 054-779-2656 | 품명 볼베어링 - 베어링타입 DGBB - 베어링형태 깊은홈 환상형 - 국제베어링교환번호 6307 - 외경 80㎜ - 구멍직경 35㎜ - 너비 21㎜ - 윤활재 GREASE - 금속덮개(SHIELD)수 2 SHIELD - 고무덮개(SEAL)수 NONE - 허용오차적용기준 9500 품질등급 S등급 제작사 FAG KUGELFISCHER GEORG SCHA FE - 도면번호 1-30-11 - A-11 - O-M-AM-F002 제작사 SKF - 부품번호 6307-2Z 한울 원자력 본부 - 패키지 번호 E3M94702148 - E3M94702158 월성 원자력 본부 - SCN 439W0311W2 | SKF |  | 6307-2Z
2021 | 1 | 경상예방정비용 | 월성 | 2발전소 |  |  | 200217423 | 정비부분품(SPAR) | 국외 | S | 볼베어링 | 볼베어링,DGBB,깊은홈 환상형,6307,80㎜,35㎜,21㎜,GREAS | EA | 1 | 전기부 | 김세협 | 054-779-2656 | 품명 볼베어링 - 베어링타입 DGBB - 베어링형태 깊은홈 환상형 - 국제베어링교환번호 6307 - 외경 80㎜ - 구멍직경 35㎜ - 너비 21㎜ - 윤활재 GREASE - 금속덮개(SHIELD)수 2 SHIELD - 고무덮개(SEAL)수 NONE - 허용오차적용기준 9500 품질등급 S등급 제작사 FAG KUGELFISCHER GEORG SCHA FE - 도면번호 1-30-11 - A-11 - O-M-AM-F002 제작사 SKF - 부품번호 6307-2Z 한울 원자력 본부 - 패키지 번호 E3M94702148 - E3M94702158 월성 원자력 본부 - SCN 439W0311W2 | SKF |  | 6307-2Z
2020 | 1 | 경상예방정비용 | 월성 | 2발전소 |  |  | 200217424 | 정비부분품(SPAR) | 국내 | S | 볼베어링 | 볼베어링,DGBB,6307ZZ/C3,80㎜,35㎜,21㎜,SINGLE R | EA | 1 | 전기부 | 김세협 | 054-779-2656 | 품명 볼베어링 - 베어링타입 DGBB - 국제베어링교환번호 6307ZZ/C3 - 외경 80㎜ - 구멍직경 35㎜ - 너비 21㎜ - 열(ROW)수 SINGLE ROW - 윤활재 GREASE - 회전속도 9500RPM - 케이지(CAGE)재질 SHEET METAL - 금속덮개(SHIELD)수 2 SHIELD - 고무덮개(SEAL)수 NONE - 허용오차적용기준 C3 CLEARANCE 원자력안전범주 NON NUCLEAR SAFETY RELATED 품질등급 S등급 제작사 SKF - 부품번호 6307-2Z/C3 - 제작사 정보 특기사항 SKF EXPLORER 한빛 원자력 본부 - 패키지 번호 H285 한울 원자력 본부 - 패키지 번호 E3M74930004 | SKF |  | 6307-2Z/C3
2020 | 1 | 경상예방정비용 | 한빛 | 1발전소 |  |  | 200217424 | 정비부분품(SPAR) | 국내 | S | 볼베어링 | 볼베어링,DGBB,6307ZZ/C3,80㎜,35㎜,21㎜,SINGLE R | EA | 3 | 전기부 | 김진호 | 061-357-2154 | 품명 볼베어링 - 베어링타입 DGBB - 국제베어링교환번호 6307ZZ/C3 - 외경 80㎜ - 구멍직경 35㎜ - 너비 21㎜ - 열(ROW)수 SINGLE ROW - 윤활재 GREASE - 회전속도 9500RPM - 케이지(CAGE)재질 SHEET METAL - 금속덮개(SHIELD)수 2 SHIELD - 고무덮개(SEAL)수 NONE - 허용오차적용기준 C3 CLEARANCE 원자력안전범주 NON NUCLEAR SAFETY RELATED 품질등급 S등급 제작사 SKF - 부품번호 6307-2Z/C3 - 제작사 정보 특기사항 SKF EXPLORER 한빛 원자력 본부 - 패키지 번호 H285 한울 원자력 본부 - 패키지 번호 E3M74930004 | SKF |  | 6307-2Z/C3
2020 | 2 | 계획예방정비용 | 고리 | 3발전소 | 5(신1) | 6 | 200217424 | 정비부분품(SPAR) | 국내 | S | 볼베어링 | 볼베어링,DGBB,6307ZZ/C3,80㎜,35㎜,21㎜,SINGLE R | EA | 1 | 전기부 | 옥성호 | 051-726-5654 | 품명 볼베어링 - 베어링타입 DGBB - 국제베어링교환번호 6307ZZ/C3 - 외경 80㎜ - 구멍직경 35㎜ - 너비 21㎜ - 열(ROW)수 SINGLE ROW - 윤활재 GREASE - 회전속도 9500RPM - 케이지(CAGE)재질 SHEET METAL - 금속덮개(SHIELD)수 2 SHIELD - 고무덮개(SEAL)수 NONE - 허용오차적용기준 C3 CLEARANCE 원자력안전범주 NON NUCLEAR SAFETY RELATED 품질등급 S등급 제작사 SKF - 부품번호 6307-2Z/C3 - 제작사 정보 특기사항 SKF EXPLORER 한빛 원자력 본부 - 패키지 번호 H285 한울 원자력 본부 - 패키지 번호 E3M74930004 | SKF |  | 6307-2Z/C3
2020 | 3 | 계획예방정비용 | 고리 | 3발전소 | 6(신2) | 6 | 200217424 | 정비부분품(SPAR) | 국내 | S | 볼베어링 | 볼베어링,DGBB,6307ZZ/C3,80㎜,35㎜,21㎜,SINGLE R | EA | 1 | 전기부 | 배정현 | 051-726-5654 | 품명 볼베어링 - 베어링타입 DGBB - 국제베어링교환번호 6307ZZ/C3 - 외경 80㎜ - 구멍직경 35㎜ - 너비 21㎜ - 열(ROW)수 SINGLE ROW - 윤활재 GREASE - 회전속도 9500RPM - 케이지(CAGE)재질 SHEET METAL - 금속덮개(SHIELD)수 2 SHIELD - 고무덮개(SEAL)수 NONE - 허용오차적용기준 C3 CLEARANCE 원자력안전범주 NON NUCLEAR SAFETY RELATED 품질등급 S등급 제작사 SKF - 부품번호 6307-2Z/C3 - 제작사 정보 특기사항 SKF EXPLORER 한빛 원자력 본부 - 패키지 번호 H285 한울 원자력 본부 - 패키지 번호 E3M74930004 | SKF |  | 6307-2Z/C3
2020 | 4 | 계획예방정비용 | 월성 | 2발전소 | 3 | 18 | 200217424 | 정비부분품(SPAR) | 국내 | S | 볼베어링 | 볼베어링,DGBB,6307ZZ/C3,80㎜,35㎜,21㎜,SINGLE R | EA | 1 | 전기부 | 유재현 | 054-779-2655 | 품명 볼베어링 - 베어링타입 DGBB - 국제베어링교환번호 6307ZZ/C3 - 외경 80㎜ - 구멍직경 35㎜ - 너비 21㎜ - 열(ROW)수 SINGLE ROW - 윤활재 GREASE - 회전속도 9500RPM - 케이지(CAGE)재질 SHEET METAL - 금속덮개(SHIELD)수 2 SHIELD - 고무덮개(SEAL)수 NONE - 허용오차적용기준 C3 CLEARANCE 원자력안전범주 NON NUCLEAR SAFETY RELATED 품질등급 S등급 제작사 SKF - 부품번호 6307-2Z/C3 - 제작사 정보 특기사항 SKF EXPLORER 한빛 원자력 본부 - 패키지 번호 H285 한울 원자력 본부 - 패키지 번호 E3M74930004 | SKF |  | 6307-2Z/C3
2021 | 1 | 경상예방정비용 | 월성 | 2발전소 |  |  | 200217424 | 정비부분품(SPAR) | 국내 | S | 볼베어링 | 볼베어링,DGBB,6307ZZ/C3,80㎜,35㎜,21㎜,SINGLE R | EA | 1 | 전기부 | 김세협 | 054-779-2656 | 품명 볼베어링 - 베어링타입 DGBB - 국제베어링교환번호 6307ZZ/C3 - 외경 80㎜ - 구멍직경 35㎜ - 너비 21㎜ - 열(ROW)수 SINGLE ROW - 윤활재 GREASE - 회전속도 9500RPM - 케이지(CAGE)재질 SHEET METAL - 금속덮개(SHIELD)수 2 SHIELD - 고무덮개(SEAL)수 NONE - 허용오차적용기준 C3 CLEARANCE 원자력안전범주 NON NUCLEAR SAFETY RELATED 품질등급 S등급 제작사 SKF - 부품번호 6307-2Z/C3 - 제작사 정보 특기사항 SKF EXPLORER 한빛 원자력 본부 - 패키지 번호 H285 한울 원자력 본부 - 패키지 번호 E3M74930004 | SKF |  | 6307-2Z/C3
2021 | 2 | 계획예방정비용 | 월성 | 2발전소 | 4 | 18 | 200217424 | 정비부분품(SPAR) | 국내 | S | 볼베어링 | 볼베어링,DGBB,6307ZZ/C3,80㎜,35㎜,21㎜,SINGLE R | EA | 3 | 전기부 | 김세협 | 054-779-2656 | 품명 볼베어링 - 베어링타입 DGBB - 국제베어링교환번호 6307ZZ/C3 - 외경 80㎜ - 구멍직경 35㎜ - 너비 21㎜ - 열(ROW)수 SINGLE ROW - 윤활재 GREASE - 회전속도 9500RPM - 케이지(CAGE)재질 SHEET METAL - 금속덮개(SHIELD)수 2 SHIELD - 고무덮개(SEAL)수 NONE - 허용오차적용기준 C3 CLEARANCE 원자력안전범주 NON NUCLEAR SAFETY RELATED 품질등급 S등급 제작사 SKF - 부품번호 6307-2Z/C3 - 제작사 정보 특기사항 SKF EXPLORER 한빛 원자력 본부 - 패키지 번호 H285 한울 원자력 본부 - 패키지 번호 E3M74930004 | SKF |  | 6307-2Z/C3
2021 | 4 | 계획예방정비용 | 고리 | 3발전소 | 5(신1) | 7 | 200217424 | 정비부분품(SPAR) | 국내 | S | 볼베어링 | 볼베어링,DGBB,6307ZZ/C3,80㎜,35㎜,21㎜,SINGLE R | EA | 1 | 전기부 | 옥성호 | 051-726-5654 | 품명 볼베어링 - 베어링타입 DGBB - 국제베어링교환번호 6307ZZ/C3 - 외경 80㎜ - 구멍직경 35㎜ - 너비 21㎜ - 열(ROW)수 SINGLE ROW - 윤활재 GREASE - 회전속도 9500RPM - 케이지(CAGE)재질 SHEET METAL - 금속덮개(SHIELD)수 2 SHIELD - 고무덮개(SEAL)수 NONE - 허용오차적용기준 C3 CLEARANCE 원자력안전범주 NON NUCLEAR SAFETY RELATED 품질등급 S등급 제작사 SKF - 부품번호 6307-2Z/C3 - 제작사 정보 특기사항 SKF EXPLORER 한빛 원자력 본부 - 패키지 번호 H285 한울 원자력 본부 - 패키지 번호 E3M74930004 | SKF |  | 6307-2Z/C3
2022 | 1 | 계획예방정비용 | 고리 | 3발전소 | 6(신2) | 7 | 200217424 | 정비부분품(SPAR) | 국내 | S | 볼베어링 | 볼베어링,DGBB,6307ZZ/C3,80㎜,35㎜,21㎜,SINGLE R | EA | 1 | 전기부 | 배정현 | 051-726-5654 | 품명 볼베어링 - 베어링타입 DGBB - 국제베어링교환번호 6307ZZ/C3 - 외경 80㎜ - 구멍직경 35㎜ - 너비 21㎜ - 열(ROW)수 SINGLE ROW - 윤활재 GREASE - 회전속도 9500RPM - 케이지(CAGE)재질 SHEET METAL - 금속덮개(SHIELD)수 2 SHIELD - 고무덮개(SEAL)수 NONE - 허용오차적용기준 C3 CLEARANCE 원자력안전범주 NON NUCLEAR SAFETY RELATED 품질등급 S등급 제작사 SKF - 부품번호 6307-2Z/C3 - 제작사 정보 특기사항 SKF EXPLORER 한빛 원자력 본부 - 패키지 번호 H285 한울 원자력 본부 - 패키지 번호 E3M74930004 | SKF |  | 6307-2Z/C3
2022 | 1 | 계획예방정비용 | 한빛 | 1발전소 | 1 | 26 | 200217424 | 정비부분품(SPAR) | 국내 | S | 볼베어링 | 볼베어링,DGBB,6307ZZ/C3,80㎜,35㎜,21㎜,SINGLE R | EA | 4 | 전기부 | 방태호 | 061-357-2555 | 품명 볼베어링 - 베어링타입 DGBB - 국제베어링교환번호 6307ZZ/C3 - 외경 80㎜ - 구멍직경 35㎜ - 너비 21㎜ - 열(ROW)수 SINGLE ROW - 윤활재 GREASE - 회전속도 9500RPM - 케이지(CAGE)재질 SHEET METAL - 금속덮개(SHIELD)수 2 SHIELD - 고무덮개(SEAL)수 NONE - 허용오차적용기준 C3 CLEARANCE 원자력안전범주 NON NUCLEAR SAFETY RELATED 품질등급 S등급 제작사 SKF - 부품번호 6307-2Z/C3 - 제작사 정보 특기사항 SKF EXPLORER 한빛 원자력 본부 - 패키지 번호 H285 한울 원자력 본부 - 패키지 번호 E3M74930004 | SKF |  | 6307-2Z/C3
2022 | 3 | 계획예방정비용 | 월성 | 2발전소 | 4 | 19 | 200217424 | 정비부분품(SPAR) | 국내 | S | 볼베어링 | 볼베어링,DGBB,6307ZZ/C3,80㎜,35㎜,21㎜,SINGLE R | EA | 4 | 전기부 | 김세협 | 054-779-2656 | 품명 볼베어링 - 베어링타입 DGBB - 국제베어링교환번호 6307ZZ/C3 - 외경 80㎜ - 구멍직경 35㎜ - 너비 21㎜ - 열(ROW)수 SINGLE ROW - 윤활재 GREASE - 회전속도 9500RPM - 케이지(CAGE)재질 SHEET METAL - 금속덮개(SHIELD)수 2 SHIELD - 고무덮개(SEAL)수 NONE - 허용오차적용기준 C3 CLEARANCE 원자력안전범주 NON NUCLEAR SAFETY RELATED 품질등급 S등급 제작사 SKF - 부품번호 6307-2Z/C3 - 제작사 정보 특기사항 SKF EXPLORER 한빛 원자력 본부 - 패키지 번호 H285 한울 원자력 본부 - 패키지 번호 E3M74930004 | SKF |  | 6307-2Z/C3
2020 | 4 | 계획예방정비용 | 한울 | 3발전소 | 6 | 12 | 200217426 | 정비부분품(SPAR) | 국외 | S | 볼베어링 | 볼베어링,DGBB,6308ZZ C3,90㎜,40㎜,23㎜,GREASE, | EA | 4 | 기계부 | 김성수 | 054-785-1641 | 품명 볼베어링 - 베어링타입 DGBB - 국제베어링교환번호 6308ZZ C3 - 외경 90㎜ - 구멍직경 40㎜ - 너비 23㎜ - 윤활재 GREASE - 회전속도 8500 - 케이지(CAGE)재질 SHEET METAL - 금속덮개(SHIELD)수 2 SHIELD - 고무덮개(SEAL)수 NONE - 허용오차적용기준 C3 CLEARANCE 원자력안전범주 NON NUCLEAR SAFETY RELATED 품질등급 S등급 제작사 FAG KUGELFISCHER GEORG SCHA FE - 제작사 유형(MFR CATEGORY) ORIGINAL EQUIP. MANUFACTURER - 부품번호 6308ZZ C3 제작사 NSK LTD. - 부품번호 6308ZZ C3 - 제작사 유형(MFR CATEGORY) ORIGINAL EQUIP. MANUFACTURER 제작사 NTN CORPORATION - 제작사 유형(MFR CATEGORY) ORIGINAL EQUIP. MANUFACTURER - 부품번호 6308ZZ C3 제작사 SKF STEEL - 제작사 유형(MFR CATEGORY) ORIGINAL EQUIP. MANUFACTURER - 부품번호 6308-2Z C3 한빛 원자력 본부 - 패키지 번호 45 OH 월성 원자력 본부 - SCN 439W0283 | NSK LTD. |  | 6308ZZ C3
2022 | 2 | 계획예방정비용 | 한울 | 3발전소 | 6 | 13 | 200217426 | 정비부분품(SPAR) | 국외 | S | 볼베어링 | 볼베어링,DGBB,6308ZZ C3,90㎜,40㎜,23㎜,GREASE, | EA | 4 | 기계부 | 김성수 | 054-785-1641 | 품명 볼베어링 - 베어링타입 DGBB - 국제베어링교환번호 6308ZZ C3 - 외경 90㎜ - 구멍직경 40㎜ - 너비 23㎜ - 윤활재 GREASE - 회전속도 8500 - 케이지(CAGE)재질 SHEET METAL - 금속덮개(SHIELD)수 2 SHIELD - 고무덮개(SEAL)수 NONE - 허용오차적용기준 C3 CLEARANCE 원자력안전범주 NON NUCLEAR SAFETY RELATED 품질등급 S등급 제작사 FAG KUGELFISCHER GEORG SCHA FE - 제작사 유형(MFR CATEGORY) ORIGINAL EQUIP. MANUFACTURER - 부품번호 6308ZZ C3 제작사 NSK LTD. - 부품번호 6308ZZ C3 - 제작사 유형(MFR CATEGORY) ORIGINAL EQUIP. MANUFACTURER 제작사 NTN CORPORATION - 제작사 유형(MFR CATEGORY) ORIGINAL EQUIP. MANUFACTURER - 부품번호 6308ZZ C3 제작사 SKF STEEL - 제작사 유형(MFR CATEGORY) ORIGINAL EQUIP. MANUFACTURER - 부품번호 6308-2Z C3 한빛 원자력 본부 - 패키지 번호 45 OH 월성 원자력 본부 - SCN 439W0283 | NSK LTD. |  | 6308ZZ C3
2020 | 3 | 계획예방정비용 | 고리 | 2발전소 | 4 | 26 | 200217428 | 정비부분품(SPAR) | 국내 | S | 볼베어링 | 볼베어링,DGBB,깊은홈 환상형,6309,100㎜,45㎜,25㎜,SUJ2 | EA | 1 | 기계부 | 김승수 | 051-726-5426 | 품명 볼베어링 - 베어링타입 DGBB - 베어링형태 깊은홈 환상형 - 국제베어링교환번호 6309 - 외경 100㎜ - 구멍직경 45㎜ - 너비 25㎜ - 베어링재질 SUJ2 - 열(ROW)수 1 - 윤활재 GREASE,OIL - 케이지(CAGE)재질 SUJ2 품질등급 S등급 제작사 FAG KUGELFISCHER GEORG SCHA FE - 부품번호 DE000189 - 도면번호 031.097 - 311124033 - 8600028 제작사 태일송풍기 - 부품번호 TL-SKN34-S03 - 모델번호 #6309 제작사 SKF - 부품번호 6309 한울 원자력 본부 - 패키지 번호 EE19 279 - EG05 021 신고리 건설소 - 패키지 번호 S34-M255B-5.01.C 제출서류목록 - 첨부기술규격서 적용 | 태일송풍기 | #6309 | TL-SKN34-S03
2020 | 3 | 계획예방정비용 | 고리 | 2발전소 | 3 | 26 | 200217428 | 정비부분품(SPAR) | 국내 | S | 볼베어링 | 볼베어링,DGBB,깊은홈 환상형,6309,100㎜,45㎜,25㎜,SUJ2 | EA | 1 | 기계부 | 김승수 | 051-726-5426 | 품명 볼베어링 - 베어링타입 DGBB - 베어링형태 깊은홈 환상형 - 국제베어링교환번호 6309 - 외경 100㎜ - 구멍직경 45㎜ - 너비 25㎜ - 베어링재질 SUJ2 - 열(ROW)수 1 - 윤활재 GREASE,OIL - 케이지(CAGE)재질 SUJ2 품질등급 S등급 제작사 FAG KUGELFISCHER GEORG SCHA FE - 부품번호 DE000189 - 도면번호 031.097 - 311124033 - 8600028 제작사 태일송풍기 - 부품번호 TL-SKN34-S03 - 모델번호 #6309 제작사 SKF - 부품번호 6309 한울 원자력 본부 - 패키지 번호 EE19 279 - EG05 021 신고리 건설소 - 패키지 번호 S34-M255B-5.01.C 제출서류목록 - 첨부기술규격서 적용 | 태일송풍기 | #6309 | TL-SKN34-S03
2020 | 3 | 계획예방정비용 | 한빛 | 1발전소 | 1 | 25 | 200217428 | 정비부분품(SPAR) | 국내 | S | 볼베어링 | 볼베어링,DGBB,깊은홈 환상형,6309,100㎜,45㎜,25㎜,SUJ2 | EA | 1 | 기계부 | 김기현 | 061-357-2545 | 품명 볼베어링 - 베어링타입 DGBB - 베어링형태 깊은홈 환상형 - 국제베어링교환번호 6309 - 외경 100㎜ - 구멍직경 45㎜ - 너비 25㎜ - 베어링재질 SUJ2 - 열(ROW)수 1 - 윤활재 GREASE,OIL - 케이지(CAGE)재질 SUJ2 품질등급 S등급 제작사 FAG KUGELFISCHER GEORG SCHA FE - 부품번호 DE000189 - 도면번호 031.097 - 311124033 - 8600028 제작사 태일송풍기 - 부품번호 TL-SKN34-S03 - 모델번호 #6309 제작사 SKF - 부품번호 6309 한울 원자력 본부 - 패키지 번호 EE19 279 - EG05 021 신고리 건설소 - 패키지 번호 S34-M255B-5.01.C 제출서류목록 - 첨부기술규격서 적용 | 태일송풍기 | #6309 | TL-SKN34-S03
2021 | 2 | 계획예방정비용 | 한빛 | 1발전소 | 2 | 25 | 200217428 | 정비부분품(SPAR) | 국내 | S | 볼베어링 | 볼베어링,DGBB,깊은홈 환상형,6309,100㎜,45㎜,25㎜,SUJ2 | EA | 1 | 기계부 | 김기현 | 061-357-2545 | 품명 볼베어링 - 베어링타입 DGBB - 베어링형태 깊은홈 환상형 - 국제베어링교환번호 6309 - 외경 100㎜ - 구멍직경 45㎜ - 너비 25㎜ - 베어링재질 SUJ2 - 열(ROW)수 1 - 윤활재 GREASE,OIL - 케이지(CAGE)재질 SUJ2 품질등급 S등급 제작사 FAG KUGELFISCHER GEORG SCHA FE - 부품번호 DE000189 - 도면번호 031.097 - 311124033 - 8600028 제작사 태일송풍기 - 부품번호 TL-SKN34-S03 - 모델번호 #6309 제작사 SKF - 부품번호 6309 한울 원자력 본부 - 패키지 번호 EE19 279 - EG05 021 신고리 건설소 - 패키지 번호 S34-M255B-5.01.C 제출서류목록 - 첨부기술규격서 적용 | 태일송풍기 | #6309 | TL-SKN34-S03
2022 | 1 | 계획예방정비용 | 한빛 | 1발전소 | 1 | 26 | 200217428 | 정비부분품(SPAR) | 국내 | S | 볼베어링 | 볼베어링,DGBB,깊은홈 환상형,6309,100㎜,45㎜,25㎜,SUJ2 | EA | 1 | 기계부 | 김기현 | 061-357-2545 | 품명 볼베어링 - 베어링타입 DGBB - 베어링형태 깊은홈 환상형 - 국제베어링교환번호 6309 - 외경 100㎜ - 구멍직경 45㎜ - 너비 25㎜ - 베어링재질 SUJ2 - 열(ROW)수 1 - 윤활재 GREASE,OIL - 케이지(CAGE)재질 SUJ2 품질등급 S등급 제작사 FAG KUGELFISCHER GEORG SCHA FE - 부품번호 DE000189 - 도면번호 031.097 - 311124033 - 8600028 제작사 태일송풍기 - 부품번호 TL-SKN34-S03 - 모델번호 #6309 제작사 SKF - 부품번호 6309 한울 원자력 본부 - 패키지 번호 EE19 279 - EG05 021 신고리 건설소 - 패키지 번호 S34-M255B-5.01.C 제출서류목록 - 첨부기술규격서 적용 | 태일송풍기 | #6309 | TL-SKN34-S03
2022 | 2 | 계획예방정비용 | 새울 | 1발전소 | 1(신3) | 4 | 200217428 | 정비부분품(SPAR) | 국내 | S | 볼베어링 | 볼베어링,DGBB,깊은홈 환상형,6309,100㎜,45㎜,25㎜,SUJ2 | EA | 1 | 전기부 | 김종기 | 052-715-5052 | 품명 볼베어링 - 베어링타입 DGBB - 베어링형태 깊은홈 환상형 - 국제베어링교환번호 6309 - 외경 100㎜ - 구멍직경 45㎜ - 너비 25㎜ - 베어링재질 SUJ2 - 열(ROW)수 1 - 윤활재 GREASE,OIL - 케이지(CAGE)재질 SUJ2 품질등급 S등급 제작사 FAG KUGELFISCHER GEORG SCHA FE - 부품번호 DE000189 - 도면번호 031.097 - 311124033 - 8600028 제작사 태일송풍기 - 부품번호 TL-SKN34-S03 - 모델번호 #6309 제작사 SKF - 부품번호 6309 한울 원자력 본부 - 패키지 번호 EE19 279 - EG05 021 신고리 건설소 - 패키지 번호 S34-M255B-5.01.C 제출서류목록 - 첨부기술규격서 적용 | 태일송풍기 | #6309 | TL-SKN34-S03
2022 | 4 | 계획예방정비용 | 새울 | 1발전소 | 2(신4) | 3 | 200217428 | 정비부분품(SPAR) | 국내 | S | 볼베어링 | 볼베어링,DGBB,깊은홈 환상형,6309,100㎜,45㎜,25㎜,SUJ2 | EA | 1 | 전기부 | 김종기 | 052-715-5052 | 품명 볼베어링 - 베어링타입 DGBB - 베어링형태 깊은홈 환상형 - 국제베어링교환번호 6309 - 외경 100㎜ - 구멍직경 45㎜ - 너비 25㎜ - 베어링재질 SUJ2 - 열(ROW)수 1 - 윤활재 GREASE,OIL - 케이지(CAGE)재질 SUJ2 품질등급 S등급 제작사 FAG KUGELFISCHER GEORG SCHA FE - 부품번호 DE000189 - 도면번호 031.097 - 311124033 - 8600028 제작사 태일송풍기 - 부품번호 TL-SKN34-S03 - 모델번호 #6309 제작사 SKF - 부품번호 6309 한울 원자력 본부 - 패키지 번호 EE19 279 - EG05 021 신고리 건설소 - 패키지 번호 S34-M255B-5.01.C 제출서류목록 - 첨부기술규격서 적용 | 태일송풍기 | #6309 | TL-SKN34-S03
2022 | 4 | 계획예방정비용 | 한빛 | 1발전소 | 2 | 26 | 200217428 | 정비부분품(SPAR) | 국내 | S | 볼베어링 | 볼베어링,DGBB,깊은홈 환상형,6309,100㎜,45㎜,25㎜,SUJ2 | EA | 1 | 기계부 | 김기현 | 061-357-2545 | 품명 볼베어링 - 베어링타입 DGBB - 베어링형태 깊은홈 환상형 - 국제베어링교환번호 6309 - 외경 100㎜ - 구멍직경 45㎜ - 너비 25㎜ - 베어링재질 SUJ2 - 열(ROW)수 1 - 윤활재 GREASE,OIL - 케이지(CAGE)재질 SUJ2 품질등급 S등급 제작사 FAG KUGELFISCHER GEORG SCHA FE - 부품번호 DE000189 - 도면번호 031.097 - 311124033 - 8600028 제작사 태일송풍기 - 부품번호 TL-SKN34-S03 - 모델번호 #6309 제작사 SKF - 부품번호 6309 한울 원자력 본부 - 패키지 번호 EE19 279 - EG05 021 신고리 건설소 - 패키지 번호 S34-M255B-5.01.C 제출서류목록 - 첨부기술규격서 적용 | 태일송풍기 | #6309 | TL-SKN34-S03
2022 | 1 | 경상예방정비용 | 월성 | 2발전소 |  |  | 200217432 | 정비부분품(SPAR) | 국외 | S | 볼베어링 | 볼베어링,BALL,DGBB,6309ZZ,100mm,45mm,GREASE, | EA | 1 | 전기부 | 김세협 | 054-779-2656 | 품명 볼베어링 - 베어링타입 BALL - 베어링형태 DGBB - 국제베어링교환번호 6309ZZ - 외경 100mm - 구멍직경 45mm - 윤활재 GREASE - 허용오차적용기준 C3 CLEARANCE - 별칭 BALL BEARING 원자력안전범주 NON NUCLEAR SAFETY RELATED 품질등급 S등급 제작사 NSK LTD. - 제작사 유형(MFR CATEGORY) ORIGINAL EQUIP. MANUFACTURER - 원기술규격서(OTS) MUJU - 원설계규격서(ODS) MUJU - 원기기 기기검증(EQ Category) ENVIRONMENTAL QUALIFICATION - 부품번호 6309ZZ - 모델번호 6309ZZ 월성 원자력 본부 - SCN 439W0318W2 제출서류목록 - 첨부기술규격서 적용 | NSK LTD. | 6309ZZ | 6309ZZ
2020 | 1 | 경상예방정비용 | 한빛 | 1발전소 |  |  | 200217433 | 정비부분품(SPAR) | 국외 | S | 볼베어링 | 볼베어링,DGBB,6309ZZ C3,100㎜,45㎜,25㎜,SGL ROW | EA | 3 | 전기부 | 김진호 | 061-357-2154 | 품명 볼베어링 - 베어링타입 DGBB - 국제베어링교환번호 6309ZZ C3 - 외경 100㎜ - 구멍직경 45㎜ - 너비 25㎜ - 열(ROW)수 SGL ROW - 윤활재 GREASE - 회전속도 6300RPM - 금속덮개(SHIELD)수 2SHIELD - 허용오차적용기준 C3 CLEARANCE - 별칭 BALL BEARING 원자력안전범주 NON NUCLEAR SAFETY RELATED 품질등급 S등급 제작사 SKF - 제작사 유형(MFR CATEGORY) ORIGINAL EQUIP. MANUFACTURER - 부품번호 6309ZZ C3 제출서류목록 - 첨부기술규격서 적용 | SKF |  | 6309ZZ C3
2020 | 2 | 계획예방정비용 | 월성 | 2발전소 | 3 | 18 | 200217433 | 정비부분품(SPAR) | 국외 | S | 볼베어링 | 볼베어링,DGBB,6309ZZ C3,100㎜,45㎜,25㎜,SGL ROW | EA | 1 | 전기부 | 유재현 | 054-779-2655 | 품명 볼베어링 - 베어링타입 DGBB - 국제베어링교환번호 6309ZZ C3 - 외경 100㎜ - 구멍직경 45㎜ - 너비 25㎜ - 열(ROW)수 SGL ROW - 윤활재 GREASE - 회전속도 6300RPM - 금속덮개(SHIELD)수 2SHIELD - 허용오차적용기준 C3 CLEARANCE - 별칭 BALL BEARING 원자력안전범주 NON NUCLEAR SAFETY RELATED 품질등급 S등급 제작사 SKF - 제작사 유형(MFR CATEGORY) ORIGINAL EQUIP. MANUFACTURER - 부품번호 6309ZZ C3 제출서류목록 - 첨부기술규격서 적용 | SKF |  | 6309ZZ C3
2020 | 4 | 계획예방정비용 | 월성 | 2발전소 | 4 | 18 | 200217433 | 정비부분품(SPAR) | 국외 | S | 볼베어링 | 볼베어링,DGBB,6309ZZ C3,100㎜,45㎜,25㎜,SGL ROW | EA | 4 | 전기부 | 김세협 | 054-779-2656 | 품명 볼베어링 - 베어링타입 DGBB - 국제베어링교환번호 6309ZZ C3 - 외경 100㎜ - 구멍직경 45㎜ - 너비 25㎜ - 열(ROW)수 SGL ROW - 윤활재 GREASE - 회전속도 6300RPM - 금속덮개(SHIELD)수 2SHIELD - 허용오차적용기준 C3 CLEARANCE - 별칭 BALL BEARING 원자력안전범주 NON NUCLEAR SAFETY RELATED 품질등급 S등급 제작사 SKF - 제작사 유형(MFR CATEGORY) ORIGINAL EQUIP. MANUFACTURER - 부품번호 6309ZZ C3 제출서류목록 - 첨부기술규격서 적용 | SKF |  | 6309ZZ C3
2020 | 4 | 계획예방정비용 | 한빛 | 1발전소 | 2 | 25 | 200217433 | 정비부분품(SPAR) | 국외 | S | 볼베어링 | 볼베어링,DGBB,6309ZZ C3,100㎜,45㎜,25㎜,SGL ROW | EA | 5 | 전기부 | 방태호 | 061-357-2555 | 품명 볼베어링 - 베어링타입 DGBB - 국제베어링교환번호 6309ZZ C3 - 외경 100㎜ - 구멍직경 45㎜ - 너비 25㎜ - 열(ROW)수 SGL ROW - 윤활재 GREASE - 회전속도 6300RPM - 금속덮개(SHIELD)수 2SHIELD - 허용오차적용기준 C3 CLEARANCE - 별칭 BALL BEARING 원자력안전범주 NON NUCLEAR SAFETY RELATED 품질등급 S등급 제작사 SKF - 제작사 유형(MFR CATEGORY) ORIGINAL EQUIP. MANUFACTURER - 부품번호 6309ZZ C3 제출서류목록 - 첨부기술규격서 적용 | SKF |  | 6309ZZ C3
2021 | 3 | 계획예방정비용 | 월성 | 2발전소 | 3 | 19 | 200217433 | 정비부분품(SPAR) | 국외 | S | 볼베어링 | 볼베어링,DGBB,6309ZZ C3,100㎜,45㎜,25㎜,SGL ROW | EA | 1 | 전기부 | 유재현 | 054-779-2655 | 품명 볼베어링 - 베어링타입 DGBB - 국제베어링교환번호 6309ZZ C3 - 외경 100㎜ - 구멍직경 45㎜ - 너비 25㎜ - 열(ROW)수 SGL ROW - 윤활재 GREASE - 회전속도 6300RPM - 금속덮개(SHIELD)수 2SHIELD - 허용오차적용기준 C3 CLEARANCE - 별칭 BALL BEARING 원자력안전범주 NON NUCLEAR SAFETY RELATED 품질등급 S등급 제작사 SKF - 제작사 유형(MFR CATEGORY) ORIGINAL EQUIP. MANUFACTURER - 부품번호 6309ZZ C3 제출서류목록 - 첨부기술규격서 적용 | SKF |  | 6309ZZ C3
2021 | 3 | 계획예방정비용 | 한빛 | 1발전소 | 1 | 26 | 200217433 | 정비부분품(SPAR) | 국외 | S | 볼베어링 | 볼베어링,DGBB,6309ZZ C3,100㎜,45㎜,25㎜,SGL ROW | EA | 8 | 기계부 | 오현섭 | 061-357-3251 | 품명 볼베어링 - 베어링타입 DGBB - 국제베어링교환번호 6309ZZ C3 - 외경 100㎜ - 구멍직경 45㎜ - 너비 25㎜ - 열(ROW)수 SGL ROW - 윤활재 GREASE - 회전속도 6300RPM - 금속덮개(SHIELD)수 2SHIELD - 허용오차적용기준 C3 CLEARANCE - 별칭 BALL BEARING 원자력안전범주 NON NUCLEAR SAFETY RELATED 품질등급 S등급 제작사 SKF - 제작사 유형(MFR CATEGORY) ORIGINAL EQUIP. MANUFACTURER - 부품번호 6309ZZ C3 제출서류목록 - 첨부기술규격서 적용 | SKF |  | 6309ZZ C3
2021 | 3 | 계획예방정비용 | 한빛 | 1발전소 | 1 | 26 | 200217433 | 정비부분품(SPAR) | 국외 | S | 볼베어링 | 볼베어링,DGBB,6309ZZ C3,100㎜,45㎜,25㎜,SGL ROW | EA | 5 | 전기부 | 방태호 | 061-357-2555 | 품명 볼베어링 - 베어링타입 DGBB - 국제베어링교환번호 6309ZZ C3 - 외경 100㎜ - 구멍직경 45㎜ - 너비 25㎜ - 열(ROW)수 SGL ROW - 윤활재 GREASE - 회전속도 6300RPM - 금속덮개(SHIELD)수 2SHIELD - 허용오차적용기준 C3 CLEARANCE - 별칭 BALL BEARING 원자력안전범주 NON NUCLEAR SAFETY RELATED 품질등급 S등급 제작사 SKF - 제작사 유형(MFR CATEGORY) ORIGINAL EQUIP. MANUFACTURER - 부품번호 6309ZZ C3 제출서류목록 - 첨부기술규격서 적용 | SKF |  | 6309ZZ C3
2022 | 1 | 경상예방정비용 | 월성 | 2발전소 |  |  | 200217433 | 정비부분품(SPAR) | 국외 | S | 볼베어링 | 볼베어링,DGBB,6309ZZ C3,100㎜,45㎜,25㎜,SGL ROW | EA | 1 | 전기부 | 김세협 | 054-779-2656 | 품명 볼베어링 - 베어링타입 DGBB - 국제베어링교환번호 6309ZZ C3 - 외경 100㎜ - 구멍직경 45㎜ - 너비 25㎜ - 열(ROW)수 SGL ROW - 윤활재 GREASE - 회전속도 6300RPM - 금속덮개(SHIELD)수 2SHIELD - 허용오차적용기준 C3 CLEARANCE - 별칭 BALL BEARING 원자력안전범주 NON NUCLEAR SAFETY RELATED 품질등급 S등급 제작사 SKF - 제작사 유형(MFR CATEGORY) ORIGINAL EQUIP. MANUFACTURER - 부품번호 6309ZZ C3 제출서류목록 - 첨부기술규격서 적용 | SKF |  | 6309ZZ C3
2022 | 1 | 계획예방정비용 | 월성 | 2발전소 | 4 | 19 | 200217433 | 정비부분품(SPAR) | 국외 | S | 볼베어링 | 볼베어링,DGBB,6309ZZ C3,100㎜,45㎜,25㎜,SGL ROW | EA | 8 | 전기부 | 김세협 | 054-779-2656 | 품명 볼베어링 - 베어링타입 DGBB - 국제베어링교환번호 6309ZZ C3 - 외경 100㎜ - 구멍직경 45㎜ - 너비 25㎜ - 열(ROW)수 SGL ROW - 윤활재 GREASE - 회전속도 6300RPM - 금속덮개(SHIELD)수 2SHIELD - 허용오차적용기준 C3 CLEARANCE - 별칭 BALL BEARING 원자력안전범주 NON NUCLEAR SAFETY RELATED 품질등급 S등급 제작사 SKF - 제작사 유형(MFR CATEGORY) ORIGINAL EQUIP. MANUFACTURER - 부품번호 6309ZZ C3 제출서류목록 - 첨부기술규격서 적용 | SKF |  | 6309ZZ C3
2022 | 2 | 계획예방정비용 | 한빛 | 1발전소 | 2 | 26 | 200217433 | 정비부분품(SPAR) | 국외 | S | 볼베어링 | 볼베어링,DGBB,6309ZZ C3,100㎜,45㎜,25㎜,SGL ROW | EA | 5 | 전기부 | 방태호 | 061-357-2555 | 품명 볼베어링 - 베어링타입 DGBB - 국제베어링교환번호 6309ZZ C3 - 외경 100㎜ - 구멍직경 45㎜ - 너비 25㎜ - 열(ROW)수 SGL ROW - 윤활재 GREASE - 회전속도 6300RPM - 금속덮개(SHIELD)수 2SHIELD - 허용오차적용기준 C3 CLEARANCE - 별칭 BALL BEARING 원자력안전범주 NON NUCLEAR SAFETY RELATED 품질등급 S등급 제작사 SKF - 제작사 유형(MFR CATEGORY) ORIGINAL EQUIP. MANUFACTURER - 부품번호 6309ZZ C3 제출서류목록 - 첨부기술규격서 적용 | SKF |  | 6309ZZ C3
2020 | 1 | 계획예방정비용 | 고리 | 2발전소 | 3 | 26 | 200217435 | 정비부분품(SPAR) | 국외 | S | 볼베어링 | 볼베어링,6310 C3,C3 CLEARANCE,ROLLER BEARING | EA | 1 | 기계부 | 김승수 | 051-726-5426 | 품명 볼베어링 - 국제베어링교환번호 6310 C3 - 허용오차적용기준 C3 CLEARANCE - 별칭 ROLLER BEARING SKF 6310,C3 ZZ 품질등급 S등급 제작사 SKF - 부품번호 6310 C3 | SKF |  | 6310 C3
2020 | 1 | 계획예방정비용 | 고리 | 2발전소 | 4 | 26 | 200217435 | 정비부분품(SPAR) | 국외 | S | 볼베어링 | 볼베어링,6310 C3,C3 CLEARANCE,ROLLER BEARING | EA | 1 | 기계부 | 김승수 | 051-726-5426 | 품명 볼베어링 - 국제베어링교환번호 6310 C3 - 허용오차적용기준 C3 CLEARANCE - 별칭 ROLLER BEARING SKF 6310,C3 ZZ 품질등급 S등급 제작사 SKF - 부품번호 6310 C3 | SKF |  | 6310 C3
2021 | 3 | 계획예방정비용 | 고리 | 2발전소 | 3 | 27 | 200217435 | 정비부분품(SPAR) | 국외 | S | 볼베어링 | 볼베어링,6310 C3,C3 CLEARANCE,ROLLER BEARING | EA | 1 | 기계부 | 김승수 | 051-726-5426 | 품명 볼베어링 - 국제베어링교환번호 6310 C3 - 허용오차적용기준 C3 CLEARANCE - 별칭 ROLLER BEARING SKF 6310,C3 ZZ 품질등급 S등급 제작사 SKF - 부품번호 6310 C3 | SKF |  | 6310 C3
2021 | 3 | 계획예방정비용 | 고리 | 2발전소 | 4 | 27 | 200217435 | 정비부분품(SPAR) | 국외 | S | 볼베어링 | 볼베어링,6310 C3,C3 CLEARANCE,ROLLER BEARING | EA | 1 | 기계부 | 김승수 | 051-726-5426 | 품명 볼베어링 - 국제베어링교환번호 6310 C3 - 허용오차적용기준 C3 CLEARANCE - 별칭 ROLLER BEARING SKF 6310,C3 ZZ 품질등급 S등급 제작사 SKF - 부품번호 6310 C3 | SKF |  | 6310 C3
2022 | 4 | 계획예방정비용 | 고리 | 2발전소 | 3 | 28 | 200217435 | 정비부분품(SPAR) | 국외 | S | 볼베어링 | 볼베어링,6310 C3,C3 CLEARANCE,ROLLER BEARING | EA | 1 | 기계부 | 김승수 | 051-726-5426 | 품명 볼베어링 - 국제베어링교환번호 6310 C3 - 허용오차적용기준 C3 CLEARANCE - 별칭 ROLLER BEARING SKF 6310,C3 ZZ 품질등급 S등급 제작사 SKF - 부품번호 6310 C3 | SKF |  | 6310 C3
2022 | 4 | 계획예방정비용 | 고리 | 2발전소 | 4 | 28 | 200217435 | 정비부분품(SPAR) | 국외 | S | 볼베어링 | 볼베어링,6310 C3,C3 CLEARANCE,ROLLER BEARING | EA | 1 | 기계부 | 김승수 | 051-726-5426 | 품명 볼베어링 - 국제베어링교환번호 6310 C3 - 허용오차적용기준 C3 CLEARANCE - 별칭 ROLLER BEARING SKF 6310,C3 ZZ 품질등급 S등급 제작사 SKF - 부품번호 6310 C3 | SKF |  | 6310 C3
2020 | 2 | 계획예방정비용 | 한빛 | 3발전소 | 6 | 13 | 200217436 | 정비부분품(SPAR) | 국내 | S | 볼베어링 | 볼베어링,DGBB,BEARING 6310ZC3,6310ZC3,110㎜,5 | EA | 4 | 기계부 | 강현식 | 061-357-3638 | 품명 볼베어링 - 베어링타입 DGBB - 베어링형태 BEARING 6310ZC3 - 국제베어링교환번호 6310ZC3 - 외경 110㎜ - 구멍직경 50㎜ - 너비 27㎜ - 윤활재 GREASE - 회전속도 8500 - 금속덮개(SHIELD)수 1 SHIELD - 고무덮개(SEAL)수 NONE - 허용오차적용기준 C3 CLEARANCE 품질등급 S등급 제작사 SKF - 부품번호 6310-Z/C3 한빛 원자력 본부 - 패키지 번호 M874-S074 | SKF |  | 6310-Z/C3
2021 | 1 | 계획예방정비용 | 한빛 | 3발전소 | 5 | 14 | 200217436 | 정비부분품(SPAR) | 국내 | S | 볼베어링 | 볼베어링,DGBB,BEARING 6310ZC3,6310ZC3,110㎜,5 | EA | 4 | 기계부 | 강현식 | 061-357-3638 | 품명 볼베어링 - 베어링타입 DGBB - 베어링형태 BEARING 6310ZC3 - 국제베어링교환번호 6310ZC3 - 외경 110㎜ - 구멍직경 50㎜ - 너비 27㎜ - 윤활재 GREASE - 회전속도 8500 - 금속덮개(SHIELD)수 1 SHIELD - 고무덮개(SEAL)수 NONE - 허용오차적용기준 C3 CLEARANCE 품질등급 S등급 제작사 SKF - 부품번호 6310-Z/C3 한빛 원자력 본부 - 패키지 번호 M874-S074 | SKF |  | 6310-Z/C3
2021 | 4 | 계획예방정비용 | 한빛 | 3발전소 | 6 | 14 | 200217436 | 정비부분품(SPAR) | 국내 | S | 볼베어링 | 볼베어링,DGBB,BEARING 6310ZC3,6310ZC3,110㎜,5 | EA | 4 | 기계부 | 강현식 | 061-357-3638 | 품명 볼베어링 - 베어링타입 DGBB - 베어링형태 BEARING 6310ZC3 - 국제베어링교환번호 6310ZC3 - 외경 110㎜ - 구멍직경 50㎜ - 너비 27㎜ - 윤활재 GREASE - 회전속도 8500 - 금속덮개(SHIELD)수 1 SHIELD - 고무덮개(SEAL)수 NONE - 허용오차적용기준 C3 CLEARANCE 품질등급 S등급 제작사 SKF - 부품번호 6310-Z/C3 한빛 원자력 본부 - 패키지 번호 M874-S074 | SKF |  | 6310-Z/C3
2022 | 3 | 계획예방정비용 | 한빛 | 3발전소 | 5 | 15 | 200217436 | 정비부분품(SPAR) | 국내 | S | 볼베어링 | 볼베어링,DGBB,BEARING 6310ZC3,6310ZC3,110㎜,5 | EA | 4 | 기계부 | 강현식 | 061-357-3638 | 품명 볼베어링 - 베어링타입 DGBB - 베어링형태 BEARING 6310ZC3 - 국제베어링교환번호 6310ZC3 - 외경 110㎜ - 구멍직경 50㎜ - 너비 27㎜ - 윤활재 GREASE - 회전속도 8500 - 금속덮개(SHIELD)수 1 SHIELD - 고무덮개(SEAL)수 NONE - 허용오차적용기준 C3 CLEARANCE 품질등급 S등급 제작사 SKF - 부품번호 6310-Z/C3 한빛 원자력 본부 - 패키지 번호 M874-S074 | SKF |  | 6310-Z/C3
2020 | 1 | 계획예방정비용 | 한빛 | 3발전소 | 6 | 13 | 200217440 | 정비부분품(SPAR) | 국외 | S | 볼베어링 | 볼베어링,DGBB,6311,120㎜,55㎜,29㎜,1,74.1KN,ST | EA | 1 | 기계부 | 강현식 | 061-357-3638 | 품명 볼베어링 - 베어링타입 DGBB - 국제베어링교환번호 6311 - 외경 120㎜ - 구멍직경 55㎜ - 너비 29㎜ - 열(ROW)수 1 - 동격하중 74.1KN,STATIC LOAD:45KN - 피로한계하중 1.90KN - 윤활재 GREASE,OIL - 회전속도 12,000R/MIN,LIMITING:8000R/MIN - 허용오차적용기준 C3 CLEARANCE - 특수사항 SKF EXPLORER 원자력안전범주 NON NUCLEAR SAFETY RELATED 품질등급 S등급 제작사 SKF - 부품번호 6311/C3 - 제작사 유형(MFR CATEGORY) ORIGINAL EQUIP. MANUFACTURER 월성 원자력 본부 - SCN 431NIC166 | SKF |  | 6311/C3
2020 | 3 | 계획예방정비용 | 한빛 | 3발전소 | 5 | 14 | 200217440 | 정비부분품(SPAR) | 국외 | S | 볼베어링 | 볼베어링,DGBB,6311,120㎜,55㎜,29㎜,1,74.1KN,ST | EA | 1 | 기계부 | 강현식 | 061-357-3638 | 품명 볼베어링 - 베어링타입 DGBB - 국제베어링교환번호 6311 - 외경 120㎜ - 구멍직경 55㎜ - 너비 29㎜ - 열(ROW)수 1 - 동격하중 74.1KN,STATIC LOAD:45KN - 피로한계하중 1.90KN - 윤활재 GREASE,OIL - 회전속도 12,000R/MIN,LIMITING:8000R/MIN - 허용오차적용기준 C3 CLEARANCE - 특수사항 SKF EXPLORER 원자력안전범주 NON NUCLEAR SAFETY RELATED 품질등급 S등급 제작사 SKF - 부품번호 6311/C3 - 제작사 유형(MFR CATEGORY) ORIGINAL EQUIP. MANUFACTURER 월성 원자력 본부 - SCN 431NIC166 | SKF |  | 6311/C3
2021 | 2 | 계획예방정비용 | 한빛 | 3발전소 | 6 | 14 | 200217440 | 정비부분품(SPAR) | 국외 | S | 볼베어링 | 볼베어링,DGBB,6311,120㎜,55㎜,29㎜,1,74.1KN,ST | EA | 1 | 기계부 | 강현식 | 061-357-3638 | 품명 볼베어링 - 베어링타입 DGBB - 국제베어링교환번호 6311 - 외경 120㎜ - 구멍직경 55㎜ - 너비 29㎜ - 열(ROW)수 1 - 동격하중 74.1KN,STATIC LOAD:45KN - 피로한계하중 1.90KN - 윤활재 GREASE,OIL - 회전속도 12,000R/MIN,LIMITING:8000R/MIN - 허용오차적용기준 C3 CLEARANCE - 특수사항 SKF EXPLORER 원자력안전범주 NON NUCLEAR SAFETY RELATED 품질등급 S등급 제작사 SKF - 부품번호 6311/C3 - 제작사 유형(MFR CATEGORY) ORIGINAL EQUIP. MANUFACTURER 월성 원자력 본부 - SCN 431NIC166 | SKF |  | 6311/C3
2022 | 1 | 계획예방정비용 | 한빛 | 3발전소 | 5 | 15 | 200217440 | 정비부분품(SPAR) | 국외 | S | 볼베어링 | 볼베어링,DGBB,6311,120㎜,55㎜,29㎜,1,74.1KN,ST | EA | 1 | 기계부 | 강현식 | 061-357-3638 | 품명 볼베어링 - 베어링타입 DGBB - 국제베어링교환번호 6311 - 외경 120㎜ - 구멍직경 55㎜ - 너비 29㎜ - 열(ROW)수 1 - 동격하중 74.1KN,STATIC LOAD:45KN - 피로한계하중 1.90KN - 윤활재 GREASE,OIL - 회전속도 12,000R/MIN,LIMITING:8000R/MIN - 허용오차적용기준 C3 CLEARANCE - 특수사항 SKF EXPLORER 원자력안전범주 NON NUCLEAR SAFETY RELATED 품질등급 S등급 제작사 SKF - 부품번호 6311/C3 - 제작사 유형(MFR CATEGORY) ORIGINAL EQUIP. MANUFACTURER 월성 원자력 본부 - SCN 431NIC166 | SKF |  | 6311/C3
2020 | 1 | 경상예방정비용 | 한빛 | 1발전소 |  |  | 200217443 | 정비부분품(SPAR) | 국외 | S | 볼베어링 | 볼베어링,DGBB,6311ZZ C3,120㎜,55㎜,29㎜,74.1KN, | EA | 1 | 전기부 | 양철현 | 061-357-2553 | 품명 볼베어링 - 베어링타입 DGBB - 국제베어링교환번호 6311ZZ C3 - 외경 120㎜ - 구멍직경 55㎜ - 너비 29㎜ - 동격하중 74.1KN,STATIC LOAD:45KN - 피로한계하중 1.90KN - 윤활재 GREASE - 회전속도 6300RPM/MIN,LIMITING:12000R/MI - 케이지(CAGE)재질 SHEET METAL - 금속덮개(SHIELD)수 2SHIELD - 허용오차적용기준 C3 CLEARANCE 원자력안전범주 NON NUCLEAR SAFETY RELATED 품질등급 S등급 제작사 FAG KUGELFISCHER GEORG SCHA FE - 제작사 유형(MFR CATEGORY) ORIGINAL EQUIP. MANUFACTURER - 부품번호 6311ZZ C3 제작사 NSK LTD. - 부품번호 6311ZZ C3 - 제작사 유형(MFR CATEGORY) ORIGINAL EQUIP. MANUFACTURER 제작사 NTN CORPORATION - 부품번호 6311ZZ C3 - 제작사 유형(MFR CATEGORY) ORIGINAL EQUIP. MANUFACTURER 제작사 SKF - 부품번호 6311ZZ C3 - 제작사 유형(MFR CATEGORY) ORIGINAL EQUIP. MANUFACTURER 제출서류목록 - 품질보증확인서(C of C) | NSK LTD. |  | 6311ZZ C3
2020 | 1 | 계획예방정비용 | 고리 | 2발전소 | 3 | 26 | 200217443 | 정비부분품(SPAR) | 국외 | S | 볼베어링 | 볼베어링,DGBB,6311ZZ C3,120㎜,55㎜,29㎜,74.1KN, | EA | 1 | 기계부 | 김승수 | 051-726-5426 | 품명 볼베어링 - 베어링타입 DGBB - 국제베어링교환번호 6311ZZ C3 - 외경 120㎜ - 구멍직경 55㎜ - 너비 29㎜ - 동격하중 74.1KN,STATIC LOAD:45KN - 피로한계하중 1.90KN - 윤활재 GREASE - 회전속도 6300RPM/MIN,LIMITING:12000R/MI - 케이지(CAGE)재질 SHEET METAL - 금속덮개(SHIELD)수 2SHIELD - 허용오차적용기준 C3 CLEARANCE 원자력안전범주 NON NUCLEAR SAFETY RELATED 품질등급 S등급 제작사 FAG KUGELFISCHER GEORG SCHA FE - 제작사 유형(MFR CATEGORY) ORIGINAL EQUIP. MANUFACTURER - 부품번호 6311ZZ C3 제작사 NSK LTD. - 부품번호 6311ZZ C3 - 제작사 유형(MFR CATEGORY) ORIGINAL EQUIP. MANUFACTURER 제작사 NTN CORPORATION - 부품번호 6311ZZ C3 - 제작사 유형(MFR CATEGORY) ORIGINAL EQUIP. MANUFACTURER 제작사 SKF - 부품번호 6311ZZ C3 - 제작사 유형(MFR CATEGORY) ORIGINAL EQUIP. MANUFACTURER 제출서류목록 - 품질보증확인서(C of C) | NSK LTD. |  | 6311ZZ C3
2020 | 1 | 계획예방정비용 | 고리 | 2발전소 | 4 | 26 | 200217443 | 정비부분품(SPAR) | 국외 | S | 볼베어링 | 볼베어링,DGBB,6311ZZ C3,120㎜,55㎜,29㎜,74.1KN, | EA | 1 | 기계부 | 김승수 | 051-726-5426 | 품명 볼베어링 - 베어링타입 DGBB - 국제베어링교환번호 6311ZZ C3 - 외경 120㎜ - 구멍직경 55㎜ - 너비 29㎜ - 동격하중 74.1KN,STATIC LOAD:45KN - 피로한계하중 1.90KN - 윤활재 GREASE - 회전속도 6300RPM/MIN,LIMITING:12000R/MI - 케이지(CAGE)재질 SHEET METAL - 금속덮개(SHIELD)수 2SHIELD - 허용오차적용기준 C3 CLEARANCE 원자력안전범주 NON NUCLEAR SAFETY RELATED 품질등급 S등급 제작사 FAG KUGELFISCHER GEORG SCHA FE - 제작사 유형(MFR CATEGORY) ORIGINAL EQUIP. MANUFACTURER - 부품번호 6311ZZ C3 제작사 NSK LTD. - 부품번호 6311ZZ C3 - 제작사 유형(MFR CATEGORY) ORIGINAL EQUIP. MANUFACTURER 제작사 NTN CORPORATION - 부품번호 6311ZZ C3 - 제작사 유형(MFR CATEGORY) ORIGINAL EQUIP. MANUFACTURER 제작사 SKF - 부품번호 6311ZZ C3 - 제작사 유형(MFR CATEGORY) ORIGINAL EQUIP. MANUFACTURER 제출서류목록 - 품질보증확인서(C of C) | NSK LTD. |  | 6311ZZ C3
2020 | 4 | 계획예방정비용 | 한빛 | 1발전소 | 2 | 25 | 200217443 | 정비부분품(SPAR) | 국외 | S | 볼베어링 | 볼베어링,DGBB,6311ZZ C3,120㎜,55㎜,29㎜,74.1KN, | EA | 1 | 전기부 | 방태호 | 061-357-2555 | 품명 볼베어링 - 베어링타입 DGBB - 국제베어링교환번호 6311ZZ C3 - 외경 120㎜ - 구멍직경 55㎜ - 너비 29㎜ - 동격하중 74.1KN,STATIC LOAD:45KN - 피로한계하중 1.90KN - 윤활재 GREASE - 회전속도 6300RPM/MIN,LIMITING:12000R/MI - 케이지(CAGE)재질 SHEET METAL - 금속덮개(SHIELD)수 2SHIELD - 허용오차적용기준 C3 CLEARANCE 원자력안전범주 NON NUCLEAR SAFETY RELATED 품질등급 S등급 제작사 FAG KUGELFISCHER GEORG SCHA FE - 제작사 유형(MFR CATEGORY) ORIGINAL EQUIP. MANUFACTURER - 부품번호 6311ZZ C3 제작사 NSK LTD. - 부품번호 6311ZZ C3 - 제작사 유형(MFR CATEGORY) ORIGINAL EQUIP. MANUFACTURER 제작사 NTN CORPORATION - 부품번호 6311ZZ C3 - 제작사 유형(MFR CATEGORY) ORIGINAL EQUIP. MANUFACTURER 제작사 SKF - 부품번호 6311ZZ C3 - 제작사 유형(MFR CATEGORY) ORIGINAL EQUIP. MANUFACTURER 제출서류목록 - 품질보증확인서(C of C) | NSK LTD. |  | 6311ZZ C3
2021 | 3 | 계획예방정비용 | 고리 | 2발전소 | 3 | 27 | 200217443 | 정비부분품(SPAR) | 국외 | S | 볼베어링 | 볼베어링,DGBB,6311ZZ C3,120㎜,55㎜,29㎜,74.1KN, | EA | 1 | 기계부 | 김승수 | 051-726-5426 | 품명 볼베어링 - 베어링타입 DGBB - 국제베어링교환번호 6311ZZ C3 - 외경 120㎜ - 구멍직경 55㎜ - 너비 29㎜ - 동격하중 74.1KN,STATIC LOAD:45KN - 피로한계하중 1.90KN - 윤활재 GREASE - 회전속도 6300RPM/MIN,LIMITING:12000R/MI - 케이지(CAGE)재질 SHEET METAL - 금속덮개(SHIELD)수 2SHIELD - 허용오차적용기준 C3 CLEARANCE 원자력안전범주 NON NUCLEAR SAFETY RELATED 품질등급 S등급 제작사 FAG KUGELFISCHER GEORG SCHA FE - 제작사 유형(MFR CATEGORY) ORIGINAL EQUIP. MANUFACTURER - 부품번호 6311ZZ C3 제작사 NSK LTD. - 부품번호 6311ZZ C3 - 제작사 유형(MFR CATEGORY) ORIGINAL EQUIP. MANUFACTURER 제작사 NTN CORPORATION - 부품번호 6311ZZ C3 - 제작사 유형(MFR CATEGORY) ORIGINAL EQUIP. MANUFACTURER 제작사 SKF - 부품번호 6311ZZ C3 - 제작사 유형(MFR CATEGORY) ORIGINAL EQUIP. MANUFACTURER 제출서류목록 - 품질보증확인서(C of C) | NSK LTD. |  | 6311ZZ C3
2021 | 3 | 계획예방정비용 | 고리 | 2발전소 | 4 | 27 | 200217443 | 정비부분품(SPAR) | 국외 | S | 볼베어링 | 볼베어링,DGBB,6311ZZ C3,120㎜,55㎜,29㎜,74.1KN, | EA | 1 | 기계부 | 김승수 | 051-726-5426 | 품명 볼베어링 - 베어링타입 DGBB - 국제베어링교환번호 6311ZZ C3 - 외경 120㎜ - 구멍직경 55㎜ - 너비 29㎜ - 동격하중 74.1KN,STATIC LOAD:45KN - 피로한계하중 1.90KN - 윤활재 GREASE - 회전속도 6300RPM/MIN,LIMITING:12000R/MI - 케이지(CAGE)재질 SHEET METAL - 금속덮개(SHIELD)수 2SHIELD - 허용오차적용기준 C3 CLEARANCE 원자력안전범주 NON NUCLEAR SAFETY RELATED 품질등급 S등급 제작사 FAG KUGELFISCHER GEORG SCHA FE - 제작사 유형(MFR CATEGORY) ORIGINAL EQUIP. MANUFACTURER - 부품번호 6311ZZ C3 제작사 NSK LTD. - 부품번호 6311ZZ C3 - 제작사 유형(MFR CATEGORY) ORIGINAL EQUIP. MANUFACTURER 제작사 NTN CORPORATION - 부품번호 6311ZZ C3 - 제작사 유형(MFR CATEGORY) ORIGINAL EQUIP. MANUFACTURER 제작사 SKF - 부품번호 6311ZZ C3 - 제작사 유형(MFR CATEGORY) ORIGINAL EQUIP. MANUFACTURER 제출서류목록 - 품질보증확인서(C of C) | NSK LTD. |  | 6311ZZ C3
2021 | 3 | 계획예방정비용 | 한빛 | 1발전소 | 1 | 26 | 200217443 | 정비부분품(SPAR) | 국외 | S | 볼베어링 | 볼베어링,DGBB,6311ZZ C3,120㎜,55㎜,29㎜,74.1KN, | EA | 3 | 전기부 | 방태호 | 061-357-2555 | 품명 볼베어링 - 베어링타입 DGBB - 국제베어링교환번호 6311ZZ C3 - 외경 120㎜ - 구멍직경 55㎜ - 너비 29㎜ - 동격하중 74.1KN,STATIC LOAD:45KN - 피로한계하중 1.90KN - 윤활재 GREASE - 회전속도 6300RPM/MIN,LIMITING:12000R/MI - 케이지(CAGE)재질 SHEET METAL - 금속덮개(SHIELD)수 2SHIELD - 허용오차적용기준 C3 CLEARANCE 원자력안전범주 NON NUCLEAR SAFETY RELATED 품질등급 S등급 제작사 FAG KUGELFISCHER GEORG SCHA FE - 제작사 유형(MFR CATEGORY) ORIGINAL EQUIP. MANUFACTURER - 부품번호 6311ZZ C3 제작사 NSK LTD. - 부품번호 6311ZZ C3 - 제작사 유형(MFR CATEGORY) ORIGINAL EQUIP. MANUFACTURER 제작사 NTN CORPORATION - 부품번호 6311ZZ C3 - 제작사 유형(MFR CATEGORY) ORIGINAL EQUIP. MANUFACTURER 제작사 SKF - 부품번호 6311ZZ C3 - 제작사 유형(MFR CATEGORY) ORIGINAL EQUIP. MANUFACTURER 제출서류목록 - 품질보증확인서(C of C) | NSK LTD. |  | 6311ZZ C3
2022 | 2 | 계획예방정비용 | 한빛 | 1발전소 | 2 | 26 | 200217443 | 정비부분품(SPAR) | 국외 | S | 볼베어링 | 볼베어링,DGBB,6311ZZ C3,120㎜,55㎜,29㎜,74.1KN, | EA | 1 | 전기부 | 방태호 | 061-357-2555 | 품명 볼베어링 - 베어링타입 DGBB - 국제베어링교환번호 6311ZZ C3 - 외경 120㎜ - 구멍직경 55㎜ - 너비 29㎜ - 동격하중 74.1KN,STATIC LOAD:45KN - 피로한계하중 1.90KN - 윤활재 GREASE - 회전속도 6300RPM/MIN,LIMITING:12000R/MI - 케이지(CAGE)재질 SHEET METAL - 금속덮개(SHIELD)수 2SHIELD - 허용오차적용기준 C3 CLEARANCE 원자력안전범주 NON NUCLEAR SAFETY RELATED 품질등급 S등급 제작사 FAG KUGELFISCHER GEORG SCHA FE - 제작사 유형(MFR CATEGORY) ORIGINAL EQUIP. MANUFACTURER - 부품번호 6311ZZ C3 제작사 NSK LTD. - 부품번호 6311ZZ C3 - 제작사 유형(MFR CATEGORY) ORIGINAL EQUIP. MANUFACTURER 제작사 NTN CORPORATION - 부품번호 6311ZZ C3 - 제작사 유형(MFR CATEGORY) ORIGINAL EQUIP. MANUFACTURER 제작사 SKF - 부품번호 6311ZZ C3 - 제작사 유형(MFR CATEGORY) ORIGINAL EQUIP. MANUFACTURER 제출서류목록 - 품질보증확인서(C of C) | NSK LTD. |  | 6311ZZ C3
2022 | 4 | 계획예방정비용 | 고리 | 2발전소 | 3 | 28 | 200217443 | 정비부분품(SPAR) | 국외 | S | 볼베어링 | 볼베어링,DGBB,6311ZZ C3,120㎜,55㎜,29㎜,74.1KN, | EA | 1 | 기계부 | 김승수 | 051-726-5426 | 품명 볼베어링 - 베어링타입 DGBB - 국제베어링교환번호 6311ZZ C3 - 외경 120㎜ - 구멍직경 55㎜ - 너비 29㎜ - 동격하중 74.1KN,STATIC LOAD:45KN - 피로한계하중 1.90KN - 윤활재 GREASE - 회전속도 6300RPM/MIN,LIMITING:12000R/MI - 케이지(CAGE)재질 SHEET METAL - 금속덮개(SHIELD)수 2SHIELD - 허용오차적용기준 C3 CLEARANCE 원자력안전범주 NON NUCLEAR SAFETY RELATED 품질등급 S등급 제작사 FAG KUGELFISCHER GEORG SCHA FE - 제작사 유형(MFR CATEGORY) ORIGINAL EQUIP. MANUFACTURER - 부품번호 6311ZZ C3 제작사 NSK LTD. - 부품번호 6311ZZ C3 - 제작사 유형(MFR CATEGORY) ORIGINAL EQUIP. MANUFACTURER 제작사 NTN CORPORATION - 부품번호 6311ZZ C3 - 제작사 유형(MFR CATEGORY) ORIGINAL EQUIP. MANUFACTURER 제작사 SKF - 부품번호 6311ZZ C3 - 제작사 유형(MFR CATEGORY) ORIGINAL EQUIP. MANUFACTURER 제출서류목록 - 품질보증확인서(C of C) | NSK LTD. |  | 6311ZZ C3
2022 | 4 | 계획예방정비용 | 고리 | 2발전소 | 4 | 28 | 200217443 | 정비부분품(SPAR) | 국외 | S | 볼베어링 | 볼베어링,DGBB,6311ZZ C3,120㎜,55㎜,29㎜,74.1KN, | EA | 1 | 기계부 | 김승수 | 051-726-5426 | 품명 볼베어링 - 베어링타입 DGBB - 국제베어링교환번호 6311ZZ C3 - 외경 120㎜ - 구멍직경 55㎜ - 너비 29㎜ - 동격하중 74.1KN,STATIC LOAD:45KN - 피로한계하중 1.90KN - 윤활재 GREASE - 회전속도 6300RPM/MIN,LIMITING:12000R/MI - 케이지(CAGE)재질 SHEET METAL - 금속덮개(SHIELD)수 2SHIELD - 허용오차적용기준 C3 CLEARANCE 원자력안전범주 NON NUCLEAR SAFETY RELATED 품질등급 S등급 제작사 FAG KUGELFISCHER GEORG SCHA FE - 제작사 유형(MFR CATEGORY) ORIGINAL EQUIP. MANUFACTURER - 부품번호 6311ZZ C3 제작사 NSK LTD. - 부품번호 6311ZZ C3 - 제작사 유형(MFR CATEGORY) ORIGINAL EQUIP. MANUFACTURER 제작사 NTN CORPORATION - 부품번호 6311ZZ C3 - 제작사 유형(MFR CATEGORY) ORIGINAL EQUIP. MANUFACTURER 제작사 SKF - 부품번호 6311ZZ C3 - 제작사 유형(MFR CATEGORY) ORIGINAL EQUIP. MANUFACTURER 제출서류목록 - 품질보증확인서(C of C) | NSK LTD. |  | 6311ZZ C3
2021 | 2 | 계획예방정비용 | 고리 | 3발전소 | 5(신1) | 7 | 200217444 | 정비부분품(SPAR) | 국외 | A | 볼베어링 | 볼베어링,DGBB,6312,130㎜,60㎜,31㎜,1 ROW,GREAS | EA | 1 | 기계부 | 박윤종 | 051-726-5643 | 품명 볼베어링 - 베어링타입 DGBB - 국제베어링교환번호 6312 - 외경 130㎜ - 구멍직경 60㎜ - 너비 31㎜ - 열(ROW)수 1 ROW - 윤활재 GREASE,OIL - 회전속도 11000 R/MIN - 한계속도 7000 R/MIN - 케이지(CAGE)재질 SHEET METAL-STEEL - 금속덮개(SHIELD)수 NONE - 고무덮개(SEAL)수 NONE 원자력안전범주 NON NUCLEAR SAFETY RELATED 품질등급 A등급 제작사 SKF - 제작사 유형(MFR CATEGORY) ORIGINAL EQUIP. MANUFACTURER - 원기술규격서(OTS) SHINWOLSONG1&2,9-152-M253 - SHINWOLSONG1&2,9-152-M255A - 모델번호 6312 한빛 원자력 본부 - 패키지 번호 M834A - M834A-S028 - M856-S008.01 한울 원자력 본부 - 패키지 번호 E9700 029 - E9700 030 - E9700 106 - E9700 112 제출서류목록 - 첨부기술규격서 적용 | SKF | 6312
2021 | 2 | 계획예방정비용 | 고리 | 3발전소 | 6(신2) | 7 | 200217444 | 정비부분품(SPAR) | 국외 | A | 볼베어링 | 볼베어링,DGBB,6312,130㎜,60㎜,31㎜,1 ROW,GREAS | EA | 1 | 기계부 | 서원철 | 051-726-2392 | 품명 볼베어링 - 베어링타입 DGBB - 국제베어링교환번호 6312 - 외경 130㎜ - 구멍직경 60㎜ - 너비 31㎜ - 열(ROW)수 1 ROW - 윤활재 GREASE,OIL - 회전속도 11000 R/MIN - 한계속도 7000 R/MIN - 케이지(CAGE)재질 SHEET METAL-STEEL - 금속덮개(SHIELD)수 NONE - 고무덮개(SEAL)수 NONE 원자력안전범주 NON NUCLEAR SAFETY RELATED 품질등급 A등급 제작사 SKF - 제작사 유형(MFR CATEGORY) ORIGINAL EQUIP. MANUFACTURER - 원기술규격서(OTS) SHINWOLSONG1&2,9-152-M253 - SHINWOLSONG1&2,9-152-M255A - 모델번호 6312 한빛 원자력 본부 - 패키지 번호 M834A - M834A-S028 - M856-S008.01 한울 원자력 본부 - 패키지 번호 E9700 029 - E9700 030 - E9700 106 - E9700 112 제출서류목록 - 첨부기술규격서 적용 | SKF | 6312
2022 | 2 | 계획예방정비용 | 월성 | 1발전소 | 2 | 21 | 200217447 | 정비부분품(SPAR) | 국외 | S | 볼베어링 | 볼베어링,DGBB,6312,130㎜,60㎜,31㎜,HIGH CARBON | EA | 4 | 전기부 | 차영훈 | 054-779-3677 | 품명 볼베어링 - 베어링타입 DGBB - 국제베어링교환번호 6312 - 외경 130㎜ - 구멍직경 60㎜ - 너비 31㎜ - 베어링재질 HIGH CARBON CHROMIUM BRG STEEL - 열(ROW)수 1 - 윤활재 GREASE,OIL - 회전속도 7000 - 케이지(CAGE)재질 LOW CARBON STEEL - 고무덮개(SEAL)수 NONE - 허용오차적용기준 C3 CLEARANCE - 특수사항 SKF EXPLORER 원자력안전범주 NON NUCLEAR SAFETY RELATED 품질등급 S등급 제작사 FAG KUGELFISCHER GEORG SCHA FE - 제작사 유형(MFR CATEGORY) OTHER SUPPLIER - 부품번호 6312-C3 - 도면번호 52000-9773-00-IM-A 제작사 SKF - 부품번호 6312/C3 - 제작사 유형(MFR CATEGORY) ORIGINAL EQUIP. MANUFACTURER 월성 원자력 본부 - SCN 52000W2-136 제출서류목록 - 첨부기술규격서 적용 | SKF |  | 6312/C3
2020 | 1 | 경상예방정비용 | 한빛 | 1발전소 |  |  | 200217450 | 정비부분품(SPAR) | 국외 | S | 볼베어링 | 볼베어링,DGBB,6312,130㎜,60㎜,31㎜,SGL,GREASE,5 | EA | 4 | 전기부 | 양철현 | 061-357-2553 | 품명 볼베어링 - 베어링타입 DGBB - 국제베어링교환번호 6312 - 외경 130㎜ - 구멍직경 60㎜ - 너비 31㎜ - 열(ROW)수 SGL - 윤활재 GREASE - 회전속도 5600 - 케이지(CAGE)재질 SHEET METAL - 금속덮개(SHIELD)수 2SHIELD - 고무덮개(SEAL)수 NONE - 허용오차적용기준 C3 CLEARANCE 품질등급 S등급 제작사 FAG KUGELFISCHER GEORG SCHA FE - 부품번호 6312ZZ C3 제작사 NSK LTD. - 부품번호 6312ZZ C3 제작사 NTN CORPORATION - 부품번호 6312ZZ C3 제작사 SKF STEEL - 부품번호 6312-2Z/C3 | NSK LTD. |  | 6312ZZ C3
2020 | 1 | 계획예방정비용 | 고리 | 2발전소 | 3 | 26 | 200217450 | 정비부분품(SPAR) | 국외 | S | 볼베어링 | 볼베어링,DGBB,6312,130㎜,60㎜,31㎜,SGL,GREASE,5 | EA | 1 | 기계부 | 김승수 | 051-726-5426 | 품명 볼베어링 - 베어링타입 DGBB - 국제베어링교환번호 6312 - 외경 130㎜ - 구멍직경 60㎜ - 너비 31㎜ - 열(ROW)수 SGL - 윤활재 GREASE - 회전속도 5600 - 케이지(CAGE)재질 SHEET METAL - 금속덮개(SHIELD)수 2SHIELD - 고무덮개(SEAL)수 NONE - 허용오차적용기준 C3 CLEARANCE 품질등급 S등급 제작사 FAG KUGELFISCHER GEORG SCHA FE - 부품번호 6312ZZ C3 제작사 NSK LTD. - 부품번호 6312ZZ C3 제작사 NTN CORPORATION - 부품번호 6312ZZ C3 제작사 SKF STEEL - 부품번호 6312-2Z/C3 | NSK LTD. |  | 6312ZZ C3
2020 | 1 | 계획예방정비용 | 고리 | 2발전소 | 4 | 26 | 200217450 | 정비부분품(SPAR) | 국외 | S | 볼베어링 | 볼베어링,DGBB,6312,130㎜,60㎜,31㎜,SGL,GREASE,5 | EA | 1 | 기계부 | 김승수 | 051-726-5426 | 품명 볼베어링 - 베어링타입 DGBB - 국제베어링교환번호 6312 - 외경 130㎜ - 구멍직경 60㎜ - 너비 31㎜ - 열(ROW)수 SGL - 윤활재 GREASE - 회전속도 5600 - 케이지(CAGE)재질 SHEET METAL - 금속덮개(SHIELD)수 2SHIELD - 고무덮개(SEAL)수 NONE - 허용오차적용기준 C3 CLEARANCE 품질등급 S등급 제작사 FAG KUGELFISCHER GEORG SCHA FE - 부품번호 6312ZZ C3 제작사 NSK LTD. - 부품번호 6312ZZ C3 제작사 NTN CORPORATION - 부품번호 6312ZZ C3 제작사 SKF STEEL - 부품번호 6312-2Z/C3 | NSK LTD. |  | 6312ZZ C3
2020 | 3 | 계획예방정비용 | 한빛 | 3발전소 | 5 | 14 | 200217450 | 정비부분품(SPAR) | 국외 | S | 볼베어링 | 볼베어링,DGBB,6312,130㎜,60㎜,31㎜,SGL,GREASE,5 | EA | 3 | 기계부 | 강현식 | 061-357-3638 | 품명 볼베어링 - 베어링타입 DGBB - 국제베어링교환번호 6312 - 외경 130㎜ - 구멍직경 60㎜ - 너비 31㎜ - 열(ROW)수 SGL - 윤활재 GREASE - 회전속도 5600 - 케이지(CAGE)재질 SHEET METAL - 금속덮개(SHIELD)수 2SHIELD - 고무덮개(SEAL)수 NONE - 허용오차적용기준 C3 CLEARANCE 품질등급 S등급 제작사 FAG KUGELFISCHER GEORG SCHA FE - 부품번호 6312ZZ C3 제작사 NSK LTD. - 부품번호 6312ZZ C3 제작사 NTN CORPORATION - 부품번호 6312ZZ C3 제작사 SKF STEEL - 부품번호 6312-2Z/C3 | NSK LTD. |  | 6312ZZ C3
2020 | 4 | 계획예방정비용 | 월성 | 2발전소 | 4 | 18 | 200217450 | 정비부분품(SPAR) | 국외 | S | 볼베어링 | 볼베어링,DGBB,6312,130㎜,60㎜,31㎜,SGL,GREASE,5 | EA | 2 | 전기부 | 김세협 | 054-779-2656 | 품명 볼베어링 - 베어링타입 DGBB - 국제베어링교환번호 6312 - 외경 130㎜ - 구멍직경 60㎜ - 너비 31㎜ - 열(ROW)수 SGL - 윤활재 GREASE - 회전속도 5600 - 케이지(CAGE)재질 SHEET METAL - 금속덮개(SHIELD)수 2SHIELD - 고무덮개(SEAL)수 NONE - 허용오차적용기준 C3 CLEARANCE 품질등급 S등급 제작사 FAG KUGELFISCHER GEORG SCHA FE - 부품번호 6312ZZ C3 제작사 NSK LTD. - 부품번호 6312ZZ C3 제작사 NTN CORPORATION - 부품번호 6312ZZ C3 제작사 SKF STEEL - 부품번호 6312-2Z/C3 | NSK LTD. |  | 6312ZZ C3
2020 | 4 | 계획예방정비용 | 한빛 | 1발전소 | 2 | 25 | 200217450 | 정비부분품(SPAR) | 국외 | S | 볼베어링 | 볼베어링,DGBB,6312,130㎜,60㎜,31㎜,SGL,GREASE,5 | EA | 2 | 전기부 | 방태호 | 061-357-2555 | 품명 볼베어링 - 베어링타입 DGBB - 국제베어링교환번호 6312 - 외경 130㎜ - 구멍직경 60㎜ - 너비 31㎜ - 열(ROW)수 SGL - 윤활재 GREASE - 회전속도 5600 - 케이지(CAGE)재질 SHEET METAL - 금속덮개(SHIELD)수 2SHIELD - 고무덮개(SEAL)수 NONE - 허용오차적용기준 C3 CLEARANCE 품질등급 S등급 제작사 FAG KUGELFISCHER GEORG SCHA FE - 부품번호 6312ZZ C3 제작사 NSK LTD. - 부품번호 6312ZZ C3 제작사 NTN CORPORATION - 부품번호 6312ZZ C3 제작사 SKF STEEL - 부품번호 6312-2Z/C3 | NSK LTD. |  | 6312ZZ C3
2021 | 2 | 계획예방정비용 | 한빛 | 3발전소 | 6 | 14 | 200217450 | 정비부분품(SPAR) | 국외 | S | 볼베어링 | 볼베어링,DGBB,6312,130㎜,60㎜,31㎜,SGL,GREASE,5 | EA | 3 | 기계부 | 강현식 | 061-357-3638 | 품명 볼베어링 - 베어링타입 DGBB - 국제베어링교환번호 6312 - 외경 130㎜ - 구멍직경 60㎜ - 너비 31㎜ - 열(ROW)수 SGL - 윤활재 GREASE - 회전속도 5600 - 케이지(CAGE)재질 SHEET METAL - 금속덮개(SHIELD)수 2SHIELD - 고무덮개(SEAL)수 NONE - 허용오차적용기준 C3 CLEARANCE 품질등급 S등급 제작사 FAG KUGELFISCHER GEORG SCHA FE - 부품번호 6312ZZ C3 제작사 NSK LTD. - 부품번호 6312ZZ C3 제작사 NTN CORPORATION - 부품번호 6312ZZ C3 제작사 SKF STEEL - 부품번호 6312-2Z/C3 | NSK LTD. |  | 6312ZZ C3
2021 | 3 | 계획예방정비용 | 고리 | 2발전소 | 3 | 27 | 200217450 | 정비부분품(SPAR) | 국외 | S | 볼베어링 | 볼베어링,DGBB,6312,130㎜,60㎜,31㎜,SGL,GREASE,5 | EA | 1 | 기계부 | 김승수 | 051-726-5426 | 품명 볼베어링 - 베어링타입 DGBB - 국제베어링교환번호 6312 - 외경 130㎜ - 구멍직경 60㎜ - 너비 31㎜ - 열(ROW)수 SGL - 윤활재 GREASE - 회전속도 5600 - 케이지(CAGE)재질 SHEET METAL - 금속덮개(SHIELD)수 2SHIELD - 고무덮개(SEAL)수 NONE - 허용오차적용기준 C3 CLEARANCE 품질등급 S등급 제작사 FAG KUGELFISCHER GEORG SCHA FE - 부품번호 6312ZZ C3 제작사 NSK LTD. - 부품번호 6312ZZ C3 제작사 NTN CORPORATION - 부품번호 6312ZZ C3 제작사 SKF STEEL - 부품번호 6312-2Z/C3 | NSK LTD. |  | 6312ZZ C3
2021 | 3 | 계획예방정비용 | 고리 | 2발전소 | 4 | 27 | 200217450 | 정비부분품(SPAR) | 국외 | S | 볼베어링 | 볼베어링,DGBB,6312,130㎜,60㎜,31㎜,SGL,GREASE,5 | EA | 1 | 기계부 | 김승수 | 051-726-5426 | 품명 볼베어링 - 베어링타입 DGBB - 국제베어링교환번호 6312 - 외경 130㎜ - 구멍직경 60㎜ - 너비 31㎜ - 열(ROW)수 SGL - 윤활재 GREASE - 회전속도 5600 - 케이지(CAGE)재질 SHEET METAL - 금속덮개(SHIELD)수 2SHIELD - 고무덮개(SEAL)수 NONE - 허용오차적용기준 C3 CLEARANCE 품질등급 S등급 제작사 FAG KUGELFISCHER GEORG SCHA FE - 부품번호 6312ZZ C3 제작사 NSK LTD. - 부품번호 6312ZZ C3 제작사 NTN CORPORATION - 부품번호 6312ZZ C3 제작사 SKF STEEL - 부품번호 6312-2Z/C3 | NSK LTD. |  | 6312ZZ C3
2021 | 3 | 계획예방정비용 | 한빛 | 1발전소 | 1 | 26 | 200217450 | 정비부분품(SPAR) | 국외 | S | 볼베어링 | 볼베어링,DGBB,6312,130㎜,60㎜,31㎜,SGL,GREASE,5 | EA | 6 | 전기부 | 방태호 | 061-357-2555 | 품명 볼베어링 - 베어링타입 DGBB - 국제베어링교환번호 6312 - 외경 130㎜ - 구멍직경 60㎜ - 너비 31㎜ - 열(ROW)수 SGL - 윤활재 GREASE - 회전속도 5600 - 케이지(CAGE)재질 SHEET METAL - 금속덮개(SHIELD)수 2SHIELD - 고무덮개(SEAL)수 NONE - 허용오차적용기준 C3 CLEARANCE 품질등급 S등급 제작사 FAG KUGELFISCHER GEORG SCHA FE - 부품번호 6312ZZ C3 제작사 NSK LTD. - 부품번호 6312ZZ C3 제작사 NTN CORPORATION - 부품번호 6312ZZ C3 제작사 SKF STEEL - 부품번호 6312-2Z/C3 | NSK LTD. |  | 6312ZZ C3
2022 | 1 | 계획예방정비용 | 한빛 | 3발전소 | 5 | 15 | 200217450 | 정비부분품(SPAR) | 국외 | S | 볼베어링 | 볼베어링,DGBB,6312,130㎜,60㎜,31㎜,SGL,GREASE,5 | EA | 3 | 기계부 | 강현식 | 061-357-3638 | 품명 볼베어링 - 베어링타입 DGBB - 국제베어링교환번호 6312 - 외경 130㎜ - 구멍직경 60㎜ - 너비 31㎜ - 열(ROW)수 SGL - 윤활재 GREASE - 회전속도 5600 - 케이지(CAGE)재질 SHEET METAL - 금속덮개(SHIELD)수 2SHIELD - 고무덮개(SEAL)수 NONE - 허용오차적용기준 C3 CLEARANCE 품질등급 S등급 제작사 FAG KUGELFISCHER GEORG SCHA FE - 부품번호 6312ZZ C3 제작사 NSK LTD. - 부품번호 6312ZZ C3 제작사 NTN CORPORATION - 부품번호 6312ZZ C3 제작사 SKF STEEL - 부품번호 6312-2Z/C3 | NSK LTD. |  | 6312ZZ C3
2022 | 2 | 계획예방정비용 | 한빛 | 1발전소 | 2 | 26 | 200217450 | 정비부분품(SPAR) | 국외 | S | 볼베어링 | 볼베어링,DGBB,6312,130㎜,60㎜,31㎜,SGL,GREASE,5 | EA | 2 | 전기부 | 방태호 | 061-357-2555 | 품명 볼베어링 - 베어링타입 DGBB - 국제베어링교환번호 6312 - 외경 130㎜ - 구멍직경 60㎜ - 너비 31㎜ - 열(ROW)수 SGL - 윤활재 GREASE - 회전속도 5600 - 케이지(CAGE)재질 SHEET METAL - 금속덮개(SHIELD)수 2SHIELD - 고무덮개(SEAL)수 NONE - 허용오차적용기준 C3 CLEARANCE 품질등급 S등급 제작사 FAG KUGELFISCHER GEORG SCHA FE - 부품번호 6312ZZ C3 제작사 NSK LTD. - 부품번호 6312ZZ C3 제작사 NTN CORPORATION - 부품번호 6312ZZ C3 제작사 SKF STEEL - 부품번호 6312-2Z/C3 | NSK LTD. |  | 6312ZZ C3
2022 | 4 | 계획예방정비용 | 고리 | 2발전소 | 3 | 28 | 200217450 | 정비부분품(SPAR) | 국외 | S | 볼베어링 | 볼베어링,DGBB,6312,130㎜,60㎜,31㎜,SGL,GREASE,5 | EA | 1 | 기계부 | 김승수 | 051-726-5426 | 품명 볼베어링 - 베어링타입 DGBB - 국제베어링교환번호 6312 - 외경 130㎜ - 구멍직경 60㎜ - 너비 31㎜ - 열(ROW)수 SGL - 윤활재 GREASE - 회전속도 5600 - 케이지(CAGE)재질 SHEET METAL - 금속덮개(SHIELD)수 2SHIELD - 고무덮개(SEAL)수 NONE - 허용오차적용기준 C3 CLEARANCE 품질등급 S등급 제작사 FAG KUGELFISCHER GEORG SCHA FE - 부품번호 6312ZZ C3 제작사 NSK LTD. - 부품번호 6312ZZ C3 제작사 NTN CORPORATION - 부품번호 6312ZZ C3 제작사 SKF STEEL - 부품번호 6312-2Z/C3 | NSK LTD. |  | 6312ZZ C3
2022 | 4 | 계획예방정비용 | 고리 | 2발전소 | 4 | 28 | 200217450 | 정비부분품(SPAR) | 국외 | S | 볼베어링 | 볼베어링,DGBB,6312,130㎜,60㎜,31㎜,SGL,GREASE,5 | EA | 1 | 기계부 | 김승수 | 051-726-5426 | 품명 볼베어링 - 베어링타입 DGBB - 국제베어링교환번호 6312 - 외경 130㎜ - 구멍직경 60㎜ - 너비 31㎜ - 열(ROW)수 SGL - 윤활재 GREASE - 회전속도 5600 - 케이지(CAGE)재질 SHEET METAL - 금속덮개(SHIELD)수 2SHIELD - 고무덮개(SEAL)수 NONE - 허용오차적용기준 C3 CLEARANCE 품질등급 S등급 제작사 FAG KUGELFISCHER GEORG SCHA FE - 부품번호 6312ZZ C3 제작사 NSK LTD. - 부품번호 6312ZZ C3 제작사 NTN CORPORATION - 부품번호 6312ZZ C3 제작사 SKF STEEL - 부품번호 6312-2Z/C3 | NSK LTD. |  | 6312ZZ C3
2022 | 4 | 계획예방정비용 | 한빛 | 3발전소 | 6 | 15 | 200217450 | 정비부분품(SPAR) | 국외 | S | 볼베어링 | 볼베어링,DGBB,6312,130㎜,60㎜,31㎜,SGL,GREASE,5 | EA | 3 | 기계부 | 강현식 | 061-357-3638 | 품명 볼베어링 - 베어링타입 DGBB - 국제베어링교환번호 6312 - 외경 130㎜ - 구멍직경 60㎜ - 너비 31㎜ - 열(ROW)수 SGL - 윤활재 GREASE - 회전속도 5600 - 케이지(CAGE)재질 SHEET METAL - 금속덮개(SHIELD)수 2SHIELD - 고무덮개(SEAL)수 NONE - 허용오차적용기준 C3 CLEARANCE 품질등급 S등급 제작사 FAG KUGELFISCHER GEORG SCHA FE - 부품번호 6312ZZ C3 제작사 NSK LTD. - 부품번호 6312ZZ C3 제작사 NTN CORPORATION - 부품번호 6312ZZ C3 제작사 SKF STEEL - 부품번호 6312-2Z/C3 | NSK LTD. |  | 6312ZZ C3
2020 | 1 | 계획예방정비용 | 고리 | 2발전소 | 3 | 26 | 200217451 | 정비부분품(SPAR) | 국외 | S | 볼베어링 | 볼베어링,DGBB,6313,140㎜,65㎜,33㎜,GREASE,OIL,6 | EA | 1 | 기계부 | 김승수 | 051-726-5426 | 품명 볼베어링 - 베어링타입 DGBB - 국제베어링교환번호 6313 - 외경 140㎜ - 구멍직경 65㎜ - 너비 33㎜ - 윤활재 GREASE,OIL - 회전속도 6700 - 금속덮개(SHIELD)수 NONE - 고무덮개(SEAL)수 NONE - 허용오차적용기준 C3 CLEARANCE 원자력안전범주 NON NUCLEAR SAFETY RELATED 품질등급 S등급 제작사 SKF - 도면번호 311124013 - 34112-9501-01-DD - 8600-34112-9502-01-DD-B 056 - 부품번호 6313/C3 한울 원자력 본부 - 패키지 번호 E9700 037 월성 원자력 본부 - SCN 439W0423W2 | SKF |  | 6313/C3
2020 | 1 | 계획예방정비용 | 고리 | 2발전소 | 4 | 26 | 200217451 | 정비부분품(SPAR) | 국외 | S | 볼베어링 | 볼베어링,DGBB,6313,140㎜,65㎜,33㎜,GREASE,OIL,6 | EA | 1 | 기계부 | 김승수 | 051-726-5426 | 품명 볼베어링 - 베어링타입 DGBB - 국제베어링교환번호 6313 - 외경 140㎜ - 구멍직경 65㎜ - 너비 33㎜ - 윤활재 GREASE,OIL - 회전속도 6700 - 금속덮개(SHIELD)수 NONE - 고무덮개(SEAL)수 NONE - 허용오차적용기준 C3 CLEARANCE 원자력안전범주 NON NUCLEAR SAFETY RELATED 품질등급 S등급 제작사 SKF - 도면번호 311124013 - 34112-9501-01-DD - 8600-34112-9502-01-DD-B 056 - 부품번호 6313/C3 한울 원자력 본부 - 패키지 번호 E9700 037 월성 원자력 본부 - SCN 439W0423W2 | SKF |  | 6313/C3
2020 | 1 | 계획예방정비용 | 고리 | 3발전소 | 5(신1) | 6 | 200217451 | 정비부분품(SPAR) | 국외 | S | 볼베어링 | 볼베어링,DGBB,6313,140㎜,65㎜,33㎜,GREASE,OIL,6 | EA | 2 | 전기부 | 옥성호 | 051-726-5654 | 품명 볼베어링 - 베어링타입 DGBB - 국제베어링교환번호 6313 - 외경 140㎜ - 구멍직경 65㎜ - 너비 33㎜ - 윤활재 GREASE,OIL - 회전속도 6700 - 금속덮개(SHIELD)수 NONE - 고무덮개(SEAL)수 NONE - 허용오차적용기준 C3 CLEARANCE 원자력안전범주 NON NUCLEAR SAFETY RELATED 품질등급 S등급 제작사 SKF - 도면번호 311124013 - 34112-9501-01-DD - 8600-34112-9502-01-DD-B 056 - 부품번호 6313/C3 한울 원자력 본부 - 패키지 번호 E9700 037 월성 원자력 본부 - SCN 439W0423W2 | SKF |  | 6313/C3
2020 | 1 | 계획예방정비용 | 고리 | 3발전소 | 6(신2) | 6 | 200217451 | 정비부분품(SPAR) | 국외 | S | 볼베어링 | 볼베어링,DGBB,6313,140㎜,65㎜,33㎜,GREASE,OIL,6 | EA | 2 | 전기부 | 배정현 | 051-726-5654 | 품명 볼베어링 - 베어링타입 DGBB - 국제베어링교환번호 6313 - 외경 140㎜ - 구멍직경 65㎜ - 너비 33㎜ - 윤활재 GREASE,OIL - 회전속도 6700 - 금속덮개(SHIELD)수 NONE - 고무덮개(SEAL)수 NONE - 허용오차적용기준 C3 CLEARANCE 원자력안전범주 NON NUCLEAR SAFETY RELATED 품질등급 S등급 제작사 SKF - 도면번호 311124013 - 34112-9501-01-DD - 8600-34112-9502-01-DD-B 056 - 부품번호 6313/C3 한울 원자력 본부 - 패키지 번호 E9700 037 월성 원자력 본부 - SCN 439W0423W2 | SKF |  | 6313/C3
2021 | 1 | 계획예방정비용 | 월성 | 1발전소 | 2 | 20 | 200217451 | 정비부분품(SPAR) | 국외 | S | 볼베어링 | 볼베어링,DGBB,6313,140㎜,65㎜,33㎜,GREASE,OIL,6 | EA | 2 | 기계부 | 원종일 | 054-779-2541 | 품명 볼베어링 - 베어링타입 DGBB - 국제베어링교환번호 6313 - 외경 140㎜ - 구멍직경 65㎜ - 너비 33㎜ - 윤활재 GREASE,OIL - 회전속도 6700 - 금속덮개(SHIELD)수 NONE - 고무덮개(SEAL)수 NONE - 허용오차적용기준 C3 CLEARANCE 원자력안전범주 NON NUCLEAR SAFETY RELATED 품질등급 S등급 제작사 SKF - 도면번호 311124013 - 34112-9501-01-DD - 8600-34112-9502-01-DD-B 056 - 부품번호 6313/C3 한울 원자력 본부 - 패키지 번호 E9700 037 월성 원자력 본부 - SCN 439W0423W2 | SKF |  | 6313/C3
2021 | 2 | 계획예방정비용 | 고리 | 3발전소 | 5(신1) | 7 | 200217451 | 정비부분품(SPAR) | 국외 | S | 볼베어링 | 볼베어링,DGBB,6313,140㎜,65㎜,33㎜,GREASE,OIL,6 | EA | 2 | 전기부 | 옥성호 | 051-726-5654 | 품명 볼베어링 - 베어링타입 DGBB - 국제베어링교환번호 6313 - 외경 140㎜ - 구멍직경 65㎜ - 너비 33㎜ - 윤활재 GREASE,OIL - 회전속도 6700 - 금속덮개(SHIELD)수 NONE - 고무덮개(SEAL)수 NONE - 허용오차적용기준 C3 CLEARANCE 원자력안전범주 NON NUCLEAR SAFETY RELATED 품질등급 S등급 제작사 SKF - 도면번호 311124013 - 34112-9501-01-DD - 8600-34112-9502-01-DD-B 056 - 부품번호 6313/C3 한울 원자력 본부 - 패키지 번호 E9700 037 월성 원자력 본부 - SCN 439W0423W2 | SKF |  | 6313/C3
2021 | 2 | 계획예방정비용 | 고리 | 3발전소 | 6(신2) | 7 | 200217451 | 정비부분품(SPAR) | 국외 | S | 볼베어링 | 볼베어링,DGBB,6313,140㎜,65㎜,33㎜,GREASE,OIL,6 | EA | 2 | 전기부 | 배정현 | 051-726-5654 | 품명 볼베어링 - 베어링타입 DGBB - 국제베어링교환번호 6313 - 외경 140㎜ - 구멍직경 65㎜ - 너비 33㎜ - 윤활재 GREASE,OIL - 회전속도 6700 - 금속덮개(SHIELD)수 NONE - 고무덮개(SEAL)수 NONE - 허용오차적용기준 C3 CLEARANCE 원자력안전범주 NON NUCLEAR SAFETY RELATED 품질등급 S등급 제작사 SKF - 도면번호 311124013 - 34112-9501-01-DD - 8600-34112-9502-01-DD-B 056 - 부품번호 6313/C3 한울 원자력 본부 - 패키지 번호 E9700 037 월성 원자력 본부 - SCN 439W0423W2 | SKF |  | 6313/C3
2021 | 3 | 계획예방정비용 | 고리 | 2발전소 | 3 | 27 | 200217451 | 정비부분품(SPAR) | 국외 | S | 볼베어링 | 볼베어링,DGBB,6313,140㎜,65㎜,33㎜,GREASE,OIL,6 | EA | 1 | 기계부 | 김승수 | 051-726-5426 | 품명 볼베어링 - 베어링타입 DGBB - 국제베어링교환번호 6313 - 외경 140㎜ - 구멍직경 65㎜ - 너비 33㎜ - 윤활재 GREASE,OIL - 회전속도 6700 - 금속덮개(SHIELD)수 NONE - 고무덮개(SEAL)수 NONE - 허용오차적용기준 C3 CLEARANCE 원자력안전범주 NON NUCLEAR SAFETY RELATED 품질등급 S등급 제작사 SKF - 도면번호 311124013 - 34112-9501-01-DD - 8600-34112-9502-01-DD-B 056 - 부품번호 6313/C3 한울 원자력 본부 - 패키지 번호 E9700 037 월성 원자력 본부 - SCN 439W0423W2 | SKF |  | 6313/C3
2021 | 3 | 계획예방정비용 | 고리 | 2발전소 | 4 | 27 | 200217451 | 정비부분품(SPAR) | 국외 | S | 볼베어링 | 볼베어링,DGBB,6313,140㎜,65㎜,33㎜,GREASE,OIL,6 | EA | 1 | 기계부 | 김승수 | 051-726-5426 | 품명 볼베어링 - 베어링타입 DGBB - 국제베어링교환번호 6313 - 외경 140㎜ - 구멍직경 65㎜ - 너비 33㎜ - 윤활재 GREASE,OIL - 회전속도 6700 - 금속덮개(SHIELD)수 NONE - 고무덮개(SEAL)수 NONE - 허용오차적용기준 C3 CLEARANCE 원자력안전범주 NON NUCLEAR SAFETY RELATED 품질등급 S등급 제작사 SKF - 도면번호 311124013 - 34112-9501-01-DD - 8600-34112-9502-01-DD-B 056 - 부품번호 6313/C3 한울 원자력 본부 - 패키지 번호 E9700 037 월성 원자력 본부 - SCN 439W0423W2 | SKF |  | 6313/C3
2022 | 4 | 계획예방정비용 | 고리 | 2발전소 | 3 | 28 | 200217451 | 정비부분품(SPAR) | 국외 | S | 볼베어링 | 볼베어링,DGBB,6313,140㎜,65㎜,33㎜,GREASE,OIL,6 | EA | 1 | 기계부 | 김승수 | 051-726-5426 | 품명 볼베어링 - 베어링타입 DGBB - 국제베어링교환번호 6313 - 외경 140㎜ - 구멍직경 65㎜ - 너비 33㎜ - 윤활재 GREASE,OIL - 회전속도 6700 - 금속덮개(SHIELD)수 NONE - 고무덮개(SEAL)수 NONE - 허용오차적용기준 C3 CLEARANCE 원자력안전범주 NON NUCLEAR SAFETY RELATED 품질등급 S등급 제작사 SKF - 도면번호 311124013 - 34112-9501-01-DD - 8600-34112-9502-01-DD-B 056 - 부품번호 6313/C3 한울 원자력 본부 - 패키지 번호 E9700 037 월성 원자력 본부 - SCN 439W0423W2 | SKF |  | 6313/C3
2022 | 4 | 계획예방정비용 | 고리 | 2발전소 | 4 | 28 | 200217451 | 정비부분품(SPAR) | 국외 | S | 볼베어링 | 볼베어링,DGBB,6313,140㎜,65㎜,33㎜,GREASE,OIL,6 | EA | 1 | 기계부 | 김승수 | 051-726-5426 | 품명 볼베어링 - 베어링타입 DGBB - 국제베어링교환번호 6313 - 외경 140㎜ - 구멍직경 65㎜ - 너비 33㎜ - 윤활재 GREASE,OIL - 회전속도 6700 - 금속덮개(SHIELD)수 NONE - 고무덮개(SEAL)수 NONE - 허용오차적용기준 C3 CLEARANCE 원자력안전범주 NON NUCLEAR SAFETY RELATED 품질등급 S등급 제작사 SKF - 도면번호 311124013 - 34112-9501-01-DD - 8600-34112-9502-01-DD-B 056 - 부품번호 6313/C3 한울 원자력 본부 - 패키지 번호 E9700 037 월성 원자력 본부 - SCN 439W0423W2 | SKF |  | 6313/C3
2020 | 1 | 경상예방정비용 | 월성 | 2발전소 |  |  | 200217454 | 정비부분품(SPAR) | 국외 | S | 볼베어링 | 볼베어링,DGBB,DEEP GROVE BALL BEARING,6313ZZ | EA | 4 | 전기부 | 유재현 | 054-779-2655 | 품명 볼베어링 - 베어링타입 DGBB - 베어링형태 DEEP GROVE BALL BEARING - 국제베어링교환번호 6313ZZ - 외경 140㎜ - 구멍직경 65㎜ - 너비 33㎜ - 열(ROW)수 1 - 윤활재 GREASE - 회전속도 5300RPM - 금속덮개(SHIELD)수 2 SHIELD - 품질보증서류 C OF C 품질등급 S등급 제작사 FAG KUGELFISCHER GEORG SCHA FE - 모델번호 6313-2Z - 도면번호 12557 - 8600036 제작사 SKF - 부품번호 6313-2Z 한빛 원자력 본부 - 패키지 번호 M-085B-4 한울 원자력 본부 - 패키지 번호 EG05 022 | SKF |  | 6313-2Z
2021 | 1 | 경상예방정비용 | 월성 | 2발전소 |  |  | 200217454 | 정비부분품(SPAR) | 국외 | S | 볼베어링 | 볼베어링,DGBB,DEEP GROVE BALL BEARING,6313ZZ | EA | 4 | 전기부 | 유재현 | 054-779-2655 | 품명 볼베어링 - 베어링타입 DGBB - 베어링형태 DEEP GROVE BALL BEARING - 국제베어링교환번호 6313ZZ - 외경 140㎜ - 구멍직경 65㎜ - 너비 33㎜ - 열(ROW)수 1 - 윤활재 GREASE - 회전속도 5300RPM - 금속덮개(SHIELD)수 2 SHIELD - 품질보증서류 C OF C 품질등급 S등급 제작사 FAG KUGELFISCHER GEORG SCHA FE - 모델번호 6313-2Z - 도면번호 12557 - 8600036 제작사 SKF - 부품번호 6313-2Z 한빛 원자력 본부 - 패키지 번호 M-085B-4 한울 원자력 본부 - 패키지 번호 EG05 022 | SKF |  | 6313-2Z
2022 | 1 | 경상예방정비용 | 월성 | 2발전소 |  |  | 200217454 | 정비부분품(SPAR) | 국외 | S | 볼베어링 | 볼베어링,DGBB,DEEP GROVE BALL BEARING,6313ZZ | EA | 4 | 전기부 | 유재현 | 054-779-2655 | 품명 볼베어링 - 베어링타입 DGBB - 베어링형태 DEEP GROVE BALL BEARING - 국제베어링교환번호 6313ZZ - 외경 140㎜ - 구멍직경 65㎜ - 너비 33㎜ - 열(ROW)수 1 - 윤활재 GREASE - 회전속도 5300RPM - 금속덮개(SHIELD)수 2 SHIELD - 품질보증서류 C OF C 품질등급 S등급 제작사 FAG KUGELFISCHER GEORG SCHA FE - 모델번호 6313-2Z - 도면번호 12557 - 8600036 제작사 SKF - 부품번호 6313-2Z 한빛 원자력 본부 - 패키지 번호 M-085B-4 한울 원자력 본부 - 패키지 번호 EG05 022 | SKF |  | 6313-2Z
2020 | 2 | 계획예방정비용 | 월성 | 2발전소 | 3 | 18 | 200217455 | 정비부분품(SPAR) | 국외 | S | 볼베어링 | 볼베어링,DGBB,6313,140㎜,65㎜,33㎜,SGL ROW,97.5 | EA | 2 | 기계부 | 정석훈 | 054-779-3545 | 품명 볼베어링 - 베어링타입 DGBB - 국제베어링교환번호 6313 - 외경 140㎜ - 구멍직경 65㎜ - 너비 33㎜ - 열(ROW)수 SGL ROW - 동격하중 97.5KN,STATIC LOAD:60KN - 피로한계하중 2.5KN - 윤활재 GREASE - 회전속도 5300R/MIN,LIMITING:10000R/MIN - 금속덮개(SHIELD)수 2SHIELD - 고무덮개(SEAL)수 NONE - 허용오차적용기준 C3 CLEARANCE - 별칭 BALL BEARING 원자력안전범주 NON NUCLEAR SAFETY RELATED 품질등급 S등급 제작사 FAG KUGELFISCHER GEORG SCHA FE - 제작사 유형(MFR CATEGORY) ORIGINAL EQUIP. MANUFACTURER - 부품번호 6313ZZ C3 제작사 NSK LTD. - 제작사 정보 특기사항 EXPLORER - 부품번호 6313ZZ C3 - 제작사 유형(MFR CATEGORY) ORIGINAL EQUIP. MANUFACTURER 제작사 NTN CORPORATION - 제작사 유형(MFR CATEGORY) ORIGINAL EQUIP. MANUFACTURER - 부품번호 6313ZZ C3 제작사 SKF STEEL - 제작사 유형(MFR CATEGORY) ORIGINAL EQUIP. MANUFACTURER - 제작사 정보 특기사항 EXPLORER - 부품번호 6313-2Z/C3 제출서류목록 - 일반규격(S등급) 제작사 제품인증서 | NSK LTD. |  | 6313ZZ C3
2020 | 4 | 계획예방정비용 | 월성 | 2발전소 | 4 | 18 | 200217455 | 정비부분품(SPAR) | 국외 | S | 볼베어링 | 볼베어링,DGBB,6313,140㎜,65㎜,33㎜,SGL ROW,97.5 | EA | 4 | 전기부 | 김세협 | 054-779-2656 | 품명 볼베어링 - 베어링타입 DGBB - 국제베어링교환번호 6313 - 외경 140㎜ - 구멍직경 65㎜ - 너비 33㎜ - 열(ROW)수 SGL ROW - 동격하중 97.5KN,STATIC LOAD:60KN - 피로한계하중 2.5KN - 윤활재 GREASE - 회전속도 5300R/MIN,LIMITING:10000R/MIN - 금속덮개(SHIELD)수 2SHIELD - 고무덮개(SEAL)수 NONE - 허용오차적용기준 C3 CLEARANCE - 별칭 BALL BEARING 원자력안전범주 NON NUCLEAR SAFETY RELATED 품질등급 S등급 제작사 FAG KUGELFISCHER GEORG SCHA FE - 제작사 유형(MFR CATEGORY) ORIGINAL EQUIP. MANUFACTURER - 부품번호 6313ZZ C3 제작사 NSK LTD. - 제작사 정보 특기사항 EXPLORER - 부품번호 6313ZZ C3 - 제작사 유형(MFR CATEGORY) ORIGINAL EQUIP. MANUFACTURER 제작사 NTN CORPORATION - 제작사 유형(MFR CATEGORY) ORIGINAL EQUIP. MANUFACTURER - 부품번호 6313ZZ C3 제작사 SKF STEEL - 제작사 유형(MFR CATEGORY) ORIGINAL EQUIP. MANUFACTURER - 제작사 정보 특기사항 EXPLORER - 부품번호 6313-2Z/C3 제출서류목록 - 일반규격(S등급) 제작사 제품인증서 | NSK LTD. |  | 6313ZZ C3
2020 | 4 | 계획예방정비용 | 한빛 | 1발전소 | 2 | 25 | 200217455 | 정비부분품(SPAR) | 국외 | S | 볼베어링 | 볼베어링,DGBB,6313,140㎜,65㎜,33㎜,SGL ROW,97.5 | EA | 4 | 전기부 | 방태호 | 061-357-2555 | 품명 볼베어링 - 베어링타입 DGBB - 국제베어링교환번호 6313 - 외경 140㎜ - 구멍직경 65㎜ - 너비 33㎜ - 열(ROW)수 SGL ROW - 동격하중 97.5KN,STATIC LOAD:60KN - 피로한계하중 2.5KN - 윤활재 GREASE - 회전속도 5300R/MIN,LIMITING:10000R/MIN - 금속덮개(SHIELD)수 2SHIELD - 고무덮개(SEAL)수 NONE - 허용오차적용기준 C3 CLEARANCE - 별칭 BALL BEARING 원자력안전범주 NON NUCLEAR SAFETY RELATED 품질등급 S등급 제작사 FAG KUGELFISCHER GEORG SCHA FE - 제작사 유형(MFR CATEGORY) ORIGINAL EQUIP. MANUFACTURER - 부품번호 6313ZZ C3 제작사 NSK LTD. - 제작사 정보 특기사항 EXPLORER - 부품번호 6313ZZ C3 - 제작사 유형(MFR CATEGORY) ORIGINAL EQUIP. MANUFACTURER 제작사 NTN CORPORATION - 제작사 유형(MFR CATEGORY) ORIGINAL EQUIP. MANUFACTURER - 부품번호 6313ZZ C3 제작사 SKF STEEL - 제작사 유형(MFR CATEGORY) ORIGINAL EQUIP. MANUFACTURER - 제작사 정보 특기사항 EXPLORER - 부품번호 6313-2Z/C3 제출서류목록 - 일반규격(S등급) 제작사 제품인증서 | NSK LTD. |  | 6313ZZ C3
2021 | 1 | 계획예방정비용 | 월성 | 1발전소 | 2 | 20 | 200217455 | 정비부분품(SPAR) | 국외 | S | 볼베어링 | 볼베어링,DGBB,6313,140㎜,65㎜,33㎜,SGL ROW,97.5 | EA | 4 | 기계부 | 정희재 | 054-779-1682 | 품명 볼베어링 - 베어링타입 DGBB - 국제베어링교환번호 6313 - 외경 140㎜ - 구멍직경 65㎜ - 너비 33㎜ - 열(ROW)수 SGL ROW - 동격하중 97.5KN,STATIC LOAD:60KN - 피로한계하중 2.5KN - 윤활재 GREASE - 회전속도 5300R/MIN,LIMITING:10000R/MIN - 금속덮개(SHIELD)수 2SHIELD - 고무덮개(SEAL)수 NONE - 허용오차적용기준 C3 CLEARANCE - 별칭 BALL BEARING 원자력안전범주 NON NUCLEAR SAFETY RELATED 품질등급 S등급 제작사 FAG KUGELFISCHER GEORG SCHA FE - 제작사 유형(MFR CATEGORY) ORIGINAL EQUIP. MANUFACTURER - 부품번호 6313ZZ C3 제작사 NSK LTD. - 제작사 정보 특기사항 EXPLORER - 부품번호 6313ZZ C3 - 제작사 유형(MFR CATEGORY) ORIGINAL EQUIP. MANUFACTURER 제작사 NTN CORPORATION - 제작사 유형(MFR CATEGORY) ORIGINAL EQUIP. MANUFACTURER - 부품번호 6313ZZ C3 제작사 SKF STEEL - 제작사 유형(MFR CATEGORY) ORIGINAL EQUIP. MANUFACTURER - 제작사 정보 특기사항 EXPLORER - 부품번호 6313-2Z/C3 제출서류목록 - 일반규격(S등급) 제작사 제품인증서 | NSK LTD. |  | 6313ZZ C3
2021 | 3 | 계획예방정비용 | 월성 | 2발전소 | 3 | 19 | 200217455 | 정비부분품(SPAR) | 국외 | S | 볼베어링 | 볼베어링,DGBB,6313,140㎜,65㎜,33㎜,SGL ROW,97.5 | EA | 2 | 기계부 | 정석훈 | 054-779-3545 | 품명 볼베어링 - 베어링타입 DGBB - 국제베어링교환번호 6313 - 외경 140㎜ - 구멍직경 65㎜ - 너비 33㎜ - 열(ROW)수 SGL ROW - 동격하중 97.5KN,STATIC LOAD:60KN - 피로한계하중 2.5KN - 윤활재 GREASE - 회전속도 5300R/MIN,LIMITING:10000R/MIN - 금속덮개(SHIELD)수 2SHIELD - 고무덮개(SEAL)수 NONE - 허용오차적용기준 C3 CLEARANCE - 별칭 BALL BEARING 원자력안전범주 NON NUCLEAR SAFETY RELATED 품질등급 S등급 제작사 FAG KUGELFISCHER GEORG SCHA FE - 제작사 유형(MFR CATEGORY) ORIGINAL EQUIP. MANUFACTURER - 부품번호 6313ZZ C3 제작사 NSK LTD. - 제작사 정보 특기사항 EXPLORER - 부품번호 6313ZZ C3 - 제작사 유형(MFR CATEGORY) ORIGINAL EQUIP. MANUFACTURER 제작사 NTN CORPORATION - 제작사 유형(MFR CATEGORY) ORIGINAL EQUIP. MANUFACTURER - 부품번호 6313ZZ C3 제작사 SKF STEEL - 제작사 유형(MFR CATEGORY) ORIGINAL EQUIP. MANUFACTURER - 제작사 정보 특기사항 EXPLORER - 부품번호 6313-2Z/C3 제출서류목록 - 일반규격(S등급) 제작사 제품인증서 | NSK LTD. |  | 6313ZZ C3
2021 | 3 | 계획예방정비용 | 한빛 | 1발전소 | 1 | 26 | 200217455 | 정비부분품(SPAR) | 국외 | S | 볼베어링 | 볼베어링,DGBB,6313,140㎜,65㎜,33㎜,SGL ROW,97.5 | EA | 4 | 전기부 | 방태호 | 061-357-2555 | 품명 볼베어링 - 베어링타입 DGBB - 국제베어링교환번호 6313 - 외경 140㎜ - 구멍직경 65㎜ - 너비 33㎜ - 열(ROW)수 SGL ROW - 동격하중 97.5KN,STATIC LOAD:60KN - 피로한계하중 2.5KN - 윤활재 GREASE - 회전속도 5300R/MIN,LIMITING:10000R/MIN - 금속덮개(SHIELD)수 2SHIELD - 고무덮개(SEAL)수 NONE - 허용오차적용기준 C3 CLEARANCE - 별칭 BALL BEARING 원자력안전범주 NON NUCLEAR SAFETY RELATED 품질등급 S등급 제작사 FAG KUGELFISCHER GEORG SCHA FE - 제작사 유형(MFR CATEGORY) ORIGINAL EQUIP. MANUFACTURER - 부품번호 6313ZZ C3 제작사 NSK LTD. - 제작사 정보 특기사항 EXPLORER - 부품번호 6313ZZ C3 - 제작사 유형(MFR CATEGORY) ORIGINAL EQUIP. MANUFACTURER 제작사 NTN CORPORATION - 제작사 유형(MFR CATEGORY) ORIGINAL EQUIP. MANUFACTURER - 부품번호 6313ZZ C3 제작사 SKF STEEL - 제작사 유형(MFR CATEGORY) ORIGINAL EQUIP. MANUFACTURER - 제작사 정보 특기사항 EXPLORER - 부품번호 6313-2Z/C3 제출서류목록 - 일반규격(S등급) 제작사 제품인증서 | NSK LTD. |  | 6313ZZ C3
2022 | 1 | 계획예방정비용 | 월성 | 2발전소 | 4 | 19 | 200217455 | 정비부분품(SPAR) | 국외 | S | 볼베어링 | 볼베어링,DGBB,6313,140㎜,65㎜,33㎜,SGL ROW,97.5 | EA | 2 | 기계부 | 정석훈 | 054-779-3545 | 품명 볼베어링 - 베어링타입 DGBB - 국제베어링교환번호 6313 - 외경 140㎜ - 구멍직경 65㎜ - 너비 33㎜ - 열(ROW)수 SGL ROW - 동격하중 97.5KN,STATIC LOAD:60KN - 피로한계하중 2.5KN - 윤활재 GREASE - 회전속도 5300R/MIN,LIMITING:10000R/MIN - 금속덮개(SHIELD)수 2SHIELD - 고무덮개(SEAL)수 NONE - 허용오차적용기준 C3 CLEARANCE - 별칭 BALL BEARING 원자력안전범주 NON NUCLEAR SAFETY RELATED 품질등급 S등급 제작사 FAG KUGELFISCHER GEORG SCHA FE - 제작사 유형(MFR CATEGORY) ORIGINAL EQUIP. MANUFACTURER - 부품번호 6313ZZ C3 제작사 NSK LTD. - 제작사 정보 특기사항 EXPLORER - 부품번호 6313ZZ C3 - 제작사 유형(MFR CATEGORY) ORIGINAL EQUIP. MANUFACTURER 제작사 NTN CORPORATION - 제작사 유형(MFR CATEGORY) ORIGINAL EQUIP. MANUFACTURER - 부품번호 6313ZZ C3 제작사 SKF STEEL - 제작사 유형(MFR CATEGORY) ORIGINAL EQUIP. MANUFACTURER - 제작사 정보 특기사항 EXPLORER - 부품번호 6313-2Z/C3 제출서류목록 - 일반규격(S등급) 제작사 제품인증서 | NSK LTD. |  | 6313ZZ C3
2022 | 1 | 계획예방정비용 | 월성 | 2발전소 | 4 | 19 | 200217455 | 정비부분품(SPAR) | 국외 | S | 볼베어링 | 볼베어링,DGBB,6313,140㎜,65㎜,33㎜,SGL ROW,97.5 | EA | 5 | 전기부 | 김세협 | 054-779-2656 | 품명 볼베어링 - 베어링타입 DGBB - 국제베어링교환번호 6313 - 외경 140㎜ - 구멍직경 65㎜ - 너비 33㎜ - 열(ROW)수 SGL ROW - 동격하중 97.5KN,STATIC LOAD:60KN - 피로한계하중 2.5KN - 윤활재 GREASE - 회전속도 5300R/MIN,LIMITING:10000R/MIN - 금속덮개(SHIELD)수 2SHIELD - 고무덮개(SEAL)수 NONE - 허용오차적용기준 C3 CLEARANCE - 별칭 BALL BEARING 원자력안전범주 NON NUCLEAR SAFETY RELATED 품질등급 S등급 제작사 FAG KUGELFISCHER GEORG SCHA FE - 제작사 유형(MFR CATEGORY) ORIGINAL EQUIP. MANUFACTURER - 부품번호 6313ZZ C3 제작사 NSK LTD. - 제작사 정보 특기사항 EXPLORER - 부품번호 6313ZZ C3 - 제작사 유형(MFR CATEGORY) ORIGINAL EQUIP. MANUFACTURER 제작사 NTN CORPORATION - 제작사 유형(MFR CATEGORY) ORIGINAL EQUIP. MANUFACTURER - 부품번호 6313ZZ C3 제작사 SKF STEEL - 제작사 유형(MFR CATEGORY) ORIGINAL EQUIP. MANUFACTURER - 제작사 정보 특기사항 EXPLORER - 부품번호 6313-2Z/C3 제출서류목록 - 일반규격(S등급) 제작사 제품인증서 | NSK LTD. |  | 6313ZZ C3
2022 | 1 | 계획예방정비용 | 한빛 | 3발전소 | 5 | 15 | 200217455 | 정비부분품(SPAR) | 국외 | S | 볼베어링 | 볼베어링,DGBB,6313,140㎜,65㎜,33㎜,SGL ROW,97.5 | EA | 1 | 기계부 | 임남형 | 061-357-3637 | 품명 볼베어링 - 베어링타입 DGBB - 국제베어링교환번호 6313 - 외경 140㎜ - 구멍직경 65㎜ - 너비 33㎜ - 열(ROW)수 SGL ROW - 동격하중 97.5KN,STATIC LOAD:60KN - 피로한계하중 2.5KN - 윤활재 GREASE - 회전속도 5300R/MIN,LIMITING:10000R/MIN - 금속덮개(SHIELD)수 2SHIELD - 고무덮개(SEAL)수 NONE - 허용오차적용기준 C3 CLEARANCE - 별칭 BALL BEARING 원자력안전범주 NON NUCLEAR SAFETY RELATED 품질등급 S등급 제작사 FAG KUGELFISCHER GEORG SCHA FE - 제작사 유형(MFR CATEGORY) ORIGINAL EQUIP. MANUFACTURER - 부품번호 6313ZZ C3 제작사 NSK LTD. - 제작사 정보 특기사항 EXPLORER - 부품번호 6313ZZ C3 - 제작사 유형(MFR CATEGORY) ORIGINAL EQUIP. MANUFACTURER 제작사 NTN CORPORATION - 제작사 유형(MFR CATEGORY) ORIGINAL EQUIP. MANUFACTURER - 부품번호 6313ZZ C3 제작사 SKF STEEL - 제작사 유형(MFR CATEGORY) ORIGINAL EQUIP. MANUFACTURER - 제작사 정보 특기사항 EXPLORER - 부품번호 6313-2Z/C3 제출서류목록 - 일반규격(S등급) 제작사 제품인증서 | NSK LTD. |  | 6313ZZ C3
2022 | 2 | 계획예방정비용 | 월성 | 1발전소 | 2 | 21 | 200217455 | 정비부분품(SPAR) | 국외 | S | 볼베어링 | 볼베어링,DGBB,6313,140㎜,65㎜,33㎜,SGL ROW,97.5 | EA | 4 | 기계부 | 정희재 | 054-779-1682 | 품명 볼베어링 - 베어링타입 DGBB - 국제베어링교환번호 6313 - 외경 140㎜ - 구멍직경 65㎜ - 너비 33㎜ - 열(ROW)수 SGL ROW - 동격하중 97.5KN,STATIC LOAD:60KN - 피로한계하중 2.5KN - 윤활재 GREASE - 회전속도 5300R/MIN,LIMITING:10000R/MIN - 금속덮개(SHIELD)수 2SHIELD - 고무덮개(SEAL)수 NONE - 허용오차적용기준 C3 CLEARANCE - 별칭 BALL BEARING 원자력안전범주 NON NUCLEAR SAFETY RELATED 품질등급 S등급 제작사 FAG KUGELFISCHER GEORG SCHA FE - 제작사 유형(MFR CATEGORY) ORIGINAL EQUIP. MANUFACTURER - 부품번호 6313ZZ C3 제작사 NSK LTD. - 제작사 정보 특기사항 EXPLORER - 부품번호 6313ZZ C3 - 제작사 유형(MFR CATEGORY) ORIGINAL EQUIP. MANUFACTURER 제작사 NTN CORPORATION - 제작사 유형(MFR CATEGORY) ORIGINAL EQUIP. MANUFACTURER - 부품번호 6313ZZ C3 제작사 SKF STEEL - 제작사 유형(MFR CATEGORY) ORIGINAL EQUIP. MANUFACTURER - 제작사 정보 특기사항 EXPLORER - 부품번호 6313-2Z/C3 제출서류목록 - 일반규격(S등급) 제작사 제품인증서 | NSK LTD. |  | 6313ZZ C3
2022 | 2 | 계획예방정비용 | 한빛 | 1발전소 | 2 | 26 | 200217455 | 정비부분품(SPAR) | 국외 | S | 볼베어링 | 볼베어링,DGBB,6313,140㎜,65㎜,33㎜,SGL ROW,97.5 | EA | 4 | 전기부 | 방태호 | 061-357-2555 | 품명 볼베어링 - 베어링타입 DGBB - 국제베어링교환번호 6313 - 외경 140㎜ - 구멍직경 65㎜ - 너비 33㎜ - 열(ROW)수 SGL ROW - 동격하중 97.5KN,STATIC LOAD:60KN - 피로한계하중 2.5KN - 윤활재 GREASE - 회전속도 5300R/MIN,LIMITING:10000R/MIN - 금속덮개(SHIELD)수 2SHIELD - 고무덮개(SEAL)수 NONE - 허용오차적용기준 C3 CLEARANCE - 별칭 BALL BEARING 원자력안전범주 NON NUCLEAR SAFETY RELATED 품질등급 S등급 제작사 FAG KUGELFISCHER GEORG SCHA FE - 제작사 유형(MFR CATEGORY) ORIGINAL EQUIP. MANUFACTURER - 부품번호 6313ZZ C3 제작사 NSK LTD. - 제작사 정보 특기사항 EXPLORER - 부품번호 6313ZZ C3 - 제작사 유형(MFR CATEGORY) ORIGINAL EQUIP. MANUFACTURER 제작사 NTN CORPORATION - 제작사 유형(MFR CATEGORY) ORIGINAL EQUIP. MANUFACTURER - 부품번호 6313ZZ C3 제작사 SKF STEEL - 제작사 유형(MFR CATEGORY) ORIGINAL EQUIP. MANUFACTURER - 제작사 정보 특기사항 EXPLORER - 부품번호 6313-2Z/C3 제출서류목록 - 일반규격(S등급) 제작사 제품인증서 | NSK LTD. |  | 6313ZZ C3
2022 | 4 | 계획예방정비용 | 월성 | 2발전소 | 3 | 20 | 200217455 | 정비부분품(SPAR) | 국외 | S | 볼베어링 | 볼베어링,DGBB,6313,140㎜,65㎜,33㎜,SGL ROW,97.5 | EA | 2 | 기계부 | 정석훈 | 054-779-3545 | 품명 볼베어링 - 베어링타입 DGBB - 국제베어링교환번호 6313 - 외경 140㎜ - 구멍직경 65㎜ - 너비 33㎜ - 열(ROW)수 SGL ROW - 동격하중 97.5KN,STATIC LOAD:60KN - 피로한계하중 2.5KN - 윤활재 GREASE - 회전속도 5300R/MIN,LIMITING:10000R/MIN - 금속덮개(SHIELD)수 2SHIELD - 고무덮개(SEAL)수 NONE - 허용오차적용기준 C3 CLEARANCE - 별칭 BALL BEARING 원자력안전범주 NON NUCLEAR SAFETY RELATED 품질등급 S등급 제작사 FAG KUGELFISCHER GEORG SCHA FE - 제작사 유형(MFR CATEGORY) ORIGINAL EQUIP. MANUFACTURER - 부품번호 6313ZZ C3 제작사 NSK LTD. - 제작사 정보 특기사항 EXPLORER - 부품번호 6313ZZ C3 - 제작사 유형(MFR CATEGORY) ORIGINAL EQUIP. MANUFACTURER 제작사 NTN CORPORATION - 제작사 유형(MFR CATEGORY) ORIGINAL EQUIP. MANUFACTURER - 부품번호 6313ZZ C3 제작사 SKF STEEL - 제작사 유형(MFR CATEGORY) ORIGINAL EQUIP. MANUFACTURER - 제작사 정보 특기사항 EXPLORER - 부품번호 6313-2Z/C3 제출서류목록 - 일반규격(S등급) 제작사 제품인증서 | NSK LTD. |  | 6313ZZ C3
2020 | 1 | 경상예방정비용 | 월성 | 2발전소 |  |  | 200217456 | 정비부분품(SPAR) | 국외 | S | 볼베어링 | 볼베어링,DGBB,깊은홈 환상형,6414,180㎜,70㎜,42㎜,GREA | EA | 1 | 전기부 | 김세협 | 054-779-2656 | 품명 볼베어링 - 베어링타입 DGBB - 베어링형태 깊은홈 환상형 - 국제베어링교환번호 6414 - 외경 180㎜ - 구멍직경 70㎜ - 너비 42㎜ - 윤활재 GREASE,OIL - 회전속도 5300 - 금속덮개(SHIELD)수 NONE - 고무덮개(SEAL)수 NONE 품질등급 S등급 제작사 FAG KUGELFISCHER GEORG SCHA FE - 도면번호 0905 110 2032(4) - 311127013 제작사 SKF - 부품번호 6314 고리 원자력 본부 - 패키지 번호 M-611A 한빛 원자력 본부 - 패키지 번호 36 OH 한울 원자력 본부 - 패키지 번호 E5610 032 월성 원자력 본부 - SCN 581L6524 | SKF |  | 6314
2021 | 1 | 경상예방정비용 | 월성 | 2발전소 |  |  | 200217456 | 정비부분품(SPAR) | 국외 | S | 볼베어링 | 볼베어링,DGBB,깊은홈 환상형,6414,180㎜,70㎜,42㎜,GREA | EA | 1 | 전기부 | 김세협 | 054-779-2656 | 품명 볼베어링 - 베어링타입 DGBB - 베어링형태 깊은홈 환상형 - 국제베어링교환번호 6414 - 외경 180㎜ - 구멍직경 70㎜ - 너비 42㎜ - 윤활재 GREASE,OIL - 회전속도 5300 - 금속덮개(SHIELD)수 NONE - 고무덮개(SEAL)수 NONE 품질등급 S등급 제작사 FAG KUGELFISCHER GEORG SCHA FE - 도면번호 0905 110 2032(4) - 311127013 제작사 SKF - 부품번호 6314 고리 원자력 본부 - 패키지 번호 M-611A 한빛 원자력 본부 - 패키지 번호 36 OH 한울 원자력 본부 - 패키지 번호 E5610 032 월성 원자력 본부 - SCN 581L6524 | SKF |  | 6314
2020 | 4 | 계획예방정비용 | 한울 | 1발전소 | 2 | 23 | 200217458 | 정비부분품(SPAR) | 국내 | S | 볼베어링 | 볼베어링,DG,6314-Z/C3,150㎜,70㎜,1 SHIELD,C3 | EA | 1 | 기계부 | 최종한 | 054-785-1168 | 품명 볼베어링 - 베어링타입 DG - 국제베어링교환번호 6314-Z/C3 - 외경 150㎜ - 구멍직경 70㎜ - 금속덮개(SHIELD)수 1 SHIELD - 허용오차적용기준 C3 CLEARANCE 원자력안전범주 NON NUCLEAR SAFETY RELATED 품질등급 S등급 제작사 SKF - 부품번호 6314-Z/C3 | SKF |  | 6314-Z/C3
2021 | 2 | 계획예방정비용 | 월성 | 1발전소 | 2 | 20 | 200217458 | 정비부분품(SPAR) | 국내 | S | 볼베어링 | 볼베어링,DG,6314-Z/C3,150㎜,70㎜,1 SHIELD,C3 | EA | 4 | 전기부 | 차영훈 | 054-779-3677 | 품명 볼베어링 - 베어링타입 DG - 국제베어링교환번호 6314-Z/C3 - 외경 150㎜ - 구멍직경 70㎜ - 금속덮개(SHIELD)수 1 SHIELD - 허용오차적용기준 C3 CLEARANCE 원자력안전범주 NON NUCLEAR SAFETY RELATED 품질등급 S등급 제작사 SKF - 부품번호 6314-Z/C3 | SKF |  | 6314-Z/C3
2021 | 2 | 계획예방정비용 | 한울 | 1발전소 | 1 | 24 | 200217458 | 정비부분품(SPAR) | 국내 | S | 볼베어링 | 볼베어링,DG,6314-Z/C3,150㎜,70㎜,1 SHIELD,C3 | EA | 1 | 기계부 | 최종한 | 054-785-1168 | 품명 볼베어링 - 베어링타입 DG - 국제베어링교환번호 6314-Z/C3 - 외경 150㎜ - 구멍직경 70㎜ - 금속덮개(SHIELD)수 1 SHIELD - 허용오차적용기준 C3 CLEARANCE 원자력안전범주 NON NUCLEAR SAFETY RELATED 품질등급 S등급 제작사 SKF - 부품번호 6314-Z/C3 | SKF |  | 6314-Z/C3
2022 | 1 | 계획예방정비용 | 한울 | 1발전소 | 2 | 24 | 200217458 | 정비부분품(SPAR) | 국내 | S | 볼베어링 | 볼베어링,DG,6314-Z/C3,150㎜,70㎜,1 SHIELD,C3 | EA | 1 | 기계부 | 최종한 | 054-785-1168 | 품명 볼베어링 - 베어링타입 DG - 국제베어링교환번호 6314-Z/C3 - 외경 150㎜ - 구멍직경 70㎜ - 금속덮개(SHIELD)수 1 SHIELD - 허용오차적용기준 C3 CLEARANCE 원자력안전범주 NON NUCLEAR SAFETY RELATED 품질등급 S등급 제작사 SKF - 부품번호 6314-Z/C3 | SKF |  | 6314-Z/C3
2020 | 2 | 계획예방정비용 | 한빛 | 2발전소 | 3 | 18 | 200217460 | 정비부분품(SPAR) | 국외 | S | 볼베어링 | 볼베어링,DGBB,DEEP GROOVED RING TYPE,6314,15 | EA | 10 | 기계부 | 강경록 | 061-357-2244 | 품명 볼베어링 - 베어링타입 DGBB - 베어링형태 DEEP GROOVED RING TYPE - 국제베어링교환번호 6314 - 외경 150㎜ - 구멍직경 70㎜ - 너비 35㎜ - 윤활재 GREASE - 회전속도 5000RPM - 금속덮개(SHIELD)수 2SHIELD - 고무덮개(SEAL)수 NONE - 허용오차적용기준 C3 CLEARANCE 품질등급 S등급 제작사 FAG KUGELFISCHER GEORG SCHA FE - 부품번호 6314ZZ C3 제작사 NSK LTD. - 부품번호 6314ZZ C3 제작사 NTN CORPORATION - 부품번호 6314ZZ C3 제작사 SKF STEEL - 부품번호 6314-2Z/C3 | NSK LTD. |  | 6314ZZ C3
2020 | 2 | 계획예방정비용 | 한빛 | 2발전소 | 4 | 17 | 200217460 | 정비부분품(SPAR) | 국외 | S | 볼베어링 | 볼베어링,DGBB,DEEP GROOVED RING TYPE,6314,15 | EA | 10 | 기계부 | 강경록 | 061-357-2244 | 품명 볼베어링 - 베어링타입 DGBB - 베어링형태 DEEP GROOVED RING TYPE - 국제베어링교환번호 6314 - 외경 150㎜ - 구멍직경 70㎜ - 너비 35㎜ - 윤활재 GREASE - 회전속도 5000RPM - 금속덮개(SHIELD)수 2SHIELD - 고무덮개(SEAL)수 NONE - 허용오차적용기준 C3 CLEARANCE 품질등급 S등급 제작사 FAG KUGELFISCHER GEORG SCHA FE - 부품번호 6314ZZ C3 제작사 NSK LTD. - 부품번호 6314ZZ C3 제작사 NTN CORPORATION - 부품번호 6314ZZ C3 제작사 SKF STEEL - 부품번호 6314-2Z/C3 | NSK LTD. |  | 6314ZZ C3
2021 | 4 | 계획예방정비용 | 한빛 | 2발전소 | 4 | 18 | 200217460 | 정비부분품(SPAR) | 국외 | S | 볼베어링 | 볼베어링,DGBB,DEEP GROOVED RING TYPE,6314,15 | EA | 10 | 기계부 | 강경록 | 061-357-2244 | 품명 볼베어링 - 베어링타입 DGBB - 베어링형태 DEEP GROOVED RING TYPE - 국제베어링교환번호 6314 - 외경 150㎜ - 구멍직경 70㎜ - 너비 35㎜ - 윤활재 GREASE - 회전속도 5000RPM - 금속덮개(SHIELD)수 2SHIELD - 고무덮개(SEAL)수 NONE - 허용오차적용기준 C3 CLEARANCE 품질등급 S등급 제작사 FAG KUGELFISCHER GEORG SCHA FE - 부품번호 6314ZZ C3 제작사 NSK LTD. - 부품번호 6314ZZ C3 제작사 NTN CORPORATION - 부품번호 6314ZZ C3 제작사 SKF STEEL - 부품번호 6314-2Z/C3 | NSK LTD. |  | 6314ZZ C3
2021 | 4 | 계획예방정비용 | 한빛 | 2발전소 | 3 | 19 | 200217460 | 정비부분품(SPAR) | 국외 | S | 볼베어링 | 볼베어링,DGBB,DEEP GROOVED RING TYPE,6314,15 | EA | 10 | 기계부 | 강경록 | 061-357-2244 | 품명 볼베어링 - 베어링타입 DGBB - 베어링형태 DEEP GROOVED RING TYPE - 국제베어링교환번호 6314 - 외경 150㎜ - 구멍직경 70㎜ - 너비 35㎜ - 윤활재 GREASE - 회전속도 5000RPM - 금속덮개(SHIELD)수 2SHIELD - 고무덮개(SEAL)수 NONE - 허용오차적용기준 C3 CLEARANCE 품질등급 S등급 제작사 FAG KUGELFISCHER GEORG SCHA FE - 부품번호 6314ZZ C3 제작사 NSK LTD. - 부품번호 6314ZZ C3 제작사 NTN CORPORATION - 부품번호 6314ZZ C3 제작사 SKF STEEL - 부품번호 6314-2Z/C3 | NSK LTD. |  | 6314ZZ C3
2020 | 1 | 계획예방정비용 | 고리 | 2발전소 | 3 | 26 | 200217461 | 정비부분품(SPAR) | 국외 | A | 볼베어링 | 볼베어링,DGBB,DEEP GROOVE,6315,160㎜,75㎜,37㎜, | EA | 1 | 기계부 | 김승수 | 051-726-5426 | 품명 볼베어링 - 베어링타입 DGBB - 베어링형태 DEEP GROOVE - 국제베어링교환번호 6315 - 외경 160㎜ - 구멍직경 75㎜ - 너비 37㎜ - 열(ROW)수 SINGLE - 윤활재 GREASE,OIL - 회전속도 5600 - 금속덮개(SHIELD)수 NONE - 고무덮개(SEAL)수 NONE - 품질보증서류 C OF C 품질등급 A등급 제작사 SKF - 부품번호 6315 - 도면번호 34112-9501-01-DD - 8600-34112-9510-01-DD-B 한빛 원자력 본부 - 패키지 번호 45 OH 한울 원자력 본부 - 패키지 번호 E9700 031 월성 원자력 본부 - SCN 439W0430W2 | SKF |  | 6315
2020 | 1 | 계획예방정비용 | 고리 | 2발전소 | 4 | 26 | 200217461 | 정비부분품(SPAR) | 국외 | A | 볼베어링 | 볼베어링,DGBB,DEEP GROOVE,6315,160㎜,75㎜,37㎜, | EA | 1 | 기계부 | 김승수 | 051-726-5426 | 품명 볼베어링 - 베어링타입 DGBB - 베어링형태 DEEP GROOVE - 국제베어링교환번호 6315 - 외경 160㎜ - 구멍직경 75㎜ - 너비 37㎜ - 열(ROW)수 SINGLE - 윤활재 GREASE,OIL - 회전속도 5600 - 금속덮개(SHIELD)수 NONE - 고무덮개(SEAL)수 NONE - 품질보증서류 C OF C 품질등급 A등급 제작사 SKF - 부품번호 6315 - 도면번호 34112-9501-01-DD - 8600-34112-9510-01-DD-B 한빛 원자력 본부 - 패키지 번호 45 OH 한울 원자력 본부 - 패키지 번호 E9700 031 월성 원자력 본부 - SCN 439W0430W2 | SKF |  | 6315
2021 | 3 | 계획예방정비용 | 고리 | 2발전소 | 3 | 27 | 200217461 | 정비부분품(SPAR) | 국외 | A | 볼베어링 | 볼베어링,DGBB,DEEP GROOVE,6315,160㎜,75㎜,37㎜, | EA | 1 | 기계부 | 김승수 | 051-726-5426 | 품명 볼베어링 - 베어링타입 DGBB - 베어링형태 DEEP GROOVE - 국제베어링교환번호 6315 - 외경 160㎜ - 구멍직경 75㎜ - 너비 37㎜ - 열(ROW)수 SINGLE - 윤활재 GREASE,OIL - 회전속도 5600 - 금속덮개(SHIELD)수 NONE - 고무덮개(SEAL)수 NONE - 품질보증서류 C OF C 품질등급 A등급 제작사 SKF - 부품번호 6315 - 도면번호 34112-9501-01-DD - 8600-34112-9510-01-DD-B 한빛 원자력 본부 - 패키지 번호 45 OH 한울 원자력 본부 - 패키지 번호 E9700 031 월성 원자력 본부 - SCN 439W0430W2 | SKF |  | 6315
2022 | 4 | 계획예방정비용 | 고리 | 2발전소 | 3 | 28 | 200217461 | 정비부분품(SPAR) | 국외 | A | 볼베어링 | 볼베어링,DGBB,DEEP GROOVE,6315,160㎜,75㎜,37㎜, | EA | 1 | 기계부 | 김승수 | 051-726-5426 | 품명 볼베어링 - 베어링타입 DGBB - 베어링형태 DEEP GROOVE - 국제베어링교환번호 6315 - 외경 160㎜ - 구멍직경 75㎜ - 너비 37㎜ - 열(ROW)수 SINGLE - 윤활재 GREASE,OIL - 회전속도 5600 - 금속덮개(SHIELD)수 NONE - 고무덮개(SEAL)수 NONE - 품질보증서류 C OF C 품질등급 A등급 제작사 SKF - 부품번호 6315 - 도면번호 34112-9501-01-DD - 8600-34112-9510-01-DD-B 한빛 원자력 본부 - 패키지 번호 45 OH 한울 원자력 본부 - 패키지 번호 E9700 031 월성 원자력 본부 - SCN 439W0430W2 | SKF |  | 6315
2021 | 3 | 계획예방정비용 | 한빛 | 1발전소 | 1 | 26 | 200217465 | 정비부분품(SPAR) | 국외 | S | 볼베어링 | 볼베어링,DGBB,DGBB,6315,160mm,75mm,37mm,GREA | EA | 4 | 기계부 | 오현섭 | 061-357-3251 | 품명 볼베어링 - 베어링타입 DGBB - 베어링형태 DGBB - 국제베어링교환번호 6315 - 외경 160mm - 구멍직경 75mm - 너비 37mm - 윤활재 GREASE - 회전속도 4500rpm - 금속덮개(SHIELD)수 2EA - 고무덮개(SEAL)수 NONE 원자력안전범주 NON NUCLEAR SAFETY RELATED 품질등급 S등급 제작사 SKF - 제작사 유형(MFR CATEGORY) ORIGINAL EQUIP. MANUFACTURER - 부품번호 6315-2Z/C3 제출서류목록 - 일반규격(S등급) 제작사 제품인증서 | SKF |  | 6315-2Z/C3
2021 | 4 | 계획예방정비용 | 새울 | 1발전소 | 1(신3) | 4 | 200217477 | 정비부분품(SPAR) | 국외 | S | 볼베어링 | 볼베어링,BALL,깊은홈 환상형,6320,215㎜,100㎜,47㎜,GR | EA | 1 | 전기부 | 김종기 | 052-715-5052 | 품명 볼베어링 - 베어링타입 BALL - 베어링형태 깊은홈 환상형 - 국제베어링교환번호 6320 - 외경 215㎜ - 구멍직경 100㎜ - 너비 47㎜ - 윤활재 GREASE,OIL - 회전속도 4300RPM - 금속덮개(SHIELD)수 NONE - 고무덮개(SEAL)수 NONE - 허용오차적용기준 C3 CLEARANCE 품질등급 S등급 제작사 (주)센추리[구,화인텍센추리,센추리산업] - 제작사 유형(MFR CATEGORY) ORIGINAL EQUIP. SUPPLIER - 부품번호 S34-M255A-5.05 - 모델번호 #6320 제작사 SKF - 제작사 유형(MFR CATEGORY) ORIGINAL EQUIP. MANUFACTURER - 모델번호 6320C3 한울 원자력 본부 - 패키지 번호 E6410.05008 - E6410.05028 - MM45 001 - 구 품질등급 C3 | (주)센추리[구,화인텍센추리,센추리산업] | #6320 | S34-M255A-5.05
2022 | 3 | 계획예방정비용 | 새울 | 1발전소 | 2(신4) | 3 | 200217477 | 정비부분품(SPAR) | 국외 | S | 볼베어링 | 볼베어링,BALL,깊은홈 환상형,6320,215㎜,100㎜,47㎜,GR | EA | 1 | 전기부 | 김종기 | 052-715-5052 | 품명 볼베어링 - 베어링타입 BALL - 베어링형태 깊은홈 환상형 - 국제베어링교환번호 6320 - 외경 215㎜ - 구멍직경 100㎜ - 너비 47㎜ - 윤활재 GREASE,OIL - 회전속도 4300RPM - 금속덮개(SHIELD)수 NONE - 고무덮개(SEAL)수 NONE - 허용오차적용기준 C3 CLEARANCE 품질등급 S등급 제작사 (주)센추리[구,화인텍센추리,센추리산업] - 제작사 유형(MFR CATEGORY) ORIGINAL EQUIP. SUPPLIER - 부품번호 S34-M255A-5.05 - 모델번호 #6320 제작사 SKF - 제작사 유형(MFR CATEGORY) ORIGINAL EQUIP. MANUFACTURER - 모델번호 6320C3 한울 원자력 본부 - 패키지 번호 E6410.05008 - E6410.05028 - MM45 001 - 구 품질등급 C3 | (주)센추리[구,화인텍센추리,센추리산업] | #6320 | S34-M255A-5.05
2020 | 1 | 계획예방정비용 | 한울 | 1발전소 | 2 | 23 | 200217480 | 정비부분품(SPAR) | 국외 | A | 볼베어링 | 볼베어링,DGBB,깊은홈 환상형,240㎜,110㎜,50㎜,1,GREAS | EA | 1 | 전기부 | 송동재 | 054-785-2558 | 품명 볼베어링 - 베어링타입 DGBB - 베어링형태 깊은홈 환상형 - 외경 240㎜ - 구멍직경 110㎜ - 너비 50㎜ - 열(ROW)수 1 - 윤활재 GREASE,OIL - 회전속도 3800RPM - 고무덮개(SEAL)수 NONE - 품질보증서류 CERTIFICATE OF CONFORMANCE 품질등급 A등급 제작사 SKF - 도면번호 GND 104 383.098 - 부품번호 6322 M/C3(19) 한울 원자력 본부 - 패키지 번호 E5231 011 | SKF |  | 6322 M/C3(19)
2020 | 4 | 계획예방정비용 | 한울 | 1발전소 | 1 | 24 | 200217480 | 정비부분품(SPAR) | 국외 | A | 볼베어링 | 볼베어링,DGBB,깊은홈 환상형,240㎜,110㎜,50㎜,1,GREAS | EA | 1 | 전기부 | 박준형 | 054-785-2559 | 품명 볼베어링 - 베어링타입 DGBB - 베어링형태 깊은홈 환상형 - 외경 240㎜ - 구멍직경 110㎜ - 너비 50㎜ - 열(ROW)수 1 - 윤활재 GREASE,OIL - 회전속도 3800RPM - 고무덮개(SEAL)수 NONE - 품질보증서류 CERTIFICATE OF CONFORMANCE 품질등급 A등급 제작사 SKF - 도면번호 GND 104 383.098 - 부품번호 6322 M/C3(19) 한울 원자력 본부 - 패키지 번호 E5231 011 | SKF |  | 6322 M/C3(19)
2020 | 4 | 계획예방정비용 | 한울 | 1발전소 | 1 | 24 | 200217484 | 정비부분품(SPAR) | 국외 | S | 볼베어링 | 볼베어링,6326 M C3,280㎜,130㎜,58㎜,GREASE,OIL, | EA | 1 | 전기부 | 박준형 | 054-785-2559 | 품명 볼베어링 - 국제베어링교환번호 6326 M C3 - 외경 280㎜ - 구멍직경 130㎜ - 너비 58㎜ - 윤활재 GREASE,OIL - 회전속도 3200 - 금속덮개(SHIELD)수 NONE 품질등급 S등급 제작사 SKF STEEL - 부품번호 6326 M C3 - 표준규격/규정 SKF GENERAL CATALOGUE - 도면번호 644 KUY 2004 제작사 SKF - 부품번호 6326M/C3 - 구 품질등급 QN | SKF |  | 6326M/C3
2021 | 3 | 계획예방정비용 | 한울 | 1발전소 | 2 | 24 | 200217484 | 정비부분품(SPAR) | 국외 | S | 볼베어링 | 볼베어링,6326 M C3,280㎜,130㎜,58㎜,GREASE,OIL, | EA | 1 | 전기부 | 송동재 | 054-785-2558 | 품명 볼베어링 - 국제베어링교환번호 6326 M C3 - 외경 280㎜ - 구멍직경 130㎜ - 너비 58㎜ - 윤활재 GREASE,OIL - 회전속도 3200 - 금속덮개(SHIELD)수 NONE 품질등급 S등급 제작사 SKF STEEL - 부품번호 6326 M C3 - 표준규격/규정 SKF GENERAL CATALOGUE - 도면번호 644 KUY 2004 제작사 SKF - 부품번호 6326M/C3 - 구 품질등급 QN | SKF |  | 6326M/C3
2022 | 3 | 계획예방정비용 | 한울 | 1발전소 | 1 | 25 | 200217484 | 정비부분품(SPAR) | 국외 | S | 볼베어링 | 볼베어링,6326 M C3,280㎜,130㎜,58㎜,GREASE,OIL, | EA | 1 | 전기부 | 박준형 | 054-785-2559 | 품명 볼베어링 - 국제베어링교환번호 6326 M C3 - 외경 280㎜ - 구멍직경 130㎜ - 너비 58㎜ - 윤활재 GREASE,OIL - 회전속도 3200 - 금속덮개(SHIELD)수 NONE 품질등급 S등급 제작사 SKF STEEL - 부품번호 6326 M C3 - 표준규격/규정 SKF GENERAL CATALOGUE - 도면번호 644 KUY 2004 제작사 SKF - 부품번호 6326M/C3 - 구 품질등급 QN | SKF |  | 6326M/C3
2021 | 3 | 계획예방정비용 | 고리 | 2발전소 | 3 | 27 | 200217498 | 정비부분품(SPAR) | 국외 | S | 볼베어링 | 볼베어링,7308 BEP,깊은홈 환상형,7308, | EA | 4 | 기계부 | 김승수 | 051-726-5426 | 품명 볼베어링 - 베어링타입 7308 BEP - 베어링형태 깊은홈 환상형 품질등급 S등급 제작사 SKF STEEL - 부품번호 7308 한울 원자력 본부 - 패키지 번호 E52704.1017 | SKF STEEL |  | 7308
2022 | 4 | 계획예방정비용 | 고리 | 2발전소 | 3 | 28 | 200217498 | 정비부분품(SPAR) | 국외 | S | 볼베어링 | 볼베어링,7308 BEP,깊은홈 환상형,7308, | EA | 4 | 기계부 | 김승수 | 051-726-5426 | 품명 볼베어링 - 베어링타입 7308 BEP - 베어링형태 깊은홈 환상형 품질등급 S등급 제작사 SKF STEEL - 부품번호 7308 한울 원자력 본부 - 패키지 번호 E52704.1017 | SKF STEEL |  | 7308
2021 | 3 | 계획예방정비용 | 한울 | 2발전소 | 3 | 17 | 200217506 | 정비부분품(SPAR) | 국외 | A | 볼베어링 | 볼베어링,THRUST,OIL,MRC 7312 PDS,HANUL 3&4, | EA | 3 | 기계부 | 김동훈 | 054-785-1326 | 품명 볼베어링 - 베어링타입 THRUST - 윤활재 OIL - 별칭 MRC 7312 PDS 원자력안전범주 NON NUCLEAR SAFETY RELATED 품질등급 A등급 제작사 DAVID BROWN UNION PUMPS COMPAN - 원설계규격서(ODS) HANUL 3&4, 9-904-Z-404-001 - 제작사 유형(MFR CATEGORY) ORIGINAL EQUIP. SUPPLIER - 도면번호 KHNP 9-904-Z-170-001, REV.E - 제작 도면번호 OEM SEC E02239 45, REV.E - 도면 품목번호 881-2 - 모델번호 1-½×3×10HHS(CI93135AN-1~4) - 부품번호 881-2(96087312014D) 한울 원자력 본부 - 패키지 번호 ED2HBAMP-0001 제출서류목록 - 첨부기술규격서 적용 - 품질보증계획서(QAM) - 품질증빙/제출서류목록(QVDL) - 품질보증확인서(C of C) | DAVID BROWN UNION PUMPS COMPANY | 1-½×3×10HHS(CI93135AN-1~4) | 881-2(96087312014D)
2020 | 1 | 계획예방정비용 | 한울 | 3발전소 | 5 | 12 | 200217515 | 정비부분품(SPAR) | 국외 | A | 볼베어링 | 볼베어링,BALL BEARING,CERTIFICATE OF CONFORM | EA | 1 | 기계부 | 손호걸 | 054-785-2763 | 품명 볼베어링 - 베어링타입 BALL BEARING - 품질보증서류 CERTIFICATE OF CONFORMANCE - 별칭 TGOP BALL BEARING 품질등급 A등급 제작사 BUFFALO PUMPS INC. - 부품번호 8013-12 5/8VCRE 27 | BUFFALO PUMPS INC. |  | 8013-12 5/8VCRE 27
2020 | 3 | 계획예방정비용 | 고리 | 2발전소 | 4 | 26 | 200217564 | 정비부분품(SPAR) | 국내 | S | 롤러베어링 | 베어링,롤러식,니들형,COFC,CH MAIN PUMP TRUNNION, | EA | 8 | 기계부 | 김승수 | 051-726-5426 | 품명 베어링,롤러식 - 베어링형태 니들형 - 품질보증서류 COFC 품질등급 S등급 제작사 두산중공업(주) - 주설비 참고자료 CH MAIN PUMP TRUNNION - EHC MAIN P/P TRUNNION - TRUNNINON - 도면번호 64110950407DD-D - 부품번호 230-10020 제작사 DENISON HYDRAULICS INC. - 부품번호 230-10020 고리 원자력 본부 - 패키지 번호 M003 | 두산중공업(주) |  | 230-10020
2020 | 3 | 계획예방정비용 | 고리 | 2발전소 | 3 | 26 | 200217564 | 정비부분품(SPAR) | 국내 | S | 롤러베어링 | 베어링,롤러식,니들형,COFC,CH MAIN PUMP TRUNNION, | EA | 8 | 기계부 | 김승수 | 051-726-5426 | 품명 베어링,롤러식 - 베어링형태 니들형 - 품질보증서류 COFC 품질등급 S등급 제작사 두산중공업(주) - 주설비 참고자료 CH MAIN PUMP TRUNNION - EHC MAIN P/P TRUNNION - TRUNNINON - 도면번호 64110950407DD-D - 부품번호 230-10020 제작사 DENISON HYDRAULICS INC. - 부품번호 230-10020 고리 원자력 본부 - 패키지 번호 M003 | 두산중공업(주) |  | 230-10020
2022 | 1 | 계획예방정비용 | 고리 | 2발전소 | 4 | 27 | 200217564 | 정비부분품(SPAR) | 국내 | S | 롤러베어링 | 베어링,롤러식,니들형,COFC,CH MAIN PUMP TRUNNION, | EA | 8 | 기계부 | 김승수 | 051-726-5426 | 품명 베어링,롤러식 - 베어링형태 니들형 - 품질보증서류 COFC 품질등급 S등급 제작사 두산중공업(주) - 주설비 참고자료 CH MAIN PUMP TRUNNION - EHC MAIN P/P TRUNNION - TRUNNINON - 도면번호 64110950407DD-D - 부품번호 230-10020 제작사 DENISON HYDRAULICS INC. - 부품번호 230-10020 고리 원자력 본부 - 패키지 번호 M003 | 두산중공업(주) |  | 230-10020
2022 | 1 | 계획예방정비용 | 고리 | 2발전소 | 3 | 27 | 200217564 | 정비부분품(SPAR) | 국내 | S | 롤러베어링 | 베어링,롤러식,니들형,COFC,CH MAIN PUMP TRUNNION, | EA | 8 | 기계부 | 김승수 | 051-726-5426 | 품명 베어링,롤러식 - 베어링형태 니들형 - 품질보증서류 COFC 품질등급 S등급 제작사 두산중공업(주) - 주설비 참고자료 CH MAIN PUMP TRUNNION - EHC MAIN P/P TRUNNION - TRUNNINON - 도면번호 64110950407DD-D - 부품번호 230-10020 제작사 DENISON HYDRAULICS INC. - 부품번호 230-10020 고리 원자력 본부 - 패키지 번호 M003 | 두산중공업(주) |  | 230-10020
2022 | 4 | 계획예방정비용 | 고리 | 2발전소 | 3 | 28 | 200217564 | 정비부분품(SPAR) | 국내 | S | 롤러베어링 | 베어링,롤러식,니들형,COFC,CH MAIN PUMP TRUNNION, | EA | 8 | 기계부 | 김승수 | 051-726-5426 | 품명 베어링,롤러식 - 베어링형태 니들형 - 품질보증서류 COFC 품질등급 S등급 제작사 두산중공업(주) - 주설비 참고자료 CH MAIN PUMP TRUNNION - EHC MAIN P/P TRUNNION - TRUNNINON - 도면번호 64110950407DD-D - 부품번호 230-10020 제작사 DENISON HYDRAULICS INC. - 부품번호 230-10020 고리 원자력 본부 - 패키지 번호 M003 | 두산중공업(주) |  | 230-10020
2022 | 4 | 계획예방정비용 | 고리 | 2발전소 | 4 | 28 | 200217564 | 정비부분품(SPAR) | 국내 | S | 롤러베어링 | 베어링,롤러식,니들형,COFC,CH MAIN PUMP TRUNNION, | EA | 8 | 기계부 | 김승수 | 051-726-5426 | 품명 베어링,롤러식 - 베어링형태 니들형 - 품질보증서류 COFC 품질등급 S등급 제작사 두산중공업(주) - 주설비 참고자료 CH MAIN PUMP TRUNNION - EHC MAIN P/P TRUNNION - TRUNNINON - 도면번호 64110950407DD-D - 부품번호 230-10020 제작사 DENISON HYDRAULICS INC. - 부품번호 230-10020 고리 원자력 본부 - 패키지 번호 M003 | 두산중공업(주) |  | 230-10020
2022 | 2 | 계획예방정비용 | 새울 | 1발전소 | 1(신3) | 4 | 200217575 | 정비부분품(SPAR) | 국내 | S | 롤러베어링 | 베어링,롤러식,SRB,22207,72㎜,35㎜,23㎜,2,TAPERED, | EA | 1 | 전기부 | 김종기 | 052-715-5052 | 품명 베어링,롤러식 - 베어링타입 SRB - 국제베어링교환번호 22207 - 외경 72㎜ - 구멍직경 35㎜ - 너비 23㎜ - 열(ROW)수 2 - 베어링BORE형태 TAPERED - 윤활재 GREASE, OIL - 부속품목 C/W ADAPTOR - 특수사항 SKF EXPLORER - 품질보증서류 CERTIFICATE OF CONFORMANCE 품질등급 S등급 제작사 하이에어코리아㈜ - 모델번호 TLA-4-D1 제작사 SKF - 부품번호 22207 EK+H 고리 원자력 본부 - 패키지 번호 M-611A | SKF |  | 22207 EK+H
2022 | 4 | 계획예방정비용 | 새울 | 1발전소 | 2(신4) | 3 | 200217575 | 정비부분품(SPAR) | 국내 | S | 롤러베어링 | 베어링,롤러식,SRB,22207,72㎜,35㎜,23㎜,2,TAPERED, | EA | 1 | 전기부 | 김종기 | 052-715-5052 | 품명 베어링,롤러식 - 베어링타입 SRB - 국제베어링교환번호 22207 - 외경 72㎜ - 구멍직경 35㎜ - 너비 23㎜ - 열(ROW)수 2 - 베어링BORE형태 TAPERED - 윤활재 GREASE, OIL - 부속품목 C/W ADAPTOR - 특수사항 SKF EXPLORER - 품질보증서류 CERTIFICATE OF CONFORMANCE 품질등급 S등급 제작사 하이에어코리아㈜ - 모델번호 TLA-4-D1 제작사 SKF - 부품번호 22207 EK+H 고리 원자력 본부 - 패키지 번호 M-611A | SKF |  | 22207 EK+H
2020 | 1 | 계획예방정비용 | 고리 | 2발전소 | 3 | 26 | 200217589 | 정비부분품(SPAR) | 국외 | S | 롤러베어링 | 베어링,롤러식,SELF ALIGNING ROLLER BEARINGS,자동 | EA | 1 | 기계부 | 김승수 | 051-726-5426 | 품명 베어링,롤러식 - 베어링타입 SELF ALIGNING ROLLER BEARINGS - 베어링형태 자동조심 - 국제베어링교환번호 22217 - 외경 150 - 구멍직경 75 - 너비 36 - 열(ROW)수 2 - 윤활재 GREASE,OIL - 금속덮개(SHIELD)수 NONE - 고무덮개(SEAL)수 NONE - 부속품목 C/W ADAPTOR - 품질보증서류 C OF C 품질등급 S등급 제작사 SKF - 부품번호 22217 K+H - 75-0.03 - 도면번호 311124024 고리 원자력 본부 - 패키지 번호 M-611A | SKF |  | 22217 K+H
2020 | 1 | 계획예방정비용 | 고리 | 2발전소 | 4 | 26 | 200217589 | 정비부분품(SPAR) | 국외 | S | 롤러베어링 | 베어링,롤러식,SELF ALIGNING ROLLER BEARINGS,자동 | EA | 1 | 기계부 | 김승수 | 051-726-5426 | 품명 베어링,롤러식 - 베어링타입 SELF ALIGNING ROLLER BEARINGS - 베어링형태 자동조심 - 국제베어링교환번호 22217 - 외경 150 - 구멍직경 75 - 너비 36 - 열(ROW)수 2 - 윤활재 GREASE,OIL - 금속덮개(SHIELD)수 NONE - 고무덮개(SEAL)수 NONE - 부속품목 C/W ADAPTOR - 품질보증서류 C OF C 품질등급 S등급 제작사 SKF - 부품번호 22217 K+H - 75-0.03 - 도면번호 311124024 고리 원자력 본부 - 패키지 번호 M-611A | SKF |  | 22217 K+H
2021 | 3 | 계획예방정비용 | 고리 | 2발전소 | 3 | 27 | 200217589 | 정비부분품(SPAR) | 국외 | S | 롤러베어링 | 베어링,롤러식,SELF ALIGNING ROLLER BEARINGS,자동 | EA | 1 | 기계부 | 김승수 | 051-726-5426 | 품명 베어링,롤러식 - 베어링타입 SELF ALIGNING ROLLER BEARINGS - 베어링형태 자동조심 - 국제베어링교환번호 22217 - 외경 150 - 구멍직경 75 - 너비 36 - 열(ROW)수 2 - 윤활재 GREASE,OIL - 금속덮개(SHIELD)수 NONE - 고무덮개(SEAL)수 NONE - 부속품목 C/W ADAPTOR - 품질보증서류 C OF C 품질등급 S등급 제작사 SKF - 부품번호 22217 K+H - 75-0.03 - 도면번호 311124024 고리 원자력 본부 - 패키지 번호 M-611A | SKF |  | 22217 K+H
2021 | 3 | 계획예방정비용 | 고리 | 2발전소 | 4 | 27 | 200217589 | 정비부분품(SPAR) | 국외 | S | 롤러베어링 | 베어링,롤러식,SELF ALIGNING ROLLER BEARINGS,자동 | EA | 1 | 기계부 | 김승수 | 051-726-5426 | 품명 베어링,롤러식 - 베어링타입 SELF ALIGNING ROLLER BEARINGS - 베어링형태 자동조심 - 국제베어링교환번호 22217 - 외경 150 - 구멍직경 75 - 너비 36 - 열(ROW)수 2 - 윤활재 GREASE,OIL - 금속덮개(SHIELD)수 NONE - 고무덮개(SEAL)수 NONE - 부속품목 C/W ADAPTOR - 품질보증서류 C OF C 품질등급 S등급 제작사 SKF - 부품번호 22217 K+H - 75-0.03 - 도면번호 311124024 고리 원자력 본부 - 패키지 번호 M-611A | SKF |  | 22217 K+H
2022 | 4 | 계획예방정비용 | 고리 | 2발전소 | 3 | 28 | 200217589 | 정비부분품(SPAR) | 국외 | S | 롤러베어링 | 베어링,롤러식,SELF ALIGNING ROLLER BEARINGS,자동 | EA | 1 | 기계부 | 김승수 | 051-726-5426 | 품명 베어링,롤러식 - 베어링타입 SELF ALIGNING ROLLER BEARINGS - 베어링형태 자동조심 - 국제베어링교환번호 22217 - 외경 150 - 구멍직경 75 - 너비 36 - 열(ROW)수 2 - 윤활재 GREASE,OIL - 금속덮개(SHIELD)수 NONE - 고무덮개(SEAL)수 NONE - 부속품목 C/W ADAPTOR - 품질보증서류 C OF C 품질등급 S등급 제작사 SKF - 부품번호 22217 K+H - 75-0.03 - 도면번호 311124024 고리 원자력 본부 - 패키지 번호 M-611A | SKF |  | 22217 K+H
2022 | 4 | 계획예방정비용 | 고리 | 2발전소 | 4 | 28 | 200217589 | 정비부분품(SPAR) | 국외 | S | 롤러베어링 | 베어링,롤러식,SELF ALIGNING ROLLER BEARINGS,자동 | EA | 1 | 기계부 | 김승수 | 051-726-5426 | 품명 베어링,롤러식 - 베어링타입 SELF ALIGNING ROLLER BEARINGS - 베어링형태 자동조심 - 국제베어링교환번호 22217 - 외경 150 - 구멍직경 75 - 너비 36 - 열(ROW)수 2 - 윤활재 GREASE,OIL - 금속덮개(SHIELD)수 NONE - 고무덮개(SEAL)수 NONE - 부속품목 C/W ADAPTOR - 품질보증서류 C OF C 품질등급 S등급 제작사 SKF - 부품번호 22217 K+H - 75-0.03 - 도면번호 311124024 고리 원자력 본부 - 패키지 번호 M-611A | SKF |  | 22217 K+H
2020 | 1 | 계획예방정비용 | 고리 | 2발전소 | 3 | 26 | 200217594 | 정비부분품(SPAR) | 국외 | S | 롤러베어링 | 베어링,롤러식,SELF ALIGNING ROLLER BEARINGS,자동 | EA | 1 | 기계부 | 김승수 | 051-726-5426 | 품명 베어링,롤러식 - 베어링타입 SELF ALIGNING ROLLER BEARINGS - 베어링형태 자동조심 - 국제베어링교환번호 22222 - 외경 200 - 구멍직경 100 - 너비 53 - 열(ROW)수 DBL ROW - 윤활재 GREASE,OIL - 금속덮개(SHIELD)수 NONE - 부속품목 C/W ADAPTOR - 품질보증서류 C OF C 품질등급 S등급 제작사 SKF - 부품번호 22222K+H 고리 원자력 본부 - 패키지 번호 M-611A | SKF |  | 22222K+H
2020 | 1 | 계획예방정비용 | 고리 | 2발전소 | 4 | 26 | 200217594 | 정비부분품(SPAR) | 국외 | S | 롤러베어링 | 베어링,롤러식,SELF ALIGNING ROLLER BEARINGS,자동 | EA | 1 | 기계부 | 김승수 | 051-726-5426 | 품명 베어링,롤러식 - 베어링타입 SELF ALIGNING ROLLER BEARINGS - 베어링형태 자동조심 - 국제베어링교환번호 22222 - 외경 200 - 구멍직경 100 - 너비 53 - 열(ROW)수 DBL ROW - 윤활재 GREASE,OIL - 금속덮개(SHIELD)수 NONE - 부속품목 C/W ADAPTOR - 품질보증서류 C OF C 품질등급 S등급 제작사 SKF - 부품번호 22222K+H 고리 원자력 본부 - 패키지 번호 M-611A | SKF |  | 22222K+H
2021 | 3 | 계획예방정비용 | 고리 | 2발전소 | 3 | 27 | 200217594 | 정비부분품(SPAR) | 국외 | S | 롤러베어링 | 베어링,롤러식,SELF ALIGNING ROLLER BEARINGS,자동 | EA | 1 | 기계부 | 김승수 | 051-726-5426 | 품명 베어링,롤러식 - 베어링타입 SELF ALIGNING ROLLER BEARINGS - 베어링형태 자동조심 - 국제베어링교환번호 22222 - 외경 200 - 구멍직경 100 - 너비 53 - 열(ROW)수 DBL ROW - 윤활재 GREASE,OIL - 금속덮개(SHIELD)수 NONE - 부속품목 C/W ADAPTOR - 품질보증서류 C OF C 품질등급 S등급 제작사 SKF - 부품번호 22222K+H 고리 원자력 본부 - 패키지 번호 M-611A | SKF |  | 22222K+H
2021 | 3 | 계획예방정비용 | 고리 | 2발전소 | 4 | 27 | 200217594 | 정비부분품(SPAR) | 국외 | S | 롤러베어링 | 베어링,롤러식,SELF ALIGNING ROLLER BEARINGS,자동 | EA | 1 | 기계부 | 김승수 | 051-726-5426 | 품명 베어링,롤러식 - 베어링타입 SELF ALIGNING ROLLER BEARINGS - 베어링형태 자동조심 - 국제베어링교환번호 22222 - 외경 200 - 구멍직경 100 - 너비 53 - 열(ROW)수 DBL ROW - 윤활재 GREASE,OIL - 금속덮개(SHIELD)수 NONE - 부속품목 C/W ADAPTOR - 품질보증서류 C OF C 품질등급 S등급 제작사 SKF - 부품번호 22222K+H 고리 원자력 본부 - 패키지 번호 M-611A | SKF |  | 22222K+H
2022 | 4 | 계획예방정비용 | 고리 | 2발전소 | 3 | 28 | 200217594 | 정비부분품(SPAR) | 국외 | S | 롤러베어링 | 베어링,롤러식,SELF ALIGNING ROLLER BEARINGS,자동 | EA | 1 | 기계부 | 김승수 | 051-726-5426 | 품명 베어링,롤러식 - 베어링타입 SELF ALIGNING ROLLER BEARINGS - 베어링형태 자동조심 - 국제베어링교환번호 22222 - 외경 200 - 구멍직경 100 - 너비 53 - 열(ROW)수 DBL ROW - 윤활재 GREASE,OIL - 금속덮개(SHIELD)수 NONE - 부속품목 C/W ADAPTOR - 품질보증서류 C OF C 품질등급 S등급 제작사 SKF - 부품번호 22222K+H 고리 원자력 본부 - 패키지 번호 M-611A | SKF |  | 22222K+H
2022 | 4 | 계획예방정비용 | 고리 | 2발전소 | 4 | 28 | 200217594 | 정비부분품(SPAR) | 국외 | S | 롤러베어링 | 베어링,롤러식,SELF ALIGNING ROLLER BEARINGS,자동 | EA | 1 | 기계부 | 김승수 | 051-726-5426 | 품명 베어링,롤러식 - 베어링타입 SELF ALIGNING ROLLER BEARINGS - 베어링형태 자동조심 - 국제베어링교환번호 22222 - 외경 200 - 구멍직경 100 - 너비 53 - 열(ROW)수 DBL ROW - 윤활재 GREASE,OIL - 금속덮개(SHIELD)수 NONE - 부속품목 C/W ADAPTOR - 품질보증서류 C OF C 품질등급 S등급 제작사 SKF - 부품번호 22222K+H 고리 원자력 본부 - 패키지 번호 M-611A | SKF |  | 22222K+H
2022 | 3 | 계획예방정비용 | 한울 | 1발전소 | 1 | 25 | 200217602 | 정비부분품(SPAR) | 국외 | S | 롤러베어링 | 베어링,롤러식,THRUST,320,190,78,OIL,GREASE,NON | EA | 1 | 전기부 | 이기영 | 054-785-1247 | 품명 베어링,롤러식 - 베어링형태 THRUST - 외경 320 - 구멍직경 190 - 너비 78 - 윤활재 OIL,GREASE - 금속덮개(SHIELD)수 NONE - 고무덮개(SEAL)수 NONE - 특수사항 SKF EXPLORER 원자력안전범주 NON NUCLEAR SAFETY RELATED 품질등급 S등급 제작사 SKF STEEL - 제작사 유형(MFR CATEGORY) ORIGINAL EQUIP. MANUFACTURER - 부품번호 29338E 제작사 SKF - 도면번호 FM204 - 부품번호 29338E - 제작사 유형(MFR CATEGORY) ORIGINAL EQUIP. MANUFACTURER 한울 원자력 본부 - 패키지 번호 EM062 012 - EM062 018 - 구 품질등급 C3 | SKF |  | 29338E
2021 | 1 | 계획예방정비용 | 월성 | 1발전소 | 2 | 20 | 200217615 | 정비부분품(SPAR) | 국외 | Q | 롤러베어링 | 베어링,롤러식,TAPER ROLLER BEARING,7308BG,STL, | EA | 2 | 기계부 | 변성용 | 054-779-3444 | 품명 베어링,롤러식 - 베어링형태 TAPER ROLLER BEARING - 국제베어링교환번호 7308BG - 베어링재질 STL - 최소포장단위 EA - 별칭 PUMP BEARING 원자력안전범주 NUCLEAR SAFETY RELATED 품질등급 Q등급 제작사 RUTSCHI PUMPS LTD. - 원기술규격서(OTS) WOLSONG 2,3&4 TS-XX-30820-002 - 제작사 유형(MFR CATEGORY) ORIGINAL EQUIP. MANUFACTURER - 부품번호 507 - 7308BG - 모델번호 CRN80-250 - 도면번호 86-33332-9003-1-GA-D - 86-34812-9001-1-GA-D,REV.1 - CRN100-200 월성 원자력 본부 - SCN 5810230GW2-507 제출서류목록 - 품질증빙/제출서류목록(QVDL) - 품질보증확인서(C of C) | RUTSCHI PUMPS LTD. | CRN80-250 | 7308BG
2020 | 1 | 계획예방정비용 | 고리 | 2발전소 | 3 | 26 | 200217617 | 정비부분품(SPAR) | 국외 | S | 롤러베어링 | 베어링,롤러식,TAPER ROLLER,테이퍼형,DODGE #023011, | EA | 2 | 기계부 | 김승수 | 051-726-5426 | 품명 베어링,롤러식 - 베어링타입 TAPER ROLLER - 베어링형태 테이퍼형 - 별칭 DODGE #023011 품질등급 S등급 제작사 TIMKEN COMPANY - 모델번호 P2B-E-203R DODGE 023011 | TIMKEN COMPANY | P2B-E-203R DODGE 023011
2020 | 1 | 계획예방정비용 | 고리 | 2발전소 | 4 | 26 | 200217617 | 정비부분품(SPAR) | 국외 | S | 롤러베어링 | 베어링,롤러식,TAPER ROLLER,테이퍼형,DODGE #023011, | EA | 2 | 기계부 | 김승수 | 051-726-5426 | 품명 베어링,롤러식 - 베어링타입 TAPER ROLLER - 베어링형태 테이퍼형 - 별칭 DODGE #023011 품질등급 S등급 제작사 TIMKEN COMPANY - 모델번호 P2B-E-203R DODGE 023011 | TIMKEN COMPANY | P2B-E-203R DODGE 023011
2021 | 3 | 계획예방정비용 | 고리 | 2발전소 | 3 | 27 | 200217617 | 정비부분품(SPAR) | 국외 | S | 롤러베어링 | 베어링,롤러식,TAPER ROLLER,테이퍼형,DODGE #023011, | EA | 2 | 기계부 | 김승수 | 051-726-5426 | 품명 베어링,롤러식 - 베어링타입 TAPER ROLLER - 베어링형태 테이퍼형 - 별칭 DODGE #023011 품질등급 S등급 제작사 TIMKEN COMPANY - 모델번호 P2B-E-203R DODGE 023011 | TIMKEN COMPANY | P2B-E-203R DODGE 023011
2021 | 3 | 계획예방정비용 | 고리 | 2발전소 | 4 | 27 | 200217617 | 정비부분품(SPAR) | 국외 | S | 롤러베어링 | 베어링,롤러식,TAPER ROLLER,테이퍼형,DODGE #023011, | EA | 2 | 기계부 | 김승수 | 051-726-5426 | 품명 베어링,롤러식 - 베어링타입 TAPER ROLLER - 베어링형태 테이퍼형 - 별칭 DODGE #023011 품질등급 S등급 제작사 TIMKEN COMPANY - 모델번호 P2B-E-203R DODGE 023011 | TIMKEN COMPANY | P2B-E-203R DODGE 023011
2022 | 4 | 계획예방정비용 | 고리 | 2발전소 | 3 | 28 | 200217617 | 정비부분품(SPAR) | 국외 | S | 롤러베어링 | 베어링,롤러식,TAPER ROLLER,테이퍼형,DODGE #023011, | EA | 2 | 기계부 | 김승수 | 051-726-5426 | 품명 베어링,롤러식 - 베어링타입 TAPER ROLLER - 베어링형태 테이퍼형 - 별칭 DODGE #023011 품질등급 S등급 제작사 TIMKEN COMPANY - 모델번호 P2B-E-203R DODGE 023011 | TIMKEN COMPANY | P2B-E-203R DODGE 023011
2022 | 4 | 계획예방정비용 | 고리 | 2발전소 | 4 | 28 | 200217617 | 정비부분품(SPAR) | 국외 | S | 롤러베어링 | 베어링,롤러식,TAPER ROLLER,테이퍼형,DODGE #023011, | EA | 2 | 기계부 | 김승수 | 051-726-5426 | 품명 베어링,롤러식 - 베어링타입 TAPER ROLLER - 베어링형태 테이퍼형 - 별칭 DODGE #023011 품질등급 S등급 제작사 TIMKEN COMPANY - 모델번호 P2B-E-203R DODGE 023011 | TIMKEN COMPANY | P2B-E-203R DODGE 023011
2021 | 1 | 계획예방정비용 | 월성 | 1발전소 | 2 | 20 | 200217628 | 정비부분품(SPAR) | 국외 | Q | 롤러베어링 | 베어링,롤러식,ROLLER BEARING,3600RPM,EA,QPS-A- | EA | 1 | 기계부 | 변성용 | 054-779-3444 | 품명 베어링,롤러식 - 베어링형태 ROLLER BEARING - 회전속도 3600RPM - 최소포장단위 EA - 적용품질기준 QPS-A-001 - 품질보증서류 CERTIFICATE OF CONFORMANCE - NCR, SDDR(IF APPLICABLE) 원자력안전범주 NUCLEAR SAFETY RELATED 품질등급 Q등급 제작사 RUTSCHI PUMPS LTD. - 도면번호 86-33332-9003-1-GA-D - 86-34812-9001-1-GA-D,REV1 - 모델번호 CNR 100-200 - CRN 80-250 - 부품번호 508 - NU308 월성 원자력 본부 - SCN 5810230GW2-508 | RUTSCHI PUMPS LTD. | CNR 100-200 | NU308
2020 | 4 | 계획예방정비용 | 한울 | 1발전소 | 1 | 24 | 200217636 | 정비부분품(SPAR) | 국외 | S | 롤러베어링 | 베어링,롤러식,SINGLE ROW CYLINDRICAL ROLLER,원통 | EA | 1 | 전기부 | 박준형 | 054-785-2559 | 품명 베어링,롤러식 - 베어링타입 SINGLE ROW CYLINDRICAL ROLLER - 베어링형태 원통형 - 외경 240㎜ - 구멍직경 110㎜ - 너비 50㎜ - 열(ROW)수 SINGLE ROW - 윤활재 GREASE, OIL - 회전속도 3000 - 금속덮개(SHIELD)수 NONE - 고무덮개(SEAL)수 NONE - 특수사항 EXPLORER 품질등급 S등급 제작사 SKF - 부품번호 N322 - 도면번호 664 KUY 2000 한울 원자력 본부 - 패키지 번호 E6410 010 - E6410.05017 - 구 품질등급 QN | SKF |  | N322
2022 | 3 | 계획예방정비용 | 한울 | 1발전소 | 1 | 25 | 200217639 | 정비부분품(SPAR) | 국외 | S | 롤러베어링 | 베어링,롤러식,SINGLE ROW CYLINDRICAL ROLLER,원통 | EA | 1 | 전기부 | 이기영 | 054-785-1247 | 품명 베어링,롤러식 - 베어링타입 SINGLE ROW CYLINDRICAL ROLLER - 베어링형태 원통형 - 외경 210㎜ - 구멍직경 140㎜ - 너비 33㎜ - 열(ROW)수 SINGLE ROW - 동격하중 172,000N - 윤활재 GREASE, OIL - 회전속도 5300 - 금속덮개(SHIELD)수 NONE - 고무덮개(SEAL)수 NONE 품질등급 S등급 제작사 SKF STEEL - 부품번호 NU1028 MC3 제작사 SKF - 부품번호 NU1028M/C3 한울 원자력 본부 - 패키지 번호 EM062 019 - 구 품질등급 C3 | SKF |  | NU1028M/C3
2020 | 3 | 계획예방정비용 | 고리 | 2발전소 | 4 | 26 | 200217645 | 정비부분품(SPAR) | 국내 | S | 롤러베어링 | 베어링,롤러식,원통형,306,C1 CLEARANCE,ACTUATOR,NU | EA | 4 | 기계부 | 김승수 | 051-726-5426 | 품명 베어링,롤러식 - 베어링형태 원통형 - 국제베어링교환번호 306 - 허용오차적용기준 C1 CLEARANCE 품질등급 S등급 제작사 동영하이테크(주) - 주설비 참고자료 ACTUATOR - 부품번호 NU306 | 동영하이테크(주) |  | NU306
2020 | 3 | 계획예방정비용 | 고리 | 2발전소 | 3 | 26 | 200217645 | 정비부분품(SPAR) | 국내 | S | 롤러베어링 | 베어링,롤러식,원통형,306,C1 CLEARANCE,ACTUATOR,NU | EA | 4 | 기계부 | 김승수 | 051-726-5426 | 품명 베어링,롤러식 - 베어링형태 원통형 - 국제베어링교환번호 306 - 허용오차적용기준 C1 CLEARANCE 품질등급 S등급 제작사 동영하이테크(주) - 주설비 참고자료 ACTUATOR - 부품번호 NU306 | 동영하이테크(주) |  | NU306
2022 | 1 | 계획예방정비용 | 고리 | 2발전소 | 4 | 27 | 200217645 | 정비부분품(SPAR) | 국내 | S | 롤러베어링 | 베어링,롤러식,원통형,306,C1 CLEARANCE,ACTUATOR,NU | EA | 4 | 기계부 | 김승수 | 051-726-5426 | 품명 베어링,롤러식 - 베어링형태 원통형 - 국제베어링교환번호 306 - 허용오차적용기준 C1 CLEARANCE 품질등급 S등급 제작사 동영하이테크(주) - 주설비 참고자료 ACTUATOR - 부품번호 NU306 | 동영하이테크(주) |  | NU306
2022 | 1 | 계획예방정비용 | 고리 | 2발전소 | 3 | 27 | 200217645 | 정비부분품(SPAR) | 국내 | S | 롤러베어링 | 베어링,롤러식,원통형,306,C1 CLEARANCE,ACTUATOR,NU | EA | 4 | 기계부 | 김승수 | 051-726-5426 | 품명 베어링,롤러식 - 베어링형태 원통형 - 국제베어링교환번호 306 - 허용오차적용기준 C1 CLEARANCE 품질등급 S등급 제작사 동영하이테크(주) - 주설비 참고자료 ACTUATOR - 부품번호 NU306 | 동영하이테크(주) |  | NU306
2022 | 4 | 계획예방정비용 | 고리 | 2발전소 | 3 | 28 | 200217645 | 정비부분품(SPAR) | 국내 | S | 롤러베어링 | 베어링,롤러식,원통형,306,C1 CLEARANCE,ACTUATOR,NU | EA | 4 | 기계부 | 김승수 | 051-726-5426 | 품명 베어링,롤러식 - 베어링형태 원통형 - 국제베어링교환번호 306 - 허용오차적용기준 C1 CLEARANCE 품질등급 S등급 제작사 동영하이테크(주) - 주설비 참고자료 ACTUATOR - 부품번호 NU306 | 동영하이테크(주) |  | NU306
2022 | 4 | 계획예방정비용 | 고리 | 2발전소 | 4 | 28 | 200217645 | 정비부분품(SPAR) | 국내 | S | 롤러베어링 | 베어링,롤러식,원통형,306,C1 CLEARANCE,ACTUATOR,NU | EA | 4 | 기계부 | 김승수 | 051-726-5426 | 품명 베어링,롤러식 - 베어링형태 원통형 - 국제베어링교환번호 306 - 허용오차적용기준 C1 CLEARANCE 품질등급 S등급 제작사 동영하이테크(주) - 주설비 참고자료 ACTUATOR - 부품번호 NU306 | 동영하이테크(주) |  | NU306
2020 | 1 | 계획예방정비용 | 고리 | 2발전소 | 3 | 26 | 200217649 | 정비부분품(SPAR) | 국외 | S | 롤러베어링 | 베어링,롤러식,SINGLE ROW CYLINDRICAL ROLLER,원통 | EA | 1 | 기계부 | 김승수 | 051-726-5426 | 품명 베어링,롤러식 - 베어링타입 SINGLE ROW CYLINDRICAL ROLLER - 베어링형태 원통형 - 외경 110㎜ - 구멍직경 50㎜ - 너비 27㎜ - 열(ROW)수 SGL ROW - 윤활재 GREASE, OIL - 회전속도 8000 - 금속덮개(SHIELD)수 NONE - 고무덮개(SEAL)수 NONE - 허용오차적용기준 C3 CLEARANCE - 특수사항 EXPLORER - 별칭 ROLLER BEARING,C3 OPEN 품질등급 S등급 제작사 SKF - 부품번호 NU310 | SKF |  | NU310
2020 | 1 | 계획예방정비용 | 고리 | 2발전소 | 4 | 26 | 200217649 | 정비부분품(SPAR) | 국외 | S | 롤러베어링 | 베어링,롤러식,SINGLE ROW CYLINDRICAL ROLLER,원통 | EA | 1 | 기계부 | 김승수 | 051-726-5426 | 품명 베어링,롤러식 - 베어링타입 SINGLE ROW CYLINDRICAL ROLLER - 베어링형태 원통형 - 외경 110㎜ - 구멍직경 50㎜ - 너비 27㎜ - 열(ROW)수 SGL ROW - 윤활재 GREASE, OIL - 회전속도 8000 - 금속덮개(SHIELD)수 NONE - 고무덮개(SEAL)수 NONE - 허용오차적용기준 C3 CLEARANCE - 특수사항 EXPLORER - 별칭 ROLLER BEARING,C3 OPEN 품질등급 S등급 제작사 SKF - 부품번호 NU310 | SKF |  | NU310
2021 | 3 | 계획예방정비용 | 고리 | 2발전소 | 3 | 27 | 200217649 | 정비부분품(SPAR) | 국외 | S | 롤러베어링 | 베어링,롤러식,SINGLE ROW CYLINDRICAL ROLLER,원통 | EA | 1 | 기계부 | 김승수 | 051-726-5426 | 품명 베어링,롤러식 - 베어링타입 SINGLE ROW CYLINDRICAL ROLLER - 베어링형태 원통형 - 외경 110㎜ - 구멍직경 50㎜ - 너비 27㎜ - 열(ROW)수 SGL ROW - 윤활재 GREASE, OIL - 회전속도 8000 - 금속덮개(SHIELD)수 NONE - 고무덮개(SEAL)수 NONE - 허용오차적용기준 C3 CLEARANCE - 특수사항 EXPLORER - 별칭 ROLLER BEARING,C3 OPEN 품질등급 S등급 제작사 SKF - 부품번호 NU310 | SKF |  | NU310
2021 | 3 | 계획예방정비용 | 고리 | 2발전소 | 4 | 27 | 200217649 | 정비부분품(SPAR) | 국외 | S | 롤러베어링 | 베어링,롤러식,SINGLE ROW CYLINDRICAL ROLLER,원통 | EA | 1 | 기계부 | 김승수 | 051-726-5426 | 품명 베어링,롤러식 - 베어링타입 SINGLE ROW CYLINDRICAL ROLLER - 베어링형태 원통형 - 외경 110㎜ - 구멍직경 50㎜ - 너비 27㎜ - 열(ROW)수 SGL ROW - 윤활재 GREASE, OIL - 회전속도 8000 - 금속덮개(SHIELD)수 NONE - 고무덮개(SEAL)수 NONE - 허용오차적용기준 C3 CLEARANCE - 특수사항 EXPLORER - 별칭 ROLLER BEARING,C3 OPEN 품질등급 S등급 제작사 SKF - 부품번호 NU310 | SKF |  | NU310
2022 | 4 | 계획예방정비용 | 고리 | 2발전소 | 3 | 28 | 200217649 | 정비부분품(SPAR) | 국외 | S | 롤러베어링 | 베어링,롤러식,SINGLE ROW CYLINDRICAL ROLLER,원통 | EA | 1 | 기계부 | 김승수 | 051-726-5426 | 품명 베어링,롤러식 - 베어링타입 SINGLE ROW CYLINDRICAL ROLLER - 베어링형태 원통형 - 외경 110㎜ - 구멍직경 50㎜ - 너비 27㎜ - 열(ROW)수 SGL ROW - 윤활재 GREASE, OIL - 회전속도 8000 - 금속덮개(SHIELD)수 NONE - 고무덮개(SEAL)수 NONE - 허용오차적용기준 C3 CLEARANCE - 특수사항 EXPLORER - 별칭 ROLLER BEARING,C3 OPEN 품질등급 S등급 제작사 SKF - 부품번호 NU310 | SKF |  | NU310
2022 | 4 | 계획예방정비용 | 고리 | 2발전소 | 4 | 28 | 200217649 | 정비부분품(SPAR) | 국외 | S | 롤러베어링 | 베어링,롤러식,SINGLE ROW CYLINDRICAL ROLLER,원통 | EA | 1 | 기계부 | 김승수 | 051-726-5426 | 품명 베어링,롤러식 - 베어링타입 SINGLE ROW CYLINDRICAL ROLLER - 베어링형태 원통형 - 외경 110㎜ - 구멍직경 50㎜ - 너비 27㎜ - 열(ROW)수 SGL ROW - 윤활재 GREASE, OIL - 회전속도 8000 - 금속덮개(SHIELD)수 NONE - 고무덮개(SEAL)수 NONE - 허용오차적용기준 C3 CLEARANCE - 특수사항 EXPLORER - 별칭 ROLLER BEARING,C3 OPEN 품질등급 S등급 제작사 SKF - 부품번호 NU310 | SKF |  | NU310
2020 | 1 | 경상예방정비용 | 월성 | 2발전소 |  |  | 200217651 | 정비부분품(SPAR) | 국외 | S | 롤러베어링 | 베어링,롤러식,SINGLE ROW CYLINDRICAL ROLLER,원통 | EA | 2 | 기계부 | 김다은 | 054-779-2648 | 품명 베어링,롤러식 - 베어링타입 SINGLE ROW CYLINDRICAL ROLLER - 베어링형태 원통형 - 국제베어링교환번호 NU314 - 외경 150㎜ - 구멍직경 70㎜ - 너비 35㎜ - 열(ROW)수 SGL ROW - 동격하중 236KN(STATIC LOAD:228KN) - 윤활재 GREASE, OIL - 회전속도 4800R/MIN (LIMIT:5600R/MIN) - 금속덮개(SHIELD)수 NONE - 고무덮개(SEAL)수 NONE - 특수사항 EXPLORER 품질등급 S등급 제작사 SKF - 부품번호 NU314 | SKF |  | NU314
2020 | 1 | 계획예방정비용 | 한울 | 3발전소 | 5 | 12 | 200217664 | 정비부분품(SPAR) | 국외 | A | 슬리브 베어링 | 슬리브 베어링,BEARING BUSHING,BRONZE,CERTIFICA | EA | 1 | 기계부 | 손호걸 | 054-785-2763 | 품명 슬리브 베어링 - 슬리브베어링타입 BEARING BUSHING - 베어링재질 BRONZE - 품질보증서류 CERTIFICATE OF CONFORMANCE - 별칭 MSP BEARING BUSHING 원자력안전범주 NON NUCLEAR SAFETY RELATED 품질등급 A등급 제작사 BUFFALO PUMPS INC. - 부품번호 100-14 1/2VCRE 11B | BUFFALO PUMPS INC. |  | 100-14 1/2VCRE 11B
2020 | 3 | 계획예방정비용 | 고리 | 3발전소 | 6(신2) | 6 | 200217666 | 정비부분품(SPAR) | 국내 | A | 슬리브 베어링 | 슬리브 베어링,JOURNAL BEARING,BASE/BABBIT:B50 | EA | 1 | 기계부 | 최경성 | 051-726-6141 | 품명 슬리브 베어링 - 슬리브베어링타입 JOURNAL BEARING - 베어링재질 BASE/BABBIT:B50A517B2/B21A14 - 윤활재 오일 - 윤활방식 오일 - 부속품목 C/W LINER - 품질보증서류 CERTIFICATE OF CONFORMANCE - 시험성적서류 NDE/DIMENSION REPORT,CMTR - 별칭 주터빈 베어링라이너(T-1) - 치수 518ID*696OD*450L MM 품질등급 A등급 제작사 두산중공업(주) - 주설비 참고자료 T-1 - 부품번호 104E5027G01 | 두산중공업(주) |  | 104E5027G01
2021 | 4 | 계획예방정비용 | 고리 | 3발전소 | 5(신1) | 7 | 200217666 | 정비부분품(SPAR) | 국내 | A | 슬리브 베어링 | 슬리브 베어링,JOURNAL BEARING,BASE/BABBIT:B50 | EA | 1 | 기계부 | 최경성 | 051-726-6141 | 품명 슬리브 베어링 - 슬리브베어링타입 JOURNAL BEARING - 베어링재질 BASE/BABBIT:B50A517B2/B21A14 - 윤활재 오일 - 윤활방식 오일 - 부속품목 C/W LINER - 품질보증서류 CERTIFICATE OF CONFORMANCE - 시험성적서류 NDE/DIMENSION REPORT,CMTR - 별칭 주터빈 베어링라이너(T-1) - 치수 518ID*696OD*450L MM 품질등급 A등급 제작사 두산중공업(주) - 주설비 참고자료 T-1 - 부품번호 104E5027G01 | 두산중공업(주) |  | 104E5027G01
2022 | 1 | 계획예방정비용 | 고리 | 3발전소 | 6(신2) | 7 | 200217666 | 정비부분품(SPAR) | 국내 | A | 슬리브 베어링 | 슬리브 베어링,JOURNAL BEARING,BASE/BABBIT:B50 | EA | 1 | 기계부 | 서원철 | 051-726-2392 | 품명 슬리브 베어링 - 슬리브베어링타입 JOURNAL BEARING - 베어링재질 BASE/BABBIT:B50A517B2/B21A14 - 윤활재 오일 - 윤활방식 오일 - 부속품목 C/W LINER - 품질보증서류 CERTIFICATE OF CONFORMANCE - 시험성적서류 NDE/DIMENSION REPORT,CMTR - 별칭 주터빈 베어링라이너(T-1) - 치수 518ID*696OD*450L MM 품질등급 A등급 제작사 두산중공업(주) - 주설비 참고자료 T-1 - 부품번호 104E5027G01 | 두산중공업(주) |  | 104E5027G01
2020 | 1 | 경상예방정비용 | 한빛 | 2발전소 |  |  | 200217691 | 정비부분품(SPAR) | 국내 | A | 슬리브 베어링 | 슬리브 베어링,SLV,171.68㎜,152.75㎜,117.45㎜,CAR | EA | 9 | 기계부 | 이상헌 | 061-357-2641 | 품명 슬리브 베어링 - 슬리브베어링타입 SLV - 외경 171.68㎜ - 구멍직경 152.75㎜ - 길이 117.45㎜ - 베어링재질 CARBON,NI(METCAR GR.# M311) - 윤활재 CONDENSATE WATER - 별칭 BEARING-CASING - 치수 152.75 ID*171.68OD*117.45㎜ L 원자력안전범주 NON NUCLEAR SAFETY RELATED 품질등급 A등급 한빛 원자력 본부 - 패키지 번호 M832-S006 제출서류목록 - 첨부기술규격서 적용
2021 | 1 | 경상예방정비용 | 한빛 | 2발전소 |  |  | 200217691 | 정비부분품(SPAR) | 국내 | A | 슬리브 베어링 | 슬리브 베어링,SLV,171.68㎜,152.75㎜,117.45㎜,CAR | EA | 9 | 기계부 | 이상헌 | 061-357-2641 | 품명 슬리브 베어링 - 슬리브베어링타입 SLV - 외경 171.68㎜ - 구멍직경 152.75㎜ - 길이 117.45㎜ - 베어링재질 CARBON,NI(METCAR GR.# M311) - 윤활재 CONDENSATE WATER - 별칭 BEARING-CASING - 치수 152.75 ID*171.68OD*117.45㎜ L 원자력안전범주 NON NUCLEAR SAFETY RELATED 품질등급 A등급 한빛 원자력 본부 - 패키지 번호 M832-S006 제출서류목록 - 첨부기술규격서 적용
2022 | 1 | 경상예방정비용 | 한빛 | 2발전소 |  |  | 200217691 | 정비부분품(SPAR) | 국내 | A | 슬리브 베어링 | 슬리브 베어링,SLV,171.68㎜,152.75㎜,117.45㎜,CAR | EA | 9 | 기계부 | 이상헌 | 061-357-2641 | 품명 슬리브 베어링 - 슬리브베어링타입 SLV - 외경 171.68㎜ - 구멍직경 152.75㎜ - 길이 117.45㎜ - 베어링재질 CARBON,NI(METCAR GR.# M311) - 윤활재 CONDENSATE WATER - 별칭 BEARING-CASING - 치수 152.75 ID*171.68OD*117.45㎜ L 원자력안전범주 NON NUCLEAR SAFETY RELATED 품질등급 A등급 한빛 원자력 본부 - 패키지 번호 M832-S006 제출서류목록 - 첨부기술규격서 적용
2020 | 1 | 계획예방정비용 | 한울 | 1발전소 | 2 | 23 | 200217693 | 정비부분품(SPAR) | 국외 | Q | 슬리브 베어링 | 슬리브 베어링,BEARING BUSH, BARREL SIDE,Z2 CN | EA | 4 | 기계부 | 최대웅 | 054-785-1142 | 품명 슬리브 베어링 - 슬리브베어링타입 BEARING BUSH, BARREL SIDE - 베어링재질 Z2 CN 18-10+STELLITE GR 12 - 최소포장단위 EA - 특수사항 GND 108-23-01(REV.D) 원자력안전범주 NUCLEAR SAFETY RELATED 품질등급 Q등급 제작사 FRAMATOME SAS - 제작사 유형(MFR CATEGORY) ORIGINAL EQUIP. SUPPLIER - 원기술규격서(OTS) HANUL 1&2 ESXXDC0098 - 부품번호 3313 - 모델번호 HMBS II LH.V. 3×4.12.44 - 도면번호 OEM:GND 108-383 339(REV.D) 한울 원자력 본부 - 패키지 번호 1UM5211 044 - M5211 014 - 구 품질등급 Q2 제출서류목록 - 첨부기술규격서 적용 - 품질보증계획서(QAM) - 품질증빙/제출서류목록(QVDL) - 품질보증확인서(C of C) - 재료시험성적서(CMTR) | FRAMATOME SAS | HMBS II LH.V. 3×4.12.44 | 3313
2021 | 3 | 계획예방정비용 | 한울 | 1발전소 | 2 | 24 | 200217693 | 정비부분품(SPAR) | 국외 | Q | 슬리브 베어링 | 슬리브 베어링,BEARING BUSH, BARREL SIDE,Z2 CN | EA | 5 | 기계부 | 최대웅 | 054-785-1142 | 품명 슬리브 베어링 - 슬리브베어링타입 BEARING BUSH, BARREL SIDE - 베어링재질 Z2 CN 18-10+STELLITE GR 12 - 최소포장단위 EA - 특수사항 GND 108-23-01(REV.D) 원자력안전범주 NUCLEAR SAFETY RELATED 품질등급 Q등급 제작사 FRAMATOME SAS - 제작사 유형(MFR CATEGORY) ORIGINAL EQUIP. SUPPLIER - 원기술규격서(OTS) HANUL 1&2 ESXXDC0098 - 부품번호 3313 - 모델번호 HMBS II LH.V. 3×4.12.44 - 도면번호 OEM:GND 108-383 339(REV.D) 한울 원자력 본부 - 패키지 번호 1UM5211 044 - M5211 014 - 구 품질등급 Q2 제출서류목록 - 첨부기술규격서 적용 - 품질보증계획서(QAM) - 품질증빙/제출서류목록(QVDL) - 품질보증확인서(C of C) - 재료시험성적서(CMTR) | FRAMATOME SAS | HMBS II LH.V. 3×4.12.44 | 3313
2022 | 3 | 계획예방정비용 | 한울 | 1발전소 | 1 | 25 | 200217693 | 정비부분품(SPAR) | 국외 | Q | 슬리브 베어링 | 슬리브 베어링,BEARING BUSH, BARREL SIDE,Z2 CN | EA | 4 | 기계부 | 최대웅 | 054-785-1142 | 품명 슬리브 베어링 - 슬리브베어링타입 BEARING BUSH, BARREL SIDE - 베어링재질 Z2 CN 18-10+STELLITE GR 12 - 최소포장단위 EA - 특수사항 GND 108-23-01(REV.D) 원자력안전범주 NUCLEAR SAFETY RELATED 품질등급 Q등급 제작사 FRAMATOME SAS - 제작사 유형(MFR CATEGORY) ORIGINAL EQUIP. SUPPLIER - 원기술규격서(OTS) HANUL 1&2 ESXXDC0098 - 부품번호 3313 - 모델번호 HMBS II LH.V. 3×4.12.44 - 도면번호 OEM:GND 108-383 339(REV.D) 한울 원자력 본부 - 패키지 번호 1UM5211 044 - M5211 014 - 구 품질등급 Q2 제출서류목록 - 첨부기술규격서 적용 - 품질보증계획서(QAM) - 품질증빙/제출서류목록(QVDL) - 품질보증확인서(C of C) - 재료시험성적서(CMTR) | FRAMATOME SAS | HMBS II LH.V. 3×4.12.44 | 3313
2020 | 1 | 계획예방정비용 | 한울 | 1발전소 | 2 | 23 | 200217694 | 정비부분품(SPAR) | 국외 | Q | 슬리브 베어링 | 슬리브 베어링,CENTRAL BEARING BUSH,Z2 CN 18-10 | EA | 4 | 기계부 | 최대웅 | 054-785-1142 | 품명 슬리브 베어링 - 슬리브베어링타입 CENTRAL BEARING BUSH - 베어링재질 Z2 CN 18-10+STELLITE GR 12 - 최소포장단위 EA - 특수사항 GND 108-23-01(REV.D) - 별칭 CENTRAL BEARING BUSH 원자력안전범주 NUCLEAR SAFETY RELATED 품질등급 Q등급 제작사 FRAMATOME SAS - 제작사 유형(MFR CATEGORY) ORIGINAL EQUIP. SUPPLIER - 원기술규격서(OTS) HANUL 1&2 ESXXDC0098 - 부품번호 3320 - 모델번호 HMBS II LH.V. 3×4.12.44 - 도면번호 OEM:GND 108-383 339(REV.D) 한울 원자력 본부 - 패키지 번호 1UM5211 047 - M5211 016 - M5211 047 - 구 품질등급 Q2 제출서류목록 - 첨부기술규격서 적용 - 품질보증계획서(QAM) - 품질증빙/제출서류목록(QVDL) - 품질보증확인서(C of C) - 재료시험성적서(CMTR) | FRAMATOME SAS | HMBS II LH.V. 3×4.12.44 | 3320
2021 | 3 | 계획예방정비용 | 한울 | 1발전소 | 2 | 24 | 200217694 | 정비부분품(SPAR) | 국외 | Q | 슬리브 베어링 | 슬리브 베어링,CENTRAL BEARING BUSH,Z2 CN 18-10 | EA | 6 | 기계부 | 최대웅 | 054-785-1142 | 품명 슬리브 베어링 - 슬리브베어링타입 CENTRAL BEARING BUSH - 베어링재질 Z2 CN 18-10+STELLITE GR 12 - 최소포장단위 EA - 특수사항 GND 108-23-01(REV.D) - 별칭 CENTRAL BEARING BUSH 원자력안전범주 NUCLEAR SAFETY RELATED 품질등급 Q등급 제작사 FRAMATOME SAS - 제작사 유형(MFR CATEGORY) ORIGINAL EQUIP. SUPPLIER - 원기술규격서(OTS) HANUL 1&2 ESXXDC0098 - 부품번호 3320 - 모델번호 HMBS II LH.V. 3×4.12.44 - 도면번호 OEM:GND 108-383 339(REV.D) 한울 원자력 본부 - 패키지 번호 1UM5211 047 - M5211 016 - M5211 047 - 구 품질등급 Q2 제출서류목록 - 첨부기술규격서 적용 - 품질보증계획서(QAM) - 품질증빙/제출서류목록(QVDL) - 품질보증확인서(C of C) - 재료시험성적서(CMTR) | FRAMATOME SAS | HMBS II LH.V. 3×4.12.44 | 3320
2022 | 3 | 계획예방정비용 | 한울 | 1발전소 | 1 | 25 | 200217694 | 정비부분품(SPAR) | 국외 | Q | 슬리브 베어링 | 슬리브 베어링,CENTRAL BEARING BUSH,Z2 CN 18-10 | EA | 4 | 기계부 | 최대웅 | 054-785-1142 | 품명 슬리브 베어링 - 슬리브베어링타입 CENTRAL BEARING BUSH - 베어링재질 Z2 CN 18-10+STELLITE GR 12 - 최소포장단위 EA - 특수사항 GND 108-23-01(REV.D) - 별칭 CENTRAL BEARING BUSH 원자력안전범주 NUCLEAR SAFETY RELATED 품질등급 Q등급 제작사 FRAMATOME SAS - 제작사 유형(MFR CATEGORY) ORIGINAL EQUIP. SUPPLIER - 원기술규격서(OTS) HANUL 1&2 ESXXDC0098 - 부품번호 3320 - 모델번호 HMBS II LH.V. 3×4.12.44 - 도면번호 OEM:GND 108-383 339(REV.D) 한울 원자력 본부 - 패키지 번호 1UM5211 047 - M5211 016 - M5211 047 - 구 품질등급 Q2 제출서류목록 - 첨부기술규격서 적용 - 품질보증계획서(QAM) - 품질증빙/제출서류목록(QVDL) - 품질보증확인서(C of C) - 재료시험성적서(CMTR) | FRAMATOME SAS | HMBS II LH.V. 3×4.12.44 | 3320
2020 | 1 | 계획예방정비용 | 한울 | 1발전소 | 2 | 23 | 200217696 | 정비부분품(SPAR) | 국외 | S | 슬리브 베어링 | 슬리브 베어링,Z 2 CN 18-10 + STELLITE SF 1,EA, | EA | 3 | 기계부 | 최대웅 | 054-785-1142 | 품명 슬리브 베어링 - 베어링재질 Z 2 CN 18-10 + STELLITE SF 1 - 최소포장단위 EA - 특수사항 GND 108-23-01(REV.D) - 적용기술기준 RCC-M SECT.1 VOL.C - 적용품질기준 RCCM 2000 - 품질보증서류 CERTIFICATE OF CONFORMANCE - 별칭 BEARING SLEEVE, BARREL SIDE 원자력안전범주 NON NUCLEAR SAFETY RELATED 품질등급 S등급 제작사 FRAMATOME SAS - 제작사 유형(MFR CATEGORY) ORIGINAL EQUIP. SUPPLIER - 부품번호 3413 - 도면번호 GND 108-383 339(REV.F) 한울 원자력 본부 - 패키지 번호 M5211 015 - M5211 117 - M5211 163 - 구 품질등급 Q2 제출서류목록 - 품질보증확인서(C of C) | FRAMATOME SAS |  | 3413
2021 | 3 | 계획예방정비용 | 한울 | 1발전소 | 2 | 24 | 200217696 | 정비부분품(SPAR) | 국외 | S | 슬리브 베어링 | 슬리브 베어링,Z 2 CN 18-10 + STELLITE SF 1,EA, | EA | 4 | 기계부 | 최대웅 | 054-785-1142 | 품명 슬리브 베어링 - 베어링재질 Z 2 CN 18-10 + STELLITE SF 1 - 최소포장단위 EA - 특수사항 GND 108-23-01(REV.D) - 적용기술기준 RCC-M SECT.1 VOL.C - 적용품질기준 RCCM 2000 - 품질보증서류 CERTIFICATE OF CONFORMANCE - 별칭 BEARING SLEEVE, BARREL SIDE 원자력안전범주 NON NUCLEAR SAFETY RELATED 품질등급 S등급 제작사 FRAMATOME SAS - 제작사 유형(MFR CATEGORY) ORIGINAL EQUIP. SUPPLIER - 부품번호 3413 - 도면번호 GND 108-383 339(REV.F) 한울 원자력 본부 - 패키지 번호 M5211 015 - M5211 117 - M5211 163 - 구 품질등급 Q2 제출서류목록 - 품질보증확인서(C of C) | FRAMATOME SAS |  | 3413
2022 | 4 | 계획예방정비용 | 한빛 | 3발전소 | 6 | 15 | 200217706 | 정비부분품(SPAR) | 국외 | Q | 슬리브 베어링 | 슬리브 베어링,C OF C,FLOWSERVE CORP,610837-12- | EA | 2 | 기계부 | 임남형 | 061-357-3637 | 품명 슬리브 베어링 - 품질보증서류 C OF C 품질등급 Q등급 제작사 FLOWSERVE PUMP CORPORATION - 부품번호 610837-12-ABA 제작사 RELIANCE ELECTRIC - 부품번호 610837-12-ABA - 도면번호 86RN33312-001 - 9-901-Z-174-003 한빛 원자력 본부 - 패키지 번호 PYC-P-95ED2 | FLOWSERVE PUMP CORPORATION |  | 610837-12-ABA
2021 | 3 | 계획예방정비용 | 한울 | 2발전소 | 3 | 17 | 200217707 | 정비부분품(SPAR) | 국외 | Q | 슬리브 베어링 | 슬리브 베어링,SLEEVE BEARING,FE & BE,ASME NQA- | EA | 4 | 기계부 | 김동훈 | 054-785-1326 | 품명 슬리브 베어링 - 슬리브베어링타입 SLEEVE BEARING - 베어링재질 FE & BE - 적용품질기준 ASME NQA-1 - 품질보증서류 REFER TO PROCUREMENT SPEC. - 시험성적서류 REFER TO PROCUREMENT SPEC. - 별칭 AUX. FEEDWATER PUMP MOTOR 품질등급 Q등급 제작사 RELIANCE ELECTRIC - 도면번호 800480-40 - M206-DG-A02-05 - 부품번호 610837-12-RG 한빛 원자력 본부 - 패키지 번호 PYC-P-9M206 | RELIANCE ELECTRIC |  | 610837-12-RG
2020 | 1 | 계획예방정비용 | 한울 | 3발전소 | 5 | 12 | 200217713 | 정비부분품(SPAR) | 국외 | A | 슬리브 베어링 | 슬리브 베어링,BEARING BUSHING,CERTIFICATE OF | EA | 1 | 기계부 | 손호걸 | 054-785-2763 | 품명 슬리브 베어링 - 슬리브베어링타입 BEARING BUSHING - 품질보증서류 CERTIFICATE OF CONFORMANCE - 별칭 EBOP BEARING BUSHING 품질등급 A등급 제작사 BUFFALO PUMPS INC. - 부품번호 8013-11 1/2VCRE 11B | BUFFALO PUMPS INC. |  | 8013-11 1/2VCRE 11B
2020 | 1 | 계획예방정비용 | 한울 | 3발전소 | 5 | 12 | 200217714 | 정비부분품(SPAR) | 국외 | A | 슬리브 베어링 | 슬리브 베어링,BEARING BUSHING,BRONZE,OIL,CERTI | EA | 1 | 기계부 | 손호걸 | 054-785-2763 | 품명 슬리브 베어링 - 슬리브베어링타입 BEARING BUSHING - 베어링재질 BRONZE - 윤활재 OIL - 품질보증서류 CERTIFICATE OF CONFORMANCE - 별칭 TGOP BEARING BUSHING 품질등급 A등급 제작사 BUFFALO PUMPS INC. - 부품번호 8013-12 5/8VCRE 11B | BUFFALO PUMPS INC. |  | 8013-12 5/8VCRE 11B
2020 | 1 | 계획예방정비용 | 고리 | 2발전소 | 3 | 26 | 200217738 | 정비부분품(SPAR) | 국외 | Q | 슬리브 베어링 | 슬리브 베어링,AL,D/G, SHELL INTERMEDIATE BRG., | EA | 4 | 기계부 | 김승수 | 051-726-5426 | 품명 슬리브 베어링 - 베어링재질 AL - 별칭 D/G, SHELL INTERMEDIATE BRG. 원자력안전범주 NUCLEAR SAFETY RELATED 품질등급 Q등급 제작사 ENGINE SYSTEMS, INC. - 주설비 참고자료 TAG NO:KJ-E001 - 도면번호 02-310-09 - 모델번호 DSRV-16-4 - 부품번호 R-3315 - 제작사 유형(MFR CATEGORY) ORIGINAL EQUIP. SUPPLIER 고리 원자력 본부 - 패키지 번호 3-M-018 한빛 원자력 본부 - 패키지 번호 M-018-2-2 제출서류목록 - 품질보증계획서(QAM) - 품질증빙/제출서류목록(QVDL) - 품질보증확인서(C of C) | ENGINE SYSTEMS, INC. | DSRV-16-4 | R-3315
2020 | 1 | 계획예방정비용 | 고리 | 2발전소 | 4 | 26 | 200217738 | 정비부분품(SPAR) | 국외 | Q | 슬리브 베어링 | 슬리브 베어링,AL,D/G, SHELL INTERMEDIATE BRG., | EA | 4 | 기계부 | 김승수 | 051-726-5426 | 품명 슬리브 베어링 - 베어링재질 AL - 별칭 D/G, SHELL INTERMEDIATE BRG. 원자력안전범주 NUCLEAR SAFETY RELATED 품질등급 Q등급 제작사 ENGINE SYSTEMS, INC. - 주설비 참고자료 TAG NO:KJ-E001 - 도면번호 02-310-09 - 모델번호 DSRV-16-4 - 부품번호 R-3315 - 제작사 유형(MFR CATEGORY) ORIGINAL EQUIP. SUPPLIER 고리 원자력 본부 - 패키지 번호 3-M-018 한빛 원자력 본부 - 패키지 번호 M-018-2-2 제출서류목록 - 품질보증계획서(QAM) - 품질증빙/제출서류목록(QVDL) - 품질보증확인서(C of C) | ENGINE SYSTEMS, INC. | DSRV-16-4 | R-3315
2020 | 4 | 계획예방정비용 | 한빛 | 1발전소 | 2 | 25 | 200217738 | 정비부분품(SPAR) | 국외 | Q | 슬리브 베어링 | 슬리브 베어링,AL,D/G, SHELL INTERMEDIATE BRG., | EA | 8 | 기계부 | 김인기 | 061-357-2148 | 품명 슬리브 베어링 - 베어링재질 AL - 별칭 D/G, SHELL INTERMEDIATE BRG. 원자력안전범주 NUCLEAR SAFETY RELATED 품질등급 Q등급 제작사 ENGINE SYSTEMS, INC. - 주설비 참고자료 TAG NO:KJ-E001 - 도면번호 02-310-09 - 모델번호 DSRV-16-4 - 부품번호 R-3315 - 제작사 유형(MFR CATEGORY) ORIGINAL EQUIP. SUPPLIER 고리 원자력 본부 - 패키지 번호 3-M-018 한빛 원자력 본부 - 패키지 번호 M-018-2-2 제출서류목록 - 품질보증계획서(QAM) - 품질증빙/제출서류목록(QVDL) - 품질보증확인서(C of C) | ENGINE SYSTEMS, INC. | DSRV-16-4 | R-3315
2021 | 3 | 계획예방정비용 | 고리 | 2발전소 | 3 | 27 | 200217738 | 정비부분품(SPAR) | 국외 | Q | 슬리브 베어링 | 슬리브 베어링,AL,D/G, SHELL INTERMEDIATE BRG., | EA | 4 | 기계부 | 김승수 | 051-726-5426 | 품명 슬리브 베어링 - 베어링재질 AL - 별칭 D/G, SHELL INTERMEDIATE BRG. 원자력안전범주 NUCLEAR SAFETY RELATED 품질등급 Q등급 제작사 ENGINE SYSTEMS, INC. - 주설비 참고자료 TAG NO:KJ-E001 - 도면번호 02-310-09 - 모델번호 DSRV-16-4 - 부품번호 R-3315 - 제작사 유형(MFR CATEGORY) ORIGINAL EQUIP. SUPPLIER 고리 원자력 본부 - 패키지 번호 3-M-018 한빛 원자력 본부 - 패키지 번호 M-018-2-2 제출서류목록 - 품질보증계획서(QAM) - 품질증빙/제출서류목록(QVDL) - 품질보증확인서(C of C) | ENGINE SYSTEMS, INC. | DSRV-16-4 | R-3315
2021 | 3 | 계획예방정비용 | 고리 | 2발전소 | 4 | 27 | 200217738 | 정비부분품(SPAR) | 국외 | Q | 슬리브 베어링 | 슬리브 베어링,AL,D/G, SHELL INTERMEDIATE BRG., | EA | 4 | 기계부 | 김승수 | 051-726-5426 | 품명 슬리브 베어링 - 베어링재질 AL - 별칭 D/G, SHELL INTERMEDIATE BRG. 원자력안전범주 NUCLEAR SAFETY RELATED 품질등급 Q등급 제작사 ENGINE SYSTEMS, INC. - 주설비 참고자료 TAG NO:KJ-E001 - 도면번호 02-310-09 - 모델번호 DSRV-16-4 - 부품번호 R-3315 - 제작사 유형(MFR CATEGORY) ORIGINAL EQUIP. SUPPLIER 고리 원자력 본부 - 패키지 번호 3-M-018 한빛 원자력 본부 - 패키지 번호 M-018-2-2 제출서류목록 - 품질보증계획서(QAM) - 품질증빙/제출서류목록(QVDL) - 품질보증확인서(C of C) | ENGINE SYSTEMS, INC. | DSRV-16-4 | R-3315
2022 | 2 | 계획예방정비용 | 한빛 | 1발전소 | 2 | 26 | 200217738 | 정비부분품(SPAR) | 국외 | Q | 슬리브 베어링 | 슬리브 베어링,AL,D/G, SHELL INTERMEDIATE BRG., | EA | 8 | 기계부 | 김인기 | 061-357-2148 | 품명 슬리브 베어링 - 베어링재질 AL - 별칭 D/G, SHELL INTERMEDIATE BRG. 원자력안전범주 NUCLEAR SAFETY RELATED 품질등급 Q등급 제작사 ENGINE SYSTEMS, INC. - 주설비 참고자료 TAG NO:KJ-E001 - 도면번호 02-310-09 - 모델번호 DSRV-16-4 - 부품번호 R-3315 - 제작사 유형(MFR CATEGORY) ORIGINAL EQUIP. SUPPLIER 고리 원자력 본부 - 패키지 번호 3-M-018 한빛 원자력 본부 - 패키지 번호 M-018-2-2 제출서류목록 - 품질보증계획서(QAM) - 품질증빙/제출서류목록(QVDL) - 품질보증확인서(C of C) | ENGINE SYSTEMS, INC. | DSRV-16-4 | R-3315
2022 | 4 | 계획예방정비용 | 고리 | 2발전소 | 3 | 28 | 200217738 | 정비부분품(SPAR) | 국외 | Q | 슬리브 베어링 | 슬리브 베어링,AL,D/G, SHELL INTERMEDIATE BRG., | EA | 4 | 기계부 | 김승수 | 051-726-5426 | 품명 슬리브 베어링 - 베어링재질 AL - 별칭 D/G, SHELL INTERMEDIATE BRG. 원자력안전범주 NUCLEAR SAFETY RELATED 품질등급 Q등급 제작사 ENGINE SYSTEMS, INC. - 주설비 참고자료 TAG NO:KJ-E001 - 도면번호 02-310-09 - 모델번호 DSRV-16-4 - 부품번호 R-3315 - 제작사 유형(MFR CATEGORY) ORIGINAL EQUIP. SUPPLIER 고리 원자력 본부 - 패키지 번호 3-M-018 한빛 원자력 본부 - 패키지 번호 M-018-2-2 제출서류목록 - 품질보증계획서(QAM) - 품질증빙/제출서류목록(QVDL) - 품질보증확인서(C of C) | ENGINE SYSTEMS, INC. | DSRV-16-4 | R-3315
2022 | 4 | 계획예방정비용 | 고리 | 2발전소 | 4 | 28 | 200217738 | 정비부분품(SPAR) | 국외 | Q | 슬리브 베어링 | 슬리브 베어링,AL,D/G, SHELL INTERMEDIATE BRG., | EA | 4 | 기계부 | 김승수 | 051-726-5426 | 품명 슬리브 베어링 - 베어링재질 AL - 별칭 D/G, SHELL INTERMEDIATE BRG. 원자력안전범주 NUCLEAR SAFETY RELATED 품질등급 Q등급 제작사 ENGINE SYSTEMS, INC. - 주설비 참고자료 TAG NO:KJ-E001 - 도면번호 02-310-09 - 모델번호 DSRV-16-4 - 부품번호 R-3315 - 제작사 유형(MFR CATEGORY) ORIGINAL EQUIP. SUPPLIER 고리 원자력 본부 - 패키지 번호 3-M-018 한빛 원자력 본부 - 패키지 번호 M-018-2-2 제출서류목록 - 품질보증계획서(QAM) - 품질증빙/제출서류목록(QVDL) - 품질보증확인서(C of C) | ENGINE SYSTEMS, INC. | DSRV-16-4 | R-3315
2020 | 2 | 계획예방정비용 | 한빛 | 2발전소 | 3 | 18 | 200217778 | 정비부분품(SPAR) | 국외 | Q | 블래더,축압기용 | BLADDER,BAG & GAS VALVE ASS'Y,EPR,10GAL, | EA | 1 | 기계부 | 김서현 | 061-357-7241 | 품명 BLADDER - 별칭 BAG & GAS VALVE ASS'Y - 재질 EPR - 용량 10GAL 원자력안전범주 NUCLEAR SAFETY RELATED 품질등급 Q등급 제작사 WESTINGHOUSE ELECTRIC COMPANY - 제작사 유형(MFR CATEGORY) ORIGINAL EQUIP. SUPPLIER - 원기술규격서(OTS) HANBIT 3&4, 9-159-N942 - 부품번호 036-66834-0001 Y(OLD :702435) - 도면번호 E-90790-333-001 REV.3 한빛 원자력 본부 - 패키지 번호 N942-S018 - N942-S2.01 제출서류목록 - 품질보증확인서(C of C) | WESTINGHOUSE ELECTRIC COMPANY |  | 036-66834-0001 Y(OLD :702435)
2020 | 2 | 계획예방정비용 | 한빛 | 2발전소 | 4 | 17 | 200217778 | 정비부분품(SPAR) | 국외 | Q | 블래더,축압기용 | BLADDER,BAG & GAS VALVE ASS'Y,EPR,10GAL, | EA | 1 | 기계부 | 김서현 | 061-357-7241 | 품명 BLADDER - 별칭 BAG & GAS VALVE ASS'Y - 재질 EPR - 용량 10GAL 원자력안전범주 NUCLEAR SAFETY RELATED 품질등급 Q등급 제작사 WESTINGHOUSE ELECTRIC COMPANY - 제작사 유형(MFR CATEGORY) ORIGINAL EQUIP. SUPPLIER - 원기술규격서(OTS) HANBIT 3&4, 9-159-N942 - 부품번호 036-66834-0001 Y(OLD :702435) - 도면번호 E-90790-333-001 REV.3 한빛 원자력 본부 - 패키지 번호 N942-S018 - N942-S2.01 제출서류목록 - 품질보증확인서(C of C) | WESTINGHOUSE ELECTRIC COMPANY |  | 036-66834-0001 Y(OLD :702435)
2021 | 4 | 계획예방정비용 | 한빛 | 2발전소 | 4 | 18 | 200217778 | 정비부분품(SPAR) | 국외 | Q | 블래더,축압기용 | BLADDER,BAG & GAS VALVE ASS'Y,EPR,10GAL, | EA | 1 | 기계부 | 김서현 | 061-357-7241 | 품명 BLADDER - 별칭 BAG & GAS VALVE ASS'Y - 재질 EPR - 용량 10GAL 원자력안전범주 NUCLEAR SAFETY RELATED 품질등급 Q등급 제작사 WESTINGHOUSE ELECTRIC COMPANY - 제작사 유형(MFR CATEGORY) ORIGINAL EQUIP. SUPPLIER - 원기술규격서(OTS) HANBIT 3&4, 9-159-N942 - 부품번호 036-66834-0001 Y(OLD :702435) - 도면번호 E-90790-333-001 REV.3 한빛 원자력 본부 - 패키지 번호 N942-S018 - N942-S2.01 제출서류목록 - 품질보증확인서(C of C) | WESTINGHOUSE ELECTRIC COMPANY |  | 036-66834-0001 Y(OLD :702435)
2021 | 4 | 계획예방정비용 | 한빛 | 2발전소 | 3 | 19 | 200217778 | 정비부분품(SPAR) | 국외 | Q | 블래더,축압기용 | BLADDER,BAG & GAS VALVE ASS'Y,EPR,10GAL, | EA | 1 | 기계부 | 김서현 | 061-357-7241 | 품명 BLADDER - 별칭 BAG & GAS VALVE ASS'Y - 재질 EPR - 용량 10GAL 원자력안전범주 NUCLEAR SAFETY RELATED 품질등급 Q등급 제작사 WESTINGHOUSE ELECTRIC COMPANY - 제작사 유형(MFR CATEGORY) ORIGINAL EQUIP. SUPPLIER - 원기술규격서(OTS) HANBIT 3&4, 9-159-N942 - 부품번호 036-66834-0001 Y(OLD :702435) - 도면번호 E-90790-333-001 REV.3 한빛 원자력 본부 - 패키지 번호 N942-S018 - N942-S2.01 제출서류목록 - 품질보증확인서(C of C) | WESTINGHOUSE ELECTRIC COMPANY |  | 036-66834-0001 Y(OLD :702435)
2020 | 1 | 계획예방정비용 | 고리 | 2발전소 | 4 | 26 | 200217840 | 정비부분품(SPAR) | 국외 | A | 볼트 | 볼트,3/4IN,1-3/4IN,10,STL,ASME NQA-1,CERTI | EA | 6 | 전기부 | 장원대 | 051-726-3355 | 품명 볼트 - 호칭경 3/4IN - 길이 1-3/4IN - 나사산수 10 - 볼트재질 STL - 적용품질기준 ASME NQA-1 - 품질보증서류 CERTIFICATE OF CONFORMANCE - 시험성적서류 REFER TO TECHNICAL SPEC. - 별칭 RCPCPX 원자력안전범주 NON NUCLEAR SAFETY RELATED 품질등급 A등급 제작사 WESTINGHOUSE ELECTRIC COMPANY - 도면번호 33952 - 부품번호 100A417H11 N 고리 원자력 본부 - 패키지 번호 M001-125 한빛 원자력 본부 - 패키지 번호 M-001-RCPCPXAE-19 | WESTINGHOUSE ELECTRIC COMPANY |  | 100A417H11 N
2020 | 4 | 계획예방정비용 | 한빛 | 2발전소 | 3 | 18 | 200217934 | 정비부분품(SPAR) | 국내 | A | 볼트 | 볼트,1.25IN-8N.MOD,첨부 제작도면 참조,B5F5B31,동도금( | EA | 20 | 기계부 | 강경록 | 061-357-2244 | 품명 볼트 - 호칭경 1.25IN-8N.MOD - 길이 첨부 제작도면 참조 - 볼트재질 B5F5B31 - 특수사항 동도금(COPPER PLATE)실시 원자력안전범주 NON NUCLEAR SAFETY RELATED 품질등급 A등급 제작사 화신볼트산업(주) - 모델번호 U810P210L0325 - 원기술규격서(OTS) HANBIT3&4, KEC-87-G1112 - 제작사 유형(MFR CATEGORY) OTHER SUPPLIER 한울 원자력 본부 - 패키지 번호 ED3(TG)-084 제출서류목록 - 첨부기술규격서 적용 | 화신볼트산업(주) | U810P210L0325
2020 | 4 | 계획예방정비용 | 한빛 | 2발전소 | 4 | 17 | 200217934 | 정비부분품(SPAR) | 국내 | A | 볼트 | 볼트,1.25IN-8N.MOD,첨부 제작도면 참조,B5F5B31,동도금( | EA | 20 | 기계부 | 강경록 | 061-357-2244 | 품명 볼트 - 호칭경 1.25IN-8N.MOD - 길이 첨부 제작도면 참조 - 볼트재질 B5F5B31 - 특수사항 동도금(COPPER PLATE)실시 원자력안전범주 NON NUCLEAR SAFETY RELATED 품질등급 A등급 제작사 화신볼트산업(주) - 모델번호 U810P210L0325 - 원기술규격서(OTS) HANBIT3&4, KEC-87-G1112 - 제작사 유형(MFR CATEGORY) OTHER SUPPLIER 한울 원자력 본부 - 패키지 번호 ED3(TG)-084 제출서류목록 - 첨부기술규격서 적용 | 화신볼트산업(주) | U810P210L0325
2022 | 2 | 계획예방정비용 | 한빛 | 2발전소 | 4 | 18 | 200217934 | 정비부분품(SPAR) | 국내 | A | 볼트 | 볼트,1.25IN-8N.MOD,첨부 제작도면 참조,B5F5B31,동도금( | EA | 20 | 기계부 | 강경록 | 061-357-2244 | 품명 볼트 - 호칭경 1.25IN-8N.MOD - 길이 첨부 제작도면 참조 - 볼트재질 B5F5B31 - 특수사항 동도금(COPPER PLATE)실시 원자력안전범주 NON NUCLEAR SAFETY RELATED 품질등급 A등급 제작사 화신볼트산업(주) - 모델번호 U810P210L0325 - 원기술규격서(OTS) HANBIT3&4, KEC-87-G1112 - 제작사 유형(MFR CATEGORY) OTHER SUPPLIER 한울 원자력 본부 - 패키지 번호 ED3(TG)-084 제출서류목록 - 첨부기술규격서 적용 | 화신볼트산업(주) | U810P210L0325
2022 | 3 | 계획예방정비용 | 한빛 | 2발전소 | 3 | 19 | 200217934 | 정비부분품(SPAR) | 국내 | A | 볼트 | 볼트,1.25IN-8N.MOD,첨부 제작도면 참조,B5F5B31,동도금( | EA | 20 | 기계부 | 강경록 | 061-357-2244 | 품명 볼트 - 호칭경 1.25IN-8N.MOD - 길이 첨부 제작도면 참조 - 볼트재질 B5F5B31 - 특수사항 동도금(COPPER PLATE)실시 원자력안전범주 NON NUCLEAR SAFETY RELATED 품질등급 A등급 제작사 화신볼트산업(주) - 모델번호 U810P210L0325 - 원기술규격서(OTS) HANBIT3&4, KEC-87-G1112 - 제작사 유형(MFR CATEGORY) OTHER SUPPLIER 한울 원자력 본부 - 패키지 번호 ED3(TG)-084 제출서류목록 - 첨부기술규격서 적용 | 화신볼트산업(주) | U810P210L0325
2021 | 2 | 계획예방정비용 | 한빛 | 3발전소 | 6 | 14 | 200218028 | 정비부분품(SPAR) | 국외 | Q | 부싱, 기계요소 | 부싱, 기계요소,VALVE USE,6IN,SS410,GUIDE BUSHI | EA | 1 | 기계부 | 김원섭 | 061-357-2342 | 품명 부싱, 기계요소 - 부싱용도 VALVE USE - 구멍직경 6IN - 부싱재질 SS410 - 별칭 GUIDE BUSHING 원자력안전범주 NUCLEAR SAFETY RELATED 품질등급 Q등급 제작사 CCI(CONTROL COMPONENTS INC) - 제작사 유형(MFR CATEGORY) ORIGINAL EQUIP. MANUFACTURER - 원기술규격서(OTS) HANBIT5&6, 9-184-J232 - 부품번호 020710001 - 도면번호 J232-DG-A01-14(YGN56) - 도면번호 707321-13 한빛 원자력 본부 - 패키지 번호 J791B-S044 제출서류목록 - 품질보증확인서(C of C) | CCI(CONTROL COMPONENTS INC) |  | 20710001
2020 | 1 | 계획예방정비용 | 고리 | 2발전소 | 3 | 26 | 200218029 | 정비부분품(SPAR) | 국외 | Q | 부싱, 기계요소 | 부싱, 기계요소,BUSHING, MASTER ROD BOX,ORIGIN | EA | 2 | 기계부 | 김승수 | 051-726-5426 | 품명 부싱, 기계요소 - 별칭 BUSHING, MASTER ROD BOX 원자력안전범주 NUCLEAR SAFETY RELATED 품질등급 Q등급 제작사 ENGINE SYSTEMS, INC. - 제작사 유형(MFR CATEGORY) ORIGINAL EQUIP. SUPPLIER - 부품번호 02-340-03-AT - 도면번호 8186 한빛 원자력 본부 - 패키지 번호 M-018-2-11 제출서류목록 - 품질보증계획서(QAM) - 품질증빙/제출서류목록(QVDL) - 품질보증확인서(C of C) - 재료확인서(C of C) | ENGINE SYSTEMS, INC. |  | 02-340-03-AT
2020 | 1 | 계획예방정비용 | 고리 | 2발전소 | 4 | 26 | 200218029 | 정비부분품(SPAR) | 국외 | Q | 부싱, 기계요소 | 부싱, 기계요소,BUSHING, MASTER ROD BOX,ORIGIN | EA | 2 | 기계부 | 김승수 | 051-726-5426 | 품명 부싱, 기계요소 - 별칭 BUSHING, MASTER ROD BOX 원자력안전범주 NUCLEAR SAFETY RELATED 품질등급 Q등급 제작사 ENGINE SYSTEMS, INC. - 제작사 유형(MFR CATEGORY) ORIGINAL EQUIP. SUPPLIER - 부품번호 02-340-03-AT - 도면번호 8186 한빛 원자력 본부 - 패키지 번호 M-018-2-11 제출서류목록 - 품질보증계획서(QAM) - 품질증빙/제출서류목록(QVDL) - 품질보증확인서(C of C) - 재료확인서(C of C) | ENGINE SYSTEMS, INC. |  | 02-340-03-AT
2021 | 3 | 계획예방정비용 | 고리 | 2발전소 | 3 | 27 | 200218029 | 정비부분품(SPAR) | 국외 | Q | 부싱, 기계요소 | 부싱, 기계요소,BUSHING, MASTER ROD BOX,ORIGIN | EA | 2 | 기계부 | 김승수 | 051-726-5426 | 품명 부싱, 기계요소 - 별칭 BUSHING, MASTER ROD BOX 원자력안전범주 NUCLEAR SAFETY RELATED 품질등급 Q등급 제작사 ENGINE SYSTEMS, INC. - 제작사 유형(MFR CATEGORY) ORIGINAL EQUIP. SUPPLIER - 부품번호 02-340-03-AT - 도면번호 8186 한빛 원자력 본부 - 패키지 번호 M-018-2-11 제출서류목록 - 품질보증계획서(QAM) - 품질증빙/제출서류목록(QVDL) - 품질보증확인서(C of C) - 재료확인서(C of C) | ENGINE SYSTEMS, INC. |  | 02-340-03-AT
2021 | 3 | 계획예방정비용 | 고리 | 2발전소 | 4 | 27 | 200218029 | 정비부분품(SPAR) | 국외 | Q | 부싱, 기계요소 | 부싱, 기계요소,BUSHING, MASTER ROD BOX,ORIGIN | EA | 2 | 기계부 | 김승수 | 051-726-5426 | 품명 부싱, 기계요소 - 별칭 BUSHING, MASTER ROD BOX 원자력안전범주 NUCLEAR SAFETY RELATED 품질등급 Q등급 제작사 ENGINE SYSTEMS, INC. - 제작사 유형(MFR CATEGORY) ORIGINAL EQUIP. SUPPLIER - 부품번호 02-340-03-AT - 도면번호 8186 한빛 원자력 본부 - 패키지 번호 M-018-2-11 제출서류목록 - 품질보증계획서(QAM) - 품질증빙/제출서류목록(QVDL) - 품질보증확인서(C of C) - 재료확인서(C of C) | ENGINE SYSTEMS, INC. |  | 02-340-03-AT
2022 | 4 | 계획예방정비용 | 고리 | 2발전소 | 3 | 28 | 200218029 | 정비부분품(SPAR) | 국외 | Q | 부싱, 기계요소 | 부싱, 기계요소,BUSHING, MASTER ROD BOX,ORIGIN | EA | 2 | 기계부 | 김승수 | 051-726-5426 | 품명 부싱, 기계요소 - 별칭 BUSHING, MASTER ROD BOX 원자력안전범주 NUCLEAR SAFETY RELATED 품질등급 Q등급 제작사 ENGINE SYSTEMS, INC. - 제작사 유형(MFR CATEGORY) ORIGINAL EQUIP. SUPPLIER - 부품번호 02-340-03-AT - 도면번호 8186 한빛 원자력 본부 - 패키지 번호 M-018-2-11 제출서류목록 - 품질보증계획서(QAM) - 품질증빙/제출서류목록(QVDL) - 품질보증확인서(C of C) - 재료확인서(C of C) | ENGINE SYSTEMS, INC. |  | 02-340-03-AT
2022 | 4 | 계획예방정비용 | 고리 | 2발전소 | 4 | 28 | 200218029 | 정비부분품(SPAR) | 국외 | Q | 부싱, 기계요소 | 부싱, 기계요소,BUSHING, MASTER ROD BOX,ORIGIN | EA | 2 | 기계부 | 김승수 | 051-726-5426 | 품명 부싱, 기계요소 - 별칭 BUSHING, MASTER ROD BOX 원자력안전범주 NUCLEAR SAFETY RELATED 품질등급 Q등급 제작사 ENGINE SYSTEMS, INC. - 제작사 유형(MFR CATEGORY) ORIGINAL EQUIP. SUPPLIER - 부품번호 02-340-03-AT - 도면번호 8186 한빛 원자력 본부 - 패키지 번호 M-018-2-11 제출서류목록 - 품질보증계획서(QAM) - 품질증빙/제출서류목록(QVDL) - 품질보증확인서(C of C) - 재료확인서(C of C) | ENGINE SYSTEMS, INC. |  | 02-340-03-AT
2020 | 2 | 계획예방정비용 | 월성 | 2발전소 | 3 | 18 | 200218094 | 정비부분품(SPAR) | 국외 | Q | 부싱, 기계요소 | 부싱, 기계요소,THROAT,SLEEVE,ASTM-B505(I673-5) | EA | 6 | 연료부 | 이상준 | 054-779-2695 | 품명 부싱, 기계요소 - 부싱타입 THROAT - 부싱용도 SLEEVE - 부싱재질 ASTM-B505(I673-5) - 경도등급 INBOARD 원자력안전범주 NUCLEAR SAFETY RELATED 품질등급 Q등급 제작사 FLOWSERVE PUMP CORPORATION - 도면번호 ITEM 120 - 도면번호 86-35260-9031-10-GA-E - 제작사 유형(MFR CATEGORY) ORIGINAL EQUIP. MANUFACTURER - ORIGINAL EQUIP. SUPPLIER - 원기술규격서(OTS) WOLSONG 2,3&4 XX-35260-TS-005 - 부품번호 A2949R000212A011*I673-5 월성 원자력 본부 - SCN 581L0770W2-004 제출서류목록 - 품질증빙/제출서류목록(QVDL) - 품질보증확인서(C of C) | FLOWSERVE PUMP CORPORATION |  | A2949R000212A011*I673-5
2020 | 4 | 계획예방정비용 | 월성 | 2발전소 | 4 | 18 | 200218094 | 정비부분품(SPAR) | 국외 | Q | 부싱, 기계요소 | 부싱, 기계요소,THROAT,SLEEVE,ASTM-B505(I673-5) | EA | 6 | 연료부 | 이상준 | 054-779-2695 | 품명 부싱, 기계요소 - 부싱타입 THROAT - 부싱용도 SLEEVE - 부싱재질 ASTM-B505(I673-5) - 경도등급 INBOARD 원자력안전범주 NUCLEAR SAFETY RELATED 품질등급 Q등급 제작사 FLOWSERVE PUMP CORPORATION - 도면번호 ITEM 120 - 도면번호 86-35260-9031-10-GA-E - 제작사 유형(MFR CATEGORY) ORIGINAL EQUIP. MANUFACTURER - ORIGINAL EQUIP. SUPPLIER - 원기술규격서(OTS) WOLSONG 2,3&4 XX-35260-TS-005 - 부품번호 A2949R000212A011*I673-5 월성 원자력 본부 - SCN 581L0770W2-004 제출서류목록 - 품질증빙/제출서류목록(QVDL) - 품질보증확인서(C of C) | FLOWSERVE PUMP CORPORATION |  | A2949R000212A011*I673-5
2021 | 3 | 계획예방정비용 | 월성 | 2발전소 | 3 | 19 | 200218094 | 정비부분품(SPAR) | 국외 | Q | 부싱, 기계요소 | 부싱, 기계요소,THROAT,SLEEVE,ASTM-B505(I673-5) | EA | 6 | 연료부 | 이상준 | 054-779-2695 | 품명 부싱, 기계요소 - 부싱타입 THROAT - 부싱용도 SLEEVE - 부싱재질 ASTM-B505(I673-5) - 경도등급 INBOARD 원자력안전범주 NUCLEAR SAFETY RELATED 품질등급 Q등급 제작사 FLOWSERVE PUMP CORPORATION - 도면번호 ITEM 120 - 도면번호 86-35260-9031-10-GA-E - 제작사 유형(MFR CATEGORY) ORIGINAL EQUIP. MANUFACTURER - ORIGINAL EQUIP. SUPPLIER - 원기술규격서(OTS) WOLSONG 2,3&4 XX-35260-TS-005 - 부품번호 A2949R000212A011*I673-5 월성 원자력 본부 - SCN 581L0770W2-004 제출서류목록 - 품질증빙/제출서류목록(QVDL) - 품질보증확인서(C of C) | FLOWSERVE PUMP CORPORATION |  | A2949R000212A011*I673-5
2022 | 1 | 계획예방정비용 | 월성 | 2발전소 | 4 | 19 | 200218094 | 정비부분품(SPAR) | 국외 | Q | 부싱, 기계요소 | 부싱, 기계요소,THROAT,SLEEVE,ASTM-B505(I673-5) | EA | 6 | 연료부 | 이상준 | 054-779-2695 | 품명 부싱, 기계요소 - 부싱타입 THROAT - 부싱용도 SLEEVE - 부싱재질 ASTM-B505(I673-5) - 경도등급 INBOARD 원자력안전범주 NUCLEAR SAFETY RELATED 품질등급 Q등급 제작사 FLOWSERVE PUMP CORPORATION - 도면번호 ITEM 120 - 도면번호 86-35260-9031-10-GA-E - 제작사 유형(MFR CATEGORY) ORIGINAL EQUIP. MANUFACTURER - ORIGINAL EQUIP. SUPPLIER - 원기술규격서(OTS) WOLSONG 2,3&4 XX-35260-TS-005 - 부품번호 A2949R000212A011*I673-5 월성 원자력 본부 - SCN 581L0770W2-004 제출서류목록 - 품질증빙/제출서류목록(QVDL) - 품질보증확인서(C of C) | FLOWSERVE PUMP CORPORATION |  | A2949R000212A011*I673-5
2022 | 4 | 계획예방정비용 | 월성 | 2발전소 | 3 | 20 | 200218094 | 정비부분품(SPAR) | 국외 | Q | 부싱, 기계요소 | 부싱, 기계요소,THROAT,SLEEVE,ASTM-B505(I673-5) | EA | 6 | 연료부 | 이상준 | 054-779-2695 | 품명 부싱, 기계요소 - 부싱타입 THROAT - 부싱용도 SLEEVE - 부싱재질 ASTM-B505(I673-5) - 경도등급 INBOARD 원자력안전범주 NUCLEAR SAFETY RELATED 품질등급 Q등급 제작사 FLOWSERVE PUMP CORPORATION - 도면번호 ITEM 120 - 도면번호 86-35260-9031-10-GA-E - 제작사 유형(MFR CATEGORY) ORIGINAL EQUIP. MANUFACTURER - ORIGINAL EQUIP. SUPPLIER - 원기술규격서(OTS) WOLSONG 2,3&4 XX-35260-TS-005 - 부품번호 A2949R000212A011*I673-5 월성 원자력 본부 - SCN 581L0770W2-004 제출서류목록 - 품질증빙/제출서류목록(QVDL) - 품질보증확인서(C of C) | FLOWSERVE PUMP CORPORATION |  | A2949R000212A011*I673-5
2020 | 1 | 계획예방정비용 | 한울 | 3발전소 | 5 | 12 | 200218157 | 정비부분품(SPAR) | 국외 | A | 전기 케이블 | 전기 케이블,VIBRATION SENS,8M LG,-51~177℃,W/O | EA | 1 | 계측제어부 | 제갈대혁 | 054-785-3346 | 품명 전기 케이블 - 케이블용도 VIBRATION SENS - 케이블길이 8M LG - 사용온도(상한) -51~177℃ - 부속품목 W/O ARMOUR - 특수사항 TRANSDUCER SYSTEM - 적용품질기준 ASME NQA-1 - 품질보증서류 CERTIFICATE OF CONFORMANCE - 별칭 EXTENSION CABLE 원자력안전범주 NON NUCLEAR SAFETY RELATED 품질등급 A등급 제작사 BENTLY NEVADA CORPORATION - 부품번호 330130-080-00-00 한울 원자력 본부 - 패키지 번호 ED3GTBN-0070 - IT23 - 구 품질등급 C3 월성 원자력 본부 - SCN 688G1009W2 | BENTLY NEVADA CORPORATION |  | 330130-080-00-00
2020 | 4 | 계획예방정비용 | 한울 | 3발전소 | 6 | 12 | 200218157 | 정비부분품(SPAR) | 국외 | A | 전기 케이블 | 전기 케이블,VIBRATION SENS,8M LG,-51~177℃,W/O | EA | 1 | 계측제어부 | 제갈대혁 | 054-785-3346 | 품명 전기 케이블 - 케이블용도 VIBRATION SENS - 케이블길이 8M LG - 사용온도(상한) -51~177℃ - 부속품목 W/O ARMOUR - 특수사항 TRANSDUCER SYSTEM - 적용품질기준 ASME NQA-1 - 품질보증서류 CERTIFICATE OF CONFORMANCE - 별칭 EXTENSION CABLE 원자력안전범주 NON NUCLEAR SAFETY RELATED 품질등급 A등급 제작사 BENTLY NEVADA CORPORATION - 부품번호 330130-080-00-00 한울 원자력 본부 - 패키지 번호 ED3GTBN-0070 - IT23 - 구 품질등급 C3 월성 원자력 본부 - SCN 688G1009W2 | BENTLY NEVADA CORPORATION |  | 330130-080-00-00
2021 | 3 | 계획예방정비용 | 한울 | 3발전소 | 5 | 13 | 200218157 | 정비부분품(SPAR) | 국외 | A | 전기 케이블 | 전기 케이블,VIBRATION SENS,8M LG,-51~177℃,W/O | EA | 1 | 계측제어부 | 제갈대혁 | 054-785-3346 | 품명 전기 케이블 - 케이블용도 VIBRATION SENS - 케이블길이 8M LG - 사용온도(상한) -51~177℃ - 부속품목 W/O ARMOUR - 특수사항 TRANSDUCER SYSTEM - 적용품질기준 ASME NQA-1 - 품질보증서류 CERTIFICATE OF CONFORMANCE - 별칭 EXTENSION CABLE 원자력안전범주 NON NUCLEAR SAFETY RELATED 품질등급 A등급 제작사 BENTLY NEVADA CORPORATION - 부품번호 330130-080-00-00 한울 원자력 본부 - 패키지 번호 ED3GTBN-0070 - IT23 - 구 품질등급 C3 월성 원자력 본부 - SCN 688G1009W2 | BENTLY NEVADA CORPORATION |  | 330130-080-00-00
2022 | 2 | 계획예방정비용 | 한울 | 3발전소 | 6 | 13 | 200218157 | 정비부분품(SPAR) | 국외 | A | 전기 케이블 | 전기 케이블,VIBRATION SENS,8M LG,-51~177℃,W/O | EA | 1 | 계측제어부 | 제갈대혁 | 054-785-3346 | 품명 전기 케이블 - 케이블용도 VIBRATION SENS - 케이블길이 8M LG - 사용온도(상한) -51~177℃ - 부속품목 W/O ARMOUR - 특수사항 TRANSDUCER SYSTEM - 적용품질기준 ASME NQA-1 - 품질보증서류 CERTIFICATE OF CONFORMANCE - 별칭 EXTENSION CABLE 원자력안전범주 NON NUCLEAR SAFETY RELATED 품질등급 A등급 제작사 BENTLY NEVADA CORPORATION - 부품번호 330130-080-00-00 한울 원자력 본부 - 패키지 번호 ED3GTBN-0070 - IT23 - 구 품질등급 C3 월성 원자력 본부 - SCN 688G1009W2 | BENTLY NEVADA CORPORATION |  | 330130-080-00-00
2020 | 3 | 계획예방정비용 | 한빛 | 3발전소 | 5 | 14 | 200218194 | 정비부분품(SPAR) | 국외 | S | 전기 케이블 | 전기 케이블,EXTN,SG TUBE ECT,50FT LG,4 PIN,QU | EA | 20 | 기계부 | 양현빈 | 061-357-3561 | 품명 전기 케이블 - 케이블타입 EXTN - 케이블용도 SG TUBE ECT - 케이블길이 50FT LG - 심(CORE)갯수 4 PIN - 부속품목 QUICK CONNECTOR - 별칭 H-P PROBE EXT.CBL 4P 원자력안전범주 NON NUCLEAR SAFETY RELATED 품질등급 S등급 제작사 ZETEC, INC. - 부품번호 10001859-50 - 모델번호 ZEC-EXT-PRB-4P_HP_50FT - 제작사 유형(MFR CATEGORY) ORIGINAL EQUIP. MANUFACTURER 월성 원자력 본부 - SCN 570L0020-085 제출서류목록 - 첨부기술규격서 적용 | ZETEC, INC. | ZEC-EXT-PRB-4P_HP_50FT | 10001859-50
2021 | 2 | 계획예방정비용 | 한빛 | 3발전소 | 6 | 14 | 200218194 | 정비부분품(SPAR) | 국외 | S | 전기 케이블 | 전기 케이블,EXTN,SG TUBE ECT,50FT LG,4 PIN,QU | EA | 20 | 기계부 | 양현빈 | 061-357-3561 | 품명 전기 케이블 - 케이블타입 EXTN - 케이블용도 SG TUBE ECT - 케이블길이 50FT LG - 심(CORE)갯수 4 PIN - 부속품목 QUICK CONNECTOR - 별칭 H-P PROBE EXT.CBL 4P 원자력안전범주 NON NUCLEAR SAFETY RELATED 품질등급 S등급 제작사 ZETEC, INC. - 부품번호 10001859-50 - 모델번호 ZEC-EXT-PRB-4P_HP_50FT - 제작사 유형(MFR CATEGORY) ORIGINAL EQUIP. MANUFACTURER 월성 원자력 본부 - SCN 570L0020-085 제출서류목록 - 첨부기술규격서 적용 | ZETEC, INC. | ZEC-EXT-PRB-4P_HP_50FT | 10001859-50
2020 | 1 | 계획예방정비용 | 한울 | 3발전소 | 5 | 12 | 200218213 | 정비부분품(SPAR) | 국외 | A | 전기 케이블 | 전기 케이블,RIBBON,USE FOR MARK V,APPLY ATTAC | EA | 1 | 계측제어부 | 제갈대혁 | 054-785-3346 | 품명 전기 케이블 - 케이블타입 RIBBON - 케이블용도 USE FOR MARK V - 적용기술기준 APPLY ATTACHED SPECIFICATION - 적용품질기준 APPLY QPS-A-001 - 품질보증서류 APPLY QVDL OF SPECIFICATION 원자력안전범주 NON NUCLEAR SAFETY RELATED 품질등급 A등급 제작사 GE ENERGY PARTS, INC. - 부품번호 336A3435DZ G01 월성 원자력 본부 - SCN 616G1005W2 | GE ENERGY PARTS, INC. |  | 336A3435DZ G01
2020 | 4 | 계획예방정비용 | 한울 | 3발전소 | 6 | 12 | 200218213 | 정비부분품(SPAR) | 국외 | A | 전기 케이블 | 전기 케이블,RIBBON,USE FOR MARK V,APPLY ATTAC | EA | 1 | 계측제어부 | 제갈대혁 | 054-785-3346 | 품명 전기 케이블 - 케이블타입 RIBBON - 케이블용도 USE FOR MARK V - 적용기술기준 APPLY ATTACHED SPECIFICATION - 적용품질기준 APPLY QPS-A-001 - 품질보증서류 APPLY QVDL OF SPECIFICATION 원자력안전범주 NON NUCLEAR SAFETY RELATED 품질등급 A등급 제작사 GE ENERGY PARTS, INC. - 부품번호 336A3435DZ G01 월성 원자력 본부 - SCN 616G1005W2 | GE ENERGY PARTS, INC. |  | 336A3435DZ G01
2020 | 1 | 경상예방정비용 | 고리 | 3발전소 |  |  | 200218225 | 정비부분품(SPAR) | 국내 | A | 전력 케이블 | 전력 케이블,16AWG,ONE TWISTED PAIR(2C),600VAC | FT | 1 | 계측제어부 | 안병대 | 051-726-6124 | 품명 전력 케이블 - 전도체사이즈 16AWG - 전도체수량 ONE TWISTED PAIR(2C) - 정격전압 600VAC(INSULATION) - 절연재질 EPR/CR - 케이블실드타입 SHIELDED (TWISTED PAIR) - 케이블외피타입 CR 또는 동등품이상 - 색깔(COLOR) BLACK 원자력안전범주 NON NUCLEAR SAFETY RELATED 품질등급 A등급 제작사 LS전선(주) [구 LG전선(주)] - 제작사 유형(MFR CATEGORY) ORIGINAL EQUIP. MANUFACTURER - 원기술규격서(OTS) HANBIT 5&6, 9-171-E243B - 모델번호 0216LRP8 제출서류목록 - 첨부기술규격서 적용 | LS전선(주) [구 LG전선(주)] | 0216LRP8
2022 | 4 | 계획예방정비용 | 한빛 | 3발전소 | 6 | 15 | 200218309 | 정비부분품(SPAR) | 국외 | Q | 피스톤,밸브용 | PISTON,BALANCE PISTON,ZERON 25 /STELLIT | EA | 1 | 기계부 | 임남형 | 061-357-3637 | 품명 PISTON - 타입(형식) BALANCE PISTON - 재질 ZERON 25 /STELLITE O'LAY 원자력안전범주 NUCLEAR SAFETY RELATED 품질등급 Q등급 제작사 CLYDE PUMPS LTD(OLD:WEIR PUMPS - 주설비 참고자료 AUXILIARY FEEDWATER PUMP - 제작사 유형(MFR CATEGORY) ORIGINAL EQUIP. MANUFACTURER - 원기술규격서(OTS) HANBIT 5&6, 9-542-M206 - 부품번호 123 - 모델번호 TWL45S - 도면번호 M206-DG-B01-03 - N0-000573 한빛 원자력 본부 - 패키지 번호 PYC-P-9M206 제출서류목록 - 품질보증확인서(C of C) | CLYDE PUMPS LTD(OLD:WEIR PUMPS) | TWL45S | 123
2022 | 2 | 계획예방정비용 | 월성 | 1발전소 | 2 | 21 | 200218315 | 정비부분품(SPAR) | 국외 | A | 튜브 | 튜브,SLV INJECTION TUBE,COFC,EMEGENCY POW | EA | 24 | 기계부 | 정성원 | 054-779-2544 | 품명 튜브 - 튜브타입 SLV INJECTION TUBE - 품질보증서류 COFC 품질등급 A등급 제작사 WAUKESHA ENGINE DIV./DRESSER - 주설비 참고자료 EMEGENCY POWER SUPPLY ENGINE - 표준기술사양서 DSIU DIESEL ENGINE - 부품번호 44005D - 모델번호 L6670 월성 원자력 본부 - SCN 581R2331-034 | WAUKESHA ENGINE DIV./DRESSER | L6670 | 44005D
2021 | 1 | 계획예방정비용 | 고리 | 1발전소 | 2 | 31 | 200218333 | 정비부분품(SPAR) | 국내 | A | 캡,튜브용 | 캡,튜브용,3/8IN,SUS316,CERTIFICATE OF CONFOR | EA | 100 | 계측제어부 | 여창주 | 051-726-2775 | 품명 캡,튜브용 - 캡사이즈 3/8IN - 튜브용캡재질 SUS316 - 품질보증서류 CERTIFICATE OF CONFORMANCE - 시험성적서류 MATERIAL TEST REPORT 품질등급 A등급 제작사 하이록코리아(주) - 부품번호 CCA-6-S316 | 하이록코리아(주) |  | CCA-6-S316
2020 | 1 | 계획예방정비용 | 고리 | 2발전소 | 3 | 26 | 200218339 | 정비부분품(SPAR) | 국외 | Q | 캡,튜브용 | 캡,튜브용,CAP,3/8IN,ASME SA479,TUBE FITTING, | EA | 539 | 기계부 | 김승수 | 051-726-5426 | 품명 캡,튜브용 - 튜브용캡타입 CAP - 캡사이즈 3/8IN - 튜브용캡재질 ASME SA479 - 나사시리즈 TUBE FITTING - 설계매체 STEAM, AIR, GAS, OIL OR WATER - 연결(FITTING)압력등급 OPERATING PRESSURE:0~4800PSI 원자력안전범주 NUCLEAR SAFETY RELATED 품질등급 Q등급 제작사 SWAGELOK CORPORATION - 제작사 유형(MFR CATEGORY) ORIGINAL EQUIP. MANUFACTURER - 부품번호 SS-600-C 월성 원자력 본부 - SCN 5261311 제출서류목록 - 첨부기술규격서 적용 | SWAGELOK CORPORATION |  | SS-600-C
2020 | 1 | 계획예방정비용 | 고리 | 2발전소 | 4 | 26 | 200218339 | 정비부분품(SPAR) | 국외 | Q | 캡,튜브용 | 캡,튜브용,CAP,3/8IN,ASME SA479,TUBE FITTING, | EA | 539 | 기계부 | 김승수 | 051-726-5426 | 품명 캡,튜브용 - 튜브용캡타입 CAP - 캡사이즈 3/8IN - 튜브용캡재질 ASME SA479 - 나사시리즈 TUBE FITTING - 설계매체 STEAM, AIR, GAS, OIL OR WATER - 연결(FITTING)압력등급 OPERATING PRESSURE:0~4800PSI 원자력안전범주 NUCLEAR SAFETY RELATED 품질등급 Q등급 제작사 SWAGELOK CORPORATION - 제작사 유형(MFR CATEGORY) ORIGINAL EQUIP. MANUFACTURER - 부품번호 SS-600-C 월성 원자력 본부 - SCN 5261311 제출서류목록 - 첨부기술규격서 적용 | SWAGELOK CORPORATION |  | SS-600-C
2020 | 1 | 계획예방정비용 | 한울 | 1발전소 | 2 | 23 | 200218339 | 정비부분품(SPAR) | 국외 | Q | 캡,튜브용 | 캡,튜브용,CAP,3/8IN,ASME SA479,TUBE FITTING, | EA | 20 | 계측제어부 | 박연재 | 054-785-2164 | 품명 캡,튜브용 - 튜브용캡타입 CAP - 캡사이즈 3/8IN - 튜브용캡재질 ASME SA479 - 나사시리즈 TUBE FITTING - 설계매체 STEAM, AIR, GAS, OIL OR WATER - 연결(FITTING)압력등급 OPERATING PRESSURE:0~4800PSI 원자력안전범주 NUCLEAR SAFETY RELATED 품질등급 Q등급 제작사 SWAGELOK CORPORATION - 제작사 유형(MFR CATEGORY) ORIGINAL EQUIP. MANUFACTURER - 부품번호 SS-600-C 월성 원자력 본부 - SCN 5261311 제출서류목록 - 첨부기술규격서 적용 | SWAGELOK CORPORATION |  | SS-600-C
2021 | 3 | 계획예방정비용 | 고리 | 2발전소 | 3 | 27 | 200218339 | 정비부분품(SPAR) | 국외 | Q | 캡,튜브용 | 캡,튜브용,CAP,3/8IN,ASME SA479,TUBE FITTING, | EA | 539 | 기계부 | 김승수 | 051-726-5426 | 품명 캡,튜브용 - 튜브용캡타입 CAP - 캡사이즈 3/8IN - 튜브용캡재질 ASME SA479 - 나사시리즈 TUBE FITTING - 설계매체 STEAM, AIR, GAS, OIL OR WATER - 연결(FITTING)압력등급 OPERATING PRESSURE:0~4800PSI 원자력안전범주 NUCLEAR SAFETY RELATED 품질등급 Q등급 제작사 SWAGELOK CORPORATION - 제작사 유형(MFR CATEGORY) ORIGINAL EQUIP. MANUFACTURER - 부품번호 SS-600-C 월성 원자력 본부 - SCN 5261311 제출서류목록 - 첨부기술규격서 적용 | SWAGELOK CORPORATION |  | SS-600-C
2021 | 3 | 계획예방정비용 | 고리 | 2발전소 | 4 | 27 | 200218339 | 정비부분품(SPAR) | 국외 | Q | 캡,튜브용 | 캡,튜브용,CAP,3/8IN,ASME SA479,TUBE FITTING, | EA | 539 | 기계부 | 김승수 | 051-726-5426 | 품명 캡,튜브용 - 튜브용캡타입 CAP - 캡사이즈 3/8IN - 튜브용캡재질 ASME SA479 - 나사시리즈 TUBE FITTING - 설계매체 STEAM, AIR, GAS, OIL OR WATER - 연결(FITTING)압력등급 OPERATING PRESSURE:0~4800PSI 원자력안전범주 NUCLEAR SAFETY RELATED 품질등급 Q등급 제작사 SWAGELOK CORPORATION - 제작사 유형(MFR CATEGORY) ORIGINAL EQUIP. MANUFACTURER - 부품번호 SS-600-C 월성 원자력 본부 - SCN 5261311 제출서류목록 - 첨부기술규격서 적용 | SWAGELOK CORPORATION |  | SS-600-C
2022 | 4 | 계획예방정비용 | 고리 | 2발전소 | 3 | 28 | 200218339 | 정비부분품(SPAR) | 국외 | Q | 캡,튜브용 | 캡,튜브용,CAP,3/8IN,ASME SA479,TUBE FITTING, | EA | 539 | 기계부 | 김승수 | 051-726-5426 | 품명 캡,튜브용 - 튜브용캡타입 CAP - 캡사이즈 3/8IN - 튜브용캡재질 ASME SA479 - 나사시리즈 TUBE FITTING - 설계매체 STEAM, AIR, GAS, OIL OR WATER - 연결(FITTING)압력등급 OPERATING PRESSURE:0~4800PSI 원자력안전범주 NUCLEAR SAFETY RELATED 품질등급 Q등급 제작사 SWAGELOK CORPORATION - 제작사 유형(MFR CATEGORY) ORIGINAL EQUIP. MANUFACTURER - 부품번호 SS-600-C 월성 원자력 본부 - SCN 5261311 제출서류목록 - 첨부기술규격서 적용 | SWAGELOK CORPORATION |  | SS-600-C
2022 | 4 | 계획예방정비용 | 고리 | 2발전소 | 4 | 28 | 200218339 | 정비부분품(SPAR) | 국외 | Q | 캡,튜브용 | 캡,튜브용,CAP,3/8IN,ASME SA479,TUBE FITTING, | EA | 539 | 기계부 | 김승수 | 051-726-5426 | 품명 캡,튜브용 - 튜브용캡타입 CAP - 캡사이즈 3/8IN - 튜브용캡재질 ASME SA479 - 나사시리즈 TUBE FITTING - 설계매체 STEAM, AIR, GAS, OIL OR WATER - 연결(FITTING)압력등급 OPERATING PRESSURE:0~4800PSI 원자력안전범주 NUCLEAR SAFETY RELATED 품질등급 Q등급 제작사 SWAGELOK CORPORATION - 제작사 유형(MFR CATEGORY) ORIGINAL EQUIP. MANUFACTURER - 부품번호 SS-600-C 월성 원자력 본부 - SCN 5261311 제출서류목록 - 첨부기술규격서 적용 | SWAGELOK CORPORATION |  | SS-600-C
2020 | 1 | 계획예방정비용 | 새울 | 1발전소 | 1(신3) | 3 | 200218360 | 정비부분품(SPAR) | 국외 | Q | 캐패시터 | 캐패시터,PQN01 COMM,FIXED,250VDC PEAK,+/-10% | EA | 32 | 전기부 | 김종기 | 052-715-5052 | 품명 캐패시터 - 캐패시터타입 PQN01 COMM - 캐패시터몸체형태 FIXED - 정격전압 250VDC PEAK - 허용오차 +/-10% TOL - 컨덴서용량 40UF - 설치방법 2123/4-PQ-N001A/B/C/D - 적용품질기준 ASME NQA-1 - 품질보증서류 CERTIFICATE OF CONFORMANCE - 별칭 CAPACITOR C2 250VDC/40㎌ 원자력안전범주 NUCLEAR SAFETY RELATED 품질등급 Q등급 제작사 AMETEK SOLIDSTATE CONTROLS - 부품번호 07-020401-00 - 모델번호 C102,C2 - 도면번호 9-815-E141-005 - 표준기술사양서 E214-IM-A01-01 한빛 원자력 본부 - 패키지 번호 E692-S4.4.3 - N431-WW-147 한울 원자력 본부 - 패키지 번호 E2144.04.C - SU-294.16 제출서류목록 - 첨부기술규격서 적용 | AMETEK SOLIDSTATE CONTROLS | C102,C2 | 07-020401-00
2021 | 1 | 계획예방정비용 | 새울 | 1발전소 | 2(신4) | 2 | 200218360 | 정비부분품(SPAR) | 국외 | Q | 캐패시터 | 캐패시터,PQN01 COMM,FIXED,250VDC PEAK,+/-10% | EA | 32 | 전기부 | 김종기 | 052-715-5052 | 품명 캐패시터 - 캐패시터타입 PQN01 COMM - 캐패시터몸체형태 FIXED - 정격전압 250VDC PEAK - 허용오차 +/-10% TOL - 컨덴서용량 40UF - 설치방법 2123/4-PQ-N001A/B/C/D - 적용품질기준 ASME NQA-1 - 품질보증서류 CERTIFICATE OF CONFORMANCE - 별칭 CAPACITOR C2 250VDC/40㎌ 원자력안전범주 NUCLEAR SAFETY RELATED 품질등급 Q등급 제작사 AMETEK SOLIDSTATE CONTROLS - 부품번호 07-020401-00 - 모델번호 C102,C2 - 도면번호 9-815-E141-005 - 표준기술사양서 E214-IM-A01-01 한빛 원자력 본부 - 패키지 번호 E692-S4.4.3 - N431-WW-147 한울 원자력 본부 - 패키지 번호 E2144.04.C - SU-294.16 제출서류목록 - 첨부기술규격서 적용 | AMETEK SOLIDSTATE CONTROLS | C102,C2 | 07-020401-00
2020 | 4 | 계획예방정비용 | 월성 | 2발전소 | 3 | 18 | 200218384 | 정비부분품(SPAR) | 국내 | A | 캐패시터 | 캐패시터,고정식,76.5㎜×140㎜,450WV,105℃,T(-10%~+5 | EA | 1 | 전기부 | 정현기 | 054-779-2252 | 품명 캐패시터 - 캐패시터몸체형태 고정식 - 몸체너비 76.5㎜×140㎜ - 정격전압 450WV - 사용온도(상한) 105℃ - 허용오차 T(-10%~+50%) - 컨덴서용량 3300㎌ - 캐패시터연결타입 SCREW-BOLT 원자력안전범주 NON NUCLEAR SAFETY RELATED 품질등급 A등급 제작사 이화전기공업(주) - 모델번호 KME450LG3300T - 제작사 유형(MFR CATEGORY) ORIGINAL EQUIP. SUPPLIER 제출서류목록 - 첨부기술규격서 적용 | 이화전기공업(주) | KME450LG3300T
2020 | 1 | 경상예방정비용 | 월성 | 2발전소 |  |  | 200218432 | 정비부분품(SPAR) | 국내 | S | 캐패시터 | 캐패시터,LV PWR,고정식,220V,7.3KVA,400UF,단상 33. | EA | 18 | 전기부 | 정현기 | 054-779-2252 | 품명 캐패시터 - 캐패시터타입 LV PWR - 캐패시터몸체형태 고정식 - 정격전압 220V - 무효전력 7.3KVA - 컨덴서용량 400UF - 특수사항 단상 33.2A /삼상19.2A 품질등급 S등급 제작사 삼화기전(주) - 제작사 유형(MFR CATEGORY) ORIGINAL EQUIP. MANUFACTURER - 부품번호 QMS-2400ST | 삼화기전(주) |  | QMS-2400ST
2020 | 1 | 경상예방정비용 | 월성 | 2발전소 |  |  | 200218432 | 정비부분품(SPAR) | 국내 | S | 캐패시터 | 캐패시터,LV PWR,고정식,220V,7.3KVA,400UF,단상 33. | EA | 18 | 전기부 | 박철희 | 054-779-2651 | 품명 캐패시터 - 캐패시터타입 LV PWR - 캐패시터몸체형태 고정식 - 정격전압 220V - 무효전력 7.3KVA - 컨덴서용량 400UF - 특수사항 단상 33.2A /삼상19.2A 품질등급 S등급 제작사 삼화기전(주) - 제작사 유형(MFR CATEGORY) ORIGINAL EQUIP. MANUFACTURER - 부품번호 QMS-2400ST | 삼화기전(주) |  | QMS-2400ST
2020 | 4 | 계획예방정비용 | 월성 | 2발전소 | 3 | 18 | 200218432 | 정비부분품(SPAR) | 국내 | S | 캐패시터 | 캐패시터,LV PWR,고정식,220V,7.3KVA,400UF,단상 33. | EA | 18 | 전기부 | 정현기 | 054-779-2252 | 품명 캐패시터 - 캐패시터타입 LV PWR - 캐패시터몸체형태 고정식 - 정격전압 220V - 무효전력 7.3KVA - 컨덴서용량 400UF - 특수사항 단상 33.2A /삼상19.2A 품질등급 S등급 제작사 삼화기전(주) - 제작사 유형(MFR CATEGORY) ORIGINAL EQUIP. MANUFACTURER - 부품번호 QMS-2400ST | 삼화기전(주) |  | QMS-2400ST
2020 | 4 | 계획예방정비용 | 한빛 | 1발전소 | 2 | 25 | 200218839 | 정비부분품(SPAR) | 국외 | Q | 제어카드 | 제어카드,RATE CIRCUIT,RATE LAG FUNCTION,60~ | EA | 2 | 계측제어부 | 임현섭 | 061-357-3107 | 품명 제어카드 - 제어카드타입 RATE CIRCUIT - 제어카드기능2 RATE LAG FUNCTION - 사용온도(하한) 60~80℉ - 입력데이터 0~10VDC - 출력데이터 0~10VDC - 데이터전송율 TIME CONTANT DELAY:1~15SEC ADJ - 설치방법 SLOT MOUNT - 최소포장단위 EA - 특수사항 HUMIDITY:15~95%RH - 별칭 NIS POWER RANGE RATE CIRCUIT - 카드 데이터 RELIABILITY MTBF:106000 HOURS - 온도 데이터 HUMIDITY : 15 TO 95% 원자력안전범주 NUCLEAR SAFETY RELATED 품질등급 Q등급 제작사 WESTINGHOUSE ELECTRIC COMPANY - 제작사 유형(MFR CATEGORY) ORIGINAL EQUIP. SUPPLIER - 도면번호 6081D63 - 부품번호 3378C20G02 Y 고리 원자력 본부 - 패키지 번호 NIELCAPA 한빛 원자력 본부 - 패키지 번호 M-001-NIELCAAC-28 제출서류목록 - 품질보증계획서(QAM) - 품질증빙/제출서류목록(QVDL) - 품질보증확인서(C of C) | WESTINGHOUSE ELECTRIC COMPANY |  | 3378C20G02 Y
2020 | 4 | 계획예방정비용 | 월성 | 2발전소 | 3 | 18 | 200218889 | 정비부분품(SPAR) | 국내 | S | 제어카드 | 제어카드,PROTECTION CONTROL UNIT,48V,48V PRO | EA | 1 | 전기부 | 정현기 | 054-779-2252 | 품명 제어카드 - 제어카드기능1 PROTECTION CONTROL UNIT - 전기 데이터 48V 품질등급 S등급 제작사 이티아이(주) - 주설비 참고자료 48V PROTECTION CONTROL UNIT - 부품번호 42746 - 도면번호 RFS-SEQ-0016-0 | 이티아이(주) |  | 42746
2020 | 4 | 계획예방정비용 | 월성 | 2발전소 | 3 | 18 | 200218890 | 정비부분품(SPAR) | 국내 | S | 제어카드 | 제어카드,터미널,전자회로기판,FRP-4,해수전해정류기 소프트스타트,해수전 | EA | 1 | 전기부 | 정현기 | 054-779-2252 | 품명 제어카드 - 제어카드타입 터미널 - 제어카드용도 전자회로기판 - 제어카드재질 FRP-4 - 제어카드기능1 해수전해정류기 소프트스타트 - 제어카드기능2 해수전해정류기 볼륨 출력제어 - 사이즈 182.8㎜×188.6㎜×1.6T - 전기 데이터 10~250V 품질등급 S등급 제작사 이티아이(주) - 부품번호 42747 - 표준기술사양서 48V PROTECTION UNIT - 도면번호 RFS-SEQ-0016-0 월성 원자력 본부 - SCN 86-PK-71810.52 | 이티아이(주) |  | 42747
2020 | 1 | 계획예방정비용 | 한울 | 3발전소 | 5 | 12 | 200218897 | 정비부분품(SPAR) | 국외 | A | 제어카드 | 제어카드,ISA SLOT INSTALL,IBM PC-ATS - TOKEN | EA | 1 | 계측제어부 | 권지현 | 054-785-1626 | 품명 제어카드 - 제어카드타입 ISA SLOT INSTALL - 제어카드용도 IBM PC-ATS - TOKEN RING - 정격전압 24VDC(EXTERNAL POWER ENABLE) - 제어카드기능1 PC I/F - 제어카드기능2 NETWORK SUPPORT - 품질보증서류 CERTIFICATE OF CONFORMANCE - 별칭 S3200-NSB11-E 원자력안전범주 NON NUCLEAR SAFETY RELATED 품질등급 A등급 제작사 OMRON CORPORATION. - 부품번호 S3200-NSB11-E 제작사 WESTINGHOUSE ELECTRIC COMPANY - 부품번호 11934-480324 - 48012-11 - 도면번호 9-PUB-ED2 II1.5,66 | WESTINGHOUSE ELECTRIC COMPANY |  | 48012-11
2020 | 4 | 계획예방정비용 | 한울 | 3발전소 | 6 | 12 | 200218897 | 정비부분품(SPAR) | 국외 | A | 제어카드 | 제어카드,ISA SLOT INSTALL,IBM PC-ATS - TOKEN | EA | 1 | 계측제어부 | 권지현 | 054-785-1626 | 품명 제어카드 - 제어카드타입 ISA SLOT INSTALL - 제어카드용도 IBM PC-ATS - TOKEN RING - 정격전압 24VDC(EXTERNAL POWER ENABLE) - 제어카드기능1 PC I/F - 제어카드기능2 NETWORK SUPPORT - 품질보증서류 CERTIFICATE OF CONFORMANCE - 별칭 S3200-NSB11-E 원자력안전범주 NON NUCLEAR SAFETY RELATED 품질등급 A등급 제작사 OMRON CORPORATION. - 부품번호 S3200-NSB11-E 제작사 WESTINGHOUSE ELECTRIC COMPANY - 부품번호 11934-480324 - 48012-11 - 도면번호 9-PUB-ED2 II1.5,66 | WESTINGHOUSE ELECTRIC COMPANY |  | 48012-11
2021 | 3 | 계획예방정비용 | 한울 | 3발전소 | 5 | 13 | 200218897 | 정비부분품(SPAR) | 국외 | A | 제어카드 | 제어카드,ISA SLOT INSTALL,IBM PC-ATS - TOKEN | EA | 1 | 계측제어부 | 권지현 | 054-785-1626 | 품명 제어카드 - 제어카드타입 ISA SLOT INSTALL - 제어카드용도 IBM PC-ATS - TOKEN RING - 정격전압 24VDC(EXTERNAL POWER ENABLE) - 제어카드기능1 PC I/F - 제어카드기능2 NETWORK SUPPORT - 품질보증서류 CERTIFICATE OF CONFORMANCE - 별칭 S3200-NSB11-E 원자력안전범주 NON NUCLEAR SAFETY RELATED 품질등급 A등급 제작사 OMRON CORPORATION. - 부품번호 S3200-NSB11-E 제작사 WESTINGHOUSE ELECTRIC COMPANY - 부품번호 11934-480324 - 48012-11 - 도면번호 9-PUB-ED2 II1.5,66 | WESTINGHOUSE ELECTRIC COMPANY |  | 48012-11
2022 | 2 | 계획예방정비용 | 한울 | 3발전소 | 6 | 13 | 200218897 | 정비부분품(SPAR) | 국외 | A | 제어카드 | 제어카드,ISA SLOT INSTALL,IBM PC-ATS - TOKEN | EA | 1 | 계측제어부 | 권지현 | 054-785-1626 | 품명 제어카드 - 제어카드타입 ISA SLOT INSTALL - 제어카드용도 IBM PC-ATS - TOKEN RING - 정격전압 24VDC(EXTERNAL POWER ENABLE) - 제어카드기능1 PC I/F - 제어카드기능2 NETWORK SUPPORT - 품질보증서류 CERTIFICATE OF CONFORMANCE - 별칭 S3200-NSB11-E 원자력안전범주 NON NUCLEAR SAFETY RELATED 품질등급 A등급 제작사 OMRON CORPORATION. - 부품번호 S3200-NSB11-E 제작사 WESTINGHOUSE ELECTRIC COMPANY - 부품번호 11934-480324 - 48012-11 - 도면번호 9-PUB-ED2 II1.5,66 | WESTINGHOUSE ELECTRIC COMPANY |  | 48012-11
2020 | 4 | 계획예방정비용 | 월성 | 2발전소 | 3 | 18 | 200218991 | 정비부분품(SPAR) | 국내 | A | 제어카드 | 제어카드,VOLTAGE,전자회로기판,AVR,CTRL,SLOT,NEMA P | EA | 1 | 전기부 | 정현기 | 054-779-2252 | 품명 제어카드 - 제어카드타입 VOLTAGE - 제어카드용도 전자회로기판 - 제어카드기능1 AVR - 제어카드기능2 CTRL - 설치방법 SLOT - 적용기술기준 NEMA PB-1, IEEE 944, CSA C22.1 - 적용품질기준 ASME NQA-1 - 품질보증서류 CERTIFICATE OF COMFORMANCE - NCR/SDDR (발행시) - 검사 및 시험성적서 원자력안전범주 NUCLEAR SAFETY RELATED 품질등급 A등급 제작사 이화전기공업(주) - 모델번호 757P05 | 이화전기공업(주) | 757P05
2021 | 4 | 계획예방정비용 | 한빛 | 2발전소 | 4 | 18 | 200219007 | 정비부분품(SPAR) | 국외 | Q | 제어카드 | 제어카드,PCB,ELECTRONIC CIRCUIT BOARD,1PH SY | EA | 4 | 전기부 | 이영희 | 061-357-2658 | 품명 제어카드 - 제어카드타입 PCB - 제어카드용도 ELECTRONIC CIRCUIT BOARD - 제어카드기능1 1PH SYNC - 출력데이터 1PH 50/60㎐ O/P - 설치방법 2123/4-PQ-N001A/B/C/D - 부속품목 SCREW BHM*6,WASHER,4.5㎜ HOLE - 특수사항 HUMIDITY 7%~90% - 적용품질기준 ASME NQA-1 - 품질보증서류 CERTIFICATE OF CONFORMANCE - 별칭 1PH ANALOG SYNC PCB ASSY - 온도 데이터 10~40℃ 원자력안전범주 NUCLEAR SAFETY RELATED 품질등급 Q등급 제작사 AMETEK SOLIDSTATE CONTROLS - 부품번호 80-9230304-90 - 모델번호 X5 - 도면번호 E214-DE-A04-01 한빛 원자력 본부 - 패키지 번호 E692-S4.4.7 - N431-WW-078 한울 원자력 본부 - 패키지 번호 FMR-UL-SU-294 - SU-294.1 | AMETEK SOLIDSTATE CONTROLS | X5 | 80-9230304-90
2021 | 4 | 계획예방정비용 | 한빛 | 2발전소 | 4 | 18 | 200219009 | 정비부분품(SPAR) | 국외 | Q | 제어카드 | 제어카드,STATIC SW,PCB ASSY 1PH STATIC SW 12 | EA | 4 | 전기부 | 이영희 | 061-357-2658 | 품명 제어카드 - 제어카드타입 STATIC SW - 제어카드용도 PCB ASSY 1PH STATIC SW 120V - 제어카드기능1 STATIC XFER - 설치방법 40KVA INVERTER/10KVA UPS - 특수사항 1IN DIA 원자력안전범주 NUCLEAR SAFETY RELATED 품질등급 Q등급 제작사 AMETEK SOLIDSTATE CONTROLS - 도면번호 E692-OM-005-01 - 원설계규격서(ODS) HANBIT 3&4, E692-OM-005-01 - HANBIT 3&4, Z750-OM-001-01 - 원기기 기기검증(EQ Category) SEISMIC QUALIFICATION - 부품번호 80-9212655-90 - 모델번호 85-VC0100-24 - 85-VC0400-06/07/08/09 - 제작사 유형(MFR CATEGORY) ORIGINAL EQUIP. MANUFACTURER - 원기술규격서(OTS) HANBIT 3&4, 9-163-E692 한빛 원자력 본부 - 패키지 번호 E692-S4.4.9 - N431-WW-079 제출서류목록 - 품질보증확인서(C of C) | AMETEK SOLIDSTATE CONTROLS | 85-VC0400-06/07/08/09 | 80-9212655-90
2020 | 1 | 계획예방정비용 | 새울 | 1발전소 | 1(신3) | 3 | 200219010 | 정비부분품(SPAR) | 국외 | Q | 제어카드 | 제어카드,PCB,GATE TXF,PC3,ASME NQA-1,CERTIFI | EA | 2 | 전기부 | 김종기 | 052-715-5052 | 품명 제어카드 - 제어카드타입 PCB - 제어카드기능1 GATE TXF - 특수사항 PC3 - 적용품질기준 ASME NQA-1 - 품질보증서류 CERTIFICATE OF CONFORMANCE - 온도 데이터 10~40℃ 원자력안전범주 NUCLEAR SAFETY RELATED 품질등급 Q등급 제작사 AMETEK SOLIDSTATE CONTROLS - 부품번호 80-9212801-90 - 도면번호 014D22513 한빛 원자력 본부 - 패키지 번호 E-035-122 - E-035-33-10 한울 원자력 본부 - 패키지 번호 E214 | AMETEK SOLIDSTATE CONTROLS |  | 80-9212801-90
2021 | 1 | 계획예방정비용 | 새울 | 1발전소 | 2(신4) | 2 | 200219010 | 정비부분품(SPAR) | 국외 | Q | 제어카드 | 제어카드,PCB,GATE TXF,PC3,ASME NQA-1,CERTIFI | EA | 2 | 전기부 | 김종기 | 052-715-5052 | 품명 제어카드 - 제어카드타입 PCB - 제어카드기능1 GATE TXF - 특수사항 PC3 - 적용품질기준 ASME NQA-1 - 품질보증서류 CERTIFICATE OF CONFORMANCE - 온도 데이터 10~40℃ 원자력안전범주 NUCLEAR SAFETY RELATED 품질등급 Q등급 제작사 AMETEK SOLIDSTATE CONTROLS - 부품번호 80-9212801-90 - 도면번호 014D22513 한빛 원자력 본부 - 패키지 번호 E-035-122 - E-035-33-10 한울 원자력 본부 - 패키지 번호 E214 | AMETEK SOLIDSTATE CONTROLS |  | 80-9212801-90
2020 | 4 | 계획예방정비용 | 월성 | 2발전소 | 3 | 18 | 200219094 | 정비부분품(SPAR) | 국내 | A | 제어카드 | 제어카드,STATIC DRIVE & ALARM CONT,STATIC CT | EA | 1 | 전기부 | 정현기 | 054-779-2252 | 품명 제어카드 - 제어카드용도 STATIC DRIVE & ALARM CONT - 제어카드기능1 STATIC CTRL - 습도 0~95% - 사용온도(하한) 5℃ - 사용온도(상한) 50℃ - 입력데이터 60KVA I/P - 전력필요조건 120V - 적용품질기준 KEPIC-QAP - 품질보증서류 CERTIFICATE OF CONFORMANCE - 시험성적서류 검사 또는 시험성적서 원자력안전범주 NUCLEAR SAFETY RELATED 품질등급 A등급 제작사 이티아이(주) - 부품번호 E-4898136C 제작사 이화전기공업(주) - 모델번호 E-4898136C 제출서류목록 - 첨부기술규격서 적용 | 이티아이(주) |  | E-4898136C
2021 | 2 | 계획예방정비용 | 고리 | 3발전소 | 5(신1) | 7 | 200219125 | 정비부분품(SPAR) | 국외 | Q | 제어카드 | 제어카드,I-V ISOLATED CONVERTER,CURRENT TO V | EA | 5 | 계측제어부 | 안병대 | 051-726-6124 | 품명 제어카드 - 제어카드타입 I-V ISOLATED CONVERTER - 제어카드기능1 CURRENT TO VOLTAGE CONV. - 입력데이터 4~20㎃ - 출력데이터 0~10VDC - 적용기술기준 APPLY ATTACHED SPECIFICATION - 적용품질기준 ASME NQA-1 - 품질보증서류 APPLY QVDL OF SPECIFICATION - 시험성적서류 TEST REPORT(OR TEST CERTIFICAT 원자력안전범주 NUCLEAR SAFETY RELATED 품질등급 Q등급 제작사 INVENSYS SYSTEMS, INC - 부품번호 N-2AI-I2V 한빛 원자력 본부 - 패키지 번호 J771-S.11 - J773-S024 - J773-S039 | INVENSYS SYSTEMS, INC |  | N-2AI-I2V
2021 | 2 | 계획예방정비용 | 고리 | 3발전소 | 6(신2) | 7 | 200219125 | 정비부분품(SPAR) | 국외 | Q | 제어카드 | 제어카드,I-V ISOLATED CONVERTER,CURRENT TO V | EA | 2 | 계측제어부 | 안병대 | 051-726-6124 | 품명 제어카드 - 제어카드타입 I-V ISOLATED CONVERTER - 제어카드기능1 CURRENT TO VOLTAGE CONV. - 입력데이터 4~20㎃ - 출력데이터 0~10VDC - 적용기술기준 APPLY ATTACHED SPECIFICATION - 적용품질기준 ASME NQA-1 - 품질보증서류 APPLY QVDL OF SPECIFICATION - 시험성적서류 TEST REPORT(OR TEST CERTIFICAT 원자력안전범주 NUCLEAR SAFETY RELATED 품질등급 Q등급 제작사 INVENSYS SYSTEMS, INC - 부품번호 N-2AI-I2V 한빛 원자력 본부 - 패키지 번호 J771-S.11 - J773-S024 - J773-S039 | INVENSYS SYSTEMS, INC |  | N-2AI-I2V
2021 | 2 | 계획예방정비용 | 고리 | 3발전소 | 5(신1) | 7 | 200219134 | 정비부분품(SPAR) | 국외 | Q | 제어카드 | 제어카드,ELECTRONIC CIRCUIT,SR,CERTIFICATE O | EA | 6 | 계측제어부 | 안병대 | 051-726-6124 | 품명 제어카드 - 제어카드용도 ELECTRONIC CIRCUIT - 제어카드기능1 SR - 품질보증서류 CERTIFICATE OF CONFORMANCE 품질등급 Q등급 제작사 INVENSYS SYSTEMS, INC - 부품번호 N-2AX+SQE | INVENSYS SYSTEMS, INC |  | N-2AX+SQE
2021 | 1 | 계획예방정비용 | 한빛 | 3발전소 | 5 | 14 | 200219163 | 정비부분품(SPAR) | 국내 | Q | 제어카드 | 제어카드,PCB,전자회로기판,287㎜,2.4T,134㎜,24VDC,알람경 | EA | 20 | 전기부 | 유계현 | 061-357-3609 | 품명 제어카드 - 제어카드타입 PCB - 제어카드용도 전자회로기판 - 길이 287㎜ - 높이 2.4T - 너비 134㎜ - 정격전압 24VDC - 제어카드기능1 알람경보용 릴레이 카드 - 전력필요조건 125VDC, 0.4AMP - 설치방법 인버터 판넬 - 별칭 RELAY INTERFACE BOARD 원자력안전범주 NUCLEAR SAFETY RELATED 품질등급 Q등급 제작사 국제전기(주)(충북) - 제작사 유형(MFR CATEGORY) ORIGINAL EQUIP. MANUFACTURER - 원기술규격서(OTS) HANBIT 5&6, PYC-P-95ED2 - 원기기 기기검증(EQ Category) ENVIRONMENTAL QUALIFICATION - SEISMIC QUALIFICATION - 부품번호 IUE-NREL-100 - 모델번호 RB-N01~R8-N05 - 도면번호 9-750-Z-103-001 한울 원자력 본부 - 패키지 번호 SU-295.8 제출서류목록 - 품질보증확인서(C of C) - 성능(또는 기능)시험 기록 - 검교정성적서(Calibration Records) | 국제전기(주)(충북) | RB-N01~R8-N05 | IUE-NREL-100
2021 | 4 | 계획예방정비용 | 한빛 | 3발전소 | 6 | 14 | 200219163 | 정비부분품(SPAR) | 국내 | Q | 제어카드 | 제어카드,PCB,전자회로기판,287㎜,2.4T,134㎜,24VDC,알람경 | EA | 20 | 전기부 | 유계현 | 061-357-3609 | 품명 제어카드 - 제어카드타입 PCB - 제어카드용도 전자회로기판 - 길이 287㎜ - 높이 2.4T - 너비 134㎜ - 정격전압 24VDC - 제어카드기능1 알람경보용 릴레이 카드 - 전력필요조건 125VDC, 0.4AMP - 설치방법 인버터 판넬 - 별칭 RELAY INTERFACE BOARD 원자력안전범주 NUCLEAR SAFETY RELATED 품질등급 Q등급 제작사 국제전기(주)(충북) - 제작사 유형(MFR CATEGORY) ORIGINAL EQUIP. MANUFACTURER - 원기술규격서(OTS) HANBIT 5&6, PYC-P-95ED2 - 원기기 기기검증(EQ Category) ENVIRONMENTAL QUALIFICATION - SEISMIC QUALIFICATION - 부품번호 IUE-NREL-100 - 모델번호 RB-N01~R8-N05 - 도면번호 9-750-Z-103-001 한울 원자력 본부 - 패키지 번호 SU-295.8 제출서류목록 - 품질보증확인서(C of C) - 성능(또는 기능)시험 기록 - 검교정성적서(Calibration Records) | 국제전기(주)(충북) | RB-N01~R8-N05 | IUE-NREL-100
2021 | 3 | 계획예방정비용 | 한빛 | 1발전소 | 1 | 26 | 200219205 | 정비부분품(SPAR) | 국외 | Q | 클램프,체결용 | 클램프,체결용,HOSE CLAMP,WITTIK,C OF C,REFER T | EA | 24 | 기계부 | 김태훈 | 061-357-2502 | 품명 클램프,체결용 - 클램프용도 HOSE CLAMP - 클램프재질 WITTIK - 품질보증서류 C OF C - 시험성적서류 REFER TO PROCUREMENT SPEC. - 별칭 HYDRAULIC SNUBBER 품질등급 Q등급 제작사 ENERTECH,CURTISS WRIGHT NUCLEA - 도면번호 PD89096 - 도면번호 33729 - 부품번호 PD89096-09 - 주설비 참고자료 HYDRAULIC SNUBBER - STEAM GENERATOR 1300 KIPS 제작사 KTI ENGINEERIGN & SERVICES - 부품번호 PD89096-09 - 도면번호 31623 한빛 원자력 본부 - 패키지 번호 M-001-RCPSHS-5 - M0001-0958-0086-0001 - M0001-0958-MRR2202 | ENERTECH,CURTISS WRIGHT NUCLEAR DIVISION |  | PD89096-09
2020 | 2 | 계획예방정비용 | 한빛 | 2발전소 | 3 | 18 | 200219207 | 정비부분품(SPAR) | 국외 | Q | 클램프,체결용 | 클램프,체결용,EXHAUST COMPENSATOR,M896,ORIGIN | EA | 3 | 기계부 | 최민규 | 061-357-2248 | 품명 클램프,체결용 - 별칭 EXHAUST COMPENSATOR 원자력안전범주 NON NUCLEAR SAFETY RELATED 품질등급 Q등급 제작사 WARTSILA SACM DIESEL MARINE - 주설비 참고자료 M896 - 제작사 유형(MFR CATEGORY) ORIGINAL EQUIP. MANUFACTURER - 원기술규격서(OTS) HANBIT 3&4, 9-165-M896 - 모델번호 UD 45 V20 S5D - 부품번호 DLT121692 한빛 원자력 본부 - 패키지 번호 591 - M896 제출서류목록 - 품질보증확인서(C of C) | WARTSILA SACM DIESEL MARINE | UD 45 V20 S5D | DLT121692
2020 | 2 | 계획예방정비용 | 한빛 | 2발전소 | 4 | 17 | 200219207 | 정비부분품(SPAR) | 국외 | Q | 클램프,체결용 | 클램프,체결용,EXHAUST COMPENSATOR,M896,ORIGIN | EA | 3 | 기계부 | 최민규 | 061-357-2248 | 품명 클램프,체결용 - 별칭 EXHAUST COMPENSATOR 원자력안전범주 NON NUCLEAR SAFETY RELATED 품질등급 Q등급 제작사 WARTSILA SACM DIESEL MARINE - 주설비 참고자료 M896 - 제작사 유형(MFR CATEGORY) ORIGINAL EQUIP. MANUFACTURER - 원기술규격서(OTS) HANBIT 3&4, 9-165-M896 - 모델번호 UD 45 V20 S5D - 부품번호 DLT121692 한빛 원자력 본부 - 패키지 번호 591 - M896 제출서류목록 - 품질보증확인서(C of C) | WARTSILA SACM DIESEL MARINE | UD 45 V20 S5D | DLT121692
2021 | 4 | 계획예방정비용 | 한빛 | 2발전소 | 4 | 18 | 200219207 | 정비부분품(SPAR) | 국외 | Q | 클램프,체결용 | 클램프,체결용,EXHAUST COMPENSATOR,M896,ORIGIN | EA | 3 | 기계부 | 최민규 | 061-357-2248 | 품명 클램프,체결용 - 별칭 EXHAUST COMPENSATOR 원자력안전범주 NON NUCLEAR SAFETY RELATED 품질등급 Q등급 제작사 WARTSILA SACM DIESEL MARINE - 주설비 참고자료 M896 - 제작사 유형(MFR CATEGORY) ORIGINAL EQUIP. MANUFACTURER - 원기술규격서(OTS) HANBIT 3&4, 9-165-M896 - 모델번호 UD 45 V20 S5D - 부품번호 DLT121692 한빛 원자력 본부 - 패키지 번호 591 - M896 제출서류목록 - 품질보증확인서(C of C) | WARTSILA SACM DIESEL MARINE | UD 45 V20 S5D | DLT121692
2021 | 4 | 계획예방정비용 | 한빛 | 2발전소 | 3 | 19 | 200219207 | 정비부분품(SPAR) | 국외 | Q | 클램프,체결용 | 클램프,체결용,EXHAUST COMPENSATOR,M896,ORIGIN | EA | 3 | 기계부 | 최민규 | 061-357-2248 | 품명 클램프,체결용 - 별칭 EXHAUST COMPENSATOR 원자력안전범주 NON NUCLEAR SAFETY RELATED 품질등급 Q등급 제작사 WARTSILA SACM DIESEL MARINE - 주설비 참고자료 M896 - 제작사 유형(MFR CATEGORY) ORIGINAL EQUIP. MANUFACTURER - 원기술규격서(OTS) HANBIT 3&4, 9-165-M896 - 모델번호 UD 45 V20 S5D - 부품번호 DLT121692 한빛 원자력 본부 - 패키지 번호 591 - M896 제출서류목록 - 품질보증확인서(C of C) | WARTSILA SACM DIESEL MARINE | UD 45 V20 S5D | DLT121692
2020 | 2 | 계획예방정비용 | 한빛 | 2발전소 | 3 | 18 | 200219208 | 정비부분품(SPAR) | 국외 | Q | 클램프,체결용 | 클램프,체결용,COMPENSATOR,EXHAUST COMPENSATOR, | EA | 6 | 기계부 | 최민규 | 061-357-2248 | 품명 클램프,체결용 - 특수사항 COMPENSATOR - 별칭 EXHAUST COMPENSATOR 원자력안전범주 NON NUCLEAR SAFETY RELATED 품질등급 Q등급 제작사 WARTSILA SACM DIESEL MARINE - 주설비 참고자료 M896 - 제작사 유형(MFR CATEGORY) ORIGINAL EQUIP. MANUFACTURER - 원기술규격서(OTS) HANBIT 3&4, 9-165-M896 - 모델번호 UD 45 V20 S5D - 부품번호 DLT123296 한빛 원자력 본부 - 패키지 번호 M896 - M896-S145 제출서류목록 - 품질보증확인서(C of C) | WARTSILA SACM DIESEL MARINE | UD 45 V20 S5D | DLT123296
2020 | 2 | 계획예방정비용 | 한빛 | 2발전소 | 4 | 17 | 200219208 | 정비부분품(SPAR) | 국외 | Q | 클램프,체결용 | 클램프,체결용,COMPENSATOR,EXHAUST COMPENSATOR, | EA | 6 | 기계부 | 최민규 | 061-357-2248 | 품명 클램프,체결용 - 특수사항 COMPENSATOR - 별칭 EXHAUST COMPENSATOR 원자력안전범주 NON NUCLEAR SAFETY RELATED 품질등급 Q등급 제작사 WARTSILA SACM DIESEL MARINE - 주설비 참고자료 M896 - 제작사 유형(MFR CATEGORY) ORIGINAL EQUIP. MANUFACTURER - 원기술규격서(OTS) HANBIT 3&4, 9-165-M896 - 모델번호 UD 45 V20 S5D - 부품번호 DLT123296 한빛 원자력 본부 - 패키지 번호 M896 - M896-S145 제출서류목록 - 품질보증확인서(C of C) | WARTSILA SACM DIESEL MARINE | UD 45 V20 S5D | DLT123296
2021 | 4 | 계획예방정비용 | 한빛 | 2발전소 | 4 | 18 | 200219208 | 정비부분품(SPAR) | 국외 | Q | 클램프,체결용 | 클램프,체결용,COMPENSATOR,EXHAUST COMPENSATOR, | EA | 6 | 기계부 | 최민규 | 061-357-2248 | 품명 클램프,체결용 - 특수사항 COMPENSATOR - 별칭 EXHAUST COMPENSATOR 원자력안전범주 NON NUCLEAR SAFETY RELATED 품질등급 Q등급 제작사 WARTSILA SACM DIESEL MARINE - 주설비 참고자료 M896 - 제작사 유형(MFR CATEGORY) ORIGINAL EQUIP. MANUFACTURER - 원기술규격서(OTS) HANBIT 3&4, 9-165-M896 - 모델번호 UD 45 V20 S5D - 부품번호 DLT123296 한빛 원자력 본부 - 패키지 번호 M896 - M896-S145 제출서류목록 - 품질보증확인서(C of C) | WARTSILA SACM DIESEL MARINE | UD 45 V20 S5D | DLT123296
2021 | 4 | 계획예방정비용 | 한빛 | 2발전소 | 3 | 19 | 200219208 | 정비부분품(SPAR) | 국외 | Q | 클램프,체결용 | 클램프,체결용,COMPENSATOR,EXHAUST COMPENSATOR, | EA | 6 | 기계부 | 최민규 | 061-357-2248 | 품명 클램프,체결용 - 특수사항 COMPENSATOR - 별칭 EXHAUST COMPENSATOR 원자력안전범주 NON NUCLEAR SAFETY RELATED 품질등급 Q등급 제작사 WARTSILA SACM DIESEL MARINE - 주설비 참고자료 M896 - 제작사 유형(MFR CATEGORY) ORIGINAL EQUIP. MANUFACTURER - 원기술규격서(OTS) HANBIT 3&4, 9-165-M896 - 모델번호 UD 45 V20 S5D - 부품번호 DLT123296 한빛 원자력 본부 - 패키지 번호 M896 - M896-S145 제출서류목록 - 품질보증확인서(C of C) | WARTSILA SACM DIESEL MARINE | UD 45 V20 S5D | DLT123296
2020 | 1 | 계획예방정비용 | 월성 | 3발전소 | 5(신1) | 6 | 200219280 | 정비부분품(SPAR) | 국외 | A | 코일 | COIL,CEDM LATCH COIL,160VDC,5.4Ω(@70℉) ± | EA | 30 | 계측제어부 | 이행환 | 054-779-1272 | 품명 COIL - 코일타입 CEDM LATCH COIL - 정격전압 160VDC - 코일저항 5.4Ω(@70℉) ± 0.2Ω - 특수사항 WIND NO.:830±10 TURN OF 15WIR - 적용품질기준 ASME NQA-1 - 품질보증서류 CERTIFICATE OF CONFORMANCE - 별칭 CEDM LATCH COIL 원자력안전범주 NON NUCLEAR SAFETY RELATED 품질등급 A등급 제작사 두산중공업(주) - 부품번호 R5011 - 모델번호 R5011 - 도면번호 D-HA-13250-C18 제작사 WESTINGHOUSE ELECTRIC COMPANY - 도면번호 E-STDCEDM-R5010 - UCEDM-E-R5000-6 - 부품번호 R5011 N 한빛 원자력 본부 - 패키지 번호 95ED2-5.58.26 한울 원자력 본부 - 패키지 번호 ED2CCEDM-0033 | 두산중공업(주) | R5011 | R5011
2021 | 3 | 계획예방정비용 | 월성 | 3발전소 | 5(신1) | 7 | 200219280 | 정비부분품(SPAR) | 국외 | A | 코일 | COIL,CEDM LATCH COIL,160VDC,5.4Ω(@70℉) ± | EA | 30 | 계측제어부 | 이행환 | 054-779-1272 | 품명 COIL - 코일타입 CEDM LATCH COIL - 정격전압 160VDC - 코일저항 5.4Ω(@70℉) ± 0.2Ω - 특수사항 WIND NO.:830±10 TURN OF 15WIR - 적용품질기준 ASME NQA-1 - 품질보증서류 CERTIFICATE OF CONFORMANCE - 별칭 CEDM LATCH COIL 원자력안전범주 NON NUCLEAR SAFETY RELATED 품질등급 A등급 제작사 두산중공업(주) - 부품번호 R5011 - 모델번호 R5011 - 도면번호 D-HA-13250-C18 제작사 WESTINGHOUSE ELECTRIC COMPANY - 도면번호 E-STDCEDM-R5010 - UCEDM-E-R5000-6 - 부품번호 R5011 N 한빛 원자력 본부 - 패키지 번호 95ED2-5.58.26 한울 원자력 본부 - 패키지 번호 ED2CCEDM-0033 | 두산중공업(주) | R5011 | R5011
2020 | 1 | 계획예방정비용 | 한울 | 3발전소 | 5 | 12 | 200219411 | 정비부분품(SPAR) | 국외 | S | 슬립 링, 전기용 | 링,전기용,ZEC-ACC-MP-4P SLIP RING,SLIP RING, | EA | 10 | 기계부 | 박병희 | 054-785-1559 | 품명 링,전기용 - 별칭 ZEC-ACC-MP-4P SLIP RING - 타입(형식) SLIP RING - 재질 AL - 연결(CONNECTION) 데이터 4PIN - 링(RING) 갯수 1 - 표면처리 DULL MATTE - 특수사항 MRPC INSPECTION - 품질서류 1 C OF C 원자력안전범주 NON NUCLEAR SAFETY RELATED 품질등급 S등급 제작사 ZETEC, INC. - 모델번호 MRPC 4D - 부품번호 5-000215 한빛 원자력 본부 - 패키지 번호 N431-F.5-005 한울 원자력 본부 - 패키지 번호 C30 - M4300 066 - 구 품질등급 QN 월성 원자력 본부 - SCN 570L0020-050 | ZETEC, INC. | MRPC 4D | 5-000215
2020 | 4 | 계획예방정비용 | 한울 | 3발전소 | 6 | 12 | 200219411 | 정비부분품(SPAR) | 국외 | S | 슬립 링, 전기용 | 링,전기용,ZEC-ACC-MP-4P SLIP RING,SLIP RING, | EA | 10 | 기계부 | 박병희 | 054-785-1559 | 품명 링,전기용 - 별칭 ZEC-ACC-MP-4P SLIP RING - 타입(형식) SLIP RING - 재질 AL - 연결(CONNECTION) 데이터 4PIN - 링(RING) 갯수 1 - 표면처리 DULL MATTE - 특수사항 MRPC INSPECTION - 품질서류 1 C OF C 원자력안전범주 NON NUCLEAR SAFETY RELATED 품질등급 S등급 제작사 ZETEC, INC. - 모델번호 MRPC 4D - 부품번호 5-000215 한빛 원자력 본부 - 패키지 번호 N431-F.5-005 한울 원자력 본부 - 패키지 번호 C30 - M4300 066 - 구 품질등급 QN 월성 원자력 본부 - SCN 570L0020-050 | ZETEC, INC. | MRPC 4D | 5-000215
2021 | 3 | 계획예방정비용 | 한울 | 3발전소 | 5 | 13 | 200219411 | 정비부분품(SPAR) | 국외 | S | 슬립 링, 전기용 | 링,전기용,ZEC-ACC-MP-4P SLIP RING,SLIP RING, | EA | 10 | 기계부 | 박병희 | 054-785-1559 | 품명 링,전기용 - 별칭 ZEC-ACC-MP-4P SLIP RING - 타입(형식) SLIP RING - 재질 AL - 연결(CONNECTION) 데이터 4PIN - 링(RING) 갯수 1 - 표면처리 DULL MATTE - 특수사항 MRPC INSPECTION - 품질서류 1 C OF C 원자력안전범주 NON NUCLEAR SAFETY RELATED 품질등급 S등급 제작사 ZETEC, INC. - 모델번호 MRPC 4D - 부품번호 5-000215 한빛 원자력 본부 - 패키지 번호 N431-F.5-005 한울 원자력 본부 - 패키지 번호 C30 - M4300 066 - 구 품질등급 QN 월성 원자력 본부 - SCN 570L0020-050 | ZETEC, INC. | MRPC 4D | 5-000215
2022 | 2 | 계획예방정비용 | 한울 | 3발전소 | 6 | 13 | 200219411 | 정비부분품(SPAR) | 국외 | S | 슬립 링, 전기용 | 링,전기용,ZEC-ACC-MP-4P SLIP RING,SLIP RING, | EA | 10 | 기계부 | 박병희 | 054-785-1559 | 품명 링,전기용 - 별칭 ZEC-ACC-MP-4P SLIP RING - 타입(형식) SLIP RING - 재질 AL - 연결(CONNECTION) 데이터 4PIN - 링(RING) 갯수 1 - 표면처리 DULL MATTE - 특수사항 MRPC INSPECTION - 품질서류 1 C OF C 원자력안전범주 NON NUCLEAR SAFETY RELATED 품질등급 S등급 제작사 ZETEC, INC. - 모델번호 MRPC 4D - 부품번호 5-000215 한빛 원자력 본부 - 패키지 번호 N431-F.5-005 한울 원자력 본부 - 패키지 번호 C30 - M4300 066 - 구 품질등급 QN 월성 원자력 본부 - SCN 570L0020-050 | ZETEC, INC. | MRPC 4D | 5-000215
2020 | 1 | 계획예방정비용 | 한울 | 3발전소 | 5 | 12 | 200219412 | 정비부분품(SPAR) | 국외 | S | 슬립 링, 전기용 | 슬립 링, 전기용,SLIPRING ASSEMBLY,SG ECT,SLIP | EA | 5 | 기계부 | 박병희 | 054-785-1559 | 품명 슬립 링, 전기용 - 별칭 SLIPRING ASSEMBLY - 용도 SG ECT - 타입(형식) SLIP RING - 재질 AL - 연결(CONNECTION) 데이터 10PIN - 링(RING) 갯수 1 - 표면처리 DULL MATTE - 특수사항 MRPC INSPECTION - 품질서류 1 CERTIFICATE OF COMFORMANCE 원자력안전범주 NON NUCLEAR SAFETY RELATED 품질등급 S등급 제작사 ZETEC, INC. - 주설비 참고자료 SM-22 MRPC - 부품번호 5-000216 한빛 원자력 본부 - 패키지 번호 N431-F.5-006 한울 원자력 본부 - 패키지 번호 C30 - 구 품질등급 QN | ZETEC, INC. |  | 5-000216
2020 | 3 | 계획예방정비용 | 한빛 | 3발전소 | 5 | 14 | 200219412 | 정비부분품(SPAR) | 국외 | S | 슬립 링, 전기용 | 슬립 링, 전기용,SLIPRING ASSEMBLY,SG ECT,SLIP | EA | 10 | 기계부 | 양현빈 | 061-357-3561 | 품명 슬립 링, 전기용 - 별칭 SLIPRING ASSEMBLY - 용도 SG ECT - 타입(형식) SLIP RING - 재질 AL - 연결(CONNECTION) 데이터 10PIN - 링(RING) 갯수 1 - 표면처리 DULL MATTE - 특수사항 MRPC INSPECTION - 품질서류 1 CERTIFICATE OF COMFORMANCE 원자력안전범주 NON NUCLEAR SAFETY RELATED 품질등급 S등급 제작사 ZETEC, INC. - 주설비 참고자료 SM-22 MRPC - 부품번호 5-000216 한빛 원자력 본부 - 패키지 번호 N431-F.5-006 한울 원자력 본부 - 패키지 번호 C30 - 구 품질등급 QN | ZETEC, INC. |  | 5-000216
2020 | 4 | 계획예방정비용 | 한울 | 3발전소 | 6 | 12 | 200219412 | 정비부분품(SPAR) | 국외 | S | 슬립 링, 전기용 | 슬립 링, 전기용,SLIPRING ASSEMBLY,SG ECT,SLIP | EA | 5 | 기계부 | 박병희 | 054-785-1559 | 품명 슬립 링, 전기용 - 별칭 SLIPRING ASSEMBLY - 용도 SG ECT - 타입(형식) SLIP RING - 재질 AL - 연결(CONNECTION) 데이터 10PIN - 링(RING) 갯수 1 - 표면처리 DULL MATTE - 특수사항 MRPC INSPECTION - 품질서류 1 CERTIFICATE OF COMFORMANCE 원자력안전범주 NON NUCLEAR SAFETY RELATED 품질등급 S등급 제작사 ZETEC, INC. - 주설비 참고자료 SM-22 MRPC - 부품번호 5-000216 한빛 원자력 본부 - 패키지 번호 N431-F.5-006 한울 원자력 본부 - 패키지 번호 C30 - 구 품질등급 QN | ZETEC, INC. |  | 5-000216
2021 | 2 | 계획예방정비용 | 한빛 | 3발전소 | 6 | 14 | 200219412 | 정비부분품(SPAR) | 국외 | S | 슬립 링, 전기용 | 슬립 링, 전기용,SLIPRING ASSEMBLY,SG ECT,SLIP | EA | 10 | 기계부 | 양현빈 | 061-357-3561 | 품명 슬립 링, 전기용 - 별칭 SLIPRING ASSEMBLY - 용도 SG ECT - 타입(형식) SLIP RING - 재질 AL - 연결(CONNECTION) 데이터 10PIN - 링(RING) 갯수 1 - 표면처리 DULL MATTE - 특수사항 MRPC INSPECTION - 품질서류 1 CERTIFICATE OF COMFORMANCE 원자력안전범주 NON NUCLEAR SAFETY RELATED 품질등급 S등급 제작사 ZETEC, INC. - 주설비 참고자료 SM-22 MRPC - 부품번호 5-000216 한빛 원자력 본부 - 패키지 번호 N431-F.5-006 한울 원자력 본부 - 패키지 번호 C30 - 구 품질등급 QN | ZETEC, INC. |  | 5-000216
2021 | 3 | 계획예방정비용 | 한울 | 3발전소 | 5 | 13 | 200219412 | 정비부분품(SPAR) | 국외 | S | 슬립 링, 전기용 | 슬립 링, 전기용,SLIPRING ASSEMBLY,SG ECT,SLIP | EA | 5 | 기계부 | 박병희 | 054-785-1559 | 품명 슬립 링, 전기용 - 별칭 SLIPRING ASSEMBLY - 용도 SG ECT - 타입(형식) SLIP RING - 재질 AL - 연결(CONNECTION) 데이터 10PIN - 링(RING) 갯수 1 - 표면처리 DULL MATTE - 특수사항 MRPC INSPECTION - 품질서류 1 CERTIFICATE OF COMFORMANCE 원자력안전범주 NON NUCLEAR SAFETY RELATED 품질등급 S등급 제작사 ZETEC, INC. - 주설비 참고자료 SM-22 MRPC - 부품번호 5-000216 한빛 원자력 본부 - 패키지 번호 N431-F.5-006 한울 원자력 본부 - 패키지 번호 C30 - 구 품질등급 QN | ZETEC, INC. |  | 5-000216
2022 | 2 | 계획예방정비용 | 한울 | 3발전소 | 6 | 13 | 200219412 | 정비부분품(SPAR) | 국외 | S | 슬립 링, 전기용 | 슬립 링, 전기용,SLIPRING ASSEMBLY,SG ECT,SLIP | EA | 5 | 기계부 | 박병희 | 054-785-1559 | 품명 슬립 링, 전기용 - 별칭 SLIPRING ASSEMBLY - 용도 SG ECT - 타입(형식) SLIP RING - 재질 AL - 연결(CONNECTION) 데이터 10PIN - 링(RING) 갯수 1 - 표면처리 DULL MATTE - 특수사항 MRPC INSPECTION - 품질서류 1 CERTIFICATE OF COMFORMANCE 원자력안전범주 NON NUCLEAR SAFETY RELATED 품질등급 S등급 제작사 ZETEC, INC. - 주설비 참고자료 SM-22 MRPC - 부품번호 5-000216 한빛 원자력 본부 - 패키지 번호 N431-F.5-006 한울 원자력 본부 - 패키지 번호 C30 - 구 품질등급 QN | ZETEC, INC. |  | 5-000216
2020 | 1 | 계획예방정비용 | 한울 | 3발전소 | 5 | 12 | 200219586 | 정비부분품(SPAR) | 국외 | A | 플렉시블 커플링,샤프트용 | 플렉시블 커플링,샤프트용,CERTIFICATE OF CONFORMANCE | EA | 1 | 기계부 | 손호걸 | 054-785-2763 | 품명 플렉시블 커플링,샤프트용 - 품질보증서류 CERTIFICATE OF CONFORMANCE - 별칭 MSP FLEXIBLE COUPLING - 타입(형식) FLEXIBLE COUPLING 품질등급 A등급 제작사 BUFFALO PUMPS INC. - 부품번호 100-14 1/2VCRE 68 | BUFFALO PUMPS INC. |  | 100-14 1/2VCRE 68
2020 | 1 | 계획예방정비용 | 한울 | 3발전소 | 5 | 12 | 200219590 | 정비부분품(SPAR) | 국외 | A | 플렉시블 커플링,샤프트용 | 플렉시블 커플링,샤프트용,CERTIFICATE OF CONFORMANCE | EA | 1 | 기계부 | 손호걸 | 054-785-2763 | 품명 플렉시블 커플링,샤프트용 - 품질보증서류 CERTIFICATE OF CONFORMANCE - 별칭 EBOP FLEXIBLE COUPLING - 타입(형식) FLEXIBLE COUPLING 품질등급 A등급 제작사 BUFFALO PUMPS INC. - 부품번호 8013-11 1/2VCRE 68 | BUFFALO PUMPS INC. |  | 8013-11 1/2VCRE 68
2020 | 1 | 계획예방정비용 | 한울 | 3발전소 | 5 | 12 | 200219591 | 정비부분품(SPAR) | 국외 | A | 플렉시블 커플링,샤프트용 | 플렉시블 커플링,샤프트용,CERTIFICATE OF CONFORMANCE | EA | 1 | 기계부 | 손호걸 | 054-785-2763 | 품명 플렉시블 커플링,샤프트용 - 품질보증서류 CERTIFICATE OF CONFORMANCE - 별칭 TGOP FLEXIBLE COUPLING - 타입(형식) FLEXIBLE COUPLING 품질등급 A등급 제작사 BUFFALO PUMPS INC. - 부품번호 8013-12 5/8VCRE 68 | BUFFALO PUMPS INC. |  | 8013-12 5/8VCRE 68
2021 | 1 | 계획예방정비용 | 고리 | 1발전소 | 2 | 31 | 200219615 | 정비부분품(SPAR) | 국내 | A | 유니온 | 유니온,3/8IN,SUS316,THREADED INTERNAL TUBE, | EA | 100 | 계측제어부 | 여창주 | 051-726-2775 | 품명 유니온 - 외경 3/8IN - 유니언재질 SUS316 - 유니언연결타입 THREADED INTERNAL TUBE - 품질보증서류 CERTIFICATE OF CONFORMANCE - 시험성적서류 MTR 혹은 MILL SHEET 품질등급 A등급 제작사 하이록코리아(주) - 부품번호 CUA-6-S316 | 하이록코리아(주) |  | CUA-6-S316
2021 | 1 | 경상예방정비용 | 한빛 | 1발전소 |  |  | 200219627 | 정비부분품(SPAR) | 국외 | Q | 커버,이물질 유입 방지용 | COVER,COIL,RCPCPI,ORIGINAL EQUIP. MANUFA | EA | 30 | 기계부 | 정기훈 | 061-357-2547 | 품명 COVER - 커버용도 COIL - 별칭 RCPCPI 원자력안전범주 NUCLEAR SAFETY RELATED 품질등급 Q등급 제작사 WESTINGHOUSE ELECTRIC COMPANY - 제작사 유형(MFR CATEGORY) ORIGINAL EQUIP. MANUFACTURER - 원기술규격서(OTS) HANBIT 1&2, 3-M-001 - 원설계규격서(ODS) HANBIT 1&2, 3-M-001 - 부품번호 5055D98H01 N - 모델번호 93A1 - 주설비 참고자료 93A-1 (W-11012) - 도면번호 9744D38 - 9748D63 고리 원자력 본부 - 패키지 번호 M-001 한빛 원자력 본부 - 패키지 번호 M-001-RCPCPIAA-21 제출서류목록 - 품질보증확인서(C of C) | WESTINGHOUSE ELECTRIC COMPANY | 93A1 | 5055D98H01 N
2022 | 1 | 경상예방정비용 | 한빛 | 1발전소 |  |  | 200219627 | 정비부분품(SPAR) | 국외 | Q | 커버,이물질 유입 방지용 | COVER,COIL,RCPCPI,ORIGINAL EQUIP. MANUFA | EA | 30 | 기계부 | 정기훈 | 061-357-2547 | 품명 COVER - 커버용도 COIL - 별칭 RCPCPI 원자력안전범주 NUCLEAR SAFETY RELATED 품질등급 Q등급 제작사 WESTINGHOUSE ELECTRIC COMPANY - 제작사 유형(MFR CATEGORY) ORIGINAL EQUIP. MANUFACTURER - 원기술규격서(OTS) HANBIT 1&2, 3-M-001 - 원설계규격서(ODS) HANBIT 1&2, 3-M-001 - 부품번호 5055D98H01 N - 모델번호 93A1 - 주설비 참고자료 93A-1 (W-11012) - 도면번호 9744D38 - 9748D63 고리 원자력 본부 - 패키지 번호 M-001 한빛 원자력 본부 - 패키지 번호 M-001-RCPCPIAA-21 제출서류목록 - 품질보증확인서(C of C) | WESTINGHOUSE ELECTRIC COMPANY | 93A1 | 5055D98H01 N
2021 | 3 | 계획예방정비용 | 한울 | 2발전소 | 3 | 17 | 200219654 | 정비부분품(SPAR) | 국외 | Q | 디플렉터,오염방지용 | 디플렉터,오염방지용,THROWER,C OF C,DRIVE END (GL | EA | 8 | 기계부 | 김동훈 | 054-785-1326 | 품명 디플렉터,오염방지용 - 타입(형식) THROWER - 품질서류 1 C OF C 품질등급 Q등급 제작사 CLYDE PUMPS LTD(OLD:WEIR PUMPS - 주설비 참고자료 DRIVE END (GLACIER) - NON DRIVE END (GLACIER) - 표준규격/규정 ASTM A29 GR 1040 - 부품번호 4 - 도면번호 A0GB11508 - A0GB11509 한빛 원자력 본부 - 패키지 번호 M206-IM-A01-01 | CLYDE PUMPS LTD(OLD:WEIR PUMPS) |  | 4
2022 | 4 | 계획예방정비용 | 한빛 | 3발전소 | 6 | 15 | 200219654 | 정비부분품(SPAR) | 국외 | Q | 디플렉터,오염방지용 | 디플렉터,오염방지용,THROWER,C OF C,DRIVE END (GL | EA | 1 | 기계부 | 임남형 | 061-357-3637 | 품명 디플렉터,오염방지용 - 타입(형식) THROWER - 품질서류 1 C OF C 품질등급 Q등급 제작사 CLYDE PUMPS LTD(OLD:WEIR PUMPS - 주설비 참고자료 DRIVE END (GLACIER) - NON DRIVE END (GLACIER) - 표준규격/규정 ASTM A29 GR 1040 - 부품번호 4 - 도면번호 A0GB11508 - A0GB11509 한빛 원자력 본부 - 패키지 번호 M206-IM-A01-01 | CLYDE PUMPS LTD(OLD:WEIR PUMPS) |  | 4
2021 | 3 | 계획예방정비용 | 한울 | 1발전소 | 2 | 24 | 200219679 | 정비부분품(SPAR) | 국외 | S | 다이아프램,밸브용 | DIAPHRAGM,압력식 스위치용,NEOPRENE+RAYONNE,F#C | EA | 1 | 기계부 | 이지수 | 054-785-2144 | 품명 DIAPHRAGM - 다이아프램용도 압력식 스위치용 - 다이아프램재질 NEOPRENE+RAYONNE 품질등급 S등급 제작사 MASONEILAN - 모델번호 F#C 47-41432 | MASONEILAN | F#C 47-41432
2020 | 2 | 계획예방정비용 | 고리 | 1발전소 | 2 | 31 | 200219693 | 정비부분품(SPAR) | 국외 | A | 다이아프램,밸브용 | DIAPHRAGM,3IN,EDPM,DIAPHRAGM VALVE,VALV | EA | 41 | 기계부 | 서화수 | 051-726-2142 | 품명 DIAPHRAGM - 외경 3IN - 다이아프램재질 EDPM - 밸브타입 DIAPHRAGM VALVE - 별칭 VALVE DIAPHRAGM - 연결(CONNECTION) 데이터 3IN VALVE - 설계 압력 150 PSIG - 설계 온도 250 ℉ 원자력안전범주 NON NUCLEAR SAFETY RELATED 품질등급 A등급 제작사 ITT ENGINEERED VALVES, LLC - 제작사 유형(MFR CATEGORY) ORIGINAL EQUIP. MANUFACTURER - 표준기술사양서 DIAPHRAGM WR 03.00 MC M1 - 모델번호 3X42D - 도면번호 SD-D-104551,REV.C - 부품번호 001277 제출서류목록 - 품질보증계획서(QAM) - 품질증빙/제출서류목록(QVDL) - 품질보증확인서(C of C) | ITT ENGINEERED VALVES, LLC | 3X42D | 1277
2020 | 1 | 계획예방정비용 | 한울 | 2발전소 | 3 | 16 | 200219701 | 정비부분품(SPAR) | 국외 | A | 다이아프램,밸브용 | DIAPHRAGM,FOR VALVE,RUBBER,ORIGINAL EQUI | EA | 5 | 기계부 | 유승현 | 054-785-2290 | 품명 DIAPHRAGM - 다이아프램용도 FOR VALVE - 다이아프램재질 RUBBER 원자력안전범주 NON NUCLEAR SAFETY RELATED 품질등급 A등급 제작사 SPX PROCESS EQUIPMENT - 제작사 유형(MFR CATEGORY) ORIGINAL EQUIP. MANUFACTURER - 도면번호 2429 J232-DG-A02-19 - 제작 도면번호 D-353602 - 부품번호 690000241 - 원기술규격서(OTS) HANUL 3&4, 9-184-J232 REV.9 제출서류목록 - 첨부기술규격서 적용 - 품질보증계획서(QAM) - 품질증빙/제출서류목록(QVDL) - 품질보증확인서(C of C) | SPX PROCESS EQUIPMENT |  | 690000241
2021 | 3 | 계획예방정비용 | 한울 | 2발전소 | 3 | 17 | 200219704 | 정비부분품(SPAR) | 국외 | A | 다이아프램,밸브용 | DIAPHRAGM,3IN,GRADE M EPT(EPDM),3IN,QPS- | EA | 2 | 기계부 | 김동훈 | 054-785-1326 | 품명 DIAPHRAGM - 외경 3IN - 다이아프램재질 GRADE M EPT(EPDM) - 밸브사이즈 3IN - 적용품질기준 QPS-A-001 - 품질보증서류 CERTIFICATE OF CONFORMANCE - 설계 압력 255PSIG - 설계 온도 150DEG F 원자력안전범주 NUCLEAR SAFETY RELATED 품질등급 A등급 제작사 ITT ENGINEERED VALVES, LLC - 부품번호 44677 - 모델번호 SD-C 19818 - 도면번호 59-35260-9028-01-GA-C - 도면번호 ITEM 2 - 표준기술사양서 TS-XX-33023-6(REV.0) 한울 원자력 본부 - 패키지 번호 NF18SEALEDV-0001 - NF18SEALEDV-0009 - NF18SEALEDV-0013 - NF18SEALEDV-0017 - NF18SEALEDV-0021 - NF18SEALEDV-0038 - NF18SEALEDV-0043 - NF18SEALEDV-0048 월성 원자력 본부 - SCN 545L0226-001 | ITT ENGINEERED VALVES, LLC | SD-C 19818 | 44677
2022 | 2 | 계획예방정비용 | 월성 | 1발전소 | 2 | 21 | 200219715 | 정비부분품(SPAR) | 국외 | A | 다이아프램,밸브용 | DIAPHRAGM,ACTUATOR,CONTROL,30㎜,NEOPRENE, | EA | 3 | 기계부 | 하동수 | 054-779-2144 | 품명 DIAPHRAGM - 다이아프램타입 ACTUATOR - 다이아프램용도 CONTROL - 외경 30㎜ - 다이아프램재질 NEOPRENE - 사용압력(상한) 3~12PSI - 색깔(COLOR) KEY 17 - 밸브타입 PRESSURE CONTROL VALVE - 사용매체 OIL - 특수사항 TYPE 647R-EDR ACTUATOR - 연결(CONNECTION) 데이터 10.2D*12HOLE 원자력안전범주 NON NUCLEAR SAFETY RELATED 품질등급 A등급 제작사 FISHER CONTROLS INT'L INC - PARENT EQUIP PROD LOT S.N:13447503,12741647,12242306 - 주설비 참고자료 TYPE : 647R-EDR - 부품번호 1F841802112 - 모델번호 647R-EDR - 도면번호 GEY5612 - KEY 17 월성 원자력 본부 - SCN 412DPT17W2-001 제출서류목록 - 첨부기술규격서 적용 | FISHER CONTROLS INT'L INC | 647R-EDR | 1F841802112
2021 | 3 | 계획예방정비용 | 한울 | 2발전소 | 3 | 17 | 200219731 | 정비부분품(SPAR) | 국외 | A | 다이아프램,밸브용 | DIAPHRAGM,FOR ACTUACTOR,ELASTOMER BUNA-N | EA | 1 | 기계부 | 김동훈 | 054-785-1326 | 품명 DIAPHRAGM - 다이아프램용도 FOR ACTUACTOR - 다이아프램재질 ELASTOMER BUNA-N - 사용매체 AIR - 적용기술기준 ASTM SEC 9. RUBBER - 품질보증서류 C OF C 품질등급 A등급 제작사 ITT ENGINEERED VALVES, LLC - 도면번호 SD-D-115959 - 모델번호 32101 ACTUATOR - 부품번호 42090 한울 원자력 본부 - 패키지 번호 NF18SEALEDV-0041 - NF18SEALEDV-0046 - NF18SEALEDV-0051 | ITT ENGINEERED VALVES, LLC | 32101 ACTUATOR | 42090
2020 | 1 | 계획예방정비용 | 월성 | 1발전소 | 2 | 19 | 200219735 | 정비부분품(SPAR) | 국외 | A | 다이아프램,밸브용 | DIAPHRAGM,ACTUATOR,NITRILLE FMS 17E44,3/ | EA | 2 | 연료부 | 김지열 | 054-779-2092 | 품명 DIAPHRAGM - 다이아프램타입 ACTUATOR - 다이아프램재질 NITRILLE FMS 17E44 - 밸브사이즈 3/4IN - 밸브타입 AOV - 사용매체 HEAVY WATER - 최소포장단위 EA - 별칭 FISHER - 설계 압력 2400PSIG - 설계 온도 100DEG F 원자력안전범주 NON NUCLEAR SAFETY RELATED 품질등급 A등급 제작사 CANDU ENERGY INC. - 제작사 유형(MFR CATEGORY) ORIGINAL EQUIP. SUPPLIER - 부품번호 2E669902202 - 도면번호 59-30000-9017-1-DD-E - MFR DWG : 56A2188 - 도면 품목번호 ITEM NO. : 3 - 주설비 참고자료 XX-35230-CV-003 제작사 FISHER CONTROLS INT'L INC - 제작사 유형(MFR CATEGORY) ORIGINAL EQUIP. MANUFACTURER - 부품번호 2E669902202 - 도면번호 56A2188 - 59-30000-9017-1-DD-E(AECL DWG) - 도면 품목번호 ITEM NO. : 3 - 주설비 참고자료 XX-35230-CV-003 한빛 원자력 본부 - 패키지 번호 N431-J.1-198 월성 원자력 본부 - SCN 619NIC47-643 제출서류목록 - 품질보증계획서(QAM) - 품질보증확인서(C of C) | FISHER CONTROLS INT'L INC |  | 2E669902202
2021 | 1 | 계획예방정비용 | 월성 | 1발전소 | 2 | 20 | 200219735 | 정비부분품(SPAR) | 국외 | A | 다이아프램,밸브용 | DIAPHRAGM,ACTUATOR,NITRILLE FMS 17E44,3/ | EA | 2 | 연료부 | 김지열 | 054-779-2092 | 품명 DIAPHRAGM - 다이아프램타입 ACTUATOR - 다이아프램재질 NITRILLE FMS 17E44 - 밸브사이즈 3/4IN - 밸브타입 AOV - 사용매체 HEAVY WATER - 최소포장단위 EA - 별칭 FISHER - 설계 압력 2400PSIG - 설계 온도 100DEG F 원자력안전범주 NON NUCLEAR SAFETY RELATED 품질등급 A등급 제작사 CANDU ENERGY INC. - 제작사 유형(MFR CATEGORY) ORIGINAL EQUIP. SUPPLIER - 부품번호 2E669902202 - 도면번호 59-30000-9017-1-DD-E - MFR DWG : 56A2188 - 도면 품목번호 ITEM NO. : 3 - 주설비 참고자료 XX-35230-CV-003 제작사 FISHER CONTROLS INT'L INC - 제작사 유형(MFR CATEGORY) ORIGINAL EQUIP. MANUFACTURER - 부품번호 2E669902202 - 도면번호 56A2188 - 59-30000-9017-1-DD-E(AECL DWG) - 도면 품목번호 ITEM NO. : 3 - 주설비 참고자료 XX-35230-CV-003 한빛 원자력 본부 - 패키지 번호 N431-J.1-198 월성 원자력 본부 - SCN 619NIC47-643 제출서류목록 - 품질보증계획서(QAM) - 품질보증확인서(C of C) | FISHER CONTROLS INT'L INC |  | 2E669902202
2022 | 2 | 계획예방정비용 | 월성 | 1발전소 | 2 | 21 | 200219735 | 정비부분품(SPAR) | 국외 | A | 다이아프램,밸브용 | DIAPHRAGM,ACTUATOR,NITRILLE FMS 17E44,3/ | EA | 2 | 연료부 | 김지열 | 054-779-2092 | 품명 DIAPHRAGM - 다이아프램타입 ACTUATOR - 다이아프램재질 NITRILLE FMS 17E44 - 밸브사이즈 3/4IN - 밸브타입 AOV - 사용매체 HEAVY WATER - 최소포장단위 EA - 별칭 FISHER - 설계 압력 2400PSIG - 설계 온도 100DEG F 원자력안전범주 NON NUCLEAR SAFETY RELATED 품질등급 A등급 제작사 CANDU ENERGY INC. - 제작사 유형(MFR CATEGORY) ORIGINAL EQUIP. SUPPLIER - 부품번호 2E669902202 - 도면번호 59-30000-9017-1-DD-E - MFR DWG : 56A2188 - 도면 품목번호 ITEM NO. : 3 - 주설비 참고자료 XX-35230-CV-003 제작사 FISHER CONTROLS INT'L INC - 제작사 유형(MFR CATEGORY) ORIGINAL EQUIP. MANUFACTURER - 부품번호 2E669902202 - 도면번호 56A2188 - 59-30000-9017-1-DD-E(AECL DWG) - 도면 품목번호 ITEM NO. : 3 - 주설비 참고자료 XX-35230-CV-003 한빛 원자력 본부 - 패키지 번호 N431-J.1-198 월성 원자력 본부 - SCN 619NIC47-643 제출서류목록 - 품질보증계획서(QAM) - 품질보증확인서(C of C) | FISHER CONTROLS INT'L INC |  | 2E669902202
2020 | 2 | 계획예방정비용 | 한빛 | 2발전소 | 3 | 18 | 200219736 | 정비부분품(SPAR) | 국외 | A | 다이아프램,밸브용 | DIAPHRAGM,VALVE ACTUATOR,SIZE 40, ACTUAT | EA | 5 | 기계부 | 강경록 | 061-357-2244 | 품명 DIAPHRAGM - 다이아프램용도 VALVE ACTUATOR - 외경 SIZE 40, ACTUATOR TYPE 657 - 다이아프램재질 MOLD NITRILE/NYLON - 밸브타입 TYPE 657ED - 적용기술기준 ANSI B31.1 - 품질보증서류 REFER TO TECHNICAL SPEC. 원자력안전범주 NON NUCLEAR SAFETY RELATED 품질등급 A등급 제작사 FISHER CONTROLS INT'L INC - 주설비 참고자료 YONGGWANG 3,4(S/N:11970759) - 도면번호 26592 - 42B9659 - 부품번호 2E67000 2202 한빛 원자력 본부 - 패키지 번호 M-003-NF2-18 - N431-J.1-199 월성 원자력 본부 - SCN 548NIC081-003 | FISHER CONTROLS INT'L INC |  | 2E67000 2202
2020 | 2 | 계획예방정비용 | 한빛 | 2발전소 | 4 | 17 | 200219736 | 정비부분품(SPAR) | 국외 | A | 다이아프램,밸브용 | DIAPHRAGM,VALVE ACTUATOR,SIZE 40, ACTUAT | EA | 5 | 기계부 | 강경록 | 061-357-2244 | 품명 DIAPHRAGM - 다이아프램용도 VALVE ACTUATOR - 외경 SIZE 40, ACTUATOR TYPE 657 - 다이아프램재질 MOLD NITRILE/NYLON - 밸브타입 TYPE 657ED - 적용기술기준 ANSI B31.1 - 품질보증서류 REFER TO TECHNICAL SPEC. 원자력안전범주 NON NUCLEAR SAFETY RELATED 품질등급 A등급 제작사 FISHER CONTROLS INT'L INC - 주설비 참고자료 YONGGWANG 3,4(S/N:11970759) - 도면번호 26592 - 42B9659 - 부품번호 2E67000 2202 한빛 원자력 본부 - 패키지 번호 M-003-NF2-18 - N431-J.1-199 월성 원자력 본부 - SCN 548NIC081-003 | FISHER CONTROLS INT'L INC |  | 2E67000 2202
2021 | 3 | 계획예방정비용 | 한빛 | 1발전소 | 1 | 26 | 200219736 | 정비부분품(SPAR) | 국외 | A | 다이아프램,밸브용 | DIAPHRAGM,VALVE ACTUATOR,SIZE 40, ACTUAT | EA | 1 | 기계부 | 오현섭 | 061-357-3251 | 품명 DIAPHRAGM - 다이아프램용도 VALVE ACTUATOR - 외경 SIZE 40, ACTUATOR TYPE 657 - 다이아프램재질 MOLD NITRILE/NYLON - 밸브타입 TYPE 657ED - 적용기술기준 ANSI B31.1 - 품질보증서류 REFER TO TECHNICAL SPEC. 원자력안전범주 NON NUCLEAR SAFETY RELATED 품질등급 A등급 제작사 FISHER CONTROLS INT'L INC - 주설비 참고자료 YONGGWANG 3,4(S/N:11970759) - 도면번호 26592 - 42B9659 - 부품번호 2E67000 2202 한빛 원자력 본부 - 패키지 번호 M-003-NF2-18 - N431-J.1-199 월성 원자력 본부 - SCN 548NIC081-003 | FISHER CONTROLS INT'L INC |  | 2E67000 2202
2021 | 4 | 계획예방정비용 | 한빛 | 2발전소 | 4 | 18 | 200219736 | 정비부분품(SPAR) | 국외 | A | 다이아프램,밸브용 | DIAPHRAGM,VALVE ACTUATOR,SIZE 40, ACTUAT | EA | 5 | 기계부 | 강경록 | 061-357-2244 | 품명 DIAPHRAGM - 다이아프램용도 VALVE ACTUATOR - 외경 SIZE 40, ACTUATOR TYPE 657 - 다이아프램재질 MOLD NITRILE/NYLON - 밸브타입 TYPE 657ED - 적용기술기준 ANSI B31.1 - 품질보증서류 REFER TO TECHNICAL SPEC. 원자력안전범주 NON NUCLEAR SAFETY RELATED 품질등급 A등급 제작사 FISHER CONTROLS INT'L INC - 주설비 참고자료 YONGGWANG 3,4(S/N:11970759) - 도면번호 26592 - 42B9659 - 부품번호 2E67000 2202 한빛 원자력 본부 - 패키지 번호 M-003-NF2-18 - N431-J.1-199 월성 원자력 본부 - SCN 548NIC081-003 | FISHER CONTROLS INT'L INC |  | 2E67000 2202
2021 | 4 | 계획예방정비용 | 한빛 | 2발전소 | 3 | 19 | 200219736 | 정비부분품(SPAR) | 국외 | A | 다이아프램,밸브용 | DIAPHRAGM,VALVE ACTUATOR,SIZE 40, ACTUAT | EA | 5 | 기계부 | 강경록 | 061-357-2244 | 품명 DIAPHRAGM - 다이아프램용도 VALVE ACTUATOR - 외경 SIZE 40, ACTUATOR TYPE 657 - 다이아프램재질 MOLD NITRILE/NYLON - 밸브타입 TYPE 657ED - 적용기술기준 ANSI B31.1 - 품질보증서류 REFER TO TECHNICAL SPEC. 원자력안전범주 NON NUCLEAR SAFETY RELATED 품질등급 A등급 제작사 FISHER CONTROLS INT'L INC - 주설비 참고자료 YONGGWANG 3,4(S/N:11970759) - 도면번호 26592 - 42B9659 - 부품번호 2E67000 2202 한빛 원자력 본부 - 패키지 번호 M-003-NF2-18 - N431-J.1-199 월성 원자력 본부 - SCN 548NIC081-003 | FISHER CONTROLS INT'L INC |  | 2E67000 2202
2021 | 3 | 계획예방정비용 | 한울 | 3발전소 | 5 | 13 | 200219738 | 정비부분품(SPAR) | 국외 | A | 다이아프램,밸브용 | DIAPHRAGM,ACTUATOR,#30,NBR/NYL 17E44,KEY | EA | 1 | 기계부 | 노재규 | 054-785-3466 | 품명 DIAPHRAGM - 다이아프램타입 ACTUATOR - 외경 #30 - 다이아프램재질 NBR/NYL 17E44 - 색깔(COLOR) KEY 3 TYPE - 밸브타입 4IN,TYPE 8560,CL150 VLV - 최소포장단위 EA - 적용품질기준 QPS-A-001 - 품질보증서류 CERTIFICATE OF CONFORMANCE - NCR/SDDR(IF APPLICABLE) - 별칭 FISHER 원자력안전범주 NON NUCLEAR SAFETY RELATED 품질등급 A등급 제작사 FISHER CONTROLS INT'L INC - 주설비 참고자료 YONGGWANG 3,4(S/N:11673812) - YONGGWANG 3,4(S/N:CN870186) - 도면번호 33354 - 33355 - 34-41240-9501-01 - 9552245 - 부품번호 2E7919 02202 한빛 원자력 본부 - 패키지 번호 M-001-ASVANSSI-01 - M-001-ASVANSSI-02 월성 원자력 본부 - SCN 584NIC154-5 | FISHER CONTROLS INT'L INC |  | 2E7919 02202
2022 | 2 | 계획예방정비용 | 한울 | 3발전소 | 6 | 13 | 200219738 | 정비부분품(SPAR) | 국외 | A | 다이아프램,밸브용 | DIAPHRAGM,ACTUATOR,#30,NBR/NYL 17E44,KEY | EA | 1 | 기계부 | 김준후 | 054-785-2349 | 품명 DIAPHRAGM - 다이아프램타입 ACTUATOR - 외경 #30 - 다이아프램재질 NBR/NYL 17E44 - 색깔(COLOR) KEY 3 TYPE - 밸브타입 4IN,TYPE 8560,CL150 VLV - 최소포장단위 EA - 적용품질기준 QPS-A-001 - 품질보증서류 CERTIFICATE OF CONFORMANCE - NCR/SDDR(IF APPLICABLE) - 별칭 FISHER 원자력안전범주 NON NUCLEAR SAFETY RELATED 품질등급 A등급 제작사 FISHER CONTROLS INT'L INC - 주설비 참고자료 YONGGWANG 3,4(S/N:11673812) - YONGGWANG 3,4(S/N:CN870186) - 도면번호 33354 - 33355 - 34-41240-9501-01 - 9552245 - 부품번호 2E7919 02202 한빛 원자력 본부 - 패키지 번호 M-001-ASVANSSI-01 - M-001-ASVANSSI-02 월성 원자력 본부 - SCN 584NIC154-5 | FISHER CONTROLS INT'L INC |  | 2E7919 02202
2020 | 2 | 계획예방정비용 | 한빛 | 2발전소 | 3 | 18 | 200219745 | 정비부분품(SPAR) | 국외 | S | 다이아프램,밸브용 | DIAPHRAGM,ACTR,VLAVE, SPECIAL,70㎜,MOLD N | EA | 4 | 기계부 | 배수한 | 061-357-2648 | 품명 DIAPHRAGM - 다이아프램타입 ACTR - 다이아프램용도 VLAVE, SPECIAL - 외경 70㎜ - 다이아프램재질 MOLD NITRILE/NYLON - 사용압력(상한) 6~30PSI - 밸브타입 TYPE 8*6IN 667(70)-EWD 원자력안전범주 NON NUCLEAR SAFETY RELATED 품질등급 S등급 제작사 FISHER CONTROLS INT'L INC - 제작사 유형(MFR CATEGORY) ORIGINAL EQUIP. MANUFACTURER - 부품번호 2N130902202 - 모델번호 667ED70 - 도면번호 2419 574KU2201 한빛 원자력 본부 - 패키지 번호 N431-J.1-203 - N431-J.1-255 - N541-O.1-096 - N541-O.1-097 - T511-I05-107 한울 원자력 본부 - 패키지 번호 M5502.20001 - M5502.20017 - 구 품질등급 C2 월성 원자력 본부 - SCN 545L6165A-005 제출서류목록 - 품질보증확인서(C of C) | FISHER CONTROLS INT'L INC | 667ED70 | 2N130902202
2020 | 2 | 계획예방정비용 | 한빛 | 2발전소 | 4 | 17 | 200219745 | 정비부분품(SPAR) | 국외 | S | 다이아프램,밸브용 | DIAPHRAGM,ACTR,VLAVE, SPECIAL,70㎜,MOLD N | EA | 4 | 기계부 | 배수한 | 061-357-2648 | 품명 DIAPHRAGM - 다이아프램타입 ACTR - 다이아프램용도 VLAVE, SPECIAL - 외경 70㎜ - 다이아프램재질 MOLD NITRILE/NYLON - 사용압력(상한) 6~30PSI - 밸브타입 TYPE 8*6IN 667(70)-EWD 원자력안전범주 NON NUCLEAR SAFETY RELATED 품질등급 S등급 제작사 FISHER CONTROLS INT'L INC - 제작사 유형(MFR CATEGORY) ORIGINAL EQUIP. MANUFACTURER - 부품번호 2N130902202 - 모델번호 667ED70 - 도면번호 2419 574KU2201 한빛 원자력 본부 - 패키지 번호 N431-J.1-203 - N431-J.1-255 - N541-O.1-096 - N541-O.1-097 - T511-I05-107 한울 원자력 본부 - 패키지 번호 M5502.20001 - M5502.20017 - 구 품질등급 C2 월성 원자력 본부 - SCN 545L6165A-005 제출서류목록 - 품질보증확인서(C of C) | FISHER CONTROLS INT'L INC | 667ED70 | 2N130902202
2021 | 4 | 계획예방정비용 | 한빛 | 2발전소 | 4 | 18 | 200219745 | 정비부분품(SPAR) | 국외 | S | 다이아프램,밸브용 | DIAPHRAGM,ACTR,VLAVE, SPECIAL,70㎜,MOLD N | EA | 4 | 기계부 | 배수한 | 061-357-2648 | 품명 DIAPHRAGM - 다이아프램타입 ACTR - 다이아프램용도 VLAVE, SPECIAL - 외경 70㎜ - 다이아프램재질 MOLD NITRILE/NYLON - 사용압력(상한) 6~30PSI - 밸브타입 TYPE 8*6IN 667(70)-EWD 원자력안전범주 NON NUCLEAR SAFETY RELATED 품질등급 S등급 제작사 FISHER CONTROLS INT'L INC - 제작사 유형(MFR CATEGORY) ORIGINAL EQUIP. MANUFACTURER - 부품번호 2N130902202 - 모델번호 667ED70 - 도면번호 2419 574KU2201 한빛 원자력 본부 - 패키지 번호 N431-J.1-203 - N431-J.1-255 - N541-O.1-096 - N541-O.1-097 - T511-I05-107 한울 원자력 본부 - 패키지 번호 M5502.20001 - M5502.20017 - 구 품질등급 C2 월성 원자력 본부 - SCN 545L6165A-005 제출서류목록 - 품질보증확인서(C of C) | FISHER CONTROLS INT'L INC | 667ED70 | 2N130902202
2021 | 4 | 계획예방정비용 | 한빛 | 2발전소 | 3 | 19 | 200219745 | 정비부분품(SPAR) | 국외 | S | 다이아프램,밸브용 | DIAPHRAGM,ACTR,VLAVE, SPECIAL,70㎜,MOLD N | EA | 4 | 기계부 | 배수한 | 061-357-2648 | 품명 DIAPHRAGM - 다이아프램타입 ACTR - 다이아프램용도 VLAVE, SPECIAL - 외경 70㎜ - 다이아프램재질 MOLD NITRILE/NYLON - 사용압력(상한) 6~30PSI - 밸브타입 TYPE 8*6IN 667(70)-EWD 원자력안전범주 NON NUCLEAR SAFETY RELATED 품질등급 S등급 제작사 FISHER CONTROLS INT'L INC - 제작사 유형(MFR CATEGORY) ORIGINAL EQUIP. MANUFACTURER - 부품번호 2N130902202 - 모델번호 667ED70 - 도면번호 2419 574KU2201 한빛 원자력 본부 - 패키지 번호 N431-J.1-203 - N431-J.1-255 - N541-O.1-096 - N541-O.1-097 - T511-I05-107 한울 원자력 본부 - 패키지 번호 M5502.20001 - M5502.20017 - 구 품질등급 C2 월성 원자력 본부 - SCN 545L6165A-005 제출서류목록 - 품질보증확인서(C of C) | FISHER CONTROLS INT'L INC | 667ED70 | 2N130902202
2020 | 1 | 계획예방정비용 | 한울 | 1발전소 | 2 | 23 | 200219749 | 정비부분품(SPAR) | 국외 | S | 다이아프램,밸브용 | DIAPHRAGM,903EP701,80MM,GLOBE VALVE,C O | EA | 4 | 기계부 | 고동원 | 054-785-1160 | 품명 DIAPHRAGM - 다이아프램재질 903EP701 - 밸브사이즈 80MM - 밸브타입 GLOBE VALVE - 적용기술기준 C OF C - 품질보증서류 NCR, SDDR(IF APPLICABLE) - 시험성적서류 MATERIAL TEST REPORT 원자력안전범주 NON NUCLEAR SAFETY RELATED 품질등급 S등급 제작사 VELAN INC. - 도면번호 554 1215 01 - 574KU1209.01 - 도면 품목번호 01 - 모델번호 SASSSB0080BRFG - 부품번호 32 한울 원자력 본부 - 패키지 번호 M5512.32012 - M5512.66014 - 구 품질등급 QN | VELAN INC. | SASSSB0080BRFG | 32
2020 | 1 | 계획예방정비용 | 한울 | 1발전소 | 2 | 23 | 200219749 | 정비부분품(SPAR) | 국외 | S | 다이아프램,밸브용 | DIAPHRAGM,903EP701,80MM,GLOBE VALVE,C O | EA | 1 | 기계부 | 박현준 | 054-785-1157 | 품명 DIAPHRAGM - 다이아프램재질 903EP701 - 밸브사이즈 80MM - 밸브타입 GLOBE VALVE - 적용기술기준 C OF C - 품질보증서류 NCR, SDDR(IF APPLICABLE) - 시험성적서류 MATERIAL TEST REPORT 원자력안전범주 NON NUCLEAR SAFETY RELATED 품질등급 S등급 제작사 VELAN INC. - 도면번호 554 1215 01 - 574KU1209.01 - 도면 품목번호 01 - 모델번호 SASSSB0080BRFG - 부품번호 32 한울 원자력 본부 - 패키지 번호 M5512.32012 - M5512.66014 - 구 품질등급 QN | VELAN INC. | SASSSB0080BRFG | 32
2020 | 4 | 계획예방정비용 | 한울 | 1발전소 | 1 | 24 | 200219749 | 정비부분품(SPAR) | 국외 | S | 다이아프램,밸브용 | DIAPHRAGM,903EP701,80MM,GLOBE VALVE,C O | EA | 4 | 기계부 | 남형주 | 054-785-1169 | 품명 DIAPHRAGM - 다이아프램재질 903EP701 - 밸브사이즈 80MM - 밸브타입 GLOBE VALVE - 적용기술기준 C OF C - 품질보증서류 NCR, SDDR(IF APPLICABLE) - 시험성적서류 MATERIAL TEST REPORT 원자력안전범주 NON NUCLEAR SAFETY RELATED 품질등급 S등급 제작사 VELAN INC. - 도면번호 554 1215 01 - 574KU1209.01 - 도면 품목번호 01 - 모델번호 SASSSB0080BRFG - 부품번호 32 한울 원자력 본부 - 패키지 번호 M5512.32012 - M5512.66014 - 구 품질등급 QN | VELAN INC. | SASSSB0080BRFG | 32
2020 | 4 | 계획예방정비용 | 한울 | 1발전소 | 1 | 24 | 200219749 | 정비부분품(SPAR) | 국외 | S | 다이아프램,밸브용 | DIAPHRAGM,903EP701,80MM,GLOBE VALVE,C O | EA | 1 | 기계부 | 이준오 | 054-785-2546 | 품명 DIAPHRAGM - 다이아프램재질 903EP701 - 밸브사이즈 80MM - 밸브타입 GLOBE VALVE - 적용기술기준 C OF C - 품질보증서류 NCR, SDDR(IF APPLICABLE) - 시험성적서류 MATERIAL TEST REPORT 원자력안전범주 NON NUCLEAR SAFETY RELATED 품질등급 S등급 제작사 VELAN INC. - 도면번호 554 1215 01 - 574KU1209.01 - 도면 품목번호 01 - 모델번호 SASSSB0080BRFG - 부품번호 32 한울 원자력 본부 - 패키지 번호 M5512.32012 - M5512.66014 - 구 품질등급 QN | VELAN INC. | SASSSB0080BRFG | 32
2021 | 3 | 계획예방정비용 | 한울 | 1발전소 | 2 | 24 | 200219749 | 정비부분품(SPAR) | 국외 | S | 다이아프램,밸브용 | DIAPHRAGM,903EP701,80MM,GLOBE VALVE,C O | EA | 4 | 기계부 | 고동원 | 054-785-1160 | 품명 DIAPHRAGM - 다이아프램재질 903EP701 - 밸브사이즈 80MM - 밸브타입 GLOBE VALVE - 적용기술기준 C OF C - 품질보증서류 NCR, SDDR(IF APPLICABLE) - 시험성적서류 MATERIAL TEST REPORT 원자력안전범주 NON NUCLEAR SAFETY RELATED 품질등급 S등급 제작사 VELAN INC. - 도면번호 554 1215 01 - 574KU1209.01 - 도면 품목번호 01 - 모델번호 SASSSB0080BRFG - 부품번호 32 한울 원자력 본부 - 패키지 번호 M5512.32012 - M5512.66014 - 구 품질등급 QN | VELAN INC. | SASSSB0080BRFG | 32
2021 | 3 | 계획예방정비용 | 한울 | 1발전소 | 2 | 24 | 200219749 | 정비부분품(SPAR) | 국외 | S | 다이아프램,밸브용 | DIAPHRAGM,903EP701,80MM,GLOBE VALVE,C O | EA | 1 | 기계부 | 박현준 | 054-785-1157 | 품명 DIAPHRAGM - 다이아프램재질 903EP701 - 밸브사이즈 80MM - 밸브타입 GLOBE VALVE - 적용기술기준 C OF C - 품질보증서류 NCR, SDDR(IF APPLICABLE) - 시험성적서류 MATERIAL TEST REPORT 원자력안전범주 NON NUCLEAR SAFETY RELATED 품질등급 S등급 제작사 VELAN INC. - 도면번호 554 1215 01 - 574KU1209.01 - 도면 품목번호 01 - 모델번호 SASSSB0080BRFG - 부품번호 32 한울 원자력 본부 - 패키지 번호 M5512.32012 - M5512.66014 - 구 품질등급 QN | VELAN INC. | SASSSB0080BRFG | 32
2022 | 3 | 계획예방정비용 | 한울 | 1발전소 | 1 | 25 | 200219749 | 정비부분품(SPAR) | 국외 | S | 다이아프램,밸브용 | DIAPHRAGM,903EP701,80MM,GLOBE VALVE,C O | EA | 4 | 기계부 | 남형주 | 054-785-1169 | 품명 DIAPHRAGM - 다이아프램재질 903EP701 - 밸브사이즈 80MM - 밸브타입 GLOBE VALVE - 적용기술기준 C OF C - 품질보증서류 NCR, SDDR(IF APPLICABLE) - 시험성적서류 MATERIAL TEST REPORT 원자력안전범주 NON NUCLEAR SAFETY RELATED 품질등급 S등급 제작사 VELAN INC. - 도면번호 554 1215 01 - 574KU1209.01 - 도면 품목번호 01 - 모델번호 SASSSB0080BRFG - 부품번호 32 한울 원자력 본부 - 패키지 번호 M5512.32012 - M5512.66014 - 구 품질등급 QN | VELAN INC. | SASSSB0080BRFG | 32
2022 | 3 | 계획예방정비용 | 한울 | 1발전소 | 1 | 25 | 200219749 | 정비부분품(SPAR) | 국외 | S | 다이아프램,밸브용 | DIAPHRAGM,903EP701,80MM,GLOBE VALVE,C O | EA | 1 | 기계부 | 이준오 | 054-785-2546 | 품명 DIAPHRAGM - 다이아프램재질 903EP701 - 밸브사이즈 80MM - 밸브타입 GLOBE VALVE - 적용기술기준 C OF C - 품질보증서류 NCR, SDDR(IF APPLICABLE) - 시험성적서류 MATERIAL TEST REPORT 원자력안전범주 NON NUCLEAR SAFETY RELATED 품질등급 S등급 제작사 VELAN INC. - 도면번호 554 1215 01 - 574KU1209.01 - 도면 품목번호 01 - 모델번호 SASSSB0080BRFG - 부품번호 32 한울 원자력 본부 - 패키지 번호 M5512.32012 - M5512.66014 - 구 품질등급 QN | VELAN INC. | SASSSB0080BRFG | 32
2020 | 1 | 계획예방정비용 | 고리 | 2발전소 | 3 | 26 | 200219770 | 정비부분품(SPAR) | 국외 | A | 다이아프램,밸브용 | DIAPHRAGM,DIAPHRAGM VALVE,2IN,EPDM GRDA | EA | 1 | 기계부 | 김승수 | 051-726-5426 | 품명 DIAPHRAGM - 다이아프램용도 DIAPHRAGM VALVE - 외경 2IN - 다이아프램재질 EPDM GRDAE M - 적용품질기준 QPS-A-001 - 품질보증서류 CERTIFICATE OF CONFORMANCE - NCR / SDDR (IF APPLICABLE) 원자력안전범주 NON NUCLEAR SAFETY RELATED 품질등급 A등급 제작사 ITT ENGINEERED VALVES, LLC - 부품번호 907 - 도면번호 SD-C-108212,REV.C | ITT ENGINEERED VALVES, LLC |  | 907
2020 | 1 | 계획예방정비용 | 고리 | 2발전소 | 4 | 26 | 200219770 | 정비부분품(SPAR) | 국외 | A | 다이아프램,밸브용 | DIAPHRAGM,DIAPHRAGM VALVE,2IN,EPDM GRDA | EA | 1 | 기계부 | 김승수 | 051-726-5426 | 품명 DIAPHRAGM - 다이아프램용도 DIAPHRAGM VALVE - 외경 2IN - 다이아프램재질 EPDM GRDAE M - 적용품질기준 QPS-A-001 - 품질보증서류 CERTIFICATE OF CONFORMANCE - NCR / SDDR (IF APPLICABLE) 원자력안전범주 NON NUCLEAR SAFETY RELATED 품질등급 A등급 제작사 ITT ENGINEERED VALVES, LLC - 부품번호 907 - 도면번호 SD-C-108212,REV.C | ITT ENGINEERED VALVES, LLC |  | 907
2021 | 3 | 계획예방정비용 | 고리 | 2발전소 | 3 | 27 | 200219770 | 정비부분품(SPAR) | 국외 | A | 다이아프램,밸브용 | DIAPHRAGM,DIAPHRAGM VALVE,2IN,EPDM GRDA | EA | 1 | 기계부 | 김승수 | 051-726-5426 | 품명 DIAPHRAGM - 다이아프램용도 DIAPHRAGM VALVE - 외경 2IN - 다이아프램재질 EPDM GRDAE M - 적용품질기준 QPS-A-001 - 품질보증서류 CERTIFICATE OF CONFORMANCE - NCR / SDDR (IF APPLICABLE) 원자력안전범주 NON NUCLEAR SAFETY RELATED 품질등급 A등급 제작사 ITT ENGINEERED VALVES, LLC - 부품번호 907 - 도면번호 SD-C-108212,REV.C | ITT ENGINEERED VALVES, LLC |  | 907
2021 | 3 | 계획예방정비용 | 고리 | 2발전소 | 4 | 27 | 200219770 | 정비부분품(SPAR) | 국외 | A | 다이아프램,밸브용 | DIAPHRAGM,DIAPHRAGM VALVE,2IN,EPDM GRDA | EA | 1 | 기계부 | 김승수 | 051-726-5426 | 품명 DIAPHRAGM - 다이아프램용도 DIAPHRAGM VALVE - 외경 2IN - 다이아프램재질 EPDM GRDAE M - 적용품질기준 QPS-A-001 - 품질보증서류 CERTIFICATE OF CONFORMANCE - NCR / SDDR (IF APPLICABLE) 원자력안전범주 NON NUCLEAR SAFETY RELATED 품질등급 A등급 제작사 ITT ENGINEERED VALVES, LLC - 부품번호 907 - 도면번호 SD-C-108212,REV.C | ITT ENGINEERED VALVES, LLC |  | 907
2022 | 4 | 계획예방정비용 | 고리 | 2발전소 | 3 | 28 | 200219770 | 정비부분품(SPAR) | 국외 | A | 다이아프램,밸브용 | DIAPHRAGM,DIAPHRAGM VALVE,2IN,EPDM GRDA | EA | 1 | 기계부 | 김승수 | 051-726-5426 | 품명 DIAPHRAGM - 다이아프램용도 DIAPHRAGM VALVE - 외경 2IN - 다이아프램재질 EPDM GRDAE M - 적용품질기준 QPS-A-001 - 품질보증서류 CERTIFICATE OF CONFORMANCE - NCR / SDDR (IF APPLICABLE) 원자력안전범주 NON NUCLEAR SAFETY RELATED 품질등급 A등급 제작사 ITT ENGINEERED VALVES, LLC - 부품번호 907 - 도면번호 SD-C-108212,REV.C | ITT ENGINEERED VALVES, LLC |  | 907
2022 | 4 | 계획예방정비용 | 고리 | 2발전소 | 4 | 28 | 200219770 | 정비부분품(SPAR) | 국외 | A | 다이아프램,밸브용 | DIAPHRAGM,DIAPHRAGM VALVE,2IN,EPDM GRDA | EA | 1 | 기계부 | 김승수 | 051-726-5426 | 품명 DIAPHRAGM - 다이아프램용도 DIAPHRAGM VALVE - 외경 2IN - 다이아프램재질 EPDM GRDAE M - 적용품질기준 QPS-A-001 - 품질보증서류 CERTIFICATE OF CONFORMANCE - NCR / SDDR (IF APPLICABLE) 원자력안전범주 NON NUCLEAR SAFETY RELATED 품질등급 A등급 제작사 ITT ENGINEERED VALVES, LLC - 부품번호 907 - 도면번호 SD-C-108212,REV.C | ITT ENGINEERED VALVES, LLC |  | 907
2021 | 3 | 계획예방정비용 | 한빛 | 1발전소 | 1 | 26 | 200219773 | 정비부분품(SPAR) | 국외 | A | 다이아프램,밸브용 | DIAPHRAGM,ACTUATOR,VALVE DIAPHRAGM,BUNA | EA | 6 | 기계부 | 김진곤 | 061-357-2543 | 품명 DIAPHRAGM - 다이아프램타입 ACTUATOR - 다이아프램용도 VALVE DIAPHRAGM - 다이아프램재질 BUNA N - 품질보증서류 C OF C(WITH SELF LIFE) 원자력안전범주 NON NUCLEAR SAFETY RELATED 품질등급 A등급 제작사 LESLIE CONTROLS, INC. - 부품번호 N36027-94 한빛 원자력 본부 - 패키지 번호 J-600B-2-7 | LESLIE CONTROLS, INC. |  | N36027-94
2021 | 3 | 계획예방정비용 | 한빛 | 1발전소 | 1 | 26 | 200219773 | 정비부분품(SPAR) | 국외 | A | 다이아프램,밸브용 | DIAPHRAGM,ACTUATOR,VALVE DIAPHRAGM,BUNA | EA | 1 | 기계부 | 김진곤 | 061-357-2543 | 품명 DIAPHRAGM - 다이아프램타입 ACTUATOR - 다이아프램용도 VALVE DIAPHRAGM - 다이아프램재질 BUNA N - 품질보증서류 C OF C(WITH SELF LIFE) 원자력안전범주 NON NUCLEAR SAFETY RELATED 품질등급 A등급 제작사 LESLIE CONTROLS, INC. - 부품번호 N36027-94 한빛 원자력 본부 - 패키지 번호 J-600B-2-7 | LESLIE CONTROLS, INC. |  | N36027-94
2020 | 1 | 계획예방정비용 | 한빛 | 3발전소 | 6 | 13 | 200219797 | 정비부분품(SPAR) | 국외 | Q | 다이아프램,밸브용 | DIAPHRAGM,AIR PRESSURE RELIEF,COFC,973-4 | EA | 1 | 기계부 | 김원섭 | 061-357-2342 | 품명 DIAPHRAGM - 다이아프램용도 AIR PRESSURE RELIEF - 품질보증서류 COFC 품질등급 Q등급 제작사 VALCOR ENGINERING CORP - 부품번호 793000009 - V52066-20-3 한빛 원자력 본부 - 패키지 번호 95ED2 | VALCOR ENGINERING CORP |  | V52066-20-3
2020 | 1 | 계획예방정비용 | 새울 | 1발전소 | 1(신3) | 3 | 200219810 | 정비부분품(SPAR) | 국외 | Q | 다이오드,반도체식 | 다이오드,반도체식,300V,500A,3/4IN,D412,413,REFER | EA | 4 | 전기부 | 김종기 | 052-715-5052 | 품명 다이오드,반도체식 - 정격전압 300V - 정격전류 500A - 설치방법 3/4IN - 특수사항 D412,413 - 품질보증서류 REFER TO TECHNICAL SPEC. - 시험성적서류 REFER TO TECHNICAL SPEC. 원자력안전범주 NUCLEAR SAFETY RELATED 품질등급 Q등급 제작사 AMETEK SOLIDSTATE CONTROLS - 부품번호 07-600501-00 제작사 INTERNATIONAL RECTIFIER - 부품번호 07-600501-00 한빛 원자력 본부 - 패키지 번호 E-035-33-29 - N431-WW-133 - N431-WW-153 - N815-YY | AMETEK SOLIDSTATE CONTROLS |  | 07-600501-00
2021 | 1 | 계획예방정비용 | 새울 | 1발전소 | 2(신4) | 2 | 200219810 | 정비부분품(SPAR) | 국외 | Q | 다이오드,반도체식 | 다이오드,반도체식,300V,500A,3/4IN,D412,413,REFER | EA | 4 | 전기부 | 김종기 | 052-715-5052 | 품명 다이오드,반도체식 - 정격전압 300V - 정격전류 500A - 설치방법 3/4IN - 특수사항 D412,413 - 품질보증서류 REFER TO TECHNICAL SPEC. - 시험성적서류 REFER TO TECHNICAL SPEC. 원자력안전범주 NUCLEAR SAFETY RELATED 품질등급 Q등급 제작사 AMETEK SOLIDSTATE CONTROLS - 부품번호 07-600501-00 제작사 INTERNATIONAL RECTIFIER - 부품번호 07-600501-00 한빛 원자력 본부 - 패키지 번호 E-035-33-29 - N431-WW-133 - N431-WW-153 - N815-YY | AMETEK SOLIDSTATE CONTROLS |  | 07-600501-00
2020 | 4 | 계획예방정비용 | 한빛 | 1발전소 | 2 | 25 | 200219915 | 정비부분품(SPAR) | 국외 | A | 파열판(RUPTURE DISC) | 파열판(RUPTURE DISC),BLOW OUT DIAPHRAGM,26. | EA | 3 | 기계부 | 박종석 | 061-357-3257 | 품명 파열판(RUPTURE DISC) - 별칭 BLOW OUT DIAPHRAGM - 치수 26.00 DIA 원자력안전범주 NON NUCLEAR SAFETY RELATED 품질등급 A등급 제작사 GE ENERGY PARTS, INC. - 주설비 참고자료 MAIN FEED WATER PUMP TBN - 제작사 유형(MFR CATEGORY) ORIGINAL EQUIP. MANUFACTURER - 원기술규격서(OTS) HANBIT 1&2, 3-M-022 - 도면번호 509E485AR - 8594 - 부품번호 101A293AR-1 - 모델번호 DEV831 153420 한빛 원자력 본부 - 패키지 번호 M-022-109 - M0022-0049-0002 제출서류목록 - 품질보증확인서(C of C) | GE ENERGY PARTS, INC. | DEV831 153420 | 101A293AR-1
2021 | 3 | 계획예방정비용 | 한빛 | 1발전소 | 1 | 26 | 200219915 | 정비부분품(SPAR) | 국외 | A | 파열판(RUPTURE DISC) | 파열판(RUPTURE DISC),BLOW OUT DIAPHRAGM,26. | EA | 3 | 기계부 | 박종석 | 061-357-3257 | 품명 파열판(RUPTURE DISC) - 별칭 BLOW OUT DIAPHRAGM - 치수 26.00 DIA 원자력안전범주 NON NUCLEAR SAFETY RELATED 품질등급 A등급 제작사 GE ENERGY PARTS, INC. - 주설비 참고자료 MAIN FEED WATER PUMP TBN - 제작사 유형(MFR CATEGORY) ORIGINAL EQUIP. MANUFACTURER - 원기술규격서(OTS) HANBIT 1&2, 3-M-022 - 도면번호 509E485AR - 8594 - 부품번호 101A293AR-1 - 모델번호 DEV831 153420 한빛 원자력 본부 - 패키지 번호 M-022-109 - M0022-0049-0002 제출서류목록 - 품질보증확인서(C of C) | GE ENERGY PARTS, INC. | DEV831 153420 | 101A293AR-1
2022 | 2 | 계획예방정비용 | 한빛 | 1발전소 | 2 | 26 | 200219915 | 정비부분품(SPAR) | 국외 | A | 파열판(RUPTURE DISC) | 파열판(RUPTURE DISC),BLOW OUT DIAPHRAGM,26. | EA | 3 | 기계부 | 박종석 | 061-357-3257 | 품명 파열판(RUPTURE DISC) - 별칭 BLOW OUT DIAPHRAGM - 치수 26.00 DIA 원자력안전범주 NON NUCLEAR SAFETY RELATED 품질등급 A등급 제작사 GE ENERGY PARTS, INC. - 주설비 참고자료 MAIN FEED WATER PUMP TBN - 제작사 유형(MFR CATEGORY) ORIGINAL EQUIP. MANUFACTURER - 원기술규격서(OTS) HANBIT 1&2, 3-M-022 - 도면번호 509E485AR - 8594 - 부품번호 101A293AR-1 - 모델번호 DEV831 153420 한빛 원자력 본부 - 패키지 번호 M-022-109 - M0022-0049-0002 제출서류목록 - 품질보증확인서(C of C) | GE ENERGY PARTS, INC. | DEV831 153420 | 101A293AR-1
2020 | 1 | 계획예방정비용 | 한빛 | 3발전소 | 6 | 13 | 200219924 | 정비부분품(SPAR) | 국외 | Q | 디스크,밸브용 | 밸브디스크,MAIN,COFC,CMTR,TARGET ROCK CORP,(6 | EA | 1 | 기계부 | 김원섭 | 061-357-2342 | 품명 밸브디스크 - 디스크타입 MAIN - 품질보증서류 COFC 품질등급 Q등급 제작사 CURTISS WRIGHT FLOW CONTROL CO - 부품번호 104165-1 - 모델번호 93R-017 | CURTISS WRIGHT FLOW CONTROL CORP.(TARGET | 93R-017 | 104165-1
2021 | 1 | 경상예방정비용 | 한빛 | 1발전소 |  |  | 200219935 | 정비부분품(SPAR) | 국외 | Q | 디스크,밸브용 | 밸브디스크,PILOT,79AB-004,79AB-004,202436-1,H | EA | 1 | 기계부 | 궉성환 | 061-357-2142 | 품명 밸브디스크 - 밸브타입 PILOT 원자력안전범주 NUCLEAR SAFETY RELATED 품질등급 Q등급 제작사 CURTISS WRIGHT FLOW CONTROL CO - 도면번호 79AB-004 - 모델번호 79AB-004 - 부품번호 202436-1 - 원설계규격서(ODS) HANBIT 1&2 M001-220 - 원기술규격서(OTS) HANBIT 1&2 M001-220 - 제작사 유형(MFR CATEGORY) ORIGINAL EQUIP. SUPPLIER 한빛 원자력 본부 - 패키지 번호 M-001-ASVANSFDQA 제출서류목록 - 품질보증확인서(C of C) | CURTISS WRIGHT FLOW CONTROL CORP.(TARGET | 79AB-004 | 202436-1
2021 | 1 | 경상예방정비용 | 한빛 | 1발전소 |  |  | 200219935 | 정비부분품(SPAR) | 국외 | Q | 디스크,밸브용 | 밸브디스크,PILOT,79AB-004,79AB-004,202436-1,H | EA | 1 | 기계부 | 김동준 | 061-357-2976 | 품명 밸브디스크 - 밸브타입 PILOT 원자력안전범주 NUCLEAR SAFETY RELATED 품질등급 Q등급 제작사 CURTISS WRIGHT FLOW CONTROL CO - 도면번호 79AB-004 - 모델번호 79AB-004 - 부품번호 202436-1 - 원설계규격서(ODS) HANBIT 1&2 M001-220 - 원기술규격서(OTS) HANBIT 1&2 M001-220 - 제작사 유형(MFR CATEGORY) ORIGINAL EQUIP. SUPPLIER 한빛 원자력 본부 - 패키지 번호 M-001-ASVANSFDQA 제출서류목록 - 품질보증확인서(C of C) | CURTISS WRIGHT FLOW CONTROL CORP.(TARGET | 79AB-004 | 202436-1
2022 | 1 | 경상예방정비용 | 한빛 | 1발전소 |  |  | 200219935 | 정비부분품(SPAR) | 국외 | Q | 디스크,밸브용 | 밸브디스크,PILOT,79AB-004,79AB-004,202436-1,H | EA | 1 | 기계부 | 궉성환 | 061-357-2142 | 품명 밸브디스크 - 밸브타입 PILOT 원자력안전범주 NUCLEAR SAFETY RELATED 품질등급 Q등급 제작사 CURTISS WRIGHT FLOW CONTROL CO - 도면번호 79AB-004 - 모델번호 79AB-004 - 부품번호 202436-1 - 원설계규격서(ODS) HANBIT 1&2 M001-220 - 원기술규격서(OTS) HANBIT 1&2 M001-220 - 제작사 유형(MFR CATEGORY) ORIGINAL EQUIP. SUPPLIER 한빛 원자력 본부 - 패키지 번호 M-001-ASVANSFDQA 제출서류목록 - 품질보증확인서(C of C) | CURTISS WRIGHT FLOW CONTROL CORP.(TARGET | 79AB-004 | 202436-1
2022 | 1 | 경상예방정비용 | 한빛 | 1발전소 |  |  | 200219935 | 정비부분품(SPAR) | 국외 | Q | 디스크,밸브용 | 밸브디스크,PILOT,79AB-004,79AB-004,202436-1,H | EA | 1 | 기계부 | 김동준 | 061-357-2976 | 품명 밸브디스크 - 밸브타입 PILOT 원자력안전범주 NUCLEAR SAFETY RELATED 품질등급 Q등급 제작사 CURTISS WRIGHT FLOW CONTROL CO - 도면번호 79AB-004 - 모델번호 79AB-004 - 부품번호 202436-1 - 원설계규격서(ODS) HANBIT 1&2 M001-220 - 원기술규격서(OTS) HANBIT 1&2 M001-220 - 제작사 유형(MFR CATEGORY) ORIGINAL EQUIP. SUPPLIER 한빛 원자력 본부 - 패키지 번호 M-001-ASVANSFDQA 제출서류목록 - 품질보증확인서(C of C) | CURTISS WRIGHT FLOW CONTROL CORP.(TARGET | 79AB-004 | 202436-1
2021 | 3 | 계획예방정비용 | 한빛 | 1발전소 | 1 | 26 | 200219936 | 정비부분품(SPAR) | 국외 | Q | 디스크,밸브용 | 밸브디스크,MAIN DISC,SOL,1IN,CERTIFICATE OF | EA | 1 | 기계부 | 김동준 | 061-357-2976 | 품명 밸브디스크 - 디스크타입 MAIN DISC - 밸브타입 SOL - 밸브사이즈 1IN - 품질보증서류 CERTIFICATE OF COMFORMANCE - 시험성적서류 CERTIFIED MATERIAL TEST REPORT 품질등급 Q등급 제작사 CURTISS WRIGHT FLOW CONTROL CO - 모델번호 79AB-006 - 부품번호 202541-1 한빛 원자력 본부 - 패키지 번호 M-001-ASVANSGMQB-01 | CURTISS WRIGHT FLOW CONTROL CORP.(TARGET | 79AB-006 | 202541-1
2020 | 1 | 계획예방정비용 | 고리 | 2발전소 | 3 | 26 | 200219948 | 정비부분품(SPAR) | 국외 | Q | 디스크,밸브용 | 밸브디스크,978-744-5690,285 CANAL STREET, SAL | EA | 2 | 기계부 | 김승수 | 051-726-5426 | 품명 밸브디스크 원자력안전범주 NUCLEAR SAFETY RELATED 품질등급 Q등급 제작사 ATWOOD AND MORILL CO, INC - 도면 품목번호 H-14503-01 - 부품번호 LINE NO. 4 - 원설계규격서(ODS) KORI 3&4 3-M-907B - 원기술규격서(OTS) KORI 3&4 3-M-907B 한빛 원자력 본부 - 패키지 번호 M-907B-397 제출서류목록 - 품질보증계획서(QAM) - 품질증빙/제출서류목록(QVDL) - 품질보증확인서(C of C) - 재료시험성적서(CMTR) - 비파괴검사보고서(NDE Records) | ATWOOD AND MORILL CO, INC |  | LINE NO. 4
2020 | 1 | 계획예방정비용 | 고리 | 2발전소 | 4 | 26 | 200219948 | 정비부분품(SPAR) | 국외 | Q | 디스크,밸브용 | 밸브디스크,978-744-5690,285 CANAL STREET, SAL | EA | 2 | 기계부 | 김승수 | 051-726-5426 | 품명 밸브디스크 원자력안전범주 NUCLEAR SAFETY RELATED 품질등급 Q등급 제작사 ATWOOD AND MORILL CO, INC - 도면 품목번호 H-14503-01 - 부품번호 LINE NO. 4 - 원설계규격서(ODS) KORI 3&4 3-M-907B - 원기술규격서(OTS) KORI 3&4 3-M-907B 한빛 원자력 본부 - 패키지 번호 M-907B-397 제출서류목록 - 품질보증계획서(QAM) - 품질증빙/제출서류목록(QVDL) - 품질보증확인서(C of C) - 재료시험성적서(CMTR) - 비파괴검사보고서(NDE Records) | ATWOOD AND MORILL CO, INC |  | LINE NO. 4
2021 | 3 | 계획예방정비용 | 고리 | 2발전소 | 3 | 27 | 200219948 | 정비부분품(SPAR) | 국외 | Q | 디스크,밸브용 | 밸브디스크,978-744-5690,285 CANAL STREET, SAL | EA | 2 | 기계부 | 김승수 | 051-726-5426 | 품명 밸브디스크 원자력안전범주 NUCLEAR SAFETY RELATED 품질등급 Q등급 제작사 ATWOOD AND MORILL CO, INC - 도면 품목번호 H-14503-01 - 부품번호 LINE NO. 4 - 원설계규격서(ODS) KORI 3&4 3-M-907B - 원기술규격서(OTS) KORI 3&4 3-M-907B 한빛 원자력 본부 - 패키지 번호 M-907B-397 제출서류목록 - 품질보증계획서(QAM) - 품질증빙/제출서류목록(QVDL) - 품질보증확인서(C of C) - 재료시험성적서(CMTR) - 비파괴검사보고서(NDE Records) | ATWOOD AND MORILL CO, INC |  | LINE NO. 4
2021 | 3 | 계획예방정비용 | 고리 | 2발전소 | 4 | 27 | 200219948 | 정비부분품(SPAR) | 국외 | Q | 디스크,밸브용 | 밸브디스크,978-744-5690,285 CANAL STREET, SAL | EA | 2 | 기계부 | 김승수 | 051-726-5426 | 품명 밸브디스크 원자력안전범주 NUCLEAR SAFETY RELATED 품질등급 Q등급 제작사 ATWOOD AND MORILL CO, INC - 도면 품목번호 H-14503-01 - 부품번호 LINE NO. 4 - 원설계규격서(ODS) KORI 3&4 3-M-907B - 원기술규격서(OTS) KORI 3&4 3-M-907B 한빛 원자력 본부 - 패키지 번호 M-907B-397 제출서류목록 - 품질보증계획서(QAM) - 품질증빙/제출서류목록(QVDL) - 품질보증확인서(C of C) - 재료시험성적서(CMTR) - 비파괴검사보고서(NDE Records) | ATWOOD AND MORILL CO, INC |  | LINE NO. 4
2022 | 4 | 계획예방정비용 | 고리 | 2발전소 | 3 | 28 | 200219948 | 정비부분품(SPAR) | 국외 | Q | 디스크,밸브용 | 밸브디스크,978-744-5690,285 CANAL STREET, SAL | EA | 2 | 기계부 | 김승수 | 051-726-5426 | 품명 밸브디스크 원자력안전범주 NUCLEAR SAFETY RELATED 품질등급 Q등급 제작사 ATWOOD AND MORILL CO, INC - 도면 품목번호 H-14503-01 - 부품번호 LINE NO. 4 - 원설계규격서(ODS) KORI 3&4 3-M-907B - 원기술규격서(OTS) KORI 3&4 3-M-907B 한빛 원자력 본부 - 패키지 번호 M-907B-397 제출서류목록 - 품질보증계획서(QAM) - 품질증빙/제출서류목록(QVDL) - 품질보증확인서(C of C) - 재료시험성적서(CMTR) - 비파괴검사보고서(NDE Records) | ATWOOD AND MORILL CO, INC |  | LINE NO. 4
2022 | 4 | 계획예방정비용 | 고리 | 2발전소 | 4 | 28 | 200219948 | 정비부분품(SPAR) | 국외 | Q | 디스크,밸브용 | 밸브디스크,978-744-5690,285 CANAL STREET, SAL | EA | 2 | 기계부 | 김승수 | 051-726-5426 | 품명 밸브디스크 원자력안전범주 NUCLEAR SAFETY RELATED 품질등급 Q등급 제작사 ATWOOD AND MORILL CO, INC - 도면 품목번호 H-14503-01 - 부품번호 LINE NO. 4 - 원설계규격서(ODS) KORI 3&4 3-M-907B - 원기술규격서(OTS) KORI 3&4 3-M-907B 한빛 원자력 본부 - 패키지 번호 M-907B-397 제출서류목록 - 품질보증계획서(QAM) - 품질증빙/제출서류목록(QVDL) - 품질보증확인서(C of C) - 재료시험성적서(CMTR) - 비파괴검사보고서(NDE Records) | ATWOOD AND MORILL CO, INC |  | LINE NO. 4
2021 | 3 | 계획예방정비용 | 고리 | 2발전소 | 3 | 27 | 200220015 | 정비부분품(SPAR) | 국외 | Q | 디스크,밸브용 | 밸브디스크,WEDGE GATE,SA182 F316,12IN,MOTOR O | EA | 1 | 기계부 | 김승수 | 051-726-5426 | 품명 밸브디스크 - 디스크타입 WEDGE GATE - 디스크(DISK)재질 SA182 F316 - 밸브사이즈 12IN - 밸브운전방법 MOTOR OPERATED - 표면처리 STELLITE SURFACING - 품질보증서류 C OF C, CMTR - 시험성적서류 NDE REPORT, DATA REPORT - 용도 BC-HV102,201 - 사이즈 12IN 품질등급 Q등급 제작사 WESTINGHOUSE ELECTRIC COMPANY - 부품번호 934D229G01 - 도면번호 9749D88 - 표준기술사양서 QPS-A-KORI 한빛 원자력 본부 - 패키지 번호 M-001-ASVANSXTQA-01 | WESTINGHOUSE ELECTRIC COMPANY |  | 934D229G01
2021 | 3 | 계획예방정비용 | 고리 | 2발전소 | 4 | 27 | 200220015 | 정비부분품(SPAR) | 국외 | Q | 디스크,밸브용 | 밸브디스크,WEDGE GATE,SA182 F316,12IN,MOTOR O | EA | 1 | 기계부 | 김승수 | 051-726-5426 | 품명 밸브디스크 - 디스크타입 WEDGE GATE - 디스크(DISK)재질 SA182 F316 - 밸브사이즈 12IN - 밸브운전방법 MOTOR OPERATED - 표면처리 STELLITE SURFACING - 품질보증서류 C OF C, CMTR - 시험성적서류 NDE REPORT, DATA REPORT - 용도 BC-HV102,201 - 사이즈 12IN 품질등급 Q등급 제작사 WESTINGHOUSE ELECTRIC COMPANY - 부품번호 934D229G01 - 도면번호 9749D88 - 표준기술사양서 QPS-A-KORI 한빛 원자력 본부 - 패키지 번호 M-001-ASVANSXTQA-01 | WESTINGHOUSE ELECTRIC COMPANY |  | 934D229G01
2022 | 4 | 계획예방정비용 | 고리 | 2발전소 | 3 | 28 | 200220015 | 정비부분품(SPAR) | 국외 | Q | 디스크,밸브용 | 밸브디스크,WEDGE GATE,SA182 F316,12IN,MOTOR O | EA | 1 | 기계부 | 김승수 | 051-726-5426 | 품명 밸브디스크 - 디스크타입 WEDGE GATE - 디스크(DISK)재질 SA182 F316 - 밸브사이즈 12IN - 밸브운전방법 MOTOR OPERATED - 표면처리 STELLITE SURFACING - 품질보증서류 C OF C, CMTR - 시험성적서류 NDE REPORT, DATA REPORT - 용도 BC-HV102,201 - 사이즈 12IN 품질등급 Q등급 제작사 WESTINGHOUSE ELECTRIC COMPANY - 부품번호 934D229G01 - 도면번호 9749D88 - 표준기술사양서 QPS-A-KORI 한빛 원자력 본부 - 패키지 번호 M-001-ASVANSXTQA-01 | WESTINGHOUSE ELECTRIC COMPANY |  | 934D229G01
2022 | 4 | 계획예방정비용 | 고리 | 2발전소 | 4 | 28 | 200220015 | 정비부분품(SPAR) | 국외 | Q | 디스크,밸브용 | 밸브디스크,WEDGE GATE,SA182 F316,12IN,MOTOR O | EA | 1 | 기계부 | 김승수 | 051-726-5426 | 품명 밸브디스크 - 디스크타입 WEDGE GATE - 디스크(DISK)재질 SA182 F316 - 밸브사이즈 12IN - 밸브운전방법 MOTOR OPERATED - 표면처리 STELLITE SURFACING - 품질보증서류 C OF C, CMTR - 시험성적서류 NDE REPORT, DATA REPORT - 용도 BC-HV102,201 - 사이즈 12IN 품질등급 Q등급 제작사 WESTINGHOUSE ELECTRIC COMPANY - 부품번호 934D229G01 - 도면번호 9749D88 - 표준기술사양서 QPS-A-KORI 한빛 원자력 본부 - 패키지 번호 M-001-ASVANSXTQA-01 | WESTINGHOUSE ELECTRIC COMPANY |  | 934D229G01
2020 | 1 | 계획예방정비용 | 고리 | 2발전소 | 3 | 26 | 200220016 | 정비부분품(SPAR) | 국외 | Q | 디스크,밸브용 | 밸브디스크,COFC,934D230G01, | EA | 1 | 기계부 | 김승수 | 051-726-5426 | 품명 밸브디스크 - 품질보증서류 COFC 품질등급 Q등급 제작사 WESTINGHOUSE ELECTRIC COMPANY - 부품번호 934D230G01 한빛 원자력 본부 - 패키지 번호 M-001-ASVANSYFQA | WESTINGHOUSE ELECTRIC COMPANY |  | 934D230G01
2020 | 1 | 계획예방정비용 | 고리 | 2발전소 | 4 | 26 | 200220016 | 정비부분품(SPAR) | 국외 | Q | 디스크,밸브용 | 밸브디스크,COFC,934D230G01, | EA | 1 | 기계부 | 김승수 | 051-726-5426 | 품명 밸브디스크 - 품질보증서류 COFC 품질등급 Q등급 제작사 WESTINGHOUSE ELECTRIC COMPANY - 부품번호 934D230G01 한빛 원자력 본부 - 패키지 번호 M-001-ASVANSYFQA | WESTINGHOUSE ELECTRIC COMPANY |  | 934D230G01
2021 | 1 | 경상예방정비용 | 한빛 | 1발전소 |  |  | 200220023 | 정비부분품(SPAR) | 국외 | Q | 디스크,밸브용 | 밸브디스크,ASME SA479 TYPE 316,NOZZLE TYPE R | EA | 1 | 기계부 | 궉성환 | 061-357-2142 | 품명 밸브디스크 - 디스크(DISK)재질 ASME SA479 TYPE 316 - 밸브타입 NOZZLE TYPE RELIEF VAVLE - 밸브사이즈 3/4*1IN - 사용압력(상한) INLET:600PSIG@400℉ - 사용압력(하한) OUTLET:150PSIG@200℉ - 사용온도(상한) OPER.TEMP:120℉ - 적용기술기준 ASME SEC.Ⅲ NC - 별칭 DISC INSERT 원자력안전범주 NUCLEAR SAFETY RELATED 품질등급 Q등급 제작사 ANDERSON GREENWOOD CROSBY - 제작사 유형(MFR CATEGORY) ORIGINAL EQUIP. SUPPLIER - 원기술규격서(OTS) HANBIT 1&2 M001-220 - 원설계규격서(ODS) HANBIT 1&2 M001-220 - 부품번호 N94330 - 모델번호 3/4 RV76 SXB(JRAK-BS) - 도면번호 DS-C-66653 - 주설비 참고자료 ID NO:3/4-RV76SXB 한빛 원자력 본부 - 패키지 번호 M-001-220-182 - M-001-ASVANSCP-02 제출서류목록 - 품질보증확인서(C of C) - 재료시험성적서(CMTR) - 비파괴검사보고서(NDE Records) - 재료검증보고서(MVR) | ANDERSON GREENWOOD CROSBY | 3/4 RV76 SXB(JRAK-BS) | N94330
2021 | 1 | 경상예방정비용 | 한빛 | 1발전소 |  |  | 200220023 | 정비부분품(SPAR) | 국외 | Q | 디스크,밸브용 | 밸브디스크,ASME SA479 TYPE 316,NOZZLE TYPE R | EA | 1 | 기계부 | 김동준 | 061-357-2976 | 품명 밸브디스크 - 디스크(DISK)재질 ASME SA479 TYPE 316 - 밸브타입 NOZZLE TYPE RELIEF VAVLE - 밸브사이즈 3/4*1IN - 사용압력(상한) INLET:600PSIG@400℉ - 사용압력(하한) OUTLET:150PSIG@200℉ - 사용온도(상한) OPER.TEMP:120℉ - 적용기술기준 ASME SEC.Ⅲ NC - 별칭 DISC INSERT 원자력안전범주 NUCLEAR SAFETY RELATED 품질등급 Q등급 제작사 ANDERSON GREENWOOD CROSBY - 제작사 유형(MFR CATEGORY) ORIGINAL EQUIP. SUPPLIER - 원기술규격서(OTS) HANBIT 1&2 M001-220 - 원설계규격서(ODS) HANBIT 1&2 M001-220 - 부품번호 N94330 - 모델번호 3/4 RV76 SXB(JRAK-BS) - 도면번호 DS-C-66653 - 주설비 참고자료 ID NO:3/4-RV76SXB 한빛 원자력 본부 - 패키지 번호 M-001-220-182 - M-001-ASVANSCP-02 제출서류목록 - 품질보증확인서(C of C) - 재료시험성적서(CMTR) - 비파괴검사보고서(NDE Records) - 재료검증보고서(MVR) | ANDERSON GREENWOOD CROSBY | 3/4 RV76 SXB(JRAK-BS) | N94330
2022 | 1 | 경상예방정비용 | 한빛 | 1발전소 |  |  | 200220023 | 정비부분품(SPAR) | 국외 | Q | 디스크,밸브용 | 밸브디스크,ASME SA479 TYPE 316,NOZZLE TYPE R | EA | 1 | 기계부 | 궉성환 | 061-357-2142 | 품명 밸브디스크 - 디스크(DISK)재질 ASME SA479 TYPE 316 - 밸브타입 NOZZLE TYPE RELIEF VAVLE - 밸브사이즈 3/4*1IN - 사용압력(상한) INLET:600PSIG@400℉ - 사용압력(하한) OUTLET:150PSIG@200℉ - 사용온도(상한) OPER.TEMP:120℉ - 적용기술기준 ASME SEC.Ⅲ NC - 별칭 DISC INSERT 원자력안전범주 NUCLEAR SAFETY RELATED 품질등급 Q등급 제작사 ANDERSON GREENWOOD CROSBY - 제작사 유형(MFR CATEGORY) ORIGINAL EQUIP. SUPPLIER - 원기술규격서(OTS) HANBIT 1&2 M001-220 - 원설계규격서(ODS) HANBIT 1&2 M001-220 - 부품번호 N94330 - 모델번호 3/4 RV76 SXB(JRAK-BS) - 도면번호 DS-C-66653 - 주설비 참고자료 ID NO:3/4-RV76SXB 한빛 원자력 본부 - 패키지 번호 M-001-220-182 - M-001-ASVANSCP-02 제출서류목록 - 품질보증확인서(C of C) - 재료시험성적서(CMTR) - 비파괴검사보고서(NDE Records) - 재료검증보고서(MVR) | ANDERSON GREENWOOD CROSBY | 3/4 RV76 SXB(JRAK-BS) | N94330
2022 | 1 | 경상예방정비용 | 한빛 | 1발전소 |  |  | 200220023 | 정비부분품(SPAR) | 국외 | Q | 디스크,밸브용 | 밸브디스크,ASME SA479 TYPE 316,NOZZLE TYPE R | EA | 1 | 기계부 | 김동준 | 061-357-2976 | 품명 밸브디스크 - 디스크(DISK)재질 ASME SA479 TYPE 316 - 밸브타입 NOZZLE TYPE RELIEF VAVLE - 밸브사이즈 3/4*1IN - 사용압력(상한) INLET:600PSIG@400℉ - 사용압력(하한) OUTLET:150PSIG@200℉ - 사용온도(상한) OPER.TEMP:120℉ - 적용기술기준 ASME SEC.Ⅲ NC - 별칭 DISC INSERT 원자력안전범주 NUCLEAR SAFETY RELATED 품질등급 Q등급 제작사 ANDERSON GREENWOOD CROSBY - 제작사 유형(MFR CATEGORY) ORIGINAL EQUIP. SUPPLIER - 원기술규격서(OTS) HANBIT 1&2 M001-220 - 원설계규격서(ODS) HANBIT 1&2 M001-220 - 부품번호 N94330 - 모델번호 3/4 RV76 SXB(JRAK-BS) - 도면번호 DS-C-66653 - 주설비 참고자료 ID NO:3/4-RV76SXB 한빛 원자력 본부 - 패키지 번호 M-001-220-182 - M-001-ASVANSCP-02 제출서류목록 - 품질보증확인서(C of C) - 재료시험성적서(CMTR) - 비파괴검사보고서(NDE Records) - 재료검증보고서(MVR) | ANDERSON GREENWOOD CROSBY | 3/4 RV76 SXB(JRAK-BS) | N94330
2020 | 1 | 계획예방정비용 | 고리 | 2발전소 | 3 | 26 | 200220032 | 정비부분품(SPAR) | 국외 | Q | 디스크,밸브용 | 밸브디스크,INSERT (Q),HB-BP86,SAFETY VALVE,C | EA | 1 | 기계부 | 김승수 | 051-726-5426 | 품명 밸브디스크 - 디스크타입 INSERT (Q) - 밸브타입 HB-BP86 - 밸브운전방법 SAFETY VALVE - 품질보증서류 C OF C,CMTR,NDE REPORT - 별칭 PZR SAFETY VV-DISC INSERT 품질등급 Q등급 제작사 ANDERSON GREENWOOD CROSBY - 도면번호 DS-C-60446-1 - DS-C-64031 - 모델번호 6RV88MTA - 부품번호 N91494 | ANDERSON GREENWOOD CROSBY | 6RV88MTA | N91494
2020 | 1 | 계획예방정비용 | 고리 | 2발전소 | 4 | 26 | 200220032 | 정비부분품(SPAR) | 국외 | Q | 디스크,밸브용 | 밸브디스크,INSERT (Q),HB-BP86,SAFETY VALVE,C | EA | 1 | 기계부 | 김승수 | 051-726-5426 | 품명 밸브디스크 - 디스크타입 INSERT (Q) - 밸브타입 HB-BP86 - 밸브운전방법 SAFETY VALVE - 품질보증서류 C OF C,CMTR,NDE REPORT - 별칭 PZR SAFETY VV-DISC INSERT 품질등급 Q등급 제작사 ANDERSON GREENWOOD CROSBY - 도면번호 DS-C-60446-1 - DS-C-64031 - 모델번호 6RV88MTA - 부품번호 N91494 | ANDERSON GREENWOOD CROSBY | 6RV88MTA | N91494
2021 | 3 | 계획예방정비용 | 고리 | 2발전소 | 3 | 27 | 200220032 | 정비부분품(SPAR) | 국외 | Q | 디스크,밸브용 | 밸브디스크,INSERT (Q),HB-BP86,SAFETY VALVE,C | EA | 1 | 기계부 | 김승수 | 051-726-5426 | 품명 밸브디스크 - 디스크타입 INSERT (Q) - 밸브타입 HB-BP86 - 밸브운전방법 SAFETY VALVE - 품질보증서류 C OF C,CMTR,NDE REPORT - 별칭 PZR SAFETY VV-DISC INSERT 품질등급 Q등급 제작사 ANDERSON GREENWOOD CROSBY - 도면번호 DS-C-60446-1 - DS-C-64031 - 모델번호 6RV88MTA - 부품번호 N91494 | ANDERSON GREENWOOD CROSBY | 6RV88MTA | N91494
2021 | 3 | 계획예방정비용 | 고리 | 2발전소 | 4 | 27 | 200220032 | 정비부분품(SPAR) | 국외 | Q | 디스크,밸브용 | 밸브디스크,INSERT (Q),HB-BP86,SAFETY VALVE,C | EA | 1 | 기계부 | 김승수 | 051-726-5426 | 품명 밸브디스크 - 디스크타입 INSERT (Q) - 밸브타입 HB-BP86 - 밸브운전방법 SAFETY VALVE - 품질보증서류 C OF C,CMTR,NDE REPORT - 별칭 PZR SAFETY VV-DISC INSERT 품질등급 Q등급 제작사 ANDERSON GREENWOOD CROSBY - 도면번호 DS-C-60446-1 - DS-C-64031 - 모델번호 6RV88MTA - 부품번호 N91494 | ANDERSON GREENWOOD CROSBY | 6RV88MTA | N91494
2022 | 4 | 계획예방정비용 | 고리 | 2발전소 | 3 | 28 | 200220032 | 정비부분품(SPAR) | 국외 | Q | 디스크,밸브용 | 밸브디스크,INSERT (Q),HB-BP86,SAFETY VALVE,C | EA | 1 | 기계부 | 김승수 | 051-726-5426 | 품명 밸브디스크 - 디스크타입 INSERT (Q) - 밸브타입 HB-BP86 - 밸브운전방법 SAFETY VALVE - 품질보증서류 C OF C,CMTR,NDE REPORT - 별칭 PZR SAFETY VV-DISC INSERT 품질등급 Q등급 제작사 ANDERSON GREENWOOD CROSBY - 도면번호 DS-C-60446-1 - DS-C-64031 - 모델번호 6RV88MTA - 부품번호 N91494 | ANDERSON GREENWOOD CROSBY | 6RV88MTA | N91494
2022 | 4 | 계획예방정비용 | 고리 | 2발전소 | 4 | 28 | 200220032 | 정비부분품(SPAR) | 국외 | Q | 디스크,밸브용 | 밸브디스크,INSERT (Q),HB-BP86,SAFETY VALVE,C | EA | 1 | 기계부 | 김승수 | 051-726-5426 | 품명 밸브디스크 - 디스크타입 INSERT (Q) - 밸브타입 HB-BP86 - 밸브운전방법 SAFETY VALVE - 품질보증서류 C OF C,CMTR,NDE REPORT - 별칭 PZR SAFETY VV-DISC INSERT 품질등급 Q등급 제작사 ANDERSON GREENWOOD CROSBY - 도면번호 DS-C-60446-1 - DS-C-64031 - 모델번호 6RV88MTA - 부품번호 N91494 | ANDERSON GREENWOOD CROSBY | 6RV88MTA | N91494
2020 | 1 | 계획예방정비용 | 월성 | 1발전소 | 2 | 19 | 200220262 | 정비부분품(SPAR) | 국내 | A | 송풍기 | 송풍기,VENT,환기용,172mm,38mm,150mm,31W,0.19A, | EA | 72 | 전기부 | 이호빈 | 054-779-2158 | 품명 송풍기 - 송풍기타입 VENT - 송풍기몸체형태 환기용 - 길이 172mm - 높이 38mm - 직경 150mm - 정격전력(용량) 31W - 정격전류 0.19A - 정격전압 230Vac - 상(PHASE)수 1phase - 주파수 60Hz - 회전속도 3200rpm - 설치방법 PNL MTD - 별칭 충전기 냉각팬 원자력안전범주 NON NUCLEAR SAFETY RELATED 품질등급 A등급 제작사 이화전기공업(주) - 주설비 참고자료 RF 냉각팬 - 모델번호 UF15A23-H - 제작사 유형(MFR CATEGORY) ORIGINAL EQUIP. SUPPLIER - 제작사 정보 특기사항 AS1538L-230M 대체품 월성 원자력 본부 - SCN 55320W2-036 제출서류목록 - 첨부기술규격서 적용 | 이화전기공업(주) | UF15A23-H
2020 | 4 | 계획예방정비용 | 월성 | 2발전소 | 3 | 18 | 200220262 | 정비부분품(SPAR) | 국내 | A | 송풍기 | 송풍기,VENT,환기용,172mm,38mm,150mm,31W,0.19A, | EA | 7 | 전기부 | 정현기 | 054-779-2252 | 품명 송풍기 - 송풍기타입 VENT - 송풍기몸체형태 환기용 - 길이 172mm - 높이 38mm - 직경 150mm - 정격전력(용량) 31W - 정격전류 0.19A - 정격전압 230Vac - 상(PHASE)수 1phase - 주파수 60Hz - 회전속도 3200rpm - 설치방법 PNL MTD - 별칭 충전기 냉각팬 원자력안전범주 NON NUCLEAR SAFETY RELATED 품질등급 A등급 제작사 이화전기공업(주) - 주설비 참고자료 RF 냉각팬 - 모델번호 UF15A23-H - 제작사 유형(MFR CATEGORY) ORIGINAL EQUIP. SUPPLIER - 제작사 정보 특기사항 AS1538L-230M 대체품 월성 원자력 본부 - SCN 55320W2-036 제출서류목록 - 첨부기술규격서 적용 | 이화전기공업(주) | UF15A23-H
2020 | 2 | 계획예방정비용 | 월성 | 2발전소 | 3 | 18 | 200220263 | 정비부분품(SPAR) | 국외 | S | 송풍기 | 송풍기,환기용,115VAC,C OF C,MANUAL,TEST REPORT | EA | 1 | 전기부 | 정현기 | 054-779-2252 | 품명 송풍기 - 송풍기몸체형태 환기용 - 정격전압 115VAC - 품질보증서류 C OF C,MANUAL,TEST REPORT 품질등급 S등급 제작사 COMAIR ROTRON - 모델번호 CLE2T2 - 부품번호 020189 | COMAIR ROTRON | CLE2T2 | 20189
2020 | 2 | 계획예방정비용 | 월성 | 2발전소 | 3 | 18 | 200220264 | 정비부분품(SPAR) | 국외 | S | 송풍기 | 송풍기,COOLING FAN,254*88.9㎜,67/61 W,0.5 A, | EA | 8 | 전기부 | 정현기 | 054-779-2252 | 품명 송풍기 - 송풍기타입 COOLING FAN - 직경 254*88.9㎜ - 정격전력(용량) 67/61 W - 정격전류 0.5 A - 정격전압 115VAC - 주파수 50/60 ㎐ - 회전속도 1400/1650 RPM - 토출량 455/550 CFM - 날재질 PLASTIC. UL94V-0, BLACK - 설치방법 PNL MTD 품질등급 S등급 제작사 COMAIR ROTRON - 부품번호 CLE2T2 | COMAIR ROTRON |  | CLE2T2
2020 | 2 | 계획예방정비용 | 월성 | 2발전소 | 3 | 18 | 200220267 | 정비부분품(SPAR) | 국외 | Q | 송풍기 | 송풍기,FOR VENTILATION,115VAC,60㎐,MR2B3,PPS | EA | 12 | 전기부 | 정현기 | 054-779-2252 | 품명 송풍기 - 송풍기몸체형태 FOR VENTILATION - 정격전압 115VAC,60㎐ 품질등급 Q등급 제작사 WESTINGHOUSE ELECTRIC COMPANY - 부품번호 MR2B3 - 모델번호 PPSMR2B3 - 도면번호 33550 제작사 COMAIR ROTRON - 부품번호 MR2B3 - 모델번호 PPSMR2B3 - PARENT EQUIP PROD LOT UPS - 도면번호 33550 한빛 원자력 본부 - 패키지 번호 N711-NN.1-226 월성 원자력 본부 - SCN 55320W2-048 신월성 건설소 - 패키지 번호 B12-E214-5.2.14 - B12-E214-5.3.10 | WESTINGHOUSE ELECTRIC COMPANY | PPSMR2B3 | MR2B3
2021 | 1 | 경상예방정비용 | 한빛 | 1발전소 |  |  | 200220311 | 정비부분품(SPAR) | 국외 | Q | 필터 엘리맨트 | 필터 엘리맨트,FOR LIQUID,CART,1㎛,1105052-619,5 | EA | 20 | 기계부 | 김동한 | 061-357-3253 | 품명 필터 엘리맨트 - 필터엘리멘트용도 FOR LIQUID - 필터엘리멘트타입 CART - 마이크론등급 1㎛ 원자력안전범주 NON NUCLEAR SAFETY RELATED 품질등급 Q등급 제작사 PALL TRINITY MICRO - 부품번호 1105052-619 - 5ESC10770-2U010-ZJ022 - 5ESC10770-2U010ZJ022 - 원설계규격서(ODS) HANBIT 1&2, 3-M-001 - 원기술규격서(OTS) HANBIT 1&2, 3-M-001 - 제작사 유형(MFR CATEGORY) ORIGINAL EQUIP. MANUFACTURER 제작사 PALL INDUSTRIAL HYDRAULICS COR - 제작사 유형(MFR CATEGORY) ORIGINAL EQUIP. SUPPLIER - 부품번호 5ESC107702U010-ZJ022 한빛 원자력 본부 - 패키지 번호 M-001-CSFLRC-5 제출서류목록 - 품질보증확인서(C of C) - 성능(또는 기능)시험 기록 | PALL TRINITY MICRO |  | 5ESC10770-2U010ZJ022
2021 | 1 | 경상예방정비용 | 한빛 | 1발전소 |  |  | 200220311 | 정비부분품(SPAR) | 국외 | Q | 필터 엘리맨트 | 필터 엘리맨트,FOR LIQUID,CART,1㎛,1105052-619,5 | EA | 40 | 기계부 | 양재한 | 061-357-1095 | 품명 필터 엘리맨트 - 필터엘리멘트용도 FOR LIQUID - 필터엘리멘트타입 CART - 마이크론등급 1㎛ 원자력안전범주 NON NUCLEAR SAFETY RELATED 품질등급 Q등급 제작사 PALL TRINITY MICRO - 부품번호 1105052-619 - 5ESC10770-2U010-ZJ022 - 5ESC10770-2U010ZJ022 - 원설계규격서(ODS) HANBIT 1&2, 3-M-001 - 원기술규격서(OTS) HANBIT 1&2, 3-M-001 - 제작사 유형(MFR CATEGORY) ORIGINAL EQUIP. MANUFACTURER 제작사 PALL INDUSTRIAL HYDRAULICS COR - 제작사 유형(MFR CATEGORY) ORIGINAL EQUIP. SUPPLIER - 부품번호 5ESC107702U010-ZJ022 한빛 원자력 본부 - 패키지 번호 M-001-CSFLRC-5 제출서류목록 - 품질보증확인서(C of C) - 성능(또는 기능)시험 기록 | PALL TRINITY MICRO |  | 5ESC10770-2U010ZJ022
2022 | 1 | 경상예방정비용 | 한빛 | 1발전소 |  |  | 200220311 | 정비부분품(SPAR) | 국외 | Q | 필터 엘리맨트 | 필터 엘리맨트,FOR LIQUID,CART,1㎛,1105052-619,5 | EA | 20 | 기계부 | 김동한 | 061-357-3253 | 품명 필터 엘리맨트 - 필터엘리멘트용도 FOR LIQUID - 필터엘리멘트타입 CART - 마이크론등급 1㎛ 원자력안전범주 NON NUCLEAR SAFETY RELATED 품질등급 Q등급 제작사 PALL TRINITY MICRO - 부품번호 1105052-619 - 5ESC10770-2U010-ZJ022 - 5ESC10770-2U010ZJ022 - 원설계규격서(ODS) HANBIT 1&2, 3-M-001 - 원기술규격서(OTS) HANBIT 1&2, 3-M-001 - 제작사 유형(MFR CATEGORY) ORIGINAL EQUIP. MANUFACTURER 제작사 PALL INDUSTRIAL HYDRAULICS COR - 제작사 유형(MFR CATEGORY) ORIGINAL EQUIP. SUPPLIER - 부품번호 5ESC107702U010-ZJ022 한빛 원자력 본부 - 패키지 번호 M-001-CSFLRC-5 제출서류목록 - 품질보증확인서(C of C) - 성능(또는 기능)시험 기록 | PALL TRINITY MICRO |  | 5ESC10770-2U010ZJ022
2022 | 1 | 경상예방정비용 | 한빛 | 1발전소 |  |  | 200220311 | 정비부분품(SPAR) | 국외 | Q | 필터 엘리맨트 | 필터 엘리맨트,FOR LIQUID,CART,1㎛,1105052-619,5 | EA | 40 | 기계부 | 양재한 | 061-357-1095 | 품명 필터 엘리맨트 - 필터엘리멘트용도 FOR LIQUID - 필터엘리멘트타입 CART - 마이크론등급 1㎛ 원자력안전범주 NON NUCLEAR SAFETY RELATED 품질등급 Q등급 제작사 PALL TRINITY MICRO - 부품번호 1105052-619 - 5ESC10770-2U010-ZJ022 - 5ESC10770-2U010ZJ022 - 원설계규격서(ODS) HANBIT 1&2, 3-M-001 - 원기술규격서(OTS) HANBIT 1&2, 3-M-001 - 제작사 유형(MFR CATEGORY) ORIGINAL EQUIP. MANUFACTURER 제작사 PALL INDUSTRIAL HYDRAULICS COR - 제작사 유형(MFR CATEGORY) ORIGINAL EQUIP. SUPPLIER - 부품번호 5ESC107702U010-ZJ022 한빛 원자력 본부 - 패키지 번호 M-001-CSFLRC-5 제출서류목록 - 품질보증확인서(C of C) - 성능(또는 기능)시험 기록 | PALL TRINITY MICRO |  | 5ESC10770-2U010ZJ022
2020 | 1 | 경상예방정비용 | 월성 | 2발전소 |  |  | 200220316 | 정비부분품(SPAR) | 국외 | S | 필터 엘리맨트 | 필터 엘리맨트,유체용,OIL,1613 6105 90,ZR3-67(1994 | EA | 8 | 기계부 | 김다은 | 054-779-2648 | 품명 필터 엘리맨트 - 필터엘리멘트용도 유체용 - 설계매체 OIL 품질등급 S등급 제작사 ATLAS COPCO AIRPOWER NV - 부품번호 1613 6105 90 - 주설비 참고자료 ZR3-67(1994 BUILT) - 도면번호 75122950101DD-B - 모델번호 ZR3-67(1994 BUILT) 월성 원자력 본부 - SCN 584W3163 | ATLAS COPCO AIRPOWER NV | ZR3-67(1994 BUILT) | 1613 6105 90
2021 | 1 | 경상예방정비용 | 월성 | 2발전소 |  |  | 200220316 | 정비부분품(SPAR) | 국외 | S | 필터 엘리맨트 | 필터 엘리맨트,유체용,OIL,1613 6105 90,ZR3-67(1994 | EA | 8 | 기계부 | 김다은 | 054-779-2648 | 품명 필터 엘리맨트 - 필터엘리멘트용도 유체용 - 설계매체 OIL 품질등급 S등급 제작사 ATLAS COPCO AIRPOWER NV - 부품번호 1613 6105 90 - 주설비 참고자료 ZR3-67(1994 BUILT) - 도면번호 75122950101DD-B - 모델번호 ZR3-67(1994 BUILT) 월성 원자력 본부 - SCN 584W3163 | ATLAS COPCO AIRPOWER NV | ZR3-67(1994 BUILT) | 1613 6105 90
2022 | 1 | 경상예방정비용 | 월성 | 2발전소 |  |  | 200220316 | 정비부분품(SPAR) | 국외 | S | 필터 엘리맨트 | 필터 엘리맨트,유체용,OIL,1613 6105 90,ZR3-67(1994 | EA | 8 | 기계부 | 김다은 | 054-779-2648 | 품명 필터 엘리맨트 - 필터엘리멘트용도 유체용 - 설계매체 OIL 품질등급 S등급 제작사 ATLAS COPCO AIRPOWER NV - 부품번호 1613 6105 90 - 주설비 참고자료 ZR3-67(1994 BUILT) - 도면번호 75122950101DD-B - 모델번호 ZR3-67(1994 BUILT) 월성 원자력 본부 - SCN 584W3163 | ATLAS COPCO AIRPOWER NV | ZR3-67(1994 BUILT) | 1613 6105 90
2020 | 2 | 계획예방정비용 | 한빛 | 2발전소 | 3 | 18 | 200220323 | 정비부분품(SPAR) | 국외 | S | 필터 엘리맨트 | 필터 엘리맨트,유체용,AIR,C OF C,919-831-3279,1900 | EA | 1 | 기계부 | 신현호 | 061-357-2218 | 품명 필터 엘리맨트 - 필터엘리멘트용도 유체용 - 설계매체 AIR - 품질보증서류 C OF C 품질등급 S등급 제작사 EDWARD VOGT VALVE CO. - 부품번호 195408 한빛 원자력 본부 - 패키지 번호 M869 S5.5.5 - M870-S4.5.6 | EDWARD VOGT VALVE CO. |  | 195408
2021 | 4 | 계획예방정비용 | 한빛 | 2발전소 | 3 | 19 | 200220323 | 정비부분품(SPAR) | 국외 | S | 필터 엘리맨트 | 필터 엘리맨트,유체용,AIR,C OF C,919-831-3279,1900 | EA | 1 | 기계부 | 신현호 | 061-357-2218 | 품명 필터 엘리맨트 - 필터엘리멘트용도 유체용 - 설계매체 AIR - 품질보증서류 C OF C 품질등급 S등급 제작사 EDWARD VOGT VALVE CO. - 부품번호 195408 한빛 원자력 본부 - 패키지 번호 M869 S5.5.5 - M870-S4.5.6 | EDWARD VOGT VALVE CO. |  | 195408
2021 | 1 | 경상예방정비용 | 한빛 | 1발전소 |  |  | 200220334 | 정비부분품(SPAR) | 국외 | S | 필터 엘리맨트 | 필터 엘리맨트,유체용,32.32 H60,COFC,WM.W. NUGENT | EA | 6 | 기계부 | 정일태 | 061-357-3256 | 품명 필터 엘리맨트 - 필터엘리멘트용도 유체용 - 필터엘리멘트타입 32.32 H60 - 품질보증서류 COFC 원자력안전범주 NON NUCLEAR SAFETY RELATED 품질등급 S등급 제작사 WM.W.NUGENT & CO. - 모델번호 916-92-306W - 부품번호 30-400-203 | WM.W.NUGENT & CO. | 916-92-306W | 30-400-203
2022 | 1 | 경상예방정비용 | 한빛 | 1발전소 |  |  | 200220334 | 정비부분품(SPAR) | 국외 | S | 필터 엘리맨트 | 필터 엘리맨트,유체용,32.32 H60,COFC,WM.W. NUGENT | EA | 6 | 기계부 | 정일태 | 061-357-3256 | 품명 필터 엘리맨트 - 필터엘리멘트용도 유체용 - 필터엘리멘트타입 32.32 H60 - 품질보증서류 COFC 원자력안전범주 NON NUCLEAR SAFETY RELATED 품질등급 S등급 제작사 WM.W.NUGENT & CO. - 모델번호 916-92-306W - 부품번호 30-400-203 | WM.W.NUGENT & CO. | 916-92-306W | 30-400-203
2020 | 1 | 계획예방정비용 | 고리 | 2발전소 | 3 | 26 | 200220335 | 정비부분품(SPAR) | 국외 | S | 필터 엘리맨트 | 필터 엘리맨트,FLUID,SERVO,PAPER,3-5㎛,MFP SERBO | EA | 2 | 기계부 | 김승수 | 051-726-5426 | 품명 필터 엘리맨트 - 필터엘리멘트용도 FLUID - 필터엘리멘트타입 SERVO - 필터엘리멘트재질 PAPER - 메쉬규격 3-5㎛ - 특수사항 MFP SERBO FILTER ELEMENT - 적용기술기준 ASME NQA-1 - 별칭 SERVO FILTER 원자력안전범주 NON NUCLEAR SAFETY RELATED 품질등급 S등급 제작사 WM.W.NUGENT & CO. - 제작사 유형(MFR CATEGORY) ORIGINAL EQUIP. MANUFACTURER - 원기술규격서(OTS) HANBIT 1&2, 3-M-022 - 부품번호 30-400-205 고리 원자력 본부 - 패키지 번호 M-022 한빛 원자력 본부 - 패키지 번호 M-022 제출서류목록 - 품질보증확인서(C of C) | WM.W.NUGENT & CO. |  | 30-400-205
2020 | 1 | 계획예방정비용 | 고리 | 2발전소 | 4 | 26 | 200220335 | 정비부분품(SPAR) | 국외 | S | 필터 엘리맨트 | 필터 엘리맨트,FLUID,SERVO,PAPER,3-5㎛,MFP SERBO | EA | 2 | 기계부 | 김승수 | 051-726-5426 | 품명 필터 엘리맨트 - 필터엘리멘트용도 FLUID - 필터엘리멘트타입 SERVO - 필터엘리멘트재질 PAPER - 메쉬규격 3-5㎛ - 특수사항 MFP SERBO FILTER ELEMENT - 적용기술기준 ASME NQA-1 - 별칭 SERVO FILTER 원자력안전범주 NON NUCLEAR SAFETY RELATED 품질등급 S등급 제작사 WM.W.NUGENT & CO. - 제작사 유형(MFR CATEGORY) ORIGINAL EQUIP. MANUFACTURER - 원기술규격서(OTS) HANBIT 1&2, 3-M-022 - 부품번호 30-400-205 고리 원자력 본부 - 패키지 번호 M-022 한빛 원자력 본부 - 패키지 번호 M-022 제출서류목록 - 품질보증확인서(C of C) | WM.W.NUGENT & CO. |  | 30-400-205
2020 | 4 | 계획예방정비용 | 한빛 | 1발전소 | 2 | 25 | 200220335 | 정비부분품(SPAR) | 국외 | S | 필터 엘리맨트 | 필터 엘리맨트,FLUID,SERVO,PAPER,3-5㎛,MFP SERBO | EA | 6 | 기계부 | 박종석 | 061-357-3257 | 품명 필터 엘리맨트 - 필터엘리멘트용도 FLUID - 필터엘리멘트타입 SERVO - 필터엘리멘트재질 PAPER - 메쉬규격 3-5㎛ - 특수사항 MFP SERBO FILTER ELEMENT - 적용기술기준 ASME NQA-1 - 별칭 SERVO FILTER 원자력안전범주 NON NUCLEAR SAFETY RELATED 품질등급 S등급 제작사 WM.W.NUGENT & CO. - 제작사 유형(MFR CATEGORY) ORIGINAL EQUIP. MANUFACTURER - 원기술규격서(OTS) HANBIT 1&2, 3-M-022 - 부품번호 30-400-205 고리 원자력 본부 - 패키지 번호 M-022 한빛 원자력 본부 - 패키지 번호 M-022 제출서류목록 - 품질보증확인서(C of C) | WM.W.NUGENT & CO. |  | 30-400-205
2021 | 3 | 계획예방정비용 | 고리 | 2발전소 | 3 | 27 | 200220335 | 정비부분품(SPAR) | 국외 | S | 필터 엘리맨트 | 필터 엘리맨트,FLUID,SERVO,PAPER,3-5㎛,MFP SERBO | EA | 2 | 기계부 | 김승수 | 051-726-5426 | 품명 필터 엘리맨트 - 필터엘리멘트용도 FLUID - 필터엘리멘트타입 SERVO - 필터엘리멘트재질 PAPER - 메쉬규격 3-5㎛ - 특수사항 MFP SERBO FILTER ELEMENT - 적용기술기준 ASME NQA-1 - 별칭 SERVO FILTER 원자력안전범주 NON NUCLEAR SAFETY RELATED 품질등급 S등급 제작사 WM.W.NUGENT & CO. - 제작사 유형(MFR CATEGORY) ORIGINAL EQUIP. MANUFACTURER - 원기술규격서(OTS) HANBIT 1&2, 3-M-022 - 부품번호 30-400-205 고리 원자력 본부 - 패키지 번호 M-022 한빛 원자력 본부 - 패키지 번호 M-022 제출서류목록 - 품질보증확인서(C of C) | WM.W.NUGENT & CO. |  | 30-400-205
2021 | 3 | 계획예방정비용 | 고리 | 2발전소 | 4 | 27 | 200220335 | 정비부분품(SPAR) | 국외 | S | 필터 엘리맨트 | 필터 엘리맨트,FLUID,SERVO,PAPER,3-5㎛,MFP SERBO | EA | 2 | 기계부 | 김승수 | 051-726-5426 | 품명 필터 엘리맨트 - 필터엘리멘트용도 FLUID - 필터엘리멘트타입 SERVO - 필터엘리멘트재질 PAPER - 메쉬규격 3-5㎛ - 특수사항 MFP SERBO FILTER ELEMENT - 적용기술기준 ASME NQA-1 - 별칭 SERVO FILTER 원자력안전범주 NON NUCLEAR SAFETY RELATED 품질등급 S등급 제작사 WM.W.NUGENT & CO. - 제작사 유형(MFR CATEGORY) ORIGINAL EQUIP. MANUFACTURER - 원기술규격서(OTS) HANBIT 1&2, 3-M-022 - 부품번호 30-400-205 고리 원자력 본부 - 패키지 번호 M-022 한빛 원자력 본부 - 패키지 번호 M-022 제출서류목록 - 품질보증확인서(C of C) | WM.W.NUGENT & CO. |  | 30-400-205
2021 | 3 | 계획예방정비용 | 한빛 | 1발전소 | 1 | 26 | 200220335 | 정비부분품(SPAR) | 국외 | S | 필터 엘리맨트 | 필터 엘리맨트,FLUID,SERVO,PAPER,3-5㎛,MFP SERBO | EA | 6 | 기계부 | 박종석 | 061-357-3257 | 품명 필터 엘리맨트 - 필터엘리멘트용도 FLUID - 필터엘리멘트타입 SERVO - 필터엘리멘트재질 PAPER - 메쉬규격 3-5㎛ - 특수사항 MFP SERBO FILTER ELEMENT - 적용기술기준 ASME NQA-1 - 별칭 SERVO FILTER 원자력안전범주 NON NUCLEAR SAFETY RELATED 품질등급 S등급 제작사 WM.W.NUGENT & CO. - 제작사 유형(MFR CATEGORY) ORIGINAL EQUIP. MANUFACTURER - 원기술규격서(OTS) HANBIT 1&2, 3-M-022 - 부품번호 30-400-205 고리 원자력 본부 - 패키지 번호 M-022 한빛 원자력 본부 - 패키지 번호 M-022 제출서류목록 - 품질보증확인서(C of C) | WM.W.NUGENT & CO. |  | 30-400-205
2022 | 2 | 계획예방정비용 | 한빛 | 1발전소 | 2 | 26 | 200220335 | 정비부분품(SPAR) | 국외 | S | 필터 엘리맨트 | 필터 엘리맨트,FLUID,SERVO,PAPER,3-5㎛,MFP SERBO | EA | 6 | 기계부 | 박종석 | 061-357-3257 | 품명 필터 엘리맨트 - 필터엘리멘트용도 FLUID - 필터엘리멘트타입 SERVO - 필터엘리멘트재질 PAPER - 메쉬규격 3-5㎛ - 특수사항 MFP SERBO FILTER ELEMENT - 적용기술기준 ASME NQA-1 - 별칭 SERVO FILTER 원자력안전범주 NON NUCLEAR SAFETY RELATED 품질등급 S등급 제작사 WM.W.NUGENT & CO. - 제작사 유형(MFR CATEGORY) ORIGINAL EQUIP. MANUFACTURER - 원기술규격서(OTS) HANBIT 1&2, 3-M-022 - 부품번호 30-400-205 고리 원자력 본부 - 패키지 번호 M-022 한빛 원자력 본부 - 패키지 번호 M-022 제출서류목록 - 품질보증확인서(C of C) | WM.W.NUGENT & CO. |  | 30-400-205
2022 | 4 | 계획예방정비용 | 고리 | 2발전소 | 3 | 28 | 200220335 | 정비부분품(SPAR) | 국외 | S | 필터 엘리맨트 | 필터 엘리맨트,FLUID,SERVO,PAPER,3-5㎛,MFP SERBO | EA | 2 | 기계부 | 김승수 | 051-726-5426 | 품명 필터 엘리맨트 - 필터엘리멘트용도 FLUID - 필터엘리멘트타입 SERVO - 필터엘리멘트재질 PAPER - 메쉬규격 3-5㎛ - 특수사항 MFP SERBO FILTER ELEMENT - 적용기술기준 ASME NQA-1 - 별칭 SERVO FILTER 원자력안전범주 NON NUCLEAR SAFETY RELATED 품질등급 S등급 제작사 WM.W.NUGENT & CO. - 제작사 유형(MFR CATEGORY) ORIGINAL EQUIP. MANUFACTURER - 원기술규격서(OTS) HANBIT 1&2, 3-M-022 - 부품번호 30-400-205 고리 원자력 본부 - 패키지 번호 M-022 한빛 원자력 본부 - 패키지 번호 M-022 제출서류목록 - 품질보증확인서(C of C) | WM.W.NUGENT & CO. |  | 30-400-205
2022 | 4 | 계획예방정비용 | 고리 | 2발전소 | 4 | 28 | 200220335 | 정비부분품(SPAR) | 국외 | S | 필터 엘리맨트 | 필터 엘리맨트,FLUID,SERVO,PAPER,3-5㎛,MFP SERBO | EA | 2 | 기계부 | 김승수 | 051-726-5426 | 품명 필터 엘리맨트 - 필터엘리멘트용도 FLUID - 필터엘리멘트타입 SERVO - 필터엘리멘트재질 PAPER - 메쉬규격 3-5㎛ - 특수사항 MFP SERBO FILTER ELEMENT - 적용기술기준 ASME NQA-1 - 별칭 SERVO FILTER 원자력안전범주 NON NUCLEAR SAFETY RELATED 품질등급 S등급 제작사 WM.W.NUGENT & CO. - 제작사 유형(MFR CATEGORY) ORIGINAL EQUIP. MANUFACTURER - 원기술규격서(OTS) HANBIT 1&2, 3-M-022 - 부품번호 30-400-205 고리 원자력 본부 - 패키지 번호 M-022 한빛 원자력 본부 - 패키지 번호 M-022 제출서류목록 - 품질보증확인서(C of C) | WM.W.NUGENT & CO. |  | 30-400-205
2021 | 1 | 경상예방정비용 | 한빛 | 1발전소 |  |  | 200220357 | 정비부분품(SPAR) | 국외 | Q | 필터 엘리맨트 | 필터 엘리맨트,CART,27(1/8)IN LG,ABS,1㎛,BORIC | EA | 20 | 기계부 | 양재한 | 061-357-1095 | 품명 필터 엘리맨트 - 필터엘리멘트타입 CART - 길이 27(1/8)IN LG - 필터엘리멘트재질 ABS - 마이크론등급 1㎛ - 설계매체 BORIC ACID WATER - 특수사항 25FT2 - 시험성적서류 BUBBLE TEST REPORT - 별칭 EC FILTER - 사이즈 6(3/4)IN DIA 원자력안전범주 NON NUCLEAR SAFETY RELATED 품질등급 Q등급 제작사 PALL TRINITY MICRO - 제작사 유형(MFR CATEGORY) ORIGINAL EQUIP. MANUFACTURER - 원기술규격서(OTS) HANBIT 1&2 3-M-001 - 부품번호 5ESC10770-3U010ZJ-022 제작사 PALL INDUSTRIAL HYDRAULICS COR - 부품번호 5ESC10770-3U010ZJ022 한빛 원자력 본부 - 패키지 번호 N-220 제출서류목록 - 품질보증확인서(C of C) - 성능(또는 기능)시험 기록 | PALL TRINITY MICRO |  | 5ESC10770-3U010ZJ-022
2022 | 1 | 경상예방정비용 | 한빛 | 1발전소 |  |  | 200220357 | 정비부분품(SPAR) | 국외 | Q | 필터 엘리맨트 | 필터 엘리맨트,CART,27(1/8)IN LG,ABS,1㎛,BORIC | EA | 20 | 기계부 | 양재한 | 061-357-1095 | 품명 필터 엘리맨트 - 필터엘리멘트타입 CART - 길이 27(1/8)IN LG - 필터엘리멘트재질 ABS - 마이크론등급 1㎛ - 설계매체 BORIC ACID WATER - 특수사항 25FT2 - 시험성적서류 BUBBLE TEST REPORT - 별칭 EC FILTER - 사이즈 6(3/4)IN DIA 원자력안전범주 NON NUCLEAR SAFETY RELATED 품질등급 Q등급 제작사 PALL TRINITY MICRO - 제작사 유형(MFR CATEGORY) ORIGINAL EQUIP. MANUFACTURER - 원기술규격서(OTS) HANBIT 1&2 3-M-001 - 부품번호 5ESC10770-3U010ZJ-022 제작사 PALL INDUSTRIAL HYDRAULICS COR - 부품번호 5ESC10770-3U010ZJ022 한빛 원자력 본부 - 패키지 번호 N-220 제출서류목록 - 품질보증확인서(C of C) - 성능(또는 기능)시험 기록 | PALL TRINITY MICRO |  | 5ESC10770-3U010ZJ-022
2020 | 2 | 계획예방정비용 | 한빛 | 2발전소 | 3 | 18 | 200220364 | 정비부분품(SPAR) | 국외 | A | 필터 엘리맨트 | 필터 엘리맨트,RCP TBA UPSIDE OIL FILTER,TURBIN | EA | 8 | 기계부 | 김서현 | 061-357-7241 | 품명 필터 엘리맨트 - 필터엘리멘트용도 RCP TBA UPSIDE OIL FILTER - 설계매체 TURBIN OIL 46 - 별칭 OIL FILTER 원자력안전범주 NON NUCLEAR SAFETY RELATED 품질등급 A등급 제작사 WESTINGHOUSE ELECTRIC COMPANY - 부품번호 8000-900-072 N - 원설계규격서(ODS) HANUL 3&4, 9-181-Z-404-001 - 제작사 유형(MFR CATEGORY) ORIGINAL EQUIP. MANUFACTURER - 모델번호 R01 - 도면번호 8114-101-900 - PNS NO : 9-181-Z-431-N01 - 도면 품목번호 29 한빛 원자력 본부 - 패키지 번호 N431-H.1-016 한울 원자력 본부 - 패키지 번호 ED2CRCP 제출서류목록 - 품질보증확인서(C of C) | WESTINGHOUSE ELECTRIC COMPANY | R01 | 8000-900-072 N
2020 | 2 | 계획예방정비용 | 한빛 | 2발전소 | 4 | 17 | 200220364 | 정비부분품(SPAR) | 국외 | A | 필터 엘리맨트 | 필터 엘리맨트,RCP TBA UPSIDE OIL FILTER,TURBIN | EA | 8 | 기계부 | 김서현 | 061-357-7241 | 품명 필터 엘리맨트 - 필터엘리멘트용도 RCP TBA UPSIDE OIL FILTER - 설계매체 TURBIN OIL 46 - 별칭 OIL FILTER 원자력안전범주 NON NUCLEAR SAFETY RELATED 품질등급 A등급 제작사 WESTINGHOUSE ELECTRIC COMPANY - 부품번호 8000-900-072 N - 원설계규격서(ODS) HANUL 3&4, 9-181-Z-404-001 - 제작사 유형(MFR CATEGORY) ORIGINAL EQUIP. MANUFACTURER - 모델번호 R01 - 도면번호 8114-101-900 - PNS NO : 9-181-Z-431-N01 - 도면 품목번호 29 한빛 원자력 본부 - 패키지 번호 N431-H.1-016 한울 원자력 본부 - 패키지 번호 ED2CRCP 제출서류목록 - 품질보증확인서(C of C) | WESTINGHOUSE ELECTRIC COMPANY | R01 | 8000-900-072 N
2021 | 4 | 계획예방정비용 | 한빛 | 2발전소 | 4 | 18 | 200220364 | 정비부분품(SPAR) | 국외 | A | 필터 엘리맨트 | 필터 엘리맨트,RCP TBA UPSIDE OIL FILTER,TURBIN | EA | 8 | 기계부 | 김서현 | 061-357-7241 | 품명 필터 엘리맨트 - 필터엘리멘트용도 RCP TBA UPSIDE OIL FILTER - 설계매체 TURBIN OIL 46 - 별칭 OIL FILTER 원자력안전범주 NON NUCLEAR SAFETY RELATED 품질등급 A등급 제작사 WESTINGHOUSE ELECTRIC COMPANY - 부품번호 8000-900-072 N - 원설계규격서(ODS) HANUL 3&4, 9-181-Z-404-001 - 제작사 유형(MFR CATEGORY) ORIGINAL EQUIP. MANUFACTURER - 모델번호 R01 - 도면번호 8114-101-900 - PNS NO : 9-181-Z-431-N01 - 도면 품목번호 29 한빛 원자력 본부 - 패키지 번호 N431-H.1-016 한울 원자력 본부 - 패키지 번호 ED2CRCP 제출서류목록 - 품질보증확인서(C of C) | WESTINGHOUSE ELECTRIC COMPANY | R01 | 8000-900-072 N
2021 | 4 | 계획예방정비용 | 한빛 | 2발전소 | 3 | 19 | 200220364 | 정비부분품(SPAR) | 국외 | A | 필터 엘리맨트 | 필터 엘리맨트,RCP TBA UPSIDE OIL FILTER,TURBIN | EA | 8 | 기계부 | 김서현 | 061-357-7241 | 품명 필터 엘리맨트 - 필터엘리멘트용도 RCP TBA UPSIDE OIL FILTER - 설계매체 TURBIN OIL 46 - 별칭 OIL FILTER 원자력안전범주 NON NUCLEAR SAFETY RELATED 품질등급 A등급 제작사 WESTINGHOUSE ELECTRIC COMPANY - 부품번호 8000-900-072 N - 원설계규격서(ODS) HANUL 3&4, 9-181-Z-404-001 - 제작사 유형(MFR CATEGORY) ORIGINAL EQUIP. MANUFACTURER - 모델번호 R01 - 도면번호 8114-101-900 - PNS NO : 9-181-Z-431-N01 - 도면 품목번호 29 한빛 원자력 본부 - 패키지 번호 N431-H.1-016 한울 원자력 본부 - 패키지 번호 ED2CRCP 제출서류목록 - 품질보증확인서(C of C) | WESTINGHOUSE ELECTRIC COMPANY | R01 | 8000-900-072 N
2021 | 2 | 계획예방정비용 | 고리 | 3발전소 | 5(신1) | 7 | 200220366 | 정비부분품(SPAR) | 국외 | A | 필터 엘리맨트 | 필터 엘리맨트,C/W SEALS,RCP TBA,REFER TO TECHN | EA | 1 | 기계부 | 서원철 | 051-726-2392 | 품명 필터 엘리맨트 - 부속품목 C/W SEALS - 특수사항 RCP TBA - 적용기술기준 REFER TO TECHNICAL SPEC - 적용품질기준 REFER TO TECHNICAL SPEC - 품질보증서류 REFER TO TECHNICAL SPEC - 별칭 SURROUNDING HPU OIL FILTER 원자력안전범주 NON NUCLEAR SAFETY RELATED 품질등급 A등급 제작사 WESTINGHOUSE ELECTRIC COMPANY - 도면번호 8126-101-911(SWN1&2) - HS-43-A9-0203-C-3 - 모델번호 R01 - 부품번호 8116-911-012 한빛 원자력 본부 - 패키지 번호 95ED2-5.71.05 - PYC-P-95ED2 한울 원자력 본부 - 패키지 번호 ED2CRCP - FMR-UL-SU-346 | WESTINGHOUSE ELECTRIC COMPANY | R01 | 8116-911-012
2021 | 2 | 계획예방정비용 | 고리 | 3발전소 | 6(신2) | 7 | 200220366 | 정비부분품(SPAR) | 국외 | A | 필터 엘리맨트 | 필터 엘리맨트,C/W SEALS,RCP TBA,REFER TO TECHN | EA | 1 | 기계부 | 서원철 | 051-726-2392 | 품명 필터 엘리맨트 - 부속품목 C/W SEALS - 특수사항 RCP TBA - 적용기술기준 REFER TO TECHNICAL SPEC - 적용품질기준 REFER TO TECHNICAL SPEC - 품질보증서류 REFER TO TECHNICAL SPEC - 별칭 SURROUNDING HPU OIL FILTER 원자력안전범주 NON NUCLEAR SAFETY RELATED 품질등급 A등급 제작사 WESTINGHOUSE ELECTRIC COMPANY - 도면번호 8126-101-911(SWN1&2) - HS-43-A9-0203-C-3 - 모델번호 R01 - 부품번호 8116-911-012 한빛 원자력 본부 - 패키지 번호 95ED2-5.71.05 - PYC-P-95ED2 한울 원자력 본부 - 패키지 번호 ED2CRCP - FMR-UL-SU-346 | WESTINGHOUSE ELECTRIC COMPANY | R01 | 8116-911-012
2022 | 1 | 계획예방정비용 | 한울 | 3발전소 | 5 | 13 | 200220376 | 정비부분품(SPAR) | 국내 | A | 필터 엘리맨트 | 필터 엘리맨트,유체용,CERTIFICATE OF CONFORMANCE,U | EA | 4 | 기계부 | 손호걸 | 054-785-2763 | 품명 필터 엘리맨트 - 필터엘리멘트용도 유체용 - 품질보증서류 CERTIFICATE OF CONFORMANCE 품질등급 A등급 제작사 두산중공업(주) - 주설비 참고자료 HPU COOLER CIRCUIT PUMP - 부품번호 BR-50-SP E-2923-C6636-4 - BR-50-SPE-2923-C6636-4 | 두산중공업(주) |  | BR-50-SPE-2923-C6636-4
2022 | 2 | 계획예방정비용 | 월성 | 1발전소 | 2 | 21 | 200220382 | 정비부분품(SPAR) | 국외 | S | 필터 엘리맨트 | 필터 엘리맨트,LIQUID,CARTRIDGE FILTER,30IN,3㎛, | EA | 168 | 기계부 | 하동수 | 054-779-2144 | 품명 필터 엘리맨트 - 필터엘리멘트용도 LIQUID - 필터엘리멘트타입 CARTRIDGE FILTER - 길이 30IN - 마이크론등급 3㎛ - 설계매체 LIQUID 원자력안전범주 NON NUCLEAR SAFETY RELATED 품질등급 S등급 제작사 PEACOCK INC. - 부품번호 D-CCSA-3X - 도면번호 41240950501DD-D 제작사 GE ENERGY PARTS, INC. - 부품번호 D-CCSA-3X(CARTRIDGE) - 도면번호 233A8687P0003 - 주설비 참고자료 CAT NO : 9915(270T179) 제작사 A.M.F CO., - 부품번호 D-CCSA-3X - DCCSA3X03 월성 원자력 본부 - SCN 412CE248W2-001 | PEACOCK INC. |  | D-CCSA-3X
2020 | 2 | 계획예방정비용 | 한빛 | 2발전소 | 3 | 18 | 200220383 | 정비부분품(SPAR) | 국외 | Q | 필터 엘리맨트 | 필터 엘리맨트,FUEL OIL,FUEL OIL FILTERING ELEM | EA | 10 | 기계부 | 최민규 | 061-357-2248 | 품명 필터 엘리맨트 - 설계매체 FUEL OIL - 별칭 FUEL OIL FILTERING ELEMENT 원자력안전범주 NON NUCLEAR SAFETY RELATED 품질등급 Q등급 제작사 WARTSILA SACM DIESEL MARINE - 원기술규격서(OTS) HANBIT 3&4, 9-165-M896 - 제작사 유형(MFR CATEGORY) ORIGINAL EQUIP. MANUFACTURER - 주설비 참고자료 M896 - 부품번호 DLT611841 - 모델번호 240V12 RVR - UD 45 V20 S5D 한빛 원자력 본부 - 패키지 번호 M896-S001 - M896-S137 제출서류목록 - 품질보증확인서(C of C) | WARTSILA SACM DIESEL MARINE | UD 45 V20 S5D | DLT611841
2020 | 2 | 계획예방정비용 | 한빛 | 2발전소 | 4 | 17 | 200220383 | 정비부분품(SPAR) | 국외 | Q | 필터 엘리맨트 | 필터 엘리맨트,FUEL OIL,FUEL OIL FILTERING ELEM | EA | 10 | 기계부 | 최민규 | 061-357-2248 | 품명 필터 엘리맨트 - 설계매체 FUEL OIL - 별칭 FUEL OIL FILTERING ELEMENT 원자력안전범주 NON NUCLEAR SAFETY RELATED 품질등급 Q등급 제작사 WARTSILA SACM DIESEL MARINE - 원기술규격서(OTS) HANBIT 3&4, 9-165-M896 - 제작사 유형(MFR CATEGORY) ORIGINAL EQUIP. MANUFACTURER - 주설비 참고자료 M896 - 부품번호 DLT611841 - 모델번호 240V12 RVR - UD 45 V20 S5D 한빛 원자력 본부 - 패키지 번호 M896-S001 - M896-S137 제출서류목록 - 품질보증확인서(C of C) | WARTSILA SACM DIESEL MARINE | UD 45 V20 S5D | DLT611841
2021 | 4 | 계획예방정비용 | 한빛 | 2발전소 | 4 | 18 | 200220383 | 정비부분품(SPAR) | 국외 | Q | 필터 엘리맨트 | 필터 엘리맨트,FUEL OIL,FUEL OIL FILTERING ELEM | EA | 10 | 기계부 | 최민규 | 061-357-2248 | 품명 필터 엘리맨트 - 설계매체 FUEL OIL - 별칭 FUEL OIL FILTERING ELEMENT 원자력안전범주 NON NUCLEAR SAFETY RELATED 품질등급 Q등급 제작사 WARTSILA SACM DIESEL MARINE - 원기술규격서(OTS) HANBIT 3&4, 9-165-M896 - 제작사 유형(MFR CATEGORY) ORIGINAL EQUIP. MANUFACTURER - 주설비 참고자료 M896 - 부품번호 DLT611841 - 모델번호 240V12 RVR - UD 45 V20 S5D 한빛 원자력 본부 - 패키지 번호 M896-S001 - M896-S137 제출서류목록 - 품질보증확인서(C of C) | WARTSILA SACM DIESEL MARINE | UD 45 V20 S5D | DLT611841
2021 | 4 | 계획예방정비용 | 한빛 | 2발전소 | 3 | 19 | 200220383 | 정비부분품(SPAR) | 국외 | Q | 필터 엘리맨트 | 필터 엘리맨트,FUEL OIL,FUEL OIL FILTERING ELEM | EA | 10 | 기계부 | 최민규 | 061-357-2248 | 품명 필터 엘리맨트 - 설계매체 FUEL OIL - 별칭 FUEL OIL FILTERING ELEMENT 원자력안전범주 NON NUCLEAR SAFETY RELATED 품질등급 Q등급 제작사 WARTSILA SACM DIESEL MARINE - 원기술규격서(OTS) HANBIT 3&4, 9-165-M896 - 제작사 유형(MFR CATEGORY) ORIGINAL EQUIP. MANUFACTURER - 주설비 참고자료 M896 - 부품번호 DLT611841 - 모델번호 240V12 RVR - UD 45 V20 S5D 한빛 원자력 본부 - 패키지 번호 M896-S001 - M896-S137 제출서류목록 - 품질보증확인서(C of C) | WARTSILA SACM DIESEL MARINE | UD 45 V20 S5D | DLT611841
2020 | 2 | 계획예방정비용 | 한빛 | 2발전소 | 3 | 18 | 200220384 | 정비부분품(SPAR) | 국외 | Q | 필터 엘리맨트 | 필터 엘리맨트,FLUID,LUBE,100% COTTON,0.2 MESH, | EA | 60 | 기계부 | 최민규 | 061-357-2248 | 품명 필터 엘리맨트 - 필터엘리멘트용도 FLUID - 필터엘리멘트타입 LUBE - 필터엘리멘트재질 100% COTTON - 메쉬규격 0.2 MESH - 설계매체 OIL - 별칭 LUBE OIL FILTERING ELEMENT - 압력(PRESSURE) 데이터 5~100PSI 원자력안전범주 NON NUCLEAR SAFETY RELATED 품질등급 Q등급 제작사 WARTSILA SACM DIESEL MARINE - 원기술규격서(OTS) HANBIT 3&4, 9-165-M896 - 제작사 유형(MFR CATEGORY) ORIGINAL EQUIP. MANUFACTURER - 주설비 참고자료 M896 - 부품번호 DLT032223 - 모델번호 UD 45 V20 S5D 한빛 원자력 본부 - 패키지 번호 M896 제출서류목록 - 품질보증확인서(C of C) | WARTSILA SACM DIESEL MARINE | UD 45 V20 S5D | DLT032223
2020 | 2 | 계획예방정비용 | 한빛 | 2발전소 | 4 | 17 | 200220384 | 정비부분품(SPAR) | 국외 | Q | 필터 엘리맨트 | 필터 엘리맨트,FLUID,LUBE,100% COTTON,0.2 MESH, | EA | 60 | 기계부 | 최민규 | 061-357-2248 | 품명 필터 엘리맨트 - 필터엘리멘트용도 FLUID - 필터엘리멘트타입 LUBE - 필터엘리멘트재질 100% COTTON - 메쉬규격 0.2 MESH - 설계매체 OIL - 별칭 LUBE OIL FILTERING ELEMENT - 압력(PRESSURE) 데이터 5~100PSI 원자력안전범주 NON NUCLEAR SAFETY RELATED 품질등급 Q등급 제작사 WARTSILA SACM DIESEL MARINE - 원기술규격서(OTS) HANBIT 3&4, 9-165-M896 - 제작사 유형(MFR CATEGORY) ORIGINAL EQUIP. MANUFACTURER - 주설비 참고자료 M896 - 부품번호 DLT032223 - 모델번호 UD 45 V20 S5D 한빛 원자력 본부 - 패키지 번호 M896 제출서류목록 - 품질보증확인서(C of C) | WARTSILA SACM DIESEL MARINE | UD 45 V20 S5D | DLT032223
2021 | 4 | 계획예방정비용 | 한빛 | 2발전소 | 4 | 18 | 200220384 | 정비부분품(SPAR) | 국외 | Q | 필터 엘리맨트 | 필터 엘리맨트,FLUID,LUBE,100% COTTON,0.2 MESH, | EA | 60 | 기계부 | 최민규 | 061-357-2248 | 품명 필터 엘리맨트 - 필터엘리멘트용도 FLUID - 필터엘리멘트타입 LUBE - 필터엘리멘트재질 100% COTTON - 메쉬규격 0.2 MESH - 설계매체 OIL - 별칭 LUBE OIL FILTERING ELEMENT - 압력(PRESSURE) 데이터 5~100PSI 원자력안전범주 NON NUCLEAR SAFETY RELATED 품질등급 Q등급 제작사 WARTSILA SACM DIESEL MARINE - 원기술규격서(OTS) HANBIT 3&4, 9-165-M896 - 제작사 유형(MFR CATEGORY) ORIGINAL EQUIP. MANUFACTURER - 주설비 참고자료 M896 - 부품번호 DLT032223 - 모델번호 UD 45 V20 S5D 한빛 원자력 본부 - 패키지 번호 M896 제출서류목록 - 품질보증확인서(C of C) | WARTSILA SACM DIESEL MARINE | UD 45 V20 S5D | DLT032223
2021 | 4 | 계획예방정비용 | 한빛 | 2발전소 | 3 | 19 | 200220384 | 정비부분품(SPAR) | 국외 | Q | 필터 엘리맨트 | 필터 엘리맨트,FLUID,LUBE,100% COTTON,0.2 MESH, | EA | 60 | 기계부 | 최민규 | 061-357-2248 | 품명 필터 엘리맨트 - 필터엘리멘트용도 FLUID - 필터엘리멘트타입 LUBE - 필터엘리멘트재질 100% COTTON - 메쉬규격 0.2 MESH - 설계매체 OIL - 별칭 LUBE OIL FILTERING ELEMENT - 압력(PRESSURE) 데이터 5~100PSI 원자력안전범주 NON NUCLEAR SAFETY RELATED 품질등급 Q등급 제작사 WARTSILA SACM DIESEL MARINE - 원기술규격서(OTS) HANBIT 3&4, 9-165-M896 - 제작사 유형(MFR CATEGORY) ORIGINAL EQUIP. MANUFACTURER - 주설비 참고자료 M896 - 부품번호 DLT032223 - 모델번호 UD 45 V20 S5D 한빛 원자력 본부 - 패키지 번호 M896 제출서류목록 - 품질보증확인서(C of C) | WARTSILA SACM DIESEL MARINE | UD 45 V20 S5D | DLT032223
2020 | 1 | 경상예방정비용 | 한빛 | 1발전소 |  |  | 200220386 | 정비부분품(SPAR) | 국내 | S | 필터 엘리맨트 | 필터 엘리맨트,유체용,OIL,CHILLER OIL FILTER,ORIGI | EA | 8 | 기계부 | 김동한 | 061-357-3253 | 품명 필터 엘리맨트 - 필터엘리멘트용도 유체용 - 설계매체 OIL - 별칭 CHILLER OIL FILTER 원자력안전범주 NON NUCLEAR SAFETY RELATED 품질등급 S등급 제작사 LG전자(주) - 제작사 유형(MFR CATEGORY) ORIGINAL EQUIP. MANUFACTURER - 부품번호 4004582(신규) - GF80400219(기존) - 모델번호 CHILLER-TV299ET - 도면번호 M226-IM-A01-01 제출서류목록 - 첨부기술규격서 적용 | LG전자(주) | CHILLER-TV299ET | GF80400219(기존)
2021 | 1 | 경상예방정비용 | 한빛 | 1발전소 |  |  | 200220386 | 정비부분품(SPAR) | 국내 | S | 필터 엘리맨트 | 필터 엘리맨트,유체용,OIL,CHILLER OIL FILTER,ORIGI | EA | 8 | 기계부 | 김동한 | 061-357-3253 | 품명 필터 엘리맨트 - 필터엘리멘트용도 유체용 - 설계매체 OIL - 별칭 CHILLER OIL FILTER 원자력안전범주 NON NUCLEAR SAFETY RELATED 품질등급 S등급 제작사 LG전자(주) - 제작사 유형(MFR CATEGORY) ORIGINAL EQUIP. MANUFACTURER - 부품번호 4004582(신규) - GF80400219(기존) - 모델번호 CHILLER-TV299ET - 도면번호 M226-IM-A01-01 제출서류목록 - 첨부기술규격서 적용 | LG전자(주) | CHILLER-TV299ET | GF80400219(기존)
2022 | 1 | 경상예방정비용 | 한빛 | 1발전소 |  |  | 200220386 | 정비부분품(SPAR) | 국내 | S | 필터 엘리맨트 | 필터 엘리맨트,유체용,OIL,CHILLER OIL FILTER,ORIGI | EA | 8 | 기계부 | 김동한 | 061-357-3253 | 품명 필터 엘리맨트 - 필터엘리멘트용도 유체용 - 설계매체 OIL - 별칭 CHILLER OIL FILTER 원자력안전범주 NON NUCLEAR SAFETY RELATED 품질등급 S등급 제작사 LG전자(주) - 제작사 유형(MFR CATEGORY) ORIGINAL EQUIP. MANUFACTURER - 부품번호 4004582(신규) - GF80400219(기존) - 모델번호 CHILLER-TV299ET - 도면번호 M226-IM-A01-01 제출서류목록 - 첨부기술규격서 적용 | LG전자(주) | CHILLER-TV299ET | GF80400219(기존)
2020 | 1 | 계획예방정비용 | 한울 | 2발전소 | 3 | 16 | 200220394 | 정비부분품(SPAR) | 국외 | S | 필터 엘리맨트 | 필터 엘리맨트,FOR FLUID,CART,EA,GE ENERGY PART | EA | 48 | 기계부 | 김태헌 | 054-785-1327 | 품명 필터 엘리맨트 - 필터엘리멘트용도 FOR FLUID - 필터엘리멘트타입 CART - 최소포장단위 EA 원자력안전범주 NON NUCLEAR SAFETY RELATED 품질등급 S등급 제작사 GE ENERGY PARTS, INC. - 부품번호 P/N 243A6580P0001 - 제작사 유형(MFR CATEGORY) ORIGINAL EQUIP. MANUFACTURER 제작사 PARKER HANNIFIN CORP - 제작사 유형(MFR CATEGORY) ORIGINAL EQUIP. MANUFACTURER - 부품번호 FP718-5 - 모델번호 FLOWPAC - 도면번호 243A6580-P01 한울 원자력 본부 - 패키지 번호 GEN-0036 월성 원자력 본부 - SCN 412S264AW2-001 제출서류목록 - 품질보증확인서(C of C) | GE ENERGY PARTS, INC. |  | P/N 243A6580P0001
2020 | 2 | 계획예방정비용 | 한울 | 2발전소 | 4 | 15 | 200220394 | 정비부분품(SPAR) | 국외 | S | 필터 엘리맨트 | 필터 엘리맨트,FOR FLUID,CART,EA,GE ENERGY PART | EA | 48 | 기계부 | 강재언 | 054-785-2649 | 품명 필터 엘리맨트 - 필터엘리멘트용도 FOR FLUID - 필터엘리멘트타입 CART - 최소포장단위 EA 원자력안전범주 NON NUCLEAR SAFETY RELATED 품질등급 S등급 제작사 GE ENERGY PARTS, INC. - 부품번호 P/N 243A6580P0001 - 제작사 유형(MFR CATEGORY) ORIGINAL EQUIP. MANUFACTURER 제작사 PARKER HANNIFIN CORP - 제작사 유형(MFR CATEGORY) ORIGINAL EQUIP. MANUFACTURER - 부품번호 FP718-5 - 모델번호 FLOWPAC - 도면번호 243A6580-P01 한울 원자력 본부 - 패키지 번호 GEN-0036 월성 원자력 본부 - SCN 412S264AW2-001 제출서류목록 - 품질보증확인서(C of C) | GE ENERGY PARTS, INC. |  | P/N 243A6580P0001
2020 | 3 | 계획예방정비용 | 한빛 | 3발전소 | 5 | 14 | 200220394 | 정비부분품(SPAR) | 국외 | S | 필터 엘리맨트 | 필터 엘리맨트,FOR FLUID,CART,EA,GE ENERGY PART | EA | 24 | 기계부 | 강현식 | 061-357-3638 | 품명 필터 엘리맨트 - 필터엘리멘트용도 FOR FLUID - 필터엘리멘트타입 CART - 최소포장단위 EA 원자력안전범주 NON NUCLEAR SAFETY RELATED 품질등급 S등급 제작사 GE ENERGY PARTS, INC. - 부품번호 P/N 243A6580P0001 - 제작사 유형(MFR CATEGORY) ORIGINAL EQUIP. MANUFACTURER 제작사 PARKER HANNIFIN CORP - 제작사 유형(MFR CATEGORY) ORIGINAL EQUIP. MANUFACTURER - 부품번호 FP718-5 - 모델번호 FLOWPAC - 도면번호 243A6580-P01 한울 원자력 본부 - 패키지 번호 GEN-0036 월성 원자력 본부 - SCN 412S264AW2-001 제출서류목록 - 품질보증확인서(C of C) | GE ENERGY PARTS, INC. |  | P/N 243A6580P0001
2021 | 1 | 계획예방정비용 | 월성 | 1발전소 | 2 | 20 | 200220394 | 정비부분품(SPAR) | 국외 | S | 필터 엘리맨트 | 필터 엘리맨트,FOR FLUID,CART,EA,GE ENERGY PART | EA | 48 | 기계부 | 하동수 | 054-779-2144 | 품명 필터 엘리맨트 - 필터엘리멘트용도 FOR FLUID - 필터엘리멘트타입 CART - 최소포장단위 EA 원자력안전범주 NON NUCLEAR SAFETY RELATED 품질등급 S등급 제작사 GE ENERGY PARTS, INC. - 부품번호 P/N 243A6580P0001 - 제작사 유형(MFR CATEGORY) ORIGINAL EQUIP. MANUFACTURER 제작사 PARKER HANNIFIN CORP - 제작사 유형(MFR CATEGORY) ORIGINAL EQUIP. MANUFACTURER - 부품번호 FP718-5 - 모델번호 FLOWPAC - 도면번호 243A6580-P01 한울 원자력 본부 - 패키지 번호 GEN-0036 월성 원자력 본부 - SCN 412S264AW2-001 제출서류목록 - 품질보증확인서(C of C) | GE ENERGY PARTS, INC. |  | P/N 243A6580P0001
2021 | 2 | 계획예방정비용 | 한빛 | 3발전소 | 6 | 14 | 200220394 | 정비부분품(SPAR) | 국외 | S | 필터 엘리맨트 | 필터 엘리맨트,FOR FLUID,CART,EA,GE ENERGY PART | EA | 24 | 기계부 | 강현식 | 061-357-3638 | 품명 필터 엘리맨트 - 필터엘리멘트용도 FOR FLUID - 필터엘리멘트타입 CART - 최소포장단위 EA 원자력안전범주 NON NUCLEAR SAFETY RELATED 품질등급 S등급 제작사 GE ENERGY PARTS, INC. - 부품번호 P/N 243A6580P0001 - 제작사 유형(MFR CATEGORY) ORIGINAL EQUIP. MANUFACTURER 제작사 PARKER HANNIFIN CORP - 제작사 유형(MFR CATEGORY) ORIGINAL EQUIP. MANUFACTURER - 부품번호 FP718-5 - 모델번호 FLOWPAC - 도면번호 243A6580-P01 한울 원자력 본부 - 패키지 번호 GEN-0036 월성 원자력 본부 - SCN 412S264AW2-001 제출서류목록 - 품질보증확인서(C of C) | GE ENERGY PARTS, INC. |  | P/N 243A6580P0001
2021 | 3 | 계획예방정비용 | 한울 | 2발전소 | 3 | 17 | 200220394 | 정비부분품(SPAR) | 국외 | S | 필터 엘리맨트 | 필터 엘리맨트,FOR FLUID,CART,EA,GE ENERGY PART | EA | 48 | 기계부 | 김태헌 | 054-785-1327 | 품명 필터 엘리맨트 - 필터엘리멘트용도 FOR FLUID - 필터엘리멘트타입 CART - 최소포장단위 EA 원자력안전범주 NON NUCLEAR SAFETY RELATED 품질등급 S등급 제작사 GE ENERGY PARTS, INC. - 부품번호 P/N 243A6580P0001 - 제작사 유형(MFR CATEGORY) ORIGINAL EQUIP. MANUFACTURER 제작사 PARKER HANNIFIN CORP - 제작사 유형(MFR CATEGORY) ORIGINAL EQUIP. MANUFACTURER - 부품번호 FP718-5 - 모델번호 FLOWPAC - 도면번호 243A6580-P01 한울 원자력 본부 - 패키지 번호 GEN-0036 월성 원자력 본부 - SCN 412S264AW2-001 제출서류목록 - 품질보증확인서(C of C) | GE ENERGY PARTS, INC. |  | P/N 243A6580P0001
2022 | 1 | 계획예방정비용 | 한빛 | 3발전소 | 5 | 15 | 200220394 | 정비부분품(SPAR) | 국외 | S | 필터 엘리맨트 | 필터 엘리맨트,FOR FLUID,CART,EA,GE ENERGY PART | EA | 24 | 기계부 | 강현식 | 061-357-3638 | 품명 필터 엘리맨트 - 필터엘리멘트용도 FOR FLUID - 필터엘리멘트타입 CART - 최소포장단위 EA 원자력안전범주 NON NUCLEAR SAFETY RELATED 품질등급 S등급 제작사 GE ENERGY PARTS, INC. - 부품번호 P/N 243A6580P0001 - 제작사 유형(MFR CATEGORY) ORIGINAL EQUIP. MANUFACTURER 제작사 PARKER HANNIFIN CORP - 제작사 유형(MFR CATEGORY) ORIGINAL EQUIP. MANUFACTURER - 부품번호 FP718-5 - 모델번호 FLOWPAC - 도면번호 243A6580-P01 한울 원자력 본부 - 패키지 번호 GEN-0036 월성 원자력 본부 - SCN 412S264AW2-001 제출서류목록 - 품질보증확인서(C of C) | GE ENERGY PARTS, INC. |  | P/N 243A6580P0001
2022 | 2 | 계획예방정비용 | 월성 | 1발전소 | 2 | 21 | 200220394 | 정비부분품(SPAR) | 국외 | S | 필터 엘리맨트 | 필터 엘리맨트,FOR FLUID,CART,EA,GE ENERGY PART | EA | 100 | 기계부 | 하동수 | 054-779-2144 | 품명 필터 엘리맨트 - 필터엘리멘트용도 FOR FLUID - 필터엘리멘트타입 CART - 최소포장단위 EA 원자력안전범주 NON NUCLEAR SAFETY RELATED 품질등급 S등급 제작사 GE ENERGY PARTS, INC. - 부품번호 P/N 243A6580P0001 - 제작사 유형(MFR CATEGORY) ORIGINAL EQUIP. MANUFACTURER 제작사 PARKER HANNIFIN CORP - 제작사 유형(MFR CATEGORY) ORIGINAL EQUIP. MANUFACTURER - 부품번호 FP718-5 - 모델번호 FLOWPAC - 도면번호 243A6580-P01 한울 원자력 본부 - 패키지 번호 GEN-0036 월성 원자력 본부 - SCN 412S264AW2-001 제출서류목록 - 품질보증확인서(C of C) | GE ENERGY PARTS, INC. |  | P/N 243A6580P0001
2022 | 4 | 계획예방정비용 | 한빛 | 3발전소 | 6 | 15 | 200220394 | 정비부분품(SPAR) | 국외 | S | 필터 엘리맨트 | 필터 엘리맨트,FOR FLUID,CART,EA,GE ENERGY PART | EA | 24 | 기계부 | 강현식 | 061-357-3638 | 품명 필터 엘리맨트 - 필터엘리멘트용도 FOR FLUID - 필터엘리멘트타입 CART - 최소포장단위 EA 원자력안전범주 NON NUCLEAR SAFETY RELATED 품질등급 S등급 제작사 GE ENERGY PARTS, INC. - 부품번호 P/N 243A6580P0001 - 제작사 유형(MFR CATEGORY) ORIGINAL EQUIP. MANUFACTURER 제작사 PARKER HANNIFIN CORP - 제작사 유형(MFR CATEGORY) ORIGINAL EQUIP. MANUFACTURER - 부품번호 FP718-5 - 모델번호 FLOWPAC - 도면번호 243A6580-P01 한울 원자력 본부 - 패키지 번호 GEN-0036 월성 원자력 본부 - SCN 412S264AW2-001 제출서류목록 - 품질보증확인서(C of C) | GE ENERGY PARTS, INC. |  | P/N 243A6580P0001
2020 | 2 | 계획예방정비용 | 한빛 | 3발전소 | 6 | 13 | 200220395 | 정비부분품(SPAR) | 국내 | Q | 필터 엘리맨트 | 필터 엘리맨트,유체용,CORE,REFRIGERANT,ASTM VARIOU | EA | 2 | 기계부 | 김현수 | 061-357-3895 | 품명 필터 엘리맨트 - 필터엘리멘트용도 유체용 - 필터엘리멘트타입 CORE - 설계매체 REFRIGERANT - 적용기술기준 ASTM VARIOUS SPEC. OR ETC. - 적용품질기준 ASME NQA-1 - 품질보증서류 CERTIFICATE OF CONFORMANCE - NCR/SDDR(발생시) - 시험 및 검사보고서 - 별칭 필수냉동기 냉매 필터 원자력안전범주 NUCLEAR SAFETY RELATED 품질등급 Q등급 제작사 LS전선(주) [구 LG전선(주)] - 도면번호 10490 - 부품번호 E8R10V - GF80400149 - 주설비 참고자료 CORE FILTER 한빛 원자력 본부 - 패키지 번호 M-623-2 - M848-S039 한울 원자력 본부 - 패키지 번호 M227 | LS전선(주) [구 LG전선(주)] |  | GF80400149
2020 | 3 | 계획예방정비용 | 한울 | 3발전소 | 5 | 12 | 200220395 | 정비부분품(SPAR) | 국내 | Q | 필터 엘리맨트 | 필터 엘리맨트,유체용,CORE,REFRIGERANT,ASTM VARIOU | EA | 1 | 기계부 | 김웅규 | 054-785-1615 | 품명 필터 엘리맨트 - 필터엘리멘트용도 유체용 - 필터엘리멘트타입 CORE - 설계매체 REFRIGERANT - 적용기술기준 ASTM VARIOUS SPEC. OR ETC. - 적용품질기준 ASME NQA-1 - 품질보증서류 CERTIFICATE OF CONFORMANCE - NCR/SDDR(발생시) - 시험 및 검사보고서 - 별칭 필수냉동기 냉매 필터 원자력안전범주 NUCLEAR SAFETY RELATED 품질등급 Q등급 제작사 LS전선(주) [구 LG전선(주)] - 도면번호 10490 - 부품번호 E8R10V - GF80400149 - 주설비 참고자료 CORE FILTER 한빛 원자력 본부 - 패키지 번호 M-623-2 - M848-S039 한울 원자력 본부 - 패키지 번호 M227 | LS전선(주) [구 LG전선(주)] |  | GF80400149
2021 | 1 | 계획예방정비용 | 한빛 | 3발전소 | 5 | 14 | 200220395 | 정비부분품(SPAR) | 국내 | Q | 필터 엘리맨트 | 필터 엘리맨트,유체용,CORE,REFRIGERANT,ASTM VARIOU | EA | 2 | 기계부 | 김현수 | 061-357-3895 | 품명 필터 엘리맨트 - 필터엘리멘트용도 유체용 - 필터엘리멘트타입 CORE - 설계매체 REFRIGERANT - 적용기술기준 ASTM VARIOUS SPEC. OR ETC. - 적용품질기준 ASME NQA-1 - 품질보증서류 CERTIFICATE OF CONFORMANCE - NCR/SDDR(발생시) - 시험 및 검사보고서 - 별칭 필수냉동기 냉매 필터 원자력안전범주 NUCLEAR SAFETY RELATED 품질등급 Q등급 제작사 LS전선(주) [구 LG전선(주)] - 도면번호 10490 - 부품번호 E8R10V - GF80400149 - 주설비 참고자료 CORE FILTER 한빛 원자력 본부 - 패키지 번호 M-623-2 - M848-S039 한울 원자력 본부 - 패키지 번호 M227 | LS전선(주) [구 LG전선(주)] |  | GF80400149
2021 | 3 | 계획예방정비용 | 한울 | 3발전소 | 6 | 12 | 200220395 | 정비부분품(SPAR) | 국내 | Q | 필터 엘리맨트 | 필터 엘리맨트,유체용,CORE,REFRIGERANT,ASTM VARIOU | EA | 1 | 기계부 | 김웅규 | 054-785-1615 | 품명 필터 엘리맨트 - 필터엘리멘트용도 유체용 - 필터엘리멘트타입 CORE - 설계매체 REFRIGERANT - 적용기술기준 ASTM VARIOUS SPEC. OR ETC. - 적용품질기준 ASME NQA-1 - 품질보증서류 CERTIFICATE OF CONFORMANCE - NCR/SDDR(발생시) - 시험 및 검사보고서 - 별칭 필수냉동기 냉매 필터 원자력안전범주 NUCLEAR SAFETY RELATED 품질등급 Q등급 제작사 LS전선(주) [구 LG전선(주)] - 도면번호 10490 - 부품번호 E8R10V - GF80400149 - 주설비 참고자료 CORE FILTER 한빛 원자력 본부 - 패키지 번호 M-623-2 - M848-S039 한울 원자력 본부 - 패키지 번호 M227 | LS전선(주) [구 LG전선(주)] |  | GF80400149
2021 | 4 | 계획예방정비용 | 한빛 | 3발전소 | 6 | 14 | 200220395 | 정비부분품(SPAR) | 국내 | Q | 필터 엘리맨트 | 필터 엘리맨트,유체용,CORE,REFRIGERANT,ASTM VARIOU | EA | 2 | 기계부 | 김현수 | 061-357-3895 | 품명 필터 엘리맨트 - 필터엘리멘트용도 유체용 - 필터엘리멘트타입 CORE - 설계매체 REFRIGERANT - 적용기술기준 ASTM VARIOUS SPEC. OR ETC. - 적용품질기준 ASME NQA-1 - 품질보증서류 CERTIFICATE OF CONFORMANCE - NCR/SDDR(발생시) - 시험 및 검사보고서 - 별칭 필수냉동기 냉매 필터 원자력안전범주 NUCLEAR SAFETY RELATED 품질등급 Q등급 제작사 LS전선(주) [구 LG전선(주)] - 도면번호 10490 - 부품번호 E8R10V - GF80400149 - 주설비 참고자료 CORE FILTER 한빛 원자력 본부 - 패키지 번호 M-623-2 - M848-S039 한울 원자력 본부 - 패키지 번호 M227 | LS전선(주) [구 LG전선(주)] |  | GF80400149
2022 | 3 | 계획예방정비용 | 한빛 | 3발전소 | 5 | 15 | 200220395 | 정비부분품(SPAR) | 국내 | Q | 필터 엘리맨트 | 필터 엘리맨트,유체용,CORE,REFRIGERANT,ASTM VARIOU | EA | 2 | 기계부 | 김현수 | 061-357-3895 | 품명 필터 엘리맨트 - 필터엘리멘트용도 유체용 - 필터엘리멘트타입 CORE - 설계매체 REFRIGERANT - 적용기술기준 ASTM VARIOUS SPEC. OR ETC. - 적용품질기준 ASME NQA-1 - 품질보증서류 CERTIFICATE OF CONFORMANCE - NCR/SDDR(발생시) - 시험 및 검사보고서 - 별칭 필수냉동기 냉매 필터 원자력안전범주 NUCLEAR SAFETY RELATED 품질등급 Q등급 제작사 LS전선(주) [구 LG전선(주)] - 도면번호 10490 - 부품번호 E8R10V - GF80400149 - 주설비 참고자료 CORE FILTER 한빛 원자력 본부 - 패키지 번호 M-623-2 - M848-S039 한울 원자력 본부 - 패키지 번호 M227 | LS전선(주) [구 LG전선(주)] |  | GF80400149
2020 | 2 | 계획예방정비용 | 한빛 | 3발전소 | 6 | 13 | 200220396 | 정비부분품(SPAR) | 국내 | Q | 필터 엘리맨트 | 필터 엘리맨트,유체용,CORE,OIL,ASTM VARIOUS SPEC. | EA | 2 | 기계부 | 김현수 | 061-357-3895 | 품명 필터 엘리맨트 - 필터엘리멘트용도 유체용 - 필터엘리멘트타입 CORE - 설계매체 OIL - 적용기술기준 ASTM VARIOUS SPEC. OR ETC. - 적용품질기준 ASME NQA-1 - 품질보증서류 CERTIFICATE OF CONFORMANCE - NCR/SDDR(발생시) - 시험 및 검사보고서 - 별칭 필수냉동기 오일 필터 원자력안전범주 NUCLEAR SAFETY RELATED 품질등급 Q등급 제작사 LS전선(주) [구 LG전선(주)] - 도면번호 10489 - 315F - 부품번호 EAR10VL - GF80400219 한빛 원자력 본부 - 패키지 번호 M-623-1 한울 원자력 본부 - 패키지 번호 M227 | LS전선(주) [구 LG전선(주)] |  | GF80400219
2020 | 3 | 계획예방정비용 | 한울 | 3발전소 | 5 | 12 | 200220396 | 정비부분품(SPAR) | 국내 | Q | 필터 엘리맨트 | 필터 엘리맨트,유체용,CORE,OIL,ASTM VARIOUS SPEC. | EA | 1 | 기계부 | 김웅규 | 054-785-1615 | 품명 필터 엘리맨트 - 필터엘리멘트용도 유체용 - 필터엘리멘트타입 CORE - 설계매체 OIL - 적용기술기준 ASTM VARIOUS SPEC. OR ETC. - 적용품질기준 ASME NQA-1 - 품질보증서류 CERTIFICATE OF CONFORMANCE - NCR/SDDR(발생시) - 시험 및 검사보고서 - 별칭 필수냉동기 오일 필터 원자력안전범주 NUCLEAR SAFETY RELATED 품질등급 Q등급 제작사 LS전선(주) [구 LG전선(주)] - 도면번호 10489 - 315F - 부품번호 EAR10VL - GF80400219 한빛 원자력 본부 - 패키지 번호 M-623-1 한울 원자력 본부 - 패키지 번호 M227 | LS전선(주) [구 LG전선(주)] |  | GF80400219
2021 | 1 | 계획예방정비용 | 한빛 | 3발전소 | 5 | 14 | 200220396 | 정비부분품(SPAR) | 국내 | Q | 필터 엘리맨트 | 필터 엘리맨트,유체용,CORE,OIL,ASTM VARIOUS SPEC. | EA | 2 | 기계부 | 김현수 | 061-357-3895 | 품명 필터 엘리맨트 - 필터엘리멘트용도 유체용 - 필터엘리멘트타입 CORE - 설계매체 OIL - 적용기술기준 ASTM VARIOUS SPEC. OR ETC. - 적용품질기준 ASME NQA-1 - 품질보증서류 CERTIFICATE OF CONFORMANCE - NCR/SDDR(발생시) - 시험 및 검사보고서 - 별칭 필수냉동기 오일 필터 원자력안전범주 NUCLEAR SAFETY RELATED 품질등급 Q등급 제작사 LS전선(주) [구 LG전선(주)] - 도면번호 10489 - 315F - 부품번호 EAR10VL - GF80400219 한빛 원자력 본부 - 패키지 번호 M-623-1 한울 원자력 본부 - 패키지 번호 M227 | LS전선(주) [구 LG전선(주)] |  | GF80400219
2021 | 3 | 계획예방정비용 | 한울 | 3발전소 | 6 | 12 | 200220396 | 정비부분품(SPAR) | 국내 | Q | 필터 엘리맨트 | 필터 엘리맨트,유체용,CORE,OIL,ASTM VARIOUS SPEC. | EA | 1 | 기계부 | 김웅규 | 054-785-1615 | 품명 필터 엘리맨트 - 필터엘리멘트용도 유체용 - 필터엘리멘트타입 CORE - 설계매체 OIL - 적용기술기준 ASTM VARIOUS SPEC. OR ETC. - 적용품질기준 ASME NQA-1 - 품질보증서류 CERTIFICATE OF CONFORMANCE - NCR/SDDR(발생시) - 시험 및 검사보고서 - 별칭 필수냉동기 오일 필터 원자력안전범주 NUCLEAR SAFETY RELATED 품질등급 Q등급 제작사 LS전선(주) [구 LG전선(주)] - 도면번호 10489 - 315F - 부품번호 EAR10VL - GF80400219 한빛 원자력 본부 - 패키지 번호 M-623-1 한울 원자력 본부 - 패키지 번호 M227 | LS전선(주) [구 LG전선(주)] |  | GF80400219
2021 | 4 | 계획예방정비용 | 한빛 | 3발전소 | 6 | 14 | 200220396 | 정비부분품(SPAR) | 국내 | Q | 필터 엘리맨트 | 필터 엘리맨트,유체용,CORE,OIL,ASTM VARIOUS SPEC. | EA | 2 | 기계부 | 김현수 | 061-357-3895 | 품명 필터 엘리맨트 - 필터엘리멘트용도 유체용 - 필터엘리멘트타입 CORE - 설계매체 OIL - 적용기술기준 ASTM VARIOUS SPEC. OR ETC. - 적용품질기준 ASME NQA-1 - 품질보증서류 CERTIFICATE OF CONFORMANCE - NCR/SDDR(발생시) - 시험 및 검사보고서 - 별칭 필수냉동기 오일 필터 원자력안전범주 NUCLEAR SAFETY RELATED 품질등급 Q등급 제작사 LS전선(주) [구 LG전선(주)] - 도면번호 10489 - 315F - 부품번호 EAR10VL - GF80400219 한빛 원자력 본부 - 패키지 번호 M-623-1 한울 원자력 본부 - 패키지 번호 M227 | LS전선(주) [구 LG전선(주)] |  | GF80400219
2022 | 3 | 계획예방정비용 | 한빛 | 3발전소 | 5 | 15 | 200220396 | 정비부분품(SPAR) | 국내 | Q | 필터 엘리맨트 | 필터 엘리맨트,유체용,CORE,OIL,ASTM VARIOUS SPEC. | EA | 2 | 기계부 | 김현수 | 061-357-3895 | 품명 필터 엘리맨트 - 필터엘리멘트용도 유체용 - 필터엘리멘트타입 CORE - 설계매체 OIL - 적용기술기준 ASTM VARIOUS SPEC. OR ETC. - 적용품질기준 ASME NQA-1 - 품질보증서류 CERTIFICATE OF CONFORMANCE - NCR/SDDR(발생시) - 시험 및 검사보고서 - 별칭 필수냉동기 오일 필터 원자력안전범주 NUCLEAR SAFETY RELATED 품질등급 Q등급 제작사 LS전선(주) [구 LG전선(주)] - 도면번호 10489 - 315F - 부품번호 EAR10VL - GF80400219 한빛 원자력 본부 - 패키지 번호 M-623-1 한울 원자력 본부 - 패키지 번호 M227 | LS전선(주) [구 LG전선(주)] |  | GF80400219
2020 | 4 | 계획예방정비용 | 한울 | 1발전소 | 1 | 24 | 200220402 | 정비부분품(SPAR) | 국외 | S | 필터 엘리맨트 | 필터 엘리맨트,유체용,GV & IV,0.45㎛,HC9021FDP8Z,FR | EA | 12 | 기계부 | 황정환 | 054-785-1245 | 품명 필터 엘리맨트 - 필터엘리멘트용도 유체용 - 필터엘리멘트타입 GV & IV - 마이크론등급 0.45㎛ 품질등급 S등급 제작사 PALL INDUSTRIAL HYDRAULICS COR - 부품번호 HC9021FDP8Z - 모델번호 FRF GV&IV - 구 품질등급 S 월성 원자력 본부 - SCN W1-4133-FR115 | PALL INDUSTRIAL HYDRAULICS CORP. | FRF GV&IV | HC9021FDP8Z
2022 | 3 | 계획예방정비용 | 한울 | 1발전소 | 1 | 25 | 200220403 | 정비부분품(SPAR) | 국외 | S | 필터 엘리맨트 | 필터 엘리맨트,FLUID,CYLINDRICAL PLEATED,3㎛,3 M | EA | 12 | 기계부 | 황정환 | 054-785-1245 | 품명 필터 엘리맨트 - 필터엘리멘트용도 FLUID - 필터엘리멘트타입 CYLINDRICAL PLEATED - 메쉬규격 3㎛ - 마이크론등급 3 MICRON - 설계매체 HYDRAULIC OIL - 설치방법 OUTER - 최소포장단위 EA - 품질보증서류 C OF C - 별칭 TBN VALVE ACTUATOR SYSTEM 품질등급 S등급 제작사 PALL INDUSTRIAL HYDRAULICS COR - 부품번호 HC9021FDP8Z | PALL INDUSTRIAL HYDRAULICS CORP. |  | HC9021FDP8Z
2020 | 4 | 계획예방정비용 | 한울 | 1발전소 | 1 | 24 | 200220407 | 정비부분품(SPAR) | 국외 | S | 필터 엘리맨트 | 필터 엘리맨트,FILTER,HC9801FCP4Z,PALL INDUSTRI | EA | 6 | 기계부 | 황정환 | 054-785-1245 | 품명 필터 엘리맨트 - 필터엘리멘트용도 FILTER 원자력안전범주 NON NUCLEAR SAFETY RELATED 품질등급 S등급 제작사 PALL INDUSTRIAL HYDRAULICS COR - 부품번호 HC9801FCP4Z | PALL INDUSTRIAL HYDRAULICS CORP. |  | HC9801FCP4Z
2020 | 4 | 계획예방정비용 | 한울 | 1발전소 | 1 | 24 | 200220421 | 정비부분품(SPAR) | 국외 | S | 필터 엘리맨트 | 필터 엘리맨트,유체용,8IN,1㎛,AIR,C OF C,AIR BREATH | EA | 6 | 기계부 | 황정환 | 054-785-1245 | 품명 필터 엘리맨트 - 필터엘리멘트용도 유체용 - 길이 8IN - 메쉬규격 1㎛ - 설계매체 AIR - 품질보증서류 C OF C - 별칭 AIR BREATHER 품질등급 S등급 제작사 PALL INDUSTRIAL HYDRAULICS COR - 부품번호 PFD - 8AR | PALL INDUSTRIAL HYDRAULICS CORP. |  | PFD - 8AR
2022 | 3 | 계획예방정비용 | 한울 | 1발전소 | 1 | 25 | 200220421 | 정비부분품(SPAR) | 국외 | S | 필터 엘리맨트 | 필터 엘리맨트,유체용,8IN,1㎛,AIR,C OF C,AIR BREATH | EA | 12 | 기계부 | 황정환 | 054-785-1245 | 품명 필터 엘리맨트 - 필터엘리멘트용도 유체용 - 길이 8IN - 메쉬규격 1㎛ - 설계매체 AIR - 품질보증서류 C OF C - 별칭 AIR BREATHER 품질등급 S등급 제작사 PALL INDUSTRIAL HYDRAULICS COR - 부품번호 PFD - 8AR | PALL INDUSTRIAL HYDRAULICS CORP. |  | PFD - 8AR
2020 | 1 | 경상예방정비용 | 월성 | 2발전소 |  |  | 200220423 | 정비부분품(SPAR) | 국외 | A | 필터 엘리맨트 | 필터 엘리맨트,PRE-FILTER,BLUE,75126950101DD-D, | EA | 6 | 기계부 | 김다은 | 054-779-2648 | 품명 필터 엘리맨트 - 필터엘리멘트타입 PRE-FILTER - 특수사항 BLUE 원자력안전범주 NON NUCLEAR SAFETY RELATED 품질등급 A등급 제작사 XEBEC INC. - 도면번호 75126950101DD-D - 모델번호 PE0075X - 원기술규격서(OTS) WOLSONG 2,3&4 86-75120-TS-001 - 제작사 유형(MFR CATEGORY) ORIGINAL EQUIP. MANUFACTURER 월성 원자력 본부 - SCN 585W3382W2 제출서류목록 - 품질증빙/제출서류목록(QVDL) - 품질보증확인서(C of C) | XEBEC INC. | PE0075X
2020 | 2 | 계획예방정비용 | 월성 | 2발전소 | 3 | 18 | 200220423 | 정비부분품(SPAR) | 국외 | A | 필터 엘리맨트 | 필터 엘리맨트,PRE-FILTER,BLUE,75126950101DD-D, | EA | 2 | 기계부 | 최은경 | 054-779-3809 | 품명 필터 엘리맨트 - 필터엘리멘트타입 PRE-FILTER - 특수사항 BLUE 원자력안전범주 NON NUCLEAR SAFETY RELATED 품질등급 A등급 제작사 XEBEC INC. - 도면번호 75126950101DD-D - 모델번호 PE0075X - 원기술규격서(OTS) WOLSONG 2,3&4 86-75120-TS-001 - 제작사 유형(MFR CATEGORY) ORIGINAL EQUIP. MANUFACTURER 월성 원자력 본부 - SCN 585W3382W2 제출서류목록 - 품질증빙/제출서류목록(QVDL) - 품질보증확인서(C of C) | XEBEC INC. | PE0075X
2020 | 4 | 계획예방정비용 | 월성 | 2발전소 | 4 | 18 | 200220423 | 정비부분품(SPAR) | 국외 | A | 필터 엘리맨트 | 필터 엘리맨트,PRE-FILTER,BLUE,75126950101DD-D, | EA | 2 | 기계부 | 김다은 | 054-779-2648 | 품명 필터 엘리맨트 - 필터엘리멘트타입 PRE-FILTER - 특수사항 BLUE 원자력안전범주 NON NUCLEAR SAFETY RELATED 품질등급 A등급 제작사 XEBEC INC. - 도면번호 75126950101DD-D - 모델번호 PE0075X - 원기술규격서(OTS) WOLSONG 2,3&4 86-75120-TS-001 - 제작사 유형(MFR CATEGORY) ORIGINAL EQUIP. MANUFACTURER 월성 원자력 본부 - SCN 585W3382W2 제출서류목록 - 품질증빙/제출서류목록(QVDL) - 품질보증확인서(C of C) | XEBEC INC. | PE0075X
2021 | 1 | 경상예방정비용 | 월성 | 2발전소 |  |  | 200220423 | 정비부분품(SPAR) | 국외 | A | 필터 엘리맨트 | 필터 엘리맨트,PRE-FILTER,BLUE,75126950101DD-D, | EA | 6 | 기계부 | 김다은 | 054-779-2648 | 품명 필터 엘리맨트 - 필터엘리멘트타입 PRE-FILTER - 특수사항 BLUE 원자력안전범주 NON NUCLEAR SAFETY RELATED 품질등급 A등급 제작사 XEBEC INC. - 도면번호 75126950101DD-D - 모델번호 PE0075X - 원기술규격서(OTS) WOLSONG 2,3&4 86-75120-TS-001 - 제작사 유형(MFR CATEGORY) ORIGINAL EQUIP. MANUFACTURER 월성 원자력 본부 - SCN 585W3382W2 제출서류목록 - 품질증빙/제출서류목록(QVDL) - 품질보증확인서(C of C) | XEBEC INC. | PE0075X
2021 | 3 | 계획예방정비용 | 월성 | 2발전소 | 3 | 19 | 200220423 | 정비부분품(SPAR) | 국외 | A | 필터 엘리맨트 | 필터 엘리맨트,PRE-FILTER,BLUE,75126950101DD-D, | EA | 2 | 기계부 | 최은경 | 054-779-3809 | 품명 필터 엘리맨트 - 필터엘리멘트타입 PRE-FILTER - 특수사항 BLUE 원자력안전범주 NON NUCLEAR SAFETY RELATED 품질등급 A등급 제작사 XEBEC INC. - 도면번호 75126950101DD-D - 모델번호 PE0075X - 원기술규격서(OTS) WOLSONG 2,3&4 86-75120-TS-001 - 제작사 유형(MFR CATEGORY) ORIGINAL EQUIP. MANUFACTURER 월성 원자력 본부 - SCN 585W3382W2 제출서류목록 - 품질증빙/제출서류목록(QVDL) - 품질보증확인서(C of C) | XEBEC INC. | PE0075X
2022 | 1 | 경상예방정비용 | 월성 | 2발전소 |  |  | 200220423 | 정비부분품(SPAR) | 국외 | A | 필터 엘리맨트 | 필터 엘리맨트,PRE-FILTER,BLUE,75126950101DD-D, | EA | 6 | 기계부 | 김다은 | 054-779-2648 | 품명 필터 엘리맨트 - 필터엘리멘트타입 PRE-FILTER - 특수사항 BLUE 원자력안전범주 NON NUCLEAR SAFETY RELATED 품질등급 A등급 제작사 XEBEC INC. - 도면번호 75126950101DD-D - 모델번호 PE0075X - 원기술규격서(OTS) WOLSONG 2,3&4 86-75120-TS-001 - 제작사 유형(MFR CATEGORY) ORIGINAL EQUIP. MANUFACTURER 월성 원자력 본부 - SCN 585W3382W2 제출서류목록 - 품질증빙/제출서류목록(QVDL) - 품질보증확인서(C of C) | XEBEC INC. | PE0075X
2022 | 1 | 계획예방정비용 | 월성 | 2발전소 | 4 | 19 | 200220423 | 정비부분품(SPAR) | 국외 | A | 필터 엘리맨트 | 필터 엘리맨트,PRE-FILTER,BLUE,75126950101DD-D, | EA | 2 | 기계부 | 김다은 | 054-779-2648 | 품명 필터 엘리맨트 - 필터엘리멘트타입 PRE-FILTER - 특수사항 BLUE 원자력안전범주 NON NUCLEAR SAFETY RELATED 품질등급 A등급 제작사 XEBEC INC. - 도면번호 75126950101DD-D - 모델번호 PE0075X - 원기술규격서(OTS) WOLSONG 2,3&4 86-75120-TS-001 - 제작사 유형(MFR CATEGORY) ORIGINAL EQUIP. MANUFACTURER 월성 원자력 본부 - SCN 585W3382W2 제출서류목록 - 품질증빙/제출서류목록(QVDL) - 품질보증확인서(C of C) | XEBEC INC. | PE0075X
2022 | 4 | 계획예방정비용 | 월성 | 2발전소 | 3 | 20 | 200220423 | 정비부분품(SPAR) | 국외 | A | 필터 엘리맨트 | 필터 엘리맨트,PRE-FILTER,BLUE,75126950101DD-D, | EA | 2 | 기계부 | 최은경 | 054-779-3809 | 품명 필터 엘리맨트 - 필터엘리멘트타입 PRE-FILTER - 특수사항 BLUE 원자력안전범주 NON NUCLEAR SAFETY RELATED 품질등급 A등급 제작사 XEBEC INC. - 도면번호 75126950101DD-D - 모델번호 PE0075X - 원기술규격서(OTS) WOLSONG 2,3&4 86-75120-TS-001 - 제작사 유형(MFR CATEGORY) ORIGINAL EQUIP. MANUFACTURER 월성 원자력 본부 - SCN 585W3382W2 제출서류목록 - 품질증빙/제출서류목록(QVDL) - 품질보증확인서(C of C) | XEBEC INC. | PE0075X
2020 | 4 | 계획예방정비용 | 한울 | 1발전소 | 1 | 24 | 200220427 | 정비부분품(SPAR) | 국외 | S | 필터 엘리맨트 | 필터 엘리맨트,유체용,455㎜,￠55㎜,￠155㎜,3㎛,EHC OIL, | EA | 6 | 기계부 | 황정환 | 054-785-1245 | 품명 필터 엘리맨트 - 필터엘리멘트용도 유체용 - 길이 455㎜ - 내경 ￠55㎜ - 외경 ￠155㎜ - 마이크론등급 3㎛ - 설계매체 EHC OIL - 특수사항 FLOW:25 L/H - 품질보증서류 CERTIFICATE OF COMFORMANCE - 별칭 TREATMENT SYSTEM FILTER - 사이즈 ￠155*455㎜ L 품질등급 S등급 제작사 THE HILLIARD CORPORATION - 모델번호 PD718-03-N[NEW] - PLW718-66[OLD] | THE HILLIARD CORPORATION | PLW718-66[OLD]
2020 | 1 | 경상예방정비용 | 한빛 | 3발전소 |  |  | 200220433 | 정비부분품(SPAR) | 국내 | S | 필터 엘리맨트 | 필터 엘리맨트,유체용,26.4㎜,57.6㎜,IMPREGNATED CHAR | EA | 1 | 기계부 | 한성민 | 061-357-1399 | 품명 필터 엘리맨트 - 필터엘리멘트용도 유체용 - 길이 26.4㎜ - 외경 57.6㎜ - 필터엘리멘트재질 IMPREGNATED CHARCOAL - 메쉬규격 40~50 MESH - 설계매체 IODINE - 특수사항 ABS,25G FILLING CAP,43G - 품질보증서류 C OF C,TEST REPORT 품질등급 S등급 제작사 대덕(주) - 부품번호 SC-10 | 대덕(주) |  | SC-10
2022 | 1 | 경상예방정비용 | 한빛 | 3발전소 |  |  | 200220433 | 정비부분품(SPAR) | 국내 | S | 필터 엘리맨트 | 필터 엘리맨트,유체용,26.4㎜,57.6㎜,IMPREGNATED CHAR | EA | 1 | 기계부 | 한성민 | 061-357-1399 | 품명 필터 엘리맨트 - 필터엘리멘트용도 유체용 - 길이 26.4㎜ - 외경 57.6㎜ - 필터엘리멘트재질 IMPREGNATED CHARCOAL - 메쉬규격 40~50 MESH - 설계매체 IODINE - 특수사항 ABS,25G FILLING CAP,43G - 품질보증서류 C OF C,TEST REPORT 품질등급 S등급 제작사 대덕(주) - 부품번호 SC-10 | 대덕(주) |  | SC-10
2020 | 1 | 경상예방정비용 | 한빛 | 1발전소 |  |  | 200220445 | 정비부분품(SPAR) | 국내 | S | 필터 | 필터,유체용,COOLING MED,C OF C,GB CHILLER,TV2 | EA | 8 | 기계부 | 김동한 | 061-357-3253 | 품명 필터 - 필터용도 유체용 - 설계매체 COOLING MED - 품질보증서류 C OF C 원자력안전범주 NON NUCLEAR SAFETY RELATED 품질등급 S등급 제작사 LS전선(주) [구 LG전선(주)] - 주설비 참고자료 GB CHILLER - TV293 - 도면번호 GF80008212 - 모델번호 E-8R-10-V - 부품번호 GF80400149 한빛 원자력 본부 - 패키지 번호 M226 제출서류목록 - 품질보증확인서(C of C) | LS전선(주) [구 LG전선(주)] | E-8R-10-V | GF80400149
2020 | 1 | 경상예방정비용 | 한빛 | 2발전소 |  |  | 200220445 | 정비부분품(SPAR) | 국내 | S | 필터 | 필터,유체용,COOLING MED,C OF C,GB CHILLER,TV2 | EA | 40 | 기계부 | 이상헌 | 061-357-2507 | 품명 필터 - 필터용도 유체용 - 설계매체 COOLING MED - 품질보증서류 C OF C 원자력안전범주 NON NUCLEAR SAFETY RELATED 품질등급 S등급 제작사 LS전선(주) [구 LG전선(주)] - 주설비 참고자료 GB CHILLER - TV293 - 도면번호 GF80008212 - 모델번호 E-8R-10-V - 부품번호 GF80400149 한빛 원자력 본부 - 패키지 번호 M226 제출서류목록 - 품질보증확인서(C of C) | LS전선(주) [구 LG전선(주)] | E-8R-10-V | GF80400149
2020 | 2 | 계획예방정비용 | 한빛 | 3발전소 | 6 | 13 | 200220445 | 정비부분품(SPAR) | 국내 | S | 필터 | 필터,유체용,COOLING MED,C OF C,GB CHILLER,TV2 | EA | 2 | 기계부 | 김현수 | 061-357-3895 | 품명 필터 - 필터용도 유체용 - 설계매체 COOLING MED - 품질보증서류 C OF C 원자력안전범주 NON NUCLEAR SAFETY RELATED 품질등급 S등급 제작사 LS전선(주) [구 LG전선(주)] - 주설비 참고자료 GB CHILLER - TV293 - 도면번호 GF80008212 - 모델번호 E-8R-10-V - 부품번호 GF80400149 한빛 원자력 본부 - 패키지 번호 M226 제출서류목록 - 품질보증확인서(C of C) | LS전선(주) [구 LG전선(주)] | E-8R-10-V | GF80400149
2021 | 1 | 경상예방정비용 | 한빛 | 1발전소 |  |  | 200220445 | 정비부분품(SPAR) | 국내 | S | 필터 | 필터,유체용,COOLING MED,C OF C,GB CHILLER,TV2 | EA | 8 | 기계부 | 김동한 | 061-357-3253 | 품명 필터 - 필터용도 유체용 - 설계매체 COOLING MED - 품질보증서류 C OF C 원자력안전범주 NON NUCLEAR SAFETY RELATED 품질등급 S등급 제작사 LS전선(주) [구 LG전선(주)] - 주설비 참고자료 GB CHILLER - TV293 - 도면번호 GF80008212 - 모델번호 E-8R-10-V - 부품번호 GF80400149 한빛 원자력 본부 - 패키지 번호 M226 제출서류목록 - 품질보증확인서(C of C) | LS전선(주) [구 LG전선(주)] | E-8R-10-V | GF80400149
2021 | 1 | 경상예방정비용 | 한빛 | 2발전소 |  |  | 200220445 | 정비부분품(SPAR) | 국내 | S | 필터 | 필터,유체용,COOLING MED,C OF C,GB CHILLER,TV2 | EA | 40 | 기계부 | 이상헌 | 061-357-2507 | 품명 필터 - 필터용도 유체용 - 설계매체 COOLING MED - 품질보증서류 C OF C 원자력안전범주 NON NUCLEAR SAFETY RELATED 품질등급 S등급 제작사 LS전선(주) [구 LG전선(주)] - 주설비 참고자료 GB CHILLER - TV293 - 도면번호 GF80008212 - 모델번호 E-8R-10-V - 부품번호 GF80400149 한빛 원자력 본부 - 패키지 번호 M226 제출서류목록 - 품질보증확인서(C of C) | LS전선(주) [구 LG전선(주)] | E-8R-10-V | GF80400149
2021 | 1 | 계획예방정비용 | 한빛 | 3발전소 | 5 | 14 | 200220445 | 정비부분품(SPAR) | 국내 | S | 필터 | 필터,유체용,COOLING MED,C OF C,GB CHILLER,TV2 | EA | 2 | 기계부 | 김현수 | 061-357-3895 | 품명 필터 - 필터용도 유체용 - 설계매체 COOLING MED - 품질보증서류 C OF C 원자력안전범주 NON NUCLEAR SAFETY RELATED 품질등급 S등급 제작사 LS전선(주) [구 LG전선(주)] - 주설비 참고자료 GB CHILLER - TV293 - 도면번호 GF80008212 - 모델번호 E-8R-10-V - 부품번호 GF80400149 한빛 원자력 본부 - 패키지 번호 M226 제출서류목록 - 품질보증확인서(C of C) | LS전선(주) [구 LG전선(주)] | E-8R-10-V | GF80400149
2021 | 4 | 계획예방정비용 | 한빛 | 3발전소 | 6 | 14 | 200220445 | 정비부분품(SPAR) | 국내 | S | 필터 | 필터,유체용,COOLING MED,C OF C,GB CHILLER,TV2 | EA | 2 | 기계부 | 김현수 | 061-357-3895 | 품명 필터 - 필터용도 유체용 - 설계매체 COOLING MED - 품질보증서류 C OF C 원자력안전범주 NON NUCLEAR SAFETY RELATED 품질등급 S등급 제작사 LS전선(주) [구 LG전선(주)] - 주설비 참고자료 GB CHILLER - TV293 - 도면번호 GF80008212 - 모델번호 E-8R-10-V - 부품번호 GF80400149 한빛 원자력 본부 - 패키지 번호 M226 제출서류목록 - 품질보증확인서(C of C) | LS전선(주) [구 LG전선(주)] | E-8R-10-V | GF80400149
2022 | 1 | 경상예방정비용 | 한빛 | 1발전소 |  |  | 200220445 | 정비부분품(SPAR) | 국내 | S | 필터 | 필터,유체용,COOLING MED,C OF C,GB CHILLER,TV2 | EA | 8 | 기계부 | 김동한 | 061-357-3253 | 품명 필터 - 필터용도 유체용 - 설계매체 COOLING MED - 품질보증서류 C OF C 원자력안전범주 NON NUCLEAR SAFETY RELATED 품질등급 S등급 제작사 LS전선(주) [구 LG전선(주)] - 주설비 참고자료 GB CHILLER - TV293 - 도면번호 GF80008212 - 모델번호 E-8R-10-V - 부품번호 GF80400149 한빛 원자력 본부 - 패키지 번호 M226 제출서류목록 - 품질보증확인서(C of C) | LS전선(주) [구 LG전선(주)] | E-8R-10-V | GF80400149
2022 | 1 | 경상예방정비용 | 한빛 | 2발전소 |  |  | 200220445 | 정비부분품(SPAR) | 국내 | S | 필터 | 필터,유체용,COOLING MED,C OF C,GB CHILLER,TV2 | EA | 40 | 기계부 | 이상헌 | 061-357-2507 | 품명 필터 - 필터용도 유체용 - 설계매체 COOLING MED - 품질보증서류 C OF C 원자력안전범주 NON NUCLEAR SAFETY RELATED 품질등급 S등급 제작사 LS전선(주) [구 LG전선(주)] - 주설비 참고자료 GB CHILLER - TV293 - 도면번호 GF80008212 - 모델번호 E-8R-10-V - 부품번호 GF80400149 한빛 원자력 본부 - 패키지 번호 M226 제출서류목록 - 품질보증확인서(C of C) | LS전선(주) [구 LG전선(주)] | E-8R-10-V | GF80400149
2022 | 3 | 계획예방정비용 | 한빛 | 3발전소 | 5 | 15 | 200220445 | 정비부분품(SPAR) | 국내 | S | 필터 | 필터,유체용,COOLING MED,C OF C,GB CHILLER,TV2 | EA | 2 | 기계부 | 김현수 | 061-357-3895 | 품명 필터 - 필터용도 유체용 - 설계매체 COOLING MED - 품질보증서류 C OF C 원자력안전범주 NON NUCLEAR SAFETY RELATED 품질등급 S등급 제작사 LS전선(주) [구 LG전선(주)] - 주설비 참고자료 GB CHILLER - TV293 - 도면번호 GF80008212 - 모델번호 E-8R-10-V - 부품번호 GF80400149 한빛 원자력 본부 - 패키지 번호 M226 제출서류목록 - 품질보증확인서(C of C) | LS전선(주) [구 LG전선(주)] | E-8R-10-V | GF80400149
2020 | 2 | 계획예방정비용 | 한빛 | 3발전소 | 6 | 13 | 200220455 | 정비부분품(SPAR) | 국내 | S | 필터 | 필터,DRIER,R-123,EK-083,EK-083,ALCO CONTRO | EA | 1 | 기계부 | 김현수 | 061-357-3895 | 품명 필터 - 필터타입 DRIER - 사용매체 R-123 품질등급 S등급 제작사 엘지전자 - 부품번호 EK-083 제작사 ALCO CONTROLS DIV. EMERSON ELE - 부품번호 EK-083 제작사 PALL INDUSTRIAL HYDRAULICS COR - 부품번호 C-083 | ALCO CONTROLS DIV. EMERSON ELECTRIC |  | EK-083
2021 | 1 | 계획예방정비용 | 한빛 | 3발전소 | 5 | 14 | 200220455 | 정비부분품(SPAR) | 국내 | S | 필터 | 필터,DRIER,R-123,EK-083,EK-083,ALCO CONTRO | EA | 1 | 기계부 | 김현수 | 061-357-3895 | 품명 필터 - 필터타입 DRIER - 사용매체 R-123 품질등급 S등급 제작사 엘지전자 - 부품번호 EK-083 제작사 ALCO CONTROLS DIV. EMERSON ELE - 부품번호 EK-083 제작사 PALL INDUSTRIAL HYDRAULICS COR - 부품번호 C-083 | ALCO CONTROLS DIV. EMERSON ELECTRIC |  | EK-083
2021 | 4 | 계획예방정비용 | 한빛 | 3발전소 | 6 | 14 | 200220455 | 정비부분품(SPAR) | 국내 | S | 필터 | 필터,DRIER,R-123,EK-083,EK-083,ALCO CONTRO | EA | 1 | 기계부 | 김현수 | 061-357-3895 | 품명 필터 - 필터타입 DRIER - 사용매체 R-123 품질등급 S등급 제작사 엘지전자 - 부품번호 EK-083 제작사 ALCO CONTROLS DIV. EMERSON ELE - 부품번호 EK-083 제작사 PALL INDUSTRIAL HYDRAULICS COR - 부품번호 C-083 | ALCO CONTROLS DIV. EMERSON ELECTRIC |  | EK-083
2022 | 3 | 계획예방정비용 | 한빛 | 3발전소 | 5 | 15 | 200220455 | 정비부분품(SPAR) | 국내 | S | 필터 | 필터,DRIER,R-123,EK-083,EK-083,ALCO CONTRO | EA | 1 | 기계부 | 김현수 | 061-357-3895 | 품명 필터 - 필터타입 DRIER - 사용매체 R-123 품질등급 S등급 제작사 엘지전자 - 부품번호 EK-083 제작사 ALCO CONTROLS DIV. EMERSON ELE - 부품번호 EK-083 제작사 PALL INDUSTRIAL HYDRAULICS COR - 부품번호 C-083 | ALCO CONTROLS DIV. EMERSON ELECTRIC |  | EK-083
2020 | 1 | 경상예방정비용 | 월성 | 2발전소 |  |  | 200220614 | 정비부분품(SPAR) | 국외 | A | 퓨즈,통형 | 퓨즈,통형,CARTRIDGE FUSE,1-1/2 INCH,3-1/2 IN | EA | 1 | 전기부 | 정현기 | 054-779-2252 | 품명 퓨즈,통형 - 퓨즈타입 CARTRIDGE FUSE - 외경 1-1/2 INCH - 길이 3-1/2 INCH - 정격최대전압 130V - 정격연속운전전류 800A - 정격차단전류 8KA - 적용기술기준 CSA C22.1 - 적용품질기준 ASME NQA-1 - 품질보증서류 CERTIFICATE OF CONFORMANCE - NCR/SDDR(IF APPLICABLE) - 별칭 FUSE A13X800 원자력안전범주 NUCLEAR SAFETY RELATED 품질등급 A등급 제작사 FERRAZ SHAWMUT INC. - 부품번호 A13X800 월성 원자력 본부 - SCN 55320W2-043 | FERRAZ SHAWMUT INC. |  | A13X800
2020 | 1 | 경상예방정비용 | 월성 | 2발전소 |  |  | 200220614 | 정비부분품(SPAR) | 국외 | A | 퓨즈,통형 | 퓨즈,통형,CARTRIDGE FUSE,1-1/2 INCH,3-1/2 IN | EA | 1 | 전기부 | 박철희 | 054-779-2651 | 품명 퓨즈,통형 - 퓨즈타입 CARTRIDGE FUSE - 외경 1-1/2 INCH - 길이 3-1/2 INCH - 정격최대전압 130V - 정격연속운전전류 800A - 정격차단전류 8KA - 적용기술기준 CSA C22.1 - 적용품질기준 ASME NQA-1 - 품질보증서류 CERTIFICATE OF CONFORMANCE - NCR/SDDR(IF APPLICABLE) - 별칭 FUSE A13X800 원자력안전범주 NUCLEAR SAFETY RELATED 품질등급 A등급 제작사 FERRAZ SHAWMUT INC. - 부품번호 A13X800 월성 원자력 본부 - SCN 55320W2-043 | FERRAZ SHAWMUT INC. |  | A13X800
2020 | 2 | 계획예방정비용 | 월성 | 2발전소 | 3 | 18 | 200220614 | 정비부분품(SPAR) | 국외 | A | 퓨즈,통형 | 퓨즈,통형,CARTRIDGE FUSE,1-1/2 INCH,3-1/2 IN | EA | 1 | 전기부 | 정현기 | 054-779-2252 | 품명 퓨즈,통형 - 퓨즈타입 CARTRIDGE FUSE - 외경 1-1/2 INCH - 길이 3-1/2 INCH - 정격최대전압 130V - 정격연속운전전류 800A - 정격차단전류 8KA - 적용기술기준 CSA C22.1 - 적용품질기준 ASME NQA-1 - 품질보증서류 CERTIFICATE OF CONFORMANCE - NCR/SDDR(IF APPLICABLE) - 별칭 FUSE A13X800 원자력안전범주 NUCLEAR SAFETY RELATED 품질등급 A등급 제작사 FERRAZ SHAWMUT INC. - 부품번호 A13X800 월성 원자력 본부 - SCN 55320W2-043 | FERRAZ SHAWMUT INC. |  | A13X800
2020 | 2 | 계획예방정비용 | 월성 | 2발전소 | 3 | 18 | 200220621 | 정비부분품(SPAR) | 국외 | A | 퓨즈,통형 | 퓨즈,통형,4 TYPE,250V,250A,100㎄,C OF C,A25X2 | EA | 8 | 전기부 | 정현기 | 054-779-2252 | 품명 퓨즈,통형 - 퓨즈타입 4 TYPE - 정격최대전압 250V - 정격연속운전전류 250A - 정격차단전류 100㎄ - 품질보증서류 C OF C 품질등급 A등급 제작사 FERRAZ SHAWMUT INC. - 부품번호 A25X250 | FERRAZ SHAWMUT INC. |  | A25X250
2020 | 1 | 경상예방정비용 | 월성 | 2발전소 |  |  | 200220641 | 정비부분품(SPAR) | 국내 | A | 퓨즈,통형 | 퓨즈,통형,500VAC,150A,C OF C,A50P150,A50P150 | EA | 1 | 전기부 | 정현기 | 054-779-2252 | 품명 퓨즈,통형 - 정격최대전압 500VAC - 정격연속운전전류 150A - 품질보증서류 C OF C 품질등급 A등급 제작사 이화전기공업(주) - 부품번호 A50P150 제작사 SIEMENS AG - 부품번호 A50P150 - 모델번호 1683A63H24 제작사 FERRAZ SHAWMUT INC. - 부품번호 A50P150 월성 원자력 본부 - SCN 55320W2-050 | 이화전기공업(주) |  | A50P150
2020 | 1 | 경상예방정비용 | 월성 | 2발전소 |  |  | 200220641 | 정비부분품(SPAR) | 국내 | A | 퓨즈,통형 | 퓨즈,통형,500VAC,150A,C OF C,A50P150,A50P150 | EA | 1 | 전기부 | 박철희 | 054-779-2651 | 품명 퓨즈,통형 - 정격최대전압 500VAC - 정격연속운전전류 150A - 품질보증서류 C OF C 품질등급 A등급 제작사 이화전기공업(주) - 부품번호 A50P150 제작사 SIEMENS AG - 부품번호 A50P150 - 모델번호 1683A63H24 제작사 FERRAZ SHAWMUT INC. - 부품번호 A50P150 월성 원자력 본부 - SCN 55320W2-050 | 이화전기공업(주) |  | A50P150
2020 | 4 | 계획예방정비용 | 월성 | 2발전소 | 3 | 18 | 200220641 | 정비부분품(SPAR) | 국내 | A | 퓨즈,통형 | 퓨즈,통형,500VAC,150A,C OF C,A50P150,A50P150 | EA | 1 | 전기부 | 정현기 | 054-779-2252 | 품명 퓨즈,통형 - 정격최대전압 500VAC - 정격연속운전전류 150A - 품질보증서류 C OF C 품질등급 A등급 제작사 이화전기공업(주) - 부품번호 A50P150 제작사 SIEMENS AG - 부품번호 A50P150 - 모델번호 1683A63H24 제작사 FERRAZ SHAWMUT INC. - 부품번호 A50P150 월성 원자력 본부 - SCN 55320W2-050 | 이화전기공업(주) |  | A50P150
2020 | 1 | 경상예방정비용 | 월성 | 2발전소 |  |  | 200220644 | 정비부분품(SPAR) | 국외 | A | 퓨즈,통형 | 퓨즈,통형,1.22IN,3.63IN,2.13IN,500V,200A,BL | EA | 1 | 전기부 | 정현기 | 054-779-2252 | 품명 퓨즈,통형 - 외경 1.22IN - 길이 3.63IN - 열전극부길이 2.13IN - 정격최대전압 500V - 정격연속운전전류 200A - 설치방법 BLADES,BOLT-IN - 품질보증서류 C OF C 품질등급 A등급 제작사 GOULD INC. - 부품번호 A50 P 200 - A50P200-4 | GOULD INC. |  | A50 P 200
2020 | 1 | 경상예방정비용 | 월성 | 2발전소 |  |  | 200220644 | 정비부분품(SPAR) | 국외 | A | 퓨즈,통형 | 퓨즈,통형,1.22IN,3.63IN,2.13IN,500V,200A,BL | EA | 1 | 전기부 | 박철희 | 054-779-2651 | 품명 퓨즈,통형 - 외경 1.22IN - 길이 3.63IN - 열전극부길이 2.13IN - 정격최대전압 500V - 정격연속운전전류 200A - 설치방법 BLADES,BOLT-IN - 품질보증서류 C OF C 품질등급 A등급 제작사 GOULD INC. - 부품번호 A50 P 200 - A50P200-4 | GOULD INC. |  | A50 P 200
2020 | 2 | 계획예방정비용 | 월성 | 2발전소 | 3 | 18 | 200220644 | 정비부분품(SPAR) | 국외 | A | 퓨즈,통형 | 퓨즈,통형,1.22IN,3.63IN,2.13IN,500V,200A,BL | EA | 1 | 전기부 | 정현기 | 054-779-2252 | 품명 퓨즈,통형 - 외경 1.22IN - 길이 3.63IN - 열전극부길이 2.13IN - 정격최대전압 500V - 정격연속운전전류 200A - 설치방법 BLADES,BOLT-IN - 품질보증서류 C OF C 품질등급 A등급 제작사 GOULD INC. - 부품번호 A50 P 200 - A50P200-4 | GOULD INC. |  | A50 P 200
2020 | 1 | 경상예방정비용 | 월성 | 2발전소 |  |  | 200220645 | 정비부분품(SPAR) | 국내 | A | 퓨즈,통형 | 퓨즈,통형,SEMICONDUCTOR PROTECTION FUSE,500V | EA | 1 | 전기부 | 정현기 | 054-779-2252 | 품명 퓨즈,통형 - 퓨즈타입 SEMICONDUCTOR PROTECTION FUSE - 정격최대전압 500V - 정격연속운전전류 400A - 설치방법 BLADES, BOLT IN - 적용기술기준 IEEE 944 - 적용품질기준 KEPIC QAP - 품질보증서류 CERTIFICATE OF CONFORMANCE - NCR/SDDR (발생시) 품질등급 A등급 제작사 이화전기공업(주) - 부품번호 A50P400 월성 원자력 본부 - SCN 55320W2-042 | 이화전기공업(주) |  | A50P400
2020 | 1 | 경상예방정비용 | 월성 | 2발전소 |  |  | 200220645 | 정비부분품(SPAR) | 국내 | A | 퓨즈,통형 | 퓨즈,통형,SEMICONDUCTOR PROTECTION FUSE,500V | EA | 1 | 전기부 | 박철희 | 054-779-2651 | 품명 퓨즈,통형 - 퓨즈타입 SEMICONDUCTOR PROTECTION FUSE - 정격최대전압 500V - 정격연속운전전류 400A - 설치방법 BLADES, BOLT IN - 적용기술기준 IEEE 944 - 적용품질기준 KEPIC QAP - 품질보증서류 CERTIFICATE OF CONFORMANCE - NCR/SDDR (발생시) 품질등급 A등급 제작사 이화전기공업(주) - 부품번호 A50P400 월성 원자력 본부 - SCN 55320W2-042 | 이화전기공업(주) |  | A50P400
2020 | 4 | 계획예방정비용 | 월성 | 2발전소 | 3 | 18 | 200220645 | 정비부분품(SPAR) | 국내 | A | 퓨즈,통형 | 퓨즈,통형,SEMICONDUCTOR PROTECTION FUSE,500V | EA | 1 | 전기부 | 정현기 | 054-779-2252 | 품명 퓨즈,통형 - 퓨즈타입 SEMICONDUCTOR PROTECTION FUSE - 정격최대전압 500V - 정격연속운전전류 400A - 설치방법 BLADES, BOLT IN - 적용기술기준 IEEE 944 - 적용품질기준 KEPIC QAP - 품질보증서류 CERTIFICATE OF CONFORMANCE - NCR/SDDR (발생시) 품질등급 A등급 제작사 이화전기공업(주) - 부품번호 A50P400 월성 원자력 본부 - SCN 55320W2-042 | 이화전기공업(주) |  | A50P400
2020 | 4 | 계획예방정비용 | 월성 | 2발전소 | 3 | 18 | 200220658 | 정비부분품(SPAR) | 국내 | A | 퓨즈,통형 | 퓨즈,통형,SEMICONDUCTOR PROTECTION FUSE,700V | EA | 6 | 전기부 | 정현기 | 054-779-2252 | 품명 퓨즈,통형 - 퓨즈타입 SEMICONDUCTOR PROTECTION FUSE - 정격최대전압 700V - 정격연속운전전류 600A - 설치방법 BLADES, BOLT IN 원자력안전범주 NUCLEAR SAFETY RELATED 품질등급 A등급 제작사 이화전기공업(주) - 제작사 유형(MFR CATEGORY) ORIGINAL EQUIP. SUPPLIER - 부품번호 A70P600 월성 원자력 본부 - SCN 55320W2-003 제출서류목록 - 첨부기술규격서 적용 | 이화전기공업(주) |  | A70P600
2020 | 1 | 경상예방정비용 | 월성 | 2발전소 |  |  | 200220706 | 정비부분품(SPAR) | 국외 | A | 퓨즈,통형 | 퓨즈,통형,13/32IN,1.5IN,600VAC,20A,100㎄,PNL | EA | 2 | 전기부 | 정현기 | 054-779-2252 | 품명 퓨즈,통형 - 외경 13/32IN - 열전극부길이 1.5IN - 정격최대전압 600VAC - 정격연속운전전류 20A - 정격차단전류 100㎄ - 설치방법 PNL MTG - 품질보증서류 CERTIFICATE OF COMFORMANCE - 별칭 AMP TRAP 품질등급 A등급 제작사 FERRAZ SHAWMUT INC. - 부품번호 ATM20 | FERRAZ SHAWMUT INC. |  | ATM20
2020 | 1 | 경상예방정비용 | 월성 | 2발전소 |  |  | 200220706 | 정비부분품(SPAR) | 국외 | A | 퓨즈,통형 | 퓨즈,통형,13/32IN,1.5IN,600VAC,20A,100㎄,PNL | EA | 2 | 전기부 | 박철희 | 054-779-2651 | 품명 퓨즈,통형 - 외경 13/32IN - 열전극부길이 1.5IN - 정격최대전압 600VAC - 정격연속운전전류 20A - 정격차단전류 100㎄ - 설치방법 PNL MTG - 품질보증서류 CERTIFICATE OF COMFORMANCE - 별칭 AMP TRAP 품질등급 A등급 제작사 FERRAZ SHAWMUT INC. - 부품번호 ATM20 | FERRAZ SHAWMUT INC. |  | ATM20
2020 | 2 | 계획예방정비용 | 월성 | 2발전소 | 3 | 18 | 200220706 | 정비부분품(SPAR) | 국외 | A | 퓨즈,통형 | 퓨즈,통형,13/32IN,1.5IN,600VAC,20A,100㎄,PNL | EA | 1 | 전기부 | 정현기 | 054-779-2252 | 품명 퓨즈,통형 - 외경 13/32IN - 열전극부길이 1.5IN - 정격최대전압 600VAC - 정격연속운전전류 20A - 정격차단전류 100㎄ - 설치방법 PNL MTG - 품질보증서류 CERTIFICATE OF COMFORMANCE - 별칭 AMP TRAP 품질등급 A등급 제작사 FERRAZ SHAWMUT INC. - 부품번호 ATM20 | FERRAZ SHAWMUT INC. |  | ATM20
2020 | 2 | 계획예방정비용 | 월성 | 2발전소 | 3 | 18 | 200220706 | 정비부분품(SPAR) | 국외 | A | 퓨즈,통형 | 퓨즈,통형,13/32IN,1.5IN,600VAC,20A,100㎄,PNL | EA | 2 | 전기부 | 정현기 | 054-779-2252 | 품명 퓨즈,통형 - 외경 13/32IN - 열전극부길이 1.5IN - 정격최대전압 600VAC - 정격연속운전전류 20A - 정격차단전류 100㎄ - 설치방법 PNL MTG - 품질보증서류 CERTIFICATE OF COMFORMANCE - 별칭 AMP TRAP 품질등급 A등급 제작사 FERRAZ SHAWMUT INC. - 부품번호 ATM20 | FERRAZ SHAWMUT INC. |  | ATM20
2022 | 1 | 경상예방정비용 | 한빛 | 3발전소 |  |  | 200220708 | 정비부분품(SPAR) | 국외 | S | 퓨즈,통형 | 퓨즈,통형,13/32IN,1.5IN,600VAC/500VDC,4A,100 | EA | 4 | 기계부 | 한성민 | 061-357-1399 | 품명 퓨즈,통형 - 외경 13/32IN - 열전극부길이 1.5IN - 정격최대전압 600VAC/500VDC - 정격연속운전전류 4A - 정격차단전류 100㎄ - 설치방법 FUSEHOLDER 품질등급 S등급 제작사 FERRAZ SHAWMUT INC. - 부품번호 ATM4 제작사 GOULD INC. - 부품번호 ATM4 한울 원자력 본부 - 패키지 번호 M241-5.01.F | FERRAZ SHAWMUT INC. |  | ATM4
2020 | 1 | 경상예방정비용 | 월성 | 2발전소 |  |  | 200220710 | 정비부분품(SPAR) | 국외 | A | 퓨즈,통형 | 퓨즈,통형,13/32IN,1.5IN,600VAC,6A,100㎄,PNL M | EA | 40 | 전기부 | 정현기 | 054-779-2252 | 품명 퓨즈,통형 - 외경 13/32IN - 열전극부길이 1.5IN - 정격최대전압 600VAC - 정격연속운전전류 6A - 정격차단전류 100㎄ - 설치방법 PNL MTG - 품질보증서류 CERTIFICATE OF COMFORMANCE - 별칭 AMP-TRAP 품질등급 A등급 제작사 FERRAZ SHAWMUT INC. - 부품번호 ATM6 | FERRAZ SHAWMUT INC. |  | ATM6
2020 | 1 | 경상예방정비용 | 월성 | 2발전소 |  |  | 200220710 | 정비부분품(SPAR) | 국외 | A | 퓨즈,통형 | 퓨즈,통형,13/32IN,1.5IN,600VAC,6A,100㎄,PNL M | EA | 40 | 전기부 | 박철희 | 054-779-2651 | 품명 퓨즈,통형 - 외경 13/32IN - 열전극부길이 1.5IN - 정격최대전압 600VAC - 정격연속운전전류 6A - 정격차단전류 100㎄ - 설치방법 PNL MTG - 품질보증서류 CERTIFICATE OF COMFORMANCE - 별칭 AMP-TRAP 품질등급 A등급 제작사 FERRAZ SHAWMUT INC. - 부품번호 ATM6 | FERRAZ SHAWMUT INC. |  | ATM6
2020 | 2 | 계획예방정비용 | 월성 | 2발전소 | 3 | 18 | 200220710 | 정비부분품(SPAR) | 국외 | A | 퓨즈,통형 | 퓨즈,통형,13/32IN,1.5IN,600VAC,6A,100㎄,PNL M | EA | 4 | 전기부 | 정현기 | 054-779-2252 | 품명 퓨즈,통형 - 외경 13/32IN - 열전극부길이 1.5IN - 정격최대전압 600VAC - 정격연속운전전류 6A - 정격차단전류 100㎄ - 설치방법 PNL MTG - 품질보증서류 CERTIFICATE OF COMFORMANCE - 별칭 AMP-TRAP 품질등급 A등급 제작사 FERRAZ SHAWMUT INC. - 부품번호 ATM6 | FERRAZ SHAWMUT INC. |  | ATM6
2020 | 2 | 계획예방정비용 | 월성 | 2발전소 | 3 | 18 | 200220710 | 정비부분품(SPAR) | 국외 | A | 퓨즈,통형 | 퓨즈,통형,13/32IN,1.5IN,600VAC,6A,100㎄,PNL M | EA | 5 | 전기부 | 정현기 | 054-779-2252 | 품명 퓨즈,통형 - 외경 13/32IN - 열전극부길이 1.5IN - 정격최대전압 600VAC - 정격연속운전전류 6A - 정격차단전류 100㎄ - 설치방법 PNL MTG - 품질보증서류 CERTIFICATE OF COMFORMANCE - 별칭 AMP-TRAP 품질등급 A등급 제작사 FERRAZ SHAWMUT INC. - 부품번호 ATM6 | FERRAZ SHAWMUT INC. |  | ATM6
2020 | 2 | 계획예방정비용 | 월성 | 2발전소 | 3 | 18 | 200220710 | 정비부분품(SPAR) | 국외 | A | 퓨즈,통형 | 퓨즈,통형,13/32IN,1.5IN,600VAC,6A,100㎄,PNL M | EA | 40 | 전기부 | 정현기 | 054-779-2252 | 품명 퓨즈,통형 - 외경 13/32IN - 열전극부길이 1.5IN - 정격최대전압 600VAC - 정격연속운전전류 6A - 정격차단전류 100㎄ - 설치방법 PNL MTG - 품질보증서류 CERTIFICATE OF COMFORMANCE - 별칭 AMP-TRAP 품질등급 A등급 제작사 FERRAZ SHAWMUT INC. - 부품번호 ATM6 | FERRAZ SHAWMUT INC. |  | ATM6
2020 | 2 | 계획예방정비용 | 월성 | 2발전소 | 3 | 18 | 200220710 | 정비부분품(SPAR) | 국외 | A | 퓨즈,통형 | 퓨즈,통형,13/32IN,1.5IN,600VAC,6A,100㎄,PNL M | EA | 39 | 전기부 | 정현기 | 054-779-2252 | 품명 퓨즈,통형 - 외경 13/32IN - 열전극부길이 1.5IN - 정격최대전압 600VAC - 정격연속운전전류 6A - 정격차단전류 100㎄ - 설치방법 PNL MTG - 품질보증서류 CERTIFICATE OF COMFORMANCE - 별칭 AMP-TRAP 품질등급 A등급 제작사 FERRAZ SHAWMUT INC. - 부품번호 ATM6 | FERRAZ SHAWMUT INC. |  | ATM6
2020 | 2 | 계획예방정비용 | 월성 | 2발전소 | 3 | 18 | 200220710 | 정비부분품(SPAR) | 국외 | A | 퓨즈,통형 | 퓨즈,통형,13/32IN,1.5IN,600VAC,6A,100㎄,PNL M | EA | 15 | 전기부 | 정현기 | 054-779-2252 | 품명 퓨즈,통형 - 외경 13/32IN - 열전극부길이 1.5IN - 정격최대전압 600VAC - 정격연속운전전류 6A - 정격차단전류 100㎄ - 설치방법 PNL MTG - 품질보증서류 CERTIFICATE OF COMFORMANCE - 별칭 AMP-TRAP 품질등급 A등급 제작사 FERRAZ SHAWMUT INC. - 부품번호 ATM6 | FERRAZ SHAWMUT INC. |  | ATM6
2022 | 1 | 계획예방정비용 | 월성 | 2발전소 | 3 | 19 | 200220730 | 정비부분품(SPAR) | 국내 | A | 퓨즈,통형 | 퓨즈,통형,PT퓨즈,690V,2A,PT,14*51㎜,페라즈,EXCITAT | EA | 7 | 전기부 | 권용완 | 054-779-3674 | 품명 퓨즈,통형 - 퓨즈타입 PT퓨즈 - 정격최대전압 690V - 정격연속운전전류 2A - 특수사항 PT - 사이즈 14*51㎜ 원자력안전범주 NON NUCLEAR SAFETY RELATED 품질등급 A등급 제작사 두산중공업(주) - 제작사 정보 특기사항 페라즈 - 주설비 참고자료 EXCITATION:DS-DEX-833(월성34) - 도면번호 G5DB0011-3AA,3BB(월성34) - 모델번호 FR14GG69V2 - 부품번호 E2-FSF-0540-PD00.0 - 제작사 유형(MFR CATEGORY) ORIGINAL EQUIP. MANUFACTURER 제출서류목록 - 첨부기술규격서 적용 | 두산중공업(주) | FR14GG69V2 | E2-FSF-0540-PD00.0
2022 | 3 | 계획예방정비용 | 월성 | 2발전소 | 4 | 19 | 200220730 | 정비부분품(SPAR) | 국내 | A | 퓨즈,통형 | 퓨즈,통형,PT퓨즈,690V,2A,PT,14*51㎜,페라즈,EXCITAT | EA | 26 | 전기부 | 권용완 | 054-779-3674 | 품명 퓨즈,통형 - 퓨즈타입 PT퓨즈 - 정격최대전압 690V - 정격연속운전전류 2A - 특수사항 PT - 사이즈 14*51㎜ 원자력안전범주 NON NUCLEAR SAFETY RELATED 품질등급 A등급 제작사 두산중공업(주) - 제작사 정보 특기사항 페라즈 - 주설비 참고자료 EXCITATION:DS-DEX-833(월성34) - 도면번호 G5DB0011-3AA,3BB(월성34) - 모델번호 FR14GG69V2 - 부품번호 E2-FSF-0540-PD00.0 - 제작사 유형(MFR CATEGORY) ORIGINAL EQUIP. MANUFACTURER 제출서류목록 - 첨부기술규격서 적용 | 두산중공업(주) | FR14GG69V2 | E2-FSF-0540-PD00.0
2020 | 2 | 계획예방정비용 | 월성 | 2발전소 | 3 | 18 | 200220734 | 정비부분품(SPAR) | 국외 | S | 퓨즈,통형 | 퓨즈,통형,4A,DIZET D2, | EA | 1 | 전기부 | 정현기 | 054-779-2252 | 품명 퓨즈,통형 - 정격연속운전전류 4A 품질등급 S등급 제작사 제작사 미지정 - 부품번호 DIZET D2 | 제작사 미지정 |  | DIZET D2
2020 | 4 | 계획예방정비용 | 월성 | 2발전소 | 3 | 18 | 200220945 | 정비부분품(SPAR) | 국내 | A | 퓨즈,통형 | 퓨즈,통형,IND,600V,5A,ORIGINAL EQUIP. MANUFA | EA | 15 | 전기부 | 정현기 | 054-779-2252 | 품명 퓨즈,통형 - 퓨즈타입 IND - 정격최대전압 600V - 정격연속운전전류 5A 원자력안전범주 NUCLEAR SAFETY RELATED 품질등급 A등급 제작사 FERRAZ SHAWMUT INC. - 제작사 유형(MFR CATEGORY) ORIGINAL EQUIP. MANUFACTURER - 부품번호 TI-600 고리 원자력 본부 - 패키지 번호 E-006 한빛 원자력 본부 - 패키지 번호 E-027-23-138 한울 원자력 본부 - 패키지 번호 M214 월성 원자력 본부 - SCN 700L0595 제출서류목록 - 첨부기술규격서 적용 | FERRAZ SHAWMUT INC. |  | TI-600
2020 | 1 | 계획예방정비용 | 한울 | 1발전소 | 2 | 23 | 200221024 | 정비부분품(SPAR) | 국외 | A | 개스킷 | 개스킷,GASKET AND O-RING SET,STEAM,SET,SASS | EA | 1 | 기계부 | 박현준 | 054-785-1157 | 품명 개스킷 - 가스켓타입 GASKET AND O-RING SET - 사용매체 STEAM - 특수사항 SET 원자력안전범주 NON NUCLEAR SAFETY RELATED 품질등급 A등급 제작사 WEIR VALVES & CONTROLS USA, IN - 모델번호 SASSSB0800BRFG - 도면번호 OEM 578KU1506 - 도면 품목번호 I/N 19,PISTON GASKET - I/N 20,GUIDE BEARING GASKET - I/N 22,PISTON RING - I/N 23,CLEANING GASKET - I/N 24,CYLINDER O RING - I/N 25,PISTON O RING - I/N 26,GUIDE BEARING O RING - 제작사 유형(MFR CATEGORY) ORIGINAL EQUIP. MANUFACTURER - 원설계규격서(ODS) HANUL 1&2 ETCXDC0053 한울 원자력 본부 - 패키지 번호 M5513.01004 - M5513.02012 - 구 품질등급 QN 제출서류목록 - 첨부기술규격서 적용 - 품질증빙/제출서류목록(QVDL) - 품질보증확인서(C of C) | WEIR VALVES & CONTROLS USA, INC | SASSSB0800BRFG
2020 | 4 | 계획예방정비용 | 한울 | 1발전소 | 1 | 24 | 200221024 | 정비부분품(SPAR) | 국외 | A | 개스킷 | 개스킷,GASKET AND O-RING SET,STEAM,SET,SASS | EA | 1 | 기계부 | 이준오 | 054-785-2546 | 품명 개스킷 - 가스켓타입 GASKET AND O-RING SET - 사용매체 STEAM - 특수사항 SET 원자력안전범주 NON NUCLEAR SAFETY RELATED 품질등급 A등급 제작사 WEIR VALVES & CONTROLS USA, IN - 모델번호 SASSSB0800BRFG - 도면번호 OEM 578KU1506 - 도면 품목번호 I/N 19,PISTON GASKET - I/N 20,GUIDE BEARING GASKET - I/N 22,PISTON RING - I/N 23,CLEANING GASKET - I/N 24,CYLINDER O RING - I/N 25,PISTON O RING - I/N 26,GUIDE BEARING O RING - 제작사 유형(MFR CATEGORY) ORIGINAL EQUIP. MANUFACTURER - 원설계규격서(ODS) HANUL 1&2 ETCXDC0053 한울 원자력 본부 - 패키지 번호 M5513.01004 - M5513.02012 - 구 품질등급 QN 제출서류목록 - 첨부기술규격서 적용 - 품질증빙/제출서류목록(QVDL) - 품질보증확인서(C of C) | WEIR VALVES & CONTROLS USA, INC | SASSSB0800BRFG
2021 | 3 | 계획예방정비용 | 한울 | 1발전소 | 2 | 24 | 200221024 | 정비부분품(SPAR) | 국외 | A | 개스킷 | 개스킷,GASKET AND O-RING SET,STEAM,SET,SASS | EA | 1 | 기계부 | 박현준 | 054-785-1157 | 품명 개스킷 - 가스켓타입 GASKET AND O-RING SET - 사용매체 STEAM - 특수사항 SET 원자력안전범주 NON NUCLEAR SAFETY RELATED 품질등급 A등급 제작사 WEIR VALVES & CONTROLS USA, IN - 모델번호 SASSSB0800BRFG - 도면번호 OEM 578KU1506 - 도면 품목번호 I/N 19,PISTON GASKET - I/N 20,GUIDE BEARING GASKET - I/N 22,PISTON RING - I/N 23,CLEANING GASKET - I/N 24,CYLINDER O RING - I/N 25,PISTON O RING - I/N 26,GUIDE BEARING O RING - 제작사 유형(MFR CATEGORY) ORIGINAL EQUIP. MANUFACTURER - 원설계규격서(ODS) HANUL 1&2 ETCXDC0053 한울 원자력 본부 - 패키지 번호 M5513.01004 - M5513.02012 - 구 품질등급 QN 제출서류목록 - 첨부기술규격서 적용 - 품질증빙/제출서류목록(QVDL) - 품질보증확인서(C of C) | WEIR VALVES & CONTROLS USA, INC | SASSSB0800BRFG
2022 | 3 | 계획예방정비용 | 한울 | 1발전소 | 1 | 25 | 200221024 | 정비부분품(SPAR) | 국외 | A | 개스킷 | 개스킷,GASKET AND O-RING SET,STEAM,SET,SASS | EA | 1 | 기계부 | 이준오 | 054-785-2546 | 품명 개스킷 - 가스켓타입 GASKET AND O-RING SET - 사용매체 STEAM - 특수사항 SET 원자력안전범주 NON NUCLEAR SAFETY RELATED 품질등급 A등급 제작사 WEIR VALVES & CONTROLS USA, IN - 모델번호 SASSSB0800BRFG - 도면번호 OEM 578KU1506 - 도면 품목번호 I/N 19,PISTON GASKET - I/N 20,GUIDE BEARING GASKET - I/N 22,PISTON RING - I/N 23,CLEANING GASKET - I/N 24,CYLINDER O RING - I/N 25,PISTON O RING - I/N 26,GUIDE BEARING O RING - 제작사 유형(MFR CATEGORY) ORIGINAL EQUIP. MANUFACTURER - 원설계규격서(ODS) HANUL 1&2 ETCXDC0053 한울 원자력 본부 - 패키지 번호 M5513.01004 - M5513.02012 - 구 품질등급 QN 제출서류목록 - 첨부기술규격서 적용 - 품질증빙/제출서류목록(QVDL) - 품질보증확인서(C of C) | WEIR VALVES & CONTROLS USA, INC | SASSSB0800BRFG
2020 | 2 | 계획예방정비용 | 한빛 | 2발전소 | 3 | 18 | 200221069 | 정비부분품(SPAR) | 국외 | A | 개스킷 | 개스킷,SPIRAL WOUND,CIRCULAR,0.175IN,2-7/16 | EA | 1 | 기계부 | 배수한 | 061-357-2648 | 품명 개스킷 - 가스켓타입 SPIRAL WOUND - 가스켓몸체형태 CIRCULAR - 두께 0.175IN - 내경 2-7/16IN - 외경 1-13/16IN - 가스켓재질 GRAPHITE/INCONEL 600 - 링(RING)재질 INCORNEL 600 - 품질보증서류 CERTIFICATE OF CONFORMANCE 원자력안전범주 NON NUCLEAR SAFETY RELATED 품질등급 A등급 제작사 FISHER CONTROLS INT'L INC - 도면번호 9-806-Z-171-008 - 모델번호 S/N : 13000966 - S/N : 13001329 - 부품번호 1N2978X0062 한빛 원자력 본부 - 패키지 번호 N431-J.1-131 한울 원자력 본부 - 패키지 번호 91ED2H | FISHER CONTROLS INT'L INC | S/N : 13001329 | 1N2978X0062
2020 | 2 | 계획예방정비용 | 한빛 | 2발전소 | 4 | 17 | 200221069 | 정비부분품(SPAR) | 국외 | A | 개스킷 | 개스킷,SPIRAL WOUND,CIRCULAR,0.175IN,2-7/16 | EA | 1 | 기계부 | 배수한 | 061-357-2648 | 품명 개스킷 - 가스켓타입 SPIRAL WOUND - 가스켓몸체형태 CIRCULAR - 두께 0.175IN - 내경 2-7/16IN - 외경 1-13/16IN - 가스켓재질 GRAPHITE/INCONEL 600 - 링(RING)재질 INCORNEL 600 - 품질보증서류 CERTIFICATE OF CONFORMANCE 원자력안전범주 NON NUCLEAR SAFETY RELATED 품질등급 A등급 제작사 FISHER CONTROLS INT'L INC - 도면번호 9-806-Z-171-008 - 모델번호 S/N : 13000966 - S/N : 13001329 - 부품번호 1N2978X0062 한빛 원자력 본부 - 패키지 번호 N431-J.1-131 한울 원자력 본부 - 패키지 번호 91ED2H | FISHER CONTROLS INT'L INC | S/N : 13001329 | 1N2978X0062
2021 | 3 | 계획예방정비용 | 한울 | 2발전소 | 3 | 17 | 200221069 | 정비부분품(SPAR) | 국외 | A | 개스킷 | 개스킷,SPIRAL WOUND,CIRCULAR,0.175IN,2-7/16 | EA | 7 | 기계부 | 김동훈 | 054-785-1326 | 품명 개스킷 - 가스켓타입 SPIRAL WOUND - 가스켓몸체형태 CIRCULAR - 두께 0.175IN - 내경 2-7/16IN - 외경 1-13/16IN - 가스켓재질 GRAPHITE/INCONEL 600 - 링(RING)재질 INCORNEL 600 - 품질보증서류 CERTIFICATE OF CONFORMANCE 원자력안전범주 NON NUCLEAR SAFETY RELATED 품질등급 A등급 제작사 FISHER CONTROLS INT'L INC - 도면번호 9-806-Z-171-008 - 모델번호 S/N : 13000966 - S/N : 13001329 - 부품번호 1N2978X0062 한빛 원자력 본부 - 패키지 번호 N431-J.1-131 한울 원자력 본부 - 패키지 번호 91ED2H | FISHER CONTROLS INT'L INC | S/N : 13001329 | 1N2978X0062
2021 | 4 | 계획예방정비용 | 한빛 | 2발전소 | 4 | 18 | 200221069 | 정비부분품(SPAR) | 국외 | A | 개스킷 | 개스킷,SPIRAL WOUND,CIRCULAR,0.175IN,2-7/16 | EA | 1 | 기계부 | 배수한 | 061-357-2648 | 품명 개스킷 - 가스켓타입 SPIRAL WOUND - 가스켓몸체형태 CIRCULAR - 두께 0.175IN - 내경 2-7/16IN - 외경 1-13/16IN - 가스켓재질 GRAPHITE/INCONEL 600 - 링(RING)재질 INCORNEL 600 - 품질보증서류 CERTIFICATE OF CONFORMANCE 원자력안전범주 NON NUCLEAR SAFETY RELATED 품질등급 A등급 제작사 FISHER CONTROLS INT'L INC - 도면번호 9-806-Z-171-008 - 모델번호 S/N : 13000966 - S/N : 13001329 - 부품번호 1N2978X0062 한빛 원자력 본부 - 패키지 번호 N431-J.1-131 한울 원자력 본부 - 패키지 번호 91ED2H | FISHER CONTROLS INT'L INC | S/N : 13001329 | 1N2978X0062
2021 | 4 | 계획예방정비용 | 한빛 | 2발전소 | 3 | 19 | 200221069 | 정비부분품(SPAR) | 국외 | A | 개스킷 | 개스킷,SPIRAL WOUND,CIRCULAR,0.175IN,2-7/16 | EA | 1 | 기계부 | 배수한 | 061-357-2648 | 품명 개스킷 - 가스켓타입 SPIRAL WOUND - 가스켓몸체형태 CIRCULAR - 두께 0.175IN - 내경 2-7/16IN - 외경 1-13/16IN - 가스켓재질 GRAPHITE/INCONEL 600 - 링(RING)재질 INCORNEL 600 - 품질보증서류 CERTIFICATE OF CONFORMANCE 원자력안전범주 NON NUCLEAR SAFETY RELATED 품질등급 A등급 제작사 FISHER CONTROLS INT'L INC - 도면번호 9-806-Z-171-008 - 모델번호 S/N : 13000966 - S/N : 13001329 - 부품번호 1N2978X0062 한빛 원자력 본부 - 패키지 번호 N431-J.1-131 한울 원자력 본부 - 패키지 번호 91ED2H | FISHER CONTROLS INT'L INC | S/N : 13001329 | 1N2978X0062
2021 | 2 | 계획예방정비용 | 고리 | 3발전소 | 5(신1) | 7 | 200221094 | 정비부분품(SPAR) | 국외 | S | 개스킷 | 개스킷,SPIRAL WOUND,CIRCULAR,8000-300-034, | EA | 3 | 기계부 | 서원철 | 051-726-2392 | 품명 개스킷 - 가스켓타입 SPIRAL WOUND - 가스켓몸체형태 CIRCULAR 원자력안전범주 NON NUCLEAR SAFETY RELATED 품질등급 S등급 제작사 WESTINGHOUSE ELECTRIC COMPANY - 부품번호 8000-300-034 - 도면번호 8118-101-300 - 8124-101-300(FOR SKN 1&2) - 8126-101-300(SHIN WOLSONG ONLY 한울 원자력 본부 - 패키지 번호 ED2CRCP-1179 제출서류목록 - 첨부기술규격서 적용 | WESTINGHOUSE ELECTRIC COMPANY |  | 8000-300-034
2021 | 2 | 계획예방정비용 | 고리 | 3발전소 | 6(신2) | 7 | 200221094 | 정비부분품(SPAR) | 국외 | S | 개스킷 | 개스킷,SPIRAL WOUND,CIRCULAR,8000-300-034, | EA | 3 | 기계부 | 서원철 | 051-726-2392 | 품명 개스킷 - 가스켓타입 SPIRAL WOUND - 가스켓몸체형태 CIRCULAR 원자력안전범주 NON NUCLEAR SAFETY RELATED 품질등급 S등급 제작사 WESTINGHOUSE ELECTRIC COMPANY - 부품번호 8000-300-034 - 도면번호 8118-101-300 - 8124-101-300(FOR SKN 1&2) - 8126-101-300(SHIN WOLSONG ONLY 한울 원자력 본부 - 패키지 번호 ED2CRCP-1179 제출서류목록 - 첨부기술규격서 적용 | WESTINGHOUSE ELECTRIC COMPANY |  | 8000-300-034
2021 | 2 | 계획예방정비용 | 고리 | 3발전소 | 5(신1) | 7 | 200221105 | 정비부분품(SPAR) | 국외 | S | 개스킷 | 개스킷,SPIRAL WOUND,8109-300-008, | EA | 1 | 기계부 | 서원철 | 051-726-2392 | 품명 개스킷 - 가스켓타입 SPIRAL WOUND 원자력안전범주 NON NUCLEAR SAFETY RELATED 품질등급 S등급 제작사 WESTINGHOUSE ELECTRIC COMPANY - 부품번호 8109-300-008 한울 원자력 본부 - 패키지 번호 ED2CRCP-1173 제출서류목록 - 품질보증확인서(C of C) | WESTINGHOUSE ELECTRIC COMPANY |  | 8109-300-008
2021 | 2 | 계획예방정비용 | 고리 | 3발전소 | 6(신2) | 7 | 200221105 | 정비부분품(SPAR) | 국외 | S | 개스킷 | 개스킷,SPIRAL WOUND,8109-300-008, | EA | 1 | 기계부 | 서원철 | 051-726-2392 | 품명 개스킷 - 가스켓타입 SPIRAL WOUND 원자력안전범주 NON NUCLEAR SAFETY RELATED 품질등급 S등급 제작사 WESTINGHOUSE ELECTRIC COMPANY - 부품번호 8109-300-008 한울 원자력 본부 - 패키지 번호 ED2CRCP-1173 제출서류목록 - 품질보증확인서(C of C) | WESTINGHOUSE ELECTRIC COMPANY |  | 8109-300-008
2021 | 2 | 계획예방정비용 | 고리 | 3발전소 | 5(신1) | 7 | 200221106 | 정비부분품(SPAR) | 국외 | S | 개스킷 | 개스킷,SPIRAL WOUND,CIRCULAR,RCP PART,CERTI | EA | 1 | 기계부 | 서원철 | 051-726-2392 | 품명 개스킷 - 가스켓타입 SPIRAL WOUND - 가스켓몸체형태 CIRCULAR - 특수사항 RCP PART - 품질보증서류 CERTIFICATE OF CONFORMANCE 품질등급 S등급 제작사 WESTINGHOUSE ELECTRIC COMPANY - 부품번호 8118-900-043 - 도면번호 8118-101-901 - 8126-101-901(SHIN WOLSONG ONLY 한빛 원자력 본부 - 패키지 번호 95ED2-5.5717 | WESTINGHOUSE ELECTRIC COMPANY |  | 8118-900-043
2020 | 2 | 계획예방정비용 | 한빛 | 2발전소 | 3 | 18 | 200221155 | 정비부분품(SPAR) | 국외 | S | 개스킷 | 개스킷,RUBBER ETHYLENE-PROPYLENE-DIEN,38214 | EA | 4 | 기계부 | 배수한 | 061-357-2648 | 품명 개스킷 - 가스켓재질 RUBBER ETHYLENE-PROPYLENE-DIEN 원자력안전범주 NON NUCLEAR SAFETY RELATED 품질등급 S등급 제작사 ITT ENGINEERED VALVES, LLC - 부품번호 38214 - 제작사 유형(MFR CATEGORY) ORIGINAL EQUIP. SUPPLIER 한빛 원자력 본부 - 패키지 번호 N451-M.9-008 - N451-M.9-016 - N451-M.9-020 - N451-M.9-025 - N451-M.9-030 - N451-M.9-035 - N451-M.9-044 - N451-M.9-053 - N451-M.9-057 - N451-M.9-062 - N451-M.9-066 | ITT ENGINEERED VALVES, LLC |  | 38214
2020 | 2 | 계획예방정비용 | 한빛 | 2발전소 | 4 | 17 | 200221155 | 정비부분품(SPAR) | 국외 | S | 개스킷 | 개스킷,RUBBER ETHYLENE-PROPYLENE-DIEN,38214 | EA | 4 | 기계부 | 배수한 | 061-357-2648 | 품명 개스킷 - 가스켓재질 RUBBER ETHYLENE-PROPYLENE-DIEN 원자력안전범주 NON NUCLEAR SAFETY RELATED 품질등급 S등급 제작사 ITT ENGINEERED VALVES, LLC - 부품번호 38214 - 제작사 유형(MFR CATEGORY) ORIGINAL EQUIP. SUPPLIER 한빛 원자력 본부 - 패키지 번호 N451-M.9-008 - N451-M.9-016 - N451-M.9-020 - N451-M.9-025 - N451-M.9-030 - N451-M.9-035 - N451-M.9-044 - N451-M.9-053 - N451-M.9-057 - N451-M.9-062 - N451-M.9-066 | ITT ENGINEERED VALVES, LLC |  | 38214
2021 | 4 | 계획예방정비용 | 한빛 | 2발전소 | 4 | 18 | 200221155 | 정비부분품(SPAR) | 국외 | S | 개스킷 | 개스킷,RUBBER ETHYLENE-PROPYLENE-DIEN,38214 | EA | 4 | 기계부 | 배수한 | 061-357-2648 | 품명 개스킷 - 가스켓재질 RUBBER ETHYLENE-PROPYLENE-DIEN 원자력안전범주 NON NUCLEAR SAFETY RELATED 품질등급 S등급 제작사 ITT ENGINEERED VALVES, LLC - 부품번호 38214 - 제작사 유형(MFR CATEGORY) ORIGINAL EQUIP. SUPPLIER 한빛 원자력 본부 - 패키지 번호 N451-M.9-008 - N451-M.9-016 - N451-M.9-020 - N451-M.9-025 - N451-M.9-030 - N451-M.9-035 - N451-M.9-044 - N451-M.9-053 - N451-M.9-057 - N451-M.9-062 - N451-M.9-066 | ITT ENGINEERED VALVES, LLC |  | 38214
2021 | 4 | 계획예방정비용 | 한빛 | 2발전소 | 3 | 19 | 200221155 | 정비부분품(SPAR) | 국외 | S | 개스킷 | 개스킷,RUBBER ETHYLENE-PROPYLENE-DIEN,38214 | EA | 4 | 기계부 | 배수한 | 061-357-2648 | 품명 개스킷 - 가스켓재질 RUBBER ETHYLENE-PROPYLENE-DIEN 원자력안전범주 NON NUCLEAR SAFETY RELATED 품질등급 S등급 제작사 ITT ENGINEERED VALVES, LLC - 부품번호 38214 - 제작사 유형(MFR CATEGORY) ORIGINAL EQUIP. SUPPLIER 한빛 원자력 본부 - 패키지 번호 N451-M.9-008 - N451-M.9-016 - N451-M.9-020 - N451-M.9-025 - N451-M.9-030 - N451-M.9-035 - N451-M.9-044 - N451-M.9-053 - N451-M.9-057 - N451-M.9-062 - N451-M.9-066 | ITT ENGINEERED VALVES, LLC |  | 38214
2020 | 1 | 계획예방정비용 | 월성 | 3발전소 | 5(신1) | 6 | 200221202 | 정비부분품(SPAR) | 국외 | Q | 개스킷 | 개스킷,NON-ASBESTOS,GAKSET,S.E.M.T. PIELSTI | EA | 12 | 기계부 | 박우상 | 054-779-5746 | 품명 개스킷 - 가스켓재질 NON-ASBESTOS - 별칭 GAKSET 원자력안전범주 NUCLEAR SAFETY RELATED 품질등급 Q등급 제작사 MAN ENERGY SOLUTIONS SAS(MAN D - 도면번호 040 - 도면 품목번호 14 - 도면번호 M729060 - PNS : M263-IM-A03-04 - 모델번호 16PC 2.5V 400 - 부품번호 00.687.090212 - 원기술규격서(OTS) HANBIT 5&6, 9-591-M263 - HANUL 3&4, 9-591-M263 - SHINKORI 1&2, 9-591-M263 - 제작사 유형(MFR CATEGORY) ORIGINAL EQUIP. MANUFACTURER 제작사 에이치에스디엔진(주)[구 두산엔진(주)] - 제작사 유형(MFR CATEGORY) ORIGINAL EQUIP. SUPPLIER - 원기술규격서(OTS) HANBIT 5&6, 9-591-M263 - SHINKORI 1&2, 9-591-M263 - 부품번호 00.687.090212 - 모델번호 16PC 2.5V 400 - 도면번호 M729060 - M890280 - M890290 - 도면 품목번호 14 - 도면번호 040 고리 원자력 본부 - 패키지 번호 M263 한울 원자력 본부 - 패키지 번호 M263 제출서류목록 - 품질보증확인서(C of C) | MAN ENERGY SOLUTIONS SAS(MAN DIESEL:OLD) | 16PC 2.5V 400 | 00.687.090212
2020 | 1 | 계획예방정비용 | 월성 | 3발전소 | 6(신2) | 4 | 200221202 | 정비부분품(SPAR) | 국외 | Q | 개스킷 | 개스킷,NON-ASBESTOS,GAKSET,S.E.M.T. PIELSTI | EA | 12 | 기계부 | 박우상 | 054-779-5746 | 품명 개스킷 - 가스켓재질 NON-ASBESTOS - 별칭 GAKSET 원자력안전범주 NUCLEAR SAFETY RELATED 품질등급 Q등급 제작사 MAN ENERGY SOLUTIONS SAS(MAN D - 도면번호 040 - 도면 품목번호 14 - 도면번호 M729060 - PNS : M263-IM-A03-04 - 모델번호 16PC 2.5V 400 - 부품번호 00.687.090212 - 원기술규격서(OTS) HANBIT 5&6, 9-591-M263 - HANUL 3&4, 9-591-M263 - SHINKORI 1&2, 9-591-M263 - 제작사 유형(MFR CATEGORY) ORIGINAL EQUIP. MANUFACTURER 제작사 에이치에스디엔진(주)[구 두산엔진(주)] - 제작사 유형(MFR CATEGORY) ORIGINAL EQUIP. SUPPLIER - 원기술규격서(OTS) HANBIT 5&6, 9-591-M263 - SHINKORI 1&2, 9-591-M263 - 부품번호 00.687.090212 - 모델번호 16PC 2.5V 400 - 도면번호 M729060 - M890280 - M890290 - 도면 품목번호 14 - 도면번호 040 고리 원자력 본부 - 패키지 번호 M263 한울 원자력 본부 - 패키지 번호 M263 제출서류목록 - 품질보증확인서(C of C) | MAN ENERGY SOLUTIONS SAS(MAN DIESEL:OLD) | 16PC 2.5V 400 | 00.687.090212
2021 | 2 | 계획예방정비용 | 월성 | 3발전소 | 6(신2) | 5 | 200221202 | 정비부분품(SPAR) | 국외 | Q | 개스킷 | 개스킷,NON-ASBESTOS,GAKSET,S.E.M.T. PIELSTI | EA | 12 | 기계부 | 박우상 | 054-779-5746 | 품명 개스킷 - 가스켓재질 NON-ASBESTOS - 별칭 GAKSET 원자력안전범주 NUCLEAR SAFETY RELATED 품질등급 Q등급 제작사 MAN ENERGY SOLUTIONS SAS(MAN D - 도면번호 040 - 도면 품목번호 14 - 도면번호 M729060 - PNS : M263-IM-A03-04 - 모델번호 16PC 2.5V 400 - 부품번호 00.687.090212 - 원기술규격서(OTS) HANBIT 5&6, 9-591-M263 - HANUL 3&4, 9-591-M263 - SHINKORI 1&2, 9-591-M263 - 제작사 유형(MFR CATEGORY) ORIGINAL EQUIP. MANUFACTURER 제작사 에이치에스디엔진(주)[구 두산엔진(주)] - 제작사 유형(MFR CATEGORY) ORIGINAL EQUIP. SUPPLIER - 원기술규격서(OTS) HANBIT 5&6, 9-591-M263 - SHINKORI 1&2, 9-591-M263 - 부품번호 00.687.090212 - 모델번호 16PC 2.5V 400 - 도면번호 M729060 - M890280 - M890290 - 도면 품목번호 14 - 도면번호 040 고리 원자력 본부 - 패키지 번호 M263 한울 원자력 본부 - 패키지 번호 M263 제출서류목록 - 품질보증확인서(C of C) | MAN ENERGY SOLUTIONS SAS(MAN DIESEL:OLD) | 16PC 2.5V 400 | 00.687.090212
2021 | 3 | 계획예방정비용 | 월성 | 3발전소 | 5(신1) | 7 | 200221202 | 정비부분품(SPAR) | 국외 | Q | 개스킷 | 개스킷,NON-ASBESTOS,GAKSET,S.E.M.T. PIELSTI | EA | 12 | 기계부 | 박우상 | 054-779-5746 | 품명 개스킷 - 가스켓재질 NON-ASBESTOS - 별칭 GAKSET 원자력안전범주 NUCLEAR SAFETY RELATED 품질등급 Q등급 제작사 MAN ENERGY SOLUTIONS SAS(MAN D - 도면번호 040 - 도면 품목번호 14 - 도면번호 M729060 - PNS : M263-IM-A03-04 - 모델번호 16PC 2.5V 400 - 부품번호 00.687.090212 - 원기술규격서(OTS) HANBIT 5&6, 9-591-M263 - HANUL 3&4, 9-591-M263 - SHINKORI 1&2, 9-591-M263 - 제작사 유형(MFR CATEGORY) ORIGINAL EQUIP. MANUFACTURER 제작사 에이치에스디엔진(주)[구 두산엔진(주)] - 제작사 유형(MFR CATEGORY) ORIGINAL EQUIP. SUPPLIER - 원기술규격서(OTS) HANBIT 5&6, 9-591-M263 - SHINKORI 1&2, 9-591-M263 - 부품번호 00.687.090212 - 모델번호 16PC 2.5V 400 - 도면번호 M729060 - M890280 - M890290 - 도면 품목번호 14 - 도면번호 040 고리 원자력 본부 - 패키지 번호 M263 한울 원자력 본부 - 패키지 번호 M263 제출서류목록 - 품질보증확인서(C of C) | MAN ENERGY SOLUTIONS SAS(MAN DIESEL:OLD) | 16PC 2.5V 400 | 00.687.090212
2020 | 1 | 계획예방정비용 | 월성 | 1발전소 | 2 | 19 | 200221222 | 정비부분품(SPAR) | 국외 | A | 개스킷 | 개스킷,JOINT,RUBBER BUTADIENE-ACRYLONITRIL | EA | 32 | 기계부 | 김도윤 | 054-779-1640 | 품명 개스킷 - 가스켓타입 JOINT - 가스켓재질 RUBBER BUTADIENE-ACRYLONITRILE - 특수사항 INSPECTION DOOR WITH VV(035) - 별칭 JOINT 원자력안전범주 NUCLEAR SAFETY RELATED 품질등급 A등급 제작사 MAN ENERGY SOLUTIONS SAS(MAN D - 도면 품목번호 I/N 6 - 제작 도면번호 OEM M655751 - 도면번호 2429 M263-IM-A03-04 - 52000-9773-00-IM-A - 86-52000-9823-00-MM-A - 모델번호 M/N 16PC2.5V400 - 부품번호 P/N 01.035.000500 - 원기술규격서(OTS) HANUL 3&4, 9-591-M263 - 제작사 유형(MFR CATEGORY) ORIGINAL EQUIP. MANUFACTURER 제작사 에이치에스디엔진(주)[구 두산엔진(주)] - 제작사 유형(MFR CATEGORY) ORIGINAL EQUIP. SUPPLIER - 원기술규격서(OTS) HANUL 3&4, 9-591-M263 - WOLSONG 2 86-52000-0001-TS-A - 부품번호 P/N 01.035.000500 - 모델번호 M/N 16PC2.5V400 - 도면번호 2429 M263-IM-A03-04 - 제작 도면번호 M655751 - 도면 품목번호 6 고리 원자력 본부 - 패키지 번호 M263 한울 원자력 본부 - 패키지 번호 M263 월성 원자력 본부 - SCN 520W2-035-006 제출서류목록 - 첨부기술규격서 적용 - 품질증빙/제출서류목록(QVDL) - 품질보증확인서(C of C) | MAN ENERGY SOLUTIONS SAS(MAN DIESEL:OLD) | M/N 16PC2.5V400 | P/N 01.035.000500
2021 | 1 | 계획예방정비용 | 월성 | 1발전소 | 2 | 20 | 200221222 | 정비부분품(SPAR) | 국외 | A | 개스킷 | 개스킷,JOINT,RUBBER BUTADIENE-ACRYLONITRIL | EA | 32 | 기계부 | 김도윤 | 054-779-1640 | 품명 개스킷 - 가스켓타입 JOINT - 가스켓재질 RUBBER BUTADIENE-ACRYLONITRILE - 특수사항 INSPECTION DOOR WITH VV(035) - 별칭 JOINT 원자력안전범주 NUCLEAR SAFETY RELATED 품질등급 A등급 제작사 MAN ENERGY SOLUTIONS SAS(MAN D - 도면 품목번호 I/N 6 - 제작 도면번호 OEM M655751 - 도면번호 2429 M263-IM-A03-04 - 52000-9773-00-IM-A - 86-52000-9823-00-MM-A - 모델번호 M/N 16PC2.5V400 - 부품번호 P/N 01.035.000500 - 원기술규격서(OTS) HANUL 3&4, 9-591-M263 - 제작사 유형(MFR CATEGORY) ORIGINAL EQUIP. MANUFACTURER 제작사 에이치에스디엔진(주)[구 두산엔진(주)] - 제작사 유형(MFR CATEGORY) ORIGINAL EQUIP. SUPPLIER - 원기술규격서(OTS) HANUL 3&4, 9-591-M263 - WOLSONG 2 86-52000-0001-TS-A - 부품번호 P/N 01.035.000500 - 모델번호 M/N 16PC2.5V400 - 도면번호 2429 M263-IM-A03-04 - 제작 도면번호 M655751 - 도면 품목번호 6 고리 원자력 본부 - 패키지 번호 M263 한울 원자력 본부 - 패키지 번호 M263 월성 원자력 본부 - SCN 520W2-035-006 제출서류목록 - 첨부기술규격서 적용 - 품질증빙/제출서류목록(QVDL) - 품질보증확인서(C of C) | MAN ENERGY SOLUTIONS SAS(MAN DIESEL:OLD) | M/N 16PC2.5V400 | P/N 01.035.000500
2022 | 2 | 계획예방정비용 | 월성 | 1발전소 | 2 | 21 | 200221222 | 정비부분품(SPAR) | 국외 | A | 개스킷 | 개스킷,JOINT,RUBBER BUTADIENE-ACRYLONITRIL | EA | 32 | 기계부 | 김도윤 | 054-779-1640 | 품명 개스킷 - 가스켓타입 JOINT - 가스켓재질 RUBBER BUTADIENE-ACRYLONITRILE - 특수사항 INSPECTION DOOR WITH VV(035) - 별칭 JOINT 원자력안전범주 NUCLEAR SAFETY RELATED 품질등급 A등급 제작사 MAN ENERGY SOLUTIONS SAS(MAN D - 도면 품목번호 I/N 6 - 제작 도면번호 OEM M655751 - 도면번호 2429 M263-IM-A03-04 - 52000-9773-00-IM-A - 86-52000-9823-00-MM-A - 모델번호 M/N 16PC2.5V400 - 부품번호 P/N 01.035.000500 - 원기술규격서(OTS) HANUL 3&4, 9-591-M263 - 제작사 유형(MFR CATEGORY) ORIGINAL EQUIP. MANUFACTURER 제작사 에이치에스디엔진(주)[구 두산엔진(주)] - 제작사 유형(MFR CATEGORY) ORIGINAL EQUIP. SUPPLIER - 원기술규격서(OTS) HANUL 3&4, 9-591-M263 - WOLSONG 2 86-52000-0001-TS-A - 부품번호 P/N 01.035.000500 - 모델번호 M/N 16PC2.5V400 - 도면번호 2429 M263-IM-A03-04 - 제작 도면번호 M655751 - 도면 품목번호 6 고리 원자력 본부 - 패키지 번호 M263 한울 원자력 본부 - 패키지 번호 M263 월성 원자력 본부 - SCN 520W2-035-006 제출서류목록 - 첨부기술규격서 적용 - 품질증빙/제출서류목록(QVDL) - 품질보증확인서(C of C) | MAN ENERGY SOLUTIONS SAS(MAN DIESEL:OLD) | M/N 16PC2.5V400 | P/N 01.035.000500
2020 | 1 | 계획예방정비용 | 월성 | 3발전소 | 5(신1) | 6 | 200221223 | 정비부분품(SPAR) | 국외 | Q | 개스킷 | 개스킷,OVAL,JIC6000,01.040.000500,16PC 2.5V | EA | 12 | 기계부 | 박우상 | 054-779-5746 | 품명 개스킷 - 가스켓몸체형태 OVAL - 가스켓재질 JIC6000 원자력안전범주 NUCLEAR SAFETY RELATED 품질등급 Q등급 제작사 MAN ENERGY SOLUTIONS SAS(MAN D - 부품번호 01.040.000500 - 모델번호 16PC 2.5V 400 - 도면번호 M729060/M890280/M890290 - 주설비 참고자료 M263-IM-A03-04 제작사 에이치에스디엔진(주)[구 두산엔진(주)] - 부품번호 01040000500 - 모델번호 16PC 2.5V 400 - 도면번호 52000-9773-00-IM-A 고리 원자력 본부 - 패키지 번호 M263 한울 원자력 본부 - 패키지 번호 M263 제출서류목록 - 품질보증계획서(QAM) - 품질증빙/제출서류목록(QVDL) - 품질보증확인서(C of C) | MAN ENERGY SOLUTIONS SAS(MAN DIESEL:OLD) | 16PC 2.5V 400 | 01.040.000500
2020 | 1 | 계획예방정비용 | 월성 | 3발전소 | 6(신2) | 4 | 200221223 | 정비부분품(SPAR) | 국외 | Q | 개스킷 | 개스킷,OVAL,JIC6000,01.040.000500,16PC 2.5V | EA | 12 | 기계부 | 박우상 | 054-779-5746 | 품명 개스킷 - 가스켓몸체형태 OVAL - 가스켓재질 JIC6000 원자력안전범주 NUCLEAR SAFETY RELATED 품질등급 Q등급 제작사 MAN ENERGY SOLUTIONS SAS(MAN D - 부품번호 01.040.000500 - 모델번호 16PC 2.5V 400 - 도면번호 M729060/M890280/M890290 - 주설비 참고자료 M263-IM-A03-04 제작사 에이치에스디엔진(주)[구 두산엔진(주)] - 부품번호 01040000500 - 모델번호 16PC 2.5V 400 - 도면번호 52000-9773-00-IM-A 고리 원자력 본부 - 패키지 번호 M263 한울 원자력 본부 - 패키지 번호 M263 제출서류목록 - 품질보증계획서(QAM) - 품질증빙/제출서류목록(QVDL) - 품질보증확인서(C of C) | MAN ENERGY SOLUTIONS SAS(MAN DIESEL:OLD) | 16PC 2.5V 400 | 01.040.000500
2021 | 2 | 계획예방정비용 | 월성 | 3발전소 | 6(신2) | 5 | 200221223 | 정비부분품(SPAR) | 국외 | Q | 개스킷 | 개스킷,OVAL,JIC6000,01.040.000500,16PC 2.5V | EA | 12 | 기계부 | 박우상 | 054-779-5746 | 품명 개스킷 - 가스켓몸체형태 OVAL - 가스켓재질 JIC6000 원자력안전범주 NUCLEAR SAFETY RELATED 품질등급 Q등급 제작사 MAN ENERGY SOLUTIONS SAS(MAN D - 부품번호 01.040.000500 - 모델번호 16PC 2.5V 400 - 도면번호 M729060/M890280/M890290 - 주설비 참고자료 M263-IM-A03-04 제작사 에이치에스디엔진(주)[구 두산엔진(주)] - 부품번호 01040000500 - 모델번호 16PC 2.5V 400 - 도면번호 52000-9773-00-IM-A 고리 원자력 본부 - 패키지 번호 M263 한울 원자력 본부 - 패키지 번호 M263 제출서류목록 - 품질보증계획서(QAM) - 품질증빙/제출서류목록(QVDL) - 품질보증확인서(C of C) | MAN ENERGY SOLUTIONS SAS(MAN DIESEL:OLD) | 16PC 2.5V 400 | 01.040.000500
2021 | 3 | 계획예방정비용 | 월성 | 3발전소 | 5(신1) | 7 | 200221223 | 정비부분품(SPAR) | 국외 | Q | 개스킷 | 개스킷,OVAL,JIC6000,01.040.000500,16PC 2.5V | EA | 12 | 기계부 | 박우상 | 054-779-5746 | 품명 개스킷 - 가스켓몸체형태 OVAL - 가스켓재질 JIC6000 원자력안전범주 NUCLEAR SAFETY RELATED 품질등급 Q등급 제작사 MAN ENERGY SOLUTIONS SAS(MAN D - 부품번호 01.040.000500 - 모델번호 16PC 2.5V 400 - 도면번호 M729060/M890280/M890290 - 주설비 참고자료 M263-IM-A03-04 제작사 에이치에스디엔진(주)[구 두산엔진(주)] - 부품번호 01040000500 - 모델번호 16PC 2.5V 400 - 도면번호 52000-9773-00-IM-A 고리 원자력 본부 - 패키지 번호 M263 한울 원자력 본부 - 패키지 번호 M263 제출서류목록 - 품질보증계획서(QAM) - 품질증빙/제출서류목록(QVDL) - 품질보증확인서(C of C) | MAN ENERGY SOLUTIONS SAS(MAN DIESEL:OLD) | 16PC 2.5V 400 | 01.040.000500
2020 | 1 | 계획예방정비용 | 월성 | 1발전소 | 2 | 19 | 200221249 | 정비부분품(SPAR) | 국외 | S | 개스킷 | 가스켓,METAL,FUEL,INJECTOR JOINT,02.016.000 | EA | 32 | 기계부 | 김도윤 | 054-779-1640 | 품명 가스켓 - 가스켓재질 METAL - 사용매체 FUEL - 별칭 INJECTOR JOINT 원자력안전범주 NON NUCLEAR SAFETY RELATED 품질등급 S등급 제작사 SEMPELL AKTIENGESELLSCHAFT - 부품번호 02.016.000600 - 제작사 유형(MFR CATEGORY) ORIGINAL EQUIP. SUPPLIER - 원기술규격서(OTS) WOLSONG 2 86-52000-0001-TS-A 제작사 MAN ENERGY SOLUTIONS SAS(MAN D - 도면번호 52000-9773-00-IM-A - 86-52000-9823-00-MM-A - 부품번호 02.016.000600 - 제작사 유형(MFR CATEGORY) ORIGINAL EQUIP. MANUFACTURER - 원기술규격서(OTS) WOLSONG 2 86-52000-0001-TS-A | MAN ENERGY SOLUTIONS SAS(MAN DIESEL:OLD) |  | 02.016.000600
2020 | 1 | 계획예방정비용 | 월성 | 3발전소 | 5(신1) | 6 | 200221249 | 정비부분품(SPAR) | 국외 | S | 개스킷 | 가스켓,METAL,FUEL,INJECTOR JOINT,02.016.000 | EA | 10 | 기계부 | 박우상 | 054-779-5746 | 품명 가스켓 - 가스켓재질 METAL - 사용매체 FUEL - 별칭 INJECTOR JOINT 원자력안전범주 NON NUCLEAR SAFETY RELATED 품질등급 S등급 제작사 SEMPELL AKTIENGESELLSCHAFT - 부품번호 02.016.000600 - 제작사 유형(MFR CATEGORY) ORIGINAL EQUIP. SUPPLIER - 원기술규격서(OTS) WOLSONG 2 86-52000-0001-TS-A 제작사 MAN ENERGY SOLUTIONS SAS(MAN D - 도면번호 52000-9773-00-IM-A - 86-52000-9823-00-MM-A - 부품번호 02.016.000600 - 제작사 유형(MFR CATEGORY) ORIGINAL EQUIP. MANUFACTURER - 원기술규격서(OTS) WOLSONG 2 86-52000-0001-TS-A | MAN ENERGY SOLUTIONS SAS(MAN DIESEL:OLD) |  | 02.016.000600
2020 | 1 | 계획예방정비용 | 월성 | 3발전소 | 6(신2) | 4 | 200221249 | 정비부분품(SPAR) | 국외 | S | 개스킷 | 가스켓,METAL,FUEL,INJECTOR JOINT,02.016.000 | EA | 10 | 기계부 | 박우상 | 054-779-5746 | 품명 가스켓 - 가스켓재질 METAL - 사용매체 FUEL - 별칭 INJECTOR JOINT 원자력안전범주 NON NUCLEAR SAFETY RELATED 품질등급 S등급 제작사 SEMPELL AKTIENGESELLSCHAFT - 부품번호 02.016.000600 - 제작사 유형(MFR CATEGORY) ORIGINAL EQUIP. SUPPLIER - 원기술규격서(OTS) WOLSONG 2 86-52000-0001-TS-A 제작사 MAN ENERGY SOLUTIONS SAS(MAN D - 도면번호 52000-9773-00-IM-A - 86-52000-9823-00-MM-A - 부품번호 02.016.000600 - 제작사 유형(MFR CATEGORY) ORIGINAL EQUIP. MANUFACTURER - 원기술규격서(OTS) WOLSONG 2 86-52000-0001-TS-A | MAN ENERGY SOLUTIONS SAS(MAN DIESEL:OLD) |  | 02.016.000600
2021 | 1 | 계획예방정비용 | 월성 | 1발전소 | 2 | 20 | 200221249 | 정비부분품(SPAR) | 국외 | S | 개스킷 | 가스켓,METAL,FUEL,INJECTOR JOINT,02.016.000 | EA | 32 | 기계부 | 김도윤 | 054-779-1640 | 품명 가스켓 - 가스켓재질 METAL - 사용매체 FUEL - 별칭 INJECTOR JOINT 원자력안전범주 NON NUCLEAR SAFETY RELATED 품질등급 S등급 제작사 SEMPELL AKTIENGESELLSCHAFT - 부품번호 02.016.000600 - 제작사 유형(MFR CATEGORY) ORIGINAL EQUIP. SUPPLIER - 원기술규격서(OTS) WOLSONG 2 86-52000-0001-TS-A 제작사 MAN ENERGY SOLUTIONS SAS(MAN D - 도면번호 52000-9773-00-IM-A - 86-52000-9823-00-MM-A - 부품번호 02.016.000600 - 제작사 유형(MFR CATEGORY) ORIGINAL EQUIP. MANUFACTURER - 원기술규격서(OTS) WOLSONG 2 86-52000-0001-TS-A | MAN ENERGY SOLUTIONS SAS(MAN DIESEL:OLD) |  | 02.016.000600
2021 | 2 | 계획예방정비용 | 월성 | 3발전소 | 6(신2) | 5 | 200221249 | 정비부분품(SPAR) | 국외 | S | 개스킷 | 가스켓,METAL,FUEL,INJECTOR JOINT,02.016.000 | EA | 10 | 기계부 | 박우상 | 054-779-5746 | 품명 가스켓 - 가스켓재질 METAL - 사용매체 FUEL - 별칭 INJECTOR JOINT 원자력안전범주 NON NUCLEAR SAFETY RELATED 품질등급 S등급 제작사 SEMPELL AKTIENGESELLSCHAFT - 부품번호 02.016.000600 - 제작사 유형(MFR CATEGORY) ORIGINAL EQUIP. SUPPLIER - 원기술규격서(OTS) WOLSONG 2 86-52000-0001-TS-A 제작사 MAN ENERGY SOLUTIONS SAS(MAN D - 도면번호 52000-9773-00-IM-A - 86-52000-9823-00-MM-A - 부품번호 02.016.000600 - 제작사 유형(MFR CATEGORY) ORIGINAL EQUIP. MANUFACTURER - 원기술규격서(OTS) WOLSONG 2 86-52000-0001-TS-A | MAN ENERGY SOLUTIONS SAS(MAN DIESEL:OLD) |  | 02.016.000600
2021 | 3 | 계획예방정비용 | 월성 | 3발전소 | 5(신1) | 7 | 200221249 | 정비부분품(SPAR) | 국외 | S | 개스킷 | 가스켓,METAL,FUEL,INJECTOR JOINT,02.016.000 | EA | 10 | 기계부 | 박우상 | 054-779-5746 | 품명 가스켓 - 가스켓재질 METAL - 사용매체 FUEL - 별칭 INJECTOR JOINT 원자력안전범주 NON NUCLEAR SAFETY RELATED 품질등급 S등급 제작사 SEMPELL AKTIENGESELLSCHAFT - 부품번호 02.016.000600 - 제작사 유형(MFR CATEGORY) ORIGINAL EQUIP. SUPPLIER - 원기술규격서(OTS) WOLSONG 2 86-52000-0001-TS-A 제작사 MAN ENERGY SOLUTIONS SAS(MAN D - 도면번호 52000-9773-00-IM-A - 86-52000-9823-00-MM-A - 부품번호 02.016.000600 - 제작사 유형(MFR CATEGORY) ORIGINAL EQUIP. MANUFACTURER - 원기술규격서(OTS) WOLSONG 2 86-52000-0001-TS-A | MAN ENERGY SOLUTIONS SAS(MAN DIESEL:OLD) |  | 02.016.000600
2022 | 2 | 계획예방정비용 | 월성 | 1발전소 | 2 | 21 | 200221249 | 정비부분품(SPAR) | 국외 | S | 개스킷 | 가스켓,METAL,FUEL,INJECTOR JOINT,02.016.000 | EA | 32 | 기계부 | 김도윤 | 054-779-1640 | 품명 가스켓 - 가스켓재질 METAL - 사용매체 FUEL - 별칭 INJECTOR JOINT 원자력안전범주 NON NUCLEAR SAFETY RELATED 품질등급 S등급 제작사 SEMPELL AKTIENGESELLSCHAFT - 부품번호 02.016.000600 - 제작사 유형(MFR CATEGORY) ORIGINAL EQUIP. SUPPLIER - 원기술규격서(OTS) WOLSONG 2 86-52000-0001-TS-A 제작사 MAN ENERGY SOLUTIONS SAS(MAN D - 도면번호 52000-9773-00-IM-A - 86-52000-9823-00-MM-A - 부품번호 02.016.000600 - 제작사 유형(MFR CATEGORY) ORIGINAL EQUIP. MANUFACTURER - 원기술규격서(OTS) WOLSONG 2 86-52000-0001-TS-A | MAN ENERGY SOLUTIONS SAS(MAN DIESEL:OLD) |  | 02.016.000600
2020 | 1 | 계획예방정비용 | 월성 | 1발전소 | 2 | 19 | 200221251 | 정비부분품(SPAR) | 국내 | S | 개스킷 | 개스킷,OIL,EA,VALVE GEAR COVER GASKET,S.E.M | EA | 32 | 기계부 | 김도윤 | 054-779-1640 | 품명 개스킷 - 사용매체 OIL - 최소포장단위 EA - 별칭 VALVE GEAR COVER GASKET 원자력안전범주 NON NUCLEAR SAFETY RELATED 품질등급 S등급 제작사 MAN ENERGY SOLUTIONS SAS(MAN D - 도면번호 52000-9773-00-IM-A - M81013C - 부품번호 02.022.000300 - 원기술규격서(OTS) WOLSONG 2 86-52000-0001-TS-A - 제작사 유형(MFR CATEGORY) ORIGINAL EQUIP. SUPPLIER 제작사 에이치에스디엔진(주)[구 두산엔진(주)] - 원기술규격서(OTS) WOLSONG 2 86-52000-0001-TS-A - 부품번호 02.022.000300 - 도면번호 52000-9773-00-IM-A - M81013C - 제작사 유형(MFR CATEGORY) OTHER SUPPLIER | MAN ENERGY SOLUTIONS SAS(MAN DIESEL:OLD) |  | 02.022.000300
2021 | 2 | 계획예방정비용 | 월성 | 1발전소 | 2 | 20 | 200221251 | 정비부분품(SPAR) | 국내 | S | 개스킷 | 개스킷,OIL,EA,VALVE GEAR COVER GASKET,S.E.M | EA | 32 | 기계부 | 김도윤 | 054-779-1640 | 품명 개스킷 - 사용매체 OIL - 최소포장단위 EA - 별칭 VALVE GEAR COVER GASKET 원자력안전범주 NON NUCLEAR SAFETY RELATED 품질등급 S등급 제작사 MAN ENERGY SOLUTIONS SAS(MAN D - 도면번호 52000-9773-00-IM-A - M81013C - 부품번호 02.022.000300 - 원기술규격서(OTS) WOLSONG 2 86-52000-0001-TS-A - 제작사 유형(MFR CATEGORY) ORIGINAL EQUIP. SUPPLIER 제작사 에이치에스디엔진(주)[구 두산엔진(주)] - 원기술규격서(OTS) WOLSONG 2 86-52000-0001-TS-A - 부품번호 02.022.000300 - 도면번호 52000-9773-00-IM-A - M81013C - 제작사 유형(MFR CATEGORY) OTHER SUPPLIER | MAN ENERGY SOLUTIONS SAS(MAN DIESEL:OLD) |  | 02.022.000300
2022 | 3 | 계획예방정비용 | 월성 | 1발전소 | 2 | 21 | 200221251 | 정비부분품(SPAR) | 국내 | S | 개스킷 | 개스킷,OIL,EA,VALVE GEAR COVER GASKET,S.E.M | EA | 32 | 기계부 | 김도윤 | 054-779-1640 | 품명 개스킷 - 사용매체 OIL - 최소포장단위 EA - 별칭 VALVE GEAR COVER GASKET 원자력안전범주 NON NUCLEAR SAFETY RELATED 품질등급 S등급 제작사 MAN ENERGY SOLUTIONS SAS(MAN D - 도면번호 52000-9773-00-IM-A - M81013C - 부품번호 02.022.000300 - 원기술규격서(OTS) WOLSONG 2 86-52000-0001-TS-A - 제작사 유형(MFR CATEGORY) ORIGINAL EQUIP. SUPPLIER 제작사 에이치에스디엔진(주)[구 두산엔진(주)] - 원기술규격서(OTS) WOLSONG 2 86-52000-0001-TS-A - 부품번호 02.022.000300 - 도면번호 52000-9773-00-IM-A - M81013C - 제작사 유형(MFR CATEGORY) OTHER SUPPLIER | MAN ENERGY SOLUTIONS SAS(MAN DIESEL:OLD) |  | 02.022.000300
2020 | 1 | 계획예방정비용 | 한울 | 3발전소 | 5 | 12 | 200221307 | 정비부분품(SPAR) | 국외 | A | 개스킷 | 개스킷,KLINGER C5400,CERTIFICATE OF CONFORM | EA | 1 | 기계부 | 손호걸 | 054-785-2763 | 품명 개스킷 - 가스켓재질 KLINGER C5400 - 품질보증서류 CERTIFICATE OF CONFORMANCE 원자력안전범주 NON NUCLEAR SAFETY RELATED 품질등급 A등급 제작사 BUFFALO PUMPS INC. - 모델번호 00430725-002 - 부품번호 100-14 1/2VCRE 65 | BUFFALO PUMPS INC. | 00430725-002 | 100-14 1/2VCRE 65
2020 | 1 | 계획예방정비용 | 한울 | 3발전소 | 5 | 12 | 200221308 | 정비부분품(SPAR) | 국외 | A | 개스킷 | 개스킷,CERTIFICATE OF CONFORMANCE,100-14 1/ | EA | 1 | 기계부 | 손호걸 | 054-785-2763 | 품명 개스킷 - 품질보증서류 CERTIFICATE OF CONFORMANCE 원자력안전범주 NON NUCLEAR SAFETY RELATED 품질등급 A등급 제작사 BUFFALO PUMPS INC. - 부품번호 100-14 1/2VCRE 65E | BUFFALO PUMPS INC. |  | 100-14 1/2VCRE 65E
2020 | 1 | 계획예방정비용 | 한울 | 3발전소 | 5 | 12 | 200221309 | 정비부분품(SPAR) | 국외 | A | 개스킷 | 개스킷,KLINGER C5400,CERTIFICATE OF CONFORM | EA | 1 | 기계부 | 손호걸 | 054-785-2763 | 품명 개스킷 - 가스켓재질 KLINGER C5400 - 품질보증서류 CERTIFICATE OF CONFORMANCE 원자력안전범주 NON NUCLEAR SAFETY RELATED 품질등급 A등급 제작사 BUFFALO PUMPS INC. - 모델번호 00430725-002 - 부품번호 100-14 1/2VCRE 65G | BUFFALO PUMPS INC. | 00430725-002 | 100-14 1/2VCRE 65G
2021 | 3 | 계획예방정비용 | 한울 | 2발전소 | 3 | 17 | 200221311 | 정비부분품(SPAR) | 국외 | S | 개스킷 | 개스킷,CERTIFICATE OF CONFORMANCE,(631)293- | EA | 1 | 기계부 | 김동훈 | 054-785-1326 | 품명 개스킷 - 품질보증서류 CERTIFICATE OF CONFORMANCE 품질등급 S등급 제작사 CURTISS WRIGHT FLOW CONTROL CO - 도면번호 TRC(94A-031) - 부품번호 102451-1 한빛 원자력 본부 - 패키지 번호 N431-M.9-111 한울 원자력 본부 - 패키지 번호 ED2H | CURTISS WRIGHT FLOW CONTROL CORP.(TARGET |  | 102451-1
2020 | 2 | 계획예방정비용 | 한빛 | 2발전소 | 3 | 18 | 200221323 | 정비부분품(SPAR) | 국외 | Q | 개스킷 | 개스킷,ANNEALED MONEL,SILVER PLATED,CERTIFI | EA | 1 | 기계부 | 배수한 | 061-357-2648 | 품명 개스킷 - 가스켓재질 ANNEALED MONEL - 표면처리 SILVER PLATED - 품질보증서류 CERTIFICATE OF CONFORMANCE 품질등급 Q등급 제작사 FISHER CONTROLS INT'L INC - 부품번호 10A4154X012 - 도면번호 42B9701 한빛 원자력 본부 - 패키지 번호 N431-J.1-165 월성 원자력 본부 - SCN 545L0306-013 | FISHER CONTROLS INT'L INC |  | 10A4154X012
2020 | 2 | 계획예방정비용 | 한빛 | 2발전소 | 4 | 17 | 200221323 | 정비부분품(SPAR) | 국외 | Q | 개스킷 | 개스킷,ANNEALED MONEL,SILVER PLATED,CERTIFI | EA | 1 | 기계부 | 배수한 | 061-357-2648 | 품명 개스킷 - 가스켓재질 ANNEALED MONEL - 표면처리 SILVER PLATED - 품질보증서류 CERTIFICATE OF CONFORMANCE 품질등급 Q등급 제작사 FISHER CONTROLS INT'L INC - 부품번호 10A4154X012 - 도면번호 42B9701 한빛 원자력 본부 - 패키지 번호 N431-J.1-165 월성 원자력 본부 - SCN 545L0306-013 | FISHER CONTROLS INT'L INC |  | 10A4154X012
2021 | 4 | 계획예방정비용 | 한빛 | 2발전소 | 4 | 18 | 200221323 | 정비부분품(SPAR) | 국외 | Q | 개스킷 | 개스킷,ANNEALED MONEL,SILVER PLATED,CERTIFI | EA | 1 | 기계부 | 배수한 | 061-357-2648 | 품명 개스킷 - 가스켓재질 ANNEALED MONEL - 표면처리 SILVER PLATED - 품질보증서류 CERTIFICATE OF CONFORMANCE 품질등급 Q등급 제작사 FISHER CONTROLS INT'L INC - 부품번호 10A4154X012 - 도면번호 42B9701 한빛 원자력 본부 - 패키지 번호 N431-J.1-165 월성 원자력 본부 - SCN 545L0306-013 | FISHER CONTROLS INT'L INC |  | 10A4154X012
2021 | 4 | 계획예방정비용 | 한빛 | 2발전소 | 3 | 19 | 200221323 | 정비부분품(SPAR) | 국외 | Q | 개스킷 | 개스킷,ANNEALED MONEL,SILVER PLATED,CERTIFI | EA | 1 | 기계부 | 배수한 | 061-357-2648 | 품명 개스킷 - 가스켓재질 ANNEALED MONEL - 표면처리 SILVER PLATED - 품질보증서류 CERTIFICATE OF CONFORMANCE 품질등급 Q등급 제작사 FISHER CONTROLS INT'L INC - 부품번호 10A4154X012 - 도면번호 42B9701 한빛 원자력 본부 - 패키지 번호 N431-J.1-165 월성 원자력 본부 - SCN 545L0306-013 | FISHER CONTROLS INT'L INC |  | 10A4154X012
2020 | 2 | 계획예방정비용 | 한빛 | 2발전소 | 3 | 18 | 200221324 | 정비부분품(SPAR) | 국외 | A | 개스킷 | 개스킷,SPIRAL WOUND,CIRCULAR,ASTM B127 NO44 | EA | 1 | 기계부 | 배수한 | 061-357-2648 | 품명 개스킷 - 가스켓타입 SPIRAL WOUND - 가스켓몸체형태 CIRCULAR - 가스켓재질 ASTM B127 NO4400.ANNEALED. - 적용기술기준 ASTM B127 NO4400 - 품질보증서류 CERTIFICATE OF CONFORMANCE - 별칭 CAGE GASKET 원자력안전범주 NON NUCLEAR SAFETY RELATED 품질등급 A등급 제작사 FISHER CONTROLS INT'L INC - 도면번호 9-806-Z-171-020 - 모델번호 ULCHIN2(S/N:12970915) - 부품번호 10A4155X012 한빛 원자력 본부 - 패키지 번호 N431-J.1-166 - N431-J1 한울 원자력 본부 - 패키지 번호 91ED2H | FISHER CONTROLS INT'L INC | ULCHIN2(S/N:12970915) | 10A4155X012
2020 | 2 | 계획예방정비용 | 한빛 | 2발전소 | 4 | 17 | 200221324 | 정비부분품(SPAR) | 국외 | A | 개스킷 | 개스킷,SPIRAL WOUND,CIRCULAR,ASTM B127 NO44 | EA | 1 | 기계부 | 배수한 | 061-357-2648 | 품명 개스킷 - 가스켓타입 SPIRAL WOUND - 가스켓몸체형태 CIRCULAR - 가스켓재질 ASTM B127 NO4400.ANNEALED. - 적용기술기준 ASTM B127 NO4400 - 품질보증서류 CERTIFICATE OF CONFORMANCE - 별칭 CAGE GASKET 원자력안전범주 NON NUCLEAR SAFETY RELATED 품질등급 A등급 제작사 FISHER CONTROLS INT'L INC - 도면번호 9-806-Z-171-020 - 모델번호 ULCHIN2(S/N:12970915) - 부품번호 10A4155X012 한빛 원자력 본부 - 패키지 번호 N431-J.1-166 - N431-J1 한울 원자력 본부 - 패키지 번호 91ED2H | FISHER CONTROLS INT'L INC | ULCHIN2(S/N:12970915) | 10A4155X012
2021 | 4 | 계획예방정비용 | 한빛 | 2발전소 | 4 | 18 | 200221324 | 정비부분품(SPAR) | 국외 | A | 개스킷 | 개스킷,SPIRAL WOUND,CIRCULAR,ASTM B127 NO44 | EA | 1 | 기계부 | 배수한 | 061-357-2648 | 품명 개스킷 - 가스켓타입 SPIRAL WOUND - 가스켓몸체형태 CIRCULAR - 가스켓재질 ASTM B127 NO4400.ANNEALED. - 적용기술기준 ASTM B127 NO4400 - 품질보증서류 CERTIFICATE OF CONFORMANCE - 별칭 CAGE GASKET 원자력안전범주 NON NUCLEAR SAFETY RELATED 품질등급 A등급 제작사 FISHER CONTROLS INT'L INC - 도면번호 9-806-Z-171-020 - 모델번호 ULCHIN2(S/N:12970915) - 부품번호 10A4155X012 한빛 원자력 본부 - 패키지 번호 N431-J.1-166 - N431-J1 한울 원자력 본부 - 패키지 번호 91ED2H | FISHER CONTROLS INT'L INC | ULCHIN2(S/N:12970915) | 10A4155X012
2021 | 4 | 계획예방정비용 | 한빛 | 2발전소 | 3 | 19 | 200221324 | 정비부분품(SPAR) | 국외 | A | 개스킷 | 개스킷,SPIRAL WOUND,CIRCULAR,ASTM B127 NO44 | EA | 1 | 기계부 | 배수한 | 061-357-2648 | 품명 개스킷 - 가스켓타입 SPIRAL WOUND - 가스켓몸체형태 CIRCULAR - 가스켓재질 ASTM B127 NO4400.ANNEALED. - 적용기술기준 ASTM B127 NO4400 - 품질보증서류 CERTIFICATE OF CONFORMANCE - 별칭 CAGE GASKET 원자력안전범주 NON NUCLEAR SAFETY RELATED 품질등급 A등급 제작사 FISHER CONTROLS INT'L INC - 도면번호 9-806-Z-171-020 - 모델번호 ULCHIN2(S/N:12970915) - 부품번호 10A4155X012 한빛 원자력 본부 - 패키지 번호 N431-J.1-166 - N431-J1 한울 원자력 본부 - 패키지 번호 91ED2H | FISHER CONTROLS INT'L INC | ULCHIN2(S/N:12970915) | 10A4155X012
2020 | 2 | 계획예방정비용 | 한빛 | 2발전소 | 3 | 18 | 200221346 | 정비부분품(SPAR) | 국외 | A | 개스킷 | 개스킷,SPIRAL WOUND #R3.25(FOR VALVE),SUS30 | EA | 2 | 기계부 | 배수한 | 061-357-2648 | 품명 개스킷 - 가스켓타입 SPIRAL WOUND #R3.25(FOR VALVE) - 가스켓재질 SUS304 - 후프(HOOP)재질 GRAPHITE 99.9%, CL 200PPM ↓ - 경도등급 COMMERCIAL - 별칭 INLET GASKET - 타입 표식(TYPE DESIGNATION) FLEXITALLIC 원자력안전범주 NON NUCLEAR SAFETY RELATED 품질등급 A등급 제작사 EMERSON PROCESS MANAGEMENT - 제작사 유형(MFR CATEGORY) ORIGINAL EQUIP. MANUFACTURER - 원기술규격서(OTS) HANBIT 3&4, N112N - 부품번호 122139 - 도면번호 Z810-OD-300 한빛 원자력 본부 - 패키지 번호 N431-G.8-020 - N431-N.4-216 제출서류목록 - 품질보증확인서(C of C) | EMERSON PROCESS MANAGEMENT |  | 122139
2020 | 2 | 계획예방정비용 | 한빛 | 2발전소 | 4 | 17 | 200221346 | 정비부분품(SPAR) | 국외 | A | 개스킷 | 개스킷,SPIRAL WOUND #R3.25(FOR VALVE),SUS30 | EA | 2 | 기계부 | 배수한 | 061-357-2648 | 품명 개스킷 - 가스켓타입 SPIRAL WOUND #R3.25(FOR VALVE) - 가스켓재질 SUS304 - 후프(HOOP)재질 GRAPHITE 99.9%, CL 200PPM ↓ - 경도등급 COMMERCIAL - 별칭 INLET GASKET - 타입 표식(TYPE DESIGNATION) FLEXITALLIC 원자력안전범주 NON NUCLEAR SAFETY RELATED 품질등급 A등급 제작사 EMERSON PROCESS MANAGEMENT - 제작사 유형(MFR CATEGORY) ORIGINAL EQUIP. MANUFACTURER - 원기술규격서(OTS) HANBIT 3&4, N112N - 부품번호 122139 - 도면번호 Z810-OD-300 한빛 원자력 본부 - 패키지 번호 N431-G.8-020 - N431-N.4-216 제출서류목록 - 품질보증확인서(C of C) | EMERSON PROCESS MANAGEMENT |  | 122139
2021 | 4 | 계획예방정비용 | 한빛 | 2발전소 | 4 | 18 | 200221346 | 정비부분품(SPAR) | 국외 | A | 개스킷 | 개스킷,SPIRAL WOUND #R3.25(FOR VALVE),SUS30 | EA | 2 | 기계부 | 배수한 | 061-357-2648 | 품명 개스킷 - 가스켓타입 SPIRAL WOUND #R3.25(FOR VALVE) - 가스켓재질 SUS304 - 후프(HOOP)재질 GRAPHITE 99.9%, CL 200PPM ↓ - 경도등급 COMMERCIAL - 별칭 INLET GASKET - 타입 표식(TYPE DESIGNATION) FLEXITALLIC 원자력안전범주 NON NUCLEAR SAFETY RELATED 품질등급 A등급 제작사 EMERSON PROCESS MANAGEMENT - 제작사 유형(MFR CATEGORY) ORIGINAL EQUIP. MANUFACTURER - 원기술규격서(OTS) HANBIT 3&4, N112N - 부품번호 122139 - 도면번호 Z810-OD-300 한빛 원자력 본부 - 패키지 번호 N431-G.8-020 - N431-N.4-216 제출서류목록 - 품질보증확인서(C of C) | EMERSON PROCESS MANAGEMENT |  | 122139
2021 | 4 | 계획예방정비용 | 한빛 | 2발전소 | 3 | 19 | 200221346 | 정비부분품(SPAR) | 국외 | A | 개스킷 | 개스킷,SPIRAL WOUND #R3.25(FOR VALVE),SUS30 | EA | 2 | 기계부 | 배수한 | 061-357-2648 | 품명 개스킷 - 가스켓타입 SPIRAL WOUND #R3.25(FOR VALVE) - 가스켓재질 SUS304 - 후프(HOOP)재질 GRAPHITE 99.9%, CL 200PPM ↓ - 경도등급 COMMERCIAL - 별칭 INLET GASKET - 타입 표식(TYPE DESIGNATION) FLEXITALLIC 원자력안전범주 NON NUCLEAR SAFETY RELATED 품질등급 A등급 제작사 EMERSON PROCESS MANAGEMENT - 제작사 유형(MFR CATEGORY) ORIGINAL EQUIP. MANUFACTURER - 원기술규격서(OTS) HANBIT 3&4, N112N - 부품번호 122139 - 도면번호 Z810-OD-300 한빛 원자력 본부 - 패키지 번호 N431-G.8-020 - N431-N.4-216 제출서류목록 - 품질보증확인서(C of C) | EMERSON PROCESS MANAGEMENT |  | 122139
2021 | 3 | 계획예방정비용 | 한울 | 2발전소 | 3 | 17 | 200221376 | 정비부분품(SPAR) | 국외 | S | 개스킷 | 개스킷,COMPOSITION,ACTUATOR : 667NS/45,GASK | EA | 4 | 기계부 | 김동훈 | 054-785-1326 | 품명 개스킷 - 가스켓재질 COMPOSITION - 특수사항 ACTUATOR : 667NS/45 - 별칭 GASKET 원자력안전범주 NON NUCLEAR SAFETY RELATED 품질등급 S등급 제작사 FISHER CONTROLS INT'L INC - 원설계규격서(ODS) HANUL 3&4, 9-806-Z-404-001 - 제작사 유형(MFR CATEGORY) ORIGINAL EQUIP. SUPPLIER - 주설비 참고자료 YONGGWANG #3.4(S/N:11594420) - 도면번호 2429 9-806-Z-171-014 - 54B5977 - 부품번호 15A9185X012 한울 원자력 본부 - 패키지 번호 91ED2H 제출서류목록 - 품질보증확인서(C of C) | FISHER CONTROLS INT'L INC |  | 15A9185X012
2020 | 3 | 계획예방정비용 | 고리 | 2발전소 | 4 | 26 | 200221402 | 정비부분품(SPAR) | 국내 | S | 개스킷 | 개스킷,3㎜,882㎜,912㎜,AFM-34,C OF C(품질보증서),G | EA | 2 | 기계부 | 김승수 | 051-726-5426 | 품명 개스킷 - 두께 3㎜ - 내경 882㎜ - 외경 912㎜ - 가스켓재질 AFM-34 - 품질보증서류 C OF C(품질보증서) 품질등급 S등급 제작사 LS전선(주) [구 LG전선(주)] - 도면번호 GF80101865 - 모델번호 LGC TC-11 - 부품번호 GF80302160 고리 원자력 본부 - 패키지 번호 3M-623 한빛 원자력 본부 - 패키지 번호 M623 | LS전선(주) [구 LG전선(주)] | LGC TC-11 | GF80302160
2020 | 3 | 계획예방정비용 | 고리 | 2발전소 | 3 | 26 | 200221402 | 정비부분품(SPAR) | 국내 | S | 개스킷 | 개스킷,3㎜,882㎜,912㎜,AFM-34,C OF C(품질보증서),G | EA | 2 | 기계부 | 김승수 | 051-726-5426 | 품명 개스킷 - 두께 3㎜ - 내경 882㎜ - 외경 912㎜ - 가스켓재질 AFM-34 - 품질보증서류 C OF C(품질보증서) 품질등급 S등급 제작사 LS전선(주) [구 LG전선(주)] - 도면번호 GF80101865 - 모델번호 LGC TC-11 - 부품번호 GF80302160 고리 원자력 본부 - 패키지 번호 3M-623 한빛 원자력 본부 - 패키지 번호 M623 | LS전선(주) [구 LG전선(주)] | LGC TC-11 | GF80302160
2022 | 1 | 계획예방정비용 | 고리 | 2발전소 | 4 | 27 | 200221402 | 정비부분품(SPAR) | 국내 | S | 개스킷 | 개스킷,3㎜,882㎜,912㎜,AFM-34,C OF C(품질보증서),G | EA | 2 | 기계부 | 김승수 | 051-726-5426 | 품명 개스킷 - 두께 3㎜ - 내경 882㎜ - 외경 912㎜ - 가스켓재질 AFM-34 - 품질보증서류 C OF C(품질보증서) 품질등급 S등급 제작사 LS전선(주) [구 LG전선(주)] - 도면번호 GF80101865 - 모델번호 LGC TC-11 - 부품번호 GF80302160 고리 원자력 본부 - 패키지 번호 3M-623 한빛 원자력 본부 - 패키지 번호 M623 | LS전선(주) [구 LG전선(주)] | LGC TC-11 | GF80302160
2022 | 1 | 계획예방정비용 | 고리 | 2발전소 | 3 | 27 | 200221402 | 정비부분품(SPAR) | 국내 | S | 개스킷 | 개스킷,3㎜,882㎜,912㎜,AFM-34,C OF C(품질보증서),G | EA | 2 | 기계부 | 김승수 | 051-726-5426 | 품명 개스킷 - 두께 3㎜ - 내경 882㎜ - 외경 912㎜ - 가스켓재질 AFM-34 - 품질보증서류 C OF C(품질보증서) 품질등급 S등급 제작사 LS전선(주) [구 LG전선(주)] - 도면번호 GF80101865 - 모델번호 LGC TC-11 - 부품번호 GF80302160 고리 원자력 본부 - 패키지 번호 3M-623 한빛 원자력 본부 - 패키지 번호 M623 | LS전선(주) [구 LG전선(주)] | LGC TC-11 | GF80302160
2022 | 4 | 계획예방정비용 | 고리 | 2발전소 | 3 | 28 | 200221402 | 정비부분품(SPAR) | 국내 | S | 개스킷 | 개스킷,3㎜,882㎜,912㎜,AFM-34,C OF C(품질보증서),G | EA | 2 | 기계부 | 김승수 | 051-726-5426 | 품명 개스킷 - 두께 3㎜ - 내경 882㎜ - 외경 912㎜ - 가스켓재질 AFM-34 - 품질보증서류 C OF C(품질보증서) 품질등급 S등급 제작사 LS전선(주) [구 LG전선(주)] - 도면번호 GF80101865 - 모델번호 LGC TC-11 - 부품번호 GF80302160 고리 원자력 본부 - 패키지 번호 3M-623 한빛 원자력 본부 - 패키지 번호 M623 | LS전선(주) [구 LG전선(주)] | LGC TC-11 | GF80302160
2022 | 4 | 계획예방정비용 | 고리 | 2발전소 | 4 | 28 | 200221402 | 정비부분품(SPAR) | 국내 | S | 개스킷 | 개스킷,3㎜,882㎜,912㎜,AFM-34,C OF C(품질보증서),G | EA | 2 | 기계부 | 김승수 | 051-726-5426 | 품명 개스킷 - 두께 3㎜ - 내경 882㎜ - 외경 912㎜ - 가스켓재질 AFM-34 - 품질보증서류 C OF C(품질보증서) 품질등급 S등급 제작사 LS전선(주) [구 LG전선(주)] - 도면번호 GF80101865 - 모델번호 LGC TC-11 - 부품번호 GF80302160 고리 원자력 본부 - 패키지 번호 3M-623 한빛 원자력 본부 - 패키지 번호 M623 | LS전선(주) [구 LG전선(주)] | LGC TC-11 | GF80302160
2022 | 2 | 계획예방정비용 | 월성 | 1발전소 | 2 | 21 | 200221410 | 정비부분품(SPAR) | 국외 | S | 개스킷 | 개스킷,COPPER,VALVE GASKET,207B4732-P01,413 | EA | 6 | 기계부 | 하동수 | 054-779-2144 | 품명 개스킷 - 가스켓재질 COPPER - 별칭 VALVE GASKET 원자력안전범주 NON NUCLEAR SAFETY RELATED 품질등급 S등급 제작사 FISHER ROSEMOUNT INC - 도면번호 207B4732-P01 - 41340-9509-01 - KEY04 - 부품번호 1B2467F0012 - 제작사 유형(MFR CATEGORY) ORIGINAL EQUIP. MANUFACTURER 제작사 FISHER CONTROLS INT'L INC - 제작사 유형(MFR CATEGORY) ORIGINAL EQUIP. MANUFACTURER - 부품번호 1B2467F0012 - 도면번호 207B4732-P01 - PARENT EQUIP PROD LOT S/N : 12242306 - 도면 품목번호 KEY04 한빛 원자력 본부 - 패키지 번호 T518-II8-025 월성 원자력 본부 - SCN 412DPT04W2-001 제출서류목록 - 첨부기술규격서 적용 | FISHER ROSEMOUNT INC |  | 1B2467F0012
2022 | 2 | 계획예방정비용 | 월성 | 1발전소 | 2 | 21 | 200221428 | 정비부분품(SPAR) | 국외 | A | 개스킷 | 개스킷,SHEET,130㎜,180㎜,70PSIG,12EA,2EA,1H14 | EA | 3 | 기계부 | 하동수 | 054-779-2144 | 품명 개스킷 - 가스켓타입 SHEET - 내경 130㎜ - 외경 180㎜ - 사용압력(상한) 70PSIG - 볼트홀(HOLE)수 12EA - 최소포장단위 2EA 원자력안전범주 NON NUCLEAR SAFETY RELATED 품질등급 A등급 제작사 FISHER CONTROLS INT'L INC - 부품번호 1H140404022 - 주설비 참고자료 647R-EDR - PARENT EQUIP PROD LOT 13447503,12741647,12242306 한빛 원자력 본부 - 패키지 번호 T518-II8-029 월성 원자력 본부 - SCN 412DPT09W2-001 제출서류목록 - 첨부기술규격서 적용 | FISHER CONTROLS INT'L INC |  | 1H140404022
2021 | 3 | 계획예방정비용 | 한울 | 2발전소 | 3 | 17 | 200221444 | 정비부분품(SPAR) | 국외 | Q | 개스킷 | 개스킷,METAL/GRAPHITE,BONNET,CERTIFICATE O | EA | 1 | 기계부 | 김동훈 | 054-785-1326 | 품명 개스킷 - 가스켓재질 METAL/GRAPHITE - 특수사항 BONNET - 품질보증서류 CERTIFICATE OF CONFORMANCE 품질등급 Q등급 제작사 FISHER CONTROLS INT'L INC - 도면번호 42B9679,54B5981 - 부품번호 1R2859X0062 한빛 원자력 본부 - 패키지 번호 N431-J.1-134 한울 원자력 본부 - 패키지 번호 91ED2H - ED2H | FISHER CONTROLS INT'L INC |  | 1R2859X0062
2020 | 1 | 계획예방정비용 | 한울 | 3발전소 | 5 | 12 | 200221481 | 정비부분품(SPAR) | 국외 | A | 개스킷 | 개스킷,CERTIFICATE OF CONFORMANCE,UNASSIGN | EA | 3 | 기계부 | 손호걸 | 054-785-2763 | 품명 개스킷 - 품질보증서류 CERTIFICATE OF CONFORMANCE 품질등급 A등급 제작사 IMO PUMP - 주설비 참고자료 SEAL OIL PUMP - 부품번호 207B4743P0001 | IMO PUMP |  | 207B4743P0001
2021 | 3 | 계획예방정비용 | 한울 | 3발전소 | 5 | 13 | 200221481 | 정비부분품(SPAR) | 국외 | A | 개스킷 | 개스킷,CERTIFICATE OF CONFORMANCE,UNASSIGN | EA | 3 | 기계부 | 손호걸 | 054-785-2763 | 품명 개스킷 - 품질보증서류 CERTIFICATE OF CONFORMANCE 품질등급 A등급 제작사 IMO PUMP - 주설비 참고자료 SEAL OIL PUMP - 부품번호 207B4743P0001 | IMO PUMP |  | 207B4743P0001
2020 | 1 | 계획예방정비용 | 한울 | 3발전소 | 5 | 12 | 200221482 | 정비부분품(SPAR) | 국외 | A | 개스킷 | 개스킷,CERTIFICATE OF CONFORMANCE,UNASSIGN | EA | 3 | 기계부 | 손호걸 | 054-785-2763 | 품명 개스킷 - 품질보증서류 CERTIFICATE OF CONFORMANCE 품질등급 A등급 제작사 IMO PUMP - 주설비 참고자료 SEAL OIL PUMP - 부품번호 207B4744P0001 | IMO PUMP |  | 207B4744P0001
2021 | 3 | 계획예방정비용 | 한울 | 3발전소 | 5 | 13 | 200221482 | 정비부분품(SPAR) | 국외 | A | 개스킷 | 개스킷,CERTIFICATE OF CONFORMANCE,UNASSIGN | EA | 3 | 기계부 | 손호걸 | 054-785-2763 | 품명 개스킷 - 품질보증서류 CERTIFICATE OF CONFORMANCE 품질등급 A등급 제작사 IMO PUMP - 주설비 참고자료 SEAL OIL PUMP - 부품번호 207B4744P0001 | IMO PUMP |  | 207B4744P0001
2020 | 1 | 계획예방정비용 | 고리 | 2발전소 | 3 | 26 | 200221497 | 정비부분품(SPAR) | 국외 | S | 개스킷 | 개스킷,SPIRAL WOUND,11.25*12*347,11.25*12*3 | EA | 2 | 기계부 | 김승수 | 051-726-5426 | 품명 개스킷 - 가스켓타입 SPIRAL WOUND - 내경 11.25*12*347 - 외경 11.25*12*347 - 최소포장단위 2EA/PACK - 품질보증서류 CERTIFICATE OF CONFORMANCE - 타입 표식(TYPE DESIGNATION) FLEX 품질등급 S등급 제작사 CCI(CONTROL COMPONENTS INC) - 모델번호 568161-1 - 도면번호 922601076 - 부품번호 255590133 | CCI(CONTROL COMPONENTS INC) | 568161-1 | 255590133
2020 | 1 | 계획예방정비용 | 고리 | 2발전소 | 4 | 26 | 200221497 | 정비부분품(SPAR) | 국외 | S | 개스킷 | 개스킷,SPIRAL WOUND,11.25*12*347,11.25*12*3 | EA | 2 | 기계부 | 김승수 | 051-726-5426 | 품명 개스킷 - 가스켓타입 SPIRAL WOUND - 내경 11.25*12*347 - 외경 11.25*12*347 - 최소포장단위 2EA/PACK - 품질보증서류 CERTIFICATE OF CONFORMANCE - 타입 표식(TYPE DESIGNATION) FLEX 품질등급 S등급 제작사 CCI(CONTROL COMPONENTS INC) - 모델번호 568161-1 - 도면번호 922601076 - 부품번호 255590133 | CCI(CONTROL COMPONENTS INC) | 568161-1 | 255590133
2021 | 3 | 계획예방정비용 | 고리 | 2발전소 | 3 | 27 | 200221497 | 정비부분품(SPAR) | 국외 | S | 개스킷 | 개스킷,SPIRAL WOUND,11.25*12*347,11.25*12*3 | EA | 2 | 기계부 | 김승수 | 051-726-5426 | 품명 개스킷 - 가스켓타입 SPIRAL WOUND - 내경 11.25*12*347 - 외경 11.25*12*347 - 최소포장단위 2EA/PACK - 품질보증서류 CERTIFICATE OF CONFORMANCE - 타입 표식(TYPE DESIGNATION) FLEX 품질등급 S등급 제작사 CCI(CONTROL COMPONENTS INC) - 모델번호 568161-1 - 도면번호 922601076 - 부품번호 255590133 | CCI(CONTROL COMPONENTS INC) | 568161-1 | 255590133
2021 | 3 | 계획예방정비용 | 고리 | 2발전소 | 4 | 27 | 200221497 | 정비부분품(SPAR) | 국외 | S | 개스킷 | 개스킷,SPIRAL WOUND,11.25*12*347,11.25*12*3 | EA | 2 | 기계부 | 김승수 | 051-726-5426 | 품명 개스킷 - 가스켓타입 SPIRAL WOUND - 내경 11.25*12*347 - 외경 11.25*12*347 - 최소포장단위 2EA/PACK - 품질보증서류 CERTIFICATE OF CONFORMANCE - 타입 표식(TYPE DESIGNATION) FLEX 품질등급 S등급 제작사 CCI(CONTROL COMPONENTS INC) - 모델번호 568161-1 - 도면번호 922601076 - 부품번호 255590133 | CCI(CONTROL COMPONENTS INC) | 568161-1 | 255590133
2022 | 4 | 계획예방정비용 | 고리 | 2발전소 | 3 | 28 | 200221497 | 정비부분품(SPAR) | 국외 | S | 개스킷 | 개스킷,SPIRAL WOUND,11.25*12*347,11.25*12*3 | EA | 2 | 기계부 | 김승수 | 051-726-5426 | 품명 개스킷 - 가스켓타입 SPIRAL WOUND - 내경 11.25*12*347 - 외경 11.25*12*347 - 최소포장단위 2EA/PACK - 품질보증서류 CERTIFICATE OF CONFORMANCE - 타입 표식(TYPE DESIGNATION) FLEX 품질등급 S등급 제작사 CCI(CONTROL COMPONENTS INC) - 모델번호 568161-1 - 도면번호 922601076 - 부품번호 255590133 | CCI(CONTROL COMPONENTS INC) | 568161-1 | 255590133
2022 | 4 | 계획예방정비용 | 고리 | 2발전소 | 4 | 28 | 200221497 | 정비부분품(SPAR) | 국외 | S | 개스킷 | 개스킷,SPIRAL WOUND,11.25*12*347,11.25*12*3 | EA | 2 | 기계부 | 김승수 | 051-726-5426 | 품명 개스킷 - 가스켓타입 SPIRAL WOUND - 내경 11.25*12*347 - 외경 11.25*12*347 - 최소포장단위 2EA/PACK - 품질보증서류 CERTIFICATE OF CONFORMANCE - 타입 표식(TYPE DESIGNATION) FLEX 품질등급 S등급 제작사 CCI(CONTROL COMPONENTS INC) - 모델번호 568161-1 - 도면번호 922601076 - 부품번호 255590133 | CCI(CONTROL COMPONENTS INC) | 568161-1 | 255590133
2020 | 3 | 계획예방정비용 | 한울 | 2발전소 | 3 | 16 | 200221516 | 정비부분품(SPAR) | 국내 | S | 개스킷 | 개스킷,SWM(OR+GRAPHITE FILLER),20,4.5㎜,SS31 | EA | 6 | 기계부 | 김태헌 | 054-785-1327 | 품명 개스킷 - 가스켓타입 SWM(OR+GRAPHITE FILLER) - 배관공칭규격(NPS) 20 - 두께 4.5㎜ - 가스켓재질 SS316L*SS316+GRAPHITE - 링(RING)재질 SS316 - 주입기(FILLER)재질 GRAPHITE - 후프(HOOP)재질 SS316 - 사용압력(상한) CLASS 300 - 품질보증서류 KS Q ISO 9001 OR EQUIVALENT - 시험성적서류 제품보증서 원자력안전범주 NON NUCLEAR SAFETY RELATED 품질등급 S등급 한빛 원자력 본부 - 패키지 번호 J784-S3.01D - J784-S3.02.D 제출서류목록 - 재료확인서(C of C) - 일반규격(S등급) 제작사 제품인증서
2020 | 4 | 계획예방정비용 | 한울 | 2발전소 | 4 | 15 | 200221516 | 정비부분품(SPAR) | 국내 | S | 개스킷 | 개스킷,SWM(OR+GRAPHITE FILLER),20,4.5㎜,SS31 | EA | 6 | 기계부 | 강재언 | 054-785-2649 | 품명 개스킷 - 가스켓타입 SWM(OR+GRAPHITE FILLER) - 배관공칭규격(NPS) 20 - 두께 4.5㎜ - 가스켓재질 SS316L*SS316+GRAPHITE - 링(RING)재질 SS316 - 주입기(FILLER)재질 GRAPHITE - 후프(HOOP)재질 SS316 - 사용압력(상한) CLASS 300 - 품질보증서류 KS Q ISO 9001 OR EQUIVALENT - 시험성적서류 제품보증서 원자력안전범주 NON NUCLEAR SAFETY RELATED 품질등급 S등급 한빛 원자력 본부 - 패키지 번호 J784-S3.01D - J784-S3.02.D 제출서류목록 - 재료확인서(C of C) - 일반규격(S등급) 제작사 제품인증서
2022 | 2 | 계획예방정비용 | 한울 | 2발전소 | 3 | 17 | 200221516 | 정비부분품(SPAR) | 국내 | S | 개스킷 | 개스킷,SWM(OR+GRAPHITE FILLER),20,4.5㎜,SS31 | EA | 6 | 기계부 | 김태헌 | 054-785-1327 | 품명 개스킷 - 가스켓타입 SWM(OR+GRAPHITE FILLER) - 배관공칭규격(NPS) 20 - 두께 4.5㎜ - 가스켓재질 SS316L*SS316+GRAPHITE - 링(RING)재질 SS316 - 주입기(FILLER)재질 GRAPHITE - 후프(HOOP)재질 SS316 - 사용압력(상한) CLASS 300 - 품질보증서류 KS Q ISO 9001 OR EQUIVALENT - 시험성적서류 제품보증서 원자력안전범주 NON NUCLEAR SAFETY RELATED 품질등급 S등급 한빛 원자력 본부 - 패키지 번호 J784-S3.01D - J784-S3.02.D 제출서류목록 - 재료확인서(C of C) - 일반규격(S등급) 제작사 제품인증서
2020 | 1 | 계획예방정비용 | 고리 | 2발전소 | 3 | 26 | 200221531 | 정비부분품(SPAR) | 국외 | S | 개스킷 | 개스킷,SPRIAL WOUND,0.175IN,15-1/16IN,16.20 | EA | 1 | 기계부 | 김승수 | 051-726-5426 | 품명 개스킷 - 가스켓타입 SPRIAL WOUND - 두께 0.175IN - 내경 15-1/16IN - 외경 16.208IN - 가스켓재질 347SS/FLEX - 주입기(FILLER)재질 GRAPHITE - 품질보증서류 CERTIFICATE OF CONFORMANCE - 타입 표식(TYPE DESIGNATION) FLEX 품질등급 S등급 제작사 CCI(CONTROL COMPONENTS INC) - 모델번호 568161-1 - 도면번호 922601076 - 부품번호 324527019 | CCI(CONTROL COMPONENTS INC) | 568161-1 | 324527019
2020 | 1 | 계획예방정비용 | 고리 | 2발전소 | 4 | 26 | 200221531 | 정비부분품(SPAR) | 국외 | S | 개스킷 | 개스킷,SPRIAL WOUND,0.175IN,15-1/16IN,16.20 | EA | 1 | 기계부 | 김승수 | 051-726-5426 | 품명 개스킷 - 가스켓타입 SPRIAL WOUND - 두께 0.175IN - 내경 15-1/16IN - 외경 16.208IN - 가스켓재질 347SS/FLEX - 주입기(FILLER)재질 GRAPHITE - 품질보증서류 CERTIFICATE OF CONFORMANCE - 타입 표식(TYPE DESIGNATION) FLEX 품질등급 S등급 제작사 CCI(CONTROL COMPONENTS INC) - 모델번호 568161-1 - 도면번호 922601076 - 부품번호 324527019 | CCI(CONTROL COMPONENTS INC) | 568161-1 | 324527019
2021 | 3 | 계획예방정비용 | 고리 | 2발전소 | 3 | 27 | 200221531 | 정비부분품(SPAR) | 국외 | S | 개스킷 | 개스킷,SPRIAL WOUND,0.175IN,15-1/16IN,16.20 | EA | 1 | 기계부 | 김승수 | 051-726-5426 | 품명 개스킷 - 가스켓타입 SPRIAL WOUND - 두께 0.175IN - 내경 15-1/16IN - 외경 16.208IN - 가스켓재질 347SS/FLEX - 주입기(FILLER)재질 GRAPHITE - 품질보증서류 CERTIFICATE OF CONFORMANCE - 타입 표식(TYPE DESIGNATION) FLEX 품질등급 S등급 제작사 CCI(CONTROL COMPONENTS INC) - 모델번호 568161-1 - 도면번호 922601076 - 부품번호 324527019 | CCI(CONTROL COMPONENTS INC) | 568161-1 | 324527019
2021 | 3 | 계획예방정비용 | 고리 | 2발전소 | 4 | 27 | 200221531 | 정비부분품(SPAR) | 국외 | S | 개스킷 | 개스킷,SPRIAL WOUND,0.175IN,15-1/16IN,16.20 | EA | 1 | 기계부 | 김승수 | 051-726-5426 | 품명 개스킷 - 가스켓타입 SPRIAL WOUND - 두께 0.175IN - 내경 15-1/16IN - 외경 16.208IN - 가스켓재질 347SS/FLEX - 주입기(FILLER)재질 GRAPHITE - 품질보증서류 CERTIFICATE OF CONFORMANCE - 타입 표식(TYPE DESIGNATION) FLEX 품질등급 S등급 제작사 CCI(CONTROL COMPONENTS INC) - 모델번호 568161-1 - 도면번호 922601076 - 부품번호 324527019 | CCI(CONTROL COMPONENTS INC) | 568161-1 | 324527019
2022 | 4 | 계획예방정비용 | 고리 | 2발전소 | 3 | 28 | 200221531 | 정비부분품(SPAR) | 국외 | S | 개스킷 | 개스킷,SPRIAL WOUND,0.175IN,15-1/16IN,16.20 | EA | 1 | 기계부 | 김승수 | 051-726-5426 | 품명 개스킷 - 가스켓타입 SPRIAL WOUND - 두께 0.175IN - 내경 15-1/16IN - 외경 16.208IN - 가스켓재질 347SS/FLEX - 주입기(FILLER)재질 GRAPHITE - 품질보증서류 CERTIFICATE OF CONFORMANCE - 타입 표식(TYPE DESIGNATION) FLEX 품질등급 S등급 제작사 CCI(CONTROL COMPONENTS INC) - 모델번호 568161-1 - 도면번호 922601076 - 부품번호 324527019 | CCI(CONTROL COMPONENTS INC) | 568161-1 | 324527019
2022 | 4 | 계획예방정비용 | 고리 | 2발전소 | 4 | 28 | 200221531 | 정비부분품(SPAR) | 국외 | S | 개스킷 | 개스킷,SPRIAL WOUND,0.175IN,15-1/16IN,16.20 | EA | 1 | 기계부 | 김승수 | 051-726-5426 | 품명 개스킷 - 가스켓타입 SPRIAL WOUND - 두께 0.175IN - 내경 15-1/16IN - 외경 16.208IN - 가스켓재질 347SS/FLEX - 주입기(FILLER)재질 GRAPHITE - 품질보증서류 CERTIFICATE OF CONFORMANCE - 타입 표식(TYPE DESIGNATION) FLEX 품질등급 S등급 제작사 CCI(CONTROL COMPONENTS INC) - 모델번호 568161-1 - 도면번호 922601076 - 부품번호 324527019 | CCI(CONTROL COMPONENTS INC) | 568161-1 | 324527019
2020 | 1 | 계획예방정비용 | 고리 | 2발전소 | 3 | 26 | 200221532 | 정비부분품(SPAR) | 국외 | A | 개스킷 | 개스킷,SPIRAL WOUND,BASIC,4.5㎜,314.2㎜,335㎜, | EA | 1 | 기계부 | 김승수 | 051-726-5426 | 품명 개스킷 - 가스켓타입 SPIRAL WOUND - 가스켓단면형태 BASIC - 두께 4.5㎜ - 내경 314.2㎜ - 외경 335㎜ - 가스켓재질 SUS304/GRAPHITE - 주입기(FILLER)재질 GRAPHITE - 후프(HOOP)재질 ASTM A240-304 원자력안전범주 NON NUCLEAR SAFETY RELATED 품질등급 A등급 제작사 CCI(CONTROL COMPONENTS INC) - 원설계규격서(ODS) KORI 3&4 3-J-600B - 원기술규격서(OTS) KORI 3&4 3-J-600B - 모델번호 700441-1 - 도면번호 700441-1 - 부품번호 324589019 제출서류목록 - 품질보증계획서(QAM) - 품질증빙/제출서류목록(QVDL) - 품질보증확인서(C of C) | CCI(CONTROL COMPONENTS INC) | 700441-1 | 324589019
2020 | 1 | 계획예방정비용 | 고리 | 2발전소 | 4 | 26 | 200221532 | 정비부분품(SPAR) | 국외 | A | 개스킷 | 개스킷,SPIRAL WOUND,BASIC,4.5㎜,314.2㎜,335㎜, | EA | 1 | 기계부 | 김승수 | 051-726-5426 | 품명 개스킷 - 가스켓타입 SPIRAL WOUND - 가스켓단면형태 BASIC - 두께 4.5㎜ - 내경 314.2㎜ - 외경 335㎜ - 가스켓재질 SUS304/GRAPHITE - 주입기(FILLER)재질 GRAPHITE - 후프(HOOP)재질 ASTM A240-304 원자력안전범주 NON NUCLEAR SAFETY RELATED 품질등급 A등급 제작사 CCI(CONTROL COMPONENTS INC) - 원설계규격서(ODS) KORI 3&4 3-J-600B - 원기술규격서(OTS) KORI 3&4 3-J-600B - 모델번호 700441-1 - 도면번호 700441-1 - 부품번호 324589019 제출서류목록 - 품질보증계획서(QAM) - 품질증빙/제출서류목록(QVDL) - 품질보증확인서(C of C) | CCI(CONTROL COMPONENTS INC) | 700441-1 | 324589019
2021 | 3 | 계획예방정비용 | 고리 | 2발전소 | 3 | 27 | 200221532 | 정비부분품(SPAR) | 국외 | A | 개스킷 | 개스킷,SPIRAL WOUND,BASIC,4.5㎜,314.2㎜,335㎜, | EA | 1 | 기계부 | 김승수 | 051-726-5426 | 품명 개스킷 - 가스켓타입 SPIRAL WOUND - 가스켓단면형태 BASIC - 두께 4.5㎜ - 내경 314.2㎜ - 외경 335㎜ - 가스켓재질 SUS304/GRAPHITE - 주입기(FILLER)재질 GRAPHITE - 후프(HOOP)재질 ASTM A240-304 원자력안전범주 NON NUCLEAR SAFETY RELATED 품질등급 A등급 제작사 CCI(CONTROL COMPONENTS INC) - 원설계규격서(ODS) KORI 3&4 3-J-600B - 원기술규격서(OTS) KORI 3&4 3-J-600B - 모델번호 700441-1 - 도면번호 700441-1 - 부품번호 324589019 제출서류목록 - 품질보증계획서(QAM) - 품질증빙/제출서류목록(QVDL) - 품질보증확인서(C of C) | CCI(CONTROL COMPONENTS INC) | 700441-1 | 324589019
2021 | 3 | 계획예방정비용 | 고리 | 2발전소 | 4 | 27 | 200221532 | 정비부분품(SPAR) | 국외 | A | 개스킷 | 개스킷,SPIRAL WOUND,BASIC,4.5㎜,314.2㎜,335㎜, | EA | 1 | 기계부 | 김승수 | 051-726-5426 | 품명 개스킷 - 가스켓타입 SPIRAL WOUND - 가스켓단면형태 BASIC - 두께 4.5㎜ - 내경 314.2㎜ - 외경 335㎜ - 가스켓재질 SUS304/GRAPHITE - 주입기(FILLER)재질 GRAPHITE - 후프(HOOP)재질 ASTM A240-304 원자력안전범주 NON NUCLEAR SAFETY RELATED 품질등급 A등급 제작사 CCI(CONTROL COMPONENTS INC) - 원설계규격서(ODS) KORI 3&4 3-J-600B - 원기술규격서(OTS) KORI 3&4 3-J-600B - 모델번호 700441-1 - 도면번호 700441-1 - 부품번호 324589019 제출서류목록 - 품질보증계획서(QAM) - 품질증빙/제출서류목록(QVDL) - 품질보증확인서(C of C) | CCI(CONTROL COMPONENTS INC) | 700441-1 | 324589019
2022 | 4 | 계획예방정비용 | 고리 | 2발전소 | 3 | 28 | 200221532 | 정비부분품(SPAR) | 국외 | A | 개스킷 | 개스킷,SPIRAL WOUND,BASIC,4.5㎜,314.2㎜,335㎜, | EA | 1 | 기계부 | 김승수 | 051-726-5426 | 품명 개스킷 - 가스켓타입 SPIRAL WOUND - 가스켓단면형태 BASIC - 두께 4.5㎜ - 내경 314.2㎜ - 외경 335㎜ - 가스켓재질 SUS304/GRAPHITE - 주입기(FILLER)재질 GRAPHITE - 후프(HOOP)재질 ASTM A240-304 원자력안전범주 NON NUCLEAR SAFETY RELATED 품질등급 A등급 제작사 CCI(CONTROL COMPONENTS INC) - 원설계규격서(ODS) KORI 3&4 3-J-600B - 원기술규격서(OTS) KORI 3&4 3-J-600B - 모델번호 700441-1 - 도면번호 700441-1 - 부품번호 324589019 제출서류목록 - 품질보증계획서(QAM) - 품질증빙/제출서류목록(QVDL) - 품질보증확인서(C of C) | CCI(CONTROL COMPONENTS INC) | 700441-1 | 324589019
2022 | 4 | 계획예방정비용 | 고리 | 2발전소 | 4 | 28 | 200221532 | 정비부분품(SPAR) | 국외 | A | 개스킷 | 개스킷,SPIRAL WOUND,BASIC,4.5㎜,314.2㎜,335㎜, | EA | 1 | 기계부 | 김승수 | 051-726-5426 | 품명 개스킷 - 가스켓타입 SPIRAL WOUND - 가스켓단면형태 BASIC - 두께 4.5㎜ - 내경 314.2㎜ - 외경 335㎜ - 가스켓재질 SUS304/GRAPHITE - 주입기(FILLER)재질 GRAPHITE - 후프(HOOP)재질 ASTM A240-304 원자력안전범주 NON NUCLEAR SAFETY RELATED 품질등급 A등급 제작사 CCI(CONTROL COMPONENTS INC) - 원설계규격서(ODS) KORI 3&4 3-J-600B - 원기술규격서(OTS) KORI 3&4 3-J-600B - 모델번호 700441-1 - 도면번호 700441-1 - 부품번호 324589019 제출서류목록 - 품질보증계획서(QAM) - 품질증빙/제출서류목록(QVDL) - 품질보증확인서(C of C) | CCI(CONTROL COMPONENTS INC) | 700441-1 | 324589019
2020 | 1 | 계획예방정비용 | 한울 | 1발전소 | 2 | 23 | 200221615 | 정비부분품(SPAR) | 국외 | Q | 개스킷 | 개스킷,ORIGINAL EQUIP. MANUFACTURER,HANUL 1 | EA | 7 | 기계부 | 최대웅 | 054-785-1142 | 품명 개스킷 원자력안전범주 NUCLEAR SAFETY RELATED 품질등급 Q등급 제작사 FRAMATOME SAS - 제작사 유형(MFR CATEGORY) ORIGINAL EQUIP. MANUFACTURER - 원기술규격서(OTS) HANUL 1&2 EEPDC0223 - 부품번호 N/A - 도면번호 OEM:1GA 0549, REV.J - 도면 품목번호 51 - 주설비 참고자료 RCP 한울 원자력 본부 - 패키지 번호 1UM4400 095 - 2UM4400 095 제출서류목록 - 첨부기술규격서 적용 - 품질증빙/제출서류목록(QVDL) - 품질보증확인서(C of C) | FRAMATOME SAS |  | N/A
2021 | 3 | 계획예방정비용 | 한울 | 1발전소 | 2 | 24 | 200221615 | 정비부분품(SPAR) | 국외 | Q | 개스킷 | 개스킷,ORIGINAL EQUIP. MANUFACTURER,HANUL 1 | EA | 7 | 기계부 | 최대웅 | 054-785-1142 | 품명 개스킷 원자력안전범주 NUCLEAR SAFETY RELATED 품질등급 Q등급 제작사 FRAMATOME SAS - 제작사 유형(MFR CATEGORY) ORIGINAL EQUIP. MANUFACTURER - 원기술규격서(OTS) HANUL 1&2 EEPDC0223 - 부품번호 N/A - 도면번호 OEM:1GA 0549, REV.J - 도면 품목번호 51 - 주설비 참고자료 RCP 한울 원자력 본부 - 패키지 번호 1UM4400 095 - 2UM4400 095 제출서류목록 - 첨부기술규격서 적용 - 품질증빙/제출서류목록(QVDL) - 품질보증확인서(C of C) | FRAMATOME SAS |  | N/A
2022 | 4 | 계획예방정비용 | 한빛 | 3발전소 | 6 | 15 | 200221631 | 정비부분품(SPAR) | 국외 | Q | 개스킷 | 개스킷,CERTIFICATE OF CONFORMANCE,0494010,0 | EA | 1 | 기계부 | 임남형 | 061-357-3637 | 품명 개스킷 - 품질보증서류 CERTIFICATE OF CONFORMANCE 품질등급 Q등급 제작사 FLOWSERVE PUMP CORPORATION - 부품번호 5FRM262AX1-I-G156 - 도면번호 N202-DG-B03-00 - 주설비 참고자료 PUMP SIZE 8X6X13HOD 한울 원자력 본부 - 패키지 번호 N202 | FLOWSERVE PUMP CORPORATION |  | 5FRM262AX1-I-G156
2022 | 4 | 계획예방정비용 | 한빛 | 3발전소 | 6 | 15 | 200221632 | 정비부분품(SPAR) | 국외 | Q | 개스킷 | 개스킷,CERTIFICATE OF CONFORMANCE,5FRM262BX | EA | 1 | 기계부 | 임남형 | 061-357-3637 | 품명 개스킷 - 품질보증서류 CERTIFICATE OF CONFORMANCE 품질등급 Q등급 제작사 FLOWSERVE PUMP CORPORATION - 부품번호 5FRM262BX1-I-G156 - 도면번호 N202-DG-B03-00 - 주설비 참고자료 PUMP SIZE 8X6X13HOD 한울 원자력 본부 - 패키지 번호 N202 | FLOWSERVE PUMP CORPORATION |  | 5FRM262BX1-I-G156
2020 | 3 | 계획예방정비용 | 한울 | 3발전소 | 5 | 12 | 200221634 | 정비부분품(SPAR) | 국내 | A | 개스킷 | 개스킷,CERTIFICATE OF CONFORMANCE,608E661P3 | EA | 1 | 기계부 | 손호걸 | 054-785-2763 | 품명 개스킷 - 품질보증서류 CERTIFICATE OF CONFORMANCE 품질등급 A등급 제작사 두산중공업(주) - 부품번호 608E661P34 - 주설비 참고자료 OIL TANK BOOSTER PUMP ASSY | 두산중공업(주) |  | 608E661P34
2021 | 3 | 계획예방정비용 | 한울 | 3발전소 | 6 | 12 | 200221634 | 정비부분품(SPAR) | 국내 | A | 개스킷 | 개스킷,CERTIFICATE OF CONFORMANCE,608E661P3 | EA | 1 | 기계부 | 김성수 | 054-785-1641 | 품명 개스킷 - 품질보증서류 CERTIFICATE OF CONFORMANCE 품질등급 A등급 제작사 두산중공업(주) - 부품번호 608E661P34 - 주설비 참고자료 OIL TANK BOOSTER PUMP ASSY | 두산중공업(주) |  | 608E661P34
2021 | 4 | 계획예방정비용 | 고리 | 3발전소 | 5(신1) | 7 | 200221634 | 정비부분품(SPAR) | 국내 | A | 개스킷 | 개스킷,CERTIFICATE OF CONFORMANCE,608E661P3 | EA | 1 | 기계부 | 최경성 | 051-726-6141 | 품명 개스킷 - 품질보증서류 CERTIFICATE OF CONFORMANCE 품질등급 A등급 제작사 두산중공업(주) - 부품번호 608E661P34 - 주설비 참고자료 OIL TANK BOOSTER PUMP ASSY | 두산중공업(주) |  | 608E661P34
2020 | 1 | 계획예방정비용 | 한울 | 1발전소 | 2 | 23 | 200221636 | 정비부분품(SPAR) | 국외 | Q | 개스킷 | 개스킷,SPIRAL WOUND,EOMR,ORIGINAL EQUIP. M | EA | 13 | 기계부 | 최대웅 | 054-785-1142 | 품명 개스킷 - 가스켓타입 SPIRAL WOUND - 특수사항 EOMR 원자력안전범주 NON NUCLEAR SAFETY RELATED 품질등급 Q등급 제작사 FRAMATOME SAS - 제작사 유형(MFR CATEGORY) ORIGINAL EQUIP. MANUFACTURER - 원기술규격서(OTS) HANUL 1&2 FRA EE/P-DC-0223 - 모델번호 RCP MODEL 100 - 도면번호 OEM:1GA0549 REV.J - 도면 품목번호 62 - 도면번호 3GA0660/F - 주설비 참고자료 OM4400 (VOL. 2) 10/23 PAGE 한울 원자력 본부 - 패키지 번호 1UM4400 094 - 2UM4400 094 제출서류목록 - 첨부기술규격서 적용 - 품질증빙/제출서류목록(QVDL) - 품질보증확인서(C of C) | FRAMATOME SAS | RCP MODEL 100
2020 | 4 | 계획예방정비용 | 한울 | 1발전소 | 1 | 24 | 200221636 | 정비부분품(SPAR) | 국외 | Q | 개스킷 | 개스킷,SPIRAL WOUND,EOMR,ORIGINAL EQUIP. M | EA | 6 | 기계부 | 최대웅 | 054-785-1142 | 품명 개스킷 - 가스켓타입 SPIRAL WOUND - 특수사항 EOMR 원자력안전범주 NON NUCLEAR SAFETY RELATED 품질등급 Q등급 제작사 FRAMATOME SAS - 제작사 유형(MFR CATEGORY) ORIGINAL EQUIP. MANUFACTURER - 원기술규격서(OTS) HANUL 1&2 FRA EE/P-DC-0223 - 모델번호 RCP MODEL 100 - 도면번호 OEM:1GA0549 REV.J - 도면 품목번호 62 - 도면번호 3GA0660/F - 주설비 참고자료 OM4400 (VOL. 2) 10/23 PAGE 한울 원자력 본부 - 패키지 번호 1UM4400 094 - 2UM4400 094 제출서류목록 - 첨부기술규격서 적용 - 품질증빙/제출서류목록(QVDL) - 품질보증확인서(C of C) | FRAMATOME SAS | RCP MODEL 100
2021 | 3 | 계획예방정비용 | 한울 | 1발전소 | 2 | 24 | 200221636 | 정비부분품(SPAR) | 국외 | Q | 개스킷 | 개스킷,SPIRAL WOUND,EOMR,ORIGINAL EQUIP. M | EA | 14 | 기계부 | 최대웅 | 054-785-1142 | 품명 개스킷 - 가스켓타입 SPIRAL WOUND - 특수사항 EOMR 원자력안전범주 NON NUCLEAR SAFETY RELATED 품질등급 Q등급 제작사 FRAMATOME SAS - 제작사 유형(MFR CATEGORY) ORIGINAL EQUIP. MANUFACTURER - 원기술규격서(OTS) HANUL 1&2 FRA EE/P-DC-0223 - 모델번호 RCP MODEL 100 - 도면번호 OEM:1GA0549 REV.J - 도면 품목번호 62 - 도면번호 3GA0660/F - 주설비 참고자료 OM4400 (VOL. 2) 10/23 PAGE 한울 원자력 본부 - 패키지 번호 1UM4400 094 - 2UM4400 094 제출서류목록 - 첨부기술규격서 적용 - 품질증빙/제출서류목록(QVDL) - 품질보증확인서(C of C) | FRAMATOME SAS | RCP MODEL 100
2020 | 2 | 계획예방정비용 | 한빛 | 2발전소 | 3 | 18 | 200221640 | 정비부분품(SPAR) | 국외 | A | 개스킷 | 개스킷,PRESSURE GASKET,HANBIT 3&4, 9-145-M | EA | 1 | 기계부 | 신현호 | 061-357-2218 | 품명 개스킷 - 가스켓타입 PRESSURE GASKET 원자력안전범주 NON NUCLEAR SAFETY RELATED 품질등급 A등급 제작사 EDWARD VOGT VALVE CO. - 원기술규격서(OTS) HANBIT 3&4, 9-145-M870 - 제작사 유형(MFR CATEGORY) ORIGINAL EQUIP. SUPPLIER - 도면번호 D90-15847-02 - 부품번호 00655128 한빛 원자력 본부 - 패키지 번호 M870 제출서류목록 - 품질보증확인서(C of C) | EDWARD VOGT VALVE CO. |  | 655128
2021 | 4 | 계획예방정비용 | 한빛 | 2발전소 | 3 | 19 | 200221640 | 정비부분품(SPAR) | 국외 | A | 개스킷 | 개스킷,PRESSURE GASKET,HANBIT 3&4, 9-145-M | EA | 1 | 기계부 | 신현호 | 061-357-2218 | 품명 개스킷 - 가스켓타입 PRESSURE GASKET 원자력안전범주 NON NUCLEAR SAFETY RELATED 품질등급 A등급 제작사 EDWARD VOGT VALVE CO. - 원기술규격서(OTS) HANBIT 3&4, 9-145-M870 - 제작사 유형(MFR CATEGORY) ORIGINAL EQUIP. SUPPLIER - 도면번호 D90-15847-02 - 부품번호 00655128 한빛 원자력 본부 - 패키지 번호 M870 제출서류목록 - 품질보증확인서(C of C) | EDWARD VOGT VALVE CO. |  | 655128
2021 | 2 | 계획예방정비용 | 고리 | 3발전소 | 5(신1) | 7 | 200221668 | 정비부분품(SPAR) | 국외 | A | 개스킷 | 개스킷,SPIRAL WOUND,OIL COOLER CLOSURE GASK | EA | 2 | 기계부 | 서원철 | 051-726-2392 | 품명 개스킷 - 가스켓타입 SPIRAL WOUND - 별칭 OIL COOLER CLOSURE GASKET - 타입 표식(TYPE DESIGNATION) OIL COOLER 원자력안전범주 NON NUCLEAR SAFETY RELATED 품질등급 A등급 제작사 WESTINGHOUSE ELECTRIC COMPANY - 제작사 유형(MFR CATEGORY) ORIGINAL EQUIP. SUPPLIER - 원설계규격서(ODS) SHINKORI/1,2/9-181-Z-404-001 - 부품번호 8000-400-071 한빛 원자력 본부 - 패키지 번호 95ED2-추가품목 - N431-H.1-256 - PYC-P-95ED2 한울 원자력 본부 - 패키지 번호 ED2CRCP 제출서류목록 - 품질보증계획서(QAM) - 품질증빙/제출서류목록(QVDL) - 품질보증확인서(C of C) | WESTINGHOUSE ELECTRIC COMPANY |  | 8000-400-071
2021 | 2 | 계획예방정비용 | 고리 | 3발전소 | 6(신2) | 7 | 200221668 | 정비부분품(SPAR) | 국외 | A | 개스킷 | 개스킷,SPIRAL WOUND,OIL COOLER CLOSURE GASK | EA | 2 | 기계부 | 서원철 | 051-726-2392 | 품명 개스킷 - 가스켓타입 SPIRAL WOUND - 별칭 OIL COOLER CLOSURE GASKET - 타입 표식(TYPE DESIGNATION) OIL COOLER 원자력안전범주 NON NUCLEAR SAFETY RELATED 품질등급 A등급 제작사 WESTINGHOUSE ELECTRIC COMPANY - 제작사 유형(MFR CATEGORY) ORIGINAL EQUIP. SUPPLIER - 원설계규격서(ODS) SHINKORI/1,2/9-181-Z-404-001 - 부품번호 8000-400-071 한빛 원자력 본부 - 패키지 번호 95ED2-추가품목 - N431-H.1-256 - PYC-P-95ED2 한울 원자력 본부 - 패키지 번호 ED2CRCP 제출서류목록 - 품질보증계획서(QAM) - 품질증빙/제출서류목록(QVDL) - 품질보증확인서(C of C) | WESTINGHOUSE ELECTRIC COMPANY |  | 8000-400-071
2020 | 2 | 계획예방정비용 | 한빛 | 2발전소 | 3 | 18 | 200221669 | 정비부분품(SPAR) | 국외 | A | 개스킷 | 개스킷,CERTIFICATE OF CONFORMANCE,NCR/SDDR( | EA | 2 | 기계부 | 김서현 | 061-357-7241 | 품명 개스킷 - 품질보증서류 CERTIFICATE OF CONFORMANCE - NCR/SDDR(IF APPLICABLE) - 별칭 GASKET-RC 원자력안전범주 NON NUCLEAR SAFETY RELATED 품질등급 A등급 제작사 WESTINGHOUSE ELECTRIC COMPANY - 도면번호 I/M : 9-181-Z-431-N01 - 부품번호 8000-998-004 N 한빛 원자력 본부 - 패키지 번호 N431-H.1-071 한울 원자력 본부 - 패키지 번호 ED2CRCP | WESTINGHOUSE ELECTRIC COMPANY |  | 8000-998-004 N
2020 | 2 | 계획예방정비용 | 한빛 | 2발전소 | 4 | 17 | 200221669 | 정비부분품(SPAR) | 국외 | A | 개스킷 | 개스킷,CERTIFICATE OF CONFORMANCE,NCR/SDDR( | EA | 2 | 기계부 | 김서현 | 061-357-7241 | 품명 개스킷 - 품질보증서류 CERTIFICATE OF CONFORMANCE - NCR/SDDR(IF APPLICABLE) - 별칭 GASKET-RC 원자력안전범주 NON NUCLEAR SAFETY RELATED 품질등급 A등급 제작사 WESTINGHOUSE ELECTRIC COMPANY - 도면번호 I/M : 9-181-Z-431-N01 - 부품번호 8000-998-004 N 한빛 원자력 본부 - 패키지 번호 N431-H.1-071 한울 원자력 본부 - 패키지 번호 ED2CRCP | WESTINGHOUSE ELECTRIC COMPANY |  | 8000-998-004 N
2021 | 4 | 계획예방정비용 | 한빛 | 2발전소 | 4 | 18 | 200221669 | 정비부분품(SPAR) | 국외 | A | 개스킷 | 개스킷,CERTIFICATE OF CONFORMANCE,NCR/SDDR( | EA | 2 | 기계부 | 김서현 | 061-357-7241 | 품명 개스킷 - 품질보증서류 CERTIFICATE OF CONFORMANCE - NCR/SDDR(IF APPLICABLE) - 별칭 GASKET-RC 원자력안전범주 NON NUCLEAR SAFETY RELATED 품질등급 A등급 제작사 WESTINGHOUSE ELECTRIC COMPANY - 도면번호 I/M : 9-181-Z-431-N01 - 부품번호 8000-998-004 N 한빛 원자력 본부 - 패키지 번호 N431-H.1-071 한울 원자력 본부 - 패키지 번호 ED2CRCP | WESTINGHOUSE ELECTRIC COMPANY |  | 8000-998-004 N
2021 | 4 | 계획예방정비용 | 한빛 | 2발전소 | 3 | 19 | 200221669 | 정비부분품(SPAR) | 국외 | A | 개스킷 | 개스킷,CERTIFICATE OF CONFORMANCE,NCR/SDDR( | EA | 2 | 기계부 | 김서현 | 061-357-7241 | 품명 개스킷 - 품질보증서류 CERTIFICATE OF CONFORMANCE - NCR/SDDR(IF APPLICABLE) - 별칭 GASKET-RC 원자력안전범주 NON NUCLEAR SAFETY RELATED 품질등급 A등급 제작사 WESTINGHOUSE ELECTRIC COMPANY - 도면번호 I/M : 9-181-Z-431-N01 - 부품번호 8000-998-004 N 한빛 원자력 본부 - 패키지 번호 N431-H.1-071 한울 원자력 본부 - 패키지 번호 ED2CRCP | WESTINGHOUSE ELECTRIC COMPANY |  | 8000-998-004 N
2020 | 1 | 계획예방정비용 | 한울 | 3발전소 | 5 | 12 | 200221670 | 정비부분품(SPAR) | 국외 | A | 개스킷 | 개스킷,KLINGER C5400,CERTIFICATE OF CONFORM | EA | 1 | 기계부 | 손호걸 | 054-785-2763 | 품명 개스킷 - 가스켓재질 KLINGER C5400 - 품질보증서류 CERTIFICATE OF CONFORMANCE - 별칭 EBOP GASKET-CASING 품질등급 A등급 제작사 BUFFALO PUMPS INC. - 모델번호 00430727-002 - 부품번호 8013-11 1/2VCRE 65 | BUFFALO PUMPS INC. | 00430727-002 | 8013-11 1/2VCRE 65
2020 | 1 | 계획예방정비용 | 한울 | 3발전소 | 5 | 12 | 200221671 | 정비부분품(SPAR) | 국외 | A | 개스킷 | 개스킷,ASBESTOS,CERTIFICATE OF CONFORMANCE, | EA | 1 | 기계부 | 손호걸 | 054-785-2763 | 품명 개스킷 - 가스켓재질 ASBESTOS - 품질보증서류 CERTIFICATE OF CONFORMANCE - 별칭 EBOP GASKET-DISCHARGE PIPE 품질등급 A등급 제작사 BUFFALO PUMPS INC. - 부품번호 8013-11 1/2VCRE 65E | BUFFALO PUMPS INC. |  | 8013-11 1/2VCRE 65E
2020 | 1 | 계획예방정비용 | 한울 | 3발전소 | 5 | 12 | 200221672 | 정비부분품(SPAR) | 국외 | A | 개스킷 | 개스킷,KLINGER C5400,CERTIFICATE OF CONFORM | EA | 1 | 기계부 | 손호걸 | 054-785-2763 | 품명 개스킷 - 가스켓재질 KLINGER C5400 - 품질보증서류 CERTIFICATE OF CONFORMANCE - 별칭 EBOP GASKET-CONN PIPE TO MTR. 품질등급 A등급 제작사 BUFFALO PUMPS INC. - 모델번호 00430727-002 - 부품번호 8013-11 1/2VCRE 65G | BUFFALO PUMPS INC. | 00430727-002 | 8013-11 1/2VCRE 65G
2020 | 1 | 계획예방정비용 | 한울 | 3발전소 | 5 | 12 | 200221673 | 정비부분품(SPAR) | 국외 | A | 개스킷 | 개스킷,KLINGER C5400,CERTIFICATE OF CONFORM | EA | 1 | 기계부 | 손호걸 | 054-785-2763 | 품명 개스킷 - 가스켓재질 KLINGER C5400 - 품질보증서류 CERTIFICATE OF CONFORMANCE - 별칭 TGOP GASKET-CASING 품질등급 A등급 제작사 BUFFALO PUMPS INC. - 모델번호 00430726-002 - 부품번호 8013-12 5/8VCRE 65 | BUFFALO PUMPS INC. | 00430726-002 | 8013-12 5/8VCRE 65
2020 | 1 | 계획예방정비용 | 한울 | 3발전소 | 5 | 12 | 200221674 | 정비부분품(SPAR) | 국외 | A | 개스킷 | 개스킷,ASBESTOS,CERTIFICATE OF CONFORMANCE, | EA | 1 | 기계부 | 손호걸 | 054-785-2763 | 품명 개스킷 - 가스켓재질 ASBESTOS - 품질보증서류 CERTIFICATE OF CONFORMANCE - 별칭 TGOP DISCHARGE PIPE 품질등급 A등급 제작사 BUFFALO PUMPS INC. - 부품번호 8013-12 5/8VCRE 65E | BUFFALO PUMPS INC. |  | 8013-12 5/8VCRE 65E
2020 | 1 | 계획예방정비용 | 한울 | 3발전소 | 5 | 12 | 200221675 | 정비부분품(SPAR) | 국외 | A | 개스킷 | 개스킷,KLINGER C5400,CERTIFICATE OF CONFORM | EA | 1 | 기계부 | 손호걸 | 054-785-2763 | 품명 개스킷 - 가스켓재질 KLINGER C5400 - 품질보증서류 CERTIFICATE OF CONFORMANCE - 별칭 TGOP GASKET-CONN PIPE TO MTR 품질등급 A등급 제작사 BUFFALO PUMPS INC. - 모델번호 00430726-002 - 부품번호 8013-12 5/8VCRE 65G | BUFFALO PUMPS INC. | 00430726-002 | 8013-12 5/8VCRE 65G
2020 | 2 | 계획예방정비용 | 한빛 | 2발전소 | 3 | 18 | 200221733 | 정비부분품(SPAR) | 국외 | S | 개스킷 | 개스킷,CERTIFICATE OF CONFORMANCE,9319-015 | EA | 1 | 기계부 | 배수한 | 061-357-2648 | 품명 개스킷 - 품질보증서류 CERTIFICATE OF CONFORMANCE 품질등급 S등급 제작사 VELAN INC. - 부품번호 9319-015CXXX 한빛 원자력 본부 - 패키지 번호 N451-N.4-031 - N451-N.4-035 - N451-N.4-049 | VELAN INC. |  | 9319-015CXXX
2020 | 2 | 계획예방정비용 | 한빛 | 2발전소 | 4 | 17 | 200221733 | 정비부분품(SPAR) | 국외 | S | 개스킷 | 개스킷,CERTIFICATE OF CONFORMANCE,9319-015 | EA | 1 | 기계부 | 배수한 | 061-357-2648 | 품명 개스킷 - 품질보증서류 CERTIFICATE OF CONFORMANCE 품질등급 S등급 제작사 VELAN INC. - 부품번호 9319-015CXXX 한빛 원자력 본부 - 패키지 번호 N451-N.4-031 - N451-N.4-035 - N451-N.4-049 | VELAN INC. |  | 9319-015CXXX
2021 | 4 | 계획예방정비용 | 한빛 | 2발전소 | 4 | 18 | 200221733 | 정비부분품(SPAR) | 국외 | S | 개스킷 | 개스킷,CERTIFICATE OF CONFORMANCE,9319-015 | EA | 1 | 기계부 | 배수한 | 061-357-2648 | 품명 개스킷 - 품질보증서류 CERTIFICATE OF CONFORMANCE 품질등급 S등급 제작사 VELAN INC. - 부품번호 9319-015CXXX 한빛 원자력 본부 - 패키지 번호 N451-N.4-031 - N451-N.4-035 - N451-N.4-049 | VELAN INC. |  | 9319-015CXXX
2021 | 4 | 계획예방정비용 | 한빛 | 2발전소 | 3 | 19 | 200221733 | 정비부분품(SPAR) | 국외 | S | 개스킷 | 개스킷,CERTIFICATE OF CONFORMANCE,9319-015 | EA | 1 | 기계부 | 배수한 | 061-357-2648 | 품명 개스킷 - 품질보증서류 CERTIFICATE OF CONFORMANCE 품질등급 S등급 제작사 VELAN INC. - 부품번호 9319-015CXXX 한빛 원자력 본부 - 패키지 번호 N451-N.4-031 - N451-N.4-035 - N451-N.4-049 | VELAN INC. |  | 9319-015CXXX
2022 | 4 | 계획예방정비용 | 한빛 | 3발전소 | 6 | 15 | 200221752 | 정비부분품(SPAR) | 국외 | Q | 개스킷 | 개스킷,GASKET-BALANCING SLEEVE TO DIS,HANBI | EA | 1 | 기계부 | 임남형 | 061-357-3637 | 품명 개스킷 - 별칭 GASKET-BALANCING SLEEVE TO DIS 원자력안전범주 NUCLEAR SAFETY RELATED 품질등급 Q등급 제작사 FLOWSERVE PUMP CORPORATION - 원기술규격서(OTS) HANBIT 5&6, PYC-P-95ED2 - 주설비 참고자료 9-903-Z-431-001 - 모델번호 2X10CAM-13 - 도면번호 2X10-13CAM500X1 - 9-903-Z-170-001 - 부품번호 363F 한빛 원자력 본부 - 패키지 번호 PYC-P-95ED2 제출서류목록 - 품질보증확인서(C of C) | FLOWSERVE PUMP CORPORATION | 2X10CAM-13 | 363F
2020 | 1 | 경상예방정비용 | 한빛 | 3발전소 |  |  | 200221798 | 정비부분품(SPAR) | 국내 | S | 개스킷 | 개스킷,3㎜,RUBBER BUTADIENE-ACRYLONITRILE,CE | EA | 20 | 기계부 | 김현수 | 061-357-3895 | 품명 개스킷 - 두께 3㎜ - 가스켓재질 RUBBER BUTADIENE-ACRYLONITRILE - 품질보증서류 CERTIFICATE OF CONFORMANCE 품질등급 S등급 제작사 LS전선(주) [구 LG전선(주)] - 부품번호 GF80400817 - 도면번호 GF80008212 고리 원자력 본부 - 패키지 번호 3M-623 한빛 원자력 본부 - 패키지 번호 M226 | LS전선(주) [구 LG전선(주)] |  | GF80400817
2020 | 2 | 계획예방정비용 | 한빛 | 3발전소 | 6 | 13 | 200221798 | 정비부분품(SPAR) | 국내 | S | 개스킷 | 개스킷,3㎜,RUBBER BUTADIENE-ACRYLONITRILE,CE | EA | 4 | 기계부 | 김현수 | 061-357-3895 | 품명 개스킷 - 두께 3㎜ - 가스켓재질 RUBBER BUTADIENE-ACRYLONITRILE - 품질보증서류 CERTIFICATE OF CONFORMANCE 품질등급 S등급 제작사 LS전선(주) [구 LG전선(주)] - 부품번호 GF80400817 - 도면번호 GF80008212 고리 원자력 본부 - 패키지 번호 3M-623 한빛 원자력 본부 - 패키지 번호 M226 | LS전선(주) [구 LG전선(주)] |  | GF80400817
2021 | 1 | 경상예방정비용 | 한빛 | 3발전소 |  |  | 200221798 | 정비부분품(SPAR) | 국내 | S | 개스킷 | 개스킷,3㎜,RUBBER BUTADIENE-ACRYLONITRILE,CE | EA | 20 | 기계부 | 김현수 | 061-357-3895 | 품명 개스킷 - 두께 3㎜ - 가스켓재질 RUBBER BUTADIENE-ACRYLONITRILE - 품질보증서류 CERTIFICATE OF CONFORMANCE 품질등급 S등급 제작사 LS전선(주) [구 LG전선(주)] - 부품번호 GF80400817 - 도면번호 GF80008212 고리 원자력 본부 - 패키지 번호 3M-623 한빛 원자력 본부 - 패키지 번호 M226 | LS전선(주) [구 LG전선(주)] |  | GF80400817
2021 | 1 | 계획예방정비용 | 한빛 | 3발전소 | 5 | 14 | 200221798 | 정비부분품(SPAR) | 국내 | S | 개스킷 | 개스킷,3㎜,RUBBER BUTADIENE-ACRYLONITRILE,CE | EA | 4 | 기계부 | 김현수 | 061-357-3895 | 품명 개스킷 - 두께 3㎜ - 가스켓재질 RUBBER BUTADIENE-ACRYLONITRILE - 품질보증서류 CERTIFICATE OF CONFORMANCE 품질등급 S등급 제작사 LS전선(주) [구 LG전선(주)] - 부품번호 GF80400817 - 도면번호 GF80008212 고리 원자력 본부 - 패키지 번호 3M-623 한빛 원자력 본부 - 패키지 번호 M226 | LS전선(주) [구 LG전선(주)] |  | GF80400817
2021 | 4 | 계획예방정비용 | 한빛 | 3발전소 | 6 | 14 | 200221798 | 정비부분품(SPAR) | 국내 | S | 개스킷 | 개스킷,3㎜,RUBBER BUTADIENE-ACRYLONITRILE,CE | EA | 4 | 기계부 | 김현수 | 061-357-3895 | 품명 개스킷 - 두께 3㎜ - 가스켓재질 RUBBER BUTADIENE-ACRYLONITRILE - 품질보증서류 CERTIFICATE OF CONFORMANCE 품질등급 S등급 제작사 LS전선(주) [구 LG전선(주)] - 부품번호 GF80400817 - 도면번호 GF80008212 고리 원자력 본부 - 패키지 번호 3M-623 한빛 원자력 본부 - 패키지 번호 M226 | LS전선(주) [구 LG전선(주)] |  | GF80400817
2022 | 1 | 경상예방정비용 | 한빛 | 3발전소 |  |  | 200221798 | 정비부분품(SPAR) | 국내 | S | 개스킷 | 개스킷,3㎜,RUBBER BUTADIENE-ACRYLONITRILE,CE | EA | 20 | 기계부 | 김현수 | 061-357-3895 | 품명 개스킷 - 두께 3㎜ - 가스켓재질 RUBBER BUTADIENE-ACRYLONITRILE - 품질보증서류 CERTIFICATE OF CONFORMANCE 품질등급 S등급 제작사 LS전선(주) [구 LG전선(주)] - 부품번호 GF80400817 - 도면번호 GF80008212 고리 원자력 본부 - 패키지 번호 3M-623 한빛 원자력 본부 - 패키지 번호 M226 | LS전선(주) [구 LG전선(주)] |  | GF80400817
2022 | 3 | 계획예방정비용 | 한빛 | 3발전소 | 5 | 15 | 200221798 | 정비부분품(SPAR) | 국내 | S | 개스킷 | 개스킷,3㎜,RUBBER BUTADIENE-ACRYLONITRILE,CE | EA | 4 | 기계부 | 김현수 | 061-357-3895 | 품명 개스킷 - 두께 3㎜ - 가스켓재질 RUBBER BUTADIENE-ACRYLONITRILE - 품질보증서류 CERTIFICATE OF CONFORMANCE 품질등급 S등급 제작사 LS전선(주) [구 LG전선(주)] - 부품번호 GF80400817 - 도면번호 GF80008212 고리 원자력 본부 - 패키지 번호 3M-623 한빛 원자력 본부 - 패키지 번호 M226 | LS전선(주) [구 LG전선(주)] |  | GF80400817
2020 | 1 | 계획예방정비용 | 한울 | 3발전소 | 5 | 12 | 200221819 | 정비부분품(SPAR) | 국외 | A | 개스킷 | 개스킷,CERTIFICATE OF CONFORMANCE,4,FISHER | EA | 1 | 기계부 | 김웅규 | 054-785-1615 | 품명 개스킷 - 품질보증서류 CERTIFICATE OF CONFORMANCE 품질등급 A등급 제작사 FISHER CONTROLS INT'L INC - 모델번호 4 | FISHER CONTROLS INT'L INC | 4
2020 | 4 | 계획예방정비용 | 한울 | 3발전소 | 6 | 12 | 200221819 | 정비부분품(SPAR) | 국외 | A | 개스킷 | 개스킷,CERTIFICATE OF CONFORMANCE,4,FISHER | EA | 1 | 기계부 | 김웅규 | 054-785-1615 | 품명 개스킷 - 품질보증서류 CERTIFICATE OF CONFORMANCE 품질등급 A등급 제작사 FISHER CONTROLS INT'L INC - 모델번호 4 | FISHER CONTROLS INT'L INC | 4
2020 | 1 | 계획예방정비용 | 한울 | 1발전소 | 2 | 23 | 200221877 | 정비부분품(SPAR) | 국외 | S | 개스킷 | 개스킷,HELICOFLEX,Z2CN18-10(304L),424.2*3.2 | EA | 1 | 기계부 | 고동원 | 054-785-1160 | 품명 개스킷 - 가스켓타입 HELICOFLEX - 가스켓재질 Z2CN18-10(304L) - 치수 424.2*3.2㎜ 품질등급 S등급 제작사 VELAN INC. - 도면번호 757KU3229,3230,3046,I/N:35 - 부품번호 35 - 모델번호 VINSSB 0350 BRAYG 한울 원자력 본부 - 패키지 번호 M5510.10010 - M5510.10023 | VELAN INC. | VINSSB 0350 BRAYG | 35
2020 | 4 | 계획예방정비용 | 한울 | 1발전소 | 1 | 24 | 200221877 | 정비부분품(SPAR) | 국외 | S | 개스킷 | 개스킷,HELICOFLEX,Z2CN18-10(304L),424.2*3.2 | EA | 1 | 기계부 | 남형주 | 054-785-1169 | 품명 개스킷 - 가스켓타입 HELICOFLEX - 가스켓재질 Z2CN18-10(304L) - 치수 424.2*3.2㎜ 품질등급 S등급 제작사 VELAN INC. - 도면번호 757KU3229,3230,3046,I/N:35 - 부품번호 35 - 모델번호 VINSSB 0350 BRAYG 한울 원자력 본부 - 패키지 번호 M5510.10010 - M5510.10023 | VELAN INC. | VINSSB 0350 BRAYG | 35
2021 | 3 | 계획예방정비용 | 한울 | 1발전소 | 2 | 24 | 200221877 | 정비부분품(SPAR) | 국외 | S | 개스킷 | 개스킷,HELICOFLEX,Z2CN18-10(304L),424.2*3.2 | EA | 1 | 기계부 | 고동원 | 054-785-1160 | 품명 개스킷 - 가스켓타입 HELICOFLEX - 가스켓재질 Z2CN18-10(304L) - 치수 424.2*3.2㎜ 품질등급 S등급 제작사 VELAN INC. - 도면번호 757KU3229,3230,3046,I/N:35 - 부품번호 35 - 모델번호 VINSSB 0350 BRAYG 한울 원자력 본부 - 패키지 번호 M5510.10010 - M5510.10023 | VELAN INC. | VINSSB 0350 BRAYG | 35
2022 | 3 | 계획예방정비용 | 한울 | 1발전소 | 1 | 25 | 200221877 | 정비부분품(SPAR) | 국외 | S | 개스킷 | 개스킷,HELICOFLEX,Z2CN18-10(304L),424.2*3.2 | EA | 1 | 기계부 | 남형주 | 054-785-1169 | 품명 개스킷 - 가스켓타입 HELICOFLEX - 가스켓재질 Z2CN18-10(304L) - 치수 424.2*3.2㎜ 품질등급 S등급 제작사 VELAN INC. - 도면번호 757KU3229,3230,3046,I/N:35 - 부품번호 35 - 모델번호 VINSSB 0350 BRAYG 한울 원자력 본부 - 패키지 번호 M5510.10010 - M5510.10023 | VELAN INC. | VINSSB 0350 BRAYG | 35
2020 | 2 | 계획예방정비용 | 한빛 | 2발전소 | 3 | 18 | 200221887 | 정비부분품(SPAR) | 국외 | A | 개스킷 | 개스킷,SPRING SEAL&SPRING SEAL GASKET,ASTM | EA | 1 | 기계부 | 배수한 | 061-357-2648 | 품명 개스킷 - 가스켓타입 SPRING SEAL&SPRING SEAL GASKET - 가스켓재질 ASTM B127 N04400 ANNEALED - 링(RING)재질 N07718 ASTM B637 GR.718 - 표면처리 SILVER PL FFS 2C1 - 품질보증서류 CERTIFICATE OF CONFORMANCE - 별칭 SPRING SEAL/GASKET KIT 품질등급 A등급 제작사 EMERSON PROCESS MANAGEMENT - 도면번호 Z806-OD-107 - 부품번호 10A4152X022 한빛 원자력 본부 - 패키지 번호 N431-J.1-164 - N431-J1 | EMERSON PROCESS MANAGEMENT |  | 10A4152X022
2020 | 2 | 계획예방정비용 | 한빛 | 2발전소 | 4 | 17 | 200221887 | 정비부분품(SPAR) | 국외 | A | 개스킷 | 개스킷,SPRING SEAL&SPRING SEAL GASKET,ASTM | EA | 1 | 기계부 | 배수한 | 061-357-2648 | 품명 개스킷 - 가스켓타입 SPRING SEAL&SPRING SEAL GASKET - 가스켓재질 ASTM B127 N04400 ANNEALED - 링(RING)재질 N07718 ASTM B637 GR.718 - 표면처리 SILVER PL FFS 2C1 - 품질보증서류 CERTIFICATE OF CONFORMANCE - 별칭 SPRING SEAL/GASKET KIT 품질등급 A등급 제작사 EMERSON PROCESS MANAGEMENT - 도면번호 Z806-OD-107 - 부품번호 10A4152X022 한빛 원자력 본부 - 패키지 번호 N431-J.1-164 - N431-J1 | EMERSON PROCESS MANAGEMENT |  | 10A4152X022
2021 | 4 | 계획예방정비용 | 한빛 | 2발전소 | 4 | 18 | 200221887 | 정비부분품(SPAR) | 국외 | A | 개스킷 | 개스킷,SPRING SEAL&SPRING SEAL GASKET,ASTM | EA | 1 | 기계부 | 배수한 | 061-357-2648 | 품명 개스킷 - 가스켓타입 SPRING SEAL&SPRING SEAL GASKET - 가스켓재질 ASTM B127 N04400 ANNEALED - 링(RING)재질 N07718 ASTM B637 GR.718 - 표면처리 SILVER PL FFS 2C1 - 품질보증서류 CERTIFICATE OF CONFORMANCE - 별칭 SPRING SEAL/GASKET KIT 품질등급 A등급 제작사 EMERSON PROCESS MANAGEMENT - 도면번호 Z806-OD-107 - 부품번호 10A4152X022 한빛 원자력 본부 - 패키지 번호 N431-J.1-164 - N431-J1 | EMERSON PROCESS MANAGEMENT |  | 10A4152X022
2021 | 4 | 계획예방정비용 | 한빛 | 2발전소 | 3 | 19 | 200221887 | 정비부분품(SPAR) | 국외 | A | 개스킷 | 개스킷,SPRING SEAL&SPRING SEAL GASKET,ASTM | EA | 1 | 기계부 | 배수한 | 061-357-2648 | 품명 개스킷 - 가스켓타입 SPRING SEAL&SPRING SEAL GASKET - 가스켓재질 ASTM B127 N04400 ANNEALED - 링(RING)재질 N07718 ASTM B637 GR.718 - 표면처리 SILVER PL FFS 2C1 - 품질보증서류 CERTIFICATE OF CONFORMANCE - 별칭 SPRING SEAL/GASKET KIT 품질등급 A등급 제작사 EMERSON PROCESS MANAGEMENT - 도면번호 Z806-OD-107 - 부품번호 10A4152X022 한빛 원자력 본부 - 패키지 번호 N431-J.1-164 - N431-J1 | EMERSON PROCESS MANAGEMENT |  | 10A4152X022
2020 | 1 | 경상예방정비용 | 월성 | 2발전소 |  |  | 200221897 | 정비부분품(SPAR) | 국외 | Q | 감속기어 부분품 | 감속기어 부분품,53049500, | SET | 1 | 전기부 | 김세협 | 054-779-2656 | 품명 감속기어 부분품 품질등급 Q등급 제작사 HAYWARD TYLER INC. - 부품번호 53049500 월성 원자력 본부 - SCN 420L1323 | HAYWARD TYLER INC. |  | 53049500
2020 | 1 | 계획예방정비용 | 한울 | 3발전소 | 5 | 12 | 200222178 | 정비부분품(SPAR) | 국외 | A | 임펠러 | 임펠러,BRONZE,OIL,CERTIFICATE OF CONFORMAN | EA | 1 | 기계부 | 손호걸 | 054-785-2763 | 품명 임펠러 - 임펠러재질 BRONZE - 사용매체 OIL - 품질보증서류 CERTIFICATE OF CONFORMANCE - 별칭 MSP IMPELLER 원자력안전범주 NON NUCLEAR SAFETY RELATED 품질등급 A등급 제작사 BUFFALO PUMPS INC. - 부품번호 100-14 1/2VCRE 3 | BUFFALO PUMPS INC. |  | 100-14 1/2VCRE 3
2021 | 3 | 계획예방정비용 | 고리 | 2발전소 | 3 | 27 | 200222183 | 정비부분품(SPAR) | 국외 | Q | 임펠러 | 임펠러,IMPELLER (STG.3) - "MSD" TYPE,IMPELL | EA | 1 | 기계부 | 김승수 | 051-726-5426 | 품명 임펠러 - 임펠러타입 IMPELLER (STG.3) - "MSD" TYPE - 임펠러용도 IMPELLER (STG. 3) - MTR DRIVEN - 품질보증서류 COFC - 시험성적서류 CERTIFIED MATERIAL TEST REPORT 원자력안전범주 NUCLEAR SAFETY RELATED 품질등급 Q등급 제작사 SULZER PUMPS INC. - 도면번호 B-1A847/8 - B-1A849-1 - 주설비 참고자료 4X6-10B MSD - AUX FEEDWATER PUMP - 부품번호 233 제작사 효성에바라(주) - 부품번호 233 고리 원자력 본부 - 패키지 번호 M-021 한빛 원자력 본부 - 패키지 번호 M833-S001 - M833-S013 | 효성에바라(주) |  | 233
2021 | 3 | 계획예방정비용 | 고리 | 2발전소 | 4 | 27 | 200222183 | 정비부분품(SPAR) | 국외 | Q | 임펠러 | 임펠러,IMPELLER (STG.3) - "MSD" TYPE,IMPELL | EA | 1 | 기계부 | 김승수 | 051-726-5426 | 품명 임펠러 - 임펠러타입 IMPELLER (STG.3) - "MSD" TYPE - 임펠러용도 IMPELLER (STG. 3) - MTR DRIVEN - 품질보증서류 COFC - 시험성적서류 CERTIFIED MATERIAL TEST REPORT 원자력안전범주 NUCLEAR SAFETY RELATED 품질등급 Q등급 제작사 SULZER PUMPS INC. - 도면번호 B-1A847/8 - B-1A849-1 - 주설비 참고자료 4X6-10B MSD - AUX FEEDWATER PUMP - 부품번호 233 제작사 효성에바라(주) - 부품번호 233 고리 원자력 본부 - 패키지 번호 M-021 한빛 원자력 본부 - 패키지 번호 M833-S001 - M833-S013 | 효성에바라(주) |  | 233
2022 | 4 | 계획예방정비용 | 고리 | 2발전소 | 3 | 28 | 200222183 | 정비부분품(SPAR) | 국외 | Q | 임펠러 | 임펠러,IMPELLER (STG.3) - "MSD" TYPE,IMPELL | EA | 1 | 기계부 | 김승수 | 051-726-5426 | 품명 임펠러 - 임펠러타입 IMPELLER (STG.3) - "MSD" TYPE - 임펠러용도 IMPELLER (STG. 3) - MTR DRIVEN - 품질보증서류 COFC - 시험성적서류 CERTIFIED MATERIAL TEST REPORT 원자력안전범주 NUCLEAR SAFETY RELATED 품질등급 Q등급 제작사 SULZER PUMPS INC. - 도면번호 B-1A847/8 - B-1A849-1 - 주설비 참고자료 4X6-10B MSD - AUX FEEDWATER PUMP - 부품번호 233 제작사 효성에바라(주) - 부품번호 233 고리 원자력 본부 - 패키지 번호 M-021 한빛 원자력 본부 - 패키지 번호 M833-S001 - M833-S013 | 효성에바라(주) |  | 233
2022 | 4 | 계획예방정비용 | 고리 | 2발전소 | 4 | 28 | 200222183 | 정비부분품(SPAR) | 국외 | Q | 임펠러 | 임펠러,IMPELLER (STG.3) - "MSD" TYPE,IMPELL | EA | 1 | 기계부 | 김승수 | 051-726-5426 | 품명 임펠러 - 임펠러타입 IMPELLER (STG.3) - "MSD" TYPE - 임펠러용도 IMPELLER (STG. 3) - MTR DRIVEN - 품질보증서류 COFC - 시험성적서류 CERTIFIED MATERIAL TEST REPORT 원자력안전범주 NUCLEAR SAFETY RELATED 품질등급 Q등급 제작사 SULZER PUMPS INC. - 도면번호 B-1A847/8 - B-1A849-1 - 주설비 참고자료 4X6-10B MSD - AUX FEEDWATER PUMP - 부품번호 233 제작사 효성에바라(주) - 부품번호 233 고리 원자력 본부 - 패키지 번호 M-021 한빛 원자력 본부 - 패키지 번호 M833-S001 - M833-S013 | 효성에바라(주) |  | 233
2021 | 4 | 계획예방정비용 | 고리 | 3발전소 | 5(신1) | 7 | 200222192 | 정비부분품(SPAR) | 국내 | A | 임펠러 | 임펠러,펌프용,원심식,CERTIFICATE OF CONFORMANCE,U | EA | 1 | 기계부 | 최경성 | 051-726-6141 | 품명 임펠러 - 임펠러용도 펌프용,원심식 - 품질보증서류 CERTIFICATE OF CONFORMANCE 원자력안전범주 NON NUCLEAR SAFETY RELATED 품질등급 A등급 제작사 두산중공업(주) - 주설비 참고자료 OIL TANK/OIL DRIVEN BOOSTER - 부품번호 601E290P01 | 두산중공업(주) |  | 601E290P01
2020 | 1 | 계획예방정비용 | 한울 | 3발전소 | 5 | 12 | 200222193 | 정비부분품(SPAR) | 국외 | A | 임펠러 | 임펠러,VERTICAL,BRONZE,OIL,CERTIFICATE OF | EA | 1 | 기계부 | 손호걸 | 054-785-2763 | 품명 임펠러 - 임펠러타입 VERTICAL - 임펠러재질 BRONZE - 사용매체 OIL - 품질보증서류 CERTIFICATE OF CONFORMANCE - 별칭 EBOP IMPELLER 품질등급 A등급 제작사 BUFFALO PUMPS INC. - 부품번호 8013-11 1/2VCRE 3 | BUFFALO PUMPS INC. |  | 8013-11 1/2VCRE 3
2020 | 1 | 계획예방정비용 | 한울 | 3발전소 | 5 | 12 | 200222194 | 정비부분품(SPAR) | 국외 | A | 임펠러 | 임펠러,CERTIFICATE OF CONFORMANCE,TGOP IMP | EA | 1 | 기계부 | 손호걸 | 054-785-2763 | 품명 임펠러 - 품질보증서류 CERTIFICATE OF CONFORMANCE - 별칭 TGOP IMPELLER 품질등급 A등급 제작사 BUFFALO PUMPS INC. - 부품번호 8013-12 5/8VCRE 3 | BUFFALO PUMPS INC. |  | 8013-12 5/8VCRE 3
2020 | 4 | 계획예방정비용 | 한빛 | 1발전소 | 2 | 25 | 200222237 | 정비부분품(SPAR) | 국외 | A | 절연 와셔 | 절연 와셔,WASHER, MICARTA,MICARTA,INSUL,RCP | EA | 35 | 전기부 | 정철원 | 061-357-2551 | 품명 절연 와셔 - 별칭 WASHER, MICARTA - 절연체(INSULATOR) 재질 MICARTA - 특수사항 INSUL 원자력안전범주 NON NUCLEAR SAFETY RELATED 품질등급 A등급 제작사 WESTINGHOUSE ELECTRIC COMPANY - 주설비 참고자료 RCP MOTOR - 부품번호 9905A58H12 N - 제작사 유형(MFR CATEGORY) ORIGINAL EQUIP. MANUFACTURER 한빛 원자력 본부 - 패키지 번호 M-001-RCPCPXAA-11 - RCPCPXAA-11 제출서류목록 - 품질보증확인서(C of C) | WESTINGHOUSE ELECTRIC COMPANY |  | 9905A58H12 N
2021 | 3 | 계획예방정비용 | 한빛 | 1발전소 | 1 | 26 | 200222237 | 정비부분품(SPAR) | 국외 | A | 절연 와셔 | 절연 와셔,WASHER, MICARTA,MICARTA,INSUL,RCP | EA | 35 | 전기부 | 정철원 | 061-357-2551 | 품명 절연 와셔 - 별칭 WASHER, MICARTA - 절연체(INSULATOR) 재질 MICARTA - 특수사항 INSUL 원자력안전범주 NON NUCLEAR SAFETY RELATED 품질등급 A등급 제작사 WESTINGHOUSE ELECTRIC COMPANY - 주설비 참고자료 RCP MOTOR - 부품번호 9905A58H12 N - 제작사 유형(MFR CATEGORY) ORIGINAL EQUIP. MANUFACTURER 한빛 원자력 본부 - 패키지 번호 M-001-RCPCPXAA-11 - RCPCPXAA-11 제출서류목록 - 품질보증확인서(C of C) | WESTINGHOUSE ELECTRIC COMPANY |  | 9905A58H12 N
2022 | 2 | 계획예방정비용 | 한빛 | 1발전소 | 2 | 26 | 200222237 | 정비부분품(SPAR) | 국외 | A | 절연 와셔 | 절연 와셔,WASHER, MICARTA,MICARTA,INSUL,RCP | EA | 35 | 전기부 | 정철원 | 061-357-2551 | 품명 절연 와셔 - 별칭 WASHER, MICARTA - 절연체(INSULATOR) 재질 MICARTA - 특수사항 INSUL 원자력안전범주 NON NUCLEAR SAFETY RELATED 품질등급 A등급 제작사 WESTINGHOUSE ELECTRIC COMPANY - 주설비 참고자료 RCP MOTOR - 부품번호 9905A58H12 N - 제작사 유형(MFR CATEGORY) ORIGINAL EQUIP. MANUFACTURER 한빛 원자력 본부 - 패키지 번호 M-001-RCPCPXAA-11 - RCPCPXAA-11 제출서류목록 - 품질보증확인서(C of C) | WESTINGHOUSE ELECTRIC COMPANY |  | 9905A58H12 N
2020 | 1 | 계획예방정비용 | 월성 | 1발전소 | 2 | 19 | 200222273 | 정비부분품(SPAR) | 국외 | Q | 키(KEY),기계요소 | 키(KEY),기계요소,SUS416,86-32112-TS-004,CERTI | EA | 2 | 기계부 | 송준길 | 054-779-3442 | 품명 키(KEY),기계요소 - 키(KEY)재질 SUS416 - 적용기술기준 86-32112-TS-004 - 품질보증서류 CERTIFICATE OF CONFORMANCE 품질등급 Q등급 제작사 JOHN CRANE, INC. - 부품번호 0250-0250-056-0650 - 도면번호 32112-9001,2-1-GA-D | JOHN CRANE, INC. |  | 0250-0250-056-0650
2021 | 1 | 계획예방정비용 | 월성 | 1발전소 | 2 | 20 | 200222273 | 정비부분품(SPAR) | 국외 | Q | 키(KEY),기계요소 | 키(KEY),기계요소,SUS416,86-32112-TS-004,CERTI | EA | 2 | 기계부 | 송준길 | 054-779-3442 | 품명 키(KEY),기계요소 - 키(KEY)재질 SUS416 - 적용기술기준 86-32112-TS-004 - 품질보증서류 CERTIFICATE OF CONFORMANCE 품질등급 Q등급 제작사 JOHN CRANE, INC. - 부품번호 0250-0250-056-0650 - 도면번호 32112-9001,2-1-GA-D | JOHN CRANE, INC. |  | 0250-0250-056-0650
2022 | 2 | 계획예방정비용 | 월성 | 1발전소 | 2 | 21 | 200222273 | 정비부분품(SPAR) | 국외 | Q | 키(KEY),기계요소 | 키(KEY),기계요소,SUS416,86-32112-TS-004,CERTI | EA | 2 | 기계부 | 송준길 | 054-779-3442 | 품명 키(KEY),기계요소 - 키(KEY)재질 SUS416 - 적용기술기준 86-32112-TS-004 - 품질보증서류 CERTIFICATE OF CONFORMANCE 품질등급 Q등급 제작사 JOHN CRANE, INC. - 부품번호 0250-0250-056-0650 - 도면번호 32112-9001,2-1-GA-D | JOHN CRANE, INC. |  | 0250-0250-056-0650
2020 | 1 | 계획예방정비용 | 한빛 | 1발전소 | 1 | 25 | 200222511 | 정비부분품(SPAR) | 국외 | A | 렌즈,조명용 | LENS,CAP,LAMP,YLW,953480,305-1473 N,HAN | EA | 10 | 계측제어부 | 김현수 | 061-357-2563 | 품명 LENS - 용도 CAP,LAMP - 색깔(COLOR) YLW 원자력안전범주 NON NUCLEAR SAFETY RELATED 품질등급 A등급 제작사 WESTINGHOUSE ELECTRIC COMPANY - 도면번호 953480 - 부품번호 305-1473 N - 원기술규격서(OTS) HANBIT 1&2, M1.387 - 제작사 유형(MFR CATEGORY) ORIGINAL EQUIP. SUPPLIER 한빛 원자력 본부 - 패키지 번호 M-001-ESELTCAA-16 제출서류목록 - 첨부기술규격서 적용 | WESTINGHOUSE ELECTRIC COMPANY |  | 305-1473 N
2020 | 1 | 경상예방정비용 | 월성 | 2발전소 |  |  | 200222604 | 정비부분품(SPAR) | 국외 | S | 오일러, 자동급유 | OILER,AUTOMATIC FEEDER,BODY : AL,35-225ℓ | EA | 30 | 기계부 | 김다은 | 054-779-2648 | 품명 OILER - 형태(SHAPE) AUTOMATIC FEEDER - 재질 BODY : AL - 용량 35-225ℓ/S - 연결(CONNECTION) 데이터 1IN 품질등급 S등급 제작사 MASTER PNEUMATIC-DETROIT, INC. - 부품번호 L100-8 | MASTER PNEUMATIC-DETROIT, INC. |  | L100-8
2021 | 1 | 경상예방정비용 | 월성 | 2발전소 |  |  | 200222604 | 정비부분품(SPAR) | 국외 | S | 오일러, 자동급유 | OILER,AUTOMATIC FEEDER,BODY : AL,35-225ℓ | EA | 30 | 기계부 | 김다은 | 054-779-2648 | 품명 OILER - 형태(SHAPE) AUTOMATIC FEEDER - 재질 BODY : AL - 용량 35-225ℓ/S - 연결(CONNECTION) 데이터 1IN 품질등급 S등급 제작사 MASTER PNEUMATIC-DETROIT, INC. - 부품번호 L100-8 | MASTER PNEUMATIC-DETROIT, INC. |  | L100-8
2022 | 1 | 경상예방정비용 | 월성 | 2발전소 |  |  | 200222604 | 정비부분품(SPAR) | 국외 | S | 오일러, 자동급유 | OILER,AUTOMATIC FEEDER,BODY : AL,35-225ℓ | EA | 30 | 기계부 | 김다은 | 054-779-2648 | 품명 OILER - 형태(SHAPE) AUTOMATIC FEEDER - 재질 BODY : AL - 용량 35-225ℓ/S - 연결(CONNECTION) 데이터 1IN 품질등급 S등급 제작사 MASTER PNEUMATIC-DETROIT, INC. - 부품번호 L100-8 | MASTER PNEUMATIC-DETROIT, INC. |  | L100-8
2021 | 1 | 계획예방정비용 | 한빛 | 3발전소 | 5 | 14 | 200222694 | 정비부분품(SPAR) | 국내 | Q | 제어카드 | 제어카드,PCB,출력 저전압 감지용 제어카드,인버터 판넬,UNDER VO | EA | 20 | 전기부 | 유계현 | 061-357-3609 | 품명 제어카드 - 제어카드타입 PCB - 제어카드기능1 출력 저전압 감지용 제어카드 - 설치방법 인버터 판넬 - 별칭 UNDER VOLTAGE DETECTOR BOARD 원자력안전범주 NUCLEAR SAFETY RELATED 품질등급 Q등급 제작사 국제전기(주)(충북) - 제작사 유형(MFR CATEGORY) ORIGINAL EQUIP. MANUFACTURER - 원기술규격서(OTS) HANBIT 5&6, PYC-P-95ED2 - 원설계규격서(ODS) SHINWOLSONG1&2,9-750-Z-404-001 - 원기기 기기검증(EQ Category) ENVIRONMENTAL QUALIFICATION - SEISMIC QUALIFICATION - 부품번호 IUE-NIEC-4013 한울 원자력 본부 - 패키지 번호 SU-295.5 제출서류목록 - 첨부기술규격서 적용 | 국제전기(주)(충북) |  | IUE-NIEC-4013
2021 | 4 | 계획예방정비용 | 한빛 | 3발전소 | 6 | 14 | 200222694 | 정비부분품(SPAR) | 국내 | Q | 제어카드 | 제어카드,PCB,출력 저전압 감지용 제어카드,인버터 판넬,UNDER VO | EA | 20 | 전기부 | 유계현 | 061-357-3609 | 품명 제어카드 - 제어카드타입 PCB - 제어카드기능1 출력 저전압 감지용 제어카드 - 설치방법 인버터 판넬 - 별칭 UNDER VOLTAGE DETECTOR BOARD 원자력안전범주 NUCLEAR SAFETY RELATED 품질등급 Q등급 제작사 국제전기(주)(충북) - 제작사 유형(MFR CATEGORY) ORIGINAL EQUIP. MANUFACTURER - 원기술규격서(OTS) HANBIT 5&6, PYC-P-95ED2 - 원설계규격서(ODS) SHINWOLSONG1&2,9-750-Z-404-001 - 원기기 기기검증(EQ Category) ENVIRONMENTAL QUALIFICATION - SEISMIC QUALIFICATION - 부품번호 IUE-NIEC-4013 한울 원자력 본부 - 패키지 번호 SU-295.5 제출서류목록 - 첨부기술규격서 적용 | 국제전기(주)(충북) |  | IUE-NIEC-4013
2020 | 1 | 경상예방정비용 | 한빛 | 3발전소 |  |  | 200222758 | 정비부분품(SPAR) | 국외 | S | 니플 | 니플,퀵컨넥터,BLK,COFC,83C7700, | EA | 4 | 기계부 | 조남현 | 061-357-1397 | 품명 니플 - 용도 퀵컨넥터 - 특수사항 BLK - 품질서류 1 COFC 품질등급 S등급 제작사 SCIENTECH, INC. - 부품번호 83C7700 | SCIENTECH, INC. |  | 83C7700
2020 | 2 | 계획예방정비용 | 한빛 | 2발전소 | 3 | 18 | 200222768 | 정비부분품(SPAR) | 국외 | Q | 노즐,유체분출용 | 노즐,유체분출용,165,INJECTOR,M896,UD 45 V20 S5 | EA | 10 | 기계부 | 최민규 | 061-357-2248 | 품명 노즐,유체분출용 - 특수사항 165 - 별칭 INJECTOR 원자력안전범주 NUCLEAR SAFETY RELATED 품질등급 Q등급 제작사 WARTSILA SACM DIESEL MARINE - 주설비 참고자료 M896 - 모델번호 UD 45 V20 S5D - 부품번호 DLT614414 - 원기술규격서(OTS) HANBIT 3&4, 9-165-M896 한빛 원자력 본부 - 패키지 번호 M896-S009 - M896-S258 제출서류목록 - 품질보증확인서(C of C) | WARTSILA SACM DIESEL MARINE | UD 45 V20 S5D | DLT614414
2020 | 2 | 계획예방정비용 | 한빛 | 2발전소 | 4 | 17 | 200222768 | 정비부분품(SPAR) | 국외 | Q | 노즐,유체분출용 | 노즐,유체분출용,165,INJECTOR,M896,UD 45 V20 S5 | EA | 10 | 기계부 | 최민규 | 061-357-2248 | 품명 노즐,유체분출용 - 특수사항 165 - 별칭 INJECTOR 원자력안전범주 NUCLEAR SAFETY RELATED 품질등급 Q등급 제작사 WARTSILA SACM DIESEL MARINE - 주설비 참고자료 M896 - 모델번호 UD 45 V20 S5D - 부품번호 DLT614414 - 원기술규격서(OTS) HANBIT 3&4, 9-165-M896 한빛 원자력 본부 - 패키지 번호 M896-S009 - M896-S258 제출서류목록 - 품질보증확인서(C of C) | WARTSILA SACM DIESEL MARINE | UD 45 V20 S5D | DLT614414
2021 | 4 | 계획예방정비용 | 한빛 | 2발전소 | 4 | 18 | 200222768 | 정비부분품(SPAR) | 국외 | Q | 노즐,유체분출용 | 노즐,유체분출용,165,INJECTOR,M896,UD 45 V20 S5 | EA | 10 | 기계부 | 최민규 | 061-357-2248 | 품명 노즐,유체분출용 - 특수사항 165 - 별칭 INJECTOR 원자력안전범주 NUCLEAR SAFETY RELATED 품질등급 Q등급 제작사 WARTSILA SACM DIESEL MARINE - 주설비 참고자료 M896 - 모델번호 UD 45 V20 S5D - 부품번호 DLT614414 - 원기술규격서(OTS) HANBIT 3&4, 9-165-M896 한빛 원자력 본부 - 패키지 번호 M896-S009 - M896-S258 제출서류목록 - 품질보증확인서(C of C) | WARTSILA SACM DIESEL MARINE | UD 45 V20 S5D | DLT614414
2021 | 4 | 계획예방정비용 | 한빛 | 2발전소 | 3 | 19 | 200222768 | 정비부분품(SPAR) | 국외 | Q | 노즐,유체분출용 | 노즐,유체분출용,165,INJECTOR,M896,UD 45 V20 S5 | EA | 10 | 기계부 | 최민규 | 061-357-2248 | 품명 노즐,유체분출용 - 특수사항 165 - 별칭 INJECTOR 원자력안전범주 NUCLEAR SAFETY RELATED 품질등급 Q등급 제작사 WARTSILA SACM DIESEL MARINE - 주설비 참고자료 M896 - 모델번호 UD 45 V20 S5D - 부품번호 DLT614414 - 원기술규격서(OTS) HANBIT 3&4, 9-165-M896 한빛 원자력 본부 - 패키지 번호 M896-S009 - M896-S258 제출서류목록 - 품질보증확인서(C of C) | WARTSILA SACM DIESEL MARINE | UD 45 V20 S5D | DLT614414
2020 | 2 | 계획예방정비용 | 한빛 | 2발전소 | 3 | 18 | 200222892 | 정비부분품(SPAR) | 국외 | A | 너트 | 너트,링형,C OF C,D18854,REV.4,053600, | EA | 6 | 기계부 | 김서현 | 061-357-7241 | 품명 너트 - 너트용도 링형 - 품질보증서류 C OF C 품질등급 A등급 제작사 ENERGY STEEL & SUPPLY CO. - 도면번호 D18854,REV.4 - 부품번호 053600 한빛 원자력 본부 - 패키지 번호 N451-M.4.A-086 - N451-M.4.A-100 | ENERGY STEEL & SUPPLY CO. |  | 53600
2020 | 2 | 계획예방정비용 | 한빛 | 2발전소 | 4 | 17 | 200222892 | 정비부분품(SPAR) | 국외 | A | 너트 | 너트,링형,C OF C,D18854,REV.4,053600, | EA | 6 | 기계부 | 김서현 | 061-357-7241 | 품명 너트 - 너트용도 링형 - 품질보증서류 C OF C 품질등급 A등급 제작사 ENERGY STEEL & SUPPLY CO. - 도면번호 D18854,REV.4 - 부품번호 053600 한빛 원자력 본부 - 패키지 번호 N451-M.4.A-086 - N451-M.4.A-100 | ENERGY STEEL & SUPPLY CO. |  | 53600
2021 | 4 | 계획예방정비용 | 한빛 | 2발전소 | 4 | 18 | 200222892 | 정비부분품(SPAR) | 국외 | A | 너트 | 너트,링형,C OF C,D18854,REV.4,053600, | EA | 6 | 기계부 | 김서현 | 061-357-7241 | 품명 너트 - 너트용도 링형 - 품질보증서류 C OF C 품질등급 A등급 제작사 ENERGY STEEL & SUPPLY CO. - 도면번호 D18854,REV.4 - 부품번호 053600 한빛 원자력 본부 - 패키지 번호 N451-M.4.A-086 - N451-M.4.A-100 | ENERGY STEEL & SUPPLY CO. |  | 53600
2021 | 4 | 계획예방정비용 | 한빛 | 2발전소 | 3 | 19 | 200222892 | 정비부분품(SPAR) | 국외 | A | 너트 | 너트,링형,C OF C,D18854,REV.4,053600, | EA | 6 | 기계부 | 김서현 | 061-357-7241 | 품명 너트 - 너트용도 링형 - 품질보증서류 C OF C 품질등급 A등급 제작사 ENERGY STEEL & SUPPLY CO. - 도면번호 D18854,REV.4 - 부품번호 053600 한빛 원자력 본부 - 패키지 번호 N451-M.4.A-086 - N451-M.4.A-100 | ENERGY STEEL & SUPPLY CO. |  | 53600
2020 | 1 | 계획예방정비용 | 월성 | 1발전소 | 2 | 19 | 200222998 | 정비부분품(SPAR) | 국외 | A | 오-링 | 오-링,EPDM,MECHANICAL SEAL O-RING,ORIGINAL | EA | 1 | 기계부 | 송준길 | 054-779-3442 | 품명 오-링 - 오-링재질 EPDM - 별칭 MECHANICAL SEAL O-RING 원자력안전범주 NON NUCLEAR SAFETY RELATED 품질등급 A등급 제작사 JOHN CRANE, INC. - 제작사 유형(MFR CATEGORY) ORIGINAL EQUIP. MANUFACTURER - 원기술규격서(OTS) WOLSONG 2 86-32112-TS-004 - 부품번호 0000-250-N807 - 모델번호 T-8B1 - 도면번호 86-32112-9001-1-GA-D - 86-32112-9002-1-GA-D - 86-32112-9015-1-GA-D - 86-32112-9018-1-GA-D - H-SP-28824-1 - 도면 품목번호 ITEM NO. : 13 월성 원자력 본부 - SCN 581L4081-112 제출서류목록 - 품질증빙/제출서류목록(QVDL) - 품질보증확인서(C of C) | JOHN CRANE, INC. | T-8B1 | 0000-250-N807
2021 | 1 | 계획예방정비용 | 월성 | 1발전소 | 2 | 20 | 200222998 | 정비부분품(SPAR) | 국외 | A | 오-링 | 오-링,EPDM,MECHANICAL SEAL O-RING,ORIGINAL | EA | 1 | 기계부 | 송준길 | 054-779-3442 | 품명 오-링 - 오-링재질 EPDM - 별칭 MECHANICAL SEAL O-RING 원자력안전범주 NON NUCLEAR SAFETY RELATED 품질등급 A등급 제작사 JOHN CRANE, INC. - 제작사 유형(MFR CATEGORY) ORIGINAL EQUIP. MANUFACTURER - 원기술규격서(OTS) WOLSONG 2 86-32112-TS-004 - 부품번호 0000-250-N807 - 모델번호 T-8B1 - 도면번호 86-32112-9001-1-GA-D - 86-32112-9002-1-GA-D - 86-32112-9015-1-GA-D - 86-32112-9018-1-GA-D - H-SP-28824-1 - 도면 품목번호 ITEM NO. : 13 월성 원자력 본부 - SCN 581L4081-112 제출서류목록 - 품질증빙/제출서류목록(QVDL) - 품질보증확인서(C of C) | JOHN CRANE, INC. | T-8B1 | 0000-250-N807
2022 | 2 | 계획예방정비용 | 월성 | 1발전소 | 2 | 21 | 200222998 | 정비부분품(SPAR) | 국외 | A | 오-링 | 오-링,EPDM,MECHANICAL SEAL O-RING,ORIGINAL | EA | 1 | 기계부 | 송준길 | 054-779-3442 | 품명 오-링 - 오-링재질 EPDM - 별칭 MECHANICAL SEAL O-RING 원자력안전범주 NON NUCLEAR SAFETY RELATED 품질등급 A등급 제작사 JOHN CRANE, INC. - 제작사 유형(MFR CATEGORY) ORIGINAL EQUIP. MANUFACTURER - 원기술규격서(OTS) WOLSONG 2 86-32112-TS-004 - 부품번호 0000-250-N807 - 모델번호 T-8B1 - 도면번호 86-32112-9001-1-GA-D - 86-32112-9002-1-GA-D - 86-32112-9015-1-GA-D - 86-32112-9018-1-GA-D - H-SP-28824-1 - 도면 품목번호 ITEM NO. : 13 월성 원자력 본부 - SCN 581L4081-112 제출서류목록 - 품질증빙/제출서류목록(QVDL) - 품질보증확인서(C of C) | JOHN CRANE, INC. | T-8B1 | 0000-250-N807
2020 | 1 | 계획예방정비용 | 월성 | 1발전소 | 2 | 19 | 200222999 | 정비부분품(SPAR) | 국외 | A | 오-링 | 오-링,EPDM,ITEM 2,32112-9001,2-1-GA-D,H-SP | EA | 1 | 기계부 | 송준길 | 054-779-3442 | 품명 오-링 - 오-링재질 EPDM 원자력안전범주 NON NUCLEAR SAFETY RELATED 품질등급 A등급 제작사 JOHN CRANE, INC. - 도면번호 ITEM 2 - 도면번호 32112-9001,2-1-GA-D - H-SP-28824-1 - 모델번호 T-8B1 - 부품번호 0000-258-N807 - 원기술규격서(OTS) WOLSONG 2 86-32112-TS-004 - 제작사 유형(MFR CATEGORY) ORIGINAL EQUIP. SUPPLIER 월성 원자력 본부 - SCN 581L4081-109 제출서류목록 - 품질증빙/제출서류목록(QVDL) - 품질보증확인서(C of C) | JOHN CRANE, INC. | T-8B1 | 0000-258-N807
2021 | 1 | 계획예방정비용 | 월성 | 1발전소 | 2 | 20 | 200222999 | 정비부분품(SPAR) | 국외 | A | 오-링 | 오-링,EPDM,ITEM 2,32112-9001,2-1-GA-D,H-SP | EA | 1 | 기계부 | 송준길 | 054-779-3442 | 품명 오-링 - 오-링재질 EPDM 원자력안전범주 NON NUCLEAR SAFETY RELATED 품질등급 A등급 제작사 JOHN CRANE, INC. - 도면번호 ITEM 2 - 도면번호 32112-9001,2-1-GA-D - H-SP-28824-1 - 모델번호 T-8B1 - 부품번호 0000-258-N807 - 원기술규격서(OTS) WOLSONG 2 86-32112-TS-004 - 제작사 유형(MFR CATEGORY) ORIGINAL EQUIP. SUPPLIER 월성 원자력 본부 - SCN 581L4081-109 제출서류목록 - 품질증빙/제출서류목록(QVDL) - 품질보증확인서(C of C) | JOHN CRANE, INC. | T-8B1 | 0000-258-N807
2022 | 2 | 계획예방정비용 | 월성 | 1발전소 | 2 | 21 | 200222999 | 정비부분품(SPAR) | 국외 | A | 오-링 | 오-링,EPDM,ITEM 2,32112-9001,2-1-GA-D,H-SP | EA | 1 | 기계부 | 송준길 | 054-779-3442 | 품명 오-링 - 오-링재질 EPDM 원자력안전범주 NON NUCLEAR SAFETY RELATED 품질등급 A등급 제작사 JOHN CRANE, INC. - 도면번호 ITEM 2 - 도면번호 32112-9001,2-1-GA-D - H-SP-28824-1 - 모델번호 T-8B1 - 부품번호 0000-258-N807 - 원기술규격서(OTS) WOLSONG 2 86-32112-TS-004 - 제작사 유형(MFR CATEGORY) ORIGINAL EQUIP. SUPPLIER 월성 원자력 본부 - SCN 581L4081-109 제출서류목록 - 품질증빙/제출서류목록(QVDL) - 품질보증확인서(C of C) | JOHN CRANE, INC. | T-8B1 | 0000-258-N807
2020 | 4 | 계획예방정비용 | 한빛 | 1발전소 | 2 | 25 | 200223017 | 정비부분품(SPAR) | 국외 | Q | 오-링 | 오-링,RUBBER BUNA-N,USE:ACTUATOR,FLOWSERV | EA | 2 | 기계부 | 이재범 | 061-357-2546 | 품명 오-링 - 오-링재질 RUBBER BUNA-N - 특수사항 USE:ACTUATOR 원자력안전범주 NUCLEAR SAFETY RELATED 품질등급 Q등급 제작사 FLOWSERVE PUMP CORPORATION - 도면번호 15681,V20934-030 - A-23866-5 - 부품번호 01881,650000 - 원기술규격서(OTS) HANBIT 1&2, 3-M-J601 - 제작사 유형(MFR CATEGORY) ORIGINAL EQUIP. MANUFACTURER 한빛 원자력 본부 - 패키지 번호 J-600A-304-10 - J0601-000-0035(002) - J0601-MRR5055 제출서류목록 - 품질보증확인서(C of C) - 재료시험보고서(MTR OR MILL SHEET) | FLOWSERVE PUMP CORPORATION |  | 1881650000
2021 | 1 | 경상예방정비용 | 한빛 | 1발전소 |  |  | 200223017 | 정비부분품(SPAR) | 국외 | Q | 오-링 | 오-링,RUBBER BUNA-N,USE:ACTUATOR,FLOWSERV | EA | 25 | 기계부 | 궉성환 | 061-357-2142 | 품명 오-링 - 오-링재질 RUBBER BUNA-N - 특수사항 USE:ACTUATOR 원자력안전범주 NUCLEAR SAFETY RELATED 품질등급 Q등급 제작사 FLOWSERVE PUMP CORPORATION - 도면번호 15681,V20934-030 - A-23866-5 - 부품번호 01881,650000 - 원기술규격서(OTS) HANBIT 1&2, 3-M-J601 - 제작사 유형(MFR CATEGORY) ORIGINAL EQUIP. MANUFACTURER 한빛 원자력 본부 - 패키지 번호 J-600A-304-10 - J0601-000-0035(002) - J0601-MRR5055 제출서류목록 - 품질보증확인서(C of C) - 재료시험보고서(MTR OR MILL SHEET) | FLOWSERVE PUMP CORPORATION |  | 1881650000
2022 | 1 | 경상예방정비용 | 한빛 | 1발전소 |  |  | 200223017 | 정비부분품(SPAR) | 국외 | Q | 오-링 | 오-링,RUBBER BUNA-N,USE:ACTUATOR,FLOWSERV | EA | 25 | 기계부 | 궉성환 | 061-357-2142 | 품명 오-링 - 오-링재질 RUBBER BUNA-N - 특수사항 USE:ACTUATOR 원자력안전범주 NUCLEAR SAFETY RELATED 품질등급 Q등급 제작사 FLOWSERVE PUMP CORPORATION - 도면번호 15681,V20934-030 - A-23866-5 - 부품번호 01881,650000 - 원기술규격서(OTS) HANBIT 1&2, 3-M-J601 - 제작사 유형(MFR CATEGORY) ORIGINAL EQUIP. MANUFACTURER 한빛 원자력 본부 - 패키지 번호 J-600A-304-10 - J0601-000-0035(002) - J0601-MRR5055 제출서류목록 - 품질보증확인서(C of C) - 재료시험보고서(MTR OR MILL SHEET) | FLOWSERVE PUMP CORPORATION |  | 1881650000
2022 | 2 | 계획예방정비용 | 한빛 | 1발전소 | 2 | 26 | 200223017 | 정비부분품(SPAR) | 국외 | Q | 오-링 | 오-링,RUBBER BUNA-N,USE:ACTUATOR,FLOWSERV | EA | 2 | 기계부 | 이재범 | 061-357-2546 | 품명 오-링 - 오-링재질 RUBBER BUNA-N - 특수사항 USE:ACTUATOR 원자력안전범주 NUCLEAR SAFETY RELATED 품질등급 Q등급 제작사 FLOWSERVE PUMP CORPORATION - 도면번호 15681,V20934-030 - A-23866-5 - 부품번호 01881,650000 - 원기술규격서(OTS) HANBIT 1&2, 3-M-J601 - 제작사 유형(MFR CATEGORY) ORIGINAL EQUIP. MANUFACTURER 한빛 원자력 본부 - 패키지 번호 J-600A-304-10 - J0601-000-0035(002) - J0601-MRR5055 제출서류목록 - 품질보증확인서(C of C) - 재료시험보고서(MTR OR MILL SHEET) | FLOWSERVE PUMP CORPORATION |  | 1881650000
2020 | 4 | 계획예방정비용 | 한빛 | 1발전소 | 2 | 25 | 200223028 | 정비부분품(SPAR) | 국외 | A | 오-링 | 오-링,ORIGINAL EQUIP. MANUFACTURER,HANBIT | EA | 2 | 기계부 | 이재범 | 061-357-2546 | 품명 오-링 원자력안전범주 NON NUCLEAR SAFETY RELATED 품질등급 A등급 제작사 FLOWSERVE PUMP CORPORATION - 제작사 유형(MFR CATEGORY) ORIGINAL EQUIP. MANUFACTURER - 원기술규격서(OTS) HANBIT 1&2, 3-J-601 - 부품번호 004920.650.000 - 도면번호 20572 한빛 원자력 본부 - 패키지 번호 J-600A-553 제출서류목록 - 품질보증확인서(C of C) | FLOWSERVE PUMP CORPORATION |  | 004920.650.000
2021 | 1 | 경상예방정비용 | 한빛 | 1발전소 |  |  | 200223028 | 정비부분품(SPAR) | 국외 | A | 오-링 | 오-링,ORIGINAL EQUIP. MANUFACTURER,HANBIT | EA | 10 | 기계부 | 궉성환 | 061-357-2142 | 품명 오-링 원자력안전범주 NON NUCLEAR SAFETY RELATED 품질등급 A등급 제작사 FLOWSERVE PUMP CORPORATION - 제작사 유형(MFR CATEGORY) ORIGINAL EQUIP. MANUFACTURER - 원기술규격서(OTS) HANBIT 1&2, 3-J-601 - 부품번호 004920.650.000 - 도면번호 20572 한빛 원자력 본부 - 패키지 번호 J-600A-553 제출서류목록 - 품질보증확인서(C of C) | FLOWSERVE PUMP CORPORATION |  | 004920.650.000
2022 | 1 | 경상예방정비용 | 한빛 | 1발전소 |  |  | 200223028 | 정비부분품(SPAR) | 국외 | A | 오-링 | 오-링,ORIGINAL EQUIP. MANUFACTURER,HANBIT | EA | 10 | 기계부 | 궉성환 | 061-357-2142 | 품명 오-링 원자력안전범주 NON NUCLEAR SAFETY RELATED 품질등급 A등급 제작사 FLOWSERVE PUMP CORPORATION - 제작사 유형(MFR CATEGORY) ORIGINAL EQUIP. MANUFACTURER - 원기술규격서(OTS) HANBIT 1&2, 3-J-601 - 부품번호 004920.650.000 - 도면번호 20572 한빛 원자력 본부 - 패키지 번호 J-600A-553 제출서류목록 - 품질보증확인서(C of C) | FLOWSERVE PUMP CORPORATION |  | 004920.650.000
2022 | 2 | 계획예방정비용 | 한빛 | 1발전소 | 2 | 26 | 200223028 | 정비부분품(SPAR) | 국외 | A | 오-링 | 오-링,ORIGINAL EQUIP. MANUFACTURER,HANBIT | EA | 2 | 기계부 | 이재범 | 061-357-2546 | 품명 오-링 원자력안전범주 NON NUCLEAR SAFETY RELATED 품질등급 A등급 제작사 FLOWSERVE PUMP CORPORATION - 제작사 유형(MFR CATEGORY) ORIGINAL EQUIP. MANUFACTURER - 원기술규격서(OTS) HANBIT 1&2, 3-J-601 - 부품번호 004920.650.000 - 도면번호 20572 한빛 원자력 본부 - 패키지 번호 J-600A-553 제출서류목록 - 품질보증확인서(C of C) | FLOWSERVE PUMP CORPORATION |  | 004920.650.000
2021 | 1 | 경상예방정비용 | 한빛 | 1발전소 |  |  | 200223029 | 정비부분품(SPAR) | 국외 | A | 오-링 | 오-링,ORIGINAL EQUIP. MANUFACTURER,HANBIT | EA | 10 | 기계부 | 궉성환 | 061-357-2142 | 품명 오-링 원자력안전범주 NON NUCLEAR SAFETY RELATED 품질등급 A등급 제작사 FLOWSERVE PUMP CORPORATION - 제작사 유형(MFR CATEGORY) ORIGINAL EQUIP. MANUFACTURER - 원기술규격서(OTS) HANBIT 1&2, 3-J-601 - 부품번호 004922-650000 - 도면번호 20572 한빛 원자력 본부 - 패키지 번호 J-600A-553 - J791A-S5.099F 제출서류목록 - 품질보증확인서(C of C) | FLOWSERVE PUMP CORPORATION |  | 004922-650000
2022 | 1 | 경상예방정비용 | 한빛 | 1발전소 |  |  | 200223029 | 정비부분품(SPAR) | 국외 | A | 오-링 | 오-링,ORIGINAL EQUIP. MANUFACTURER,HANBIT | EA | 10 | 기계부 | 궉성환 | 061-357-2142 | 품명 오-링 원자력안전범주 NON NUCLEAR SAFETY RELATED 품질등급 A등급 제작사 FLOWSERVE PUMP CORPORATION - 제작사 유형(MFR CATEGORY) ORIGINAL EQUIP. MANUFACTURER - 원기술규격서(OTS) HANBIT 1&2, 3-J-601 - 부품번호 004922-650000 - 도면번호 20572 한빛 원자력 본부 - 패키지 번호 J-600A-553 - J791A-S5.099F 제출서류목록 - 품질보증확인서(C of C) | FLOWSERVE PUMP CORPORATION |  | 004922-650000
2020 | 1 | 계획예방정비용 | 월성 | 3발전소 | 5(신1) | 6 | 200223041 | 정비부분품(SPAR) | 국외 | S | 오-링 | 오-링,O-RING,FOR INJECTION PUMP,FUEL INJEC | EA | 40 | 기계부 | 박우상 | 054-779-5746 | 품명 오-링 - 오-링타입 O-RING - 특수사항 FOR INJECTION PUMP - 별칭 FUEL INJECTION PUMP O-RING 원자력안전범주 NON NUCLEAR SAFETY RELATED 품질등급 S등급 제작사 MAN ENERGY SOLUTIONS SAS(MAN D - 제작사 유형(MFR CATEGORY) ORIGINAL EQUIP. MANUFACTURER - 원기술규격서(OTS) WOLSONG 2 86-52000-0001-TS-A - 부품번호 00.652.223563 - 도면번호 52000-9773-00-IM-A - 86-52000-9823-00-MM-A | MAN ENERGY SOLUTIONS SAS(MAN DIESEL:OLD) |  | 00.652.223563
2020 | 1 | 계획예방정비용 | 월성 | 3발전소 | 6(신2) | 4 | 200223041 | 정비부분품(SPAR) | 국외 | S | 오-링 | 오-링,O-RING,FOR INJECTION PUMP,FUEL INJEC | EA | 40 | 기계부 | 박우상 | 054-779-5746 | 품명 오-링 - 오-링타입 O-RING - 특수사항 FOR INJECTION PUMP - 별칭 FUEL INJECTION PUMP O-RING 원자력안전범주 NON NUCLEAR SAFETY RELATED 품질등급 S등급 제작사 MAN ENERGY SOLUTIONS SAS(MAN D - 제작사 유형(MFR CATEGORY) ORIGINAL EQUIP. MANUFACTURER - 원기술규격서(OTS) WOLSONG 2 86-52000-0001-TS-A - 부품번호 00.652.223563 - 도면번호 52000-9773-00-IM-A - 86-52000-9823-00-MM-A | MAN ENERGY SOLUTIONS SAS(MAN DIESEL:OLD) |  | 00.652.223563
2021 | 2 | 계획예방정비용 | 월성 | 3발전소 | 6(신2) | 5 | 200223041 | 정비부분품(SPAR) | 국외 | S | 오-링 | 오-링,O-RING,FOR INJECTION PUMP,FUEL INJEC | EA | 40 | 기계부 | 박우상 | 054-779-5746 | 품명 오-링 - 오-링타입 O-RING - 특수사항 FOR INJECTION PUMP - 별칭 FUEL INJECTION PUMP O-RING 원자력안전범주 NON NUCLEAR SAFETY RELATED 품질등급 S등급 제작사 MAN ENERGY SOLUTIONS SAS(MAN D - 제작사 유형(MFR CATEGORY) ORIGINAL EQUIP. MANUFACTURER - 원기술규격서(OTS) WOLSONG 2 86-52000-0001-TS-A - 부품번호 00.652.223563 - 도면번호 52000-9773-00-IM-A - 86-52000-9823-00-MM-A | MAN ENERGY SOLUTIONS SAS(MAN DIESEL:OLD) |  | 00.652.223563
2021 | 3 | 계획예방정비용 | 월성 | 3발전소 | 5(신1) | 7 | 200223041 | 정비부분품(SPAR) | 국외 | S | 오-링 | 오-링,O-RING,FOR INJECTION PUMP,FUEL INJEC | EA | 40 | 기계부 | 박우상 | 054-779-5746 | 품명 오-링 - 오-링타입 O-RING - 특수사항 FOR INJECTION PUMP - 별칭 FUEL INJECTION PUMP O-RING 원자력안전범주 NON NUCLEAR SAFETY RELATED 품질등급 S등급 제작사 MAN ENERGY SOLUTIONS SAS(MAN D - 제작사 유형(MFR CATEGORY) ORIGINAL EQUIP. MANUFACTURER - 원기술규격서(OTS) WOLSONG 2 86-52000-0001-TS-A - 부품번호 00.652.223563 - 도면번호 52000-9773-00-IM-A - 86-52000-9823-00-MM-A | MAN ENERGY SOLUTIONS SAS(MAN DIESEL:OLD) |  | 00.652.223563
2020 | 1 | 계획예방정비용 | 월성 | 3발전소 | 5(신1) | 6 | 200223053 | 정비부분품(SPAR) | 국외 | A | 오-링 | 오-링,PIPE O-RING,EA,COOLING WATER PIPE OR | EA | 40 | 기계부 | 박우상 | 054-779-5746 | 품명 오-링 - 오-링타입 PIPE O-RING - 최소포장단위 EA - 별칭 COOLING WATER PIPE ORING 원자력안전범주 NON NUCLEAR SAFETY RELATED 품질등급 A등급 제작사 MAN ENERGY SOLUTIONS SAS(MAN D - 제작사 유형(MFR CATEGORY) ORIGINAL EQUIP. MANUFACTURER - 원기술규격서(OTS) WOLSONG 2 86-52000-0001-TS-A - 부품번호 00.652.345368 - 도면번호 52000-9773-00-IM-A - 86-52000-9823-00-MM-A - M729060 - M890280 - M890290 - N7553903PO 월성 원자력 본부 - SCN 520W2.016-012 제출서류목록 - 품질증빙/제출서류목록(QVDL) - 품질보증확인서(C of C) | MAN ENERGY SOLUTIONS SAS(MAN DIESEL:OLD) |  | 00.652.345368
2020 | 1 | 계획예방정비용 | 월성 | 3발전소 | 6(신2) | 4 | 200223053 | 정비부분품(SPAR) | 국외 | A | 오-링 | 오-링,PIPE O-RING,EA,COOLING WATER PIPE OR | EA | 40 | 기계부 | 박우상 | 054-779-5746 | 품명 오-링 - 오-링타입 PIPE O-RING - 최소포장단위 EA - 별칭 COOLING WATER PIPE ORING 원자력안전범주 NON NUCLEAR SAFETY RELATED 품질등급 A등급 제작사 MAN ENERGY SOLUTIONS SAS(MAN D - 제작사 유형(MFR CATEGORY) ORIGINAL EQUIP. MANUFACTURER - 원기술규격서(OTS) WOLSONG 2 86-52000-0001-TS-A - 부품번호 00.652.345368 - 도면번호 52000-9773-00-IM-A - 86-52000-9823-00-MM-A - M729060 - M890280 - M890290 - N7553903PO 월성 원자력 본부 - SCN 520W2.016-012 제출서류목록 - 품질증빙/제출서류목록(QVDL) - 품질보증확인서(C of C) | MAN ENERGY SOLUTIONS SAS(MAN DIESEL:OLD) |  | 00.652.345368
2021 | 2 | 계획예방정비용 | 월성 | 3발전소 | 6(신2) | 5 | 200223053 | 정비부분품(SPAR) | 국외 | A | 오-링 | 오-링,PIPE O-RING,EA,COOLING WATER PIPE OR | EA | 40 | 기계부 | 박우상 | 054-779-5746 | 품명 오-링 - 오-링타입 PIPE O-RING - 최소포장단위 EA - 별칭 COOLING WATER PIPE ORING 원자력안전범주 NON NUCLEAR SAFETY RELATED 품질등급 A등급 제작사 MAN ENERGY SOLUTIONS SAS(MAN D - 제작사 유형(MFR CATEGORY) ORIGINAL EQUIP. MANUFACTURER - 원기술규격서(OTS) WOLSONG 2 86-52000-0001-TS-A - 부품번호 00.652.345368 - 도면번호 52000-9773-00-IM-A - 86-52000-9823-00-MM-A - M729060 - M890280 - M890290 - N7553903PO 월성 원자력 본부 - SCN 520W2.016-012 제출서류목록 - 품질증빙/제출서류목록(QVDL) - 품질보증확인서(C of C) | MAN ENERGY SOLUTIONS SAS(MAN DIESEL:OLD) |  | 00.652.345368
2021 | 3 | 계획예방정비용 | 월성 | 3발전소 | 5(신1) | 7 | 200223053 | 정비부분품(SPAR) | 국외 | A | 오-링 | 오-링,PIPE O-RING,EA,COOLING WATER PIPE OR | EA | 40 | 기계부 | 박우상 | 054-779-5746 | 품명 오-링 - 오-링타입 PIPE O-RING - 최소포장단위 EA - 별칭 COOLING WATER PIPE ORING 원자력안전범주 NON NUCLEAR SAFETY RELATED 품질등급 A등급 제작사 MAN ENERGY SOLUTIONS SAS(MAN D - 제작사 유형(MFR CATEGORY) ORIGINAL EQUIP. MANUFACTURER - 원기술규격서(OTS) WOLSONG 2 86-52000-0001-TS-A - 부품번호 00.652.345368 - 도면번호 52000-9773-00-IM-A - 86-52000-9823-00-MM-A - M729060 - M890280 - M890290 - N7553903PO 월성 원자력 본부 - SCN 520W2.016-012 제출서류목록 - 품질증빙/제출서류목록(QVDL) - 품질보증확인서(C of C) | MAN ENERGY SOLUTIONS SAS(MAN DIESEL:OLD) |  | 00.652.345368
2021 | 2 | 계획예방정비용 | 고리 | 3발전소 | 5(신1) | 7 | 200223059 | 정비부분품(SPAR) | 국외 | Q | 오-링 | 오-링,AS568 A/B OR ETC,EPDM,COOLING WATER | EA | 32 | 기계부 | 박윤종 | 051-726-5643 | 품명 오-링 - 오-링표준규격번호 AS568 A/B OR ETC - 오-링재질 EPDM - 특수사항 COOLING WATER PIPING(040) - 별칭 O-RING 원자력안전범주 NUCLEAR SAFETY RELATED 품질등급 Q등급 제작사 MAN ENERGY SOLUTIONS SAS(MAN D - 제작사 유형(MFR CATEGORY) ORIGINAL EQUIP. MANUFACTURER - 원기술규격서(OTS) SHINKORI 1&2, 9-591-M263 - 부품번호 00.652.485368 - 모델번호 16PC 2.5V 400 - 도면번호 M729060/M890280/M890290 - 주설비 참고자료 M263-IM-A03-04 제작사 에이치에스디엔진(주)[구 두산엔진(주)] - 도면번호 M729060,M890280,M890290 - 모델번호 16PC 2.5V 400 - 부품번호 00.652.485368 - 원기술규격서(OTS) SHINKORI 1&2, 9-591-M263 - 제작사 유형(MFR CATEGORY) ORIGINAL EQUIP. SUPPLIER 고리 원자력 본부 - 패키지 번호 M263 한울 원자력 본부 - 패키지 번호 M263 제출서류목록 - 품질보증계획서(QAM) - 품질증빙/제출서류목록(QVDL) - 품질보증확인서(C of C) | MAN ENERGY SOLUTIONS SAS(MAN DIESEL:OLD) | 16PC 2.5V 400 | 00.652.485368
2021 | 2 | 계획예방정비용 | 고리 | 3발전소 | 6(신2) | 7 | 200223059 | 정비부분품(SPAR) | 국외 | Q | 오-링 | 오-링,AS568 A/B OR ETC,EPDM,COOLING WATER | EA | 32 | 기계부 | 서원철 | 051-726-2392 | 품명 오-링 - 오-링표준규격번호 AS568 A/B OR ETC - 오-링재질 EPDM - 특수사항 COOLING WATER PIPING(040) - 별칭 O-RING 원자력안전범주 NUCLEAR SAFETY RELATED 품질등급 Q등급 제작사 MAN ENERGY SOLUTIONS SAS(MAN D - 제작사 유형(MFR CATEGORY) ORIGINAL EQUIP. MANUFACTURER - 원기술규격서(OTS) SHINKORI 1&2, 9-591-M263 - 부품번호 00.652.485368 - 모델번호 16PC 2.5V 400 - 도면번호 M729060/M890280/M890290 - 주설비 참고자료 M263-IM-A03-04 제작사 에이치에스디엔진(주)[구 두산엔진(주)] - 도면번호 M729060,M890280,M890290 - 모델번호 16PC 2.5V 400 - 부품번호 00.652.485368 - 원기술규격서(OTS) SHINKORI 1&2, 9-591-M263 - 제작사 유형(MFR CATEGORY) ORIGINAL EQUIP. SUPPLIER 고리 원자력 본부 - 패키지 번호 M263 한울 원자력 본부 - 패키지 번호 M263 제출서류목록 - 품질보증계획서(QAM) - 품질증빙/제출서류목록(QVDL) - 품질보증확인서(C of C) | MAN ENERGY SOLUTIONS SAS(MAN DIESEL:OLD) | 16PC 2.5V 400 | 00.652.485368
2020 | 1 | 계획예방정비용 | 월성 | 3발전소 | 5(신1) | 6 | 200223074 | 정비부분품(SPAR) | 국외 | Q | 오-링 | 오-링,NBR,VALVES HOUSING(022),O-RING,ORIGI | EA | 6 | 기계부 | 박우상 | 054-779-5746 | 품명 오-링 - 오-링재질 NBR - 특수사항 VALVES HOUSING(022) - 별칭 O-RING 원자력안전범주 NUCLEAR SAFETY RELATED 품질등급 Q등급 제작사 MAN ENERGY SOLUTIONS SAS(MAN D - 제작사 유형(MFR CATEGORY) ORIGINAL EQUIP. MANUFACTURER - 원기술규격서(OTS) HANUL 3&4, 9-591-M263 REV.5 - 부품번호 00.653.486663 - 모델번호 16PC 2.5V 400 - 도면번호 2429 M263-IM-A03-04 - 제작 도면번호 OEM M81013C - 도면 품목번호 15 - 주설비 참고자료 M263-IM-A03-04 제작사 에이치에스디엔진(주)[구 두산엔진(주)] - 제작사 유형(MFR CATEGORY) ORIGINAL EQUIP. SUPPLIER - 원기술규격서(OTS) HANUL 3&4, 9-591-M263 REV.5 - 주설비 참고자료 M263 - 부품번호 00.653.486663 - 모델번호 PC2.5V 400 - 도면번호 2429 M263-IM-A03-03 - 제작 도면번호 OEM M81013C - 도면 품목번호 15 고리 원자력 본부 - 패키지 번호 M263 한울 원자력 본부 - 패키지 번호 M263 제출서류목록 - 첨부기술규격서 적용 - 품질보증계획서(QAM) - 품질증빙/제출서류목록(QVDL) - 품질보증확인서(C of C) | MAN ENERGY SOLUTIONS SAS(MAN DIESEL:OLD) | 16PC 2.5V 400 | 00.653.486663
2020 | 1 | 계획예방정비용 | 월성 | 3발전소 | 6(신2) | 4 | 200223074 | 정비부분품(SPAR) | 국외 | Q | 오-링 | 오-링,NBR,VALVES HOUSING(022),O-RING,ORIGI | EA | 6 | 기계부 | 박우상 | 054-779-5746 | 품명 오-링 - 오-링재질 NBR - 특수사항 VALVES HOUSING(022) - 별칭 O-RING 원자력안전범주 NUCLEAR SAFETY RELATED 품질등급 Q등급 제작사 MAN ENERGY SOLUTIONS SAS(MAN D - 제작사 유형(MFR CATEGORY) ORIGINAL EQUIP. MANUFACTURER - 원기술규격서(OTS) HANUL 3&4, 9-591-M263 REV.5 - 부품번호 00.653.486663 - 모델번호 16PC 2.5V 400 - 도면번호 2429 M263-IM-A03-04 - 제작 도면번호 OEM M81013C - 도면 품목번호 15 - 주설비 참고자료 M263-IM-A03-04 제작사 에이치에스디엔진(주)[구 두산엔진(주)] - 제작사 유형(MFR CATEGORY) ORIGINAL EQUIP. SUPPLIER - 원기술규격서(OTS) HANUL 3&4, 9-591-M263 REV.5 - 주설비 참고자료 M263 - 부품번호 00.653.486663 - 모델번호 PC2.5V 400 - 도면번호 2429 M263-IM-A03-03 - 제작 도면번호 OEM M81013C - 도면 품목번호 15 고리 원자력 본부 - 패키지 번호 M263 한울 원자력 본부 - 패키지 번호 M263 제출서류목록 - 첨부기술규격서 적용 - 품질보증계획서(QAM) - 품질증빙/제출서류목록(QVDL) - 품질보증확인서(C of C) | MAN ENERGY SOLUTIONS SAS(MAN DIESEL:OLD) | 16PC 2.5V 400 | 00.653.486663
2021 | 2 | 계획예방정비용 | 월성 | 3발전소 | 6(신2) | 5 | 200223074 | 정비부분품(SPAR) | 국외 | Q | 오-링 | 오-링,NBR,VALVES HOUSING(022),O-RING,ORIGI | EA | 6 | 기계부 | 박우상 | 054-779-5746 | 품명 오-링 - 오-링재질 NBR - 특수사항 VALVES HOUSING(022) - 별칭 O-RING 원자력안전범주 NUCLEAR SAFETY RELATED 품질등급 Q등급 제작사 MAN ENERGY SOLUTIONS SAS(MAN D - 제작사 유형(MFR CATEGORY) ORIGINAL EQUIP. MANUFACTURER - 원기술규격서(OTS) HANUL 3&4, 9-591-M263 REV.5 - 부품번호 00.653.486663 - 모델번호 16PC 2.5V 400 - 도면번호 2429 M263-IM-A03-04 - 제작 도면번호 OEM M81013C - 도면 품목번호 15 - 주설비 참고자료 M263-IM-A03-04 제작사 에이치에스디엔진(주)[구 두산엔진(주)] - 제작사 유형(MFR CATEGORY) ORIGINAL EQUIP. SUPPLIER - 원기술규격서(OTS) HANUL 3&4, 9-591-M263 REV.5 - 주설비 참고자료 M263 - 부품번호 00.653.486663 - 모델번호 PC2.5V 400 - 도면번호 2429 M263-IM-A03-03 - 제작 도면번호 OEM M81013C - 도면 품목번호 15 고리 원자력 본부 - 패키지 번호 M263 한울 원자력 본부 - 패키지 번호 M263 제출서류목록 - 첨부기술규격서 적용 - 품질보증계획서(QAM) - 품질증빙/제출서류목록(QVDL) - 품질보증확인서(C of C) | MAN ENERGY SOLUTIONS SAS(MAN DIESEL:OLD) | 16PC 2.5V 400 | 00.653.486663
2021 | 3 | 계획예방정비용 | 월성 | 3발전소 | 5(신1) | 7 | 200223074 | 정비부분품(SPAR) | 국외 | Q | 오-링 | 오-링,NBR,VALVES HOUSING(022),O-RING,ORIGI | EA | 6 | 기계부 | 박우상 | 054-779-5746 | 품명 오-링 - 오-링재질 NBR - 특수사항 VALVES HOUSING(022) - 별칭 O-RING 원자력안전범주 NUCLEAR SAFETY RELATED 품질등급 Q등급 제작사 MAN ENERGY SOLUTIONS SAS(MAN D - 제작사 유형(MFR CATEGORY) ORIGINAL EQUIP. MANUFACTURER - 원기술규격서(OTS) HANUL 3&4, 9-591-M263 REV.5 - 부품번호 00.653.486663 - 모델번호 16PC 2.5V 400 - 도면번호 2429 M263-IM-A03-04 - 제작 도면번호 OEM M81013C - 도면 품목번호 15 - 주설비 참고자료 M263-IM-A03-04 제작사 에이치에스디엔진(주)[구 두산엔진(주)] - 제작사 유형(MFR CATEGORY) ORIGINAL EQUIP. SUPPLIER - 원기술규격서(OTS) HANUL 3&4, 9-591-M263 REV.5 - 주설비 참고자료 M263 - 부품번호 00.653.486663 - 모델번호 PC2.5V 400 - 도면번호 2429 M263-IM-A03-03 - 제작 도면번호 OEM M81013C - 도면 품목번호 15 고리 원자력 본부 - 패키지 번호 M263 한울 원자력 본부 - 패키지 번호 M263 제출서류목록 - 첨부기술규격서 적용 - 품질보증계획서(QAM) - 품질증빙/제출서류목록(QVDL) - 품질보증확인서(C of C) | MAN ENERGY SOLUTIONS SAS(MAN DIESEL:OLD) | 16PC 2.5V 400 | 00.653.486663
2020 | 1 | 계획예방정비용 | 월성 | 3발전소 | 5(신1) | 6 | 200223077 | 정비부분품(SPAR) | 국외 | Q | 오-링 | 오-링,NBR,VALVE HOUSING(022),O-RING,00.655 | EA | 30 | 기계부 | 박우상 | 054-779-5746 | 품명 오-링 - 오-링재질 NBR - 특수사항 VALVE HOUSING(022) - 별칭 O-RING 원자력안전범주 NUCLEAR SAFETY RELATED 품질등급 Q등급 제작사 MAN ENERGY SOLUTIONS SAS(MAN D - 부품번호 00.655.058263 - 모델번호 16PC 2.5V 400 - 도면번호 52000-9773-00-IM-A - M81013C - 주설비 참고자료 M263-IM-A03-04 제작사 에이치에스디엔진(주)[구 두산엔진(주)] - 부품번호 00.655.058263 - 모델번호 16PC 2.5V 400 - 도면번호 52000-9773-00-IM-A 고리 원자력 본부 - 패키지 번호 M263 한울 원자력 본부 - 패키지 번호 M263 제출서류목록 - 품질보증계획서(QAM) - 품질증빙/제출서류목록(QVDL) - 품질보증확인서(C of C) | MAN ENERGY SOLUTIONS SAS(MAN DIESEL:OLD) | 16PC 2.5V 400 | 00.655.058263
2020 | 1 | 계획예방정비용 | 월성 | 3발전소 | 6(신2) | 4 | 200223077 | 정비부분품(SPAR) | 국외 | Q | 오-링 | 오-링,NBR,VALVE HOUSING(022),O-RING,00.655 | EA | 30 | 기계부 | 박우상 | 054-779-5746 | 품명 오-링 - 오-링재질 NBR - 특수사항 VALVE HOUSING(022) - 별칭 O-RING 원자력안전범주 NUCLEAR SAFETY RELATED 품질등급 Q등급 제작사 MAN ENERGY SOLUTIONS SAS(MAN D - 부품번호 00.655.058263 - 모델번호 16PC 2.5V 400 - 도면번호 52000-9773-00-IM-A - M81013C - 주설비 참고자료 M263-IM-A03-04 제작사 에이치에스디엔진(주)[구 두산엔진(주)] - 부품번호 00.655.058263 - 모델번호 16PC 2.5V 400 - 도면번호 52000-9773-00-IM-A 고리 원자력 본부 - 패키지 번호 M263 한울 원자력 본부 - 패키지 번호 M263 제출서류목록 - 품질보증계획서(QAM) - 품질증빙/제출서류목록(QVDL) - 품질보증확인서(C of C) | MAN ENERGY SOLUTIONS SAS(MAN DIESEL:OLD) | 16PC 2.5V 400 | 00.655.058263
2021 | 2 | 계획예방정비용 | 고리 | 3발전소 | 5(신1) | 7 | 200223077 | 정비부분품(SPAR) | 국외 | Q | 오-링 | 오-링,NBR,VALVE HOUSING(022),O-RING,00.655 | EA | 32 | 기계부 | 박윤종 | 051-726-5643 | 품명 오-링 - 오-링재질 NBR - 특수사항 VALVE HOUSING(022) - 별칭 O-RING 원자력안전범주 NUCLEAR SAFETY RELATED 품질등급 Q등급 제작사 MAN ENERGY SOLUTIONS SAS(MAN D - 부품번호 00.655.058263 - 모델번호 16PC 2.5V 400 - 도면번호 52000-9773-00-IM-A - M81013C - 주설비 참고자료 M263-IM-A03-04 제작사 에이치에스디엔진(주)[구 두산엔진(주)] - 부품번호 00.655.058263 - 모델번호 16PC 2.5V 400 - 도면번호 52000-9773-00-IM-A 고리 원자력 본부 - 패키지 번호 M263 한울 원자력 본부 - 패키지 번호 M263 제출서류목록 - 품질보증계획서(QAM) - 품질증빙/제출서류목록(QVDL) - 품질보증확인서(C of C) | MAN ENERGY SOLUTIONS SAS(MAN DIESEL:OLD) | 16PC 2.5V 400 | 00.655.058263
2021 | 2 | 계획예방정비용 | 고리 | 3발전소 | 6(신2) | 7 | 200223077 | 정비부분품(SPAR) | 국외 | Q | 오-링 | 오-링,NBR,VALVE HOUSING(022),O-RING,00.655 | EA | 32 | 기계부 | 서원철 | 051-726-2392 | 품명 오-링 - 오-링재질 NBR - 특수사항 VALVE HOUSING(022) - 별칭 O-RING 원자력안전범주 NUCLEAR SAFETY RELATED 품질등급 Q등급 제작사 MAN ENERGY SOLUTIONS SAS(MAN D - 부품번호 00.655.058263 - 모델번호 16PC 2.5V 400 - 도면번호 52000-9773-00-IM-A - M81013C - 주설비 참고자료 M263-IM-A03-04 제작사 에이치에스디엔진(주)[구 두산엔진(주)] - 부품번호 00.655.058263 - 모델번호 16PC 2.5V 400 - 도면번호 52000-9773-00-IM-A 고리 원자력 본부 - 패키지 번호 M263 한울 원자력 본부 - 패키지 번호 M263 제출서류목록 - 품질보증계획서(QAM) - 품질증빙/제출서류목록(QVDL) - 품질보증확인서(C of C) | MAN ENERGY SOLUTIONS SAS(MAN DIESEL:OLD) | 16PC 2.5V 400 | 00.655.058263
2021 | 2 | 계획예방정비용 | 월성 | 3발전소 | 6(신2) | 5 | 200223077 | 정비부분품(SPAR) | 국외 | Q | 오-링 | 오-링,NBR,VALVE HOUSING(022),O-RING,00.655 | EA | 30 | 기계부 | 박우상 | 054-779-5746 | 품명 오-링 - 오-링재질 NBR - 특수사항 VALVE HOUSING(022) - 별칭 O-RING 원자력안전범주 NUCLEAR SAFETY RELATED 품질등급 Q등급 제작사 MAN ENERGY SOLUTIONS SAS(MAN D - 부품번호 00.655.058263 - 모델번호 16PC 2.5V 400 - 도면번호 52000-9773-00-IM-A - M81013C - 주설비 참고자료 M263-IM-A03-04 제작사 에이치에스디엔진(주)[구 두산엔진(주)] - 부품번호 00.655.058263 - 모델번호 16PC 2.5V 400 - 도면번호 52000-9773-00-IM-A 고리 원자력 본부 - 패키지 번호 M263 한울 원자력 본부 - 패키지 번호 M263 제출서류목록 - 품질보증계획서(QAM) - 품질증빙/제출서류목록(QVDL) - 품질보증확인서(C of C) | MAN ENERGY SOLUTIONS SAS(MAN DIESEL:OLD) | 16PC 2.5V 400 | 00.655.058263
2021 | 3 | 계획예방정비용 | 월성 | 3발전소 | 5(신1) | 7 | 200223077 | 정비부분품(SPAR) | 국외 | Q | 오-링 | 오-링,NBR,VALVE HOUSING(022),O-RING,00.655 | EA | 30 | 기계부 | 박우상 | 054-779-5746 | 품명 오-링 - 오-링재질 NBR - 특수사항 VALVE HOUSING(022) - 별칭 O-RING 원자력안전범주 NUCLEAR SAFETY RELATED 품질등급 Q등급 제작사 MAN ENERGY SOLUTIONS SAS(MAN D - 부품번호 00.655.058263 - 모델번호 16PC 2.5V 400 - 도면번호 52000-9773-00-IM-A - M81013C - 주설비 참고자료 M263-IM-A03-04 제작사 에이치에스디엔진(주)[구 두산엔진(주)] - 부품번호 00.655.058263 - 모델번호 16PC 2.5V 400 - 도면번호 52000-9773-00-IM-A 고리 원자력 본부 - 패키지 번호 M263 한울 원자력 본부 - 패키지 번호 M263 제출서류목록 - 품질보증계획서(QAM) - 품질증빙/제출서류목록(QVDL) - 품질보증확인서(C of C) | MAN ENERGY SOLUTIONS SAS(MAN DIESEL:OLD) | 16PC 2.5V 400 | 00.655.058263
2020 | 2 | 계획예방정비용 | 월성 | 3발전소 | 6(신2) | 4 | 200223078 | 정비부분품(SPAR) | 국내 | Q | 오-링 | 오-링,FLUOROCARBON RUBBER,START VLV,00.655 | EA | 12 | 기계부 | 박우상 | 054-779-5746 | 품명 오-링 - 오-링재질 FLUOROCARBON RUBBER - 특수사항 START VLV 원자력안전범주 NUCLEAR SAFETY RELATED 품질등급 Q등급 제작사 MAN ENERGY SOLUTIONS SAS(MAN D - 부품번호 00.655.064263 - 모델번호 16PC 2.5V 400 - 도면번호 M832212 - 주설비 참고자료 M263-IM-A03-04 제작사 에이치에스디엔진(주)[구 두산엔진(주)] - 부품번호 00.655.064263 - 모델번호 16PC 2.5V 400 - 도면번호 M832212 고리 원자력 본부 - 패키지 번호 M263 한울 원자력 본부 - 패키지 번호 M263 제출서류목록 - 품질보증계획서(QAM) - 품질증빙/제출서류목록(QVDL) - 품질보증확인서(C of C) | MAN ENERGY SOLUTIONS SAS(MAN DIESEL:OLD) | 16PC 2.5V 400 | 00.655.064263
2020 | 3 | 계획예방정비용 | 월성 | 3발전소 | 5(신1) | 6 | 200223078 | 정비부분품(SPAR) | 국내 | Q | 오-링 | 오-링,FLUOROCARBON RUBBER,START VLV,00.655 | EA | 12 | 기계부 | 박우상 | 054-779-5746 | 품명 오-링 - 오-링재질 FLUOROCARBON RUBBER - 특수사항 START VLV 원자력안전범주 NUCLEAR SAFETY RELATED 품질등급 Q등급 제작사 MAN ENERGY SOLUTIONS SAS(MAN D - 부품번호 00.655.064263 - 모델번호 16PC 2.5V 400 - 도면번호 M832212 - 주설비 참고자료 M263-IM-A03-04 제작사 에이치에스디엔진(주)[구 두산엔진(주)] - 부품번호 00.655.064263 - 모델번호 16PC 2.5V 400 - 도면번호 M832212 고리 원자력 본부 - 패키지 번호 M263 한울 원자력 본부 - 패키지 번호 M263 제출서류목록 - 품질보증계획서(QAM) - 품질증빙/제출서류목록(QVDL) - 품질보증확인서(C of C) | MAN ENERGY SOLUTIONS SAS(MAN DIESEL:OLD) | 16PC 2.5V 400 | 00.655.064263
2020 | 3 | 계획예방정비용 | 한울 | 3발전소 | 5 | 12 | 200223078 | 정비부분품(SPAR) | 국내 | Q | 오-링 | 오-링,FLUOROCARBON RUBBER,START VLV,00.655 | EA | 8 | 기계부 | 이한경 | 054-785-1636 | 품명 오-링 - 오-링재질 FLUOROCARBON RUBBER - 특수사항 START VLV 원자력안전범주 NUCLEAR SAFETY RELATED 품질등급 Q등급 제작사 MAN ENERGY SOLUTIONS SAS(MAN D - 부품번호 00.655.064263 - 모델번호 16PC 2.5V 400 - 도면번호 M832212 - 주설비 참고자료 M263-IM-A03-04 제작사 에이치에스디엔진(주)[구 두산엔진(주)] - 부품번호 00.655.064263 - 모델번호 16PC 2.5V 400 - 도면번호 M832212 고리 원자력 본부 - 패키지 번호 M263 한울 원자력 본부 - 패키지 번호 M263 제출서류목록 - 품질보증계획서(QAM) - 품질증빙/제출서류목록(QVDL) - 품질보증확인서(C of C) | MAN ENERGY SOLUTIONS SAS(MAN DIESEL:OLD) | 16PC 2.5V 400 | 00.655.064263
2021 | 4 | 계획예방정비용 | 월성 | 3발전소 | 6(신2) | 5 | 200223078 | 정비부분품(SPAR) | 국내 | Q | 오-링 | 오-링,FLUOROCARBON RUBBER,START VLV,00.655 | EA | 12 | 기계부 | 박우상 | 054-779-5746 | 품명 오-링 - 오-링재질 FLUOROCARBON RUBBER - 특수사항 START VLV 원자력안전범주 NUCLEAR SAFETY RELATED 품질등급 Q등급 제작사 MAN ENERGY SOLUTIONS SAS(MAN D - 부품번호 00.655.064263 - 모델번호 16PC 2.5V 400 - 도면번호 M832212 - 주설비 참고자료 M263-IM-A03-04 제작사 에이치에스디엔진(주)[구 두산엔진(주)] - 부품번호 00.655.064263 - 모델번호 16PC 2.5V 400 - 도면번호 M832212 고리 원자력 본부 - 패키지 번호 M263 한울 원자력 본부 - 패키지 번호 M263 제출서류목록 - 품질보증계획서(QAM) - 품질증빙/제출서류목록(QVDL) - 품질보증확인서(C of C) | MAN ENERGY SOLUTIONS SAS(MAN DIESEL:OLD) | 16PC 2.5V 400 | 00.655.064263
2022 | 1 | 계획예방정비용 | 월성 | 3발전소 | 5(신1) | 7 | 200223078 | 정비부분품(SPAR) | 국내 | Q | 오-링 | 오-링,FLUOROCARBON RUBBER,START VLV,00.655 | EA | 12 | 기계부 | 박우상 | 054-779-5746 | 품명 오-링 - 오-링재질 FLUOROCARBON RUBBER - 특수사항 START VLV 원자력안전범주 NUCLEAR SAFETY RELATED 품질등급 Q등급 제작사 MAN ENERGY SOLUTIONS SAS(MAN D - 부품번호 00.655.064263 - 모델번호 16PC 2.5V 400 - 도면번호 M832212 - 주설비 참고자료 M263-IM-A03-04 제작사 에이치에스디엔진(주)[구 두산엔진(주)] - 부품번호 00.655.064263 - 모델번호 16PC 2.5V 400 - 도면번호 M832212 고리 원자력 본부 - 패키지 번호 M263 한울 원자력 본부 - 패키지 번호 M263 제출서류목록 - 품질보증계획서(QAM) - 품질증빙/제출서류목록(QVDL) - 품질보증확인서(C of C) | MAN ENERGY SOLUTIONS SAS(MAN DIESEL:OLD) | 16PC 2.5V 400 | 00.655.064263
2021 | 1 | 경상예방정비용 | 한빛 | 1발전소 |  |  | 200223107 | 정비부분품(SPAR) | 국외 | Q | 오-링 | 오-링,FLOWSERVE CORP,A-23866-2,HANBIT 1&2, | EA | 10 | 기계부 | 궉성환 | 061-357-2142 | 품명 오-링 원자력안전범주 NUCLEAR SAFETY RELATED 품질등급 Q등급 제작사 FLOWSERVE PUMP CORPORATION - 도면번호 A-23866-2 - 원기술규격서(OTS) HANBIT 1&2, 3-J-601 - 부품번호 04920-650-000 - 제작사 유형(MFR CATEGORY) ORIGINAL EQUIP. MANUFACTURER 제작사 FLOWSERVE US, INC - 부품번호 04920-650-000 - 원기술규격서(OTS) HANBIT 1&2, 3-J-601 - 도면번호 A-23866-2 - 제작사 유형(MFR CATEGORY) ORIGINAL EQUIP. SUPPLIER 한빛 원자력 본부 - 패키지 번호 J-601-208-8 - J-601-283 제출서류목록 - 품질보증확인서(C of C) | FLOWSERVE PUMP CORPORATION |  | 04920-650-000
2022 | 1 | 경상예방정비용 | 한빛 | 1발전소 |  |  | 200223107 | 정비부분품(SPAR) | 국외 | Q | 오-링 | 오-링,FLOWSERVE CORP,A-23866-2,HANBIT 1&2, | EA | 10 | 기계부 | 궉성환 | 061-357-2142 | 품명 오-링 원자력안전범주 NUCLEAR SAFETY RELATED 품질등급 Q등급 제작사 FLOWSERVE PUMP CORPORATION - 도면번호 A-23866-2 - 원기술규격서(OTS) HANBIT 1&2, 3-J-601 - 부품번호 04920-650-000 - 제작사 유형(MFR CATEGORY) ORIGINAL EQUIP. MANUFACTURER 제작사 FLOWSERVE US, INC - 부품번호 04920-650-000 - 원기술규격서(OTS) HANBIT 1&2, 3-J-601 - 도면번호 A-23866-2 - 제작사 유형(MFR CATEGORY) ORIGINAL EQUIP. SUPPLIER 한빛 원자력 본부 - 패키지 번호 J-601-208-8 - J-601-283 제출서류목록 - 품질보증확인서(C of C) | FLOWSERVE PUMP CORPORATION |  | 04920-650-000
2021 | 3 | 계획예방정비용 | 한울 | 2발전소 | 3 | 17 | 200223145 | 정비부분품(SPAR) | 국외 | Q | 오-링 | 오-링,EPR,C OF C,124,RK 7Z 32(ULCHIN),NO-0 | EA | 8 | 기계부 | 김동훈 | 054-785-1326 | 품명 오-링 - 오-링재질 EPR - 품질보증서류 C OF C 원자력안전범주 NUCLEAR SAFETY RELATED 품질등급 Q등급 제작사 CLYDE PUMPS LTD(OLD:WEIR PUMPS - 부품번호 124 - 모델번호 RK 7Z 32(ULCHIN) - 도면번호 NO-000562(YONGGWANG) - NO-000573(YONGGWANG) - NO-000824(ULCHIN) - NO-000907(SKN 1&2) - PNS M206-DG-B01-02 - 주설비 참고자료 AUX FEEDWATER PUMP - SUCTION GUIDE OUTER PUMP 한빛 원자력 본부 - 패키지 번호 M206-IM-A01-01 - PYC-P-9M206 제출서류목록 - 품질보증계획서(QAM) - 품질증빙/제출서류목록(QVDL) - 품질보증확인서(C of C) | CLYDE PUMPS LTD(OLD:WEIR PUMPS) | RK 7Z 32(ULCHIN) | 124
2022 | 4 | 계획예방정비용 | 한빛 | 3발전소 | 6 | 15 | 200223145 | 정비부분품(SPAR) | 국외 | Q | 오-링 | 오-링,EPR,C OF C,124,RK 7Z 32(ULCHIN),NO-0 | EA | 1 | 기계부 | 임남형 | 061-357-3637 | 품명 오-링 - 오-링재질 EPR - 품질보증서류 C OF C 원자력안전범주 NUCLEAR SAFETY RELATED 품질등급 Q등급 제작사 CLYDE PUMPS LTD(OLD:WEIR PUMPS - 부품번호 124 - 모델번호 RK 7Z 32(ULCHIN) - 도면번호 NO-000562(YONGGWANG) - NO-000573(YONGGWANG) - NO-000824(ULCHIN) - NO-000907(SKN 1&2) - PNS M206-DG-B01-02 - 주설비 참고자료 AUX FEEDWATER PUMP - SUCTION GUIDE OUTER PUMP 한빛 원자력 본부 - 패키지 번호 M206-IM-A01-01 - PYC-P-9M206 제출서류목록 - 품질보증계획서(QAM) - 품질증빙/제출서류목록(QVDL) - 품질보증확인서(C of C) | CLYDE PUMPS LTD(OLD:WEIR PUMPS) | RK 7Z 32(ULCHIN) | 124
2021 | 1 | 경상예방정비용 | 한빛 | 1발전소 |  |  | 200223159 | 정비부분품(SPAR) | 국외 | Q | 오-링 | 오-링,ORIGINAL EQUIP. MANUFACTURER,HANBIT | EA | 10 | 기계부 | 궉성환 | 061-357-2142 | 품명 오-링 원자력안전범주 NUCLEAR SAFETY RELATED 품질등급 Q등급 제작사 FLOWSERVE CORPORATION - 제작사 유형(MFR CATEGORY) ORIGINAL EQUIP. MANUFACTURER - 원기술규격서(OTS) HANBIT 1&2, 3-J-601 - 부품번호 15755-650-000 - 도면번호 16003 - 21547 제작사 FLOWSERVE US, INC - 제작사 유형(MFR CATEGORY) ORIGINAL EQUIP. SUPPLIER - 원기술규격서(OTS) HANBIT 1&2, 3-J-601 - 부품번호 15755-650-000 - 도면번호 16003 - 21547 한빛 원자력 본부 - 패키지 번호 J-601-201-5 - J-601-281 제출서류목록 - 품질보증확인서(C of C) | FLOWSERVE CORPORATION |  | 15755-650-000
2022 | 1 | 경상예방정비용 | 한빛 | 1발전소 |  |  | 200223159 | 정비부분품(SPAR) | 국외 | Q | 오-링 | 오-링,ORIGINAL EQUIP. MANUFACTURER,HANBIT | EA | 10 | 기계부 | 궉성환 | 061-357-2142 | 품명 오-링 원자력안전범주 NUCLEAR SAFETY RELATED 품질등급 Q등급 제작사 FLOWSERVE CORPORATION - 제작사 유형(MFR CATEGORY) ORIGINAL EQUIP. MANUFACTURER - 원기술규격서(OTS) HANBIT 1&2, 3-J-601 - 부품번호 15755-650-000 - 도면번호 16003 - 21547 제작사 FLOWSERVE US, INC - 제작사 유형(MFR CATEGORY) ORIGINAL EQUIP. SUPPLIER - 원기술규격서(OTS) HANBIT 1&2, 3-J-601 - 부품번호 15755-650-000 - 도면번호 16003 - 21547 한빛 원자력 본부 - 패키지 번호 J-601-201-5 - J-601-281 제출서류목록 - 품질보증확인서(C of C) | FLOWSERVE CORPORATION |  | 15755-650-000
2020 | 1 | 경상예방정비용 | 월성 | 1발전소 |  |  | 200223174 | 정비부분품(SPAR) | 국외 | A | 오-링 | 오-링,3.625 +0,-0.03125 INCH,4.625 ±0.02 I | EA | 24 | 연료부 | 김지열 | 054-779-2092 | 품명 오-링 - 내경 3.625 +0,-0.03125 INCH - 외경 4.625 ±0.02 INCH - 두께 0.500 ±0.01IN - 오-링재질 EPR(E0740-75) - 사용온도(상한) 0∼60℃ - 사용압력(상한) 34∼113BAR - 허용오차(내경) +0 -0.03125 INCH - 허용오차(두께) ±0.01IN - 최소포장단위 1EA(CURE DATE SHALL BE MARKED) - 특수사항 MOULDED 원자력안전범주 NON NUCLEAR SAFETY RELATED 품질등급 A등급 제작사 LAKER ENERGY PRODUCTS LTD. - 부품번호 1893-3958 (OLD) - 4000-E0740 - 도면번호 XX-35215-2-1-DD-C REV2 - 원기술규격서(OTS) WOLSONG 2,3&4 86-35210-TS-001 - 주설비 참고자료 F/M SNOUT PLUG - 제작사 유형(MFR CATEGORY) ORIGINAL EQUIP. SUPPLIER 제작사 PARKER HANNIFIN CORP - 도면번호 XX-35215-2-1-DD-C REV2 - 주설비 참고자료 F/M SNOUT PLUG - 원기술규격서(OTS) WOLSONG 2,3&4 86-35210-TS-001 - 부품번호 1893-3958 (OLD) - 4000-E0740 - 제작사 유형(MFR CATEGORY) ORIGINAL EQUIP. MANUFACTURER 월성 원자력 본부 - SCN 564N0050W2 제출서류목록 - 품질보증확인서(C of C) | PARKER HANNIFIN CORP |  | 4000-E0740
2021 | 1 | 경상예방정비용 | 월성 | 1발전소 |  |  | 200223174 | 정비부분품(SPAR) | 국외 | A | 오-링 | 오-링,3.625 +0,-0.03125 INCH,4.625 ±0.02 I | EA | 24 | 연료부 | 김지열 | 054-779-2092 | 품명 오-링 - 내경 3.625 +0,-0.03125 INCH - 외경 4.625 ±0.02 INCH - 두께 0.500 ±0.01IN - 오-링재질 EPR(E0740-75) - 사용온도(상한) 0∼60℃ - 사용압력(상한) 34∼113BAR - 허용오차(내경) +0 -0.03125 INCH - 허용오차(두께) ±0.01IN - 최소포장단위 1EA(CURE DATE SHALL BE MARKED) - 특수사항 MOULDED 원자력안전범주 NON NUCLEAR SAFETY RELATED 품질등급 A등급 제작사 LAKER ENERGY PRODUCTS LTD. - 부품번호 1893-3958 (OLD) - 4000-E0740 - 도면번호 XX-35215-2-1-DD-C REV2 - 원기술규격서(OTS) WOLSONG 2,3&4 86-35210-TS-001 - 주설비 참고자료 F/M SNOUT PLUG - 제작사 유형(MFR CATEGORY) ORIGINAL EQUIP. SUPPLIER 제작사 PARKER HANNIFIN CORP - 도면번호 XX-35215-2-1-DD-C REV2 - 주설비 참고자료 F/M SNOUT PLUG - 원기술규격서(OTS) WOLSONG 2,3&4 86-35210-TS-001 - 부품번호 1893-3958 (OLD) - 4000-E0740 - 제작사 유형(MFR CATEGORY) ORIGINAL EQUIP. MANUFACTURER 월성 원자력 본부 - SCN 564N0050W2 제출서류목록 - 품질보증확인서(C of C) | PARKER HANNIFIN CORP |  | 4000-E0740
2022 | 1 | 경상예방정비용 | 월성 | 1발전소 |  |  | 200223174 | 정비부분품(SPAR) | 국외 | A | 오-링 | 오-링,3.625 +0,-0.03125 INCH,4.625 ±0.02 I | EA | 24 | 연료부 | 김지열 | 054-779-2092 | 품명 오-링 - 내경 3.625 +0,-0.03125 INCH - 외경 4.625 ±0.02 INCH - 두께 0.500 ±0.01IN - 오-링재질 EPR(E0740-75) - 사용온도(상한) 0∼60℃ - 사용압력(상한) 34∼113BAR - 허용오차(내경) +0 -0.03125 INCH - 허용오차(두께) ±0.01IN - 최소포장단위 1EA(CURE DATE SHALL BE MARKED) - 특수사항 MOULDED 원자력안전범주 NON NUCLEAR SAFETY RELATED 품질등급 A등급 제작사 LAKER ENERGY PRODUCTS LTD. - 부품번호 1893-3958 (OLD) - 4000-E0740 - 도면번호 XX-35215-2-1-DD-C REV2 - 원기술규격서(OTS) WOLSONG 2,3&4 86-35210-TS-001 - 주설비 참고자료 F/M SNOUT PLUG - 제작사 유형(MFR CATEGORY) ORIGINAL EQUIP. SUPPLIER 제작사 PARKER HANNIFIN CORP - 도면번호 XX-35215-2-1-DD-C REV2 - 주설비 참고자료 F/M SNOUT PLUG - 원기술규격서(OTS) WOLSONG 2,3&4 86-35210-TS-001 - 부품번호 1893-3958 (OLD) - 4000-E0740 - 제작사 유형(MFR CATEGORY) ORIGINAL EQUIP. MANUFACTURER 월성 원자력 본부 - SCN 564N0050W2 제출서류목록 - 품질보증확인서(C of C) | PARKER HANNIFIN CORP |  | 4000-E0740
2022 | 2 | 계획예방정비용 | 월성 | 1발전소 | 2 | 21 | 200223183 | 정비부분품(SPAR) | 국외 | A | 오-링 | 오-링,27㎜,3.5㎜,NITRILE,70DURO,3EA,207B4732 | EA | 4 | 기계부 | 하동수 | 054-779-2144 | 품명 오-링 - 내경 27㎜ - 두께 3.5㎜ - 오-링재질 NITRILE - 경도등급 70DURO - 최소포장단위 3EA 원자력안전범주 NON NUCLEAR SAFETY RELATED 품질등급 A등급 제작사 FISHER CONTROLS INT'L INC - 도면번호 207B4732-P01 - 41340-9509-01 - KEY20 - 부품번호 1C782206992 - 원설계규격서(ODS) WOLSONG 2,3&4,86-41000-50-DM-A - 제작사 유형(MFR CATEGORY) ORIGINAL EQUIP. MANUFACTURER - 주설비 참고자료 647REDR - PARENT EQUIP PROD LOT 13447503,12741647,12242306 한빛 원자력 본부 - 패키지 번호 T518-II8-026 월성 원자력 본부 - SCN 601L4793 제출서류목록 - 품질증빙/제출서류목록(QVDL) - 품질보증확인서(C of C) | FISHER CONTROLS INT'L INC |  | 1C782206992
2020 | 4 | 계획예방정비용 | 월성 | 2발전소 | 4 | 18 | 200223190 | 정비부분품(SPAR) | 국외 | A | 오-링 | 오-링,38 ㎜,3.5 ㎜,NITRILE,70DURO,3 EA,13447 | EA | 3 | 기계부 | 채이왕 | 054-779-2244 | 품명 오-링 - 내경 38 ㎜ - 두께 3.5 ㎜ - 오-링재질 NITRILE - 경도등급 70DURO - 최소포장단위 3 EA 원자력안전범주 NON NUCLEAR SAFETY RELATED 품질등급 A등급 제작사 FISHER ROSEMOUNT INC - PARENT EQUIP PROD LOT 13447503, 12741647, 12242306 - 도면번호 207B4732-P01 - 41340-9509-01 - KEY21 - 부품번호 1D262006992 - 제작사 유형(MFR CATEGORY) ORIGINAL EQUIP. MANUFACTURER 한빛 원자력 본부 - 패키지 번호 T518-II8-027 월성 원자력 본부 - SCN 412DPT21W2-001 제출서류목록 - 품질증빙/제출서류목록(QVDL) - 품질보증확인서(C of C) | FISHER ROSEMOUNT INC |  | 1D262006992
2021 | 3 | 계획예방정비용 | 월성 | 2발전소 | 3 | 19 | 200223190 | 정비부분품(SPAR) | 국외 | A | 오-링 | 오-링,38 ㎜,3.5 ㎜,NITRILE,70DURO,3 EA,13447 | EA | 3 | 기계부 | 채이왕 | 054-779-2244 | 품명 오-링 - 내경 38 ㎜ - 두께 3.5 ㎜ - 오-링재질 NITRILE - 경도등급 70DURO - 최소포장단위 3 EA 원자력안전범주 NON NUCLEAR SAFETY RELATED 품질등급 A등급 제작사 FISHER ROSEMOUNT INC - PARENT EQUIP PROD LOT 13447503, 12741647, 12242306 - 도면번호 207B4732-P01 - 41340-9509-01 - KEY21 - 부품번호 1D262006992 - 제작사 유형(MFR CATEGORY) ORIGINAL EQUIP. MANUFACTURER 한빛 원자력 본부 - 패키지 번호 T518-II8-027 월성 원자력 본부 - SCN 412DPT21W2-001 제출서류목록 - 품질증빙/제출서류목록(QVDL) - 품질보증확인서(C of C) | FISHER ROSEMOUNT INC |  | 1D262006992
2022 | 1 | 계획예방정비용 | 월성 | 2발전소 | 4 | 19 | 200223190 | 정비부분품(SPAR) | 국외 | A | 오-링 | 오-링,38 ㎜,3.5 ㎜,NITRILE,70DURO,3 EA,13447 | EA | 3 | 기계부 | 채이왕 | 054-779-2244 | 품명 오-링 - 내경 38 ㎜ - 두께 3.5 ㎜ - 오-링재질 NITRILE - 경도등급 70DURO - 최소포장단위 3 EA 원자력안전범주 NON NUCLEAR SAFETY RELATED 품질등급 A등급 제작사 FISHER ROSEMOUNT INC - PARENT EQUIP PROD LOT 13447503, 12741647, 12242306 - 도면번호 207B4732-P01 - 41340-9509-01 - KEY21 - 부품번호 1D262006992 - 제작사 유형(MFR CATEGORY) ORIGINAL EQUIP. MANUFACTURER 한빛 원자력 본부 - 패키지 번호 T518-II8-027 월성 원자력 본부 - SCN 412DPT21W2-001 제출서류목록 - 품질증빙/제출서류목록(QVDL) - 품질보증확인서(C of C) | FISHER ROSEMOUNT INC |  | 1D262006992
2022 | 2 | 계획예방정비용 | 월성 | 1발전소 | 2 | 21 | 200223190 | 정비부분품(SPAR) | 국외 | A | 오-링 | 오-링,38 ㎜,3.5 ㎜,NITRILE,70DURO,3 EA,13447 | EA | 10 | 기계부 | 하동수 | 054-779-2144 | 품명 오-링 - 내경 38 ㎜ - 두께 3.5 ㎜ - 오-링재질 NITRILE - 경도등급 70DURO - 최소포장단위 3 EA 원자력안전범주 NON NUCLEAR SAFETY RELATED 품질등급 A등급 제작사 FISHER ROSEMOUNT INC - PARENT EQUIP PROD LOT 13447503, 12741647, 12242306 - 도면번호 207B4732-P01 - 41340-9509-01 - KEY21 - 부품번호 1D262006992 - 제작사 유형(MFR CATEGORY) ORIGINAL EQUIP. MANUFACTURER 한빛 원자력 본부 - 패키지 번호 T518-II8-027 월성 원자력 본부 - SCN 412DPT21W2-001 제출서류목록 - 품질증빙/제출서류목록(QVDL) - 품질보증확인서(C of C) | FISHER ROSEMOUNT INC |  | 1D262006992
2022 | 4 | 계획예방정비용 | 월성 | 2발전소 | 3 | 20 | 200223190 | 정비부분품(SPAR) | 국외 | A | 오-링 | 오-링,38 ㎜,3.5 ㎜,NITRILE,70DURO,3 EA,13447 | EA | 3 | 기계부 | 채이왕 | 054-779-2244 | 품명 오-링 - 내경 38 ㎜ - 두께 3.5 ㎜ - 오-링재질 NITRILE - 경도등급 70DURO - 최소포장단위 3 EA 원자력안전범주 NON NUCLEAR SAFETY RELATED 품질등급 A등급 제작사 FISHER ROSEMOUNT INC - PARENT EQUIP PROD LOT 13447503, 12741647, 12242306 - 도면번호 207B4732-P01 - 41340-9509-01 - KEY21 - 부품번호 1D262006992 - 제작사 유형(MFR CATEGORY) ORIGINAL EQUIP. MANUFACTURER 한빛 원자력 본부 - 패키지 번호 T518-II8-027 월성 원자력 본부 - SCN 412DPT21W2-001 제출서류목록 - 품질증빙/제출서류목록(QVDL) - 품질보증확인서(C of C) | FISHER ROSEMOUNT INC |  | 1D262006992
2022 | 2 | 계획예방정비용 | 월성 | 1발전소 | 2 | 21 | 200223232 | 정비부분품(SPAR) | 국외 | S | 오-링 | 오-링,NITRILE,207B4732-P01,41340-9509-01,1 | EA | 10 | 기계부 | 하동수 | 054-779-2144 | 품명 오-링 - 오-링재질 NITRILE 원자력안전범주 NON NUCLEAR SAFETY RELATED 품질등급 S등급 제작사 FISHER CONTROLS INT'L INC - 도면번호 207B4732-P01 - 41340-9509-01 - 부품번호 1L479906992 - PARENT EQUIP PROD LOT 12242306 한빛 원자력 본부 - 패키지 번호 T518-II8-030 월성 원자력 본부 - SCN 412DPT28W2-001 | FISHER CONTROLS INT'L INC |  | 1L479906992
2021 | 2 | 계획예방정비용 | 고리 | 3발전소 | 5(신1) | 7 | 200223244 | 정비부분품(SPAR) | 국외 | Q | 오-링 | 오-링,AS568A-012,0.364 IN,0.07 IN,FLUOROCA | EA | 2 | 계측제어부 | 박재진 | 051-726-5665 | 품명 오-링 - 오-링표준규격번호 AS568A-012 - 내경 0.364 IN - 두께 0.07 IN - 오-링재질 FLUOROCARBON - 경도등급 75 SHORE A - 사용온도(하한) -15℉ - 사용온도(상한) 400℉ - 색깔(COLOR) BLACK - 최소포장단위 1 - 품질보증서류 CERTIFICATE OF CONFORMANCE - 시험성적서류 TEST REPORT (MATERIAL) - 별칭 V0747 2-012 원자력안전범주 NUCLEAR SAFETY RELATED 품질등급 Q등급 제작사 PARKER HANNIFIN CORP - 부품번호 V0747 2-012 한빛 원자력 본부 - 패키지 번호 M-001-RCHCQTAA-19 - M-907B-380 | PARKER HANNIFIN CORP |  | V0747 2-012
2022 | 4 | 계획예방정비용 | 고리 | 3발전소 | 5(신1) | 8 | 200223244 | 정비부분품(SPAR) | 국외 | Q | 오-링 | 오-링,AS568A-012,0.364 IN,0.07 IN,FLUOROCA | EA | 2 | 계측제어부 | 박재진 | 051-726-5665 | 품명 오-링 - 오-링표준규격번호 AS568A-012 - 내경 0.364 IN - 두께 0.07 IN - 오-링재질 FLUOROCARBON - 경도등급 75 SHORE A - 사용온도(하한) -15℉ - 사용온도(상한) 400℉ - 색깔(COLOR) BLACK - 최소포장단위 1 - 품질보증서류 CERTIFICATE OF CONFORMANCE - 시험성적서류 TEST REPORT (MATERIAL) - 별칭 V0747 2-012 원자력안전범주 NUCLEAR SAFETY RELATED 품질등급 Q등급 제작사 PARKER HANNIFIN CORP - 부품번호 V0747 2-012 한빛 원자력 본부 - 패키지 번호 M-001-RCHCQTAA-19 - M-907B-380 | PARKER HANNIFIN CORP |  | V0747 2-012
2020 | 1 | 계획예방정비용 | 월성 | 1발전소 | 2 | 19 | 200223245 | 정비부분품(SPAR) | 국외 | A | 오-링 | 오-링,21.95M,1IN(NOM),1.78㎜,EPDM,75SHORE,0 | EA | 1 | 기계부 | 송준길 | 054-779-3442 | 품명 오-링 - 내경 21.95M - 외경 1IN(NOM) - 두께 1.78㎜ - 오-링재질 EPDM - 경도등급 75SHORE - 특수사항 0.070±0.003IN - 적용품질기준 QPS-A-001 - 품질보증서류 CERTIFICATE OF CONFORMANCE - NCR / SDDR (IF APPLICABLE) 원자력안전범주 NON NUCLEAR SAFETY RELATED 품질등급 A등급 제작사 AECL - 부품번호 2-020 제작사 PARKER HANNIFIN CORP - 도면번호 30852-9002-1-DD-D - 30852-9003-1-DD-D - 86-30852-9002-1-DD-D 15 - 부품번호 2-020 - E740-75 월성 원자력 본부 - SCN 564L2416W2 | AECL |  | 2-020
2021 | 1 | 계획예방정비용 | 월성 | 1발전소 | 2 | 20 | 200223245 | 정비부분품(SPAR) | 국외 | A | 오-링 | 오-링,21.95M,1IN(NOM),1.78㎜,EPDM,75SHORE,0 | EA | 1 | 기계부 | 송준길 | 054-779-3442 | 품명 오-링 - 내경 21.95M - 외경 1IN(NOM) - 두께 1.78㎜ - 오-링재질 EPDM - 경도등급 75SHORE - 특수사항 0.070±0.003IN - 적용품질기준 QPS-A-001 - 품질보증서류 CERTIFICATE OF CONFORMANCE - NCR / SDDR (IF APPLICABLE) 원자력안전범주 NON NUCLEAR SAFETY RELATED 품질등급 A등급 제작사 AECL - 부품번호 2-020 제작사 PARKER HANNIFIN CORP - 도면번호 30852-9002-1-DD-D - 30852-9003-1-DD-D - 86-30852-9002-1-DD-D 15 - 부품번호 2-020 - E740-75 월성 원자력 본부 - SCN 564L2416W2 | AECL |  | 2-020
2020 | 1 | 계획예방정비용 | 한울 | 3발전소 | 5 | 12 | 200223248 | 정비부분품(SPAR) | 국외 | A | 오-링 | 오-링,SEAL OIL,CERTIFICATE OF CONFORMANCE, | EA | 3 | 기계부 | 손호걸 | 054-785-2763 | 품명 오-링 - 특수사항 SEAL OIL - 품질보증서류 CERTIFICATE OF CONFORMANCE 품질등급 A등급 제작사 IMO PUMP - 부품번호 207B4743P0001 | IMO PUMP |  | 207B4743P0001
2021 | 3 | 계획예방정비용 | 한울 | 3발전소 | 5 | 13 | 200223248 | 정비부분품(SPAR) | 국외 | A | 오-링 | 오-링,SEAL OIL,CERTIFICATE OF CONFORMANCE, | EA | 3 | 기계부 | 손호걸 | 054-785-2763 | 품명 오-링 - 특수사항 SEAL OIL - 품질보증서류 CERTIFICATE OF CONFORMANCE 품질등급 A등급 제작사 IMO PUMP - 부품번호 207B4743P0001 | IMO PUMP |  | 207B4743P0001
2020 | 1 | 계획예방정비용 | 한울 | 3발전소 | 5 | 12 | 200223249 | 정비부분품(SPAR) | 국외 | A | 오-링 | 오-링,SEAL OIL,CERTIFICATE OF CONFORMANCE, | EA | 3 | 기계부 | 손호걸 | 054-785-2763 | 품명 오-링 - 특수사항 SEAL OIL - 품질보증서류 CERTIFICATE OF CONFORMANCE 품질등급 A등급 제작사 IMO PUMP - 부품번호 207B4744P0001 | IMO PUMP |  | 207B4744P0001
2021 | 3 | 계획예방정비용 | 한울 | 3발전소 | 5 | 13 | 200223249 | 정비부분품(SPAR) | 국외 | A | 오-링 | 오-링,SEAL OIL,CERTIFICATE OF CONFORMANCE, | EA | 3 | 기계부 | 손호걸 | 054-785-2763 | 품명 오-링 - 특수사항 SEAL OIL - 품질보증서류 CERTIFICATE OF CONFORMANCE 품질등급 A등급 제작사 IMO PUMP - 부품번호 207B4744P0001 | IMO PUMP |  | 207B4744P0001
2020 | 1 | 계획예방정비용 | 한울 | 3발전소 | 5 | 12 | 200223250 | 정비부분품(SPAR) | 국외 | A | 오-링 | 오-링,CERTIFICATE OF CONFORMANCE,207B4745P | EA | 3 | 기계부 | 손호걸 | 054-785-2763 | 품명 오-링 - 품질보증서류 CERTIFICATE OF CONFORMANCE 품질등급 A등급 제작사 IMO PUMP - 부품번호 207B4745P0001 - 주설비 참고자료 OIL P/P | IMO PUMP |  | 207B4745P0001
2021 | 3 | 계획예방정비용 | 한울 | 3발전소 | 5 | 13 | 200223250 | 정비부분품(SPAR) | 국외 | A | 오-링 | 오-링,CERTIFICATE OF CONFORMANCE,207B4745P | EA | 3 | 기계부 | 손호걸 | 054-785-2763 | 품명 오-링 - 품질보증서류 CERTIFICATE OF CONFORMANCE 품질등급 A등급 제작사 IMO PUMP - 부품번호 207B4745P0001 - 주설비 참고자료 OIL P/P | IMO PUMP |  | 207B4745P0001
2020 | 1 | 계획예방정비용 | 한울 | 3발전소 | 5 | 12 | 200223315 | 정비부분품(SPAR) | 국외 | Q | 오-링 | 오-링,COFC,TARGET ROCK CORPRATION,300-4034 | EA | 1 | 기계부 | 김웅규 | 054-785-1615 | 품명 오-링 - 품질보증서류 COFC 품질등급 Q등급 제작사 CURTISS WRIGHT FLOW CONTROL CO - 부품번호 300-4034 한빛 원자력 본부 - 패키지 번호 N431-M.9-083 | CURTISS WRIGHT FLOW CONTROL CORP.(TARGET |  | 300-4034
2020 | 4 | 계획예방정비용 | 한울 | 3발전소 | 6 | 12 | 200223315 | 정비부분품(SPAR) | 국외 | Q | 오-링 | 오-링,COFC,TARGET ROCK CORPRATION,300-4034 | EA | 1 | 기계부 | 김웅규 | 054-785-1615 | 품명 오-링 - 품질보증서류 COFC 품질등급 Q등급 제작사 CURTISS WRIGHT FLOW CONTROL CO - 부품번호 300-4034 한빛 원자력 본부 - 패키지 번호 N431-M.9-083 | CURTISS WRIGHT FLOW CONTROL CORP.(TARGET |  | 300-4034
2021 | 3 | 계획예방정비용 | 한울 | 2발전소 | 3 | 17 | 200223318 | 정비부분품(SPAR) | 국외 | A | 오-링 | 오-링,EP RUBBER,O-RING,(631)293-3800,1966 | EA | 1 | 기계부 | 김동훈 | 054-785-1326 | 품명 오-링 - 오-링재질 EP RUBBER - 별칭 O-RING 원자력안전범주 NON NUCLEAR SAFETY RELATED 품질등급 A등급 제작사 CURTISS WRIGHT FLOW CONTROL CO - 제작사 유형(MFR CATEGORY) ORIGINAL EQUIP. MANUFACTURER - 원설계규격서(ODS) HANUL 3&4, 9-804-Z-404-001 - 부품번호 300-4251 - 모델번호 93Q-005 - 도면번호 2429 9-804-Z-171-005 - 제작 도면번호 OEM 93Q-005 REV.E - 도면 품목번호 54 제출서류목록 - 첨부기술규격서 적용 - 품질보증계획서(QAM) - 품질증빙/제출서류목록(QVDL) - 품질보증확인서(C of C) | CURTISS WRIGHT FLOW CONTROL CORP.(TARGET | 93Q-005 | 300-4251
2021 | 3 | 계획예방정비용 | 한울 | 2발전소 | 3 | 17 | 200223319 | 정비부분품(SPAR) | 국외 | A | 오-링 | 오-링,EP RUBBER,SHINWOLSONG 1&2, 9-184-J23 | EA | 1 | 기계부 | 김동훈 | 054-785-1326 | 품명 오-링 - 오-링재질 EP RUBBER 원자력안전범주 NON NUCLEAR SAFETY RELATED 품질등급 A등급 제작사 CURTISS WRIGHT FLOW CONTROL CO - 원기술규격서(OTS) SHINWOLSONG 1&2, 9-184-J239 - 제작사 유형(MFR CATEGORY) ORIGINAL EQUIP. SUPPLIER - 부품번호 300-4438 - 모델번호 03Q-031-2 - 도면번호 93Q-005 - 99F-005 - J239-DG-A01-19 제출서류목록 - 품질보증확인서(C of C) | CURTISS WRIGHT FLOW CONTROL CORP.(TARGET | 03Q-031-2 | 300-4438
2021 | 3 | 계획예방정비용 | 한빛 | 1발전소 | 1 | 26 | 200223328 | 정비부분품(SPAR) | 국외 | S | 오-링 | 오-링,SILICONE,C OF C,TARGET ROCK CORPRATI | EA | 1 | 기계부 | 김동준 | 061-357-2976 | 품명 오-링 - 오-링재질 SILICONE - 품질보증서류 C OF C 품질등급 S등급 제작사 CURTISS WRIGHT FLOW CONTROL CO - 부품번호 300-5251 한빛 원자력 본부 - 패키지 번호 M-001-ASVANSTR-25 - N431-M.9-108 | CURTISS WRIGHT FLOW CONTROL CORP.(TARGET |  | 300-5251
2021 | 3 | 계획예방정비용 | 한울 | 2발전소 | 3 | 17 | 200223370 | 정비부분품(SPAR) | 국외 | A | 오-링 | 오-링,SS 321(METAL),O-RING (METAL),(631)2 | EA | 1 | 기계부 | 김동훈 | 054-785-1326 | 품명 오-링 - 오-링재질 SS 321(METAL) - 별칭 O-RING (METAL) 원자력안전범주 NON NUCLEAR SAFETY RELATED 품질등급 A등급 제작사 CURTISS WRIGHT FLOW CONTROL CO - 제작사 유형(MFR CATEGORY) ORIGINAL EQUIP. MANUFACTURER - 원설계규격서(ODS) HANUL 3&4, 9-804-Z-404-001 - 부품번호 354-0184 - 모델번호 93Q-005 - 도면번호 2429 9-804-Z-171-005 - 제작 도면번호 OEM 93Q-005 REV.E - 도면 품목번호 64 제출서류목록 - 첨부기술규격서 적용 - 품질보증계획서(QAM) - 품질증빙/제출서류목록(QVDL) - 품질보증확인서(C of C) | CURTISS WRIGHT FLOW CONTROL CORP.(TARGET | 93Q-005 | 354-0184
2020 | 4 | 계획예방정비용 | 한빛 | 1발전소 | 2 | 25 | 200223374 | 정비부분품(SPAR) | 국외 | Q | 오-링 | 오-링,3/4IN,31-1/2IN MEAN DIA,ORIGINAL EQU | EA | 2 | 기계부 | 박용진 | 061-357-2542 | 품명 오-링 - 두께 3/4IN - 치수 31-1/2IN MEAN DIA 원자력안전범주 NUCLEAR SAFETY RELATED 품질등급 Q등급 제작사 QUALTECH NP - 제작사 유형(MFR CATEGORY) ORIGINAL EQUIP. MANUFACTURER - 원기술규격서(OTS) HANBIT 1&2, 3-C-153 - 원설계규격서(ODS) HANBIT 1&2, 3-C-153 - 부품번호 38328-23 - 도면번호 38328 - 7021 한빛 원자력 본부 - 패키지 번호 C-153-3-9 제출서류목록 - 품질보증확인서(C of C) | QUALTECH NP |  | 38328-23
2022 | 2 | 계획예방정비용 | 한빛 | 1발전소 | 2 | 26 | 200223374 | 정비부분품(SPAR) | 국외 | Q | 오-링 | 오-링,3/4IN,31-1/2IN MEAN DIA,ORIGINAL EQU | EA | 2 | 기계부 | 박용진 | 061-357-2542 | 품명 오-링 - 두께 3/4IN - 치수 31-1/2IN MEAN DIA 원자력안전범주 NUCLEAR SAFETY RELATED 품질등급 Q등급 제작사 QUALTECH NP - 제작사 유형(MFR CATEGORY) ORIGINAL EQUIP. MANUFACTURER - 원기술규격서(OTS) HANBIT 1&2, 3-C-153 - 원설계규격서(ODS) HANBIT 1&2, 3-C-153 - 부품번호 38328-23 - 도면번호 38328 - 7021 한빛 원자력 본부 - 패키지 번호 C-153-3-9 제출서류목록 - 품질보증확인서(C of C) | QUALTECH NP |  | 38328-23
2020 | 1 | 계획예방정비용 | 고리 | 2발전소 | 3 | 26 | 200223421 | 정비부분품(SPAR) | 국외 | Q | 오-링 | 오-링,O-RING, #1 SEAL RUNNER,620B492E72,93 | EA | 2 | 기계부 | 김승수 | 051-726-5426 | 품명 오-링 - 별칭 O-RING, #1 SEAL RUNNER 원자력안전범주 NUCLEAR SAFETY RELATED 품질등급 Q등급 제작사 WESTINGHOUSE ELECTRIC COMPANY - 부품번호 620B492E72 - 모델번호 93A-1 - 도면번호 2D74715(114E791-96) - 317 - 318 - 9748D63 - 주설비 참고자료 PUMP 고리 원자력 본부 - 패키지 번호 M-001 제출서류목록 - 품질보증계획서(QAM) - 품질증빙/제출서류목록(QVDL) - 품질보증확인서(C of C) | WESTINGHOUSE ELECTRIC COMPANY | 93A-1 | 620B492E72
2020 | 1 | 계획예방정비용 | 고리 | 2발전소 | 4 | 26 | 200223421 | 정비부분품(SPAR) | 국외 | Q | 오-링 | 오-링,O-RING, #1 SEAL RUNNER,620B492E72,93 | EA | 2 | 기계부 | 김승수 | 051-726-5426 | 품명 오-링 - 별칭 O-RING, #1 SEAL RUNNER 원자력안전범주 NUCLEAR SAFETY RELATED 품질등급 Q등급 제작사 WESTINGHOUSE ELECTRIC COMPANY - 부품번호 620B492E72 - 모델번호 93A-1 - 도면번호 2D74715(114E791-96) - 317 - 318 - 9748D63 - 주설비 참고자료 PUMP 고리 원자력 본부 - 패키지 번호 M-001 제출서류목록 - 품질보증계획서(QAM) - 품질증빙/제출서류목록(QVDL) - 품질보증확인서(C of C) | WESTINGHOUSE ELECTRIC COMPANY | 93A-1 | 620B492E72
2021 | 3 | 계획예방정비용 | 고리 | 2발전소 | 3 | 27 | 200223421 | 정비부분품(SPAR) | 국외 | Q | 오-링 | 오-링,O-RING, #1 SEAL RUNNER,620B492E72,93 | EA | 2 | 기계부 | 김승수 | 051-726-5426 | 품명 오-링 - 별칭 O-RING, #1 SEAL RUNNER 원자력안전범주 NUCLEAR SAFETY RELATED 품질등급 Q등급 제작사 WESTINGHOUSE ELECTRIC COMPANY - 부품번호 620B492E72 - 모델번호 93A-1 - 도면번호 2D74715(114E791-96) - 317 - 318 - 9748D63 - 주설비 참고자료 PUMP 고리 원자력 본부 - 패키지 번호 M-001 제출서류목록 - 품질보증계획서(QAM) - 품질증빙/제출서류목록(QVDL) - 품질보증확인서(C of C) | WESTINGHOUSE ELECTRIC COMPANY | 93A-1 | 620B492E72
2021 | 3 | 계획예방정비용 | 고리 | 2발전소 | 4 | 27 | 200223421 | 정비부분품(SPAR) | 국외 | Q | 오-링 | 오-링,O-RING, #1 SEAL RUNNER,620B492E72,93 | EA | 2 | 기계부 | 김승수 | 051-726-5426 | 품명 오-링 - 별칭 O-RING, #1 SEAL RUNNER 원자력안전범주 NUCLEAR SAFETY RELATED 품질등급 Q등급 제작사 WESTINGHOUSE ELECTRIC COMPANY - 부품번호 620B492E72 - 모델번호 93A-1 - 도면번호 2D74715(114E791-96) - 317 - 318 - 9748D63 - 주설비 참고자료 PUMP 고리 원자력 본부 - 패키지 번호 M-001 제출서류목록 - 품질보증계획서(QAM) - 품질증빙/제출서류목록(QVDL) - 품질보증확인서(C of C) | WESTINGHOUSE ELECTRIC COMPANY | 93A-1 | 620B492E72
2022 | 4 | 계획예방정비용 | 고리 | 2발전소 | 3 | 28 | 200223421 | 정비부분품(SPAR) | 국외 | Q | 오-링 | 오-링,O-RING, #1 SEAL RUNNER,620B492E72,93 | EA | 2 | 기계부 | 김승수 | 051-726-5426 | 품명 오-링 - 별칭 O-RING, #1 SEAL RUNNER 원자력안전범주 NUCLEAR SAFETY RELATED 품질등급 Q등급 제작사 WESTINGHOUSE ELECTRIC COMPANY - 부품번호 620B492E72 - 모델번호 93A-1 - 도면번호 2D74715(114E791-96) - 317 - 318 - 9748D63 - 주설비 참고자료 PUMP 고리 원자력 본부 - 패키지 번호 M-001 제출서류목록 - 품질보증계획서(QAM) - 품질증빙/제출서류목록(QVDL) - 품질보증확인서(C of C) | WESTINGHOUSE ELECTRIC COMPANY | 93A-1 | 620B492E72
2022 | 4 | 계획예방정비용 | 고리 | 2발전소 | 4 | 28 | 200223421 | 정비부분품(SPAR) | 국외 | Q | 오-링 | 오-링,O-RING, #1 SEAL RUNNER,620B492E72,93 | EA | 2 | 기계부 | 김승수 | 051-726-5426 | 품명 오-링 - 별칭 O-RING, #1 SEAL RUNNER 원자력안전범주 NUCLEAR SAFETY RELATED 품질등급 Q등급 제작사 WESTINGHOUSE ELECTRIC COMPANY - 부품번호 620B492E72 - 모델번호 93A-1 - 도면번호 2D74715(114E791-96) - 317 - 318 - 9748D63 - 주설비 참고자료 PUMP 고리 원자력 본부 - 패키지 번호 M-001 제출서류목록 - 품질보증계획서(QAM) - 품질증빙/제출서류목록(QVDL) - 품질보증확인서(C of C) | WESTINGHOUSE ELECTRIC COMPANY | 93A-1 | 620B492E72
2020 | 1 | 계획예방정비용 | 고리 | 2발전소 | 3 | 26 | 200223423 | 정비부분품(SPAR) | 국외 | Q | 오-링 | 오-링,COFC,O-RING(NO.1 SEAL RING ASSEMBLY, | EA | 2 | 기계부 | 김승수 | 051-726-5426 | 품명 오-링 - 품질보증서류 COFC - 별칭 O-RING(NO.1 SEAL RING ASSEMBLY 품질등급 Q등급 제작사 WESTINGHOUSE ELECTRIC COMPANY - 부품번호 620B493E80 - 도면번호 9748D63 - ITEM 309 - 표준기술사양서 NO.1 & 2 SEAL OD 고리 원자력 본부 - 패키지 번호 M-001 | WESTINGHOUSE ELECTRIC COMPANY |  | 620B493E80
2020 | 1 | 계획예방정비용 | 고리 | 2발전소 | 4 | 26 | 200223423 | 정비부분품(SPAR) | 국외 | Q | 오-링 | 오-링,COFC,O-RING(NO.1 SEAL RING ASSEMBLY, | EA | 2 | 기계부 | 김승수 | 051-726-5426 | 품명 오-링 - 품질보증서류 COFC - 별칭 O-RING(NO.1 SEAL RING ASSEMBLY 품질등급 Q등급 제작사 WESTINGHOUSE ELECTRIC COMPANY - 부품번호 620B493E80 - 도면번호 9748D63 - ITEM 309 - 표준기술사양서 NO.1 & 2 SEAL OD 고리 원자력 본부 - 패키지 번호 M-001 | WESTINGHOUSE ELECTRIC COMPANY |  | 620B493E80
2021 | 3 | 계획예방정비용 | 고리 | 2발전소 | 3 | 27 | 200223423 | 정비부분품(SPAR) | 국외 | Q | 오-링 | 오-링,COFC,O-RING(NO.1 SEAL RING ASSEMBLY, | EA | 2 | 기계부 | 김승수 | 051-726-5426 | 품명 오-링 - 품질보증서류 COFC - 별칭 O-RING(NO.1 SEAL RING ASSEMBLY 품질등급 Q등급 제작사 WESTINGHOUSE ELECTRIC COMPANY - 부품번호 620B493E80 - 도면번호 9748D63 - ITEM 309 - 표준기술사양서 NO.1 & 2 SEAL OD 고리 원자력 본부 - 패키지 번호 M-001 | WESTINGHOUSE ELECTRIC COMPANY |  | 620B493E80
2021 | 3 | 계획예방정비용 | 고리 | 2발전소 | 4 | 27 | 200223423 | 정비부분품(SPAR) | 국외 | Q | 오-링 | 오-링,COFC,O-RING(NO.1 SEAL RING ASSEMBLY, | EA | 2 | 기계부 | 김승수 | 051-726-5426 | 품명 오-링 - 품질보증서류 COFC - 별칭 O-RING(NO.1 SEAL RING ASSEMBLY 품질등급 Q등급 제작사 WESTINGHOUSE ELECTRIC COMPANY - 부품번호 620B493E80 - 도면번호 9748D63 - ITEM 309 - 표준기술사양서 NO.1 & 2 SEAL OD 고리 원자력 본부 - 패키지 번호 M-001 | WESTINGHOUSE ELECTRIC COMPANY |  | 620B493E80
2022 | 4 | 계획예방정비용 | 고리 | 2발전소 | 3 | 28 | 200223423 | 정비부분품(SPAR) | 국외 | Q | 오-링 | 오-링,COFC,O-RING(NO.1 SEAL RING ASSEMBLY, | EA | 2 | 기계부 | 김승수 | 051-726-5426 | 품명 오-링 - 품질보증서류 COFC - 별칭 O-RING(NO.1 SEAL RING ASSEMBLY 품질등급 Q등급 제작사 WESTINGHOUSE ELECTRIC COMPANY - 부품번호 620B493E80 - 도면번호 9748D63 - ITEM 309 - 표준기술사양서 NO.1 & 2 SEAL OD 고리 원자력 본부 - 패키지 번호 M-001 | WESTINGHOUSE ELECTRIC COMPANY |  | 620B493E80
2022 | 4 | 계획예방정비용 | 고리 | 2발전소 | 4 | 28 | 200223423 | 정비부분품(SPAR) | 국외 | Q | 오-링 | 오-링,COFC,O-RING(NO.1 SEAL RING ASSEMBLY, | EA | 2 | 기계부 | 김승수 | 051-726-5426 | 품명 오-링 - 품질보증서류 COFC - 별칭 O-RING(NO.1 SEAL RING ASSEMBLY 품질등급 Q등급 제작사 WESTINGHOUSE ELECTRIC COMPANY - 부품번호 620B493E80 - 도면번호 9748D63 - ITEM 309 - 표준기술사양서 NO.1 & 2 SEAL OD 고리 원자력 본부 - 패키지 번호 M-001 | WESTINGHOUSE ELECTRIC COMPANY |  | 620B493E80
2022 | 4 | 계획예방정비용 | 한빛 | 3발전소 | 6 | 15 | 200223426 | 정비부분품(SPAR) | 국외 | Q | 오-링 | 오-링,C OF C,2X10CAM-13,62647672,2X10-13CA | EA | 2 | 기계부 | 임남형 | 061-357-3637 | 품명 오-링 - 품질보증서류 C OF C 품질등급 Q등급 제작사 FLOWSERVE PUMP CORPORATION - 모델번호 2X10CAM-13 - 부품번호 62647672 - 도면번호 2X10-13CAM500X1 한빛 원자력 본부 - 패키지 번호 PYC-P-95ED2 | FLOWSERVE PUMP CORPORATION | 2X10CAM-13 | 62647672
2021 | 2 | 계획예방정비용 | 고리 | 3발전소 | 5(신1) | 7 | 200223451 | 정비부분품(SPAR) | 국외 | A | 오-링 | 오-링,REACTOR COOLANT PUMP,ORIGINAL EQUIP. | EA | 1 | 기계부 | 서원철 | 051-726-2392 | 품명 오-링 - 특수사항 REACTOR COOLANT PUMP 원자력안전범주 NON NUCLEAR SAFETY RELATED 품질등급 A등급 제작사 WESTINGHOUSE ELECTRIC COMPANY - 제작사 유형(MFR CATEGORY) ORIGINAL EQUIP. MANUFACTURER - 부품번호 8000-300-023 - 8000-300-023 N - 8000-300-023 N, RC - 도면번호 8118-101-300,3000,306 - 8124-101-300(SKN 1&2) - VOL.1,FIG.3-21 한빛 원자력 본부 - 패키지 번호 PYC-P-95ED2 한울 원자력 본부 - 패키지 번호 ED2CRCP - FMR-UL-SU-346 제출서류목록 - 품질보증계획서(QAM) - 품질증빙/제출서류목록(QVDL) - 품질보증확인서(C of C) | WESTINGHOUSE ELECTRIC COMPANY |  | 8000-300-023 N, RC
2021 | 2 | 계획예방정비용 | 고리 | 3발전소 | 6(신2) | 7 | 200223451 | 정비부분품(SPAR) | 국외 | A | 오-링 | 오-링,REACTOR COOLANT PUMP,ORIGINAL EQUIP. | EA | 1 | 기계부 | 서원철 | 051-726-2392 | 품명 오-링 - 특수사항 REACTOR COOLANT PUMP 원자력안전범주 NON NUCLEAR SAFETY RELATED 품질등급 A등급 제작사 WESTINGHOUSE ELECTRIC COMPANY - 제작사 유형(MFR CATEGORY) ORIGINAL EQUIP. MANUFACTURER - 부품번호 8000-300-023 - 8000-300-023 N - 8000-300-023 N, RC - 도면번호 8118-101-300,3000,306 - 8124-101-300(SKN 1&2) - VOL.1,FIG.3-21 한빛 원자력 본부 - 패키지 번호 PYC-P-95ED2 한울 원자력 본부 - 패키지 번호 ED2CRCP - FMR-UL-SU-346 제출서류목록 - 품질보증계획서(QAM) - 품질증빙/제출서류목록(QVDL) - 품질보증확인서(C of C) | WESTINGHOUSE ELECTRIC COMPANY |  | 8000-300-023 N, RC
2021 | 2 | 계획예방정비용 | 고리 | 3발전소 | 5(신1) | 7 | 200223453 | 정비부분품(SPAR) | 국외 | A | 오-링 | 오-링,SEAL COVER,AUTHENTICITY CONFIRMATION | EA | 1 | 기계부 | 서원철 | 051-726-2392 | 품명 오-링 - 특수사항 SEAL COVER - 품질보증서류 AUTHENTICITY CONFIRMATION - CERTIFICATE OF CONFORMANCE - LIST OF AUTHENTICITY CHECK - OF QVD - RESULT FOR QVD - SDDR, NCR - IF APPLICABLE 원자력안전범주 NON NUCLEAR SAFETY RELATED 품질등급 A등급 제작사 WESTINGHOUSE ELECTRIC COMPANY - 부품번호 8000-300-029 - 8000-300-029 N - 8000-300-029 N, RC - 도면번호 8118-101-300 - 8124-101-300/029 - VOL.1,FIG.3-21 한빛 원자력 본부 - 패키지 번호 PYC-P-95ED2 한울 원자력 본부 - 패키지 번호 ED2CRCP - FMR-UL-SU-346 | WESTINGHOUSE ELECTRIC COMPANY |  | 8000-300-029 N, RC
2021 | 2 | 계획예방정비용 | 고리 | 3발전소 | 6(신2) | 7 | 200223453 | 정비부분품(SPAR) | 국외 | A | 오-링 | 오-링,SEAL COVER,AUTHENTICITY CONFIRMATION | EA | 1 | 기계부 | 서원철 | 051-726-2392 | 품명 오-링 - 특수사항 SEAL COVER - 품질보증서류 AUTHENTICITY CONFIRMATION - CERTIFICATE OF CONFORMANCE - LIST OF AUTHENTICITY CHECK - OF QVD - RESULT FOR QVD - SDDR, NCR - IF APPLICABLE 원자력안전범주 NON NUCLEAR SAFETY RELATED 품질등급 A등급 제작사 WESTINGHOUSE ELECTRIC COMPANY - 부품번호 8000-300-029 - 8000-300-029 N - 8000-300-029 N, RC - 도면번호 8118-101-300 - 8124-101-300/029 - VOL.1,FIG.3-21 한빛 원자력 본부 - 패키지 번호 PYC-P-95ED2 한울 원자력 본부 - 패키지 번호 ED2CRCP - FMR-UL-SU-346 | WESTINGHOUSE ELECTRIC COMPANY |  | 8000-300-029 N, RC
2020 | 2 | 계획예방정비용 | 한빛 | 2발전소 | 3 | 18 | 200223454 | 정비부분품(SPAR) | 국외 | S | 오-링 | 오-링,PARKER COMPOUND #E540-80,C OF C,RC,2 | EA | 4 | 기계부 | 김서현 | 061-357-7241 | 품명 오-링 - 오-링재질 PARKER COMPOUND #E540-80 - 품질보증서류 C OF C - 별칭 RC - 사이즈 2-464 품질등급 S등급 제작사 WESTINGHOUSE ELECTRIC COMPANY - 부품번호 8000-300-029 N 한빛 원자력 본부 - 패키지 번호 95ED2-5.57046 - N431-H.1-144 - PYC-P-95ED2 한울 원자력 본부 - 패키지 번호 ED2CRCP - FMR-UL-SU-346 | WESTINGHOUSE ELECTRIC COMPANY |  | 8000-300-029 N
2020 | 2 | 계획예방정비용 | 한빛 | 2발전소 | 4 | 17 | 200223454 | 정비부분품(SPAR) | 국외 | S | 오-링 | 오-링,PARKER COMPOUND #E540-80,C OF C,RC,2 | EA | 4 | 기계부 | 김서현 | 061-357-7241 | 품명 오-링 - 오-링재질 PARKER COMPOUND #E540-80 - 품질보증서류 C OF C - 별칭 RC - 사이즈 2-464 품질등급 S등급 제작사 WESTINGHOUSE ELECTRIC COMPANY - 부품번호 8000-300-029 N 한빛 원자력 본부 - 패키지 번호 95ED2-5.57046 - N431-H.1-144 - PYC-P-95ED2 한울 원자력 본부 - 패키지 번호 ED2CRCP - FMR-UL-SU-346 | WESTINGHOUSE ELECTRIC COMPANY |  | 8000-300-029 N
2021 | 4 | 계획예방정비용 | 한빛 | 2발전소 | 4 | 18 | 200223454 | 정비부분품(SPAR) | 국외 | S | 오-링 | 오-링,PARKER COMPOUND #E540-80,C OF C,RC,2 | EA | 4 | 기계부 | 김서현 | 061-357-7241 | 품명 오-링 - 오-링재질 PARKER COMPOUND #E540-80 - 품질보증서류 C OF C - 별칭 RC - 사이즈 2-464 품질등급 S등급 제작사 WESTINGHOUSE ELECTRIC COMPANY - 부품번호 8000-300-029 N 한빛 원자력 본부 - 패키지 번호 95ED2-5.57046 - N431-H.1-144 - PYC-P-95ED2 한울 원자력 본부 - 패키지 번호 ED2CRCP - FMR-UL-SU-346 | WESTINGHOUSE ELECTRIC COMPANY |  | 8000-300-029 N
2021 | 4 | 계획예방정비용 | 한빛 | 2발전소 | 3 | 19 | 200223454 | 정비부분품(SPAR) | 국외 | S | 오-링 | 오-링,PARKER COMPOUND #E540-80,C OF C,RC,2 | EA | 4 | 기계부 | 김서현 | 061-357-7241 | 품명 오-링 - 오-링재질 PARKER COMPOUND #E540-80 - 품질보증서류 C OF C - 별칭 RC - 사이즈 2-464 품질등급 S등급 제작사 WESTINGHOUSE ELECTRIC COMPANY - 부품번호 8000-300-029 N 한빛 원자력 본부 - 패키지 번호 95ED2-5.57046 - N431-H.1-144 - PYC-P-95ED2 한울 원자력 본부 - 패키지 번호 ED2CRCP - FMR-UL-SU-346 | WESTINGHOUSE ELECTRIC COMPANY |  | 8000-300-029 N
2020 | 2 | 계획예방정비용 | 한빛 | 2발전소 | 3 | 18 | 200223456 | 정비부분품(SPAR) | 국외 | A | 오-링 | 오-링,REACTOR COOLANT PUMP,ORING_ SEAL COO | EA | 16 | 기계부 | 김서현 | 061-357-7241 | 품명 오-링 - 특수사항 REACTOR COOLANT PUMP - 별칭 ORING_ SEAL COOLER 원자력안전범주 NON NUCLEAR SAFETY RELATED 품질등급 A등급 제작사 WESTINGHOUSE ELECTRIC COMPANY - 제작사 유형(MFR CATEGORY) ORIGINAL EQUIP. SUPPLIER - 원설계규격서(ODS) SHINKORI/1,2/9-181-Z-404-001 - 부품번호 8000-300-031 - 8000-300-031 N, RC - 도면번호 8-101-300,3000 - 8124-101-300(SKN 1&2) - 8124-101-307/024 - VOL.1,FIG.3-19/21 한빛 원자력 본부 - 패키지 번호 PYC-P-95ED2 한울 원자력 본부 - 패키지 번호 ED2CRCP - FMR-UL-SU-346 제출서류목록 - 품질보증계획서(QAM) - 품질증빙/제출서류목록(QVDL) - 품질보증확인서(C of C) | WESTINGHOUSE ELECTRIC COMPANY |  | 8000-300-031 N, RC
2020 | 2 | 계획예방정비용 | 한빛 | 2발전소 | 4 | 17 | 200223456 | 정비부분품(SPAR) | 국외 | A | 오-링 | 오-링,REACTOR COOLANT PUMP,ORING_ SEAL COO | EA | 16 | 기계부 | 김서현 | 061-357-7241 | 품명 오-링 - 특수사항 REACTOR COOLANT PUMP - 별칭 ORING_ SEAL COOLER 원자력안전범주 NON NUCLEAR SAFETY RELATED 품질등급 A등급 제작사 WESTINGHOUSE ELECTRIC COMPANY - 제작사 유형(MFR CATEGORY) ORIGINAL EQUIP. SUPPLIER - 원설계규격서(ODS) SHINKORI/1,2/9-181-Z-404-001 - 부품번호 8000-300-031 - 8000-300-031 N, RC - 도면번호 8-101-300,3000 - 8124-101-300(SKN 1&2) - 8124-101-307/024 - VOL.1,FIG.3-19/21 한빛 원자력 본부 - 패키지 번호 PYC-P-95ED2 한울 원자력 본부 - 패키지 번호 ED2CRCP - FMR-UL-SU-346 제출서류목록 - 품질보증계획서(QAM) - 품질증빙/제출서류목록(QVDL) - 품질보증확인서(C of C) | WESTINGHOUSE ELECTRIC COMPANY |  | 8000-300-031 N, RC
2021 | 2 | 계획예방정비용 | 고리 | 3발전소 | 5(신1) | 7 | 200223456 | 정비부분품(SPAR) | 국외 | A | 오-링 | 오-링,REACTOR COOLANT PUMP,ORING_ SEAL COO | EA | 7 | 기계부 | 서원철 | 051-726-2392 | 품명 오-링 - 특수사항 REACTOR COOLANT PUMP - 별칭 ORING_ SEAL COOLER 원자력안전범주 NON NUCLEAR SAFETY RELATED 품질등급 A등급 제작사 WESTINGHOUSE ELECTRIC COMPANY - 제작사 유형(MFR CATEGORY) ORIGINAL EQUIP. SUPPLIER - 원설계규격서(ODS) SHINKORI/1,2/9-181-Z-404-001 - 부품번호 8000-300-031 - 8000-300-031 N, RC - 도면번호 8-101-300,3000 - 8124-101-300(SKN 1&2) - 8124-101-307/024 - VOL.1,FIG.3-19/21 한빛 원자력 본부 - 패키지 번호 PYC-P-95ED2 한울 원자력 본부 - 패키지 번호 ED2CRCP - FMR-UL-SU-346 제출서류목록 - 품질보증계획서(QAM) - 품질증빙/제출서류목록(QVDL) - 품질보증확인서(C of C) | WESTINGHOUSE ELECTRIC COMPANY |  | 8000-300-031 N, RC
2021 | 2 | 계획예방정비용 | 고리 | 3발전소 | 6(신2) | 7 | 200223456 | 정비부분품(SPAR) | 국외 | A | 오-링 | 오-링,REACTOR COOLANT PUMP,ORING_ SEAL COO | EA | 7 | 기계부 | 서원철 | 051-726-2392 | 품명 오-링 - 특수사항 REACTOR COOLANT PUMP - 별칭 ORING_ SEAL COOLER 원자력안전범주 NON NUCLEAR SAFETY RELATED 품질등급 A등급 제작사 WESTINGHOUSE ELECTRIC COMPANY - 제작사 유형(MFR CATEGORY) ORIGINAL EQUIP. SUPPLIER - 원설계규격서(ODS) SHINKORI/1,2/9-181-Z-404-001 - 부품번호 8000-300-031 - 8000-300-031 N, RC - 도면번호 8-101-300,3000 - 8124-101-300(SKN 1&2) - 8124-101-307/024 - VOL.1,FIG.3-19/21 한빛 원자력 본부 - 패키지 번호 PYC-P-95ED2 한울 원자력 본부 - 패키지 번호 ED2CRCP - FMR-UL-SU-346 제출서류목록 - 품질보증계획서(QAM) - 품질증빙/제출서류목록(QVDL) - 품질보증확인서(C of C) | WESTINGHOUSE ELECTRIC COMPANY |  | 8000-300-031 N, RC
2021 | 4 | 계획예방정비용 | 한빛 | 2발전소 | 4 | 18 | 200223456 | 정비부분품(SPAR) | 국외 | A | 오-링 | 오-링,REACTOR COOLANT PUMP,ORING_ SEAL COO | EA | 16 | 기계부 | 김서현 | 061-357-7241 | 품명 오-링 - 특수사항 REACTOR COOLANT PUMP - 별칭 ORING_ SEAL COOLER 원자력안전범주 NON NUCLEAR SAFETY RELATED 품질등급 A등급 제작사 WESTINGHOUSE ELECTRIC COMPANY - 제작사 유형(MFR CATEGORY) ORIGINAL EQUIP. SUPPLIER - 원설계규격서(ODS) SHINKORI/1,2/9-181-Z-404-001 - 부품번호 8000-300-031 - 8000-300-031 N, RC - 도면번호 8-101-300,3000 - 8124-101-300(SKN 1&2) - 8124-101-307/024 - VOL.1,FIG.3-19/21 한빛 원자력 본부 - 패키지 번호 PYC-P-95ED2 한울 원자력 본부 - 패키지 번호 ED2CRCP - FMR-UL-SU-346 제출서류목록 - 품질보증계획서(QAM) - 품질증빙/제출서류목록(QVDL) - 품질보증확인서(C of C) | WESTINGHOUSE ELECTRIC COMPANY |  | 8000-300-031 N, RC
2021 | 4 | 계획예방정비용 | 한빛 | 2발전소 | 3 | 19 | 200223456 | 정비부분품(SPAR) | 국외 | A | 오-링 | 오-링,REACTOR COOLANT PUMP,ORING_ SEAL COO | EA | 16 | 기계부 | 김서현 | 061-357-7241 | 품명 오-링 - 특수사항 REACTOR COOLANT PUMP - 별칭 ORING_ SEAL COOLER 원자력안전범주 NON NUCLEAR SAFETY RELATED 품질등급 A등급 제작사 WESTINGHOUSE ELECTRIC COMPANY - 제작사 유형(MFR CATEGORY) ORIGINAL EQUIP. SUPPLIER - 원설계규격서(ODS) SHINKORI/1,2/9-181-Z-404-001 - 부품번호 8000-300-031 - 8000-300-031 N, RC - 도면번호 8-101-300,3000 - 8124-101-300(SKN 1&2) - 8124-101-307/024 - VOL.1,FIG.3-19/21 한빛 원자력 본부 - 패키지 번호 PYC-P-95ED2 한울 원자력 본부 - 패키지 번호 ED2CRCP - FMR-UL-SU-346 제출서류목록 - 품질보증계획서(QAM) - 품질증빙/제출서류목록(QVDL) - 품질보증확인서(C of C) | WESTINGHOUSE ELECTRIC COMPANY |  | 8000-300-031 N, RC
2021 | 2 | 계획예방정비용 | 고리 | 3발전소 | 5(신1) | 7 | 200223459 | 정비부분품(SPAR) | 국외 | S | 오-링 | 오-링,ORING FOR REACTOR COOLANT PUMP,ORIGI | EA | 1 | 기계부 | 서원철 | 051-726-2392 | 품명 오-링 - 특수사항 ORING FOR REACTOR COOLANT PUMP 원자력안전범주 NON NUCLEAR SAFETY RELATED 품질등급 S등급 제작사 WESTINGHOUSE ELECTRIC COMPANY - 제작사 유형(MFR CATEGORY) ORIGINAL EQUIP. MANUFACTURER - 부품번호 8000-300-051 - 8000-300-051 N, RC - 도면번호 8118-101-300,307,3022 - 8124-101-300(FOR SHINKORI 1&2) 한빛 원자력 본부 - 패키지 번호 PYC-P-95ED2 한울 원자력 본부 - 패키지 번호 ED2CRCP - FMR-UL-SU-346 제출서류목록 - 품질보증확인서(C of C) | WESTINGHOUSE ELECTRIC COMPANY |  | 8000-300-051 N, RC
2021 | 2 | 계획예방정비용 | 고리 | 3발전소 | 6(신2) | 7 | 200223459 | 정비부분품(SPAR) | 국외 | S | 오-링 | 오-링,ORING FOR REACTOR COOLANT PUMP,ORIGI | EA | 1 | 기계부 | 서원철 | 051-726-2392 | 품명 오-링 - 특수사항 ORING FOR REACTOR COOLANT PUMP 원자력안전범주 NON NUCLEAR SAFETY RELATED 품질등급 S등급 제작사 WESTINGHOUSE ELECTRIC COMPANY - 제작사 유형(MFR CATEGORY) ORIGINAL EQUIP. MANUFACTURER - 부품번호 8000-300-051 - 8000-300-051 N, RC - 도면번호 8118-101-300,307,3022 - 8124-101-300(FOR SHINKORI 1&2) 한빛 원자력 본부 - 패키지 번호 PYC-P-95ED2 한울 원자력 본부 - 패키지 번호 ED2CRCP - FMR-UL-SU-346 제출서류목록 - 품질보증확인서(C of C) | WESTINGHOUSE ELECTRIC COMPANY |  | 8000-300-051 N, RC
2020 | 2 | 계획예방정비용 | 한빛 | 2발전소 | 3 | 18 | 200223460 | 정비부분품(SPAR) | 국외 | S | 오-링 | 오-링,RC,2-383,8000-300-051 N, | EA | 4 | 기계부 | 김서현 | 061-357-7241 | 품명 오-링 - 별칭 RC - 사이즈 2-383 원자력안전범주 NON NUCLEAR SAFETY RELATED 품질등급 S등급 제작사 WESTINGHOUSE ELECTRIC COMPANY - 부품번호 8000-300-051 N 한빛 원자력 본부 - 패키지 번호 N431-H.1-191 - PYC-P-95ED2 한울 원자력 본부 - 패키지 번호 ED2CRCP - FMR-UL-SU-346 제출서류목록 - 품질보증확인서(C of C) | WESTINGHOUSE ELECTRIC COMPANY |  | 8000-300-051 N
2020 | 2 | 계획예방정비용 | 한빛 | 2발전소 | 4 | 17 | 200223460 | 정비부분품(SPAR) | 국외 | S | 오-링 | 오-링,RC,2-383,8000-300-051 N, | EA | 4 | 기계부 | 김서현 | 061-357-7241 | 품명 오-링 - 별칭 RC - 사이즈 2-383 원자력안전범주 NON NUCLEAR SAFETY RELATED 품질등급 S등급 제작사 WESTINGHOUSE ELECTRIC COMPANY - 부품번호 8000-300-051 N 한빛 원자력 본부 - 패키지 번호 N431-H.1-191 - PYC-P-95ED2 한울 원자력 본부 - 패키지 번호 ED2CRCP - FMR-UL-SU-346 제출서류목록 - 품질보증확인서(C of C) | WESTINGHOUSE ELECTRIC COMPANY |  | 8000-300-051 N
2021 | 4 | 계획예방정비용 | 한빛 | 2발전소 | 4 | 18 | 200223460 | 정비부분품(SPAR) | 국외 | S | 오-링 | 오-링,RC,2-383,8000-300-051 N, | EA | 4 | 기계부 | 김서현 | 061-357-7241 | 품명 오-링 - 별칭 RC - 사이즈 2-383 원자력안전범주 NON NUCLEAR SAFETY RELATED 품질등급 S등급 제작사 WESTINGHOUSE ELECTRIC COMPANY - 부품번호 8000-300-051 N 한빛 원자력 본부 - 패키지 번호 N431-H.1-191 - PYC-P-95ED2 한울 원자력 본부 - 패키지 번호 ED2CRCP - FMR-UL-SU-346 제출서류목록 - 품질보증확인서(C of C) | WESTINGHOUSE ELECTRIC COMPANY |  | 8000-300-051 N
2021 | 4 | 계획예방정비용 | 한빛 | 2발전소 | 3 | 19 | 200223460 | 정비부분품(SPAR) | 국외 | S | 오-링 | 오-링,RC,2-383,8000-300-051 N, | EA | 4 | 기계부 | 김서현 | 061-357-7241 | 품명 오-링 - 별칭 RC - 사이즈 2-383 원자력안전범주 NON NUCLEAR SAFETY RELATED 품질등급 S등급 제작사 WESTINGHOUSE ELECTRIC COMPANY - 부품번호 8000-300-051 N 한빛 원자력 본부 - 패키지 번호 N431-H.1-191 - PYC-P-95ED2 한울 원자력 본부 - 패키지 번호 ED2CRCP - FMR-UL-SU-346 제출서류목록 - 품질보증확인서(C of C) | WESTINGHOUSE ELECTRIC COMPANY |  | 8000-300-051 N
2021 | 2 | 계획예방정비용 | 고리 | 3발전소 | 5(신1) | 7 | 200223462 | 정비부분품(SPAR) | 국외 | S | 오-링 | 오-링,C OF C,RC,2-218,8000-300-062 N,9-181 | EA | 11 | 기계부 | 서원철 | 051-726-2392 | 품명 오-링 - 품질보증서류 C OF C - 별칭 RC - 사이즈 2-218 원자력안전범주 NON NUCLEAR SAFETY RELATED 품질등급 S등급 제작사 WESTINGHOUSE ELECTRIC COMPANY - 부품번호 8000-300-062 N - 주설비 참고자료 9-181-Z-431-N01 한빛 원자력 본부 - 패키지 번호 95ED2-5.57056 - N431-H.1 - PYC-P-95ED2 한울 원자력 본부 - 패키지 번호 ED2CRCP | WESTINGHOUSE ELECTRIC COMPANY |  | 8000-300-062 N
2021 | 2 | 계획예방정비용 | 고리 | 3발전소 | 6(신2) | 7 | 200223462 | 정비부분품(SPAR) | 국외 | S | 오-링 | 오-링,C OF C,RC,2-218,8000-300-062 N,9-181 | EA | 11 | 기계부 | 서원철 | 051-726-2392 | 품명 오-링 - 품질보증서류 C OF C - 별칭 RC - 사이즈 2-218 원자력안전범주 NON NUCLEAR SAFETY RELATED 품질등급 S등급 제작사 WESTINGHOUSE ELECTRIC COMPANY - 부품번호 8000-300-062 N - 주설비 참고자료 9-181-Z-431-N01 한빛 원자력 본부 - 패키지 번호 95ED2-5.57056 - N431-H.1 - PYC-P-95ED2 한울 원자력 본부 - 패키지 번호 ED2CRCP | WESTINGHOUSE ELECTRIC COMPANY |  | 8000-300-062 N
2021 | 2 | 계획예방정비용 | 고리 | 3발전소 | 5(신1) | 7 | 200223463 | 정비부분품(SPAR) | 국외 | S | 오-링 | 오-링,REACTOR COOLANT PUMP,CERTIFICATE OF | EA | 1 | 기계부 | 서원철 | 051-726-2392 | 품명 오-링 - 특수사항 REACTOR COOLANT PUMP - 품질보증서류 CERTIFICATE OF CONFORMANCE 품질등급 S등급 제작사 WESTINGHOUSE ELECTRIC COMPANY - 부품번호 8000-305-009 - 8000-305-009 N, RC - 도면번호 8118-101-3000, - VOL.1.FIG.3-21 한빛 원자력 본부 - 패키지 번호 PYC-P-95ED2 한울 원자력 본부 - 패키지 번호 ED2CRCP - FMR-UL-SU-346 | WESTINGHOUSE ELECTRIC COMPANY |  | 8000-305-009 N, RC
2021 | 2 | 계획예방정비용 | 고리 | 3발전소 | 5(신1) | 7 | 200223466 | 정비부분품(SPAR) | 국외 | S | 오-링 | 오-링,REACTOR COOLANT PUMP,8000-305-015,80 | EA | 2 | 기계부 | 서원철 | 051-726-2392 | 품명 오-링 - 특수사항 REACTOR COOLANT PUMP 원자력안전범주 NUCLEAR SAFETY RELATED 품질등급 S등급 제작사 WESTINGHOUSE ELECTRIC COMPANY - 부품번호 8000-305-015 - 8000-305-015 N - 8000-305-015 N, RC - 도면번호 8118-101-300 - 8124-101-300/072 - VOL.1,FIG.3-21 한빛 원자력 본부 - 패키지 번호 PYC-P-95ED2 한울 원자력 본부 - 패키지 번호 ED2CRCP - FMR-UL-SU-346 제출서류목록 - 품질보증확인서(C of C) | WESTINGHOUSE ELECTRIC COMPANY |  | 8000-305-015 N, RC
2021 | 2 | 계획예방정비용 | 고리 | 3발전소 | 6(신2) | 7 | 200223466 | 정비부분품(SPAR) | 국외 | S | 오-링 | 오-링,REACTOR COOLANT PUMP,8000-305-015,80 | EA | 2 | 기계부 | 서원철 | 051-726-2392 | 품명 오-링 - 특수사항 REACTOR COOLANT PUMP 원자력안전범주 NUCLEAR SAFETY RELATED 품질등급 S등급 제작사 WESTINGHOUSE ELECTRIC COMPANY - 부품번호 8000-305-015 - 8000-305-015 N - 8000-305-015 N, RC - 도면번호 8118-101-300 - 8124-101-300/072 - VOL.1,FIG.3-21 한빛 원자력 본부 - 패키지 번호 PYC-P-95ED2 한울 원자력 본부 - 패키지 번호 ED2CRCP - FMR-UL-SU-346 제출서류목록 - 품질보증확인서(C of C) | WESTINGHOUSE ELECTRIC COMPANY |  | 8000-305-015 N, RC
2020 | 2 | 계획예방정비용 | 한빛 | 2발전소 | 3 | 18 | 200223467 | 정비부분품(SPAR) | 국외 | A | 오-링 | 오-링,PARKER COMPOUND #E540-80,C OF C,RC,2 | EA | 4 | 기계부 | 김서현 | 061-357-7241 | 품명 오-링 - 오-링재질 PARKER COMPOUND #E540-80 - 품질보증서류 C OF C - 별칭 RC - 사이즈 2-369 품질등급 A등급 제작사 WESTINGHOUSE ELECTRIC COMPANY - 부품번호 8000-305-015 N 한빛 원자력 본부 - 패키지 번호 95ED2-5.57064 - N431-H.1-206 - PYC-P-95ED2 한울 원자력 본부 - 패키지 번호 ED2CRCP - FMR-UL-SU-346 | WESTINGHOUSE ELECTRIC COMPANY |  | 8000-305-015 N
2020 | 2 | 계획예방정비용 | 한빛 | 2발전소 | 4 | 17 | 200223467 | 정비부분품(SPAR) | 국외 | A | 오-링 | 오-링,PARKER COMPOUND #E540-80,C OF C,RC,2 | EA | 4 | 기계부 | 김서현 | 061-357-7241 | 품명 오-링 - 오-링재질 PARKER COMPOUND #E540-80 - 품질보증서류 C OF C - 별칭 RC - 사이즈 2-369 품질등급 A등급 제작사 WESTINGHOUSE ELECTRIC COMPANY - 부품번호 8000-305-015 N 한빛 원자력 본부 - 패키지 번호 95ED2-5.57064 - N431-H.1-206 - PYC-P-95ED2 한울 원자력 본부 - 패키지 번호 ED2CRCP - FMR-UL-SU-346 | WESTINGHOUSE ELECTRIC COMPANY |  | 8000-305-015 N
2021 | 4 | 계획예방정비용 | 한빛 | 2발전소 | 4 | 18 | 200223467 | 정비부분품(SPAR) | 국외 | A | 오-링 | 오-링,PARKER COMPOUND #E540-80,C OF C,RC,2 | EA | 4 | 기계부 | 김서현 | 061-357-7241 | 품명 오-링 - 오-링재질 PARKER COMPOUND #E540-80 - 품질보증서류 C OF C - 별칭 RC - 사이즈 2-369 품질등급 A등급 제작사 WESTINGHOUSE ELECTRIC COMPANY - 부품번호 8000-305-015 N 한빛 원자력 본부 - 패키지 번호 95ED2-5.57064 - N431-H.1-206 - PYC-P-95ED2 한울 원자력 본부 - 패키지 번호 ED2CRCP - FMR-UL-SU-346 | WESTINGHOUSE ELECTRIC COMPANY |  | 8000-305-015 N
2021 | 4 | 계획예방정비용 | 한빛 | 2발전소 | 3 | 19 | 200223467 | 정비부분품(SPAR) | 국외 | A | 오-링 | 오-링,PARKER COMPOUND #E540-80,C OF C,RC,2 | EA | 4 | 기계부 | 김서현 | 061-357-7241 | 품명 오-링 - 오-링재질 PARKER COMPOUND #E540-80 - 품질보증서류 C OF C - 별칭 RC - 사이즈 2-369 품질등급 A등급 제작사 WESTINGHOUSE ELECTRIC COMPANY - 부품번호 8000-305-015 N 한빛 원자력 본부 - 패키지 번호 95ED2-5.57064 - N431-H.1-206 - PYC-P-95ED2 한울 원자력 본부 - 패키지 번호 ED2CRCP - FMR-UL-SU-346 | WESTINGHOUSE ELECTRIC COMPANY |  | 8000-305-015 N
2021 | 2 | 계획예방정비용 | 고리 | 3발전소 | 5(신1) | 7 | 200223468 | 정비부분품(SPAR) | 국외 | A | 오-링 | 오-링,REACTOR COOLANT PUMP,REFER TO PROCUR | EA | 1 | 기계부 | 서원철 | 051-726-2392 | 품명 오-링 - 특수사항 REACTOR COOLANT PUMP - 적용기술기준 REFER TO PROCUREMENT SPEC. - 품질보증서류 REFER TO PROCUREMENT SPEC. 원자력안전범주 NON NUCLEAR SAFETY RELATED 품질등급 A등급 제작사 WESTINGHOUSE ELECTRIC COMPANY - 부품번호 8000-307-015N - 도면번호 8114-101-307 - VOL.1,FIG.3-19/24 한빛 원자력 본부 - 패키지 번호 PYC-P-95ED2 한울 원자력 본부 - 패키지 번호 ED2CRCP - FMR-UL-SU-346 | WESTINGHOUSE ELECTRIC COMPANY |  | 8000-307-015N
2021 | 2 | 계획예방정비용 | 고리 | 3발전소 | 6(신2) | 7 | 200223468 | 정비부분품(SPAR) | 국외 | A | 오-링 | 오-링,REACTOR COOLANT PUMP,REFER TO PROCUR | EA | 1 | 기계부 | 서원철 | 051-726-2392 | 품명 오-링 - 특수사항 REACTOR COOLANT PUMP - 적용기술기준 REFER TO PROCUREMENT SPEC. - 품질보증서류 REFER TO PROCUREMENT SPEC. 원자력안전범주 NON NUCLEAR SAFETY RELATED 품질등급 A등급 제작사 WESTINGHOUSE ELECTRIC COMPANY - 부품번호 8000-307-015N - 도면번호 8114-101-307 - VOL.1,FIG.3-19/24 한빛 원자력 본부 - 패키지 번호 PYC-P-95ED2 한울 원자력 본부 - 패키지 번호 ED2CRCP - FMR-UL-SU-346 | WESTINGHOUSE ELECTRIC COMPANY |  | 8000-307-015N
2020 | 2 | 계획예방정비용 | 한빛 | 2발전소 | 3 | 18 | 200223469 | 정비부분품(SPAR) | 국외 | A | 오-링 | 오-링,PARKER COMPOUND #E-540-80,CERTIFICAT | EA | 4 | 기계부 | 김서현 | 061-357-7241 | 품명 오-링 - 오-링재질 PARKER COMPOUND #E-540-80 - 품질보증서류 CERTIFICATE OF CONFORMANCE - NCR/SDDR(IF APPLICABLE) - 별칭 RC - 사이즈 2-368 원자력안전범주 NUCLEAR SAFETY RELATED 품질등급 A등급 제작사 WESTINGHOUSE ELECTRIC COMPANY - 부품번호 8000-307-015 - 모델번호 8118-101-300 - 도면번호 8118-101-3000 한빛 원자력 본부 - 패키지 번호 95ED2-5.57066 - N431-H.1-170 - N431-H.1-217 - PYC-P-95ED2 한울 원자력 본부 - 패키지 번호 ED2CRCP - FMR-UL-SU-346 | WESTINGHOUSE ELECTRIC COMPANY | 8118-101-300 | 8000-307-015
2020 | 2 | 계획예방정비용 | 한빛 | 2발전소 | 4 | 17 | 200223469 | 정비부분품(SPAR) | 국외 | A | 오-링 | 오-링,PARKER COMPOUND #E-540-80,CERTIFICAT | EA | 4 | 기계부 | 김서현 | 061-357-7241 | 품명 오-링 - 오-링재질 PARKER COMPOUND #E-540-80 - 품질보증서류 CERTIFICATE OF CONFORMANCE - NCR/SDDR(IF APPLICABLE) - 별칭 RC - 사이즈 2-368 원자력안전범주 NUCLEAR SAFETY RELATED 품질등급 A등급 제작사 WESTINGHOUSE ELECTRIC COMPANY - 부품번호 8000-307-015 - 모델번호 8118-101-300 - 도면번호 8118-101-3000 한빛 원자력 본부 - 패키지 번호 95ED2-5.57066 - N431-H.1-170 - N431-H.1-217 - PYC-P-95ED2 한울 원자력 본부 - 패키지 번호 ED2CRCP - FMR-UL-SU-346 | WESTINGHOUSE ELECTRIC COMPANY | 8118-101-300 | 8000-307-015
2021 | 4 | 계획예방정비용 | 한빛 | 2발전소 | 4 | 18 | 200223469 | 정비부분품(SPAR) | 국외 | A | 오-링 | 오-링,PARKER COMPOUND #E-540-80,CERTIFICAT | EA | 4 | 기계부 | 김서현 | 061-357-7241 | 품명 오-링 - 오-링재질 PARKER COMPOUND #E-540-80 - 품질보증서류 CERTIFICATE OF CONFORMANCE - NCR/SDDR(IF APPLICABLE) - 별칭 RC - 사이즈 2-368 원자력안전범주 NUCLEAR SAFETY RELATED 품질등급 A등급 제작사 WESTINGHOUSE ELECTRIC COMPANY - 부품번호 8000-307-015 - 모델번호 8118-101-300 - 도면번호 8118-101-3000 한빛 원자력 본부 - 패키지 번호 95ED2-5.57066 - N431-H.1-170 - N431-H.1-217 - PYC-P-95ED2 한울 원자력 본부 - 패키지 번호 ED2CRCP - FMR-UL-SU-346 | WESTINGHOUSE ELECTRIC COMPANY | 8118-101-300 | 8000-307-015
2021 | 4 | 계획예방정비용 | 한빛 | 2발전소 | 3 | 19 | 200223469 | 정비부분품(SPAR) | 국외 | A | 오-링 | 오-링,PARKER COMPOUND #E-540-80,CERTIFICAT | EA | 4 | 기계부 | 김서현 | 061-357-7241 | 품명 오-링 - 오-링재질 PARKER COMPOUND #E-540-80 - 품질보증서류 CERTIFICATE OF CONFORMANCE - NCR/SDDR(IF APPLICABLE) - 별칭 RC - 사이즈 2-368 원자력안전범주 NUCLEAR SAFETY RELATED 품질등급 A등급 제작사 WESTINGHOUSE ELECTRIC COMPANY - 부품번호 8000-307-015 - 모델번호 8118-101-300 - 도면번호 8118-101-3000 한빛 원자력 본부 - 패키지 번호 95ED2-5.57066 - N431-H.1-170 - N431-H.1-217 - PYC-P-95ED2 한울 원자력 본부 - 패키지 번호 ED2CRCP - FMR-UL-SU-346 | WESTINGHOUSE ELECTRIC COMPANY | 8118-101-300 | 8000-307-015
2020 | 1 | 경상예방정비용 | 새울 | 1발전소 |  |  | 200223470 | 정비부분품(SPAR) | 국외 | S | 오-링 | 오-링,BLACK,RCP PART,ORING_LOWER BEARING | EA | 16 | 기계부 | 김영준 | 052-715-5248 | 품명 오-링 - 색깔(COLOR) BLACK - 특수사항 RCP PART - 별칭 ORING_LOWER BEARING COVER 원자력안전범주 NON NUCLEAR SAFETY RELATED 품질등급 S등급 제작사 WESTINGHOUSE ELECTRIC COMPANY - 제작사 유형(MFR CATEGORY) ORIGINAL EQUIP. MANUFACTURER - 원기술규격서(OTS) HANBIT 3&4, KEC-87-N1112 - 부품번호 8000-400-022 - 8000-400-022 N - 8000-400-022(SHIN-KORI3&4) - 도면번호 8114-101-400 - 8124-101-400(FOR SHINKORI 1&2) - 8128-101-4000(SHIN-KORI3&4) - VOL.2,FIG.6-24 한울 원자력 본부 - 패키지 번호 ED2CRCP 제출서류목록 - 품질보증확인서(C of C) | WESTINGHOUSE ELECTRIC COMPANY |  | 8000-400-022(SHIN-KORI3&4)
2021 | 1 | 경상예방정비용 | 새울 | 1발전소 |  |  | 200223470 | 정비부분품(SPAR) | 국외 | S | 오-링 | 오-링,BLACK,RCP PART,ORING_LOWER BEARING | EA | 16 | 기계부 | 김영준 | 052-715-5248 | 품명 오-링 - 색깔(COLOR) BLACK - 특수사항 RCP PART - 별칭 ORING_LOWER BEARING COVER 원자력안전범주 NON NUCLEAR SAFETY RELATED 품질등급 S등급 제작사 WESTINGHOUSE ELECTRIC COMPANY - 제작사 유형(MFR CATEGORY) ORIGINAL EQUIP. MANUFACTURER - 원기술규격서(OTS) HANBIT 3&4, KEC-87-N1112 - 부품번호 8000-400-022 - 8000-400-022 N - 8000-400-022(SHIN-KORI3&4) - 도면번호 8114-101-400 - 8124-101-400(FOR SHINKORI 1&2) - 8128-101-4000(SHIN-KORI3&4) - VOL.2,FIG.6-24 한울 원자력 본부 - 패키지 번호 ED2CRCP 제출서류목록 - 품질보증확인서(C of C) | WESTINGHOUSE ELECTRIC COMPANY |  | 8000-400-022(SHIN-KORI3&4)
2021 | 2 | 계획예방정비용 | 고리 | 3발전소 | 5(신1) | 7 | 200223470 | 정비부분품(SPAR) | 국외 | S | 오-링 | 오-링,BLACK,RCP PART,ORING_LOWER BEARING | EA | 4 | 기계부 | 서원철 | 051-726-2392 | 품명 오-링 - 색깔(COLOR) BLACK - 특수사항 RCP PART - 별칭 ORING_LOWER BEARING COVER 원자력안전범주 NON NUCLEAR SAFETY RELATED 품질등급 S등급 제작사 WESTINGHOUSE ELECTRIC COMPANY - 제작사 유형(MFR CATEGORY) ORIGINAL EQUIP. MANUFACTURER - 원기술규격서(OTS) HANBIT 3&4, KEC-87-N1112 - 부품번호 8000-400-022 - 8000-400-022 N - 8000-400-022(SHIN-KORI3&4) - 도면번호 8114-101-400 - 8124-101-400(FOR SHINKORI 1&2) - 8128-101-4000(SHIN-KORI3&4) - VOL.2,FIG.6-24 한울 원자력 본부 - 패키지 번호 ED2CRCP 제출서류목록 - 품질보증확인서(C of C) | WESTINGHOUSE ELECTRIC COMPANY |  | 8000-400-022(SHIN-KORI3&4)
2021 | 2 | 계획예방정비용 | 고리 | 3발전소 | 6(신2) | 7 | 200223470 | 정비부분품(SPAR) | 국외 | S | 오-링 | 오-링,BLACK,RCP PART,ORING_LOWER BEARING | EA | 4 | 기계부 | 서원철 | 051-726-2392 | 품명 오-링 - 색깔(COLOR) BLACK - 특수사항 RCP PART - 별칭 ORING_LOWER BEARING COVER 원자력안전범주 NON NUCLEAR SAFETY RELATED 품질등급 S등급 제작사 WESTINGHOUSE ELECTRIC COMPANY - 제작사 유형(MFR CATEGORY) ORIGINAL EQUIP. MANUFACTURER - 원기술규격서(OTS) HANBIT 3&4, KEC-87-N1112 - 부품번호 8000-400-022 - 8000-400-022 N - 8000-400-022(SHIN-KORI3&4) - 도면번호 8114-101-400 - 8124-101-400(FOR SHINKORI 1&2) - 8128-101-4000(SHIN-KORI3&4) - VOL.2,FIG.6-24 한울 원자력 본부 - 패키지 번호 ED2CRCP 제출서류목록 - 품질보증확인서(C of C) | WESTINGHOUSE ELECTRIC COMPANY |  | 8000-400-022(SHIN-KORI3&4)
2022 | 1 | 경상예방정비용 | 새울 | 1발전소 |  |  | 200223470 | 정비부분품(SPAR) | 국외 | S | 오-링 | 오-링,BLACK,RCP PART,ORING_LOWER BEARING | EA | 16 | 기계부 | 김영준 | 052-715-5248 | 품명 오-링 - 색깔(COLOR) BLACK - 특수사항 RCP PART - 별칭 ORING_LOWER BEARING COVER 원자력안전범주 NON NUCLEAR SAFETY RELATED 품질등급 S등급 제작사 WESTINGHOUSE ELECTRIC COMPANY - 제작사 유형(MFR CATEGORY) ORIGINAL EQUIP. MANUFACTURER - 원기술규격서(OTS) HANBIT 3&4, KEC-87-N1112 - 부품번호 8000-400-022 - 8000-400-022 N - 8000-400-022(SHIN-KORI3&4) - 도면번호 8114-101-400 - 8124-101-400(FOR SHINKORI 1&2) - 8128-101-4000(SHIN-KORI3&4) - VOL.2,FIG.6-24 한울 원자력 본부 - 패키지 번호 ED2CRCP 제출서류목록 - 품질보증확인서(C of C) | WESTINGHOUSE ELECTRIC COMPANY |  | 8000-400-022(SHIN-KORI3&4)
2020 | 2 | 계획예방정비용 | 한빛 | 2발전소 | 3 | 18 | 200223471 | 정비부분품(SPAR) | 국외 | S | 오-링 | 오-링,C OF C,RC,8000-400-022 N, | EA | 8 | 기계부 | 김서현 | 061-357-7241 | 품명 오-링 - 품질보증서류 C OF C - 별칭 RC 원자력안전범주 NON NUCLEAR SAFETY RELATED 품질등급 S등급 제작사 WESTINGHOUSE ELECTRIC COMPANY - 부품번호 8000-400-022 N 한빛 원자력 본부 - 패키지 번호 95ED2-5.57099 - N431-H.1-229 한울 원자력 본부 - 패키지 번호 ED2CRCP | WESTINGHOUSE ELECTRIC COMPANY |  | 8000-400-022 N
2020 | 2 | 계획예방정비용 | 한빛 | 2발전소 | 3 | 18 | 200223471 | 정비부분품(SPAR) | 국외 | S | 오-링 | 오-링,C OF C,RC,8000-400-022 N, | EA | 2 | 기계부 | 김서현 | 061-357-7241 | 품명 오-링 - 품질보증서류 C OF C - 별칭 RC 원자력안전범주 NON NUCLEAR SAFETY RELATED 품질등급 S등급 제작사 WESTINGHOUSE ELECTRIC COMPANY - 부품번호 8000-400-022 N 한빛 원자력 본부 - 패키지 번호 95ED2-5.57099 - N431-H.1-229 한울 원자력 본부 - 패키지 번호 ED2CRCP | WESTINGHOUSE ELECTRIC COMPANY |  | 8000-400-022 N
2020 | 2 | 계획예방정비용 | 한빛 | 2발전소 | 4 | 17 | 200223471 | 정비부분품(SPAR) | 국외 | S | 오-링 | 오-링,C OF C,RC,8000-400-022 N, | EA | 8 | 기계부 | 김서현 | 061-357-7241 | 품명 오-링 - 품질보증서류 C OF C - 별칭 RC 원자력안전범주 NON NUCLEAR SAFETY RELATED 품질등급 S등급 제작사 WESTINGHOUSE ELECTRIC COMPANY - 부품번호 8000-400-022 N 한빛 원자력 본부 - 패키지 번호 95ED2-5.57099 - N431-H.1-229 한울 원자력 본부 - 패키지 번호 ED2CRCP | WESTINGHOUSE ELECTRIC COMPANY |  | 8000-400-022 N
2020 | 2 | 계획예방정비용 | 한빛 | 2발전소 | 4 | 17 | 200223471 | 정비부분품(SPAR) | 국외 | S | 오-링 | 오-링,C OF C,RC,8000-400-022 N, | EA | 2 | 기계부 | 김서현 | 061-357-7241 | 품명 오-링 - 품질보증서류 C OF C - 별칭 RC 원자력안전범주 NON NUCLEAR SAFETY RELATED 품질등급 S등급 제작사 WESTINGHOUSE ELECTRIC COMPANY - 부품번호 8000-400-022 N 한빛 원자력 본부 - 패키지 번호 95ED2-5.57099 - N431-H.1-229 한울 원자력 본부 - 패키지 번호 ED2CRCP | WESTINGHOUSE ELECTRIC COMPANY |  | 8000-400-022 N
2021 | 4 | 계획예방정비용 | 한빛 | 2발전소 | 4 | 18 | 200223471 | 정비부분품(SPAR) | 국외 | S | 오-링 | 오-링,C OF C,RC,8000-400-022 N, | EA | 8 | 기계부 | 김서현 | 061-357-7241 | 품명 오-링 - 품질보증서류 C OF C - 별칭 RC 원자력안전범주 NON NUCLEAR SAFETY RELATED 품질등급 S등급 제작사 WESTINGHOUSE ELECTRIC COMPANY - 부품번호 8000-400-022 N 한빛 원자력 본부 - 패키지 번호 95ED2-5.57099 - N431-H.1-229 한울 원자력 본부 - 패키지 번호 ED2CRCP | WESTINGHOUSE ELECTRIC COMPANY |  | 8000-400-022 N
2021 | 4 | 계획예방정비용 | 한빛 | 2발전소 | 4 | 18 | 200223471 | 정비부분품(SPAR) | 국외 | S | 오-링 | 오-링,C OF C,RC,8000-400-022 N, | EA | 2 | 기계부 | 김서현 | 061-357-7241 | 품명 오-링 - 품질보증서류 C OF C - 별칭 RC 원자력안전범주 NON NUCLEAR SAFETY RELATED 품질등급 S등급 제작사 WESTINGHOUSE ELECTRIC COMPANY - 부품번호 8000-400-022 N 한빛 원자력 본부 - 패키지 번호 95ED2-5.57099 - N431-H.1-229 한울 원자력 본부 - 패키지 번호 ED2CRCP | WESTINGHOUSE ELECTRIC COMPANY |  | 8000-400-022 N
2021 | 4 | 계획예방정비용 | 한빛 | 2발전소 | 3 | 19 | 200223471 | 정비부분품(SPAR) | 국외 | S | 오-링 | 오-링,C OF C,RC,8000-400-022 N, | EA | 8 | 기계부 | 김서현 | 061-357-7241 | 품명 오-링 - 품질보증서류 C OF C - 별칭 RC 원자력안전범주 NON NUCLEAR SAFETY RELATED 품질등급 S등급 제작사 WESTINGHOUSE ELECTRIC COMPANY - 부품번호 8000-400-022 N 한빛 원자력 본부 - 패키지 번호 95ED2-5.57099 - N431-H.1-229 한울 원자력 본부 - 패키지 번호 ED2CRCP | WESTINGHOUSE ELECTRIC COMPANY |  | 8000-400-022 N
2021 | 4 | 계획예방정비용 | 한빛 | 2발전소 | 3 | 19 | 200223471 | 정비부분품(SPAR) | 국외 | S | 오-링 | 오-링,C OF C,RC,8000-400-022 N, | EA | 2 | 기계부 | 김서현 | 061-357-7241 | 품명 오-링 - 품질보증서류 C OF C - 별칭 RC 원자력안전범주 NON NUCLEAR SAFETY RELATED 품질등급 S등급 제작사 WESTINGHOUSE ELECTRIC COMPANY - 부품번호 8000-400-022 N 한빛 원자력 본부 - 패키지 번호 95ED2-5.57099 - N431-H.1-229 한울 원자력 본부 - 패키지 번호 ED2CRCP | WESTINGHOUSE ELECTRIC COMPANY |  | 8000-400-022 N
2020 | 2 | 계획예방정비용 | 한빛 | 2발전소 | 3 | 18 | 200223473 | 정비부분품(SPAR) | 국외 | S | 오-링 | 오-링,C OF C,RC,8000-400-034 N, | EA | 4 | 기계부 | 김서현 | 061-357-7241 | 품명 오-링 - 품질보증서류 C OF C - 별칭 RC 원자력안전범주 NON NUCLEAR SAFETY RELATED 품질등급 S등급 제작사 WESTINGHOUSE ELECTRIC COMPANY - 부품번호 8000-400-034 N 한빛 원자력 본부 - 패키지 번호 95ED2-5.57105 - N431-H.1-235 한울 원자력 본부 - 패키지 번호 ED2CRCP-0257 | WESTINGHOUSE ELECTRIC COMPANY |  | 8000-400-034 N
2020 | 2 | 계획예방정비용 | 한빛 | 2발전소 | 4 | 17 | 200223473 | 정비부분품(SPAR) | 국외 | S | 오-링 | 오-링,C OF C,RC,8000-400-034 N, | EA | 4 | 기계부 | 김서현 | 061-357-7241 | 품명 오-링 - 품질보증서류 C OF C - 별칭 RC 원자력안전범주 NON NUCLEAR SAFETY RELATED 품질등급 S등급 제작사 WESTINGHOUSE ELECTRIC COMPANY - 부품번호 8000-400-034 N 한빛 원자력 본부 - 패키지 번호 95ED2-5.57105 - N431-H.1-235 한울 원자력 본부 - 패키지 번호 ED2CRCP-0257 | WESTINGHOUSE ELECTRIC COMPANY |  | 8000-400-034 N
2021 | 4 | 계획예방정비용 | 한빛 | 2발전소 | 4 | 18 | 200223473 | 정비부분품(SPAR) | 국외 | S | 오-링 | 오-링,C OF C,RC,8000-400-034 N, | EA | 4 | 기계부 | 김서현 | 061-357-7241 | 품명 오-링 - 품질보증서류 C OF C - 별칭 RC 원자력안전범주 NON NUCLEAR SAFETY RELATED 품질등급 S등급 제작사 WESTINGHOUSE ELECTRIC COMPANY - 부품번호 8000-400-034 N 한빛 원자력 본부 - 패키지 번호 95ED2-5.57105 - N431-H.1-235 한울 원자력 본부 - 패키지 번호 ED2CRCP-0257 | WESTINGHOUSE ELECTRIC COMPANY |  | 8000-400-034 N
2021 | 4 | 계획예방정비용 | 한빛 | 2발전소 | 3 | 19 | 200223473 | 정비부분품(SPAR) | 국외 | S | 오-링 | 오-링,C OF C,RC,8000-400-034 N, | EA | 4 | 기계부 | 김서현 | 061-357-7241 | 품명 오-링 - 품질보증서류 C OF C - 별칭 RC 원자력안전범주 NON NUCLEAR SAFETY RELATED 품질등급 S등급 제작사 WESTINGHOUSE ELECTRIC COMPANY - 부품번호 8000-400-034 N 한빛 원자력 본부 - 패키지 번호 95ED2-5.57105 - N431-H.1-235 한울 원자력 본부 - 패키지 번호 ED2CRCP-0257 | WESTINGHOUSE ELECTRIC COMPANY |  | 8000-400-034 N
2020 | 2 | 계획예방정비용 | 한빛 | 2발전소 | 3 | 18 | 200223475 | 정비부분품(SPAR) | 국외 | S | 오-링 | 오-링,C OF C,RC,8000-400-035 N, | EA | 8 | 기계부 | 김서현 | 061-357-7241 | 품명 오-링 - 품질보증서류 C OF C - 별칭 RC 원자력안전범주 NON NUCLEAR SAFETY RELATED 품질등급 S등급 제작사 WESTINGHOUSE ELECTRIC COMPANY - 부품번호 8000-400-035 N 한빛 원자력 본부 - 패키지 번호 95ED2-5.57106 - N431-H.1 - N431-H.1-236 한울 원자력 본부 - 패키지 번호 ED2CRCP | WESTINGHOUSE ELECTRIC COMPANY |  | 8000-400-035 N
2020 | 2 | 계획예방정비용 | 한빛 | 2발전소 | 4 | 17 | 200223475 | 정비부분품(SPAR) | 국외 | S | 오-링 | 오-링,C OF C,RC,8000-400-035 N, | EA | 8 | 기계부 | 김서현 | 061-357-7241 | 품명 오-링 - 품질보증서류 C OF C - 별칭 RC 원자력안전범주 NON NUCLEAR SAFETY RELATED 품질등급 S등급 제작사 WESTINGHOUSE ELECTRIC COMPANY - 부품번호 8000-400-035 N 한빛 원자력 본부 - 패키지 번호 95ED2-5.57106 - N431-H.1 - N431-H.1-236 한울 원자력 본부 - 패키지 번호 ED2CRCP | WESTINGHOUSE ELECTRIC COMPANY |  | 8000-400-035 N
2021 | 4 | 계획예방정비용 | 한빛 | 2발전소 | 4 | 18 | 200223475 | 정비부분품(SPAR) | 국외 | S | 오-링 | 오-링,C OF C,RC,8000-400-035 N, | EA | 8 | 기계부 | 김서현 | 061-357-7241 | 품명 오-링 - 품질보증서류 C OF C - 별칭 RC 원자력안전범주 NON NUCLEAR SAFETY RELATED 품질등급 S등급 제작사 WESTINGHOUSE ELECTRIC COMPANY - 부품번호 8000-400-035 N 한빛 원자력 본부 - 패키지 번호 95ED2-5.57106 - N431-H.1 - N431-H.1-236 한울 원자력 본부 - 패키지 번호 ED2CRCP | WESTINGHOUSE ELECTRIC COMPANY |  | 8000-400-035 N
2021 | 4 | 계획예방정비용 | 한빛 | 2발전소 | 3 | 19 | 200223475 | 정비부분품(SPAR) | 국외 | S | 오-링 | 오-링,C OF C,RC,8000-400-035 N, | EA | 8 | 기계부 | 김서현 | 061-357-7241 | 품명 오-링 - 품질보증서류 C OF C - 별칭 RC 원자력안전범주 NON NUCLEAR SAFETY RELATED 품질등급 S등급 제작사 WESTINGHOUSE ELECTRIC COMPANY - 부품번호 8000-400-035 N 한빛 원자력 본부 - 패키지 번호 95ED2-5.57106 - N431-H.1 - N431-H.1-236 한울 원자력 본부 - 패키지 번호 ED2CRCP | WESTINGHOUSE ELECTRIC COMPANY |  | 8000-400-035 N
2021 | 2 | 계획예방정비용 | 고리 | 3발전소 | 5(신1) | 7 | 200223476 | 정비부분품(SPAR) | 국외 | A | 오-링 | 오-링,RCP TBA,UPPER TBA COVER,8124-101-400 | EA | 3 | 기계부 | 서원철 | 051-726-2392 | 품명 오-링 - 특수사항 RCP TBA - 별칭 UPPER TBA COVER 원자력안전범주 NON NUCLEAR SAFETY RELATED 품질등급 A등급 제작사 WESTINGHOUSE ELECTRIC COMPANY - 도면번호 8124-101-400(FOR SKN1&2) - 8126-101-400(SWN1&2 ONLY) - 모델번호 R01 - 부품번호 8000-400-045 - 원설계규격서(ODS) SHINKORI/1,2/9-181-Z-404-001 - 제작사 유형(MFR CATEGORY) ORIGINAL EQUIP. SUPPLIER 한빛 원자력 본부 - 패키지 번호 95ED2-5.57111 - N431-H.1-242 한울 원자력 본부 - 패키지 번호 ED2CRCP 제출서류목록 - 품질보증계획서(QAM) - 품질보증확인서(C of C) | WESTINGHOUSE ELECTRIC COMPANY | R01 | 8000-400-045
2021 | 2 | 계획예방정비용 | 고리 | 3발전소 | 6(신2) | 7 | 200223476 | 정비부분품(SPAR) | 국외 | A | 오-링 | 오-링,RCP TBA,UPPER TBA COVER,8124-101-400 | EA | 3 | 기계부 | 서원철 | 051-726-2392 | 품명 오-링 - 특수사항 RCP TBA - 별칭 UPPER TBA COVER 원자력안전범주 NON NUCLEAR SAFETY RELATED 품질등급 A등급 제작사 WESTINGHOUSE ELECTRIC COMPANY - 도면번호 8124-101-400(FOR SKN1&2) - 8126-101-400(SWN1&2 ONLY) - 모델번호 R01 - 부품번호 8000-400-045 - 원설계규격서(ODS) SHINKORI/1,2/9-181-Z-404-001 - 제작사 유형(MFR CATEGORY) ORIGINAL EQUIP. SUPPLIER 한빛 원자력 본부 - 패키지 번호 95ED2-5.57111 - N431-H.1-242 한울 원자력 본부 - 패키지 번호 ED2CRCP 제출서류목록 - 품질보증계획서(QAM) - 품질보증확인서(C of C) | WESTINGHOUSE ELECTRIC COMPANY | R01 | 8000-400-045
2021 | 3 | 계획예방정비용 | 월성 | 3발전소 | 5(신1) | 7 | 200223476 | 정비부분품(SPAR) | 국외 | A | 오-링 | 오-링,RCP TBA,UPPER TBA COVER,8124-101-400 | EA | 12 | 기계부 | 이상근 | 054-779-5648 | 품명 오-링 - 특수사항 RCP TBA - 별칭 UPPER TBA COVER 원자력안전범주 NON NUCLEAR SAFETY RELATED 품질등급 A등급 제작사 WESTINGHOUSE ELECTRIC COMPANY - 도면번호 8124-101-400(FOR SKN1&2) - 8126-101-400(SWN1&2 ONLY) - 모델번호 R01 - 부품번호 8000-400-045 - 원설계규격서(ODS) SHINKORI/1,2/9-181-Z-404-001 - 제작사 유형(MFR CATEGORY) ORIGINAL EQUIP. SUPPLIER 한빛 원자력 본부 - 패키지 번호 95ED2-5.57111 - N431-H.1-242 한울 원자력 본부 - 패키지 번호 ED2CRCP 제출서류목록 - 품질보증계획서(QAM) - 품질보증확인서(C of C) | WESTINGHOUSE ELECTRIC COMPANY | R01 | 8000-400-045
2021 | 2 | 계획예방정비용 | 고리 | 3발전소 | 5(신1) | 7 | 200223481 | 정비부분품(SPAR) | 국외 | S | 오-링 | 오-링,CERTIFICATE OF CONFORMANCE,RC,8000-4 | EA | 2 | 기계부 | 서원철 | 051-726-2392 | 품명 오-링 - 품질보증서류 CERTIFICATE OF CONFORMANCE - 별칭 RC 품질등급 S등급 제작사 WESTINGHOUSE ELECTRIC COMPANY - 부품번호 8000-400-063 N 한빛 원자력 본부 - 패키지 번호 95ED2-5.57121 - N431-H.1-252 한울 원자력 본부 - 패키지 번호 ED2CRCP | WESTINGHOUSE ELECTRIC COMPANY |  | 8000-400-063 N
2021 | 2 | 계획예방정비용 | 고리 | 3발전소 | 6(신2) | 7 | 200223481 | 정비부분품(SPAR) | 국외 | S | 오-링 | 오-링,CERTIFICATE OF CONFORMANCE,RC,8000-4 | EA | 2 | 기계부 | 서원철 | 051-726-2392 | 품명 오-링 - 품질보증서류 CERTIFICATE OF CONFORMANCE - 별칭 RC 품질등급 S등급 제작사 WESTINGHOUSE ELECTRIC COMPANY - 부품번호 8000-400-063 N 한빛 원자력 본부 - 패키지 번호 95ED2-5.57121 - N431-H.1-252 한울 원자력 본부 - 패키지 번호 ED2CRCP | WESTINGHOUSE ELECTRIC COMPANY |  | 8000-400-063 N
2021 | 2 | 계획예방정비용 | 고리 | 3발전소 | 5(신1) | 7 | 200223482 | 정비부분품(SPAR) | 국외 | A | 오-링 | 오-링,RUBBER,TBA OIL CLOSURE FLANGE O-RING | EA | 2 | 기계부 | 서원철 | 051-726-2392 | 품명 오-링 - 오-링재질 RUBBER - 별칭 TBA OIL CLOSURE FLANGE O-RING 원자력안전범주 NON NUCLEAR SAFETY RELATED 품질등급 A등급 제작사 WESTINGHOUSE ELECTRIC COMPANY - 제작사 유형(MFR CATEGORY) ORIGINAL EQUIP. SUPPLIER - 원설계규격서(ODS) SHINKORI/1,2/9-181-Z-404-001 - 부품번호 8000-400-069 N 한빛 원자력 본부 - 패키지 번호 95ED2-5.57124 - N431-H.1-255 한울 원자력 본부 - 패키지 번호 ED2CRCP 제출서류목록 - 품질보증계획서(QAM) - 품질증빙/제출서류목록(QVDL) - 품질보증확인서(C of C) | WESTINGHOUSE ELECTRIC COMPANY |  | 8000-400-069 N
2021 | 2 | 계획예방정비용 | 고리 | 3발전소 | 6(신2) | 7 | 200223482 | 정비부분품(SPAR) | 국외 | A | 오-링 | 오-링,RUBBER,TBA OIL CLOSURE FLANGE O-RING | EA | 2 | 기계부 | 서원철 | 051-726-2392 | 품명 오-링 - 오-링재질 RUBBER - 별칭 TBA OIL CLOSURE FLANGE O-RING 원자력안전범주 NON NUCLEAR SAFETY RELATED 품질등급 A등급 제작사 WESTINGHOUSE ELECTRIC COMPANY - 제작사 유형(MFR CATEGORY) ORIGINAL EQUIP. SUPPLIER - 원설계규격서(ODS) SHINKORI/1,2/9-181-Z-404-001 - 부품번호 8000-400-069 N 한빛 원자력 본부 - 패키지 번호 95ED2-5.57124 - N431-H.1-255 한울 원자력 본부 - 패키지 번호 ED2CRCP 제출서류목록 - 품질보증계획서(QAM) - 품질증빙/제출서류목록(QVDL) - 품질보증확인서(C of C) | WESTINGHOUSE ELECTRIC COMPANY |  | 8000-400-069 N
2021 | 2 | 계획예방정비용 | 고리 | 3발전소 | 5(신1) | 7 | 200223484 | 정비부분품(SPAR) | 국외 | S | 오-링 | 오-링,C OF C,RC,8000-400-073 N, | EA | 2 | 기계부 | 서원철 | 051-726-2392 | 품명 오-링 - 품질보증서류 C OF C - 별칭 RC 원자력안전범주 NON NUCLEAR SAFETY RELATED 품질등급 S등급 제작사 WESTINGHOUSE ELECTRIC COMPANY - 부품번호 8000-400-073 N 한빛 원자력 본부 - 패키지 번호 N431-H.1-258 한울 원자력 본부 - 패키지 번호 ED2CRCP | WESTINGHOUSE ELECTRIC COMPANY |  | 8000-400-073 N
2021 | 2 | 계획예방정비용 | 고리 | 3발전소 | 6(신2) | 7 | 200223484 | 정비부분품(SPAR) | 국외 | S | 오-링 | 오-링,C OF C,RC,8000-400-073 N, | EA | 2 | 기계부 | 서원철 | 051-726-2392 | 품명 오-링 - 품질보증서류 C OF C - 별칭 RC 원자력안전범주 NON NUCLEAR SAFETY RELATED 품질등급 S등급 제작사 WESTINGHOUSE ELECTRIC COMPANY - 부품번호 8000-400-073 N 한빛 원자력 본부 - 패키지 번호 N431-H.1-258 한울 원자력 본부 - 패키지 번호 ED2CRCP | WESTINGHOUSE ELECTRIC COMPANY |  | 8000-400-073 N
2021 | 2 | 계획예방정비용 | 고리 | 3발전소 | 5(신1) | 7 | 200223485 | 정비부분품(SPAR) | 국외 | S | 오-링 | 오-링,ORIGINAL EQUIP. MANUFACTURER,8000-40 | EA | 5 | 기계부 | 서원철 | 051-726-2392 | 품명 오-링 원자력안전범주 NON NUCLEAR SAFETY RELATED 품질등급 S등급 제작사 WESTINGHOUSE ELECTRIC COMPANY - 제작사 유형(MFR CATEGORY) ORIGINAL EQUIP. MANUFACTURER - 부품번호 8000-400-080 N, RC - 도면번호 8118-101-400 - VOL.2,FIG.6-24 한울 원자력 본부 - 패키지 번호 ED2CRCP 제출서류목록 - 품질보증확인서(C of C) | WESTINGHOUSE ELECTRIC COMPANY |  | 8000-400-080 N, RC
2021 | 2 | 계획예방정비용 | 고리 | 3발전소 | 6(신2) | 7 | 200223485 | 정비부분품(SPAR) | 국외 | S | 오-링 | 오-링,ORIGINAL EQUIP. MANUFACTURER,8000-40 | EA | 5 | 기계부 | 서원철 | 051-726-2392 | 품명 오-링 원자력안전범주 NON NUCLEAR SAFETY RELATED 품질등급 S등급 제작사 WESTINGHOUSE ELECTRIC COMPANY - 제작사 유형(MFR CATEGORY) ORIGINAL EQUIP. MANUFACTURER - 부품번호 8000-400-080 N, RC - 도면번호 8118-101-400 - VOL.2,FIG.6-24 한울 원자력 본부 - 패키지 번호 ED2CRCP 제출서류목록 - 품질보증확인서(C of C) | WESTINGHOUSE ELECTRIC COMPANY |  | 8000-400-080 N, RC
2020 | 2 | 계획예방정비용 | 한빛 | 2발전소 | 3 | 18 | 200223486 | 정비부분품(SPAR) | 국외 | S | 오-링 | 오-링,C OF C,RC,8000-400-080 N, | EA | 4 | 기계부 | 김서현 | 061-357-7241 | 품명 오-링 - 품질보증서류 C OF C - 별칭 RC 원자력안전범주 NON NUCLEAR SAFETY RELATED 품질등급 S등급 제작사 WESTINGHOUSE ELECTRIC COMPANY - 부품번호 8000-400-080 N 한빛 원자력 본부 - 패키지 번호 95ED2-5.57132 - N431-H.1-263 한울 원자력 본부 - 패키지 번호 ED2CRCP | WESTINGHOUSE ELECTRIC COMPANY |  | 8000-400-080 N
2020 | 2 | 계획예방정비용 | 한빛 | 2발전소 | 4 | 17 | 200223486 | 정비부분품(SPAR) | 국외 | S | 오-링 | 오-링,C OF C,RC,8000-400-080 N, | EA | 4 | 기계부 | 김서현 | 061-357-7241 | 품명 오-링 - 품질보증서류 C OF C - 별칭 RC 원자력안전범주 NON NUCLEAR SAFETY RELATED 품질등급 S등급 제작사 WESTINGHOUSE ELECTRIC COMPANY - 부품번호 8000-400-080 N 한빛 원자력 본부 - 패키지 번호 95ED2-5.57132 - N431-H.1-263 한울 원자력 본부 - 패키지 번호 ED2CRCP | WESTINGHOUSE ELECTRIC COMPANY |  | 8000-400-080 N
2021 | 2 | 계획예방정비용 | 고리 | 3발전소 | 5(신1) | 7 | 200223486 | 정비부분품(SPAR) | 국외 | S | 오-링 | 오-링,C OF C,RC,8000-400-080 N, | EA | 5 | 기계부 | 서원철 | 051-726-2392 | 품명 오-링 - 품질보증서류 C OF C - 별칭 RC 원자력안전범주 NON NUCLEAR SAFETY RELATED 품질등급 S등급 제작사 WESTINGHOUSE ELECTRIC COMPANY - 부품번호 8000-400-080 N 한빛 원자력 본부 - 패키지 번호 95ED2-5.57132 - N431-H.1-263 한울 원자력 본부 - 패키지 번호 ED2CRCP | WESTINGHOUSE ELECTRIC COMPANY |  | 8000-400-080 N
2021 | 2 | 계획예방정비용 | 고리 | 3발전소 | 6(신2) | 7 | 200223486 | 정비부분품(SPAR) | 국외 | S | 오-링 | 오-링,C OF C,RC,8000-400-080 N, | EA | 5 | 기계부 | 서원철 | 051-726-2392 | 품명 오-링 - 품질보증서류 C OF C - 별칭 RC 원자력안전범주 NON NUCLEAR SAFETY RELATED 품질등급 S등급 제작사 WESTINGHOUSE ELECTRIC COMPANY - 부품번호 8000-400-080 N 한빛 원자력 본부 - 패키지 번호 95ED2-5.57132 - N431-H.1-263 한울 원자력 본부 - 패키지 번호 ED2CRCP | WESTINGHOUSE ELECTRIC COMPANY |  | 8000-400-080 N
2021 | 4 | 계획예방정비용 | 한빛 | 2발전소 | 4 | 18 | 200223486 | 정비부분품(SPAR) | 국외 | S | 오-링 | 오-링,C OF C,RC,8000-400-080 N, | EA | 4 | 기계부 | 김서현 | 061-357-7241 | 품명 오-링 - 품질보증서류 C OF C - 별칭 RC 원자력안전범주 NON NUCLEAR SAFETY RELATED 품질등급 S등급 제작사 WESTINGHOUSE ELECTRIC COMPANY - 부품번호 8000-400-080 N 한빛 원자력 본부 - 패키지 번호 95ED2-5.57132 - N431-H.1-263 한울 원자력 본부 - 패키지 번호 ED2CRCP | WESTINGHOUSE ELECTRIC COMPANY |  | 8000-400-080 N
2021 | 4 | 계획예방정비용 | 한빛 | 2발전소 | 3 | 19 | 200223486 | 정비부분품(SPAR) | 국외 | S | 오-링 | 오-링,C OF C,RC,8000-400-080 N, | EA | 4 | 기계부 | 김서현 | 061-357-7241 | 품명 오-링 - 품질보증서류 C OF C - 별칭 RC 원자력안전범주 NON NUCLEAR SAFETY RELATED 품질등급 S등급 제작사 WESTINGHOUSE ELECTRIC COMPANY - 부품번호 8000-400-080 N 한빛 원자력 본부 - 패키지 번호 95ED2-5.57132 - N431-H.1-263 한울 원자력 본부 - 패키지 번호 ED2CRCP | WESTINGHOUSE ELECTRIC COMPANY |  | 8000-400-080 N
2021 | 2 | 계획예방정비용 | 고리 | 3발전소 | 5(신1) | 7 | 200223490 | 정비부분품(SPAR) | 국외 | S | 오-링 | 오-링,REACTOR COOLANT PUMP,COFC,8000-620-0 | EA | 1 | 기계부 | 서원철 | 051-726-2392 | 품명 오-링 - 특수사항 REACTOR COOLANT PUMP - 품질보증서류 COFC 품질등급 S등급 제작사 WESTINGHOUSE ELECTRIC COMPANY - 부품번호 8000-620-009 - 8000-620-009 N - 8000-620-009 N, RC - 도면번호 8118-101-3000,620 한빛 원자력 본부 - 패키지 번호 PYC-P-95ED2 한울 원자력 본부 - 패키지 번호 ED2CRCP - FMR-UL-SU-346 | WESTINGHOUSE ELECTRIC COMPANY |  | 8000-620-009 N, RC
2021 | 2 | 계획예방정비용 | 고리 | 3발전소 | 5(신1) | 7 | 200223494 | 정비부분품(SPAR) | 국외 | S | 오-링 | 오-링,REACTOR COOLANT PUMP,COFC,8000-620-0 | EA | 1 | 기계부 | 서원철 | 051-726-2392 | 품명 오-링 - 특수사항 REACTOR COOLANT PUMP - 품질보증서류 COFC 품질등급 S등급 제작사 WESTINGHOUSE ELECTRIC COMPANY - 부품번호 8000-620-013 - 8000-620-013 N - 8000-620-013 N, RC - 도면번호 8118-101-3000,620 한빛 원자력 본부 - 패키지 번호 PYC-P-95ED2 한울 원자력 본부 - 패키지 번호 ED2CRCP - FMR-UL-SU-346 | WESTINGHOUSE ELECTRIC COMPANY |  | 8000-620-013 N, RC
2021 | 2 | 계획예방정비용 | 고리 | 3발전소 | 5(신1) | 7 | 200223497 | 정비부분품(SPAR) | 국외 | A | 오-링 | 오-링,RCP TBA,O-RING,SURROUNDING CCW PIPE, | EA | 2 | 기계부 | 서원철 | 051-726-2392 | 품명 오-링 - 특수사항 RCP TBA - 별칭 O-RING - 사이즈 SURROUNDING CCW PIPE 원자력안전범주 NON NUCLEAR SAFETY RELATED 품질등급 A등급 제작사 WESTINGHOUSE ELECTRIC COMPANY - 제작사 유형(MFR CATEGORY) ORIGINAL EQUIP. MANUFACTURER - 원설계규격서(ODS) HANUL 3&4, 9-181-Z-404-001 - SHINKORI 1&2,9-181-Z-404 - 부품번호 8000-900-077 - 모델번호 R01 - 도면번호 8116-101-500 - 8124-101-900(FOR SKN1&2) - PNS NO : 9-181-Z-431-N01 - 도면 품목번호 28 한울 원자력 본부 - 패키지 번호 ED2CRCP - FMR-UL-SU-346 제출서류목록 - 품질보증계획서(QAM) - 품질증빙/제출서류목록(QVDL) - 품질보증확인서(C of C) | WESTINGHOUSE ELECTRIC COMPANY | R01 | 8000-900-077
2021 | 2 | 계획예방정비용 | 고리 | 3발전소 | 6(신2) | 7 | 200223497 | 정비부분품(SPAR) | 국외 | A | 오-링 | 오-링,RCP TBA,O-RING,SURROUNDING CCW PIPE, | EA | 2 | 기계부 | 서원철 | 051-726-2392 | 품명 오-링 - 특수사항 RCP TBA - 별칭 O-RING - 사이즈 SURROUNDING CCW PIPE 원자력안전범주 NON NUCLEAR SAFETY RELATED 품질등급 A등급 제작사 WESTINGHOUSE ELECTRIC COMPANY - 제작사 유형(MFR CATEGORY) ORIGINAL EQUIP. MANUFACTURER - 원설계규격서(ODS) HANUL 3&4, 9-181-Z-404-001 - SHINKORI 1&2,9-181-Z-404 - 부품번호 8000-900-077 - 모델번호 R01 - 도면번호 8116-101-500 - 8124-101-900(FOR SKN1&2) - PNS NO : 9-181-Z-431-N01 - 도면 품목번호 28 한울 원자력 본부 - 패키지 번호 ED2CRCP - FMR-UL-SU-346 제출서류목록 - 품질보증계획서(QAM) - 품질증빙/제출서류목록(QVDL) - 품질보증확인서(C of C) | WESTINGHOUSE ELECTRIC COMPANY | R01 | 8000-900-077
2020 | 2 | 계획예방정비용 | 한빛 | 2발전소 | 3 | 18 | 200223498 | 정비부분품(SPAR) | 국외 | S | 오-링 | 오-링,C OF C,8000-900-077 N, RC, | EA | 8 | 기계부 | 김서현 | 061-357-7241 | 품명 오-링 - 품질보증서류 C OF C 원자력안전범주 NON NUCLEAR SAFETY RELATED 품질등급 S등급 제작사 WESTINGHOUSE ELECTRIC COMPANY - 부품번호 8000-900-077 N, RC 한빛 원자력 본부 - 패키지 번호 95ED2-5.57181 - N431-H.1-019 한울 원자력 본부 - 패키지 번호 ED2CRCP - FMR-UL-SU-346 | WESTINGHOUSE ELECTRIC COMPANY |  | 8000-900-077 N, RC
2020 | 2 | 계획예방정비용 | 한빛 | 2발전소 | 4 | 17 | 200223498 | 정비부분품(SPAR) | 국외 | S | 오-링 | 오-링,C OF C,8000-900-077 N, RC, | EA | 8 | 기계부 | 김서현 | 061-357-7241 | 품명 오-링 - 품질보증서류 C OF C 원자력안전범주 NON NUCLEAR SAFETY RELATED 품질등급 S등급 제작사 WESTINGHOUSE ELECTRIC COMPANY - 부품번호 8000-900-077 N, RC 한빛 원자력 본부 - 패키지 번호 95ED2-5.57181 - N431-H.1-019 한울 원자력 본부 - 패키지 번호 ED2CRCP - FMR-UL-SU-346 | WESTINGHOUSE ELECTRIC COMPANY |  | 8000-900-077 N, RC
2021 | 4 | 계획예방정비용 | 한빛 | 2발전소 | 4 | 18 | 200223498 | 정비부분품(SPAR) | 국외 | S | 오-링 | 오-링,C OF C,8000-900-077 N, RC, | EA | 8 | 기계부 | 김서현 | 061-357-7241 | 품명 오-링 - 품질보증서류 C OF C 원자력안전범주 NON NUCLEAR SAFETY RELATED 품질등급 S등급 제작사 WESTINGHOUSE ELECTRIC COMPANY - 부품번호 8000-900-077 N, RC 한빛 원자력 본부 - 패키지 번호 95ED2-5.57181 - N431-H.1-019 한울 원자력 본부 - 패키지 번호 ED2CRCP - FMR-UL-SU-346 | WESTINGHOUSE ELECTRIC COMPANY |  | 8000-900-077 N, RC
2021 | 4 | 계획예방정비용 | 한빛 | 2발전소 | 3 | 19 | 200223498 | 정비부분품(SPAR) | 국외 | S | 오-링 | 오-링,C OF C,8000-900-077 N, RC, | EA | 8 | 기계부 | 김서현 | 061-357-7241 | 품명 오-링 - 품질보증서류 C OF C 원자력안전범주 NON NUCLEAR SAFETY RELATED 품질등급 S등급 제작사 WESTINGHOUSE ELECTRIC COMPANY - 부품번호 8000-900-077 N, RC 한빛 원자력 본부 - 패키지 번호 95ED2-5.57181 - N431-H.1-019 한울 원자력 본부 - 패키지 번호 ED2CRCP - FMR-UL-SU-346 | WESTINGHOUSE ELECTRIC COMPANY |  | 8000-900-077 N, RC
2020 | 2 | 계획예방정비용 | 한빛 | 2발전소 | 3 | 18 | 200223499 | 정비부분품(SPAR) | 국외 | S | 오-링 | 오-링,BUNA-N(90 DURO),C OF C,CAP PLUG O-RI | EA | 18 | 기계부 | 김서현 | 061-357-7241 | 품명 오-링 - 오-링재질 BUNA-N(90 DURO) - 품질보증서류 C OF C - 별칭 CAP PLUG O-RING 품질등급 S등급 제작사 ENERGY STEEL & SUPPLY CO. - 부품번호 801572 - 도면번호 D18759,REV.4 한빛 원자력 본부 - 패키지 번호 N451-M.4.A - N451-M.4.A-066 | ENERGY STEEL & SUPPLY CO. |  | 801572
2020 | 2 | 계획예방정비용 | 한빛 | 2발전소 | 4 | 17 | 200223499 | 정비부분품(SPAR) | 국외 | S | 오-링 | 오-링,BUNA-N(90 DURO),C OF C,CAP PLUG O-RI | EA | 18 | 기계부 | 김서현 | 061-357-7241 | 품명 오-링 - 오-링재질 BUNA-N(90 DURO) - 품질보증서류 C OF C - 별칭 CAP PLUG O-RING 품질등급 S등급 제작사 ENERGY STEEL & SUPPLY CO. - 부품번호 801572 - 도면번호 D18759,REV.4 한빛 원자력 본부 - 패키지 번호 N451-M.4.A - N451-M.4.A-066 | ENERGY STEEL & SUPPLY CO. |  | 801572
2021 | 4 | 계획예방정비용 | 한빛 | 2발전소 | 4 | 18 | 200223499 | 정비부분품(SPAR) | 국외 | S | 오-링 | 오-링,BUNA-N(90 DURO),C OF C,CAP PLUG O-RI | EA | 18 | 기계부 | 김서현 | 061-357-7241 | 품명 오-링 - 오-링재질 BUNA-N(90 DURO) - 품질보증서류 C OF C - 별칭 CAP PLUG O-RING 품질등급 S등급 제작사 ENERGY STEEL & SUPPLY CO. - 부품번호 801572 - 도면번호 D18759,REV.4 한빛 원자력 본부 - 패키지 번호 N451-M.4.A - N451-M.4.A-066 | ENERGY STEEL & SUPPLY CO. |  | 801572
2021 | 4 | 계획예방정비용 | 한빛 | 2발전소 | 3 | 19 | 200223499 | 정비부분품(SPAR) | 국외 | S | 오-링 | 오-링,BUNA-N(90 DURO),C OF C,CAP PLUG O-RI | EA | 18 | 기계부 | 김서현 | 061-357-7241 | 품명 오-링 - 오-링재질 BUNA-N(90 DURO) - 품질보증서류 C OF C - 별칭 CAP PLUG O-RING 품질등급 S등급 제작사 ENERGY STEEL & SUPPLY CO. - 부품번호 801572 - 도면번호 D18759,REV.4 한빛 원자력 본부 - 패키지 번호 N451-M.4.A - N451-M.4.A-066 | ENERGY STEEL & SUPPLY CO. |  | 801572
2020 | 1 | 계획예방정비용 | 고리 | 2발전소 | 3 | 26 | 200223525 | 정비부분품(SPAR) | 국외 | S | 오-링 | 오-링,FLUOROCARBON RUBBER,AS568A-257-19457 | EA | 5 | 기계부 | 김승수 | 051-726-5426 | 품명 오-링 - 오-링재질 FLUOROCARBON RUBBER 품질등급 S등급 제작사 BUSAK AND SHAMBAN LTD - 부품번호 AS568A-257-19457 - 주설비 참고자료 SUCTION FILTER | BUSAK AND SHAMBAN LTD |  | AS568A-257-19457
2020 | 1 | 계획예방정비용 | 고리 | 2발전소 | 4 | 26 | 200223525 | 정비부분품(SPAR) | 국외 | S | 오-링 | 오-링,FLUOROCARBON RUBBER,AS568A-257-19457 | EA | 5 | 기계부 | 김승수 | 051-726-5426 | 품명 오-링 - 오-링재질 FLUOROCARBON RUBBER 품질등급 S등급 제작사 BUSAK AND SHAMBAN LTD - 부품번호 AS568A-257-19457 - 주설비 참고자료 SUCTION FILTER | BUSAK AND SHAMBAN LTD |  | AS568A-257-19457
2021 | 3 | 계획예방정비용 | 고리 | 2발전소 | 3 | 27 | 200223525 | 정비부분품(SPAR) | 국외 | S | 오-링 | 오-링,FLUOROCARBON RUBBER,AS568A-257-19457 | EA | 5 | 기계부 | 김승수 | 051-726-5426 | 품명 오-링 - 오-링재질 FLUOROCARBON RUBBER 품질등급 S등급 제작사 BUSAK AND SHAMBAN LTD - 부품번호 AS568A-257-19457 - 주설비 참고자료 SUCTION FILTER | BUSAK AND SHAMBAN LTD |  | AS568A-257-19457
2021 | 3 | 계획예방정비용 | 고리 | 2발전소 | 4 | 27 | 200223525 | 정비부분품(SPAR) | 국외 | S | 오-링 | 오-링,FLUOROCARBON RUBBER,AS568A-257-19457 | EA | 5 | 기계부 | 김승수 | 051-726-5426 | 품명 오-링 - 오-링재질 FLUOROCARBON RUBBER 품질등급 S등급 제작사 BUSAK AND SHAMBAN LTD - 부품번호 AS568A-257-19457 - 주설비 참고자료 SUCTION FILTER | BUSAK AND SHAMBAN LTD |  | AS568A-257-19457
2022 | 4 | 계획예방정비용 | 고리 | 2발전소 | 3 | 28 | 200223525 | 정비부분품(SPAR) | 국외 | S | 오-링 | 오-링,FLUOROCARBON RUBBER,AS568A-257-19457 | EA | 5 | 기계부 | 김승수 | 051-726-5426 | 품명 오-링 - 오-링재질 FLUOROCARBON RUBBER 품질등급 S등급 제작사 BUSAK AND SHAMBAN LTD - 부품번호 AS568A-257-19457 - 주설비 참고자료 SUCTION FILTER | BUSAK AND SHAMBAN LTD |  | AS568A-257-19457
2022 | 4 | 계획예방정비용 | 고리 | 2발전소 | 4 | 28 | 200223525 | 정비부분품(SPAR) | 국외 | S | 오-링 | 오-링,FLUOROCARBON RUBBER,AS568A-257-19457 | EA | 5 | 기계부 | 김승수 | 051-726-5426 | 품명 오-링 - 오-링재질 FLUOROCARBON RUBBER 품질등급 S등급 제작사 BUSAK AND SHAMBAN LTD - 부품번호 AS568A-257-19457 - 주설비 참고자료 SUCTION FILTER | BUSAK AND SHAMBAN LTD |  | AS568A-257-19457
2020 | 1 | 계획예방정비용 | 고리 | 2발전소 | 3 | 26 | 200223527 | 정비부분품(SPAR) | 국외 | A | 오-링 | 오-링,EPR OR FKM(ASTM1418 OR DIN/ISO,BOSS | EA | 60 | 기계부 | 김승수 | 051-726-5426 | 품명 오-링 - 오-링재질 EPR OR FKM(ASTM1418 OR DIN/ISO - 색깔(COLOR) BOSS SEAL - 별칭 O-RING(DIN/ISO1629) 원자력안전범주 NON NUCLEAR SAFETY RELATED 품질등급 A등급 제작사 ENERTECH,CURTISS WRIGHT NUCLEA - 주설비 참고자료 M-907B - 도면번호 PF86020 - 모델번호 PA86021-118(=B/M NO) - 부품번호 AS568A-916(OLD) - PA86021-118(NEW) - 원기술규격서(OTS) KORI 3&4, M-907B - 제작사 유형(MFR CATEGORY) ORIGINAL EQUIP. MANUFACTURER 제출서류목록 - 품질보증계획서(QAM) - 품질보증확인서(C of C) | ENERTECH,CURTISS WRIGHT NUCLEAR DIVISION | PA86021-118(=B/M NO) | PA86021-118(NEW)
2020 | 1 | 계획예방정비용 | 고리 | 2발전소 | 4 | 26 | 200223527 | 정비부분품(SPAR) | 국외 | A | 오-링 | 오-링,EPR OR FKM(ASTM1418 OR DIN/ISO,BOSS | EA | 60 | 기계부 | 김승수 | 051-726-5426 | 품명 오-링 - 오-링재질 EPR OR FKM(ASTM1418 OR DIN/ISO - 색깔(COLOR) BOSS SEAL - 별칭 O-RING(DIN/ISO1629) 원자력안전범주 NON NUCLEAR SAFETY RELATED 품질등급 A등급 제작사 ENERTECH,CURTISS WRIGHT NUCLEA - 주설비 참고자료 M-907B - 도면번호 PF86020 - 모델번호 PA86021-118(=B/M NO) - 부품번호 AS568A-916(OLD) - PA86021-118(NEW) - 원기술규격서(OTS) KORI 3&4, M-907B - 제작사 유형(MFR CATEGORY) ORIGINAL EQUIP. MANUFACTURER 제출서류목록 - 품질보증계획서(QAM) - 품질보증확인서(C of C) | ENERTECH,CURTISS WRIGHT NUCLEAR DIVISION | PA86021-118(=B/M NO) | PA86021-118(NEW)
2021 | 3 | 계획예방정비용 | 고리 | 2발전소 | 3 | 27 | 200223527 | 정비부분품(SPAR) | 국외 | A | 오-링 | 오-링,EPR OR FKM(ASTM1418 OR DIN/ISO,BOSS | EA | 60 | 기계부 | 김승수 | 051-726-5426 | 품명 오-링 - 오-링재질 EPR OR FKM(ASTM1418 OR DIN/ISO - 색깔(COLOR) BOSS SEAL - 별칭 O-RING(DIN/ISO1629) 원자력안전범주 NON NUCLEAR SAFETY RELATED 품질등급 A등급 제작사 ENERTECH,CURTISS WRIGHT NUCLEA - 주설비 참고자료 M-907B - 도면번호 PF86020 - 모델번호 PA86021-118(=B/M NO) - 부품번호 AS568A-916(OLD) - PA86021-118(NEW) - 원기술규격서(OTS) KORI 3&4, M-907B - 제작사 유형(MFR CATEGORY) ORIGINAL EQUIP. MANUFACTURER 제출서류목록 - 품질보증계획서(QAM) - 품질보증확인서(C of C) | ENERTECH,CURTISS WRIGHT NUCLEAR DIVISION | PA86021-118(=B/M NO) | PA86021-118(NEW)
2021 | 3 | 계획예방정비용 | 고리 | 2발전소 | 4 | 27 | 200223527 | 정비부분품(SPAR) | 국외 | A | 오-링 | 오-링,EPR OR FKM(ASTM1418 OR DIN/ISO,BOSS | EA | 60 | 기계부 | 김승수 | 051-726-5426 | 품명 오-링 - 오-링재질 EPR OR FKM(ASTM1418 OR DIN/ISO - 색깔(COLOR) BOSS SEAL - 별칭 O-RING(DIN/ISO1629) 원자력안전범주 NON NUCLEAR SAFETY RELATED 품질등급 A등급 제작사 ENERTECH,CURTISS WRIGHT NUCLEA - 주설비 참고자료 M-907B - 도면번호 PF86020 - 모델번호 PA86021-118(=B/M NO) - 부품번호 AS568A-916(OLD) - PA86021-118(NEW) - 원기술규격서(OTS) KORI 3&4, M-907B - 제작사 유형(MFR CATEGORY) ORIGINAL EQUIP. MANUFACTURER 제출서류목록 - 품질보증계획서(QAM) - 품질보증확인서(C of C) | ENERTECH,CURTISS WRIGHT NUCLEAR DIVISION | PA86021-118(=B/M NO) | PA86021-118(NEW)
2022 | 4 | 계획예방정비용 | 고리 | 2발전소 | 3 | 28 | 200223527 | 정비부분품(SPAR) | 국외 | A | 오-링 | 오-링,EPR OR FKM(ASTM1418 OR DIN/ISO,BOSS | EA | 60 | 기계부 | 김승수 | 051-726-5426 | 품명 오-링 - 오-링재질 EPR OR FKM(ASTM1418 OR DIN/ISO - 색깔(COLOR) BOSS SEAL - 별칭 O-RING(DIN/ISO1629) 원자력안전범주 NON NUCLEAR SAFETY RELATED 품질등급 A등급 제작사 ENERTECH,CURTISS WRIGHT NUCLEA - 주설비 참고자료 M-907B - 도면번호 PF86020 - 모델번호 PA86021-118(=B/M NO) - 부품번호 AS568A-916(OLD) - PA86021-118(NEW) - 원기술규격서(OTS) KORI 3&4, M-907B - 제작사 유형(MFR CATEGORY) ORIGINAL EQUIP. MANUFACTURER 제출서류목록 - 품질보증계획서(QAM) - 품질보증확인서(C of C) | ENERTECH,CURTISS WRIGHT NUCLEAR DIVISION | PA86021-118(=B/M NO) | PA86021-118(NEW)
2022 | 4 | 계획예방정비용 | 고리 | 2발전소 | 4 | 28 | 200223527 | 정비부분품(SPAR) | 국외 | A | 오-링 | 오-링,EPR OR FKM(ASTM1418 OR DIN/ISO,BOSS | EA | 60 | 기계부 | 김승수 | 051-726-5426 | 품명 오-링 - 오-링재질 EPR OR FKM(ASTM1418 OR DIN/ISO - 색깔(COLOR) BOSS SEAL - 별칭 O-RING(DIN/ISO1629) 원자력안전범주 NON NUCLEAR SAFETY RELATED 품질등급 A등급 제작사 ENERTECH,CURTISS WRIGHT NUCLEA - 주설비 참고자료 M-907B - 도면번호 PF86020 - 모델번호 PA86021-118(=B/M NO) - 부품번호 AS568A-916(OLD) - PA86021-118(NEW) - 원기술규격서(OTS) KORI 3&4, M-907B - 제작사 유형(MFR CATEGORY) ORIGINAL EQUIP. MANUFACTURER 제출서류목록 - 품질보증계획서(QAM) - 품질보증확인서(C of C) | ENERTECH,CURTISS WRIGHT NUCLEAR DIVISION | PA86021-118(=B/M NO) | PA86021-118(NEW)
2021 | 1 | 계획예방정비용 | 월성 | 1발전소 | 2 | 20 | 200223586 | 정비부분품(SPAR) | 국외 | Q | 오-링 | 오-링,FLUORO RUBBER POLYMETHYLENE,ASME SEC | EA | 1 | 기계부 | 변성용 | 054-779-3444 | 품명 오-링 - 오-링재질 FLUORO RUBBER POLYMETHYLENE - 적용기술기준 ASME SECTION 3 - 품질보증서류 COFC - 별칭 PNEUMATIC CYLINDER ORING 품질등급 Q등급 제작사 NEWMAN HATTERSLEY LTD - 부품번호 MOR/130/27 - 도면번호 00-30831-001 - 30833-9036-1/2-GA - 30833-9057-1-GA-E - 86-30833-9012-2-GA-E, ITEM 4 - ITEM 8 월성 원자력 본부 - SCN 543L2143W2-P04 | NEWMAN HATTERSLEY LTD |  | MOR/130/27
2021 | 1 | 계획예방정비용 | 월성 | 1발전소 | 2 | 20 | 200223587 | 정비부분품(SPAR) | 국외 | A | 오-링 | 오-링,COFC,MOR/133/27,30833-9057-1-GA-E,86 | EA | 1 | 기계부 | 변성용 | 054-779-3444 | 품명 오-링 - 품질보증서류 COFC 품질등급 A등급 제작사 NEWMAN HATTERSLEY LTD - 부품번호 MOR/133/27 - 도면번호 30833-9057-1-GA-E - 86-30833-9057-2-GA-D - 도면번호 ITEM 12 월성 원자력 본부 - SCN 549N0244 | NEWMAN HATTERSLEY LTD |  | MOR/133/27
2020 | 1 | 계획예방정비용 | 고리 | 2발전소 | 3 | 26 | 200223622 | 정비부분품(SPAR) | 국외 | A | 오-링 | 오-링,EPR OR FKM(ASTM1418 OR DIN/ISO,BOSS | EA | 8 | 기계부 | 김승수 | 051-726-5426 | 품명 오-링 - 오-링재질 EPR OR FKM(ASTM1418 OR DIN/ISO - 색깔(COLOR) BOSS SEAL - 별칭 MSIV O-RING(DIN/ISO1629) 원자력안전범주 NON NUCLEAR SAFETY RELATED 품질등급 A등급 제작사 ENERTECH,CURTISS WRIGHT NUCLEA - 제작사 유형(MFR CATEGORY) ORIGINAL EQUIP. MANUFACTURER - 원기술규격서(OTS) KORI 3&4, M-907B - 부품번호 AS568A-128(OLD) - PA86021-106(NEW) - 모델번호 PA86021-106(=B/M NO) - 도면번호 PF86020 - 주설비 참고자료 M-907B 제출서류목록 - 품질보증계획서(QAM) - 품질보증확인서(C of C) | ENERTECH,CURTISS WRIGHT NUCLEAR DIVISION | PA86021-106(=B/M NO) | PA86021-106(NEW)
2020 | 1 | 계획예방정비용 | 고리 | 2발전소 | 3 | 26 | 200223622 | 정비부분품(SPAR) | 국외 | A | 오-링 | 오-링,EPR OR FKM(ASTM1418 OR DIN/ISO,BOSS | EA | 60 | 기계부 | 김승수 | 051-726-5426 | 품명 오-링 - 오-링재질 EPR OR FKM(ASTM1418 OR DIN/ISO - 색깔(COLOR) BOSS SEAL - 별칭 MSIV O-RING(DIN/ISO1629) 원자력안전범주 NON NUCLEAR SAFETY RELATED 품질등급 A등급 제작사 ENERTECH,CURTISS WRIGHT NUCLEA - 제작사 유형(MFR CATEGORY) ORIGINAL EQUIP. MANUFACTURER - 원기술규격서(OTS) KORI 3&4, M-907B - 부품번호 AS568A-128(OLD) - PA86021-106(NEW) - 모델번호 PA86021-106(=B/M NO) - 도면번호 PF86020 - 주설비 참고자료 M-907B 제출서류목록 - 품질보증계획서(QAM) - 품질보증확인서(C of C) | ENERTECH,CURTISS WRIGHT NUCLEAR DIVISION | PA86021-106(=B/M NO) | PA86021-106(NEW)
2020 | 1 | 계획예방정비용 | 고리 | 2발전소 | 4 | 26 | 200223622 | 정비부분품(SPAR) | 국외 | A | 오-링 | 오-링,EPR OR FKM(ASTM1418 OR DIN/ISO,BOSS | EA | 60 | 기계부 | 김승수 | 051-726-5426 | 품명 오-링 - 오-링재질 EPR OR FKM(ASTM1418 OR DIN/ISO - 색깔(COLOR) BOSS SEAL - 별칭 MSIV O-RING(DIN/ISO1629) 원자력안전범주 NON NUCLEAR SAFETY RELATED 품질등급 A등급 제작사 ENERTECH,CURTISS WRIGHT NUCLEA - 제작사 유형(MFR CATEGORY) ORIGINAL EQUIP. MANUFACTURER - 원기술규격서(OTS) KORI 3&4, M-907B - 부품번호 AS568A-128(OLD) - PA86021-106(NEW) - 모델번호 PA86021-106(=B/M NO) - 도면번호 PF86020 - 주설비 참고자료 M-907B 제출서류목록 - 품질보증계획서(QAM) - 품질보증확인서(C of C) | ENERTECH,CURTISS WRIGHT NUCLEAR DIVISION | PA86021-106(=B/M NO) | PA86021-106(NEW)
2020 | 1 | 계획예방정비용 | 고리 | 2발전소 | 4 | 26 | 200223622 | 정비부분품(SPAR) | 국외 | A | 오-링 | 오-링,EPR OR FKM(ASTM1418 OR DIN/ISO,BOSS | EA | 8 | 기계부 | 김승수 | 051-726-5426 | 품명 오-링 - 오-링재질 EPR OR FKM(ASTM1418 OR DIN/ISO - 색깔(COLOR) BOSS SEAL - 별칭 MSIV O-RING(DIN/ISO1629) 원자력안전범주 NON NUCLEAR SAFETY RELATED 품질등급 A등급 제작사 ENERTECH,CURTISS WRIGHT NUCLEA - 제작사 유형(MFR CATEGORY) ORIGINAL EQUIP. MANUFACTURER - 원기술규격서(OTS) KORI 3&4, M-907B - 부품번호 AS568A-128(OLD) - PA86021-106(NEW) - 모델번호 PA86021-106(=B/M NO) - 도면번호 PF86020 - 주설비 참고자료 M-907B 제출서류목록 - 품질보증계획서(QAM) - 품질보증확인서(C of C) | ENERTECH,CURTISS WRIGHT NUCLEAR DIVISION | PA86021-106(=B/M NO) | PA86021-106(NEW)
2021 | 3 | 계획예방정비용 | 고리 | 2발전소 | 3 | 27 | 200223622 | 정비부분품(SPAR) | 국외 | A | 오-링 | 오-링,EPR OR FKM(ASTM1418 OR DIN/ISO,BOSS | EA | 8 | 기계부 | 김승수 | 051-726-5426 | 품명 오-링 - 오-링재질 EPR OR FKM(ASTM1418 OR DIN/ISO - 색깔(COLOR) BOSS SEAL - 별칭 MSIV O-RING(DIN/ISO1629) 원자력안전범주 NON NUCLEAR SAFETY RELATED 품질등급 A등급 제작사 ENERTECH,CURTISS WRIGHT NUCLEA - 제작사 유형(MFR CATEGORY) ORIGINAL EQUIP. MANUFACTURER - 원기술규격서(OTS) KORI 3&4, M-907B - 부품번호 AS568A-128(OLD) - PA86021-106(NEW) - 모델번호 PA86021-106(=B/M NO) - 도면번호 PF86020 - 주설비 참고자료 M-907B 제출서류목록 - 품질보증계획서(QAM) - 품질보증확인서(C of C) | ENERTECH,CURTISS WRIGHT NUCLEAR DIVISION | PA86021-106(=B/M NO) | PA86021-106(NEW)
2021 | 3 | 계획예방정비용 | 고리 | 2발전소 | 3 | 27 | 200223622 | 정비부분품(SPAR) | 국외 | A | 오-링 | 오-링,EPR OR FKM(ASTM1418 OR DIN/ISO,BOSS | EA | 60 | 기계부 | 김승수 | 051-726-5426 | 품명 오-링 - 오-링재질 EPR OR FKM(ASTM1418 OR DIN/ISO - 색깔(COLOR) BOSS SEAL - 별칭 MSIV O-RING(DIN/ISO1629) 원자력안전범주 NON NUCLEAR SAFETY RELATED 품질등급 A등급 제작사 ENERTECH,CURTISS WRIGHT NUCLEA - 제작사 유형(MFR CATEGORY) ORIGINAL EQUIP. MANUFACTURER - 원기술규격서(OTS) KORI 3&4, M-907B - 부품번호 AS568A-128(OLD) - PA86021-106(NEW) - 모델번호 PA86021-106(=B/M NO) - 도면번호 PF86020 - 주설비 참고자료 M-907B 제출서류목록 - 품질보증계획서(QAM) - 품질보증확인서(C of C) | ENERTECH,CURTISS WRIGHT NUCLEAR DIVISION | PA86021-106(=B/M NO) | PA86021-106(NEW)
2021 | 3 | 계획예방정비용 | 고리 | 2발전소 | 4 | 27 | 200223622 | 정비부분품(SPAR) | 국외 | A | 오-링 | 오-링,EPR OR FKM(ASTM1418 OR DIN/ISO,BOSS | EA | 8 | 기계부 | 김승수 | 051-726-5426 | 품명 오-링 - 오-링재질 EPR OR FKM(ASTM1418 OR DIN/ISO - 색깔(COLOR) BOSS SEAL - 별칭 MSIV O-RING(DIN/ISO1629) 원자력안전범주 NON NUCLEAR SAFETY RELATED 품질등급 A등급 제작사 ENERTECH,CURTISS WRIGHT NUCLEA - 제작사 유형(MFR CATEGORY) ORIGINAL EQUIP. MANUFACTURER - 원기술규격서(OTS) KORI 3&4, M-907B - 부품번호 AS568A-128(OLD) - PA86021-106(NEW) - 모델번호 PA86021-106(=B/M NO) - 도면번호 PF86020 - 주설비 참고자료 M-907B 제출서류목록 - 품질보증계획서(QAM) - 품질보증확인서(C of C) | ENERTECH,CURTISS WRIGHT NUCLEAR DIVISION | PA86021-106(=B/M NO) | PA86021-106(NEW)
2021 | 3 | 계획예방정비용 | 고리 | 2발전소 | 4 | 27 | 200223622 | 정비부분품(SPAR) | 국외 | A | 오-링 | 오-링,EPR OR FKM(ASTM1418 OR DIN/ISO,BOSS | EA | 60 | 기계부 | 김승수 | 051-726-5426 | 품명 오-링 - 오-링재질 EPR OR FKM(ASTM1418 OR DIN/ISO - 색깔(COLOR) BOSS SEAL - 별칭 MSIV O-RING(DIN/ISO1629) 원자력안전범주 NON NUCLEAR SAFETY RELATED 품질등급 A등급 제작사 ENERTECH,CURTISS WRIGHT NUCLEA - 제작사 유형(MFR CATEGORY) ORIGINAL EQUIP. MANUFACTURER - 원기술규격서(OTS) KORI 3&4, M-907B - 부품번호 AS568A-128(OLD) - PA86021-106(NEW) - 모델번호 PA86021-106(=B/M NO) - 도면번호 PF86020 - 주설비 참고자료 M-907B 제출서류목록 - 품질보증계획서(QAM) - 품질보증확인서(C of C) | ENERTECH,CURTISS WRIGHT NUCLEAR DIVISION | PA86021-106(=B/M NO) | PA86021-106(NEW)
2022 | 4 | 계획예방정비용 | 고리 | 2발전소 | 3 | 28 | 200223622 | 정비부분품(SPAR) | 국외 | A | 오-링 | 오-링,EPR OR FKM(ASTM1418 OR DIN/ISO,BOSS | EA | 8 | 기계부 | 김승수 | 051-726-5426 | 품명 오-링 - 오-링재질 EPR OR FKM(ASTM1418 OR DIN/ISO - 색깔(COLOR) BOSS SEAL - 별칭 MSIV O-RING(DIN/ISO1629) 원자력안전범주 NON NUCLEAR SAFETY RELATED 품질등급 A등급 제작사 ENERTECH,CURTISS WRIGHT NUCLEA - 제작사 유형(MFR CATEGORY) ORIGINAL EQUIP. MANUFACTURER - 원기술규격서(OTS) KORI 3&4, M-907B - 부품번호 AS568A-128(OLD) - PA86021-106(NEW) - 모델번호 PA86021-106(=B/M NO) - 도면번호 PF86020 - 주설비 참고자료 M-907B 제출서류목록 - 품질보증계획서(QAM) - 품질보증확인서(C of C) | ENERTECH,CURTISS WRIGHT NUCLEAR DIVISION | PA86021-106(=B/M NO) | PA86021-106(NEW)
2022 | 4 | 계획예방정비용 | 고리 | 2발전소 | 3 | 28 | 200223622 | 정비부분품(SPAR) | 국외 | A | 오-링 | 오-링,EPR OR FKM(ASTM1418 OR DIN/ISO,BOSS | EA | 60 | 기계부 | 김승수 | 051-726-5426 | 품명 오-링 - 오-링재질 EPR OR FKM(ASTM1418 OR DIN/ISO - 색깔(COLOR) BOSS SEAL - 별칭 MSIV O-RING(DIN/ISO1629) 원자력안전범주 NON NUCLEAR SAFETY RELATED 품질등급 A등급 제작사 ENERTECH,CURTISS WRIGHT NUCLEA - 제작사 유형(MFR CATEGORY) ORIGINAL EQUIP. MANUFACTURER - 원기술규격서(OTS) KORI 3&4, M-907B - 부품번호 AS568A-128(OLD) - PA86021-106(NEW) - 모델번호 PA86021-106(=B/M NO) - 도면번호 PF86020 - 주설비 참고자료 M-907B 제출서류목록 - 품질보증계획서(QAM) - 품질보증확인서(C of C) | ENERTECH,CURTISS WRIGHT NUCLEAR DIVISION | PA86021-106(=B/M NO) | PA86021-106(NEW)
2022 | 4 | 계획예방정비용 | 고리 | 2발전소 | 4 | 28 | 200223622 | 정비부분품(SPAR) | 국외 | A | 오-링 | 오-링,EPR OR FKM(ASTM1418 OR DIN/ISO,BOSS | EA | 8 | 기계부 | 김승수 | 051-726-5426 | 품명 오-링 - 오-링재질 EPR OR FKM(ASTM1418 OR DIN/ISO - 색깔(COLOR) BOSS SEAL - 별칭 MSIV O-RING(DIN/ISO1629) 원자력안전범주 NON NUCLEAR SAFETY RELATED 품질등급 A등급 제작사 ENERTECH,CURTISS WRIGHT NUCLEA - 제작사 유형(MFR CATEGORY) ORIGINAL EQUIP. MANUFACTURER - 원기술규격서(OTS) KORI 3&4, M-907B - 부품번호 AS568A-128(OLD) - PA86021-106(NEW) - 모델번호 PA86021-106(=B/M NO) - 도면번호 PF86020 - 주설비 참고자료 M-907B 제출서류목록 - 품질보증계획서(QAM) - 품질보증확인서(C of C) | ENERTECH,CURTISS WRIGHT NUCLEAR DIVISION | PA86021-106(=B/M NO) | PA86021-106(NEW)
2022 | 4 | 계획예방정비용 | 고리 | 2발전소 | 4 | 28 | 200223622 | 정비부분품(SPAR) | 국외 | A | 오-링 | 오-링,EPR OR FKM(ASTM1418 OR DIN/ISO,BOSS | EA | 60 | 기계부 | 김승수 | 051-726-5426 | 품명 오-링 - 오-링재질 EPR OR FKM(ASTM1418 OR DIN/ISO - 색깔(COLOR) BOSS SEAL - 별칭 MSIV O-RING(DIN/ISO1629) 원자력안전범주 NON NUCLEAR SAFETY RELATED 품질등급 A등급 제작사 ENERTECH,CURTISS WRIGHT NUCLEA - 제작사 유형(MFR CATEGORY) ORIGINAL EQUIP. MANUFACTURER - 원기술규격서(OTS) KORI 3&4, M-907B - 부품번호 AS568A-128(OLD) - PA86021-106(NEW) - 모델번호 PA86021-106(=B/M NO) - 도면번호 PF86020 - 주설비 참고자료 M-907B 제출서류목록 - 품질보증계획서(QAM) - 품질보증확인서(C of C) | ENERTECH,CURTISS WRIGHT NUCLEAR DIVISION | PA86021-106(=B/M NO) | PA86021-106(NEW)
2020 | 3 | 계획예방정비용 | 한울 | 3발전소 | 5 | 12 | 200223660 | 정비부분품(SPAR) | 국내 | A | 오-링 | 오-링,SEAL,CERTIFICATE OF CONFORMANCE,UNAS | EA | 1 | 기계부 | 손호걸 | 054-785-2763 | 품명 오-링 - 특수사항 SEAL - 품질보증서류 CERTIFICATE OF CONFORMANCE 품질등급 A등급 제작사 두산중공업(주) - 주설비 참고자료 OIL TANK DRIVEN BOOSTER PUMP - 부품번호 U421P0149 한울 원자력 본부 - 패키지 번호 ED3(TG)-131 | 두산중공업(주) |  | U421P0149
2021 | 3 | 계획예방정비용 | 한울 | 3발전소 | 6 | 12 | 200223660 | 정비부분품(SPAR) | 국내 | A | 오-링 | 오-링,SEAL,CERTIFICATE OF CONFORMANCE,UNAS | EA | 1 | 기계부 | 김성수 | 054-785-1641 | 품명 오-링 - 특수사항 SEAL - 품질보증서류 CERTIFICATE OF CONFORMANCE 품질등급 A등급 제작사 두산중공업(주) - 주설비 참고자료 OIL TANK DRIVEN BOOSTER PUMP - 부품번호 U421P0149 한울 원자력 본부 - 패키지 번호 ED3(TG)-131 | 두산중공업(주) |  | U421P0149
2021 | 4 | 계획예방정비용 | 고리 | 3발전소 | 5(신1) | 7 | 200223660 | 정비부분품(SPAR) | 국내 | A | 오-링 | 오-링,SEAL,CERTIFICATE OF CONFORMANCE,UNAS | EA | 1 | 기계부 | 최경성 | 051-726-6141 | 품명 오-링 - 특수사항 SEAL - 품질보증서류 CERTIFICATE OF CONFORMANCE 품질등급 A등급 제작사 두산중공업(주) - 주설비 참고자료 OIL TANK DRIVEN BOOSTER PUMP - 부품번호 U421P0149 한울 원자력 본부 - 패키지 번호 ED3(TG)-131 | 두산중공업(주) |  | U421P0149
2020 | 3 | 계획예방정비용 | 한울 | 3발전소 | 5 | 12 | 200223661 | 정비부분품(SPAR) | 국내 | A | 오-링 | 오-링,SEAL,CERTIFICATE OF CONFORMANCE,UNAS | EA | 1 | 기계부 | 손호걸 | 054-785-2763 | 품명 오-링 - 특수사항 SEAL - 품질보증서류 CERTIFICATE OF CONFORMANCE 품질등급 A등급 제작사 두산중공업(주) - 주설비 참고자료 OILTANK DRIVEN BOOSTER PUMP AS - 부품번호 U421P0154 한울 원자력 본부 - 패키지 번호 ED3(TG)-132 | 두산중공업(주) |  | U421P0154
2021 | 3 | 계획예방정비용 | 한울 | 3발전소 | 6 | 12 | 200223661 | 정비부분품(SPAR) | 국내 | A | 오-링 | 오-링,SEAL,CERTIFICATE OF CONFORMANCE,UNAS | EA | 1 | 기계부 | 김성수 | 054-785-1641 | 품명 오-링 - 특수사항 SEAL - 품질보증서류 CERTIFICATE OF CONFORMANCE 품질등급 A등급 제작사 두산중공업(주) - 주설비 참고자료 OILTANK DRIVEN BOOSTER PUMP AS - 부품번호 U421P0154 한울 원자력 본부 - 패키지 번호 ED3(TG)-132 | 두산중공업(주) |  | U421P0154
2021 | 4 | 계획예방정비용 | 고리 | 3발전소 | 5(신1) | 7 | 200223661 | 정비부분품(SPAR) | 국내 | A | 오-링 | 오-링,SEAL,CERTIFICATE OF CONFORMANCE,UNAS | EA | 1 | 기계부 | 최경성 | 051-726-6141 | 품명 오-링 - 특수사항 SEAL - 품질보증서류 CERTIFICATE OF CONFORMANCE 품질등급 A등급 제작사 두산중공업(주) - 주설비 참고자료 OILTANK DRIVEN BOOSTER PUMP AS - 부품번호 U421P0154 한울 원자력 본부 - 패키지 번호 ED3(TG)-132 | 두산중공업(주) |  | U421P0154
2021 | 3 | 계획예방정비용 | 한울 | 3발전소 | 5 | 13 | 200223678 | 정비부분품(SPAR) | 국외 | A | 패킹,성형식(MOLD) | 패킹,성형식(MOLD),EMFIV,CERTIFICATE OF CONFOR | SET | 1 | 기계부 | 김웅규 | 054-785-1615 | 품명 패킹,성형식(MOLD) - 특수사항 EMFIV - 품질보증서류 CERTIFICATE OF CONFORMANCE 품질등급 A등급 제작사 EDWARD VOGT VALVE CO. - 부품번호 980557 - 모델번호 A-260 - 도면번호 D97-90028-07 한빛 원자력 본부 - 패키지 번호 M243 한울 원자력 본부 - 패키지 번호 M243 5.03C | EDWARD VOGT VALVE CO. | A-260 | 980557
2021 | 3 | 계획예방정비용 | 한울 | 3발전소 | 5 | 13 | 200223679 | 정비부분품(SPAR) | 국외 | A | 패킹,성형식(MOLD) | 패킹,성형식(MOLD),DMFIV,HANBIT 5&6, 9-521-M24 | SET | 1 | 기계부 | 김웅규 | 054-785-1615 | 품명 패킹,성형식(MOLD) - 특수사항 DMFIV 원자력안전범주 NON NUCLEAR SAFETY RELATED 품질등급 A등급 제작사 EDWARD VOGT VALVE CO. - 원기술규격서(OTS) HANBIT 5&6, 9-521-M243 - 부품번호 980558 - 모델번호 A-100 - 도면번호 D97-90028-11 - D99-90203-11(HU56) 한빛 원자력 본부 - 패키지 번호 M243 한울 원자력 본부 - 패키지 번호 M243 5.03D 제출서류목록 - 품질보증확인서(C of C) | EDWARD VOGT VALVE CO. | A-100 | 980558
2020 | 4 | 계획예방정비용 | 한빛 | 1발전소 | 2 | 25 | 200223694 | 정비부분품(SPAR) | 국외 | S | 패킹,성형식(MOLD) | 패킹,성형식(MOLD),TEFLON,CERTIFICATE OF CONFO | EA | 4 | 기계부 | 김진곤 | 061-357-2543 | 품명 패킹,성형식(MOLD) - 패킹재질 TEFLON - 품질보증서류 CERTIFICATE OF CONFORMANCE 품질등급 S등급 제작사 ATWOOD AND MORILL CO, INC - 부품번호 48174-990-1301 - 도면번호 ITEM 1.01,2.01 - ITEM 1.05,2.05 한빛 원자력 본부 - 패키지 번호 J795-S.01A - J795-S.05A - J795-S2.01.A - J795-S2.02.A - J795-S2.03.A - J795-S2.04.A - J795-S2.05.A - J795-S2.07.A - J795-S2.08.A - J795-S2.09.A - J795-S2.10.A - J795-S2.11.A - J795-S2.12.A - J795-S2.13.A - J795-S2.14.A - J795-S2.15.A - J795-S2.16.A - J795-S2.17.A - J795-S2.18.A - J795-S2.19.A - J795-S2.20.A - J795-S2.21.A | ATWOOD AND MORILL CO, INC |  | 48174-990-1301
2021 | 3 | 계획예방정비용 | 한빛 | 1발전소 | 1 | 26 | 200223694 | 정비부분품(SPAR) | 국외 | S | 패킹,성형식(MOLD) | 패킹,성형식(MOLD),TEFLON,CERTIFICATE OF CONFO | EA | 4 | 기계부 | 김진곤 | 061-357-2543 | 품명 패킹,성형식(MOLD) - 패킹재질 TEFLON - 품질보증서류 CERTIFICATE OF CONFORMANCE 품질등급 S등급 제작사 ATWOOD AND MORILL CO, INC - 부품번호 48174-990-1301 - 도면번호 ITEM 1.01,2.01 - ITEM 1.05,2.05 한빛 원자력 본부 - 패키지 번호 J795-S.01A - J795-S.05A - J795-S2.01.A - J795-S2.02.A - J795-S2.03.A - J795-S2.04.A - J795-S2.05.A - J795-S2.07.A - J795-S2.08.A - J795-S2.09.A - J795-S2.10.A - J795-S2.11.A - J795-S2.12.A - J795-S2.13.A - J795-S2.14.A - J795-S2.15.A - J795-S2.16.A - J795-S2.17.A - J795-S2.18.A - J795-S2.19.A - J795-S2.20.A - J795-S2.21.A | ATWOOD AND MORILL CO, INC |  | 48174-990-1301
2021 | 3 | 계획예방정비용 | 한빛 | 1발전소 | 1 | 26 | 200223694 | 정비부분품(SPAR) | 국외 | S | 패킹,성형식(MOLD) | 패킹,성형식(MOLD),TEFLON,CERTIFICATE OF CONFO | EA | 2 | 기계부 | 김진곤 | 061-357-2543 | 품명 패킹,성형식(MOLD) - 패킹재질 TEFLON - 품질보증서류 CERTIFICATE OF CONFORMANCE 품질등급 S등급 제작사 ATWOOD AND MORILL CO, INC - 부품번호 48174-990-1301 - 도면번호 ITEM 1.01,2.01 - ITEM 1.05,2.05 한빛 원자력 본부 - 패키지 번호 J795-S.01A - J795-S.05A - J795-S2.01.A - J795-S2.02.A - J795-S2.03.A - J795-S2.04.A - J795-S2.05.A - J795-S2.07.A - J795-S2.08.A - J795-S2.09.A - J795-S2.10.A - J795-S2.11.A - J795-S2.12.A - J795-S2.13.A - J795-S2.14.A - J795-S2.15.A - J795-S2.16.A - J795-S2.17.A - J795-S2.18.A - J795-S2.19.A - J795-S2.20.A - J795-S2.21.A | ATWOOD AND MORILL CO, INC |  | 48174-990-1301
2022 | 2 | 계획예방정비용 | 한빛 | 1발전소 | 2 | 26 | 200223694 | 정비부분품(SPAR) | 국외 | S | 패킹,성형식(MOLD) | 패킹,성형식(MOLD),TEFLON,CERTIFICATE OF CONFO | EA | 4 | 기계부 | 김진곤 | 061-357-2543 | 품명 패킹,성형식(MOLD) - 패킹재질 TEFLON - 품질보증서류 CERTIFICATE OF CONFORMANCE 품질등급 S등급 제작사 ATWOOD AND MORILL CO, INC - 부품번호 48174-990-1301 - 도면번호 ITEM 1.01,2.01 - ITEM 1.05,2.05 한빛 원자력 본부 - 패키지 번호 J795-S.01A - J795-S.05A - J795-S2.01.A - J795-S2.02.A - J795-S2.03.A - J795-S2.04.A - J795-S2.05.A - J795-S2.07.A - J795-S2.08.A - J795-S2.09.A - J795-S2.10.A - J795-S2.11.A - J795-S2.12.A - J795-S2.13.A - J795-S2.14.A - J795-S2.15.A - J795-S2.16.A - J795-S2.17.A - J795-S2.18.A - J795-S2.19.A - J795-S2.20.A - J795-S2.21.A | ATWOOD AND MORILL CO, INC |  | 48174-990-1301
2020 | 1 | 경상예방정비용 | 월성 | 2발전소 |  |  | 200223727 | 정비부분품(SPAR) | 국외 | A | 패킹,성형식(MOLD) | 패킹,성형식(MOLD),BRAID / RIBBON,2-3/4IN,2IN, | EA | 4 | 기계부 | 박정현 | 054-779-3531 | 품명 패킹,성형식(MOLD) - 패킹타입 BRAID / RIBBON - 내경 2-3/4IN - 외경 2IN - 두께 0.375IN - 패킹재질 GRAPHITE RIBBON/BRAIDED GRAPHI - 사용온도(상한) 316.5℃ - 사용압력(상한) 12.89㎫G - 부속품목 PACKING RING MIDDLE 4, END 4EA - 최소포장단위 MIDDLE(4EA)+END(4EA) - 별칭 PACKING ASS'Y 원자력안전범주 NON NUCLEAR SAFETY RELATED 품질등급 A등급 제작사 VELAN INC. - 도면번호 86-30832-9011-1-GA-F,ITEM 10 - 86-30832-9011-1-GA-F,ITEM 53 - X2-14432-K11 - 모델번호 J.CRANE 241 - ZOLTEC 510N(ALT GARLOCK 98) - 부품번호 9079-006-520,9079-006-290 - 원기술규격서(OTS) WOLSONG 2 86-30830-TS-001 - 제작사 유형(MFR CATEGORY) ORIGINAL EQUIP. MANUFACTURER 월성 원자력 본부 - SCN 563L0405W2 제출서류목록 - 품질증빙/제출서류목록(QVDL) - 품질보증확인서(C of C) | VELAN INC. | ZOLTEC 510N(ALT GARLOCK 98) | 9079-006-520,9079-006-290
2020 | 1 | 경상예방정비용 | 월성 | 2발전소 |  |  | 200223727 | 정비부분품(SPAR) | 국외 | A | 패킹,성형식(MOLD) | 패킹,성형식(MOLD),BRAID / RIBBON,2-3/4IN,2IN, | EA | 6 | 기계부 | 박정현 | 054-779-3531 | 품명 패킹,성형식(MOLD) - 패킹타입 BRAID / RIBBON - 내경 2-3/4IN - 외경 2IN - 두께 0.375IN - 패킹재질 GRAPHITE RIBBON/BRAIDED GRAPHI - 사용온도(상한) 316.5℃ - 사용압력(상한) 12.89㎫G - 부속품목 PACKING RING MIDDLE 4, END 4EA - 최소포장단위 MIDDLE(4EA)+END(4EA) - 별칭 PACKING ASS'Y 원자력안전범주 NON NUCLEAR SAFETY RELATED 품질등급 A등급 제작사 VELAN INC. - 도면번호 86-30832-9011-1-GA-F,ITEM 10 - 86-30832-9011-1-GA-F,ITEM 53 - X2-14432-K11 - 모델번호 J.CRANE 241 - ZOLTEC 510N(ALT GARLOCK 98) - 부품번호 9079-006-520,9079-006-290 - 원기술규격서(OTS) WOLSONG 2 86-30830-TS-001 - 제작사 유형(MFR CATEGORY) ORIGINAL EQUIP. MANUFACTURER 월성 원자력 본부 - SCN 563L0405W2 제출서류목록 - 품질증빙/제출서류목록(QVDL) - 품질보증확인서(C of C) | VELAN INC. | ZOLTEC 510N(ALT GARLOCK 98) | 9079-006-520,9079-006-290
2021 | 1 | 경상예방정비용 | 월성 | 2발전소 |  |  | 200223727 | 정비부분품(SPAR) | 국외 | A | 패킹,성형식(MOLD) | 패킹,성형식(MOLD),BRAID / RIBBON,2-3/4IN,2IN, | EA | 4 | 기계부 | 박정현 | 054-779-3531 | 품명 패킹,성형식(MOLD) - 패킹타입 BRAID / RIBBON - 내경 2-3/4IN - 외경 2IN - 두께 0.375IN - 패킹재질 GRAPHITE RIBBON/BRAIDED GRAPHI - 사용온도(상한) 316.5℃ - 사용압력(상한) 12.89㎫G - 부속품목 PACKING RING MIDDLE 4, END 4EA - 최소포장단위 MIDDLE(4EA)+END(4EA) - 별칭 PACKING ASS'Y 원자력안전범주 NON NUCLEAR SAFETY RELATED 품질등급 A등급 제작사 VELAN INC. - 도면번호 86-30832-9011-1-GA-F,ITEM 10 - 86-30832-9011-1-GA-F,ITEM 53 - X2-14432-K11 - 모델번호 J.CRANE 241 - ZOLTEC 510N(ALT GARLOCK 98) - 부품번호 9079-006-520,9079-006-290 - 원기술규격서(OTS) WOLSONG 2 86-30830-TS-001 - 제작사 유형(MFR CATEGORY) ORIGINAL EQUIP. MANUFACTURER 월성 원자력 본부 - SCN 563L0405W2 제출서류목록 - 품질증빙/제출서류목록(QVDL) - 품질보증확인서(C of C) | VELAN INC. | ZOLTEC 510N(ALT GARLOCK 98) | 9079-006-520,9079-006-290
2021 | 1 | 경상예방정비용 | 월성 | 2발전소 |  |  | 200223727 | 정비부분품(SPAR) | 국외 | A | 패킹,성형식(MOLD) | 패킹,성형식(MOLD),BRAID / RIBBON,2-3/4IN,2IN, | EA | 6 | 기계부 | 박정현 | 054-779-3531 | 품명 패킹,성형식(MOLD) - 패킹타입 BRAID / RIBBON - 내경 2-3/4IN - 외경 2IN - 두께 0.375IN - 패킹재질 GRAPHITE RIBBON/BRAIDED GRAPHI - 사용온도(상한) 316.5℃ - 사용압력(상한) 12.89㎫G - 부속품목 PACKING RING MIDDLE 4, END 4EA - 최소포장단위 MIDDLE(4EA)+END(4EA) - 별칭 PACKING ASS'Y 원자력안전범주 NON NUCLEAR SAFETY RELATED 품질등급 A등급 제작사 VELAN INC. - 도면번호 86-30832-9011-1-GA-F,ITEM 10 - 86-30832-9011-1-GA-F,ITEM 53 - X2-14432-K11 - 모델번호 J.CRANE 241 - ZOLTEC 510N(ALT GARLOCK 98) - 부품번호 9079-006-520,9079-006-290 - 원기술규격서(OTS) WOLSONG 2 86-30830-TS-001 - 제작사 유형(MFR CATEGORY) ORIGINAL EQUIP. MANUFACTURER 월성 원자력 본부 - SCN 563L0405W2 제출서류목록 - 품질증빙/제출서류목록(QVDL) - 품질보증확인서(C of C) | VELAN INC. | ZOLTEC 510N(ALT GARLOCK 98) | 9079-006-520,9079-006-290
2021 | 1 | 계획예방정비용 | 월성 | 1발전소 | 2 | 20 | 200223727 | 정비부분품(SPAR) | 국외 | A | 패킹,성형식(MOLD) | 패킹,성형식(MOLD),BRAID / RIBBON,2-3/4IN,2IN, | EA | 4 | 기계부 | 원종일 | 054-779-2541 | 품명 패킹,성형식(MOLD) - 패킹타입 BRAID / RIBBON - 내경 2-3/4IN - 외경 2IN - 두께 0.375IN - 패킹재질 GRAPHITE RIBBON/BRAIDED GRAPHI - 사용온도(상한) 316.5℃ - 사용압력(상한) 12.89㎫G - 부속품목 PACKING RING MIDDLE 4, END 4EA - 최소포장단위 MIDDLE(4EA)+END(4EA) - 별칭 PACKING ASS'Y 원자력안전범주 NON NUCLEAR SAFETY RELATED 품질등급 A등급 제작사 VELAN INC. - 도면번호 86-30832-9011-1-GA-F,ITEM 10 - 86-30832-9011-1-GA-F,ITEM 53 - X2-14432-K11 - 모델번호 J.CRANE 241 - ZOLTEC 510N(ALT GARLOCK 98) - 부품번호 9079-006-520,9079-006-290 - 원기술규격서(OTS) WOLSONG 2 86-30830-TS-001 - 제작사 유형(MFR CATEGORY) ORIGINAL EQUIP. MANUFACTURER 월성 원자력 본부 - SCN 563L0405W2 제출서류목록 - 품질증빙/제출서류목록(QVDL) - 품질보증확인서(C of C) | VELAN INC. | ZOLTEC 510N(ALT GARLOCK 98) | 9079-006-520,9079-006-290
2022 | 1 | 경상예방정비용 | 월성 | 2발전소 |  |  | 200223727 | 정비부분품(SPAR) | 국외 | A | 패킹,성형식(MOLD) | 패킹,성형식(MOLD),BRAID / RIBBON,2-3/4IN,2IN, | EA | 6 | 기계부 | 박정현 | 054-779-3531 | 품명 패킹,성형식(MOLD) - 패킹타입 BRAID / RIBBON - 내경 2-3/4IN - 외경 2IN - 두께 0.375IN - 패킹재질 GRAPHITE RIBBON/BRAIDED GRAPHI - 사용온도(상한) 316.5℃ - 사용압력(상한) 12.89㎫G - 부속품목 PACKING RING MIDDLE 4, END 4EA - 최소포장단위 MIDDLE(4EA)+END(4EA) - 별칭 PACKING ASS'Y 원자력안전범주 NON NUCLEAR SAFETY RELATED 품질등급 A등급 제작사 VELAN INC. - 도면번호 86-30832-9011-1-GA-F,ITEM 10 - 86-30832-9011-1-GA-F,ITEM 53 - X2-14432-K11 - 모델번호 J.CRANE 241 - ZOLTEC 510N(ALT GARLOCK 98) - 부품번호 9079-006-520,9079-006-290 - 원기술규격서(OTS) WOLSONG 2 86-30830-TS-001 - 제작사 유형(MFR CATEGORY) ORIGINAL EQUIP. MANUFACTURER 월성 원자력 본부 - SCN 563L0405W2 제출서류목록 - 품질증빙/제출서류목록(QVDL) - 품질보증확인서(C of C) | VELAN INC. | ZOLTEC 510N(ALT GARLOCK 98) | 9079-006-520,9079-006-290
2022 | 2 | 계획예방정비용 | 월성 | 1발전소 | 2 | 21 | 200223727 | 정비부분품(SPAR) | 국외 | A | 패킹,성형식(MOLD) | 패킹,성형식(MOLD),BRAID / RIBBON,2-3/4IN,2IN, | EA | 4 | 기계부 | 원종일 | 054-779-2541 | 품명 패킹,성형식(MOLD) - 패킹타입 BRAID / RIBBON - 내경 2-3/4IN - 외경 2IN - 두께 0.375IN - 패킹재질 GRAPHITE RIBBON/BRAIDED GRAPHI - 사용온도(상한) 316.5℃ - 사용압력(상한) 12.89㎫G - 부속품목 PACKING RING MIDDLE 4, END 4EA - 최소포장단위 MIDDLE(4EA)+END(4EA) - 별칭 PACKING ASS'Y 원자력안전범주 NON NUCLEAR SAFETY RELATED 품질등급 A등급 제작사 VELAN INC. - 도면번호 86-30832-9011-1-GA-F,ITEM 10 - 86-30832-9011-1-GA-F,ITEM 53 - X2-14432-K11 - 모델번호 J.CRANE 241 - ZOLTEC 510N(ALT GARLOCK 98) - 부품번호 9079-006-520,9079-006-290 - 원기술규격서(OTS) WOLSONG 2 86-30830-TS-001 - 제작사 유형(MFR CATEGORY) ORIGINAL EQUIP. MANUFACTURER 월성 원자력 본부 - SCN 563L0405W2 제출서류목록 - 품질증빙/제출서류목록(QVDL) - 품질보증확인서(C of C) | VELAN INC. | ZOLTEC 510N(ALT GARLOCK 98) | 9079-006-520,9079-006-290
2021 | 1 | 경상예방정비용 | 월성 | 2발전소 |  |  | 200223728 | 정비부분품(SPAR) | 국외 | A | 패킹,성형식(MOLD) | 패킹,성형식(MOLD),CIRCULAR,2-1/2IN,3-1/4IN,3/ | EA | 4 | 기계부 | 박정현 | 054-779-3531 | 품명 패킹,성형식(MOLD) - 패킹몸체형태 CIRCULAR - 내경 2-1/2IN - 외경 3-1/4IN - 두께 3/8IN - 패킹재질 GRAPHITE RIBBON J.CRANE241 - 사용온도(상한) 600℉(DESIGN) - 사용압력(상한) 1870PSIG(DESIGN) - 절단형태 PRECOMPRESSED TO 3800PSI - 부속품목 PACKING(END):BRAID-ZOLTEC510N - 최소포장단위 MIDDLE(4EA)+END(4EA)/SET - 특수사항 GLAND BOLTING TORQUE:99FT-LBS - 별칭 P&I SYS. MV1,2 PACKING 원자력안전범주 NON NUCLEAR SAFETY RELATED 품질등급 A등급 제작사 VELAN INC. - 주설비 참고자료 86-30832-9018-1-MM-A - 도면번호 X2-14432-K10 - 도면번호 86-30832-9010-1-GA-F - 부품번호 9079-007-520/290 (NEW) - ITEM NO : 10(ENDS) - ITEM NO : 41(MIDDLES) - 원기술규격서(OTS) WOLSONG 2,3&4 86-30830-TS-001 - 제작사 유형(MFR CATEGORY) ORIGINAL EQUIP. MANUFACTURER 월성 원자력 본부 - SCN 563L0391W2 제출서류목록 - 품질증빙/제출서류목록(QVDL) - 품질보증확인서(C of C) | VELAN INC. |  | ITEM NO : 41(MIDDLES)
2020 | 2 | 계획예방정비용 | 한빛 | 2발전소 | 3 | 18 | 200223741 | 정비부분품(SPAR) | 국외 | A | 패킹,성형식(MOLD) | 패킹,성형식(MOLD),8*6*8,919-831-3279,1900 S.S | SET | 1 | 기계부 | 신현호 | 061-357-2218 | 품명 패킹,성형식(MOLD) - 길이 8*6*8 원자력안전범주 NON NUCLEAR SAFETY RELATED 품질등급 A등급 제작사 EDWARD VOGT VALVE CO. - 원기술규격서(OTS) HANBIT 3&4, 9-145-M870 - 제작사 유형(MFR CATEGORY) ORIGINAL EQUIP. SUPPLIER - 부품번호 980558 한빛 원자력 본부 - 패키지 번호 M870-S4.04 한울 원자력 본부 - 패키지 번호 M243 제출서류목록 - 품질보증확인서(C of C) | EDWARD VOGT VALVE CO. |  | 980558
2021 | 4 | 계획예방정비용 | 한빛 | 2발전소 | 3 | 19 | 200223741 | 정비부분품(SPAR) | 국외 | A | 패킹,성형식(MOLD) | 패킹,성형식(MOLD),8*6*8,919-831-3279,1900 S.S | SET | 1 | 기계부 | 신현호 | 061-357-2218 | 품명 패킹,성형식(MOLD) - 길이 8*6*8 원자력안전범주 NON NUCLEAR SAFETY RELATED 품질등급 A등급 제작사 EDWARD VOGT VALVE CO. - 원기술규격서(OTS) HANBIT 3&4, 9-145-M870 - 제작사 유형(MFR CATEGORY) ORIGINAL EQUIP. SUPPLIER - 부품번호 980558 한빛 원자력 본부 - 패키지 번호 M870-S4.04 한울 원자력 본부 - 패키지 번호 M243 제출서류목록 - 품질보증확인서(C of C) | EDWARD VOGT VALVE CO. |  | 980558
2022 | 1 | 계획예방정비용 | 한빛 | 3발전소 | 5 | 15 | 200223748 | 정비부분품(SPAR) | 국외 | S | 패킹,성형식(MOLD) | 패킹,성형식(MOLD),REPAIR,TEFRON,CERTIFICATE O | EA | 2 | 기계부 | 허민혁 | 061-357-2394 | 품명 패킹,성형식(MOLD) - 패킹타입 REPAIR - 패킹재질 TEFRON - 품질보증서류 CERTIFICATE OF CONFORMANCE 원자력안전범주 NON NUCLEAR SAFETY RELATED 품질등급 S등급 제작사 FISHER CONTROLS INT'L INC - 부품번호 RPACKX00062 한울 원자력 본부 - 패키지 번호 91ED3 | FISHER CONTROLS INT'L INC |  | RPACKX00062
2020 | 3 | 계획예방정비용 | 한울 | 2발전소 | 3 | 16 | 200223756 | 정비부분품(SPAR) | 국내 | A | 패킹재료 | 패킹재료,GLAND,ITEM 002,002, | SET | 1 | 기계부 | 김동훈 | 054-785-1326 | 품명 패킹재료 - 패킹재료타입 GLAND 품질등급 A등급 제작사 주문제작 - 도면번호 ITEM 002 제작사 제작사 미지정 - 부품번호 002 한울 원자력 본부 - 패키지 번호 P209S.002.A - P211S.002.A | 주문제작
2020 | 4 | 계획예방정비용 | 한울 | 2발전소 | 4 | 15 | 200223756 | 정비부분품(SPAR) | 국내 | A | 패킹재료 | 패킹재료,GLAND,ITEM 002,002, | SET | 1 | 기계부 | 이민주 | 054-785-2647 | 품명 패킹재료 - 패킹재료타입 GLAND 품질등급 A등급 제작사 주문제작 - 도면번호 ITEM 002 제작사 제작사 미지정 - 부품번호 002 한울 원자력 본부 - 패키지 번호 P209S.002.A - P211S.002.A | 주문제작
2022 | 2 | 계획예방정비용 | 한울 | 2발전소 | 3 | 17 | 200223756 | 정비부분품(SPAR) | 국내 | A | 패킹재료 | 패킹재료,GLAND,ITEM 002,002, | SET | 1 | 기계부 | 김동훈 | 054-785-1326 | 품명 패킹재료 - 패킹재료타입 GLAND 품질등급 A등급 제작사 주문제작 - 도면번호 ITEM 002 제작사 제작사 미지정 - 부품번호 002 한울 원자력 본부 - 패키지 번호 P209S.002.A - P211S.002.A | 주문제작
2022 | 3 | 계획예방정비용 | 한울 | 2발전소 | 4 | 16 | 200223756 | 정비부분품(SPAR) | 국내 | A | 패킹재료 | 패킹재료,GLAND,ITEM 002,002, | SET | 1 | 기계부 | 이민주 | 054-785-2647 | 품명 패킹재료 - 패킹재료타입 GLAND 품질등급 A등급 제작사 주문제작 - 도면번호 ITEM 002 제작사 제작사 미지정 - 부품번호 002 한울 원자력 본부 - 패키지 번호 P209S.002.A - P211S.002.A | 주문제작
2021 | 3 | 계획예방정비용 | 고리 | 2발전소 | 3 | 27 | 200223772 | 정비부분품(SPAR) | 국외 | S | 패킹재료 | 패킹재료,GLAND,2LB/BOX,PUMP/VALVE PACKING TY | LB | 4 | 기계부 | 김승수 | 051-726-5426 | 품명 패킹재료 - 패킹재료타입 GLAND - 최소포장단위 2LB/BOX - 특수사항 PUMP/VALVE PACKING TYPE - 품질보증서류 COFC - 사이즈 1/8IN 품질등급 S등급 제작사 A.W.CHESTERTON COMPANY(CHESTER - 부품번호 004360(NEW) - 1740(OLD) - 모델번호 1740 | A.W.CHESTERTON COMPANY(CHESTERTON) | 1740 | 004360(NEW)
2022 | 4 | 계획예방정비용 | 고리 | 2발전소 | 3 | 28 | 200223772 | 정비부분품(SPAR) | 국외 | S | 패킹재료 | 패킹재료,GLAND,2LB/BOX,PUMP/VALVE PACKING TY | LB | 4 | 기계부 | 김승수 | 051-726-5426 | 품명 패킹재료 - 패킹재료타입 GLAND - 최소포장단위 2LB/BOX - 특수사항 PUMP/VALVE PACKING TYPE - 품질보증서류 COFC - 사이즈 1/8IN 품질등급 S등급 제작사 A.W.CHESTERTON COMPANY(CHESTER - 부품번호 004360(NEW) - 1740(OLD) - 모델번호 1740 | A.W.CHESTERTON COMPANY(CHESTERTON) | 1740 | 004360(NEW)
2020 | 4 | 계획예방정비용 | 한울 | 1발전소 | 2 | 23 | 200223779 | 정비부분품(SPAR) | 국내 | S | 패킹재료 | 패킹재료,SQ,10M LG,32MM DIA,ROLL,라띠 2761,C O | EA | 1 | 기계부 | 최정환 | 054-785-1707 | 품명 패킹재료 - 패킹재료단면형태 SQ - 길이 10M LG - 외경 32MM DIA - 최소포장단위 ROLL - 특수사항 라띠 2761 - 품질보증서류 C OF C 품질등급 S등급
2020 | 4 | 계획예방정비용 | 한울 | 1발전소 | 2 | 23 | 200223779 | 정비부분품(SPAR) | 국내 | S | 패킹재료 | 패킹재료,SQ,10M LG,32MM DIA,ROLL,라띠 2761,C O | EA | 2 | 기계부 | 최정환 | 054-785-1707 | 품명 패킹재료 - 패킹재료단면형태 SQ - 길이 10M LG - 외경 32MM DIA - 최소포장단위 ROLL - 특수사항 라띠 2761 - 품질보증서류 C OF C 품질등급 S등급
2020 | 4 | 계획예방정비용 | 한울 | 1발전소 | 2 | 23 | 200223779 | 정비부분품(SPAR) | 국내 | S | 패킹재료 | 패킹재료,SQ,10M LG,32MM DIA,ROLL,라띠 2761,C O | EA | 1 | 기계부 | 이명준 | 054-785-1705 | 품명 패킹재료 - 패킹재료단면형태 SQ - 길이 10M LG - 외경 32MM DIA - 최소포장단위 ROLL - 특수사항 라띠 2761 - 품질보증서류 C OF C 품질등급 S등급
2020 | 4 | 계획예방정비용 | 한울 | 1발전소 | 2 | 23 | 200223779 | 정비부분품(SPAR) | 국내 | S | 패킹재료 | 패킹재료,SQ,10M LG,32MM DIA,ROLL,라띠 2761,C O | EA | 2 | 기계부 | 이명준 | 054-785-1705 | 품명 패킹재료 - 패킹재료단면형태 SQ - 길이 10M LG - 외경 32MM DIA - 최소포장단위 ROLL - 특수사항 라띠 2761 - 품질보증서류 C OF C 품질등급 S등급
2021 | 2 | 계획예방정비용 | 한울 | 1발전소 | 1 | 24 | 200223779 | 정비부분품(SPAR) | 국내 | S | 패킹재료 | 패킹재료,SQ,10M LG,32MM DIA,ROLL,라띠 2761,C O | EA | 1 | 기계부 | 최정환 | 054-785-1707 | 품명 패킹재료 - 패킹재료단면형태 SQ - 길이 10M LG - 외경 32MM DIA - 최소포장단위 ROLL - 특수사항 라띠 2761 - 품질보증서류 C OF C 품질등급 S등급
2021 | 2 | 계획예방정비용 | 한울 | 1발전소 | 1 | 24 | 200223779 | 정비부분품(SPAR) | 국내 | S | 패킹재료 | 패킹재료,SQ,10M LG,32MM DIA,ROLL,라띠 2761,C O | EA | 2 | 기계부 | 최정환 | 054-785-1707 | 품명 패킹재료 - 패킹재료단면형태 SQ - 길이 10M LG - 외경 32MM DIA - 최소포장단위 ROLL - 특수사항 라띠 2761 - 품질보증서류 C OF C 품질등급 S등급
2022 | 1 | 계획예방정비용 | 한울 | 1발전소 | 2 | 24 | 200223779 | 정비부분품(SPAR) | 국내 | S | 패킹재료 | 패킹재료,SQ,10M LG,32MM DIA,ROLL,라띠 2761,C O | EA | 1 | 기계부 | 이명준 | 054-785-1705 | 품명 패킹재료 - 패킹재료단면형태 SQ - 길이 10M LG - 외경 32MM DIA - 최소포장단위 ROLL - 특수사항 라띠 2761 - 품질보증서류 C OF C 품질등급 S등급
2022 | 1 | 계획예방정비용 | 한울 | 1발전소 | 2 | 24 | 200223779 | 정비부분품(SPAR) | 국내 | S | 패킹재료 | 패킹재료,SQ,10M LG,32MM DIA,ROLL,라띠 2761,C O | EA | 2 | 기계부 | 이명준 | 054-785-1705 | 품명 패킹재료 - 패킹재료단면형태 SQ - 길이 10M LG - 외경 32MM DIA - 최소포장단위 ROLL - 특수사항 라띠 2761 - 품질보증서류 C OF C 품질등급 S등급
2020 | 1 | 계획예방정비용 | 새울 | 1발전소 | 1(신3) | 3 | 200223802 | 정비부분품(SPAR) | 국외 | Q | 패킹재료 | 패킹재료,0.218 THICK,1.247(+0.000 -0.005)IN | EA | 4 | 기계부 | 김영준 | 052-715-5248 | 품명 패킹재료 - 두께 0.218 THICK - 내경 1.247(+0.000 -0.005)IN I.D - 외경 1.689(+0.10, -0.000)IN O.D - 패킹재료재질 GRAFOIL GRADE GTJ(W : GHA-J) - 특수사항 HJTC - 별칭 RVLMS - 사이즈 1.689(±0.01) OD*0.218IN W 원자력안전범주 NUCLEAR SAFETY RELATED 품질등급 Q등급 제작사 WESTINGHOUSE ELECTRIC COMPANY - 주설비 참고자료 REACTOR VESSEL HJTC - 부품번호 16(SHINKORI34) - N3194 Y - 도면번호 9-761-Z-175-001C(SHINKORI34) - D-BA-761000-C01,ITEM 16(SWN) - D-HA-761000-C01,ITEM 16(SKN 1) - D-HC-76100-C01(SHINKORI34) - E-2004494-171-008,REV.02 - E-91691-171-008-16 - SEE PROP - 원기술규격서(OTS) HANBIT 5&6, PYC-P-95ED2 - SHINKORI 3&4, 9-761-Z-404-001C - 제작사 유형(MFR CATEGORY) ORIGINAL EQUIP. SUPPLIER 한빛 원자력 본부 - 패키지 번호 PYC-P-95ED2 한울 원자력 본부 - 패키지 번호 HJTC-0003 제출서류목록 - 품질보증확인서(C of C) | WESTINGHOUSE ELECTRIC COMPANY |  | N3194 Y
2020 | 3 | 계획예방정비용 | 한빛 | 3발전소 | 5 | 14 | 200223802 | 정비부분품(SPAR) | 국외 | Q | 패킹재료 | 패킹재료,0.218 THICK,1.247(+0.000 -0.005)IN | EA | 4 | 기계부 | 조남현 | 061-357-1397 | 품명 패킹재료 - 두께 0.218 THICK - 내경 1.247(+0.000 -0.005)IN I.D - 외경 1.689(+0.10, -0.000)IN O.D - 패킹재료재질 GRAFOIL GRADE GTJ(W : GHA-J) - 특수사항 HJTC - 별칭 RVLMS - 사이즈 1.689(±0.01) OD*0.218IN W 원자력안전범주 NUCLEAR SAFETY RELATED 품질등급 Q등급 제작사 WESTINGHOUSE ELECTRIC COMPANY - 주설비 참고자료 REACTOR VESSEL HJTC - 부품번호 16(SHINKORI34) - N3194 Y - 도면번호 9-761-Z-175-001C(SHINKORI34) - D-BA-761000-C01,ITEM 16(SWN) - D-HA-761000-C01,ITEM 16(SKN 1) - D-HC-76100-C01(SHINKORI34) - E-2004494-171-008,REV.02 - E-91691-171-008-16 - SEE PROP - 원기술규격서(OTS) HANBIT 5&6, PYC-P-95ED2 - SHINKORI 3&4, 9-761-Z-404-001C - 제작사 유형(MFR CATEGORY) ORIGINAL EQUIP. SUPPLIER 한빛 원자력 본부 - 패키지 번호 PYC-P-95ED2 한울 원자력 본부 - 패키지 번호 HJTC-0003 제출서류목록 - 품질보증확인서(C of C) | WESTINGHOUSE ELECTRIC COMPANY |  | N3194 Y
2021 | 1 | 계획예방정비용 | 새울 | 1발전소 | 2(신4) | 2 | 200223802 | 정비부분품(SPAR) | 국외 | Q | 패킹재료 | 패킹재료,0.218 THICK,1.247(+0.000 -0.005)IN | EA | 4 | 기계부 | 김영준 | 052-715-5248 | 품명 패킹재료 - 두께 0.218 THICK - 내경 1.247(+0.000 -0.005)IN I.D - 외경 1.689(+0.10, -0.000)IN O.D - 패킹재료재질 GRAFOIL GRADE GTJ(W : GHA-J) - 특수사항 HJTC - 별칭 RVLMS - 사이즈 1.689(±0.01) OD*0.218IN W 원자력안전범주 NUCLEAR SAFETY RELATED 품질등급 Q등급 제작사 WESTINGHOUSE ELECTRIC COMPANY - 주설비 참고자료 REACTOR VESSEL HJTC - 부품번호 16(SHINKORI34) - N3194 Y - 도면번호 9-761-Z-175-001C(SHINKORI34) - D-BA-761000-C01,ITEM 16(SWN) - D-HA-761000-C01,ITEM 16(SKN 1) - D-HC-76100-C01(SHINKORI34) - E-2004494-171-008,REV.02 - E-91691-171-008-16 - SEE PROP - 원기술규격서(OTS) HANBIT 5&6, PYC-P-95ED2 - SHINKORI 3&4, 9-761-Z-404-001C - 제작사 유형(MFR CATEGORY) ORIGINAL EQUIP. SUPPLIER 한빛 원자력 본부 - 패키지 번호 PYC-P-95ED2 한울 원자력 본부 - 패키지 번호 HJTC-0003 제출서류목록 - 품질보증확인서(C of C) | WESTINGHOUSE ELECTRIC COMPANY |  | N3194 Y
2021 | 2 | 계획예방정비용 | 고리 | 3발전소 | 5(신1) | 7 | 200223802 | 정비부분품(SPAR) | 국외 | Q | 패킹재료 | 패킹재료,0.218 THICK,1.247(+0.000 -0.005)IN | EA | 4 | 기계부 | 배창희 | 051-726-6143 | 품명 패킹재료 - 두께 0.218 THICK - 내경 1.247(+0.000 -0.005)IN I.D - 외경 1.689(+0.10, -0.000)IN O.D - 패킹재료재질 GRAFOIL GRADE GTJ(W : GHA-J) - 특수사항 HJTC - 별칭 RVLMS - 사이즈 1.689(±0.01) OD*0.218IN W 원자력안전범주 NUCLEAR SAFETY RELATED 품질등급 Q등급 제작사 WESTINGHOUSE ELECTRIC COMPANY - 주설비 참고자료 REACTOR VESSEL HJTC - 부품번호 16(SHINKORI34) - N3194 Y - 도면번호 9-761-Z-175-001C(SHINKORI34) - D-BA-761000-C01,ITEM 16(SWN) - D-HA-761000-C01,ITEM 16(SKN 1) - D-HC-76100-C01(SHINKORI34) - E-2004494-171-008,REV.02 - E-91691-171-008-16 - SEE PROP - 원기술규격서(OTS) HANBIT 5&6, PYC-P-95ED2 - SHINKORI 3&4, 9-761-Z-404-001C - 제작사 유형(MFR CATEGORY) ORIGINAL EQUIP. SUPPLIER 한빛 원자력 본부 - 패키지 번호 PYC-P-95ED2 한울 원자력 본부 - 패키지 번호 HJTC-0003 제출서류목록 - 품질보증확인서(C of C) | WESTINGHOUSE ELECTRIC COMPANY |  | N3194 Y
2021 | 2 | 계획예방정비용 | 고리 | 3발전소 | 6(신2) | 7 | 200223802 | 정비부분품(SPAR) | 국외 | Q | 패킹재료 | 패킹재료,0.218 THICK,1.247(+0.000 -0.005)IN | EA | 4 | 기계부 | 서원철 | 051-726-2392 | 품명 패킹재료 - 두께 0.218 THICK - 내경 1.247(+0.000 -0.005)IN I.D - 외경 1.689(+0.10, -0.000)IN O.D - 패킹재료재질 GRAFOIL GRADE GTJ(W : GHA-J) - 특수사항 HJTC - 별칭 RVLMS - 사이즈 1.689(±0.01) OD*0.218IN W 원자력안전범주 NUCLEAR SAFETY RELATED 품질등급 Q등급 제작사 WESTINGHOUSE ELECTRIC COMPANY - 주설비 참고자료 REACTOR VESSEL HJTC - 부품번호 16(SHINKORI34) - N3194 Y - 도면번호 9-761-Z-175-001C(SHINKORI34) - D-BA-761000-C01,ITEM 16(SWN) - D-HA-761000-C01,ITEM 16(SKN 1) - D-HC-76100-C01(SHINKORI34) - E-2004494-171-008,REV.02 - E-91691-171-008-16 - SEE PROP - 원기술규격서(OTS) HANBIT 5&6, PYC-P-95ED2 - SHINKORI 3&4, 9-761-Z-404-001C - 제작사 유형(MFR CATEGORY) ORIGINAL EQUIP. SUPPLIER 한빛 원자력 본부 - 패키지 번호 PYC-P-95ED2 한울 원자력 본부 - 패키지 번호 HJTC-0003 제출서류목록 - 품질보증확인서(C of C) | WESTINGHOUSE ELECTRIC COMPANY |  | N3194 Y
2021 | 2 | 계획예방정비용 | 한빛 | 3발전소 | 6 | 14 | 200223802 | 정비부분품(SPAR) | 국외 | Q | 패킹재료 | 패킹재료,0.218 THICK,1.247(+0.000 -0.005)IN | EA | 4 | 기계부 | 박재남 | 061-357-1396 | 품명 패킹재료 - 두께 0.218 THICK - 내경 1.247(+0.000 -0.005)IN I.D - 외경 1.689(+0.10, -0.000)IN O.D - 패킹재료재질 GRAFOIL GRADE GTJ(W : GHA-J) - 특수사항 HJTC - 별칭 RVLMS - 사이즈 1.689(±0.01) OD*0.218IN W 원자력안전범주 NUCLEAR SAFETY RELATED 품질등급 Q등급 제작사 WESTINGHOUSE ELECTRIC COMPANY - 주설비 참고자료 REACTOR VESSEL HJTC - 부품번호 16(SHINKORI34) - N3194 Y - 도면번호 9-761-Z-175-001C(SHINKORI34) - D-BA-761000-C01,ITEM 16(SWN) - D-HA-761000-C01,ITEM 16(SKN 1) - D-HC-76100-C01(SHINKORI34) - E-2004494-171-008,REV.02 - E-91691-171-008-16 - SEE PROP - 원기술규격서(OTS) HANBIT 5&6, PYC-P-95ED2 - SHINKORI 3&4, 9-761-Z-404-001C - 제작사 유형(MFR CATEGORY) ORIGINAL EQUIP. SUPPLIER 한빛 원자력 본부 - 패키지 번호 PYC-P-95ED2 한울 원자력 본부 - 패키지 번호 HJTC-0003 제출서류목록 - 품질보증확인서(C of C) | WESTINGHOUSE ELECTRIC COMPANY |  | N3194 Y
2021 | 4 | 계획예방정비용 | 새울 | 1발전소 | 1(신3) | 4 | 200223802 | 정비부분품(SPAR) | 국외 | Q | 패킹재료 | 패킹재료,0.218 THICK,1.247(+0.000 -0.005)IN | EA | 4 | 기계부 | 김영준 | 052-715-5248 | 품명 패킹재료 - 두께 0.218 THICK - 내경 1.247(+0.000 -0.005)IN I.D - 외경 1.689(+0.10, -0.000)IN O.D - 패킹재료재질 GRAFOIL GRADE GTJ(W : GHA-J) - 특수사항 HJTC - 별칭 RVLMS - 사이즈 1.689(±0.01) OD*0.218IN W 원자력안전범주 NUCLEAR SAFETY RELATED 품질등급 Q등급 제작사 WESTINGHOUSE ELECTRIC COMPANY - 주설비 참고자료 REACTOR VESSEL HJTC - 부품번호 16(SHINKORI34) - N3194 Y - 도면번호 9-761-Z-175-001C(SHINKORI34) - D-BA-761000-C01,ITEM 16(SWN) - D-HA-761000-C01,ITEM 16(SKN 1) - D-HC-76100-C01(SHINKORI34) - E-2004494-171-008,REV.02 - E-91691-171-008-16 - SEE PROP - 원기술규격서(OTS) HANBIT 5&6, PYC-P-95ED2 - SHINKORI 3&4, 9-761-Z-404-001C - 제작사 유형(MFR CATEGORY) ORIGINAL EQUIP. SUPPLIER 한빛 원자력 본부 - 패키지 번호 PYC-P-95ED2 한울 원자력 본부 - 패키지 번호 HJTC-0003 제출서류목록 - 품질보증확인서(C of C) | WESTINGHOUSE ELECTRIC COMPANY |  | N3194 Y
2022 | 3 | 계획예방정비용 | 새울 | 1발전소 | 2(신4) | 3 | 200223802 | 정비부분품(SPAR) | 국외 | Q | 패킹재료 | 패킹재료,0.218 THICK,1.247(+0.000 -0.005)IN | EA | 4 | 기계부 | 김영준 | 052-715-5248 | 품명 패킹재료 - 두께 0.218 THICK - 내경 1.247(+0.000 -0.005)IN I.D - 외경 1.689(+0.10, -0.000)IN O.D - 패킹재료재질 GRAFOIL GRADE GTJ(W : GHA-J) - 특수사항 HJTC - 별칭 RVLMS - 사이즈 1.689(±0.01) OD*0.218IN W 원자력안전범주 NUCLEAR SAFETY RELATED 품질등급 Q등급 제작사 WESTINGHOUSE ELECTRIC COMPANY - 주설비 참고자료 REACTOR VESSEL HJTC - 부품번호 16(SHINKORI34) - N3194 Y - 도면번호 9-761-Z-175-001C(SHINKORI34) - D-BA-761000-C01,ITEM 16(SWN) - D-HA-761000-C01,ITEM 16(SKN 1) - D-HC-76100-C01(SHINKORI34) - E-2004494-171-008,REV.02 - E-91691-171-008-16 - SEE PROP - 원기술규격서(OTS) HANBIT 5&6, PYC-P-95ED2 - SHINKORI 3&4, 9-761-Z-404-001C - 제작사 유형(MFR CATEGORY) ORIGINAL EQUIP. SUPPLIER 한빛 원자력 본부 - 패키지 번호 PYC-P-95ED2 한울 원자력 본부 - 패키지 번호 HJTC-0003 제출서류목록 - 품질보증확인서(C of C) | WESTINGHOUSE ELECTRIC COMPANY |  | N3194 Y
2020 | 2 | 계획예방정비용 | 한빛 | 2발전소 | 3 | 18 | 200223832 | 정비부분품(SPAR) | 국외 | A | 패킹,성형식(MOLD) | 패킹,성형식(MOLD),CIRCULAR,GRAPHITE FILAMENT | EA | 1 | 기계부 | 배수한 | 061-357-2648 | 품명 패킹,성형식(MOLD) - 패킹몸체형태 CIRCULAR - 패킹재질 GRAPHITE FILAMENT YARN - 적용기술기준 ASTM F2191 - 품질보증서류 CERTIFICATE OF CONFORMANCE 원자력안전범주 NON NUCLEAR SAFETY RELATED 품질등급 A등급 제작사 FISHER CONTROLS INT'L INC - 부품번호 1E3190X0222 - 도면번호 42B9651 - 9-806-Z-171-014 한빛 원자력 본부 - 패키지 번호 N431-J.1-115 월성 원자력 본부 - SCN 584NIC148-003 | FISHER CONTROLS INT'L INC |  | 1E3190X0222
2020 | 2 | 계획예방정비용 | 한빛 | 2발전소 | 4 | 17 | 200223832 | 정비부분품(SPAR) | 국외 | A | 패킹,성형식(MOLD) | 패킹,성형식(MOLD),CIRCULAR,GRAPHITE FILAMENT | EA | 1 | 기계부 | 배수한 | 061-357-2648 | 품명 패킹,성형식(MOLD) - 패킹몸체형태 CIRCULAR - 패킹재질 GRAPHITE FILAMENT YARN - 적용기술기준 ASTM F2191 - 품질보증서류 CERTIFICATE OF CONFORMANCE 원자력안전범주 NON NUCLEAR SAFETY RELATED 품질등급 A등급 제작사 FISHER CONTROLS INT'L INC - 부품번호 1E3190X0222 - 도면번호 42B9651 - 9-806-Z-171-014 한빛 원자력 본부 - 패키지 번호 N431-J.1-115 월성 원자력 본부 - SCN 584NIC148-003 | FISHER CONTROLS INT'L INC |  | 1E3190X0222
2021 | 3 | 계획예방정비용 | 한울 | 2발전소 | 3 | 17 | 200223832 | 정비부분품(SPAR) | 국외 | A | 패킹,성형식(MOLD) | 패킹,성형식(MOLD),CIRCULAR,GRAPHITE FILAMENT | EA | 4 | 기계부 | 김동훈 | 054-785-1326 | 품명 패킹,성형식(MOLD) - 패킹몸체형태 CIRCULAR - 패킹재질 GRAPHITE FILAMENT YARN - 적용기술기준 ASTM F2191 - 품질보증서류 CERTIFICATE OF CONFORMANCE 원자력안전범주 NON NUCLEAR SAFETY RELATED 품질등급 A등급 제작사 FISHER CONTROLS INT'L INC - 부품번호 1E3190X0222 - 도면번호 42B9651 - 9-806-Z-171-014 한빛 원자력 본부 - 패키지 번호 N431-J.1-115 월성 원자력 본부 - SCN 584NIC148-003 | FISHER CONTROLS INT'L INC |  | 1E3190X0222
2021 | 4 | 계획예방정비용 | 한빛 | 2발전소 | 4 | 18 | 200223832 | 정비부분품(SPAR) | 국외 | A | 패킹,성형식(MOLD) | 패킹,성형식(MOLD),CIRCULAR,GRAPHITE FILAMENT | EA | 1 | 기계부 | 배수한 | 061-357-2648 | 품명 패킹,성형식(MOLD) - 패킹몸체형태 CIRCULAR - 패킹재질 GRAPHITE FILAMENT YARN - 적용기술기준 ASTM F2191 - 품질보증서류 CERTIFICATE OF CONFORMANCE 원자력안전범주 NON NUCLEAR SAFETY RELATED 품질등급 A등급 제작사 FISHER CONTROLS INT'L INC - 부품번호 1E3190X0222 - 도면번호 42B9651 - 9-806-Z-171-014 한빛 원자력 본부 - 패키지 번호 N431-J.1-115 월성 원자력 본부 - SCN 584NIC148-003 | FISHER CONTROLS INT'L INC |  | 1E3190X0222
2021 | 4 | 계획예방정비용 | 한빛 | 2발전소 | 3 | 19 | 200223832 | 정비부분품(SPAR) | 국외 | A | 패킹,성형식(MOLD) | 패킹,성형식(MOLD),CIRCULAR,GRAPHITE FILAMENT | EA | 1 | 기계부 | 배수한 | 061-357-2648 | 품명 패킹,성형식(MOLD) - 패킹몸체형태 CIRCULAR - 패킹재질 GRAPHITE FILAMENT YARN - 적용기술기준 ASTM F2191 - 품질보증서류 CERTIFICATE OF CONFORMANCE 원자력안전범주 NON NUCLEAR SAFETY RELATED 품질등급 A등급 제작사 FISHER CONTROLS INT'L INC - 부품번호 1E3190X0222 - 도면번호 42B9651 - 9-806-Z-171-014 한빛 원자력 본부 - 패키지 번호 N431-J.1-115 월성 원자력 본부 - SCN 584NIC148-003 | FISHER CONTROLS INT'L INC |  | 1E3190X0222
2020 | 1 | 계획예방정비용 | 월성 | 1발전소 | 2 | 19 | 200223839 | 정비부분품(SPAR) | 국외 | S | 패킹,성형식(MOLD) | 패킹,성형식(MOLD),BOX RING,316 SST,-25℃,100℃, | EA | 10 | 연료부 | 김지열 | 054-779-2092 | 품명 패킹,성형식(MOLD) - 패킹타입 BOX RING - 패킹재질 316 SST - 사용온도(하한) -25℃ - 사용온도(상한) 100℃ - 사용압력(상한) 6BAR - 품질보증서류 CERTIFICATE OF CONFORMANCE 품질등급 S등급 제작사 FISHER CONTROLS INT'L INC - 부품번호 1J873235072 - 주설비 참고자료 YONGGWANG #3.4(S/N:11597694) 한빛 원자력 본부 - 패키지 번호 N431-J.1-125 한울 원자력 본부 - 패키지 번호 91ED2H | FISHER CONTROLS INT'L INC |  | 1J873235072
2021 | 1 | 계획예방정비용 | 월성 | 1발전소 | 2 | 20 | 200223839 | 정비부분품(SPAR) | 국외 | S | 패킹,성형식(MOLD) | 패킹,성형식(MOLD),BOX RING,316 SST,-25℃,100℃, | EA | 10 | 연료부 | 김지열 | 054-779-2092 | 품명 패킹,성형식(MOLD) - 패킹타입 BOX RING - 패킹재질 316 SST - 사용온도(하한) -25℃ - 사용온도(상한) 100℃ - 사용압력(상한) 6BAR - 품질보증서류 CERTIFICATE OF CONFORMANCE 품질등급 S등급 제작사 FISHER CONTROLS INT'L INC - 부품번호 1J873235072 - 주설비 참고자료 YONGGWANG #3.4(S/N:11597694) 한빛 원자력 본부 - 패키지 번호 N431-J.1-125 한울 원자력 본부 - 패키지 번호 91ED2H | FISHER CONTROLS INT'L INC |  | 1J873235072
2022 | 2 | 계획예방정비용 | 월성 | 1발전소 | 2 | 21 | 200223839 | 정비부분품(SPAR) | 국외 | S | 패킹,성형식(MOLD) | 패킹,성형식(MOLD),BOX RING,316 SST,-25℃,100℃, | EA | 10 | 연료부 | 김지열 | 054-779-2092 | 품명 패킹,성형식(MOLD) - 패킹타입 BOX RING - 패킹재질 316 SST - 사용온도(하한) -25℃ - 사용온도(상한) 100℃ - 사용압력(상한) 6BAR - 품질보증서류 CERTIFICATE OF CONFORMANCE 품질등급 S등급 제작사 FISHER CONTROLS INT'L INC - 부품번호 1J873235072 - 주설비 참고자료 YONGGWANG #3.4(S/N:11597694) 한빛 원자력 본부 - 패키지 번호 N431-J.1-125 한울 원자력 본부 - 패키지 번호 91ED2H | FISHER CONTROLS INT'L INC |  | 1J873235072
2020 | 2 | 계획예방정비용 | 한울 | 2발전소 | 4 | 15 | 200223843 | 정비부분품(SPAR) | 국외 | S | 패킹,성형식(MOLD) | 패킹,성형식(MOLD),CIRCULAR,GRAPHITE,VAVLVE P | EA | 4 | 기계부 | 한두희 | 054-785-2291 | 품명 패킹,성형식(MOLD) - 패킹몸체형태 CIRCULAR - 패킹재질 GRAPHITE - 별칭 VAVLVE PACKING 원자력안전범주 NON NUCLEAR SAFETY RELATED 품질등급 S등급 제작사 FISHER ROSEMOUNT INC - 부품번호 1U6768 X 0022 제작사 FISHER CONTROLS INT'L INC - 부품번호 1U6768X0022 한울 원자력 본부 - 패키지 번호 ED2 월성 원자력 본부 - SCN 563NIC024 제출서류목록 - 첨부기술규격서 적용 | FISHER ROSEMOUNT INC |  | 1U6768 X 0022
2020 | 2 | 계획예방정비용 | 한빛 | 2발전소 | 3 | 18 | 200223845 | 정비부분품(SPAR) | 국외 | A | 패킹,성형식(MOLD) | 패킹,성형식(MOLD),CIRCULAR,GRAPHOIL,42B9651, | EA | 1 | 기계부 | 배수한 | 061-357-2648 | 품명 패킹,성형식(MOLD) - 패킹몸체형태 CIRCULAR - 패킹재질 GRAPHOIL 품질등급 A등급 제작사 FISHER CONTROLS INT'L INC - 도면번호 42B9651 - 부품번호 1V3802X0022 한빛 원자력 본부 - 패키지 번호 N431-J.1-152 월성 원자력 본부 - SCN 543L9010-775 | FISHER CONTROLS INT'L INC |  | 1V3802X0022
2020 | 2 | 계획예방정비용 | 한빛 | 2발전소 | 4 | 17 | 200223845 | 정비부분품(SPAR) | 국외 | A | 패킹,성형식(MOLD) | 패킹,성형식(MOLD),CIRCULAR,GRAPHOIL,42B9651, | EA | 1 | 기계부 | 배수한 | 061-357-2648 | 품명 패킹,성형식(MOLD) - 패킹몸체형태 CIRCULAR - 패킹재질 GRAPHOIL 품질등급 A등급 제작사 FISHER CONTROLS INT'L INC - 도면번호 42B9651 - 부품번호 1V3802X0022 한빛 원자력 본부 - 패키지 번호 N431-J.1-152 월성 원자력 본부 - SCN 543L9010-775 | FISHER CONTROLS INT'L INC |  | 1V3802X0022
2021 | 4 | 계획예방정비용 | 한빛 | 2발전소 | 4 | 18 | 200223845 | 정비부분품(SPAR) | 국외 | A | 패킹,성형식(MOLD) | 패킹,성형식(MOLD),CIRCULAR,GRAPHOIL,42B9651, | EA | 1 | 기계부 | 배수한 | 061-357-2648 | 품명 패킹,성형식(MOLD) - 패킹몸체형태 CIRCULAR - 패킹재질 GRAPHOIL 품질등급 A등급 제작사 FISHER CONTROLS INT'L INC - 도면번호 42B9651 - 부품번호 1V3802X0022 한빛 원자력 본부 - 패키지 번호 N431-J.1-152 월성 원자력 본부 - SCN 543L9010-775 | FISHER CONTROLS INT'L INC |  | 1V3802X0022
2021 | 4 | 계획예방정비용 | 한빛 | 2발전소 | 3 | 19 | 200223845 | 정비부분품(SPAR) | 국외 | A | 패킹,성형식(MOLD) | 패킹,성형식(MOLD),CIRCULAR,GRAPHOIL,42B9651, | EA | 1 | 기계부 | 배수한 | 061-357-2648 | 품명 패킹,성형식(MOLD) - 패킹몸체형태 CIRCULAR - 패킹재질 GRAPHOIL 품질등급 A등급 제작사 FISHER CONTROLS INT'L INC - 도면번호 42B9651 - 부품번호 1V3802X0022 한빛 원자력 본부 - 패키지 번호 N431-J.1-152 월성 원자력 본부 - SCN 543L9010-775 | FISHER CONTROLS INT'L INC |  | 1V3802X0022
2021 | 3 | 계획예방정비용 | 한울 | 2발전소 | 3 | 17 | 200223876 | 정비부분품(SPAR) | 국외 | A | 패킹,성형식(MOLD) | 패킹,성형식(MOLD),PRIMARY RING,EPDM/FABRIC,UH | EA | 30 | 기계부 | 김동훈 | 054-785-1326 | 품명 패킹,성형식(MOLD) - 패킹타입 PRIMARY RING - 패킹재질 EPDM/FABRIC,UHMW POLYETHYLEN - 절단형태 MOULDING - 별칭 PRIMARY/SECONDARY PACKING 원자력안전범주 NON NUCLEAR SAFETY RELATED 품질등급 A등급 제작사 CLYDE PUMPS LTD(OLD:WEIR PUMPS - 제작사 정보 특기사항 EPDM34-5/POLYETHLYLENE UHMW - 제작 도면번호 OEM SEC E02725 00, REV.E - 도면번호 2429 9-903-Z-170-001 - 모델번호 TX-150(S/N :RI92409AN-1~4) - 부품번호 038,038-1 - 제작사 유형(MFR CATEGORY) ORIGINAL EQUIP. SUPPLIER - 원설계규격서(ODS) HANUL 3&4, 9-903-Z-404-001 - 표준규격/규정 TMC459/5515 - 주설비 참고자료 038,038-1,RI92409AN&BN-IM 제작사 SPX - 원설계규격서(ODS) HANUL 3&4, 9-903-Z-404-001 - 부품번호 038,038-1 - 모델번호 TX-150(S/N :RI92409AN-1~4) - 도면번호 2429 9-903-Z-170-001 - 제작 도면번호 OEM SEC E02725 00, REV.E - 표준규격/규정 TMC459/5515 - 주설비 참고자료 038,038-1,RI92409AN&BN-IM - 제작사 유형(MFR CATEGORY) ORIGINAL EQUIP. SUPPLIER 한울 원자력 본부 - 패키지 번호 ED2HCHAP 제출서류목록 - 첨부기술규격서 적용 - 품질보증계획서(QAM) - 품질증빙/제출서류목록(QVDL) - 품질보증확인서(C of C) | CLYDE PUMPS LTD(OLD:WEIR PUMPS) | TX-150(S/N :RI92409AN-1~4) | 038,038-1
2021 | 1 | 계획예방정비용 | 월성 | 1발전소 | 2 | 20 | 200223894 | 정비부분품(SPAR) | 국외 | Q | 패킹,성형식(MOLD) | 패킹,성형식(MOLD),U-PACKING,FKM(ASTM D1418),5 | EA | 1 | 기계부 | 변성용 | 054-779-3444 | 품명 패킹,성형식(MOLD) - 패킹타입 U-PACKING - 패킹재질 FKM(ASTM D1418) - 사용압력(하한) 58PSIG - 사용압력(상한) 160PSIG - 단면형태 U - 적용기술기준 AECL 86-30830-TS-001 - 적용품질기준 CSA CAN3-Z299.2-85 - 품질보증서류 CERTIFICATE OF CONFORMANCE 품질등급 Q등급 제작사 NEWMAN HATTERSLEY LTD - 모델번호 3"WS6045/16/AO - SPGB 90177 - 부품번호 MU/1000/27 - 표준기술사양서 ASME SECTION III CLASS 2 - 도면번호 30833-9057-1-GA-E - 86-30833-9083-1-GA-E - 86-30833-9083-2-GA-E - 93-5732-97 SHT 2/2 월성 원자력 본부 - SCN 5430122FW2 - 549N0104 | NEWMAN HATTERSLEY LTD | SPGB 90177 | MU/1000/27
2020 | 2 | 계획예방정비용 | 한빛 | 2발전소 | 3 | 18 | 200223899 | 정비부분품(SPAR) | 국외 | A | 패킹/리테이너 | PACKING & RETAINER,FILAMENT YARN,GRAPHIT | EA | 7 | 기계부 | 배수한 | 061-357-2648 | 품명 PACKING & RETAINER - 패킹타입 FILAMENT YARN - 패킹재질 GRAPHITE - 특수사항 LOW CHLORIDE 100 PPM - 품질보증서류 CERTIFICATE OF CONFORMANCE 품질등급 A등급 제작사 EMERSON PROCESS MANAGEMENT - 도면번호 Z806-OD-059 - Z806-OD-075 - Z806-OD-083 - Z806-OD-087 - Z806-OD-089 - Z806-OD-091 - Z806-OD-093 - Z806-OD-097 - Z806-OD-099 - Z806-OD-103 - Z806-OD-105 - 부품번호 1E3191X0282 한빛 원자력 본부 - 패키지 번호 N541-O.1-039 - N541-O.1-041 - Z806-OD-059 - Z806-OD-075 - Z806-OD-083 - Z806-OD-087 - Z806-OD-089 - Z806-OD-091 - Z806-OD-093 - Z806-OD-097 - Z806-OD-099 - Z806-OD-103 - Z806-OD-105 | EMERSON PROCESS MANAGEMENT |  | 1E3191X0282
2020 | 2 | 계획예방정비용 | 한빛 | 2발전소 | 4 | 17 | 200223899 | 정비부분품(SPAR) | 국외 | A | 패킹/리테이너 | PACKING & RETAINER,FILAMENT YARN,GRAPHIT | EA | 7 | 기계부 | 배수한 | 061-357-2648 | 품명 PACKING & RETAINER - 패킹타입 FILAMENT YARN - 패킹재질 GRAPHITE - 특수사항 LOW CHLORIDE 100 PPM - 품질보증서류 CERTIFICATE OF CONFORMANCE 품질등급 A등급 제작사 EMERSON PROCESS MANAGEMENT - 도면번호 Z806-OD-059 - Z806-OD-075 - Z806-OD-083 - Z806-OD-087 - Z806-OD-089 - Z806-OD-091 - Z806-OD-093 - Z806-OD-097 - Z806-OD-099 - Z806-OD-103 - Z806-OD-105 - 부품번호 1E3191X0282 한빛 원자력 본부 - 패키지 번호 N541-O.1-039 - N541-O.1-041 - Z806-OD-059 - Z806-OD-075 - Z806-OD-083 - Z806-OD-087 - Z806-OD-089 - Z806-OD-091 - Z806-OD-093 - Z806-OD-097 - Z806-OD-099 - Z806-OD-103 - Z806-OD-105 | EMERSON PROCESS MANAGEMENT |  | 1E3191X0282
2021 | 4 | 계획예방정비용 | 한빛 | 2발전소 | 4 | 18 | 200223899 | 정비부분품(SPAR) | 국외 | A | 패킹/리테이너 | PACKING & RETAINER,FILAMENT YARN,GRAPHIT | EA | 7 | 기계부 | 배수한 | 061-357-2648 | 품명 PACKING & RETAINER - 패킹타입 FILAMENT YARN - 패킹재질 GRAPHITE - 특수사항 LOW CHLORIDE 100 PPM - 품질보증서류 CERTIFICATE OF CONFORMANCE 품질등급 A등급 제작사 EMERSON PROCESS MANAGEMENT - 도면번호 Z806-OD-059 - Z806-OD-075 - Z806-OD-083 - Z806-OD-087 - Z806-OD-089 - Z806-OD-091 - Z806-OD-093 - Z806-OD-097 - Z806-OD-099 - Z806-OD-103 - Z806-OD-105 - 부품번호 1E3191X0282 한빛 원자력 본부 - 패키지 번호 N541-O.1-039 - N541-O.1-041 - Z806-OD-059 - Z806-OD-075 - Z806-OD-083 - Z806-OD-087 - Z806-OD-089 - Z806-OD-091 - Z806-OD-093 - Z806-OD-097 - Z806-OD-099 - Z806-OD-103 - Z806-OD-105 | EMERSON PROCESS MANAGEMENT |  | 1E3191X0282
2021 | 4 | 계획예방정비용 | 한빛 | 2발전소 | 3 | 19 | 200223899 | 정비부분품(SPAR) | 국외 | A | 패킹/리테이너 | PACKING & RETAINER,FILAMENT YARN,GRAPHIT | EA | 7 | 기계부 | 배수한 | 061-357-2648 | 품명 PACKING & RETAINER - 패킹타입 FILAMENT YARN - 패킹재질 GRAPHITE - 특수사항 LOW CHLORIDE 100 PPM - 품질보증서류 CERTIFICATE OF CONFORMANCE 품질등급 A등급 제작사 EMERSON PROCESS MANAGEMENT - 도면번호 Z806-OD-059 - Z806-OD-075 - Z806-OD-083 - Z806-OD-087 - Z806-OD-089 - Z806-OD-091 - Z806-OD-093 - Z806-OD-097 - Z806-OD-099 - Z806-OD-103 - Z806-OD-105 - 부품번호 1E3191X0282 한빛 원자력 본부 - 패키지 번호 N541-O.1-039 - N541-O.1-041 - Z806-OD-059 - Z806-OD-075 - Z806-OD-083 - Z806-OD-087 - Z806-OD-089 - Z806-OD-091 - Z806-OD-093 - Z806-OD-097 - Z806-OD-099 - Z806-OD-103 - Z806-OD-105 | EMERSON PROCESS MANAGEMENT |  | 1E3191X0282
2020 | 4 | 계획예방정비용 | 한빛 | 2발전소 | 3 | 18 | 200223910 | 정비부분품(SPAR) | 국내 | S | 패킹,성형식(MOLD) | 패킹,성형식(MOLD),GENERAL PUMP PACKING,10M,10 | C79 | 2 | 기계부 | 강경록 | 061-357-2244 | 품명 패킹,성형식(MOLD) - 패킹타입 GENERAL PUMP PACKING - 길이 10M - 너비 10㎜(3/8IN) - 패킹재질 PTFE,합성섬유 - 사용온도(하한) ­100℃ - 사용온도(상한) 280℃ - 사용압력(상한) 20㎏F/㎠(원심),250㎏F/㎠(왕복) - 색깔(COLOR) WHITE - 특수사항 고속펌프 품질등급 S등급 제작사 동서산업 - 모델번호 ALS 600 | 동서산업 | ALS 600
2020 | 4 | 계획예방정비용 | 한빛 | 2발전소 | 4 | 17 | 200223910 | 정비부분품(SPAR) | 국내 | S | 패킹,성형식(MOLD) | 패킹,성형식(MOLD),GENERAL PUMP PACKING,10M,10 | C79 | 2 | 기계부 | 강경록 | 061-357-2244 | 품명 패킹,성형식(MOLD) - 패킹타입 GENERAL PUMP PACKING - 길이 10M - 너비 10㎜(3/8IN) - 패킹재질 PTFE,합성섬유 - 사용온도(하한) ­100℃ - 사용온도(상한) 280℃ - 사용압력(상한) 20㎏F/㎠(원심),250㎏F/㎠(왕복) - 색깔(COLOR) WHITE - 특수사항 고속펌프 품질등급 S등급 제작사 동서산업 - 모델번호 ALS 600 | 동서산업 | ALS 600
2022 | 2 | 계획예방정비용 | 한빛 | 2발전소 | 4 | 18 | 200223910 | 정비부분품(SPAR) | 국내 | S | 패킹,성형식(MOLD) | 패킹,성형식(MOLD),GENERAL PUMP PACKING,10M,10 | C79 | 2 | 기계부 | 강경록 | 061-357-2244 | 품명 패킹,성형식(MOLD) - 패킹타입 GENERAL PUMP PACKING - 길이 10M - 너비 10㎜(3/8IN) - 패킹재질 PTFE,합성섬유 - 사용온도(하한) ­100℃ - 사용온도(상한) 280℃ - 사용압력(상한) 20㎏F/㎠(원심),250㎏F/㎠(왕복) - 색깔(COLOR) WHITE - 특수사항 고속펌프 품질등급 S등급 제작사 동서산업 - 모델번호 ALS 600 | 동서산업 | ALS 600
2022 | 3 | 계획예방정비용 | 한빛 | 2발전소 | 3 | 19 | 200223910 | 정비부분품(SPAR) | 국내 | S | 패킹,성형식(MOLD) | 패킹,성형식(MOLD),GENERAL PUMP PACKING,10M,10 | C79 | 2 | 기계부 | 강경록 | 061-357-2244 | 품명 패킹,성형식(MOLD) - 패킹타입 GENERAL PUMP PACKING - 길이 10M - 너비 10㎜(3/8IN) - 패킹재질 PTFE,합성섬유 - 사용온도(하한) ­100℃ - 사용온도(상한) 280℃ - 사용압력(상한) 20㎏F/㎠(원심),250㎏F/㎠(왕복) - 색깔(COLOR) WHITE - 특수사항 고속펌프 품질등급 S등급 제작사 동서산업 - 모델번호 ALS 600 | 동서산업 | ALS 600
2020 | 2 | 계획예방정비용 | 한빛 | 2발전소 | 3 | 18 | 200224004 | 정비부분품(SPAR) | 국외 | S | 부품키트,기계용 | 부품키트,기계용,씰링류,기계장치용,SOFTGOODS,BUNA-N,MO, | EA | 1 | 기계부 | 배수한 | 061-357-2648 | 품명 부품키트,기계용 - 기계부품키트용도 씰링류,기계장치용 - 기계부품키트타입 SOFTGOODS - 구성품1 BUNA-N - 구성품2 MO - 구성품3 ACT 200 - 품질보증서류 C OF C 품질등급 S등급 제작사 CCI(CONTROL COMPONENTS INC) - 부품번호 736101002 한빛 원자력 본부 - 패키지 번호 J791B-S049 | CCI(CONTROL COMPONENTS INC) |  | 736101002
2020 | 2 | 계획예방정비용 | 한빛 | 2발전소 | 4 | 17 | 200224004 | 정비부분품(SPAR) | 국외 | S | 부품키트,기계용 | 부품키트,기계용,씰링류,기계장치용,SOFTGOODS,BUNA-N,MO, | EA | 1 | 기계부 | 배수한 | 061-357-2648 | 품명 부품키트,기계용 - 기계부품키트용도 씰링류,기계장치용 - 기계부품키트타입 SOFTGOODS - 구성품1 BUNA-N - 구성품2 MO - 구성품3 ACT 200 - 품질보증서류 C OF C 품질등급 S등급 제작사 CCI(CONTROL COMPONENTS INC) - 부품번호 736101002 한빛 원자력 본부 - 패키지 번호 J791B-S049 | CCI(CONTROL COMPONENTS INC) |  | 736101002
2021 | 4 | 계획예방정비용 | 한빛 | 2발전소 | 4 | 18 | 200224004 | 정비부분품(SPAR) | 국외 | S | 부품키트,기계용 | 부품키트,기계용,씰링류,기계장치용,SOFTGOODS,BUNA-N,MO, | EA | 1 | 기계부 | 배수한 | 061-357-2648 | 품명 부품키트,기계용 - 기계부품키트용도 씰링류,기계장치용 - 기계부품키트타입 SOFTGOODS - 구성품1 BUNA-N - 구성품2 MO - 구성품3 ACT 200 - 품질보증서류 C OF C 품질등급 S등급 제작사 CCI(CONTROL COMPONENTS INC) - 부품번호 736101002 한빛 원자력 본부 - 패키지 번호 J791B-S049 | CCI(CONTROL COMPONENTS INC) |  | 736101002
2021 | 4 | 계획예방정비용 | 한빛 | 2발전소 | 3 | 19 | 200224004 | 정비부분품(SPAR) | 국외 | S | 부품키트,기계용 | 부품키트,기계용,씰링류,기계장치용,SOFTGOODS,BUNA-N,MO, | EA | 1 | 기계부 | 배수한 | 061-357-2648 | 품명 부품키트,기계용 - 기계부품키트용도 씰링류,기계장치용 - 기계부품키트타입 SOFTGOODS - 구성품1 BUNA-N - 구성품2 MO - 구성품3 ACT 200 - 품질보증서류 C OF C 품질등급 S등급 제작사 CCI(CONTROL COMPONENTS INC) - 부품번호 736101002 한빛 원자력 본부 - 패키지 번호 J791B-S049 | CCI(CONTROL COMPONENTS INC) |  | 736101002
2021 | 3 | 계획예방정비용 | 한울 | 3발전소 | 5 | 13 | 200224016 | 정비부분품(SPAR) | 국외 | Q | 부품키트,밸브용 | 부품키트,밸브용,PACK/14,HANBIT 5&6, 9-521-M243, | SET | 2 | 기계부 | 김웅규 | 054-785-1615 | 품명 부품키트,밸브용 - 최소포장단위 PACK/14 원자력안전범주 NUCLEAR SAFETY RELATED 품질등급 Q등급 제작사 EDWARD VOGT VALVE CO. - 원기술규격서(OTS) HANBIT 5&6, 9-521-M243 - 부품번호 00980564-SHELF-00 - 모델번호 A-260 - 도면번호 D94-32457-03 - D97-90028-07 한빛 원자력 본부 - 패키지 번호 M243 한울 원자력 본부 - 패키지 번호 SUJ4-0219-010.9 제출서류목록 - 품질보증확인서(C of C) | EDWARD VOGT VALVE CO. | A-260 | 00980564-SHELF-00
2021 | 3 | 계획예방정비용 | 한울 | 3발전소 | 5 | 13 | 200224016 | 정비부분품(SPAR) | 국외 | Q | 부품키트,밸브용 | 부품키트,밸브용,PACK/14,HANBIT 5&6, 9-521-M243, | SET | 1 | 기계부 | 김웅규 | 054-785-1615 | 품명 부품키트,밸브용 - 최소포장단위 PACK/14 원자력안전범주 NUCLEAR SAFETY RELATED 품질등급 Q등급 제작사 EDWARD VOGT VALVE CO. - 원기술규격서(OTS) HANBIT 5&6, 9-521-M243 - 부품번호 00980564-SHELF-00 - 모델번호 A-260 - 도면번호 D94-32457-03 - D97-90028-07 한빛 원자력 본부 - 패키지 번호 M243 한울 원자력 본부 - 패키지 번호 SUJ4-0219-010.9 제출서류목록 - 품질보증확인서(C of C) | EDWARD VOGT VALVE CO. | A-260 | 00980564-SHELF-00
2021 | 3 | 계획예방정비용 | 한울 | 3발전소 | 5 | 13 | 200224017 | 정비부분품(SPAR) | 국외 | Q | 부품키트,밸브용 | 부품키트,밸브용,PACK/9,HANBIT 5&6, 9-521-M243,0 | SET | 2 | 기계부 | 김웅규 | 054-785-1615 | 품명 부품키트,밸브용 - 최소포장단위 PACK/9 원자력안전범주 NUCLEAR SAFETY RELATED 품질등급 Q등급 제작사 EDWARD VOGT VALVE CO. - 원기술규격서(OTS) HANBIT 5&6, 9-521-M243 - 부품번호 00980565-SHELF-00 - 모델번호 A-260 - 도면번호 D94-32457-03 - D97-90028-07 한빛 원자력 본부 - 패키지 번호 M243 한울 원자력 본부 - 패키지 번호 SUJ4-0219-010.10 제출서류목록 - 품질보증확인서(C of C) | EDWARD VOGT VALVE CO. | A-260 | 00980565-SHELF-00
2021 | 3 | 계획예방정비용 | 한울 | 3발전소 | 5 | 13 | 200224017 | 정비부분품(SPAR) | 국외 | Q | 부품키트,밸브용 | 부품키트,밸브용,PACK/9,HANBIT 5&6, 9-521-M243,0 | SET | 1 | 기계부 | 김웅규 | 054-785-1615 | 품명 부품키트,밸브용 - 최소포장단위 PACK/9 원자력안전범주 NUCLEAR SAFETY RELATED 품질등급 Q등급 제작사 EDWARD VOGT VALVE CO. - 원기술규격서(OTS) HANBIT 5&6, 9-521-M243 - 부품번호 00980565-SHELF-00 - 모델번호 A-260 - 도면번호 D94-32457-03 - D97-90028-07 한빛 원자력 본부 - 패키지 번호 M243 한울 원자력 본부 - 패키지 번호 SUJ4-0219-010.10 제출서류목록 - 품질보증확인서(C of C) | EDWARD VOGT VALVE CO. | A-260 | 00980565-SHELF-00
2021 | 3 | 계획예방정비용 | 한울 | 3발전소 | 5 | 13 | 200224018 | 정비부분품(SPAR) | 국외 | Q | 부품키트,밸브용 | 부품키트,밸브용,PACK/8,ASME NQA-1,CERTIFICATE O | SET | 1 | 기계부 | 김웅규 | 054-785-1615 | 품명 부품키트,밸브용 - 최소포장단위 PACK/8 - 적용품질기준 ASME NQA-1 - 품질보증서류 CERTIFICATE OF CONFORMANCE - NCR/SDDR(IF APPLICABLE) 원자력안전범주 NUCLEAR SAFETY RELATED 품질등급 Q등급 제작사 EDWARD VOGT VALVE CO. - 부품번호 00980920 - 모델번호 A-100 - 도면번호 D94-32457-04 - D97-90028-11 한빛 원자력 본부 - 패키지 번호 M243 한울 원자력 본부 - 패키지 번호 SUJ4-0219-010.21 | EDWARD VOGT VALVE CO. | A-100 | 980920
2022 | 2 | 계획예방정비용 | 한울 | 3발전소 | 6 | 13 | 200224018 | 정비부분품(SPAR) | 국외 | Q | 부품키트,밸브용 | 부품키트,밸브용,PACK/8,ASME NQA-1,CERTIFICATE O | SET | 1 | 기계부 | 김웅규 | 054-785-1615 | 품명 부품키트,밸브용 - 최소포장단위 PACK/8 - 적용품질기준 ASME NQA-1 - 품질보증서류 CERTIFICATE OF CONFORMANCE - NCR/SDDR(IF APPLICABLE) 원자력안전범주 NUCLEAR SAFETY RELATED 품질등급 Q등급 제작사 EDWARD VOGT VALVE CO. - 부품번호 00980920 - 모델번호 A-100 - 도면번호 D94-32457-04 - D97-90028-11 한빛 원자력 본부 - 패키지 번호 M243 한울 원자력 본부 - 패키지 번호 SUJ4-0219-010.21 | EDWARD VOGT VALVE CO. | A-100 | 980920
2020 | 2 | 계획예방정비용 | 한빛 | 2발전소 | 3 | 18 | 200224022 | 정비부분품(SPAR) | 국외 | S | 부품키트,밸브용 | 부품키트,밸브용,CERTIFICATE OF CONFORMANCE,919- | EA | 1 | 기계부 | 신현호 | 061-357-2218 | 품명 부품키트,밸브용 - 품질보증서류 CERTIFICATE OF CONFORMANCE 품질등급 S등급 제작사 EDWARD VOGT VALVE CO. - 부품번호 166193 한빛 원자력 본부 - 패키지 번호 M869-S5.5.35 - M870-S4.5.40 | EDWARD VOGT VALVE CO. |  | 166193
2021 | 4 | 계획예방정비용 | 한빛 | 2발전소 | 3 | 19 | 200224022 | 정비부분품(SPAR) | 국외 | S | 부품키트,밸브용 | 부품키트,밸브용,CERTIFICATE OF CONFORMANCE,919- | EA | 1 | 기계부 | 신현호 | 061-357-2218 | 품명 부품키트,밸브용 - 품질보증서류 CERTIFICATE OF CONFORMANCE 품질등급 S등급 제작사 EDWARD VOGT VALVE CO. - 부품번호 166193 한빛 원자력 본부 - 패키지 번호 M869-S5.5.35 - M870-S4.5.40 | EDWARD VOGT VALVE CO. |  | 166193
2020 | 4 | 계획예방정비용 | 월성 | 2발전소 | 3 | 18 | 200224058 | 정비부분품(SPAR) | 국내 | A | 제어카드 | 제어카드,PLUG IN,CURRENT LIMIT, SOFT START,1 | EA | 1 | 전기부 | 정현기 | 054-779-2252 | 품명 제어카드 - 제어카드타입 PLUG IN - 제어카드기능1 CURRENT LIMIT, SOFT START - 핀(FIN)수 18 PIN - 설치방법 PNL - 품질보증서류 CERTIFICATE OF CONFORMANCE - 시험성적서류 INSPECTION REPORT - 전기 데이터 17[VAC] 품질등급 A등급 제작사 이화전기공업(주) - 부품번호 PBA-ETC-0007 - 모델번호 42747 한울 원자력 본부 - 패키지 번호 E215-5.13 | 이화전기공업(주) | 42747 | PBA-ETC-0007
2021 | 1 | 계획예방정비용 | 한빛 | 3발전소 | 5 | 14 | 200224091 | 정비부분품(SPAR) | 국내 | Q | 제어카드 | 제어카드,PCB,380㎜,1.6T,58㎜,IGBT로 구동전압 세부 전달, | EA | 8 | 전기부 | 유계현 | 061-357-3609 | 품명 제어카드 - 제어카드타입 PCB - 길이 380㎜ - 높이 1.6T - 너비 58㎜ - 제어카드기능1 IGBT로 구동전압 세부 전달 - 설치방법 인버터 판넬 - 별칭 IGBT INTERFACE BOARD 원자력안전범주 NUCLEAR SAFETY RELATED 품질등급 Q등급 제작사 국제전기(주)(충북) - 부품번호 SKHI-25W1 - 모델번호 PC18,PC19 한울 원자력 본부 - 패키지 번호 SU-295.6 제출서류목록 - 첨부기술규격서 적용 | 국제전기(주)(충북) | PC18,PC19 | SKHI-25W1
2021 | 4 | 계획예방정비용 | 한빛 | 3발전소 | 6 | 14 | 200224091 | 정비부분품(SPAR) | 국내 | Q | 제어카드 | 제어카드,PCB,380㎜,1.6T,58㎜,IGBT로 구동전압 세부 전달, | EA | 8 | 전기부 | 유계현 | 061-357-3609 | 품명 제어카드 - 제어카드타입 PCB - 길이 380㎜ - 높이 1.6T - 너비 58㎜ - 제어카드기능1 IGBT로 구동전압 세부 전달 - 설치방법 인버터 판넬 - 별칭 IGBT INTERFACE BOARD 원자력안전범주 NUCLEAR SAFETY RELATED 품질등급 Q등급 제작사 국제전기(주)(충북) - 부품번호 SKHI-25W1 - 모델번호 PC18,PC19 한울 원자력 본부 - 패키지 번호 SU-295.6 제출서류목록 - 첨부기술규격서 적용 | 국제전기(주)(충북) | PC18,PC19 | SKHI-25W1
2021 | 1 | 계획예방정비용 | 한빛 | 3발전소 | 5 | 14 | 200224092 | 정비부분품(SPAR) | 국내 | Q | 제어카드 | 제어카드,PCB,134㎜,1.6T,44㎜,INTERFACE,PNL,IG | EA | 8 | 전기부 | 유계현 | 061-357-3609 | 품명 제어카드 - 제어카드타입 PCB - 길이 134㎜ - 높이 1.6T - 너비 44㎜ - 제어카드기능1 INTERFACE - 설치방법 PNL - 별칭 IGBT INTERFACE CARD 원자력안전범주 NUCLEAR SAFETY RELATED 품질등급 Q등급 제작사 국제전기(주)(충북) - 제작사 유형(MFR CATEGORY) ORIGINAL EQUIP. MANUFACTURER - 원기술규격서(OTS) HANBIT 5&6, PYC-P-95ED2 - 원기기 기기검증(EQ Category) ENVIRONMENTAL QUALIFICATION - SEISMIC QUALIFICATION - 부품번호 SKHI-25W2 - 모델번호 PC20 한울 원자력 본부 - 패키지 번호 SU-295.7 제출서류목록 - 품질보증확인서(C of C) - 성능(또는 기능)시험 기록 - 검교정성적서(Calibration Records) | 국제전기(주)(충북) | PC20 | SKHI-25W2
2021 | 4 | 계획예방정비용 | 한빛 | 3발전소 | 6 | 14 | 200224092 | 정비부분품(SPAR) | 국내 | Q | 제어카드 | 제어카드,PCB,134㎜,1.6T,44㎜,INTERFACE,PNL,IG | EA | 8 | 전기부 | 유계현 | 061-357-3609 | 품명 제어카드 - 제어카드타입 PCB - 길이 134㎜ - 높이 1.6T - 너비 44㎜ - 제어카드기능1 INTERFACE - 설치방법 PNL - 별칭 IGBT INTERFACE CARD 원자력안전범주 NUCLEAR SAFETY RELATED 품질등급 Q등급 제작사 국제전기(주)(충북) - 제작사 유형(MFR CATEGORY) ORIGINAL EQUIP. MANUFACTURER - 원기술규격서(OTS) HANBIT 5&6, PYC-P-95ED2 - 원기기 기기검증(EQ Category) ENVIRONMENTAL QUALIFICATION - SEISMIC QUALIFICATION - 부품번호 SKHI-25W2 - 모델번호 PC20 한울 원자력 본부 - 패키지 번호 SU-295.7 제출서류목록 - 품질보증확인서(C of C) - 성능(또는 기능)시험 기록 - 검교정성적서(Calibration Records) | 국제전기(주)(충북) | PC20 | SKHI-25W2
2021 | 2 | 계획예방정비용 | 고리 | 3발전소 | 5(신1) | 7 | 200224133 | 정비부분품(SPAR) | 국외 | S | 핀(PIN),기계요소 | 핀(PIN),기계요소,DOWEL,(GROOVED),RCP PART,ASM | EA | 1 | 기계부 | 서원철 | 051-726-2392 | 품명 핀(PIN),기계요소 - 핀(PIN)타입 DOWEL - 핀(PIN)몸체형태 (GROOVED) - 특수사항 RCP PART - 적용품질기준 ASME NQA-1 - 품질보증서류 CERTIFICATE OF CONFORMANCE - 별칭 PIN_IMPELLER LOCKING RING 품질등급 S등급 제작사 WESTINGHOUSE ELECTRIC COMPANY - 도면번호 8118-101-300 - 부품번호 8114-300-015 | WESTINGHOUSE ELECTRIC COMPANY |  | 8114-300-015
2022 | 1 | 계획예방정비용 | 한울 | 3발전소 | 5 | 13 | 200224171 | 정비부분품(SPAR) | 국내 | A | 핀(PIN),기계요소 | 핀(PIN),기계요소,직선형,무두형,22.225MM DIA,52.4MM | EA | 1 | 기계부 | 손광수 | 054-785-3495 | 품명 핀(PIN),기계요소 - 핀(PIN)몸체형태 직선형,무두형 - 직경 22.225MM DIA - 길이 52.4MM LG - 특수사항 STOP 품질등급 A등급 제작사 두산중공업(주) - 주설비 참고자료 THRUST BEARING STOP - 부품번호 182A8449P0009 한빛 원자력 본부 - 패키지 번호 T511-I14-005 한울 원자력 본부 - 패키지 번호 ED3(TG)-065 | 두산중공업(주) |  | 182A8449P0009
2022 | 4 | 계획예방정비용 | 한울 | 3발전소 | 6 | 13 | 200224171 | 정비부분품(SPAR) | 국내 | A | 핀(PIN),기계요소 | 핀(PIN),기계요소,직선형,무두형,22.225MM DIA,52.4MM | EA | 1 | 기계부 | 손광수 | 054-785-3495 | 품명 핀(PIN),기계요소 - 핀(PIN)몸체형태 직선형,무두형 - 직경 22.225MM DIA - 길이 52.4MM LG - 특수사항 STOP 품질등급 A등급 제작사 두산중공업(주) - 주설비 참고자료 THRUST BEARING STOP - 부품번호 182A8449P0009 한빛 원자력 본부 - 패키지 번호 T511-I14-005 한울 원자력 본부 - 패키지 번호 ED3(TG)-065 | 두산중공업(주) |  | 182A8449P0009
2021 | 2 | 계획예방정비용 | 고리 | 3발전소 | 5(신1) | 7 | 200224193 | 정비부분품(SPAR) | 국외 | S | 핀(PIN),기계요소 | 핀(PIN),기계요소,FOR FIXING,STRAIGHT,DOWEL,R | EA | 1 | 기계부 | 서원철 | 051-726-2392 | 품명 핀(PIN),기계요소 - 핀(PIN)용도 FOR FIXING - 핀(PIN)몸체형태 STRAIGHT - 열처리 DOWEL - 부속품목 RCP PART - 특수사항 DOWEL - 품질보증서류 CERTIFICATE OF CONFORMANCE - 별칭 RC 품질등급 S등급 제작사 WESTINGHOUSE ELECTRIC COMPANY - 도면번호 8118-101-3000 - 8118-101-307 - VOL.1,FIG.3-19 - 부품번호 8000-300-060 N 한빛 원자력 본부 - 패키지 번호 PYC-P-95ED2 한울 원자력 본부 - 패키지 번호 ED2CRCP | WESTINGHOUSE ELECTRIC COMPANY |  | 8000-300-060 N
2020 | 1 | 경상예방정비용 | 월성 | 1발전소 |  |  | 200224233 | 정비부분품(SPAR) | 국외 | Q | 피스톤,밸브용 | PISTON,SEPARATOR PISTON A,ACTUATOR,PISTO | EA | 1 | 연료부 | 이제창 | 054-779-2096 | 품명 PISTON - 별칭 SEPARATOR PISTON A - 용도 ACTUATOR - 타입(형식) PISTON_A - 사이즈 1IN OD,5.44IN LG - 재질 ASME SA 705 TYPE630 OR XM-13 - 표면처리 HARD CHROME 원자력안전범주 NUCLEAR SAFETY RELATED 품질등급 Q등급 제작사 AECL - 도면번호 XX-35212-119-1-DD-D, R3 - 제작사 유형(MFR CATEGORY) ORIGINAL EQUIP. MANUFACTURER - ORIGINAL EQUIP. SUPPLIER - 원기술규격서(OTS) WOLSONG 2,3&4 86-35210-TS-001 - 부품번호 425N0122 - BM 35212-1(IT.85) 월성 원자력 본부 - SCN 425N0122W2 제출서류목록 - 첨부기술규격서 적용 | AECL |  | 425N0122
2021 | 1 | 경상예방정비용 | 월성 | 1발전소 |  |  | 200224233 | 정비부분품(SPAR) | 국외 | Q | 피스톤,밸브용 | PISTON,SEPARATOR PISTON A,ACTUATOR,PISTO | EA | 1 | 연료부 | 이제창 | 054-779-2096 | 품명 PISTON - 별칭 SEPARATOR PISTON A - 용도 ACTUATOR - 타입(형식) PISTON_A - 사이즈 1IN OD,5.44IN LG - 재질 ASME SA 705 TYPE630 OR XM-13 - 표면처리 HARD CHROME 원자력안전범주 NUCLEAR SAFETY RELATED 품질등급 Q등급 제작사 AECL - 도면번호 XX-35212-119-1-DD-D, R3 - 제작사 유형(MFR CATEGORY) ORIGINAL EQUIP. MANUFACTURER - ORIGINAL EQUIP. SUPPLIER - 원기술규격서(OTS) WOLSONG 2,3&4 86-35210-TS-001 - 부품번호 425N0122 - BM 35212-1(IT.85) 월성 원자력 본부 - SCN 425N0122W2 제출서류목록 - 첨부기술규격서 적용 | AECL |  | 425N0122
2022 | 1 | 경상예방정비용 | 월성 | 1발전소 |  |  | 200224233 | 정비부분품(SPAR) | 국외 | Q | 피스톤,밸브용 | PISTON,SEPARATOR PISTON A,ACTUATOR,PISTO | EA | 1 | 연료부 | 이제창 | 054-779-2096 | 품명 PISTON - 별칭 SEPARATOR PISTON A - 용도 ACTUATOR - 타입(형식) PISTON_A - 사이즈 1IN OD,5.44IN LG - 재질 ASME SA 705 TYPE630 OR XM-13 - 표면처리 HARD CHROME 원자력안전범주 NUCLEAR SAFETY RELATED 품질등급 Q등급 제작사 AECL - 도면번호 XX-35212-119-1-DD-D, R3 - 제작사 유형(MFR CATEGORY) ORIGINAL EQUIP. MANUFACTURER - ORIGINAL EQUIP. SUPPLIER - 원기술규격서(OTS) WOLSONG 2,3&4 86-35210-TS-001 - 부품번호 425N0122 - BM 35212-1(IT.85) 월성 원자력 본부 - SCN 425N0122W2 제출서류목록 - 첨부기술규격서 적용 | AECL |  | 425N0122
2021 | 2 | 계획예방정비용 | 한빛 | 3발전소 | 6 | 14 | 200224238 | 정비부분품(SPAR) | 국외 | Q | 피스톤,밸브용 | PISTON,ACTUATOR PISTON,200IN2,SIZE 12*1 | EA | 1 | 기계부 | 김원섭 | 061-357-2342 | 품명 PISTON - 별칭 ACTUATOR PISTON - 사이즈 200IN2,SIZE 12*12 - 재질 ALUMINUM - 최소포장단위 EA - 품질서류 1 C OF C 품질등급 Q등급 제작사 CCI(CONTROL COMPONENTS INC) - 제작 도면번호 707321-3(YGN56) - 도면번호 J232-DG-A01-04(YGN56) - 부품번호 130401010 한빛 원자력 본부 - 패키지 번호 J791B | CCI(CONTROL COMPONENTS INC) |  | 130401010
2021 | 3 | 계획예방정비용 | 한울 | 2발전소 | 3 | 17 | 200224288 | 정비부분품(SPAR) | 국외 | Q | 플러그,기계용 | 플러그,기계용,CONTROL VALVE,C/W STEM,REFER TO | EA | 1 | 기계부 | 김동훈 | 054-785-1326 | 품명 플러그,기계용 - 플러그용도 CONTROL VALVE - 부속품목 C/W STEM - 품질보증서류 REFER TO TECH. SPECIFICATION 원자력안전범주 NUCLEAR SAFETY RELATED 품질등급 Q등급 제작사 FISHER CONTROLS INT'L INC - 도면번호 42B9663 - 모델번호 CAV III - 부품번호 12B5644X032 한빛 원자력 본부 - 패키지 번호 N431-J.1-181 - N431-J1 | FISHER CONTROLS INT'L INC | CAV III | 12B5644X032
2021 | 3 | 계획예방정비용 | 한울 | 2발전소 | 3 | 17 | 200224309 | 정비부분품(SPAR) | 국외 | Q | 플러그,기계용 | 플러그,기계용,PLUG/STEM ASSEMBLY,SA479 S31603/ | EA | 1 | 기계부 | 김동훈 | 054-785-1326 | 품명 플러그,기계용 - 플러그용도 PLUG/STEM ASSEMBLY - 플러그재질 SA479 S31603/COCR-A FMS 32A3 - 부속품목 PIN:SA479,STEM:SA564 - 별칭 VALVE PLUG/STEM ASSEMBLY 원자력안전범주 NUCLEAR SAFETY RELATED 품질등급 Q등급 제작사 FISHER CONTROLS INT'L INC - 제작사 유형(MFR CATEGORY) ORIGINAL EQUIP. MANUFACTURER - 원기술규격서(OTS) HANUL 3&4, 9-806-Z-404-001 - 부품번호 P/N(NEW) 28A2226X212 - P/N(OLD) 28A2226X062 - 모델번호 S/N 13002626-28, 13001884 - 도면번호 2429 9-806-Z-171-016 - 제작 도면번호 OEM 54B5981 - 도면 품목번호 I/N 21 한울 원자력 본부 - 패키지 번호 SU-181.101 제출서류목록 - 첨부기술규격서 적용 - 품질증빙/제출서류목록(QVDL) - 품질보증확인서(C of C) - 재료시험성적서(CMTR) - 자료보고서(Code Data Report) - 재료검증보고서(MVR) | FISHER CONTROLS INT'L INC | S/N 13002626-28, 13001884 | P/N(OLD) 28A2226X062
2020 | 3 | 계획예방정비용 | 한울 | 2발전소 | 3 | 16 | 200224311 | 정비부분품(SPAR) | 국내 | Q | 플러그,기계용 | 플러그,기계용,플러그밸브용,C/W STEM,28A2230X072,CAV | EA | 1 | 기계부 | 김동훈 | 054-785-1326 | 품명 플러그,기계용 - 플러그용도 플러그밸브용 - 부속품목 C/W STEM 품질등급 Q등급 제작사 일신밸브(주) - 부품번호 28A2230X072 - 주설비 참고자료 CAV Ⅲ - 도면번호 9-806-Z-171-022 한울 원자력 본부 - 패키지 번호 SU-181.103 | 일신밸브(주) |  | 28A2230X072
2020 | 4 | 계획예방정비용 | 한울 | 2발전소 | 4 | 15 | 200224311 | 정비부분품(SPAR) | 국내 | Q | 플러그,기계용 | 플러그,기계용,플러그밸브용,C/W STEM,28A2230X072,CAV | EA | 1 | 기계부 | 이민주 | 054-785-2647 | 품명 플러그,기계용 - 플러그용도 플러그밸브용 - 부속품목 C/W STEM 품질등급 Q등급 제작사 일신밸브(주) - 부품번호 28A2230X072 - 주설비 참고자료 CAV Ⅲ - 도면번호 9-806-Z-171-022 한울 원자력 본부 - 패키지 번호 SU-181.103 | 일신밸브(주) |  | 28A2230X072
2022 | 2 | 계획예방정비용 | 한울 | 2발전소 | 3 | 17 | 200224311 | 정비부분품(SPAR) | 국내 | Q | 플러그,기계용 | 플러그,기계용,플러그밸브용,C/W STEM,28A2230X072,CAV | EA | 1 | 기계부 | 김동훈 | 054-785-1326 | 품명 플러그,기계용 - 플러그용도 플러그밸브용 - 부속품목 C/W STEM 품질등급 Q등급 제작사 일신밸브(주) - 부품번호 28A2230X072 - 주설비 참고자료 CAV Ⅲ - 도면번호 9-806-Z-171-022 한울 원자력 본부 - 패키지 번호 SU-181.103 | 일신밸브(주) |  | 28A2230X072
2022 | 3 | 계획예방정비용 | 한울 | 2발전소 | 4 | 16 | 200224311 | 정비부분품(SPAR) | 국내 | Q | 플러그,기계용 | 플러그,기계용,플러그밸브용,C/W STEM,28A2230X072,CAV | EA | 1 | 기계부 | 이민주 | 054-785-2647 | 품명 플러그,기계용 - 플러그용도 플러그밸브용 - 부속품목 C/W STEM 품질등급 Q등급 제작사 일신밸브(주) - 부품번호 28A2230X072 - 주설비 참고자료 CAV Ⅲ - 도면번호 9-806-Z-171-022 한울 원자력 본부 - 패키지 번호 SU-181.103 | 일신밸브(주) |  | 28A2230X072
2020 | 3 | 계획예방정비용 | 한울 | 2발전소 | 3 | 16 | 200224313 | 정비부분품(SPAR) | 국내 | Q | 플러그,기계용 | 플러그,기계용,플러그밸브용,C/W STEM,2V5522X0542,9-80 | EA | 7 | 기계부 | 김동훈 | 054-785-1326 | 품명 플러그,기계용 - 플러그용도 플러그밸브용 - 부속품목 C/W STEM 품질등급 Q등급 제작사 일신밸브(주) - 부품번호 2V5522X0542 - 도면번호 9-806-Z-171-026 - 모델번호 M-FORM 한울 원자력 본부 - 패키지 번호 SU-181.110 | 일신밸브(주) | M-FORM | 2V5522X0542
2020 | 4 | 계획예방정비용 | 한울 | 2발전소 | 4 | 15 | 200224313 | 정비부분품(SPAR) | 국내 | Q | 플러그,기계용 | 플러그,기계용,플러그밸브용,C/W STEM,2V5522X0542,9-80 | EA | 7 | 기계부 | 이민주 | 054-785-2647 | 품명 플러그,기계용 - 플러그용도 플러그밸브용 - 부속품목 C/W STEM 품질등급 Q등급 제작사 일신밸브(주) - 부품번호 2V5522X0542 - 도면번호 9-806-Z-171-026 - 모델번호 M-FORM 한울 원자력 본부 - 패키지 번호 SU-181.110 | 일신밸브(주) | M-FORM | 2V5522X0542
2022 | 2 | 계획예방정비용 | 한울 | 2발전소 | 3 | 17 | 200224313 | 정비부분품(SPAR) | 국내 | Q | 플러그,기계용 | 플러그,기계용,플러그밸브용,C/W STEM,2V5522X0542,9-80 | EA | 7 | 기계부 | 김동훈 | 054-785-1326 | 품명 플러그,기계용 - 플러그용도 플러그밸브용 - 부속품목 C/W STEM 품질등급 Q등급 제작사 일신밸브(주) - 부품번호 2V5522X0542 - 도면번호 9-806-Z-171-026 - 모델번호 M-FORM 한울 원자력 본부 - 패키지 번호 SU-181.110 | 일신밸브(주) | M-FORM | 2V5522X0542
2022 | 3 | 계획예방정비용 | 한울 | 2발전소 | 4 | 16 | 200224313 | 정비부분품(SPAR) | 국내 | Q | 플러그,기계용 | 플러그,기계용,플러그밸브용,C/W STEM,2V5522X0542,9-80 | EA | 7 | 기계부 | 이민주 | 054-785-2647 | 품명 플러그,기계용 - 플러그용도 플러그밸브용 - 부속품목 C/W STEM 품질등급 Q등급 제작사 일신밸브(주) - 부품번호 2V5522X0542 - 도면번호 9-806-Z-171-026 - 모델번호 M-FORM 한울 원자력 본부 - 패키지 번호 SU-181.110 | 일신밸브(주) | M-FORM | 2V5522X0542
2021 | 3 | 계획예방정비용 | 한울 | 2발전소 | 3 | 17 | 200224314 | 정비부분품(SPAR) | 국외 | Q | 플러그,기계용 | 플러그,기계용,DOWN STREAM,3IN,SA479 S316,BONN | EA | 1 | 기계부 | 김동훈 | 054-785-1326 | 품명 플러그,기계용 - 플러그타입 DOWN STREAM - 직경 3IN - 플러그재질 SA479 S316 - 밸브타입 BONNET FLANGE - 샤프트직경 SA564 S174 H1150℉ - 사용매체 BORIC ACID - 표면처리 PRECISION GRINDING - 부속품목 STEM/GROOVE PIN - 특수사항 PIN CONNECTION - 품질보증서류 C OF C,CMTR - 시험성적서류 PLUG & STEM BENDING REPORT - 별칭 PLUG ASS'Y 원자력안전범주 NUCLEAR SAFETY RELATED 품질등급 Q등급 제작사 FISHER CONTROLS INT'L INC - 모델번호 M-FORM - 부품번호 2V6684X0292 한빛 원자력 본부 - 패키지 번호 N431-J.1-207 한울 원자력 본부 - 패키지 번호 SU-181.111 | FISHER CONTROLS INT'L INC | M-FORM | 2V6684X0292
2020 | 4 | 계획예방정비용 | 월성 | 2발전소 | 4 | 18 | 200224369 | 정비부분품(SPAR) | 국외 | A | 밸브 포지셔너 | 밸브 포지셔너,PNEUMATIC,BO T2 CAS,8012 P.L A11 | EA | 1 | 계측제어부 | 김현수 | 054-779-2729 | 품명 밸브 포지셔너 - 밸브위치기타입 PNEUMATIC - 행정거리 BO T2 CAS 원자력안전범주 NON NUCLEAR SAFETY RELATED 품질등급 A등급 제작사 DRESSER FLOW CONTROL - 모델번호 8012 P.L A1195 - 부품번호 063200008-999-0000 - 제작사 유형(MFR CATEGORY) ORIGINAL EQUIP. MANUFACTURER 월성 원자력 본부 - SCN 569W4953W2 제출서류목록 - 첨부기술규격서 적용 | DRESSER FLOW CONTROL | 8012 P.L A1195 | 063200008-999-0000
2020 | 1 | 계획예방정비용 | 한빛 | 1발전소 | 1 | 25 | 200224372 | 정비부분품(SPAR) | 국외 | S | 밸브 포지셔너 | 밸브 포지셔너,PNEUMATIC,6~30PSIG O/P,3~15PSIG | EA | 2 | 계측제어부 | 서기철 | 061-357-2568 | 품명 밸브 포지셔너 - 밸브위치기타입 PNEUMATIC - 유압출력신호(상한) 6~30PSIG O/P - 유압입력신호(상한) 3~15PSIG I/P - 행정거리 4IN TRAVEL - 압축공기관 접속타입 1/4IN NPT,3/8IN NPT - 부속품목 C/W I/P & O/P GAGES 원자력안전범주 NON NUCLEAR SAFETY RELATED 품질등급 S등급 제작사 FISHER CONTROLS INT'L INC - 부품번호 3582G | FISHER CONTROLS INT'L INC |  | 3582G
2020 | 3 | 계획예방정비용 | 한빛 | 3발전소 | 5 | 14 | 200224391 | 정비부분품(SPAR) | 국외 | S | 밸브 포지셔너 | 밸브 포지셔너,PNEU,3∼15PSI I/P,AIR OPER,1/4IN | EA | 2 | 계측제어부 | 정혁진 | 061-357-3657 | 품명 밸브 포지셔너 - 밸브위치기타입 PNEU - 유압입력신호(상한) 3∼15PSI I/P - 운전방법 AIR OPER - 압축공기관 접속타입 1/4IN NPT F 품질등급 S등급 제작사 ABB 코리아(주) - 모델번호 AV1121000 | ABB 코리아(주) | AV1121000
2021 | 2 | 계획예방정비용 | 한빛 | 3발전소 | 6 | 14 | 200224391 | 정비부분품(SPAR) | 국외 | S | 밸브 포지셔너 | 밸브 포지셔너,PNEU,3∼15PSI I/P,AIR OPER,1/4IN | EA | 2 | 계측제어부 | 정혁진 | 061-357-3657 | 품명 밸브 포지셔너 - 밸브위치기타입 PNEU - 유압입력신호(상한) 3∼15PSI I/P - 운전방법 AIR OPER - 압축공기관 접속타입 1/4IN NPT F 품질등급 S등급 제작사 ABB 코리아(주) - 모델번호 AV1121000 | ABB 코리아(주) | AV1121000
2020 | 4 | 계획예방정비용 | 한빛 | 2발전소 | 4 | 17 | 200224447 | 정비부분품(SPAR) | 국내 | Q | 전원공급기 | 전원공급기,DUAL POWER,115VAC,60㎐,5VDC/37.5A,5 | SET | 2 | 계측제어부 | 최철웅 | 061-357-7245 | 품명 전원공급기 - 전원공급기타입 DUAL POWER - 입력전압 115VAC,60㎐ - 출력전압 5VDC/37.5A,5VDC/14A - 별칭 DUAL POWRER SUPPLY 원자력안전범주 NON NUCLEAR SAFETY RELATED 품질등급 Q등급 제작사 코아네트(주) - 제작사 유형(MFR CATEGORY) ORIGINAL EQUIP. MANUFACTURER - 모델번호 CNC-RPS - 부품번호 34-042-HA - 원기술규격서(OTS) HANBIT 3&4 10018544 제출서류목록 - 첨부기술규격서 적용 | 코아네트(주) | CNC-RPS | 34-042-HA
2020 | 4 | 계획예방정비용 | 한빛 | 2발전소 | 3 | 18 | 200224447 | 정비부분품(SPAR) | 국내 | Q | 전원공급기 | 전원공급기,DUAL POWER,115VAC,60㎐,5VDC/37.5A,5 | SET | 2 | 계측제어부 | 최철웅 | 061-357-7245 | 품명 전원공급기 - 전원공급기타입 DUAL POWER - 입력전압 115VAC,60㎐ - 출력전압 5VDC/37.5A,5VDC/14A - 별칭 DUAL POWRER SUPPLY 원자력안전범주 NON NUCLEAR SAFETY RELATED 품질등급 Q등급 제작사 코아네트(주) - 제작사 유형(MFR CATEGORY) ORIGINAL EQUIP. MANUFACTURER - 모델번호 CNC-RPS - 부품번호 34-042-HA - 원기술규격서(OTS) HANBIT 3&4 10018544 제출서류목록 - 첨부기술규격서 적용 | 코아네트(주) | CNC-RPS | 34-042-HA
2021 | 1 | 계획예방정비용 | 한빛 | 3발전소 | 5 | 14 | 200224447 | 정비부분품(SPAR) | 국내 | Q | 전원공급기 | 전원공급기,DUAL POWER,115VAC,60㎐,5VDC/37.5A,5 | SET | 6 | 계측제어부 | 홍민철 | 061-357-3506 | 품명 전원공급기 - 전원공급기타입 DUAL POWER - 입력전압 115VAC,60㎐ - 출력전압 5VDC/37.5A,5VDC/14A - 별칭 DUAL POWRER SUPPLY 원자력안전범주 NON NUCLEAR SAFETY RELATED 품질등급 Q등급 제작사 코아네트(주) - 제작사 유형(MFR CATEGORY) ORIGINAL EQUIP. MANUFACTURER - 모델번호 CNC-RPS - 부품번호 34-042-HA - 원기술규격서(OTS) HANBIT 3&4 10018544 제출서류목록 - 첨부기술규격서 적용 | 코아네트(주) | CNC-RPS | 34-042-HA
2021 | 4 | 계획예방정비용 | 한빛 | 3발전소 | 6 | 14 | 200224447 | 정비부분품(SPAR) | 국내 | Q | 전원공급기 | 전원공급기,DUAL POWER,115VAC,60㎐,5VDC/37.5A,5 | SET | 6 | 계측제어부 | 홍민철 | 061-357-3506 | 품명 전원공급기 - 전원공급기타입 DUAL POWER - 입력전압 115VAC,60㎐ - 출력전압 5VDC/37.5A,5VDC/14A - 별칭 DUAL POWRER SUPPLY 원자력안전범주 NON NUCLEAR SAFETY RELATED 품질등급 Q등급 제작사 코아네트(주) - 제작사 유형(MFR CATEGORY) ORIGINAL EQUIP. MANUFACTURER - 모델번호 CNC-RPS - 부품번호 34-042-HA - 원기술규격서(OTS) HANBIT 3&4 10018544 제출서류목록 - 첨부기술규격서 적용 | 코아네트(주) | CNC-RPS | 34-042-HA
2020 | 4 | 계획예방정비용 | 한울 | 3발전소 | 6 | 12 | 200224496 | 정비부분품(SPAR) | 국외 | Q | 전원공급기 | 전원공급기,RCPSSS 12V MINI ENCAPSULATED,3.5in | EA | 16 | 계측제어부 | 임정은 | 054-785-1622 | 품명 전원공급기 - 전원공급기타입 RCPSSS 12V MINI ENCAPSULATED - 깊이 3.5in - 높이 1.375in - 너비 2.5in - 입력전압 105~125VAC,47~420㎐ I/PVac - 입력전류 2.5A - 입력주파수 47 ~ 420Hz - 입력상(PHASE)수 1phase - 출력전압 ±12VDC O/PVdc - 출력전류 0.2A - 출력상(PHASE)수 1phase - 정류방법 LINEAR REGULATED AC-DC - 전부하시RIPPLE전압 1mV - 출력전압안정도 ±1% - 출력연결타입 TERMINAL STRIP - 출력연결개소 2EA - 입력연결타입 TERMINAL STRIP - 입력연결개소 2EA - 터미널타입 TERMINAL BLOCK W/SCREWS - 사용온도(상한) 71˚C - 사용온도(하한) -20˚C - 설치방법 TERMINAL - 환경보호 HUMIDITY RESISTANT - 최소포장단위 LOT 원자력안전범주 NUCLEAR SAFETY RELATED 품질등급 Q등급 제작사 WESTINGHOUSE ELECTRIC COMPANY - 제작사 유형(MFR CATEGORY) ORIGINAL EQUIP. SUPPLIER - 원기술규격서(OTS) HANBIT 3&4, PO-Z720 - 원설계규격서(ODS) SHINWOLSONG 1&2 9-654-Z-404 - 원기기 기기검증(EQ Category) EMC - SEISMIC QUALIFICATION - 부품번호 DB12-20 Y - 모델번호 DB12-20 - 도면번호 11937-40660 - BM11937-40651 - HANBIT 3&4, 10726-40660 - 주설비 참고자료 2005842-IC-TM261 제작사 ACOPIAN TECHNICAL CO. - 제작사 유형(MFR CATEGORY) ORIGINAL EQUIP. MANUFACTURER - 원설계규격서(ODS) SHINWOLSONG 1&2 9-654-Z-404 - 원기기 기기검증(EQ Category) EMC - SEISMIC QUALIFICATION - 모델번호 DB12-20 한빛 원자력 본부 - 패키지 번호 N715 - N715- - N715-NN.3- 제출서류목록 - 품질보증확인서(C of C) | WESTINGHOUSE ELECTRIC COMPANY | DB12-20 | DB12-20 Y
2020 | 3 | 계획예방정비용 | 한울 | 3발전소 | 5 | 12 | 200224500 | 정비부분품(SPAR) | 국내 | A | 전원공급기 | 전원공급기,BOARD,DC I/P,TCPS 6BA09 BOARD,CERT | EA | 2 | 계측제어부 | 제갈대혁 | 054-785-3346 | 품명 전원공급기 - 전원공급기타입 BOARD - 입력전압 DC I/P - 부속품목 TCPS 6BA09 BOARD - 품질보증서류 CERTIFICATE OF CONFORMANCE 품질등급 A등급 제작사 지이에너지 코리아 (주) - 모델번호 DS200TCPSG1A 제작사 GE ENERGY PARTS, INC. - 주설비 참고자료 TURBINE 270T208 - 부품번호 DS200TCPSG1A 월성 원자력 본부 - SCN 618G1107W2 | GE ENERGY PARTS, INC. |  | DS200TCPSG1A
2021 | 3 | 계획예방정비용 | 한울 | 3발전소 | 6 | 12 | 200224500 | 정비부분품(SPAR) | 국내 | A | 전원공급기 | 전원공급기,BOARD,DC I/P,TCPS 6BA09 BOARD,CERT | EA | 2 | 계측제어부 | 제갈대혁 | 054-785-3346 | 품명 전원공급기 - 전원공급기타입 BOARD - 입력전압 DC I/P - 부속품목 TCPS 6BA09 BOARD - 품질보증서류 CERTIFICATE OF CONFORMANCE 품질등급 A등급 제작사 지이에너지 코리아 (주) - 모델번호 DS200TCPSG1A 제작사 GE ENERGY PARTS, INC. - 주설비 참고자료 TURBINE 270T208 - 부품번호 DS200TCPSG1A 월성 원자력 본부 - SCN 618G1107W2 | GE ENERGY PARTS, INC. |  | DS200TCPSG1A
2020 | 1 | 계획예방정비용 | 한울 | 3발전소 | 5 | 12 | 200224507 | 정비부분품(SPAR) | 국외 | A | 전원공급기 | 전원공급기,425.2MM,123.95MM,120VAC,24VDC,12AM | EA | 1 | 계측제어부 | 권지현 | 054-785-1626 | 품명 전원공급기 - 깊이 425.2MM - 너비 123.95MM - 입력전압 120VAC - 출력전압 24VDC - 출력전류 12AMP - 출력전압안정도 0.05% OUTPUT REGULATION - 사용온도(상한) 50 ℃(AT 100% LOAD) - 사용온도(하한) 0 ℃ 원자력안전범주 NON NUCLEAR SAFETY RELATED 품질등급 A등급 제작사 WESTINGHOUSE ELECTRIC COMPANY - 제작사 유형(MFR CATEGORY) ORIGINAL EQUIP. SUPPLIER - 원기술규격서(OTS) HANBIT 5&6 9-500-Z-201-100 - 부품번호 F24-12-A - 도면번호 11934-480324 - 도면 품목번호 9-500-Z-431-E01-V1(PAGE 107) - BM11763-48016(ITEM NO:91) - 표준기술사양서 9-PUB-ED2C II1.5.66 제작사 POWER-ONE . INC - 제작사 유형(MFR CATEGORY) ORIGINAL EQUIP. MANUFACTURER - 모델번호 F24-12-A 제출서류목록 - 품질보증확인서(C of C) | WESTINGHOUSE ELECTRIC COMPANY |  | F24-12-A
2020 | 4 | 계획예방정비용 | 한울 | 3발전소 | 6 | 12 | 200224507 | 정비부분품(SPAR) | 국외 | A | 전원공급기 | 전원공급기,425.2MM,123.95MM,120VAC,24VDC,12AM | EA | 1 | 계측제어부 | 권지현 | 054-785-1626 | 품명 전원공급기 - 깊이 425.2MM - 너비 123.95MM - 입력전압 120VAC - 출력전압 24VDC - 출력전류 12AMP - 출력전압안정도 0.05% OUTPUT REGULATION - 사용온도(상한) 50 ℃(AT 100% LOAD) - 사용온도(하한) 0 ℃ 원자력안전범주 NON NUCLEAR SAFETY RELATED 품질등급 A등급 제작사 WESTINGHOUSE ELECTRIC COMPANY - 제작사 유형(MFR CATEGORY) ORIGINAL EQUIP. SUPPLIER - 원기술규격서(OTS) HANBIT 5&6 9-500-Z-201-100 - 부품번호 F24-12-A - 도면번호 11934-480324 - 도면 품목번호 9-500-Z-431-E01-V1(PAGE 107) - BM11763-48016(ITEM NO:91) - 표준기술사양서 9-PUB-ED2C II1.5.66 제작사 POWER-ONE . INC - 제작사 유형(MFR CATEGORY) ORIGINAL EQUIP. MANUFACTURER - 모델번호 F24-12-A 제출서류목록 - 품질보증확인서(C of C) | WESTINGHOUSE ELECTRIC COMPANY |  | F24-12-A
2021 | 3 | 계획예방정비용 | 한울 | 3발전소 | 5 | 13 | 200224507 | 정비부분품(SPAR) | 국외 | A | 전원공급기 | 전원공급기,425.2MM,123.95MM,120VAC,24VDC,12AM | EA | 1 | 계측제어부 | 권지현 | 054-785-1626 | 품명 전원공급기 - 깊이 425.2MM - 너비 123.95MM - 입력전압 120VAC - 출력전압 24VDC - 출력전류 12AMP - 출력전압안정도 0.05% OUTPUT REGULATION - 사용온도(상한) 50 ℃(AT 100% LOAD) - 사용온도(하한) 0 ℃ 원자력안전범주 NON NUCLEAR SAFETY RELATED 품질등급 A등급 제작사 WESTINGHOUSE ELECTRIC COMPANY - 제작사 유형(MFR CATEGORY) ORIGINAL EQUIP. SUPPLIER - 원기술규격서(OTS) HANBIT 5&6 9-500-Z-201-100 - 부품번호 F24-12-A - 도면번호 11934-480324 - 도면 품목번호 9-500-Z-431-E01-V1(PAGE 107) - BM11763-48016(ITEM NO:91) - 표준기술사양서 9-PUB-ED2C II1.5.66 제작사 POWER-ONE . INC - 제작사 유형(MFR CATEGORY) ORIGINAL EQUIP. MANUFACTURER - 모델번호 F24-12-A 제출서류목록 - 품질보증확인서(C of C) | WESTINGHOUSE ELECTRIC COMPANY |  | F24-12-A
2022 | 2 | 계획예방정비용 | 한울 | 3발전소 | 6 | 13 | 200224507 | 정비부분품(SPAR) | 국외 | A | 전원공급기 | 전원공급기,425.2MM,123.95MM,120VAC,24VDC,12AM | EA | 1 | 계측제어부 | 권지현 | 054-785-1626 | 품명 전원공급기 - 깊이 425.2MM - 너비 123.95MM - 입력전압 120VAC - 출력전압 24VDC - 출력전류 12AMP - 출력전압안정도 0.05% OUTPUT REGULATION - 사용온도(상한) 50 ℃(AT 100% LOAD) - 사용온도(하한) 0 ℃ 원자력안전범주 NON NUCLEAR SAFETY RELATED 품질등급 A등급 제작사 WESTINGHOUSE ELECTRIC COMPANY - 제작사 유형(MFR CATEGORY) ORIGINAL EQUIP. SUPPLIER - 원기술규격서(OTS) HANBIT 5&6 9-500-Z-201-100 - 부품번호 F24-12-A - 도면번호 11934-480324 - 도면 품목번호 9-500-Z-431-E01-V1(PAGE 107) - BM11763-48016(ITEM NO:91) - 표준기술사양서 9-PUB-ED2C II1.5.66 제작사 POWER-ONE . INC - 제작사 유형(MFR CATEGORY) ORIGINAL EQUIP. MANUFACTURER - 모델번호 F24-12-A 제출서류목록 - 품질보증확인서(C of C) | WESTINGHOUSE ELECTRIC COMPANY |  | F24-12-A
2020 | 1 | 계획예방정비용 | 한울 | 3발전소 | 5 | 12 | 200224538 | 정비부분품(SPAR) | 국외 | A | 전원공급기 | 전원공급기,SMPS,120-240VAC,24VDC,APPLY ATTACH | EA | 1 | 계측제어부 | 권지현 | 054-785-1626 | 품명 전원공급기 - 전원공급기타입 SMPS - 입력전압 120-240VAC - 출력전압 24VDC - 적용기술기준 APPLY ATTACHED SPECIFICATION - 적용품질기준 APPLY QPS-A-001 - 품질보증서류 APPLY QVDL OF SPECIFICATION - CERTIFICATE OF CONFORMANCE 원자력안전범주 NON NUCLEAR SAFETY RELATED 품질등급 A등급 제작사 WESTINGHOUSE ELECTRIC COMPANY - 부품번호 RAX 24-12K N - 도면번호 11934-480324 - 표준기술사양서 9-PUB-ED2 II1.5.66 제작사 KEPCO INC. - 부품번호 RAX 24-12K | WESTINGHOUSE ELECTRIC COMPANY |  | RAX 24-12K N
2020 | 4 | 계획예방정비용 | 한울 | 3발전소 | 6 | 12 | 200224538 | 정비부분품(SPAR) | 국외 | A | 전원공급기 | 전원공급기,SMPS,120-240VAC,24VDC,APPLY ATTACH | EA | 1 | 계측제어부 | 권지현 | 054-785-1626 | 품명 전원공급기 - 전원공급기타입 SMPS - 입력전압 120-240VAC - 출력전압 24VDC - 적용기술기준 APPLY ATTACHED SPECIFICATION - 적용품질기준 APPLY QPS-A-001 - 품질보증서류 APPLY QVDL OF SPECIFICATION - CERTIFICATE OF CONFORMANCE 원자력안전범주 NON NUCLEAR SAFETY RELATED 품질등급 A등급 제작사 WESTINGHOUSE ELECTRIC COMPANY - 부품번호 RAX 24-12K N - 도면번호 11934-480324 - 표준기술사양서 9-PUB-ED2 II1.5.66 제작사 KEPCO INC. - 부품번호 RAX 24-12K | WESTINGHOUSE ELECTRIC COMPANY |  | RAX 24-12K N
2021 | 3 | 계획예방정비용 | 한울 | 3발전소 | 5 | 13 | 200224538 | 정비부분품(SPAR) | 국외 | A | 전원공급기 | 전원공급기,SMPS,120-240VAC,24VDC,APPLY ATTACH | EA | 1 | 계측제어부 | 권지현 | 054-785-1626 | 품명 전원공급기 - 전원공급기타입 SMPS - 입력전압 120-240VAC - 출력전압 24VDC - 적용기술기준 APPLY ATTACHED SPECIFICATION - 적용품질기준 APPLY QPS-A-001 - 품질보증서류 APPLY QVDL OF SPECIFICATION - CERTIFICATE OF CONFORMANCE 원자력안전범주 NON NUCLEAR SAFETY RELATED 품질등급 A등급 제작사 WESTINGHOUSE ELECTRIC COMPANY - 부품번호 RAX 24-12K N - 도면번호 11934-480324 - 표준기술사양서 9-PUB-ED2 II1.5.66 제작사 KEPCO INC. - 부품번호 RAX 24-12K | WESTINGHOUSE ELECTRIC COMPANY |  | RAX 24-12K N
2022 | 2 | 계획예방정비용 | 한울 | 3발전소 | 6 | 13 | 200224538 | 정비부분품(SPAR) | 국외 | A | 전원공급기 | 전원공급기,SMPS,120-240VAC,24VDC,APPLY ATTACH | EA | 1 | 계측제어부 | 권지현 | 054-785-1626 | 품명 전원공급기 - 전원공급기타입 SMPS - 입력전압 120-240VAC - 출력전압 24VDC - 적용기술기준 APPLY ATTACHED SPECIFICATION - 적용품질기준 APPLY QPS-A-001 - 품질보증서류 APPLY QVDL OF SPECIFICATION - CERTIFICATE OF CONFORMANCE 원자력안전범주 NON NUCLEAR SAFETY RELATED 품질등급 A등급 제작사 WESTINGHOUSE ELECTRIC COMPANY - 부품번호 RAX 24-12K N - 도면번호 11934-480324 - 표준기술사양서 9-PUB-ED2 II1.5.66 제작사 KEPCO INC. - 부품번호 RAX 24-12K | WESTINGHOUSE ELECTRIC COMPANY |  | RAX 24-12K N
2020 | 1 | 계획예방정비용 | 한울 | 3발전소 | 5 | 12 | 200224539 | 정비부분품(SPAR) | 국외 | A | 전원공급기 | 전원공급기,SMPS,120-240VAC,24VDC,APPLY ATTACH | EA | 1 | 계측제어부 | 권지현 | 054-785-1626 | 품명 전원공급기 - 전원공급기타입 SMPS - 입력전압 120-240VAC - 출력전압 24VDC - 적용기술기준 APPLY ATTACHED SPECIFICATION - 적용품질기준 APPLY QPS-A-001 - 품질보증서류 APPLY QVDL OF SPECIFICATION - CERTIFICATE OF CONFORMANCE - 별칭 NSSSCS 원자력안전범주 NON NUCLEAR SAFETY RELATED 품질등급 A등급 제작사 WESTINGHOUSE ELECTRIC COMPANY - 모델번호 RCW24-65K - 표준기술사양서 9-PUB-ED2 II1.5.66 - 도면번호 11934-480324 제작사 KEPCO INC. - 모델번호 RCW24-65K | WESTINGHOUSE ELECTRIC COMPANY | RCW24-65K
2020 | 4 | 계획예방정비용 | 한울 | 3발전소 | 6 | 12 | 200224539 | 정비부분품(SPAR) | 국외 | A | 전원공급기 | 전원공급기,SMPS,120-240VAC,24VDC,APPLY ATTACH | EA | 1 | 계측제어부 | 권지현 | 054-785-1626 | 품명 전원공급기 - 전원공급기타입 SMPS - 입력전압 120-240VAC - 출력전압 24VDC - 적용기술기준 APPLY ATTACHED SPECIFICATION - 적용품질기준 APPLY QPS-A-001 - 품질보증서류 APPLY QVDL OF SPECIFICATION - CERTIFICATE OF CONFORMANCE - 별칭 NSSSCS 원자력안전범주 NON NUCLEAR SAFETY RELATED 품질등급 A등급 제작사 WESTINGHOUSE ELECTRIC COMPANY - 모델번호 RCW24-65K - 표준기술사양서 9-PUB-ED2 II1.5.66 - 도면번호 11934-480324 제작사 KEPCO INC. - 모델번호 RCW24-65K | WESTINGHOUSE ELECTRIC COMPANY | RCW24-65K
2021 | 3 | 계획예방정비용 | 한울 | 3발전소 | 5 | 13 | 200224539 | 정비부분품(SPAR) | 국외 | A | 전원공급기 | 전원공급기,SMPS,120-240VAC,24VDC,APPLY ATTACH | EA | 1 | 계측제어부 | 권지현 | 054-785-1626 | 품명 전원공급기 - 전원공급기타입 SMPS - 입력전압 120-240VAC - 출력전압 24VDC - 적용기술기준 APPLY ATTACHED SPECIFICATION - 적용품질기준 APPLY QPS-A-001 - 품질보증서류 APPLY QVDL OF SPECIFICATION - CERTIFICATE OF CONFORMANCE - 별칭 NSSSCS 원자력안전범주 NON NUCLEAR SAFETY RELATED 품질등급 A등급 제작사 WESTINGHOUSE ELECTRIC COMPANY - 모델번호 RCW24-65K - 표준기술사양서 9-PUB-ED2 II1.5.66 - 도면번호 11934-480324 제작사 KEPCO INC. - 모델번호 RCW24-65K | WESTINGHOUSE ELECTRIC COMPANY | RCW24-65K
2022 | 2 | 계획예방정비용 | 한울 | 3발전소 | 6 | 13 | 200224539 | 정비부분품(SPAR) | 국외 | A | 전원공급기 | 전원공급기,SMPS,120-240VAC,24VDC,APPLY ATTACH | EA | 1 | 계측제어부 | 권지현 | 054-785-1626 | 품명 전원공급기 - 전원공급기타입 SMPS - 입력전압 120-240VAC - 출력전압 24VDC - 적용기술기준 APPLY ATTACHED SPECIFICATION - 적용품질기준 APPLY QPS-A-001 - 품질보증서류 APPLY QVDL OF SPECIFICATION - CERTIFICATE OF CONFORMANCE - 별칭 NSSSCS 원자력안전범주 NON NUCLEAR SAFETY RELATED 품질등급 A등급 제작사 WESTINGHOUSE ELECTRIC COMPANY - 모델번호 RCW24-65K - 표준기술사양서 9-PUB-ED2 II1.5.66 - 도면번호 11934-480324 제작사 KEPCO INC. - 모델번호 RCW24-65K | WESTINGHOUSE ELECTRIC COMPANY | RCW24-65K
2021 | 3 | 계획예방정비용 | 한빛 | 1발전소 | 1 | 26 | 200224564 | 정비부분품(SPAR) | 국외 | Q | 펌프 | 펌프,BORIC ACID TRANSFER,FLUID : 12% H3BO3 | EA | 2 | 기계부 | 박세홍 | 061-357-2548 | 품명 펌프 - 펌프타입 BORIC ACID TRANSFER - 높이 FLUID : 12% H3BO3 - 하우징재질 SUS316 - 피스톤(PISTON)재질 SHAFT MATERIAL : SUS316L - 유량(FLOW RATE) CAPACITY(GPM) : 250/200 - 사용압력(상한) DESIGN PR : 150 PSIG @ 250℉ - 입구(INLET) 규격 2/150# RF - 출구(OUTLET) 규격 1/150# RF - 사용매체 BORIC ACID WATER - 정격전력(용량) 20KW, 27.8AMP - 정격전압 460VAC,60㎐,20㎾ - 위상수 3 PHASE - 회전속도 3450RPM - 전동기타입 NEMA DESIGN LETTER : B - 밀봉(SEAL)타입 PUMP IMPELLER : SUS316 - 중량 315[LB] - 설치방법 HORIZONTAL - 특수사항 3450RPM - 적용품질기준 IEEE-323, QAP-33 REV.2 - 품질보증서류 REFER TO TECHNICAL SPEC - 시험성적서류 REFER TO TECHNICAL SPEC - 별칭 BORIC ACID TRANSFER PUMP 원자력안전범주 NUCLEAR SAFETY RELATED 품질등급 Q등급 제작사 CHEMPUMP A DIVISION OF TEIKOKU - 부품번호 25085-1&2,25086-1&2 - 모델번호 GVHS-15K-1S - 도면번호 D-67258 - 주설비 참고자료 GVHS-15K-12H-1S 고리 원자력 본부 - 패키지 번호 #546-CAV-291721-BN 한빛 원자력 본부 - 패키지 번호 M001-205-29-1 | CHEMPUMP A DIVISION OF TEIKOKU USA INC. | GVHS-15K-1S | 25085-1&2,25086-1&2
2020 | 1 | 계획예방정비용 | 새울 | 1발전소 | 1(신3) | 3 | 200224657 | 정비부분품(SPAR) | 국외 | S | 릴,케이블용 | 릴,케이블용,10D QUICK RELEASE,18IN,425-392-53 | EA | 25 | 기계부 | 김민지 | 052-715-5249 | 품명 릴,케이블용 - 타입(형식) 10D QUICK RELEASE - 사이즈 18IN 원자력안전범주 NON NUCLEAR SAFETY RELATED 품질등급 S등급 제작사 ZETEC, INC. - 도면번호 2-501749-3 - 부품번호 10024797 한울 원자력 본부 - 패키지 번호 C30 | ZETEC, INC. |  | 10024797
2020 | 1 | 계획예방정비용 | 한울 | 3발전소 | 5 | 12 | 200224657 | 정비부분품(SPAR) | 국외 | S | 릴,케이블용 | 릴,케이블용,10D QUICK RELEASE,18IN,425-392-53 | EA | 10 | 기계부 | 박병희 | 054-785-1559 | 품명 릴,케이블용 - 타입(형식) 10D QUICK RELEASE - 사이즈 18IN 원자력안전범주 NON NUCLEAR SAFETY RELATED 품질등급 S등급 제작사 ZETEC, INC. - 도면번호 2-501749-3 - 부품번호 10024797 한울 원자력 본부 - 패키지 번호 C30 | ZETEC, INC. |  | 10024797
2020 | 2 | 계획예방정비용 | 한빛 | 2발전소 | 3 | 18 | 200224657 | 정비부분품(SPAR) | 국외 | S | 릴,케이블용 | 릴,케이블용,10D QUICK RELEASE,18IN,425-392-53 | EA | 8 | 기계부 | 임호현 | 061-357-3838 | 품명 릴,케이블용 - 타입(형식) 10D QUICK RELEASE - 사이즈 18IN 원자력안전범주 NON NUCLEAR SAFETY RELATED 품질등급 S등급 제작사 ZETEC, INC. - 도면번호 2-501749-3 - 부품번호 10024797 한울 원자력 본부 - 패키지 번호 C30 | ZETEC, INC. |  | 10024797
2020 | 4 | 계획예방정비용 | 한울 | 3발전소 | 6 | 12 | 200224657 | 정비부분품(SPAR) | 국외 | S | 릴,케이블용 | 릴,케이블용,10D QUICK RELEASE,18IN,425-392-53 | EA | 10 | 기계부 | 박병희 | 054-785-1559 | 품명 릴,케이블용 - 타입(형식) 10D QUICK RELEASE - 사이즈 18IN 원자력안전범주 NON NUCLEAR SAFETY RELATED 품질등급 S등급 제작사 ZETEC, INC. - 도면번호 2-501749-3 - 부품번호 10024797 한울 원자력 본부 - 패키지 번호 C30 | ZETEC, INC. |  | 10024797
2021 | 1 | 계획예방정비용 | 새울 | 1발전소 | 2(신4) | 2 | 200224657 | 정비부분품(SPAR) | 국외 | S | 릴,케이블용 | 릴,케이블용,10D QUICK RELEASE,18IN,425-392-53 | EA | 25 | 기계부 | 김민지 | 052-715-5249 | 품명 릴,케이블용 - 타입(형식) 10D QUICK RELEASE - 사이즈 18IN 원자력안전범주 NON NUCLEAR SAFETY RELATED 품질등급 S등급 제작사 ZETEC, INC. - 도면번호 2-501749-3 - 부품번호 10024797 한울 원자력 본부 - 패키지 번호 C30 | ZETEC, INC. |  | 10024797
2021 | 3 | 계획예방정비용 | 한빛 | 1발전소 | 1 | 26 | 200224657 | 정비부분품(SPAR) | 국외 | S | 릴,케이블용 | 릴,케이블용,10D QUICK RELEASE,18IN,425-392-53 | EA | 10 | 기계부 | 조익규 | 061-357-2146 | 품명 릴,케이블용 - 타입(형식) 10D QUICK RELEASE - 사이즈 18IN 원자력안전범주 NON NUCLEAR SAFETY RELATED 품질등급 S등급 제작사 ZETEC, INC. - 도면번호 2-501749-3 - 부품번호 10024797 한울 원자력 본부 - 패키지 번호 C30 | ZETEC, INC. |  | 10024797
2021 | 3 | 계획예방정비용 | 한울 | 3발전소 | 5 | 13 | 200224657 | 정비부분품(SPAR) | 국외 | S | 릴,케이블용 | 릴,케이블용,10D QUICK RELEASE,18IN,425-392-53 | EA | 10 | 기계부 | 박병희 | 054-785-1559 | 품명 릴,케이블용 - 타입(형식) 10D QUICK RELEASE - 사이즈 18IN 원자력안전범주 NON NUCLEAR SAFETY RELATED 품질등급 S등급 제작사 ZETEC, INC. - 도면번호 2-501749-3 - 부품번호 10024797 한울 원자력 본부 - 패키지 번호 C30 | ZETEC, INC. |  | 10024797
2021 | 4 | 계획예방정비용 | 새울 | 1발전소 | 1(신3) | 4 | 200224657 | 정비부분품(SPAR) | 국외 | S | 릴,케이블용 | 릴,케이블용,10D QUICK RELEASE,18IN,425-392-53 | EA | 25 | 기계부 | 김민지 | 052-715-5249 | 품명 릴,케이블용 - 타입(형식) 10D QUICK RELEASE - 사이즈 18IN 원자력안전범주 NON NUCLEAR SAFETY RELATED 품질등급 S등급 제작사 ZETEC, INC. - 도면번호 2-501749-3 - 부품번호 10024797 한울 원자력 본부 - 패키지 번호 C30 | ZETEC, INC. |  | 10024797
2022 | 2 | 계획예방정비용 | 한울 | 3발전소 | 6 | 13 | 200224657 | 정비부분품(SPAR) | 국외 | S | 릴,케이블용 | 릴,케이블용,10D QUICK RELEASE,18IN,425-392-53 | EA | 10 | 기계부 | 박병희 | 054-785-1559 | 품명 릴,케이블용 - 타입(형식) 10D QUICK RELEASE - 사이즈 18IN 원자력안전범주 NON NUCLEAR SAFETY RELATED 품질등급 S등급 제작사 ZETEC, INC. - 도면번호 2-501749-3 - 부품번호 10024797 한울 원자력 본부 - 패키지 번호 C30 | ZETEC, INC. |  | 10024797
2022 | 3 | 계획예방정비용 | 새울 | 1발전소 | 2(신4) | 3 | 200224657 | 정비부분품(SPAR) | 국외 | S | 릴,케이블용 | 릴,케이블용,10D QUICK RELEASE,18IN,425-392-53 | EA | 25 | 기계부 | 김민지 | 052-715-5249 | 품명 릴,케이블용 - 타입(형식) 10D QUICK RELEASE - 사이즈 18IN 원자력안전범주 NON NUCLEAR SAFETY RELATED 품질등급 S등급 제작사 ZETEC, INC. - 도면번호 2-501749-3 - 부품번호 10024797 한울 원자력 본부 - 패키지 번호 C30 | ZETEC, INC. |  | 10024797
2021 | 3 | 계획예방정비용 | 월성 | 2발전소 | 3 | 19 | 200224670 | 정비부분품(SPAR) | 국외 | A | 계전기 어셈블리(RELAY ASSEMBLY) | 계전기 어셈블리(RELAY ASSY),630-969-4000,MAGNET | EA | 2 | 계측제어부 | 김양현 | 054-779-2661 | 품명 계전기 어셈블리(RELAY ASSY) 품질등급 A등급 제작사 DRESSER FLOW CONTROL - 부품번호 31-2104-001 - 도면번호 15481 - 43130-7701-01 한빛 원자력 본부 - 패키지 번호 J-474-300-13 | DRESSER FLOW CONTROL |  | 31-2104-001
2022 | 1 | 계획예방정비용 | 월성 | 2발전소 | 4 | 19 | 200224670 | 정비부분품(SPAR) | 국외 | A | 계전기 어셈블리(RELAY ASSEMBLY) | 계전기 어셈블리(RELAY ASSY),630-969-4000,MAGNET | EA | 2 | 계측제어부 | 김양현 | 054-779-2661 | 품명 계전기 어셈블리(RELAY ASSY) 품질등급 A등급 제작사 DRESSER FLOW CONTROL - 부품번호 31-2104-001 - 도면번호 15481 - 43130-7701-01 한빛 원자력 본부 - 패키지 번호 J-474-300-13 | DRESSER FLOW CONTROL |  | 31-2104-001
2020 | 1 | 계획예방정비용 | 한울 | 3발전소 | 5 | 12 | 200224743 | 정비부분품(SPAR) | 국외 | A | 전자석 계전기 | 전자석 계전기,66.5mm,27mm,33mm,6A,120Vac,15ms, | EA | 1 | 계측제어부 | 권지현 | 054-785-1626 | 품명 전자석 계전기 - 길이 66.5mm - 너비 27mm - 높이 33mm - 주접촉최대전류 6A - 코일전압 120Vac - 지연간격(상한) 15ms - 지연간격(하한) 4ms - 접촉부표면처리 2-PDT 원자력안전범주 NON NUCLEAR SAFETY RELATED 품질등급 A등급 제작사 PHOENIX CONTACT GMBH & CO. - 제작사 유형(MFR CATEGORY) ORIGINAL EQUIP. MANUFACTURER - 부품번호 2823463 - 모델번호 ST-REL-4-HW120/21-21 제작사 WESTINGHOUSE ELECTRIC COMPANY - 도면번호 11934-480324 - 모델번호 ST-REL-4-HW120/21-21 - 부품번호 2823463 - 제작사 유형(MFR CATEGORY) ORIGINAL EQUIP. SUPPLIER 제출서류목록 - 품질보증계획서(QAM) - 품질보증확인서(C of C) | WESTINGHOUSE ELECTRIC COMPANY | ST-REL-4-HW120/21-21 | 2823463
2020 | 4 | 계획예방정비용 | 한울 | 3발전소 | 6 | 12 | 200224743 | 정비부분품(SPAR) | 국외 | A | 전자석 계전기 | 전자석 계전기,66.5mm,27mm,33mm,6A,120Vac,15ms, | EA | 1 | 계측제어부 | 권지현 | 054-785-1626 | 품명 전자석 계전기 - 길이 66.5mm - 너비 27mm - 높이 33mm - 주접촉최대전류 6A - 코일전압 120Vac - 지연간격(상한) 15ms - 지연간격(하한) 4ms - 접촉부표면처리 2-PDT 원자력안전범주 NON NUCLEAR SAFETY RELATED 품질등급 A등급 제작사 PHOENIX CONTACT GMBH & CO. - 제작사 유형(MFR CATEGORY) ORIGINAL EQUIP. MANUFACTURER - 부품번호 2823463 - 모델번호 ST-REL-4-HW120/21-21 제작사 WESTINGHOUSE ELECTRIC COMPANY - 도면번호 11934-480324 - 모델번호 ST-REL-4-HW120/21-21 - 부품번호 2823463 - 제작사 유형(MFR CATEGORY) ORIGINAL EQUIP. SUPPLIER 제출서류목록 - 품질보증계획서(QAM) - 품질보증확인서(C of C) | WESTINGHOUSE ELECTRIC COMPANY | ST-REL-4-HW120/21-21 | 2823463
2021 | 3 | 계획예방정비용 | 한울 | 3발전소 | 5 | 13 | 200224743 | 정비부분품(SPAR) | 국외 | A | 전자석 계전기 | 전자석 계전기,66.5mm,27mm,33mm,6A,120Vac,15ms, | EA | 1 | 계측제어부 | 권지현 | 054-785-1626 | 품명 전자석 계전기 - 길이 66.5mm - 너비 27mm - 높이 33mm - 주접촉최대전류 6A - 코일전압 120Vac - 지연간격(상한) 15ms - 지연간격(하한) 4ms - 접촉부표면처리 2-PDT 원자력안전범주 NON NUCLEAR SAFETY RELATED 품질등급 A등급 제작사 PHOENIX CONTACT GMBH & CO. - 제작사 유형(MFR CATEGORY) ORIGINAL EQUIP. MANUFACTURER - 부품번호 2823463 - 모델번호 ST-REL-4-HW120/21-21 제작사 WESTINGHOUSE ELECTRIC COMPANY - 도면번호 11934-480324 - 모델번호 ST-REL-4-HW120/21-21 - 부품번호 2823463 - 제작사 유형(MFR CATEGORY) ORIGINAL EQUIP. SUPPLIER 제출서류목록 - 품질보증계획서(QAM) - 품질보증확인서(C of C) | WESTINGHOUSE ELECTRIC COMPANY | ST-REL-4-HW120/21-21 | 2823463
2022 | 2 | 계획예방정비용 | 한울 | 3발전소 | 6 | 13 | 200224743 | 정비부분품(SPAR) | 국외 | A | 전자석 계전기 | 전자석 계전기,66.5mm,27mm,33mm,6A,120Vac,15ms, | EA | 1 | 계측제어부 | 권지현 | 054-785-1626 | 품명 전자석 계전기 - 길이 66.5mm - 너비 27mm - 높이 33mm - 주접촉최대전류 6A - 코일전압 120Vac - 지연간격(상한) 15ms - 지연간격(하한) 4ms - 접촉부표면처리 2-PDT 원자력안전범주 NON NUCLEAR SAFETY RELATED 품질등급 A등급 제작사 PHOENIX CONTACT GMBH & CO. - 제작사 유형(MFR CATEGORY) ORIGINAL EQUIP. MANUFACTURER - 부품번호 2823463 - 모델번호 ST-REL-4-HW120/21-21 제작사 WESTINGHOUSE ELECTRIC COMPANY - 도면번호 11934-480324 - 모델번호 ST-REL-4-HW120/21-21 - 부품번호 2823463 - 제작사 유형(MFR CATEGORY) ORIGINAL EQUIP. SUPPLIER 제출서류목록 - 품질보증계획서(QAM) - 품질보증확인서(C of C) | WESTINGHOUSE ELECTRIC COMPANY | ST-REL-4-HW120/21-21 | 2823463
2020 | 4 | 계획예방정비용 | 월성 | 2발전소 | 4 | 18 | 200224756 | 정비부분품(SPAR) | 국외 | A | 전자석 계전기 | 전자석 계전기,AUX RELAY,48VDC,48VDC,6NO/2NC,PN | EA | 20 | 전기부 | 조남일 | 054-779-3552 | 품명 전자석 계전기 - 계전기타입 AUX RELAY - 제어전압 48VDC - 코일전압 48VDC - 다층주접점배열형태 6NO/2NC - 설치설비형식 PNL MTG 원자력안전범주 NON NUCLEAR SAFETY RELATED 품질등급 A등급 제작사 SIEMENS AG - 제작사 유형(MFR CATEGORY) ORIGINAL EQUIP. MANUFACTURER - 모델번호 3TH4 FIXED CONTACTS - 부품번호 3TH4262-0BW4 월성 원자력 본부 - SCN 54300W2-013 제출서류목록 - 첨부기술규격서 적용 | SIEMENS AG | 3TH4 FIXED CONTACTS | 3TH4262-0BW4
2021 | 4 | 계획예방정비용 | 한빛 | 2발전소 | 3 | 19 | 200224840 | 정비부분품(SPAR) | 국외 | Q | 전자석 계전기 | 전자석 계전기,DELAY,60㎐,125VDC,C OF C FOR CGI | EA | 2 | 전기부 | 이강현 | 061-357-2691 | 품명 전자석 계전기 - 계전기타입 DELAY - 주파수 60㎐ - 제어전압 125VDC - 품질보증서류 C OF C FOR CGID - 시험성적서류 CGID PLAN/PROGRAM/REPORTS 품질등급 Q등급 제작사 ARTECHE - 주설비 참고자료 M896 - 모델번호 RD2 - 부품번호 DLT 147194-17 한빛 원자력 본부 - 패키지 번호 M896 | ARTECHE | RD2 | DLT 147194-17
2022 | 4 | 계획예방정비용 | 한빛 | 3발전소 | 6 | 15 | 200225193 | 정비부분품(SPAR) | 국외 | Q | 가변 저항기 | 가변 저항기,PPS COURSE RESISTOR 10㏀,10KΩ, TES | EA | 3 | 계측제어부 | 이규식 | 061-357-2409 | 품명 가변 저항기 - 별칭 PPS COURSE RESISTOR 10㏀ - 용도 10KΩ, TEST ADJ. STEP/COARSE - 타입(형식) POT - 저항 10㏀ - 허용오차 ±10% - 특수사항 PRECISION POTENTIOMETER - 적용품질기준 ASME NQA-1 - 품질서류 1 C OF C,TEST REPORT 원자력안전범주 NUCLEAR SAFETY RELATED 품질등급 Q등급 제작사 BOURNS, INC. - 부품번호 3501H-1-103 한빛 원자력 본부 - 패키지 번호 N711-NN.1-118 | BOURNS, INC. |  | 3501H-1-103
2020 | 4 | 계획예방정비용 | 한빛 | 1발전소 | 2 | 25 | 200225207 | 정비부분품(SPAR) | 국외 | Q | 가변 저항기 | 가변 저항기,POTENTIOMETER ASSEMBLY,REFER TO T | EA | 1 | 계측제어부 | 임현섭 | 061-357-3107 | 품명 가변 저항기 - 별칭 POTENTIOMETER ASSEMBLY - 품질서류 1 REFER TO TECHNICAL SPEC. 원자력안전범주 NUCLEAR SAFETY RELATED 품질등급 Q등급 제작사 ROCKWELL INTERNATIONAL - 도면번호 4547 - N1390MM120014 - 부품번호 RI-BG1(HALMAR ELECTRONICS INC) 한빛 원자력 본부 - 패키지 번호 1985,KOREA 7&8,NM1390MM120009 한울 원자력 본부 - 패키지 번호 E5812 013 - 구 품질등급 Q1 | ROCKWELL INTERNATIONAL |  | RI-BG1(HALMAR ELECTRONICS INC)
2020 | 2 | 계획예방정비용 | 한빛 | 2발전소 | 3 | 18 | 200225249 | 정비부분품(SPAR) | 국외 | S | 리테이너 | 리테이너,LOCKING,LCOK SLEEVE,C OF C,LOCKING | EA | 16 | 기계부 | 김서현 | 061-357-7241 | 품명 리테이너 - 리테이너용도 LOCKING - 리테이너타입 LCOK SLEEVE - 품질보증서류 C OF C - 별칭 LOCKING SLEEVE 원자력안전범주 NON NUCLEAR SAFETY RELATED 품질등급 S등급 제작사 WESTINGHOUSE ELECTRIC COMPANY - 부품번호 8000-300-007 N 한빛 원자력 본부 - 패키지 번호 95ED2-5.5704 - 95ED2-5.57040 - N431-H.1-138 - N431-H.1-188 한울 원자력 본부 - 패키지 번호 ED2CS.28N1.P129 - ED2CS.28N1.P178 - ED2CS.28N1.P179 - T01 050 - 구 품질등급 QN | WESTINGHOUSE ELECTRIC COMPANY |  | 8000-300-007 N
2020 | 2 | 계획예방정비용 | 한빛 | 2발전소 | 4 | 17 | 200225249 | 정비부분품(SPAR) | 국외 | S | 리테이너 | 리테이너,LOCKING,LCOK SLEEVE,C OF C,LOCKING | EA | 16 | 기계부 | 김서현 | 061-357-7241 | 품명 리테이너 - 리테이너용도 LOCKING - 리테이너타입 LCOK SLEEVE - 품질보증서류 C OF C - 별칭 LOCKING SLEEVE 원자력안전범주 NON NUCLEAR SAFETY RELATED 품질등급 S등급 제작사 WESTINGHOUSE ELECTRIC COMPANY - 부품번호 8000-300-007 N 한빛 원자력 본부 - 패키지 번호 95ED2-5.5704 - 95ED2-5.57040 - N431-H.1-138 - N431-H.1-188 한울 원자력 본부 - 패키지 번호 ED2CS.28N1.P129 - ED2CS.28N1.P178 - ED2CS.28N1.P179 - T01 050 - 구 품질등급 QN | WESTINGHOUSE ELECTRIC COMPANY |  | 8000-300-007 N
2021 | 2 | 계획예방정비용 | 고리 | 3발전소 | 5(신1) | 7 | 200225249 | 정비부분품(SPAR) | 국외 | S | 리테이너 | 리테이너,LOCKING,LCOK SLEEVE,C OF C,LOCKING | EA | 8 | 기계부 | 서원철 | 051-726-2392 | 품명 리테이너 - 리테이너용도 LOCKING - 리테이너타입 LCOK SLEEVE - 품질보증서류 C OF C - 별칭 LOCKING SLEEVE 원자력안전범주 NON NUCLEAR SAFETY RELATED 품질등급 S등급 제작사 WESTINGHOUSE ELECTRIC COMPANY - 부품번호 8000-300-007 N 한빛 원자력 본부 - 패키지 번호 95ED2-5.5704 - 95ED2-5.57040 - N431-H.1-138 - N431-H.1-188 한울 원자력 본부 - 패키지 번호 ED2CS.28N1.P129 - ED2CS.28N1.P178 - ED2CS.28N1.P179 - T01 050 - 구 품질등급 QN | WESTINGHOUSE ELECTRIC COMPANY |  | 8000-300-007 N
2021 | 2 | 계획예방정비용 | 고리 | 3발전소 | 6(신2) | 7 | 200225249 | 정비부분품(SPAR) | 국외 | S | 리테이너 | 리테이너,LOCKING,LCOK SLEEVE,C OF C,LOCKING | EA | 8 | 기계부 | 서원철 | 051-726-2392 | 품명 리테이너 - 리테이너용도 LOCKING - 리테이너타입 LCOK SLEEVE - 품질보증서류 C OF C - 별칭 LOCKING SLEEVE 원자력안전범주 NON NUCLEAR SAFETY RELATED 품질등급 S등급 제작사 WESTINGHOUSE ELECTRIC COMPANY - 부품번호 8000-300-007 N 한빛 원자력 본부 - 패키지 번호 95ED2-5.5704 - 95ED2-5.57040 - N431-H.1-138 - N431-H.1-188 한울 원자력 본부 - 패키지 번호 ED2CS.28N1.P129 - ED2CS.28N1.P178 - ED2CS.28N1.P179 - T01 050 - 구 품질등급 QN | WESTINGHOUSE ELECTRIC COMPANY |  | 8000-300-007 N
2021 | 4 | 계획예방정비용 | 한빛 | 2발전소 | 4 | 18 | 200225249 | 정비부분품(SPAR) | 국외 | S | 리테이너 | 리테이너,LOCKING,LCOK SLEEVE,C OF C,LOCKING | EA | 16 | 기계부 | 김서현 | 061-357-7241 | 품명 리테이너 - 리테이너용도 LOCKING - 리테이너타입 LCOK SLEEVE - 품질보증서류 C OF C - 별칭 LOCKING SLEEVE 원자력안전범주 NON NUCLEAR SAFETY RELATED 품질등급 S등급 제작사 WESTINGHOUSE ELECTRIC COMPANY - 부품번호 8000-300-007 N 한빛 원자력 본부 - 패키지 번호 95ED2-5.5704 - 95ED2-5.57040 - N431-H.1-138 - N431-H.1-188 한울 원자력 본부 - 패키지 번호 ED2CS.28N1.P129 - ED2CS.28N1.P178 - ED2CS.28N1.P179 - T01 050 - 구 품질등급 QN | WESTINGHOUSE ELECTRIC COMPANY |  | 8000-300-007 N
2021 | 4 | 계획예방정비용 | 한빛 | 2발전소 | 3 | 19 | 200225249 | 정비부분품(SPAR) | 국외 | S | 리테이너 | 리테이너,LOCKING,LCOK SLEEVE,C OF C,LOCKING | EA | 16 | 기계부 | 김서현 | 061-357-7241 | 품명 리테이너 - 리테이너용도 LOCKING - 리테이너타입 LCOK SLEEVE - 품질보증서류 C OF C - 별칭 LOCKING SLEEVE 원자력안전범주 NON NUCLEAR SAFETY RELATED 품질등급 S등급 제작사 WESTINGHOUSE ELECTRIC COMPANY - 부품번호 8000-300-007 N 한빛 원자력 본부 - 패키지 번호 95ED2-5.5704 - 95ED2-5.57040 - N431-H.1-138 - N431-H.1-188 한울 원자력 본부 - 패키지 번호 ED2CS.28N1.P129 - ED2CS.28N1.P178 - ED2CS.28N1.P179 - T01 050 - 구 품질등급 QN | WESTINGHOUSE ELECTRIC COMPANY |  | 8000-300-007 N
2021 | 2 | 계획예방정비용 | 고리 | 3발전소 | 5(신1) | 7 | 200225250 | 정비부분품(SPAR) | 국외 | S | 리테이너 | 리테이너,LOADEND LOCK,LOCKING SLV,300 SERIES | EA | 20 | 기계부 | 서원철 | 051-726-2392 | 품명 리테이너 - 리테이너용도 LOADEND LOCK - 리테이너타입 LOCKING SLV - 리테이너재질 300 SERIES SS FULLY ANNEALED - 품질보증서류 CERTIFICATE OF CONFORMANCE - 별칭 LOCKING SLEEVE 원자력안전범주 NON NUCLEAR SAFETY RELATED 품질등급 S등급 제작사 WESTINGHOUSE ELECTRIC COMPANY - 제작사 유형(MFR CATEGORY) ORIGINAL EQUIP. SUPPLIER - 원설계규격서(ODS) SHINKORI 1&2, 9-181-Z-404 - 부품번호 8000-300-074 N - 도면번호 8124-101-300(FOR SKN1&2) - I/M : 9-181-Z-431-N01 한빛 원자력 본부 - 패키지 번호 95ED2-5.57088 - N431-H.1-166 - N431-H.1-193 한울 원자력 본부 - 패키지 번호 ED2CRCP 제출서류목록 - 품질보증확인서(C of C) | WESTINGHOUSE ELECTRIC COMPANY |  | 8000-300-074 N
2021 | 2 | 계획예방정비용 | 고리 | 3발전소 | 6(신2) | 7 | 200225250 | 정비부분품(SPAR) | 국외 | S | 리테이너 | 리테이너,LOADEND LOCK,LOCKING SLV,300 SERIES | EA | 20 | 기계부 | 서원철 | 051-726-2392 | 품명 리테이너 - 리테이너용도 LOADEND LOCK - 리테이너타입 LOCKING SLV - 리테이너재질 300 SERIES SS FULLY ANNEALED - 품질보증서류 CERTIFICATE OF CONFORMANCE - 별칭 LOCKING SLEEVE 원자력안전범주 NON NUCLEAR SAFETY RELATED 품질등급 S등급 제작사 WESTINGHOUSE ELECTRIC COMPANY - 제작사 유형(MFR CATEGORY) ORIGINAL EQUIP. SUPPLIER - 원설계규격서(ODS) SHINKORI 1&2, 9-181-Z-404 - 부품번호 8000-300-074 N - 도면번호 8124-101-300(FOR SKN1&2) - I/M : 9-181-Z-431-N01 한빛 원자력 본부 - 패키지 번호 95ED2-5.57088 - N431-H.1-166 - N431-H.1-193 한울 원자력 본부 - 패키지 번호 ED2CRCP 제출서류목록 - 품질보증확인서(C of C) | WESTINGHOUSE ELECTRIC COMPANY |  | 8000-300-074 N
2020 | 2 | 계획예방정비용 | 한빛 | 2발전소 | 3 | 18 | 200225252 | 정비부분품(SPAR) | 국외 | S | 리테이너 | 리테이너,10.8 ID*11.8 OD*6.8㎜ THK,300SERIES | EA | 8 | 기계부 | 김서현 | 061-357-7241 | 품명 리테이너 - 내경 10.8 ID*11.8 OD*6.8㎜ THK - 리테이너재질 300SERIES SS OR EXT LOW CARBON - 품질보증서류 CERTIFICATE OF CONFORMANCE - 별칭 LOCKING SLEEVE 원자력안전범주 NON NUCLEAR SAFETY RELATED 품질등급 S등급 제작사 WESTINGHOUSE ELECTRIC COMPANY - 부품번호 8000-305-019 N 한빛 원자력 본부 - 패키지 번호 N431-H.1-208 - N431-H.1-223 한울 원자력 본부 - 패키지 번호 ED2CRCP | WESTINGHOUSE ELECTRIC COMPANY |  | 8000-305-019 N
2020 | 2 | 계획예방정비용 | 한빛 | 2발전소 | 4 | 17 | 200225252 | 정비부분품(SPAR) | 국외 | S | 리테이너 | 리테이너,10.8 ID*11.8 OD*6.8㎜ THK,300SERIES | EA | 8 | 기계부 | 김서현 | 061-357-7241 | 품명 리테이너 - 내경 10.8 ID*11.8 OD*6.8㎜ THK - 리테이너재질 300SERIES SS OR EXT LOW CARBON - 품질보증서류 CERTIFICATE OF CONFORMANCE - 별칭 LOCKING SLEEVE 원자력안전범주 NON NUCLEAR SAFETY RELATED 품질등급 S등급 제작사 WESTINGHOUSE ELECTRIC COMPANY - 부품번호 8000-305-019 N 한빛 원자력 본부 - 패키지 번호 N431-H.1-208 - N431-H.1-223 한울 원자력 본부 - 패키지 번호 ED2CRCP | WESTINGHOUSE ELECTRIC COMPANY |  | 8000-305-019 N
2021 | 4 | 계획예방정비용 | 한빛 | 2발전소 | 4 | 18 | 200225252 | 정비부분품(SPAR) | 국외 | S | 리테이너 | 리테이너,10.8 ID*11.8 OD*6.8㎜ THK,300SERIES | EA | 8 | 기계부 | 김서현 | 061-357-7241 | 품명 리테이너 - 내경 10.8 ID*11.8 OD*6.8㎜ THK - 리테이너재질 300SERIES SS OR EXT LOW CARBON - 품질보증서류 CERTIFICATE OF CONFORMANCE - 별칭 LOCKING SLEEVE 원자력안전범주 NON NUCLEAR SAFETY RELATED 품질등급 S등급 제작사 WESTINGHOUSE ELECTRIC COMPANY - 부품번호 8000-305-019 N 한빛 원자력 본부 - 패키지 번호 N431-H.1-208 - N431-H.1-223 한울 원자력 본부 - 패키지 번호 ED2CRCP | WESTINGHOUSE ELECTRIC COMPANY |  | 8000-305-019 N
2021 | 4 | 계획예방정비용 | 한빛 | 2발전소 | 3 | 19 | 200225252 | 정비부분품(SPAR) | 국외 | S | 리테이너 | 리테이너,10.8 ID*11.8 OD*6.8㎜ THK,300SERIES | EA | 8 | 기계부 | 김서현 | 061-357-7241 | 품명 리테이너 - 내경 10.8 ID*11.8 OD*6.8㎜ THK - 리테이너재질 300SERIES SS OR EXT LOW CARBON - 품질보증서류 CERTIFICATE OF CONFORMANCE - 별칭 LOCKING SLEEVE 원자력안전범주 NON NUCLEAR SAFETY RELATED 품질등급 S등급 제작사 WESTINGHOUSE ELECTRIC COMPANY - 부품번호 8000-305-019 N 한빛 원자력 본부 - 패키지 번호 N431-H.1-208 - N431-H.1-223 한울 원자력 본부 - 패키지 번호 ED2CRCP | WESTINGHOUSE ELECTRIC COMPANY |  | 8000-305-019 N
2020 | 2 | 계획예방정비용 | 한빛 | 2발전소 | 3 | 18 | 200225253 | 정비부분품(SPAR) | 국외 | Q | 리테이너 | 리테이너,STOP,LOWER BEARING COVER SEALING,LO | EA | 24 | 기계부 | 김서현 | 061-357-7241 | 품명 리테이너 - 리테이너용도 STOP - 리테이너타입 LOWER BEARING COVER SEALING - 별칭 LOCKING SLEEVE 원자력안전범주 NUCLEAR SAFETY RELATED 품질등급 Q등급 제작사 WESTINGHOUSE ELECTRIC COMPANY - 도면번호 8114-101-4000 - 부품번호 8000-400-117 한빛 원자력 본부 - 패키지 번호 95ED2-5.57145 - N431-H.1-381 한울 원자력 본부 - 패키지 번호 ED2CRCP 제출서류목록 - 첨부기술규격서 적용 | WESTINGHOUSE ELECTRIC COMPANY |  | 8000-400-117
2020 | 2 | 계획예방정비용 | 한빛 | 2발전소 | 4 | 17 | 200225253 | 정비부분품(SPAR) | 국외 | Q | 리테이너 | 리테이너,STOP,LOWER BEARING COVER SEALING,LO | EA | 24 | 기계부 | 김서현 | 061-357-7241 | 품명 리테이너 - 리테이너용도 STOP - 리테이너타입 LOWER BEARING COVER SEALING - 별칭 LOCKING SLEEVE 원자력안전범주 NUCLEAR SAFETY RELATED 품질등급 Q등급 제작사 WESTINGHOUSE ELECTRIC COMPANY - 도면번호 8114-101-4000 - 부품번호 8000-400-117 한빛 원자력 본부 - 패키지 번호 95ED2-5.57145 - N431-H.1-381 한울 원자력 본부 - 패키지 번호 ED2CRCP 제출서류목록 - 첨부기술규격서 적용 | WESTINGHOUSE ELECTRIC COMPANY |  | 8000-400-117
2021 | 4 | 계획예방정비용 | 한빛 | 2발전소 | 4 | 18 | 200225253 | 정비부분품(SPAR) | 국외 | Q | 리테이너 | 리테이너,STOP,LOWER BEARING COVER SEALING,LO | EA | 24 | 기계부 | 김서현 | 061-357-7241 | 품명 리테이너 - 리테이너용도 STOP - 리테이너타입 LOWER BEARING COVER SEALING - 별칭 LOCKING SLEEVE 원자력안전범주 NUCLEAR SAFETY RELATED 품질등급 Q등급 제작사 WESTINGHOUSE ELECTRIC COMPANY - 도면번호 8114-101-4000 - 부품번호 8000-400-117 한빛 원자력 본부 - 패키지 번호 95ED2-5.57145 - N431-H.1-381 한울 원자력 본부 - 패키지 번호 ED2CRCP 제출서류목록 - 첨부기술규격서 적용 | WESTINGHOUSE ELECTRIC COMPANY |  | 8000-400-117
2021 | 4 | 계획예방정비용 | 한빛 | 2발전소 | 3 | 19 | 200225253 | 정비부분품(SPAR) | 국외 | Q | 리테이너 | 리테이너,STOP,LOWER BEARING COVER SEALING,LO | EA | 24 | 기계부 | 김서현 | 061-357-7241 | 품명 리테이너 - 리테이너용도 STOP - 리테이너타입 LOWER BEARING COVER SEALING - 별칭 LOCKING SLEEVE 원자력안전범주 NUCLEAR SAFETY RELATED 품질등급 Q등급 제작사 WESTINGHOUSE ELECTRIC COMPANY - 도면번호 8114-101-4000 - 부품번호 8000-400-117 한빛 원자력 본부 - 패키지 번호 95ED2-5.57145 - N431-H.1-381 한울 원자력 본부 - 패키지 번호 ED2CRCP 제출서류목록 - 첨부기술규격서 적용 | WESTINGHOUSE ELECTRIC COMPANY |  | 8000-400-117
2021 | 2 | 계획예방정비용 | 고리 | 3발전소 | 5(신1) | 7 | 200225260 | 정비부분품(SPAR) | 국외 | S | 리테이너 | 리테이너,SHAFT SEAL,BACK-UP RING,RETAINER,AS | EA | 1 | 기계부 | 서원철 | 051-726-2392 | 품명 리테이너 - 리테이너용도 SHAFT SEAL - 리테이너타입 BACK-UP RING - 리테이너형태(베어링 부품) RETAINER - 리테이너재질 ASTM A182 F347 - 특수사항 RCP PART - 별칭 SEAL RETAINER 1 원자력안전범주 NON NUCLEAR SAFETY RELATED 품질등급 S등급 제작사 WESTINGHOUSE ELECTRIC COMPANY - 부품번호 8000-300-005(SHIN WOLSONG ONLY - 8000-305-005 N - 제작사 유형(MFR CATEGORY) ORIGINAL EQUIP. SUPPLIER - 도면번호 8114-101-305 - 8126-101-305(SHIN WOLSONG ONLY 한빛 원자력 본부 - 패키지 번호 95ED2-5.57322 - N431-H.1-197 제출서류목록 - 품질보증확인서(C of C) | WESTINGHOUSE ELECTRIC COMPANY |  | 8000-305-005 N
2021 | 2 | 계획예방정비용 | 고리 | 3발전소 | 5(신1) | 7 | 200225262 | 정비부분품(SPAR) | 국외 | S | 리테이너 | 리테이너,SHAFT SEAL,BACK-UP RING,RETAINER,ST | EA | 1 | 기계부 | 서원철 | 051-726-2392 | 품명 리테이너 - 리테이너용도 SHAFT SEAL - 리테이너타입 BACK-UP RING - 리테이너형태(베어링 부품) RETAINER - 특수사항 STATIONARY,RING HOLDER - 품질보증서류 CERTIFICATE OF CONFORMANCE 품질등급 S등급 제작사 WESTINGHOUSE ELECTRIC COMPANY - 도면번호 8118-101-305 - 8118-101-306 - 8118-101-307 - FIG.3-17/18/19 - 부품번호 8114-305-017 - 8114-305-017 N 한울 원자력 본부 - 패키지 번호 ED2CRCP | WESTINGHOUSE ELECTRIC COMPANY |  | 8114-305-017 N
2021 | 2 | 계획예방정비용 | 고리 | 3발전소 | 5(신1) | 7 | 200225263 | 정비부분품(SPAR) | 국외 | S | 리테이너 | 리테이너,SEAL,BACK-UP RING,RCP PART,CERTIFI | EA | 1 | 기계부 | 서원철 | 051-726-2392 | 품명 리테이너 - 리테이너용도 SEAL - 리테이너타입 BACK-UP RING - 특수사항 RCP PART - 품질보증서류 CERTIFICATE OF CONFORMANCE - 별칭 RC 품질등급 S등급 제작사 WESTINGHOUSE ELECTRIC COMPANY - 부품번호 8114-306-005 N - 8114-306-005(SHIN WOLSONG ONLY - 도면번호 8114-101-306 - 8126-101-306(SHIN WOLSONG ONLY 한빛 원자력 본부 - 패키지 번호 N431-H.1-220 | WESTINGHOUSE ELECTRIC COMPANY |  | 8114-306-005(SHIN WOLSONG ONLY
2020 | 1 | 계획예방정비용 | 고리 | 2발전소 | 3 | 26 | 200225268 | 정비부분품(SPAR) | 국외 | S | 슬립 링, 전기용 | 슬립 링, 전기용,BOBBIN SLIP RING,SG ECT,4-PIN | EA | 12 | 기계부 | 김승수 | 051-726-5426 | 품명 슬립 링, 전기용 - 별칭 BOBBIN SLIP RING - 용도 SG ECT - 타입(형식) 4-PIN SLIP RING ASSEMBLY 원자력안전범주 NON NUCLEAR SAFETY RELATED 품질등급 S등급 제작사 ZETEC, INC. - 부품번호 (구번호)508-2047 - (신번호)5-000215 - 모델번호 ZEC-ACC-MP-4P_SLIP_RING | ZETEC, INC. | ZEC-ACC-MP-4P_SLIP_RING | (신번호)5-000215
2020 | 1 | 계획예방정비용 | 고리 | 2발전소 | 4 | 26 | 200225268 | 정비부분품(SPAR) | 국외 | S | 슬립 링, 전기용 | 슬립 링, 전기용,BOBBIN SLIP RING,SG ECT,4-PIN | EA | 12 | 기계부 | 김승수 | 051-726-5426 | 품명 슬립 링, 전기용 - 별칭 BOBBIN SLIP RING - 용도 SG ECT - 타입(형식) 4-PIN SLIP RING ASSEMBLY 원자력안전범주 NON NUCLEAR SAFETY RELATED 품질등급 S등급 제작사 ZETEC, INC. - 부품번호 (구번호)508-2047 - (신번호)5-000215 - 모델번호 ZEC-ACC-MP-4P_SLIP_RING | ZETEC, INC. | ZEC-ACC-MP-4P_SLIP_RING | (신번호)5-000215
2020 | 3 | 계획예방정비용 | 한빛 | 3발전소 | 5 | 14 | 200225268 | 정비부분품(SPAR) | 국외 | S | 슬립 링, 전기용 | 슬립 링, 전기용,BOBBIN SLIP RING,SG ECT,4-PIN | EA | 10 | 기계부 | 양현빈 | 061-357-3561 | 품명 슬립 링, 전기용 - 별칭 BOBBIN SLIP RING - 용도 SG ECT - 타입(형식) 4-PIN SLIP RING ASSEMBLY 원자력안전범주 NON NUCLEAR SAFETY RELATED 품질등급 S등급 제작사 ZETEC, INC. - 부품번호 (구번호)508-2047 - (신번호)5-000215 - 모델번호 ZEC-ACC-MP-4P_SLIP_RING | ZETEC, INC. | ZEC-ACC-MP-4P_SLIP_RING | (신번호)5-000215
2021 | 2 | 계획예방정비용 | 한빛 | 3발전소 | 6 | 14 | 200225268 | 정비부분품(SPAR) | 국외 | S | 슬립 링, 전기용 | 슬립 링, 전기용,BOBBIN SLIP RING,SG ECT,4-PIN | EA | 10 | 기계부 | 양현빈 | 061-357-3561 | 품명 슬립 링, 전기용 - 별칭 BOBBIN SLIP RING - 용도 SG ECT - 타입(형식) 4-PIN SLIP RING ASSEMBLY 원자력안전범주 NON NUCLEAR SAFETY RELATED 품질등급 S등급 제작사 ZETEC, INC. - 부품번호 (구번호)508-2047 - (신번호)5-000215 - 모델번호 ZEC-ACC-MP-4P_SLIP_RING | ZETEC, INC. | ZEC-ACC-MP-4P_SLIP_RING | (신번호)5-000215
2021 | 3 | 계획예방정비용 | 고리 | 2발전소 | 3 | 27 | 200225268 | 정비부분품(SPAR) | 국외 | S | 슬립 링, 전기용 | 슬립 링, 전기용,BOBBIN SLIP RING,SG ECT,4-PIN | EA | 12 | 기계부 | 김승수 | 051-726-5426 | 품명 슬립 링, 전기용 - 별칭 BOBBIN SLIP RING - 용도 SG ECT - 타입(형식) 4-PIN SLIP RING ASSEMBLY 원자력안전범주 NON NUCLEAR SAFETY RELATED 품질등급 S등급 제작사 ZETEC, INC. - 부품번호 (구번호)508-2047 - (신번호)5-000215 - 모델번호 ZEC-ACC-MP-4P_SLIP_RING | ZETEC, INC. | ZEC-ACC-MP-4P_SLIP_RING | (신번호)5-000215
2021 | 3 | 계획예방정비용 | 고리 | 2발전소 | 4 | 27 | 200225268 | 정비부분품(SPAR) | 국외 | S | 슬립 링, 전기용 | 슬립 링, 전기용,BOBBIN SLIP RING,SG ECT,4-PIN | EA | 12 | 기계부 | 김승수 | 051-726-5426 | 품명 슬립 링, 전기용 - 별칭 BOBBIN SLIP RING - 용도 SG ECT - 타입(형식) 4-PIN SLIP RING ASSEMBLY 원자력안전범주 NON NUCLEAR SAFETY RELATED 품질등급 S등급 제작사 ZETEC, INC. - 부품번호 (구번호)508-2047 - (신번호)5-000215 - 모델번호 ZEC-ACC-MP-4P_SLIP_RING | ZETEC, INC. | ZEC-ACC-MP-4P_SLIP_RING | (신번호)5-000215
2021 | 3 | 계획예방정비용 | 한빛 | 1발전소 | 1 | 26 | 200225268 | 정비부분품(SPAR) | 국외 | S | 슬립 링, 전기용 | 슬립 링, 전기용,BOBBIN SLIP RING,SG ECT,4-PIN | EA | 8 | 기계부 | 조익규 | 061-357-2146 | 품명 슬립 링, 전기용 - 별칭 BOBBIN SLIP RING - 용도 SG ECT - 타입(형식) 4-PIN SLIP RING ASSEMBLY 원자력안전범주 NON NUCLEAR SAFETY RELATED 품질등급 S등급 제작사 ZETEC, INC. - 부품번호 (구번호)508-2047 - (신번호)5-000215 - 모델번호 ZEC-ACC-MP-4P_SLIP_RING | ZETEC, INC. | ZEC-ACC-MP-4P_SLIP_RING | (신번호)5-000215
2022 | 4 | 계획예방정비용 | 고리 | 2발전소 | 3 | 28 | 200225268 | 정비부분품(SPAR) | 국외 | S | 슬립 링, 전기용 | 슬립 링, 전기용,BOBBIN SLIP RING,SG ECT,4-PIN | EA | 12 | 기계부 | 김승수 | 051-726-5426 | 품명 슬립 링, 전기용 - 별칭 BOBBIN SLIP RING - 용도 SG ECT - 타입(형식) 4-PIN SLIP RING ASSEMBLY 원자력안전범주 NON NUCLEAR SAFETY RELATED 품질등급 S등급 제작사 ZETEC, INC. - 부품번호 (구번호)508-2047 - (신번호)5-000215 - 모델번호 ZEC-ACC-MP-4P_SLIP_RING | ZETEC, INC. | ZEC-ACC-MP-4P_SLIP_RING | (신번호)5-000215
2022 | 4 | 계획예방정비용 | 고리 | 2발전소 | 4 | 28 | 200225268 | 정비부분품(SPAR) | 국외 | S | 슬립 링, 전기용 | 슬립 링, 전기용,BOBBIN SLIP RING,SG ECT,4-PIN | EA | 12 | 기계부 | 김승수 | 051-726-5426 | 품명 슬립 링, 전기용 - 별칭 BOBBIN SLIP RING - 용도 SG ECT - 타입(형식) 4-PIN SLIP RING ASSEMBLY 원자력안전범주 NON NUCLEAR SAFETY RELATED 품질등급 S등급 제작사 ZETEC, INC. - 부품번호 (구번호)508-2047 - (신번호)5-000215 - 모델번호 ZEC-ACC-MP-4P_SLIP_RING | ZETEC, INC. | ZEC-ACC-MP-4P_SLIP_RING | (신번호)5-000215
2022 | 1 | 계획예방정비용 | 한빛 | 3발전소 | 5 | 15 | 200225301 | 정비부분품(SPAR) | 국외 | A | 피스톤 링 | 피스톤 링,METAL,13197395,1U225805102(HANBIT5 | EA | 2 | 기계부 | 허민혁 | 061-357-2394 | 품명 피스톤 링 - 재질 METAL 원자력안전범주 NON NUCLEAR SAFETY RELATED 품질등급 A등급 제작사 FISHER CONTROLS INT'L INC - 부품번호 13197395 - 1U225805102(HANBIT5&6) - 원기술규격서(OTS) HANBIT5&6, PYC-P-95ED3 - 제작사 유형(MFR CATEGORY) ORIGINAL EQUIP. MANUFACTURER 월성 원자력 본부 - SCN 619NIC47-285 제출서류목록 - 품질보증확인서(C of C) | FISHER CONTROLS INT'L INC |  | 1U225805102(HANBIT5&6)
2022 | 2 | 계획예방정비용 | 월성 | 1발전소 | 2 | 21 | 200225302 | 정비부분품(SPAR) | 국외 | A | 피스톤 링 | 피스톤 링,PISTON RING FOR VALVE,PISTON RING, | EA | 2 | 기계부 | 하동수 | 054-779-2144 | 품명 피스톤 링 - 별칭 PISTON RING FOR VALVE - 타입(형식) PISTON RING - 재질 C FILLED PTFE 원자력안전범주 NON NUCLEAR SAFETY RELATED 품질등급 A등급 제작사 FISHER ROSEMOUNT INC - 부품번호 1U229905092 제작사 FISHER CONTROLS INT'L INC - 부품번호 1U229905092 - 도면번호 207B4732-P01 - 41340-9509-01 한빛 원자력 본부 - 패키지 번호 T518-II8-036 월성 원자력 본부 - SCN 543L8856-264 제출서류목록 - 첨부기술규격서 적용 | FISHER ROSEMOUNT INC |  | 1U229905092
2020 | 1 | 계획예방정비용 | 고리 | 2발전소 | 3 | 26 | 200225313 | 정비부분품(SPAR) | 국외 | S | 피스톤 링 | 피스톤 링,PISTON RING,GRAPHITE,RIDER,SQUARE, | EA | 2 | 기계부 | 김승수 | 051-726-5426 | 품명 피스톤 링 - 별칭 PISTON RING - 재질 GRAPHITE - 조인트(JOINT) 스타일 RIDER - 단면형태 SQUARE - 특수사항 GPH(GRAPHITE) - 품질서류 1 C OF C 품질등급 S등급 제작사 CCI(CONTROL COMPONENTS INC) - 부품번호 324201131 - 모델번호 568161-1 - 도면번호 922601076 | CCI(CONTROL COMPONENTS INC) | 568161-1 | 324201131
2020 | 1 | 계획예방정비용 | 고리 | 2발전소 | 4 | 26 | 200225313 | 정비부분품(SPAR) | 국외 | S | 피스톤 링 | 피스톤 링,PISTON RING,GRAPHITE,RIDER,SQUARE, | EA | 2 | 기계부 | 김승수 | 051-726-5426 | 품명 피스톤 링 - 별칭 PISTON RING - 재질 GRAPHITE - 조인트(JOINT) 스타일 RIDER - 단면형태 SQUARE - 특수사항 GPH(GRAPHITE) - 품질서류 1 C OF C 품질등급 S등급 제작사 CCI(CONTROL COMPONENTS INC) - 부품번호 324201131 - 모델번호 568161-1 - 도면번호 922601076 | CCI(CONTROL COMPONENTS INC) | 568161-1 | 324201131
2021 | 3 | 계획예방정비용 | 고리 | 2발전소 | 3 | 27 | 200225313 | 정비부분품(SPAR) | 국외 | S | 피스톤 링 | 피스톤 링,PISTON RING,GRAPHITE,RIDER,SQUARE, | EA | 2 | 기계부 | 김승수 | 051-726-5426 | 품명 피스톤 링 - 별칭 PISTON RING - 재질 GRAPHITE - 조인트(JOINT) 스타일 RIDER - 단면형태 SQUARE - 특수사항 GPH(GRAPHITE) - 품질서류 1 C OF C 품질등급 S등급 제작사 CCI(CONTROL COMPONENTS INC) - 부품번호 324201131 - 모델번호 568161-1 - 도면번호 922601076 | CCI(CONTROL COMPONENTS INC) | 568161-1 | 324201131
2021 | 3 | 계획예방정비용 | 고리 | 2발전소 | 4 | 27 | 200225313 | 정비부분품(SPAR) | 국외 | S | 피스톤 링 | 피스톤 링,PISTON RING,GRAPHITE,RIDER,SQUARE, | EA | 2 | 기계부 | 김승수 | 051-726-5426 | 품명 피스톤 링 - 별칭 PISTON RING - 재질 GRAPHITE - 조인트(JOINT) 스타일 RIDER - 단면형태 SQUARE - 특수사항 GPH(GRAPHITE) - 품질서류 1 C OF C 품질등급 S등급 제작사 CCI(CONTROL COMPONENTS INC) - 부품번호 324201131 - 모델번호 568161-1 - 도면번호 922601076 | CCI(CONTROL COMPONENTS INC) | 568161-1 | 324201131
2022 | 4 | 계획예방정비용 | 고리 | 2발전소 | 3 | 28 | 200225313 | 정비부분품(SPAR) | 국외 | S | 피스톤 링 | 피스톤 링,PISTON RING,GRAPHITE,RIDER,SQUARE, | EA | 2 | 기계부 | 김승수 | 051-726-5426 | 품명 피스톤 링 - 별칭 PISTON RING - 재질 GRAPHITE - 조인트(JOINT) 스타일 RIDER - 단면형태 SQUARE - 특수사항 GPH(GRAPHITE) - 품질서류 1 C OF C 품질등급 S등급 제작사 CCI(CONTROL COMPONENTS INC) - 부품번호 324201131 - 모델번호 568161-1 - 도면번호 922601076 | CCI(CONTROL COMPONENTS INC) | 568161-1 | 324201131
2022 | 4 | 계획예방정비용 | 고리 | 2발전소 | 4 | 28 | 200225313 | 정비부분품(SPAR) | 국외 | S | 피스톤 링 | 피스톤 링,PISTON RING,GRAPHITE,RIDER,SQUARE, | EA | 2 | 기계부 | 김승수 | 051-726-5426 | 품명 피스톤 링 - 별칭 PISTON RING - 재질 GRAPHITE - 조인트(JOINT) 스타일 RIDER - 단면형태 SQUARE - 특수사항 GPH(GRAPHITE) - 품질서류 1 C OF C 품질등급 S등급 제작사 CCI(CONTROL COMPONENTS INC) - 부품번호 324201131 - 모델번호 568161-1 - 도면번호 922601076 | CCI(CONTROL COMPONENTS INC) | 568161-1 | 324201131
2020 | 1 | 계획예방정비용 | 한울 | 3발전소 | 5 | 12 | 200225350 | 정비부분품(SPAR) | 국외 | A | 리테이너 링 | 리테이너 링,CERTIFICATE OF CONFORMANCE,207B47 | EA | 1 | 기계부 | 손호걸 | 054-785-2763 | 품명 리테이너 링 - 품질보증서류 CERTIFICATE OF CONFORMANCE 품질등급 A등급 제작사 IMO PUMP - 부품번호 207B4743P0001 - 주설비 참고자료 SEAL OIL P/P | IMO PUMP |  | 207B4743P0001
2020 | 1 | 계획예방정비용 | 한울 | 3발전소 | 5 | 12 | 200225351 | 정비부분품(SPAR) | 국외 | A | 리테이너 링 | 리테이너 링,CERTIFICATE OF CONFORMANCE,207B47 | EA | 3 | 기계부 | 손호걸 | 054-785-2763 | 품명 리테이너 링 - 품질보증서류 CERTIFICATE OF CONFORMANCE 품질등급 A등급 제작사 IMO PUMP - 부품번호 207B4744P0001 - 주설비 참고자료 SEAL OIL P/P | IMO PUMP |  | 207B4744P0001
2021 | 3 | 계획예방정비용 | 한울 | 3발전소 | 5 | 13 | 200225351 | 정비부분품(SPAR) | 국외 | A | 리테이너 링 | 리테이너 링,CERTIFICATE OF CONFORMANCE,207B47 | EA | 3 | 기계부 | 손호걸 | 054-785-2763 | 품명 리테이너 링 - 품질보증서류 CERTIFICATE OF CONFORMANCE 품질등급 A등급 제작사 IMO PUMP - 부품번호 207B4744P0001 - 주설비 참고자료 SEAL OIL P/P | IMO PUMP |  | 207B4744P0001
2020 | 1 | 계획예방정비용 | 한울 | 3발전소 | 5 | 12 | 200225352 | 정비부분품(SPAR) | 국외 | A | 리테이너 링 | 리테이너 링,CERTIFICATE OF CONFORMANCE,207B47 | EA | 3 | 기계부 | 손호걸 | 054-785-2763 | 품명 리테이너 링 - 품질보증서류 CERTIFICATE OF CONFORMANCE 품질등급 A등급 제작사 IMO PUMP - 부품번호 207B4745P0001 - 주설비 참고자료 SEAL OIL P/P | IMO PUMP |  | 207B4745P0001
2021 | 3 | 계획예방정비용 | 한울 | 3발전소 | 5 | 13 | 200225352 | 정비부분품(SPAR) | 국외 | A | 리테이너 링 | 리테이너 링,CERTIFICATE OF CONFORMANCE,207B47 | EA | 3 | 기계부 | 손호걸 | 054-785-2763 | 품명 리테이너 링 - 품질보증서류 CERTIFICATE OF CONFORMANCE 품질등급 A등급 제작사 IMO PUMP - 부품번호 207B4745P0001 - 주설비 참고자료 SEAL OIL P/P | IMO PUMP |  | 207B4745P0001
2021 | 2 | 계획예방정비용 | 고리 | 3발전소 | 5(신1) | 7 | 200225388 | 정비부분품(SPAR) | 국외 | A | 리테이너 링 | 리테이너 링,C OF C,RC,8120-305-016, | EA | 3 | 기계부 | 서원철 | 051-726-2392 | 품명 리테이너 링 - 품질보증서류 C OF C - 별칭 RC 원자력안전범주 NON NUCLEAR SAFETY RELATED 품질등급 A등급 제작사 WESTINGHOUSE ELECTRIC COMPANY - 부품번호 8120-305-016 한빛 원자력 본부 - 패키지 번호 N431-H.1 한울 원자력 본부 - 패키지 번호 ED2CRCP - FMR-UL-SU-346 | WESTINGHOUSE ELECTRIC COMPANY |  | 8120-305-016
2021 | 2 | 계획예방정비용 | 고리 | 3발전소 | 6(신2) | 7 | 200225388 | 정비부분품(SPAR) | 국외 | A | 리테이너 링 | 리테이너 링,C OF C,RC,8120-305-016, | EA | 3 | 기계부 | 서원철 | 051-726-2392 | 품명 리테이너 링 - 품질보증서류 C OF C - 별칭 RC 원자력안전범주 NON NUCLEAR SAFETY RELATED 품질등급 A등급 제작사 WESTINGHOUSE ELECTRIC COMPANY - 부품번호 8120-305-016 한빛 원자력 본부 - 패키지 번호 N431-H.1 한울 원자력 본부 - 패키지 번호 ED2CRCP - FMR-UL-SU-346 | WESTINGHOUSE ELECTRIC COMPANY |  | 8120-305-016
2020 | 1 | 계획예방정비용 | 월성 | 1발전소 | 2 | 19 | 200225399 | 정비부분품(SPAR) | 국외 | Q | 리테이너 링 | 리테이너 링,SNAP,SUS 316,SNAP RING,A9-5000-03 | EA | 1 | 기계부 | 송준길 | 054-779-3442 | 품명 리테이너 링 - 리테이닝링타입 SNAP - 리테이닝링재질 SUS 316 - 별칭 SNAP RING 원자력안전범주 NON NUCLEAR SAFETY RELATED 품질등급 Q등급 제작사 JOHN CRANE, INC. - 부품번호 A9-5000-036-0550 - 원기술규격서(OTS) WOLSONG 2 86-32112-TS-004 - 제작사 유형(MFR CATEGORY) ORIGINAL EQUIP. MANUFACTURER - 모델번호 14X16X23SV(PUMP MODEL) - 도면번호 32112-9001,2-1-GA-D - H-SP-28824-1,ITEM 18 제출서류목록 - 품질증빙/제출서류목록(QVDL) - 품질보증확인서(C of C) | JOHN CRANE, INC. | 14X16X23SV(PUMP MODEL) | A9-5000-036-0550
2021 | 1 | 계획예방정비용 | 월성 | 1발전소 | 2 | 20 | 200225399 | 정비부분품(SPAR) | 국외 | Q | 리테이너 링 | 리테이너 링,SNAP,SUS 316,SNAP RING,A9-5000-03 | EA | 1 | 기계부 | 송준길 | 054-779-3442 | 품명 리테이너 링 - 리테이닝링타입 SNAP - 리테이닝링재질 SUS 316 - 별칭 SNAP RING 원자력안전범주 NON NUCLEAR SAFETY RELATED 품질등급 Q등급 제작사 JOHN CRANE, INC. - 부품번호 A9-5000-036-0550 - 원기술규격서(OTS) WOLSONG 2 86-32112-TS-004 - 제작사 유형(MFR CATEGORY) ORIGINAL EQUIP. MANUFACTURER - 모델번호 14X16X23SV(PUMP MODEL) - 도면번호 32112-9001,2-1-GA-D - H-SP-28824-1,ITEM 18 제출서류목록 - 품질증빙/제출서류목록(QVDL) - 품질보증확인서(C of C) | JOHN CRANE, INC. | 14X16X23SV(PUMP MODEL) | A9-5000-036-0550
2022 | 2 | 계획예방정비용 | 월성 | 1발전소 | 2 | 21 | 200225399 | 정비부분품(SPAR) | 국외 | Q | 리테이너 링 | 리테이너 링,SNAP,SUS 316,SNAP RING,A9-5000-03 | EA | 1 | 기계부 | 송준길 | 054-779-3442 | 품명 리테이너 링 - 리테이닝링타입 SNAP - 리테이닝링재질 SUS 316 - 별칭 SNAP RING 원자력안전범주 NON NUCLEAR SAFETY RELATED 품질등급 Q등급 제작사 JOHN CRANE, INC. - 부품번호 A9-5000-036-0550 - 원기술규격서(OTS) WOLSONG 2 86-32112-TS-004 - 제작사 유형(MFR CATEGORY) ORIGINAL EQUIP. MANUFACTURER - 모델번호 14X16X23SV(PUMP MODEL) - 도면번호 32112-9001,2-1-GA-D - H-SP-28824-1,ITEM 18 제출서류목록 - 품질증빙/제출서류목록(QVDL) - 품질보증확인서(C of C) | JOHN CRANE, INC. | 14X16X23SV(PUMP MODEL) | A9-5000-036-0550
2020 | 1 | 계획예방정비용 | 월성 | 1발전소 | 2 | 19 | 200225400 | 정비부분품(SPAR) | 국외 | Q | 리테이너 링 | 리테이너 링,SNAP,SUS 316,SNAP RING,H-SP-28824 | EA | 1 | 기계부 | 송준길 | 054-779-3442 | 품명 리테이너 링 - 리테이닝링타입 SNAP - 리테이닝링재질 SUS 316 - 별칭 SNAP RING 원자력안전범주 NON NUCLEAR SAFETY RELATED 품질등급 Q등급 제작사 JOHN CRANE, INC. - 도면번호 H-SP-28824-1,ITEM 9 - 제작사 유형(MFR CATEGORY) ORIGINAL EQUIP. SUPPLIER - 원기술규격서(OTS) WOLSONG 2 86-32112-TS-004 - 부품번호 A9-5250-022-0550 제출서류목록 - 품질증빙/제출서류목록(QVDL) - 품질보증확인서(C of C) | JOHN CRANE, INC. |  | A9-5250-022-0550
2021 | 1 | 계획예방정비용 | 월성 | 1발전소 | 2 | 20 | 200225400 | 정비부분품(SPAR) | 국외 | Q | 리테이너 링 | 리테이너 링,SNAP,SUS 316,SNAP RING,H-SP-28824 | EA | 1 | 기계부 | 송준길 | 054-779-3442 | 품명 리테이너 링 - 리테이닝링타입 SNAP - 리테이닝링재질 SUS 316 - 별칭 SNAP RING 원자력안전범주 NON NUCLEAR SAFETY RELATED 품질등급 Q등급 제작사 JOHN CRANE, INC. - 도면번호 H-SP-28824-1,ITEM 9 - 제작사 유형(MFR CATEGORY) ORIGINAL EQUIP. SUPPLIER - 원기술규격서(OTS) WOLSONG 2 86-32112-TS-004 - 부품번호 A9-5250-022-0550 제출서류목록 - 품질증빙/제출서류목록(QVDL) - 품질보증확인서(C of C) | JOHN CRANE, INC. |  | A9-5250-022-0550
2022 | 2 | 계획예방정비용 | 월성 | 1발전소 | 2 | 21 | 200225400 | 정비부분품(SPAR) | 국외 | Q | 리테이너 링 | 리테이너 링,SNAP,SUS 316,SNAP RING,H-SP-28824 | EA | 1 | 기계부 | 송준길 | 054-779-3442 | 품명 리테이너 링 - 리테이닝링타입 SNAP - 리테이닝링재질 SUS 316 - 별칭 SNAP RING 원자력안전범주 NON NUCLEAR SAFETY RELATED 품질등급 Q등급 제작사 JOHN CRANE, INC. - 도면번호 H-SP-28824-1,ITEM 9 - 제작사 유형(MFR CATEGORY) ORIGINAL EQUIP. SUPPLIER - 원기술규격서(OTS) WOLSONG 2 86-32112-TS-004 - 부품번호 A9-5250-022-0550 제출서류목록 - 품질증빙/제출서류목록(QVDL) - 품질보증확인서(C of C) | JOHN CRANE, INC. |  | A9-5250-022-0550
2021 | 2 | 계획예방정비용 | 고리 | 3발전소 | 5(신1) | 7 | 200225412 | 정비부분품(SPAR) | 국외 | A | 씰,일반형 | 씰,일반형,LIP SEAL,RBR,OIL LUBRICATION,RING | EA | 1 | 기계부 | 박윤종 | 051-726-5643 | 품명 씰,일반형 - 평면씰타입 LIP SEAL - 평면씰재질 RBR - 경도등급 OIL LUBRICATION - 별칭 RING OF SPECIAL THRUST BRG 원자력안전범주 NUCLEAR SAFETY RELATED 품질등급 A등급 제작사 MAN ENERGY SOLUTIONS SAS(MAN D - 제작사 유형(MFR CATEGORY) ORIGINAL EQUIP. MANUFACTURER - ORIGINAL EQUIP. SUPPLIER - 부품번호 99.602.326151 - 주설비 참고자료 M263 - 모델번호 16PC2-5V 400 - 도면번호 02ABK030273/1 제작사 에이치에스디엔진(주)[구 두산엔진(주)] - 주설비 참고자료 M263 - 도면번호 02ABK030273/1 - 부품번호 99.602.326151 - 모델번호 16PC2-5V 400 제출서류목록 - 첨부기술규격서 적용 | MAN ENERGY SOLUTIONS SAS(MAN DIESEL:OLD) | 16PC2-5V 400 | 99.602.326151
2022 | 1 | 계획예방정비용 | 한빛 | 3발전소 | 5 | 15 | 200225428 | 정비부분품(SPAR) | 국외 | Q | 웨어링 | 웨어링,CASING WEAR RING,AISI 304L W/STELLIT | EA | 1 | 기계부 | 임남형 | 061-357-3637 | 품명 웨어링 - 링(WEARING)타입 CASING WEAR RING - 링(WEARING)재질 AISI 304L W/STELLITE - 별칭 RING, COVER 원자력안전범주 NUCLEAR SAFETY RELATED 품질등급 Q등급 제작사 SULZER BINGHAM - 부품번호 1900894 - 203 - 원기술규격서(OTS) HANBIT 5&6, PYC-P-95ED2 - 모델번호 8X14X21 CVI - 도면번호 9-901-Z-170-002 - E-01701635-08 0 한빛 원자력 본부 - 패키지 번호 PYC-P-95ED2 제출서류목록 - 품질보증확인서(C of C) | SULZER BINGHAM | 8X14X21 CVI | 203
2022 | 4 | 계획예방정비용 | 한빛 | 3발전소 | 6 | 15 | 200225428 | 정비부분품(SPAR) | 국외 | Q | 웨어링 | 웨어링,CASING WEAR RING,AISI 304L W/STELLIT | EA | 1 | 기계부 | 임남형 | 061-357-3637 | 품명 웨어링 - 링(WEARING)타입 CASING WEAR RING - 링(WEARING)재질 AISI 304L W/STELLITE - 별칭 RING, COVER 원자력안전범주 NUCLEAR SAFETY RELATED 품질등급 Q등급 제작사 SULZER BINGHAM - 부품번호 1900894 - 203 - 원기술규격서(OTS) HANBIT 5&6, PYC-P-95ED2 - 모델번호 8X14X21 CVI - 도면번호 9-901-Z-170-002 - E-01701635-08 0 한빛 원자력 본부 - 패키지 번호 PYC-P-95ED2 제출서류목록 - 품질보증확인서(C of C) | SULZER BINGHAM | 8X14X21 CVI | 203
2022 | 4 | 계획예방정비용 | 한빛 | 3발전소 | 6 | 15 | 200225437 | 정비부분품(SPAR) | 국외 | Q | 웨어링 | 웨어링,REFER TO TECHNICAL SPEC,REFER TO TEC | EA | 1 | 기계부 | 임남형 | 061-357-3637 | 품명 웨어링 - 적용기술기준 REFER TO TECHNICAL SPEC - 적용품질기준 REFER TO TECHNICAL SPEC - 품질보증서류 REFER TO TECHNICAL SPEC - 시험성적서류 REFER TO TECHNICAL SPEC - 별칭 WEAR RING, B. COVER 원자력안전범주 NUCLEAR SAFETY RELATED 품질등급 Q등급 제작사 HAYWARD TYLER INC. - 모델번호 10×8-24 VSCC - 도면번호 01-402-581 - N203-DG-B01-01 - 부품번호 3107 한빛 원자력 본부 - 패키지 번호 PYC-P-9N203 | HAYWARD TYLER INC. | 10×8-24 VSCC | 3107
2020 | 3 | 계획예방정비용 | 고리 | 2발전소 | 4 | 26 | 200225438 | 정비부분품(SPAR) | 국내 | Q | 웨어링 | 웨어링,원통형,ASTM A494 GR.M-35,47㎜,540㎜,570㎜, | EA | 2 | 기계부 | 김승수 | 051-726-5426 | 품명 웨어링 - 링(WEARING)타입 원통형 - 링(WEARING)재질 ASTM A494 GR.M-35 - 두께 47㎜ - 내경 540㎜ - 외경 570㎜ - 특수사항 NSCWP BOWL/BELL WEARING 원자력안전범주 NUCLEAR SAFETY RELATED 품질등급 Q등급 고리 원자력 본부 - 패키지 번호 M-095 한빛 원자력 본부 - 패키지 번호 00210-0000-007 제출서류목록 - 첨부기술규격서 적용
2020 | 3 | 계획예방정비용 | 고리 | 2발전소 | 3 | 26 | 200225438 | 정비부분품(SPAR) | 국내 | Q | 웨어링 | 웨어링,원통형,ASTM A494 GR.M-35,47㎜,540㎜,570㎜, | EA | 2 | 기계부 | 김승수 | 051-726-5426 | 품명 웨어링 - 링(WEARING)타입 원통형 - 링(WEARING)재질 ASTM A494 GR.M-35 - 두께 47㎜ - 내경 540㎜ - 외경 570㎜ - 특수사항 NSCWP BOWL/BELL WEARING 원자력안전범주 NUCLEAR SAFETY RELATED 품질등급 Q등급 고리 원자력 본부 - 패키지 번호 M-095 한빛 원자력 본부 - 패키지 번호 00210-0000-007 제출서류목록 - 첨부기술규격서 적용
2022 | 1 | 계획예방정비용 | 고리 | 2발전소 | 4 | 27 | 200225438 | 정비부분품(SPAR) | 국내 | Q | 웨어링 | 웨어링,원통형,ASTM A494 GR.M-35,47㎜,540㎜,570㎜, | EA | 2 | 기계부 | 김승수 | 051-726-5426 | 품명 웨어링 - 링(WEARING)타입 원통형 - 링(WEARING)재질 ASTM A494 GR.M-35 - 두께 47㎜ - 내경 540㎜ - 외경 570㎜ - 특수사항 NSCWP BOWL/BELL WEARING 원자력안전범주 NUCLEAR SAFETY RELATED 품질등급 Q등급 고리 원자력 본부 - 패키지 번호 M-095 한빛 원자력 본부 - 패키지 번호 00210-0000-007 제출서류목록 - 첨부기술규격서 적용
2022 | 1 | 계획예방정비용 | 고리 | 2발전소 | 3 | 27 | 200225438 | 정비부분품(SPAR) | 국내 | Q | 웨어링 | 웨어링,원통형,ASTM A494 GR.M-35,47㎜,540㎜,570㎜, | EA | 2 | 기계부 | 김승수 | 051-726-5426 | 품명 웨어링 - 링(WEARING)타입 원통형 - 링(WEARING)재질 ASTM A494 GR.M-35 - 두께 47㎜ - 내경 540㎜ - 외경 570㎜ - 특수사항 NSCWP BOWL/BELL WEARING 원자력안전범주 NUCLEAR SAFETY RELATED 품질등급 Q등급 고리 원자력 본부 - 패키지 번호 M-095 한빛 원자력 본부 - 패키지 번호 00210-0000-007 제출서류목록 - 첨부기술규격서 적용
2022 | 4 | 계획예방정비용 | 고리 | 2발전소 | 3 | 28 | 200225438 | 정비부분품(SPAR) | 국내 | Q | 웨어링 | 웨어링,원통형,ASTM A494 GR.M-35,47㎜,540㎜,570㎜, | EA | 2 | 기계부 | 김승수 | 051-726-5426 | 품명 웨어링 - 링(WEARING)타입 원통형 - 링(WEARING)재질 ASTM A494 GR.M-35 - 두께 47㎜ - 내경 540㎜ - 외경 570㎜ - 특수사항 NSCWP BOWL/BELL WEARING 원자력안전범주 NUCLEAR SAFETY RELATED 품질등급 Q등급 고리 원자력 본부 - 패키지 번호 M-095 한빛 원자력 본부 - 패키지 번호 00210-0000-007 제출서류목록 - 첨부기술규격서 적용
2022 | 4 | 계획예방정비용 | 고리 | 2발전소 | 4 | 28 | 200225438 | 정비부분품(SPAR) | 국내 | Q | 웨어링 | 웨어링,원통형,ASTM A494 GR.M-35,47㎜,540㎜,570㎜, | EA | 2 | 기계부 | 김승수 | 051-726-5426 | 품명 웨어링 - 링(WEARING)타입 원통형 - 링(WEARING)재질 ASTM A494 GR.M-35 - 두께 47㎜ - 내경 540㎜ - 외경 570㎜ - 특수사항 NSCWP BOWL/BELL WEARING 원자력안전범주 NUCLEAR SAFETY RELATED 품질등급 Q등급 고리 원자력 본부 - 패키지 번호 M-095 한빛 원자력 본부 - 패키지 번호 00210-0000-007 제출서류목록 - 첨부기술규격서 적용
2020 | 3 | 계획예방정비용 | 한울 | 3발전소 | 5 | 12 | 200225487 | 정비부분품(SPAR) | 국내 | A | 로터, 펌프용 | 로터, 펌프용,PWR,CERTIFICATE OF CONFORMANCE,U | EA | 1 | 기계부 | 손호걸 | 054-785-2763 | 품명 로터, 펌프용 - 타입(형식) PWR - 품질서류 1 CERTIFICATE OF CONFORMANCE 품질등급 A등급 제작사 두산중공업(주) - 주설비 참고자료 SEAL OIL P/P - 부품번호 207B4743P0001 | 두산중공업(주) |  | 207B4743P0001
2020 | 3 | 계획예방정비용 | 한울 | 3발전소 | 5 | 12 | 200225488 | 정비부분품(SPAR) | 국내 | A | 로터, 펌프용 | 로터, 펌프용,PWR,CERTIFICATE OF CONFORMANCE,U | EA | 3 | 기계부 | 손호걸 | 054-785-2763 | 품명 로터, 펌프용 - 타입(형식) PWR - 품질서류 1 CERTIFICATE OF CONFORMANCE 품질등급 A등급 제작사 두산중공업(주) - 주설비 참고자료 SEAL OIL P/P - 부품번호 207B4744P0001 | 두산중공업(주) |  | 207B4744P0001
2022 | 1 | 계획예방정비용 | 한울 | 3발전소 | 5 | 13 | 200225488 | 정비부분품(SPAR) | 국내 | A | 로터, 펌프용 | 로터, 펌프용,PWR,CERTIFICATE OF CONFORMANCE,U | EA | 3 | 기계부 | 손호걸 | 054-785-2763 | 품명 로터, 펌프용 - 타입(형식) PWR - 품질서류 1 CERTIFICATE OF CONFORMANCE 품질등급 A등급 제작사 두산중공업(주) - 주설비 참고자료 SEAL OIL P/P - 부품번호 207B4744P0001 | 두산중공업(주) |  | 207B4744P0001
2020 | 3 | 계획예방정비용 | 한울 | 3발전소 | 5 | 12 | 200225489 | 정비부분품(SPAR) | 국내 | A | 로터, 펌프용 | 로터, 펌프용,PWR,CERTIFICATE OF CONFORMANCE,U | EA | 3 | 기계부 | 손호걸 | 054-785-2763 | 품명 로터, 펌프용 - 타입(형식) PWR - 품질서류 1 CERTIFICATE OF CONFORMANCE 품질등급 A등급 제작사 두산중공업(주) - 주설비 참고자료 SEAL OIL P/P - 부품번호 207B4745P0001 | 두산중공업(주) |  | 207B4745P0001
2022 | 1 | 계획예방정비용 | 한울 | 3발전소 | 5 | 13 | 200225489 | 정비부분품(SPAR) | 국내 | A | 로터, 펌프용 | 로터, 펌프용,PWR,CERTIFICATE OF CONFORMANCE,U | EA | 3 | 기계부 | 손호걸 | 054-785-2763 | 품명 로터, 펌프용 - 타입(형식) PWR - 품질서류 1 CERTIFICATE OF CONFORMANCE 품질등급 A등급 제작사 두산중공업(주) - 주설비 참고자료 SEAL OIL P/P - 부품번호 207B4745P0001 | 두산중공업(주) |  | 207B4745P0001
2021 | 2 | 계획예방정비용 | 고리 | 3발전소 | 5(신1) | 7 | 200225528 | 정비부분품(SPAR) | 국외 | A | 나사 | 나사,MACHINE SECRW,CKT HD,ASTM A193 GR B8 | EA | 3 | 기계부 | 서원철 | 051-726-2392 | 품명 나사 - 나사용도 MACHINE SECRW - 나사헤드형태 CKT HD - 나사재질 ASTM A193 GR B8 OR TYPE 304 SS - 품질보증서류 CERTIFICATE OF CONFORMANCE - 별칭 RETAINING SCREW 원자력안전범주 NON NUCLEAR SAFETY RELATED 품질등급 A등급 제작사 WESTINGHOUSE ELECTRIC COMPANY - 부품번호 8000-307-008 - 도면번호 8126-101-307(SHIN WOLSONG ONLY 한빛 원자력 본부 - 패키지 번호 N431-H.1-215 한울 원자력 본부 - 패키지 번호 ED2CRCP - FMR-UL-SU-346 | WESTINGHOUSE ELECTRIC COMPANY |  | 8000-307-008
2021 | 2 | 계획예방정비용 | 고리 | 3발전소 | 6(신2) | 7 | 200225528 | 정비부분품(SPAR) | 국외 | A | 나사 | 나사,MACHINE SECRW,CKT HD,ASTM A193 GR B8 | EA | 3 | 기계부 | 서원철 | 051-726-2392 | 품명 나사 - 나사용도 MACHINE SECRW - 나사헤드형태 CKT HD - 나사재질 ASTM A193 GR B8 OR TYPE 304 SS - 품질보증서류 CERTIFICATE OF CONFORMANCE - 별칭 RETAINING SCREW 원자력안전범주 NON NUCLEAR SAFETY RELATED 품질등급 A등급 제작사 WESTINGHOUSE ELECTRIC COMPANY - 부품번호 8000-307-008 - 도면번호 8126-101-307(SHIN WOLSONG ONLY 한빛 원자력 본부 - 패키지 번호 N431-H.1-215 한울 원자력 본부 - 패키지 번호 ED2CRCP - FMR-UL-SU-346 | WESTINGHOUSE ELECTRIC COMPANY |  | 8000-307-008
2020 | 1 | 계획예방정비용 | 고리 | 2발전소 | 3 | 26 | 200225554 | 정비부분품(SPAR) | 국외 | Q | 나사 | 나사,CAP,NO.1 SEAL RING/RUN. CLAMP RING,CO | EA | 2 | 기계부 | 김승수 | 051-726-5426 | 품명 나사 - 나사용도 CAP - 특수사항 NO.1 SEAL RING/RUN. CLAMP RING - 품질보증서류 COFC 품질등급 Q등급 제작사 WESTINGHOUSE ELECTRIC COMPANY - 도면번호 ITEM 37 - 부품번호 160A803H08 고리 원자력 본부 - 패키지 번호 M-001 한빛 원자력 본부 - 패키지 번호 M-001-RCPCPIAA-33 | WESTINGHOUSE ELECTRIC COMPANY |  | 160A803H08
2020 | 1 | 계획예방정비용 | 고리 | 2발전소 | 4 | 26 | 200225554 | 정비부분품(SPAR) | 국외 | Q | 나사 | 나사,CAP,NO.1 SEAL RING/RUN. CLAMP RING,CO | EA | 2 | 기계부 | 김승수 | 051-726-5426 | 품명 나사 - 나사용도 CAP - 특수사항 NO.1 SEAL RING/RUN. CLAMP RING - 품질보증서류 COFC 품질등급 Q등급 제작사 WESTINGHOUSE ELECTRIC COMPANY - 도면번호 ITEM 37 - 부품번호 160A803H08 고리 원자력 본부 - 패키지 번호 M-001 한빛 원자력 본부 - 패키지 번호 M-001-RCPCPIAA-33 | WESTINGHOUSE ELECTRIC COMPANY |  | 160A803H08
2021 | 3 | 계획예방정비용 | 고리 | 2발전소 | 3 | 27 | 200225554 | 정비부분품(SPAR) | 국외 | Q | 나사 | 나사,CAP,NO.1 SEAL RING/RUN. CLAMP RING,CO | EA | 2 | 기계부 | 김승수 | 051-726-5426 | 품명 나사 - 나사용도 CAP - 특수사항 NO.1 SEAL RING/RUN. CLAMP RING - 품질보증서류 COFC 품질등급 Q등급 제작사 WESTINGHOUSE ELECTRIC COMPANY - 도면번호 ITEM 37 - 부품번호 160A803H08 고리 원자력 본부 - 패키지 번호 M-001 한빛 원자력 본부 - 패키지 번호 M-001-RCPCPIAA-33 | WESTINGHOUSE ELECTRIC COMPANY |  | 160A803H08
2021 | 3 | 계획예방정비용 | 고리 | 2발전소 | 4 | 27 | 200225554 | 정비부분품(SPAR) | 국외 | Q | 나사 | 나사,CAP,NO.1 SEAL RING/RUN. CLAMP RING,CO | EA | 2 | 기계부 | 김승수 | 051-726-5426 | 품명 나사 - 나사용도 CAP - 특수사항 NO.1 SEAL RING/RUN. CLAMP RING - 품질보증서류 COFC 품질등급 Q등급 제작사 WESTINGHOUSE ELECTRIC COMPANY - 도면번호 ITEM 37 - 부품번호 160A803H08 고리 원자력 본부 - 패키지 번호 M-001 한빛 원자력 본부 - 패키지 번호 M-001-RCPCPIAA-33 | WESTINGHOUSE ELECTRIC COMPANY |  | 160A803H08
2022 | 4 | 계획예방정비용 | 고리 | 2발전소 | 3 | 28 | 200225554 | 정비부분품(SPAR) | 국외 | Q | 나사 | 나사,CAP,NO.1 SEAL RING/RUN. CLAMP RING,CO | EA | 2 | 기계부 | 김승수 | 051-726-5426 | 품명 나사 - 나사용도 CAP - 특수사항 NO.1 SEAL RING/RUN. CLAMP RING - 품질보증서류 COFC 품질등급 Q등급 제작사 WESTINGHOUSE ELECTRIC COMPANY - 도면번호 ITEM 37 - 부품번호 160A803H08 고리 원자력 본부 - 패키지 번호 M-001 한빛 원자력 본부 - 패키지 번호 M-001-RCPCPIAA-33 | WESTINGHOUSE ELECTRIC COMPANY |  | 160A803H08
2022 | 4 | 계획예방정비용 | 고리 | 2발전소 | 4 | 28 | 200225554 | 정비부분품(SPAR) | 국외 | Q | 나사 | 나사,CAP,NO.1 SEAL RING/RUN. CLAMP RING,CO | EA | 2 | 기계부 | 김승수 | 051-726-5426 | 품명 나사 - 나사용도 CAP - 특수사항 NO.1 SEAL RING/RUN. CLAMP RING - 품질보증서류 COFC 품질등급 Q등급 제작사 WESTINGHOUSE ELECTRIC COMPANY - 도면번호 ITEM 37 - 부품번호 160A803H08 고리 원자력 본부 - 패키지 번호 M-001 한빛 원자력 본부 - 패키지 번호 M-001-RCPCPIAA-33 | WESTINGHOUSE ELECTRIC COMPANY |  | 160A803H08
2021 | 2 | 계획예방정비용 | 고리 | 3발전소 | 5(신1) | 7 | 200225590 | 정비부분품(SPAR) | 국외 | S | 나사 | 나사,SCREW,SOCKET HEAD CAP,RCP PART,CERTI | EA | 1 | 기계부 | 서원철 | 051-726-2392 | 품명 나사 - 나사타입 SCREW - 나사용도 SOCKET HEAD CAP - 특수사항 RCP PART - 품질보증서류 CERTIFICATE OF CONFORMANCE - 별칭 RC 품질등급 S등급 제작사 WESTINGHOUSE ELECTRIC COMPANY - 부품번호 8114-305-018 N 한빛 원자력 본부 - 패키지 번호 N431-H.1-207 한울 원자력 본부 - 패키지 번호 ED2CRCP - FMR-UL-SU-346 | WESTINGHOUSE ELECTRIC COMPANY |  | 8114-305-018 N
2020 | 4 | 계획예방정비용 | 한빛 | 1발전소 | 2 | 25 | 200225594 | 정비부분품(SPAR) | 국외 | A | 나사 | 나사,CAP-SCREW,0.375-16*1.00LG,HEXAGONE,SP | EA | 200 | 전기부 | 정철원 | 061-357-2551 | 품명 나사 - 나사용도 CAP-SCREW - 길이 0.375-16*1.00LG - 나사헤드형태 HEXAGONE - 별칭 SPIN : RCPCPX 원자력안전범주 NON NUCLEAR SAFETY RELATED 품질등급 A등급 제작사 WESTINGHOUSE ELECTRIC COMPANY - 부품번호 9905A49H11 N - 제작사 유형(MFR CATEGORY) ORIGINAL EQUIP. MANUFACTURER 한빛 원자력 본부 - 패키지 번호 M-001-RCPCPXAA-38 - RCPCPXAC 제출서류목록 - 품질보증확인서(C of C) | WESTINGHOUSE ELECTRIC COMPANY |  | 9905A49H11 N
2021 | 3 | 계획예방정비용 | 한빛 | 1발전소 | 1 | 26 | 200225594 | 정비부분품(SPAR) | 국외 | A | 나사 | 나사,CAP-SCREW,0.375-16*1.00LG,HEXAGONE,SP | EA | 200 | 전기부 | 정철원 | 061-357-2551 | 품명 나사 - 나사용도 CAP-SCREW - 길이 0.375-16*1.00LG - 나사헤드형태 HEXAGONE - 별칭 SPIN : RCPCPX 원자력안전범주 NON NUCLEAR SAFETY RELATED 품질등급 A등급 제작사 WESTINGHOUSE ELECTRIC COMPANY - 부품번호 9905A49H11 N - 제작사 유형(MFR CATEGORY) ORIGINAL EQUIP. MANUFACTURER 한빛 원자력 본부 - 패키지 번호 M-001-RCPCPXAA-38 - RCPCPXAC 제출서류목록 - 품질보증확인서(C of C) | WESTINGHOUSE ELECTRIC COMPANY |  | 9905A49H11 N
2022 | 2 | 계획예방정비용 | 한빛 | 1발전소 | 2 | 26 | 200225594 | 정비부분품(SPAR) | 국외 | A | 나사 | 나사,CAP-SCREW,0.375-16*1.00LG,HEXAGONE,SP | EA | 200 | 전기부 | 정철원 | 061-357-2551 | 품명 나사 - 나사용도 CAP-SCREW - 길이 0.375-16*1.00LG - 나사헤드형태 HEXAGONE - 별칭 SPIN : RCPCPX 원자력안전범주 NON NUCLEAR SAFETY RELATED 품질등급 A등급 제작사 WESTINGHOUSE ELECTRIC COMPANY - 부품번호 9905A49H11 N - 제작사 유형(MFR CATEGORY) ORIGINAL EQUIP. MANUFACTURER 한빛 원자력 본부 - 패키지 번호 M-001-RCPCPXAA-38 - RCPCPXAC 제출서류목록 - 품질보증확인서(C of C) | WESTINGHOUSE ELECTRIC COMPANY |  | 9905A49H11 N
2022 | 1 | 계획예방정비용 | 한울 | 3발전소 | 5 | 13 | 200225656 | 정비부분품(SPAR) | 국내 | A | 레버린스 씰 | SEAL RING LABYRINTH,PACKING,COFC,UNASSIG | EA | 1 | 기계부 | 손광수 | 054-785-3495 | 품명 SEAL RING LABYRINTH - 씰타입 PACKING - 품질보증서류 COFC 품질등급 A등급 제작사 두산중공업(주) - 주설비 참고자료 (LPC DIAPH-S14G01GB) - LPB DIAPH-S09G01GB - LPC DIAPH-S09G01GB - 모델번호 S09G01GA - S09G01TA - S09G01TB - S13G01TA - 부품번호 U841D565L2303 한빛 원자력 본부 - 패키지 번호 T511-I02-040A - T511-I02-040E - T511-I02-040G 한울 원자력 본부 - 패키지 번호 ED3(TG)-196 | 두산중공업(주) | S09G01TB | U841D565L2303
2022 | 4 | 계획예방정비용 | 한울 | 3발전소 | 6 | 13 | 200225656 | 정비부분품(SPAR) | 국내 | A | 레버린스 씰 | SEAL RING LABYRINTH,PACKING,COFC,UNASSIG | EA | 1 | 기계부 | 손광수 | 054-785-3495 | 품명 SEAL RING LABYRINTH - 씰타입 PACKING - 품질보증서류 COFC 품질등급 A등급 제작사 두산중공업(주) - 주설비 참고자료 (LPC DIAPH-S14G01GB) - LPB DIAPH-S09G01GB - LPC DIAPH-S09G01GB - 모델번호 S09G01GA - S09G01TA - S09G01TB - S13G01TA - 부품번호 U841D565L2303 한빛 원자력 본부 - 패키지 번호 T511-I02-040A - T511-I02-040E - T511-I02-040G 한울 원자력 본부 - 패키지 번호 ED3(TG)-196 | 두산중공업(주) | S09G01TB | U841D565L2303
2020 | 1 | 계획예방정비용 | 한울 | 3발전소 | 5 | 12 | 200225665 | 정비부분품(SPAR) | 국외 | A | 레버린스 씰 | SEAL RING LABYRINTH,BEARING SEAL(INBOAR | EA | 1 | 기계부 | 손호걸 | 054-785-2763 | 품명 SEAL RING LABYRINTH - 씰타입 BEARING SEAL(INBOARD) - 씰재질 VITON - 품질보증서류 CERTIFICATE OF CONFORMANCE - 별칭 TGOP BEARING SEAL(INBOARD) 품질등급 A등급 제작사 BUFFALO PUMPS INC. - 부품번호 8013-12 5/8VCRE 30 | BUFFALO PUMPS INC. |  | 8013-12 5/8VCRE 30
2020 | 1 | 계획예방정비용 | 한울 | 3발전소 | 5 | 12 | 200225666 | 정비부분품(SPAR) | 국외 | A | 레버린스 씰 | SEAL RING LABYRINTH,BEARING SEAL(OUTBOAR | EA | 1 | 기계부 | 손호걸 | 054-785-2763 | 품명 SEAL RING LABYRINTH - 씰타입 BEARING SEAL(OUTBOARD) - 씰재질 VITON - 품질보증서류 CERTIFICATE OF CONFORMANCE - 별칭 TGOP BEARING SEAL(OUTBOARD) 품질등급 A등급 제작사 BUFFALO PUMPS INC. - 부품번호 8013-12 5/8VCRE 30A | BUFFALO PUMPS INC. |  | 8013-12 5/8VCRE 30A
2021 | 2 | 계획예방정비용 | 한빛 | 3발전소 | 6 | 14 | 200225680 | 정비부분품(SPAR) | 국외 | A | 씰링,금속제 | 씰링,금속제,235㎜,254㎜,4130/4140,METAL SEAL,R | EA | 2 | 기계부 | 윤광민 | 061-357-3631 | 품명 씰링,금속제 - 내경 235㎜ - 외경 254㎜ - 씰링재질 4130/4140 - 부속품목 METAL SEAL - 적용기술기준 REFER TO TECHNICAL SPEC - 적용품질기준 REFER TO TECHNICAL SPEC - 품질보증서류 REFER TO TECHNICAL SPEC - 시험성적서류 REFER TO TECHNICAL SPEC 원자력안전범주 NON NUCLEAR SAFETY RELATED 품질등급 A등급 제작사 CCI(CONTROL COMPONENTS INC) - 표준기술사양서 PYC-P-9J232 - 도면번호 722200037 - 도면번호 707331-10/11 - 모델번호 100D, 100H - 부품번호 021309001 한빛 원자력 본부 - 패키지 번호 J232 | CCI(CONTROL COMPONENTS INC) | 100D, 100H | 21309001
2022 | 4 | 계획예방정비용 | 한빛 | 3발전소 | 6 | 15 | 200225680 | 정비부분품(SPAR) | 국외 | A | 씰링,금속제 | 씰링,금속제,235㎜,254㎜,4130/4140,METAL SEAL,R | EA | 2 | 기계부 | 윤광민 | 061-357-3631 | 품명 씰링,금속제 - 내경 235㎜ - 외경 254㎜ - 씰링재질 4130/4140 - 부속품목 METAL SEAL - 적용기술기준 REFER TO TECHNICAL SPEC - 적용품질기준 REFER TO TECHNICAL SPEC - 품질보증서류 REFER TO TECHNICAL SPEC - 시험성적서류 REFER TO TECHNICAL SPEC 원자력안전범주 NON NUCLEAR SAFETY RELATED 품질등급 A등급 제작사 CCI(CONTROL COMPONENTS INC) - 표준기술사양서 PYC-P-9J232 - 도면번호 722200037 - 도면번호 707331-10/11 - 모델번호 100D, 100H - 부품번호 021309001 한빛 원자력 본부 - 패키지 번호 J232 | CCI(CONTROL COMPONENTS INC) | 100D, 100H | 21309001
2020 | 3 | 계획예방정비용 | 한울 | 3발전소 | 5 | 12 | 200225686 | 정비부분품(SPAR) | 국내 | A | 씰링,금속제 | 씰링,금속제,링형,711.18㎜,B21A14/B50A517B2,구매시방서 | EA | 1 | 기계부 | 손호걸 | 054-785-2763 | 품명 씰링,금속제 - 씰링타입 링형 - 내경 711.18㎜ - 씰링재질 B21A14/B50A517B2 - 적용기술기준 구매시방서 참조 - 품질보증서류 CERTIFICATE OF CONFORMANCE - MTR - NCR IF APPLICABLE - QVD 진위여부 점검확인서 - QVD 진위확인 점검결과 목록 - SDDR IF APPLICABLE - 비파괴 검사 자격 인증서 - 비파괴 시험성적서(PT,UT) - 승인된 품질검사 계획서 - 외관 및 치수검사 성적서 - 용접 및 열처리 성적서 - 최종 승인된 제작도면 - 측정 및 검사장비 검교정 성적서 원자력안전범주 NON NUCLEAR SAFETY RELATED 품질등급 A등급 제작사 두산중공업(주) - 주설비 참고자료 H2 - HYD SEALING C.E - 도면번호 G1AD0048 - 부품번호 148D3335G0009(GR9) 제작사 GE ENERGY PARTS, INC. - 부품번호 148D3335G0009 - 주설비 참고자료 H2 - HYD SEALING C.E - 모델번호 G1AD0048 | 두산중공업(주) |  | 148D3335G0009(GR9)
2020 | 3 | 계획예방정비용 | 한울 | 3발전소 | 5 | 12 | 200225686 | 정비부분품(SPAR) | 국내 | A | 씰링,금속제 | 씰링,금속제,링형,711.18㎜,B21A14/B50A517B2,구매시방서 | EA | 2 | 기계부 | 손호걸 | 054-785-2763 | 품명 씰링,금속제 - 씰링타입 링형 - 내경 711.18㎜ - 씰링재질 B21A14/B50A517B2 - 적용기술기준 구매시방서 참조 - 품질보증서류 CERTIFICATE OF CONFORMANCE - MTR - NCR IF APPLICABLE - QVD 진위여부 점검확인서 - QVD 진위확인 점검결과 목록 - SDDR IF APPLICABLE - 비파괴 검사 자격 인증서 - 비파괴 시험성적서(PT,UT) - 승인된 품질검사 계획서 - 외관 및 치수검사 성적서 - 용접 및 열처리 성적서 - 최종 승인된 제작도면 - 측정 및 검사장비 검교정 성적서 원자력안전범주 NON NUCLEAR SAFETY RELATED 품질등급 A등급 제작사 두산중공업(주) - 주설비 참고자료 H2 - HYD SEALING C.E - 도면번호 G1AD0048 - 부품번호 148D3335G0009(GR9) 제작사 GE ENERGY PARTS, INC. - 부품번호 148D3335G0009 - 주설비 참고자료 H2 - HYD SEALING C.E - 모델번호 G1AD0048 | 두산중공업(주) |  | 148D3335G0009(GR9)
2021 | 3 | 계획예방정비용 | 한울 | 3발전소 | 6 | 12 | 200225686 | 정비부분품(SPAR) | 국내 | A | 씰링,금속제 | 씰링,금속제,링형,711.18㎜,B21A14/B50A517B2,구매시방서 | EA | 1 | 기계부 | 김성수 | 054-785-1641 | 품명 씰링,금속제 - 씰링타입 링형 - 내경 711.18㎜ - 씰링재질 B21A14/B50A517B2 - 적용기술기준 구매시방서 참조 - 품질보증서류 CERTIFICATE OF CONFORMANCE - MTR - NCR IF APPLICABLE - QVD 진위여부 점검확인서 - QVD 진위확인 점검결과 목록 - SDDR IF APPLICABLE - 비파괴 검사 자격 인증서 - 비파괴 시험성적서(PT,UT) - 승인된 품질검사 계획서 - 외관 및 치수검사 성적서 - 용접 및 열처리 성적서 - 최종 승인된 제작도면 - 측정 및 검사장비 검교정 성적서 원자력안전범주 NON NUCLEAR SAFETY RELATED 품질등급 A등급 제작사 두산중공업(주) - 주설비 참고자료 H2 - HYD SEALING C.E - 도면번호 G1AD0048 - 부품번호 148D3335G0009(GR9) 제작사 GE ENERGY PARTS, INC. - 부품번호 148D3335G0009 - 주설비 참고자료 H2 - HYD SEALING C.E - 모델번호 G1AD0048 | 두산중공업(주) |  | 148D3335G0009(GR9)
2021 | 3 | 계획예방정비용 | 한울 | 3발전소 | 6 | 12 | 200225686 | 정비부분품(SPAR) | 국내 | A | 씰링,금속제 | 씰링,금속제,링형,711.18㎜,B21A14/B50A517B2,구매시방서 | EA | 2 | 기계부 | 김성수 | 054-785-1641 | 품명 씰링,금속제 - 씰링타입 링형 - 내경 711.18㎜ - 씰링재질 B21A14/B50A517B2 - 적용기술기준 구매시방서 참조 - 품질보증서류 CERTIFICATE OF CONFORMANCE - MTR - NCR IF APPLICABLE - QVD 진위여부 점검확인서 - QVD 진위확인 점검결과 목록 - SDDR IF APPLICABLE - 비파괴 검사 자격 인증서 - 비파괴 시험성적서(PT,UT) - 승인된 품질검사 계획서 - 외관 및 치수검사 성적서 - 용접 및 열처리 성적서 - 최종 승인된 제작도면 - 측정 및 검사장비 검교정 성적서 원자력안전범주 NON NUCLEAR SAFETY RELATED 품질등급 A등급 제작사 두산중공업(주) - 주설비 참고자료 H2 - HYD SEALING C.E - 도면번호 G1AD0048 - 부품번호 148D3335G0009(GR9) 제작사 GE ENERGY PARTS, INC. - 부품번호 148D3335G0009 - 주설비 참고자료 H2 - HYD SEALING C.E - 모델번호 G1AD0048 | 두산중공업(주) |  | 148D3335G0009(GR9)
2022 | 1 | 계획예방정비용 | 한울 | 3발전소 | 5 | 13 | 200225686 | 정비부분품(SPAR) | 국내 | A | 씰링,금속제 | 씰링,금속제,링형,711.18㎜,B21A14/B50A517B2,구매시방서 | EA | 2 | 기계부 | 손호걸 | 054-785-2763 | 품명 씰링,금속제 - 씰링타입 링형 - 내경 711.18㎜ - 씰링재질 B21A14/B50A517B2 - 적용기술기준 구매시방서 참조 - 품질보증서류 CERTIFICATE OF CONFORMANCE - MTR - NCR IF APPLICABLE - QVD 진위여부 점검확인서 - QVD 진위확인 점검결과 목록 - SDDR IF APPLICABLE - 비파괴 검사 자격 인증서 - 비파괴 시험성적서(PT,UT) - 승인된 품질검사 계획서 - 외관 및 치수검사 성적서 - 용접 및 열처리 성적서 - 최종 승인된 제작도면 - 측정 및 검사장비 검교정 성적서 원자력안전범주 NON NUCLEAR SAFETY RELATED 품질등급 A등급 제작사 두산중공업(주) - 주설비 참고자료 H2 - HYD SEALING C.E - 도면번호 G1AD0048 - 부품번호 148D3335G0009(GR9) 제작사 GE ENERGY PARTS, INC. - 부품번호 148D3335G0009 - 주설비 참고자료 H2 - HYD SEALING C.E - 모델번호 G1AD0048 | 두산중공업(주) |  | 148D3335G0009(GR9)
2020 | 3 | 계획예방정비용 | 한울 | 3발전소 | 5 | 12 | 200225687 | 정비부분품(SPAR) | 국내 | A | 씰링,금속제 | 씰링,금속제,링형,711.18㎜,B21A14/B50A517B2,H2 S | EA | 1 | 기계부 | 손호걸 | 054-785-2763 | 품명 씰링,금속제 - 씰링타입 링형 - 내경 711.18㎜ - 씰링재질 B21A14/B50A517B2 - 특수사항 H2 SEAL RING(C.E) - 적용기술기준 구매시방서 참조 - 품질보증서류 CERTIFICATE OF CONFORMANCE - MTR - NCR IF APPLICABLE - QVD 진위여부 점검확인서 - QVD 진위확인 점검결과 목록 - SDDR IF APPLICABLE - 비파괴 검사 자격 인증서 - 비파괴 시험성적서(PT,UT) - 승인된 품질검사 계획서 - 용접 및 열처리 성적서 - 최종 승인된 제작도면 - 측정 및 검사장비 검교정 성적서 원자력안전범주 NON NUCLEAR SAFETY RELATED 품질등급 A등급 제작사 두산중공업(주) - 주설비 참고자료 H2 - HYD SEALING C.E - 도면번호 G1AD0048 - 부품번호 148D3335G0010(GR10) 제작사 GE ENERGY PARTS, INC. - 주설비 참고자료 H2 - HYD SEALING C.E - 부품번호 148D3335G0010 | 두산중공업(주) |  | 148D3335G0010(GR10)
2020 | 3 | 계획예방정비용 | 한울 | 3발전소 | 5 | 12 | 200225687 | 정비부분품(SPAR) | 국내 | A | 씰링,금속제 | 씰링,금속제,링형,711.18㎜,B21A14/B50A517B2,H2 S | EA | 2 | 기계부 | 손호걸 | 054-785-2763 | 품명 씰링,금속제 - 씰링타입 링형 - 내경 711.18㎜ - 씰링재질 B21A14/B50A517B2 - 특수사항 H2 SEAL RING(C.E) - 적용기술기준 구매시방서 참조 - 품질보증서류 CERTIFICATE OF CONFORMANCE - MTR - NCR IF APPLICABLE - QVD 진위여부 점검확인서 - QVD 진위확인 점검결과 목록 - SDDR IF APPLICABLE - 비파괴 검사 자격 인증서 - 비파괴 시험성적서(PT,UT) - 승인된 품질검사 계획서 - 용접 및 열처리 성적서 - 최종 승인된 제작도면 - 측정 및 검사장비 검교정 성적서 원자력안전범주 NON NUCLEAR SAFETY RELATED 품질등급 A등급 제작사 두산중공업(주) - 주설비 참고자료 H2 - HYD SEALING C.E - 도면번호 G1AD0048 - 부품번호 148D3335G0010(GR10) 제작사 GE ENERGY PARTS, INC. - 주설비 참고자료 H2 - HYD SEALING C.E - 부품번호 148D3335G0010 | 두산중공업(주) |  | 148D3335G0010(GR10)
2021 | 3 | 계획예방정비용 | 한울 | 3발전소 | 6 | 12 | 200225687 | 정비부분품(SPAR) | 국내 | A | 씰링,금속제 | 씰링,금속제,링형,711.18㎜,B21A14/B50A517B2,H2 S | EA | 1 | 기계부 | 김성수 | 054-785-1641 | 품명 씰링,금속제 - 씰링타입 링형 - 내경 711.18㎜ - 씰링재질 B21A14/B50A517B2 - 특수사항 H2 SEAL RING(C.E) - 적용기술기준 구매시방서 참조 - 품질보증서류 CERTIFICATE OF CONFORMANCE - MTR - NCR IF APPLICABLE - QVD 진위여부 점검확인서 - QVD 진위확인 점검결과 목록 - SDDR IF APPLICABLE - 비파괴 검사 자격 인증서 - 비파괴 시험성적서(PT,UT) - 승인된 품질검사 계획서 - 용접 및 열처리 성적서 - 최종 승인된 제작도면 - 측정 및 검사장비 검교정 성적서 원자력안전범주 NON NUCLEAR SAFETY RELATED 품질등급 A등급 제작사 두산중공업(주) - 주설비 참고자료 H2 - HYD SEALING C.E - 도면번호 G1AD0048 - 부품번호 148D3335G0010(GR10) 제작사 GE ENERGY PARTS, INC. - 주설비 참고자료 H2 - HYD SEALING C.E - 부품번호 148D3335G0010 | 두산중공업(주) |  | 148D3335G0010(GR10)
2021 | 3 | 계획예방정비용 | 한울 | 3발전소 | 6 | 12 | 200225687 | 정비부분품(SPAR) | 국내 | A | 씰링,금속제 | 씰링,금속제,링형,711.18㎜,B21A14/B50A517B2,H2 S | EA | 2 | 기계부 | 김성수 | 054-785-1641 | 품명 씰링,금속제 - 씰링타입 링형 - 내경 711.18㎜ - 씰링재질 B21A14/B50A517B2 - 특수사항 H2 SEAL RING(C.E) - 적용기술기준 구매시방서 참조 - 품질보증서류 CERTIFICATE OF CONFORMANCE - MTR - NCR IF APPLICABLE - QVD 진위여부 점검확인서 - QVD 진위확인 점검결과 목록 - SDDR IF APPLICABLE - 비파괴 검사 자격 인증서 - 비파괴 시험성적서(PT,UT) - 승인된 품질검사 계획서 - 용접 및 열처리 성적서 - 최종 승인된 제작도면 - 측정 및 검사장비 검교정 성적서 원자력안전범주 NON NUCLEAR SAFETY RELATED 품질등급 A등급 제작사 두산중공업(주) - 주설비 참고자료 H2 - HYD SEALING C.E - 도면번호 G1AD0048 - 부품번호 148D3335G0010(GR10) 제작사 GE ENERGY PARTS, INC. - 주설비 참고자료 H2 - HYD SEALING C.E - 부품번호 148D3335G0010 | 두산중공업(주) |  | 148D3335G0010(GR10)
2022 | 1 | 계획예방정비용 | 한울 | 3발전소 | 5 | 13 | 200225687 | 정비부분품(SPAR) | 국내 | A | 씰링,금속제 | 씰링,금속제,링형,711.18㎜,B21A14/B50A517B2,H2 S | EA | 2 | 기계부 | 손호걸 | 054-785-2763 | 품명 씰링,금속제 - 씰링타입 링형 - 내경 711.18㎜ - 씰링재질 B21A14/B50A517B2 - 특수사항 H2 SEAL RING(C.E) - 적용기술기준 구매시방서 참조 - 품질보증서류 CERTIFICATE OF CONFORMANCE - MTR - NCR IF APPLICABLE - QVD 진위여부 점검확인서 - QVD 진위확인 점검결과 목록 - SDDR IF APPLICABLE - 비파괴 검사 자격 인증서 - 비파괴 시험성적서(PT,UT) - 승인된 품질검사 계획서 - 용접 및 열처리 성적서 - 최종 승인된 제작도면 - 측정 및 검사장비 검교정 성적서 원자력안전범주 NON NUCLEAR SAFETY RELATED 품질등급 A등급 제작사 두산중공업(주) - 주설비 참고자료 H2 - HYD SEALING C.E - 도면번호 G1AD0048 - 부품번호 148D3335G0010(GR10) 제작사 GE ENERGY PARTS, INC. - 주설비 참고자료 H2 - HYD SEALING C.E - 부품번호 148D3335G0010 | 두산중공업(주) |  | 148D3335G0010(GR10)
2020 | 3 | 계획예방정비용 | 한울 | 3발전소 | 5 | 12 | 200225688 | 정비부분품(SPAR) | 국내 | A | 씰링,금속제 | 씰링,금속제,링형,812.74㎜,B21A14/B50A517B2,EA,H2 | EA | 1 | 기계부 | 손호걸 | 054-785-2763 | 품명 씰링,금속제 - 씰링타입 링형 - 내경 812.74㎜ - 씰링재질 B21A14/B50A517B2 - 최소포장단위 EA - 특수사항 H2 SEAL RING(T.E) - 적용기술기준 구매시방서 참조 - 품질보증서류 CERTIFICATE OF CONFORMANCE - MTR - NCR IF APPLICABLE - QVD 진위여부 점검확인서 - QVD 진위확인 점검결과 목록 - SDDR IF APPLICABLE - 비파괴 검사 자격 인증서 - 비파괴 시험성적서(PT,UT) - 승인된 품질검사 계획서 - 외관 및 치수검사 성적서 - 용접 및 열처리 성적서 - 최종 승인된 제작도면 - 측정 및 검사장비 검교정 성적서 - 별칭 수소밀봉링 - 용도 발전기 수소밀봉 원자력안전범주 NON NUCLEAR SAFETY RELATED 품질등급 A등급 제작사 두산중공업(주) - 주설비 참고자료 H2 - HYD SEALING T.E - 도면번호 G1AD0048 - 부품번호 148D3335G0017(GR17) 제작사 GE ENERGY PARTS, INC. - 주설비 참고자료 H2 - HYD SEALING T.E - 부품번호 148D3335G0017 | 두산중공업(주) |  | 148D3335G0017(GR17)
2020 | 3 | 계획예방정비용 | 한울 | 3발전소 | 5 | 12 | 200225688 | 정비부분품(SPAR) | 국내 | A | 씰링,금속제 | 씰링,금속제,링형,812.74㎜,B21A14/B50A517B2,EA,H2 | EA | 2 | 기계부 | 손호걸 | 054-785-2763 | 품명 씰링,금속제 - 씰링타입 링형 - 내경 812.74㎜ - 씰링재질 B21A14/B50A517B2 - 최소포장단위 EA - 특수사항 H2 SEAL RING(T.E) - 적용기술기준 구매시방서 참조 - 품질보증서류 CERTIFICATE OF CONFORMANCE - MTR - NCR IF APPLICABLE - QVD 진위여부 점검확인서 - QVD 진위확인 점검결과 목록 - SDDR IF APPLICABLE - 비파괴 검사 자격 인증서 - 비파괴 시험성적서(PT,UT) - 승인된 품질검사 계획서 - 외관 및 치수검사 성적서 - 용접 및 열처리 성적서 - 최종 승인된 제작도면 - 측정 및 검사장비 검교정 성적서 - 별칭 수소밀봉링 - 용도 발전기 수소밀봉 원자력안전범주 NON NUCLEAR SAFETY RELATED 품질등급 A등급 제작사 두산중공업(주) - 주설비 참고자료 H2 - HYD SEALING T.E - 도면번호 G1AD0048 - 부품번호 148D3335G0017(GR17) 제작사 GE ENERGY PARTS, INC. - 주설비 참고자료 H2 - HYD SEALING T.E - 부품번호 148D3335G0017 | 두산중공업(주) |  | 148D3335G0017(GR17)
2021 | 3 | 계획예방정비용 | 한울 | 3발전소 | 6 | 12 | 200225688 | 정비부분품(SPAR) | 국내 | A | 씰링,금속제 | 씰링,금속제,링형,812.74㎜,B21A14/B50A517B2,EA,H2 | EA | 1 | 기계부 | 김성수 | 054-785-1641 | 품명 씰링,금속제 - 씰링타입 링형 - 내경 812.74㎜ - 씰링재질 B21A14/B50A517B2 - 최소포장단위 EA - 특수사항 H2 SEAL RING(T.E) - 적용기술기준 구매시방서 참조 - 품질보증서류 CERTIFICATE OF CONFORMANCE - MTR - NCR IF APPLICABLE - QVD 진위여부 점검확인서 - QVD 진위확인 점검결과 목록 - SDDR IF APPLICABLE - 비파괴 검사 자격 인증서 - 비파괴 시험성적서(PT,UT) - 승인된 품질검사 계획서 - 외관 및 치수검사 성적서 - 용접 및 열처리 성적서 - 최종 승인된 제작도면 - 측정 및 검사장비 검교정 성적서 - 별칭 수소밀봉링 - 용도 발전기 수소밀봉 원자력안전범주 NON NUCLEAR SAFETY RELATED 품질등급 A등급 제작사 두산중공업(주) - 주설비 참고자료 H2 - HYD SEALING T.E - 도면번호 G1AD0048 - 부품번호 148D3335G0017(GR17) 제작사 GE ENERGY PARTS, INC. - 주설비 참고자료 H2 - HYD SEALING T.E - 부품번호 148D3335G0017 | 두산중공업(주) |  | 148D3335G0017(GR17)
2021 | 3 | 계획예방정비용 | 한울 | 3발전소 | 6 | 12 | 200225688 | 정비부분품(SPAR) | 국내 | A | 씰링,금속제 | 씰링,금속제,링형,812.74㎜,B21A14/B50A517B2,EA,H2 | EA | 2 | 기계부 | 김성수 | 054-785-1641 | 품명 씰링,금속제 - 씰링타입 링형 - 내경 812.74㎜ - 씰링재질 B21A14/B50A517B2 - 최소포장단위 EA - 특수사항 H2 SEAL RING(T.E) - 적용기술기준 구매시방서 참조 - 품질보증서류 CERTIFICATE OF CONFORMANCE - MTR - NCR IF APPLICABLE - QVD 진위여부 점검확인서 - QVD 진위확인 점검결과 목록 - SDDR IF APPLICABLE - 비파괴 검사 자격 인증서 - 비파괴 시험성적서(PT,UT) - 승인된 품질검사 계획서 - 외관 및 치수검사 성적서 - 용접 및 열처리 성적서 - 최종 승인된 제작도면 - 측정 및 검사장비 검교정 성적서 - 별칭 수소밀봉링 - 용도 발전기 수소밀봉 원자력안전범주 NON NUCLEAR SAFETY RELATED 품질등급 A등급 제작사 두산중공업(주) - 주설비 참고자료 H2 - HYD SEALING T.E - 도면번호 G1AD0048 - 부품번호 148D3335G0017(GR17) 제작사 GE ENERGY PARTS, INC. - 주설비 참고자료 H2 - HYD SEALING T.E - 부품번호 148D3335G0017 | 두산중공업(주) |  | 148D3335G0017(GR17)
2022 | 1 | 계획예방정비용 | 한울 | 3발전소 | 5 | 13 | 200225688 | 정비부분품(SPAR) | 국내 | A | 씰링,금속제 | 씰링,금속제,링형,812.74㎜,B21A14/B50A517B2,EA,H2 | EA | 2 | 기계부 | 손호걸 | 054-785-2763 | 품명 씰링,금속제 - 씰링타입 링형 - 내경 812.74㎜ - 씰링재질 B21A14/B50A517B2 - 최소포장단위 EA - 특수사항 H2 SEAL RING(T.E) - 적용기술기준 구매시방서 참조 - 품질보증서류 CERTIFICATE OF CONFORMANCE - MTR - NCR IF APPLICABLE - QVD 진위여부 점검확인서 - QVD 진위확인 점검결과 목록 - SDDR IF APPLICABLE - 비파괴 검사 자격 인증서 - 비파괴 시험성적서(PT,UT) - 승인된 품질검사 계획서 - 외관 및 치수검사 성적서 - 용접 및 열처리 성적서 - 최종 승인된 제작도면 - 측정 및 검사장비 검교정 성적서 - 별칭 수소밀봉링 - 용도 발전기 수소밀봉 원자력안전범주 NON NUCLEAR SAFETY RELATED 품질등급 A등급 제작사 두산중공업(주) - 주설비 참고자료 H2 - HYD SEALING T.E - 도면번호 G1AD0048 - 부품번호 148D3335G0017(GR17) 제작사 GE ENERGY PARTS, INC. - 주설비 참고자료 H2 - HYD SEALING T.E - 부품번호 148D3335G0017 | 두산중공업(주) |  | 148D3335G0017(GR17)
2020 | 3 | 계획예방정비용 | 한울 | 3발전소 | 5 | 12 | 200225689 | 정비부분품(SPAR) | 국내 | A | 씰링,금속제 | 씰링,금속제,링형,812.74㎜,B21A14/B50A517B2,EA,H2 | EA | 1 | 기계부 | 손호걸 | 054-785-2763 | 품명 씰링,금속제 - 씰링타입 링형 - 내경 812.74㎜ - 씰링재질 B21A14/B50A517B2 - 최소포장단위 EA - 특수사항 H2 SEAL RING(T.E) - 적용기술기준 구매시방서 참조 - 품질보증서류 CERTIFICATE OF CONFORMANCE - MTR - NCR IF APPLICABLE - QVD 진위여부 점검확인서 - QVD 진위확인 점검결과 목록 - SDDR IF APPLICABLE - 비파괴 검사 자격 인증서 - 비파괴 시험성적서(PT,UT) - 승인된 품질검사 계획서 - 외관 및 치수검사 성적서 - 용접 및 열처리 성적서 - 최종 승인된 제작도면 - 별칭 발전기 수소밀봉링 - 용도 발전기 수소밀봉 원자력안전범주 NON NUCLEAR SAFETY RELATED 품질등급 A등급 제작사 두산중공업(주) - 주설비 참고자료 H2 - HYD SEALING T.E - 도면번호 G1AD0048 - 부품번호 148D3335G0018(GR18) 제작사 GE ENERGY PARTS, INC. - 주설비 참고자료 H2 - HYD SEALING T.E - 부품번호 148D3335G0018 | 두산중공업(주) |  | 148D3335G0018(GR18)
2020 | 3 | 계획예방정비용 | 한울 | 3발전소 | 5 | 12 | 200225689 | 정비부분품(SPAR) | 국내 | A | 씰링,금속제 | 씰링,금속제,링형,812.74㎜,B21A14/B50A517B2,EA,H2 | EA | 2 | 기계부 | 손호걸 | 054-785-2763 | 품명 씰링,금속제 - 씰링타입 링형 - 내경 812.74㎜ - 씰링재질 B21A14/B50A517B2 - 최소포장단위 EA - 특수사항 H2 SEAL RING(T.E) - 적용기술기준 구매시방서 참조 - 품질보증서류 CERTIFICATE OF CONFORMANCE - MTR - NCR IF APPLICABLE - QVD 진위여부 점검확인서 - QVD 진위확인 점검결과 목록 - SDDR IF APPLICABLE - 비파괴 검사 자격 인증서 - 비파괴 시험성적서(PT,UT) - 승인된 품질검사 계획서 - 외관 및 치수검사 성적서 - 용접 및 열처리 성적서 - 최종 승인된 제작도면 - 별칭 발전기 수소밀봉링 - 용도 발전기 수소밀봉 원자력안전범주 NON NUCLEAR SAFETY RELATED 품질등급 A등급 제작사 두산중공업(주) - 주설비 참고자료 H2 - HYD SEALING T.E - 도면번호 G1AD0048 - 부품번호 148D3335G0018(GR18) 제작사 GE ENERGY PARTS, INC. - 주설비 참고자료 H2 - HYD SEALING T.E - 부품번호 148D3335G0018 | 두산중공업(주) |  | 148D3335G0018(GR18)
2021 | 3 | 계획예방정비용 | 한울 | 3발전소 | 6 | 12 | 200225689 | 정비부분품(SPAR) | 국내 | A | 씰링,금속제 | 씰링,금속제,링형,812.74㎜,B21A14/B50A517B2,EA,H2 | EA | 1 | 기계부 | 김성수 | 054-785-1641 | 품명 씰링,금속제 - 씰링타입 링형 - 내경 812.74㎜ - 씰링재질 B21A14/B50A517B2 - 최소포장단위 EA - 특수사항 H2 SEAL RING(T.E) - 적용기술기준 구매시방서 참조 - 품질보증서류 CERTIFICATE OF CONFORMANCE - MTR - NCR IF APPLICABLE - QVD 진위여부 점검확인서 - QVD 진위확인 점검결과 목록 - SDDR IF APPLICABLE - 비파괴 검사 자격 인증서 - 비파괴 시험성적서(PT,UT) - 승인된 품질검사 계획서 - 외관 및 치수검사 성적서 - 용접 및 열처리 성적서 - 최종 승인된 제작도면 - 별칭 발전기 수소밀봉링 - 용도 발전기 수소밀봉 원자력안전범주 NON NUCLEAR SAFETY RELATED 품질등급 A등급 제작사 두산중공업(주) - 주설비 참고자료 H2 - HYD SEALING T.E - 도면번호 G1AD0048 - 부품번호 148D3335G0018(GR18) 제작사 GE ENERGY PARTS, INC. - 주설비 참고자료 H2 - HYD SEALING T.E - 부품번호 148D3335G0018 | 두산중공업(주) |  | 148D3335G0018(GR18)
2021 | 3 | 계획예방정비용 | 한울 | 3발전소 | 6 | 12 | 200225689 | 정비부분품(SPAR) | 국내 | A | 씰링,금속제 | 씰링,금속제,링형,812.74㎜,B21A14/B50A517B2,EA,H2 | EA | 2 | 기계부 | 김성수 | 054-785-1641 | 품명 씰링,금속제 - 씰링타입 링형 - 내경 812.74㎜ - 씰링재질 B21A14/B50A517B2 - 최소포장단위 EA - 특수사항 H2 SEAL RING(T.E) - 적용기술기준 구매시방서 참조 - 품질보증서류 CERTIFICATE OF CONFORMANCE - MTR - NCR IF APPLICABLE - QVD 진위여부 점검확인서 - QVD 진위확인 점검결과 목록 - SDDR IF APPLICABLE - 비파괴 검사 자격 인증서 - 비파괴 시험성적서(PT,UT) - 승인된 품질검사 계획서 - 외관 및 치수검사 성적서 - 용접 및 열처리 성적서 - 최종 승인된 제작도면 - 별칭 발전기 수소밀봉링 - 용도 발전기 수소밀봉 원자력안전범주 NON NUCLEAR SAFETY RELATED 품질등급 A등급 제작사 두산중공업(주) - 주설비 참고자료 H2 - HYD SEALING T.E - 도면번호 G1AD0048 - 부품번호 148D3335G0018(GR18) 제작사 GE ENERGY PARTS, INC. - 주설비 참고자료 H2 - HYD SEALING T.E - 부품번호 148D3335G0018 | 두산중공업(주) |  | 148D3335G0018(GR18)
2022 | 1 | 계획예방정비용 | 한울 | 3발전소 | 5 | 13 | 200225689 | 정비부분품(SPAR) | 국내 | A | 씰링,금속제 | 씰링,금속제,링형,812.74㎜,B21A14/B50A517B2,EA,H2 | EA | 2 | 기계부 | 손호걸 | 054-785-2763 | 품명 씰링,금속제 - 씰링타입 링형 - 내경 812.74㎜ - 씰링재질 B21A14/B50A517B2 - 최소포장단위 EA - 특수사항 H2 SEAL RING(T.E) - 적용기술기준 구매시방서 참조 - 품질보증서류 CERTIFICATE OF CONFORMANCE - MTR - NCR IF APPLICABLE - QVD 진위여부 점검확인서 - QVD 진위확인 점검결과 목록 - SDDR IF APPLICABLE - 비파괴 검사 자격 인증서 - 비파괴 시험성적서(PT,UT) - 승인된 품질검사 계획서 - 외관 및 치수검사 성적서 - 용접 및 열처리 성적서 - 최종 승인된 제작도면 - 별칭 발전기 수소밀봉링 - 용도 발전기 수소밀봉 원자력안전범주 NON NUCLEAR SAFETY RELATED 품질등급 A등급 제작사 두산중공업(주) - 주설비 참고자료 H2 - HYD SEALING T.E - 도면번호 G1AD0048 - 부품번호 148D3335G0018(GR18) 제작사 GE ENERGY PARTS, INC. - 주설비 참고자료 H2 - HYD SEALING T.E - 부품번호 148D3335G0018 | 두산중공업(주) |  | 148D3335G0018(GR18)
2020 | 1 | 계획예방정비용 | 월성 | 3발전소 | 5(신1) | 6 | 200225698 | 정비부분품(SPAR) | 국외 | A | 씰링,금속제 | 씰링,금속제,10in,4130/4140,MSADV METAL SEAL,O | EA | 2 | 기계부 | 이동우 | 054-779-5726 | 품명 씰링,금속제 - 길이 10in - 씰링재질 4130/4140 - 용도 MSADV METAL SEAL 원자력안전범주 NON NUCLEAR SAFETY RELATED 품질등급 A등급 제작사 CCI(CONTROL COMPONENTS INC) - 제작사 유형(MFR CATEGORY) ORIGINAL EQUIP. SUPPLIER - 원기술규격서(OTS) HANUL 5&6 9-184-J232B REV.2 - 부품번호 P/N 021311001 - 주설비 참고자료 PO NO : J232(HANBIT UNIT 5,6) - 도면번호 2439 J232B-DG-A01-03 - 제작 도면번호 OEM 200062-1 REV.4 - 도면 품목번호 I/N 7 한빛 원자력 본부 - 패키지 번호 J791B-S041 제출서류목록 - 첨부기술규격서 적용 - 품질증빙/제출서류목록(QVDL) - 품질보증확인서(C of C) | CCI(CONTROL COMPONENTS INC) |  | P/N 021311001
2020 | 2 | 계획예방정비용 | 한빛 | 2발전소 | 3 | 18 | 200225698 | 정비부분품(SPAR) | 국외 | A | 씰링,금속제 | 씰링,금속제,10in,4130/4140,MSADV METAL SEAL,O | EA | 1 | 기계부 | 배수한 | 061-357-2648 | 품명 씰링,금속제 - 길이 10in - 씰링재질 4130/4140 - 용도 MSADV METAL SEAL 원자력안전범주 NON NUCLEAR SAFETY RELATED 품질등급 A등급 제작사 CCI(CONTROL COMPONENTS INC) - 제작사 유형(MFR CATEGORY) ORIGINAL EQUIP. SUPPLIER - 원기술규격서(OTS) HANUL 5&6 9-184-J232B REV.2 - 부품번호 P/N 021311001 - 주설비 참고자료 PO NO : J232(HANBIT UNIT 5,6) - 도면번호 2439 J232B-DG-A01-03 - 제작 도면번호 OEM 200062-1 REV.4 - 도면 품목번호 I/N 7 한빛 원자력 본부 - 패키지 번호 J791B-S041 제출서류목록 - 첨부기술규격서 적용 - 품질증빙/제출서류목록(QVDL) - 품질보증확인서(C of C) | CCI(CONTROL COMPONENTS INC) |  | P/N 021311001
2020 | 2 | 계획예방정비용 | 한빛 | 2발전소 | 4 | 17 | 200225698 | 정비부분품(SPAR) | 국외 | A | 씰링,금속제 | 씰링,금속제,10in,4130/4140,MSADV METAL SEAL,O | EA | 1 | 기계부 | 배수한 | 061-357-2648 | 품명 씰링,금속제 - 길이 10in - 씰링재질 4130/4140 - 용도 MSADV METAL SEAL 원자력안전범주 NON NUCLEAR SAFETY RELATED 품질등급 A등급 제작사 CCI(CONTROL COMPONENTS INC) - 제작사 유형(MFR CATEGORY) ORIGINAL EQUIP. SUPPLIER - 원기술규격서(OTS) HANUL 5&6 9-184-J232B REV.2 - 부품번호 P/N 021311001 - 주설비 참고자료 PO NO : J232(HANBIT UNIT 5,6) - 도면번호 2439 J232B-DG-A01-03 - 제작 도면번호 OEM 200062-1 REV.4 - 도면 품목번호 I/N 7 한빛 원자력 본부 - 패키지 번호 J791B-S041 제출서류목록 - 첨부기술규격서 적용 - 품질증빙/제출서류목록(QVDL) - 품질보증확인서(C of C) | CCI(CONTROL COMPONENTS INC) |  | P/N 021311001
2021 | 2 | 계획예방정비용 | 한빛 | 3발전소 | 6 | 14 | 200225698 | 정비부분품(SPAR) | 국외 | A | 씰링,금속제 | 씰링,금속제,10in,4130/4140,MSADV METAL SEAL,O | EA | 1 | 기계부 | 김원섭 | 061-357-2342 | 품명 씰링,금속제 - 길이 10in - 씰링재질 4130/4140 - 용도 MSADV METAL SEAL 원자력안전범주 NON NUCLEAR SAFETY RELATED 품질등급 A등급 제작사 CCI(CONTROL COMPONENTS INC) - 제작사 유형(MFR CATEGORY) ORIGINAL EQUIP. SUPPLIER - 원기술규격서(OTS) HANUL 5&6 9-184-J232B REV.2 - 부품번호 P/N 021311001 - 주설비 참고자료 PO NO : J232(HANBIT UNIT 5,6) - 도면번호 2439 J232B-DG-A01-03 - 제작 도면번호 OEM 200062-1 REV.4 - 도면 품목번호 I/N 7 한빛 원자력 본부 - 패키지 번호 J791B-S041 제출서류목록 - 첨부기술규격서 적용 - 품질증빙/제출서류목록(QVDL) - 품질보증확인서(C of C) | CCI(CONTROL COMPONENTS INC) |  | P/N 021311001
2021 | 4 | 계획예방정비용 | 한빛 | 2발전소 | 4 | 18 | 200225698 | 정비부분품(SPAR) | 국외 | A | 씰링,금속제 | 씰링,금속제,10in,4130/4140,MSADV METAL SEAL,O | EA | 1 | 기계부 | 배수한 | 061-357-2648 | 품명 씰링,금속제 - 길이 10in - 씰링재질 4130/4140 - 용도 MSADV METAL SEAL 원자력안전범주 NON NUCLEAR SAFETY RELATED 품질등급 A등급 제작사 CCI(CONTROL COMPONENTS INC) - 제작사 유형(MFR CATEGORY) ORIGINAL EQUIP. SUPPLIER - 원기술규격서(OTS) HANUL 5&6 9-184-J232B REV.2 - 부품번호 P/N 021311001 - 주설비 참고자료 PO NO : J232(HANBIT UNIT 5,6) - 도면번호 2439 J232B-DG-A01-03 - 제작 도면번호 OEM 200062-1 REV.4 - 도면 품목번호 I/N 7 한빛 원자력 본부 - 패키지 번호 J791B-S041 제출서류목록 - 첨부기술규격서 적용 - 품질증빙/제출서류목록(QVDL) - 품질보증확인서(C of C) | CCI(CONTROL COMPONENTS INC) |  | P/N 021311001
2021 | 4 | 계획예방정비용 | 한빛 | 2발전소 | 3 | 19 | 200225698 | 정비부분품(SPAR) | 국외 | A | 씰링,금속제 | 씰링,금속제,10in,4130/4140,MSADV METAL SEAL,O | EA | 1 | 기계부 | 배수한 | 061-357-2648 | 품명 씰링,금속제 - 길이 10in - 씰링재질 4130/4140 - 용도 MSADV METAL SEAL 원자력안전범주 NON NUCLEAR SAFETY RELATED 품질등급 A등급 제작사 CCI(CONTROL COMPONENTS INC) - 제작사 유형(MFR CATEGORY) ORIGINAL EQUIP. SUPPLIER - 원기술규격서(OTS) HANUL 5&6 9-184-J232B REV.2 - 부품번호 P/N 021311001 - 주설비 참고자료 PO NO : J232(HANBIT UNIT 5,6) - 도면번호 2439 J232B-DG-A01-03 - 제작 도면번호 OEM 200062-1 REV.4 - 도면 품목번호 I/N 7 한빛 원자력 본부 - 패키지 번호 J791B-S041 제출서류목록 - 첨부기술규격서 적용 - 품질증빙/제출서류목록(QVDL) - 품질보증확인서(C of C) | CCI(CONTROL COMPONENTS INC) |  | P/N 021311001
2021 | 2 | 계획예방정비용 | 고리 | 3발전소 | 5(신1) | 7 | 200225704 | 정비부분품(SPAR) | 국외 | A | 씰링,금속제 | 씰링,금속제,RC,METAL,8118-101-400,8120-101-40 | EA | 2 | 기계부 | 서원철 | 051-726-2392 | 품명 씰링,금속제 - 별칭 RC - 용도 METAL 원자력안전범주 NON NUCLEAR SAFETY RELATED 품질등급 A등급 제작사 WESTINGHOUSE ELECTRIC COMPANY - 도면번호 8118-101-400 - 8120-101-400(FOR HANUL#5&6) - 8124-101-400(SKN1&2) - VOL.2,FIG.6-24 - 부품번호 8000-400-115 N - 원설계규격서(ODS) SHINKORI/1,2/9-181-Z-404-001 - 제작사 유형(MFR CATEGORY) ORIGINAL EQUIP. SUPPLIER 한울 원자력 본부 - 패키지 번호 ED2CRCP 제출서류목록 - 품질보증계획서(QAM) - 품질증빙/제출서류목록(QVDL) - 품질보증확인서(C of C) | WESTINGHOUSE ELECTRIC COMPANY |  | 8000-400-115 N
2021 | 2 | 계획예방정비용 | 고리 | 3발전소 | 6(신2) | 7 | 200225704 | 정비부분품(SPAR) | 국외 | A | 씰링,금속제 | 씰링,금속제,RC,METAL,8118-101-400,8120-101-40 | EA | 2 | 기계부 | 서원철 | 051-726-2392 | 품명 씰링,금속제 - 별칭 RC - 용도 METAL 원자력안전범주 NON NUCLEAR SAFETY RELATED 품질등급 A등급 제작사 WESTINGHOUSE ELECTRIC COMPANY - 도면번호 8118-101-400 - 8120-101-400(FOR HANUL#5&6) - 8124-101-400(SKN1&2) - VOL.2,FIG.6-24 - 부품번호 8000-400-115 N - 원설계규격서(ODS) SHINKORI/1,2/9-181-Z-404-001 - 제작사 유형(MFR CATEGORY) ORIGINAL EQUIP. SUPPLIER 한울 원자력 본부 - 패키지 번호 ED2CRCP 제출서류목록 - 품질보증계획서(QAM) - 품질증빙/제출서류목록(QVDL) - 품질보증확인서(C of C) | WESTINGHOUSE ELECTRIC COMPANY |  | 8000-400-115 N
2021 | 2 | 계획예방정비용 | 고리 | 3발전소 | 5(신1) | 7 | 200225707 | 정비부분품(SPAR) | 국외 | S | 씰링,금속제 | 씰링,금속제,SEAL RING, METAL,BACKUP,CERTIFICA | EA | 1 | 기계부 | 서원철 | 051-726-2392 | 품명 씰링,금속제 - 씰링타입 SEAL RING, METAL - 특수사항 BACKUP - 품질보증서류 CERTIFICATE OF CONFORMANCE - 용도 STOP 품질등급 S등급 제작사 WESTINGHOUSE ELECTRIC COMPANY - 도면번호 8118-101-306 - 8118-101-307 - 부품번호 8120-305-020 | WESTINGHOUSE ELECTRIC COMPANY |  | 8120-305-020
2020 | 2 | 계획예방정비용 | 한빛 | 2발전소 | 3 | 18 | 200225718 | 정비부분품(SPAR) | 국외 | A | 씰링,금속제 | 씰링,금속제,CIRCLE(RING),0.75IN,3.25IN,4.5IN, | EA | 2 | 기계부 | 조정훈 | 061-357-7254 | 품명 씰링,금속제 - 씰링타입 CIRCLE(RING) - 너비 0.75IN - 내경 3.25IN - 외경 4.5IN - 씰링재질 31,AISI630 W/O.20% MAX. COBALT - 사용온도(상한) 2500PSI @ 650℉ - 별칭 HJTC SEAL RING - 용도 METALLIC 원자력안전범주 NON NUCLEAR SAFETY RELATED 품질등급 A등급 제작사 WESTINGHOUSE ELECTRIC COMPANY - 원기술규격서(OTS) HANBIT 5&6, PYC-P-95ED2 - 부품번호 6(SHINKORI34) - R9097 N - 모델번호 GRAYLOC, SEAL RINGS - 도면번호 9-761-Z-175-001C(SHINKORI34) - D-HC-76100-C01(SHINKORI34) - E-9169-171-008(002) - 표준기술사양서 E-2004494-171-008 제작사 ROBERTSHOW CONTROL CO TENNESSE - 부품번호 R9097 제작사 GRAYLOC PRODUCTS - 부품번호 H90029-9(SHINWOLSONG) - R9097 - SK1: NO.51276 - 도면번호 SK1: 9-761-Z-175-001 한빛 원자력 본부 - 패키지 번호 N431-A.1.A-006 - PYC-P-95ED2 한울 원자력 본부 - 패키지 번호 HJTC-0006 제출서류목록 - 품질증빙/제출서류목록(QVDL) - 품질보증확인서(C of C) - 재료시험보고서(MTR OR MILL SHEET) | WESTINGHOUSE ELECTRIC COMPANY | GRAYLOC, SEAL RINGS | R9097 N
2020 | 2 | 계획예방정비용 | 한빛 | 2발전소 | 4 | 17 | 200225718 | 정비부분품(SPAR) | 국외 | A | 씰링,금속제 | 씰링,금속제,CIRCLE(RING),0.75IN,3.25IN,4.5IN, | EA | 2 | 기계부 | 조정훈 | 061-357-7254 | 품명 씰링,금속제 - 씰링타입 CIRCLE(RING) - 너비 0.75IN - 내경 3.25IN - 외경 4.5IN - 씰링재질 31,AISI630 W/O.20% MAX. COBALT - 사용온도(상한) 2500PSI @ 650℉ - 별칭 HJTC SEAL RING - 용도 METALLIC 원자력안전범주 NON NUCLEAR SAFETY RELATED 품질등급 A등급 제작사 WESTINGHOUSE ELECTRIC COMPANY - 원기술규격서(OTS) HANBIT 5&6, PYC-P-95ED2 - 부품번호 6(SHINKORI34) - R9097 N - 모델번호 GRAYLOC, SEAL RINGS - 도면번호 9-761-Z-175-001C(SHINKORI34) - D-HC-76100-C01(SHINKORI34) - E-9169-171-008(002) - 표준기술사양서 E-2004494-171-008 제작사 ROBERTSHOW CONTROL CO TENNESSE - 부품번호 R9097 제작사 GRAYLOC PRODUCTS - 부품번호 H90029-9(SHINWOLSONG) - R9097 - SK1: NO.51276 - 도면번호 SK1: 9-761-Z-175-001 한빛 원자력 본부 - 패키지 번호 N431-A.1.A-006 - PYC-P-95ED2 한울 원자력 본부 - 패키지 번호 HJTC-0006 제출서류목록 - 품질증빙/제출서류목록(QVDL) - 품질보증확인서(C of C) - 재료시험보고서(MTR OR MILL SHEET) | WESTINGHOUSE ELECTRIC COMPANY | GRAYLOC, SEAL RINGS | R9097 N
2020 | 3 | 계획예방정비용 | 한빛 | 3발전소 | 5 | 14 | 200225718 | 정비부분품(SPAR) | 국외 | A | 씰링,금속제 | 씰링,금속제,CIRCLE(RING),0.75IN,3.25IN,4.5IN, | EA | 2 | 기계부 | 조남현 | 061-357-1397 | 품명 씰링,금속제 - 씰링타입 CIRCLE(RING) - 너비 0.75IN - 내경 3.25IN - 외경 4.5IN - 씰링재질 31,AISI630 W/O.20% MAX. COBALT - 사용온도(상한) 2500PSI @ 650℉ - 별칭 HJTC SEAL RING - 용도 METALLIC 원자력안전범주 NON NUCLEAR SAFETY RELATED 품질등급 A등급 제작사 WESTINGHOUSE ELECTRIC COMPANY - 원기술규격서(OTS) HANBIT 5&6, PYC-P-95ED2 - 부품번호 6(SHINKORI34) - R9097 N - 모델번호 GRAYLOC, SEAL RINGS - 도면번호 9-761-Z-175-001C(SHINKORI34) - D-HC-76100-C01(SHINKORI34) - E-9169-171-008(002) - 표준기술사양서 E-2004494-171-008 제작사 ROBERTSHOW CONTROL CO TENNESSE - 부품번호 R9097 제작사 GRAYLOC PRODUCTS - 부품번호 H90029-9(SHINWOLSONG) - R9097 - SK1: NO.51276 - 도면번호 SK1: 9-761-Z-175-001 한빛 원자력 본부 - 패키지 번호 N431-A.1.A-006 - PYC-P-95ED2 한울 원자력 본부 - 패키지 번호 HJTC-0006 제출서류목록 - 품질증빙/제출서류목록(QVDL) - 품질보증확인서(C of C) - 재료시험보고서(MTR OR MILL SHEET) | WESTINGHOUSE ELECTRIC COMPANY | GRAYLOC, SEAL RINGS | R9097 N
2021 | 2 | 계획예방정비용 | 고리 | 3발전소 | 5(신1) | 7 | 200225718 | 정비부분품(SPAR) | 국외 | A | 씰링,금속제 | 씰링,금속제,CIRCLE(RING),0.75IN,3.25IN,4.5IN, | EA | 2 | 기계부 | 배창희 | 051-726-6143 | 품명 씰링,금속제 - 씰링타입 CIRCLE(RING) - 너비 0.75IN - 내경 3.25IN - 외경 4.5IN - 씰링재질 31,AISI630 W/O.20% MAX. COBALT - 사용온도(상한) 2500PSI @ 650℉ - 별칭 HJTC SEAL RING - 용도 METALLIC 원자력안전범주 NON NUCLEAR SAFETY RELATED 품질등급 A등급 제작사 WESTINGHOUSE ELECTRIC COMPANY - 원기술규격서(OTS) HANBIT 5&6, PYC-P-95ED2 - 부품번호 6(SHINKORI34) - R9097 N - 모델번호 GRAYLOC, SEAL RINGS - 도면번호 9-761-Z-175-001C(SHINKORI34) - D-HC-76100-C01(SHINKORI34) - E-9169-171-008(002) - 표준기술사양서 E-2004494-171-008 제작사 ROBERTSHOW CONTROL CO TENNESSE - 부품번호 R9097 제작사 GRAYLOC PRODUCTS - 부품번호 H90029-9(SHINWOLSONG) - R9097 - SK1: NO.51276 - 도면번호 SK1: 9-761-Z-175-001 한빛 원자력 본부 - 패키지 번호 N431-A.1.A-006 - PYC-P-95ED2 한울 원자력 본부 - 패키지 번호 HJTC-0006 제출서류목록 - 품질증빙/제출서류목록(QVDL) - 품질보증확인서(C of C) - 재료시험보고서(MTR OR MILL SHEET) | WESTINGHOUSE ELECTRIC COMPANY | GRAYLOC, SEAL RINGS | R9097 N
2021 | 2 | 계획예방정비용 | 고리 | 3발전소 | 6(신2) | 7 | 200225718 | 정비부분품(SPAR) | 국외 | A | 씰링,금속제 | 씰링,금속제,CIRCLE(RING),0.75IN,3.25IN,4.5IN, | EA | 2 | 기계부 | 서원철 | 051-726-2392 | 품명 씰링,금속제 - 씰링타입 CIRCLE(RING) - 너비 0.75IN - 내경 3.25IN - 외경 4.5IN - 씰링재질 31,AISI630 W/O.20% MAX. COBALT - 사용온도(상한) 2500PSI @ 650℉ - 별칭 HJTC SEAL RING - 용도 METALLIC 원자력안전범주 NON NUCLEAR SAFETY RELATED 품질등급 A등급 제작사 WESTINGHOUSE ELECTRIC COMPANY - 원기술규격서(OTS) HANBIT 5&6, PYC-P-95ED2 - 부품번호 6(SHINKORI34) - R9097 N - 모델번호 GRAYLOC, SEAL RINGS - 도면번호 9-761-Z-175-001C(SHINKORI34) - D-HC-76100-C01(SHINKORI34) - E-9169-171-008(002) - 표준기술사양서 E-2004494-171-008 제작사 ROBERTSHOW CONTROL CO TENNESSE - 부품번호 R9097 제작사 GRAYLOC PRODUCTS - 부품번호 H90029-9(SHINWOLSONG) - R9097 - SK1: NO.51276 - 도면번호 SK1: 9-761-Z-175-001 한빛 원자력 본부 - 패키지 번호 N431-A.1.A-006 - PYC-P-95ED2 한울 원자력 본부 - 패키지 번호 HJTC-0006 제출서류목록 - 품질증빙/제출서류목록(QVDL) - 품질보증확인서(C of C) - 재료시험보고서(MTR OR MILL SHEET) | WESTINGHOUSE ELECTRIC COMPANY | GRAYLOC, SEAL RINGS | R9097 N
2021 | 2 | 계획예방정비용 | 한빛 | 3발전소 | 6 | 14 | 200225718 | 정비부분품(SPAR) | 국외 | A | 씰링,금속제 | 씰링,금속제,CIRCLE(RING),0.75IN,3.25IN,4.5IN, | EA | 2 | 기계부 | 박재남 | 061-357-1396 | 품명 씰링,금속제 - 씰링타입 CIRCLE(RING) - 너비 0.75IN - 내경 3.25IN - 외경 4.5IN - 씰링재질 31,AISI630 W/O.20% MAX. COBALT - 사용온도(상한) 2500PSI @ 650℉ - 별칭 HJTC SEAL RING - 용도 METALLIC 원자력안전범주 NON NUCLEAR SAFETY RELATED 품질등급 A등급 제작사 WESTINGHOUSE ELECTRIC COMPANY - 원기술규격서(OTS) HANBIT 5&6, PYC-P-95ED2 - 부품번호 6(SHINKORI34) - R9097 N - 모델번호 GRAYLOC, SEAL RINGS - 도면번호 9-761-Z-175-001C(SHINKORI34) - D-HC-76100-C01(SHINKORI34) - E-9169-171-008(002) - 표준기술사양서 E-2004494-171-008 제작사 ROBERTSHOW CONTROL CO TENNESSE - 부품번호 R9097 제작사 GRAYLOC PRODUCTS - 부품번호 H90029-9(SHINWOLSONG) - R9097 - SK1: NO.51276 - 도면번호 SK1: 9-761-Z-175-001 한빛 원자력 본부 - 패키지 번호 N431-A.1.A-006 - PYC-P-95ED2 한울 원자력 본부 - 패키지 번호 HJTC-0006 제출서류목록 - 품질증빙/제출서류목록(QVDL) - 품질보증확인서(C of C) - 재료시험보고서(MTR OR MILL SHEET) | WESTINGHOUSE ELECTRIC COMPANY | GRAYLOC, SEAL RINGS | R9097 N
2021 | 4 | 계획예방정비용 | 한빛 | 2발전소 | 4 | 18 | 200225718 | 정비부분품(SPAR) | 국외 | A | 씰링,금속제 | 씰링,금속제,CIRCLE(RING),0.75IN,3.25IN,4.5IN, | EA | 2 | 기계부 | 조정훈 | 061-357-7254 | 품명 씰링,금속제 - 씰링타입 CIRCLE(RING) - 너비 0.75IN - 내경 3.25IN - 외경 4.5IN - 씰링재질 31,AISI630 W/O.20% MAX. COBALT - 사용온도(상한) 2500PSI @ 650℉ - 별칭 HJTC SEAL RING - 용도 METALLIC 원자력안전범주 NON NUCLEAR SAFETY RELATED 품질등급 A등급 제작사 WESTINGHOUSE ELECTRIC COMPANY - 원기술규격서(OTS) HANBIT 5&6, PYC-P-95ED2 - 부품번호 6(SHINKORI34) - R9097 N - 모델번호 GRAYLOC, SEAL RINGS - 도면번호 9-761-Z-175-001C(SHINKORI34) - D-HC-76100-C01(SHINKORI34) - E-9169-171-008(002) - 표준기술사양서 E-2004494-171-008 제작사 ROBERTSHOW CONTROL CO TENNESSE - 부품번호 R9097 제작사 GRAYLOC PRODUCTS - 부품번호 H90029-9(SHINWOLSONG) - R9097 - SK1: NO.51276 - 도면번호 SK1: 9-761-Z-175-001 한빛 원자력 본부 - 패키지 번호 N431-A.1.A-006 - PYC-P-95ED2 한울 원자력 본부 - 패키지 번호 HJTC-0006 제출서류목록 - 품질증빙/제출서류목록(QVDL) - 품질보증확인서(C of C) - 재료시험보고서(MTR OR MILL SHEET) | WESTINGHOUSE ELECTRIC COMPANY | GRAYLOC, SEAL RINGS | R9097 N
2021 | 4 | 계획예방정비용 | 한빛 | 2발전소 | 3 | 19 | 200225718 | 정비부분품(SPAR) | 국외 | A | 씰링,금속제 | 씰링,금속제,CIRCLE(RING),0.75IN,3.25IN,4.5IN, | EA | 2 | 기계부 | 조정훈 | 061-357-7254 | 품명 씰링,금속제 - 씰링타입 CIRCLE(RING) - 너비 0.75IN - 내경 3.25IN - 외경 4.5IN - 씰링재질 31,AISI630 W/O.20% MAX. COBALT - 사용온도(상한) 2500PSI @ 650℉ - 별칭 HJTC SEAL RING - 용도 METALLIC 원자력안전범주 NON NUCLEAR SAFETY RELATED 품질등급 A등급 제작사 WESTINGHOUSE ELECTRIC COMPANY - 원기술규격서(OTS) HANBIT 5&6, PYC-P-95ED2 - 부품번호 6(SHINKORI34) - R9097 N - 모델번호 GRAYLOC, SEAL RINGS - 도면번호 9-761-Z-175-001C(SHINKORI34) - D-HC-76100-C01(SHINKORI34) - E-9169-171-008(002) - 표준기술사양서 E-2004494-171-008 제작사 ROBERTSHOW CONTROL CO TENNESSE - 부품번호 R9097 제작사 GRAYLOC PRODUCTS - 부품번호 H90029-9(SHINWOLSONG) - R9097 - SK1: NO.51276 - 도면번호 SK1: 9-761-Z-175-001 한빛 원자력 본부 - 패키지 번호 N431-A.1.A-006 - PYC-P-95ED2 한울 원자력 본부 - 패키지 번호 HJTC-0006 제출서류목록 - 품질증빙/제출서류목록(QVDL) - 품질보증확인서(C of C) - 재료시험보고서(MTR OR MILL SHEET) | WESTINGHOUSE ELECTRIC COMPANY | GRAYLOC, SEAL RINGS | R9097 N
2021 | 2 | 계획예방정비용 | 고리 | 3발전소 | 5(신1) | 7 | 200225751 | 정비부분품(SPAR) | 국외 | A | 씰,비금속제 | 씰,비금속제,HOLDER(STATIONARY SEAL RING),RC, | EA | 3 | 기계부 | 서원철 | 051-726-2392 | 품명 씰,비금속제 - 씰타입 HOLDER(STATIONARY SEAL RING) - 별칭 RC 원자력안전범주 NUCLEAR SAFETY RELATED 품질등급 A등급 제작사 WESTINGHOUSE ELECTRIC COMPANY - 도면번호 8118-101-307/003 - 부품번호 8114-305-017 - 원기술규격서(OTS) HANBIT 5&6, PYC-P-95ED2 한빛 원자력 본부 - 패키지 번호 N431-H.1-219 한울 원자력 본부 - 패키지 번호 ED2CRCP 제출서류목록 - 품질보증확인서(C of C) | WESTINGHOUSE ELECTRIC COMPANY |  | 8114-305-017
2021 | 2 | 계획예방정비용 | 고리 | 3발전소 | 5(신1) | 7 | 200225752 | 정비부분품(SPAR) | 국외 | S | 씰,비금속제 | 씰,비금속제,ROT,CIRCULAR,SET/10,RCP PART,CERT | EA | 1 | 기계부 | 서원철 | 051-726-2392 | 품명 씰,비금속제 - 씰타입 ROT - 씰형태 CIRCULAR - 최소포장단위 SET/10 - 특수사항 RCP PART - 품질보증서류 CERTIFICATE OF CONFORMANCE 품질등급 S등급 제작사 WESTINGHOUSE ELECTRIC COMPANY - 도면번호 8118-101-305,6,7 - 8126-101-305(SHIN WOLSONG ONLY - 부품번호 8120-305-006 - 8120-305-006 N 한울 원자력 본부 - 패키지 번호 ED2CRCP - FMR-UL-SU-346 | WESTINGHOUSE ELECTRIC COMPANY |  | 8120-305-006 N
2021 | 3 | 계획예방정비용 | 한울 | 3발전소 | 5 | 13 | 200225765 | 정비부분품(SPAR) | 국외 | Q | 씰 세트 | 씰 세트,O-RING*5EA,BACKING RING*1EA,NEEDLE | SET | 2 | 기계부 | 김웅규 | 054-785-1615 | 품명 씰 세트 - 구성품1 O-RING*5EA - 구성품2 BACKING RING*1EA - 구성품3 NEEDLE BACK RING*1EA - 한 세트의 개수 7EA/SET - 별칭 SHUT-OFF VALVE SEAL KIT(E) 원자력안전범주 NUCLEAR SAFETY RELATED 품질등급 Q등급 제작사 EDWARD VOGT VALVE CO. - 원기술규격서(OTS) HANBIT 5&6, 9-521-M243 - 부품번호 00981694 - 모델번호 A-260 - 도면번호 D94-32457-03 - D9790028-07 한빛 원자력 본부 - 패키지 번호 M243 한울 원자력 본부 - 패키지 번호 SUJ4-0219-010.5 제출서류목록 - 품질보증확인서(C of C) | EDWARD VOGT VALVE CO. | A-260 | 981694
2021 | 3 | 계획예방정비용 | 한울 | 3발전소 | 5 | 13 | 200225765 | 정비부분품(SPAR) | 국외 | Q | 씰 세트 | 씰 세트,O-RING*5EA,BACKING RING*1EA,NEEDLE | SET | 1 | 기계부 | 김웅규 | 054-785-1615 | 품명 씰 세트 - 구성품1 O-RING*5EA - 구성품2 BACKING RING*1EA - 구성품3 NEEDLE BACK RING*1EA - 한 세트의 개수 7EA/SET - 별칭 SHUT-OFF VALVE SEAL KIT(E) 원자력안전범주 NUCLEAR SAFETY RELATED 품질등급 Q등급 제작사 EDWARD VOGT VALVE CO. - 원기술규격서(OTS) HANBIT 5&6, 9-521-M243 - 부품번호 00981694 - 모델번호 A-260 - 도면번호 D94-32457-03 - D9790028-07 한빛 원자력 본부 - 패키지 번호 M243 한울 원자력 본부 - 패키지 번호 SUJ4-0219-010.5 제출서류목록 - 품질보증확인서(C of C) | EDWARD VOGT VALVE CO. | A-260 | 981694
2021 | 3 | 계획예방정비용 | 한울 | 3발전소 | 5 | 13 | 200225766 | 정비부분품(SPAR) | 국외 | Q | 씰 세트 | 씰 세트,8EA/SET,HANBIT 5&6, 9-521-M243,0065 | SET | 1 | 기계부 | 김웅규 | 054-785-1615 | 품명 씰 세트 - 한 세트의 개수 8EA/SET 원자력안전범주 NUCLEAR SAFETY RELATED 품질등급 Q등급 제작사 EDWARD VOGT VALVE CO. - 원기술규격서(OTS) HANBIT 5&6, 9-521-M243 - 부품번호 00659826 - 모델번호 A-100 - 도면번호 D94-32457-04 - D97-90028-11 한빛 원자력 본부 - 패키지 번호 M243 한울 원자력 본부 - 패키지 번호 SUJ4-0219-010.19 제출서류목록 - 품질보증확인서(C of C) | EDWARD VOGT VALVE CO. | A-100 | 659826
2022 | 2 | 계획예방정비용 | 한울 | 3발전소 | 6 | 13 | 200225766 | 정비부분품(SPAR) | 국외 | Q | 씰 세트 | 씰 세트,8EA/SET,HANBIT 5&6, 9-521-M243,0065 | SET | 1 | 기계부 | 김웅규 | 054-785-1615 | 품명 씰 세트 - 한 세트의 개수 8EA/SET 원자력안전범주 NUCLEAR SAFETY RELATED 품질등급 Q등급 제작사 EDWARD VOGT VALVE CO. - 원기술규격서(OTS) HANBIT 5&6, 9-521-M243 - 부품번호 00659826 - 모델번호 A-100 - 도면번호 D94-32457-04 - D97-90028-11 한빛 원자력 본부 - 패키지 번호 M243 한울 원자력 본부 - 패키지 번호 SUJ4-0219-010.19 제출서류목록 - 품질보증확인서(C of C) | EDWARD VOGT VALVE CO. | A-100 | 659826
2021 | 3 | 계획예방정비용 | 한울 | 3발전소 | 5 | 13 | 200225768 | 정비부분품(SPAR) | 국외 | Q | 씰 세트 | 씰 세트,GAS PRESS,13,C/W NEEDLE VLV,GAS PR | SET | 2 | 기계부 | 김웅규 | 054-785-1615 | 품명 씰 세트 - 씰타입 GAS PRESS - 한 세트의 개수 13 - 특수사항 C/W NEEDLE VLV - 별칭 GAS PRESSURE SEAL SET(E) 원자력안전범주 NUCLEAR SAFETY RELATED 품질등급 Q등급 제작사 EDWARD VOGT VALVE CO. - 원기술규격서(OTS) HANBIT 5&6, 9-521-M243 - 부품번호 00980910-SHELF-00 - 모델번호 A-260 - 도면번호 D94-32457-03 - D97-90028-07 - 주설비 참고자료 NEEDLE VALVE 한빛 원자력 본부 - 패키지 번호 M243 한울 원자력 본부 - 패키지 번호 SUJ4-0219-010.2 제출서류목록 - 품질보증확인서(C of C) | EDWARD VOGT VALVE CO. | A-260 | 00980910-SHELF-00
2021 | 3 | 계획예방정비용 | 한울 | 3발전소 | 5 | 13 | 200225768 | 정비부분품(SPAR) | 국외 | Q | 씰 세트 | 씰 세트,GAS PRESS,13,C/W NEEDLE VLV,GAS PR | SET | 1 | 기계부 | 김웅규 | 054-785-1615 | 품명 씰 세트 - 씰타입 GAS PRESS - 한 세트의 개수 13 - 특수사항 C/W NEEDLE VLV - 별칭 GAS PRESSURE SEAL SET(E) 원자력안전범주 NUCLEAR SAFETY RELATED 품질등급 Q등급 제작사 EDWARD VOGT VALVE CO. - 원기술규격서(OTS) HANBIT 5&6, 9-521-M243 - 부품번호 00980910-SHELF-00 - 모델번호 A-260 - 도면번호 D94-32457-03 - D97-90028-07 - 주설비 참고자료 NEEDLE VALVE 한빛 원자력 본부 - 패키지 번호 M243 한울 원자력 본부 - 패키지 번호 SUJ4-0219-010.2 제출서류목록 - 품질보증확인서(C of C) | EDWARD VOGT VALVE CO. | A-260 | 00980910-SHELF-00
2021 | 3 | 계획예방정비용 | 한울 | 3발전소 | 5 | 13 | 200225769 | 정비부분품(SPAR) | 국외 | Q | 씰 세트 | 씰 세트,11EA/SET,MANIFOLD SEAL KIT(E),HANBI | SET | 2 | 기계부 | 김웅규 | 054-785-1615 | 품명 씰 세트 - 한 세트의 개수 11EA/SET - 별칭 MANIFOLD SEAL KIT(E) 원자력안전범주 NUCLEAR SAFETY RELATED 품질등급 Q등급 제작사 EDWARD VOGT VALVE CO. - 원기술규격서(OTS) HANBIT 5&6, 9-521-M243 - 부품번호 00980911-TRACE-00 - 모델번호 A-260 - 도면번호 D94-32457-03 - D97-90028-07 한빛 원자력 본부 - 패키지 번호 M243 한울 원자력 본부 - 패키지 번호 SUJ4-0219-010.4 제출서류목록 - 품질보증확인서(C of C) | EDWARD VOGT VALVE CO. | A-260 | 00980911-TRACE-00
2021 | 3 | 계획예방정비용 | 한울 | 3발전소 | 5 | 13 | 200225769 | 정비부분품(SPAR) | 국외 | Q | 씰 세트 | 씰 세트,11EA/SET,MANIFOLD SEAL KIT(E),HANBI | SET | 1 | 기계부 | 김웅규 | 054-785-1615 | 품명 씰 세트 - 한 세트의 개수 11EA/SET - 별칭 MANIFOLD SEAL KIT(E) 원자력안전범주 NUCLEAR SAFETY RELATED 품질등급 Q등급 제작사 EDWARD VOGT VALVE CO. - 원기술규격서(OTS) HANBIT 5&6, 9-521-M243 - 부품번호 00980911-TRACE-00 - 모델번호 A-260 - 도면번호 D94-32457-03 - D97-90028-07 한빛 원자력 본부 - 패키지 번호 M243 한울 원자력 본부 - 패키지 번호 SUJ4-0219-010.4 제출서류목록 - 품질보증확인서(C of C) | EDWARD VOGT VALVE CO. | A-260 | 00980911-TRACE-00
2021 | 3 | 계획예방정비용 | 한울 | 3발전소 | 5 | 13 | 200225770 | 정비부분품(SPAR) | 국외 | Q | 씰 세트 | 씰 세트,18 ITEMS,TANK SEAL KIT(E),HANBIT 5& | SET | 2 | 기계부 | 김웅규 | 054-785-1615 | 품명 씰 세트 - 구성품1 18 ITEMS - 별칭 TANK SEAL KIT(E) 원자력안전범주 NUCLEAR SAFETY RELATED 품질등급 Q등급 제작사 EDWARD VOGT VALVE CO. - 원기술규격서(OTS) HANBIT 5&6, 9-521-M243 - 부품번호 00980912-SHELF-00 - 모델번호 A-260 - 도면번호 D94-32457-03 - D97-90028-07 한빛 원자력 본부 - 패키지 번호 M243 한울 원자력 본부 - 패키지 번호 SUJ4-0219-010.14 제출서류목록 - 품질보증확인서(C of C) | EDWARD VOGT VALVE CO. | A-260 | 00980912-SHELF-00
2021 | 3 | 계획예방정비용 | 한울 | 3발전소 | 5 | 13 | 200225770 | 정비부분품(SPAR) | 국외 | Q | 씰 세트 | 씰 세트,18 ITEMS,TANK SEAL KIT(E),HANBIT 5& | SET | 1 | 기계부 | 김웅규 | 054-785-1615 | 품명 씰 세트 - 구성품1 18 ITEMS - 별칭 TANK SEAL KIT(E) 원자력안전범주 NUCLEAR SAFETY RELATED 품질등급 Q등급 제작사 EDWARD VOGT VALVE CO. - 원기술규격서(OTS) HANBIT 5&6, 9-521-M243 - 부품번호 00980912-SHELF-00 - 모델번호 A-260 - 도면번호 D94-32457-03 - D97-90028-07 한빛 원자력 본부 - 패키지 번호 M243 한울 원자력 본부 - 패키지 번호 SUJ4-0219-010.14 제출서류목록 - 품질보증확인서(C of C) | EDWARD VOGT VALVE CO. | A-260 | 00980912-SHELF-00
2021 | 3 | 계획예방정비용 | 한울 | 3발전소 | 5 | 13 | 200225771 | 정비부분품(SPAR) | 국외 | Q | 씰 세트 | 씰 세트,GAS PRESS SWITCH KIT,8EA/SET,ASME N | SET | 1 | 기계부 | 김웅규 | 054-785-1615 | 품명 씰 세트 - 씰타입 GAS PRESS SWITCH KIT - 한 세트의 개수 8EA/SET - 적용품질기준 ASME NQA-1 - 품질보증서류 CERTIFICATE OF CONFORMANCE - NCR/SDDR(IF APPLICABLE) 원자력안전범주 NUCLEAR SAFETY RELATED 품질등급 Q등급 제작사 EDWARD VOGT VALVE CO. - 부품번호 00980918 - 모델번호 A-100 - 도면번호 D94-32457-04 - D97-90028-11 한빛 원자력 본부 - 패키지 번호 M243 한울 원자력 본부 - 패키지 번호 SUJ4-0219-010.30 | EDWARD VOGT VALVE CO. | A-100 | 980918
2022 | 2 | 계획예방정비용 | 한울 | 3발전소 | 6 | 13 | 200225771 | 정비부분품(SPAR) | 국외 | Q | 씰 세트 | 씰 세트,GAS PRESS SWITCH KIT,8EA/SET,ASME N | SET | 1 | 기계부 | 김웅규 | 054-785-1615 | 품명 씰 세트 - 씰타입 GAS PRESS SWITCH KIT - 한 세트의 개수 8EA/SET - 적용품질기준 ASME NQA-1 - 품질보증서류 CERTIFICATE OF CONFORMANCE - NCR/SDDR(IF APPLICABLE) 원자력안전범주 NUCLEAR SAFETY RELATED 품질등급 Q등급 제작사 EDWARD VOGT VALVE CO. - 부품번호 00980918 - 모델번호 A-100 - 도면번호 D94-32457-04 - D97-90028-11 한빛 원자력 본부 - 패키지 번호 M243 한울 원자력 본부 - 패키지 번호 SUJ4-0219-010.30 | EDWARD VOGT VALVE CO. | A-100 | 980918
2021 | 3 | 계획예방정비용 | 한울 | 3발전소 | 5 | 13 | 200225772 | 정비부분품(SPAR) | 국외 | Q | 씰 세트 | 씰 세트,KIT,TANK SEAL KIT(D),HANBIT 5&6, 9- | SET | 1 | 기계부 | 김웅규 | 054-785-1615 | 품명 씰 세트 - 최소포장단위 KIT - 별칭 TANK SEAL KIT(D) 원자력안전범주 NUCLEAR SAFETY RELATED 품질등급 Q등급 제작사 EDWARD VOGT VALVE CO. - 원기술규격서(OTS) HANBIT 5&6, 9-521-M243 - 부품번호 00980916-TRACE-00 - 모델번호 A-100 - 도면번호 D94-32457-04 - D97-90028-11 한빛 원자력 본부 - 패키지 번호 M243 한울 원자력 본부 - 패키지 번호 SUJ4-0219-010.26 제출서류목록 - 품질보증확인서(C of C) | EDWARD VOGT VALVE CO. | A-100 | 00980916-TRACE-00
2022 | 2 | 계획예방정비용 | 한울 | 3발전소 | 6 | 13 | 200225772 | 정비부분품(SPAR) | 국외 | Q | 씰 세트 | 씰 세트,KIT,TANK SEAL KIT(D),HANBIT 5&6, 9- | SET | 1 | 기계부 | 김웅규 | 054-785-1615 | 품명 씰 세트 - 최소포장단위 KIT - 별칭 TANK SEAL KIT(D) 원자력안전범주 NUCLEAR SAFETY RELATED 품질등급 Q등급 제작사 EDWARD VOGT VALVE CO. - 원기술규격서(OTS) HANBIT 5&6, 9-521-M243 - 부품번호 00980916-TRACE-00 - 모델번호 A-100 - 도면번호 D94-32457-04 - D97-90028-11 한빛 원자력 본부 - 패키지 번호 M243 한울 원자력 본부 - 패키지 번호 SUJ4-0219-010.26 제출서류목록 - 품질보증확인서(C of C) | EDWARD VOGT VALVE CO. | A-100 | 00980916-TRACE-00
2021 | 3 | 계획예방정비용 | 한울 | 3발전소 | 5 | 13 | 200225773 | 정비부분품(SPAR) | 국외 | Q | 씰 세트 | 씰 세트,MANIFOLD SEAL KIT(D),FKM,9EA/SET,R | SET | 1 | 기계부 | 김웅규 | 054-785-1615 | 품명 씰 세트 - 씰타입 MANIFOLD SEAL KIT(D) - 씰재질 FKM - 한 세트의 개수 9EA/SET - 적용기술기준 REFER TO PROCUREMENT SPEC - 적용품질기준 REFER TO PROCUREMENT SPEC - 품질보증서류 REFER TO PROCUREMENT SPEC - 시험성적서류 REFER TO PROCUREMENT SPEC 품질등급 Q등급 제작사 EDWARD VOGT VALVE CO. - 도면번호 D94-32457-04 - D97-90028-11 - 모델번호 A-100 - 부품번호 00980921 한빛 원자력 본부 - 패키지 번호 M243 한울 원자력 본부 - 패키지 번호 SUJ4-0219-010.18 | EDWARD VOGT VALVE CO. | A-100 | 980921
2020 | 1 | 계획예방정비용 | 고리 | 2발전소 | 3 | 26 | 200225800 | 정비부분품(SPAR) | 국외 | Q | 씰 세트 | 씰 세트,VALVE SIZE 18*14*18IN,MFIV-SEAL KIT | SET | 1 | 기계부 | 김승수 | 051-726-5426 | 품명 씰 세트 - 두께 VALVE SIZE 18*14*18IN - 별칭 MFIV-SEAL KIT #1,CYLINDER ASSY 원자력안전범주 NUCLEAR SAFETY RELATED 품질등급 Q등급 제작사 FLOWSERVE FCD CORPORATION - 모델번호 ROCKWELL A-180-B-13 - 부품번호 00980331 - 원기술규격서(OTS) KORI 3&4, M-907A - 제작사 유형(MFR CATEGORY) ORIGINAL EQUIP. SUPPLIER - 도면번호 PD-156657 고리 원자력 본부 - 패키지 번호 M-907A 제출서류목록 - 품질보증계획서(QAM) - 품질증빙/제출서류목록(QVDL) - 품질보증확인서(C of C) | FLOWSERVE FCD CORPORATION | ROCKWELL A-180-B-13 | 980331
2020 | 1 | 계획예방정비용 | 고리 | 2발전소 | 3 | 26 | 200225800 | 정비부분품(SPAR) | 국외 | Q | 씰 세트 | 씰 세트,VALVE SIZE 18*14*18IN,MFIV-SEAL KIT | SET | 2 | 기계부 | 김승수 | 051-726-5426 | 품명 씰 세트 - 두께 VALVE SIZE 18*14*18IN - 별칭 MFIV-SEAL KIT #1,CYLINDER ASSY 원자력안전범주 NUCLEAR SAFETY RELATED 품질등급 Q등급 제작사 FLOWSERVE FCD CORPORATION - 모델번호 ROCKWELL A-180-B-13 - 부품번호 00980331 - 원기술규격서(OTS) KORI 3&4, M-907A - 제작사 유형(MFR CATEGORY) ORIGINAL EQUIP. SUPPLIER - 도면번호 PD-156657 고리 원자력 본부 - 패키지 번호 M-907A 제출서류목록 - 품질보증계획서(QAM) - 품질증빙/제출서류목록(QVDL) - 품질보증확인서(C of C) | FLOWSERVE FCD CORPORATION | ROCKWELL A-180-B-13 | 980331
2020 | 1 | 계획예방정비용 | 고리 | 2발전소 | 4 | 26 | 200225800 | 정비부분품(SPAR) | 국외 | Q | 씰 세트 | 씰 세트,VALVE SIZE 18*14*18IN,MFIV-SEAL KIT | SET | 2 | 기계부 | 김승수 | 051-726-5426 | 품명 씰 세트 - 두께 VALVE SIZE 18*14*18IN - 별칭 MFIV-SEAL KIT #1,CYLINDER ASSY 원자력안전범주 NUCLEAR SAFETY RELATED 품질등급 Q등급 제작사 FLOWSERVE FCD CORPORATION - 모델번호 ROCKWELL A-180-B-13 - 부품번호 00980331 - 원기술규격서(OTS) KORI 3&4, M-907A - 제작사 유형(MFR CATEGORY) ORIGINAL EQUIP. SUPPLIER - 도면번호 PD-156657 고리 원자력 본부 - 패키지 번호 M-907A 제출서류목록 - 품질보증계획서(QAM) - 품질증빙/제출서류목록(QVDL) - 품질보증확인서(C of C) | FLOWSERVE FCD CORPORATION | ROCKWELL A-180-B-13 | 980331
2020 | 1 | 계획예방정비용 | 고리 | 2발전소 | 4 | 26 | 200225800 | 정비부분품(SPAR) | 국외 | Q | 씰 세트 | 씰 세트,VALVE SIZE 18*14*18IN,MFIV-SEAL KIT | SET | 1 | 기계부 | 김승수 | 051-726-5426 | 품명 씰 세트 - 두께 VALVE SIZE 18*14*18IN - 별칭 MFIV-SEAL KIT #1,CYLINDER ASSY 원자력안전범주 NUCLEAR SAFETY RELATED 품질등급 Q등급 제작사 FLOWSERVE FCD CORPORATION - 모델번호 ROCKWELL A-180-B-13 - 부품번호 00980331 - 원기술규격서(OTS) KORI 3&4, M-907A - 제작사 유형(MFR CATEGORY) ORIGINAL EQUIP. SUPPLIER - 도면번호 PD-156657 고리 원자력 본부 - 패키지 번호 M-907A 제출서류목록 - 품질보증계획서(QAM) - 품질증빙/제출서류목록(QVDL) - 품질보증확인서(C of C) | FLOWSERVE FCD CORPORATION | ROCKWELL A-180-B-13 | 980331
2021 | 3 | 계획예방정비용 | 고리 | 2발전소 | 3 | 27 | 200225800 | 정비부분품(SPAR) | 국외 | Q | 씰 세트 | 씰 세트,VALVE SIZE 18*14*18IN,MFIV-SEAL KIT | SET | 1 | 기계부 | 김승수 | 051-726-5426 | 품명 씰 세트 - 두께 VALVE SIZE 18*14*18IN - 별칭 MFIV-SEAL KIT #1,CYLINDER ASSY 원자력안전범주 NUCLEAR SAFETY RELATED 품질등급 Q등급 제작사 FLOWSERVE FCD CORPORATION - 모델번호 ROCKWELL A-180-B-13 - 부품번호 00980331 - 원기술규격서(OTS) KORI 3&4, M-907A - 제작사 유형(MFR CATEGORY) ORIGINAL EQUIP. SUPPLIER - 도면번호 PD-156657 고리 원자력 본부 - 패키지 번호 M-907A 제출서류목록 - 품질보증계획서(QAM) - 품질증빙/제출서류목록(QVDL) - 품질보증확인서(C of C) | FLOWSERVE FCD CORPORATION | ROCKWELL A-180-B-13 | 980331
2021 | 3 | 계획예방정비용 | 고리 | 2발전소 | 3 | 27 | 200225800 | 정비부분품(SPAR) | 국외 | Q | 씰 세트 | 씰 세트,VALVE SIZE 18*14*18IN,MFIV-SEAL KIT | SET | 2 | 기계부 | 김승수 | 051-726-5426 | 품명 씰 세트 - 두께 VALVE SIZE 18*14*18IN - 별칭 MFIV-SEAL KIT #1,CYLINDER ASSY 원자력안전범주 NUCLEAR SAFETY RELATED 품질등급 Q등급 제작사 FLOWSERVE FCD CORPORATION - 모델번호 ROCKWELL A-180-B-13 - 부품번호 00980331 - 원기술규격서(OTS) KORI 3&4, M-907A - 제작사 유형(MFR CATEGORY) ORIGINAL EQUIP. SUPPLIER - 도면번호 PD-156657 고리 원자력 본부 - 패키지 번호 M-907A 제출서류목록 - 품질보증계획서(QAM) - 품질증빙/제출서류목록(QVDL) - 품질보증확인서(C of C) | FLOWSERVE FCD CORPORATION | ROCKWELL A-180-B-13 | 980331
2021 | 3 | 계획예방정비용 | 고리 | 2발전소 | 4 | 27 | 200225800 | 정비부분품(SPAR) | 국외 | Q | 씰 세트 | 씰 세트,VALVE SIZE 18*14*18IN,MFIV-SEAL KIT | SET | 2 | 기계부 | 김승수 | 051-726-5426 | 품명 씰 세트 - 두께 VALVE SIZE 18*14*18IN - 별칭 MFIV-SEAL KIT #1,CYLINDER ASSY 원자력안전범주 NUCLEAR SAFETY RELATED 품질등급 Q등급 제작사 FLOWSERVE FCD CORPORATION - 모델번호 ROCKWELL A-180-B-13 - 부품번호 00980331 - 원기술규격서(OTS) KORI 3&4, M-907A - 제작사 유형(MFR CATEGORY) ORIGINAL EQUIP. SUPPLIER - 도면번호 PD-156657 고리 원자력 본부 - 패키지 번호 M-907A 제출서류목록 - 품질보증계획서(QAM) - 품질증빙/제출서류목록(QVDL) - 품질보증확인서(C of C) | FLOWSERVE FCD CORPORATION | ROCKWELL A-180-B-13 | 980331
2021 | 3 | 계획예방정비용 | 고리 | 2발전소 | 4 | 27 | 200225800 | 정비부분품(SPAR) | 국외 | Q | 씰 세트 | 씰 세트,VALVE SIZE 18*14*18IN,MFIV-SEAL KIT | SET | 1 | 기계부 | 김승수 | 051-726-5426 | 품명 씰 세트 - 두께 VALVE SIZE 18*14*18IN - 별칭 MFIV-SEAL KIT #1,CYLINDER ASSY 원자력안전범주 NUCLEAR SAFETY RELATED 품질등급 Q등급 제작사 FLOWSERVE FCD CORPORATION - 모델번호 ROCKWELL A-180-B-13 - 부품번호 00980331 - 원기술규격서(OTS) KORI 3&4, M-907A - 제작사 유형(MFR CATEGORY) ORIGINAL EQUIP. SUPPLIER - 도면번호 PD-156657 고리 원자력 본부 - 패키지 번호 M-907A 제출서류목록 - 품질보증계획서(QAM) - 품질증빙/제출서류목록(QVDL) - 품질보증확인서(C of C) | FLOWSERVE FCD CORPORATION | ROCKWELL A-180-B-13 | 980331
2022 | 4 | 계획예방정비용 | 고리 | 2발전소 | 3 | 28 | 200225800 | 정비부분품(SPAR) | 국외 | Q | 씰 세트 | 씰 세트,VALVE SIZE 18*14*18IN,MFIV-SEAL KIT | SET | 1 | 기계부 | 김승수 | 051-726-5426 | 품명 씰 세트 - 두께 VALVE SIZE 18*14*18IN - 별칭 MFIV-SEAL KIT #1,CYLINDER ASSY 원자력안전범주 NUCLEAR SAFETY RELATED 품질등급 Q등급 제작사 FLOWSERVE FCD CORPORATION - 모델번호 ROCKWELL A-180-B-13 - 부품번호 00980331 - 원기술규격서(OTS) KORI 3&4, M-907A - 제작사 유형(MFR CATEGORY) ORIGINAL EQUIP. SUPPLIER - 도면번호 PD-156657 고리 원자력 본부 - 패키지 번호 M-907A 제출서류목록 - 품질보증계획서(QAM) - 품질증빙/제출서류목록(QVDL) - 품질보증확인서(C of C) | FLOWSERVE FCD CORPORATION | ROCKWELL A-180-B-13 | 980331
2022 | 4 | 계획예방정비용 | 고리 | 2발전소 | 3 | 28 | 200225800 | 정비부분품(SPAR) | 국외 | Q | 씰 세트 | 씰 세트,VALVE SIZE 18*14*18IN,MFIV-SEAL KIT | SET | 2 | 기계부 | 김승수 | 051-726-5426 | 품명 씰 세트 - 두께 VALVE SIZE 18*14*18IN - 별칭 MFIV-SEAL KIT #1,CYLINDER ASSY 원자력안전범주 NUCLEAR SAFETY RELATED 품질등급 Q등급 제작사 FLOWSERVE FCD CORPORATION - 모델번호 ROCKWELL A-180-B-13 - 부품번호 00980331 - 원기술규격서(OTS) KORI 3&4, M-907A - 제작사 유형(MFR CATEGORY) ORIGINAL EQUIP. SUPPLIER - 도면번호 PD-156657 고리 원자력 본부 - 패키지 번호 M-907A 제출서류목록 - 품질보증계획서(QAM) - 품질증빙/제출서류목록(QVDL) - 품질보증확인서(C of C) | FLOWSERVE FCD CORPORATION | ROCKWELL A-180-B-13 | 980331
2022 | 4 | 계획예방정비용 | 고리 | 2발전소 | 4 | 28 | 200225800 | 정비부분품(SPAR) | 국외 | Q | 씰 세트 | 씰 세트,VALVE SIZE 18*14*18IN,MFIV-SEAL KIT | SET | 2 | 기계부 | 김승수 | 051-726-5426 | 품명 씰 세트 - 두께 VALVE SIZE 18*14*18IN - 별칭 MFIV-SEAL KIT #1,CYLINDER ASSY 원자력안전범주 NUCLEAR SAFETY RELATED 품질등급 Q등급 제작사 FLOWSERVE FCD CORPORATION - 모델번호 ROCKWELL A-180-B-13 - 부품번호 00980331 - 원기술규격서(OTS) KORI 3&4, M-907A - 제작사 유형(MFR CATEGORY) ORIGINAL EQUIP. SUPPLIER - 도면번호 PD-156657 고리 원자력 본부 - 패키지 번호 M-907A 제출서류목록 - 품질보증계획서(QAM) - 품질증빙/제출서류목록(QVDL) - 품질보증확인서(C of C) | FLOWSERVE FCD CORPORATION | ROCKWELL A-180-B-13 | 980331
2022 | 4 | 계획예방정비용 | 고리 | 2발전소 | 4 | 28 | 200225800 | 정비부분품(SPAR) | 국외 | Q | 씰 세트 | 씰 세트,VALVE SIZE 18*14*18IN,MFIV-SEAL KIT | SET | 1 | 기계부 | 김승수 | 051-726-5426 | 품명 씰 세트 - 두께 VALVE SIZE 18*14*18IN - 별칭 MFIV-SEAL KIT #1,CYLINDER ASSY 원자력안전범주 NUCLEAR SAFETY RELATED 품질등급 Q등급 제작사 FLOWSERVE FCD CORPORATION - 모델번호 ROCKWELL A-180-B-13 - 부품번호 00980331 - 원기술규격서(OTS) KORI 3&4, M-907A - 제작사 유형(MFR CATEGORY) ORIGINAL EQUIP. SUPPLIER - 도면번호 PD-156657 고리 원자력 본부 - 패키지 번호 M-907A 제출서류목록 - 품질보증계획서(QAM) - 품질증빙/제출서류목록(QVDL) - 품질보증확인서(C of C) | FLOWSERVE FCD CORPORATION | ROCKWELL A-180-B-13 | 980331
2020 | 1 | 계획예방정비용 | 고리 | 2발전소 | 3 | 26 | 200225801 | 정비부분품(SPAR) | 국외 | S | 씰 세트 | 씰 세트,VALVE SIZE 18*14*14IN,C OF C,MFIV-S | SET | 1 | 기계부 | 김승수 | 051-726-5426 | 품명 씰 세트 - 두께 VALVE SIZE 18*14*14IN - 품질보증서류 C OF C - 별칭 MFIV-SEAL KIT #2, HYDRAULIC 품질등급 S등급 제작사 FLOWSERVE FCD CORPORATION - 모델번호 ROCKWELL A-180-B-13 - 부품번호 00980332 - 도면번호 PD-156567 고리 원자력 본부 - 패키지 번호 M-907A | FLOWSERVE FCD CORPORATION | ROCKWELL A-180-B-13 | 980332
2020 | 1 | 계획예방정비용 | 고리 | 2발전소 | 3 | 26 | 200225801 | 정비부분품(SPAR) | 국외 | S | 씰 세트 | 씰 세트,VALVE SIZE 18*14*14IN,C OF C,MFIV-S | SET | 4 | 기계부 | 김승수 | 051-726-5426 | 품명 씰 세트 - 두께 VALVE SIZE 18*14*14IN - 품질보증서류 C OF C - 별칭 MFIV-SEAL KIT #2, HYDRAULIC 품질등급 S등급 제작사 FLOWSERVE FCD CORPORATION - 모델번호 ROCKWELL A-180-B-13 - 부품번호 00980332 - 도면번호 PD-156567 고리 원자력 본부 - 패키지 번호 M-907A | FLOWSERVE FCD CORPORATION | ROCKWELL A-180-B-13 | 980332
2020 | 1 | 계획예방정비용 | 고리 | 2발전소 | 3 | 26 | 200225801 | 정비부분품(SPAR) | 국외 | S | 씰 세트 | 씰 세트,VALVE SIZE 18*14*14IN,C OF C,MFIV-S | SET | 2 | 기계부 | 김승수 | 051-726-5426 | 품명 씰 세트 - 두께 VALVE SIZE 18*14*14IN - 품질보증서류 C OF C - 별칭 MFIV-SEAL KIT #2, HYDRAULIC 품질등급 S등급 제작사 FLOWSERVE FCD CORPORATION - 모델번호 ROCKWELL A-180-B-13 - 부품번호 00980332 - 도면번호 PD-156567 고리 원자력 본부 - 패키지 번호 M-907A | FLOWSERVE FCD CORPORATION | ROCKWELL A-180-B-13 | 980332
2020 | 1 | 계획예방정비용 | 고리 | 2발전소 | 4 | 26 | 200225801 | 정비부분품(SPAR) | 국외 | S | 씰 세트 | 씰 세트,VALVE SIZE 18*14*14IN,C OF C,MFIV-S | SET | 2 | 기계부 | 김승수 | 051-726-5426 | 품명 씰 세트 - 두께 VALVE SIZE 18*14*14IN - 품질보증서류 C OF C - 별칭 MFIV-SEAL KIT #2, HYDRAULIC 품질등급 S등급 제작사 FLOWSERVE FCD CORPORATION - 모델번호 ROCKWELL A-180-B-13 - 부품번호 00980332 - 도면번호 PD-156567 고리 원자력 본부 - 패키지 번호 M-907A | FLOWSERVE FCD CORPORATION | ROCKWELL A-180-B-13 | 980332
2020 | 1 | 계획예방정비용 | 고리 | 2발전소 | 4 | 26 | 200225801 | 정비부분품(SPAR) | 국외 | S | 씰 세트 | 씰 세트,VALVE SIZE 18*14*14IN,C OF C,MFIV-S | SET | 4 | 기계부 | 김승수 | 051-726-5426 | 품명 씰 세트 - 두께 VALVE SIZE 18*14*14IN - 품질보증서류 C OF C - 별칭 MFIV-SEAL KIT #2, HYDRAULIC 품질등급 S등급 제작사 FLOWSERVE FCD CORPORATION - 모델번호 ROCKWELL A-180-B-13 - 부품번호 00980332 - 도면번호 PD-156567 고리 원자력 본부 - 패키지 번호 M-907A | FLOWSERVE FCD CORPORATION | ROCKWELL A-180-B-13 | 980332
2020 | 1 | 계획예방정비용 | 고리 | 2발전소 | 4 | 26 | 200225801 | 정비부분품(SPAR) | 국외 | S | 씰 세트 | 씰 세트,VALVE SIZE 18*14*14IN,C OF C,MFIV-S | SET | 1 | 기계부 | 김승수 | 051-726-5426 | 품명 씰 세트 - 두께 VALVE SIZE 18*14*14IN - 품질보증서류 C OF C - 별칭 MFIV-SEAL KIT #2, HYDRAULIC 품질등급 S등급 제작사 FLOWSERVE FCD CORPORATION - 모델번호 ROCKWELL A-180-B-13 - 부품번호 00980332 - 도면번호 PD-156567 고리 원자력 본부 - 패키지 번호 M-907A | FLOWSERVE FCD CORPORATION | ROCKWELL A-180-B-13 | 980332
2021 | 3 | 계획예방정비용 | 고리 | 2발전소 | 3 | 27 | 200225801 | 정비부분품(SPAR) | 국외 | S | 씰 세트 | 씰 세트,VALVE SIZE 18*14*14IN,C OF C,MFIV-S | SET | 1 | 기계부 | 김승수 | 051-726-5426 | 품명 씰 세트 - 두께 VALVE SIZE 18*14*14IN - 품질보증서류 C OF C - 별칭 MFIV-SEAL KIT #2, HYDRAULIC 품질등급 S등급 제작사 FLOWSERVE FCD CORPORATION - 모델번호 ROCKWELL A-180-B-13 - 부품번호 00980332 - 도면번호 PD-156567 고리 원자력 본부 - 패키지 번호 M-907A | FLOWSERVE FCD CORPORATION | ROCKWELL A-180-B-13 | 980332
2021 | 3 | 계획예방정비용 | 고리 | 2발전소 | 3 | 27 | 200225801 | 정비부분품(SPAR) | 국외 | S | 씰 세트 | 씰 세트,VALVE SIZE 18*14*14IN,C OF C,MFIV-S | SET | 4 | 기계부 | 김승수 | 051-726-5426 | 품명 씰 세트 - 두께 VALVE SIZE 18*14*14IN - 품질보증서류 C OF C - 별칭 MFIV-SEAL KIT #2, HYDRAULIC 품질등급 S등급 제작사 FLOWSERVE FCD CORPORATION - 모델번호 ROCKWELL A-180-B-13 - 부품번호 00980332 - 도면번호 PD-156567 고리 원자력 본부 - 패키지 번호 M-907A | FLOWSERVE FCD CORPORATION | ROCKWELL A-180-B-13 | 980332
2021 | 3 | 계획예방정비용 | 고리 | 2발전소 | 3 | 27 | 200225801 | 정비부분품(SPAR) | 국외 | S | 씰 세트 | 씰 세트,VALVE SIZE 18*14*14IN,C OF C,MFIV-S | SET | 2 | 기계부 | 김승수 | 051-726-5426 | 품명 씰 세트 - 두께 VALVE SIZE 18*14*14IN - 품질보증서류 C OF C - 별칭 MFIV-SEAL KIT #2, HYDRAULIC 품질등급 S등급 제작사 FLOWSERVE FCD CORPORATION - 모델번호 ROCKWELL A-180-B-13 - 부품번호 00980332 - 도면번호 PD-156567 고리 원자력 본부 - 패키지 번호 M-907A | FLOWSERVE FCD CORPORATION | ROCKWELL A-180-B-13 | 980332
2021 | 3 | 계획예방정비용 | 고리 | 2발전소 | 4 | 27 | 200225801 | 정비부분품(SPAR) | 국외 | S | 씰 세트 | 씰 세트,VALVE SIZE 18*14*14IN,C OF C,MFIV-S | SET | 4 | 기계부 | 김승수 | 051-726-5426 | 품명 씰 세트 - 두께 VALVE SIZE 18*14*14IN - 품질보증서류 C OF C - 별칭 MFIV-SEAL KIT #2, HYDRAULIC 품질등급 S등급 제작사 FLOWSERVE FCD CORPORATION - 모델번호 ROCKWELL A-180-B-13 - 부품번호 00980332 - 도면번호 PD-156567 고리 원자력 본부 - 패키지 번호 M-907A | FLOWSERVE FCD CORPORATION | ROCKWELL A-180-B-13 | 980332
2021 | 3 | 계획예방정비용 | 고리 | 2발전소 | 4 | 27 | 200225801 | 정비부분품(SPAR) | 국외 | S | 씰 세트 | 씰 세트,VALVE SIZE 18*14*14IN,C OF C,MFIV-S | SET | 1 | 기계부 | 김승수 | 051-726-5426 | 품명 씰 세트 - 두께 VALVE SIZE 18*14*14IN - 품질보증서류 C OF C - 별칭 MFIV-SEAL KIT #2, HYDRAULIC 품질등급 S등급 제작사 FLOWSERVE FCD CORPORATION - 모델번호 ROCKWELL A-180-B-13 - 부품번호 00980332 - 도면번호 PD-156567 고리 원자력 본부 - 패키지 번호 M-907A | FLOWSERVE FCD CORPORATION | ROCKWELL A-180-B-13 | 980332
2021 | 3 | 계획예방정비용 | 고리 | 2발전소 | 4 | 27 | 200225801 | 정비부분품(SPAR) | 국외 | S | 씰 세트 | 씰 세트,VALVE SIZE 18*14*14IN,C OF C,MFIV-S | SET | 2 | 기계부 | 김승수 | 051-726-5426 | 품명 씰 세트 - 두께 VALVE SIZE 18*14*14IN - 품질보증서류 C OF C - 별칭 MFIV-SEAL KIT #2, HYDRAULIC 품질등급 S등급 제작사 FLOWSERVE FCD CORPORATION - 모델번호 ROCKWELL A-180-B-13 - 부품번호 00980332 - 도면번호 PD-156567 고리 원자력 본부 - 패키지 번호 M-907A | FLOWSERVE FCD CORPORATION | ROCKWELL A-180-B-13 | 980332
2022 | 4 | 계획예방정비용 | 고리 | 2발전소 | 3 | 28 | 200225801 | 정비부분품(SPAR) | 국외 | S | 씰 세트 | 씰 세트,VALVE SIZE 18*14*14IN,C OF C,MFIV-S | SET | 1 | 기계부 | 김승수 | 051-726-5426 | 품명 씰 세트 - 두께 VALVE SIZE 18*14*14IN - 품질보증서류 C OF C - 별칭 MFIV-SEAL KIT #2, HYDRAULIC 품질등급 S등급 제작사 FLOWSERVE FCD CORPORATION - 모델번호 ROCKWELL A-180-B-13 - 부품번호 00980332 - 도면번호 PD-156567 고리 원자력 본부 - 패키지 번호 M-907A | FLOWSERVE FCD CORPORATION | ROCKWELL A-180-B-13 | 980332
2022 | 4 | 계획예방정비용 | 고리 | 2발전소 | 3 | 28 | 200225801 | 정비부분품(SPAR) | 국외 | S | 씰 세트 | 씰 세트,VALVE SIZE 18*14*14IN,C OF C,MFIV-S | SET | 4 | 기계부 | 김승수 | 051-726-5426 | 품명 씰 세트 - 두께 VALVE SIZE 18*14*14IN - 품질보증서류 C OF C - 별칭 MFIV-SEAL KIT #2, HYDRAULIC 품질등급 S등급 제작사 FLOWSERVE FCD CORPORATION - 모델번호 ROCKWELL A-180-B-13 - 부품번호 00980332 - 도면번호 PD-156567 고리 원자력 본부 - 패키지 번호 M-907A | FLOWSERVE FCD CORPORATION | ROCKWELL A-180-B-13 | 980332
2022 | 4 | 계획예방정비용 | 고리 | 2발전소 | 3 | 28 | 200225801 | 정비부분품(SPAR) | 국외 | S | 씰 세트 | 씰 세트,VALVE SIZE 18*14*14IN,C OF C,MFIV-S | SET | 2 | 기계부 | 김승수 | 051-726-5426 | 품명 씰 세트 - 두께 VALVE SIZE 18*14*14IN - 품질보증서류 C OF C - 별칭 MFIV-SEAL KIT #2, HYDRAULIC 품질등급 S등급 제작사 FLOWSERVE FCD CORPORATION - 모델번호 ROCKWELL A-180-B-13 - 부품번호 00980332 - 도면번호 PD-156567 고리 원자력 본부 - 패키지 번호 M-907A | FLOWSERVE FCD CORPORATION | ROCKWELL A-180-B-13 | 980332
2022 | 4 | 계획예방정비용 | 고리 | 2발전소 | 4 | 28 | 200225801 | 정비부분품(SPAR) | 국외 | S | 씰 세트 | 씰 세트,VALVE SIZE 18*14*14IN,C OF C,MFIV-S | SET | 4 | 기계부 | 김승수 | 051-726-5426 | 품명 씰 세트 - 두께 VALVE SIZE 18*14*14IN - 품질보증서류 C OF C - 별칭 MFIV-SEAL KIT #2, HYDRAULIC 품질등급 S등급 제작사 FLOWSERVE FCD CORPORATION - 모델번호 ROCKWELL A-180-B-13 - 부품번호 00980332 - 도면번호 PD-156567 고리 원자력 본부 - 패키지 번호 M-907A | FLOWSERVE FCD CORPORATION | ROCKWELL A-180-B-13 | 980332
2022 | 4 | 계획예방정비용 | 고리 | 2발전소 | 4 | 28 | 200225801 | 정비부분품(SPAR) | 국외 | S | 씰 세트 | 씰 세트,VALVE SIZE 18*14*14IN,C OF C,MFIV-S | SET | 1 | 기계부 | 김승수 | 051-726-5426 | 품명 씰 세트 - 두께 VALVE SIZE 18*14*14IN - 품질보증서류 C OF C - 별칭 MFIV-SEAL KIT #2, HYDRAULIC 품질등급 S등급 제작사 FLOWSERVE FCD CORPORATION - 모델번호 ROCKWELL A-180-B-13 - 부품번호 00980332 - 도면번호 PD-156567 고리 원자력 본부 - 패키지 번호 M-907A | FLOWSERVE FCD CORPORATION | ROCKWELL A-180-B-13 | 980332
2022 | 4 | 계획예방정비용 | 고리 | 2발전소 | 4 | 28 | 200225801 | 정비부분품(SPAR) | 국외 | S | 씰 세트 | 씰 세트,VALVE SIZE 18*14*14IN,C OF C,MFIV-S | SET | 2 | 기계부 | 김승수 | 051-726-5426 | 품명 씰 세트 - 두께 VALVE SIZE 18*14*14IN - 품질보증서류 C OF C - 별칭 MFIV-SEAL KIT #2, HYDRAULIC 품질등급 S등급 제작사 FLOWSERVE FCD CORPORATION - 모델번호 ROCKWELL A-180-B-13 - 부품번호 00980332 - 도면번호 PD-156567 고리 원자력 본부 - 패키지 번호 M-907A | FLOWSERVE FCD CORPORATION | ROCKWELL A-180-B-13 | 980332
2020 | 1 | 계획예방정비용 | 고리 | 2발전소 | 3 | 26 | 200225802 | 정비부분품(SPAR) | 국외 | S | 씰 세트 | 씰 세트,VALVE SIZE 18*14*14IN,C OF C,MFIV-S | SET | 1 | 기계부 | 김승수 | 051-726-5426 | 품명 씰 세트 - 두께 VALVE SIZE 18*14*14IN - 품질보증서류 C OF C - 별칭 MFIV-SEAL KIT#3,RESERVIOR ASSY 품질등급 S등급 제작사 FLOWSERVE FCD CORPORATION - 모델번호 ROCKWELL A-180-B-13 - 부품번호 00980333 - 도면번호 PD-156567 고리 원자력 본부 - 패키지 번호 M-907A | FLOWSERVE FCD CORPORATION | ROCKWELL A-180-B-13 | 980333
2020 | 1 | 계획예방정비용 | 고리 | 2발전소 | 3 | 26 | 200225802 | 정비부분품(SPAR) | 국외 | S | 씰 세트 | 씰 세트,VALVE SIZE 18*14*14IN,C OF C,MFIV-S | SET | 4 | 기계부 | 김승수 | 051-726-5426 | 품명 씰 세트 - 두께 VALVE SIZE 18*14*14IN - 품질보증서류 C OF C - 별칭 MFIV-SEAL KIT#3,RESERVIOR ASSY 품질등급 S등급 제작사 FLOWSERVE FCD CORPORATION - 모델번호 ROCKWELL A-180-B-13 - 부품번호 00980333 - 도면번호 PD-156567 고리 원자력 본부 - 패키지 번호 M-907A | FLOWSERVE FCD CORPORATION | ROCKWELL A-180-B-13 | 980333
2020 | 1 | 계획예방정비용 | 고리 | 2발전소 | 3 | 26 | 200225802 | 정비부분품(SPAR) | 국외 | S | 씰 세트 | 씰 세트,VALVE SIZE 18*14*14IN,C OF C,MFIV-S | SET | 2 | 기계부 | 김승수 | 051-726-5426 | 품명 씰 세트 - 두께 VALVE SIZE 18*14*14IN - 품질보증서류 C OF C - 별칭 MFIV-SEAL KIT#3,RESERVIOR ASSY 품질등급 S등급 제작사 FLOWSERVE FCD CORPORATION - 모델번호 ROCKWELL A-180-B-13 - 부품번호 00980333 - 도면번호 PD-156567 고리 원자력 본부 - 패키지 번호 M-907A | FLOWSERVE FCD CORPORATION | ROCKWELL A-180-B-13 | 980333
2020 | 1 | 계획예방정비용 | 고리 | 2발전소 | 4 | 26 | 200225802 | 정비부분품(SPAR) | 국외 | S | 씰 세트 | 씰 세트,VALVE SIZE 18*14*14IN,C OF C,MFIV-S | SET | 2 | 기계부 | 김승수 | 051-726-5426 | 품명 씰 세트 - 두께 VALVE SIZE 18*14*14IN - 품질보증서류 C OF C - 별칭 MFIV-SEAL KIT#3,RESERVIOR ASSY 품질등급 S등급 제작사 FLOWSERVE FCD CORPORATION - 모델번호 ROCKWELL A-180-B-13 - 부품번호 00980333 - 도면번호 PD-156567 고리 원자력 본부 - 패키지 번호 M-907A | FLOWSERVE FCD CORPORATION | ROCKWELL A-180-B-13 | 980333
2020 | 1 | 계획예방정비용 | 고리 | 2발전소 | 4 | 26 | 200225802 | 정비부분품(SPAR) | 국외 | S | 씰 세트 | 씰 세트,VALVE SIZE 18*14*14IN,C OF C,MFIV-S | SET | 4 | 기계부 | 김승수 | 051-726-5426 | 품명 씰 세트 - 두께 VALVE SIZE 18*14*14IN - 품질보증서류 C OF C - 별칭 MFIV-SEAL KIT#3,RESERVIOR ASSY 품질등급 S등급 제작사 FLOWSERVE FCD CORPORATION - 모델번호 ROCKWELL A-180-B-13 - 부품번호 00980333 - 도면번호 PD-156567 고리 원자력 본부 - 패키지 번호 M-907A | FLOWSERVE FCD CORPORATION | ROCKWELL A-180-B-13 | 980333
2020 | 1 | 계획예방정비용 | 고리 | 2발전소 | 4 | 26 | 200225802 | 정비부분품(SPAR) | 국외 | S | 씰 세트 | 씰 세트,VALVE SIZE 18*14*14IN,C OF C,MFIV-S | SET | 1 | 기계부 | 김승수 | 051-726-5426 | 품명 씰 세트 - 두께 VALVE SIZE 18*14*14IN - 품질보증서류 C OF C - 별칭 MFIV-SEAL KIT#3,RESERVIOR ASSY 품질등급 S등급 제작사 FLOWSERVE FCD CORPORATION - 모델번호 ROCKWELL A-180-B-13 - 부품번호 00980333 - 도면번호 PD-156567 고리 원자력 본부 - 패키지 번호 M-907A | FLOWSERVE FCD CORPORATION | ROCKWELL A-180-B-13 | 980333
2021 | 3 | 계획예방정비용 | 고리 | 2발전소 | 3 | 27 | 200225802 | 정비부분품(SPAR) | 국외 | S | 씰 세트 | 씰 세트,VALVE SIZE 18*14*14IN,C OF C,MFIV-S | SET | 1 | 기계부 | 김승수 | 051-726-5426 | 품명 씰 세트 - 두께 VALVE SIZE 18*14*14IN - 품질보증서류 C OF C - 별칭 MFIV-SEAL KIT#3,RESERVIOR ASSY 품질등급 S등급 제작사 FLOWSERVE FCD CORPORATION - 모델번호 ROCKWELL A-180-B-13 - 부품번호 00980333 - 도면번호 PD-156567 고리 원자력 본부 - 패키지 번호 M-907A | FLOWSERVE FCD CORPORATION | ROCKWELL A-180-B-13 | 980333
2021 | 3 | 계획예방정비용 | 고리 | 2발전소 | 3 | 27 | 200225802 | 정비부분품(SPAR) | 국외 | S | 씰 세트 | 씰 세트,VALVE SIZE 18*14*14IN,C OF C,MFIV-S | SET | 4 | 기계부 | 김승수 | 051-726-5426 | 품명 씰 세트 - 두께 VALVE SIZE 18*14*14IN - 품질보증서류 C OF C - 별칭 MFIV-SEAL KIT#3,RESERVIOR ASSY 품질등급 S등급 제작사 FLOWSERVE FCD CORPORATION - 모델번호 ROCKWELL A-180-B-13 - 부품번호 00980333 - 도면번호 PD-156567 고리 원자력 본부 - 패키지 번호 M-907A | FLOWSERVE FCD CORPORATION | ROCKWELL A-180-B-13 | 980333
2021 | 3 | 계획예방정비용 | 고리 | 2발전소 | 3 | 27 | 200225802 | 정비부분품(SPAR) | 국외 | S | 씰 세트 | 씰 세트,VALVE SIZE 18*14*14IN,C OF C,MFIV-S | SET | 2 | 기계부 | 김승수 | 051-726-5426 | 품명 씰 세트 - 두께 VALVE SIZE 18*14*14IN - 품질보증서류 C OF C - 별칭 MFIV-SEAL KIT#3,RESERVIOR ASSY 품질등급 S등급 제작사 FLOWSERVE FCD CORPORATION - 모델번호 ROCKWELL A-180-B-13 - 부품번호 00980333 - 도면번호 PD-156567 고리 원자력 본부 - 패키지 번호 M-907A | FLOWSERVE FCD CORPORATION | ROCKWELL A-180-B-13 | 980333
2021 | 3 | 계획예방정비용 | 고리 | 2발전소 | 4 | 27 | 200225802 | 정비부분품(SPAR) | 국외 | S | 씰 세트 | 씰 세트,VALVE SIZE 18*14*14IN,C OF C,MFIV-S | SET | 4 | 기계부 | 김승수 | 051-726-5426 | 품명 씰 세트 - 두께 VALVE SIZE 18*14*14IN - 품질보증서류 C OF C - 별칭 MFIV-SEAL KIT#3,RESERVIOR ASSY 품질등급 S등급 제작사 FLOWSERVE FCD CORPORATION - 모델번호 ROCKWELL A-180-B-13 - 부품번호 00980333 - 도면번호 PD-156567 고리 원자력 본부 - 패키지 번호 M-907A | FLOWSERVE FCD CORPORATION | ROCKWELL A-180-B-13 | 980333
2021 | 3 | 계획예방정비용 | 고리 | 2발전소 | 4 | 27 | 200225802 | 정비부분품(SPAR) | 국외 | S | 씰 세트 | 씰 세트,VALVE SIZE 18*14*14IN,C OF C,MFIV-S | SET | 1 | 기계부 | 김승수 | 051-726-5426 | 품명 씰 세트 - 두께 VALVE SIZE 18*14*14IN - 품질보증서류 C OF C - 별칭 MFIV-SEAL KIT#3,RESERVIOR ASSY 품질등급 S등급 제작사 FLOWSERVE FCD CORPORATION - 모델번호 ROCKWELL A-180-B-13 - 부품번호 00980333 - 도면번호 PD-156567 고리 원자력 본부 - 패키지 번호 M-907A | FLOWSERVE FCD CORPORATION | ROCKWELL A-180-B-13 | 980333
2021 | 3 | 계획예방정비용 | 고리 | 2발전소 | 4 | 27 | 200225802 | 정비부분품(SPAR) | 국외 | S | 씰 세트 | 씰 세트,VALVE SIZE 18*14*14IN,C OF C,MFIV-S | SET | 2 | 기계부 | 김승수 | 051-726-5426 | 품명 씰 세트 - 두께 VALVE SIZE 18*14*14IN - 품질보증서류 C OF C - 별칭 MFIV-SEAL KIT#3,RESERVIOR ASSY 품질등급 S등급 제작사 FLOWSERVE FCD CORPORATION - 모델번호 ROCKWELL A-180-B-13 - 부품번호 00980333 - 도면번호 PD-156567 고리 원자력 본부 - 패키지 번호 M-907A | FLOWSERVE FCD CORPORATION | ROCKWELL A-180-B-13 | 980333
2022 | 4 | 계획예방정비용 | 고리 | 2발전소 | 3 | 28 | 200225802 | 정비부분품(SPAR) | 국외 | S | 씰 세트 | 씰 세트,VALVE SIZE 18*14*14IN,C OF C,MFIV-S | SET | 1 | 기계부 | 김승수 | 051-726-5426 | 품명 씰 세트 - 두께 VALVE SIZE 18*14*14IN - 품질보증서류 C OF C - 별칭 MFIV-SEAL KIT#3,RESERVIOR ASSY 품질등급 S등급 제작사 FLOWSERVE FCD CORPORATION - 모델번호 ROCKWELL A-180-B-13 - 부품번호 00980333 - 도면번호 PD-156567 고리 원자력 본부 - 패키지 번호 M-907A | FLOWSERVE FCD CORPORATION | ROCKWELL A-180-B-13 | 980333
2022 | 4 | 계획예방정비용 | 고리 | 2발전소 | 3 | 28 | 200225802 | 정비부분품(SPAR) | 국외 | S | 씰 세트 | 씰 세트,VALVE SIZE 18*14*14IN,C OF C,MFIV-S | SET | 4 | 기계부 | 김승수 | 051-726-5426 | 품명 씰 세트 - 두께 VALVE SIZE 18*14*14IN - 품질보증서류 C OF C - 별칭 MFIV-SEAL KIT#3,RESERVIOR ASSY 품질등급 S등급 제작사 FLOWSERVE FCD CORPORATION - 모델번호 ROCKWELL A-180-B-13 - 부품번호 00980333 - 도면번호 PD-156567 고리 원자력 본부 - 패키지 번호 M-907A | FLOWSERVE FCD CORPORATION | ROCKWELL A-180-B-13 | 980333
2022 | 4 | 계획예방정비용 | 고리 | 2발전소 | 3 | 28 | 200225802 | 정비부분품(SPAR) | 국외 | S | 씰 세트 | 씰 세트,VALVE SIZE 18*14*14IN,C OF C,MFIV-S | SET | 2 | 기계부 | 김승수 | 051-726-5426 | 품명 씰 세트 - 두께 VALVE SIZE 18*14*14IN - 품질보증서류 C OF C - 별칭 MFIV-SEAL KIT#3,RESERVIOR ASSY 품질등급 S등급 제작사 FLOWSERVE FCD CORPORATION - 모델번호 ROCKWELL A-180-B-13 - 부품번호 00980333 - 도면번호 PD-156567 고리 원자력 본부 - 패키지 번호 M-907A | FLOWSERVE FCD CORPORATION | ROCKWELL A-180-B-13 | 980333
2022 | 4 | 계획예방정비용 | 고리 | 2발전소 | 4 | 28 | 200225802 | 정비부분품(SPAR) | 국외 | S | 씰 세트 | 씰 세트,VALVE SIZE 18*14*14IN,C OF C,MFIV-S | SET | 4 | 기계부 | 김승수 | 051-726-5426 | 품명 씰 세트 - 두께 VALVE SIZE 18*14*14IN - 품질보증서류 C OF C - 별칭 MFIV-SEAL KIT#3,RESERVIOR ASSY 품질등급 S등급 제작사 FLOWSERVE FCD CORPORATION - 모델번호 ROCKWELL A-180-B-13 - 부품번호 00980333 - 도면번호 PD-156567 고리 원자력 본부 - 패키지 번호 M-907A | FLOWSERVE FCD CORPORATION | ROCKWELL A-180-B-13 | 980333
2022 | 4 | 계획예방정비용 | 고리 | 2발전소 | 4 | 28 | 200225802 | 정비부분품(SPAR) | 국외 | S | 씰 세트 | 씰 세트,VALVE SIZE 18*14*14IN,C OF C,MFIV-S | SET | 1 | 기계부 | 김승수 | 051-726-5426 | 품명 씰 세트 - 두께 VALVE SIZE 18*14*14IN - 품질보증서류 C OF C - 별칭 MFIV-SEAL KIT#3,RESERVIOR ASSY 품질등급 S등급 제작사 FLOWSERVE FCD CORPORATION - 모델번호 ROCKWELL A-180-B-13 - 부품번호 00980333 - 도면번호 PD-156567 고리 원자력 본부 - 패키지 번호 M-907A | FLOWSERVE FCD CORPORATION | ROCKWELL A-180-B-13 | 980333
2022 | 4 | 계획예방정비용 | 고리 | 2발전소 | 4 | 28 | 200225802 | 정비부분품(SPAR) | 국외 | S | 씰 세트 | 씰 세트,VALVE SIZE 18*14*14IN,C OF C,MFIV-S | SET | 2 | 기계부 | 김승수 | 051-726-5426 | 품명 씰 세트 - 두께 VALVE SIZE 18*14*14IN - 품질보증서류 C OF C - 별칭 MFIV-SEAL KIT#3,RESERVIOR ASSY 품질등급 S등급 제작사 FLOWSERVE FCD CORPORATION - 모델번호 ROCKWELL A-180-B-13 - 부품번호 00980333 - 도면번호 PD-156567 고리 원자력 본부 - 패키지 번호 M-907A | FLOWSERVE FCD CORPORATION | ROCKWELL A-180-B-13 | 980333
2020 | 1 | 계획예방정비용 | 고리 | 2발전소 | 3 | 26 | 200225803 | 정비부분품(SPAR) | 국외 | Q | 씰 세트 | 씰 세트,VALVE SIZE 18*14*18IN,SEAL KIT #4, | SET | 1 | 기계부 | 김승수 | 051-726-5426 | 품명 씰 세트 - 두께 VALVE SIZE 18*14*18IN - 별칭 SEAL KIT #4, MANIFOLD(PUMP SID 원자력안전범주 NUCLEAR SAFETY RELATED 품질등급 Q등급 제작사 FLOWSERVE FCD CORPORATION - 모델번호 ROCKWELL A-180-B-13 - 부품번호 00980334 - 원기술규격서(OTS) KORI 3&4, M-907A - 제작사 유형(MFR CATEGORY) ORIGINAL EQUIP. SUPPLIER - 도면번호 PD-156567 고리 원자력 본부 - 패키지 번호 M-907A 제출서류목록 - 품질보증계획서(QAM) - 품질증빙/제출서류목록(QVDL) - 품질보증확인서(C of C) | FLOWSERVE FCD CORPORATION | ROCKWELL A-180-B-13 | 980334
2020 | 1 | 계획예방정비용 | 고리 | 2발전소 | 3 | 26 | 200225803 | 정비부분품(SPAR) | 국외 | Q | 씰 세트 | 씰 세트,VALVE SIZE 18*14*18IN,SEAL KIT #4, | SET | 4 | 기계부 | 김승수 | 051-726-5426 | 품명 씰 세트 - 두께 VALVE SIZE 18*14*18IN - 별칭 SEAL KIT #4, MANIFOLD(PUMP SID 원자력안전범주 NUCLEAR SAFETY RELATED 품질등급 Q등급 제작사 FLOWSERVE FCD CORPORATION - 모델번호 ROCKWELL A-180-B-13 - 부품번호 00980334 - 원기술규격서(OTS) KORI 3&4, M-907A - 제작사 유형(MFR CATEGORY) ORIGINAL EQUIP. SUPPLIER - 도면번호 PD-156567 고리 원자력 본부 - 패키지 번호 M-907A 제출서류목록 - 품질보증계획서(QAM) - 품질증빙/제출서류목록(QVDL) - 품질보증확인서(C of C) | FLOWSERVE FCD CORPORATION | ROCKWELL A-180-B-13 | 980334
2020 | 1 | 계획예방정비용 | 고리 | 2발전소 | 3 | 26 | 200225803 | 정비부분품(SPAR) | 국외 | Q | 씰 세트 | 씰 세트,VALVE SIZE 18*14*18IN,SEAL KIT #4, | SET | 2 | 기계부 | 김승수 | 051-726-5426 | 품명 씰 세트 - 두께 VALVE SIZE 18*14*18IN - 별칭 SEAL KIT #4, MANIFOLD(PUMP SID 원자력안전범주 NUCLEAR SAFETY RELATED 품질등급 Q등급 제작사 FLOWSERVE FCD CORPORATION - 모델번호 ROCKWELL A-180-B-13 - 부품번호 00980334 - 원기술규격서(OTS) KORI 3&4, M-907A - 제작사 유형(MFR CATEGORY) ORIGINAL EQUIP. SUPPLIER - 도면번호 PD-156567 고리 원자력 본부 - 패키지 번호 M-907A 제출서류목록 - 품질보증계획서(QAM) - 품질증빙/제출서류목록(QVDL) - 품질보증확인서(C of C) | FLOWSERVE FCD CORPORATION | ROCKWELL A-180-B-13 | 980334
2020 | 1 | 계획예방정비용 | 고리 | 2발전소 | 4 | 26 | 200225803 | 정비부분품(SPAR) | 국외 | Q | 씰 세트 | 씰 세트,VALVE SIZE 18*14*18IN,SEAL KIT #4, | SET | 2 | 기계부 | 김승수 | 051-726-5426 | 품명 씰 세트 - 두께 VALVE SIZE 18*14*18IN - 별칭 SEAL KIT #4, MANIFOLD(PUMP SID 원자력안전범주 NUCLEAR SAFETY RELATED 품질등급 Q등급 제작사 FLOWSERVE FCD CORPORATION - 모델번호 ROCKWELL A-180-B-13 - 부품번호 00980334 - 원기술규격서(OTS) KORI 3&4, M-907A - 제작사 유형(MFR CATEGORY) ORIGINAL EQUIP. SUPPLIER - 도면번호 PD-156567 고리 원자력 본부 - 패키지 번호 M-907A 제출서류목록 - 품질보증계획서(QAM) - 품질증빙/제출서류목록(QVDL) - 품질보증확인서(C of C) | FLOWSERVE FCD CORPORATION | ROCKWELL A-180-B-13 | 980334
2020 | 1 | 계획예방정비용 | 고리 | 2발전소 | 4 | 26 | 200225803 | 정비부분품(SPAR) | 국외 | Q | 씰 세트 | 씰 세트,VALVE SIZE 18*14*18IN,SEAL KIT #4, | SET | 4 | 기계부 | 김승수 | 051-726-5426 | 품명 씰 세트 - 두께 VALVE SIZE 18*14*18IN - 별칭 SEAL KIT #4, MANIFOLD(PUMP SID 원자력안전범주 NUCLEAR SAFETY RELATED 품질등급 Q등급 제작사 FLOWSERVE FCD CORPORATION - 모델번호 ROCKWELL A-180-B-13 - 부품번호 00980334 - 원기술규격서(OTS) KORI 3&4, M-907A - 제작사 유형(MFR CATEGORY) ORIGINAL EQUIP. SUPPLIER - 도면번호 PD-156567 고리 원자력 본부 - 패키지 번호 M-907A 제출서류목록 - 품질보증계획서(QAM) - 품질증빙/제출서류목록(QVDL) - 품질보증확인서(C of C) | FLOWSERVE FCD CORPORATION | ROCKWELL A-180-B-13 | 980334
2020 | 1 | 계획예방정비용 | 고리 | 2발전소 | 4 | 26 | 200225803 | 정비부분품(SPAR) | 국외 | Q | 씰 세트 | 씰 세트,VALVE SIZE 18*14*18IN,SEAL KIT #4, | SET | 1 | 기계부 | 김승수 | 051-726-5426 | 품명 씰 세트 - 두께 VALVE SIZE 18*14*18IN - 별칭 SEAL KIT #4, MANIFOLD(PUMP SID 원자력안전범주 NUCLEAR SAFETY RELATED 품질등급 Q등급 제작사 FLOWSERVE FCD CORPORATION - 모델번호 ROCKWELL A-180-B-13 - 부품번호 00980334 - 원기술규격서(OTS) KORI 3&4, M-907A - 제작사 유형(MFR CATEGORY) ORIGINAL EQUIP. SUPPLIER - 도면번호 PD-156567 고리 원자력 본부 - 패키지 번호 M-907A 제출서류목록 - 품질보증계획서(QAM) - 품질증빙/제출서류목록(QVDL) - 품질보증확인서(C of C) | FLOWSERVE FCD CORPORATION | ROCKWELL A-180-B-13 | 980334
2021 | 3 | 계획예방정비용 | 고리 | 2발전소 | 3 | 27 | 200225803 | 정비부분품(SPAR) | 국외 | Q | 씰 세트 | 씰 세트,VALVE SIZE 18*14*18IN,SEAL KIT #4, | SET | 1 | 기계부 | 김승수 | 051-726-5426 | 품명 씰 세트 - 두께 VALVE SIZE 18*14*18IN - 별칭 SEAL KIT #4, MANIFOLD(PUMP SID 원자력안전범주 NUCLEAR SAFETY RELATED 품질등급 Q등급 제작사 FLOWSERVE FCD CORPORATION - 모델번호 ROCKWELL A-180-B-13 - 부품번호 00980334 - 원기술규격서(OTS) KORI 3&4, M-907A - 제작사 유형(MFR CATEGORY) ORIGINAL EQUIP. SUPPLIER - 도면번호 PD-156567 고리 원자력 본부 - 패키지 번호 M-907A 제출서류목록 - 품질보증계획서(QAM) - 품질증빙/제출서류목록(QVDL) - 품질보증확인서(C of C) | FLOWSERVE FCD CORPORATION | ROCKWELL A-180-B-13 | 980334
2021 | 3 | 계획예방정비용 | 고리 | 2발전소 | 3 | 27 | 200225803 | 정비부분품(SPAR) | 국외 | Q | 씰 세트 | 씰 세트,VALVE SIZE 18*14*18IN,SEAL KIT #4, | SET | 4 | 기계부 | 김승수 | 051-726-5426 | 품명 씰 세트 - 두께 VALVE SIZE 18*14*18IN - 별칭 SEAL KIT #4, MANIFOLD(PUMP SID 원자력안전범주 NUCLEAR SAFETY RELATED 품질등급 Q등급 제작사 FLOWSERVE FCD CORPORATION - 모델번호 ROCKWELL A-180-B-13 - 부품번호 00980334 - 원기술규격서(OTS) KORI 3&4, M-907A - 제작사 유형(MFR CATEGORY) ORIGINAL EQUIP. SUPPLIER - 도면번호 PD-156567 고리 원자력 본부 - 패키지 번호 M-907A 제출서류목록 - 품질보증계획서(QAM) - 품질증빙/제출서류목록(QVDL) - 품질보증확인서(C of C) | FLOWSERVE FCD CORPORATION | ROCKWELL A-180-B-13 | 980334
2021 | 3 | 계획예방정비용 | 고리 | 2발전소 | 3 | 27 | 200225803 | 정비부분품(SPAR) | 국외 | Q | 씰 세트 | 씰 세트,VALVE SIZE 18*14*18IN,SEAL KIT #4, | SET | 2 | 기계부 | 김승수 | 051-726-5426 | 품명 씰 세트 - 두께 VALVE SIZE 18*14*18IN - 별칭 SEAL KIT #4, MANIFOLD(PUMP SID 원자력안전범주 NUCLEAR SAFETY RELATED 품질등급 Q등급 제작사 FLOWSERVE FCD CORPORATION - 모델번호 ROCKWELL A-180-B-13 - 부품번호 00980334 - 원기술규격서(OTS) KORI 3&4, M-907A - 제작사 유형(MFR CATEGORY) ORIGINAL EQUIP. SUPPLIER - 도면번호 PD-156567 고리 원자력 본부 - 패키지 번호 M-907A 제출서류목록 - 품질보증계획서(QAM) - 품질증빙/제출서류목록(QVDL) - 품질보증확인서(C of C) | FLOWSERVE FCD CORPORATION | ROCKWELL A-180-B-13 | 980334
2021 | 3 | 계획예방정비용 | 고리 | 2발전소 | 4 | 27 | 200225803 | 정비부분품(SPAR) | 국외 | Q | 씰 세트 | 씰 세트,VALVE SIZE 18*14*18IN,SEAL KIT #4, | SET | 4 | 기계부 | 김승수 | 051-726-5426 | 품명 씰 세트 - 두께 VALVE SIZE 18*14*18IN - 별칭 SEAL KIT #4, MANIFOLD(PUMP SID 원자력안전범주 NUCLEAR SAFETY RELATED 품질등급 Q등급 제작사 FLOWSERVE FCD CORPORATION - 모델번호 ROCKWELL A-180-B-13 - 부품번호 00980334 - 원기술규격서(OTS) KORI 3&4, M-907A - 제작사 유형(MFR CATEGORY) ORIGINAL EQUIP. SUPPLIER - 도면번호 PD-156567 고리 원자력 본부 - 패키지 번호 M-907A 제출서류목록 - 품질보증계획서(QAM) - 품질증빙/제출서류목록(QVDL) - 품질보증확인서(C of C) | FLOWSERVE FCD CORPORATION | ROCKWELL A-180-B-13 | 980334
2021 | 3 | 계획예방정비용 | 고리 | 2발전소 | 4 | 27 | 200225803 | 정비부분품(SPAR) | 국외 | Q | 씰 세트 | 씰 세트,VALVE SIZE 18*14*18IN,SEAL KIT #4, | SET | 1 | 기계부 | 김승수 | 051-726-5426 | 품명 씰 세트 - 두께 VALVE SIZE 18*14*18IN - 별칭 SEAL KIT #4, MANIFOLD(PUMP SID 원자력안전범주 NUCLEAR SAFETY RELATED 품질등급 Q등급 제작사 FLOWSERVE FCD CORPORATION - 모델번호 ROCKWELL A-180-B-13 - 부품번호 00980334 - 원기술규격서(OTS) KORI 3&4, M-907A - 제작사 유형(MFR CATEGORY) ORIGINAL EQUIP. SUPPLIER - 도면번호 PD-156567 고리 원자력 본부 - 패키지 번호 M-907A 제출서류목록 - 품질보증계획서(QAM) - 품질증빙/제출서류목록(QVDL) - 품질보증확인서(C of C) | FLOWSERVE FCD CORPORATION | ROCKWELL A-180-B-13 | 980334
2021 | 3 | 계획예방정비용 | 고리 | 2발전소 | 4 | 27 | 200225803 | 정비부분품(SPAR) | 국외 | Q | 씰 세트 | 씰 세트,VALVE SIZE 18*14*18IN,SEAL KIT #4, | SET | 2 | 기계부 | 김승수 | 051-726-5426 | 품명 씰 세트 - 두께 VALVE SIZE 18*14*18IN - 별칭 SEAL KIT #4, MANIFOLD(PUMP SID 원자력안전범주 NUCLEAR SAFETY RELATED 품질등급 Q등급 제작사 FLOWSERVE FCD CORPORATION - 모델번호 ROCKWELL A-180-B-13 - 부품번호 00980334 - 원기술규격서(OTS) KORI 3&4, M-907A - 제작사 유형(MFR CATEGORY) ORIGINAL EQUIP. SUPPLIER - 도면번호 PD-156567 고리 원자력 본부 - 패키지 번호 M-907A 제출서류목록 - 품질보증계획서(QAM) - 품질증빙/제출서류목록(QVDL) - 품질보증확인서(C of C) | FLOWSERVE FCD CORPORATION | ROCKWELL A-180-B-13 | 980334
2022 | 4 | 계획예방정비용 | 고리 | 2발전소 | 3 | 28 | 200225803 | 정비부분품(SPAR) | 국외 | Q | 씰 세트 | 씰 세트,VALVE SIZE 18*14*18IN,SEAL KIT #4, | SET | 1 | 기계부 | 김승수 | 051-726-5426 | 품명 씰 세트 - 두께 VALVE SIZE 18*14*18IN - 별칭 SEAL KIT #4, MANIFOLD(PUMP SID 원자력안전범주 NUCLEAR SAFETY RELATED 품질등급 Q등급 제작사 FLOWSERVE FCD CORPORATION - 모델번호 ROCKWELL A-180-B-13 - 부품번호 00980334 - 원기술규격서(OTS) KORI 3&4, M-907A - 제작사 유형(MFR CATEGORY) ORIGINAL EQUIP. SUPPLIER - 도면번호 PD-156567 고리 원자력 본부 - 패키지 번호 M-907A 제출서류목록 - 품질보증계획서(QAM) - 품질증빙/제출서류목록(QVDL) - 품질보증확인서(C of C) | FLOWSERVE FCD CORPORATION | ROCKWELL A-180-B-13 | 980334
2022 | 4 | 계획예방정비용 | 고리 | 2발전소 | 3 | 28 | 200225803 | 정비부분품(SPAR) | 국외 | Q | 씰 세트 | 씰 세트,VALVE SIZE 18*14*18IN,SEAL KIT #4, | SET | 4 | 기계부 | 김승수 | 051-726-5426 | 품명 씰 세트 - 두께 VALVE SIZE 18*14*18IN - 별칭 SEAL KIT #4, MANIFOLD(PUMP SID 원자력안전범주 NUCLEAR SAFETY RELATED 품질등급 Q등급 제작사 FLOWSERVE FCD CORPORATION - 모델번호 ROCKWELL A-180-B-13 - 부품번호 00980334 - 원기술규격서(OTS) KORI 3&4, M-907A - 제작사 유형(MFR CATEGORY) ORIGINAL EQUIP. SUPPLIER - 도면번호 PD-156567 고리 원자력 본부 - 패키지 번호 M-907A 제출서류목록 - 품질보증계획서(QAM) - 품질증빙/제출서류목록(QVDL) - 품질보증확인서(C of C) | FLOWSERVE FCD CORPORATION | ROCKWELL A-180-B-13 | 980334
2022 | 4 | 계획예방정비용 | 고리 | 2발전소 | 3 | 28 | 200225803 | 정비부분품(SPAR) | 국외 | Q | 씰 세트 | 씰 세트,VALVE SIZE 18*14*18IN,SEAL KIT #4, | SET | 2 | 기계부 | 김승수 | 051-726-5426 | 품명 씰 세트 - 두께 VALVE SIZE 18*14*18IN - 별칭 SEAL KIT #4, MANIFOLD(PUMP SID 원자력안전범주 NUCLEAR SAFETY RELATED 품질등급 Q등급 제작사 FLOWSERVE FCD CORPORATION - 모델번호 ROCKWELL A-180-B-13 - 부품번호 00980334 - 원기술규격서(OTS) KORI 3&4, M-907A - 제작사 유형(MFR CATEGORY) ORIGINAL EQUIP. SUPPLIER - 도면번호 PD-156567 고리 원자력 본부 - 패키지 번호 M-907A 제출서류목록 - 품질보증계획서(QAM) - 품질증빙/제출서류목록(QVDL) - 품질보증확인서(C of C) | FLOWSERVE FCD CORPORATION | ROCKWELL A-180-B-13 | 980334
2022 | 4 | 계획예방정비용 | 고리 | 2발전소 | 4 | 28 | 200225803 | 정비부분품(SPAR) | 국외 | Q | 씰 세트 | 씰 세트,VALVE SIZE 18*14*18IN,SEAL KIT #4, | SET | 4 | 기계부 | 김승수 | 051-726-5426 | 품명 씰 세트 - 두께 VALVE SIZE 18*14*18IN - 별칭 SEAL KIT #4, MANIFOLD(PUMP SID 원자력안전범주 NUCLEAR SAFETY RELATED 품질등급 Q등급 제작사 FLOWSERVE FCD CORPORATION - 모델번호 ROCKWELL A-180-B-13 - 부품번호 00980334 - 원기술규격서(OTS) KORI 3&4, M-907A - 제작사 유형(MFR CATEGORY) ORIGINAL EQUIP. SUPPLIER - 도면번호 PD-156567 고리 원자력 본부 - 패키지 번호 M-907A 제출서류목록 - 품질보증계획서(QAM) - 품질증빙/제출서류목록(QVDL) - 품질보증확인서(C of C) | FLOWSERVE FCD CORPORATION | ROCKWELL A-180-B-13 | 980334
2022 | 4 | 계획예방정비용 | 고리 | 2발전소 | 4 | 28 | 200225803 | 정비부분품(SPAR) | 국외 | Q | 씰 세트 | 씰 세트,VALVE SIZE 18*14*18IN,SEAL KIT #4, | SET | 1 | 기계부 | 김승수 | 051-726-5426 | 품명 씰 세트 - 두께 VALVE SIZE 18*14*18IN - 별칭 SEAL KIT #4, MANIFOLD(PUMP SID 원자력안전범주 NUCLEAR SAFETY RELATED 품질등급 Q등급 제작사 FLOWSERVE FCD CORPORATION - 모델번호 ROCKWELL A-180-B-13 - 부품번호 00980334 - 원기술규격서(OTS) KORI 3&4, M-907A - 제작사 유형(MFR CATEGORY) ORIGINAL EQUIP. SUPPLIER - 도면번호 PD-156567 고리 원자력 본부 - 패키지 번호 M-907A 제출서류목록 - 품질보증계획서(QAM) - 품질증빙/제출서류목록(QVDL) - 품질보증확인서(C of C) | FLOWSERVE FCD CORPORATION | ROCKWELL A-180-B-13 | 980334
2022 | 4 | 계획예방정비용 | 고리 | 2발전소 | 4 | 28 | 200225803 | 정비부분품(SPAR) | 국외 | Q | 씰 세트 | 씰 세트,VALVE SIZE 18*14*18IN,SEAL KIT #4, | SET | 2 | 기계부 | 김승수 | 051-726-5426 | 품명 씰 세트 - 두께 VALVE SIZE 18*14*18IN - 별칭 SEAL KIT #4, MANIFOLD(PUMP SID 원자력안전범주 NUCLEAR SAFETY RELATED 품질등급 Q등급 제작사 FLOWSERVE FCD CORPORATION - 모델번호 ROCKWELL A-180-B-13 - 부품번호 00980334 - 원기술규격서(OTS) KORI 3&4, M-907A - 제작사 유형(MFR CATEGORY) ORIGINAL EQUIP. SUPPLIER - 도면번호 PD-156567 고리 원자력 본부 - 패키지 번호 M-907A 제출서류목록 - 품질보증계획서(QAM) - 품질증빙/제출서류목록(QVDL) - 품질보증확인서(C of C) | FLOWSERVE FCD CORPORATION | ROCKWELL A-180-B-13 | 980334
2020 | 1 | 계획예방정비용 | 고리 | 2발전소 | 3 | 26 | 200225804 | 정비부분품(SPAR) | 국외 | Q | 씰 세트 | 씰 세트,VALVE SIZE 18*14*18IN,SEAL KIT #5,M | SET | 1 | 기계부 | 김승수 | 051-726-5426 | 품명 씰 세트 - 두께 VALVE SIZE 18*14*18IN - 별칭 SEAL KIT #5,MANIFOLD(NON PUMP 원자력안전범주 NUCLEAR SAFETY RELATED 품질등급 Q등급 제작사 FLOWSERVE FCD CORPORATION - 모델번호 ROCKWELL A-180-B-13 - 부품번호 00980335 - 원기술규격서(OTS) KORI 3&4, M-907A - 제작사 유형(MFR CATEGORY) ORIGINAL EQUIP. SUPPLIER - 도면번호 PD-156567 고리 원자력 본부 - 패키지 번호 M-907A 제출서류목록 - 품질보증계획서(QAM) - 품질증빙/제출서류목록(QVDL) - 품질보증확인서(C of C) | FLOWSERVE FCD CORPORATION | ROCKWELL A-180-B-13 | 980335
2020 | 1 | 계획예방정비용 | 고리 | 2발전소 | 3 | 26 | 200225804 | 정비부분품(SPAR) | 국외 | Q | 씰 세트 | 씰 세트,VALVE SIZE 18*14*18IN,SEAL KIT #5,M | SET | 4 | 기계부 | 김승수 | 051-726-5426 | 품명 씰 세트 - 두께 VALVE SIZE 18*14*18IN - 별칭 SEAL KIT #5,MANIFOLD(NON PUMP 원자력안전범주 NUCLEAR SAFETY RELATED 품질등급 Q등급 제작사 FLOWSERVE FCD CORPORATION - 모델번호 ROCKWELL A-180-B-13 - 부품번호 00980335 - 원기술규격서(OTS) KORI 3&4, M-907A - 제작사 유형(MFR CATEGORY) ORIGINAL EQUIP. SUPPLIER - 도면번호 PD-156567 고리 원자력 본부 - 패키지 번호 M-907A 제출서류목록 - 품질보증계획서(QAM) - 품질증빙/제출서류목록(QVDL) - 품질보증확인서(C of C) | FLOWSERVE FCD CORPORATION | ROCKWELL A-180-B-13 | 980335
2020 | 1 | 계획예방정비용 | 고리 | 2발전소 | 3 | 26 | 200225804 | 정비부분품(SPAR) | 국외 | Q | 씰 세트 | 씰 세트,VALVE SIZE 18*14*18IN,SEAL KIT #5,M | SET | 2 | 기계부 | 김승수 | 051-726-5426 | 품명 씰 세트 - 두께 VALVE SIZE 18*14*18IN - 별칭 SEAL KIT #5,MANIFOLD(NON PUMP 원자력안전범주 NUCLEAR SAFETY RELATED 품질등급 Q등급 제작사 FLOWSERVE FCD CORPORATION - 모델번호 ROCKWELL A-180-B-13 - 부품번호 00980335 - 원기술규격서(OTS) KORI 3&4, M-907A - 제작사 유형(MFR CATEGORY) ORIGINAL EQUIP. SUPPLIER - 도면번호 PD-156567 고리 원자력 본부 - 패키지 번호 M-907A 제출서류목록 - 품질보증계획서(QAM) - 품질증빙/제출서류목록(QVDL) - 품질보증확인서(C of C) | FLOWSERVE FCD CORPORATION | ROCKWELL A-180-B-13 | 980335
2020 | 1 | 계획예방정비용 | 고리 | 2발전소 | 4 | 26 | 200225804 | 정비부분품(SPAR) | 국외 | Q | 씰 세트 | 씰 세트,VALVE SIZE 18*14*18IN,SEAL KIT #5,M | SET | 2 | 기계부 | 김승수 | 051-726-5426 | 품명 씰 세트 - 두께 VALVE SIZE 18*14*18IN - 별칭 SEAL KIT #5,MANIFOLD(NON PUMP 원자력안전범주 NUCLEAR SAFETY RELATED 품질등급 Q등급 제작사 FLOWSERVE FCD CORPORATION - 모델번호 ROCKWELL A-180-B-13 - 부품번호 00980335 - 원기술규격서(OTS) KORI 3&4, M-907A - 제작사 유형(MFR CATEGORY) ORIGINAL EQUIP. SUPPLIER - 도면번호 PD-156567 고리 원자력 본부 - 패키지 번호 M-907A 제출서류목록 - 품질보증계획서(QAM) - 품질증빙/제출서류목록(QVDL) - 품질보증확인서(C of C) | FLOWSERVE FCD CORPORATION | ROCKWELL A-180-B-13 | 980335
2020 | 1 | 계획예방정비용 | 고리 | 2발전소 | 4 | 26 | 200225804 | 정비부분품(SPAR) | 국외 | Q | 씰 세트 | 씰 세트,VALVE SIZE 18*14*18IN,SEAL KIT #5,M | SET | 4 | 기계부 | 김승수 | 051-726-5426 | 품명 씰 세트 - 두께 VALVE SIZE 18*14*18IN - 별칭 SEAL KIT #5,MANIFOLD(NON PUMP 원자력안전범주 NUCLEAR SAFETY RELATED 품질등급 Q등급 제작사 FLOWSERVE FCD CORPORATION - 모델번호 ROCKWELL A-180-B-13 - 부품번호 00980335 - 원기술규격서(OTS) KORI 3&4, M-907A - 제작사 유형(MFR CATEGORY) ORIGINAL EQUIP. SUPPLIER - 도면번호 PD-156567 고리 원자력 본부 - 패키지 번호 M-907A 제출서류목록 - 품질보증계획서(QAM) - 품질증빙/제출서류목록(QVDL) - 품질보증확인서(C of C) | FLOWSERVE FCD CORPORATION | ROCKWELL A-180-B-13 | 980335
2020 | 1 | 계획예방정비용 | 고리 | 2발전소 | 4 | 26 | 200225804 | 정비부분품(SPAR) | 국외 | Q | 씰 세트 | 씰 세트,VALVE SIZE 18*14*18IN,SEAL KIT #5,M | SET | 1 | 기계부 | 김승수 | 051-726-5426 | 품명 씰 세트 - 두께 VALVE SIZE 18*14*18IN - 별칭 SEAL KIT #5,MANIFOLD(NON PUMP 원자력안전범주 NUCLEAR SAFETY RELATED 품질등급 Q등급 제작사 FLOWSERVE FCD CORPORATION - 모델번호 ROCKWELL A-180-B-13 - 부품번호 00980335 - 원기술규격서(OTS) KORI 3&4, M-907A - 제작사 유형(MFR CATEGORY) ORIGINAL EQUIP. SUPPLIER - 도면번호 PD-156567 고리 원자력 본부 - 패키지 번호 M-907A 제출서류목록 - 품질보증계획서(QAM) - 품질증빙/제출서류목록(QVDL) - 품질보증확인서(C of C) | FLOWSERVE FCD CORPORATION | ROCKWELL A-180-B-13 | 980335
2021 | 3 | 계획예방정비용 | 고리 | 2발전소 | 3 | 27 | 200225804 | 정비부분품(SPAR) | 국외 | Q | 씰 세트 | 씰 세트,VALVE SIZE 18*14*18IN,SEAL KIT #5,M | SET | 1 | 기계부 | 김승수 | 051-726-5426 | 품명 씰 세트 - 두께 VALVE SIZE 18*14*18IN - 별칭 SEAL KIT #5,MANIFOLD(NON PUMP 원자력안전범주 NUCLEAR SAFETY RELATED 품질등급 Q등급 제작사 FLOWSERVE FCD CORPORATION - 모델번호 ROCKWELL A-180-B-13 - 부품번호 00980335 - 원기술규격서(OTS) KORI 3&4, M-907A - 제작사 유형(MFR CATEGORY) ORIGINAL EQUIP. SUPPLIER - 도면번호 PD-156567 고리 원자력 본부 - 패키지 번호 M-907A 제출서류목록 - 품질보증계획서(QAM) - 품질증빙/제출서류목록(QVDL) - 품질보증확인서(C of C) | FLOWSERVE FCD CORPORATION | ROCKWELL A-180-B-13 | 980335
2021 | 3 | 계획예방정비용 | 고리 | 2발전소 | 3 | 27 | 200225804 | 정비부분품(SPAR) | 국외 | Q | 씰 세트 | 씰 세트,VALVE SIZE 18*14*18IN,SEAL KIT #5,M | SET | 4 | 기계부 | 김승수 | 051-726-5426 | 품명 씰 세트 - 두께 VALVE SIZE 18*14*18IN - 별칭 SEAL KIT #5,MANIFOLD(NON PUMP 원자력안전범주 NUCLEAR SAFETY RELATED 품질등급 Q등급 제작사 FLOWSERVE FCD CORPORATION - 모델번호 ROCKWELL A-180-B-13 - 부품번호 00980335 - 원기술규격서(OTS) KORI 3&4, M-907A - 제작사 유형(MFR CATEGORY) ORIGINAL EQUIP. SUPPLIER - 도면번호 PD-156567 고리 원자력 본부 - 패키지 번호 M-907A 제출서류목록 - 품질보증계획서(QAM) - 품질증빙/제출서류목록(QVDL) - 품질보증확인서(C of C) | FLOWSERVE FCD CORPORATION | ROCKWELL A-180-B-13 | 980335
2021 | 3 | 계획예방정비용 | 고리 | 2발전소 | 3 | 27 | 200225804 | 정비부분품(SPAR) | 국외 | Q | 씰 세트 | 씰 세트,VALVE SIZE 18*14*18IN,SEAL KIT #5,M | SET | 2 | 기계부 | 김승수 | 051-726-5426 | 품명 씰 세트 - 두께 VALVE SIZE 18*14*18IN - 별칭 SEAL KIT #5,MANIFOLD(NON PUMP 원자력안전범주 NUCLEAR SAFETY RELATED 품질등급 Q등급 제작사 FLOWSERVE FCD CORPORATION - 모델번호 ROCKWELL A-180-B-13 - 부품번호 00980335 - 원기술규격서(OTS) KORI 3&4, M-907A - 제작사 유형(MFR CATEGORY) ORIGINAL EQUIP. SUPPLIER - 도면번호 PD-156567 고리 원자력 본부 - 패키지 번호 M-907A 제출서류목록 - 품질보증계획서(QAM) - 품질증빙/제출서류목록(QVDL) - 품질보증확인서(C of C) | FLOWSERVE FCD CORPORATION | ROCKWELL A-180-B-13 | 980335
2021 | 3 | 계획예방정비용 | 고리 | 2발전소 | 4 | 27 | 200225804 | 정비부분품(SPAR) | 국외 | Q | 씰 세트 | 씰 세트,VALVE SIZE 18*14*18IN,SEAL KIT #5,M | SET | 4 | 기계부 | 김승수 | 051-726-5426 | 품명 씰 세트 - 두께 VALVE SIZE 18*14*18IN - 별칭 SEAL KIT #5,MANIFOLD(NON PUMP 원자력안전범주 NUCLEAR SAFETY RELATED 품질등급 Q등급 제작사 FLOWSERVE FCD CORPORATION - 모델번호 ROCKWELL A-180-B-13 - 부품번호 00980335 - 원기술규격서(OTS) KORI 3&4, M-907A - 제작사 유형(MFR CATEGORY) ORIGINAL EQUIP. SUPPLIER - 도면번호 PD-156567 고리 원자력 본부 - 패키지 번호 M-907A 제출서류목록 - 품질보증계획서(QAM) - 품질증빙/제출서류목록(QVDL) - 품질보증확인서(C of C) | FLOWSERVE FCD CORPORATION | ROCKWELL A-180-B-13 | 980335
2021 | 3 | 계획예방정비용 | 고리 | 2발전소 | 4 | 27 | 200225804 | 정비부분품(SPAR) | 국외 | Q | 씰 세트 | 씰 세트,VALVE SIZE 18*14*18IN,SEAL KIT #5,M | SET | 1 | 기계부 | 김승수 | 051-726-5426 | 품명 씰 세트 - 두께 VALVE SIZE 18*14*18IN - 별칭 SEAL KIT #5,MANIFOLD(NON PUMP 원자력안전범주 NUCLEAR SAFETY RELATED 품질등급 Q등급 제작사 FLOWSERVE FCD CORPORATION - 모델번호 ROCKWELL A-180-B-13 - 부품번호 00980335 - 원기술규격서(OTS) KORI 3&4, M-907A - 제작사 유형(MFR CATEGORY) ORIGINAL EQUIP. SUPPLIER - 도면번호 PD-156567 고리 원자력 본부 - 패키지 번호 M-907A 제출서류목록 - 품질보증계획서(QAM) - 품질증빙/제출서류목록(QVDL) - 품질보증확인서(C of C) | FLOWSERVE FCD CORPORATION | ROCKWELL A-180-B-13 | 980335
2021 | 3 | 계획예방정비용 | 고리 | 2발전소 | 4 | 27 | 200225804 | 정비부분품(SPAR) | 국외 | Q | 씰 세트 | 씰 세트,VALVE SIZE 18*14*18IN,SEAL KIT #5,M | SET | 2 | 기계부 | 김승수 | 051-726-5426 | 품명 씰 세트 - 두께 VALVE SIZE 18*14*18IN - 별칭 SEAL KIT #5,MANIFOLD(NON PUMP 원자력안전범주 NUCLEAR SAFETY RELATED 품질등급 Q등급 제작사 FLOWSERVE FCD CORPORATION - 모델번호 ROCKWELL A-180-B-13 - 부품번호 00980335 - 원기술규격서(OTS) KORI 3&4, M-907A - 제작사 유형(MFR CATEGORY) ORIGINAL EQUIP. SUPPLIER - 도면번호 PD-156567 고리 원자력 본부 - 패키지 번호 M-907A 제출서류목록 - 품질보증계획서(QAM) - 품질증빙/제출서류목록(QVDL) - 품질보증확인서(C of C) | FLOWSERVE FCD CORPORATION | ROCKWELL A-180-B-13 | 980335
2022 | 4 | 계획예방정비용 | 고리 | 2발전소 | 3 | 28 | 200225804 | 정비부분품(SPAR) | 국외 | Q | 씰 세트 | 씰 세트,VALVE SIZE 18*14*18IN,SEAL KIT #5,M | SET | 1 | 기계부 | 김승수 | 051-726-5426 | 품명 씰 세트 - 두께 VALVE SIZE 18*14*18IN - 별칭 SEAL KIT #5,MANIFOLD(NON PUMP 원자력안전범주 NUCLEAR SAFETY RELATED 품질등급 Q등급 제작사 FLOWSERVE FCD CORPORATION - 모델번호 ROCKWELL A-180-B-13 - 부품번호 00980335 - 원기술규격서(OTS) KORI 3&4, M-907A - 제작사 유형(MFR CATEGORY) ORIGINAL EQUIP. SUPPLIER - 도면번호 PD-156567 고리 원자력 본부 - 패키지 번호 M-907A 제출서류목록 - 품질보증계획서(QAM) - 품질증빙/제출서류목록(QVDL) - 품질보증확인서(C of C) | FLOWSERVE FCD CORPORATION | ROCKWELL A-180-B-13 | 980335
2022 | 4 | 계획예방정비용 | 고리 | 2발전소 | 3 | 28 | 200225804 | 정비부분품(SPAR) | 국외 | Q | 씰 세트 | 씰 세트,VALVE SIZE 18*14*18IN,SEAL KIT #5,M | SET | 4 | 기계부 | 김승수 | 051-726-5426 | 품명 씰 세트 - 두께 VALVE SIZE 18*14*18IN - 별칭 SEAL KIT #5,MANIFOLD(NON PUMP 원자력안전범주 NUCLEAR SAFETY RELATED 품질등급 Q등급 제작사 FLOWSERVE FCD CORPORATION - 모델번호 ROCKWELL A-180-B-13 - 부품번호 00980335 - 원기술규격서(OTS) KORI 3&4, M-907A - 제작사 유형(MFR CATEGORY) ORIGINAL EQUIP. SUPPLIER - 도면번호 PD-156567 고리 원자력 본부 - 패키지 번호 M-907A 제출서류목록 - 품질보증계획서(QAM) - 품질증빙/제출서류목록(QVDL) - 품질보증확인서(C of C) | FLOWSERVE FCD CORPORATION | ROCKWELL A-180-B-13 | 980335
2022 | 4 | 계획예방정비용 | 고리 | 2발전소 | 3 | 28 | 200225804 | 정비부분품(SPAR) | 국외 | Q | 씰 세트 | 씰 세트,VALVE SIZE 18*14*18IN,SEAL KIT #5,M | SET | 2 | 기계부 | 김승수 | 051-726-5426 | 품명 씰 세트 - 두께 VALVE SIZE 18*14*18IN - 별칭 SEAL KIT #5,MANIFOLD(NON PUMP 원자력안전범주 NUCLEAR SAFETY RELATED 품질등급 Q등급 제작사 FLOWSERVE FCD CORPORATION - 모델번호 ROCKWELL A-180-B-13 - 부품번호 00980335 - 원기술규격서(OTS) KORI 3&4, M-907A - 제작사 유형(MFR CATEGORY) ORIGINAL EQUIP. SUPPLIER - 도면번호 PD-156567 고리 원자력 본부 - 패키지 번호 M-907A 제출서류목록 - 품질보증계획서(QAM) - 품질증빙/제출서류목록(QVDL) - 품질보증확인서(C of C) | FLOWSERVE FCD CORPORATION | ROCKWELL A-180-B-13 | 980335
2022 | 4 | 계획예방정비용 | 고리 | 2발전소 | 4 | 28 | 200225804 | 정비부분품(SPAR) | 국외 | Q | 씰 세트 | 씰 세트,VALVE SIZE 18*14*18IN,SEAL KIT #5,M | SET | 4 | 기계부 | 김승수 | 051-726-5426 | 품명 씰 세트 - 두께 VALVE SIZE 18*14*18IN - 별칭 SEAL KIT #5,MANIFOLD(NON PUMP 원자력안전범주 NUCLEAR SAFETY RELATED 품질등급 Q등급 제작사 FLOWSERVE FCD CORPORATION - 모델번호 ROCKWELL A-180-B-13 - 부품번호 00980335 - 원기술규격서(OTS) KORI 3&4, M-907A - 제작사 유형(MFR CATEGORY) ORIGINAL EQUIP. SUPPLIER - 도면번호 PD-156567 고리 원자력 본부 - 패키지 번호 M-907A 제출서류목록 - 품질보증계획서(QAM) - 품질증빙/제출서류목록(QVDL) - 품질보증확인서(C of C) | FLOWSERVE FCD CORPORATION | ROCKWELL A-180-B-13 | 980335
2022 | 4 | 계획예방정비용 | 고리 | 2발전소 | 4 | 28 | 200225804 | 정비부분품(SPAR) | 국외 | Q | 씰 세트 | 씰 세트,VALVE SIZE 18*14*18IN,SEAL KIT #5,M | SET | 1 | 기계부 | 김승수 | 051-726-5426 | 품명 씰 세트 - 두께 VALVE SIZE 18*14*18IN - 별칭 SEAL KIT #5,MANIFOLD(NON PUMP 원자력안전범주 NUCLEAR SAFETY RELATED 품질등급 Q등급 제작사 FLOWSERVE FCD CORPORATION - 모델번호 ROCKWELL A-180-B-13 - 부품번호 00980335 - 원기술규격서(OTS) KORI 3&4, M-907A - 제작사 유형(MFR CATEGORY) ORIGINAL EQUIP. SUPPLIER - 도면번호 PD-156567 고리 원자력 본부 - 패키지 번호 M-907A 제출서류목록 - 품질보증계획서(QAM) - 품질증빙/제출서류목록(QVDL) - 품질보증확인서(C of C) | FLOWSERVE FCD CORPORATION | ROCKWELL A-180-B-13 | 980335
2022 | 4 | 계획예방정비용 | 고리 | 2발전소 | 4 | 28 | 200225804 | 정비부분품(SPAR) | 국외 | Q | 씰 세트 | 씰 세트,VALVE SIZE 18*14*18IN,SEAL KIT #5,M | SET | 2 | 기계부 | 김승수 | 051-726-5426 | 품명 씰 세트 - 두께 VALVE SIZE 18*14*18IN - 별칭 SEAL KIT #5,MANIFOLD(NON PUMP 원자력안전범주 NUCLEAR SAFETY RELATED 품질등급 Q등급 제작사 FLOWSERVE FCD CORPORATION - 모델번호 ROCKWELL A-180-B-13 - 부품번호 00980335 - 원기술규격서(OTS) KORI 3&4, M-907A - 제작사 유형(MFR CATEGORY) ORIGINAL EQUIP. SUPPLIER - 도면번호 PD-156567 고리 원자력 본부 - 패키지 번호 M-907A 제출서류목록 - 품질보증계획서(QAM) - 품질증빙/제출서류목록(QVDL) - 품질보증확인서(C of C) | FLOWSERVE FCD CORPORATION | ROCKWELL A-180-B-13 | 980335
2020 | 2 | 계획예방정비용 | 한빛 | 2발전소 | 3 | 18 | 200225805 | 정비부분품(SPAR) | 국외 | Q | 씰 세트 | 씰 세트,INT,REFER TO PROCUREMENT SPEC.,REF | EA | 1 | 기계부 | 신현호 | 061-357-2218 | 품명 씰 세트 - 씰타입 INT - 적용기술기준 REFER TO PROCUREMENT SPEC. - 품질보증서류 REFER TO PROCUREMENT SPEC. 원자력안전범주 NUCLEAR SAFETY RELATED 품질등급 Q등급 제작사 EDWARD VOGT VALVE CO. - 부품번호 980619 - 도면번호 D90-15847-02 한빛 원자력 본부 - 패키지 번호 M870 - M870-S4.5.1 | EDWARD VOGT VALVE CO. |  | 980619
2021 | 4 | 계획예방정비용 | 한빛 | 2발전소 | 3 | 19 | 200225805 | 정비부분품(SPAR) | 국외 | Q | 씰 세트 | 씰 세트,INT,REFER TO PROCUREMENT SPEC.,REF | EA | 1 | 기계부 | 신현호 | 061-357-2218 | 품명 씰 세트 - 씰타입 INT - 적용기술기준 REFER TO PROCUREMENT SPEC. - 품질보증서류 REFER TO PROCUREMENT SPEC. 원자력안전범주 NUCLEAR SAFETY RELATED 품질등급 Q등급 제작사 EDWARD VOGT VALVE CO. - 부품번호 980619 - 도면번호 D90-15847-02 한빛 원자력 본부 - 패키지 번호 M870 - M870-S4.5.1 | EDWARD VOGT VALVE CO. |  | 980619
2020 | 1 | 계획예방정비용 | 고리 | 2발전소 | 3 | 26 | 200225813 | 정비부분품(SPAR) | 국외 | Q | 씰 세트 | 씰 세트,USE:SHUTOFF V/V ASS'Y SPARE,EPR,SEA | EA | 6 | 기계부 | 김승수 | 051-726-5426 | 품명 씰 세트 - 씰타입 USE:SHUTOFF V/V ASS'Y SPARE - 씰재질 EPR - 별칭 SEAL KITS-SHUTOFF VALVE 원자력안전범주 NUCLEAR SAFETY RELATED 품질등급 Q등급 제작사 ENERTECH,CURTISS WRIGHT NUCLEA - 부품번호 PA86021-9B(=B/M NO) - 원기술규격서(OTS) KORI 3&4, M-907B - 제작사 유형(MFR CATEGORY) ORIGINAL EQUIP. MANUFACTURER - 주설비 참고자료 M-907B - 도면번호 PF86020 고리 원자력 본부 - 패키지 번호 M907B 제출서류목록 - 품질보증계획서(QAM) - 품질증빙/제출서류목록(QVDL) - 품질보증확인서(C of C) | ENERTECH,CURTISS WRIGHT NUCLEAR DIVISION |  | PA86021-9B(=B/M NO)
2020 | 1 | 계획예방정비용 | 고리 | 2발전소 | 3 | 26 | 200225813 | 정비부분품(SPAR) | 국외 | Q | 씰 세트 | 씰 세트,USE:SHUTOFF V/V ASS'Y SPARE,EPR,SEA | EA | 2 | 기계부 | 김승수 | 051-726-5426 | 품명 씰 세트 - 씰타입 USE:SHUTOFF V/V ASS'Y SPARE - 씰재질 EPR - 별칭 SEAL KITS-SHUTOFF VALVE 원자력안전범주 NUCLEAR SAFETY RELATED 품질등급 Q등급 제작사 ENERTECH,CURTISS WRIGHT NUCLEA - 부품번호 PA86021-9B(=B/M NO) - 원기술규격서(OTS) KORI 3&4, M-907B - 제작사 유형(MFR CATEGORY) ORIGINAL EQUIP. MANUFACTURER - 주설비 참고자료 M-907B - 도면번호 PF86020 고리 원자력 본부 - 패키지 번호 M907B 제출서류목록 - 품질보증계획서(QAM) - 품질증빙/제출서류목록(QVDL) - 품질보증확인서(C of C) | ENERTECH,CURTISS WRIGHT NUCLEAR DIVISION |  | PA86021-9B(=B/M NO)
2020 | 1 | 계획예방정비용 | 고리 | 2발전소 | 4 | 26 | 200225813 | 정비부분품(SPAR) | 국외 | Q | 씰 세트 | 씰 세트,USE:SHUTOFF V/V ASS'Y SPARE,EPR,SEA | EA | 2 | 기계부 | 김승수 | 051-726-5426 | 품명 씰 세트 - 씰타입 USE:SHUTOFF V/V ASS'Y SPARE - 씰재질 EPR - 별칭 SEAL KITS-SHUTOFF VALVE 원자력안전범주 NUCLEAR SAFETY RELATED 품질등급 Q등급 제작사 ENERTECH,CURTISS WRIGHT NUCLEA - 부품번호 PA86021-9B(=B/M NO) - 원기술규격서(OTS) KORI 3&4, M-907B - 제작사 유형(MFR CATEGORY) ORIGINAL EQUIP. MANUFACTURER - 주설비 참고자료 M-907B - 도면번호 PF86020 고리 원자력 본부 - 패키지 번호 M907B 제출서류목록 - 품질보증계획서(QAM) - 품질증빙/제출서류목록(QVDL) - 품질보증확인서(C of C) | ENERTECH,CURTISS WRIGHT NUCLEAR DIVISION |  | PA86021-9B(=B/M NO)
2020 | 1 | 계획예방정비용 | 고리 | 2발전소 | 4 | 26 | 200225813 | 정비부분품(SPAR) | 국외 | Q | 씰 세트 | 씰 세트,USE:SHUTOFF V/V ASS'Y SPARE,EPR,SEA | EA | 6 | 기계부 | 김승수 | 051-726-5426 | 품명 씰 세트 - 씰타입 USE:SHUTOFF V/V ASS'Y SPARE - 씰재질 EPR - 별칭 SEAL KITS-SHUTOFF VALVE 원자력안전범주 NUCLEAR SAFETY RELATED 품질등급 Q등급 제작사 ENERTECH,CURTISS WRIGHT NUCLEA - 부품번호 PA86021-9B(=B/M NO) - 원기술규격서(OTS) KORI 3&4, M-907B - 제작사 유형(MFR CATEGORY) ORIGINAL EQUIP. MANUFACTURER - 주설비 참고자료 M-907B - 도면번호 PF86020 고리 원자력 본부 - 패키지 번호 M907B 제출서류목록 - 품질보증계획서(QAM) - 품질증빙/제출서류목록(QVDL) - 품질보증확인서(C of C) | ENERTECH,CURTISS WRIGHT NUCLEAR DIVISION |  | PA86021-9B(=B/M NO)
2021 | 3 | 계획예방정비용 | 고리 | 2발전소 | 3 | 27 | 200225813 | 정비부분품(SPAR) | 국외 | Q | 씰 세트 | 씰 세트,USE:SHUTOFF V/V ASS'Y SPARE,EPR,SEA | EA | 6 | 기계부 | 김승수 | 051-726-5426 | 품명 씰 세트 - 씰타입 USE:SHUTOFF V/V ASS'Y SPARE - 씰재질 EPR - 별칭 SEAL KITS-SHUTOFF VALVE 원자력안전범주 NUCLEAR SAFETY RELATED 품질등급 Q등급 제작사 ENERTECH,CURTISS WRIGHT NUCLEA - 부품번호 PA86021-9B(=B/M NO) - 원기술규격서(OTS) KORI 3&4, M-907B - 제작사 유형(MFR CATEGORY) ORIGINAL EQUIP. MANUFACTURER - 주설비 참고자료 M-907B - 도면번호 PF86020 고리 원자력 본부 - 패키지 번호 M907B 제출서류목록 - 품질보증계획서(QAM) - 품질증빙/제출서류목록(QVDL) - 품질보증확인서(C of C) | ENERTECH,CURTISS WRIGHT NUCLEAR DIVISION |  | PA86021-9B(=B/M NO)
2021 | 3 | 계획예방정비용 | 고리 | 2발전소 | 3 | 27 | 200225813 | 정비부분품(SPAR) | 국외 | Q | 씰 세트 | 씰 세트,USE:SHUTOFF V/V ASS'Y SPARE,EPR,SEA | EA | 2 | 기계부 | 김승수 | 051-726-5426 | 품명 씰 세트 - 씰타입 USE:SHUTOFF V/V ASS'Y SPARE - 씰재질 EPR - 별칭 SEAL KITS-SHUTOFF VALVE 원자력안전범주 NUCLEAR SAFETY RELATED 품질등급 Q등급 제작사 ENERTECH,CURTISS WRIGHT NUCLEA - 부품번호 PA86021-9B(=B/M NO) - 원기술규격서(OTS) KORI 3&4, M-907B - 제작사 유형(MFR CATEGORY) ORIGINAL EQUIP. MANUFACTURER - 주설비 참고자료 M-907B - 도면번호 PF86020 고리 원자력 본부 - 패키지 번호 M907B 제출서류목록 - 품질보증계획서(QAM) - 품질증빙/제출서류목록(QVDL) - 품질보증확인서(C of C) | ENERTECH,CURTISS WRIGHT NUCLEAR DIVISION |  | PA86021-9B(=B/M NO)
2021 | 3 | 계획예방정비용 | 고리 | 2발전소 | 4 | 27 | 200225813 | 정비부분품(SPAR) | 국외 | Q | 씰 세트 | 씰 세트,USE:SHUTOFF V/V ASS'Y SPARE,EPR,SEA | EA | 6 | 기계부 | 김승수 | 051-726-5426 | 품명 씰 세트 - 씰타입 USE:SHUTOFF V/V ASS'Y SPARE - 씰재질 EPR - 별칭 SEAL KITS-SHUTOFF VALVE 원자력안전범주 NUCLEAR SAFETY RELATED 품질등급 Q등급 제작사 ENERTECH,CURTISS WRIGHT NUCLEA - 부품번호 PA86021-9B(=B/M NO) - 원기술규격서(OTS) KORI 3&4, M-907B - 제작사 유형(MFR CATEGORY) ORIGINAL EQUIP. MANUFACTURER - 주설비 참고자료 M-907B - 도면번호 PF86020 고리 원자력 본부 - 패키지 번호 M907B 제출서류목록 - 품질보증계획서(QAM) - 품질증빙/제출서류목록(QVDL) - 품질보증확인서(C of C) | ENERTECH,CURTISS WRIGHT NUCLEAR DIVISION |  | PA86021-9B(=B/M NO)
2021 | 3 | 계획예방정비용 | 고리 | 2발전소 | 4 | 27 | 200225813 | 정비부분품(SPAR) | 국외 | Q | 씰 세트 | 씰 세트,USE:SHUTOFF V/V ASS'Y SPARE,EPR,SEA | EA | 2 | 기계부 | 김승수 | 051-726-5426 | 품명 씰 세트 - 씰타입 USE:SHUTOFF V/V ASS'Y SPARE - 씰재질 EPR - 별칭 SEAL KITS-SHUTOFF VALVE 원자력안전범주 NUCLEAR SAFETY RELATED 품질등급 Q등급 제작사 ENERTECH,CURTISS WRIGHT NUCLEA - 부품번호 PA86021-9B(=B/M NO) - 원기술규격서(OTS) KORI 3&4, M-907B - 제작사 유형(MFR CATEGORY) ORIGINAL EQUIP. MANUFACTURER - 주설비 참고자료 M-907B - 도면번호 PF86020 고리 원자력 본부 - 패키지 번호 M907B 제출서류목록 - 품질보증계획서(QAM) - 품질증빙/제출서류목록(QVDL) - 품질보증확인서(C of C) | ENERTECH,CURTISS WRIGHT NUCLEAR DIVISION |  | PA86021-9B(=B/M NO)
2022 | 4 | 계획예방정비용 | 고리 | 2발전소 | 3 | 28 | 200225813 | 정비부분품(SPAR) | 국외 | Q | 씰 세트 | 씰 세트,USE:SHUTOFF V/V ASS'Y SPARE,EPR,SEA | EA | 6 | 기계부 | 김승수 | 051-726-5426 | 품명 씰 세트 - 씰타입 USE:SHUTOFF V/V ASS'Y SPARE - 씰재질 EPR - 별칭 SEAL KITS-SHUTOFF VALVE 원자력안전범주 NUCLEAR SAFETY RELATED 품질등급 Q등급 제작사 ENERTECH,CURTISS WRIGHT NUCLEA - 부품번호 PA86021-9B(=B/M NO) - 원기술규격서(OTS) KORI 3&4, M-907B - 제작사 유형(MFR CATEGORY) ORIGINAL EQUIP. MANUFACTURER - 주설비 참고자료 M-907B - 도면번호 PF86020 고리 원자력 본부 - 패키지 번호 M907B 제출서류목록 - 품질보증계획서(QAM) - 품질증빙/제출서류목록(QVDL) - 품질보증확인서(C of C) | ENERTECH,CURTISS WRIGHT NUCLEAR DIVISION |  | PA86021-9B(=B/M NO)
2022 | 4 | 계획예방정비용 | 고리 | 2발전소 | 3 | 28 | 200225813 | 정비부분품(SPAR) | 국외 | Q | 씰 세트 | 씰 세트,USE:SHUTOFF V/V ASS'Y SPARE,EPR,SEA | EA | 2 | 기계부 | 김승수 | 051-726-5426 | 품명 씰 세트 - 씰타입 USE:SHUTOFF V/V ASS'Y SPARE - 씰재질 EPR - 별칭 SEAL KITS-SHUTOFF VALVE 원자력안전범주 NUCLEAR SAFETY RELATED 품질등급 Q등급 제작사 ENERTECH,CURTISS WRIGHT NUCLEA - 부품번호 PA86021-9B(=B/M NO) - 원기술규격서(OTS) KORI 3&4, M-907B - 제작사 유형(MFR CATEGORY) ORIGINAL EQUIP. MANUFACTURER - 주설비 참고자료 M-907B - 도면번호 PF86020 고리 원자력 본부 - 패키지 번호 M907B 제출서류목록 - 품질보증계획서(QAM) - 품질증빙/제출서류목록(QVDL) - 품질보증확인서(C of C) | ENERTECH,CURTISS WRIGHT NUCLEAR DIVISION |  | PA86021-9B(=B/M NO)
2022 | 4 | 계획예방정비용 | 고리 | 2발전소 | 4 | 28 | 200225813 | 정비부분품(SPAR) | 국외 | Q | 씰 세트 | 씰 세트,USE:SHUTOFF V/V ASS'Y SPARE,EPR,SEA | EA | 6 | 기계부 | 김승수 | 051-726-5426 | 품명 씰 세트 - 씰타입 USE:SHUTOFF V/V ASS'Y SPARE - 씰재질 EPR - 별칭 SEAL KITS-SHUTOFF VALVE 원자력안전범주 NUCLEAR SAFETY RELATED 품질등급 Q등급 제작사 ENERTECH,CURTISS WRIGHT NUCLEA - 부품번호 PA86021-9B(=B/M NO) - 원기술규격서(OTS) KORI 3&4, M-907B - 제작사 유형(MFR CATEGORY) ORIGINAL EQUIP. MANUFACTURER - 주설비 참고자료 M-907B - 도면번호 PF86020 고리 원자력 본부 - 패키지 번호 M907B 제출서류목록 - 품질보증계획서(QAM) - 품질증빙/제출서류목록(QVDL) - 품질보증확인서(C of C) | ENERTECH,CURTISS WRIGHT NUCLEAR DIVISION |  | PA86021-9B(=B/M NO)
2022 | 4 | 계획예방정비용 | 고리 | 2발전소 | 4 | 28 | 200225813 | 정비부분품(SPAR) | 국외 | Q | 씰 세트 | 씰 세트,USE:SHUTOFF V/V ASS'Y SPARE,EPR,SEA | EA | 2 | 기계부 | 김승수 | 051-726-5426 | 품명 씰 세트 - 씰타입 USE:SHUTOFF V/V ASS'Y SPARE - 씰재질 EPR - 별칭 SEAL KITS-SHUTOFF VALVE 원자력안전범주 NUCLEAR SAFETY RELATED 품질등급 Q등급 제작사 ENERTECH,CURTISS WRIGHT NUCLEA - 부품번호 PA86021-9B(=B/M NO) - 원기술규격서(OTS) KORI 3&4, M-907B - 제작사 유형(MFR CATEGORY) ORIGINAL EQUIP. MANUFACTURER - 주설비 참고자료 M-907B - 도면번호 PF86020 고리 원자력 본부 - 패키지 번호 M907B 제출서류목록 - 품질보증계획서(QAM) - 품질증빙/제출서류목록(QVDL) - 품질보증확인서(C of C) | ENERTECH,CURTISS WRIGHT NUCLEAR DIVISION |  | PA86021-9B(=B/M NO)
2020 | 1 | 계획예방정비용 | 고리 | 2발전소 | 3 | 26 | 200225835 | 정비부분품(SPAR) | 국외 | S | 씰,일반 밀폐형 | 씰,일반 밀폐형,4IN,900LB,WATER,C OF C,SEAL BAL | EA | 1 | 기계부 | 김승수 | 051-726-5426 | 품명 씰,일반 밀폐형 - 길이 4IN - 사용압력(상한) 900LB - 사용매체 WATER - 품질보증서류 C OF C - 별칭 SEAL BALANCE 원자력안전범주 NON NUCLEAR SAFETY RELATED 품질등급 S등급 제작사 SPX PROCESS EQUIPMENT - 부품번호 182906 - 도면번호 D-190529 - E-192337 고리 원자력 본부 - 패키지 번호 M001-220-193 | SPX PROCESS EQUIPMENT |  | 182906
2020 | 1 | 계획예방정비용 | 고리 | 2발전소 | 4 | 26 | 200225835 | 정비부분품(SPAR) | 국외 | S | 씰,일반 밀폐형 | 씰,일반 밀폐형,4IN,900LB,WATER,C OF C,SEAL BAL | EA | 1 | 기계부 | 김승수 | 051-726-5426 | 품명 씰,일반 밀폐형 - 길이 4IN - 사용압력(상한) 900LB - 사용매체 WATER - 품질보증서류 C OF C - 별칭 SEAL BALANCE 원자력안전범주 NON NUCLEAR SAFETY RELATED 품질등급 S등급 제작사 SPX PROCESS EQUIPMENT - 부품번호 182906 - 도면번호 D-190529 - E-192337 고리 원자력 본부 - 패키지 번호 M001-220-193 | SPX PROCESS EQUIPMENT |  | 182906
2021 | 3 | 계획예방정비용 | 고리 | 2발전소 | 3 | 27 | 200225835 | 정비부분품(SPAR) | 국외 | S | 씰,일반 밀폐형 | 씰,일반 밀폐형,4IN,900LB,WATER,C OF C,SEAL BAL | EA | 1 | 기계부 | 김승수 | 051-726-5426 | 품명 씰,일반 밀폐형 - 길이 4IN - 사용압력(상한) 900LB - 사용매체 WATER - 품질보증서류 C OF C - 별칭 SEAL BALANCE 원자력안전범주 NON NUCLEAR SAFETY RELATED 품질등급 S등급 제작사 SPX PROCESS EQUIPMENT - 부품번호 182906 - 도면번호 D-190529 - E-192337 고리 원자력 본부 - 패키지 번호 M001-220-193 | SPX PROCESS EQUIPMENT |  | 182906
2021 | 3 | 계획예방정비용 | 고리 | 2발전소 | 4 | 27 | 200225835 | 정비부분품(SPAR) | 국외 | S | 씰,일반 밀폐형 | 씰,일반 밀폐형,4IN,900LB,WATER,C OF C,SEAL BAL | EA | 1 | 기계부 | 김승수 | 051-726-5426 | 품명 씰,일반 밀폐형 - 길이 4IN - 사용압력(상한) 900LB - 사용매체 WATER - 품질보증서류 C OF C - 별칭 SEAL BALANCE 원자력안전범주 NON NUCLEAR SAFETY RELATED 품질등급 S등급 제작사 SPX PROCESS EQUIPMENT - 부품번호 182906 - 도면번호 D-190529 - E-192337 고리 원자력 본부 - 패키지 번호 M001-220-193 | SPX PROCESS EQUIPMENT |  | 182906
2022 | 4 | 계획예방정비용 | 고리 | 2발전소 | 3 | 28 | 200225835 | 정비부분품(SPAR) | 국외 | S | 씰,일반 밀폐형 | 씰,일반 밀폐형,4IN,900LB,WATER,C OF C,SEAL BAL | EA | 1 | 기계부 | 김승수 | 051-726-5426 | 품명 씰,일반 밀폐형 - 길이 4IN - 사용압력(상한) 900LB - 사용매체 WATER - 품질보증서류 C OF C - 별칭 SEAL BALANCE 원자력안전범주 NON NUCLEAR SAFETY RELATED 품질등급 S등급 제작사 SPX PROCESS EQUIPMENT - 부품번호 182906 - 도면번호 D-190529 - E-192337 고리 원자력 본부 - 패키지 번호 M001-220-193 | SPX PROCESS EQUIPMENT |  | 182906
2022 | 4 | 계획예방정비용 | 고리 | 2발전소 | 4 | 28 | 200225835 | 정비부분품(SPAR) | 국외 | S | 씰,일반 밀폐형 | 씰,일반 밀폐형,4IN,900LB,WATER,C OF C,SEAL BAL | EA | 1 | 기계부 | 김승수 | 051-726-5426 | 품명 씰,일반 밀폐형 - 길이 4IN - 사용압력(상한) 900LB - 사용매체 WATER - 품질보증서류 C OF C - 별칭 SEAL BALANCE 원자력안전범주 NON NUCLEAR SAFETY RELATED 품질등급 S등급 제작사 SPX PROCESS EQUIPMENT - 부품번호 182906 - 도면번호 D-190529 - E-192337 고리 원자력 본부 - 패키지 번호 M001-220-193 | SPX PROCESS EQUIPMENT |  | 182906
2020 | 3 | 계획예방정비용 | 한울 | 3발전소 | 5 | 12 | 200225848 | 정비부분품(SPAR) | 국내 | A | 메커니컬실 | 메커니컬실,MECHANICAL SEAL,166*164㎜,SUS 316,5 | EA | 1 | 기계부 | 손호걸 | 054-785-2763 | 품명 메커니컬실 - 메커니컬씰타입 MECHANICAL SEAL - 외경 166*164㎜ - 메커니컬씰재질 SUS 316 - 샤프트직경 53.60㎜ - 슬리브직경 161*59*42㎜ - 구성품 SEAL SLEEVE - 구성품2 GASKET - 구성품3 GLAND - 구성품4 O-RING - 구성품5 SET SCREW - 구성품6 SPRING - 구성품7 SEAL RING - 최소포장단위 EA - 품질보증서류 CERTIFICATE OF CONFORMANCE - NCR - 발생시 - SDDR - 발생시 - 시정조치요구서 종결분 - 발생시 - 시험 및 검사보고서 - 최종 제작도면 - 시험성적서류 MTR OR MILL SHEET - 별칭 SCP MECHANICAL SEAL 품질등급 A등급 제작사 효성에바라(주) - 부품번호 AR1S1 제작사 JOHN CRANE, INC. - 모델번호 58B | 효성에바라(주) |  | AR1S1
2022 | 1 | 계획예방정비용 | 한울 | 3발전소 | 5 | 13 | 200225848 | 정비부분품(SPAR) | 국내 | A | 메커니컬실 | 메커니컬실,MECHANICAL SEAL,166*164㎜,SUS 316,5 | EA | 1 | 기계부 | 손호걸 | 054-785-2763 | 품명 메커니컬실 - 메커니컬씰타입 MECHANICAL SEAL - 외경 166*164㎜ - 메커니컬씰재질 SUS 316 - 샤프트직경 53.60㎜ - 슬리브직경 161*59*42㎜ - 구성품 SEAL SLEEVE - 구성품2 GASKET - 구성품3 GLAND - 구성품4 O-RING - 구성품5 SET SCREW - 구성품6 SPRING - 구성품7 SEAL RING - 최소포장단위 EA - 품질보증서류 CERTIFICATE OF CONFORMANCE - NCR - 발생시 - SDDR - 발생시 - 시정조치요구서 종결분 - 발생시 - 시험 및 검사보고서 - 최종 제작도면 - 시험성적서류 MTR OR MILL SHEET - 별칭 SCP MECHANICAL SEAL 품질등급 A등급 제작사 효성에바라(주) - 부품번호 AR1S1 제작사 JOHN CRANE, INC. - 모델번호 58B | 효성에바라(주) |  | AR1S1
2020 | 1 | 계획예방정비용 | 한울 | 3발전소 | 5 | 12 | 200225855 | 정비부분품(SPAR) | 국외 | A | 메커니컬실 | 메커니컬실,CERTIFICATE OF CONFORMANCE,207B474 | EA | 1 | 기계부 | 손호걸 | 054-785-2763 | 품명 메커니컬실 - 품질보증서류 CERTIFICATE OF CONFORMANCE 품질등급 A등급 제작사 IMO PUMP - 부품번호 207B4743P0001 - 주설비 참고자료 SEAL OIL P/P | IMO PUMP |  | 207B4743P0001
2020 | 1 | 계획예방정비용 | 한울 | 3발전소 | 5 | 12 | 200225856 | 정비부분품(SPAR) | 국외 | A | 메커니컬실 | 메커니컬실,CERTIFICATE OF CONFORMANCE,207B474 | EA | 3 | 기계부 | 손호걸 | 054-785-2763 | 품명 메커니컬실 - 품질보증서류 CERTIFICATE OF CONFORMANCE 품질등급 A등급 제작사 IMO PUMP - 부품번호 207B4744P0001 - 주설비 참고자료 SEAL OIL P/P | IMO PUMP |  | 207B4744P0001
2021 | 3 | 계획예방정비용 | 한울 | 3발전소 | 5 | 13 | 200225856 | 정비부분품(SPAR) | 국외 | A | 메커니컬실 | 메커니컬실,CERTIFICATE OF CONFORMANCE,207B474 | EA | 3 | 기계부 | 손호걸 | 054-785-2763 | 품명 메커니컬실 - 품질보증서류 CERTIFICATE OF CONFORMANCE 품질등급 A등급 제작사 IMO PUMP - 부품번호 207B4744P0001 - 주설비 참고자료 SEAL OIL P/P | IMO PUMP |  | 207B4744P0001
2020 | 1 | 계획예방정비용 | 한울 | 3발전소 | 5 | 12 | 200225857 | 정비부분품(SPAR) | 국외 | A | 메커니컬실 | 메커니컬실,CERTIFICATE OF CONFORMANCE,SEAL OI | EA | 3 | 기계부 | 손호걸 | 054-785-2763 | 품명 메커니컬실 - 품질보증서류 CERTIFICATE OF CONFORMANCE 품질등급 A등급 제작사 IMO PUMP - 주설비 참고자료 SEAL OIL P/P - 부품번호 207B4745P0001 제작사 THE OILGEAR COMPANY - 부품번호 207B4745P0001 - 주설비 참고자료 SEAL OIL P/P | IMO PUMP |  | 207B4745P0001
2021 | 3 | 계획예방정비용 | 한울 | 3발전소 | 5 | 13 | 200225857 | 정비부분품(SPAR) | 국외 | A | 메커니컬실 | 메커니컬실,CERTIFICATE OF CONFORMANCE,SEAL OI | EA | 3 | 기계부 | 손호걸 | 054-785-2763 | 품명 메커니컬실 - 품질보증서류 CERTIFICATE OF CONFORMANCE 품질등급 A등급 제작사 IMO PUMP - 주설비 참고자료 SEAL OIL P/P - 부품번호 207B4745P0001 제작사 THE OILGEAR COMPANY - 부품번호 207B4745P0001 - 주설비 참고자료 SEAL OIL P/P | IMO PUMP |  | 207B4745P0001
2020 | 4 | 계획예방정비용 | 한울 | 1발전소 | 2 | 23 | 200225865 | 정비부분품(SPAR) | 국내 | A | 메커니컬실 | 메커니컬실,70 ID*119 OD*67㎜,TC + STS 329J3L,5 | EA | 1 | 기계부 | 최종한 | 054-785-1168 | 품명 메커니컬실 - 외경 70 ID*119 OD*67㎜ - 메커니컬씰재질 TC + STS 329J3L - 사용온도(상한) 50~80℃ - 샤프트직경 70㎜ - 구성품 SEAL FACE - 구성품2 O-RING - 구성품3 SPRING - 구성품4 SEAT - 구성품5 O-RING - 품질보증서류 CERTIFICATE OF CONFORMANCE - 시험성적서류 TEST REPORT - 사용압력 55BAR 품질등급 A등급 제작사 한국씰마스타(주) - 모델번호 2K-37714 | 한국씰마스타(주) | 2K-37714
2021 | 2 | 계획예방정비용 | 한울 | 1발전소 | 1 | 24 | 200225865 | 정비부분품(SPAR) | 국내 | A | 메커니컬실 | 메커니컬실,70 ID*119 OD*67㎜,TC + STS 329J3L,5 | EA | 1 | 기계부 | 최종한 | 054-785-1168 | 품명 메커니컬실 - 외경 70 ID*119 OD*67㎜ - 메커니컬씰재질 TC + STS 329J3L - 사용온도(상한) 50~80℃ - 샤프트직경 70㎜ - 구성품 SEAL FACE - 구성품2 O-RING - 구성품3 SPRING - 구성품4 SEAT - 구성품5 O-RING - 품질보증서류 CERTIFICATE OF CONFORMANCE - 시험성적서류 TEST REPORT - 사용압력 55BAR 품질등급 A등급 제작사 한국씰마스타(주) - 모델번호 2K-37714 | 한국씰마스타(주) | 2K-37714
2022 | 1 | 계획예방정비용 | 한울 | 1발전소 | 2 | 24 | 200225865 | 정비부분품(SPAR) | 국내 | A | 메커니컬실 | 메커니컬실,70 ID*119 OD*67㎜,TC + STS 329J3L,5 | EA | 1 | 기계부 | 최종한 | 054-785-1168 | 품명 메커니컬실 - 외경 70 ID*119 OD*67㎜ - 메커니컬씰재질 TC + STS 329J3L - 사용온도(상한) 50~80℃ - 샤프트직경 70㎜ - 구성품 SEAL FACE - 구성품2 O-RING - 구성품3 SPRING - 구성품4 SEAT - 구성품5 O-RING - 품질보증서류 CERTIFICATE OF CONFORMANCE - 시험성적서류 TEST REPORT - 사용압력 55BAR 품질등급 A등급 제작사 한국씰마스타(주) - 모델번호 2K-37714 | 한국씰마스타(주) | 2K-37714
2020 | 1 | 계획예방정비용 | 한울 | 1발전소 | 2 | 23 | 200225872 | 정비부분품(SPAR) | 국외 | Q | 메커니컬실 | 메커니컬실,RUNNER,EOMR,ORIGINAL EQUIP. MANUFA | EA | 6 | 기계부 | 최대웅 | 054-785-1142 | 품명 메커니컬실 - 메커니컬씰타입 RUNNER - 특수사항 EOMR 원자력안전범주 NUCLEAR SAFETY RELATED 품질등급 Q등급 제작사 FRAMATOME SAS - 제작사 유형(MFR CATEGORY) ORIGINAL EQUIP. MANUFACTURER - 원기술규격서(OTS) HANUL 1&2 FRA EE/P-DC-0223 - 모델번호 RCP MODEL 100 - 도면번호 OEM:1GA0549, REV.J - 도면 품목번호 108 - 52 한울 원자력 본부 - 패키지 번호 1UM4400 058 - 2UM4400 058 제출서류목록 - 첨부기술규격서 적용 - 품질증빙/제출서류목록(QVDL) - 품질보증확인서(C of C) | FRAMATOME SAS | RCP MODEL 100
2021 | 3 | 계획예방정비용 | 한울 | 1발전소 | 2 | 24 | 200225872 | 정비부분품(SPAR) | 국외 | Q | 메커니컬실 | 메커니컬실,RUNNER,EOMR,ORIGINAL EQUIP. MANUFA | EA | 6 | 기계부 | 최대웅 | 054-785-1142 | 품명 메커니컬실 - 메커니컬씰타입 RUNNER - 특수사항 EOMR 원자력안전범주 NUCLEAR SAFETY RELATED 품질등급 Q등급 제작사 FRAMATOME SAS - 제작사 유형(MFR CATEGORY) ORIGINAL EQUIP. MANUFACTURER - 원기술규격서(OTS) HANUL 1&2 FRA EE/P-DC-0223 - 모델번호 RCP MODEL 100 - 도면번호 OEM:1GA0549, REV.J - 도면 품목번호 108 - 52 한울 원자력 본부 - 패키지 번호 1UM4400 058 - 2UM4400 058 제출서류목록 - 첨부기술규격서 적용 - 품질증빙/제출서류목록(QVDL) - 품질보증확인서(C of C) | FRAMATOME SAS | RCP MODEL 100
2020 | 2 | 계획예방정비용 | 월성 | 2발전소 | 3 | 18 | 200225878 | 정비부분품(SPAR) | 국외 | Q | 메커니컬실 | 메커니컬실,1-1/2 IN(38.1 ㎜),86-34812-9004-1- | SET | 2 | 기계부 | 하정훈 | 054-779-3396 | 품명 메커니컬실 - 외경 1-1/2 IN(38.1 ㎜) 원자력안전범주 NUCLEAR SAFETY RELATED 품질등급 Q등급 제작사 JOHN CRANE, INC. - 도면번호 86-34812-9004-1-DD-D - CF-SP-62908 - 부품번호 8-1T - 원기술규격서(OTS) WOLSONG 2,3&4 86-34812-TS-001 - 제작사 유형(MFR CATEGORY) ORIGINAL EQUIP. MANUFACTURER 월성 원자력 본부 - SCN 565L2292W2 제출서류목록 - 품질증빙/제출서류목록(QVDL) - 품질보증확인서(C of C) | JOHN CRANE, INC. |  | 8-1T
2022 | 1 | 계획예방정비용 | 월성 | 2발전소 | 4 | 19 | 200225878 | 정비부분품(SPAR) | 국외 | Q | 메커니컬실 | 메커니컬실,1-1/2 IN(38.1 ㎜),86-34812-9004-1- | SET | 2 | 기계부 | 하정훈 | 054-779-3396 | 품명 메커니컬실 - 외경 1-1/2 IN(38.1 ㎜) 원자력안전범주 NUCLEAR SAFETY RELATED 품질등급 Q등급 제작사 JOHN CRANE, INC. - 도면번호 86-34812-9004-1-DD-D - CF-SP-62908 - 부품번호 8-1T - 원기술규격서(OTS) WOLSONG 2,3&4 86-34812-TS-001 - 제작사 유형(MFR CATEGORY) ORIGINAL EQUIP. MANUFACTURER 월성 원자력 본부 - SCN 565L2292W2 제출서류목록 - 품질증빙/제출서류목록(QVDL) - 품질보증확인서(C of C) | JOHN CRANE, INC. |  | 8-1T
2020 | 1 | 경상예방정비용 | 월성 | 2발전소 |  |  | 200225902 | 정비부분품(SPAR) | 국내 | S | 메커니컬실 | 메커니컬실,SI/CARBON,M/SEAL,8600-71922-9513-0 | EA | 4 | 기계부 | 김다은 | 054-779-2648 | 품명 메커니컬실 - 메커니컬씰재질 SI/CARBON - 별칭 M/SEAL 품질등급 S등급 제작사 한국씰마스타(주) - 도면번호 8600-71922-9513-01-DD-B - 부품번호 461.1 - RO M090 E45 | 한국씰마스타(주) |  | RO M090 E45
2022 | 1 | 경상예방정비용 | 월성 | 2발전소 |  |  | 200225902 | 정비부분품(SPAR) | 국내 | S | 메커니컬실 | 메커니컬실,SI/CARBON,M/SEAL,8600-71922-9513-0 | EA | 4 | 기계부 | 김다은 | 054-779-2648 | 품명 메커니컬실 - 메커니컬씰재질 SI/CARBON - 별칭 M/SEAL 품질등급 S등급 제작사 한국씰마스타(주) - 도면번호 8600-71922-9513-01-DD-B - 부품번호 461.1 - RO M090 E45 | 한국씰마스타(주) |  | RO M090 E45
2020 | 1 | 계획예방정비용 | 한울 | 3발전소 | 5 | 12 | 200225908 | 정비부분품(SPAR) | 국외 | A | 씰,일반형 | 씰,일반형,DYNA,OIL,CERTIFICATE OF CONFORMAN | EA | 3 | 기계부 | 손호걸 | 054-785-2763 | 품명 씰,일반형 - 평면씰타입 DYNA - 사용매체 OIL - 품질보증서류 CERTIFICATE OF CONFORMANCE 품질등급 A등급 제작사 IMO PUMP - 부품번호 207B4743P0001 | IMO PUMP |  | 207B4743P0001
2021 | 3 | 계획예방정비용 | 한울 | 3발전소 | 5 | 13 | 200225908 | 정비부분품(SPAR) | 국외 | A | 씰,일반형 | 씰,일반형,DYNA,OIL,CERTIFICATE OF CONFORMAN | EA | 3 | 기계부 | 손호걸 | 054-785-2763 | 품명 씰,일반형 - 평면씰타입 DYNA - 사용매체 OIL - 품질보증서류 CERTIFICATE OF CONFORMANCE 품질등급 A등급 제작사 IMO PUMP - 부품번호 207B4743P0001 | IMO PUMP |  | 207B4743P0001
2020 | 1 | 계획예방정비용 | 한울 | 3발전소 | 5 | 12 | 200225909 | 정비부분품(SPAR) | 국외 | A | 씰,일반형 | 씰,일반형,DYNA,CARBON,0℃,100℃,500PSI,OIL,CER | EA | 3 | 기계부 | 손호걸 | 054-785-2763 | 품명 씰,일반형 - 평면씰타입 DYNA - 평면씰재질 CARBON - 사용온도(하한) 0℃ - 사용온도(상한) 100℃ - 사용압력(상한) 500PSI - 사용매체 OIL - 품질보증서류 CERTIFICATE OF CONFORMANCE 품질등급 A등급 제작사 IMO PUMP - 부품번호 207B4744P0001 | IMO PUMP |  | 207B4744P0001
2021 | 3 | 계획예방정비용 | 한울 | 3발전소 | 5 | 13 | 200225909 | 정비부분품(SPAR) | 국외 | A | 씰,일반형 | 씰,일반형,DYNA,CARBON,0℃,100℃,500PSI,OIL,CER | EA | 3 | 기계부 | 손호걸 | 054-785-2763 | 품명 씰,일반형 - 평면씰타입 DYNA - 평면씰재질 CARBON - 사용온도(하한) 0℃ - 사용온도(상한) 100℃ - 사용압력(상한) 500PSI - 사용매체 OIL - 품질보증서류 CERTIFICATE OF CONFORMANCE 품질등급 A등급 제작사 IMO PUMP - 부품번호 207B4744P0001 | IMO PUMP |  | 207B4744P0001
2020 | 1 | 계획예방정비용 | 고리 | 2발전소 | 3 | 26 | 200225932 | 정비부분품(SPAR) | 국외 | Q | 씰,일반형 | 씰,일반형,TEFZEL SEAL,TEFZEL,MSIV TEFZEL SEA | EA | 8 | 기계부 | 김승수 | 051-726-5426 | 품명 씰,일반형 - 평면씰타입 TEFZEL SEAL - 평면씰재질 TEFZEL - 별칭 MSIV TEFZEL SEAL 원자력안전범주 NUCLEAR SAFETY RELATED 품질등급 Q등급 제작사 ENERTECH,CURTISS WRIGHT NUCLEA - 부품번호 PA91497-01 - 원기술규격서(OTS) KORI 3&4, M-907B - 제작사 유형(MFR CATEGORY) ORIGINAL EQUIP. MANUFACTURER 제출서류목록 - 품질보증계획서(QAM) - 품질증빙/제출서류목록(QVDL) - 품질보증확인서(C of C) | ENERTECH,CURTISS WRIGHT NUCLEAR DIVISION |  | PA91497-01
2020 | 1 | 계획예방정비용 | 고리 | 2발전소 | 3 | 26 | 200225932 | 정비부분품(SPAR) | 국외 | Q | 씰,일반형 | 씰,일반형,TEFZEL SEAL,TEFZEL,MSIV TEFZEL SEA | EA | 2 | 기계부 | 김승수 | 051-726-5426 | 품명 씰,일반형 - 평면씰타입 TEFZEL SEAL - 평면씰재질 TEFZEL - 별칭 MSIV TEFZEL SEAL 원자력안전범주 NUCLEAR SAFETY RELATED 품질등급 Q등급 제작사 ENERTECH,CURTISS WRIGHT NUCLEA - 부품번호 PA91497-01 - 원기술규격서(OTS) KORI 3&4, M-907B - 제작사 유형(MFR CATEGORY) ORIGINAL EQUIP. MANUFACTURER 제출서류목록 - 품질보증계획서(QAM) - 품질증빙/제출서류목록(QVDL) - 품질보증확인서(C of C) | ENERTECH,CURTISS WRIGHT NUCLEAR DIVISION |  | PA91497-01
2020 | 1 | 계획예방정비용 | 고리 | 2발전소 | 4 | 26 | 200225932 | 정비부분품(SPAR) | 국외 | Q | 씰,일반형 | 씰,일반형,TEFZEL SEAL,TEFZEL,MSIV TEFZEL SEA | EA | 2 | 기계부 | 김승수 | 051-726-5426 | 품명 씰,일반형 - 평면씰타입 TEFZEL SEAL - 평면씰재질 TEFZEL - 별칭 MSIV TEFZEL SEAL 원자력안전범주 NUCLEAR SAFETY RELATED 품질등급 Q등급 제작사 ENERTECH,CURTISS WRIGHT NUCLEA - 부품번호 PA91497-01 - 원기술규격서(OTS) KORI 3&4, M-907B - 제작사 유형(MFR CATEGORY) ORIGINAL EQUIP. MANUFACTURER 제출서류목록 - 품질보증계획서(QAM) - 품질증빙/제출서류목록(QVDL) - 품질보증확인서(C of C) | ENERTECH,CURTISS WRIGHT NUCLEAR DIVISION |  | PA91497-01
2020 | 1 | 계획예방정비용 | 고리 | 2발전소 | 4 | 26 | 200225932 | 정비부분품(SPAR) | 국외 | Q | 씰,일반형 | 씰,일반형,TEFZEL SEAL,TEFZEL,MSIV TEFZEL SEA | EA | 8 | 기계부 | 김승수 | 051-726-5426 | 품명 씰,일반형 - 평면씰타입 TEFZEL SEAL - 평면씰재질 TEFZEL - 별칭 MSIV TEFZEL SEAL 원자력안전범주 NUCLEAR SAFETY RELATED 품질등급 Q등급 제작사 ENERTECH,CURTISS WRIGHT NUCLEA - 부품번호 PA91497-01 - 원기술규격서(OTS) KORI 3&4, M-907B - 제작사 유형(MFR CATEGORY) ORIGINAL EQUIP. MANUFACTURER 제출서류목록 - 품질보증계획서(QAM) - 품질증빙/제출서류목록(QVDL) - 품질보증확인서(C of C) | ENERTECH,CURTISS WRIGHT NUCLEAR DIVISION |  | PA91497-01
2021 | 3 | 계획예방정비용 | 고리 | 2발전소 | 3 | 27 | 200225932 | 정비부분품(SPAR) | 국외 | Q | 씰,일반형 | 씰,일반형,TEFZEL SEAL,TEFZEL,MSIV TEFZEL SEA | EA | 8 | 기계부 | 김승수 | 051-726-5426 | 품명 씰,일반형 - 평면씰타입 TEFZEL SEAL - 평면씰재질 TEFZEL - 별칭 MSIV TEFZEL SEAL 원자력안전범주 NUCLEAR SAFETY RELATED 품질등급 Q등급 제작사 ENERTECH,CURTISS WRIGHT NUCLEA - 부품번호 PA91497-01 - 원기술규격서(OTS) KORI 3&4, M-907B - 제작사 유형(MFR CATEGORY) ORIGINAL EQUIP. MANUFACTURER 제출서류목록 - 품질보증계획서(QAM) - 품질증빙/제출서류목록(QVDL) - 품질보증확인서(C of C) | ENERTECH,CURTISS WRIGHT NUCLEAR DIVISION |  | PA91497-01
2021 | 3 | 계획예방정비용 | 고리 | 2발전소 | 3 | 27 | 200225932 | 정비부분품(SPAR) | 국외 | Q | 씰,일반형 | 씰,일반형,TEFZEL SEAL,TEFZEL,MSIV TEFZEL SEA | EA | 2 | 기계부 | 김승수 | 051-726-5426 | 품명 씰,일반형 - 평면씰타입 TEFZEL SEAL - 평면씰재질 TEFZEL - 별칭 MSIV TEFZEL SEAL 원자력안전범주 NUCLEAR SAFETY RELATED 품질등급 Q등급 제작사 ENERTECH,CURTISS WRIGHT NUCLEA - 부품번호 PA91497-01 - 원기술규격서(OTS) KORI 3&4, M-907B - 제작사 유형(MFR CATEGORY) ORIGINAL EQUIP. MANUFACTURER 제출서류목록 - 품질보증계획서(QAM) - 품질증빙/제출서류목록(QVDL) - 품질보증확인서(C of C) | ENERTECH,CURTISS WRIGHT NUCLEAR DIVISION |  | PA91497-01
2021 | 3 | 계획예방정비용 | 고리 | 2발전소 | 4 | 27 | 200225932 | 정비부분품(SPAR) | 국외 | Q | 씰,일반형 | 씰,일반형,TEFZEL SEAL,TEFZEL,MSIV TEFZEL SEA | EA | 8 | 기계부 | 김승수 | 051-726-5426 | 품명 씰,일반형 - 평면씰타입 TEFZEL SEAL - 평면씰재질 TEFZEL - 별칭 MSIV TEFZEL SEAL 원자력안전범주 NUCLEAR SAFETY RELATED 품질등급 Q등급 제작사 ENERTECH,CURTISS WRIGHT NUCLEA - 부품번호 PA91497-01 - 원기술규격서(OTS) KORI 3&4, M-907B - 제작사 유형(MFR CATEGORY) ORIGINAL EQUIP. MANUFACTURER 제출서류목록 - 품질보증계획서(QAM) - 품질증빙/제출서류목록(QVDL) - 품질보증확인서(C of C) | ENERTECH,CURTISS WRIGHT NUCLEAR DIVISION |  | PA91497-01
2021 | 3 | 계획예방정비용 | 고리 | 2발전소 | 4 | 27 | 200225932 | 정비부분품(SPAR) | 국외 | Q | 씰,일반형 | 씰,일반형,TEFZEL SEAL,TEFZEL,MSIV TEFZEL SEA | EA | 2 | 기계부 | 김승수 | 051-726-5426 | 품명 씰,일반형 - 평면씰타입 TEFZEL SEAL - 평면씰재질 TEFZEL - 별칭 MSIV TEFZEL SEAL 원자력안전범주 NUCLEAR SAFETY RELATED 품질등급 Q등급 제작사 ENERTECH,CURTISS WRIGHT NUCLEA - 부품번호 PA91497-01 - 원기술규격서(OTS) KORI 3&4, M-907B - 제작사 유형(MFR CATEGORY) ORIGINAL EQUIP. MANUFACTURER 제출서류목록 - 품질보증계획서(QAM) - 품질증빙/제출서류목록(QVDL) - 품질보증확인서(C of C) | ENERTECH,CURTISS WRIGHT NUCLEAR DIVISION |  | PA91497-01
2022 | 4 | 계획예방정비용 | 고리 | 2발전소 | 3 | 28 | 200225932 | 정비부분품(SPAR) | 국외 | Q | 씰,일반형 | 씰,일반형,TEFZEL SEAL,TEFZEL,MSIV TEFZEL SEA | EA | 8 | 기계부 | 김승수 | 051-726-5426 | 품명 씰,일반형 - 평면씰타입 TEFZEL SEAL - 평면씰재질 TEFZEL - 별칭 MSIV TEFZEL SEAL 원자력안전범주 NUCLEAR SAFETY RELATED 품질등급 Q등급 제작사 ENERTECH,CURTISS WRIGHT NUCLEA - 부품번호 PA91497-01 - 원기술규격서(OTS) KORI 3&4, M-907B - 제작사 유형(MFR CATEGORY) ORIGINAL EQUIP. MANUFACTURER 제출서류목록 - 품질보증계획서(QAM) - 품질증빙/제출서류목록(QVDL) - 품질보증확인서(C of C) | ENERTECH,CURTISS WRIGHT NUCLEAR DIVISION |  | PA91497-01
2022 | 4 | 계획예방정비용 | 고리 | 2발전소 | 3 | 28 | 200225932 | 정비부분품(SPAR) | 국외 | Q | 씰,일반형 | 씰,일반형,TEFZEL SEAL,TEFZEL,MSIV TEFZEL SEA | EA | 2 | 기계부 | 김승수 | 051-726-5426 | 품명 씰,일반형 - 평면씰타입 TEFZEL SEAL - 평면씰재질 TEFZEL - 별칭 MSIV TEFZEL SEAL 원자력안전범주 NUCLEAR SAFETY RELATED 품질등급 Q등급 제작사 ENERTECH,CURTISS WRIGHT NUCLEA - 부품번호 PA91497-01 - 원기술규격서(OTS) KORI 3&4, M-907B - 제작사 유형(MFR CATEGORY) ORIGINAL EQUIP. MANUFACTURER 제출서류목록 - 품질보증계획서(QAM) - 품질증빙/제출서류목록(QVDL) - 품질보증확인서(C of C) | ENERTECH,CURTISS WRIGHT NUCLEAR DIVISION |  | PA91497-01
2022 | 4 | 계획예방정비용 | 고리 | 2발전소 | 4 | 28 | 200225932 | 정비부분품(SPAR) | 국외 | Q | 씰,일반형 | 씰,일반형,TEFZEL SEAL,TEFZEL,MSIV TEFZEL SEA | EA | 8 | 기계부 | 김승수 | 051-726-5426 | 품명 씰,일반형 - 평면씰타입 TEFZEL SEAL - 평면씰재질 TEFZEL - 별칭 MSIV TEFZEL SEAL 원자력안전범주 NUCLEAR SAFETY RELATED 품질등급 Q등급 제작사 ENERTECH,CURTISS WRIGHT NUCLEA - 부품번호 PA91497-01 - 원기술규격서(OTS) KORI 3&4, M-907B - 제작사 유형(MFR CATEGORY) ORIGINAL EQUIP. MANUFACTURER 제출서류목록 - 품질보증계획서(QAM) - 품질증빙/제출서류목록(QVDL) - 품질보증확인서(C of C) | ENERTECH,CURTISS WRIGHT NUCLEAR DIVISION |  | PA91497-01
2022 | 4 | 계획예방정비용 | 고리 | 2발전소 | 4 | 28 | 200225932 | 정비부분품(SPAR) | 국외 | Q | 씰,일반형 | 씰,일반형,TEFZEL SEAL,TEFZEL,MSIV TEFZEL SEA | EA | 2 | 기계부 | 김승수 | 051-726-5426 | 품명 씰,일반형 - 평면씰타입 TEFZEL SEAL - 평면씰재질 TEFZEL - 별칭 MSIV TEFZEL SEAL 원자력안전범주 NUCLEAR SAFETY RELATED 품질등급 Q등급 제작사 ENERTECH,CURTISS WRIGHT NUCLEA - 부품번호 PA91497-01 - 원기술규격서(OTS) KORI 3&4, M-907B - 제작사 유형(MFR CATEGORY) ORIGINAL EQUIP. MANUFACTURER 제출서류목록 - 품질보증계획서(QAM) - 품질증빙/제출서류목록(QVDL) - 품질보증확인서(C of C) | ENERTECH,CURTISS WRIGHT NUCLEAR DIVISION |  | PA91497-01
2020 | 1 | 계획예방정비용 | 고리 | 2발전소 | 4 | 26 | 200225936 | 정비부분품(SPAR) | 국외 | A | 레버린스 씰 | SEAL RING LABYRINTH,TOP RUNNER SEAL,454 | EA | 1 | 전기부 | 장원대 | 051-726-3355 | 품명 SEAL RING LABYRINTH - 별칭 TOP RUNNER SEAL 원자력안전범주 NON NUCLEAR SAFETY RELATED 품질등급 A등급 제작사 WESTINGHOUSE ELECTRIC COMPANY - 부품번호 4548C08G01 N - 제작사 유형(MFR CATEGORY) ORIGINAL EQUIP. MANUFACTURER 한빛 원자력 본부 - 패키지 번호 M-001-RCPCPXAC-08 제출서류목록 - 품질보증계획서(QAM) - 품질증빙/제출서류목록(QVDL) - 품질보증확인서(C of C) | WESTINGHOUSE ELECTRIC COMPANY |  | 4548C08G01 N
2021 | 1 | 경상예방정비용 | 한울 | 2발전소 |  |  | 200225986 | 정비부분품(SPAR) | 국외 | A | 시트,밸브용 | 시트,밸브용,SS410. HT,AIR ACTUATED ISOLATION, | EA | 1 | 기계부 | 김태헌 | 054-785-1327 | 품명 시트,밸브용 - 시트재질 SS410. HT - 밸브타입 AIR ACTUATED ISOLATION - 밸브헤드(HEAD)직경 8*8IN - 경도등급 900LB(ANSI) - 시트표면형태 RING - 부속품목 SEATRING 원자력안전범주 NON NUCLEAR SAFETY RELATED 품질등급 A등급 제작사 CCI(CONTROL COMPONENTS INC) - 도면번호 722200037 - 도면 품목번호 12 - 제작 도면번호 OEM 672571-10 REV.4 - 도면번호 2429 J232-DG-A02-10 - 모델번호 100H, 100D - 부품번호 020311002 - 원기술규격서(OTS) HANUL 3&4, 9-184-J232 REV.9 - 제작사 유형(MFR CATEGORY) ORIGINAL EQUIP. MANUFACTURER 한빛 원자력 본부 - 패키지 번호 J232 제출서류목록 - 첨부기술규격서 적용 - 품질보증계획서(QAM) - 품질증빙/제출서류목록(QVDL) - 품질보증확인서(C of C) | CCI(CONTROL COMPONENTS INC) | 100H, 100D | 20311002
2021 | 2 | 계획예방정비용 | 한빛 | 3발전소 | 6 | 14 | 200225986 | 정비부분품(SPAR) | 국외 | A | 시트,밸브용 | 시트,밸브용,SS410. HT,AIR ACTUATED ISOLATION, | EA | 2 | 기계부 | 윤광민 | 061-357-3631 | 품명 시트,밸브용 - 시트재질 SS410. HT - 밸브타입 AIR ACTUATED ISOLATION - 밸브헤드(HEAD)직경 8*8IN - 경도등급 900LB(ANSI) - 시트표면형태 RING - 부속품목 SEATRING 원자력안전범주 NON NUCLEAR SAFETY RELATED 품질등급 A등급 제작사 CCI(CONTROL COMPONENTS INC) - 도면번호 722200037 - 도면 품목번호 12 - 제작 도면번호 OEM 672571-10 REV.4 - 도면번호 2429 J232-DG-A02-10 - 모델번호 100H, 100D - 부품번호 020311002 - 원기술규격서(OTS) HANUL 3&4, 9-184-J232 REV.9 - 제작사 유형(MFR CATEGORY) ORIGINAL EQUIP. MANUFACTURER 한빛 원자력 본부 - 패키지 번호 J232 제출서류목록 - 첨부기술규격서 적용 - 품질보증계획서(QAM) - 품질증빙/제출서류목록(QVDL) - 품질보증확인서(C of C) | CCI(CONTROL COMPONENTS INC) | 100H, 100D | 20311002
2022 | 4 | 계획예방정비용 | 한빛 | 3발전소 | 6 | 15 | 200225986 | 정비부분품(SPAR) | 국외 | A | 시트,밸브용 | 시트,밸브용,SS410. HT,AIR ACTUATED ISOLATION, | EA | 2 | 기계부 | 윤광민 | 061-357-3631 | 품명 시트,밸브용 - 시트재질 SS410. HT - 밸브타입 AIR ACTUATED ISOLATION - 밸브헤드(HEAD)직경 8*8IN - 경도등급 900LB(ANSI) - 시트표면형태 RING - 부속품목 SEATRING 원자력안전범주 NON NUCLEAR SAFETY RELATED 품질등급 A등급 제작사 CCI(CONTROL COMPONENTS INC) - 도면번호 722200037 - 도면 품목번호 12 - 제작 도면번호 OEM 672571-10 REV.4 - 도면번호 2429 J232-DG-A02-10 - 모델번호 100H, 100D - 부품번호 020311002 - 원기술규격서(OTS) HANUL 3&4, 9-184-J232 REV.9 - 제작사 유형(MFR CATEGORY) ORIGINAL EQUIP. MANUFACTURER 한빛 원자력 본부 - 패키지 번호 J232 제출서류목록 - 첨부기술규격서 적용 - 품질보증계획서(QAM) - 품질증빙/제출서류목록(QVDL) - 품질보증확인서(C of C) | CCI(CONTROL COMPONENTS INC) | 100H, 100D | 20311002
2020 | 1 | 계획예방정비용 | 월성 | 1발전소 | 2 | 19 | 200225994 | 정비부분품(SPAR) | 국외 | A | 시트,밸브용 | 시트,밸브용,PEEK,1/2IN,86-35230-9025-1-GA-D, | EA | 24 | 연료부 | 김지열 | 054-779-2092 | 품명 시트,밸브용 - 시트재질 PEEK - 밸브헤드(HEAD)직경 1/2IN 원자력안전범주 NON NUCLEAR SAFETY RELATED 품질등급 A등급 제작사 FLOWSERVE FCD CORPORATION - 도면번호 86-35230-9025-1-GA-D, ITEM 5 - KN44-0599 - 제작사 유형(MFR CATEGORY) ORIGINAL EQUIP. SUPPLIER - 원기술규격서(OTS) WOLSONG 2,3&4,TS-XX-35000-022 - 부품번호 16192(OLD) - 672289(NEW) - 모델번호 -VERSA-K7531 - 05B-446669QESE-L/O-1040RN-EM2W - 주설비 참고자료 1/2IN BALL VALVE - 도면번호 ITEM 5 월성 원자력 본부 - SCN 546L3430W2 제출서류목록 - 품질증빙/제출서류목록(QVDL) - 품질보증확인서(C of C) | FLOWSERVE FCD CORPORATION | -VERSA-K7531 | 16192(OLD)
2021 | 1 | 계획예방정비용 | 월성 | 1발전소 | 2 | 20 | 200225994 | 정비부분품(SPAR) | 국외 | A | 시트,밸브용 | 시트,밸브용,PEEK,1/2IN,86-35230-9025-1-GA-D, | EA | 24 | 연료부 | 김지열 | 054-779-2092 | 품명 시트,밸브용 - 시트재질 PEEK - 밸브헤드(HEAD)직경 1/2IN 원자력안전범주 NON NUCLEAR SAFETY RELATED 품질등급 A등급 제작사 FLOWSERVE FCD CORPORATION - 도면번호 86-35230-9025-1-GA-D, ITEM 5 - KN44-0599 - 제작사 유형(MFR CATEGORY) ORIGINAL EQUIP. SUPPLIER - 원기술규격서(OTS) WOLSONG 2,3&4,TS-XX-35000-022 - 부품번호 16192(OLD) - 672289(NEW) - 모델번호 -VERSA-K7531 - 05B-446669QESE-L/O-1040RN-EM2W - 주설비 참고자료 1/2IN BALL VALVE - 도면번호 ITEM 5 월성 원자력 본부 - SCN 546L3430W2 제출서류목록 - 품질증빙/제출서류목록(QVDL) - 품질보증확인서(C of C) | FLOWSERVE FCD CORPORATION | -VERSA-K7531 | 16192(OLD)
2022 | 2 | 계획예방정비용 | 월성 | 1발전소 | 2 | 21 | 200225994 | 정비부분품(SPAR) | 국외 | A | 시트,밸브용 | 시트,밸브용,PEEK,1/2IN,86-35230-9025-1-GA-D, | EA | 24 | 연료부 | 김지열 | 054-779-2092 | 품명 시트,밸브용 - 시트재질 PEEK - 밸브헤드(HEAD)직경 1/2IN 원자력안전범주 NON NUCLEAR SAFETY RELATED 품질등급 A등급 제작사 FLOWSERVE FCD CORPORATION - 도면번호 86-35230-9025-1-GA-D, ITEM 5 - KN44-0599 - 제작사 유형(MFR CATEGORY) ORIGINAL EQUIP. SUPPLIER - 원기술규격서(OTS) WOLSONG 2,3&4,TS-XX-35000-022 - 부품번호 16192(OLD) - 672289(NEW) - 모델번호 -VERSA-K7531 - 05B-446669QESE-L/O-1040RN-EM2W - 주설비 참고자료 1/2IN BALL VALVE - 도면번호 ITEM 5 월성 원자력 본부 - SCN 546L3430W2 제출서류목록 - 품질증빙/제출서류목록(QVDL) - 품질보증확인서(C of C) | FLOWSERVE FCD CORPORATION | -VERSA-K7531 | 16192(OLD)
2021 | 3 | 계획예방정비용 | 한울 | 2발전소 | 3 | 17 | 200226044 | 정비부분품(SPAR) | 국외 | Q | 시트,밸브용 | 시트,밸브용,C OF C,03-5769-6862,SHINAGAWA NF | EA | 1 | 기계부 | 김동훈 | 054-785-1326 | 품명 시트,밸브용 - 품질보증서류 C OF C 품질등급 Q등급 제작사 FISHER CONTROLS INT'L INC - 도면번호 42B9687 - 54B5992 - 부품번호 1V3731X0012 한빛 원자력 본부 - 패키지 번호 N431-J.1-150 한울 원자력 본부 - 패키지 번호 91ED2H | FISHER CONTROLS INT'L INC |  | 1V3731X0012
2021 | 3 | 계획예방정비용 | 한울 | 2발전소 | 3 | 17 | 200226045 | 정비부분품(SPAR) | 국외 | Q | 시트,밸브용 | 시트,밸브용,ASME-NQA-1,42B9653,54B5983,54B599 | EA | 1 | 기계부 | 김동훈 | 054-785-1326 | 품명 시트,밸브용 원자력안전범주 NUCLEAR SAFETY RELATED 품질등급 Q등급 제작사 FISHER CONTROLS INT'L INC - 주설비 참고자료 ASME-NQA-1 - 도면번호 42B9653 - 54B5983 - 54B5991 - 부품번호 1V3732X0072 - 원기술규격서(OTS) HANBIT 3&4, Z806-DS-300-04 - 제작사 유형(MFR CATEGORY) ORIGINAL EQUIP. SUPPLIER 한빛 원자력 본부 - 패키지 번호 N431-J.1-151 한울 원자력 본부 - 패키지 번호 91ED2H 제출서류목록 - 품질보증확인서(C of C) | FISHER CONTROLS INT'L INC |  | 1V3732X0072
2020 | 1 | 계획예방정비용 | 한빛 | 3발전소 | 6 | 13 | 200226049 | 정비부분품(SPAR) | 국외 | Q | 시트,밸브용 | 시트,밸브용,ASME SA-479,RELIEF VALVE,SAFETY | EA | 1 | 기계부 | 김원섭 | 061-357-2342 | 품명 시트,밸브용 - 시트재질 ASME SA-479 - 밸브타입 RELIEF VALVE - 특수사항 SAFETY CLASS 2 - 적용기술기준 ASME NC 92ED, 93AD - 별칭 SEAT 원자력안전범주 NUCLEAR SAFETY RELATED 품질등급 Q등급 제작사 CURTISS WRIGHT FLOW CONTROL CO - 제작사 유형(MFR CATEGORY) ORIGINAL EQUIP. MANUFACTURER - 원기술규격서(OTS) HANBIT5&6, 9-184-J237 - 원설계규격서(ODS) HANUL 3&4, 9-803-Z-404-001 - 부품번호 203157-1(HANBIT 5&6) - 203159-2 - 모델번호 93R-010 - 97N-011(HANBIT5&6) - 도면번호 9-803-Z-171-010 - J237-DG-A01-11(HANBIT 56) - 도면 품목번호 16 한울 원자력 본부 - 패키지 번호 ED2H - SU-270.12 제출서류목록 - 품질증빙/제출서류목록(QVDL) - 품질보증확인서(C of C) - 재료시험성적서(CMTR) - 자료보고서(Code Data Report) - 비파괴검사보고서(NDE Records) - 재료검증보고서(MVR) | CURTISS WRIGHT FLOW CONTROL CORP.(TARGET | 97N-011(HANBIT5&6) | 203159-2
2020 | 1 | 계획예방정비용 | 월성 | 1발전소 | 2 | 19 | 200226066 | 정비부분품(SPAR) | 국외 | A | 시트,밸브용 | 시트,밸브용,PEEK,1/2" FULL PORT BALL VALVE,27 | EA | 4 | 연료부 | 김지열 | 054-779-2092 | 품명 시트,밸브용 - 시트재질 PEEK - 밸브헤드(HEAD)직경 1/2" FULL PORT BALL VALVE - 사용압력(상한) 2700PSIG - 사용온도(상한) 150℉ - 별칭 SEAT 원자력안전범주 NON NUCLEAR SAFETY RELATED 품질등급 A등급 제작사 BOPP & REUTHER VALVES GMBH - 제작사 유형(MFR CATEGORY) ORIGINAL EQUIP. SUPPLIER - 원기술규격서(OTS) WOLSONG 2,3&4,TS-XX-35000-022 - 부품번호 (NEW)1-41-00526-001 - (OLD)2-006150-000354 - 도면번호 86-35230-9050-1-GA-D - 86-35230-9050-2-GA-D(REV.5) - 93-5748-104 - 모델번호 1/2" B 46-6669-KE-NPT/ADA 월성 원자력 본부 - SCN 546L3430W2 제출서류목록 - 품질보증확인서(C of C) | BOPP & REUTHER VALVES GMBH | 1/2" B 46-6669-KE-NPT/ADA | (OLD)2-006150-000354
2021 | 1 | 계획예방정비용 | 월성 | 1발전소 | 2 | 20 | 200226066 | 정비부분품(SPAR) | 국외 | A | 시트,밸브용 | 시트,밸브용,PEEK,1/2" FULL PORT BALL VALVE,27 | EA | 4 | 연료부 | 김지열 | 054-779-2092 | 품명 시트,밸브용 - 시트재질 PEEK - 밸브헤드(HEAD)직경 1/2" FULL PORT BALL VALVE - 사용압력(상한) 2700PSIG - 사용온도(상한) 150℉ - 별칭 SEAT 원자력안전범주 NON NUCLEAR SAFETY RELATED 품질등급 A등급 제작사 BOPP & REUTHER VALVES GMBH - 제작사 유형(MFR CATEGORY) ORIGINAL EQUIP. SUPPLIER - 원기술규격서(OTS) WOLSONG 2,3&4,TS-XX-35000-022 - 부품번호 (NEW)1-41-00526-001 - (OLD)2-006150-000354 - 도면번호 86-35230-9050-1-GA-D - 86-35230-9050-2-GA-D(REV.5) - 93-5748-104 - 모델번호 1/2" B 46-6669-KE-NPT/ADA 월성 원자력 본부 - SCN 546L3430W2 제출서류목록 - 품질보증확인서(C of C) | BOPP & REUTHER VALVES GMBH | 1/2" B 46-6669-KE-NPT/ADA | (OLD)2-006150-000354
2022 | 2 | 계획예방정비용 | 월성 | 1발전소 | 2 | 21 | 200226066 | 정비부분품(SPAR) | 국외 | A | 시트,밸브용 | 시트,밸브용,PEEK,1/2" FULL PORT BALL VALVE,27 | EA | 4 | 연료부 | 김지열 | 054-779-2092 | 품명 시트,밸브용 - 시트재질 PEEK - 밸브헤드(HEAD)직경 1/2" FULL PORT BALL VALVE - 사용압력(상한) 2700PSIG - 사용온도(상한) 150℉ - 별칭 SEAT 원자력안전범주 NON NUCLEAR SAFETY RELATED 품질등급 A등급 제작사 BOPP & REUTHER VALVES GMBH - 제작사 유형(MFR CATEGORY) ORIGINAL EQUIP. SUPPLIER - 원기술규격서(OTS) WOLSONG 2,3&4,TS-XX-35000-022 - 부품번호 (NEW)1-41-00526-001 - (OLD)2-006150-000354 - 도면번호 86-35230-9050-1-GA-D - 86-35230-9050-2-GA-D(REV.5) - 93-5748-104 - 모델번호 1/2" B 46-6669-KE-NPT/ADA 월성 원자력 본부 - SCN 546L3430W2 제출서류목록 - 품질보증확인서(C of C) | BOPP & REUTHER VALVES GMBH | 1/2" B 46-6669-KE-NPT/ADA | (OLD)2-006150-000354
2020 | 3 | 계획예방정비용 | 한빛 | 1발전소 | 1 | 25 | 200226087 | 정비부분품(SPAR) | 국내 | A | 시트,밸브용 | 시트,밸브용,162㎜,203㎜,47.45㎜,ASTM A182-F6(S41 | EA | 10 | 기계부 | 나인성 | 061-357-2144 | 품명 시트,밸브용 - 내경 162㎜ - 외경 203㎜ - 두께 47.45㎜ - 시트재질 ASTM A182-F6(S410) - 밸브헤드(HEAD)직경 8IN - 사용압력(상한) CLASS 900 - 별칭 MAIN SEAT RING 원자력안전범주 NON NUCLEAR SAFETY RELATED 품질등급 A등급 한빛 원자력 본부 - 패키지 번호 PO-J0600-B 제출서류목록 - 첨부기술규격서 적용
2021 | 2 | 계획예방정비용 | 한빛 | 1발전소 | 2 | 25 | 200226087 | 정비부분품(SPAR) | 국내 | A | 시트,밸브용 | 시트,밸브용,162㎜,203㎜,47.45㎜,ASTM A182-F6(S41 | EA | 10 | 기계부 | 나인성 | 061-357-2144 | 품명 시트,밸브용 - 내경 162㎜ - 외경 203㎜ - 두께 47.45㎜ - 시트재질 ASTM A182-F6(S410) - 밸브헤드(HEAD)직경 8IN - 사용압력(상한) CLASS 900 - 별칭 MAIN SEAT RING 원자력안전범주 NON NUCLEAR SAFETY RELATED 품질등급 A등급 한빛 원자력 본부 - 패키지 번호 PO-J0600-B 제출서류목록 - 첨부기술규격서 적용
2022 | 1 | 계획예방정비용 | 한빛 | 1발전소 | 1 | 26 | 200226087 | 정비부분품(SPAR) | 국내 | A | 시트,밸브용 | 시트,밸브용,162㎜,203㎜,47.45㎜,ASTM A182-F6(S41 | EA | 10 | 기계부 | 나인성 | 061-357-2144 | 품명 시트,밸브용 - 내경 162㎜ - 외경 203㎜ - 두께 47.45㎜ - 시트재질 ASTM A182-F6(S410) - 밸브헤드(HEAD)직경 8IN - 사용압력(상한) CLASS 900 - 별칭 MAIN SEAT RING 원자력안전범주 NON NUCLEAR SAFETY RELATED 품질등급 A등급 한빛 원자력 본부 - 패키지 번호 PO-J0600-B 제출서류목록 - 첨부기술규격서 적용
2022 | 4 | 계획예방정비용 | 한빛 | 1발전소 | 2 | 26 | 200226087 | 정비부분품(SPAR) | 국내 | A | 시트,밸브용 | 시트,밸브용,162㎜,203㎜,47.45㎜,ASTM A182-F6(S41 | EA | 10 | 기계부 | 나인성 | 061-357-2144 | 품명 시트,밸브용 - 내경 162㎜ - 외경 203㎜ - 두께 47.45㎜ - 시트재질 ASTM A182-F6(S410) - 밸브헤드(HEAD)직경 8IN - 사용압력(상한) CLASS 900 - 별칭 MAIN SEAT RING 원자력안전범주 NON NUCLEAR SAFETY RELATED 품질등급 A등급 한빛 원자력 본부 - 패키지 번호 PO-J0600-B 제출서류목록 - 첨부기술규격서 적용
2021 | 2 | 계획예방정비용 | 고리 | 3발전소 | 5(신1) | 7 | 200226132 | 정비부분품(SPAR) | 국외 | S | 세트스크류 | 세트스크류,SCREW,SKT DRV,CUP PT,SHINWOLSONG1& | EA | 3 | 기계부 | 서원철 | 051-726-2392 | 품명 세트스크류 - 나사타입 SCREW - 내부드라이브형태 SKT DRV - 포인트형태 CUP PT 원자력안전범주 NON NUCLEAR SAFETY RELATED 품질등급 S등급 제작사 WESTINGHOUSE ELECTRIC COMPANY - 원설계규격서(ODS) SHINWOLSONG1&2,9-181-Z-404-001 - 부품번호 8000-300-058 - 도면번호 8120-101-300(FOR HANUL#5&6) - 8126-101-300(FOR SWN#1&2) - 제작사 유형(MFR CATEGORY) ORIGINAL EQUIP. SUPPLIER 한울 원자력 본부 - 패키지 번호 ED2CRCP-1180 제출서류목록 - 일반규격(S등급) 제작사 제품인증서 | WESTINGHOUSE ELECTRIC COMPANY |  | 8000-300-058
2021 | 2 | 계획예방정비용 | 고리 | 3발전소 | 6(신2) | 7 | 200226132 | 정비부분품(SPAR) | 국외 | S | 세트스크류 | 세트스크류,SCREW,SKT DRV,CUP PT,SHINWOLSONG1& | EA | 3 | 기계부 | 서원철 | 051-726-2392 | 품명 세트스크류 - 나사타입 SCREW - 내부드라이브형태 SKT DRV - 포인트형태 CUP PT 원자력안전범주 NON NUCLEAR SAFETY RELATED 품질등급 S등급 제작사 WESTINGHOUSE ELECTRIC COMPANY - 원설계규격서(ODS) SHINWOLSONG1&2,9-181-Z-404-001 - 부품번호 8000-300-058 - 도면번호 8120-101-300(FOR HANUL#5&6) - 8126-101-300(FOR SWN#1&2) - 제작사 유형(MFR CATEGORY) ORIGINAL EQUIP. SUPPLIER 한울 원자력 본부 - 패키지 번호 ED2CRCP-1180 제출서류목록 - 일반규격(S등급) 제작사 제품인증서 | WESTINGHOUSE ELECTRIC COMPANY |  | 8000-300-058
2020 | 1 | 계획예방정비용 | 한울 | 1발전소 | 2 | 23 | 200226143 | 정비부분품(SPAR) | 국외 | Q | 샤프트 | 샤프트,ROTOR,PUMP,ROTOR SHAFT,ORIGINAL EQUI | EA | 1 | 기계부 | 최대웅 | 054-785-1142 | 품명 샤프트 - 샤프트타입 ROTOR - 샤프트용도 PUMP - 별칭 ROTOR SHAFT 원자력안전범주 NUCLEAR SAFETY RELATED 품질등급 Q등급 제작사 RUTSCHI PUMPS LTD. - 제작사 유형(MFR CATEGORY) ORIGINAL EQUIP. MANUFACTURER - 원기술규격서(OTS) HANUL 1&2 ETCXDC0065 - 부품번호 8.1/8.2/8.3/8.4 - 도면번호 OEM RUT 0.47.55 REV.F - 모델번호 M/N SMR 3-160/2 한울 원자력 본부 - 패키지 번호 M5270.04045 - 구 품질등급 Q 제출서류목록 - 첨부기술규격서 적용 - 품질증빙/제출서류목록(QVDL) - 품질보증확인서(C of C) | RUTSCHI PUMPS LTD. | M/N SMR 3-160/2 | 8.1/8.2/8.3/8.4
2020 | 1 | 계획예방정비용 | 한울 | 1발전소 | 2 | 23 | 200226143 | 정비부분품(SPAR) | 국외 | Q | 샤프트 | 샤프트,ROTOR,PUMP,ROTOR SHAFT,ORIGINAL EQUI | EA | 4 | 기계부 | 최대웅 | 054-785-1142 | 품명 샤프트 - 샤프트타입 ROTOR - 샤프트용도 PUMP - 별칭 ROTOR SHAFT 원자력안전범주 NUCLEAR SAFETY RELATED 품질등급 Q등급 제작사 RUTSCHI PUMPS LTD. - 제작사 유형(MFR CATEGORY) ORIGINAL EQUIP. MANUFACTURER - 원기술규격서(OTS) HANUL 1&2 ETCXDC0065 - 부품번호 8.1/8.2/8.3/8.4 - 도면번호 OEM RUT 0.47.55 REV.F - 모델번호 M/N SMR 3-160/2 한울 원자력 본부 - 패키지 번호 M5270.04045 - 구 품질등급 Q 제출서류목록 - 첨부기술규격서 적용 - 품질증빙/제출서류목록(QVDL) - 품질보증확인서(C of C) | RUTSCHI PUMPS LTD. | M/N SMR 3-160/2 | 8.1/8.2/8.3/8.4
2021 | 3 | 계획예방정비용 | 한울 | 1발전소 | 2 | 24 | 200226143 | 정비부분품(SPAR) | 국외 | Q | 샤프트 | 샤프트,ROTOR,PUMP,ROTOR SHAFT,ORIGINAL EQUI | EA | 1 | 기계부 | 최대웅 | 054-785-1142 | 품명 샤프트 - 샤프트타입 ROTOR - 샤프트용도 PUMP - 별칭 ROTOR SHAFT 원자력안전범주 NUCLEAR SAFETY RELATED 품질등급 Q등급 제작사 RUTSCHI PUMPS LTD. - 제작사 유형(MFR CATEGORY) ORIGINAL EQUIP. MANUFACTURER - 원기술규격서(OTS) HANUL 1&2 ETCXDC0065 - 부품번호 8.1/8.2/8.3/8.4 - 도면번호 OEM RUT 0.47.55 REV.F - 모델번호 M/N SMR 3-160/2 한울 원자력 본부 - 패키지 번호 M5270.04045 - 구 품질등급 Q 제출서류목록 - 첨부기술규격서 적용 - 품질증빙/제출서류목록(QVDL) - 품질보증확인서(C of C) | RUTSCHI PUMPS LTD. | M/N SMR 3-160/2 | 8.1/8.2/8.3/8.4
2020 | 4 | 계획예방정비용 | 한빛 | 2발전소 | 4 | 17 | 200226152 | 정비부분품(SPAR) | 국내 | S | 샤프트 | 샤프트,기술규격서 참조,전동장치펌프용,1927㎜,70㎜,ASTM A276 | EA | 2 | 기계부 | 박응준 | 061-357-2646 | 품명 샤프트 - 샤프트타입 기술규격서 참조 - 샤프트용도 전동장치펌프용 - 길이 1927㎜ - 직경 70㎜ - 샤프트재질 ASTM A276 TYPE 316 - 표면처리 정삭가공 - 특수사항 특정물품, CW S/W 원자력안전범주 NON NUCLEAR SAFETY RELATED 품질등급 S등급 제작사 효성에바라(주) - 부품번호 211 한빛 원자력 본부 - 패키지 번호 M833-S024 제출서류목록 - 첨부기술규격서 적용 | 효성에바라(주) |  | 211
2020 | 4 | 계획예방정비용 | 한빛 | 2발전소 | 3 | 18 | 200226152 | 정비부분품(SPAR) | 국내 | S | 샤프트 | 샤프트,기술규격서 참조,전동장치펌프용,1927㎜,70㎜,ASTM A276 | EA | 2 | 기계부 | 윤태걸 | 061-357-2647 | 품명 샤프트 - 샤프트타입 기술규격서 참조 - 샤프트용도 전동장치펌프용 - 길이 1927㎜ - 직경 70㎜ - 샤프트재질 ASTM A276 TYPE 316 - 표면처리 정삭가공 - 특수사항 특정물품, CW S/W 원자력안전범주 NON NUCLEAR SAFETY RELATED 품질등급 S등급 제작사 효성에바라(주) - 부품번호 211 한빛 원자력 본부 - 패키지 번호 M833-S024 제출서류목록 - 첨부기술규격서 적용 | 효성에바라(주) |  | 211
2022 | 2 | 계획예방정비용 | 한빛 | 2발전소 | 4 | 18 | 200226152 | 정비부분품(SPAR) | 국내 | S | 샤프트 | 샤프트,기술규격서 참조,전동장치펌프용,1927㎜,70㎜,ASTM A276 | EA | 2 | 기계부 | 박응준 | 061-357-2646 | 품명 샤프트 - 샤프트타입 기술규격서 참조 - 샤프트용도 전동장치펌프용 - 길이 1927㎜ - 직경 70㎜ - 샤프트재질 ASTM A276 TYPE 316 - 표면처리 정삭가공 - 특수사항 특정물품, CW S/W 원자력안전범주 NON NUCLEAR SAFETY RELATED 품질등급 S등급 제작사 효성에바라(주) - 부품번호 211 한빛 원자력 본부 - 패키지 번호 M833-S024 제출서류목록 - 첨부기술규격서 적용 | 효성에바라(주) |  | 211
2022 | 3 | 계획예방정비용 | 한빛 | 2발전소 | 3 | 19 | 200226152 | 정비부분품(SPAR) | 국내 | S | 샤프트 | 샤프트,기술규격서 참조,전동장치펌프용,1927㎜,70㎜,ASTM A276 | EA | 2 | 기계부 | 윤태걸 | 061-357-2647 | 품명 샤프트 - 샤프트타입 기술규격서 참조 - 샤프트용도 전동장치펌프용 - 길이 1927㎜ - 직경 70㎜ - 샤프트재질 ASTM A276 TYPE 316 - 표면처리 정삭가공 - 특수사항 특정물품, CW S/W 원자력안전범주 NON NUCLEAR SAFETY RELATED 품질등급 S등급 제작사 효성에바라(주) - 부품번호 211 한빛 원자력 본부 - 패키지 번호 M833-S024 제출서류목록 - 첨부기술규격서 적용 | 효성에바라(주) |  | 211
2020 | 3 | 계획예방정비용 | 한울 | 3발전소 | 5 | 12 | 200226177 | 정비부분품(SPAR) | 국내 | A | 샤프트 | 샤프트,STEEL,EBOP SHAFT,P/N 8013-11 1/2VCR | EA | 1 | 기계부 | 손호걸 | 054-785-2763 | 품명 샤프트 - 샤프트재질 STEEL - 별칭 EBOP SHAFT 원자력안전범주 NON NUCLEAR SAFETY RELATED 품질등급 A등급 제작사 두산중공업(주) - 부품번호 P/N 8013-11 1/2VCRE 7 - 제작사 유형(MFR CATEGORY) ORIGINAL EQUIP. SUPPLIER - 원기술규격서(OTS) HANUL 5&6, PUC-P-96ED3 - 원설계규격서(ODS) HANUL 5&6, PUC-P-96ED3 제출서류목록 - 첨부기술규격서 적용 - 품질증빙/제출서류목록(QVDL) - 품질보증확인서(C of C) | 두산중공업(주) |  | P/N 8013-11 1/2VCRE 7
2021 | 3 | 계획예방정비용 | 한울 | 3발전소 | 6 | 12 | 200226177 | 정비부분품(SPAR) | 국내 | A | 샤프트 | 샤프트,STEEL,EBOP SHAFT,P/N 8013-11 1/2VCR | EA | 3 | 기계부 | 김성수 | 054-785-1641 | 품명 샤프트 - 샤프트재질 STEEL - 별칭 EBOP SHAFT 원자력안전범주 NON NUCLEAR SAFETY RELATED 품질등급 A등급 제작사 두산중공업(주) - 부품번호 P/N 8013-11 1/2VCRE 7 - 제작사 유형(MFR CATEGORY) ORIGINAL EQUIP. SUPPLIER - 원기술규격서(OTS) HANUL 5&6, PUC-P-96ED3 - 원설계규격서(ODS) HANUL 5&6, PUC-P-96ED3 제출서류목록 - 첨부기술규격서 적용 - 품질증빙/제출서류목록(QVDL) - 품질보증확인서(C of C) | 두산중공업(주) |  | P/N 8013-11 1/2VCRE 7
2021 | 3 | 계획예방정비용 | 한빛 | 1발전소 | 1 | 26 | 200226190 | 정비부분품(SPAR) | 국외 | S | 씸플레이트 세트(SHIMS SET) | 씸플레이트 세트(SHIMS SET),50*50,75*75,100*100, | SET | 2 | 기계부 | 오현섭 | 061-357-3251 | 품명 씸플레이트 세트(SHIMS SET) - 사이즈 50*50,75*75,100*100 - 재질 SUS - 구성품 20 EA 0.05㎜ THK,0.10㎜ THK - 구성품2 20 EA 0.20㎜ THK,0.25㎜ THK - 구성품3 20 EA 0.40㎜ THK,0.50㎜ THK - 구성품4 20 EA 0.70㎜ THK - 구성품5 20 EA 1㎜ THK,10 EA 2㎜ THK 품질등급 S등급 제작사 SKF - 부품번호 TMAS 510 | SKF |  | TMAS 510
2021 | 2 | 계획예방정비용 | 고리 | 3발전소 | 5(신1) | 7 | 200226277 | 정비부분품(SPAR) | 국외 | A | 슬리브,샤프트용 | 슬리브,샤프트용,SHAFT, PUMP,C OF C,RC,8120-306- | EA | 1 | 기계부 | 서원철 | 051-726-2392 | 품명 슬리브,샤프트용 - 슬리브용도 SHAFT, PUMP - 품질보증서류 C OF C - 별칭 RC 원자력안전범주 NON NUCLEAR SAFETY RELATED 품질등급 A등급 제작사 WESTINGHOUSE ELECTRIC COMPANY - 부품번호 8120-306-013 한빛 원자력 본부 - 패키지 번호 N431-H.1 한울 원자력 본부 - 패키지 번호 ED2CRCP - FMR-UL-SU-346 | WESTINGHOUSE ELECTRIC COMPANY |  | 8120-306-013
2021 | 2 | 계획예방정비용 | 고리 | 3발전소 | 6(신2) | 7 | 200226277 | 정비부분품(SPAR) | 국외 | A | 슬리브,샤프트용 | 슬리브,샤프트용,SHAFT, PUMP,C OF C,RC,8120-306- | EA | 1 | 기계부 | 서원철 | 051-726-2392 | 품명 슬리브,샤프트용 - 슬리브용도 SHAFT, PUMP - 품질보증서류 C OF C - 별칭 RC 원자력안전범주 NON NUCLEAR SAFETY RELATED 품질등급 A등급 제작사 WESTINGHOUSE ELECTRIC COMPANY - 부품번호 8120-306-013 한빛 원자력 본부 - 패키지 번호 N431-H.1 한울 원자력 본부 - 패키지 번호 ED2CRCP - FMR-UL-SU-346 | WESTINGHOUSE ELECTRIC COMPANY |  | 8120-306-013
2020 | 3 | 계획예방정비용 | 한울 | 2발전소 | 3 | 16 | 200226281 | 정비부분품(SPAR) | 국내 | A | 슬리브,샤프트용 | 슬리브,샤프트용,BUSHING,FOR PUMP,THROTTLE BSHG, | EA | 3 | 기계부 | 김동훈 | 054-785-1326 | 품명 슬리브,샤프트용 - 슬리브타입 BUSHING - 슬리브용도 FOR PUMP - 슬리브몸체형태 THROTTLE BSHG - 외경 ABOUT 70.3㎜ - 길이 ABOUT 6.4㎜ - 슬리브재질 CARBON - 표면처리 SMOOTH - 적용기술기준 REFER TO MANUFACTURE SPEC. - 품질보증서류 C OF C - 별칭 CARBON BUSHING 원자력안전범주 NON NUCLEAR SAFETY RELATED 품질등급 A등급 제작사 한국씰마스타(주) - 도면 품목번호 DURA #B - 제작 도면번호 2D-280574 - 도면번호 9-904-Z-170-006 - 모델번호 1-½×3×10HHS 제작사 DAVID BROWN UNION PUMPS COMPAN - 부품번호 9422ECB90D1 - 도면번호 0CDC193135AN - 0CDC193135BN - 0CDC193136AK 한울 원자력 본부 - 패키지 번호 ED2H | 한국씰마스타(주) | 1-½×3×10HHS
2020 | 4 | 계획예방정비용 | 한울 | 2발전소 | 4 | 15 | 200226281 | 정비부분품(SPAR) | 국내 | A | 슬리브,샤프트용 | 슬리브,샤프트용,BUSHING,FOR PUMP,THROTTLE BSHG, | EA | 3 | 기계부 | 이민주 | 054-785-2647 | 품명 슬리브,샤프트용 - 슬리브타입 BUSHING - 슬리브용도 FOR PUMP - 슬리브몸체형태 THROTTLE BSHG - 외경 ABOUT 70.3㎜ - 길이 ABOUT 6.4㎜ - 슬리브재질 CARBON - 표면처리 SMOOTH - 적용기술기준 REFER TO MANUFACTURE SPEC. - 품질보증서류 C OF C - 별칭 CARBON BUSHING 원자력안전범주 NON NUCLEAR SAFETY RELATED 품질등급 A등급 제작사 한국씰마스타(주) - 도면 품목번호 DURA #B - 제작 도면번호 2D-280574 - 도면번호 9-904-Z-170-006 - 모델번호 1-½×3×10HHS 제작사 DAVID BROWN UNION PUMPS COMPAN - 부품번호 9422ECB90D1 - 도면번호 0CDC193135AN - 0CDC193135BN - 0CDC193136AK 한울 원자력 본부 - 패키지 번호 ED2H | 한국씰마스타(주) | 1-½×3×10HHS
2022 | 2 | 계획예방정비용 | 한울 | 2발전소 | 3 | 17 | 200226281 | 정비부분품(SPAR) | 국내 | A | 슬리브,샤프트용 | 슬리브,샤프트용,BUSHING,FOR PUMP,THROTTLE BSHG, | EA | 3 | 기계부 | 김동훈 | 054-785-1326 | 품명 슬리브,샤프트용 - 슬리브타입 BUSHING - 슬리브용도 FOR PUMP - 슬리브몸체형태 THROTTLE BSHG - 외경 ABOUT 70.3㎜ - 길이 ABOUT 6.4㎜ - 슬리브재질 CARBON - 표면처리 SMOOTH - 적용기술기준 REFER TO MANUFACTURE SPEC. - 품질보증서류 C OF C - 별칭 CARBON BUSHING 원자력안전범주 NON NUCLEAR SAFETY RELATED 품질등급 A등급 제작사 한국씰마스타(주) - 도면 품목번호 DURA #B - 제작 도면번호 2D-280574 - 도면번호 9-904-Z-170-006 - 모델번호 1-½×3×10HHS 제작사 DAVID BROWN UNION PUMPS COMPAN - 부품번호 9422ECB90D1 - 도면번호 0CDC193135AN - 0CDC193135BN - 0CDC193136AK 한울 원자력 본부 - 패키지 번호 ED2H | 한국씰마스타(주) | 1-½×3×10HHS
2022 | 3 | 계획예방정비용 | 한울 | 2발전소 | 4 | 16 | 200226281 | 정비부분품(SPAR) | 국내 | A | 슬리브,샤프트용 | 슬리브,샤프트용,BUSHING,FOR PUMP,THROTTLE BSHG, | EA | 3 | 기계부 | 이민주 | 054-785-2647 | 품명 슬리브,샤프트용 - 슬리브타입 BUSHING - 슬리브용도 FOR PUMP - 슬리브몸체형태 THROTTLE BSHG - 외경 ABOUT 70.3㎜ - 길이 ABOUT 6.4㎜ - 슬리브재질 CARBON - 표면처리 SMOOTH - 적용기술기준 REFER TO MANUFACTURE SPEC. - 품질보증서류 C OF C - 별칭 CARBON BUSHING 원자력안전범주 NON NUCLEAR SAFETY RELATED 품질등급 A등급 제작사 한국씰마스타(주) - 도면 품목번호 DURA #B - 제작 도면번호 2D-280574 - 도면번호 9-904-Z-170-006 - 모델번호 1-½×3×10HHS 제작사 DAVID BROWN UNION PUMPS COMPAN - 부품번호 9422ECB90D1 - 도면번호 0CDC193135AN - 0CDC193135BN - 0CDC193136AK 한울 원자력 본부 - 패키지 번호 ED2H | 한국씰마스타(주) | 1-½×3×10HHS
2020 | 1 | 계획예방정비용 | 고리 | 2발전소 | 4 | 26 | 200226324 | 정비부분품(SPAR) | 국외 | A | 스페이서,간극조정용 | 스페이서,간극조정용,THR,SLEEVE TYPE,C/W INST BOOK | EA | 8 | 전기부 | 장원대 | 051-726-3355 | 품명 스페이서,간극조정용 - 스페이서타입 THR - 스페이서몸체형태 SLEEVE TYPE - 부속품목 C/W INST BOOK P/N 4D97490H16 - 적용품질기준 ASME NQA-1 - 품질보증서류 CERTIFICATE OF CONFORMANCE - 시험성적서류 REFER TO TECHNICAL SPEC. - 별칭 RCPCPX 원자력안전범주 NON NUCLEAR SAFETY RELATED 품질등급 A등급 제작사 WESTINGHOUSE ELECTRIC COMPANY - 부품번호 1791B05H02 N 고리 원자력 본부 - 패키지 번호 M001-125 - M1-125 | WESTINGHOUSE ELECTRIC COMPANY |  | 1791B05H02 N
2021 | 2 | 계획예방정비용 | 고리 | 3발전소 | 5(신1) | 7 | 200226411 | 정비부분품(SPAR) | 국외 | A | 헬리칼 스프링 | 헬리칼 스프링,NO.1,2,3 SEAL,ASTM A313 T302 OR | EA | 72 | 기계부 | 서원철 | 051-726-2392 | 품명 헬리칼 스프링 - 헬리컬스프링타입 NO.1,2,3 SEAL - 헬리컬스프링재질 ASTM A313 T302 OR 1.4310 - 특수사항 R01 - 별칭 SPRING 원자력안전범주 NON NUCLEAR SAFETY RELATED 품질등급 A등급 제작사 WESTINGHOUSE ELECTRIC COMPANY - 부품번호 8000-305-011 N - 원설계규격서(ODS) SHINWOLSONG1&2,9-181-Z-404-001 - 제작사 유형(MFR CATEGORY) ORIGINAL EQUIP. MANUFACTURER 한빛 원자력 본부 - 패키지 번호 95ED2-5.57324 - N431-H.1 - PYC-P-95ED2 한울 원자력 본부 - 패키지 번호 ED2CRCP-0169 - FMR-UL-SU-346 제출서류목록 - 품질증빙/제출서류목록(QVDL) - 품질보증확인서(C of C) | WESTINGHOUSE ELECTRIC COMPANY |  | 8000-305-011 N
2021 | 2 | 계획예방정비용 | 고리 | 3발전소 | 6(신2) | 7 | 200226411 | 정비부분품(SPAR) | 국외 | A | 헬리칼 스프링 | 헬리칼 스프링,NO.1,2,3 SEAL,ASTM A313 T302 OR | EA | 72 | 기계부 | 서원철 | 051-726-2392 | 품명 헬리칼 스프링 - 헬리컬스프링타입 NO.1,2,3 SEAL - 헬리컬스프링재질 ASTM A313 T302 OR 1.4310 - 특수사항 R01 - 별칭 SPRING 원자력안전범주 NON NUCLEAR SAFETY RELATED 품질등급 A등급 제작사 WESTINGHOUSE ELECTRIC COMPANY - 부품번호 8000-305-011 N - 원설계규격서(ODS) SHINWOLSONG1&2,9-181-Z-404-001 - 제작사 유형(MFR CATEGORY) ORIGINAL EQUIP. MANUFACTURER 한빛 원자력 본부 - 패키지 번호 95ED2-5.57324 - N431-H.1 - PYC-P-95ED2 한울 원자력 본부 - 패키지 번호 ED2CRCP-0169 - FMR-UL-SU-346 제출서류목록 - 품질증빙/제출서류목록(QVDL) - 품질보증확인서(C of C) | WESTINGHOUSE ELECTRIC COMPANY |  | 8000-305-011 N
2021 | 3 | 계획예방정비용 | 한울 | 2발전소 | 3 | 17 | 200226416 | 정비부분품(SPAR) | 국외 | Q | 헬리칼 스프링 | 헬리칼 스프링,COMPRESSION,QQW-390 GR.C,ASME S | EA | 15 | 기계부 | 김동훈 | 054-785-1326 | 품명 헬리칼 스프링 - 헬리컬스프링몸체형태 COMPRESSION - 헬리컬스프링재질 QQW-390 GR.C 원자력안전범주 NON NUCLEAR SAFETY RELATED 품질등급 Q등급 제작사 DAVID BROWN UNION PUMPS COMPAN - 제작사 유형(MFR CATEGORY) ORIGINAL EQUIP. SUPPLIER - 원설계규격서(ODS) HANUL 3&4, 9-903-Z-404-001 - 부품번호 9243W000052D - 모델번호 TX-150 - 도면번호 2429 9-903-Z-170-001 - 제작 도면번호 OEM SEC E02725 00 - 도면 품목번호 334-4,335-1 - 주설비 참고자료 RI92409AN&BN-IM 한울 원자력 본부 - 패키지 번호 ED2HCHAP 제출서류목록 - 첨부기술규격서 적용 - 품질보증확인서(C of C) | DAVID BROWN UNION PUMPS COMPANY | TX-150 | 9243W000052D
2021 | 3 | 계획예방정비용 | 한울 | 2발전소 | 3 | 17 | 200226417 | 정비부분품(SPAR) | 국외 | Q | 헬리칼 스프링 | 헬리칼 스프링,COMPRESSION,QQW-390 GR.C,ASME S | EA | 15 | 기계부 | 김동훈 | 054-785-1326 | 품명 헬리칼 스프링 - 헬리컬스프링몸체형태 COMPRESSION - 헬리컬스프링재질 QQW-390 GR.C 원자력안전범주 NON NUCLEAR SAFETY RELATED 품질등급 Q등급 제작사 DAVID BROWN UNION PUMPS COMPAN - 제작사 유형(MFR CATEGORY) ORIGINAL EQUIP. SUPPLIER - 원설계규격서(ODS) HANUL 3&4, 9-903-Z-404-001 - 부품번호 9243W000053D - 모델번호 TX-150 - 도면번호 2429 9-903-Z-170-001 - 제작 도면번호 OEM SEC E02725 00 - 도면 품목번호 334,335 - 주설비 참고자료 RI92409AN&BN-IM 한울 원자력 본부 - 패키지 번호 ED2HCHAP 제출서류목록 - 첨부기술규격서 적용 - 품질보증확인서(C of C) | DAVID BROWN UNION PUMPS COMPANY | TX-150 | 9243W000053D
2020 | 1 | 계획예방정비용 | 고리 | 2발전소 | 4 | 26 | 200226448 | 정비부분품(SPAR) | 국외 | A | 헬리칼 스프링 | 헬리칼 스프링,RUNNER, SEAL,C OF C,9712D54H09,4 | EA | 1 | 전기부 | 장원대 | 051-726-3355 | 품명 헬리칼 스프링 - 헬리컬스프링용도 RUNNER, SEAL - 품질보증서류 C OF C 품질등급 A등급 제작사 WESTINGHOUSE ELECTRIC COMPANY - 도면번호 9712D54H09 - 부품번호 4886A52H01 N(11) 제작사 WESTINGHOUSE MOTOR COMPANY - 부품번호 4886A52H01 N - 도면번호 9712D54H09 - 주설비 참고자료 UPPER BEARING 고리 원자력 본부 - 패키지 번호 M001-125 한빛 원자력 본부 - 패키지 번호 M-001-RCPCPXAC-04 | WESTINGHOUSE ELECTRIC COMPANY |  | 4886A52H01 N(11)
2020 | 1 | 계획예방정비용 | 한울 | 3발전소 | 5 | 12 | 200226556 | 정비부분품(SPAR) | 국외 | S | 스트레이너(STRAINER) | 스트레이너(STRAINER),MESH,RCP PART,RC,ORIGIN | EA | 4 | 기계부 | 김동구 | 054-785-1500 | 품명 스트레이너(STRAINER) - 스트레이너타입 MESH - 특수사항 RCP PART - 별칭 RC 원자력안전범주 NON NUCLEAR SAFETY RELATED 품질등급 S등급 제작사 WESTINGHOUSE ELECTRIC COMPANY - 제작사 유형(MFR CATEGORY) ORIGINAL EQUIP. MANUFACTURER - 부품번호 8116-911-004 - 도면번호 2439 IM:9-181-Z-431-N01 한울 원자력 본부 - 패키지 번호 ED2CRCP 제출서류목록 - 품질보증확인서(C of C) | WESTINGHOUSE ELECTRIC COMPANY |  | 8116-911-004
2020 | 4 | 계획예방정비용 | 한울 | 3발전소 | 6 | 12 | 200226556 | 정비부분품(SPAR) | 국외 | S | 스트레이너(STRAINER) | 스트레이너(STRAINER),MESH,RCP PART,RC,ORIGIN | EA | 4 | 기계부 | 김동구 | 054-785-1500 | 품명 스트레이너(STRAINER) - 스트레이너타입 MESH - 특수사항 RCP PART - 별칭 RC 원자력안전범주 NON NUCLEAR SAFETY RELATED 품질등급 S등급 제작사 WESTINGHOUSE ELECTRIC COMPANY - 제작사 유형(MFR CATEGORY) ORIGINAL EQUIP. MANUFACTURER - 부품번호 8116-911-004 - 도면번호 2439 IM:9-181-Z-431-N01 한울 원자력 본부 - 패키지 번호 ED2CRCP 제출서류목록 - 품질보증확인서(C of C) | WESTINGHOUSE ELECTRIC COMPANY |  | 8116-911-004
2021 | 3 | 계획예방정비용 | 한울 | 3발전소 | 5 | 13 | 200226556 | 정비부분품(SPAR) | 국외 | S | 스트레이너(STRAINER) | 스트레이너(STRAINER),MESH,RCP PART,RC,ORIGIN | EA | 4 | 기계부 | 김동구 | 054-785-1500 | 품명 스트레이너(STRAINER) - 스트레이너타입 MESH - 특수사항 RCP PART - 별칭 RC 원자력안전범주 NON NUCLEAR SAFETY RELATED 품질등급 S등급 제작사 WESTINGHOUSE ELECTRIC COMPANY - 제작사 유형(MFR CATEGORY) ORIGINAL EQUIP. MANUFACTURER - 부품번호 8116-911-004 - 도면번호 2439 IM:9-181-Z-431-N01 한울 원자력 본부 - 패키지 번호 ED2CRCP 제출서류목록 - 품질보증확인서(C of C) | WESTINGHOUSE ELECTRIC COMPANY |  | 8116-911-004
2022 | 2 | 계획예방정비용 | 한울 | 3발전소 | 6 | 13 | 200226556 | 정비부분품(SPAR) | 국외 | S | 스트레이너(STRAINER) | 스트레이너(STRAINER),MESH,RCP PART,RC,ORIGIN | EA | 4 | 기계부 | 김동구 | 054-785-1500 | 품명 스트레이너(STRAINER) - 스트레이너타입 MESH - 특수사항 RCP PART - 별칭 RC 원자력안전범주 NON NUCLEAR SAFETY RELATED 품질등급 S등급 제작사 WESTINGHOUSE ELECTRIC COMPANY - 제작사 유형(MFR CATEGORY) ORIGINAL EQUIP. MANUFACTURER - 부품번호 8116-911-004 - 도면번호 2439 IM:9-181-Z-431-N01 한울 원자력 본부 - 패키지 번호 ED2CRCP 제출서류목록 - 품질보증확인서(C of C) | WESTINGHOUSE ELECTRIC COMPANY |  | 8116-911-004
2021 | 2 | 계획예방정비용 | 고리 | 3발전소 | 5(신1) | 7 | 200226610 | 정비부분품(SPAR) | 국외 | S | 스터드 | 스터드,DOUBLE ENDED SCREW,RCP PART,CERTIFI | EA | 1 | 기계부 | 서원철 | 051-726-2392 | 품명 스터드 - 스터드용도 DOUBLE ENDED SCREW - 특수사항 RCP PART - 품질보증서류 CERTIFICATE OF CONFORMANCE 품질등급 S등급 제작사 WESTINGHOUSE ELECTRIC COMPANY - 도면번호 8118-101-305 - 8118-101-306 - 8118-101-307 - 부품번호 8000-305-021 | WESTINGHOUSE ELECTRIC COMPANY |  | 8000-305-021
2020 | 4 | 계획예방정비용 | 한빛 | 2발전소 | 3 | 18 | 200226645 | 정비부분품(SPAR) | 국내 | A | 스터드 | 스터드,양끝단 나사형,2.5IN-8N.MOD.,B5F5B31,UNASSI | EA | 20 | 기계부 | 강경록 | 061-357-2244 | 품명 스터드 - 스터드용도 양끝단 나사형 - 호칭경 2.5IN-8N.MOD. - 스터드재질 B5F5B31 원자력안전범주 NON NUCLEAR SAFETY RELATED 품질등급 A등급 제작사 두산중공업(주) - 모델번호 MSV-1 - 부품번호 U606P218L1675 - 제작사 유형(MFR CATEGORY) OTHER SUPPLIER 제출서류목록 - 첨부기술규격서 적용 | 두산중공업(주) | MSV-1 | U606P218L1675
2020 | 4 | 계획예방정비용 | 한빛 | 2발전소 | 4 | 17 | 200226645 | 정비부분품(SPAR) | 국내 | A | 스터드 | 스터드,양끝단 나사형,2.5IN-8N.MOD.,B5F5B31,UNASSI | EA | 20 | 기계부 | 강경록 | 061-357-2244 | 품명 스터드 - 스터드용도 양끝단 나사형 - 호칭경 2.5IN-8N.MOD. - 스터드재질 B5F5B31 원자력안전범주 NON NUCLEAR SAFETY RELATED 품질등급 A등급 제작사 두산중공업(주) - 모델번호 MSV-1 - 부품번호 U606P218L1675 - 제작사 유형(MFR CATEGORY) OTHER SUPPLIER 제출서류목록 - 첨부기술규격서 적용 | 두산중공업(주) | MSV-1 | U606P218L1675
2022 | 2 | 계획예방정비용 | 한빛 | 2발전소 | 4 | 18 | 200226645 | 정비부분품(SPAR) | 국내 | A | 스터드 | 스터드,양끝단 나사형,2.5IN-8N.MOD.,B5F5B31,UNASSI | EA | 20 | 기계부 | 강경록 | 061-357-2244 | 품명 스터드 - 스터드용도 양끝단 나사형 - 호칭경 2.5IN-8N.MOD. - 스터드재질 B5F5B31 원자력안전범주 NON NUCLEAR SAFETY RELATED 품질등급 A등급 제작사 두산중공업(주) - 모델번호 MSV-1 - 부품번호 U606P218L1675 - 제작사 유형(MFR CATEGORY) OTHER SUPPLIER 제출서류목록 - 첨부기술규격서 적용 | 두산중공업(주) | MSV-1 | U606P218L1675
2022 | 3 | 계획예방정비용 | 한빛 | 2발전소 | 3 | 19 | 200226645 | 정비부분품(SPAR) | 국내 | A | 스터드 | 스터드,양끝단 나사형,2.5IN-8N.MOD.,B5F5B31,UNASSI | EA | 20 | 기계부 | 강경록 | 061-357-2244 | 품명 스터드 - 스터드용도 양끝단 나사형 - 호칭경 2.5IN-8N.MOD. - 스터드재질 B5F5B31 원자력안전범주 NON NUCLEAR SAFETY RELATED 품질등급 A등급 제작사 두산중공업(주) - 모델번호 MSV-1 - 부품번호 U606P218L1675 - 제작사 유형(MFR CATEGORY) OTHER SUPPLIER 제출서류목록 - 첨부기술규격서 적용 | 두산중공업(주) | MSV-1 | U606P218L1675
2021 | 2 | 계획예방정비용 | 고리 | 3발전소 | 5(신1) | 7 | 200226803 | 정비부분품(SPAR) | 국외 | A | 압력스위치 | 압력스위치,160~3200PSIG,±1/2%,2-SPDT,10A@125/ | EA | 1 | 계측제어부 | 박승찬 | 051-726-2364 | 품명 압력스위치 - 압력설정범위(상한) 160~3200PSIG - 정확도 ±1/2% - 접촉기능 2-SPDT - 접촉용량 10A@125/250/480VAC - 외함보호방식 SS ENCL - 다이아프램재질 BOURDON TUBE - 특수사항 4800PSI PROOF - 전류 10A 원자력안전범주 NON NUCLEAR SAFETY RELATED 품질등급 A등급 제작사 BARKSDALE, INC. - 제작사 유형(MFR CATEGORY) ORIGINAL EQUIP. MANUFACTURER - 부품번호 B2T-C32SS - 모델번호 B2T-C32SS 제작사 GE ENERGY CONTROL SOLUTIONS, L - 모델번호 B2T-C32SS - 제작사 유형(MFR CATEGORY) ORIGINAL EQUIP. SUPPLIER 한빛 원자력 본부 - 패키지 번호 T782- 한울 원자력 본부 - 패키지 번호 96ED3 월성 원자력 본부 - SCN 600G2013W2 제출서류목록 - 첨부기술규격서 적용 | BARKSDALE, INC. | B2T-C32SS | B2T-C32SS
2020 | 1 | 경상예방정비용 | 월성 | 2발전소 |  |  | 200226805 | 정비부분품(SPAR) | 국외 | A | 압력스위치 | 압력스위치,700KPA,SPECTRUM TECHNOLOGIES,B424T | EA | 2 | 계측제어부 | 김현수 | 054-779-2729 | 품명 압력스위치 - 압력설정범위(상한) 700KPA 품질등급 A등급 제작사 SPECTRUM TECHNOLOGIES - 부품번호 B424T 월성 원자력 본부 - SCN 601W6487W2 | SPECTRUM TECHNOLOGIES |  | B424T
2020 | 2 | 계획예방정비용 | 한울 | 2발전소 | 4 | 15 | 200226820 | 정비부분품(SPAR) | 국외 | Q | 압력스위치 | 압력스위치,-2-10MBAR,M263-DD-A01-04,M263-DG- | EA | 2 | 계측제어부 | 허나영 | 054-785-1382 | 품명 압력스위치 - 압력설정범위(상한) -2-10MBAR 원자력안전범주 NUCLEAR SAFETY RELATED 품질등급 Q등급 제작사 MAN ENERGY SOLUTIONS SAS(MAN D - 주설비 참고자료 M263-DD-A01-04 - M263-DG-A01-01 - 부품번호 ML 34 FX - 제작사 유형(MFR CATEGORY) ORIGINAL EQUIP. SUPPLIER 제작사 REGULATEURS GEORGIN - 부품번호 ML34FX - 주설비 참고자료 CRANKCASE - 제작사 유형(MFR CATEGORY) ORIGINAL EQUIP. MANUFACTURER 한빛 원자력 본부 - 패키지 번호 M263 제출서류목록 - 첨부기술규격서 적용 | MAN ENERGY SOLUTIONS SAS(MAN DIESEL:OLD) |  | ML 34 FX
2020 | 1 | 경상예방정비용 | 월성 | 2발전소 |  |  | 200226960 | 정비부분품(SPAR) | 국외 | A | 로터리 스위치 | 로터리 스위치,HAND OPER,C315 RK-6462 E/G251, | EA | 1 | 전기부 | 정현기 | 054-779-2252 | 품명 로터리 스위치 - 구동기형태 HAND OPER 품질등급 A등급 제작사 KRAUS & NAIMER - 부품번호 C315 RK-6462 E/G251 | KRAUS & NAIMER |  | C315 RK-6462 E/G251
2020 | 1 | 경상예방정비용 | 월성 | 2발전소 |  |  | 200226960 | 정비부분품(SPAR) | 국외 | A | 로터리 스위치 | 로터리 스위치,HAND OPER,C315 RK-6462 E/G251, | EA | 1 | 전기부 | 박철희 | 054-779-2651 | 품명 로터리 스위치 - 구동기형태 HAND OPER 품질등급 A등급 제작사 KRAUS & NAIMER - 부품번호 C315 RK-6462 E/G251 | KRAUS & NAIMER |  | C315 RK-6462 E/G251
2020 | 2 | 계획예방정비용 | 월성 | 2발전소 | 3 | 18 | 200226960 | 정비부분품(SPAR) | 국외 | A | 로터리 스위치 | 로터리 스위치,HAND OPER,C315 RK-6462 E/G251, | EA | 1 | 전기부 | 정현기 | 054-779-2252 | 품명 로터리 스위치 - 구동기형태 HAND OPER 품질등급 A등급 제작사 KRAUS & NAIMER - 부품번호 C315 RK-6462 E/G251 | KRAUS & NAIMER |  | C315 RK-6462 E/G251
2020 | 1 | 계획예방정비용 | 한울 | 2발전소 | 3 | 16 | 200227028 | 정비부분품(SPAR) | 국외 | A | 마이크로 스위치 | 마이크로 스위치,LIMIT STOP,120V,60㎐,40℃,CERTIFI | EA | 2 | 계측제어부 | 정소라 | 054-785-2665 | 품명 마이크로 스위치 - 마이크로스위치타입 LIMIT STOP - 정격전압 120V - 주파수 60㎐ - 사용온도(상한) 40℃ - 품질보증서류 CERTIFICATE OF CONFORMANCE 원자력안전범주 NON NUCLEAR SAFETY RELATED 품질등급 A등급 제작사 PAR NUCLEAR, INC. - 모델번호 1HE14-RB - 부품번호 56578155 한빛 원자력 본부 - 패키지 번호 N422-K.3.A-066 - N422-K.3.A-066,67,68 | PAR NUCLEAR, INC. | 1HE14-RB | 56578155
2020 | 2 | 계획예방정비용 | 한울 | 2발전소 | 4 | 15 | 200227028 | 정비부분품(SPAR) | 국외 | A | 마이크로 스위치 | 마이크로 스위치,LIMIT STOP,120V,60㎐,40℃,CERTIFI | EA | 2 | 계측제어부 | 정소라 | 054-785-2665 | 품명 마이크로 스위치 - 마이크로스위치타입 LIMIT STOP - 정격전압 120V - 주파수 60㎐ - 사용온도(상한) 40℃ - 품질보증서류 CERTIFICATE OF CONFORMANCE 원자력안전범주 NON NUCLEAR SAFETY RELATED 품질등급 A등급 제작사 PAR NUCLEAR, INC. - 모델번호 1HE14-RB - 부품번호 56578155 한빛 원자력 본부 - 패키지 번호 N422-K.3.A-066 - N422-K.3.A-066,67,68 | PAR NUCLEAR, INC. | 1HE14-RB | 56578155
2020 | 1 | 계획예방정비용 | 한빛 | 1발전소 | 1 | 25 | 200227073 | 정비부분품(SPAR) | 국외 | Q | 마이크로 스위치 | 마이크로 스위치,CCW,LONG MOUNTING,DIE-CAST BRON | EA | 1 | 계측제어부 | 임현섭 | 061-357-3107 | 품명 마이크로 스위치 - 마이크로스위치타입 CCW,LONG MOUNTING - 몸체재질 DIE-CAST BRONZE HOUSING - 정격전압 120 VDC - 정격전류 SWITCH RATING: 5A @ 120 VDC - 접촉타입 DPDT - 사용온도(상한) 90℃ - 사용온도(하한) 0℃ - 터미널타입 2NO/2NC - 특수사항 NEMA CLASS:4 원자력안전범주 NUCLEAR SAFETY RELATED 품질등급 Q등급 제작사 NAMCO CONTROLS CORPORATION - 제작사 유형(MFR CATEGORY) ORIGINAL EQUIP. MANUFACTURER - 원기술규격서(OTS) HANBIT 1&2 PO-J0601 - 원기기 기기검증(EQ Category) ENVIRONMENTAL QUALIFICATION - SEISMIC QUALIFICATION - 모델번호 EA180-32302 - 도면번호 DS-J0601-0072-0001 고리 원자력 본부 - 패키지 번호 M-003 한빛 원자력 본부 - 패키지 번호 ED2 - M-907B-348 제출서류목록 - 품질보증확인서(C of C) - 성능(또는 기능)시험 기록 | NAMCO CONTROLS CORPORATION | EA180-32302
2022 | 2 | 계획예방정비용 | 한빛 | 1발전소 | 2 | 26 | 200227074 | 정비부분품(SPAR) | 국외 | S | 마이크로 스위치 | 마이크로 스위치,LEVER,1P,STANDARD TRAVEL/COMPAC | EA | 2 | 계측제어부 | 김지성 | 061-357-3105 | 품명 마이크로 스위치 - 마이크로스위치타입 LEVER - 전극개수 1P - 특수사항 STANDARD TRAVEL/COMPACT 품질등급 S등급 제작사 NAMCO CONTROLS CORPORATION - 도면번호 13494 - 부품번호 EA530-17702 한빛 원자력 본부 - 패키지 번호 M-022-258 | NAMCO CONTROLS CORPORATION |  | EA530-17702
2020 | 1 | 경상예방정비용 | 월성 | 3발전소 |  |  | 200227212 | 정비부분품(SPAR) | 국외 | Q | 티,튜브용 | 티,튜브용,UNION TEE CONNECTOR,SA182 GR.F316, | EA | 50 | 계측제어부 | 정성택 | 054-779-5763 | 품명 티,튜브용 - 티타입 UNION TEE CONNECTOR - 티재질 SA182 GR.F316 - 티연결타입 3/8 INCH - 사용압력(상한) 3050PSI - 사용온도(상한) 700˚F - 튜브외경 3/8in - 별칭 TUBE FITTING, UNION TEE - 브랜치(BRANCH) 연결 데이터 3/8 INCH - 티(TEE) 데이터 3/8 INCH 원자력안전범주 NUCLEAR SAFETY RELATED 품질등급 Q등급 제작사 SWAGELOK CORPORATION - 제작사 유형(MFR CATEGORY) ORIGINAL EQUIP. MANUFACTURER - 부품번호 SS-600-3 한빛 원자력 본부 - 패키지 번호 451-FT-241 월성 원자력 본부 - SCN 526NIC282 제출서류목록 - 첨부기술규격서 적용 | SWAGELOK CORPORATION |  | SS-600-3
2022 | 1 | 경상예방정비용 | 고리 | 1발전소 |  |  | 200227212 | 정비부분품(SPAR) | 국외 | Q | 티,튜브용 | 티,튜브용,UNION TEE CONNECTOR,SA182 GR.F316, | EA | 30 | 계측제어부 | 강석효 | 051-726-2774 | 품명 티,튜브용 - 티타입 UNION TEE CONNECTOR - 티재질 SA182 GR.F316 - 티연결타입 3/8 INCH - 사용압력(상한) 3050PSI - 사용온도(상한) 700˚F - 튜브외경 3/8in - 별칭 TUBE FITTING, UNION TEE - 브랜치(BRANCH) 연결 데이터 3/8 INCH - 티(TEE) 데이터 3/8 INCH 원자력안전범주 NUCLEAR SAFETY RELATED 품질등급 Q등급 제작사 SWAGELOK CORPORATION - 제작사 유형(MFR CATEGORY) ORIGINAL EQUIP. MANUFACTURER - 부품번호 SS-600-3 한빛 원자력 본부 - 패키지 번호 451-FT-241 월성 원자력 본부 - SCN 526NIC282 제출서류목록 - 첨부기술규격서 적용 | SWAGELOK CORPORATION |  | SS-600-3
2020 | 1 | 계획예방정비용 | 한울 | 3발전소 | 5 | 12 | 200227249 | 정비부분품(SPAR) | 국외 | A | 제어카드 | 제어카드,FIXED,MARK-V,TERMINATION CORE FOR < | EA | 1 | 계측제어부 | 제갈대혁 | 054-785-3346 | 품명 제어카드 - 제어카드타입 FIXED - 제어카드용도 MARK-V - 제어카드기능1 TERMINATION CORE FOR <C> CORE - 적용품질기준 ASME NQA-1 - 품질보증서류 REFER TO PROCUREMENT SPEC. 품질등급 A등급 제작사 GE ENERGY PARTS, INC. - 부품번호 DS200CTBAG1A 월성 원자력 본부 - SCN 618G1118W2 | GE ENERGY PARTS, INC. |  | DS200CTBAG1A
2020 | 4 | 계획예방정비용 | 한울 | 3발전소 | 6 | 12 | 200227249 | 정비부분품(SPAR) | 국외 | A | 제어카드 | 제어카드,FIXED,MARK-V,TERMINATION CORE FOR < | EA | 1 | 계측제어부 | 제갈대혁 | 054-785-3346 | 품명 제어카드 - 제어카드타입 FIXED - 제어카드용도 MARK-V - 제어카드기능1 TERMINATION CORE FOR <C> CORE - 적용품질기준 ASME NQA-1 - 품질보증서류 REFER TO PROCUREMENT SPEC. 품질등급 A등급 제작사 GE ENERGY PARTS, INC. - 부품번호 DS200CTBAG1A 월성 원자력 본부 - SCN 618G1118W2 | GE ENERGY PARTS, INC. |  | DS200CTBAG1A
2020 | 1 | 계획예방정비용 | 새울 | 1발전소 | 1(신3) | 3 | 200227318 | 정비부분품(SPAR) | 국외 | Q | 사이리스터(THYRISTOR) | SEMICONDUCTOR DEVICE,Q1, Q2, Q3, Q4,THYR | EA | 8 | 전기부 | 김종기 | 052-715-5052 | 품명 SEMICONDUCTOR DEVICE - 별칭 Q1, Q2, Q3, Q4 - 용도 THYRISTOR - 반도체장비타입 SCR - 전압(VOLTAGE) 300V - 전류 700A - 사이리스터(THYRISTOR) 특성 15US HOCKEYPUCK 원자력안전범주 NUCLEAR SAFETY RELATED 품질등급 Q등급 제작사 AMETEK SOLIDSTATE CONTROLS - 제작사 유형(MFR CATEGORY) ORIGINAL EQUIP. SUPPLIER - 원설계규격서(ODS) HANBIT 3&4, Z750-DS-100-03 - 원기기 기기검증(EQ Category) ENVIRONMENTAL QUALIFICATION - SEISMIC QUALIFICATION - 부품번호 07-617000-00 - 모델번호 80-900098-90 - 도면번호 Z750-OM-001-01 한빛 원자력 본부 - 패키지 번호 N431-WW-102 - N431-WW-134 - N815-YY 제출서류목록 - 품질보증확인서(C of C) - 제작사 매뉴얼(또는 카탈로그) | AMETEK SOLIDSTATE CONTROLS | 80-900098-90 | 07-617000-00
2021 | 1 | 계획예방정비용 | 새울 | 1발전소 | 2(신4) | 2 | 200227318 | 정비부분품(SPAR) | 국외 | Q | 사이리스터(THYRISTOR) | SEMICONDUCTOR DEVICE,Q1, Q2, Q3, Q4,THYR | EA | 8 | 전기부 | 김종기 | 052-715-5052 | 품명 SEMICONDUCTOR DEVICE - 별칭 Q1, Q2, Q3, Q4 - 용도 THYRISTOR - 반도체장비타입 SCR - 전압(VOLTAGE) 300V - 전류 700A - 사이리스터(THYRISTOR) 특성 15US HOCKEYPUCK 원자력안전범주 NUCLEAR SAFETY RELATED 품질등급 Q등급 제작사 AMETEK SOLIDSTATE CONTROLS - 제작사 유형(MFR CATEGORY) ORIGINAL EQUIP. SUPPLIER - 원설계규격서(ODS) HANBIT 3&4, Z750-DS-100-03 - 원기기 기기검증(EQ Category) ENVIRONMENTAL QUALIFICATION - SEISMIC QUALIFICATION - 부품번호 07-617000-00 - 모델번호 80-900098-90 - 도면번호 Z750-OM-001-01 한빛 원자력 본부 - 패키지 번호 N431-WW-102 - N431-WW-134 - N815-YY 제출서류목록 - 품질보증확인서(C of C) - 제작사 매뉴얼(또는 카탈로그) | AMETEK SOLIDSTATE CONTROLS | 80-900098-90 | 07-617000-00
2020 | 1 | 계획예방정비용 | 새울 | 1발전소 | 1(신3) | 3 | 200227319 | 정비부분품(SPAR) | 국외 | Q | 사이리스터(THYRISTOR) | SEMICONDUCTOR DEVICE,Q207-10,THYRISTOR,S | EA | 8 | 전기부 | 김종기 | 052-715-5052 | 품명 SEMICONDUCTOR DEVICE - 별칭 Q207-10 - 용도 THYRISTOR - 반도체장비타입 SCR - 전압(VOLTAGE) 1KV - 전류 850A - 사이리스터(THYRISTOR) 특성 80US HOCKEYPUCK 원자력안전범주 NUCLEAR SAFETY RELATED 품질등급 Q등급 제작사 AMETEK SOLIDSTATE CONTROLS - 제작사 유형(MFR CATEGORY) ORIGINAL EQUIP. SUPPLIER - 원설계규격서(ODS) HANBIT 3&4, Z750-DS-100-03 - 원기기 기기검증(EQ Category) ENVIRONMENTAL QUALIFICATION - SEISMIC QUALIFICATION - 부품번호 07-618513-00 - 모델번호 80-900098-90 - 도면번호 Z750-OM-001-01 한빛 원자력 본부 - 패키지 번호 N431-WW-103 - N815-YY 제출서류목록 - 품질보증확인서(C of C) - 제작사 매뉴얼(또는 카탈로그) | AMETEK SOLIDSTATE CONTROLS | 80-900098-90 | 07-618513-00
2021 | 1 | 계획예방정비용 | 새울 | 1발전소 | 2(신4) | 2 | 200227319 | 정비부분품(SPAR) | 국외 | Q | 사이리스터(THYRISTOR) | SEMICONDUCTOR DEVICE,Q207-10,THYRISTOR,S | EA | 8 | 전기부 | 김종기 | 052-715-5052 | 품명 SEMICONDUCTOR DEVICE - 별칭 Q207-10 - 용도 THYRISTOR - 반도체장비타입 SCR - 전압(VOLTAGE) 1KV - 전류 850A - 사이리스터(THYRISTOR) 특성 80US HOCKEYPUCK 원자력안전범주 NUCLEAR SAFETY RELATED 품질등급 Q등급 제작사 AMETEK SOLIDSTATE CONTROLS - 제작사 유형(MFR CATEGORY) ORIGINAL EQUIP. SUPPLIER - 원설계규격서(ODS) HANBIT 3&4, Z750-DS-100-03 - 원기기 기기검증(EQ Category) ENVIRONMENTAL QUALIFICATION - SEISMIC QUALIFICATION - 부품번호 07-618513-00 - 모델번호 80-900098-90 - 도면번호 Z750-OM-001-01 한빛 원자력 본부 - 패키지 번호 N431-WW-103 - N815-YY 제출서류목록 - 품질보증확인서(C of C) - 제작사 매뉴얼(또는 카탈로그) | AMETEK SOLIDSTATE CONTROLS | 80-900098-90 | 07-618513-00
2021 | 4 | 계획예방정비용 | 한빛 | 2발전소 | 3 | 19 | 200227463 | 정비부분품(SPAR) | 국외 | Q | 변압기 | 변압기,전력용,GROUNDING,50KVA,4160/240VAC,60㎐, | EA | 2 | 전기부 | 이강현 | 061-357-2691 | 품명 변압기 - 변압기용도 전력용 - 변압기타입 GROUNDING - 변압기용량 50KVA - 1차측전압 4160/240VAC - 주파수 60㎐ - 품질보증서류 C OF C - 별칭 GROUNDING TRANSFORMER 품질등급 Q등급 제작사 WARTSILA SACM DIESEL MARINE - 부품번호 DLT146963 - 도면번호 DLT 147 204-04 한빛 원자력 본부 - 패키지 번호 M896-S117 | WARTSILA SACM DIESEL MARINE |  | DLT146963
2021 | 4 | 계획예방정비용 | 한빛 | 2발전소 | 3 | 19 | 200227464 | 정비부분품(SPAR) | 국외 | Q | 변압기 | 변압기,전력용,EXCITATION,COFC,DLT146963, | EA | 3 | 전기부 | 이강현 | 061-357-2691 | 품명 변압기 - 변압기용도 전력용 - 변압기타입 EXCITATION - 품질보증서류 COFC 품질등급 Q등급 제작사 WARTSILA SACM DIESEL MARINE - 부품번호 DLT146963 한빛 원자력 본부 - 패키지 번호 M896-S119 | WARTSILA SACM DIESEL MARINE |  | DLT146963
2020 | 1 | 계획예방정비용 | 한울 | 3발전소 | 5 | 12 | 200227560 | 정비부분품(SPAR) | 국외 | Q | 트리퍼, 차단기용 | 트리퍼, 차단기용,DS-206N,600VAC,800A,60㎐,N/C,CO | EA | 2 | 전기부 | 서준호 | 054-785-2393 | 품명 트리퍼, 차단기용 - 타입(형식) DS-206N - 전압(VOLTAGE) 600VAC - 전류 800A - 주파수 60㎐ - 운전방법 N/C - 특수사항 CONTROL POWER:125VDC - 적용기술기준 ASME NQA-1 - 품질서류 1 CERTIFICATE OF CONFORMANCE - REFER TO TECHNICAL SPEC - 품질서류 2 TEST AND INSPECTION REPORT 원자력안전범주 NUCLEAR SAFETY RELATED 품질등급 Q등급 제작사 WESTINGHOUSE ELECTRIC COMPANY - 제작사 정보 특기사항 NUMBER:201.016 - 부품번호 6616C29G04(HANUL N#5,6) - ES113131-1(HANUL N#3,4) - 도면번호 11313-40743 한울 원자력 본부 - 패키지 번호 ED2CRTSG-0003 - ED2CRTSG-0028 | WESTINGHOUSE ELECTRIC COMPANY |  | ES113131-1(HANUL N#3,4)
2020 | 1 | 계획예방정비용 | 한울 | 3발전소 | 5 | 12 | 200227575 | 정비부분품(SPAR) | 국외 | A | 튜브 | 튜브,CERTIFICATE OF CONFORMANCE,207B4745P0 | FT | 3 | 기계부 | 손호걸 | 054-785-2763 | 품명 튜브 - 품질보증서류 CERTIFICATE OF CONFORMANCE 품질등급 A등급 제작사 IMO PUMP - 부품번호 207B4745P0001 - 주설비 참고자료 OIL SEAL | IMO PUMP |  | 207B4745P0001
2021 | 3 | 계획예방정비용 | 한울 | 3발전소 | 5 | 13 | 200227575 | 정비부분품(SPAR) | 국외 | A | 튜브 | 튜브,CERTIFICATE OF CONFORMANCE,207B4745P0 | FT | 3 | 기계부 | 손호걸 | 054-785-2763 | 품명 튜브 - 품질보증서류 CERTIFICATE OF CONFORMANCE 품질등급 A등급 제작사 IMO PUMP - 부품번호 207B4745P0001 - 주설비 참고자료 OIL SEAL | IMO PUMP |  | 207B4745P0001
2020 | 1 | 경상예방정비용 | 한빛 | 3발전소 |  |  | 200227583 | 정비부분품(SPAR) | 국외 | S | 튜브 | 튜브,3/32IN,1/32IN,1FT,FLEXIBLE HOSE,614- | FT | 2 | 기계부 | 조남현 | 061-357-1397 | 품명 튜브 - 외경 3/32IN - 내경 1/32IN - 길이 1FT - 별칭 FLEXIBLE HOSE 품질등급 S등급 제작사 NUCON INTERNATIONAL, INC. - 부품번호 09TUBING0000148 | NUCON INTERNATIONAL, INC. |  | 09TUBING0000148
2020 | 1 | 경상예방정비용 | 한빛 | 3발전소 |  |  | 200227583 | 정비부분품(SPAR) | 국외 | S | 튜브 | 튜브,3/32IN,1/32IN,1FT,FLEXIBLE HOSE,614- | FT | 1 | 기계부 | 한성민 | 061-357-1399 | 품명 튜브 - 외경 3/32IN - 내경 1/32IN - 길이 1FT - 별칭 FLEXIBLE HOSE 품질등급 S등급 제작사 NUCON INTERNATIONAL, INC. - 부품번호 09TUBING0000148 | NUCON INTERNATIONAL, INC. |  | 09TUBING0000148
2022 | 1 | 경상예방정비용 | 한빛 | 3발전소 |  |  | 200227583 | 정비부분품(SPAR) | 국외 | S | 튜브 | 튜브,3/32IN,1/32IN,1FT,FLEXIBLE HOSE,614- | FT | 1 | 기계부 | 한성민 | 061-357-1399 | 품명 튜브 - 외경 3/32IN - 내경 1/32IN - 길이 1FT - 별칭 FLEXIBLE HOSE 품질등급 S등급 제작사 NUCON INTERNATIONAL, INC. - 부품번호 09TUBING0000148 | NUCON INTERNATIONAL, INC. |  | 09TUBING0000148
2022 | 1 | 경상예방정비용 | 한울 | 3발전소 |  |  | 200227583 | 정비부분품(SPAR) | 국외 | S | 튜브 | 튜브,3/32IN,1/32IN,1FT,FLEXIBLE HOSE,614- | FT | 1 | 기계부 | 설동익 | 054-785-1612 | 품명 튜브 - 외경 3/32IN - 내경 1/32IN - 길이 1FT - 별칭 FLEXIBLE HOSE 품질등급 S등급 제작사 NUCON INTERNATIONAL, INC. - 부품번호 09TUBING0000148 | NUCON INTERNATIONAL, INC. |  | 09TUBING0000148
2020 | 4 | 계획예방정비용 | 한빛 | 1발전소 | 2 | 25 | 200227593 | 정비부분품(SPAR) | 국외 | Q | 과급기(TURBOCHARGER) | 과급기(TURBOCHARGER),EDG TURBOCHARGER,90G,N | FT | 1 | 기계부 | 김인기 | 061-357-2148 | 품명 과급기(TURBOCHARGER) - 별칭 EDG TURBOCHARGER - 타입(형식) 90G - 분당회전수 NOT TO EXCEED 19,000 RPM - 온도 범위 427℃~455℃ - 특수사항 MAX TEMP 1,200℃ 원자력안전범주 NUCLEAR SAFETY RELATED 품질등급 Q등급 제작사 ENGINE SYSTEMS, INC. - 도면번호 12132 - 부품번호 MP-031-000 - 주설비 참고자료 DIESEL ENGINE - 제작사 유형(MFR CATEGORY) ORIGINAL EQUIP. MANUFACTURER - 원기술규격서(OTS) HANBIT 1&2 3-M-018 한빛 원자력 본부 - 패키지 번호 M-018-485 제출서류목록 - 첨부기술규격서 적용 | ENGINE SYSTEMS, INC. |  | MP-031-000
2022 | 2 | 계획예방정비용 | 한빛 | 1발전소 | 2 | 26 | 200227593 | 정비부분품(SPAR) | 국외 | Q | 과급기(TURBOCHARGER) | 과급기(TURBOCHARGER),EDG TURBOCHARGER,90G,N | FT | 1 | 기계부 | 김인기 | 061-357-2148 | 품명 과급기(TURBOCHARGER) - 별칭 EDG TURBOCHARGER - 타입(형식) 90G - 분당회전수 NOT TO EXCEED 19,000 RPM - 온도 범위 427℃~455℃ - 특수사항 MAX TEMP 1,200℃ 원자력안전범주 NUCLEAR SAFETY RELATED 품질등급 Q등급 제작사 ENGINE SYSTEMS, INC. - 도면번호 12132 - 부품번호 MP-031-000 - 주설비 참고자료 DIESEL ENGINE - 제작사 유형(MFR CATEGORY) ORIGINAL EQUIP. MANUFACTURER - 원기술규격서(OTS) HANBIT 1&2 3-M-018 한빛 원자력 본부 - 패키지 번호 M-018-485 제출서류목록 - 첨부기술규격서 적용 | ENGINE SYSTEMS, INC. |  | MP-031-000
2020 | 1 | 계획예방정비용 | 한울 | 1발전소 | 2 | 23 | 200227618 | 정비부분품(SPAR) | 국외 | A | 유니온 | 유니온,MALE CONNECTOR,3/8*1/8IN,SUS316,MAL | EA | 20 | 계측제어부 | 박연재 | 054-785-2164 | 품명 유니온 - 유니언타입 MALE CONNECTOR - 외경 3/8*1/8IN - 유니언재질 SUS316 - 유니언연결형태 MALE CONNECTOR - 특수사항 HINGE TYPE BACK FERRULE - 품질보증서류 REFER TO PROCUREMENT SPEC. - 용도 UNION 품질등급 A등급 제작사 SWAGELOK CORPORATION - 부품번호 SS-600-1-2 월성 원자력 본부 - SCN 526N0660 | SWAGELOK CORPORATION |  | SS-600-1-2
2020 | 1 | 계획예방정비용 | 고리 | 2발전소 | 4 | 26 | 200227677 | 정비부분품(SPAR) | 국외 | A | 체크밸브 | 체크밸브,BALL,RCPCPX CHECK VALVE,4393B22H02 | EA | 16 | 전기부 | 장원대 | 051-726-3355 | 품명 체크밸브 - 체크밸브타입 BALL - 별칭 RCPCPX CHECK VALVE 원자력안전범주 NON NUCLEAR SAFETY RELATED 품질등급 A등급 제작사 WESTINGHOUSE ELECTRIC COMPANY - 부품번호 4393B22H02 N - 제작사 유형(MFR CATEGORY) ORIGINAL EQUIP. MANUFACTURER 한빛 원자력 본부 - 패키지 번호 761-21 제출서류목록 - 품질보증확인서(C of C) | WESTINGHOUSE ELECTRIC COMPANY |  | 4393B22H02 N
2020 | 4 | 계획예방정비용 | 한빛 | 1발전소 | 2 | 25 | 200227677 | 정비부분품(SPAR) | 국외 | A | 체크밸브 | 체크밸브,BALL,RCPCPX CHECK VALVE,4393B22H02 | EA | 20 | 전기부 | 정철원 | 061-357-2551 | 품명 체크밸브 - 체크밸브타입 BALL - 별칭 RCPCPX CHECK VALVE 원자력안전범주 NON NUCLEAR SAFETY RELATED 품질등급 A등급 제작사 WESTINGHOUSE ELECTRIC COMPANY - 부품번호 4393B22H02 N - 제작사 유형(MFR CATEGORY) ORIGINAL EQUIP. MANUFACTURER 한빛 원자력 본부 - 패키지 번호 761-21 제출서류목록 - 품질보증확인서(C of C) | WESTINGHOUSE ELECTRIC COMPANY |  | 4393B22H02 N
2021 | 3 | 계획예방정비용 | 한빛 | 1발전소 | 1 | 26 | 200227677 | 정비부분품(SPAR) | 국외 | A | 체크밸브 | 체크밸브,BALL,RCPCPX CHECK VALVE,4393B22H02 | EA | 20 | 전기부 | 정철원 | 061-357-2551 | 품명 체크밸브 - 체크밸브타입 BALL - 별칭 RCPCPX CHECK VALVE 원자력안전범주 NON NUCLEAR SAFETY RELATED 품질등급 A등급 제작사 WESTINGHOUSE ELECTRIC COMPANY - 부품번호 4393B22H02 N - 제작사 유형(MFR CATEGORY) ORIGINAL EQUIP. MANUFACTURER 한빛 원자력 본부 - 패키지 번호 761-21 제출서류목록 - 품질보증확인서(C of C) | WESTINGHOUSE ELECTRIC COMPANY |  | 4393B22H02 N
2022 | 2 | 계획예방정비용 | 한빛 | 1발전소 | 2 | 26 | 200227677 | 정비부분품(SPAR) | 국외 | A | 체크밸브 | 체크밸브,BALL,RCPCPX CHECK VALVE,4393B22H02 | EA | 20 | 전기부 | 정철원 | 061-357-2551 | 품명 체크밸브 - 체크밸브타입 BALL - 별칭 RCPCPX CHECK VALVE 원자력안전범주 NON NUCLEAR SAFETY RELATED 품질등급 A등급 제작사 WESTINGHOUSE ELECTRIC COMPANY - 부품번호 4393B22H02 N - 제작사 유형(MFR CATEGORY) ORIGINAL EQUIP. MANUFACTURER 한빛 원자력 본부 - 패키지 번호 761-21 제출서류목록 - 품질보증확인서(C of C) | WESTINGHOUSE ELECTRIC COMPANY |  | 4393B22H02 N
2020 | 3 | 계획예방정비용 | 한빛 | 3발전소 | 5 | 14 | 200227770 | 정비부분품(SPAR) | 국외 | S | 글로브 밸브 | 글로브 밸브,PACKLESS,1IN,CS BODY,300PSI,275℉, | EA | 2 | 기계부 | 강현식 | 061-357-3638 | 품명 글로브 밸브 - 글로브밸브타입 PACKLESS - 밸브사이즈 1IN - 밸브재질 CS BODY - 사용압력(상한) 300PSI - 사용온도(상한) 275℉ - 시트재질 NYLON SEAT - 트림재질 SS303 TRIM - 밸브접속타입 SW CONN - 사용매체 H2 원자력안전범주 NON NUCLEAR SAFETY RELATED 품질등급 S등급 제작사 KEROTEST MANUFACTURING CORP. - 부품번호 72512478 - 모델번호 R42C08SW - 도면번호 155D9851 | KEROTEST MANUFACTURING CORP. | R42C08SW | 72512478
2021 | 2 | 계획예방정비용 | 한빛 | 3발전소 | 6 | 14 | 200227770 | 정비부분품(SPAR) | 국외 | S | 글로브 밸브 | 글로브 밸브,PACKLESS,1IN,CS BODY,300PSI,275℉, | EA | 2 | 기계부 | 강현식 | 061-357-3638 | 품명 글로브 밸브 - 글로브밸브타입 PACKLESS - 밸브사이즈 1IN - 밸브재질 CS BODY - 사용압력(상한) 300PSI - 사용온도(상한) 275℉ - 시트재질 NYLON SEAT - 트림재질 SS303 TRIM - 밸브접속타입 SW CONN - 사용매체 H2 원자력안전범주 NON NUCLEAR SAFETY RELATED 품질등급 S등급 제작사 KEROTEST MANUFACTURING CORP. - 부품번호 72512478 - 모델번호 R42C08SW - 도면번호 155D9851 | KEROTEST MANUFACTURING CORP. | R42C08SW | 72512478
2022 | 1 | 계획예방정비용 | 한빛 | 3발전소 | 5 | 15 | 200227770 | 정비부분품(SPAR) | 국외 | S | 글로브 밸브 | 글로브 밸브,PACKLESS,1IN,CS BODY,300PSI,275℉, | EA | 2 | 기계부 | 강현식 | 061-357-3638 | 품명 글로브 밸브 - 글로브밸브타입 PACKLESS - 밸브사이즈 1IN - 밸브재질 CS BODY - 사용압력(상한) 300PSI - 사용온도(상한) 275℉ - 시트재질 NYLON SEAT - 트림재질 SS303 TRIM - 밸브접속타입 SW CONN - 사용매체 H2 원자력안전범주 NON NUCLEAR SAFETY RELATED 품질등급 S등급 제작사 KEROTEST MANUFACTURING CORP. - 부품번호 72512478 - 모델번호 R42C08SW - 도면번호 155D9851 | KEROTEST MANUFACTURING CORP. | R42C08SW | 72512478
2022 | 4 | 계획예방정비용 | 한빛 | 3발전소 | 6 | 15 | 200227770 | 정비부분품(SPAR) | 국외 | S | 글로브 밸브 | 글로브 밸브,PACKLESS,1IN,CS BODY,300PSI,275℉, | EA | 2 | 기계부 | 강현식 | 061-357-3638 | 품명 글로브 밸브 - 글로브밸브타입 PACKLESS - 밸브사이즈 1IN - 밸브재질 CS BODY - 사용압력(상한) 300PSI - 사용온도(상한) 275℉ - 시트재질 NYLON SEAT - 트림재질 SS303 TRIM - 밸브접속타입 SW CONN - 사용매체 H2 원자력안전범주 NON NUCLEAR SAFETY RELATED 품질등급 S등급 제작사 KEROTEST MANUFACTURING CORP. - 부품번호 72512478 - 모델번호 R42C08SW - 도면번호 155D9851 | KEROTEST MANUFACTURING CORP. | R42C08SW | 72512478
2020 | 2 | 계획예방정비용 | 한빛 | 2발전소 | 3 | 18 | 200227771 | 정비부분품(SPAR) | 국외 | S | 글로브 밸브 | 글로브 밸브,PACKLESS,1/2IN,CS BODY,500PSI,275 | EA | 14 | 기계부 | 강경록 | 061-357-2244 | 품명 글로브 밸브 - 글로브밸브타입 PACKLESS - 밸브사이즈 1/2IN - 밸브재질 CS BODY - 사용압력(상한) 500PSI - 사용온도(상한) 275℉ - 시트재질 NYLON SEAT - 트림재질 SS303 TRIM - 밸브접속타입 SW CONN - 사용매체 H2 원자력안전범주 NON NUCLEAR SAFETY RELATED 품질등급 S등급 제작사 GE ENERGY PARTS, INC. - 부품번호 R42X24WCT 제작사 KEROTEST MANUFACTURING CORP. - 도면번호 155D9851 - 부품번호 72512320 | GE ENERGY PARTS, INC. |  | R42X24WCT
2020 | 2 | 계획예방정비용 | 한빛 | 2발전소 | 4 | 17 | 200227771 | 정비부분품(SPAR) | 국외 | S | 글로브 밸브 | 글로브 밸브,PACKLESS,1/2IN,CS BODY,500PSI,275 | EA | 14 | 기계부 | 강경록 | 061-357-2244 | 품명 글로브 밸브 - 글로브밸브타입 PACKLESS - 밸브사이즈 1/2IN - 밸브재질 CS BODY - 사용압력(상한) 500PSI - 사용온도(상한) 275℉ - 시트재질 NYLON SEAT - 트림재질 SS303 TRIM - 밸브접속타입 SW CONN - 사용매체 H2 원자력안전범주 NON NUCLEAR SAFETY RELATED 품질등급 S등급 제작사 GE ENERGY PARTS, INC. - 부품번호 R42X24WCT 제작사 KEROTEST MANUFACTURING CORP. - 도면번호 155D9851 - 부품번호 72512320 | GE ENERGY PARTS, INC. |  | R42X24WCT
2020 | 3 | 계획예방정비용 | 한빛 | 3발전소 | 5 | 14 | 200227771 | 정비부분품(SPAR) | 국외 | S | 글로브 밸브 | 글로브 밸브,PACKLESS,1/2IN,CS BODY,500PSI,275 | EA | 2 | 기계부 | 강현식 | 061-357-3638 | 품명 글로브 밸브 - 글로브밸브타입 PACKLESS - 밸브사이즈 1/2IN - 밸브재질 CS BODY - 사용압력(상한) 500PSI - 사용온도(상한) 275℉ - 시트재질 NYLON SEAT - 트림재질 SS303 TRIM - 밸브접속타입 SW CONN - 사용매체 H2 원자력안전범주 NON NUCLEAR SAFETY RELATED 품질등급 S등급 제작사 GE ENERGY PARTS, INC. - 부품번호 R42X24WCT 제작사 KEROTEST MANUFACTURING CORP. - 도면번호 155D9851 - 부품번호 72512320 | GE ENERGY PARTS, INC. |  | R42X24WCT
2021 | 2 | 계획예방정비용 | 한빛 | 3발전소 | 6 | 14 | 200227771 | 정비부분품(SPAR) | 국외 | S | 글로브 밸브 | 글로브 밸브,PACKLESS,1/2IN,CS BODY,500PSI,275 | EA | 2 | 기계부 | 강현식 | 061-357-3638 | 품명 글로브 밸브 - 글로브밸브타입 PACKLESS - 밸브사이즈 1/2IN - 밸브재질 CS BODY - 사용압력(상한) 500PSI - 사용온도(상한) 275℉ - 시트재질 NYLON SEAT - 트림재질 SS303 TRIM - 밸브접속타입 SW CONN - 사용매체 H2 원자력안전범주 NON NUCLEAR SAFETY RELATED 품질등급 S등급 제작사 GE ENERGY PARTS, INC. - 부품번호 R42X24WCT 제작사 KEROTEST MANUFACTURING CORP. - 도면번호 155D9851 - 부품번호 72512320 | GE ENERGY PARTS, INC. |  | R42X24WCT
2021 | 4 | 계획예방정비용 | 한빛 | 2발전소 | 4 | 18 | 200227771 | 정비부분품(SPAR) | 국외 | S | 글로브 밸브 | 글로브 밸브,PACKLESS,1/2IN,CS BODY,500PSI,275 | EA | 14 | 기계부 | 강경록 | 061-357-2244 | 품명 글로브 밸브 - 글로브밸브타입 PACKLESS - 밸브사이즈 1/2IN - 밸브재질 CS BODY - 사용압력(상한) 500PSI - 사용온도(상한) 275℉ - 시트재질 NYLON SEAT - 트림재질 SS303 TRIM - 밸브접속타입 SW CONN - 사용매체 H2 원자력안전범주 NON NUCLEAR SAFETY RELATED 품질등급 S등급 제작사 GE ENERGY PARTS, INC. - 부품번호 R42X24WCT 제작사 KEROTEST MANUFACTURING CORP. - 도면번호 155D9851 - 부품번호 72512320 | GE ENERGY PARTS, INC. |  | R42X24WCT
2021 | 4 | 계획예방정비용 | 한빛 | 2발전소 | 3 | 19 | 200227771 | 정비부분품(SPAR) | 국외 | S | 글로브 밸브 | 글로브 밸브,PACKLESS,1/2IN,CS BODY,500PSI,275 | EA | 14 | 기계부 | 강경록 | 061-357-2244 | 품명 글로브 밸브 - 글로브밸브타입 PACKLESS - 밸브사이즈 1/2IN - 밸브재질 CS BODY - 사용압력(상한) 500PSI - 사용온도(상한) 275℉ - 시트재질 NYLON SEAT - 트림재질 SS303 TRIM - 밸브접속타입 SW CONN - 사용매체 H2 원자력안전범주 NON NUCLEAR SAFETY RELATED 품질등급 S등급 제작사 GE ENERGY PARTS, INC. - 부품번호 R42X24WCT 제작사 KEROTEST MANUFACTURING CORP. - 도면번호 155D9851 - 부품번호 72512320 | GE ENERGY PARTS, INC. |  | R42X24WCT
2022 | 1 | 계획예방정비용 | 한빛 | 3발전소 | 5 | 15 | 200227771 | 정비부분품(SPAR) | 국외 | S | 글로브 밸브 | 글로브 밸브,PACKLESS,1/2IN,CS BODY,500PSI,275 | EA | 2 | 기계부 | 강현식 | 061-357-3638 | 품명 글로브 밸브 - 글로브밸브타입 PACKLESS - 밸브사이즈 1/2IN - 밸브재질 CS BODY - 사용압력(상한) 500PSI - 사용온도(상한) 275℉ - 시트재질 NYLON SEAT - 트림재질 SS303 TRIM - 밸브접속타입 SW CONN - 사용매체 H2 원자력안전범주 NON NUCLEAR SAFETY RELATED 품질등급 S등급 제작사 GE ENERGY PARTS, INC. - 부품번호 R42X24WCT 제작사 KEROTEST MANUFACTURING CORP. - 도면번호 155D9851 - 부품번호 72512320 | GE ENERGY PARTS, INC. |  | R42X24WCT
2022 | 4 | 계획예방정비용 | 한빛 | 3발전소 | 6 | 15 | 200227771 | 정비부분품(SPAR) | 국외 | S | 글로브 밸브 | 글로브 밸브,PACKLESS,1/2IN,CS BODY,500PSI,275 | EA | 2 | 기계부 | 강현식 | 061-357-3638 | 품명 글로브 밸브 - 글로브밸브타입 PACKLESS - 밸브사이즈 1/2IN - 밸브재질 CS BODY - 사용압력(상한) 500PSI - 사용온도(상한) 275℉ - 시트재질 NYLON SEAT - 트림재질 SS303 TRIM - 밸브접속타입 SW CONN - 사용매체 H2 원자력안전범주 NON NUCLEAR SAFETY RELATED 품질등급 S등급 제작사 GE ENERGY PARTS, INC. - 부품번호 R42X24WCT 제작사 KEROTEST MANUFACTURING CORP. - 도면번호 155D9851 - 부품번호 72512320 | GE ENERGY PARTS, INC. |  | R42X24WCT
2020 | 4 | 계획예방정비용 | 월성 | 2발전소 | 4 | 18 | 200227846 | 정비부분품(SPAR) | 국외 | Q | 압력조절 밸브(REGULATOR),유체 | 압력조절 밸브(REGULATOR),유체,RELIEVE,250psig,1/ | EA | 4 | 계측제어부 | 박종준 | 054-779-3562 | 품명 압력조절 밸브(REGULATOR),유체 - 제어밸브타입 RELIEVE - 최대 입구 압력 250psig - 밸브접속타입 1/4" - 사용매체 AIR - 밸브운전방법 RELIEVE - 설치방법 PLATE BOLTING - 적용품질기준 ORIGURER 원자력안전범주 NUCLEAR SAFETY RELATED 품질등급 Q등급 제작사 DRESSER VALVE DIVISION - 제작사 유형(MFR CATEGORY) ORIGINAL EQUIP. MANUFACTURER - 부품번호 710000-623-999(OLD) - 710000623-999-J000(NEW) - 모델번호 77N-70C - 도면번호 710004-910-999 제작사 GE ENERGY PARTS, INC. - 제작사 유형(MFR CATEGORY) ORIGINAL EQUIP. MANUFACTURER - 부품번호 710000623-999-J000 - 모델번호 77N-70C - 도면번호 710004-910-999 월성 원자력 본부 - SCN 5450093FW2 제출서류목록 - 첨부기술규격서 적용 | DRESSER VALVE DIVISION | 77N-70C | 710000623-999-J000(NEW)
2022 | 1 | 계획예방정비용 | 월성 | 2발전소 | 4 | 19 | 200227846 | 정비부분품(SPAR) | 국외 | Q | 압력조절 밸브(REGULATOR),유체 | 압력조절 밸브(REGULATOR),유체,RELIEVE,250psig,1/ | EA | 4 | 계측제어부 | 박종준 | 054-779-3562 | 품명 압력조절 밸브(REGULATOR),유체 - 제어밸브타입 RELIEVE - 최대 입구 압력 250psig - 밸브접속타입 1/4" - 사용매체 AIR - 밸브운전방법 RELIEVE - 설치방법 PLATE BOLTING - 적용품질기준 ORIGURER 원자력안전범주 NUCLEAR SAFETY RELATED 품질등급 Q등급 제작사 DRESSER VALVE DIVISION - 제작사 유형(MFR CATEGORY) ORIGINAL EQUIP. MANUFACTURER - 부품번호 710000-623-999(OLD) - 710000623-999-J000(NEW) - 모델번호 77N-70C - 도면번호 710004-910-999 제작사 GE ENERGY PARTS, INC. - 제작사 유형(MFR CATEGORY) ORIGINAL EQUIP. MANUFACTURER - 부품번호 710000623-999-J000 - 모델번호 77N-70C - 도면번호 710004-910-999 월성 원자력 본부 - SCN 5450093FW2 제출서류목록 - 첨부기술규격서 적용 | DRESSER VALVE DIVISION | 77N-70C | 710000623-999-J000(NEW)
2021 | 1 | 계획예방정비용 | 월성 | 1발전소 | 2 | 20 | 200227899 | 정비부분품(SPAR) | 국외 | A | 솔레노이드밸브 | 솔레노이드밸브,DIRECTIONAL CONTROL VALVE,120V/6 | EA | 6 | 계측제어부 | 민경인 | 054-779-2164 | 품명 솔레노이드밸브 - 솔레노이드밸브타입 DIRECTIONAL CONTROL VALVE - 정격전압 120V/60HZ - 사용압력(상한) 3000PSI - 시트재질 FLUOROCARBON RUBBER - 솔레노이드수 SGL SOL - WAY수 FAST/TEST 원자력안전범주 NON NUCLEAR SAFETY RELATED 품질등급 A등급 제작사 GE ENERGY PARTS, INC. - 부품번호 378A1742P0001 - 원기술규격서(OTS) SHINWOLSONG 9425-TAA-G-TG0001 - 제작사 유형(MFR CATEGORY) ORIGINAL EQUIP. SUPPLIER 제작사 PARKER HANNIFIN CORP - 제작사 유형(MFR CATEGORY) ORIGINAL EQUIP. MANUFACTURER - 원기술규격서(OTS) SHINWOLSONG 9425-TAA-G-TG0001 - 모델번호 D3W30BVYC 제작사 GE ENERGY CONTROL SOLUTIONS, L - 부품번호 378A1742P0001 - 제작사 유형(MFR CATEGORY) ORIGINAL EQUIP. SUPPLIER - 원기술규격서(OTS) SHINWOLSONG 9425-TAA-G-TG0001 한빛 원자력 본부 - 패키지 번호 95ED3 제출서류목록 - 첨부기술규격서 적용 | GE ENERGY PARTS, INC. |  | 378A1742P0001
2022 | 2 | 계획예방정비용 | 월성 | 1발전소 | 2 | 21 | 200227899 | 정비부분품(SPAR) | 국외 | A | 솔레노이드밸브 | 솔레노이드밸브,DIRECTIONAL CONTROL VALVE,120V/6 | EA | 6 | 계측제어부 | 민경인 | 054-779-2164 | 품명 솔레노이드밸브 - 솔레노이드밸브타입 DIRECTIONAL CONTROL VALVE - 정격전압 120V/60HZ - 사용압력(상한) 3000PSI - 시트재질 FLUOROCARBON RUBBER - 솔레노이드수 SGL SOL - WAY수 FAST/TEST 원자력안전범주 NON NUCLEAR SAFETY RELATED 품질등급 A등급 제작사 GE ENERGY PARTS, INC. - 부품번호 378A1742P0001 - 원기술규격서(OTS) SHINWOLSONG 9425-TAA-G-TG0001 - 제작사 유형(MFR CATEGORY) ORIGINAL EQUIP. SUPPLIER 제작사 PARKER HANNIFIN CORP - 제작사 유형(MFR CATEGORY) ORIGINAL EQUIP. MANUFACTURER - 원기술규격서(OTS) SHINWOLSONG 9425-TAA-G-TG0001 - 모델번호 D3W30BVYC 제작사 GE ENERGY CONTROL SOLUTIONS, L - 부품번호 378A1742P0001 - 제작사 유형(MFR CATEGORY) ORIGINAL EQUIP. SUPPLIER - 원기술규격서(OTS) SHINWOLSONG 9425-TAA-G-TG0001 한빛 원자력 본부 - 패키지 번호 95ED3 제출서류목록 - 첨부기술규격서 적용 | GE ENERGY PARTS, INC. |  | 378A1742P0001
2020 | 2 | 계획예방정비용 | 월성 | 2발전소 | 3 | 18 | 200227941 | 정비부분품(SPAR) | 국외 | A | 솔레노이드밸브 | 솔레노이드밸브,2-WAY (NC),1/2 IN,SUS300,48VDC,5 | EA | 3 | 계측제어부 | 김양현 | 054-779-2661 | 품명 솔레노이드밸브 - 솔레노이드밸브타입 2-WAY (NC) - 밸브사이즈 1/2 IN - 밸브재질 SUS300 - 정격전압 48VDC - 사용압력(상한) 500PSI - 사용압력(하한) 25PSI - 사용온도(상한) 40℃(AMBIENT) - 사용온도(하한) 0℃ - 디스크(DISK)재질 BUNA N - 사용매체 AIR & WATER - 유량(FLOW RATE) 3.2 원자력안전범주 NON NUCLEAR SAFETY RELATED 품질등급 A등급 제작사 ASCO NUMATIC - 제작사 유형(MFR CATEGORY) ORIGINAL EQUIP. MANUFACTURER - 모델번호 EFHB8223G010 제출서류목록 - 첨부기술규격서 적용 | ASCO NUMATIC | EFHB8223G010
2020 | 4 | 계획예방정비용 | 월성 | 2발전소 | 4 | 18 | 200227941 | 정비부분품(SPAR) | 국외 | A | 솔레노이드밸브 | 솔레노이드밸브,2-WAY (NC),1/2 IN,SUS300,48VDC,5 | EA | 3 | 계측제어부 | 김양현 | 054-779-2661 | 품명 솔레노이드밸브 - 솔레노이드밸브타입 2-WAY (NC) - 밸브사이즈 1/2 IN - 밸브재질 SUS300 - 정격전압 48VDC - 사용압력(상한) 500PSI - 사용압력(하한) 25PSI - 사용온도(상한) 40℃(AMBIENT) - 사용온도(하한) 0℃ - 디스크(DISK)재질 BUNA N - 사용매체 AIR & WATER - 유량(FLOW RATE) 3.2 원자력안전범주 NON NUCLEAR SAFETY RELATED 품질등급 A등급 제작사 ASCO NUMATIC - 제작사 유형(MFR CATEGORY) ORIGINAL EQUIP. MANUFACTURER - 모델번호 EFHB8223G010 제출서류목록 - 첨부기술규격서 적용 | ASCO NUMATIC | EFHB8223G010
2020 | 1 | 계획예방정비용 | 한빛 | 1발전소 | 1 | 25 | 200227949 | 정비부분품(SPAR) | 국외 | A | 솔레노이드밸브 | 솔레노이드밸브,BRASS,125VDC,100PSI,4WAY,1/4NPT, | EA | 8 | 계측제어부 | 김현수 | 061-357-2563 | 품명 솔레노이드밸브 - 밸브재질 BRASS - 정격전압 125VDC - 사용압력(상한) 100PSI - WAY수 4WAY - 밸브접속타입 1/4NPT - 유량(FLOW RATE) CV FLOW FACTOR : 0.09 원자력안전범주 NON NUCLEAR SAFETY RELATED 품질등급 A등급 제작사 ASCO NUMATIC - 제작사 유형(MFR CATEGORY) ORIGINAL EQUIP. MANUFACTURER - 모델번호 EFHC8345G001 한빛 원자력 본부 - 패키지 번호 J-600B-35-9 제출서류목록 - 첨부기술규격서 적용 | ASCO NUMATIC | EFHC8345G001
2020 | 1 | 계획예방정비용 | 한빛 | 1발전소 | 1 | 25 | 200227949 | 정비부분품(SPAR) | 국외 | A | 솔레노이드밸브 | 솔레노이드밸브,BRASS,125VDC,100PSI,4WAY,1/4NPT, | EA | 25 | 계측제어부 | 김현수 | 061-357-2563 | 품명 솔레노이드밸브 - 밸브재질 BRASS - 정격전압 125VDC - 사용압력(상한) 100PSI - WAY수 4WAY - 밸브접속타입 1/4NPT - 유량(FLOW RATE) CV FLOW FACTOR : 0.09 원자력안전범주 NON NUCLEAR SAFETY RELATED 품질등급 A등급 제작사 ASCO NUMATIC - 제작사 유형(MFR CATEGORY) ORIGINAL EQUIP. MANUFACTURER - 모델번호 EFHC8345G001 한빛 원자력 본부 - 패키지 번호 J-600B-35-9 제출서류목록 - 첨부기술규격서 적용 | ASCO NUMATIC | EFHC8345G001
2020 | 1 | 계획예방정비용 | 한빛 | 1발전소 | 1 | 25 | 200227949 | 정비부분품(SPAR) | 국외 | A | 솔레노이드밸브 | 솔레노이드밸브,BRASS,125VDC,100PSI,4WAY,1/4NPT, | EA | 4 | 계측제어부 | 김현수 | 061-357-2563 | 품명 솔레노이드밸브 - 밸브재질 BRASS - 정격전압 125VDC - 사용압력(상한) 100PSI - WAY수 4WAY - 밸브접속타입 1/4NPT - 유량(FLOW RATE) CV FLOW FACTOR : 0.09 원자력안전범주 NON NUCLEAR SAFETY RELATED 품질등급 A등급 제작사 ASCO NUMATIC - 제작사 유형(MFR CATEGORY) ORIGINAL EQUIP. MANUFACTURER - 모델번호 EFHC8345G001 한빛 원자력 본부 - 패키지 번호 J-600B-35-9 제출서류목록 - 첨부기술규격서 적용 | ASCO NUMATIC | EFHC8345G001
2021 | 2 | 계획예방정비용 | 한빛 | 3발전소 | 6 | 14 | 200227961 | 정비부분품(SPAR) | 국외 | S | 솔레노이드밸브 | 솔레노이드밸브,UNIVERSAL,1/4IN NPT,BRASS,125VDC | EA | 3 | 계측제어부 | 김승원 | 061-357-3654 | 품명 솔레노이드밸브 - 솔레노이드밸브타입 UNIVERSAL - 밸브사이즈 1/4IN NPT - 밸브재질 BRASS - 정격전압 125VDC,24.6WATTS - 사용압력(상한) 60PSI - 사용매체 AIR INLET GAS,WATER,LT OIL - 품질보증서류 C OF C,MANUAL 원자력안전범주 NON NUCLEAR SAFETY RELATED 품질등급 S등급 제작사 ASCO NUMATIC - 부품번호 JKC8320G174 | ASCO NUMATIC |  | JKC8320G174
2021 | 3 | 계획예방정비용 | 고리 | 2발전소 | 3 | 27 | 200227967 | 정비부분품(SPAR) | 국외 | A | 솔레노이드밸브 | 솔레노이드밸브,3WAY,3/8 INCH NPT,BRASS,125VDC,1 | EA | 1 | 기계부 | 김승수 | 051-726-5426 | 품명 솔레노이드밸브 - 솔레노이드밸브타입 3WAY - 밸브사이즈 3/8 INCH NPT - 밸브재질 BRASS - 정격전압 125VDC - 사용압력(상한) 10~175PSI - 사용온도(상한) 60℃ - 사용온도(하한) 0℃ - 솔레노이드수 1 COIL - 밸브접속타입 3/8 INCH NPT - 사용매체 AIR - 유량(FLOW RATE) 2.2(P TO C) 3.3(C TO E) - 밸브운전방법 PILOT OPERATED VALVE - 특수사항 LEAD WIRE=72" - 적용품질기준 ASME NQA-1(94) OR ISO 9001(00) - 별칭 3WAY SOLENOID VALVE 원자력안전범주 NON NUCLEAR SAFETY RELATED 품질등급 A등급 제작사 ASCO NUMATIC - 부품번호 NPL8316A55E 고리 원자력 본부 - 패키지 번호 J600B 한빛 원자력 본부 - 패키지 번호 J-601-209E - M-001-ASVANSBQQA-01 - M-022-248 제출서류목록 - 품질보증계획서(QAM) - 품질보증확인서(C of C) - 성능(또는 기능)시험 기록 | ASCO NUMATIC |  | NPL8316A55E
2022 | 4 | 계획예방정비용 | 고리 | 2발전소 | 3 | 28 | 200227967 | 정비부분품(SPAR) | 국외 | A | 솔레노이드밸브 | 솔레노이드밸브,3WAY,3/8 INCH NPT,BRASS,125VDC,1 | EA | 1 | 기계부 | 김승수 | 051-726-5426 | 품명 솔레노이드밸브 - 솔레노이드밸브타입 3WAY - 밸브사이즈 3/8 INCH NPT - 밸브재질 BRASS - 정격전압 125VDC - 사용압력(상한) 10~175PSI - 사용온도(상한) 60℃ - 사용온도(하한) 0℃ - 솔레노이드수 1 COIL - 밸브접속타입 3/8 INCH NPT - 사용매체 AIR - 유량(FLOW RATE) 2.2(P TO C) 3.3(C TO E) - 밸브운전방법 PILOT OPERATED VALVE - 특수사항 LEAD WIRE=72" - 적용품질기준 ASME NQA-1(94) OR ISO 9001(00) - 별칭 3WAY SOLENOID VALVE 원자력안전범주 NON NUCLEAR SAFETY RELATED 품질등급 A등급 제작사 ASCO NUMATIC - 부품번호 NPL8316A55E 고리 원자력 본부 - 패키지 번호 J600B 한빛 원자력 본부 - 패키지 번호 J-601-209E - M-001-ASVANSBQQA-01 - M-022-248 제출서류목록 - 품질보증계획서(QAM) - 품질보증확인서(C of C) - 성능(또는 기능)시험 기록 | ASCO NUMATIC |  | NPL8316A55E
2020 | 4 | 계획예방정비용 | 한울 | 1발전소 | 1 | 24 | 200227980 | 정비부분품(SPAR) | 국외 | A | 솔레노이드밸브 | 솔레노이드밸브,BRASS(INTERNAL PART:SS),48VDC,ST | EA | 6 | 계측제어부 | 김대희 | 054-785-1191 | 품명 솔레노이드밸브 - 밸브재질 BRASS(INTERNAL PART:SS) - 정격전압 48VDC - 피스톤(PISTON)재질 STAINLESS STEEL - 솔레노이드수 1 - 밸브접속타입 1/4IN - 사용매체 AIR 원자력안전범주 NON NUCLEAR SAFETY RELATED 품질등급 A등급 제작사 AREVA - 제작사 유형(MFR CATEGORY) ORIGINAL EQUIP. SUPPLIER - 부품번호 131 02 048 - 모델번호 V 301 O5, 5W2 제작사 ASCO JOUCOMATIC - 모델번호 V 301 O5, 5W2 - 제작사 유형(MFR CATEGORY) ORIGINAL EQUIP. MANUFACTURER - 부품번호 131 02 048 한울 원자력 본부 - 패키지 번호 I5505.82017 - I5505.83011 - I5505.84016 - I5505.86017 - I5505.87011 - I5505.88011 - I5505.90011 - I5505.91011 - I5505.92011 - I5505.93017 - I5505.94017 제출서류목록 - 첨부기술규격서 적용 - 품질증빙/제출서류목록(QVDL) - 품질보증확인서(C of C) | AREVA | V 301 O5, 5W2 | 131 02 048
2020 | 4 | 계획예방정비용 | 한울 | 1발전소 | 1 | 24 | 200227981 | 정비부분품(SPAR) | 국외 | A | 솔레노이드밸브 | 솔레노이드밸브,3WAY TYPE,48VDC,20BAR,1,APPLY AT | EA | 2 | 계측제어부 | 박연재 | 054-785-2164 | 품명 솔레노이드밸브 - 솔레노이드밸브타입 3WAY TYPE - 정격전압 48VDC - 사용압력(상한) 20BAR - 솔레노이드수 1 - 적용기술기준 APPLY ATTACHED SPECIFICATION - 적용품질기준 APPLY QPS-A-001 - 품질보증서류 APPLY QVDL OF SPECIFICATION - CERTIFICATE OF CONFORMANCE 원자력안전범주 NON NUCLEAR SAFETY RELATED 품질등급 A등급 제작사 ASCO NUMATIC - 모델번호 V301-O-5 - 부품번호 131 01 180 한울 원자력 본부 - 패키지 번호 I5500.02023 - IT23 008 - 구 품질등급 C3 | ASCO NUMATIC | V301-O-5 | 131 01 180
2020 | 1 | 계획예방정비용 | 고리 | 2발전소 | 4 | 26 | 200228043 | 정비부분품(SPAR) | 국외 | A | 와셔 | 와셔,STEEL,WASHER,STEEL,9905A55H05 N,ORIGI | EA | 8 | 전기부 | 장원대 | 051-726-3355 | 품명 와셔 - 와셔재질 STEEL - 별칭 WASHER,STEEL 원자력안전범주 NON NUCLEAR SAFETY RELATED 품질등급 A등급 제작사 WESTINGHOUSE ELECTRIC COMPANY - 부품번호 9905A55H05 N - 제작사 유형(MFR CATEGORY) ORIGINAL EQUIP. SUPPLIER 고리 원자력 본부 - 패키지 번호 M001-125 한빛 원자력 본부 - 패키지 번호 M-001-RCPCPXAA-42 - M-001-RCPCPXAD-14 - RCPCPXAA 제출서류목록 - 품질보증계획서(QAM) - 품질증빙/제출서류목록(QVDL) - 품질보증확인서(C of C) | WESTINGHOUSE ELECTRIC COMPANY |  | 9905A55H05 N
2020 | 2 | 계획예방정비용 | 한빛 | 2발전소 | 3 | 18 | 200228081 | 정비부분품(SPAR) | 국외 | S | 와셔 | 와셔,LOCKING,C OF C,8000-400-130 N, RC, | EA | 30 | 기계부 | 김서현 | 061-357-7241 | 품명 와셔 - 와셔용도 LOCKING - 품질보증서류 C OF C 원자력안전범주 NON NUCLEAR SAFETY RELATED 품질등급 S등급 제작사 WESTINGHOUSE ELECTRIC COMPANY - 부품번호 8000-400-130 N, RC 한빛 원자력 본부 - 패키지 번호 N431-H.1-283 한울 원자력 본부 - 패키지 번호 ED2CRCP-1116 | WESTINGHOUSE ELECTRIC COMPANY |  | 8000-400-130 N, RC
2020 | 2 | 계획예방정비용 | 한빛 | 2발전소 | 4 | 17 | 200228081 | 정비부분품(SPAR) | 국외 | S | 와셔 | 와셔,LOCKING,C OF C,8000-400-130 N, RC, | EA | 30 | 기계부 | 김서현 | 061-357-7241 | 품명 와셔 - 와셔용도 LOCKING - 품질보증서류 C OF C 원자력안전범주 NON NUCLEAR SAFETY RELATED 품질등급 S등급 제작사 WESTINGHOUSE ELECTRIC COMPANY - 부품번호 8000-400-130 N, RC 한빛 원자력 본부 - 패키지 번호 N431-H.1-283 한울 원자력 본부 - 패키지 번호 ED2CRCP-1116 | WESTINGHOUSE ELECTRIC COMPANY |  | 8000-400-130 N, RC
2021 | 4 | 계획예방정비용 | 한빛 | 2발전소 | 4 | 18 | 200228081 | 정비부분품(SPAR) | 국외 | S | 와셔 | 와셔,LOCKING,C OF C,8000-400-130 N, RC, | EA | 30 | 기계부 | 김서현 | 061-357-7241 | 품명 와셔 - 와셔용도 LOCKING - 품질보증서류 C OF C 원자력안전범주 NON NUCLEAR SAFETY RELATED 품질등급 S등급 제작사 WESTINGHOUSE ELECTRIC COMPANY - 부품번호 8000-400-130 N, RC 한빛 원자력 본부 - 패키지 번호 N431-H.1-283 한울 원자력 본부 - 패키지 번호 ED2CRCP-1116 | WESTINGHOUSE ELECTRIC COMPANY |  | 8000-400-130 N, RC
2021 | 4 | 계획예방정비용 | 한빛 | 2발전소 | 3 | 19 | 200228081 | 정비부분품(SPAR) | 국외 | S | 와셔 | 와셔,LOCKING,C OF C,8000-400-130 N, RC, | EA | 30 | 기계부 | 김서현 | 061-357-7241 | 품명 와셔 - 와셔용도 LOCKING - 품질보증서류 C OF C 원자력안전범주 NON NUCLEAR SAFETY RELATED 품질등급 S등급 제작사 WESTINGHOUSE ELECTRIC COMPANY - 부품번호 8000-400-130 N, RC 한빛 원자력 본부 - 패키지 번호 N431-H.1-283 한울 원자력 본부 - 패키지 번호 ED2CRCP-1116 | WESTINGHOUSE ELECTRIC COMPANY |  | 8000-400-130 N, RC
2021 | 2 | 계획예방정비용 | 고리 | 3발전소 | 5(신1) | 7 | 200228088 | 정비부분품(SPAR) | 국외 | S | 와셔 | 와셔,STOP,CERTIFICATE OF CONFORMANCE,RC,81 | EA | 9 | 기계부 | 서원철 | 051-726-2392 | 품명 와셔 - 와셔용도 STOP - 품질보증서류 CERTIFICATE OF CONFORMANCE - 별칭 RC 원자력안전범주 NON NUCLEAR SAFETY RELATED 품질등급 S등급 제작사 WESTINGHOUSE ELECTRIC COMPANY - 부품번호 8114-300-059 N - 제작사 유형(MFR CATEGORY) ORIGINAL EQUIP. SUPPLIER 한빛 원자력 본부 - 패키지 번호 N431-H.1-182 - N431-H.1-287 - PYC-P-95ED2 한울 원자력 본부 - 패키지 번호 ED2CRCP - FMR-UL-SU-346 제출서류목록 - 품질보증확인서(C of C) | WESTINGHOUSE ELECTRIC COMPANY |  | 8114-300-059 N
2021 | 2 | 계획예방정비용 | 고리 | 3발전소 | 6(신2) | 7 | 200228088 | 정비부분품(SPAR) | 국외 | S | 와셔 | 와셔,STOP,CERTIFICATE OF CONFORMANCE,RC,81 | EA | 9 | 기계부 | 서원철 | 051-726-2392 | 품명 와셔 - 와셔용도 STOP - 품질보증서류 CERTIFICATE OF CONFORMANCE - 별칭 RC 원자력안전범주 NON NUCLEAR SAFETY RELATED 품질등급 S등급 제작사 WESTINGHOUSE ELECTRIC COMPANY - 부품번호 8114-300-059 N - 제작사 유형(MFR CATEGORY) ORIGINAL EQUIP. SUPPLIER 한빛 원자력 본부 - 패키지 번호 N431-H.1-182 - N431-H.1-287 - PYC-P-95ED2 한울 원자력 본부 - 패키지 번호 ED2CRCP - FMR-UL-SU-346 제출서류목록 - 품질보증확인서(C of C) | WESTINGHOUSE ELECTRIC COMPANY |  | 8114-300-059 N
2020 | 1 | 계획예방정비용 | 고리 | 2발전소 | 4 | 26 | 200228095 | 정비부분품(SPAR) | 국외 | A | 와셔 | 와셔,PANTLEG,SPRING TYPE,WASHER PANTLEG,0. | EA | 24 | 전기부 | 장원대 | 051-726-3355 | 품명 와셔 - 와셔타입 PANTLEG - 와셔몸체형태 SPRING TYPE - 별칭 WASHER PANTLEG - 사이즈 0.312IN 원자력안전범주 NON NUCLEAR SAFETY RELATED 품질등급 A등급 제작사 WESTINGHOUSE ELECTRIC COMPANY - 부품번호 0184967H08 N - 제작사 유형(MFR CATEGORY) ORIGINAL EQUIP. MANUFACTURER 고리 원자력 본부 - 패키지 번호 M001-125 한빛 원자력 본부 - 패키지 번호 M-001-RCPCPXAD-44 제출서류목록 - 품질보증계획서(QAM) - 품질증빙/제출서류목록(QVDL) - 품질보증확인서(C of C) | WESTINGHOUSE ELECTRIC COMPANY |  | 0184967H08 N
2021 | 2 | 계획예방정비용 | 고리 | 3발전소 | 5(신1) | 7 | 200228130 | 정비부분품(SPAR) | 국외 | A | 와셔 | 와셔,8114-101-100,8109-100-023N,SHINKORI/1 | EA | 1 | 기계부 | 서원철 | 051-726-2392 | 품명 와셔 원자력안전범주 NON NUCLEAR SAFETY RELATED 품질등급 A등급 제작사 WESTINGHOUSE ELECTRIC COMPANY - 모델번호 8114-101-100 - 부품번호 8109-100-023N - 원설계규격서(ODS) SHINKORI/1,2/9-181-Z-404-001 - 원기술규격서(OTS) HANBIT 3&4, KEC-87-N1112 - 제작사 유형(MFR CATEGORY) ORIGINAL EQUIP. SUPPLIER 한울 원자력 본부 - 패키지 번호 ED2CRCP-0130 제출서류목록 - 품질보증확인서(C of C) | WESTINGHOUSE ELECTRIC COMPANY | 8114-101-100 | 8109-100-023N
2021 | 2 | 계획예방정비용 | 고리 | 3발전소 | 6(신2) | 7 | 200228130 | 정비부분품(SPAR) | 국외 | A | 와셔 | 와셔,8114-101-100,8109-100-023N,SHINKORI/1 | EA | 1 | 기계부 | 서원철 | 051-726-2392 | 품명 와셔 원자력안전범주 NON NUCLEAR SAFETY RELATED 품질등급 A등급 제작사 WESTINGHOUSE ELECTRIC COMPANY - 모델번호 8114-101-100 - 부품번호 8109-100-023N - 원설계규격서(ODS) SHINKORI/1,2/9-181-Z-404-001 - 원기술규격서(OTS) HANBIT 3&4, KEC-87-N1112 - 제작사 유형(MFR CATEGORY) ORIGINAL EQUIP. SUPPLIER 한울 원자력 본부 - 패키지 번호 ED2CRCP-0130 제출서류목록 - 품질보증확인서(C of C) | WESTINGHOUSE ELECTRIC COMPANY | 8114-101-100 | 8109-100-023N
2020 | 2 | 계획예방정비용 | 한빛 | 2발전소 | 3 | 18 | 200228131 | 정비부분품(SPAR) | 국외 | S | 와셔 | 와셔,스프링식,C OF C,RC,8109-100-023 N, | EA | 4 | 기계부 | 김서현 | 061-357-7241 | 품명 와셔 - 와셔몸체형태 스프링식 - 품질보증서류 C OF C - 별칭 RC 품질등급 S등급 제작사 WESTINGHOUSE ELECTRIC COMPANY - 부품번호 8109-100-023 N 한빛 원자력 본부 - 패키지 번호 N431-H.1-101 한울 원자력 본부 - 패키지 번호 ED2CRCP-0130 | WESTINGHOUSE ELECTRIC COMPANY |  | 8109-100-023 N
2020 | 2 | 계획예방정비용 | 한빛 | 2발전소 | 4 | 17 | 200228131 | 정비부분품(SPAR) | 국외 | S | 와셔 | 와셔,스프링식,C OF C,RC,8109-100-023 N, | EA | 4 | 기계부 | 김서현 | 061-357-7241 | 품명 와셔 - 와셔몸체형태 스프링식 - 품질보증서류 C OF C - 별칭 RC 품질등급 S등급 제작사 WESTINGHOUSE ELECTRIC COMPANY - 부품번호 8109-100-023 N 한빛 원자력 본부 - 패키지 번호 N431-H.1-101 한울 원자력 본부 - 패키지 번호 ED2CRCP-0130 | WESTINGHOUSE ELECTRIC COMPANY |  | 8109-100-023 N
2021 | 4 | 계획예방정비용 | 한빛 | 2발전소 | 4 | 18 | 200228131 | 정비부분품(SPAR) | 국외 | S | 와셔 | 와셔,스프링식,C OF C,RC,8109-100-023 N, | EA | 4 | 기계부 | 김서현 | 061-357-7241 | 품명 와셔 - 와셔몸체형태 스프링식 - 품질보증서류 C OF C - 별칭 RC 품질등급 S등급 제작사 WESTINGHOUSE ELECTRIC COMPANY - 부품번호 8109-100-023 N 한빛 원자력 본부 - 패키지 번호 N431-H.1-101 한울 원자력 본부 - 패키지 번호 ED2CRCP-0130 | WESTINGHOUSE ELECTRIC COMPANY |  | 8109-100-023 N
2021 | 4 | 계획예방정비용 | 한빛 | 2발전소 | 3 | 19 | 200228131 | 정비부분품(SPAR) | 국외 | S | 와셔 | 와셔,스프링식,C OF C,RC,8109-100-023 N, | EA | 4 | 기계부 | 김서현 | 061-357-7241 | 품명 와셔 - 와셔몸체형태 스프링식 - 품질보증서류 C OF C - 별칭 RC 품질등급 S등급 제작사 WESTINGHOUSE ELECTRIC COMPANY - 부품번호 8109-100-023 N 한빛 원자력 본부 - 패키지 번호 N431-H.1-101 한울 원자력 본부 - 패키지 번호 ED2CRCP-0130 | WESTINGHOUSE ELECTRIC COMPANY |  | 8109-100-023 N
2021 | 2 | 계획예방정비용 | 고리 | 3발전소 | 5(신1) | 7 | 200228132 | 정비부분품(SPAR) | 국외 | A | 와셔 | 와셔,STOP,METAL,LOCK WASHER,8114-100-011, | EA | 52 | 기계부 | 서원철 | 051-726-2392 | 품명 와셔 - 와셔용도 STOP - 와셔재질 METAL - 별칭 LOCK WASHER 원자력안전범주 NON NUCLEAR SAFETY RELATED 품질등급 A등급 제작사 WESTINGHOUSE ELECTRIC COMPANY - 부품번호 8114-100-011 한빛 원자력 본부 - 패키지 번호 96ED2 - N431-H.1-123 한울 원자력 본부 - 패키지 번호 ED2CRCP-1247 제출서류목록 - 품질보증계획서(QAM) - 품질증빙/제출서류목록(QVDL) - 품질보증확인서(C of C) | WESTINGHOUSE ELECTRIC COMPANY |  | 8114-100-011
2021 | 2 | 계획예방정비용 | 고리 | 3발전소 | 6(신2) | 7 | 200228132 | 정비부분품(SPAR) | 국외 | A | 와셔 | 와셔,STOP,METAL,LOCK WASHER,8114-100-011, | EA | 52 | 기계부 | 서원철 | 051-726-2392 | 품명 와셔 - 와셔용도 STOP - 와셔재질 METAL - 별칭 LOCK WASHER 원자력안전범주 NON NUCLEAR SAFETY RELATED 품질등급 A등급 제작사 WESTINGHOUSE ELECTRIC COMPANY - 부품번호 8114-100-011 한빛 원자력 본부 - 패키지 번호 96ED2 - N431-H.1-123 한울 원자력 본부 - 패키지 번호 ED2CRCP-1247 제출서류목록 - 품질보증계획서(QAM) - 품질증빙/제출서류목록(QVDL) - 품질보증확인서(C of C) | WESTINGHOUSE ELECTRIC COMPANY |  | 8114-100-011
2020 | 1 | 계획예방정비용 | 고리 | 2발전소 | 4 | 26 | 200228136 | 정비부분품(SPAR) | 국외 | A | 와셔 | 와셔,SPRING TYPE,LOWER BRG: LOCKWASHER,,AS | EA | 18 | 전기부 | 장원대 | 051-726-3355 | 품명 와셔 - 와셔몸체형태 SPRING TYPE - 특수사항 LOWER BRG: LOCKWASHER, - 적용품질기준 ASME NQA-1 - 별칭 LOCK WASHER - 사이즈 0.50IN SIZE 원자력안전범주 NON NUCLEAR SAFETY RELATED 품질등급 A등급 제작사 WESTINGHOUSE ELECTRIC COMPANY - 제작사 유형(MFR CATEGORY) ORIGINAL EQUIP. MANUFACTURER - 부품번호 9905A57H04 N 고리 원자력 본부 - 패키지 번호 M1-125 한빛 원자력 본부 - 패키지 번호 M-001-RCPCPXAD-38 제출서류목록 - 품질보증확인서(C of C) | WESTINGHOUSE ELECTRIC COMPANY |  | 9905A57H04 N
2020 | 1 | 계획예방정비용 | 월성 | 1발전소 | 2 | 19 | 200228152 | 정비부분품(SPAR) | 국외 | Q | 메커니컬실 | 메커니컬실,PRIMARY RING,5.250/5.0IN,CARBON,WO | EA | 1 | 기계부 | 송준길 | 054-779-3442 | 품명 메커니컬실 - 메커니컬씰타입 PRIMARY RING - 외경 5.250/5.0IN - 메커니컬씰재질 CARBON 원자력안전범주 NON NUCLEAR SAFETY RELATED 품질등급 Q등급 제작사 JOHN CRANE, INC. - 원기술규격서(OTS) WOLSONG 2 86-32112-TS-004 - 제작사 유형(MFR CATEGORY) ORIGINAL EQUIP. MANUFACTURER - 도면번호 86-32112-9001-1-GA-D - 86-32112-9002-1-GA-D - 86-32112-9015-1-GA-D - H-SP-28824-1 - 부품번호 A8-5000-021-N905 - 도면 품목번호 ITEM NO. : 12 월성 원자력 본부 - SCN 581L4081-104 제출서류목록 - 품질증빙/제출서류목록(QVDL) - 품질보증확인서(C of C) | JOHN CRANE, INC. |  | A8-5000-021-N905
2021 | 1 | 계획예방정비용 | 월성 | 1발전소 | 2 | 20 | 200228152 | 정비부분품(SPAR) | 국외 | Q | 메커니컬실 | 메커니컬실,PRIMARY RING,5.250/5.0IN,CARBON,WO | EA | 1 | 기계부 | 송준길 | 054-779-3442 | 품명 메커니컬실 - 메커니컬씰타입 PRIMARY RING - 외경 5.250/5.0IN - 메커니컬씰재질 CARBON 원자력안전범주 NON NUCLEAR SAFETY RELATED 품질등급 Q등급 제작사 JOHN CRANE, INC. - 원기술규격서(OTS) WOLSONG 2 86-32112-TS-004 - 제작사 유형(MFR CATEGORY) ORIGINAL EQUIP. MANUFACTURER - 도면번호 86-32112-9001-1-GA-D - 86-32112-9002-1-GA-D - 86-32112-9015-1-GA-D - H-SP-28824-1 - 부품번호 A8-5000-021-N905 - 도면 품목번호 ITEM NO. : 12 월성 원자력 본부 - SCN 581L4081-104 제출서류목록 - 품질증빙/제출서류목록(QVDL) - 품질보증확인서(C of C) | JOHN CRANE, INC. |  | A8-5000-021-N905
2022 | 2 | 계획예방정비용 | 월성 | 1발전소 | 2 | 21 | 200228152 | 정비부분품(SPAR) | 국외 | Q | 메커니컬실 | 메커니컬실,PRIMARY RING,5.250/5.0IN,CARBON,WO | EA | 1 | 기계부 | 송준길 | 054-779-3442 | 품명 메커니컬실 - 메커니컬씰타입 PRIMARY RING - 외경 5.250/5.0IN - 메커니컬씰재질 CARBON 원자력안전범주 NON NUCLEAR SAFETY RELATED 품질등급 Q등급 제작사 JOHN CRANE, INC. - 원기술규격서(OTS) WOLSONG 2 86-32112-TS-004 - 제작사 유형(MFR CATEGORY) ORIGINAL EQUIP. MANUFACTURER - 도면번호 86-32112-9001-1-GA-D - 86-32112-9002-1-GA-D - 86-32112-9015-1-GA-D - H-SP-28824-1 - 부품번호 A8-5000-021-N905 - 도면 품목번호 ITEM NO. : 12 월성 원자력 본부 - SCN 581L4081-104 제출서류목록 - 품질증빙/제출서류목록(QVDL) - 품질보증확인서(C of C) | JOHN CRANE, INC. |  | A8-5000-021-N905
2020 | 4 | 계획예방정비용 | 한빛 | 1발전소 | 2 | 25 | 200228154 | 정비부분품(SPAR) | 국외 | S | 와셔 | 와셔,WAVE SPRING,LIVE LOADING,ANSI B31.1,W | EA | 2 | 기계부 | 박종석 | 061-357-3257 | 품명 와셔 - 와셔타입 WAVE SPRING - 와셔몸체형태 LIVE LOADING - 적용기술기준 ANSI B31.1 - 별칭 WAVE SPRING 원자력안전범주 NON NUCLEAR SAFETY RELATED 품질등급 S등급 제작사 CCI(CONTROL COMPONENTS INC) - 제작사 유형(MFR CATEGORY) ORIGINAL EQUIP. MANUFACTURER - 원기술규격서(OTS) HANBIT 1&2, 3-M-001 - 원설계규격서(ODS) HANBIT 1&2, 3-M-001 - 부품번호 124701004 - 모델번호 568161-1 - 도면번호 922601076 한빛 원자력 본부 - 패키지 번호 M-001 제출서류목록 - 품질보증확인서(C of C) | CCI(CONTROL COMPONENTS INC) | 568161-1 | 124701004
2021 | 3 | 계획예방정비용 | 한빛 | 1발전소 | 1 | 26 | 200228154 | 정비부분품(SPAR) | 국외 | S | 와셔 | 와셔,WAVE SPRING,LIVE LOADING,ANSI B31.1,W | EA | 6 | 기계부 | 박종석 | 061-357-3257 | 품명 와셔 - 와셔타입 WAVE SPRING - 와셔몸체형태 LIVE LOADING - 적용기술기준 ANSI B31.1 - 별칭 WAVE SPRING 원자력안전범주 NON NUCLEAR SAFETY RELATED 품질등급 S등급 제작사 CCI(CONTROL COMPONENTS INC) - 제작사 유형(MFR CATEGORY) ORIGINAL EQUIP. MANUFACTURER - 원기술규격서(OTS) HANBIT 1&2, 3-M-001 - 원설계규격서(ODS) HANBIT 1&2, 3-M-001 - 부품번호 124701004 - 모델번호 568161-1 - 도면번호 922601076 한빛 원자력 본부 - 패키지 번호 M-001 제출서류목록 - 품질보증확인서(C of C) | CCI(CONTROL COMPONENTS INC) | 568161-1 | 124701004
2022 | 2 | 계획예방정비용 | 한빛 | 1발전소 | 2 | 26 | 200228154 | 정비부분품(SPAR) | 국외 | S | 와셔 | 와셔,WAVE SPRING,LIVE LOADING,ANSI B31.1,W | EA | 2 | 기계부 | 박종석 | 061-357-3257 | 품명 와셔 - 와셔타입 WAVE SPRING - 와셔몸체형태 LIVE LOADING - 적용기술기준 ANSI B31.1 - 별칭 WAVE SPRING 원자력안전범주 NON NUCLEAR SAFETY RELATED 품질등급 S등급 제작사 CCI(CONTROL COMPONENTS INC) - 제작사 유형(MFR CATEGORY) ORIGINAL EQUIP. MANUFACTURER - 원기술규격서(OTS) HANBIT 1&2, 3-M-001 - 원설계규격서(ODS) HANBIT 1&2, 3-M-001 - 부품번호 124701004 - 모델번호 568161-1 - 도면번호 922601076 한빛 원자력 본부 - 패키지 번호 M-001 제출서류목록 - 품질보증확인서(C of C) | CCI(CONTROL COMPONENTS INC) | 568161-1 | 124701004
2020 | 1 | 경상예방정비용 | 월성 | 2발전소 |  |  | 200228669 | 정비부분품(SPAR) | 국외 | S | 마이크로 스위치 | 마이크로 스위치,CW,LONG MOUNTING,0∼120VDC,50∼60 | EA | 1 | 계측제어부 | 김현수 | 054-779-2729 | 품명 마이크로 스위치 - 마이크로스위치타입 CW,LONG MOUNTING - 정격전압 0∼120VDC - 주파수 50∼60㎐ - 전극개수 1P - 특수사항 STANDARD TRAVEL,BUTT CONT - 적용기술기준 NEMA TYPE 1,4,13 - 품질보증서류 C OF C 품질등급 S등급 제작사 NAMCO CONTROLS CORPORATION - 부품번호 EA080-11100 | NAMCO CONTROLS CORPORATION |  | EA080-11100
2020 | 4 | 계획예방정비용 | 한빛 | 2발전소 | 4 | 17 | 200228886 | 정비부분품(SPAR) | 국내 | A | 온도 스위치 | 온도 스위치,PT100(RTD),온도지시 조절용,100 TO 240VAC | EA | 12 | 전기부 | 이주훈 | 061-357-2090 | 품명 온도 스위치 - 온도스위치타입 PT100(RTD) - 온도스위치용도 온도지시 조절용 - 정격전압 100 TO 240VAC - 정격전류 4~20㎃(OUTPUT) - 사용온도(상한) 0~200℃ - 주파수 60㎐ - 온도센서타입 RTD(PT-100) - 접촉용량 120VAC - 부속품목 ALARM 1,2, ANALOG OUTPUT - 특수사항 BODY:BLK - 별칭 디지털 온도지시 스위치 원자력안전범주 NON NUCLEAR SAFETY RELATED 품질등급 A등급 제작사 델타아이오 - 모델번호 AE500 - 부품번호 AE500-D08-4*HH8N-NN/A/Y 제출서류목록 - 첨부기술규격서 적용 | 델타아이오 | AE500 | AE500-D08-4*HH8N-NN/A/Y
2020 | 1 | 계획예방정비용 | 고리 | 2발전소 | 3 | 26 | 200228985 | 정비부분품(SPAR) | 국외 | S | 개스킷 | 개스킷,SHEET,1520㎜,1520㎜,1/32IN,NON-ASBESTO | EA | 3 | 기계부 | 김승수 | 051-726-5426 | 품명 개스킷 - 가스켓타입 SHEET - 길이 1520㎜ - 너비 1520㎜ - 두께 1/32IN - 가스켓재질 NON-ASBESTOS CARBON FIBER - 사용온도(상한) 840°F(450°C) - 사용압력(상한) 1470PSI(100BAR) - 응력 1600-4000PSI - 압축률 (ASTM F36) 15% - PT값(압력X온도 값) 600000(℉*PSI),21000(℃*BAR) - 변형강도 (ASTM-F38): 20% - 품질보증서류 CERTIFICATE OF CONFORMANCE - 보강(REINFORCEMENT) 데이터 NITRILE BINDER - 타입 표식(TYPE DESIGNATION) FLANGE SEALING 품질등급 S등급 제작사 A.W.CHESTERTON COMPANY(CHESTER - 모델번호 457 - 부품번호 003852 | A.W.CHESTERTON COMPANY(CHESTERTON) | 457 | 3852
2020 | 1 | 계획예방정비용 | 고리 | 2발전소 | 4 | 26 | 200228985 | 정비부분품(SPAR) | 국외 | S | 개스킷 | 개스킷,SHEET,1520㎜,1520㎜,1/32IN,NON-ASBESTO | EA | 3 | 기계부 | 김승수 | 051-726-5426 | 품명 개스킷 - 가스켓타입 SHEET - 길이 1520㎜ - 너비 1520㎜ - 두께 1/32IN - 가스켓재질 NON-ASBESTOS CARBON FIBER - 사용온도(상한) 840°F(450°C) - 사용압력(상한) 1470PSI(100BAR) - 응력 1600-4000PSI - 압축률 (ASTM F36) 15% - PT값(압력X온도 값) 600000(℉*PSI),21000(℃*BAR) - 변형강도 (ASTM-F38): 20% - 품질보증서류 CERTIFICATE OF CONFORMANCE - 보강(REINFORCEMENT) 데이터 NITRILE BINDER - 타입 표식(TYPE DESIGNATION) FLANGE SEALING 품질등급 S등급 제작사 A.W.CHESTERTON COMPANY(CHESTER - 모델번호 457 - 부품번호 003852 | A.W.CHESTERTON COMPANY(CHESTERTON) | 457 | 3852
2021 | 3 | 계획예방정비용 | 고리 | 2발전소 | 3 | 27 | 200228985 | 정비부분품(SPAR) | 국외 | S | 개스킷 | 개스킷,SHEET,1520㎜,1520㎜,1/32IN,NON-ASBESTO | EA | 3 | 기계부 | 김승수 | 051-726-5426 | 품명 개스킷 - 가스켓타입 SHEET - 길이 1520㎜ - 너비 1520㎜ - 두께 1/32IN - 가스켓재질 NON-ASBESTOS CARBON FIBER - 사용온도(상한) 840°F(450°C) - 사용압력(상한) 1470PSI(100BAR) - 응력 1600-4000PSI - 압축률 (ASTM F36) 15% - PT값(압력X온도 값) 600000(℉*PSI),21000(℃*BAR) - 변형강도 (ASTM-F38): 20% - 품질보증서류 CERTIFICATE OF CONFORMANCE - 보강(REINFORCEMENT) 데이터 NITRILE BINDER - 타입 표식(TYPE DESIGNATION) FLANGE SEALING 품질등급 S등급 제작사 A.W.CHESTERTON COMPANY(CHESTER - 모델번호 457 - 부품번호 003852 | A.W.CHESTERTON COMPANY(CHESTERTON) | 457 | 3852
2021 | 3 | 계획예방정비용 | 고리 | 2발전소 | 4 | 27 | 200228985 | 정비부분품(SPAR) | 국외 | S | 개스킷 | 개스킷,SHEET,1520㎜,1520㎜,1/32IN,NON-ASBESTO | EA | 3 | 기계부 | 김승수 | 051-726-5426 | 품명 개스킷 - 가스켓타입 SHEET - 길이 1520㎜ - 너비 1520㎜ - 두께 1/32IN - 가스켓재질 NON-ASBESTOS CARBON FIBER - 사용온도(상한) 840°F(450°C) - 사용압력(상한) 1470PSI(100BAR) - 응력 1600-4000PSI - 압축률 (ASTM F36) 15% - PT값(압력X온도 값) 600000(℉*PSI),21000(℃*BAR) - 변형강도 (ASTM-F38): 20% - 품질보증서류 CERTIFICATE OF CONFORMANCE - 보강(REINFORCEMENT) 데이터 NITRILE BINDER - 타입 표식(TYPE DESIGNATION) FLANGE SEALING 품질등급 S등급 제작사 A.W.CHESTERTON COMPANY(CHESTER - 모델번호 457 - 부품번호 003852 | A.W.CHESTERTON COMPANY(CHESTERTON) | 457 | 3852
2022 | 4 | 계획예방정비용 | 고리 | 2발전소 | 3 | 28 | 200228985 | 정비부분품(SPAR) | 국외 | S | 개스킷 | 개스킷,SHEET,1520㎜,1520㎜,1/32IN,NON-ASBESTO | EA | 3 | 기계부 | 김승수 | 051-726-5426 | 품명 개스킷 - 가스켓타입 SHEET - 길이 1520㎜ - 너비 1520㎜ - 두께 1/32IN - 가스켓재질 NON-ASBESTOS CARBON FIBER - 사용온도(상한) 840°F(450°C) - 사용압력(상한) 1470PSI(100BAR) - 응력 1600-4000PSI - 압축률 (ASTM F36) 15% - PT값(압력X온도 값) 600000(℉*PSI),21000(℃*BAR) - 변형강도 (ASTM-F38): 20% - 품질보증서류 CERTIFICATE OF CONFORMANCE - 보강(REINFORCEMENT) 데이터 NITRILE BINDER - 타입 표식(TYPE DESIGNATION) FLANGE SEALING 품질등급 S등급 제작사 A.W.CHESTERTON COMPANY(CHESTER - 모델번호 457 - 부품번호 003852 | A.W.CHESTERTON COMPANY(CHESTERTON) | 457 | 3852
2022 | 4 | 계획예방정비용 | 고리 | 2발전소 | 4 | 28 | 200228985 | 정비부분품(SPAR) | 국외 | S | 개스킷 | 개스킷,SHEET,1520㎜,1520㎜,1/32IN,NON-ASBESTO | EA | 3 | 기계부 | 김승수 | 051-726-5426 | 품명 개스킷 - 가스켓타입 SHEET - 길이 1520㎜ - 너비 1520㎜ - 두께 1/32IN - 가스켓재질 NON-ASBESTOS CARBON FIBER - 사용온도(상한) 840°F(450°C) - 사용압력(상한) 1470PSI(100BAR) - 응력 1600-4000PSI - 압축률 (ASTM F36) 15% - PT값(압력X온도 값) 600000(℉*PSI),21000(℃*BAR) - 변형강도 (ASTM-F38): 20% - 품질보증서류 CERTIFICATE OF CONFORMANCE - 보강(REINFORCEMENT) 데이터 NITRILE BINDER - 타입 표식(TYPE DESIGNATION) FLANGE SEALING 품질등급 S등급 제작사 A.W.CHESTERTON COMPANY(CHESTER - 모델번호 457 - 부품번호 003852 | A.W.CHESTERTON COMPANY(CHESTERTON) | 457 | 3852
2020 | 1 | 계획예방정비용 | 고리 | 2발전소 | 3 | 26 | 200229066 | 정비부분품(SPAR) | 국외 | S | 개스킷 | 개스킷,1.6㎜,1040㎜,1300㎜,NON-ASBESTOS CARBON | EA | 2 | 기계부 | 김승수 | 051-726-5426 | 품명 개스킷 - 두께 1.6㎜ - 내경 1040㎜ - 외경 1300㎜ - 가스켓재질 NON-ASBESTOS CARBON FIBER - 사용온도(상한) 840°F(450°C) - 사용압력(상한) 1470PSI(100BAR) - 응력 1600-4000PSI - 압축률 (ASTM F36) 15% - PT값(압력X온도 값) 600000(℉*PSI),21000(℃*BAR) - 변형강도 (ASTM-F38): 20% - 품질보증서류 CERTIFICATE OF CONFORMANCE - 별칭 LP TRANSITION PIECE GASKET - 보강(REINFORCEMENT) 데이터 NITRILE BINDER - 타입 표식(TYPE DESIGNATION) FLANGE SEALING 품질등급 S등급 제작사 A.W.CHESTERTON COMPANY(CHESTER - 모델번호 457 - 부품번호 MOLD | A.W.CHESTERTON COMPANY(CHESTERTON) | 457 | MOLD
2020 | 1 | 계획예방정비용 | 고리 | 2발전소 | 4 | 26 | 200229066 | 정비부분품(SPAR) | 국외 | S | 개스킷 | 개스킷,1.6㎜,1040㎜,1300㎜,NON-ASBESTOS CARBON | EA | 2 | 기계부 | 김승수 | 051-726-5426 | 품명 개스킷 - 두께 1.6㎜ - 내경 1040㎜ - 외경 1300㎜ - 가스켓재질 NON-ASBESTOS CARBON FIBER - 사용온도(상한) 840°F(450°C) - 사용압력(상한) 1470PSI(100BAR) - 응력 1600-4000PSI - 압축률 (ASTM F36) 15% - PT값(압력X온도 값) 600000(℉*PSI),21000(℃*BAR) - 변형강도 (ASTM-F38): 20% - 품질보증서류 CERTIFICATE OF CONFORMANCE - 별칭 LP TRANSITION PIECE GASKET - 보강(REINFORCEMENT) 데이터 NITRILE BINDER - 타입 표식(TYPE DESIGNATION) FLANGE SEALING 품질등급 S등급 제작사 A.W.CHESTERTON COMPANY(CHESTER - 모델번호 457 - 부품번호 MOLD | A.W.CHESTERTON COMPANY(CHESTERTON) | 457 | MOLD
2021 | 3 | 계획예방정비용 | 고리 | 2발전소 | 3 | 27 | 200229066 | 정비부분품(SPAR) | 국외 | S | 개스킷 | 개스킷,1.6㎜,1040㎜,1300㎜,NON-ASBESTOS CARBON | EA | 2 | 기계부 | 김승수 | 051-726-5426 | 품명 개스킷 - 두께 1.6㎜ - 내경 1040㎜ - 외경 1300㎜ - 가스켓재질 NON-ASBESTOS CARBON FIBER - 사용온도(상한) 840°F(450°C) - 사용압력(상한) 1470PSI(100BAR) - 응력 1600-4000PSI - 압축률 (ASTM F36) 15% - PT값(압력X온도 값) 600000(℉*PSI),21000(℃*BAR) - 변형강도 (ASTM-F38): 20% - 품질보증서류 CERTIFICATE OF CONFORMANCE - 별칭 LP TRANSITION PIECE GASKET - 보강(REINFORCEMENT) 데이터 NITRILE BINDER - 타입 표식(TYPE DESIGNATION) FLANGE SEALING 품질등급 S등급 제작사 A.W.CHESTERTON COMPANY(CHESTER - 모델번호 457 - 부품번호 MOLD | A.W.CHESTERTON COMPANY(CHESTERTON) | 457 | MOLD
2021 | 3 | 계획예방정비용 | 고리 | 2발전소 | 4 | 27 | 200229066 | 정비부분품(SPAR) | 국외 | S | 개스킷 | 개스킷,1.6㎜,1040㎜,1300㎜,NON-ASBESTOS CARBON | EA | 2 | 기계부 | 김승수 | 051-726-5426 | 품명 개스킷 - 두께 1.6㎜ - 내경 1040㎜ - 외경 1300㎜ - 가스켓재질 NON-ASBESTOS CARBON FIBER - 사용온도(상한) 840°F(450°C) - 사용압력(상한) 1470PSI(100BAR) - 응력 1600-4000PSI - 압축률 (ASTM F36) 15% - PT값(압력X온도 값) 600000(℉*PSI),21000(℃*BAR) - 변형강도 (ASTM-F38): 20% - 품질보증서류 CERTIFICATE OF CONFORMANCE - 별칭 LP TRANSITION PIECE GASKET - 보강(REINFORCEMENT) 데이터 NITRILE BINDER - 타입 표식(TYPE DESIGNATION) FLANGE SEALING 품질등급 S등급 제작사 A.W.CHESTERTON COMPANY(CHESTER - 모델번호 457 - 부품번호 MOLD | A.W.CHESTERTON COMPANY(CHESTERTON) | 457 | MOLD
2022 | 4 | 계획예방정비용 | 고리 | 2발전소 | 3 | 28 | 200229066 | 정비부분품(SPAR) | 국외 | S | 개스킷 | 개스킷,1.6㎜,1040㎜,1300㎜,NON-ASBESTOS CARBON | EA | 2 | 기계부 | 김승수 | 051-726-5426 | 품명 개스킷 - 두께 1.6㎜ - 내경 1040㎜ - 외경 1300㎜ - 가스켓재질 NON-ASBESTOS CARBON FIBER - 사용온도(상한) 840°F(450°C) - 사용압력(상한) 1470PSI(100BAR) - 응력 1600-4000PSI - 압축률 (ASTM F36) 15% - PT값(압력X온도 값) 600000(℉*PSI),21000(℃*BAR) - 변형강도 (ASTM-F38): 20% - 품질보증서류 CERTIFICATE OF CONFORMANCE - 별칭 LP TRANSITION PIECE GASKET - 보강(REINFORCEMENT) 데이터 NITRILE BINDER - 타입 표식(TYPE DESIGNATION) FLANGE SEALING 품질등급 S등급 제작사 A.W.CHESTERTON COMPANY(CHESTER - 모델번호 457 - 부품번호 MOLD | A.W.CHESTERTON COMPANY(CHESTERTON) | 457 | MOLD
2022 | 4 | 계획예방정비용 | 고리 | 2발전소 | 4 | 28 | 200229066 | 정비부분품(SPAR) | 국외 | S | 개스킷 | 개스킷,1.6㎜,1040㎜,1300㎜,NON-ASBESTOS CARBON | EA | 2 | 기계부 | 김승수 | 051-726-5426 | 품명 개스킷 - 두께 1.6㎜ - 내경 1040㎜ - 외경 1300㎜ - 가스켓재질 NON-ASBESTOS CARBON FIBER - 사용온도(상한) 840°F(450°C) - 사용압력(상한) 1470PSI(100BAR) - 응력 1600-4000PSI - 압축률 (ASTM F36) 15% - PT값(압력X온도 값) 600000(℉*PSI),21000(℃*BAR) - 변형강도 (ASTM-F38): 20% - 품질보증서류 CERTIFICATE OF CONFORMANCE - 별칭 LP TRANSITION PIECE GASKET - 보강(REINFORCEMENT) 데이터 NITRILE BINDER - 타입 표식(TYPE DESIGNATION) FLANGE SEALING 품질등급 S등급 제작사 A.W.CHESTERTON COMPANY(CHESTER - 모델번호 457 - 부품번호 MOLD | A.W.CHESTERTON COMPANY(CHESTERTON) | 457 | MOLD
2020 | 1 | 계획예방정비용 | 고리 | 2발전소 | 3 | 26 | 200229067 | 정비부분품(SPAR) | 국외 | S | 개스킷 | 개스킷,1.6㎜,1218㎜,1432㎜,NON-ASBESTOS CARBON | EA | 2 | 기계부 | 김승수 | 051-726-5426 | 품명 개스킷 - 두께 1.6㎜ - 내경 1218㎜ - 외경 1432㎜ - 가스켓재질 NON-ASBESTOS CARBON FIBER - 사용온도(상한) 840°F(450°C) - 사용압력(상한) 1470PSI(100BAR) - 응력 1600-4000PSI - 압축률 (ASTM F36) 15% - PT값(압력X온도 값) 600000(℉*PSI),21000(℃*BAR) - 변형강도 (ASTM-F38): 20% - 품질보증서류 CERTIFICATE OF CONFORMANCE - 별칭 LP OUTER CASING FLANGE GASKET - 보강(REINFORCEMENT) 데이터 NITRILE BINDER - 타입 표식(TYPE DESIGNATION) FLANGE SEALING 품질등급 S등급 제작사 A.W.CHESTERTON COMPANY(CHESTER - 모델번호 457 - 부품번호 MOLD | A.W.CHESTERTON COMPANY(CHESTERTON) | 457 | MOLD
2020 | 1 | 계획예방정비용 | 고리 | 2발전소 | 4 | 26 | 200229067 | 정비부분품(SPAR) | 국외 | S | 개스킷 | 개스킷,1.6㎜,1218㎜,1432㎜,NON-ASBESTOS CARBON | EA | 2 | 기계부 | 김승수 | 051-726-5426 | 품명 개스킷 - 두께 1.6㎜ - 내경 1218㎜ - 외경 1432㎜ - 가스켓재질 NON-ASBESTOS CARBON FIBER - 사용온도(상한) 840°F(450°C) - 사용압력(상한) 1470PSI(100BAR) - 응력 1600-4000PSI - 압축률 (ASTM F36) 15% - PT값(압력X온도 값) 600000(℉*PSI),21000(℃*BAR) - 변형강도 (ASTM-F38): 20% - 품질보증서류 CERTIFICATE OF CONFORMANCE - 별칭 LP OUTER CASING FLANGE GASKET - 보강(REINFORCEMENT) 데이터 NITRILE BINDER - 타입 표식(TYPE DESIGNATION) FLANGE SEALING 품질등급 S등급 제작사 A.W.CHESTERTON COMPANY(CHESTER - 모델번호 457 - 부품번호 MOLD | A.W.CHESTERTON COMPANY(CHESTERTON) | 457 | MOLD
2021 | 3 | 계획예방정비용 | 고리 | 2발전소 | 3 | 27 | 200229067 | 정비부분품(SPAR) | 국외 | S | 개스킷 | 개스킷,1.6㎜,1218㎜,1432㎜,NON-ASBESTOS CARBON | EA | 2 | 기계부 | 김승수 | 051-726-5426 | 품명 개스킷 - 두께 1.6㎜ - 내경 1218㎜ - 외경 1432㎜ - 가스켓재질 NON-ASBESTOS CARBON FIBER - 사용온도(상한) 840°F(450°C) - 사용압력(상한) 1470PSI(100BAR) - 응력 1600-4000PSI - 압축률 (ASTM F36) 15% - PT값(압력X온도 값) 600000(℉*PSI),21000(℃*BAR) - 변형강도 (ASTM-F38): 20% - 품질보증서류 CERTIFICATE OF CONFORMANCE - 별칭 LP OUTER CASING FLANGE GASKET - 보강(REINFORCEMENT) 데이터 NITRILE BINDER - 타입 표식(TYPE DESIGNATION) FLANGE SEALING 품질등급 S등급 제작사 A.W.CHESTERTON COMPANY(CHESTER - 모델번호 457 - 부품번호 MOLD | A.W.CHESTERTON COMPANY(CHESTERTON) | 457 | MOLD
2021 | 3 | 계획예방정비용 | 고리 | 2발전소 | 4 | 27 | 200229067 | 정비부분품(SPAR) | 국외 | S | 개스킷 | 개스킷,1.6㎜,1218㎜,1432㎜,NON-ASBESTOS CARBON | EA | 2 | 기계부 | 김승수 | 051-726-5426 | 품명 개스킷 - 두께 1.6㎜ - 내경 1218㎜ - 외경 1432㎜ - 가스켓재질 NON-ASBESTOS CARBON FIBER - 사용온도(상한) 840°F(450°C) - 사용압력(상한) 1470PSI(100BAR) - 응력 1600-4000PSI - 압축률 (ASTM F36) 15% - PT값(압력X온도 값) 600000(℉*PSI),21000(℃*BAR) - 변형강도 (ASTM-F38): 20% - 품질보증서류 CERTIFICATE OF CONFORMANCE - 별칭 LP OUTER CASING FLANGE GASKET - 보강(REINFORCEMENT) 데이터 NITRILE BINDER - 타입 표식(TYPE DESIGNATION) FLANGE SEALING 품질등급 S등급 제작사 A.W.CHESTERTON COMPANY(CHESTER - 모델번호 457 - 부품번호 MOLD | A.W.CHESTERTON COMPANY(CHESTERTON) | 457 | MOLD
2022 | 4 | 계획예방정비용 | 고리 | 2발전소 | 3 | 28 | 200229067 | 정비부분품(SPAR) | 국외 | S | 개스킷 | 개스킷,1.6㎜,1218㎜,1432㎜,NON-ASBESTOS CARBON | EA | 2 | 기계부 | 김승수 | 051-726-5426 | 품명 개스킷 - 두께 1.6㎜ - 내경 1218㎜ - 외경 1432㎜ - 가스켓재질 NON-ASBESTOS CARBON FIBER - 사용온도(상한) 840°F(450°C) - 사용압력(상한) 1470PSI(100BAR) - 응력 1600-4000PSI - 압축률 (ASTM F36) 15% - PT값(압력X온도 값) 600000(℉*PSI),21000(℃*BAR) - 변형강도 (ASTM-F38): 20% - 품질보증서류 CERTIFICATE OF CONFORMANCE - 별칭 LP OUTER CASING FLANGE GASKET - 보강(REINFORCEMENT) 데이터 NITRILE BINDER - 타입 표식(TYPE DESIGNATION) FLANGE SEALING 품질등급 S등급 제작사 A.W.CHESTERTON COMPANY(CHESTER - 모델번호 457 - 부품번호 MOLD | A.W.CHESTERTON COMPANY(CHESTERTON) | 457 | MOLD
2022 | 4 | 계획예방정비용 | 고리 | 2발전소 | 4 | 28 | 200229067 | 정비부분품(SPAR) | 국외 | S | 개스킷 | 개스킷,1.6㎜,1218㎜,1432㎜,NON-ASBESTOS CARBON | EA | 2 | 기계부 | 김승수 | 051-726-5426 | 품명 개스킷 - 두께 1.6㎜ - 내경 1218㎜ - 외경 1432㎜ - 가스켓재질 NON-ASBESTOS CARBON FIBER - 사용온도(상한) 840°F(450°C) - 사용압력(상한) 1470PSI(100BAR) - 응력 1600-4000PSI - 압축률 (ASTM F36) 15% - PT값(압력X온도 값) 600000(℉*PSI),21000(℃*BAR) - 변형강도 (ASTM-F38): 20% - 품질보증서류 CERTIFICATE OF CONFORMANCE - 별칭 LP OUTER CASING FLANGE GASKET - 보강(REINFORCEMENT) 데이터 NITRILE BINDER - 타입 표식(TYPE DESIGNATION) FLANGE SEALING 품질등급 S등급 제작사 A.W.CHESTERTON COMPANY(CHESTER - 모델번호 457 - 부품번호 MOLD | A.W.CHESTERTON COMPANY(CHESTERTON) | 457 | MOLD
2020 | 3 | 계획예방정비용 | 고리 | 2발전소 | 4 | 26 | 200229068 | 정비부분품(SPAR) | 국내 | S | 개스킷 | 개스킷,NON-ASBESTOS,1.6㎜,1504㎜,1725㎜,1651㎜, | EA | 2 | 기계부 | 김승수 | 051-726-5426 | 품명 개스킷 - 가스켓타입 NON-ASBESTOS - 두께 1.6㎜ - 내경 1504㎜ - 외경 1725㎜ - 피치원지름(PCD) 1651㎜ - 가스켓재질 NON-ASBESTOS CARBON FIBER - 사용온도(상한) 840°F(450°C) - 사용압력(상한) 1470PSI(100BAR) - 응력 1600-4000PSI - 압축률 (ASTM F36) 15% - PT값(압력X온도 값) 600000(℉*PSI),21000(℃*BAR) - 변형강도 (ASTM-F38): 20% - 볼트홀(HOLE)수 40EA - 볼트홀(HOLE)직경 39㎜ - 품질보증서류 CERTIFICATE OF CONFORMANCE - 별칭 LP HOOD EXPANSION BELLOWS GASK - 보강(REINFORCEMENT) 데이터 NITRILE BINDER - 타입 표식(TYPE DESIGNATION) FLANGE SEALING 품질등급 S등급
2020 | 3 | 계획예방정비용 | 고리 | 2발전소 | 3 | 26 | 200229068 | 정비부분품(SPAR) | 국내 | S | 개스킷 | 개스킷,NON-ASBESTOS,1.6㎜,1504㎜,1725㎜,1651㎜, | EA | 2 | 기계부 | 김승수 | 051-726-5426 | 품명 개스킷 - 가스켓타입 NON-ASBESTOS - 두께 1.6㎜ - 내경 1504㎜ - 외경 1725㎜ - 피치원지름(PCD) 1651㎜ - 가스켓재질 NON-ASBESTOS CARBON FIBER - 사용온도(상한) 840°F(450°C) - 사용압력(상한) 1470PSI(100BAR) - 응력 1600-4000PSI - 압축률 (ASTM F36) 15% - PT값(압력X온도 값) 600000(℉*PSI),21000(℃*BAR) - 변형강도 (ASTM-F38): 20% - 볼트홀(HOLE)수 40EA - 볼트홀(HOLE)직경 39㎜ - 품질보증서류 CERTIFICATE OF CONFORMANCE - 별칭 LP HOOD EXPANSION BELLOWS GASK - 보강(REINFORCEMENT) 데이터 NITRILE BINDER - 타입 표식(TYPE DESIGNATION) FLANGE SEALING 품질등급 S등급
2022 | 1 | 계획예방정비용 | 고리 | 2발전소 | 4 | 27 | 200229068 | 정비부분품(SPAR) | 국내 | S | 개스킷 | 개스킷,NON-ASBESTOS,1.6㎜,1504㎜,1725㎜,1651㎜, | EA | 2 | 기계부 | 김승수 | 051-726-5426 | 품명 개스킷 - 가스켓타입 NON-ASBESTOS - 두께 1.6㎜ - 내경 1504㎜ - 외경 1725㎜ - 피치원지름(PCD) 1651㎜ - 가스켓재질 NON-ASBESTOS CARBON FIBER - 사용온도(상한) 840°F(450°C) - 사용압력(상한) 1470PSI(100BAR) - 응력 1600-4000PSI - 압축률 (ASTM F36) 15% - PT값(압력X온도 값) 600000(℉*PSI),21000(℃*BAR) - 변형강도 (ASTM-F38): 20% - 볼트홀(HOLE)수 40EA - 볼트홀(HOLE)직경 39㎜ - 품질보증서류 CERTIFICATE OF CONFORMANCE - 별칭 LP HOOD EXPANSION BELLOWS GASK - 보강(REINFORCEMENT) 데이터 NITRILE BINDER - 타입 표식(TYPE DESIGNATION) FLANGE SEALING 품질등급 S등급
2022 | 1 | 계획예방정비용 | 고리 | 2발전소 | 3 | 27 | 200229068 | 정비부분품(SPAR) | 국내 | S | 개스킷 | 개스킷,NON-ASBESTOS,1.6㎜,1504㎜,1725㎜,1651㎜, | EA | 2 | 기계부 | 김승수 | 051-726-5426 | 품명 개스킷 - 가스켓타입 NON-ASBESTOS - 두께 1.6㎜ - 내경 1504㎜ - 외경 1725㎜ - 피치원지름(PCD) 1651㎜ - 가스켓재질 NON-ASBESTOS CARBON FIBER - 사용온도(상한) 840°F(450°C) - 사용압력(상한) 1470PSI(100BAR) - 응력 1600-4000PSI - 압축률 (ASTM F36) 15% - PT값(압력X온도 값) 600000(℉*PSI),21000(℃*BAR) - 변형강도 (ASTM-F38): 20% - 볼트홀(HOLE)수 40EA - 볼트홀(HOLE)직경 39㎜ - 품질보증서류 CERTIFICATE OF CONFORMANCE - 별칭 LP HOOD EXPANSION BELLOWS GASK - 보강(REINFORCEMENT) 데이터 NITRILE BINDER - 타입 표식(TYPE DESIGNATION) FLANGE SEALING 품질등급 S등급
2022 | 4 | 계획예방정비용 | 고리 | 2발전소 | 3 | 28 | 200229068 | 정비부분품(SPAR) | 국내 | S | 개스킷 | 개스킷,NON-ASBESTOS,1.6㎜,1504㎜,1725㎜,1651㎜, | EA | 2 | 기계부 | 김승수 | 051-726-5426 | 품명 개스킷 - 가스켓타입 NON-ASBESTOS - 두께 1.6㎜ - 내경 1504㎜ - 외경 1725㎜ - 피치원지름(PCD) 1651㎜ - 가스켓재질 NON-ASBESTOS CARBON FIBER - 사용온도(상한) 840°F(450°C) - 사용압력(상한) 1470PSI(100BAR) - 응력 1600-4000PSI - 압축률 (ASTM F36) 15% - PT값(압력X온도 값) 600000(℉*PSI),21000(℃*BAR) - 변형강도 (ASTM-F38): 20% - 볼트홀(HOLE)수 40EA - 볼트홀(HOLE)직경 39㎜ - 품질보증서류 CERTIFICATE OF CONFORMANCE - 별칭 LP HOOD EXPANSION BELLOWS GASK - 보강(REINFORCEMENT) 데이터 NITRILE BINDER - 타입 표식(TYPE DESIGNATION) FLANGE SEALING 품질등급 S등급
2022 | 4 | 계획예방정비용 | 고리 | 2발전소 | 4 | 28 | 200229068 | 정비부분품(SPAR) | 국내 | S | 개스킷 | 개스킷,NON-ASBESTOS,1.6㎜,1504㎜,1725㎜,1651㎜, | EA | 2 | 기계부 | 김승수 | 051-726-5426 | 품명 개스킷 - 가스켓타입 NON-ASBESTOS - 두께 1.6㎜ - 내경 1504㎜ - 외경 1725㎜ - 피치원지름(PCD) 1651㎜ - 가스켓재질 NON-ASBESTOS CARBON FIBER - 사용온도(상한) 840°F(450°C) - 사용압력(상한) 1470PSI(100BAR) - 응력 1600-4000PSI - 압축률 (ASTM F36) 15% - PT값(압력X온도 값) 600000(℉*PSI),21000(℃*BAR) - 변형강도 (ASTM-F38): 20% - 볼트홀(HOLE)수 40EA - 볼트홀(HOLE)직경 39㎜ - 품질보증서류 CERTIFICATE OF CONFORMANCE - 별칭 LP HOOD EXPANSION BELLOWS GASK - 보강(REINFORCEMENT) 데이터 NITRILE BINDER - 타입 표식(TYPE DESIGNATION) FLANGE SEALING 품질등급 S등급
2020 | 1 | 계획예방정비용 | 고리 | 2발전소 | 3 | 26 | 200229069 | 정비부분품(SPAR) | 국외 | S | 개스킷 | 개스킷,1.6㎜,21.5IN,25.5IN,NON-ASBESTOS CAR | EA | 4 | 기계부 | 김승수 | 051-726-5426 | 품명 개스킷 - 두께 1.6㎜ - 내경 21.5IN - 외경 25.5IN - 가스켓재질 NON-ASBESTOS CARBON FIBER - 사용온도(상한) 840°F(450°C) - 사용압력(상한) 1470PSI(100BAR) - 응력 1600-4000PSI - 압축률 (ASTM F36) 15% - PT값(압력X온도 값) 600000(℉*PSI),21000(℃*BAR) - 변형강도 (ASTM-F38): 20% - 볼트홀(HOLE)수 14EA - 볼트홀(HOLE)직경 30㎜ - 품질보증서류 CERTIFICATE OF CONFORMANCE - 별칭 LP I/C MANWAY FLANGE GASKET - 보강(REINFORCEMENT) 데이터 NITRILE BINDER - 타입 표식(TYPE DESIGNATION) FLANGE SEALING 품질등급 S등급 제작사 A.W.CHESTERTON COMPANY(CHESTER - 모델번호 457 - 부품번호 MOLD | A.W.CHESTERTON COMPANY(CHESTERTON) | 457 | MOLD
2020 | 1 | 계획예방정비용 | 고리 | 2발전소 | 4 | 26 | 200229069 | 정비부분품(SPAR) | 국외 | S | 개스킷 | 개스킷,1.6㎜,21.5IN,25.5IN,NON-ASBESTOS CAR | EA | 4 | 기계부 | 김승수 | 051-726-5426 | 품명 개스킷 - 두께 1.6㎜ - 내경 21.5IN - 외경 25.5IN - 가스켓재질 NON-ASBESTOS CARBON FIBER - 사용온도(상한) 840°F(450°C) - 사용압력(상한) 1470PSI(100BAR) - 응력 1600-4000PSI - 압축률 (ASTM F36) 15% - PT값(압력X온도 값) 600000(℉*PSI),21000(℃*BAR) - 변형강도 (ASTM-F38): 20% - 볼트홀(HOLE)수 14EA - 볼트홀(HOLE)직경 30㎜ - 품질보증서류 CERTIFICATE OF CONFORMANCE - 별칭 LP I/C MANWAY FLANGE GASKET - 보강(REINFORCEMENT) 데이터 NITRILE BINDER - 타입 표식(TYPE DESIGNATION) FLANGE SEALING 품질등급 S등급 제작사 A.W.CHESTERTON COMPANY(CHESTER - 모델번호 457 - 부품번호 MOLD | A.W.CHESTERTON COMPANY(CHESTERTON) | 457 | MOLD
2021 | 3 | 계획예방정비용 | 고리 | 2발전소 | 3 | 27 | 200229069 | 정비부분품(SPAR) | 국외 | S | 개스킷 | 개스킷,1.6㎜,21.5IN,25.5IN,NON-ASBESTOS CAR | EA | 4 | 기계부 | 김승수 | 051-726-5426 | 품명 개스킷 - 두께 1.6㎜ - 내경 21.5IN - 외경 25.5IN - 가스켓재질 NON-ASBESTOS CARBON FIBER - 사용온도(상한) 840°F(450°C) - 사용압력(상한) 1470PSI(100BAR) - 응력 1600-4000PSI - 압축률 (ASTM F36) 15% - PT값(압력X온도 값) 600000(℉*PSI),21000(℃*BAR) - 변형강도 (ASTM-F38): 20% - 볼트홀(HOLE)수 14EA - 볼트홀(HOLE)직경 30㎜ - 품질보증서류 CERTIFICATE OF CONFORMANCE - 별칭 LP I/C MANWAY FLANGE GASKET - 보강(REINFORCEMENT) 데이터 NITRILE BINDER - 타입 표식(TYPE DESIGNATION) FLANGE SEALING 품질등급 S등급 제작사 A.W.CHESTERTON COMPANY(CHESTER - 모델번호 457 - 부품번호 MOLD | A.W.CHESTERTON COMPANY(CHESTERTON) | 457 | MOLD
2021 | 3 | 계획예방정비용 | 고리 | 2발전소 | 4 | 27 | 200229069 | 정비부분품(SPAR) | 국외 | S | 개스킷 | 개스킷,1.6㎜,21.5IN,25.5IN,NON-ASBESTOS CAR | EA | 4 | 기계부 | 김승수 | 051-726-5426 | 품명 개스킷 - 두께 1.6㎜ - 내경 21.5IN - 외경 25.5IN - 가스켓재질 NON-ASBESTOS CARBON FIBER - 사용온도(상한) 840°F(450°C) - 사용압력(상한) 1470PSI(100BAR) - 응력 1600-4000PSI - 압축률 (ASTM F36) 15% - PT값(압력X온도 값) 600000(℉*PSI),21000(℃*BAR) - 변형강도 (ASTM-F38): 20% - 볼트홀(HOLE)수 14EA - 볼트홀(HOLE)직경 30㎜ - 품질보증서류 CERTIFICATE OF CONFORMANCE - 별칭 LP I/C MANWAY FLANGE GASKET - 보강(REINFORCEMENT) 데이터 NITRILE BINDER - 타입 표식(TYPE DESIGNATION) FLANGE SEALING 품질등급 S등급 제작사 A.W.CHESTERTON COMPANY(CHESTER - 모델번호 457 - 부품번호 MOLD | A.W.CHESTERTON COMPANY(CHESTERTON) | 457 | MOLD
2022 | 4 | 계획예방정비용 | 고리 | 2발전소 | 3 | 28 | 200229069 | 정비부분품(SPAR) | 국외 | S | 개스킷 | 개스킷,1.6㎜,21.5IN,25.5IN,NON-ASBESTOS CAR | EA | 4 | 기계부 | 김승수 | 051-726-5426 | 품명 개스킷 - 두께 1.6㎜ - 내경 21.5IN - 외경 25.5IN - 가스켓재질 NON-ASBESTOS CARBON FIBER - 사용온도(상한) 840°F(450°C) - 사용압력(상한) 1470PSI(100BAR) - 응력 1600-4000PSI - 압축률 (ASTM F36) 15% - PT값(압력X온도 값) 600000(℉*PSI),21000(℃*BAR) - 변형강도 (ASTM-F38): 20% - 볼트홀(HOLE)수 14EA - 볼트홀(HOLE)직경 30㎜ - 품질보증서류 CERTIFICATE OF CONFORMANCE - 별칭 LP I/C MANWAY FLANGE GASKET - 보강(REINFORCEMENT) 데이터 NITRILE BINDER - 타입 표식(TYPE DESIGNATION) FLANGE SEALING 품질등급 S등급 제작사 A.W.CHESTERTON COMPANY(CHESTER - 모델번호 457 - 부품번호 MOLD | A.W.CHESTERTON COMPANY(CHESTERTON) | 457 | MOLD
2022 | 4 | 계획예방정비용 | 고리 | 2발전소 | 4 | 28 | 200229069 | 정비부분품(SPAR) | 국외 | S | 개스킷 | 개스킷,1.6㎜,21.5IN,25.5IN,NON-ASBESTOS CAR | EA | 4 | 기계부 | 김승수 | 051-726-5426 | 품명 개스킷 - 두께 1.6㎜ - 내경 21.5IN - 외경 25.5IN - 가스켓재질 NON-ASBESTOS CARBON FIBER - 사용온도(상한) 840°F(450°C) - 사용압력(상한) 1470PSI(100BAR) - 응력 1600-4000PSI - 압축률 (ASTM F36) 15% - PT값(압력X온도 값) 600000(℉*PSI),21000(℃*BAR) - 변형강도 (ASTM-F38): 20% - 볼트홀(HOLE)수 14EA - 볼트홀(HOLE)직경 30㎜ - 품질보증서류 CERTIFICATE OF CONFORMANCE - 별칭 LP I/C MANWAY FLANGE GASKET - 보강(REINFORCEMENT) 데이터 NITRILE BINDER - 타입 표식(TYPE DESIGNATION) FLANGE SEALING 품질등급 S등급 제작사 A.W.CHESTERTON COMPANY(CHESTER - 모델번호 457 - 부품번호 MOLD | A.W.CHESTERTON COMPANY(CHESTERTON) | 457 | MOLD
2020 | 1 | 계획예방정비용 | 고리 | 2발전소 | 3 | 26 | 200229070 | 정비부분품(SPAR) | 국외 | S | 개스킷 | 개스킷,1.6㎜,21.5IN,25.5IN,NON-ASBESTOS CAR | EA | 6 | 기계부 | 김승수 | 051-726-5426 | 품명 개스킷 - 두께 1.6㎜ - 내경 21.5IN - 외경 25.5IN - 가스켓재질 NON-ASBESTOS CARBON FIBER - 사용온도(상한) 840°F(450°C) - 사용압력(상한) 1470PSI(100BAR) - 응력 1600-4000PSI - 압축률 (ASTM F36) 15% - PT값(압력X온도 값) 600000(℉*PSI),21000(℃*BAR) - 변형강도 (ASTM-F38): 20% - 볼트홀(HOLE)수 14EA - 볼트홀(HOLE)직경 27㎜ - 품질보증서류 CERTIFICATE OF CONFORMANCE - 별칭 LP O/C & HOOD M/W FLANGE GASKE - 보강(REINFORCEMENT) 데이터 NITRILE BINDER - 타입 표식(TYPE DESIGNATION) FLANGE SEALING 품질등급 S등급 제작사 A.W.CHESTERTON COMPANY(CHESTER - 모델번호 457 - 부품번호 MOLD | A.W.CHESTERTON COMPANY(CHESTERTON) | 457 | MOLD
2020 | 1 | 계획예방정비용 | 고리 | 2발전소 | 4 | 26 | 200229070 | 정비부분품(SPAR) | 국외 | S | 개스킷 | 개스킷,1.6㎜,21.5IN,25.5IN,NON-ASBESTOS CAR | EA | 6 | 기계부 | 김승수 | 051-726-5426 | 품명 개스킷 - 두께 1.6㎜ - 내경 21.5IN - 외경 25.5IN - 가스켓재질 NON-ASBESTOS CARBON FIBER - 사용온도(상한) 840°F(450°C) - 사용압력(상한) 1470PSI(100BAR) - 응력 1600-4000PSI - 압축률 (ASTM F36) 15% - PT값(압력X온도 값) 600000(℉*PSI),21000(℃*BAR) - 변형강도 (ASTM-F38): 20% - 볼트홀(HOLE)수 14EA - 볼트홀(HOLE)직경 27㎜ - 품질보증서류 CERTIFICATE OF CONFORMANCE - 별칭 LP O/C & HOOD M/W FLANGE GASKE - 보강(REINFORCEMENT) 데이터 NITRILE BINDER - 타입 표식(TYPE DESIGNATION) FLANGE SEALING 품질등급 S등급 제작사 A.W.CHESTERTON COMPANY(CHESTER - 모델번호 457 - 부품번호 MOLD | A.W.CHESTERTON COMPANY(CHESTERTON) | 457 | MOLD
2021 | 3 | 계획예방정비용 | 고리 | 2발전소 | 3 | 27 | 200229070 | 정비부분품(SPAR) | 국외 | S | 개스킷 | 개스킷,1.6㎜,21.5IN,25.5IN,NON-ASBESTOS CAR | EA | 6 | 기계부 | 김승수 | 051-726-5426 | 품명 개스킷 - 두께 1.6㎜ - 내경 21.5IN - 외경 25.5IN - 가스켓재질 NON-ASBESTOS CARBON FIBER - 사용온도(상한) 840°F(450°C) - 사용압력(상한) 1470PSI(100BAR) - 응력 1600-4000PSI - 압축률 (ASTM F36) 15% - PT값(압력X온도 값) 600000(℉*PSI),21000(℃*BAR) - 변형강도 (ASTM-F38): 20% - 볼트홀(HOLE)수 14EA - 볼트홀(HOLE)직경 27㎜ - 품질보증서류 CERTIFICATE OF CONFORMANCE - 별칭 LP O/C & HOOD M/W FLANGE GASKE - 보강(REINFORCEMENT) 데이터 NITRILE BINDER - 타입 표식(TYPE DESIGNATION) FLANGE SEALING 품질등급 S등급 제작사 A.W.CHESTERTON COMPANY(CHESTER - 모델번호 457 - 부품번호 MOLD | A.W.CHESTERTON COMPANY(CHESTERTON) | 457 | MOLD
2021 | 3 | 계획예방정비용 | 고리 | 2발전소 | 4 | 27 | 200229070 | 정비부분품(SPAR) | 국외 | S | 개스킷 | 개스킷,1.6㎜,21.5IN,25.5IN,NON-ASBESTOS CAR | EA | 6 | 기계부 | 김승수 | 051-726-5426 | 품명 개스킷 - 두께 1.6㎜ - 내경 21.5IN - 외경 25.5IN - 가스켓재질 NON-ASBESTOS CARBON FIBER - 사용온도(상한) 840°F(450°C) - 사용압력(상한) 1470PSI(100BAR) - 응력 1600-4000PSI - 압축률 (ASTM F36) 15% - PT값(압력X온도 값) 600000(℉*PSI),21000(℃*BAR) - 변형강도 (ASTM-F38): 20% - 볼트홀(HOLE)수 14EA - 볼트홀(HOLE)직경 27㎜ - 품질보증서류 CERTIFICATE OF CONFORMANCE - 별칭 LP O/C & HOOD M/W FLANGE GASKE - 보강(REINFORCEMENT) 데이터 NITRILE BINDER - 타입 표식(TYPE DESIGNATION) FLANGE SEALING 품질등급 S등급 제작사 A.W.CHESTERTON COMPANY(CHESTER - 모델번호 457 - 부품번호 MOLD | A.W.CHESTERTON COMPANY(CHESTERTON) | 457 | MOLD
2022 | 4 | 계획예방정비용 | 고리 | 2발전소 | 3 | 28 | 200229070 | 정비부분품(SPAR) | 국외 | S | 개스킷 | 개스킷,1.6㎜,21.5IN,25.5IN,NON-ASBESTOS CAR | EA | 6 | 기계부 | 김승수 | 051-726-5426 | 품명 개스킷 - 두께 1.6㎜ - 내경 21.5IN - 외경 25.5IN - 가스켓재질 NON-ASBESTOS CARBON FIBER - 사용온도(상한) 840°F(450°C) - 사용압력(상한) 1470PSI(100BAR) - 응력 1600-4000PSI - 압축률 (ASTM F36) 15% - PT값(압력X온도 값) 600000(℉*PSI),21000(℃*BAR) - 변형강도 (ASTM-F38): 20% - 볼트홀(HOLE)수 14EA - 볼트홀(HOLE)직경 27㎜ - 품질보증서류 CERTIFICATE OF CONFORMANCE - 별칭 LP O/C & HOOD M/W FLANGE GASKE - 보강(REINFORCEMENT) 데이터 NITRILE BINDER - 타입 표식(TYPE DESIGNATION) FLANGE SEALING 품질등급 S등급 제작사 A.W.CHESTERTON COMPANY(CHESTER - 모델번호 457 - 부품번호 MOLD | A.W.CHESTERTON COMPANY(CHESTERTON) | 457 | MOLD
2022 | 4 | 계획예방정비용 | 고리 | 2발전소 | 4 | 28 | 200229070 | 정비부분품(SPAR) | 국외 | S | 개스킷 | 개스킷,1.6㎜,21.5IN,25.5IN,NON-ASBESTOS CAR | EA | 6 | 기계부 | 김승수 | 051-726-5426 | 품명 개스킷 - 두께 1.6㎜ - 내경 21.5IN - 외경 25.5IN - 가스켓재질 NON-ASBESTOS CARBON FIBER - 사용온도(상한) 840°F(450°C) - 사용압력(상한) 1470PSI(100BAR) - 응력 1600-4000PSI - 압축률 (ASTM F36) 15% - PT값(압력X온도 값) 600000(℉*PSI),21000(℃*BAR) - 변형강도 (ASTM-F38): 20% - 볼트홀(HOLE)수 14EA - 볼트홀(HOLE)직경 27㎜ - 품질보증서류 CERTIFICATE OF CONFORMANCE - 별칭 LP O/C & HOOD M/W FLANGE GASKE - 보강(REINFORCEMENT) 데이터 NITRILE BINDER - 타입 표식(TYPE DESIGNATION) FLANGE SEALING 품질등급 S등급 제작사 A.W.CHESTERTON COMPANY(CHESTER - 모델번호 457 - 부품번호 MOLD | A.W.CHESTERTON COMPANY(CHESTERTON) | 457 | MOLD
2020 | 3 | 계획예방정비용 | 고리 | 2발전소 | 4 | 26 | 200229099 | 정비부분품(SPAR) | 국내 | A | 스템,밸브용 | 스템,밸브용,73.15㎜,887.9㎜,A479 - 316L,C OF C, | EA | 1 | 기계부 | 김승수 | 051-726-5426 | 품명 스템,밸브용 - 외경 73.15㎜ - 길이 887.9㎜ - 스템(STEM)재질 A479 - 316L - 품질보증서류 C OF C, MTR OR MILL SHEET - 시험성적서류 NDE REPORT(PT OR MT) 원자력안전범주 NON NUCLEAR SAFETY RELATED 품질등급 A등급
2020 | 3 | 계획예방정비용 | 고리 | 2발전소 | 3 | 26 | 200229099 | 정비부분품(SPAR) | 국내 | A | 스템,밸브용 | 스템,밸브용,73.15㎜,887.9㎜,A479 - 316L,C OF C, | EA | 1 | 기계부 | 김승수 | 051-726-5426 | 품명 스템,밸브용 - 외경 73.15㎜ - 길이 887.9㎜ - 스템(STEM)재질 A479 - 316L - 품질보증서류 C OF C, MTR OR MILL SHEET - 시험성적서류 NDE REPORT(PT OR MT) 원자력안전범주 NON NUCLEAR SAFETY RELATED 품질등급 A등급
2022 | 1 | 계획예방정비용 | 고리 | 2발전소 | 4 | 27 | 200229099 | 정비부분품(SPAR) | 국내 | A | 스템,밸브용 | 스템,밸브용,73.15㎜,887.9㎜,A479 - 316L,C OF C, | EA | 1 | 기계부 | 김승수 | 051-726-5426 | 품명 스템,밸브용 - 외경 73.15㎜ - 길이 887.9㎜ - 스템(STEM)재질 A479 - 316L - 품질보증서류 C OF C, MTR OR MILL SHEET - 시험성적서류 NDE REPORT(PT OR MT) 원자력안전범주 NON NUCLEAR SAFETY RELATED 품질등급 A등급
2022 | 1 | 계획예방정비용 | 고리 | 2발전소 | 3 | 27 | 200229099 | 정비부분품(SPAR) | 국내 | A | 스템,밸브용 | 스템,밸브용,73.15㎜,887.9㎜,A479 - 316L,C OF C, | EA | 1 | 기계부 | 김승수 | 051-726-5426 | 품명 스템,밸브용 - 외경 73.15㎜ - 길이 887.9㎜ - 스템(STEM)재질 A479 - 316L - 품질보증서류 C OF C, MTR OR MILL SHEET - 시험성적서류 NDE REPORT(PT OR MT) 원자력안전범주 NON NUCLEAR SAFETY RELATED 품질등급 A등급
2022 | 4 | 계획예방정비용 | 고리 | 2발전소 | 3 | 28 | 200229099 | 정비부분품(SPAR) | 국내 | A | 스템,밸브용 | 스템,밸브용,73.15㎜,887.9㎜,A479 - 316L,C OF C, | EA | 1 | 기계부 | 김승수 | 051-726-5426 | 품명 스템,밸브용 - 외경 73.15㎜ - 길이 887.9㎜ - 스템(STEM)재질 A479 - 316L - 품질보증서류 C OF C, MTR OR MILL SHEET - 시험성적서류 NDE REPORT(PT OR MT) 원자력안전범주 NON NUCLEAR SAFETY RELATED 품질등급 A등급
2022 | 4 | 계획예방정비용 | 고리 | 2발전소 | 4 | 28 | 200229099 | 정비부분품(SPAR) | 국내 | A | 스템,밸브용 | 스템,밸브용,73.15㎜,887.9㎜,A479 - 316L,C OF C, | EA | 1 | 기계부 | 김승수 | 051-726-5426 | 품명 스템,밸브용 - 외경 73.15㎜ - 길이 887.9㎜ - 스템(STEM)재질 A479 - 316L - 품질보증서류 C OF C, MTR OR MILL SHEET - 시험성적서류 NDE REPORT(PT OR MT) 원자력안전범주 NON NUCLEAR SAFETY RELATED 품질등급 A등급
2020 | 3 | 계획예방정비용 | 고리 | 2발전소 | 4 | 26 | 200229145 | 정비부분품(SPAR) | 국내 | A | 플러그,기계용 | 플러그,기계용,69.3 OD*454.5㎜ LG,ASTMA564-630-H | EA | 4 | 기계부 | 김승수 | 051-726-5426 | 품명 플러그,기계용 - 직경 69.3 OD*454.5㎜ LG - 플러그재질 ASTMA564-630-H1100 OR A276-410 - 특수사항 AC-LV325 VALVE STEM PLUG - 품질보증서류 C OF C, MTR OR MILL SHEET - 시험성적서류 비파괴검사보고서 등 시방서참조 원자력안전범주 NON NUCLEAR SAFETY RELATED 품질등급 A등급
2020 | 3 | 계획예방정비용 | 고리 | 2발전소 | 3 | 26 | 200229145 | 정비부분품(SPAR) | 국내 | A | 플러그,기계용 | 플러그,기계용,69.3 OD*454.5㎜ LG,ASTMA564-630-H | EA | 1 | 기계부 | 김승수 | 051-726-5426 | 품명 플러그,기계용 - 직경 69.3 OD*454.5㎜ LG - 플러그재질 ASTMA564-630-H1100 OR A276-410 - 특수사항 AC-LV325 VALVE STEM PLUG - 품질보증서류 C OF C, MTR OR MILL SHEET - 시험성적서류 비파괴검사보고서 등 시방서참조 원자력안전범주 NON NUCLEAR SAFETY RELATED 품질등급 A등급
2022 | 1 | 계획예방정비용 | 고리 | 2발전소 | 3 | 27 | 200229145 | 정비부분품(SPAR) | 국내 | A | 플러그,기계용 | 플러그,기계용,69.3 OD*454.5㎜ LG,ASTMA564-630-H | EA | 1 | 기계부 | 김승수 | 051-726-5426 | 품명 플러그,기계용 - 직경 69.3 OD*454.5㎜ LG - 플러그재질 ASTMA564-630-H1100 OR A276-410 - 특수사항 AC-LV325 VALVE STEM PLUG - 품질보증서류 C OF C, MTR OR MILL SHEET - 시험성적서류 비파괴검사보고서 등 시방서참조 원자력안전범주 NON NUCLEAR SAFETY RELATED 품질등급 A등급
2022 | 4 | 계획예방정비용 | 고리 | 2발전소 | 3 | 28 | 200229145 | 정비부분품(SPAR) | 국내 | A | 플러그,기계용 | 플러그,기계용,69.3 OD*454.5㎜ LG,ASTMA564-630-H | EA | 1 | 기계부 | 김승수 | 051-726-5426 | 품명 플러그,기계용 - 직경 69.3 OD*454.5㎜ LG - 플러그재질 ASTMA564-630-H1100 OR A276-410 - 특수사항 AC-LV325 VALVE STEM PLUG - 품질보증서류 C OF C, MTR OR MILL SHEET - 시험성적서류 비파괴검사보고서 등 시방서참조 원자력안전범주 NON NUCLEAR SAFETY RELATED 품질등급 A등급
2020 | 3 | 계획예방정비용 | 고리 | 2발전소 | 4 | 26 | 200229146 | 정비부분품(SPAR) | 국내 | A | 시트,밸브용 | 시트,밸브용,95.15㎜ OD,15.85MM,ASTM A276-410, | EA | 4 | 기계부 | 김승수 | 051-726-5426 | 품명 시트,밸브용 - 외경 95.15㎜ OD - 두께 15.85MM - 시트재질 ASTM A276-410 - 특수사항 AC-LV325 VALVE SEAT - 품질보증서류 C OF C, MTR OR MILL SHEET - 시험성적서류 비파괴검사보고서 등 시방서참조 원자력안전범주 NON NUCLEAR SAFETY RELATED 품질등급 A등급
2020 | 3 | 계획예방정비용 | 고리 | 2발전소 | 3 | 26 | 200229146 | 정비부분품(SPAR) | 국내 | A | 시트,밸브용 | 시트,밸브용,95.15㎜ OD,15.85MM,ASTM A276-410, | EA | 1 | 기계부 | 김승수 | 051-726-5426 | 품명 시트,밸브용 - 외경 95.15㎜ OD - 두께 15.85MM - 시트재질 ASTM A276-410 - 특수사항 AC-LV325 VALVE SEAT - 품질보증서류 C OF C, MTR OR MILL SHEET - 시험성적서류 비파괴검사보고서 등 시방서참조 원자력안전범주 NON NUCLEAR SAFETY RELATED 품질등급 A등급
2022 | 1 | 계획예방정비용 | 고리 | 2발전소 | 3 | 27 | 200229146 | 정비부분품(SPAR) | 국내 | A | 시트,밸브용 | 시트,밸브용,95.15㎜ OD,15.85MM,ASTM A276-410, | EA | 1 | 기계부 | 김승수 | 051-726-5426 | 품명 시트,밸브용 - 외경 95.15㎜ OD - 두께 15.85MM - 시트재질 ASTM A276-410 - 특수사항 AC-LV325 VALVE SEAT - 품질보증서류 C OF C, MTR OR MILL SHEET - 시험성적서류 비파괴검사보고서 등 시방서참조 원자력안전범주 NON NUCLEAR SAFETY RELATED 품질등급 A등급
2022 | 4 | 계획예방정비용 | 고리 | 2발전소 | 3 | 28 | 200229146 | 정비부분품(SPAR) | 국내 | A | 시트,밸브용 | 시트,밸브용,95.15㎜ OD,15.85MM,ASTM A276-410, | EA | 1 | 기계부 | 김승수 | 051-726-5426 | 품명 시트,밸브용 - 외경 95.15㎜ OD - 두께 15.85MM - 시트재질 ASTM A276-410 - 특수사항 AC-LV325 VALVE SEAT - 품질보증서류 C OF C, MTR OR MILL SHEET - 시험성적서류 비파괴검사보고서 등 시방서참조 원자력안전범주 NON NUCLEAR SAFETY RELATED 품질등급 A등급
2020 | 3 | 계획예방정비용 | 고리 | 2발전소 | 4 | 26 | 200229150 | 정비부분품(SPAR) | 국내 | A | 샤프트 | 샤프트,직선형,992㎜,55.56㎜ DIA,SCM440,IPB COOLI | EA | 1 | 기계부 | 김승수 | 051-726-5426 | 품명 샤프트 - 샤프트용도 직선형 - 길이 992㎜ - 직경 55.56㎜ DIA - 샤프트재질 SCM440 - 별칭 IPB COOLING FAN SHAFT 품질등급 A등급
2020 | 3 | 계획예방정비용 | 고리 | 2발전소 | 3 | 26 | 200229150 | 정비부분품(SPAR) | 국내 | A | 샤프트 | 샤프트,직선형,992㎜,55.56㎜ DIA,SCM440,IPB COOLI | EA | 1 | 기계부 | 김승수 | 051-726-5426 | 품명 샤프트 - 샤프트용도 직선형 - 길이 992㎜ - 직경 55.56㎜ DIA - 샤프트재질 SCM440 - 별칭 IPB COOLING FAN SHAFT 품질등급 A등급
2022 | 1 | 계획예방정비용 | 고리 | 2발전소 | 4 | 27 | 200229150 | 정비부분품(SPAR) | 국내 | A | 샤프트 | 샤프트,직선형,992㎜,55.56㎜ DIA,SCM440,IPB COOLI | EA | 1 | 기계부 | 김승수 | 051-726-5426 | 품명 샤프트 - 샤프트용도 직선형 - 길이 992㎜ - 직경 55.56㎜ DIA - 샤프트재질 SCM440 - 별칭 IPB COOLING FAN SHAFT 품질등급 A등급
2022 | 1 | 계획예방정비용 | 고리 | 2발전소 | 3 | 27 | 200229150 | 정비부분품(SPAR) | 국내 | A | 샤프트 | 샤프트,직선형,992㎜,55.56㎜ DIA,SCM440,IPB COOLI | EA | 1 | 기계부 | 김승수 | 051-726-5426 | 품명 샤프트 - 샤프트용도 직선형 - 길이 992㎜ - 직경 55.56㎜ DIA - 샤프트재질 SCM440 - 별칭 IPB COOLING FAN SHAFT 품질등급 A등급
2022 | 4 | 계획예방정비용 | 고리 | 2발전소 | 3 | 28 | 200229150 | 정비부분품(SPAR) | 국내 | A | 샤프트 | 샤프트,직선형,992㎜,55.56㎜ DIA,SCM440,IPB COOLI | EA | 1 | 기계부 | 김승수 | 051-726-5426 | 품명 샤프트 - 샤프트용도 직선형 - 길이 992㎜ - 직경 55.56㎜ DIA - 샤프트재질 SCM440 - 별칭 IPB COOLING FAN SHAFT 품질등급 A등급
2022 | 4 | 계획예방정비용 | 고리 | 2발전소 | 4 | 28 | 200229150 | 정비부분품(SPAR) | 국내 | A | 샤프트 | 샤프트,직선형,992㎜,55.56㎜ DIA,SCM440,IPB COOLI | EA | 1 | 기계부 | 김승수 | 051-726-5426 | 품명 샤프트 - 샤프트용도 직선형 - 길이 992㎜ - 직경 55.56㎜ DIA - 샤프트재질 SCM440 - 별칭 IPB COOLING FAN SHAFT 품질등급 A등급
2022 | 1 | 경상예방정비용 | 월성 | 2발전소 |  |  | 200229587 | 정비부분품(SPAR) | 국외 | A | 전송기 | 전송기,DIFFERENTIAL PRESSURE,PRESSURE,0-25 | EA | 1 | 계측제어부 | 김양현 | 054-779-2661 | 품명 전송기 - 전송기타입 DIFFERENTIAL PRESSURE - 온도센서보호형태 PRESSURE - 측정범위(상한) 0-25 TO 0-150IN H20 - 출력전류 4~20MA/PULSEmA - 정격전압 12~45Vdc - 사용압력(상한) 150inH₂O - 동체(BODY) 또는 헤드 재질 SUS316 BODY - 다이아프램재질 316L SST - 충진재 SILICONE FILLED - 프로세스연결사이즈 CLASS #150-ANSI - 부속품목 1199DDB05ARFW21DAA1HR - 특수사항 INCLUDED C/W REMOTE SEAL 원자력안전범주 NON NUCLEAR SAFETY RELATED 품질등급 A등급 제작사 ROSEMOUNT NUCLEAR INSTRUMENTS, - 제작사 유형(MFR CATEGORY) ORIGINAL EQUIP. MANUFACTURER - 모델번호 1151DP4S22B2M3Q4S2 제출서류목록 - 첨부기술규격서 적용 | ROSEMOUNT NUCLEAR INSTRUMENTS, INC. | 1151DP4S22B2M3Q4S2
2020 | 4 | 계획예방정비용 | 월성 | 2발전소 | 3 | 18 | 200229720 | 정비부분품(SPAR) | 국내 | S | 배터리(MULTICELL),충전식 | BATTERY,SEALED RECHARGEABLE BATTERY,축전식, | EA | 1 | 전기부 | 정현기 | 054-779-2252 | 품명 BATTERY - 전지(BATTERY)타입 SEALED RECHARGEABLE BATTERY - 전지(BATTERY)용도 축전식 - 전압(VOLTAGE) 2V - 전류방전용량 2.5A/HR - 특수사항 CYCLON 품질등급 S등급
2022 | 4 | 계획예방정비용 | 월성 | 2발전소 | 3 | 20 | 200229733 | 정비부분품(SPAR) | 국외 | A | 스위치,레버형 | 레버 스위치,WIDE MOUNTING,STANDARD TRAVEL,125 | EA | 1 | 계측제어부 | 김현수 | 054-779-2729 | 품명 레버 스위치 - 레버형스위치타입 WIDE MOUNTING,STANDARD TRAVEL - 정격전압 125VAC - 정격전류 20A - 접촉타입 2DPDT(CW SWITCH) - 케이스재질 ZINC/AL - 설치방법 BRACKET MTG - 특수사항 2POLE,BUTT CONTACT,ROCKER - 별칭 LIMIT SWITCH - 연결 전기 데이터 1 IN 원자력안전범주 NUCLEAR SAFETY RELATED 품질등급 A등급 제작사 NAMCO CONTROLS CORPORATION - 제작사 유형(MFR CATEGORY) ORIGINAL EQUIP. MANUFACTURER - 모델번호 EA170-21100 제출서류목록 - 첨부기술규격서 적용 | NAMCO CONTROLS CORPORATION | EA170-21100
2022 | 1 | 계획예방정비용 | 월성 | 2발전소 | 4 | 19 | 200229742 | 정비부분품(SPAR) | 국외 | S | 전원공급기 | 전원공급기,120VAC I/P,5/24VDC O/P,1746-P2, | EA | 3 | 계측제어부 | 박종준 | 054-779-3562 | 품명 전원공급기 - 입력전압 120VAC I/P - 출력전압 5/24VDC O/P 품질등급 S등급 제작사 ALLEN-BRADLEY/ROCKWELL AUTO. - 모델번호 1746-P2 | ALLEN-BRADLEY/ROCKWELL AUTO. | 1746-P2
2022 | 1 | 계획예방정비용 | 월성 | 2발전소 | 3 | 19 | 200229745 | 정비부분품(SPAR) | 국내 | S | 전자모듈,산업표준 | 전자모듈,산업표준,MESSAGE DISPLAY,PMU-300BT, | EA | 6 | 계측제어부 | 김양현 | 054-779-2661 | 품명 전자모듈,산업표준 - 모듈기능 MESSAGE DISPLAY 품질등급 S등급 제작사 LS산전(주) [구 LG산전(주)] - 모델번호 PMU-300BT | LS산전(주) [구 LG산전(주)] | PMU-300BT
2022 | 3 | 계획예방정비용 | 월성 | 2발전소 | 4 | 19 | 200229745 | 정비부분품(SPAR) | 국내 | S | 전자모듈,산업표준 | 전자모듈,산업표준,MESSAGE DISPLAY,PMU-300BT, | EA | 6 | 계측제어부 | 김양현 | 054-779-2661 | 품명 전자모듈,산업표준 - 모듈기능 MESSAGE DISPLAY 품질등급 S등급 제작사 LS산전(주) [구 LG산전(주)] - 모델번호 PMU-300BT | LS산전(주) [구 LG산전(주)] | PMU-300BT
2022 | 1 | 경상예방정비용 | 월성 | 1발전소 |  |  | 200229922 | 정비부분품(SPAR) | 국외 | A | 건조제 | 건조제,MOLECULAR SIEVE,DESICCANT FOR D2O V | EA | 30 | 기계부 | 김도윤 | 054-779-1640 | 품명 건조제 - 별칭 MOLECULAR SIEVE - 용도 DESICCANT FOR D2O VAPOUR - 타입(형식) MOLECULAR SIEVE LINDE 13X - 사이즈 1/8"PELLETS, 4*8 BEADS - 용량 124.75㎏/DRUM - 외형(FORM) PELLETS OR BEADS - 용기(CONTAINER) 데이터 EA=124.75㎏/DRUM - 최소포장단위 EA(EA=124.75㎏/DRUM) - 품질서류 1 CERTIFICATE OF CONFORMANCE 원자력안전범주 NON NUCLEAR SAFETY RELATED 품질등급 A등급 제작사 3-L FILTERS LTD. - 주설비 참고자료 86RN38317-001 - 도면번호 86-38317-9001-2-DD-D - 부품번호 500019 월성 원자력 본부 - SCN 929L0052W2 | 3-L FILTERS LTD. |  | 500019
2020 | 1 | 경상예방정비용 | 월성 | 1발전소 |  |  | 200229937 | 정비부분품(SPAR) | 국외 | Q | 디스크,밸브용 | 밸브디스크,1.035 IN,4.682 IN,ASME SA564 GRAD | EA | 20 | 연료부 | 김지열 | 054-779-2092 | 품명 밸브디스크 - 두께 1.035 IN - 외경 4.682 IN - 디스크(DISK)재질 ASME SA564 GRADE 630 - 사용온도(상한) 375℉ - 표면처리 NICKEL PLATING - 별칭 SEAL DISC 원자력안전범주 NUCLEAR SAFETY RELATED 품질등급 Q등급 제작사 STRITE INDUSTIRES - 도면번호 XX-31140-14-1-DD-E - 부품번호 31140-0014 - 원기술규격서(OTS) WOLSONG 2,3&4 TS-XX-31140-003 - 제작사 유형(MFR CATEGORY) ORIGINAL EQUIP. MANUFACTURER 월성 원자력 본부 - SCN 591L0692W2 제출서류목록 - 첨부기술규격서 적용 | STRITE INDUSTIRES |  | 31140-0014
2021 | 1 | 경상예방정비용 | 월성 | 1발전소 |  |  | 200229937 | 정비부분품(SPAR) | 국외 | Q | 디스크,밸브용 | 밸브디스크,1.035 IN,4.682 IN,ASME SA564 GRAD | EA | 20 | 연료부 | 김지열 | 054-779-2092 | 품명 밸브디스크 - 두께 1.035 IN - 외경 4.682 IN - 디스크(DISK)재질 ASME SA564 GRADE 630 - 사용온도(상한) 375℉ - 표면처리 NICKEL PLATING - 별칭 SEAL DISC 원자력안전범주 NUCLEAR SAFETY RELATED 품질등급 Q등급 제작사 STRITE INDUSTIRES - 도면번호 XX-31140-14-1-DD-E - 부품번호 31140-0014 - 원기술규격서(OTS) WOLSONG 2,3&4 TS-XX-31140-003 - 제작사 유형(MFR CATEGORY) ORIGINAL EQUIP. MANUFACTURER 월성 원자력 본부 - SCN 591L0692W2 제출서류목록 - 첨부기술규격서 적용 | STRITE INDUSTIRES |  | 31140-0014
2022 | 1 | 경상예방정비용 | 월성 | 1발전소 |  |  | 200229937 | 정비부분품(SPAR) | 국외 | Q | 디스크,밸브용 | 밸브디스크,1.035 IN,4.682 IN,ASME SA564 GRAD | EA | 20 | 연료부 | 김지열 | 054-779-2092 | 품명 밸브디스크 - 두께 1.035 IN - 외경 4.682 IN - 디스크(DISK)재질 ASME SA564 GRADE 630 - 사용온도(상한) 375℉ - 표면처리 NICKEL PLATING - 별칭 SEAL DISC 원자력안전범주 NUCLEAR SAFETY RELATED 품질등급 Q등급 제작사 STRITE INDUSTIRES - 도면번호 XX-31140-14-1-DD-E - 부품번호 31140-0014 - 원기술규격서(OTS) WOLSONG 2,3&4 TS-XX-31140-003 - 제작사 유형(MFR CATEGORY) ORIGINAL EQUIP. MANUFACTURER 월성 원자력 본부 - SCN 591L0692W2 제출서류목록 - 첨부기술규격서 적용 | STRITE INDUSTIRES |  | 31140-0014
2020 | 4 | 계획예방정비용 | 월성 | 2발전소 | 4 | 18 | 200230030 | 정비부분품(SPAR) | 국외 | S | 필터 엘리맨트 | 필터 엘리맨트,OIL PURIFICATION,COALESCER,OIL/W | EA | 5 | 기계부 | 채이왕 | 054-779-2244 | 품명 필터 엘리맨트 - 필터엘리멘트용도 OIL PURIFICATION - 필터엘리멘트타입 COALESCER - 설계매체 OIL/WATER - 최소포장단위 1EA - 특수사항 FTR NO.2 - 별칭 K-2100 원자력안전범주 NON NUCLEAR SAFETY RELATED 품질등급 S등급 제작사 KAYDON - 부품번호 A910267 - PARENT EQUIP PROD LOT KLC30W(KAYDON) - 도면번호 41320950201 DD-E - 모델번호 K-2100 | KAYDON | K-2100 | A910267
2021 | 3 | 계획예방정비용 | 월성 | 2발전소 | 3 | 19 | 200230030 | 정비부분품(SPAR) | 국외 | S | 필터 엘리맨트 | 필터 엘리맨트,OIL PURIFICATION,COALESCER,OIL/W | EA | 5 | 기계부 | 채이왕 | 054-779-2244 | 품명 필터 엘리맨트 - 필터엘리멘트용도 OIL PURIFICATION - 필터엘리멘트타입 COALESCER - 설계매체 OIL/WATER - 최소포장단위 1EA - 특수사항 FTR NO.2 - 별칭 K-2100 원자력안전범주 NON NUCLEAR SAFETY RELATED 품질등급 S등급 제작사 KAYDON - 부품번호 A910267 - PARENT EQUIP PROD LOT KLC30W(KAYDON) - 도면번호 41320950201 DD-E - 모델번호 K-2100 | KAYDON | K-2100 | A910267
2022 | 1 | 계획예방정비용 | 월성 | 2발전소 | 4 | 19 | 200230030 | 정비부분품(SPAR) | 국외 | S | 필터 엘리맨트 | 필터 엘리맨트,OIL PURIFICATION,COALESCER,OIL/W | EA | 5 | 기계부 | 채이왕 | 054-779-2244 | 품명 필터 엘리맨트 - 필터엘리멘트용도 OIL PURIFICATION - 필터엘리멘트타입 COALESCER - 설계매체 OIL/WATER - 최소포장단위 1EA - 특수사항 FTR NO.2 - 별칭 K-2100 원자력안전범주 NON NUCLEAR SAFETY RELATED 품질등급 S등급 제작사 KAYDON - 부품번호 A910267 - PARENT EQUIP PROD LOT KLC30W(KAYDON) - 도면번호 41320950201 DD-E - 모델번호 K-2100 | KAYDON | K-2100 | A910267
2022 | 4 | 계획예방정비용 | 월성 | 2발전소 | 3 | 20 | 200230030 | 정비부분품(SPAR) | 국외 | S | 필터 엘리맨트 | 필터 엘리맨트,OIL PURIFICATION,COALESCER,OIL/W | EA | 5 | 기계부 | 채이왕 | 054-779-2244 | 품명 필터 엘리맨트 - 필터엘리멘트용도 OIL PURIFICATION - 필터엘리멘트타입 COALESCER - 설계매체 OIL/WATER - 최소포장단위 1EA - 특수사항 FTR NO.2 - 별칭 K-2100 원자력안전범주 NON NUCLEAR SAFETY RELATED 품질등급 S등급 제작사 KAYDON - 부품번호 A910267 - PARENT EQUIP PROD LOT KLC30W(KAYDON) - 도면번호 41320950201 DD-E - 모델번호 K-2100 | KAYDON | K-2100 | A910267
2021 | 1 | 경상예방정비용 | 월성 | 1발전소 |  |  | 200230118 | 정비부분품(SPAR) | 국외 | A | 운전변수 스캐너, 제어/감시용 | SCANNER,광전자식,TTY EMULATOR,115VAC,PS26072 | EA | 1 | 계측제어부 | 이태희 | 054-779-3465 | 품명 SCANNER - 형태(SHAPE) 광전자식 - 타입(형식) TTY EMULATOR - 전기 데이터 115VAC 품질등급 A등급 제작사 CAE INC. - 부품번호 PS260723-01 | CAE INC. |  | PS260723-01
2022 | 2 | 계획예방정비용 | 월성 | 1발전소 | 2 | 21 | 200230118 | 정비부분품(SPAR) | 국외 | A | 운전변수 스캐너, 제어/감시용 | SCANNER,광전자식,TTY EMULATOR,115VAC,PS26072 | EA | 1 | 계측제어부 | 이태희 | 054-779-3465 | 품명 SCANNER - 형태(SHAPE) 광전자식 - 타입(형식) TTY EMULATOR - 전기 데이터 115VAC 품질등급 A등급 제작사 CAE INC. - 부품번호 PS260723-01 | CAE INC. |  | PS260723-01
2022 | 1 | 계획예방정비용 | 한빛 | 3발전소 | 5 | 15 | 200230237 | 정비부분품(SPAR) | 국외 | A | 압력스위치 | 압력스위치,DIFF PRESS IND SW,0-100MM WC,±2%,1 | EA | 3 | 계측제어부 | 전세정 | 061-357-3508 | 품명 압력스위치 - 압력스위치타입 DIFF PRESS IND SW - 압력설정범위(상한) 0-100MM WC - 정확도 ±2% - 프로세스연결사이즈 1/8 NPT - 접촉기능 2SPDT - 접촉용량 120VAC/60HZ - 몸체너비 4"DIAL FACE, 5"O.D × 8-1/4" - 다이아프램재질 DIAPH OPER - 사용매체 AIR - 설치방법 FLUSH MTN - 적용품질기준 REFER TO ATTACHED FILE - 품질보증서류 REFER TO ATTACHED FILE - 전류 10A 원자력안전범주 NON NUCLEAR SAFETY RELATED 품질등급 A등급 제작사 DWYER INSTRUMENTS, INC. - 모델번호 A3000-100MM | DWYER INSTRUMENTS, INC. | A3000-100MM
2022 | 4 | 계획예방정비용 | 월성 | 2발전소 | 3 | 20 | 200230262 | 정비부분품(SPAR) | 국외 | A | IP(전류-공기압) 컨버터 | IP(전류-공기압) 컨버터,CURRENT TO PNEU,4~20㎃,1/4 | EA | 2 | 계측제어부 | 김현수 | 054-779-2729 | 품명 IP(전류-공기압) 컨버터 - 타입(형식) CURRENT TO PNEU - 입력데이터 4~20㎃ - 압축공기 연결 데이터 1/4IN NPT - 변환기(CONVERTER) 데이터 CAL:3~15PSI - 출력 압력 범위 3~15PSI - 환경보호 EXPLOSION PROOF 원자력안전범주 NON NUCLEAR SAFETY RELATED 품질등급 A등급 제작사 FLOWSERVE CORPORATION - 모델번호 NT3000-10,ASS'Y NO:04118480 - 제작사 유형(MFR CATEGORY) ORIGINAL EQUIP. MANUFACTURER 제출서류목록 - 첨부기술규격서 적용 | FLOWSERVE CORPORATION | NT3000-10,ASS'Y NO:04118480
2020 | 4 | 계획예방정비용 | 한빛 | 1발전소 | 2 | 25 | 200230394 | 정비부분품(SPAR) | 국외 | A | 스페이서,간극조정용 | 스페이서,간극조정용,SLEEVE TYPE,STAINLESS STEEL 4 | EA | 3 | 기계부 | 박종석 | 061-357-3257 | 품명 스페이서,간극조정용 - 스페이서타입 SLEEVE TYPE - 스페이서재질 STAINLESS STEEL 400 - 별칭 DISK STACK 원자력안전범주 NON NUCLEAR SAFETY RELATED 품질등급 A등급 제작사 CCI(CONTROL COMPONENTS INC) - 도면번호 922601076 - 모델번호 568161-1 - 부품번호 120401204 - 원설계규격서(ODS) HANBIT 1&2, 3-M-001 - 원기술규격서(OTS) HANBIT 1&2, 3-M-001 - 제작사 유형(MFR CATEGORY) ORIGINAL EQUIP. MANUFACTURER 한빛 원자력 본부 - 패키지 번호 M-001 제출서류목록 - 품질보증확인서(C of C) - 재료시험보고서(MTR OR MILL SHEET) | CCI(CONTROL COMPONENTS INC) | 568161-1 | 120401204
2021 | 3 | 계획예방정비용 | 한빛 | 1발전소 | 1 | 26 | 200230394 | 정비부분품(SPAR) | 국외 | A | 스페이서,간극조정용 | 스페이서,간극조정용,SLEEVE TYPE,STAINLESS STEEL 4 | EA | 3 | 기계부 | 박종석 | 061-357-3257 | 품명 스페이서,간극조정용 - 스페이서타입 SLEEVE TYPE - 스페이서재질 STAINLESS STEEL 400 - 별칭 DISK STACK 원자력안전범주 NON NUCLEAR SAFETY RELATED 품질등급 A등급 제작사 CCI(CONTROL COMPONENTS INC) - 도면번호 922601076 - 모델번호 568161-1 - 부품번호 120401204 - 원설계규격서(ODS) HANBIT 1&2, 3-M-001 - 원기술규격서(OTS) HANBIT 1&2, 3-M-001 - 제작사 유형(MFR CATEGORY) ORIGINAL EQUIP. MANUFACTURER 한빛 원자력 본부 - 패키지 번호 M-001 제출서류목록 - 품질보증확인서(C of C) - 재료시험보고서(MTR OR MILL SHEET) | CCI(CONTROL COMPONENTS INC) | 568161-1 | 120401204
2022 | 2 | 계획예방정비용 | 한빛 | 1발전소 | 2 | 26 | 200230394 | 정비부분품(SPAR) | 국외 | A | 스페이서,간극조정용 | 스페이서,간극조정용,SLEEVE TYPE,STAINLESS STEEL 4 | EA | 3 | 기계부 | 박종석 | 061-357-3257 | 품명 스페이서,간극조정용 - 스페이서타입 SLEEVE TYPE - 스페이서재질 STAINLESS STEEL 400 - 별칭 DISK STACK 원자력안전범주 NON NUCLEAR SAFETY RELATED 품질등급 A등급 제작사 CCI(CONTROL COMPONENTS INC) - 도면번호 922601076 - 모델번호 568161-1 - 부품번호 120401204 - 원설계규격서(ODS) HANBIT 1&2, 3-M-001 - 원기술규격서(OTS) HANBIT 1&2, 3-M-001 - 제작사 유형(MFR CATEGORY) ORIGINAL EQUIP. MANUFACTURER 한빛 원자력 본부 - 패키지 번호 M-001 제출서류목록 - 품질보증확인서(C of C) - 재료시험보고서(MTR OR MILL SHEET) | CCI(CONTROL COMPONENTS INC) | 568161-1 | 120401204
2020 | 4 | 계획예방정비용 | 한빛 | 2발전소 | 3 | 18 | 200230441 | 정비부분품(SPAR) | 국내 | S | 시트,밸브용 | 시트,밸브용,111.2㎜,139.6㎜,34.2㎜,A276-410HT, S | EA | 4 | 기계부 | 신현호 | 061-357-2218 | 품명 시트,밸브용 - 내경 111.2㎜ - 외경 139.6㎜ - 두께 34.2㎜ - 시트재질 A276-410HT, STELLITE #6 OVERAY - 밸브타입 GLOVE VALVE - 시트표면형태 RING - 적용기술기준 ASME B31.1 - 별칭 SEAT RING 품질등급 S등급
2020 | 4 | 계획예방정비용 | 한빛 | 2발전소 | 4 | 17 | 200230441 | 정비부분품(SPAR) | 국내 | S | 시트,밸브용 | 시트,밸브용,111.2㎜,139.6㎜,34.2㎜,A276-410HT, S | EA | 4 | 기계부 | 신현호 | 061-357-2218 | 품명 시트,밸브용 - 내경 111.2㎜ - 외경 139.6㎜ - 두께 34.2㎜ - 시트재질 A276-410HT, STELLITE #6 OVERAY - 밸브타입 GLOVE VALVE - 시트표면형태 RING - 적용기술기준 ASME B31.1 - 별칭 SEAT RING 품질등급 S등급
2022 | 2 | 계획예방정비용 | 한빛 | 2발전소 | 4 | 18 | 200230441 | 정비부분품(SPAR) | 국내 | S | 시트,밸브용 | 시트,밸브용,111.2㎜,139.6㎜,34.2㎜,A276-410HT, S | EA | 4 | 기계부 | 신현호 | 061-357-2218 | 품명 시트,밸브용 - 내경 111.2㎜ - 외경 139.6㎜ - 두께 34.2㎜ - 시트재질 A276-410HT, STELLITE #6 OVERAY - 밸브타입 GLOVE VALVE - 시트표면형태 RING - 적용기술기준 ASME B31.1 - 별칭 SEAT RING 품질등급 S등급
2022 | 3 | 계획예방정비용 | 한빛 | 2발전소 | 3 | 19 | 200230441 | 정비부분품(SPAR) | 국내 | S | 시트,밸브용 | 시트,밸브용,111.2㎜,139.6㎜,34.2㎜,A276-410HT, S | EA | 4 | 기계부 | 신현호 | 061-357-2218 | 품명 시트,밸브용 - 내경 111.2㎜ - 외경 139.6㎜ - 두께 34.2㎜ - 시트재질 A276-410HT, STELLITE #6 OVERAY - 밸브타입 GLOVE VALVE - 시트표면형태 RING - 적용기술기준 ASME B31.1 - 별칭 SEAT RING 품질등급 S등급
2021 | 2 | 계획예방정비용 | 고리 | 3발전소 | 5(신1) | 7 | 200230568 | 정비부분품(SPAR) | 국외 | S | 슬리브,샤프트용 | 슬리브,샤프트용,RO1,SHAFT, PUMP,RCP PART,CERTI | EA | 1 | 기계부 | 서원철 | 051-726-2392 | 품명 슬리브,샤프트용 - 슬리브타입 RO1 - 슬리브용도 SHAFT, PUMP - 특수사항 RCP PART - 품질보증서류 CERTIFICATE OF CONFORMANCE 품질등급 S등급 제작사 WESTINGHOUSE ELECTRIC COMPANY - 부품번호 8120-305-013 N, RC 한울 원자력 본부 - 패키지 번호 ED2CRCP - FMR-UL-SU-346 | WESTINGHOUSE ELECTRIC COMPANY |  | 8120-305-013 N, RC
2021 | 2 | 계획예방정비용 | 고리 | 3발전소 | 5(신1) | 7 | 200230587 | 정비부분품(SPAR) | 국외 | S | 오-링 | 오-링,REACTOR COOLANT PUMP,ORING_SEAL HOUS | EA | 5 | 기계부 | 서원철 | 051-726-2392 | 품명 오-링 - 특수사항 REACTOR COOLANT PUMP - 별칭 ORING_SEAL HOUSING PLUG 원자력안전범주 NON NUCLEAR SAFETY RELATED 품질등급 S등급 제작사 WESTINGHOUSE ELECTRIC COMPANY - 제작사 유형(MFR CATEGORY) ORIGINAL EQUIP. MANUFACTURER - 부품번호 8000-300-043 - 8000-300-043 N, RC - 도면번호 8118-101-300 - 8124-101-300(SKN1&2) - 8124-101-300/043 한빛 원자력 본부 - 패키지 번호 PYC-P-95ED2 한울 원자력 본부 - 패키지 번호 ED2CRCP - FMR-UL-SU-346 제출서류목록 - 품질보증확인서(C of C) | WESTINGHOUSE ELECTRIC COMPANY |  | 8000-300-043 N, RC
2021 | 2 | 계획예방정비용 | 고리 | 3발전소 | 6(신2) | 7 | 200230587 | 정비부분품(SPAR) | 국외 | S | 오-링 | 오-링,REACTOR COOLANT PUMP,ORING_SEAL HOUS | EA | 5 | 기계부 | 서원철 | 051-726-2392 | 품명 오-링 - 특수사항 REACTOR COOLANT PUMP - 별칭 ORING_SEAL HOUSING PLUG 원자력안전범주 NON NUCLEAR SAFETY RELATED 품질등급 S등급 제작사 WESTINGHOUSE ELECTRIC COMPANY - 제작사 유형(MFR CATEGORY) ORIGINAL EQUIP. MANUFACTURER - 부품번호 8000-300-043 - 8000-300-043 N, RC - 도면번호 8118-101-300 - 8124-101-300(SKN1&2) - 8124-101-300/043 한빛 원자력 본부 - 패키지 번호 PYC-P-95ED2 한울 원자력 본부 - 패키지 번호 ED2CRCP - FMR-UL-SU-346 제출서류목록 - 품질보증확인서(C of C) | WESTINGHOUSE ELECTRIC COMPANY |  | 8000-300-043 N, RC
2020 | 3 | 계획예방정비용 | 한빛 | 3발전소 | 5 | 14 | 200230598 | 정비부분품(SPAR) | 국외 | S | 개스킷 | 개스킷,SPIRAL WOUND,BASIC,3.2㎜,192.5㎜,214.5 | EA | 2 | 기계부 | 김재홍 | 061-357-3361 | 품명 개스킷 - 가스켓타입 SPIRAL WOUND - 가스켓단면형태 BASIC - 두께 3.2㎜ - 내경 192.5㎜ - 외경 214.5㎜ - 주입기(FILLER)재질 GRAPHITE - 후프(HOOP)재질 SS347 - 사용온도(상한) 300℉(DESIGN) - 사용압력(상한) 2050PSIG(DESIGN),1500ANSI - 품질보증서류 CERTIFICATE OF CONFORMANCE - 별칭 SEAT GASKET 원자력안전범주 NON NUCLEAR SAFETY RELATED 품질등급 S등급 제작사 CCI(CONTROL COMPONENTS INC) - 부품번호 255590468 - 도면번호 707331-30 | CCI(CONTROL COMPONENTS INC) |  | 255590468
2022 | 1 | 계획예방정비용 | 한빛 | 3발전소 | 5 | 15 | 200230598 | 정비부분품(SPAR) | 국외 | S | 개스킷 | 개스킷,SPIRAL WOUND,BASIC,3.2㎜,192.5㎜,214.5 | EA | 2 | 기계부 | 김재홍 | 061-357-3361 | 품명 개스킷 - 가스켓타입 SPIRAL WOUND - 가스켓단면형태 BASIC - 두께 3.2㎜ - 내경 192.5㎜ - 외경 214.5㎜ - 주입기(FILLER)재질 GRAPHITE - 후프(HOOP)재질 SS347 - 사용온도(상한) 300℉(DESIGN) - 사용압력(상한) 2050PSIG(DESIGN),1500ANSI - 품질보증서류 CERTIFICATE OF CONFORMANCE - 별칭 SEAT GASKET 원자력안전범주 NON NUCLEAR SAFETY RELATED 품질등급 S등급 제작사 CCI(CONTROL COMPONENTS INC) - 부품번호 255590468 - 도면번호 707331-30 | CCI(CONTROL COMPONENTS INC) |  | 255590468
2020 | 3 | 계획예방정비용 | 한빛 | 3발전소 | 5 | 14 | 200230599 | 정비부분품(SPAR) | 국외 | S | 금속 씰 | SEAL,METALLIC,ROTARY WING,PRESSURE SEAL, | EA | 2 | 기계부 | 김재홍 | 061-357-3361 | 품명 SEAL,METALLIC,ROTARY WING - 별칭 PRESSURE SEAL - 최소포장단위 228.7*209.5*47㎜ H - 특수사항 61±0.5℃ - 품질서류 1 CERTIFICATE OF CONFORMANCE 원자력안전범주 NON NUCLEAR SAFETY RELATED 품질등급 S등급 제작사 CCI(CONTROL COMPONENTS INC) - 도면번호 707331-30 - 부품번호 021307001 | CCI(CONTROL COMPONENTS INC) |  | 21307001
2022 | 1 | 계획예방정비용 | 한빛 | 3발전소 | 5 | 15 | 200230599 | 정비부분품(SPAR) | 국외 | S | 금속 씰 | SEAL,METALLIC,ROTARY WING,PRESSURE SEAL, | EA | 2 | 기계부 | 김재홍 | 061-357-3361 | 품명 SEAL,METALLIC,ROTARY WING - 별칭 PRESSURE SEAL - 최소포장단위 228.7*209.5*47㎜ H - 특수사항 61±0.5℃ - 품질서류 1 CERTIFICATE OF CONFORMANCE 원자력안전범주 NON NUCLEAR SAFETY RELATED 품질등급 S등급 제작사 CCI(CONTROL COMPONENTS INC) - 도면번호 707331-30 - 부품번호 021307001 | CCI(CONTROL COMPONENTS INC) |  | 21307001
2020 | 2 | 계획예방정비용 | 한빛 | 3발전소 | 6 | 13 | 200230600 | 정비부분품(SPAR) | 국내 | A | 씰,벨로우즈 밸브 | 씰,벨로우즈 밸브,SEAL,BALL,6",316/GM/TF,8*8,KS | EA | 2 | 기계부 | 허민혁 | 061-357-2394 | 품명 씰,벨로우즈 밸브 - 별칭 SEAL - 타입(형식) BALL - 사이즈 6" - 재질 316/GM/TF - 밸브사이즈 8*8 - 적용기술기준 KS VARIOUS SPEC. OR ETC. - 적용품질기준 ISO9001 - 품질서류 1 C OF C 품질등급 A등급 제작사 (주)에쓰브이씨 [구 신우공업(주)] - 부품번호 255590014XX 제작사 CCI(CONTROL COMPONENTS INC) - 부품번호 255590014XX | (주)에쓰브이씨 [구 신우공업(주)] |  | 255590014XX
2021 | 4 | 계획예방정비용 | 한빛 | 3발전소 | 6 | 14 | 200230600 | 정비부분품(SPAR) | 국내 | A | 씰,벨로우즈 밸브 | 씰,벨로우즈 밸브,SEAL,BALL,6",316/GM/TF,8*8,KS | EA | 2 | 기계부 | 허민혁 | 061-357-2394 | 품명 씰,벨로우즈 밸브 - 별칭 SEAL - 타입(형식) BALL - 사이즈 6" - 재질 316/GM/TF - 밸브사이즈 8*8 - 적용기술기준 KS VARIOUS SPEC. OR ETC. - 적용품질기준 ISO9001 - 품질서류 1 C OF C 품질등급 A등급 제작사 (주)에쓰브이씨 [구 신우공업(주)] - 부품번호 255590014XX 제작사 CCI(CONTROL COMPONENTS INC) - 부품번호 255590014XX | (주)에쓰브이씨 [구 신우공업(주)] |  | 255590014XX
2020 | 3 | 계획예방정비용 | 한빛 | 3발전소 | 5 | 14 | 200230601 | 정비부분품(SPAR) | 국외 | S | 패킹세트 | 패킹세트,38.1㎜,53.97㎜,50㎜,BRAIDED GRAPHITE, | EA | 2 | 기계부 | 김재홍 | 061-357-3361 | 품명 패킹세트 - 내경 38.1㎜ - 외경 53.97㎜ - 두께 50㎜ - 패킹세트재질 BRAIDED GRAPHITE,CARBON - 패킹세트단면형태 V TYPE 원자력안전범주 NON NUCLEAR SAFETY RELATED 품질등급 S등급 제작사 CCI(CONTROL COMPONENTS INC) - 도면번호 707331-30 - 부품번호 255670111XX - 제작사 유형(MFR CATEGORY) ORIGINAL EQUIP. MANUFACTURER 제출서류목록 - 품질보증확인서(C of C) | CCI(CONTROL COMPONENTS INC) |  | 255670111XX
2022 | 1 | 계획예방정비용 | 한빛 | 3발전소 | 5 | 15 | 200230601 | 정비부분품(SPAR) | 국외 | S | 패킹세트 | 패킹세트,38.1㎜,53.97㎜,50㎜,BRAIDED GRAPHITE, | EA | 2 | 기계부 | 김재홍 | 061-357-3361 | 품명 패킹세트 - 내경 38.1㎜ - 외경 53.97㎜ - 두께 50㎜ - 패킹세트재질 BRAIDED GRAPHITE,CARBON - 패킹세트단면형태 V TYPE 원자력안전범주 NON NUCLEAR SAFETY RELATED 품질등급 S등급 제작사 CCI(CONTROL COMPONENTS INC) - 도면번호 707331-30 - 부품번호 255670111XX - 제작사 유형(MFR CATEGORY) ORIGINAL EQUIP. MANUFACTURER 제출서류목록 - 품질보증확인서(C of C) | CCI(CONTROL COMPONENTS INC) |  | 255670111XX
2021 | 1 | 계획예방정비용 | 한빛 | 3발전소 | 5 | 14 | 200230602 | 정비부분품(SPAR) | 국내 | S | 개스킷 | 개스킷,SPIRAL WOUND,3.175㎜,73.152㎜,91.948㎜, | EA | 2 | 기계부 | 김재홍 | 061-357-3361 | 품명 개스킷 - 가스켓타입 SPIRAL WOUND - 두께 3.175㎜ - 내경 73.152㎜ - 외경 91.948㎜ - 가스켓재질 SS300/GRAPHITE - 적용기술기준 ASTM/KS VARIOUS SPEC. OR ETC. - 품질보증서류 C OF C, MTR - 시험성적서류 DIMENSION CHECK REPORT - 치수 2.88IN*3.62IN*0.125IN 품질등급 S등급 제작사 CCI(CONTROL COMPONENTS INC) - 도면번호 J232-DG-A02-33 - 부품번호 255590523 | CCI(CONTROL COMPONENTS INC) |  | 255590523
2022 | 3 | 계획예방정비용 | 한빛 | 3발전소 | 5 | 15 | 200230602 | 정비부분품(SPAR) | 국내 | S | 개스킷 | 개스킷,SPIRAL WOUND,3.175㎜,73.152㎜,91.948㎜, | EA | 2 | 기계부 | 김재홍 | 061-357-3361 | 품명 개스킷 - 가스켓타입 SPIRAL WOUND - 두께 3.175㎜ - 내경 73.152㎜ - 외경 91.948㎜ - 가스켓재질 SS300/GRAPHITE - 적용기술기준 ASTM/KS VARIOUS SPEC. OR ETC. - 품질보증서류 C OF C, MTR - 시험성적서류 DIMENSION CHECK REPORT - 치수 2.88IN*3.62IN*0.125IN 품질등급 S등급 제작사 CCI(CONTROL COMPONENTS INC) - 도면번호 J232-DG-A02-33 - 부품번호 255590523 | CCI(CONTROL COMPONENTS INC) |  | 255590523
2020 | 3 | 계획예방정비용 | 한빛 | 3발전소 | 5 | 14 | 200230603 | 정비부분품(SPAR) | 국외 | S | 씰,벨로우즈 밸브 | 씰,벨로우즈 밸브,BALANCE SEAL,TEFLON,CERTIFICAT | EA | 2 | 기계부 | 김재홍 | 061-357-3361 | 품명 씰,벨로우즈 밸브 - 별칭 BALANCE SEAL - 재질 TEFLON - 품질서류 1 CERTIFICATE OF CONFORMANCE 품질등급 S등급 제작사 CCI(CONTROL COMPONENTS INC) - 도면번호 J232-DG-A02-33 - 모델번호 100-H - 부품번호 255590010XX | CCI(CONTROL COMPONENTS INC) | 100-H | 255590010XX
2022 | 1 | 계획예방정비용 | 한빛 | 3발전소 | 5 | 15 | 200230603 | 정비부분품(SPAR) | 국외 | S | 씰,벨로우즈 밸브 | 씰,벨로우즈 밸브,BALANCE SEAL,TEFLON,CERTIFICAT | EA | 2 | 기계부 | 김재홍 | 061-357-3361 | 품명 씰,벨로우즈 밸브 - 별칭 BALANCE SEAL - 재질 TEFLON - 품질서류 1 CERTIFICATE OF CONFORMANCE 품질등급 S등급 제작사 CCI(CONTROL COMPONENTS INC) - 도면번호 J232-DG-A02-33 - 모델번호 100-H - 부품번호 255590010XX | CCI(CONTROL COMPONENTS INC) | 100-H | 255590010XX
2020 | 3 | 계획예방정비용 | 한빛 | 3발전소 | 5 | 14 | 200230604 | 정비부분품(SPAR) | 국외 | S | 패킹세트 | 패킹세트,19㎜,28.4㎜,40㎜,BRAIDED GRAPHITE,CAR | EA | 2 | 기계부 | 김재홍 | 061-357-3361 | 품명 패킹세트 - 내경 19㎜ - 외경 28.4㎜ - 두께 40㎜ - 패킹세트재질 BRAIDED GRAPHITE,CARBON - 패킹세트단면형태 V TYPE - 품질보증서류 C OF C 품질등급 S등급 제작사 CCI(CONTROL COMPONENTS INC) - 부품번호 255670109XX | CCI(CONTROL COMPONENTS INC) |  | 255670109XX
2022 | 1 | 계획예방정비용 | 한빛 | 3발전소 | 5 | 15 | 200230604 | 정비부분품(SPAR) | 국외 | S | 패킹세트 | 패킹세트,19㎜,28.4㎜,40㎜,BRAIDED GRAPHITE,CAR | EA | 2 | 기계부 | 김재홍 | 061-357-3361 | 품명 패킹세트 - 내경 19㎜ - 외경 28.4㎜ - 두께 40㎜ - 패킹세트재질 BRAIDED GRAPHITE,CARBON - 패킹세트단면형태 V TYPE - 품질보증서류 C OF C 품질등급 S등급 제작사 CCI(CONTROL COMPONENTS INC) - 부품번호 255670109XX | CCI(CONTROL COMPONENTS INC) |  | 255670109XX
2020 | 1 | 경상예방정비용 | 한빛 | 3발전소 |  |  | 200230605 | 정비부분품(SPAR) | 국내 | S | 패킹세트 | 패킹세트,16.0㎜,28.0㎜,GRAPHITE,#150,J231-DG- | EA | 2 | 기계부 | 정우혁 | 061-357-2395 | 품명 패킹세트 - 내경 16.0㎜ - 외경 28.0㎜ - 패킹세트재질 GRAPHITE - 사용압력(하한) #150 원자력안전범주 NON NUCLEAR SAFETY RELATED 품질등급 S등급 제작사 (주)에쓰브이씨 [구 신우공업(주)] - 도면번호 J231-DG-A00-15 - J231-DG-A00-16 - J231-DG-A00-86 - J231-DG-A01-28 - J231-DG-A01-29 - 부품번호 6121628G - 원기술규격서(OTS) HANBIT 5&6, 9-184-J231 - 제작사 유형(MFR CATEGORY) ORIGINAL EQUIP. MANUFACTURER 제출서류목록 - 품질보증확인서(C of C) | (주)에쓰브이씨 [구 신우공업(주)] |  | 6121628G
2020 | 1 | 경상예방정비용 | 한빛 | 3발전소 |  |  | 200230607 | 정비부분품(SPAR) | 국내 | S | 시트,밸브용 | 시트,밸브용,54.0㎜,67.0㎜,3.2㎜,SS316/GRAPHITE,S | EA | 2 | 기계부 | 정우혁 | 061-357-2395 | 품명 시트,밸브용 - 내경 54.0㎜ - 외경 67.0㎜ - 두께 3.2㎜ - 시트재질 SS316/GRAPHITE - 별칭 SEAT GASKET(기본형) 원자력안전범주 NON NUCLEAR SAFETY RELATED 품질등급 S등급 제작사 (주)에쓰브이씨 [구 신우공업(주)] - 모델번호 810S - 도면번호 J231-DG-A00-16 - 부품번호 61106743G - 원기술규격서(OTS) HANBIT 5&6, 9-184-J231 - 제작사 유형(MFR CATEGORY) ORIGINAL EQUIP. MANUFACTURER 제출서류목록 - 품질보증확인서(C of C) | (주)에쓰브이씨 [구 신우공업(주)] | 810S | 61106743G
2020 | 3 | 계획예방정비용 | 한빛 | 1발전소 | 1 | 25 | 200230800 | 정비부분품(SPAR) | 국내 | S | 볼베어링 | 볼베어링,DEEP GLOBE,깊은홈 환상형,6305ZZ,62MM OD,2 | EA | 6 | 기계부 | 나인성 | 061-357-2144 | 품명 볼베어링 - 베어링타입 DEEP GLOBE - 베어링형태 깊은홈 환상형 - 국제베어링교환번호 6305ZZ - 외경 62MM OD - 구멍직경 26MM BORE - 너비 17MM W - 열(ROW)수 SINGLE - 윤활재 GREASE,OIL - 회전속도 11000/14000RPM - 특수사항 양쪽시일드 품질등급 S등급
2021 | 2 | 계획예방정비용 | 한빛 | 1발전소 | 2 | 25 | 200230800 | 정비부분품(SPAR) | 국내 | S | 볼베어링 | 볼베어링,DEEP GLOBE,깊은홈 환상형,6305ZZ,62MM OD,2 | EA | 6 | 기계부 | 나인성 | 061-357-2144 | 품명 볼베어링 - 베어링타입 DEEP GLOBE - 베어링형태 깊은홈 환상형 - 국제베어링교환번호 6305ZZ - 외경 62MM OD - 구멍직경 26MM BORE - 너비 17MM W - 열(ROW)수 SINGLE - 윤활재 GREASE,OIL - 회전속도 11000/14000RPM - 특수사항 양쪽시일드 품질등급 S등급
2022 | 1 | 계획예방정비용 | 한빛 | 1발전소 | 1 | 26 | 200230800 | 정비부분품(SPAR) | 국내 | S | 볼베어링 | 볼베어링,DEEP GLOBE,깊은홈 환상형,6305ZZ,62MM OD,2 | EA | 6 | 기계부 | 나인성 | 061-357-2144 | 품명 볼베어링 - 베어링타입 DEEP GLOBE - 베어링형태 깊은홈 환상형 - 국제베어링교환번호 6305ZZ - 외경 62MM OD - 구멍직경 26MM BORE - 너비 17MM W - 열(ROW)수 SINGLE - 윤활재 GREASE,OIL - 회전속도 11000/14000RPM - 특수사항 양쪽시일드 품질등급 S등급
2022 | 4 | 계획예방정비용 | 한빛 | 1발전소 | 2 | 26 | 200230800 | 정비부분품(SPAR) | 국내 | S | 볼베어링 | 볼베어링,DEEP GLOBE,깊은홈 환상형,6305ZZ,62MM OD,2 | EA | 6 | 기계부 | 나인성 | 061-357-2144 | 품명 볼베어링 - 베어링타입 DEEP GLOBE - 베어링형태 깊은홈 환상형 - 국제베어링교환번호 6305ZZ - 외경 62MM OD - 구멍직경 26MM BORE - 너비 17MM W - 열(ROW)수 SINGLE - 윤활재 GREASE,OIL - 회전속도 11000/14000RPM - 특수사항 양쪽시일드 품질등급 S등급
2020 | 1 | 경상예방정비용 | 한빛 | 1발전소 |  |  | 200230916 | 정비부분품(SPAR) | 국내 | S | 오-링 | 오-링,BS-214,24.99㎜,32.05㎜,3.5㎜,FKM(ASTM 1 | EA | 4 | 기계부 | 정일태 | 061-357-3256 | 품명 오-링 - 오-링표준규격번호 BS-214 - 내경 24.99㎜ - 외경 32.05㎜ - 두께 3.5㎜ - 오-링재질 FKM(ASTM 1418) - 최소포장단위 개별 진공포장 납품 - 시험성적서류 재질 성적서 제출 원자력안전범주 NON NUCLEAR SAFETY RELATED 품질등급 S등급 제출서류목록 - 품질보증확인서(C of C) - 재료시험보고서(MTR OR MILL SHEET) - 외관 및 치수검사 성적서 - 검교정성적서(Calibration Records)
2021 | 1 | 경상예방정비용 | 한빛 | 1발전소 |  |  | 200230916 | 정비부분품(SPAR) | 국내 | S | 오-링 | 오-링,BS-214,24.99㎜,32.05㎜,3.5㎜,FKM(ASTM 1 | EA | 4 | 기계부 | 정일태 | 061-357-3256 | 품명 오-링 - 오-링표준규격번호 BS-214 - 내경 24.99㎜ - 외경 32.05㎜ - 두께 3.5㎜ - 오-링재질 FKM(ASTM 1418) - 최소포장단위 개별 진공포장 납품 - 시험성적서류 재질 성적서 제출 원자력안전범주 NON NUCLEAR SAFETY RELATED 품질등급 S등급 제출서류목록 - 품질보증확인서(C of C) - 재료시험보고서(MTR OR MILL SHEET) - 외관 및 치수검사 성적서 - 검교정성적서(Calibration Records)
2022 | 1 | 경상예방정비용 | 한빛 | 1발전소 |  |  | 200230916 | 정비부분품(SPAR) | 국내 | S | 오-링 | 오-링,BS-214,24.99㎜,32.05㎜,3.5㎜,FKM(ASTM 1 | EA | 4 | 기계부 | 정일태 | 061-357-3256 | 품명 오-링 - 오-링표준규격번호 BS-214 - 내경 24.99㎜ - 외경 32.05㎜ - 두께 3.5㎜ - 오-링재질 FKM(ASTM 1418) - 최소포장단위 개별 진공포장 납품 - 시험성적서류 재질 성적서 제출 원자력안전범주 NON NUCLEAR SAFETY RELATED 품질등급 S등급 제출서류목록 - 품질보증확인서(C of C) - 재료시험보고서(MTR OR MILL SHEET) - 외관 및 치수검사 성적서 - 검교정성적서(Calibration Records)
2020 | 4 | 계획예방정비용 | 한빛 | 2발전소 | 3 | 18 | 200230920 | 정비부분품(SPAR) | 국내 | S | 개스킷 | 개스킷,SPIRAL WOUND,3.2㎜,SUS304/NON-ASBESTO | EA | 3 | 기계부 | 신현호 | 061-357-2218 | 품명 개스킷 - 가스켓타입 SPIRAL WOUND - 두께 3.2㎜ - 가스켓재질 SUS304/NON-ASBESTOS - 치수 1724 X 1673.2㎜ - 타입 표식(TYPE DESIGNATION) 전피복형 품질등급 S등급
2020 | 4 | 계획예방정비용 | 한빛 | 2발전소 | 4 | 17 | 200230920 | 정비부분품(SPAR) | 국내 | S | 개스킷 | 개스킷,SPIRAL WOUND,3.2㎜,SUS304/NON-ASBESTO | EA | 3 | 기계부 | 신현호 | 061-357-2218 | 품명 개스킷 - 가스켓타입 SPIRAL WOUND - 두께 3.2㎜ - 가스켓재질 SUS304/NON-ASBESTOS - 치수 1724 X 1673.2㎜ - 타입 표식(TYPE DESIGNATION) 전피복형 품질등급 S등급
2022 | 2 | 계획예방정비용 | 한빛 | 2발전소 | 4 | 18 | 200230920 | 정비부분품(SPAR) | 국내 | S | 개스킷 | 개스킷,SPIRAL WOUND,3.2㎜,SUS304/NON-ASBESTO | EA | 3 | 기계부 | 신현호 | 061-357-2218 | 품명 개스킷 - 가스켓타입 SPIRAL WOUND - 두께 3.2㎜ - 가스켓재질 SUS304/NON-ASBESTOS - 치수 1724 X 1673.2㎜ - 타입 표식(TYPE DESIGNATION) 전피복형 품질등급 S등급
2022 | 3 | 계획예방정비용 | 한빛 | 2발전소 | 3 | 19 | 200230920 | 정비부분품(SPAR) | 국내 | S | 개스킷 | 개스킷,SPIRAL WOUND,3.2㎜,SUS304/NON-ASBESTO | EA | 3 | 기계부 | 신현호 | 061-357-2218 | 품명 개스킷 - 가스켓타입 SPIRAL WOUND - 두께 3.2㎜ - 가스켓재질 SUS304/NON-ASBESTOS - 치수 1724 X 1673.2㎜ - 타입 표식(TYPE DESIGNATION) 전피복형 품질등급 S등급
2020 | 4 | 계획예방정비용 | 한빛 | 2발전소 | 3 | 18 | 200230922 | 정비부분품(SPAR) | 국내 | S | 개스킷 | 개스킷,SPIRAL WOUND,BASIC,3.2㎜,86㎜,94㎜,GRAP | EA | 1 | 기계부 | 신현호 | 061-357-2218 | 품명 개스킷 - 가스켓타입 SPIRAL WOUND - 가스켓단면형태 BASIC - 두께 3.2㎜ - 내경 86㎜ - 외경 94㎜ - 가스켓재질 GRAPHITE,SUS304 원자력안전범주 NON NUCLEAR SAFETY RELATED 품질등급 S등급 제출서류목록 - 일반규격(S등급) 제작사 제품인증서 - 외관 및 치수검사 성적서 - 검교정성적서(Calibration Records)
2020 | 4 | 계획예방정비용 | 한빛 | 2발전소 | 4 | 17 | 200230922 | 정비부분품(SPAR) | 국내 | S | 개스킷 | 개스킷,SPIRAL WOUND,BASIC,3.2㎜,86㎜,94㎜,GRAP | EA | 1 | 기계부 | 신현호 | 061-357-2218 | 품명 개스킷 - 가스켓타입 SPIRAL WOUND - 가스켓단면형태 BASIC - 두께 3.2㎜ - 내경 86㎜ - 외경 94㎜ - 가스켓재질 GRAPHITE,SUS304 원자력안전범주 NON NUCLEAR SAFETY RELATED 품질등급 S등급 제출서류목록 - 일반규격(S등급) 제작사 제품인증서 - 외관 및 치수검사 성적서 - 검교정성적서(Calibration Records)
2022 | 2 | 계획예방정비용 | 한빛 | 2발전소 | 4 | 18 | 200230922 | 정비부분품(SPAR) | 국내 | S | 개스킷 | 개스킷,SPIRAL WOUND,BASIC,3.2㎜,86㎜,94㎜,GRAP | EA | 1 | 기계부 | 신현호 | 061-357-2218 | 품명 개스킷 - 가스켓타입 SPIRAL WOUND - 가스켓단면형태 BASIC - 두께 3.2㎜ - 내경 86㎜ - 외경 94㎜ - 가스켓재질 GRAPHITE,SUS304 원자력안전범주 NON NUCLEAR SAFETY RELATED 품질등급 S등급 제출서류목록 - 일반규격(S등급) 제작사 제품인증서 - 외관 및 치수검사 성적서 - 검교정성적서(Calibration Records)
2022 | 3 | 계획예방정비용 | 한빛 | 2발전소 | 3 | 19 | 200230922 | 정비부분품(SPAR) | 국내 | S | 개스킷 | 개스킷,SPIRAL WOUND,BASIC,3.2㎜,86㎜,94㎜,GRAP | EA | 1 | 기계부 | 신현호 | 061-357-2218 | 품명 개스킷 - 가스켓타입 SPIRAL WOUND - 가스켓단면형태 BASIC - 두께 3.2㎜ - 내경 86㎜ - 외경 94㎜ - 가스켓재질 GRAPHITE,SUS304 원자력안전범주 NON NUCLEAR SAFETY RELATED 품질등급 S등급 제출서류목록 - 일반규격(S등급) 제작사 제품인증서 - 외관 및 치수검사 성적서 - 검교정성적서(Calibration Records)
2020 | 4 | 계획예방정비용 | 한빛 | 2발전소 | 3 | 18 | 200230923 | 정비부분품(SPAR) | 국내 | S | 개스킷 | 개스킷,SPIRAL WOUND,BASIC,4.5㎜,108.5㎜,116㎜, | EA | 1 | 기계부 | 신현호 | 061-357-2218 | 품명 개스킷 - 가스켓타입 SPIRAL WOUND - 가스켓단면형태 BASIC - 두께 4.5㎜ - 내경 108.5㎜ - 외경 116㎜ - 가스켓재질 GRAPHITE,SUS304 원자력안전범주 NON NUCLEAR SAFETY RELATED 품질등급 S등급 제출서류목록 - 일반규격(S등급) 제작사 제품인증서 - 외관 및 치수검사 성적서 - 검교정성적서(Calibration Records)
2020 | 4 | 계획예방정비용 | 한빛 | 2발전소 | 4 | 17 | 200230923 | 정비부분품(SPAR) | 국내 | S | 개스킷 | 개스킷,SPIRAL WOUND,BASIC,4.5㎜,108.5㎜,116㎜, | EA | 1 | 기계부 | 신현호 | 061-357-2218 | 품명 개스킷 - 가스켓타입 SPIRAL WOUND - 가스켓단면형태 BASIC - 두께 4.5㎜ - 내경 108.5㎜ - 외경 116㎜ - 가스켓재질 GRAPHITE,SUS304 원자력안전범주 NON NUCLEAR SAFETY RELATED 품질등급 S등급 제출서류목록 - 일반규격(S등급) 제작사 제품인증서 - 외관 및 치수검사 성적서 - 검교정성적서(Calibration Records)
2022 | 2 | 계획예방정비용 | 한빛 | 2발전소 | 4 | 18 | 200230923 | 정비부분품(SPAR) | 국내 | S | 개스킷 | 개스킷,SPIRAL WOUND,BASIC,4.5㎜,108.5㎜,116㎜, | EA | 1 | 기계부 | 신현호 | 061-357-2218 | 품명 개스킷 - 가스켓타입 SPIRAL WOUND - 가스켓단면형태 BASIC - 두께 4.5㎜ - 내경 108.5㎜ - 외경 116㎜ - 가스켓재질 GRAPHITE,SUS304 원자력안전범주 NON NUCLEAR SAFETY RELATED 품질등급 S등급 제출서류목록 - 일반규격(S등급) 제작사 제품인증서 - 외관 및 치수검사 성적서 - 검교정성적서(Calibration Records)
2022 | 3 | 계획예방정비용 | 한빛 | 2발전소 | 3 | 19 | 200230923 | 정비부분품(SPAR) | 국내 | S | 개스킷 | 개스킷,SPIRAL WOUND,BASIC,4.5㎜,108.5㎜,116㎜, | EA | 1 | 기계부 | 신현호 | 061-357-2218 | 품명 개스킷 - 가스켓타입 SPIRAL WOUND - 가스켓단면형태 BASIC - 두께 4.5㎜ - 내경 108.5㎜ - 외경 116㎜ - 가스켓재질 GRAPHITE,SUS304 원자력안전범주 NON NUCLEAR SAFETY RELATED 품질등급 S등급 제출서류목록 - 일반규격(S등급) 제작사 제품인증서 - 외관 및 치수검사 성적서 - 검교정성적서(Calibration Records)
2020 | 4 | 계획예방정비용 | 한빛 | 2발전소 | 3 | 18 | 200230924 | 정비부분품(SPAR) | 국내 | S | 씰 세트 | 씰 세트,41.3 X 28.8 X 5.5 THK,GRAPHITE,INCO | EA | 1 | 기계부 | 신현호 | 061-357-2218 | 품명 씰 세트 - 두께 41.3 X 28.8 X 5.5 THK - 씰재질 GRAPHITE,INCO NEL WIRE MESH - 사용압력(상한) 2500PSI - 최소포장단위 통/4 - 특수사항 MOLD,500DEG C - 용도 패킹 링용 품질등급 S등급
2020 | 4 | 계획예방정비용 | 한빛 | 2발전소 | 4 | 17 | 200230924 | 정비부분품(SPAR) | 국내 | S | 씰 세트 | 씰 세트,41.3 X 28.8 X 5.5 THK,GRAPHITE,INCO | EA | 1 | 기계부 | 신현호 | 061-357-2218 | 품명 씰 세트 - 두께 41.3 X 28.8 X 5.5 THK - 씰재질 GRAPHITE,INCO NEL WIRE MESH - 사용압력(상한) 2500PSI - 최소포장단위 통/4 - 특수사항 MOLD,500DEG C - 용도 패킹 링용 품질등급 S등급
2022 | 2 | 계획예방정비용 | 한빛 | 2발전소 | 4 | 18 | 200230924 | 정비부분품(SPAR) | 국내 | S | 씰 세트 | 씰 세트,41.3 X 28.8 X 5.5 THK,GRAPHITE,INCO | EA | 1 | 기계부 | 신현호 | 061-357-2218 | 품명 씰 세트 - 두께 41.3 X 28.8 X 5.5 THK - 씰재질 GRAPHITE,INCO NEL WIRE MESH - 사용압력(상한) 2500PSI - 최소포장단위 통/4 - 특수사항 MOLD,500DEG C - 용도 패킹 링용 품질등급 S등급
2022 | 3 | 계획예방정비용 | 한빛 | 2발전소 | 3 | 19 | 200230924 | 정비부분품(SPAR) | 국내 | S | 씰 세트 | 씰 세트,41.3 X 28.8 X 5.5 THK,GRAPHITE,INCO | EA | 1 | 기계부 | 신현호 | 061-357-2218 | 품명 씰 세트 - 두께 41.3 X 28.8 X 5.5 THK - 씰재질 GRAPHITE,INCO NEL WIRE MESH - 사용압력(상한) 2500PSI - 최소포장단위 통/4 - 특수사항 MOLD,500DEG C - 용도 패킹 링용 품질등급 S등급
2020 | 4 | 계획예방정비용 | 한빛 | 2발전소 | 3 | 18 | 200230925 | 정비부분품(SPAR) | 국내 | S | 씰 세트 | 씰 세트,41.3 X 28.8 X 5.5 THK,GRAPHITE,INCO | EA | 1 | 기계부 | 신현호 | 061-357-2218 | 품명 씰 세트 - 두께 41.3 X 28.8 X 5.5 THK - 씰재질 GRAPHITE,INCONEL WIRE MESH - 사용압력(상한) 2500PSI - 최소포장단위 통/4 - 특수사항 BRAIDED,500DEG C - 용도 패킹 링용 품질등급 S등급
2020 | 4 | 계획예방정비용 | 한빛 | 2발전소 | 4 | 17 | 200230925 | 정비부분품(SPAR) | 국내 | S | 씰 세트 | 씰 세트,41.3 X 28.8 X 5.5 THK,GRAPHITE,INCO | EA | 1 | 기계부 | 신현호 | 061-357-2218 | 품명 씰 세트 - 두께 41.3 X 28.8 X 5.5 THK - 씰재질 GRAPHITE,INCONEL WIRE MESH - 사용압력(상한) 2500PSI - 최소포장단위 통/4 - 특수사항 BRAIDED,500DEG C - 용도 패킹 링용 품질등급 S등급
2022 | 2 | 계획예방정비용 | 한빛 | 2발전소 | 4 | 18 | 200230925 | 정비부분품(SPAR) | 국내 | S | 씰 세트 | 씰 세트,41.3 X 28.8 X 5.5 THK,GRAPHITE,INCO | EA | 1 | 기계부 | 신현호 | 061-357-2218 | 품명 씰 세트 - 두께 41.3 X 28.8 X 5.5 THK - 씰재질 GRAPHITE,INCONEL WIRE MESH - 사용압력(상한) 2500PSI - 최소포장단위 통/4 - 특수사항 BRAIDED,500DEG C - 용도 패킹 링용 품질등급 S등급
2022 | 3 | 계획예방정비용 | 한빛 | 2발전소 | 3 | 19 | 200230925 | 정비부분품(SPAR) | 국내 | S | 씰 세트 | 씰 세트,41.3 X 28.8 X 5.5 THK,GRAPHITE,INCO | EA | 1 | 기계부 | 신현호 | 061-357-2218 | 품명 씰 세트 - 두께 41.3 X 28.8 X 5.5 THK - 씰재질 GRAPHITE,INCONEL WIRE MESH - 사용압력(상한) 2500PSI - 최소포장단위 통/4 - 특수사항 BRAIDED,500DEG C - 용도 패킹 링용 품질등급 S등급
2020 | 4 | 계획예방정비용 | 한빛 | 2발전소 | 3 | 18 | 200230930 | 정비부분품(SPAR) | 국내 | S | 개스킷 | 개스킷,SPIRAL WOUND,0.8㎜,127㎜,140㎜,SOFT IRO | EA | 4 | 기계부 | 신현호 | 061-357-2218 | 품명 개스킷 - 가스켓타입 SPIRAL WOUND - 두께 0.8㎜ - 내경 127㎜ - 외경 140㎜ - 가스켓재질 SOFT IRON PLATE - 특수사항 SILVER COATING(20㎛이상) 원자력안전범주 NON NUCLEAR SAFETY RELATED 품질등급 S등급 제출서류목록 - 품질보증확인서(C of C)
2020 | 4 | 계획예방정비용 | 한빛 | 2발전소 | 4 | 17 | 200230930 | 정비부분품(SPAR) | 국내 | S | 개스킷 | 개스킷,SPIRAL WOUND,0.8㎜,127㎜,140㎜,SOFT IRO | EA | 4 | 기계부 | 신현호 | 061-357-2218 | 품명 개스킷 - 가스켓타입 SPIRAL WOUND - 두께 0.8㎜ - 내경 127㎜ - 외경 140㎜ - 가스켓재질 SOFT IRON PLATE - 특수사항 SILVER COATING(20㎛이상) 원자력안전범주 NON NUCLEAR SAFETY RELATED 품질등급 S등급 제출서류목록 - 품질보증확인서(C of C)
2022 | 2 | 계획예방정비용 | 한빛 | 2발전소 | 4 | 18 | 200230930 | 정비부분품(SPAR) | 국내 | S | 개스킷 | 개스킷,SPIRAL WOUND,0.8㎜,127㎜,140㎜,SOFT IRO | EA | 4 | 기계부 | 신현호 | 061-357-2218 | 품명 개스킷 - 가스켓타입 SPIRAL WOUND - 두께 0.8㎜ - 내경 127㎜ - 외경 140㎜ - 가스켓재질 SOFT IRON PLATE - 특수사항 SILVER COATING(20㎛이상) 원자력안전범주 NON NUCLEAR SAFETY RELATED 품질등급 S등급 제출서류목록 - 품질보증확인서(C of C)
2022 | 3 | 계획예방정비용 | 한빛 | 2발전소 | 3 | 19 | 200230930 | 정비부분품(SPAR) | 국내 | S | 개스킷 | 개스킷,SPIRAL WOUND,0.8㎜,127㎜,140㎜,SOFT IRO | EA | 4 | 기계부 | 신현호 | 061-357-2218 | 품명 개스킷 - 가스켓타입 SPIRAL WOUND - 두께 0.8㎜ - 내경 127㎜ - 외경 140㎜ - 가스켓재질 SOFT IRON PLATE - 특수사항 SILVER COATING(20㎛이상) 원자력안전범주 NON NUCLEAR SAFETY RELATED 품질등급 S등급 제출서류목록 - 품질보증확인서(C of C)
2020 | 4 | 계획예방정비용 | 한빛 | 2발전소 | 3 | 18 | 200230931 | 정비부분품(SPAR) | 국내 | S | 개스킷 | 개스킷,METAL GASKET,0.8㎜,75㎜,89.6㎜,SOFT IRO | EA | 4 | 기계부 | 신현호 | 061-357-2218 | 품명 개스킷 - 가스켓타입 METAL GASKET - 두께 0.8㎜ - 내경 75㎜ - 외경 89.6㎜ - 가스켓재질 SOFT IRON PLATE - 특수사항 SILVER COATING(20㎛이상) 원자력안전범주 NON NUCLEAR SAFETY RELATED 품질등급 S등급
2020 | 4 | 계획예방정비용 | 한빛 | 2발전소 | 4 | 17 | 200230931 | 정비부분품(SPAR) | 국내 | S | 개스킷 | 개스킷,METAL GASKET,0.8㎜,75㎜,89.6㎜,SOFT IRO | EA | 4 | 기계부 | 신현호 | 061-357-2218 | 품명 개스킷 - 가스켓타입 METAL GASKET - 두께 0.8㎜ - 내경 75㎜ - 외경 89.6㎜ - 가스켓재질 SOFT IRON PLATE - 특수사항 SILVER COATING(20㎛이상) 원자력안전범주 NON NUCLEAR SAFETY RELATED 품질등급 S등급
2022 | 2 | 계획예방정비용 | 한빛 | 2발전소 | 4 | 18 | 200230931 | 정비부분품(SPAR) | 국내 | S | 개스킷 | 개스킷,METAL GASKET,0.8㎜,75㎜,89.6㎜,SOFT IRO | EA | 4 | 기계부 | 신현호 | 061-357-2218 | 품명 개스킷 - 가스켓타입 METAL GASKET - 두께 0.8㎜ - 내경 75㎜ - 외경 89.6㎜ - 가스켓재질 SOFT IRON PLATE - 특수사항 SILVER COATING(20㎛이상) 원자력안전범주 NON NUCLEAR SAFETY RELATED 품질등급 S등급
2022 | 3 | 계획예방정비용 | 한빛 | 2발전소 | 3 | 19 | 200230931 | 정비부분품(SPAR) | 국내 | S | 개스킷 | 개스킷,METAL GASKET,0.8㎜,75㎜,89.6㎜,SOFT IRO | EA | 4 | 기계부 | 신현호 | 061-357-2218 | 품명 개스킷 - 가스켓타입 METAL GASKET - 두께 0.8㎜ - 내경 75㎜ - 외경 89.6㎜ - 가스켓재질 SOFT IRON PLATE - 특수사항 SILVER COATING(20㎛이상) 원자력안전범주 NON NUCLEAR SAFETY RELATED 품질등급 S등급
2021 | 2 | 계획예방정비용 | 월성 | 3발전소 | 6(신2) | 5 | 200231062 | 정비부분품(SPAR) | 국외 | A | 전원공급기 | 전원공급기,POWER SUPPLY,LOW VOLTAGE AC:85~132 | EA | 3 | 계측제어부 | 김노윤 | 054-779-5663 | 품명 전원공급기 - 전원공급기타입 POWER SUPPLY - 입력전압 LOW VOLTAGE AC:85~132VAC - 사용온도(상한) 65℃ - 사용온도(하한) -30℃ - 부속품목 SUPPLY OK LEDS 원자력안전범주 NON NUCLEAR SAFETY RELATED 품질등급 A등급 제작사 BENTLY NEVADA CORPORATION - 제작사 유형(MFR CATEGORY) ORIGINAL EQUIP. MANUFACTURER - ORIGINAL EQUIP. SUPPLIER - 부품번호 3500/15-01-01-00 - 모델번호 BENTLY NEVEDA 3500 제출서류목록 - 첨부기술규격서 적용 | BENTLY NEVADA CORPORATION | BENTLY NEVEDA 3500 | 3500/15-01-01-00
2021 | 3 | 계획예방정비용 | 월성 | 3발전소 | 5(신1) | 7 | 200231062 | 정비부분품(SPAR) | 국외 | A | 전원공급기 | 전원공급기,POWER SUPPLY,LOW VOLTAGE AC:85~132 | EA | 3 | 계측제어부 | 송종민 | 054-779-5762 | 품명 전원공급기 - 전원공급기타입 POWER SUPPLY - 입력전압 LOW VOLTAGE AC:85~132VAC - 사용온도(상한) 65℃ - 사용온도(하한) -30℃ - 부속품목 SUPPLY OK LEDS 원자력안전범주 NON NUCLEAR SAFETY RELATED 품질등급 A등급 제작사 BENTLY NEVADA CORPORATION - 제작사 유형(MFR CATEGORY) ORIGINAL EQUIP. MANUFACTURER - ORIGINAL EQUIP. SUPPLIER - 부품번호 3500/15-01-01-00 - 모델번호 BENTLY NEVEDA 3500 제출서류목록 - 첨부기술규격서 적용 | BENTLY NEVADA CORPORATION | BENTLY NEVEDA 3500 | 3500/15-01-01-00
2020 | 2 | 계획예방정비용 | 한빛 | 3발전소 | 6 | 13 | 200231201 | 정비부분품(SPAR) | 국내 | S | 로킹플레이트(LOCKING PLATE) | 로킹플레이트(LOCKING PLATE),#1 베어링 로킹 플레이트,LO | EA | 2 | 기계부 | 강현식 | 061-357-3638 | 품명 로킹플레이트(LOCKING PLATE) - 별칭 #1 베어링 로킹 플레이트 - 타입(형식) LOCKING - 사이즈 274*135*1.2㎜ THK - 재질 SUS304 - 특수사항 제작참고도면 참조 - 적용기술기준 ASTM OR KS 3698 - 품질서류 1 MILL SHEET 품질등급 S등급
2021 | 1 | 계획예방정비용 | 한빛 | 3발전소 | 5 | 14 | 200231201 | 정비부분품(SPAR) | 국내 | S | 로킹플레이트(LOCKING PLATE) | 로킹플레이트(LOCKING PLATE),#1 베어링 로킹 플레이트,LO | EA | 2 | 기계부 | 강현식 | 061-357-3638 | 품명 로킹플레이트(LOCKING PLATE) - 별칭 #1 베어링 로킹 플레이트 - 타입(형식) LOCKING - 사이즈 274*135*1.2㎜ THK - 재질 SUS304 - 특수사항 제작참고도면 참조 - 적용기술기준 ASTM OR KS 3698 - 품질서류 1 MILL SHEET 품질등급 S등급
2021 | 4 | 계획예방정비용 | 한빛 | 3발전소 | 6 | 14 | 200231201 | 정비부분품(SPAR) | 국내 | S | 로킹플레이트(LOCKING PLATE) | 로킹플레이트(LOCKING PLATE),#1 베어링 로킹 플레이트,LO | EA | 2 | 기계부 | 강현식 | 061-357-3638 | 품명 로킹플레이트(LOCKING PLATE) - 별칭 #1 베어링 로킹 플레이트 - 타입(형식) LOCKING - 사이즈 274*135*1.2㎜ THK - 재질 SUS304 - 특수사항 제작참고도면 참조 - 적용기술기준 ASTM OR KS 3698 - 품질서류 1 MILL SHEET 품질등급 S등급
2022 | 3 | 계획예방정비용 | 한빛 | 3발전소 | 5 | 15 | 200231201 | 정비부분품(SPAR) | 국내 | S | 로킹플레이트(LOCKING PLATE) | 로킹플레이트(LOCKING PLATE),#1 베어링 로킹 플레이트,LO | EA | 2 | 기계부 | 강현식 | 061-357-3638 | 품명 로킹플레이트(LOCKING PLATE) - 별칭 #1 베어링 로킹 플레이트 - 타입(형식) LOCKING - 사이즈 274*135*1.2㎜ THK - 재질 SUS304 - 특수사항 제작참고도면 참조 - 적용기술기준 ASTM OR KS 3698 - 품질서류 1 MILL SHEET 품질등급 S등급
2020 | 2 | 계획예방정비용 | 한빛 | 3발전소 | 6 | 13 | 200231202 | 정비부분품(SPAR) | 국내 | S | 로킹플레이트(LOCKING PLATE) | 로킹플레이트(LOCKING PLATE),#6,7,8 베어링 로킹 플레이트 | EA | 2 | 기계부 | 강현식 | 061-357-3638 | 품명 로킹플레이트(LOCKING PLATE) - 별칭 #6,7,8 베어링 로킹 플레이트 - 타입(형식) LOCKING - 사이즈 456*138*1.5T - 재질 SUS304 - 구멍 직경 Φ85 - 구멍개수 3 - 특수사항 제작참고도면 참조 - 품질서류 1 CERTIFICATE OF COMPLIANCE 품질등급 S등급
2020 | 3 | 계획예방정비용 | 한울 | 3발전소 | 5 | 12 | 200231202 | 정비부분품(SPAR) | 국내 | S | 로킹플레이트(LOCKING PLATE) | 로킹플레이트(LOCKING PLATE),#6,7,8 베어링 로킹 플레이트 | EA | 30 | 기계부 | 손호걸 | 054-785-2763 | 품명 로킹플레이트(LOCKING PLATE) - 별칭 #6,7,8 베어링 로킹 플레이트 - 타입(형식) LOCKING - 사이즈 456*138*1.5T - 재질 SUS304 - 구멍 직경 Φ85 - 구멍개수 3 - 특수사항 제작참고도면 참조 - 품질서류 1 CERTIFICATE OF COMPLIANCE 품질등급 S등급
2020 | 3 | 계획예방정비용 | 한울 | 3발전소 | 5 | 12 | 200231202 | 정비부분품(SPAR) | 국내 | S | 로킹플레이트(LOCKING PLATE) | 로킹플레이트(LOCKING PLATE),#6,7,8 베어링 로킹 플레이트 | EA | 100 | 기계부 | 손호걸 | 054-785-2763 | 품명 로킹플레이트(LOCKING PLATE) - 별칭 #6,7,8 베어링 로킹 플레이트 - 타입(형식) LOCKING - 사이즈 456*138*1.5T - 재질 SUS304 - 구멍 직경 Φ85 - 구멍개수 3 - 특수사항 제작참고도면 참조 - 품질서류 1 CERTIFICATE OF COMPLIANCE 품질등급 S등급
2020 | 4 | 계획예방정비용 | 한빛 | 2발전소 | 3 | 18 | 200231202 | 정비부분품(SPAR) | 국내 | S | 로킹플레이트(LOCKING PLATE) | 로킹플레이트(LOCKING PLATE),#6,7,8 베어링 로킹 플레이트 | EA | 12 | 기계부 | 강경록 | 061-357-2244 | 품명 로킹플레이트(LOCKING PLATE) - 별칭 #6,7,8 베어링 로킹 플레이트 - 타입(형식) LOCKING - 사이즈 456*138*1.5T - 재질 SUS304 - 구멍 직경 Φ85 - 구멍개수 3 - 특수사항 제작참고도면 참조 - 품질서류 1 CERTIFICATE OF COMPLIANCE 품질등급 S등급
2020 | 4 | 계획예방정비용 | 한빛 | 2발전소 | 4 | 17 | 200231202 | 정비부분품(SPAR) | 국내 | S | 로킹플레이트(LOCKING PLATE) | 로킹플레이트(LOCKING PLATE),#6,7,8 베어링 로킹 플레이트 | EA | 12 | 기계부 | 강경록 | 061-357-2244 | 품명 로킹플레이트(LOCKING PLATE) - 별칭 #6,7,8 베어링 로킹 플레이트 - 타입(형식) LOCKING - 사이즈 456*138*1.5T - 재질 SUS304 - 구멍 직경 Φ85 - 구멍개수 3 - 특수사항 제작참고도면 참조 - 품질서류 1 CERTIFICATE OF COMPLIANCE 품질등급 S등급
2021 | 1 | 계획예방정비용 | 한빛 | 3발전소 | 5 | 14 | 200231202 | 정비부분품(SPAR) | 국내 | S | 로킹플레이트(LOCKING PLATE) | 로킹플레이트(LOCKING PLATE),#6,7,8 베어링 로킹 플레이트 | EA | 2 | 기계부 | 강현식 | 061-357-3638 | 품명 로킹플레이트(LOCKING PLATE) - 별칭 #6,7,8 베어링 로킹 플레이트 - 타입(형식) LOCKING - 사이즈 456*138*1.5T - 재질 SUS304 - 구멍 직경 Φ85 - 구멍개수 3 - 특수사항 제작참고도면 참조 - 품질서류 1 CERTIFICATE OF COMPLIANCE 품질등급 S등급
2021 | 3 | 계획예방정비용 | 한울 | 3발전소 | 6 | 12 | 200231202 | 정비부분품(SPAR) | 국내 | S | 로킹플레이트(LOCKING PLATE) | 로킹플레이트(LOCKING PLATE),#6,7,8 베어링 로킹 플레이트 | EA | 30 | 기계부 | 김성수 | 054-785-1641 | 품명 로킹플레이트(LOCKING PLATE) - 별칭 #6,7,8 베어링 로킹 플레이트 - 타입(형식) LOCKING - 사이즈 456*138*1.5T - 재질 SUS304 - 구멍 직경 Φ85 - 구멍개수 3 - 특수사항 제작참고도면 참조 - 품질서류 1 CERTIFICATE OF COMPLIANCE 품질등급 S등급
2021 | 3 | 계획예방정비용 | 한울 | 3발전소 | 6 | 12 | 200231202 | 정비부분품(SPAR) | 국내 | S | 로킹플레이트(LOCKING PLATE) | 로킹플레이트(LOCKING PLATE),#6,7,8 베어링 로킹 플레이트 | EA | 100 | 기계부 | 김성수 | 054-785-1641 | 품명 로킹플레이트(LOCKING PLATE) - 별칭 #6,7,8 베어링 로킹 플레이트 - 타입(형식) LOCKING - 사이즈 456*138*1.5T - 재질 SUS304 - 구멍 직경 Φ85 - 구멍개수 3 - 특수사항 제작참고도면 참조 - 품질서류 1 CERTIFICATE OF COMPLIANCE 품질등급 S등급
2021 | 4 | 계획예방정비용 | 한빛 | 3발전소 | 6 | 14 | 200231202 | 정비부분품(SPAR) | 국내 | S | 로킹플레이트(LOCKING PLATE) | 로킹플레이트(LOCKING PLATE),#6,7,8 베어링 로킹 플레이트 | EA | 2 | 기계부 | 강현식 | 061-357-3638 | 품명 로킹플레이트(LOCKING PLATE) - 별칭 #6,7,8 베어링 로킹 플레이트 - 타입(형식) LOCKING - 사이즈 456*138*1.5T - 재질 SUS304 - 구멍 직경 Φ85 - 구멍개수 3 - 특수사항 제작참고도면 참조 - 품질서류 1 CERTIFICATE OF COMPLIANCE 품질등급 S등급
2022 | 1 | 계획예방정비용 | 한울 | 3발전소 | 5 | 13 | 200231202 | 정비부분품(SPAR) | 국내 | S | 로킹플레이트(LOCKING PLATE) | 로킹플레이트(LOCKING PLATE),#6,7,8 베어링 로킹 플레이트 | EA | 30 | 기계부 | 손호걸 | 054-785-2763 | 품명 로킹플레이트(LOCKING PLATE) - 별칭 #6,7,8 베어링 로킹 플레이트 - 타입(형식) LOCKING - 사이즈 456*138*1.5T - 재질 SUS304 - 구멍 직경 Φ85 - 구멍개수 3 - 특수사항 제작참고도면 참조 - 품질서류 1 CERTIFICATE OF COMPLIANCE 품질등급 S등급
2022 | 1 | 계획예방정비용 | 한울 | 3발전소 | 5 | 13 | 200231202 | 정비부분품(SPAR) | 국내 | S | 로킹플레이트(LOCKING PLATE) | 로킹플레이트(LOCKING PLATE),#6,7,8 베어링 로킹 플레이트 | EA | 100 | 기계부 | 손호걸 | 054-785-2763 | 품명 로킹플레이트(LOCKING PLATE) - 별칭 #6,7,8 베어링 로킹 플레이트 - 타입(형식) LOCKING - 사이즈 456*138*1.5T - 재질 SUS304 - 구멍 직경 Φ85 - 구멍개수 3 - 특수사항 제작참고도면 참조 - 품질서류 1 CERTIFICATE OF COMPLIANCE 품질등급 S등급
2022 | 2 | 계획예방정비용 | 한빛 | 2발전소 | 4 | 18 | 200231202 | 정비부분품(SPAR) | 국내 | S | 로킹플레이트(LOCKING PLATE) | 로킹플레이트(LOCKING PLATE),#6,7,8 베어링 로킹 플레이트 | EA | 12 | 기계부 | 강경록 | 061-357-2244 | 품명 로킹플레이트(LOCKING PLATE) - 별칭 #6,7,8 베어링 로킹 플레이트 - 타입(형식) LOCKING - 사이즈 456*138*1.5T - 재질 SUS304 - 구멍 직경 Φ85 - 구멍개수 3 - 특수사항 제작참고도면 참조 - 품질서류 1 CERTIFICATE OF COMPLIANCE 품질등급 S등급
2022 | 3 | 계획예방정비용 | 한빛 | 2발전소 | 3 | 19 | 200231202 | 정비부분품(SPAR) | 국내 | S | 로킹플레이트(LOCKING PLATE) | 로킹플레이트(LOCKING PLATE),#6,7,8 베어링 로킹 플레이트 | EA | 12 | 기계부 | 강경록 | 061-357-2244 | 품명 로킹플레이트(LOCKING PLATE) - 별칭 #6,7,8 베어링 로킹 플레이트 - 타입(형식) LOCKING - 사이즈 456*138*1.5T - 재질 SUS304 - 구멍 직경 Φ85 - 구멍개수 3 - 특수사항 제작참고도면 참조 - 품질서류 1 CERTIFICATE OF COMPLIANCE 품질등급 S등급
2022 | 3 | 계획예방정비용 | 한빛 | 3발전소 | 5 | 15 | 200231202 | 정비부분품(SPAR) | 국내 | S | 로킹플레이트(LOCKING PLATE) | 로킹플레이트(LOCKING PLATE),#6,7,8 베어링 로킹 플레이트 | EA | 2 | 기계부 | 강현식 | 061-357-3638 | 품명 로킹플레이트(LOCKING PLATE) - 별칭 #6,7,8 베어링 로킹 플레이트 - 타입(형식) LOCKING - 사이즈 456*138*1.5T - 재질 SUS304 - 구멍 직경 Φ85 - 구멍개수 3 - 특수사항 제작참고도면 참조 - 품질서류 1 CERTIFICATE OF COMPLIANCE 품질등급 S등급
2020 | 2 | 계획예방정비용 | 한빛 | 3발전소 | 6 | 13 | 200231203 | 정비부분품(SPAR) | 국내 | S | 로킹플레이트(LOCKING PLATE) | 로킹플레이트(LOCKING PLATE),#4,5 베어링 로킹 플레이트,L | EA | 2 | 기계부 | 강현식 | 061-357-3638 | 품명 로킹플레이트(LOCKING PLATE) - 별칭 #4,5 베어링 로킹 플레이트 - 타입(형식) LOCKING - 사이즈 316 X 155 X 1.5T - 재질 SUS304 - 구멍 직경 Φ88 - 구멍개수 2 - 특수사항 제작참고도면 참조 - 품질서류 1 C OF C - 품질서류 2 MTR 또는 MILL SHEET 원자력안전범주 NON NUCLEAR SAFETY RELATED 품질등급 S등급
2020 | 3 | 계획예방정비용 | 한울 | 3발전소 | 5 | 12 | 200231203 | 정비부분품(SPAR) | 국내 | S | 로킹플레이트(LOCKING PLATE) | 로킹플레이트(LOCKING PLATE),#4,5 베어링 로킹 플레이트,L | EA | 30 | 기계부 | 손호걸 | 054-785-2763 | 품명 로킹플레이트(LOCKING PLATE) - 별칭 #4,5 베어링 로킹 플레이트 - 타입(형식) LOCKING - 사이즈 316 X 155 X 1.5T - 재질 SUS304 - 구멍 직경 Φ88 - 구멍개수 2 - 특수사항 제작참고도면 참조 - 품질서류 1 C OF C - 품질서류 2 MTR 또는 MILL SHEET 원자력안전범주 NON NUCLEAR SAFETY RELATED 품질등급 S등급
2020 | 3 | 계획예방정비용 | 한울 | 3발전소 | 5 | 12 | 200231203 | 정비부분품(SPAR) | 국내 | S | 로킹플레이트(LOCKING PLATE) | 로킹플레이트(LOCKING PLATE),#4,5 베어링 로킹 플레이트,L | EA | 100 | 기계부 | 손호걸 | 054-785-2763 | 품명 로킹플레이트(LOCKING PLATE) - 별칭 #4,5 베어링 로킹 플레이트 - 타입(형식) LOCKING - 사이즈 316 X 155 X 1.5T - 재질 SUS304 - 구멍 직경 Φ88 - 구멍개수 2 - 특수사항 제작참고도면 참조 - 품질서류 1 C OF C - 품질서류 2 MTR 또는 MILL SHEET 원자력안전범주 NON NUCLEAR SAFETY RELATED 품질등급 S등급
2020 | 4 | 계획예방정비용 | 한빛 | 2발전소 | 3 | 18 | 200231203 | 정비부분품(SPAR) | 국내 | S | 로킹플레이트(LOCKING PLATE) | 로킹플레이트(LOCKING PLATE),#4,5 베어링 로킹 플레이트,L | EA | 8 | 기계부 | 강경록 | 061-357-2244 | 품명 로킹플레이트(LOCKING PLATE) - 별칭 #4,5 베어링 로킹 플레이트 - 타입(형식) LOCKING - 사이즈 316 X 155 X 1.5T - 재질 SUS304 - 구멍 직경 Φ88 - 구멍개수 2 - 특수사항 제작참고도면 참조 - 품질서류 1 C OF C - 품질서류 2 MTR 또는 MILL SHEET 원자력안전범주 NON NUCLEAR SAFETY RELATED 품질등급 S등급
2020 | 4 | 계획예방정비용 | 한빛 | 2발전소 | 4 | 17 | 200231203 | 정비부분품(SPAR) | 국내 | S | 로킹플레이트(LOCKING PLATE) | 로킹플레이트(LOCKING PLATE),#4,5 베어링 로킹 플레이트,L | EA | 8 | 기계부 | 강경록 | 061-357-2244 | 품명 로킹플레이트(LOCKING PLATE) - 별칭 #4,5 베어링 로킹 플레이트 - 타입(형식) LOCKING - 사이즈 316 X 155 X 1.5T - 재질 SUS304 - 구멍 직경 Φ88 - 구멍개수 2 - 특수사항 제작참고도면 참조 - 품질서류 1 C OF C - 품질서류 2 MTR 또는 MILL SHEET 원자력안전범주 NON NUCLEAR SAFETY RELATED 품질등급 S등급
2021 | 1 | 계획예방정비용 | 한빛 | 3발전소 | 5 | 14 | 200231203 | 정비부분품(SPAR) | 국내 | S | 로킹플레이트(LOCKING PLATE) | 로킹플레이트(LOCKING PLATE),#4,5 베어링 로킹 플레이트,L | EA | 2 | 기계부 | 강현식 | 061-357-3638 | 품명 로킹플레이트(LOCKING PLATE) - 별칭 #4,5 베어링 로킹 플레이트 - 타입(형식) LOCKING - 사이즈 316 X 155 X 1.5T - 재질 SUS304 - 구멍 직경 Φ88 - 구멍개수 2 - 특수사항 제작참고도면 참조 - 품질서류 1 C OF C - 품질서류 2 MTR 또는 MILL SHEET 원자력안전범주 NON NUCLEAR SAFETY RELATED 품질등급 S등급
2021 | 3 | 계획예방정비용 | 한울 | 3발전소 | 6 | 12 | 200231203 | 정비부분품(SPAR) | 국내 | S | 로킹플레이트(LOCKING PLATE) | 로킹플레이트(LOCKING PLATE),#4,5 베어링 로킹 플레이트,L | EA | 30 | 기계부 | 김성수 | 054-785-1641 | 품명 로킹플레이트(LOCKING PLATE) - 별칭 #4,5 베어링 로킹 플레이트 - 타입(형식) LOCKING - 사이즈 316 X 155 X 1.5T - 재질 SUS304 - 구멍 직경 Φ88 - 구멍개수 2 - 특수사항 제작참고도면 참조 - 품질서류 1 C OF C - 품질서류 2 MTR 또는 MILL SHEET 원자력안전범주 NON NUCLEAR SAFETY RELATED 품질등급 S등급
2021 | 3 | 계획예방정비용 | 한울 | 3발전소 | 6 | 12 | 200231203 | 정비부분품(SPAR) | 국내 | S | 로킹플레이트(LOCKING PLATE) | 로킹플레이트(LOCKING PLATE),#4,5 베어링 로킹 플레이트,L | EA | 100 | 기계부 | 김성수 | 054-785-1641 | 품명 로킹플레이트(LOCKING PLATE) - 별칭 #4,5 베어링 로킹 플레이트 - 타입(형식) LOCKING - 사이즈 316 X 155 X 1.5T - 재질 SUS304 - 구멍 직경 Φ88 - 구멍개수 2 - 특수사항 제작참고도면 참조 - 품질서류 1 C OF C - 품질서류 2 MTR 또는 MILL SHEET 원자력안전범주 NON NUCLEAR SAFETY RELATED 품질등급 S등급
2021 | 4 | 계획예방정비용 | 한빛 | 3발전소 | 6 | 14 | 200231203 | 정비부분품(SPAR) | 국내 | S | 로킹플레이트(LOCKING PLATE) | 로킹플레이트(LOCKING PLATE),#4,5 베어링 로킹 플레이트,L | EA | 2 | 기계부 | 강현식 | 061-357-3638 | 품명 로킹플레이트(LOCKING PLATE) - 별칭 #4,5 베어링 로킹 플레이트 - 타입(형식) LOCKING - 사이즈 316 X 155 X 1.5T - 재질 SUS304 - 구멍 직경 Φ88 - 구멍개수 2 - 특수사항 제작참고도면 참조 - 품질서류 1 C OF C - 품질서류 2 MTR 또는 MILL SHEET 원자력안전범주 NON NUCLEAR SAFETY RELATED 품질등급 S등급
2022 | 1 | 계획예방정비용 | 한울 | 3발전소 | 5 | 13 | 200231203 | 정비부분품(SPAR) | 국내 | S | 로킹플레이트(LOCKING PLATE) | 로킹플레이트(LOCKING PLATE),#4,5 베어링 로킹 플레이트,L | EA | 30 | 기계부 | 손호걸 | 054-785-2763 | 품명 로킹플레이트(LOCKING PLATE) - 별칭 #4,5 베어링 로킹 플레이트 - 타입(형식) LOCKING - 사이즈 316 X 155 X 1.5T - 재질 SUS304 - 구멍 직경 Φ88 - 구멍개수 2 - 특수사항 제작참고도면 참조 - 품질서류 1 C OF C - 품질서류 2 MTR 또는 MILL SHEET 원자력안전범주 NON NUCLEAR SAFETY RELATED 품질등급 S등급
2022 | 1 | 계획예방정비용 | 한울 | 3발전소 | 5 | 13 | 200231203 | 정비부분품(SPAR) | 국내 | S | 로킹플레이트(LOCKING PLATE) | 로킹플레이트(LOCKING PLATE),#4,5 베어링 로킹 플레이트,L | EA | 100 | 기계부 | 손호걸 | 054-785-2763 | 품명 로킹플레이트(LOCKING PLATE) - 별칭 #4,5 베어링 로킹 플레이트 - 타입(형식) LOCKING - 사이즈 316 X 155 X 1.5T - 재질 SUS304 - 구멍 직경 Φ88 - 구멍개수 2 - 특수사항 제작참고도면 참조 - 품질서류 1 C OF C - 품질서류 2 MTR 또는 MILL SHEET 원자력안전범주 NON NUCLEAR SAFETY RELATED 품질등급 S등급
2022 | 2 | 계획예방정비용 | 한빛 | 2발전소 | 4 | 18 | 200231203 | 정비부분품(SPAR) | 국내 | S | 로킹플레이트(LOCKING PLATE) | 로킹플레이트(LOCKING PLATE),#4,5 베어링 로킹 플레이트,L | EA | 8 | 기계부 | 강경록 | 061-357-2244 | 품명 로킹플레이트(LOCKING PLATE) - 별칭 #4,5 베어링 로킹 플레이트 - 타입(형식) LOCKING - 사이즈 316 X 155 X 1.5T - 재질 SUS304 - 구멍 직경 Φ88 - 구멍개수 2 - 특수사항 제작참고도면 참조 - 품질서류 1 C OF C - 품질서류 2 MTR 또는 MILL SHEET 원자력안전범주 NON NUCLEAR SAFETY RELATED 품질등급 S등급
2022 | 3 | 계획예방정비용 | 한빛 | 2발전소 | 3 | 19 | 200231203 | 정비부분품(SPAR) | 국내 | S | 로킹플레이트(LOCKING PLATE) | 로킹플레이트(LOCKING PLATE),#4,5 베어링 로킹 플레이트,L | EA | 8 | 기계부 | 강경록 | 061-357-2244 | 품명 로킹플레이트(LOCKING PLATE) - 별칭 #4,5 베어링 로킹 플레이트 - 타입(형식) LOCKING - 사이즈 316 X 155 X 1.5T - 재질 SUS304 - 구멍 직경 Φ88 - 구멍개수 2 - 특수사항 제작참고도면 참조 - 품질서류 1 C OF C - 품질서류 2 MTR 또는 MILL SHEET 원자력안전범주 NON NUCLEAR SAFETY RELATED 품질등급 S등급
2022 | 3 | 계획예방정비용 | 한빛 | 3발전소 | 5 | 15 | 200231203 | 정비부분품(SPAR) | 국내 | S | 로킹플레이트(LOCKING PLATE) | 로킹플레이트(LOCKING PLATE),#4,5 베어링 로킹 플레이트,L | EA | 2 | 기계부 | 강현식 | 061-357-3638 | 품명 로킹플레이트(LOCKING PLATE) - 별칭 #4,5 베어링 로킹 플레이트 - 타입(형식) LOCKING - 사이즈 316 X 155 X 1.5T - 재질 SUS304 - 구멍 직경 Φ88 - 구멍개수 2 - 특수사항 제작참고도면 참조 - 품질서류 1 C OF C - 품질서류 2 MTR 또는 MILL SHEET 원자력안전범주 NON NUCLEAR SAFETY RELATED 품질등급 S등급
2020 | 2 | 계획예방정비용 | 한빛 | 3발전소 | 6 | 13 | 200231204 | 정비부분품(SPAR) | 국내 | S | 로킹플레이트(LOCKING PLATE) | 로킹플레이트(LOCKING PLATE),터빈 3번 베어링 로킹플레이트,L | EA | 2 | 기계부 | 강현식 | 061-357-3638 | 품명 로킹플레이트(LOCKING PLATE) - 별칭 터빈 3번 베어링 로킹플레이트 - 타입(형식) LOCKING - 사이즈 290*140*1.5㎜ THK - 재질 SUS304 - 특수사항 제작참고도면 참조 - 적용기술기준 ASTM OR KS 3698 - 품질서류 1 CERTIFICATE OF CONFORMANCE - 품질서류 2 MTR 또는 MILL SHEET 원자력안전범주 NON NUCLEAR SAFETY RELATED 품질등급 S등급
2020 | 3 | 계획예방정비용 | 한울 | 3발전소 | 5 | 12 | 200231204 | 정비부분품(SPAR) | 국내 | S | 로킹플레이트(LOCKING PLATE) | 로킹플레이트(LOCKING PLATE),터빈 3번 베어링 로킹플레이트,L | EA | 30 | 기계부 | 손호걸 | 054-785-2763 | 품명 로킹플레이트(LOCKING PLATE) - 별칭 터빈 3번 베어링 로킹플레이트 - 타입(형식) LOCKING - 사이즈 290*140*1.5㎜ THK - 재질 SUS304 - 특수사항 제작참고도면 참조 - 적용기술기준 ASTM OR KS 3698 - 품질서류 1 CERTIFICATE OF CONFORMANCE - 품질서류 2 MTR 또는 MILL SHEET 원자력안전범주 NON NUCLEAR SAFETY RELATED 품질등급 S등급
2020 | 3 | 계획예방정비용 | 한울 | 3발전소 | 5 | 12 | 200231204 | 정비부분품(SPAR) | 국내 | S | 로킹플레이트(LOCKING PLATE) | 로킹플레이트(LOCKING PLATE),터빈 3번 베어링 로킹플레이트,L | EA | 100 | 기계부 | 손호걸 | 054-785-2763 | 품명 로킹플레이트(LOCKING PLATE) - 별칭 터빈 3번 베어링 로킹플레이트 - 타입(형식) LOCKING - 사이즈 290*140*1.5㎜ THK - 재질 SUS304 - 특수사항 제작참고도면 참조 - 적용기술기준 ASTM OR KS 3698 - 품질서류 1 CERTIFICATE OF CONFORMANCE - 품질서류 2 MTR 또는 MILL SHEET 원자력안전범주 NON NUCLEAR SAFETY RELATED 품질등급 S등급
2020 | 4 | 계획예방정비용 | 한빛 | 2발전소 | 3 | 18 | 200231204 | 정비부분품(SPAR) | 국내 | S | 로킹플레이트(LOCKING PLATE) | 로킹플레이트(LOCKING PLATE),터빈 3번 베어링 로킹플레이트,L | EA | 4 | 기계부 | 강경록 | 061-357-2244 | 품명 로킹플레이트(LOCKING PLATE) - 별칭 터빈 3번 베어링 로킹플레이트 - 타입(형식) LOCKING - 사이즈 290*140*1.5㎜ THK - 재질 SUS304 - 특수사항 제작참고도면 참조 - 적용기술기준 ASTM OR KS 3698 - 품질서류 1 CERTIFICATE OF CONFORMANCE - 품질서류 2 MTR 또는 MILL SHEET 원자력안전범주 NON NUCLEAR SAFETY RELATED 품질등급 S등급
2020 | 4 | 계획예방정비용 | 한빛 | 2발전소 | 4 | 17 | 200231204 | 정비부분품(SPAR) | 국내 | S | 로킹플레이트(LOCKING PLATE) | 로킹플레이트(LOCKING PLATE),터빈 3번 베어링 로킹플레이트,L | EA | 4 | 기계부 | 강경록 | 061-357-2244 | 품명 로킹플레이트(LOCKING PLATE) - 별칭 터빈 3번 베어링 로킹플레이트 - 타입(형식) LOCKING - 사이즈 290*140*1.5㎜ THK - 재질 SUS304 - 특수사항 제작참고도면 참조 - 적용기술기준 ASTM OR KS 3698 - 품질서류 1 CERTIFICATE OF CONFORMANCE - 품질서류 2 MTR 또는 MILL SHEET 원자력안전범주 NON NUCLEAR SAFETY RELATED 품질등급 S등급
2021 | 1 | 계획예방정비용 | 한빛 | 3발전소 | 5 | 14 | 200231204 | 정비부분품(SPAR) | 국내 | S | 로킹플레이트(LOCKING PLATE) | 로킹플레이트(LOCKING PLATE),터빈 3번 베어링 로킹플레이트,L | EA | 2 | 기계부 | 강현식 | 061-357-3638 | 품명 로킹플레이트(LOCKING PLATE) - 별칭 터빈 3번 베어링 로킹플레이트 - 타입(형식) LOCKING - 사이즈 290*140*1.5㎜ THK - 재질 SUS304 - 특수사항 제작참고도면 참조 - 적용기술기준 ASTM OR KS 3698 - 품질서류 1 CERTIFICATE OF CONFORMANCE - 품질서류 2 MTR 또는 MILL SHEET 원자력안전범주 NON NUCLEAR SAFETY RELATED 품질등급 S등급
2021 | 3 | 계획예방정비용 | 한울 | 3발전소 | 6 | 12 | 200231204 | 정비부분품(SPAR) | 국내 | S | 로킹플레이트(LOCKING PLATE) | 로킹플레이트(LOCKING PLATE),터빈 3번 베어링 로킹플레이트,L | EA | 30 | 기계부 | 김성수 | 054-785-1641 | 품명 로킹플레이트(LOCKING PLATE) - 별칭 터빈 3번 베어링 로킹플레이트 - 타입(형식) LOCKING - 사이즈 290*140*1.5㎜ THK - 재질 SUS304 - 특수사항 제작참고도면 참조 - 적용기술기준 ASTM OR KS 3698 - 품질서류 1 CERTIFICATE OF CONFORMANCE - 품질서류 2 MTR 또는 MILL SHEET 원자력안전범주 NON NUCLEAR SAFETY RELATED 품질등급 S등급
2021 | 3 | 계획예방정비용 | 한울 | 3발전소 | 6 | 12 | 200231204 | 정비부분품(SPAR) | 국내 | S | 로킹플레이트(LOCKING PLATE) | 로킹플레이트(LOCKING PLATE),터빈 3번 베어링 로킹플레이트,L | EA | 100 | 기계부 | 김성수 | 054-785-1641 | 품명 로킹플레이트(LOCKING PLATE) - 별칭 터빈 3번 베어링 로킹플레이트 - 타입(형식) LOCKING - 사이즈 290*140*1.5㎜ THK - 재질 SUS304 - 특수사항 제작참고도면 참조 - 적용기술기준 ASTM OR KS 3698 - 품질서류 1 CERTIFICATE OF CONFORMANCE - 품질서류 2 MTR 또는 MILL SHEET 원자력안전범주 NON NUCLEAR SAFETY RELATED 품질등급 S등급
2021 | 4 | 계획예방정비용 | 한빛 | 3발전소 | 6 | 14 | 200231204 | 정비부분품(SPAR) | 국내 | S | 로킹플레이트(LOCKING PLATE) | 로킹플레이트(LOCKING PLATE),터빈 3번 베어링 로킹플레이트,L | EA | 2 | 기계부 | 강현식 | 061-357-3638 | 품명 로킹플레이트(LOCKING PLATE) - 별칭 터빈 3번 베어링 로킹플레이트 - 타입(형식) LOCKING - 사이즈 290*140*1.5㎜ THK - 재질 SUS304 - 특수사항 제작참고도면 참조 - 적용기술기준 ASTM OR KS 3698 - 품질서류 1 CERTIFICATE OF CONFORMANCE - 품질서류 2 MTR 또는 MILL SHEET 원자력안전범주 NON NUCLEAR SAFETY RELATED 품질등급 S등급
2022 | 1 | 계획예방정비용 | 한울 | 3발전소 | 5 | 13 | 200231204 | 정비부분품(SPAR) | 국내 | S | 로킹플레이트(LOCKING PLATE) | 로킹플레이트(LOCKING PLATE),터빈 3번 베어링 로킹플레이트,L | EA | 30 | 기계부 | 손호걸 | 054-785-2763 | 품명 로킹플레이트(LOCKING PLATE) - 별칭 터빈 3번 베어링 로킹플레이트 - 타입(형식) LOCKING - 사이즈 290*140*1.5㎜ THK - 재질 SUS304 - 특수사항 제작참고도면 참조 - 적용기술기준 ASTM OR KS 3698 - 품질서류 1 CERTIFICATE OF CONFORMANCE - 품질서류 2 MTR 또는 MILL SHEET 원자력안전범주 NON NUCLEAR SAFETY RELATED 품질등급 S등급
2022 | 1 | 계획예방정비용 | 한울 | 3발전소 | 5 | 13 | 200231204 | 정비부분품(SPAR) | 국내 | S | 로킹플레이트(LOCKING PLATE) | 로킹플레이트(LOCKING PLATE),터빈 3번 베어링 로킹플레이트,L | EA | 100 | 기계부 | 손호걸 | 054-785-2763 | 품명 로킹플레이트(LOCKING PLATE) - 별칭 터빈 3번 베어링 로킹플레이트 - 타입(형식) LOCKING - 사이즈 290*140*1.5㎜ THK - 재질 SUS304 - 특수사항 제작참고도면 참조 - 적용기술기준 ASTM OR KS 3698 - 품질서류 1 CERTIFICATE OF CONFORMANCE - 품질서류 2 MTR 또는 MILL SHEET 원자력안전범주 NON NUCLEAR SAFETY RELATED 품질등급 S등급
2022 | 2 | 계획예방정비용 | 한빛 | 2발전소 | 4 | 18 | 200231204 | 정비부분품(SPAR) | 국내 | S | 로킹플레이트(LOCKING PLATE) | 로킹플레이트(LOCKING PLATE),터빈 3번 베어링 로킹플레이트,L | EA | 4 | 기계부 | 강경록 | 061-357-2244 | 품명 로킹플레이트(LOCKING PLATE) - 별칭 터빈 3번 베어링 로킹플레이트 - 타입(형식) LOCKING - 사이즈 290*140*1.5㎜ THK - 재질 SUS304 - 특수사항 제작참고도면 참조 - 적용기술기준 ASTM OR KS 3698 - 품질서류 1 CERTIFICATE OF CONFORMANCE - 품질서류 2 MTR 또는 MILL SHEET 원자력안전범주 NON NUCLEAR SAFETY RELATED 품질등급 S등급
2022 | 3 | 계획예방정비용 | 한빛 | 2발전소 | 3 | 19 | 200231204 | 정비부분품(SPAR) | 국내 | S | 로킹플레이트(LOCKING PLATE) | 로킹플레이트(LOCKING PLATE),터빈 3번 베어링 로킹플레이트,L | EA | 4 | 기계부 | 강경록 | 061-357-2244 | 품명 로킹플레이트(LOCKING PLATE) - 별칭 터빈 3번 베어링 로킹플레이트 - 타입(형식) LOCKING - 사이즈 290*140*1.5㎜ THK - 재질 SUS304 - 특수사항 제작참고도면 참조 - 적용기술기준 ASTM OR KS 3698 - 품질서류 1 CERTIFICATE OF CONFORMANCE - 품질서류 2 MTR 또는 MILL SHEET 원자력안전범주 NON NUCLEAR SAFETY RELATED 품질등급 S등급
2022 | 3 | 계획예방정비용 | 한빛 | 3발전소 | 5 | 15 | 200231204 | 정비부분품(SPAR) | 국내 | S | 로킹플레이트(LOCKING PLATE) | 로킹플레이트(LOCKING PLATE),터빈 3번 베어링 로킹플레이트,L | EA | 2 | 기계부 | 강현식 | 061-357-3638 | 품명 로킹플레이트(LOCKING PLATE) - 별칭 터빈 3번 베어링 로킹플레이트 - 타입(형식) LOCKING - 사이즈 290*140*1.5㎜ THK - 재질 SUS304 - 특수사항 제작참고도면 참조 - 적용기술기준 ASTM OR KS 3698 - 품질서류 1 CERTIFICATE OF CONFORMANCE - 품질서류 2 MTR 또는 MILL SHEET 원자력안전범주 NON NUCLEAR SAFETY RELATED 품질등급 S등급
2020 | 2 | 계획예방정비용 | 한빛 | 3발전소 | 6 | 13 | 200231205 | 정비부분품(SPAR) | 국내 | S | 로킹플레이트(LOCKING PLATE) | 로킹플레이트(LOCKING PLATE),#2 베어링 로킹플레이트,LOCK | EA | 2 | 기계부 | 강현식 | 061-357-3638 | 품명 로킹플레이트(LOCKING PLATE) - 별칭 #2 베어링 로킹플레이트 - 타입(형식) LOCKING - 사이즈 267*135*1.2㎜ THK - 재질 SUS304 - 특수사항 제작참고도면 참조 - 적용기술기준 ASTM OR KS 3698 - 품질서류 1 MILL SHEET 품질등급 S등급
2021 | 1 | 계획예방정비용 | 한빛 | 3발전소 | 5 | 14 | 200231205 | 정비부분품(SPAR) | 국내 | S | 로킹플레이트(LOCKING PLATE) | 로킹플레이트(LOCKING PLATE),#2 베어링 로킹플레이트,LOCK | EA | 2 | 기계부 | 강현식 | 061-357-3638 | 품명 로킹플레이트(LOCKING PLATE) - 별칭 #2 베어링 로킹플레이트 - 타입(형식) LOCKING - 사이즈 267*135*1.2㎜ THK - 재질 SUS304 - 특수사항 제작참고도면 참조 - 적용기술기준 ASTM OR KS 3698 - 품질서류 1 MILL SHEET 품질등급 S등급
2021 | 4 | 계획예방정비용 | 한빛 | 3발전소 | 6 | 14 | 200231205 | 정비부분품(SPAR) | 국내 | S | 로킹플레이트(LOCKING PLATE) | 로킹플레이트(LOCKING PLATE),#2 베어링 로킹플레이트,LOCK | EA | 2 | 기계부 | 강현식 | 061-357-3638 | 품명 로킹플레이트(LOCKING PLATE) - 별칭 #2 베어링 로킹플레이트 - 타입(형식) LOCKING - 사이즈 267*135*1.2㎜ THK - 재질 SUS304 - 특수사항 제작참고도면 참조 - 적용기술기준 ASTM OR KS 3698 - 품질서류 1 MILL SHEET 품질등급 S등급
2022 | 3 | 계획예방정비용 | 한빛 | 3발전소 | 5 | 15 | 200231205 | 정비부분품(SPAR) | 국내 | S | 로킹플레이트(LOCKING PLATE) | 로킹플레이트(LOCKING PLATE),#2 베어링 로킹플레이트,LOCK | EA | 2 | 기계부 | 강현식 | 061-357-3638 | 품명 로킹플레이트(LOCKING PLATE) - 별칭 #2 베어링 로킹플레이트 - 타입(형식) LOCKING - 사이즈 267*135*1.2㎜ THK - 재질 SUS304 - 특수사항 제작참고도면 참조 - 적용기술기준 ASTM OR KS 3698 - 품질서류 1 MILL SHEET 품질등급 S등급
2020 | 2 | 계획예방정비용 | 한빛 | 3발전소 | 6 | 13 | 200231339 | 정비부분품(SPAR) | 국내 | S | 개스킷 | 개스킷,6.4㎜,PTFE(TEFLON),15 X 10㎜,BG TAPE, | EA | 2 | 기계부 | 이정인 | 061-357-3567 | 품명 개스킷 - 두께 6.4㎜ - 가스켓재질 PTFE(TEFLON) - 치수 15 X 10㎜ - 타입 표식(TYPE DESIGNATION) BG TAPE 품질등급 S등급
2020 | 2 | 계획예방정비용 | 한빛 | 3발전소 | 6 | 13 | 200231340 | 정비부분품(SPAR) | 국내 | S | 개스킷 | 개스킷,STRIP,10000㎜,20㎜,6.4㎜,PTFE(TEFLON), | EA | 2 | 기계부 | 이정인 | 061-357-3567 | 품명 개스킷 - 가스켓몸체형태 STRIP - 길이 10000㎜ - 너비 20㎜ - 두께 6.4㎜ - 가스켓재질 PTFE(TEFLON) - 타입 표식(TYPE DESIGNATION) BG TAPE 품질등급 S등급
2020 | 2 | 계획예방정비용 | 한빛 | 3발전소 | 6 | 13 | 200231347 | 정비부분품(SPAR) | 국내 | S | 개스킷 | 개스킷,SPIRAL WOUND,BASIC,3.2㎜,288㎜,310.4㎜, | EA | 8 | 기계부 | 허민혁 | 061-357-2394 | 품명 개스킷 - 가스켓타입 SPIRAL WOUND - 가스켓단면형태 BASIC - 두께 3.2㎜ - 내경 288㎜ - 외경 310.4㎜ - 가스켓재질 SUS316,GRAPHITE - 주입기(FILLER)재질 GRAPHITE - 후프(HOOP)재질 SUS316 품질등급 S등급
2020 | 2 | 계획예방정비용 | 한빛 | 3발전소 | 6 | 13 | 200231347 | 정비부분품(SPAR) | 국내 | S | 개스킷 | 개스킷,SPIRAL WOUND,BASIC,3.2㎜,288㎜,310.4㎜, | EA | 4 | 기계부 | 허민혁 | 061-357-2394 | 품명 개스킷 - 가스켓타입 SPIRAL WOUND - 가스켓단면형태 BASIC - 두께 3.2㎜ - 내경 288㎜ - 외경 310.4㎜ - 가스켓재질 SUS316,GRAPHITE - 주입기(FILLER)재질 GRAPHITE - 후프(HOOP)재질 SUS316 품질등급 S등급
2021 | 4 | 계획예방정비용 | 한빛 | 3발전소 | 6 | 14 | 200231347 | 정비부분품(SPAR) | 국내 | S | 개스킷 | 개스킷,SPIRAL WOUND,BASIC,3.2㎜,288㎜,310.4㎜, | EA | 8 | 기계부 | 허민혁 | 061-357-2394 | 품명 개스킷 - 가스켓타입 SPIRAL WOUND - 가스켓단면형태 BASIC - 두께 3.2㎜ - 내경 288㎜ - 외경 310.4㎜ - 가스켓재질 SUS316,GRAPHITE - 주입기(FILLER)재질 GRAPHITE - 후프(HOOP)재질 SUS316 품질등급 S등급
2021 | 4 | 계획예방정비용 | 한빛 | 3발전소 | 6 | 14 | 200231347 | 정비부분품(SPAR) | 국내 | S | 개스킷 | 개스킷,SPIRAL WOUND,BASIC,3.2㎜,288㎜,310.4㎜, | EA | 4 | 기계부 | 허민혁 | 061-357-2394 | 품명 개스킷 - 가스켓타입 SPIRAL WOUND - 가스켓단면형태 BASIC - 두께 3.2㎜ - 내경 288㎜ - 외경 310.4㎜ - 가스켓재질 SUS316,GRAPHITE - 주입기(FILLER)재질 GRAPHITE - 후프(HOOP)재질 SUS316 품질등급 S등급
2020 | 1 | 경상예방정비용 | 한빛 | 3발전소 |  |  | 200231349 | 정비부분품(SPAR) | 국내 | S | 개스킷 | 개스킷,SPIRAL WOUND,BASIC,3.2㎜,261.6㎜,284.4 | EA | 2 | 기계부 | 정우혁 | 061-357-2395 | 품명 개스킷 - 가스켓타입 SPIRAL WOUND - 가스켓단면형태 BASIC - 두께 3.2㎜ - 내경 261.6㎜ - 외경 284.4㎜ - 가스켓재질 SUS316,GRAPHITE 품질등급 S등급
2020 | 2 | 계획예방정비용 | 한빛 | 3발전소 | 6 | 13 | 200231349 | 정비부분품(SPAR) | 국내 | S | 개스킷 | 개스킷,SPIRAL WOUND,BASIC,3.2㎜,261.6㎜,284.4 | EA | 2 | 기계부 | 허민혁 | 061-357-2394 | 품명 개스킷 - 가스켓타입 SPIRAL WOUND - 가스켓단면형태 BASIC - 두께 3.2㎜ - 내경 261.6㎜ - 외경 284.4㎜ - 가스켓재질 SUS316,GRAPHITE 품질등급 S등급
2020 | 2 | 계획예방정비용 | 한빛 | 3발전소 | 6 | 13 | 200231349 | 정비부분품(SPAR) | 국내 | S | 개스킷 | 개스킷,SPIRAL WOUND,BASIC,3.2㎜,261.6㎜,284.4 | EA | 2 | 기계부 | 이정인 | 061-357-3567 | 품명 개스킷 - 가스켓타입 SPIRAL WOUND - 가스켓단면형태 BASIC - 두께 3.2㎜ - 내경 261.6㎜ - 외경 284.4㎜ - 가스켓재질 SUS316,GRAPHITE 품질등급 S등급
2021 | 1 | 계획예방정비용 | 한빛 | 3발전소 | 5 | 14 | 200231349 | 정비부분품(SPAR) | 국내 | S | 개스킷 | 개스킷,SPIRAL WOUND,BASIC,3.2㎜,261.6㎜,284.4 | EA | 2 | 기계부 | 이정인 | 061-357-3567 | 품명 개스킷 - 가스켓타입 SPIRAL WOUND - 가스켓단면형태 BASIC - 두께 3.2㎜ - 내경 261.6㎜ - 외경 284.4㎜ - 가스켓재질 SUS316,GRAPHITE 품질등급 S등급
2021 | 4 | 계획예방정비용 | 한빛 | 3발전소 | 6 | 14 | 200231349 | 정비부분품(SPAR) | 국내 | S | 개스킷 | 개스킷,SPIRAL WOUND,BASIC,3.2㎜,261.6㎜,284.4 | EA | 2 | 기계부 | 허민혁 | 061-357-2394 | 품명 개스킷 - 가스켓타입 SPIRAL WOUND - 가스켓단면형태 BASIC - 두께 3.2㎜ - 내경 261.6㎜ - 외경 284.4㎜ - 가스켓재질 SUS316,GRAPHITE 품질등급 S등급
2021 | 4 | 계획예방정비용 | 한빛 | 3발전소 | 6 | 14 | 200231349 | 정비부분품(SPAR) | 국내 | S | 개스킷 | 개스킷,SPIRAL WOUND,BASIC,3.2㎜,261.6㎜,284.4 | EA | 2 | 기계부 | 이정인 | 061-357-3567 | 품명 개스킷 - 가스켓타입 SPIRAL WOUND - 가스켓단면형태 BASIC - 두께 3.2㎜ - 내경 261.6㎜ - 외경 284.4㎜ - 가스켓재질 SUS316,GRAPHITE 품질등급 S등급
2020 | 2 | 계획예방정비용 | 한빛 | 3발전소 | 6 | 13 | 200231350 | 정비부분품(SPAR) | 국내 | S | 개스킷 | 개스킷,SPIRAL WOUND,BASIC,3.2㎜,256㎜,278.4㎜, | EA | 4 | 기계부 | 허민혁 | 061-357-2394 | 품명 개스킷 - 가스켓타입 SPIRAL WOUND - 가스켓단면형태 BASIC - 두께 3.2㎜ - 내경 256㎜ - 외경 278.4㎜ - 가스켓재질 SUS316,GRAPHITE - 타입 표식(TYPE DESIGNATION) SEAT 품질등급 S등급
2020 | 2 | 계획예방정비용 | 한빛 | 3발전소 | 6 | 13 | 200231350 | 정비부분품(SPAR) | 국내 | S | 개스킷 | 개스킷,SPIRAL WOUND,BASIC,3.2㎜,256㎜,278.4㎜, | EA | 2 | 기계부 | 허민혁 | 061-357-2394 | 품명 개스킷 - 가스켓타입 SPIRAL WOUND - 가스켓단면형태 BASIC - 두께 3.2㎜ - 내경 256㎜ - 외경 278.4㎜ - 가스켓재질 SUS316,GRAPHITE - 타입 표식(TYPE DESIGNATION) SEAT 품질등급 S등급
2021 | 4 | 계획예방정비용 | 한빛 | 3발전소 | 6 | 14 | 200231350 | 정비부분품(SPAR) | 국내 | S | 개스킷 | 개스킷,SPIRAL WOUND,BASIC,3.2㎜,256㎜,278.4㎜, | EA | 4 | 기계부 | 허민혁 | 061-357-2394 | 품명 개스킷 - 가스켓타입 SPIRAL WOUND - 가스켓단면형태 BASIC - 두께 3.2㎜ - 내경 256㎜ - 외경 278.4㎜ - 가스켓재질 SUS316,GRAPHITE - 타입 표식(TYPE DESIGNATION) SEAT 품질등급 S등급
2021 | 4 | 계획예방정비용 | 한빛 | 3발전소 | 6 | 14 | 200231350 | 정비부분품(SPAR) | 국내 | S | 개스킷 | 개스킷,SPIRAL WOUND,BASIC,3.2㎜,256㎜,278.4㎜, | EA | 2 | 기계부 | 허민혁 | 061-357-2394 | 품명 개스킷 - 가스켓타입 SPIRAL WOUND - 가스켓단면형태 BASIC - 두께 3.2㎜ - 내경 256㎜ - 외경 278.4㎜ - 가스켓재질 SUS316,GRAPHITE - 타입 표식(TYPE DESIGNATION) SEAT 품질등급 S등급
2020 | 2 | 계획예방정비용 | 한빛 | 3발전소 | 6 | 13 | 200231353 | 정비부분품(SPAR) | 국내 | S | 개스킷 | 개스킷,SPIRAL WOUND,BASIC,3.2㎜,238㎜,258.4㎜, | EA | 4 | 기계부 | 허민혁 | 061-357-2394 | 품명 개스킷 - 가스켓타입 SPIRAL WOUND - 가스켓단면형태 BASIC - 두께 3.2㎜ - 내경 238㎜ - 외경 258.4㎜ - 가스켓재질 SUS316,GRAPHITE - 주입기(FILLER)재질 GRAPHITE - 후프(HOOP)재질 SUS316 - 시험성적서류 MILL SHEET - 별칭 BONNET 품질등급 S등급
2021 | 1 | 계획예방정비용 | 한빛 | 3발전소 | 5 | 14 | 200231353 | 정비부분품(SPAR) | 국내 | S | 개스킷 | 개스킷,SPIRAL WOUND,BASIC,3.2㎜,238㎜,258.4㎜, | EA | 4 | 기계부 | 허민혁 | 061-357-2394 | 품명 개스킷 - 가스켓타입 SPIRAL WOUND - 가스켓단면형태 BASIC - 두께 3.2㎜ - 내경 238㎜ - 외경 258.4㎜ - 가스켓재질 SUS316,GRAPHITE - 주입기(FILLER)재질 GRAPHITE - 후프(HOOP)재질 SUS316 - 시험성적서류 MILL SHEET - 별칭 BONNET 품질등급 S등급
2021 | 4 | 계획예방정비용 | 한빛 | 3발전소 | 6 | 14 | 200231353 | 정비부분품(SPAR) | 국내 | S | 개스킷 | 개스킷,SPIRAL WOUND,BASIC,3.2㎜,238㎜,258.4㎜, | EA | 4 | 기계부 | 허민혁 | 061-357-2394 | 품명 개스킷 - 가스켓타입 SPIRAL WOUND - 가스켓단면형태 BASIC - 두께 3.2㎜ - 내경 238㎜ - 외경 258.4㎜ - 가스켓재질 SUS316,GRAPHITE - 주입기(FILLER)재질 GRAPHITE - 후프(HOOP)재질 SUS316 - 시험성적서류 MILL SHEET - 별칭 BONNET 품질등급 S등급
2020 | 1 | 경상예방정비용 | 한빛 | 3발전소 |  |  | 200231354 | 정비부분품(SPAR) | 국내 | S | 개스킷 | 개스킷,SPIRAL WOUND,BASIC,3.2㎜,231㎜,252.4㎜, | EA | 2 | 기계부 | 정우혁 | 061-357-2395 | 품명 개스킷 - 가스켓타입 SPIRAL WOUND - 가스켓단면형태 BASIC - 두께 3.2㎜ - 내경 231㎜ - 외경 252.4㎜ - 가스켓재질 SUS316,GRAPHITE 품질등급 S등급
2020 | 2 | 계획예방정비용 | 한빛 | 3발전소 | 6 | 13 | 200231354 | 정비부분품(SPAR) | 국내 | S | 개스킷 | 개스킷,SPIRAL WOUND,BASIC,3.2㎜,231㎜,252.4㎜, | EA | 1 | 기계부 | 허민혁 | 061-357-2394 | 품명 개스킷 - 가스켓타입 SPIRAL WOUND - 가스켓단면형태 BASIC - 두께 3.2㎜ - 내경 231㎜ - 외경 252.4㎜ - 가스켓재질 SUS316,GRAPHITE 품질등급 S등급
2020 | 2 | 계획예방정비용 | 한빛 | 3발전소 | 6 | 13 | 200231354 | 정비부분품(SPAR) | 국내 | S | 개스킷 | 개스킷,SPIRAL WOUND,BASIC,3.2㎜,231㎜,252.4㎜, | EA | 1 | 기계부 | 이정인 | 061-357-3567 | 품명 개스킷 - 가스켓타입 SPIRAL WOUND - 가스켓단면형태 BASIC - 두께 3.2㎜ - 내경 231㎜ - 외경 252.4㎜ - 가스켓재질 SUS316,GRAPHITE 품질등급 S등급
2021 | 1 | 계획예방정비용 | 한빛 | 3발전소 | 5 | 14 | 200231354 | 정비부분품(SPAR) | 국내 | S | 개스킷 | 개스킷,SPIRAL WOUND,BASIC,3.2㎜,231㎜,252.4㎜, | EA | 1 | 기계부 | 이정인 | 061-357-3567 | 품명 개스킷 - 가스켓타입 SPIRAL WOUND - 가스켓단면형태 BASIC - 두께 3.2㎜ - 내경 231㎜ - 외경 252.4㎜ - 가스켓재질 SUS316,GRAPHITE 품질등급 S등급
2021 | 1 | 계획예방정비용 | 한빛 | 3발전소 | 5 | 14 | 200231354 | 정비부분품(SPAR) | 국내 | S | 개스킷 | 개스킷,SPIRAL WOUND,BASIC,3.2㎜,231㎜,252.4㎜, | EA | 1 | 기계부 | 정우혁 | 061-357-2395 | 품명 개스킷 - 가스켓타입 SPIRAL WOUND - 가스켓단면형태 BASIC - 두께 3.2㎜ - 내경 231㎜ - 외경 252.4㎜ - 가스켓재질 SUS316,GRAPHITE 품질등급 S등급
2021 | 4 | 계획예방정비용 | 한빛 | 3발전소 | 6 | 14 | 200231354 | 정비부분품(SPAR) | 국내 | S | 개스킷 | 개스킷,SPIRAL WOUND,BASIC,3.2㎜,231㎜,252.4㎜, | EA | 1 | 기계부 | 허민혁 | 061-357-2394 | 품명 개스킷 - 가스켓타입 SPIRAL WOUND - 가스켓단면형태 BASIC - 두께 3.2㎜ - 내경 231㎜ - 외경 252.4㎜ - 가스켓재질 SUS316,GRAPHITE 품질등급 S등급
2021 | 4 | 계획예방정비용 | 한빛 | 3발전소 | 6 | 14 | 200231354 | 정비부분품(SPAR) | 국내 | S | 개스킷 | 개스킷,SPIRAL WOUND,BASIC,3.2㎜,231㎜,252.4㎜, | EA | 1 | 기계부 | 이정인 | 061-357-3567 | 품명 개스킷 - 가스켓타입 SPIRAL WOUND - 가스켓단면형태 BASIC - 두께 3.2㎜ - 내경 231㎜ - 외경 252.4㎜ - 가스켓재질 SUS316,GRAPHITE 품질등급 S등급
2020 | 1 | 경상예방정비용 | 한빛 | 3발전소 |  |  | 200231357 | 정비부분품(SPAR) | 국내 | S | 개스킷 | 개스킷,SPIRAL WOUND,BASIC,3.2㎜,86㎜,103㎜,SUS | EA | 2 | 기계부 | 정우혁 | 061-357-2395 | 품명 개스킷 - 가스켓타입 SPIRAL WOUND - 가스켓단면형태 BASIC - 두께 3.2㎜ - 내경 86㎜ - 외경 103㎜ - 가스켓재질 SUS316,GRAPHITE 원자력안전범주 NON NUCLEAR SAFETY RELATED 품질등급 S등급 제작사 (주)에쓰브이씨 [구 신우공업(주)] - 제작사 유형(MFR CATEGORY) ORIGINAL EQUIP. MANUFACTURER - 도면번호 J231-DG-A00-02 - 부품번호 13 제출서류목록 - 품질보증확인서(C of C) | (주)에쓰브이씨 [구 신우공업(주)] |  | 13
2020 | 2 | 계획예방정비용 | 한빛 | 3발전소 | 6 | 13 | 200231357 | 정비부분품(SPAR) | 국내 | S | 개스킷 | 개스킷,SPIRAL WOUND,BASIC,3.2㎜,86㎜,103㎜,SUS | EA | 17 | 기계부 | 이정인 | 061-357-3567 | 품명 개스킷 - 가스켓타입 SPIRAL WOUND - 가스켓단면형태 BASIC - 두께 3.2㎜ - 내경 86㎜ - 외경 103㎜ - 가스켓재질 SUS316,GRAPHITE 원자력안전범주 NON NUCLEAR SAFETY RELATED 품질등급 S등급 제작사 (주)에쓰브이씨 [구 신우공업(주)] - 제작사 유형(MFR CATEGORY) ORIGINAL EQUIP. MANUFACTURER - 도면번호 J231-DG-A00-02 - 부품번호 13 제출서류목록 - 품질보증확인서(C of C) | (주)에쓰브이씨 [구 신우공업(주)] |  | 13
2020 | 1 | 경상예방정비용 | 한빛 | 3발전소 |  |  | 200231365 | 정비부분품(SPAR) | 국내 | S | 개스킷 | 개스킷,SPIRAL WOUND,BASIC,3.2㎜,57㎜,69㎜,SUS3 | EA | 2 | 기계부 | 정우혁 | 061-357-2395 | 품명 개스킷 - 가스켓타입 SPIRAL WOUND - 가스켓단면형태 BASIC - 두께 3.2㎜ - 내경 57㎜ - 외경 69㎜ - 가스켓재질 SUS316,GRAPHITE 품질등급 S등급
2020 | 2 | 계획예방정비용 | 한빛 | 3발전소 | 6 | 13 | 200231366 | 정비부분품(SPAR) | 국내 | S | 개스킷 | 개스킷,SPIRAL WOUND,BASIC,3.2㎜,54㎜,67㎜,SUS3 | EA | 1 | 기계부 | 허민혁 | 061-357-2394 | 품명 개스킷 - 가스켓타입 SPIRAL WOUND - 가스켓단면형태 BASIC - 두께 3.2㎜ - 내경 54㎜ - 외경 67㎜ - 가스켓재질 SUS316,GRAPHITE 원자력안전범주 NON NUCLEAR SAFETY RELATED 품질등급 S등급
2020 | 2 | 계획예방정비용 | 한빛 | 3발전소 | 6 | 13 | 200231366 | 정비부분품(SPAR) | 국내 | S | 개스킷 | 개스킷,SPIRAL WOUND,BASIC,3.2㎜,54㎜,67㎜,SUS3 | EA | 2 | 기계부 | 윤광민 | 061-357-3631 | 품명 개스킷 - 가스켓타입 SPIRAL WOUND - 가스켓단면형태 BASIC - 두께 3.2㎜ - 내경 54㎜ - 외경 67㎜ - 가스켓재질 SUS316,GRAPHITE 원자력안전범주 NON NUCLEAR SAFETY RELATED 품질등급 S등급
2021 | 4 | 계획예방정비용 | 한빛 | 3발전소 | 6 | 14 | 200231366 | 정비부분품(SPAR) | 국내 | S | 개스킷 | 개스킷,SPIRAL WOUND,BASIC,3.2㎜,54㎜,67㎜,SUS3 | EA | 1 | 기계부 | 허민혁 | 061-357-2394 | 품명 개스킷 - 가스켓타입 SPIRAL WOUND - 가스켓단면형태 BASIC - 두께 3.2㎜ - 내경 54㎜ - 외경 67㎜ - 가스켓재질 SUS316,GRAPHITE 원자력안전범주 NON NUCLEAR SAFETY RELATED 품질등급 S등급
2021 | 4 | 계획예방정비용 | 한빛 | 3발전소 | 6 | 14 | 200231366 | 정비부분품(SPAR) | 국내 | S | 개스킷 | 개스킷,SPIRAL WOUND,BASIC,3.2㎜,54㎜,67㎜,SUS3 | EA | 2 | 기계부 | 김원섭 | 061-357-2342 | 품명 개스킷 - 가스켓타입 SPIRAL WOUND - 가스켓단면형태 BASIC - 두께 3.2㎜ - 내경 54㎜ - 외경 67㎜ - 가스켓재질 SUS316,GRAPHITE 원자력안전범주 NON NUCLEAR SAFETY RELATED 품질등급 S등급
2020 | 1 | 경상예방정비용 | 한빛 | 3발전소 |  |  | 200231367 | 정비부분품(SPAR) | 국내 | S | 개스킷 | 개스킷,SPIRAL WOUND,BASIC,3.2㎜,38㎜,49㎜,SUS3 | EA | 2 | 기계부 | 정우혁 | 061-357-2395 | 품명 개스킷 - 가스켓타입 SPIRAL WOUND - 가스켓단면형태 BASIC - 두께 3.2㎜ - 내경 38㎜ - 외경 49㎜ - 가스켓재질 SUS304/GRAPHITE 품질등급 S등급
2020 | 2 | 계획예방정비용 | 한빛 | 3발전소 | 6 | 13 | 200231369 | 정비부분품(SPAR) | 국내 | S | 개스킷 | 개스킷,SPIRAL WOUND,CIRCULAR,BASIC,4.5㎜,421 | EA | 1 | 기계부 | 강현식 | 061-357-3638 | 품명 개스킷 - 가스켓타입 SPIRAL WOUND - 가스켓몸체형태 CIRCULAR - 가스켓단면형태 BASIC - 두께 4.5㎜ - 내경 421㎜ - 외경 438㎜ - 가스켓재질 SUS316,GRAPHITE - 주입기(FILLER)재질 GRAPHITE - 후프(HOOP)재질 SUS316 - 사용압력(상한) CL 2500 - 품질보증서류 CERTIFICATE OF CONFORMANCE - 시험성적서류 MILL SHEET - 별칭 CIV PRESSURE SEAL GASKET 품질등급 S등급
2021 | 1 | 계획예방정비용 | 한빛 | 3발전소 | 5 | 14 | 200231369 | 정비부분품(SPAR) | 국내 | S | 개스킷 | 개스킷,SPIRAL WOUND,CIRCULAR,BASIC,4.5㎜,421 | EA | 1 | 기계부 | 강현식 | 061-357-3638 | 품명 개스킷 - 가스켓타입 SPIRAL WOUND - 가스켓몸체형태 CIRCULAR - 가스켓단면형태 BASIC - 두께 4.5㎜ - 내경 421㎜ - 외경 438㎜ - 가스켓재질 SUS316,GRAPHITE - 주입기(FILLER)재질 GRAPHITE - 후프(HOOP)재질 SUS316 - 사용압력(상한) CL 2500 - 품질보증서류 CERTIFICATE OF CONFORMANCE - 시험성적서류 MILL SHEET - 별칭 CIV PRESSURE SEAL GASKET 품질등급 S등급
2021 | 4 | 계획예방정비용 | 한빛 | 3발전소 | 6 | 14 | 200231369 | 정비부분품(SPAR) | 국내 | S | 개스킷 | 개스킷,SPIRAL WOUND,CIRCULAR,BASIC,4.5㎜,421 | EA | 1 | 기계부 | 강현식 | 061-357-3638 | 품명 개스킷 - 가스켓타입 SPIRAL WOUND - 가스켓몸체형태 CIRCULAR - 가스켓단면형태 BASIC - 두께 4.5㎜ - 내경 421㎜ - 외경 438㎜ - 가스켓재질 SUS316,GRAPHITE - 주입기(FILLER)재질 GRAPHITE - 후프(HOOP)재질 SUS316 - 사용압력(상한) CL 2500 - 품질보증서류 CERTIFICATE OF CONFORMANCE - 시험성적서류 MILL SHEET - 별칭 CIV PRESSURE SEAL GASKET 품질등급 S등급
2022 | 3 | 계획예방정비용 | 한빛 | 3발전소 | 5 | 15 | 200231369 | 정비부분품(SPAR) | 국내 | S | 개스킷 | 개스킷,SPIRAL WOUND,CIRCULAR,BASIC,4.5㎜,421 | EA | 1 | 기계부 | 강현식 | 061-357-3638 | 품명 개스킷 - 가스켓타입 SPIRAL WOUND - 가스켓몸체형태 CIRCULAR - 가스켓단면형태 BASIC - 두께 4.5㎜ - 내경 421㎜ - 외경 438㎜ - 가스켓재질 SUS316,GRAPHITE - 주입기(FILLER)재질 GRAPHITE - 후프(HOOP)재질 SUS316 - 사용압력(상한) CL 2500 - 품질보증서류 CERTIFICATE OF CONFORMANCE - 시험성적서류 MILL SHEET - 별칭 CIV PRESSURE SEAL GASKET 품질등급 S등급
2020 | 2 | 계획예방정비용 | 한빛 | 3발전소 | 6 | 13 | 200231370 | 정비부분품(SPAR) | 국내 | S | 개스킷 | 개스킷,SPIRAL WOUND,CIRCULAR,BASIC,4.5㎜,396 | EA | 1 | 기계부 | 강현식 | 061-357-3638 | 품명 개스킷 - 가스켓타입 SPIRAL WOUND - 가스켓몸체형태 CIRCULAR - 가스켓단면형태 BASIC - 두께 4.5㎜ - 내경 396㎜ - 외경 414㎜ - 가스켓재질 SUS316,GRAPHITE - 주입기(FILLER)재질 GRAPHITE - 후프(HOOP)재질 SUS316 - 사용압력(상한) CL 2500 - 품질보증서류 CERTIFICATE OF CONFORMANCE - 시험성적서류 MILL SHEET - 별칭 CIV PRESSURE SEAL GASKET 품질등급 S등급
2021 | 1 | 계획예방정비용 | 한빛 | 3발전소 | 5 | 14 | 200231370 | 정비부분품(SPAR) | 국내 | S | 개스킷 | 개스킷,SPIRAL WOUND,CIRCULAR,BASIC,4.5㎜,396 | EA | 1 | 기계부 | 강현식 | 061-357-3638 | 품명 개스킷 - 가스켓타입 SPIRAL WOUND - 가스켓몸체형태 CIRCULAR - 가스켓단면형태 BASIC - 두께 4.5㎜ - 내경 396㎜ - 외경 414㎜ - 가스켓재질 SUS316,GRAPHITE - 주입기(FILLER)재질 GRAPHITE - 후프(HOOP)재질 SUS316 - 사용압력(상한) CL 2500 - 품질보증서류 CERTIFICATE OF CONFORMANCE - 시험성적서류 MILL SHEET - 별칭 CIV PRESSURE SEAL GASKET 품질등급 S등급
2021 | 4 | 계획예방정비용 | 한빛 | 3발전소 | 6 | 14 | 200231370 | 정비부분품(SPAR) | 국내 | S | 개스킷 | 개스킷,SPIRAL WOUND,CIRCULAR,BASIC,4.5㎜,396 | EA | 1 | 기계부 | 강현식 | 061-357-3638 | 품명 개스킷 - 가스켓타입 SPIRAL WOUND - 가스켓몸체형태 CIRCULAR - 가스켓단면형태 BASIC - 두께 4.5㎜ - 내경 396㎜ - 외경 414㎜ - 가스켓재질 SUS316,GRAPHITE - 주입기(FILLER)재질 GRAPHITE - 후프(HOOP)재질 SUS316 - 사용압력(상한) CL 2500 - 품질보증서류 CERTIFICATE OF CONFORMANCE - 시험성적서류 MILL SHEET - 별칭 CIV PRESSURE SEAL GASKET 품질등급 S등급
2022 | 3 | 계획예방정비용 | 한빛 | 3발전소 | 5 | 15 | 200231370 | 정비부분품(SPAR) | 국내 | S | 개스킷 | 개스킷,SPIRAL WOUND,CIRCULAR,BASIC,4.5㎜,396 | EA | 1 | 기계부 | 강현식 | 061-357-3638 | 품명 개스킷 - 가스켓타입 SPIRAL WOUND - 가스켓몸체형태 CIRCULAR - 가스켓단면형태 BASIC - 두께 4.5㎜ - 내경 396㎜ - 외경 414㎜ - 가스켓재질 SUS316,GRAPHITE - 주입기(FILLER)재질 GRAPHITE - 후프(HOOP)재질 SUS316 - 사용압력(상한) CL 2500 - 품질보증서류 CERTIFICATE OF CONFORMANCE - 시험성적서류 MILL SHEET - 별칭 CIV PRESSURE SEAL GASKET 품질등급 S등급
2020 | 2 | 계획예방정비용 | 한빛 | 3발전소 | 6 | 13 | 200231373 | 정비부분품(SPAR) | 국내 | S | 개스킷 | 개스킷,SPIRAL WOUND,GRAPHITE SHEET GASKET,1 | EA | 4 | 기계부 | 허민혁 | 061-357-2394 | 품명 개스킷 - 가스켓타입 SPIRAL WOUND - 가스켓몸체형태 GRAPHITE SHEET GASKET - 두께 1.5㎜ - 내경 318㎜ - 외경 343㎜ - 가스켓재질 PURE GRAPHITE/ALLOY STEEL 품질등급 S등급
2021 | 1 | 계획예방정비용 | 한빛 | 3발전소 | 5 | 14 | 200231373 | 정비부분품(SPAR) | 국내 | S | 개스킷 | 개스킷,SPIRAL WOUND,GRAPHITE SHEET GASKET,1 | EA | 4 | 기계부 | 허민혁 | 061-357-2394 | 품명 개스킷 - 가스켓타입 SPIRAL WOUND - 가스켓몸체형태 GRAPHITE SHEET GASKET - 두께 1.5㎜ - 내경 318㎜ - 외경 343㎜ - 가스켓재질 PURE GRAPHITE/ALLOY STEEL 품질등급 S등급
2021 | 4 | 계획예방정비용 | 한빛 | 3발전소 | 6 | 14 | 200231373 | 정비부분품(SPAR) | 국내 | S | 개스킷 | 개스킷,SPIRAL WOUND,GRAPHITE SHEET GASKET,1 | EA | 4 | 기계부 | 허민혁 | 061-357-2394 | 품명 개스킷 - 가스켓타입 SPIRAL WOUND - 가스켓몸체형태 GRAPHITE SHEET GASKET - 두께 1.5㎜ - 내경 318㎜ - 외경 343㎜ - 가스켓재질 PURE GRAPHITE/ALLOY STEEL 품질등급 S등급
2020 | 2 | 계획예방정비용 | 한빛 | 3발전소 | 6 | 13 | 200231384 | 정비부분품(SPAR) | 국내 | S | 개스킷 | 개스킷,SPIRAL WOUND,CIRCULAR,BASIC,4.5㎜,766 | EA | 1 | 기계부 | 강현식 | 061-357-3638 | 품명 개스킷 - 가스켓타입 SPIRAL WOUND - 가스켓몸체형태 CIRCULAR - 가스켓단면형태 BASIC - 두께 4.5㎜ - 내경 766.7㎜ - 외경 801.6㎜ - 가스켓재질 SUS316,GRAPHITE - 주입기(FILLER)재질 GRAPHITE - 후프(HOOP)재질 SUS316 - 사용압력(상한) CL 2500 - 별칭 CV HEAD COVER 원자력안전범주 NON NUCLEAR SAFETY RELATED 품질등급 S등급
2021 | 1 | 계획예방정비용 | 한빛 | 3발전소 | 5 | 14 | 200231384 | 정비부분품(SPAR) | 국내 | S | 개스킷 | 개스킷,SPIRAL WOUND,CIRCULAR,BASIC,4.5㎜,766 | EA | 1 | 기계부 | 강현식 | 061-357-3638 | 품명 개스킷 - 가스켓타입 SPIRAL WOUND - 가스켓몸체형태 CIRCULAR - 가스켓단면형태 BASIC - 두께 4.5㎜ - 내경 766.7㎜ - 외경 801.6㎜ - 가스켓재질 SUS316,GRAPHITE - 주입기(FILLER)재질 GRAPHITE - 후프(HOOP)재질 SUS316 - 사용압력(상한) CL 2500 - 별칭 CV HEAD COVER 원자력안전범주 NON NUCLEAR SAFETY RELATED 품질등급 S등급
2021 | 4 | 계획예방정비용 | 한빛 | 3발전소 | 6 | 14 | 200231384 | 정비부분품(SPAR) | 국내 | S | 개스킷 | 개스킷,SPIRAL WOUND,CIRCULAR,BASIC,4.5㎜,766 | EA | 1 | 기계부 | 강현식 | 061-357-3638 | 품명 개스킷 - 가스켓타입 SPIRAL WOUND - 가스켓몸체형태 CIRCULAR - 가스켓단면형태 BASIC - 두께 4.5㎜ - 내경 766.7㎜ - 외경 801.6㎜ - 가스켓재질 SUS316,GRAPHITE - 주입기(FILLER)재질 GRAPHITE - 후프(HOOP)재질 SUS316 - 사용압력(상한) CL 2500 - 별칭 CV HEAD COVER 원자력안전범주 NON NUCLEAR SAFETY RELATED 품질등급 S등급
2022 | 3 | 계획예방정비용 | 한빛 | 3발전소 | 5 | 15 | 200231384 | 정비부분품(SPAR) | 국내 | S | 개스킷 | 개스킷,SPIRAL WOUND,CIRCULAR,BASIC,4.5㎜,766 | EA | 1 | 기계부 | 강현식 | 061-357-3638 | 품명 개스킷 - 가스켓타입 SPIRAL WOUND - 가스켓몸체형태 CIRCULAR - 가스켓단면형태 BASIC - 두께 4.5㎜ - 내경 766.7㎜ - 외경 801.6㎜ - 가스켓재질 SUS316,GRAPHITE - 주입기(FILLER)재질 GRAPHITE - 후프(HOOP)재질 SUS316 - 사용압력(상한) CL 2500 - 별칭 CV HEAD COVER 원자력안전범주 NON NUCLEAR SAFETY RELATED 품질등급 S등급
2020 | 1 | 경상예방정비용 | 한빛 | 3발전소 |  |  | 200231395 | 정비부분품(SPAR) | 국내 | S | 개스킷 | 개스킷,SPIRAL WOUND,3.2㎜,74㎜,91㎜,SUS316,GR | EA | 2 | 기계부 | 정우혁 | 061-357-2395 | 품명 개스킷 - 가스켓타입 SPIRAL WOUND - 두께 3.2㎜ - 내경 74㎜ - 외경 91㎜ - 가스켓재질 SUS316,GRAPHITE 품질등급 S등급
2020 | 2 | 계획예방정비용 | 한빛 | 3발전소 | 6 | 13 | 200231395 | 정비부분품(SPAR) | 국내 | S | 개스킷 | 개스킷,SPIRAL WOUND,3.2㎜,74㎜,91㎜,SUS316,GR | EA | 2 | 기계부 | 허민혁 | 061-357-2394 | 품명 개스킷 - 가스켓타입 SPIRAL WOUND - 두께 3.2㎜ - 내경 74㎜ - 외경 91㎜ - 가스켓재질 SUS316,GRAPHITE 품질등급 S등급
2020 | 2 | 계획예방정비용 | 한빛 | 3발전소 | 6 | 13 | 200231395 | 정비부분품(SPAR) | 국내 | S | 개스킷 | 개스킷,SPIRAL WOUND,3.2㎜,74㎜,91㎜,SUS316,GR | EA | 2 | 기계부 | 윤광민 | 061-357-3631 | 품명 개스킷 - 가스켓타입 SPIRAL WOUND - 두께 3.2㎜ - 내경 74㎜ - 외경 91㎜ - 가스켓재질 SUS316,GRAPHITE 품질등급 S등급
2021 | 4 | 계획예방정비용 | 한빛 | 3발전소 | 6 | 14 | 200231395 | 정비부분품(SPAR) | 국내 | S | 개스킷 | 개스킷,SPIRAL WOUND,3.2㎜,74㎜,91㎜,SUS316,GR | EA | 2 | 기계부 | 허민혁 | 061-357-2394 | 품명 개스킷 - 가스켓타입 SPIRAL WOUND - 두께 3.2㎜ - 내경 74㎜ - 외경 91㎜ - 가스켓재질 SUS316,GRAPHITE 품질등급 S등급
2021 | 4 | 계획예방정비용 | 한빛 | 3발전소 | 6 | 14 | 200231395 | 정비부분품(SPAR) | 국내 | S | 개스킷 | 개스킷,SPIRAL WOUND,3.2㎜,74㎜,91㎜,SUS316,GR | EA | 2 | 기계부 | 김원섭 | 061-357-2342 | 품명 개스킷 - 가스켓타입 SPIRAL WOUND - 두께 3.2㎜ - 내경 74㎜ - 외경 91㎜ - 가스켓재질 SUS316,GRAPHITE 품질등급 S등급
2020 | 2 | 계획예방정비용 | 한빛 | 3발전소 | 6 | 13 | 200231430 | 정비부분품(SPAR) | 국내 | S | 개스킷 | 개스킷,SPIRAL WOUND,BASIC,3.2㎜,208㎜,229㎜,SU | EA | 2 | 기계부 | 허민혁 | 061-357-2394 | 품명 개스킷 - 가스켓타입 SPIRAL WOUND - 가스켓단면형태 BASIC - 두께 3.2㎜ - 내경 208㎜ - 외경 229㎜ - 가스켓재질 SUS316,GRAPHITE - 시험성적서류 MILL SHEET - 타입 표식(TYPE DESIGNATION) SEAT 품질등급 S등급
2021 | 1 | 계획예방정비용 | 한빛 | 3발전소 | 5 | 14 | 200231430 | 정비부분품(SPAR) | 국내 | S | 개스킷 | 개스킷,SPIRAL WOUND,BASIC,3.2㎜,208㎜,229㎜,SU | EA | 2 | 기계부 | 허민혁 | 061-357-2394 | 품명 개스킷 - 가스켓타입 SPIRAL WOUND - 가스켓단면형태 BASIC - 두께 3.2㎜ - 내경 208㎜ - 외경 229㎜ - 가스켓재질 SUS316,GRAPHITE - 시험성적서류 MILL SHEET - 타입 표식(TYPE DESIGNATION) SEAT 품질등급 S등급
2021 | 4 | 계획예방정비용 | 한빛 | 3발전소 | 6 | 14 | 200231430 | 정비부분품(SPAR) | 국내 | S | 개스킷 | 개스킷,SPIRAL WOUND,BASIC,3.2㎜,208㎜,229㎜,SU | EA | 2 | 기계부 | 허민혁 | 061-357-2394 | 품명 개스킷 - 가스켓타입 SPIRAL WOUND - 가스켓단면형태 BASIC - 두께 3.2㎜ - 내경 208㎜ - 외경 229㎜ - 가스켓재질 SUS316,GRAPHITE - 시험성적서류 MILL SHEET - 타입 표식(TYPE DESIGNATION) SEAT 품질등급 S등급
2020 | 2 | 계획예방정비용 | 한빛 | 3발전소 | 6 | 13 | 200231436 | 정비부분품(SPAR) | 국내 | S | 개스킷 | 개스킷,SPIRAL WOUND,CIRCULAR,OUTER RING,1IN | EA | 2 | 기계부 | 강현식 | 061-357-3638 | 품명 개스킷 - 가스켓타입 SPIRAL WOUND - 가스켓몸체형태 CIRCULAR - 가스켓단면형태 OUTER RING - 배관공칭규격(NPS) 1IN - 두께 4.5㎜ - 내경 31.8MM - 외경 66.8MM - 가스켓재질 SUS304/GRAPHITE - 링(RING)재질 SUS304 - 주입기(FILLER)재질 GRAPHITE - 후프(HOOP)재질 SUS304 - 사용온도(상한) 450°F - 사용압력(상한) CL 150 - 별칭 CIV LEAK OFF LINE GASKET 원자력안전범주 NON NUCLEAR SAFETY RELATED 품질등급 S등급 제출서류목록 - 품질보증확인서(C of C)
2020 | 2 | 계획예방정비용 | 한빛 | 3발전소 | 6 | 13 | 200231436 | 정비부분품(SPAR) | 국내 | S | 개스킷 | 개스킷,SPIRAL WOUND,CIRCULAR,OUTER RING,1IN | EA | 1 | 기계부 | 김원섭 | 061-357-2342 | 품명 개스킷 - 가스켓타입 SPIRAL WOUND - 가스켓몸체형태 CIRCULAR - 가스켓단면형태 OUTER RING - 배관공칭규격(NPS) 1IN - 두께 4.5㎜ - 내경 31.8MM - 외경 66.8MM - 가스켓재질 SUS304/GRAPHITE - 링(RING)재질 SUS304 - 주입기(FILLER)재질 GRAPHITE - 후프(HOOP)재질 SUS304 - 사용온도(상한) 450°F - 사용압력(상한) CL 150 - 별칭 CIV LEAK OFF LINE GASKET 원자력안전범주 NON NUCLEAR SAFETY RELATED 품질등급 S등급 제출서류목록 - 품질보증확인서(C of C)
2021 | 1 | 계획예방정비용 | 한빛 | 3발전소 | 5 | 14 | 200231436 | 정비부분품(SPAR) | 국내 | S | 개스킷 | 개스킷,SPIRAL WOUND,CIRCULAR,OUTER RING,1IN | EA | 2 | 기계부 | 강현식 | 061-357-3638 | 품명 개스킷 - 가스켓타입 SPIRAL WOUND - 가스켓몸체형태 CIRCULAR - 가스켓단면형태 OUTER RING - 배관공칭규격(NPS) 1IN - 두께 4.5㎜ - 내경 31.8MM - 외경 66.8MM - 가스켓재질 SUS304/GRAPHITE - 링(RING)재질 SUS304 - 주입기(FILLER)재질 GRAPHITE - 후프(HOOP)재질 SUS304 - 사용온도(상한) 450°F - 사용압력(상한) CL 150 - 별칭 CIV LEAK OFF LINE GASKET 원자력안전범주 NON NUCLEAR SAFETY RELATED 품질등급 S등급 제출서류목록 - 품질보증확인서(C of C)
2021 | 4 | 계획예방정비용 | 한빛 | 3발전소 | 6 | 14 | 200231436 | 정비부분품(SPAR) | 국내 | S | 개스킷 | 개스킷,SPIRAL WOUND,CIRCULAR,OUTER RING,1IN | EA | 2 | 기계부 | 강현식 | 061-357-3638 | 품명 개스킷 - 가스켓타입 SPIRAL WOUND - 가스켓몸체형태 CIRCULAR - 가스켓단면형태 OUTER RING - 배관공칭규격(NPS) 1IN - 두께 4.5㎜ - 내경 31.8MM - 외경 66.8MM - 가스켓재질 SUS304/GRAPHITE - 링(RING)재질 SUS304 - 주입기(FILLER)재질 GRAPHITE - 후프(HOOP)재질 SUS304 - 사용온도(상한) 450°F - 사용압력(상한) CL 150 - 별칭 CIV LEAK OFF LINE GASKET 원자력안전범주 NON NUCLEAR SAFETY RELATED 품질등급 S등급 제출서류목록 - 품질보증확인서(C of C)
2022 | 3 | 계획예방정비용 | 한빛 | 3발전소 | 5 | 15 | 200231436 | 정비부분품(SPAR) | 국내 | S | 개스킷 | 개스킷,SPIRAL WOUND,CIRCULAR,OUTER RING,1IN | EA | 2 | 기계부 | 강현식 | 061-357-3638 | 품명 개스킷 - 가스켓타입 SPIRAL WOUND - 가스켓몸체형태 CIRCULAR - 가스켓단면형태 OUTER RING - 배관공칭규격(NPS) 1IN - 두께 4.5㎜ - 내경 31.8MM - 외경 66.8MM - 가스켓재질 SUS304/GRAPHITE - 링(RING)재질 SUS304 - 주입기(FILLER)재질 GRAPHITE - 후프(HOOP)재질 SUS304 - 사용온도(상한) 450°F - 사용압력(상한) CL 150 - 별칭 CIV LEAK OFF LINE GASKET 원자력안전범주 NON NUCLEAR SAFETY RELATED 품질등급 S등급 제출서류목록 - 품질보증확인서(C of C)
2020 | 2 | 계획예방정비용 | 한빛 | 3발전소 | 6 | 13 | 200231437 | 정비부분품(SPAR) | 국내 | S | 개스킷 | 개스킷,SWMG(GRAPHITE FOLLER+OR),OUTER RING, | EA | 6 | 기계부 | 강현식 | 061-357-3638 | 품명 개스킷 - 가스켓타입 SWMG(GRAPHITE FOLLER+OR) - 가스켓단면형태 OUTER RING - 배관공칭규격(NPS) 20IN - 링(RING)재질 SUS304 - 주입기(FILLER)재질 GRAPHITE - 후프(HOOP)재질 SUS304 - 사용압력(상한) 300LBS 원자력안전범주 NON NUCLEAR SAFETY RELATED 품질등급 S등급 제출서류목록 - 품질보증확인서(C of C)
2020 | 2 | 계획예방정비용 | 한빛 | 3발전소 | 6 | 13 | 200231437 | 정비부분품(SPAR) | 국내 | S | 개스킷 | 개스킷,SWMG(GRAPHITE FOLLER+OR),OUTER RING, | EA | 2 | 기계부 | 강현식 | 061-357-3638 | 품명 개스킷 - 가스켓타입 SWMG(GRAPHITE FOLLER+OR) - 가스켓단면형태 OUTER RING - 배관공칭규격(NPS) 20IN - 링(RING)재질 SUS304 - 주입기(FILLER)재질 GRAPHITE - 후프(HOOP)재질 SUS304 - 사용압력(상한) 300LBS 원자력안전범주 NON NUCLEAR SAFETY RELATED 품질등급 S등급 제출서류목록 - 품질보증확인서(C of C)
2021 | 1 | 계획예방정비용 | 한빛 | 3발전소 | 5 | 14 | 200231437 | 정비부분품(SPAR) | 국내 | S | 개스킷 | 개스킷,SWMG(GRAPHITE FOLLER+OR),OUTER RING, | EA | 6 | 기계부 | 강현식 | 061-357-3638 | 품명 개스킷 - 가스켓타입 SWMG(GRAPHITE FOLLER+OR) - 가스켓단면형태 OUTER RING - 배관공칭규격(NPS) 20IN - 링(RING)재질 SUS304 - 주입기(FILLER)재질 GRAPHITE - 후프(HOOP)재질 SUS304 - 사용압력(상한) 300LBS 원자력안전범주 NON NUCLEAR SAFETY RELATED 품질등급 S등급 제출서류목록 - 품질보증확인서(C of C)
2021 | 1 | 계획예방정비용 | 한빛 | 3발전소 | 5 | 14 | 200231437 | 정비부분품(SPAR) | 국내 | S | 개스킷 | 개스킷,SWMG(GRAPHITE FOLLER+OR),OUTER RING, | EA | 2 | 기계부 | 강현식 | 061-357-3638 | 품명 개스킷 - 가스켓타입 SWMG(GRAPHITE FOLLER+OR) - 가스켓단면형태 OUTER RING - 배관공칭규격(NPS) 20IN - 링(RING)재질 SUS304 - 주입기(FILLER)재질 GRAPHITE - 후프(HOOP)재질 SUS304 - 사용압력(상한) 300LBS 원자력안전범주 NON NUCLEAR SAFETY RELATED 품질등급 S등급 제출서류목록 - 품질보증확인서(C of C)
2021 | 4 | 계획예방정비용 | 한빛 | 3발전소 | 6 | 14 | 200231437 | 정비부분품(SPAR) | 국내 | S | 개스킷 | 개스킷,SWMG(GRAPHITE FOLLER+OR),OUTER RING, | EA | 6 | 기계부 | 강현식 | 061-357-3638 | 품명 개스킷 - 가스켓타입 SWMG(GRAPHITE FOLLER+OR) - 가스켓단면형태 OUTER RING - 배관공칭규격(NPS) 20IN - 링(RING)재질 SUS304 - 주입기(FILLER)재질 GRAPHITE - 후프(HOOP)재질 SUS304 - 사용압력(상한) 300LBS 원자력안전범주 NON NUCLEAR SAFETY RELATED 품질등급 S등급 제출서류목록 - 품질보증확인서(C of C)
2021 | 4 | 계획예방정비용 | 한빛 | 3발전소 | 6 | 14 | 200231437 | 정비부분품(SPAR) | 국내 | S | 개스킷 | 개스킷,SWMG(GRAPHITE FOLLER+OR),OUTER RING, | EA | 2 | 기계부 | 강현식 | 061-357-3638 | 품명 개스킷 - 가스켓타입 SWMG(GRAPHITE FOLLER+OR) - 가스켓단면형태 OUTER RING - 배관공칭규격(NPS) 20IN - 링(RING)재질 SUS304 - 주입기(FILLER)재질 GRAPHITE - 후프(HOOP)재질 SUS304 - 사용압력(상한) 300LBS 원자력안전범주 NON NUCLEAR SAFETY RELATED 품질등급 S등급 제출서류목록 - 품질보증확인서(C of C)
2022 | 3 | 계획예방정비용 | 한빛 | 3발전소 | 5 | 15 | 200231437 | 정비부분품(SPAR) | 국내 | S | 개스킷 | 개스킷,SWMG(GRAPHITE FOLLER+OR),OUTER RING, | EA | 6 | 기계부 | 강현식 | 061-357-3638 | 품명 개스킷 - 가스켓타입 SWMG(GRAPHITE FOLLER+OR) - 가스켓단면형태 OUTER RING - 배관공칭규격(NPS) 20IN - 링(RING)재질 SUS304 - 주입기(FILLER)재질 GRAPHITE - 후프(HOOP)재질 SUS304 - 사용압력(상한) 300LBS 원자력안전범주 NON NUCLEAR SAFETY RELATED 품질등급 S등급 제출서류목록 - 품질보증확인서(C of C)
2022 | 3 | 계획예방정비용 | 한빛 | 3발전소 | 5 | 15 | 200231437 | 정비부분품(SPAR) | 국내 | S | 개스킷 | 개스킷,SWMG(GRAPHITE FOLLER+OR),OUTER RING, | EA | 2 | 기계부 | 강현식 | 061-357-3638 | 품명 개스킷 - 가스켓타입 SWMG(GRAPHITE FOLLER+OR) - 가스켓단면형태 OUTER RING - 배관공칭규격(NPS) 20IN - 링(RING)재질 SUS304 - 주입기(FILLER)재질 GRAPHITE - 후프(HOOP)재질 SUS304 - 사용압력(상한) 300LBS 원자력안전범주 NON NUCLEAR SAFETY RELATED 품질등급 S등급 제출서류목록 - 품질보증확인서(C of C)
2020 | 2 | 계획예방정비용 | 한빛 | 3발전소 | 6 | 13 | 200231439 | 정비부분품(SPAR) | 국내 | S | 개스킷 | 개스킷,SPIRAL WOUND,OUTER RING,1-1/2IN,4.5㎜ | EA | 2 | 기계부 | 강현식 | 061-357-3638 | 품명 개스킷 - 가스켓타입 SPIRAL WOUND - 가스켓단면형태 OUTER RING - 배관공칭규격(NPS) 1-1/2IN - 두께 4.5㎜ - 가스켓재질 SUS304/GRAPHITE - 링(RING)재질 SUS304 - 주입기(FILLER)재질 GRAPHITE - 후프(HOOP)재질 SUS304 - 사용압력(상한) CL 150 - 별칭 CIV LEAK OFF LINE GASKET - 타입 표식(TYPE DESIGNATION) BONDED RING 품질등급 S등급
2021 | 1 | 계획예방정비용 | 한빛 | 3발전소 | 5 | 14 | 200231439 | 정비부분품(SPAR) | 국내 | S | 개스킷 | 개스킷,SPIRAL WOUND,OUTER RING,1-1/2IN,4.5㎜ | EA | 2 | 기계부 | 강현식 | 061-357-3638 | 품명 개스킷 - 가스켓타입 SPIRAL WOUND - 가스켓단면형태 OUTER RING - 배관공칭규격(NPS) 1-1/2IN - 두께 4.5㎜ - 가스켓재질 SUS304/GRAPHITE - 링(RING)재질 SUS304 - 주입기(FILLER)재질 GRAPHITE - 후프(HOOP)재질 SUS304 - 사용압력(상한) CL 150 - 별칭 CIV LEAK OFF LINE GASKET - 타입 표식(TYPE DESIGNATION) BONDED RING 품질등급 S등급
2021 | 4 | 계획예방정비용 | 한빛 | 3발전소 | 6 | 14 | 200231439 | 정비부분품(SPAR) | 국내 | S | 개스킷 | 개스킷,SPIRAL WOUND,OUTER RING,1-1/2IN,4.5㎜ | EA | 2 | 기계부 | 강현식 | 061-357-3638 | 품명 개스킷 - 가스켓타입 SPIRAL WOUND - 가스켓단면형태 OUTER RING - 배관공칭규격(NPS) 1-1/2IN - 두께 4.5㎜ - 가스켓재질 SUS304/GRAPHITE - 링(RING)재질 SUS304 - 주입기(FILLER)재질 GRAPHITE - 후프(HOOP)재질 SUS304 - 사용압력(상한) CL 150 - 별칭 CIV LEAK OFF LINE GASKET - 타입 표식(TYPE DESIGNATION) BONDED RING 품질등급 S등급
2022 | 3 | 계획예방정비용 | 한빛 | 3발전소 | 5 | 15 | 200231439 | 정비부분품(SPAR) | 국내 | S | 개스킷 | 개스킷,SPIRAL WOUND,OUTER RING,1-1/2IN,4.5㎜ | EA | 2 | 기계부 | 강현식 | 061-357-3638 | 품명 개스킷 - 가스켓타입 SPIRAL WOUND - 가스켓단면형태 OUTER RING - 배관공칭규격(NPS) 1-1/2IN - 두께 4.5㎜ - 가스켓재질 SUS304/GRAPHITE - 링(RING)재질 SUS304 - 주입기(FILLER)재질 GRAPHITE - 후프(HOOP)재질 SUS304 - 사용압력(상한) CL 150 - 별칭 CIV LEAK OFF LINE GASKET - 타입 표식(TYPE DESIGNATION) BONDED RING 품질등급 S등급
2020 | 2 | 계획예방정비용 | 한빛 | 3발전소 | 6 | 13 | 200231447 | 정비부분품(SPAR) | 국내 | S | 개스킷 | 개스킷,SPIRAL WOUND,BASIC,3.2㎜,207㎜,227㎜,SU | EA | 6 | 기계부 | 허민혁 | 061-357-2394 | 품명 개스킷 - 가스켓타입 SPIRAL WOUND - 가스켓단면형태 BASIC - 두께 3.2㎜ - 내경 207㎜ - 외경 227㎜ - 가스켓재질 SUS316,GRAPHITE - 주입기(FILLER)재질 GRAPHITE - 후프(HOOP)재질 SUS316 품질등급 S등급
2021 | 1 | 계획예방정비용 | 한빛 | 3발전소 | 5 | 14 | 200231447 | 정비부분품(SPAR) | 국내 | S | 개스킷 | 개스킷,SPIRAL WOUND,BASIC,3.2㎜,207㎜,227㎜,SU | EA | 6 | 기계부 | 허민혁 | 061-357-2394 | 품명 개스킷 - 가스켓타입 SPIRAL WOUND - 가스켓단면형태 BASIC - 두께 3.2㎜ - 내경 207㎜ - 외경 227㎜ - 가스켓재질 SUS316,GRAPHITE - 주입기(FILLER)재질 GRAPHITE - 후프(HOOP)재질 SUS316 품질등급 S등급
2021 | 4 | 계획예방정비용 | 한빛 | 3발전소 | 6 | 14 | 200231447 | 정비부분품(SPAR) | 국내 | S | 개스킷 | 개스킷,SPIRAL WOUND,BASIC,3.2㎜,207㎜,227㎜,SU | EA | 6 | 기계부 | 허민혁 | 061-357-2394 | 품명 개스킷 - 가스켓타입 SPIRAL WOUND - 가스켓단면형태 BASIC - 두께 3.2㎜ - 내경 207㎜ - 외경 227㎜ - 가스켓재질 SUS316,GRAPHITE - 주입기(FILLER)재질 GRAPHITE - 후프(HOOP)재질 SUS316 품질등급 S등급
2020 | 2 | 계획예방정비용 | 한빛 | 3발전소 | 6 | 13 | 200231449 | 정비부분품(SPAR) | 국내 | S | 개스킷 | 개스킷,SPIRAL WOUND,3.2㎜,179㎜,199㎜,SUS316,G | EA | 3 | 기계부 | 허민혁 | 061-357-2394 | 품명 개스킷 - 가스켓타입 SPIRAL WOUND - 두께 3.2㎜ - 내경 179㎜ - 외경 199㎜ - 가스켓재질 SUS316,GRAPHITE 품질등급 S등급
2021 | 1 | 계획예방정비용 | 한빛 | 3발전소 | 5 | 14 | 200231449 | 정비부분품(SPAR) | 국내 | S | 개스킷 | 개스킷,SPIRAL WOUND,3.2㎜,179㎜,199㎜,SUS316,G | EA | 3 | 기계부 | 허민혁 | 061-357-2394 | 품명 개스킷 - 가스켓타입 SPIRAL WOUND - 두께 3.2㎜ - 내경 179㎜ - 외경 199㎜ - 가스켓재질 SUS316,GRAPHITE 품질등급 S등급
2021 | 4 | 계획예방정비용 | 한빛 | 3발전소 | 6 | 14 | 200231449 | 정비부분품(SPAR) | 국내 | S | 개스킷 | 개스킷,SPIRAL WOUND,3.2㎜,179㎜,199㎜,SUS316,G | EA | 3 | 기계부 | 허민혁 | 061-357-2394 | 품명 개스킷 - 가스켓타입 SPIRAL WOUND - 두께 3.2㎜ - 내경 179㎜ - 외경 199㎜ - 가스켓재질 SUS316,GRAPHITE 품질등급 S등급
2020 | 1 | 경상예방정비용 | 한빛 | 3발전소 |  |  | 200231450 | 정비부분품(SPAR) | 국내 | S | 개스킷 | 개스킷,SPIRAL WOUND,3.2㎜,66㎜,79㎜,SUS316,GR | EA | 2 | 기계부 | 정우혁 | 061-357-2395 | 품명 개스킷 - 가스켓타입 SPIRAL WOUND - 두께 3.2㎜ - 내경 66㎜ - 외경 79㎜ - 가스켓재질 SUS316,GRAPHITE 품질등급 S등급
2020 | 2 | 계획예방정비용 | 한빛 | 3발전소 | 6 | 13 | 200231450 | 정비부분품(SPAR) | 국내 | S | 개스킷 | 개스킷,SPIRAL WOUND,3.2㎜,66㎜,79㎜,SUS316,GR | EA | 17 | 기계부 | 이정인 | 061-357-3567 | 품명 개스킷 - 가스켓타입 SPIRAL WOUND - 두께 3.2㎜ - 내경 66㎜ - 외경 79㎜ - 가스켓재질 SUS316,GRAPHITE 품질등급 S등급
2021 | 4 | 계획예방정비용 | 한빛 | 3발전소 | 6 | 14 | 200231450 | 정비부분품(SPAR) | 국내 | S | 개스킷 | 개스킷,SPIRAL WOUND,3.2㎜,66㎜,79㎜,SUS316,GR | EA | 1 | 기계부 | 김원섭 | 061-357-2342 | 품명 개스킷 - 가스켓타입 SPIRAL WOUND - 두께 3.2㎜ - 내경 66㎜ - 외경 79㎜ - 가스켓재질 SUS316,GRAPHITE 품질등급 S등급
2020 | 2 | 계획예방정비용 | 한빛 | 3발전소 | 6 | 13 | 200231451 | 정비부분품(SPAR) | 국내 | S | 개스킷 | 개스킷,SPIRAL WOUND,3.2㎜,147㎜,165㎜,SUS316,G | EA | 6 | 기계부 | 허민혁 | 061-357-2394 | 품명 개스킷 - 가스켓타입 SPIRAL WOUND - 두께 3.2㎜ - 내경 147㎜ - 외경 165㎜ - 가스켓재질 SUS316,GRAPHITE 품질등급 S등급
2021 | 4 | 계획예방정비용 | 한빛 | 3발전소 | 6 | 14 | 200231451 | 정비부분품(SPAR) | 국내 | S | 개스킷 | 개스킷,SPIRAL WOUND,3.2㎜,147㎜,165㎜,SUS316,G | EA | 6 | 기계부 | 허민혁 | 061-357-2394 | 품명 개스킷 - 가스켓타입 SPIRAL WOUND - 두께 3.2㎜ - 내경 147㎜ - 외경 165㎜ - 가스켓재질 SUS316,GRAPHITE 품질등급 S등급
2020 | 2 | 계획예방정비용 | 한빛 | 3발전소 | 6 | 13 | 200231452 | 정비부분품(SPAR) | 국내 | S | 개스킷 | 개스킷,SPIRAL WOUND,CIRCULAR,BASIC,4.5㎜,153 | EA | 1 | 기계부 | 강현식 | 061-357-3638 | 품명 개스킷 - 가스켓타입 SPIRAL WOUND - 가스켓몸체형태 CIRCULAR - 가스켓단면형태 BASIC - 두께 4.5㎜ - 내경 1539.9㎜ - 외경 1578㎜ - 가스켓재질 SUS316,GRAPHITE - 주입기(FILLER)재질 GRAPHITE - 후프(HOOP)재질 SUS316 - 사용압력(상한) CL 2500 - 별칭 CIV HEAD COVER GASKET 원자력안전범주 NON NUCLEAR SAFETY RELATED 품질등급 S등급 제출서류목록 - 첨부기술규격서 적용
2021 | 1 | 계획예방정비용 | 한빛 | 3발전소 | 5 | 14 | 200231452 | 정비부분품(SPAR) | 국내 | S | 개스킷 | 개스킷,SPIRAL WOUND,CIRCULAR,BASIC,4.5㎜,153 | EA | 1 | 기계부 | 강현식 | 061-357-3638 | 품명 개스킷 - 가스켓타입 SPIRAL WOUND - 가스켓몸체형태 CIRCULAR - 가스켓단면형태 BASIC - 두께 4.5㎜ - 내경 1539.9㎜ - 외경 1578㎜ - 가스켓재질 SUS316,GRAPHITE - 주입기(FILLER)재질 GRAPHITE - 후프(HOOP)재질 SUS316 - 사용압력(상한) CL 2500 - 별칭 CIV HEAD COVER GASKET 원자력안전범주 NON NUCLEAR SAFETY RELATED 품질등급 S등급 제출서류목록 - 첨부기술규격서 적용
2021 | 4 | 계획예방정비용 | 한빛 | 3발전소 | 6 | 14 | 200231452 | 정비부분품(SPAR) | 국내 | S | 개스킷 | 개스킷,SPIRAL WOUND,CIRCULAR,BASIC,4.5㎜,153 | EA | 1 | 기계부 | 강현식 | 061-357-3638 | 품명 개스킷 - 가스켓타입 SPIRAL WOUND - 가스켓몸체형태 CIRCULAR - 가스켓단면형태 BASIC - 두께 4.5㎜ - 내경 1539.9㎜ - 외경 1578㎜ - 가스켓재질 SUS316,GRAPHITE - 주입기(FILLER)재질 GRAPHITE - 후프(HOOP)재질 SUS316 - 사용압력(상한) CL 2500 - 별칭 CIV HEAD COVER GASKET 원자력안전범주 NON NUCLEAR SAFETY RELATED 품질등급 S등급 제출서류목록 - 첨부기술규격서 적용
2022 | 3 | 계획예방정비용 | 한빛 | 3발전소 | 5 | 15 | 200231452 | 정비부분품(SPAR) | 국내 | S | 개스킷 | 개스킷,SPIRAL WOUND,CIRCULAR,BASIC,4.5㎜,153 | EA | 1 | 기계부 | 강현식 | 061-357-3638 | 품명 개스킷 - 가스켓타입 SPIRAL WOUND - 가스켓몸체형태 CIRCULAR - 가스켓단면형태 BASIC - 두께 4.5㎜ - 내경 1539.9㎜ - 외경 1578㎜ - 가스켓재질 SUS316,GRAPHITE - 주입기(FILLER)재질 GRAPHITE - 후프(HOOP)재질 SUS316 - 사용압력(상한) CL 2500 - 별칭 CIV HEAD COVER GASKET 원자력안전범주 NON NUCLEAR SAFETY RELATED 품질등급 S등급 제출서류목록 - 첨부기술규격서 적용
2020 | 2 | 계획예방정비용 | 한빛 | 3발전소 | 6 | 13 | 200231454 | 정비부분품(SPAR) | 국내 | S | 개스킷 | 개스킷,SPIRAL WOUND,3.2㎜,123㎜,139㎜,SUS316,G | EA | 3 | 기계부 | 허민혁 | 061-357-2394 | 품명 개스킷 - 가스켓타입 SPIRAL WOUND - 두께 3.2㎜ - 내경 123㎜ - 외경 139㎜ - 가스켓재질 SUS316,GRAPHITE 품질등급 S등급
2020 | 2 | 계획예방정비용 | 한빛 | 3발전소 | 6 | 13 | 200231454 | 정비부분품(SPAR) | 국내 | S | 개스킷 | 개스킷,SPIRAL WOUND,3.2㎜,123㎜,139㎜,SUS316,G | EA | 1 | 기계부 | 이정인 | 061-357-3567 | 품명 개스킷 - 가스켓타입 SPIRAL WOUND - 두께 3.2㎜ - 내경 123㎜ - 외경 139㎜ - 가스켓재질 SUS316,GRAPHITE 품질등급 S등급
2021 | 4 | 계획예방정비용 | 한빛 | 3발전소 | 6 | 14 | 200231454 | 정비부분품(SPAR) | 국내 | S | 개스킷 | 개스킷,SPIRAL WOUND,3.2㎜,123㎜,139㎜,SUS316,G | EA | 3 | 기계부 | 허민혁 | 061-357-2394 | 품명 개스킷 - 가스켓타입 SPIRAL WOUND - 두께 3.2㎜ - 내경 123㎜ - 외경 139㎜ - 가스켓재질 SUS316,GRAPHITE 품질등급 S등급
2020 | 2 | 계획예방정비용 | 한빛 | 3발전소 | 6 | 13 | 200231455 | 정비부분품(SPAR) | 국내 | S | 개스킷 | 개스킷,SPIRAL WOUND,CIRCULAR,BASIC,4.5㎜,126 | EA | 1 | 기계부 | 강현식 | 061-357-3638 | 품명 개스킷 - 가스켓타입 SPIRAL WOUND - 가스켓몸체형태 CIRCULAR - 가스켓단면형태 BASIC - 두께 4.5㎜ - 내경 1265.2㎜ - 외경 1227.1㎜ - 가스켓재질 SUS316,GRAPHITE - 주입기(FILLER)재질 GRAPHITE - 후프(HOOP)재질 SUS316 - 사용압력(상한) CL 2500 원자력안전범주 NON NUCLEAR SAFETY RELATED 품질등급 S등급 제출서류목록 - 첨부기술규격서 적용
2021 | 1 | 계획예방정비용 | 한빛 | 3발전소 | 5 | 14 | 200231455 | 정비부분품(SPAR) | 국내 | S | 개스킷 | 개스킷,SPIRAL WOUND,CIRCULAR,BASIC,4.5㎜,126 | EA | 1 | 기계부 | 강현식 | 061-357-3638 | 품명 개스킷 - 가스켓타입 SPIRAL WOUND - 가스켓몸체형태 CIRCULAR - 가스켓단면형태 BASIC - 두께 4.5㎜ - 내경 1265.2㎜ - 외경 1227.1㎜ - 가스켓재질 SUS316,GRAPHITE - 주입기(FILLER)재질 GRAPHITE - 후프(HOOP)재질 SUS316 - 사용압력(상한) CL 2500 원자력안전범주 NON NUCLEAR SAFETY RELATED 품질등급 S등급 제출서류목록 - 첨부기술규격서 적용
2021 | 4 | 계획예방정비용 | 한빛 | 3발전소 | 6 | 14 | 200231455 | 정비부분품(SPAR) | 국내 | S | 개스킷 | 개스킷,SPIRAL WOUND,CIRCULAR,BASIC,4.5㎜,126 | EA | 1 | 기계부 | 강현식 | 061-357-3638 | 품명 개스킷 - 가스켓타입 SPIRAL WOUND - 가스켓몸체형태 CIRCULAR - 가스켓단면형태 BASIC - 두께 4.5㎜ - 내경 1265.2㎜ - 외경 1227.1㎜ - 가스켓재질 SUS316,GRAPHITE - 주입기(FILLER)재질 GRAPHITE - 후프(HOOP)재질 SUS316 - 사용압력(상한) CL 2500 원자력안전범주 NON NUCLEAR SAFETY RELATED 품질등급 S등급 제출서류목록 - 첨부기술규격서 적용
2022 | 3 | 계획예방정비용 | 한빛 | 3발전소 | 5 | 15 | 200231455 | 정비부분품(SPAR) | 국내 | S | 개스킷 | 개스킷,SPIRAL WOUND,CIRCULAR,BASIC,4.5㎜,126 | EA | 1 | 기계부 | 강현식 | 061-357-3638 | 품명 개스킷 - 가스켓타입 SPIRAL WOUND - 가스켓몸체형태 CIRCULAR - 가스켓단면형태 BASIC - 두께 4.5㎜ - 내경 1265.2㎜ - 외경 1227.1㎜ - 가스켓재질 SUS316,GRAPHITE - 주입기(FILLER)재질 GRAPHITE - 후프(HOOP)재질 SUS316 - 사용압력(상한) CL 2500 원자력안전범주 NON NUCLEAR SAFETY RELATED 품질등급 S등급 제출서류목록 - 첨부기술규격서 적용
2020 | 2 | 계획예방정비용 | 한빛 | 3발전소 | 6 | 13 | 200231456 | 정비부분품(SPAR) | 국내 | S | 개스킷 | 개스킷,SPIRAL WOUND,3.2㎜,98㎜,115㎜,SUS316,GR | EA | 1 | 기계부 | 이정인 | 061-357-3567 | 품명 개스킷 - 가스켓타입 SPIRAL WOUND - 두께 3.2㎜ - 내경 98㎜ - 외경 115㎜ - 가스켓재질 SUS316,GRAPHITE 품질등급 S등급
2020 | 2 | 계획예방정비용 | 한빛 | 3발전소 | 6 | 13 | 200231472 | 정비부분품(SPAR) | 국내 | S | 개스킷 | 개스킷,SPIRAL WOUND,OUTER RING,10IN,SUS316, | EA | 2 | 기계부 | 박재남 | 061-357-1396 | 품명 개스킷 - 가스켓타입 SPIRAL WOUND - 가스켓단면형태 OUTER RING - 배관공칭규격(NPS) 10IN - 가스켓재질 SUS316,GRAPHITE - 링(RING)재질 SUS - 주입기(FILLER)재질 GRAPHITE - 후프(HOOP)재질 SUS - 사용압력(상한) 150LB 품질등급 S등급
2021 | 1 | 계획예방정비용 | 한빛 | 3발전소 | 5 | 14 | 200231472 | 정비부분품(SPAR) | 국내 | S | 개스킷 | 개스킷,SPIRAL WOUND,OUTER RING,10IN,SUS316, | EA | 2 | 기계부 | 조남현 | 061-357-1397 | 품명 개스킷 - 가스켓타입 SPIRAL WOUND - 가스켓단면형태 OUTER RING - 배관공칭규격(NPS) 10IN - 가스켓재질 SUS316,GRAPHITE - 링(RING)재질 SUS - 주입기(FILLER)재질 GRAPHITE - 후프(HOOP)재질 SUS - 사용압력(상한) 150LB 품질등급 S등급
2021 | 4 | 계획예방정비용 | 한빛 | 3발전소 | 6 | 14 | 200231472 | 정비부분품(SPAR) | 국내 | S | 개스킷 | 개스킷,SPIRAL WOUND,OUTER RING,10IN,SUS316, | EA | 2 | 기계부 | 박재남 | 061-357-1396 | 품명 개스킷 - 가스켓타입 SPIRAL WOUND - 가스켓단면형태 OUTER RING - 배관공칭규격(NPS) 10IN - 가스켓재질 SUS316,GRAPHITE - 링(RING)재질 SUS - 주입기(FILLER)재질 GRAPHITE - 후프(HOOP)재질 SUS - 사용압력(상한) 150LB 품질등급 S등급
2020 | 1 | 경상예방정비용 | 새울 | 1발전소 |  |  | 200231473 | 정비부분품(SPAR) | 국내 | S | 개스킷 | 개스킷,SPIRAL WOUND,OUTER RING,4IN,SUS316,G | EA | 2 | 기계부 | 정민욱 | 052-715-5043 | 품명 개스킷 - 가스켓타입 SPIRAL WOUND - 가스켓단면형태 OUTER RING - 배관공칭규격(NPS) 4IN - 가스켓재질 SUS316,GRAPHITE - 링(RING)재질 SUS - 주입기(FILLER)재질 GRAPHITE - 후프(HOOP)재질 SUS - 사용압력(상한) 150LB 품질등급 S등급
2020 | 1 | 경상예방정비용 | 한빛 | 3발전소 |  |  | 200231473 | 정비부분품(SPAR) | 국내 | S | 개스킷 | 개스킷,SPIRAL WOUND,OUTER RING,4IN,SUS316,G | EA | 2 | 기계부 | 조남현 | 061-357-1397 | 품명 개스킷 - 가스켓타입 SPIRAL WOUND - 가스켓단면형태 OUTER RING - 배관공칭규격(NPS) 4IN - 가스켓재질 SUS316,GRAPHITE - 링(RING)재질 SUS - 주입기(FILLER)재질 GRAPHITE - 후프(HOOP)재질 SUS - 사용압력(상한) 150LB 품질등급 S등급
2020 | 2 | 계획예방정비용 | 한빛 | 3발전소 | 6 | 13 | 200231473 | 정비부분품(SPAR) | 국내 | S | 개스킷 | 개스킷,SPIRAL WOUND,OUTER RING,4IN,SUS316,G | EA | 18 | 기계부 | 박재남 | 061-357-1396 | 품명 개스킷 - 가스켓타입 SPIRAL WOUND - 가스켓단면형태 OUTER RING - 배관공칭규격(NPS) 4IN - 가스켓재질 SUS316,GRAPHITE - 링(RING)재질 SUS - 주입기(FILLER)재질 GRAPHITE - 후프(HOOP)재질 SUS - 사용압력(상한) 150LB 품질등급 S등급
2020 | 2 | 계획예방정비용 | 한빛 | 3발전소 | 6 | 13 | 200231473 | 정비부분품(SPAR) | 국내 | S | 개스킷 | 개스킷,SPIRAL WOUND,OUTER RING,4IN,SUS316,G | EA | 1 | 기계부 | 김원섭 | 061-357-2342 | 품명 개스킷 - 가스켓타입 SPIRAL WOUND - 가스켓단면형태 OUTER RING - 배관공칭규격(NPS) 4IN - 가스켓재질 SUS316,GRAPHITE - 링(RING)재질 SUS - 주입기(FILLER)재질 GRAPHITE - 후프(HOOP)재질 SUS - 사용압력(상한) 150LB 품질등급 S등급
2021 | 1 | 경상예방정비용 | 새울 | 1발전소 |  |  | 200231473 | 정비부분품(SPAR) | 국내 | S | 개스킷 | 개스킷,SPIRAL WOUND,OUTER RING,4IN,SUS316,G | EA | 2 | 기계부 | 정민욱 | 052-715-5043 | 품명 개스킷 - 가스켓타입 SPIRAL WOUND - 가스켓단면형태 OUTER RING - 배관공칭규격(NPS) 4IN - 가스켓재질 SUS316,GRAPHITE - 링(RING)재질 SUS - 주입기(FILLER)재질 GRAPHITE - 후프(HOOP)재질 SUS - 사용압력(상한) 150LB 품질등급 S등급
2021 | 1 | 계획예방정비용 | 한빛 | 3발전소 | 5 | 14 | 200231473 | 정비부분품(SPAR) | 국내 | S | 개스킷 | 개스킷,SPIRAL WOUND,OUTER RING,4IN,SUS316,G | EA | 18 | 기계부 | 조남현 | 061-357-1397 | 품명 개스킷 - 가스켓타입 SPIRAL WOUND - 가스켓단면형태 OUTER RING - 배관공칭규격(NPS) 4IN - 가스켓재질 SUS316,GRAPHITE - 링(RING)재질 SUS - 주입기(FILLER)재질 GRAPHITE - 후프(HOOP)재질 SUS - 사용압력(상한) 150LB 품질등급 S등급
2021 | 4 | 계획예방정비용 | 한빛 | 3발전소 | 6 | 14 | 200231473 | 정비부분품(SPAR) | 국내 | S | 개스킷 | 개스킷,SPIRAL WOUND,OUTER RING,4IN,SUS316,G | EA | 18 | 기계부 | 박재남 | 061-357-1396 | 품명 개스킷 - 가스켓타입 SPIRAL WOUND - 가스켓단면형태 OUTER RING - 배관공칭규격(NPS) 4IN - 가스켓재질 SUS316,GRAPHITE - 링(RING)재질 SUS - 주입기(FILLER)재질 GRAPHITE - 후프(HOOP)재질 SUS - 사용압력(상한) 150LB 품질등급 S등급
2022 | 1 | 경상예방정비용 | 새울 | 1발전소 |  |  | 200231473 | 정비부분품(SPAR) | 국내 | S | 개스킷 | 개스킷,SPIRAL WOUND,OUTER RING,4IN,SUS316,G | EA | 2 | 기계부 | 정민욱 | 052-715-5043 | 품명 개스킷 - 가스켓타입 SPIRAL WOUND - 가스켓단면형태 OUTER RING - 배관공칭규격(NPS) 4IN - 가스켓재질 SUS316,GRAPHITE - 링(RING)재질 SUS - 주입기(FILLER)재질 GRAPHITE - 후프(HOOP)재질 SUS - 사용압력(상한) 150LB 품질등급 S등급
2020 | 2 | 계획예방정비용 | 한빛 | 3발전소 | 6 | 13 | 200231474 | 정비부분품(SPAR) | 국내 | S | 개스킷 | 개스킷,SPIRAL WOUND,OUTER RING,3/4IN,SUS316 | EA | 3 | 기계부 | 박재남 | 061-357-1396 | 품명 개스킷 - 가스켓타입 SPIRAL WOUND - 가스켓단면형태 OUTER RING - 배관공칭규격(NPS) 3/4IN - 가스켓재질 SUS316,GRAPHITE - 링(RING)재질 SUS - 주입기(FILLER)재질 GRAPHITE - 후프(HOOP)재질 SUS - 사용압력(상한) 2500LB 품질등급 S등급
2020 | 2 | 계획예방정비용 | 한빛 | 3발전소 | 6 | 13 | 200231474 | 정비부분품(SPAR) | 국내 | S | 개스킷 | 개스킷,SPIRAL WOUND,OUTER RING,3/4IN,SUS316 | EA | 2 | 기계부 | 박재남 | 061-357-1396 | 품명 개스킷 - 가스켓타입 SPIRAL WOUND - 가스켓단면형태 OUTER RING - 배관공칭규격(NPS) 3/4IN - 가스켓재질 SUS316,GRAPHITE - 링(RING)재질 SUS - 주입기(FILLER)재질 GRAPHITE - 후프(HOOP)재질 SUS - 사용압력(상한) 2500LB 품질등급 S등급
2020 | 3 | 계획예방정비용 | 한빛 | 1발전소 | 1 | 25 | 200231474 | 정비부분품(SPAR) | 국내 | S | 개스킷 | 개스킷,SPIRAL WOUND,OUTER RING,3/4IN,SUS316 | EA | 1 | 기계부 | 김동준 | 061-357-2976 | 품명 개스킷 - 가스켓타입 SPIRAL WOUND - 가스켓단면형태 OUTER RING - 배관공칭규격(NPS) 3/4IN - 가스켓재질 SUS316,GRAPHITE - 링(RING)재질 SUS - 주입기(FILLER)재질 GRAPHITE - 후프(HOOP)재질 SUS - 사용압력(상한) 2500LB 품질등급 S등급
2021 | 1 | 계획예방정비용 | 한빛 | 3발전소 | 5 | 14 | 200231474 | 정비부분품(SPAR) | 국내 | S | 개스킷 | 개스킷,SPIRAL WOUND,OUTER RING,3/4IN,SUS316 | EA | 3 | 기계부 | 조남현 | 061-357-1397 | 품명 개스킷 - 가스켓타입 SPIRAL WOUND - 가스켓단면형태 OUTER RING - 배관공칭규격(NPS) 3/4IN - 가스켓재질 SUS316,GRAPHITE - 링(RING)재질 SUS - 주입기(FILLER)재질 GRAPHITE - 후프(HOOP)재질 SUS - 사용압력(상한) 2500LB 품질등급 S등급
2021 | 1 | 계획예방정비용 | 한빛 | 3발전소 | 5 | 14 | 200231474 | 정비부분품(SPAR) | 국내 | S | 개스킷 | 개스킷,SPIRAL WOUND,OUTER RING,3/4IN,SUS316 | EA | 2 | 기계부 | 조남현 | 061-357-1397 | 품명 개스킷 - 가스켓타입 SPIRAL WOUND - 가스켓단면형태 OUTER RING - 배관공칭규격(NPS) 3/4IN - 가스켓재질 SUS316,GRAPHITE - 링(RING)재질 SUS - 주입기(FILLER)재질 GRAPHITE - 후프(HOOP)재질 SUS - 사용압력(상한) 2500LB 품질등급 S등급
2021 | 2 | 계획예방정비용 | 한빛 | 1발전소 | 2 | 25 | 200231474 | 정비부분품(SPAR) | 국내 | S | 개스킷 | 개스킷,SPIRAL WOUND,OUTER RING,3/4IN,SUS316 | EA | 1 | 기계부 | 김동준 | 061-357-2976 | 품명 개스킷 - 가스켓타입 SPIRAL WOUND - 가스켓단면형태 OUTER RING - 배관공칭규격(NPS) 3/4IN - 가스켓재질 SUS316,GRAPHITE - 링(RING)재질 SUS - 주입기(FILLER)재질 GRAPHITE - 후프(HOOP)재질 SUS - 사용압력(상한) 2500LB 품질등급 S등급
2021 | 4 | 계획예방정비용 | 한빛 | 3발전소 | 6 | 14 | 200231474 | 정비부분품(SPAR) | 국내 | S | 개스킷 | 개스킷,SPIRAL WOUND,OUTER RING,3/4IN,SUS316 | EA | 3 | 기계부 | 박재남 | 061-357-1396 | 품명 개스킷 - 가스켓타입 SPIRAL WOUND - 가스켓단면형태 OUTER RING - 배관공칭규격(NPS) 3/4IN - 가스켓재질 SUS316,GRAPHITE - 링(RING)재질 SUS - 주입기(FILLER)재질 GRAPHITE - 후프(HOOP)재질 SUS - 사용압력(상한) 2500LB 품질등급 S등급
2021 | 4 | 계획예방정비용 | 한빛 | 3발전소 | 6 | 14 | 200231474 | 정비부분품(SPAR) | 국내 | S | 개스킷 | 개스킷,SPIRAL WOUND,OUTER RING,3/4IN,SUS316 | EA | 2 | 기계부 | 박재남 | 061-357-1396 | 품명 개스킷 - 가스켓타입 SPIRAL WOUND - 가스켓단면형태 OUTER RING - 배관공칭규격(NPS) 3/4IN - 가스켓재질 SUS316,GRAPHITE - 링(RING)재질 SUS - 주입기(FILLER)재질 GRAPHITE - 후프(HOOP)재질 SUS - 사용압력(상한) 2500LB 품질등급 S등급
2022 | 1 | 계획예방정비용 | 한빛 | 1발전소 | 1 | 26 | 200231474 | 정비부분품(SPAR) | 국내 | S | 개스킷 | 개스킷,SPIRAL WOUND,OUTER RING,3/4IN,SUS316 | EA | 1 | 기계부 | 김동준 | 061-357-2976 | 품명 개스킷 - 가스켓타입 SPIRAL WOUND - 가스켓단면형태 OUTER RING - 배관공칭규격(NPS) 3/4IN - 가스켓재질 SUS316,GRAPHITE - 링(RING)재질 SUS - 주입기(FILLER)재질 GRAPHITE - 후프(HOOP)재질 SUS - 사용압력(상한) 2500LB 품질등급 S등급
2022 | 4 | 계획예방정비용 | 한빛 | 1발전소 | 2 | 26 | 200231474 | 정비부분품(SPAR) | 국내 | S | 개스킷 | 개스킷,SPIRAL WOUND,OUTER RING,3/4IN,SUS316 | EA | 1 | 기계부 | 김동준 | 061-357-2976 | 품명 개스킷 - 가스켓타입 SPIRAL WOUND - 가스켓단면형태 OUTER RING - 배관공칭규격(NPS) 3/4IN - 가스켓재질 SUS316,GRAPHITE - 링(RING)재질 SUS - 주입기(FILLER)재질 GRAPHITE - 후프(HOOP)재질 SUS - 사용압력(상한) 2500LB 품질등급 S등급
2020 | 2 | 계획예방정비용 | 한빛 | 3발전소 | 6 | 13 | 200231496 | 정비부분품(SPAR) | 국내 | S | 개스킷 | 개스킷,SPIRAL WOUND,INNER AND OUTER RING,20 | EA | 2 | 기계부 | 허민혁 | 061-357-2394 | 품명 개스킷 - 가스켓타입 SPIRAL WOUND - 가스켓단면형태 INNER AND OUTER RING - 배관공칭규격(NPS) 20IN - 가스켓재질 SUS316,GRAPHITE - 사용압력(상한) 1500LB - 특수사항 내외륜:SUS304 원자력안전범주 NON NUCLEAR SAFETY RELATED 품질등급 S등급
2021 | 4 | 계획예방정비용 | 고리 | 3발전소 | 5(신1) | 7 | 200231496 | 정비부분품(SPAR) | 국내 | S | 개스킷 | 개스킷,SPIRAL WOUND,INNER AND OUTER RING,20 | EA | 2 | 기계부 | 장준욱 | 051-726-5648 | 품명 개스킷 - 가스켓타입 SPIRAL WOUND - 가스켓단면형태 INNER AND OUTER RING - 배관공칭규격(NPS) 20IN - 가스켓재질 SUS316,GRAPHITE - 사용압력(상한) 1500LB - 특수사항 내외륜:SUS304 원자력안전범주 NON NUCLEAR SAFETY RELATED 품질등급 S등급
2021 | 4 | 계획예방정비용 | 한빛 | 3발전소 | 6 | 14 | 200231496 | 정비부분품(SPAR) | 국내 | S | 개스킷 | 개스킷,SPIRAL WOUND,INNER AND OUTER RING,20 | EA | 2 | 기계부 | 허민혁 | 061-357-2394 | 품명 개스킷 - 가스켓타입 SPIRAL WOUND - 가스켓단면형태 INNER AND OUTER RING - 배관공칭규격(NPS) 20IN - 가스켓재질 SUS316,GRAPHITE - 사용압력(상한) 1500LB - 특수사항 내외륜:SUS304 원자력안전범주 NON NUCLEAR SAFETY RELATED 품질등급 S등급
2020 | 3 | 계획예방정비용 | 한빛 | 3발전소 | 5 | 14 | 200231522 | 정비부분품(SPAR) | 국외 | S | 필터 엘리맨트 | 필터 엘리맨트,유체용,HYD FILT,FULLERS EARTH FILT | EA | 4 | 기계부 | 강현식 | 061-357-3638 | 품명 필터 엘리맨트 - 필터엘리멘트용도 유체용 - 필터엘리멘트타입 HYD FILT - 필터엘리멘트재질 FULLERS EARTH FILTER - 설계매체 HYD OIL - 설치방법 INNER - 품질보증서류 C OF C - 별칭 FULLER'S EARTH FILTER 품질등급 S등급 제작사 THE HILLIARD CORPORATION - 모델번호 HT718-00-CRN | THE HILLIARD CORPORATION | HT718-00-CRN
2021 | 2 | 계획예방정비용 | 한빛 | 3발전소 | 6 | 14 | 200231522 | 정비부분품(SPAR) | 국외 | S | 필터 엘리맨트 | 필터 엘리맨트,유체용,HYD FILT,FULLERS EARTH FILT | EA | 4 | 기계부 | 강현식 | 061-357-3638 | 품명 필터 엘리맨트 - 필터엘리멘트용도 유체용 - 필터엘리멘트타입 HYD FILT - 필터엘리멘트재질 FULLERS EARTH FILTER - 설계매체 HYD OIL - 설치방법 INNER - 품질보증서류 C OF C - 별칭 FULLER'S EARTH FILTER 품질등급 S등급 제작사 THE HILLIARD CORPORATION - 모델번호 HT718-00-CRN | THE HILLIARD CORPORATION | HT718-00-CRN
2022 | 1 | 계획예방정비용 | 한빛 | 3발전소 | 5 | 15 | 200231522 | 정비부분품(SPAR) | 국외 | S | 필터 엘리맨트 | 필터 엘리맨트,유체용,HYD FILT,FULLERS EARTH FILT | EA | 4 | 기계부 | 강현식 | 061-357-3638 | 품명 필터 엘리맨트 - 필터엘리멘트용도 유체용 - 필터엘리멘트타입 HYD FILT - 필터엘리멘트재질 FULLERS EARTH FILTER - 설계매체 HYD OIL - 설치방법 INNER - 품질보증서류 C OF C - 별칭 FULLER'S EARTH FILTER 품질등급 S등급 제작사 THE HILLIARD CORPORATION - 모델번호 HT718-00-CRN | THE HILLIARD CORPORATION | HT718-00-CRN
2022 | 4 | 계획예방정비용 | 한빛 | 3발전소 | 6 | 15 | 200231522 | 정비부분품(SPAR) | 국외 | S | 필터 엘리맨트 | 필터 엘리맨트,유체용,HYD FILT,FULLERS EARTH FILT | EA | 4 | 기계부 | 강현식 | 061-357-3638 | 품명 필터 엘리맨트 - 필터엘리멘트용도 유체용 - 필터엘리멘트타입 HYD FILT - 필터엘리멘트재질 FULLERS EARTH FILTER - 설계매체 HYD OIL - 설치방법 INNER - 품질보증서류 C OF C - 별칭 FULLER'S EARTH FILTER 품질등급 S등급 제작사 THE HILLIARD CORPORATION - 모델번호 HT718-00-CRN | THE HILLIARD CORPORATION | HT718-00-CRN
2020 | 3 | 계획예방정비용 | 한빛 | 3발전소 | 5 | 14 | 200231523 | 정비부분품(SPAR) | 국외 | S | 필터 엘리맨트 | 필터 엘리맨트,유체용,HYD FILT,0.5㎛,0.5㎛,HYD OIL,I | EA | 4 | 기계부 | 강현식 | 061-357-3638 | 품명 필터 엘리맨트 - 필터엘리멘트용도 유체용 - 필터엘리멘트타입 HYD FILT - 메쉬규격 0.5㎛ - 마이크론등급 0.5㎛ - 설계매체 HYD OIL - 설치방법 INNER - 품질보증서류 C OF C 품질등급 S등급 제작사 THE HILLIARD CORPORATION - 모델번호 PL310-12-BC | THE HILLIARD CORPORATION | PL310-12-BC
2021 | 2 | 계획예방정비용 | 한빛 | 3발전소 | 6 | 14 | 200231523 | 정비부분품(SPAR) | 국외 | S | 필터 엘리맨트 | 필터 엘리맨트,유체용,HYD FILT,0.5㎛,0.5㎛,HYD OIL,I | EA | 4 | 기계부 | 강현식 | 061-357-3638 | 품명 필터 엘리맨트 - 필터엘리멘트용도 유체용 - 필터엘리멘트타입 HYD FILT - 메쉬규격 0.5㎛ - 마이크론등급 0.5㎛ - 설계매체 HYD OIL - 설치방법 INNER - 품질보증서류 C OF C 품질등급 S등급 제작사 THE HILLIARD CORPORATION - 모델번호 PL310-12-BC | THE HILLIARD CORPORATION | PL310-12-BC
2022 | 1 | 계획예방정비용 | 한빛 | 3발전소 | 5 | 15 | 200231523 | 정비부분품(SPAR) | 국외 | S | 필터 엘리맨트 | 필터 엘리맨트,유체용,HYD FILT,0.5㎛,0.5㎛,HYD OIL,I | EA | 4 | 기계부 | 강현식 | 061-357-3638 | 품명 필터 엘리맨트 - 필터엘리멘트용도 유체용 - 필터엘리멘트타입 HYD FILT - 메쉬규격 0.5㎛ - 마이크론등급 0.5㎛ - 설계매체 HYD OIL - 설치방법 INNER - 품질보증서류 C OF C 품질등급 S등급 제작사 THE HILLIARD CORPORATION - 모델번호 PL310-12-BC | THE HILLIARD CORPORATION | PL310-12-BC
2022 | 4 | 계획예방정비용 | 한빛 | 3발전소 | 6 | 15 | 200231523 | 정비부분품(SPAR) | 국외 | S | 필터 엘리맨트 | 필터 엘리맨트,유체용,HYD FILT,0.5㎛,0.5㎛,HYD OIL,I | EA | 4 | 기계부 | 강현식 | 061-357-3638 | 품명 필터 엘리맨트 - 필터엘리멘트용도 유체용 - 필터엘리멘트타입 HYD FILT - 메쉬규격 0.5㎛ - 마이크론등급 0.5㎛ - 설계매체 HYD OIL - 설치방법 INNER - 품질보증서류 C OF C 품질등급 S등급 제작사 THE HILLIARD CORPORATION - 모델번호 PL310-12-BC | THE HILLIARD CORPORATION | PL310-12-BC
2021 | 2 | 계획예방정비용 | 한빛 | 1발전소 | 2 | 25 | 200231562 | 정비부분품(SPAR) | 국내 | S | 건조제 | 건조제,활성식,ALUMINA,5㎜(3/16IN),0.50CC/GM,GEL | KG | 100 | 전기부 | 방태호 | 061-357-2555 | 품명 건조제 - 용도 활성식 - 타입(형식) ALUMINA - 사이즈 5㎜(3/16IN) - 메쉬규격 0.50CC/GM - 외형(FORM) GEL - 최소포장단위 50LB(25㎏)SACKS - 품질서류 1 MSDS(물질안전 보건자료) 품질등급 S등급 제작사 금성하이텍(주) - 부품번호 4DD-00017 - 모델번호 DRYOCEL848 제작사 POROCEL CORPORATION - 모델번호 DRYOCEL848 - 부품번호 4DD-00017 | 금성하이텍(주) | DRYOCEL848 | 4DD-00017
2022 | 1 | 계획예방정비용 | 한빛 | 1발전소 | 1 | 26 | 200231562 | 정비부분품(SPAR) | 국내 | S | 건조제 | 건조제,활성식,ALUMINA,5㎜(3/16IN),0.50CC/GM,GEL | KG | 100 | 전기부 | 방태호 | 061-357-2555 | 품명 건조제 - 용도 활성식 - 타입(형식) ALUMINA - 사이즈 5㎜(3/16IN) - 메쉬규격 0.50CC/GM - 외형(FORM) GEL - 최소포장단위 50LB(25㎏)SACKS - 품질서류 1 MSDS(물질안전 보건자료) 품질등급 S등급 제작사 금성하이텍(주) - 부품번호 4DD-00017 - 모델번호 DRYOCEL848 제작사 POROCEL CORPORATION - 모델번호 DRYOCEL848 - 부품번호 4DD-00017 | 금성하이텍(주) | DRYOCEL848 | 4DD-00017
2022 | 4 | 계획예방정비용 | 한빛 | 1발전소 | 2 | 26 | 200231562 | 정비부분품(SPAR) | 국내 | S | 건조제 | 건조제,활성식,ALUMINA,5㎜(3/16IN),0.50CC/GM,GEL | KG | 100 | 전기부 | 방태호 | 061-357-2555 | 품명 건조제 - 용도 활성식 - 타입(형식) ALUMINA - 사이즈 5㎜(3/16IN) - 메쉬규격 0.50CC/GM - 외형(FORM) GEL - 최소포장단위 50LB(25㎏)SACKS - 품질서류 1 MSDS(물질안전 보건자료) 품질등급 S등급 제작사 금성하이텍(주) - 부품번호 4DD-00017 - 모델번호 DRYOCEL848 제작사 POROCEL CORPORATION - 모델번호 DRYOCEL848 - 부품번호 4DD-00017 | 금성하이텍(주) | DRYOCEL848 | 4DD-00017
2022 | 4 | 계획예방정비용 | 한빛 | 3발전소 | 6 | 15 | 200231601 | 정비부분품(SPAR) | 국외 | S | 볼베어링 | 볼베어링,THRUST,7309 BECBM,LUBE OIL,CERTIFI | EA | 2 | 기계부 | 임남형 | 061-357-3637 | 품명 볼베어링 - 베어링타입 THRUST - 국제베어링교환번호 7309 BECBM - 윤활재 LUBE OIL - 품질보증서류 CERTIFICATE OF CONFORMANCE 품질등급 S등급 제작사 SKF - 모델번호 7309 BECBM | SKF | 7309 BECBM
2020 | 4 | 계획예방정비용 | 한빛 | 2발전소 | 3 | 18 | 200231607 | 정비부분품(SPAR) | 국내 | S | 볼베어링 | 볼베어링,DGBB,깊은홈 환상형,6204,47㎜,20㎜,14㎜,SINGL | EA | 10 | 전기부 | 이주훈 | 061-357-2090 | 품명 볼베어링 - 베어링타입 DGBB - 베어링형태 깊은홈 환상형 - 국제베어링교환번호 6204 - 외경 47㎜ - 구멍직경 20㎜ - 너비 14㎜ - 열(ROW)수 SINGLE ROW - 피로한계하중 280N - 윤활재 GREASE - 회전속도 15000R/MIN - 금속덮개(SHIELD)수 2 SHIELD - 고무덮개(SEAL)수 NONE 품질등급 S등급 제작사 삼창기업(주) - 모델번호 6204-2Z - 도면번호 N227-IM-A01-01 제작사 SKF - 부품번호 6204-2Z 한울 원자력 본부 - 패키지 번호 N227 | 삼창기업(주) | 6204-2Z
2020 | 4 | 계획예방정비용 | 한빛 | 2발전소 | 4 | 17 | 200231607 | 정비부분품(SPAR) | 국내 | S | 볼베어링 | 볼베어링,DGBB,깊은홈 환상형,6204,47㎜,20㎜,14㎜,SINGL | EA | 10 | 전기부 | 이주훈 | 061-357-2090 | 품명 볼베어링 - 베어링타입 DGBB - 베어링형태 깊은홈 환상형 - 국제베어링교환번호 6204 - 외경 47㎜ - 구멍직경 20㎜ - 너비 14㎜ - 열(ROW)수 SINGLE ROW - 피로한계하중 280N - 윤활재 GREASE - 회전속도 15000R/MIN - 금속덮개(SHIELD)수 2 SHIELD - 고무덮개(SEAL)수 NONE 품질등급 S등급 제작사 삼창기업(주) - 모델번호 6204-2Z - 도면번호 N227-IM-A01-01 제작사 SKF - 부품번호 6204-2Z 한울 원자력 본부 - 패키지 번호 N227 | 삼창기업(주) | 6204-2Z
2020 | 4 | 계획예방정비용 | 한빛 | 2발전소 | 3 | 18 | 200231609 | 정비부분품(SPAR) | 국내 | S | 볼베어링 | 볼베어링,DEEP GLOBE,6205ZZ,52㎜ OD,25㎜ BORE,1 | EA | 28 | 전기부 | 이주훈 | 061-357-2090 | 품명 볼베어링 - 베어링타입 DEEP GLOBE - 국제베어링교환번호 6205ZZ - 외경 52㎜ OD - 구멍직경 25㎜ BORE - 너비 15㎜ W - 열(ROW)수 SINGLE - 윤활재 GREASE,OIL - 회전속도 12000/15000RPM - 금속덮개(SHIELD)수 BOTH SIDE SHIELD 품질등급 S등급 제작사 SKF - 모델번호 6205ZZ | SKF | 6205ZZ
2020 | 4 | 계획예방정비용 | 한빛 | 2발전소 | 4 | 17 | 200231609 | 정비부분품(SPAR) | 국내 | S | 볼베어링 | 볼베어링,DEEP GLOBE,6205ZZ,52㎜ OD,25㎜ BORE,1 | EA | 28 | 전기부 | 이주훈 | 061-357-2090 | 품명 볼베어링 - 베어링타입 DEEP GLOBE - 국제베어링교환번호 6205ZZ - 외경 52㎜ OD - 구멍직경 25㎜ BORE - 너비 15㎜ W - 열(ROW)수 SINGLE - 윤활재 GREASE,OIL - 회전속도 12000/15000RPM - 금속덮개(SHIELD)수 BOTH SIDE SHIELD 품질등급 S등급 제작사 SKF - 모델번호 6205ZZ | SKF | 6205ZZ
2020 | 2 | 계획예방정비용 | 한빛 | 2발전소 | 3 | 18 | 200231610 | 정비부분품(SPAR) | 국외 | S | 볼베어링 | 볼베어링,DEEP GROOVE,6206ZZ,62㎜,30㎜,16㎜,SING | EA | 28 | 전기부 | 이주훈 | 061-357-2090 | 품명 볼베어링 - 베어링타입 DEEP GROOVE - 국제베어링교환번호 6206ZZ - 외경 62㎜ - 구멍직경 30㎜ - 너비 16㎜ - 열(ROW)수 SINGLE ROW - 피로한계하중 475N - 윤활재 GREASE - 회전속도 10000R/MIN - 케이지(CAGE)재질 STB2 품질등급 S등급 제작사 NSK LTD. - 모델번호 6206ZZ 한빛 원자력 본부 - 패키지 번호 H285 신월성 건설소 - 패키지 번호 B12-M251-5.02.C | NSK LTD. | 6206ZZ
2020 | 2 | 계획예방정비용 | 한빛 | 2발전소 | 4 | 17 | 200231610 | 정비부분품(SPAR) | 국외 | S | 볼베어링 | 볼베어링,DEEP GROOVE,6206ZZ,62㎜,30㎜,16㎜,SING | EA | 28 | 전기부 | 이주훈 | 061-357-2090 | 품명 볼베어링 - 베어링타입 DEEP GROOVE - 국제베어링교환번호 6206ZZ - 외경 62㎜ - 구멍직경 30㎜ - 너비 16㎜ - 열(ROW)수 SINGLE ROW - 피로한계하중 475N - 윤활재 GREASE - 회전속도 10000R/MIN - 케이지(CAGE)재질 STB2 품질등급 S등급 제작사 NSK LTD. - 모델번호 6206ZZ 한빛 원자력 본부 - 패키지 번호 H285 신월성 건설소 - 패키지 번호 B12-M251-5.02.C | NSK LTD. | 6206ZZ
2020 | 1 | 경상예방정비용 | 고리 | 3발전소 |  |  | 200231630 | 정비부분품(SPAR) | 국내 | S | 벨트,동력전달용 | 벨트,동력전달용,C TYPE,V형,125IN, | EA | 8 | 기계부 | 김현중 | 051-726-6144 | 품명 벨트,동력전달용 - 벨트타입 C TYPE - 벨트몸체형태 V형 - 너비 125IN 품질등급 S등급
2021 | 1 | 경상예방정비용 | 고리 | 3발전소 |  |  | 200231630 | 정비부분품(SPAR) | 국내 | S | 벨트,동력전달용 | 벨트,동력전달용,C TYPE,V형,125IN, | EA | 8 | 기계부 | 김현중 | 051-726-6144 | 품명 벨트,동력전달용 - 벨트타입 C TYPE - 벨트몸체형태 V형 - 너비 125IN 품질등급 S등급
2022 | 1 | 경상예방정비용 | 고리 | 3발전소 |  |  | 200231630 | 정비부분품(SPAR) | 국내 | S | 벨트,동력전달용 | 벨트,동력전달용,C TYPE,V형,125IN, | EA | 8 | 기계부 | 김현중 | 051-726-6144 | 품명 벨트,동력전달용 - 벨트타입 C TYPE - 벨트몸체형태 V형 - 너비 125IN 품질등급 S등급
2020 | 4 | 계획예방정비용 | 한빛 | 2발전소 | 3 | 18 | 200232033 | 정비부분품(SPAR) | 국내 | S | 씰,비금속제 | 씰,비금속제,V-RING,V-70A,NBR,진공포장,C OF C, | EA | 8 | 기계부 | 강경록 | 061-357-2244 | 품명 씰,비금속제 - 씰타입 V-RING - 너비 V-70A - 씰재질 NBR - 특수사항 진공포장 - 품질보증서류 C OF C 원자력안전범주 NON NUCLEAR SAFETY RELATED 품질등급 S등급 제출서류목록 - 품질보증확인서(C of C)
2020 | 4 | 계획예방정비용 | 한빛 | 2발전소 | 4 | 17 | 200232033 | 정비부분품(SPAR) | 국내 | S | 씰,비금속제 | 씰,비금속제,V-RING,V-70A,NBR,진공포장,C OF C, | EA | 8 | 기계부 | 강경록 | 061-357-2244 | 품명 씰,비금속제 - 씰타입 V-RING - 너비 V-70A - 씰재질 NBR - 특수사항 진공포장 - 품질보증서류 C OF C 원자력안전범주 NON NUCLEAR SAFETY RELATED 품질등급 S등급 제출서류목록 - 품질보증확인서(C of C)
2020 | 4 | 계획예방정비용 | 한울 | 1발전소 | 2 | 23 | 200232033 | 정비부분품(SPAR) | 국내 | S | 씰,비금속제 | 씰,비금속제,V-RING,V-70A,NBR,진공포장,C OF C, | EA | 2 | 기계부 | 황정환 | 054-785-1245 | 품명 씰,비금속제 - 씰타입 V-RING - 너비 V-70A - 씰재질 NBR - 특수사항 진공포장 - 품질보증서류 C OF C 원자력안전범주 NON NUCLEAR SAFETY RELATED 품질등급 S등급 제출서류목록 - 품질보증확인서(C of C)
2021 | 2 | 계획예방정비용 | 한울 | 1발전소 | 1 | 24 | 200232033 | 정비부분품(SPAR) | 국내 | S | 씰,비금속제 | 씰,비금속제,V-RING,V-70A,NBR,진공포장,C OF C, | EA | 2 | 기계부 | 황정환 | 054-785-1245 | 품명 씰,비금속제 - 씰타입 V-RING - 너비 V-70A - 씰재질 NBR - 특수사항 진공포장 - 품질보증서류 C OF C 원자력안전범주 NON NUCLEAR SAFETY RELATED 품질등급 S등급 제출서류목록 - 품질보증확인서(C of C)
2022 | 1 | 계획예방정비용 | 한울 | 1발전소 | 2 | 24 | 200232033 | 정비부분품(SPAR) | 국내 | S | 씰,비금속제 | 씰,비금속제,V-RING,V-70A,NBR,진공포장,C OF C, | EA | 2 | 기계부 | 황정환 | 054-785-1245 | 품명 씰,비금속제 - 씰타입 V-RING - 너비 V-70A - 씰재질 NBR - 특수사항 진공포장 - 품질보증서류 C OF C 원자력안전범주 NON NUCLEAR SAFETY RELATED 품질등급 S등급 제출서류목록 - 품질보증확인서(C of C)
2022 | 2 | 계획예방정비용 | 한빛 | 2발전소 | 4 | 18 | 200232033 | 정비부분품(SPAR) | 국내 | S | 씰,비금속제 | 씰,비금속제,V-RING,V-70A,NBR,진공포장,C OF C, | EA | 8 | 기계부 | 강경록 | 061-357-2244 | 품명 씰,비금속제 - 씰타입 V-RING - 너비 V-70A - 씰재질 NBR - 특수사항 진공포장 - 품질보증서류 C OF C 원자력안전범주 NON NUCLEAR SAFETY RELATED 품질등급 S등급 제출서류목록 - 품질보증확인서(C of C)
2022 | 3 | 계획예방정비용 | 한빛 | 2발전소 | 3 | 19 | 200232033 | 정비부분품(SPAR) | 국내 | S | 씰,비금속제 | 씰,비금속제,V-RING,V-70A,NBR,진공포장,C OF C, | EA | 8 | 기계부 | 강경록 | 061-357-2244 | 품명 씰,비금속제 - 씰타입 V-RING - 너비 V-70A - 씰재질 NBR - 특수사항 진공포장 - 품질보증서류 C OF C 원자력안전범주 NON NUCLEAR SAFETY RELATED 품질등급 S등급 제출서류목록 - 품질보증확인서(C of C)
2020 | 4 | 계획예방정비용 | 한울 | 1발전소 | 2 | 23 | 200232035 | 정비부분품(SPAR) | 국내 | S | 오-링 | 오-링,129㎜,RUBBER FLUOROCARBON,6.5MM THK, | EA | 2 | 기계부 | 최종한 | 054-785-1168 | 품명 오-링 - 내경 129㎜ - 오-링재질 RUBBER FLUOROCARBON - 치수 6.5MM THK 품질등급 S등급
2021 | 2 | 계획예방정비용 | 한울 | 1발전소 | 1 | 24 | 200232035 | 정비부분품(SPAR) | 국내 | S | 오-링 | 오-링,129㎜,RUBBER FLUOROCARBON,6.5MM THK, | EA | 2 | 기계부 | 최종한 | 054-785-1168 | 품명 오-링 - 내경 129㎜ - 오-링재질 RUBBER FLUOROCARBON - 치수 6.5MM THK 품질등급 S등급
2022 | 1 | 계획예방정비용 | 한울 | 1발전소 | 2 | 24 | 200232035 | 정비부분품(SPAR) | 국내 | S | 오-링 | 오-링,129㎜,RUBBER FLUOROCARBON,6.5MM THK, | EA | 2 | 기계부 | 최종한 | 054-785-1168 | 품명 오-링 - 내경 129㎜ - 오-링재질 RUBBER FLUOROCARBON - 치수 6.5MM THK 품질등급 S등급
2020 | 4 | 계획예방정비용 | 한울 | 1발전소 | 2 | 23 | 200232036 | 정비부분품(SPAR) | 국내 | S | 오-링 | 오-링,69㎜,4.0㎜,RUBBER FLUOROCARBON,4.0㎜ TH | EA | 2 | 기계부 | 최종한 | 054-785-1168 | 품명 오-링 - 내경 69㎜ - 두께 4.0㎜ - 오-링재질 RUBBER FLUOROCARBON - 치수 4.0㎜ THK 품질등급 S등급
2021 | 2 | 계획예방정비용 | 한울 | 1발전소 | 1 | 24 | 200232036 | 정비부분품(SPAR) | 국내 | S | 오-링 | 오-링,69㎜,4.0㎜,RUBBER FLUOROCARBON,4.0㎜ TH | EA | 2 | 기계부 | 최종한 | 054-785-1168 | 품명 오-링 - 내경 69㎜ - 두께 4.0㎜ - 오-링재질 RUBBER FLUOROCARBON - 치수 4.0㎜ THK 품질등급 S등급
2022 | 1 | 계획예방정비용 | 한울 | 1발전소 | 2 | 24 | 200232036 | 정비부분품(SPAR) | 국내 | S | 오-링 | 오-링,69㎜,4.0㎜,RUBBER FLUOROCARBON,4.0㎜ TH | EA | 2 | 기계부 | 최종한 | 054-785-1168 | 품명 오-링 - 내경 69㎜ - 두께 4.0㎜ - 오-링재질 RUBBER FLUOROCARBON - 치수 4.0㎜ THK 품질등급 S등급
2020 | 4 | 계획예방정비용 | 한울 | 1발전소 | 2 | 23 | 200232037 | 정비부분품(SPAR) | 국내 | S | 오-링 | 오-링,212㎜,2.5㎜,RUBBER FLUOROCARBON,2.5㎜ T | EA | 2 | 기계부 | 최종한 | 054-785-1168 | 품명 오-링 - 내경 212㎜ - 두께 2.5㎜ - 오-링재질 RUBBER FLUOROCARBON - 치수 2.5㎜ THK 품질등급 S등급
2021 | 2 | 계획예방정비용 | 한울 | 1발전소 | 1 | 24 | 200232037 | 정비부분품(SPAR) | 국내 | S | 오-링 | 오-링,212㎜,2.5㎜,RUBBER FLUOROCARBON,2.5㎜ T | EA | 2 | 기계부 | 최종한 | 054-785-1168 | 품명 오-링 - 내경 212㎜ - 두께 2.5㎜ - 오-링재질 RUBBER FLUOROCARBON - 치수 2.5㎜ THK 품질등급 S등급
2022 | 1 | 계획예방정비용 | 한울 | 1발전소 | 2 | 24 | 200232037 | 정비부분품(SPAR) | 국내 | S | 오-링 | 오-링,212㎜,2.5㎜,RUBBER FLUOROCARBON,2.5㎜ T | EA | 2 | 기계부 | 최종한 | 054-785-1168 | 품명 오-링 - 내경 212㎜ - 두께 2.5㎜ - 오-링재질 RUBBER FLUOROCARBON - 치수 2.5㎜ THK 품질등급 S등급
2020 | 4 | 계획예방정비용 | 한울 | 1발전소 | 2 | 23 | 200232038 | 정비부분품(SPAR) | 국내 | S | 오-링 | 오-링,39㎜,3.0㎜,RUBBER FLUOROCARBON,3㎜ THK, | EA | 6 | 기계부 | 최종한 | 054-785-1168 | 품명 오-링 - 내경 39㎜ - 두께 3.0㎜ - 오-링재질 RUBBER FLUOROCARBON - 치수 3㎜ THK 품질등급 S등급
2021 | 2 | 계획예방정비용 | 한울 | 1발전소 | 1 | 24 | 200232038 | 정비부분품(SPAR) | 국내 | S | 오-링 | 오-링,39㎜,3.0㎜,RUBBER FLUOROCARBON,3㎜ THK, | EA | 6 | 기계부 | 최종한 | 054-785-1168 | 품명 오-링 - 내경 39㎜ - 두께 3.0㎜ - 오-링재질 RUBBER FLUOROCARBON - 치수 3㎜ THK 품질등급 S등급
2022 | 1 | 계획예방정비용 | 한울 | 1발전소 | 2 | 24 | 200232038 | 정비부분품(SPAR) | 국내 | S | 오-링 | 오-링,39㎜,3.0㎜,RUBBER FLUOROCARBON,3㎜ THK, | EA | 6 | 기계부 | 최종한 | 054-785-1168 | 품명 오-링 - 내경 39㎜ - 두께 3.0㎜ - 오-링재질 RUBBER FLUOROCARBON - 치수 3㎜ THK 품질등급 S등급
2020 | 4 | 계획예방정비용 | 한울 | 1발전소 | 2 | 23 | 200232041 | 정비부분품(SPAR) | 국내 | S | 패킹재료 | 패킹재료,FILAMENT,SQ SECT,TEFLON,-100∼260℃,1 | EA | 2 | 기계부 | 천영윤 | 054-785-2554 | 품명 패킹재료 - 패킹재료타입 FILAMENT - 패킹재료단면형태 SQ SECT - 패킹재료재질 TEFLON - 사용온도(상한) -100∼260℃ - 사용압력(상한) 106㎏F/㎠ - 사이즈 89*64*12.5㎜ THK 품질등급 S등급 제작사 한국필아공업(주) - 부품번호 4505L | 한국필아공업(주) |  | 4505L
2021 | 2 | 계획예방정비용 | 한울 | 1발전소 | 1 | 24 | 200232041 | 정비부분품(SPAR) | 국내 | S | 패킹재료 | 패킹재료,FILAMENT,SQ SECT,TEFLON,-100∼260℃,1 | EA | 2 | 기계부 | 천영윤 | 054-785-2554 | 품명 패킹재료 - 패킹재료타입 FILAMENT - 패킹재료단면형태 SQ SECT - 패킹재료재질 TEFLON - 사용온도(상한) -100∼260℃ - 사용압력(상한) 106㎏F/㎠ - 사이즈 89*64*12.5㎜ THK 품질등급 S등급 제작사 한국필아공업(주) - 부품번호 4505L | 한국필아공업(주) |  | 4505L
2022 | 1 | 계획예방정비용 | 한울 | 1발전소 | 2 | 24 | 200232041 | 정비부분품(SPAR) | 국내 | S | 패킹재료 | 패킹재료,FILAMENT,SQ SECT,TEFLON,-100∼260℃,1 | EA | 2 | 기계부 | 천영윤 | 054-785-2554 | 품명 패킹재료 - 패킹재료타입 FILAMENT - 패킹재료단면형태 SQ SECT - 패킹재료재질 TEFLON - 사용온도(상한) -100∼260℃ - 사용압력(상한) 106㎏F/㎠ - 사이즈 89*64*12.5㎜ THK 품질등급 S등급 제작사 한국필아공업(주) - 부품번호 4505L | 한국필아공업(주) |  | 4505L
2020 | 4 | 계획예방정비용 | 한울 | 1발전소 | 2 | 23 | 200232065 | 정비부분품(SPAR) | 국내 | S | 패킹재료 | 패킹재료,GLAND,GRAPHITE,φ29 X φ19 X 5MM, | EA | 10 | 기계부 | 천영윤 | 054-785-2554 | 품명 패킹재료 - 패킹재료타입 GLAND - 패킹재료재질 GRAPHITE - 사이즈 φ29 X φ19 X 5MM 품질등급 S등급
2021 | 2 | 계획예방정비용 | 한울 | 1발전소 | 1 | 24 | 200232065 | 정비부분품(SPAR) | 국내 | S | 패킹재료 | 패킹재료,GLAND,GRAPHITE,φ29 X φ19 X 5MM, | EA | 10 | 기계부 | 이지수 | 054-785-2144 | 품명 패킹재료 - 패킹재료타입 GLAND - 패킹재료재질 GRAPHITE - 사이즈 φ29 X φ19 X 5MM 품질등급 S등급
2021 | 2 | 계획예방정비용 | 한울 | 1발전소 | 1 | 24 | 200232065 | 정비부분품(SPAR) | 국내 | S | 패킹재료 | 패킹재료,GLAND,GRAPHITE,φ29 X φ19 X 5MM, | EA | 10 | 기계부 | 천영윤 | 054-785-2554 | 품명 패킹재료 - 패킹재료타입 GLAND - 패킹재료재질 GRAPHITE - 사이즈 φ29 X φ19 X 5MM 품질등급 S등급
2022 | 1 | 계획예방정비용 | 한울 | 1발전소 | 2 | 24 | 200232065 | 정비부분품(SPAR) | 국내 | S | 패킹재료 | 패킹재료,GLAND,GRAPHITE,φ29 X φ19 X 5MM, | EA | 10 | 기계부 | 천영윤 | 054-785-2554 | 품명 패킹재료 - 패킹재료타입 GLAND - 패킹재료재질 GRAPHITE - 사이즈 φ29 X φ19 X 5MM 품질등급 S등급
2020 | 4 | 계획예방정비용 | 한울 | 1발전소 | 2 | 23 | 200232067 | 정비부분품(SPAR) | 국내 | S | 패킹재료 | 패킹재료,GLAND,GRAPHITE,6000℃,2500PSI,24*15* | EA | 10 | 기계부 | 황정환 | 054-785-1245 | 품명 패킹재료 - 패킹재료타입 GLAND - 패킹재료재질 GRAPHITE - 사용온도(상한) 6000℃ - 사용압력(상한) 2500PSI - 사이즈 24*15*4.5㎜ THK 품질등급 S등급
2021 | 2 | 계획예방정비용 | 한울 | 1발전소 | 1 | 24 | 200232067 | 정비부분품(SPAR) | 국내 | S | 패킹재료 | 패킹재료,GLAND,GRAPHITE,6000℃,2500PSI,24*15* | EA | 10 | 기계부 | 황정환 | 054-785-1245 | 품명 패킹재료 - 패킹재료타입 GLAND - 패킹재료재질 GRAPHITE - 사용온도(상한) 6000℃ - 사용압력(상한) 2500PSI - 사이즈 24*15*4.5㎜ THK 품질등급 S등급
2022 | 1 | 계획예방정비용 | 한울 | 1발전소 | 2 | 24 | 200232067 | 정비부분품(SPAR) | 국내 | S | 패킹재료 | 패킹재료,GLAND,GRAPHITE,6000℃,2500PSI,24*15* | EA | 10 | 기계부 | 황정환 | 054-785-1245 | 품명 패킹재료 - 패킹재료타입 GLAND - 패킹재료재질 GRAPHITE - 사용온도(상한) 6000℃ - 사용압력(상한) 2500PSI - 사이즈 24*15*4.5㎜ THK 품질등급 S등급
2020 | 4 | 계획예방정비용 | 한빛 | 2발전소 | 3 | 18 | 200232104 | 정비부분품(SPAR) | 국내 | S | 오-링 | 오-링,56.52㎜,67.18㎜,5.33㎜,RUBBER FLUOROCAR | EA | 1 | 기계부 | 신현호 | 061-357-2218 | 품명 오-링 - 내경 56.52㎜ - 외경 67.18㎜ - 두께 5.33㎜ - 오-링재질 RUBBER FLUOROCARBON - 시험성적서류 재질 성적서 제출 - 치수 56.52*5.33㎜ THK - 사이즈 BS-331 품질등급 S등급
2020 | 4 | 계획예방정비용 | 한빛 | 2발전소 | 4 | 17 | 200232104 | 정비부분품(SPAR) | 국내 | S | 오-링 | 오-링,56.52㎜,67.18㎜,5.33㎜,RUBBER FLUOROCAR | EA | 1 | 기계부 | 신현호 | 061-357-2218 | 품명 오-링 - 내경 56.52㎜ - 외경 67.18㎜ - 두께 5.33㎜ - 오-링재질 RUBBER FLUOROCARBON - 시험성적서류 재질 성적서 제출 - 치수 56.52*5.33㎜ THK - 사이즈 BS-331 품질등급 S등급
2022 | 2 | 계획예방정비용 | 한빛 | 2발전소 | 4 | 18 | 200232104 | 정비부분품(SPAR) | 국내 | S | 오-링 | 오-링,56.52㎜,67.18㎜,5.33㎜,RUBBER FLUOROCAR | EA | 1 | 기계부 | 신현호 | 061-357-2218 | 품명 오-링 - 내경 56.52㎜ - 외경 67.18㎜ - 두께 5.33㎜ - 오-링재질 RUBBER FLUOROCARBON - 시험성적서류 재질 성적서 제출 - 치수 56.52*5.33㎜ THK - 사이즈 BS-331 품질등급 S등급
2022 | 3 | 계획예방정비용 | 한빛 | 2발전소 | 3 | 19 | 200232104 | 정비부분품(SPAR) | 국내 | S | 오-링 | 오-링,56.52㎜,67.18㎜,5.33㎜,RUBBER FLUOROCAR | EA | 1 | 기계부 | 신현호 | 061-357-2218 | 품명 오-링 - 내경 56.52㎜ - 외경 67.18㎜ - 두께 5.33㎜ - 오-링재질 RUBBER FLUOROCARBON - 시험성적서류 재질 성적서 제출 - 치수 56.52*5.33㎜ THK - 사이즈 BS-331 품질등급 S등급
2020 | 4 | 계획예방정비용 | 한울 | 1발전소 | 2 | 23 | 200232183 | 정비부분품(SPAR) | 국내 | S | 커넥터,튜브용 | 커넥터,튜브용,직선식,MALE CONNECTOR,1/4IN TUBE*1/ | EA | 50 | 계측제어부 | 장욱진 | 054-785-2560 | 품명 커넥터,튜브용 - 용도 직선식 - 타입(형식) MALE CONNECTOR - 사이즈 1/4IN TUBE*1/2IN MNPT - 튜브 연결 데이터 1 1/4IN TUBE - 연결부품(FITTING) 재질 STAINLESS STEEL 원자력안전범주 NON NUCLEAR SAFETY RELATED 품질등급 S등급 제작사 DK TECH CORPORATION - 제작사 유형(MFR CATEGORY) ORIGINAL EQUIP. MANUFACTURER - 모델번호 NDMC4-8N 제작사 SWAGELOK CORPORATION - 부품번호 SS-400-1-8 - 제작사 유형(MFR CATEGORY) ORIGINAL EQUIP. MANUFACTURER 제출서류목록 - 첨부기술규격서 적용 | SWAGELOK CORPORATION |  | SS-400-1-8
2021 | 2 | 계획예방정비용 | 한울 | 1발전소 | 1 | 24 | 200232183 | 정비부분품(SPAR) | 국내 | S | 커넥터,튜브용 | 커넥터,튜브용,직선식,MALE CONNECTOR,1/4IN TUBE*1/ | EA | 50 | 계측제어부 | 김보성 | 054-785-2560 | 품명 커넥터,튜브용 - 용도 직선식 - 타입(형식) MALE CONNECTOR - 사이즈 1/4IN TUBE*1/2IN MNPT - 튜브 연결 데이터 1 1/4IN TUBE - 연결부품(FITTING) 재질 STAINLESS STEEL 원자력안전범주 NON NUCLEAR SAFETY RELATED 품질등급 S등급 제작사 DK TECH CORPORATION - 제작사 유형(MFR CATEGORY) ORIGINAL EQUIP. MANUFACTURER - 모델번호 NDMC4-8N 제작사 SWAGELOK CORPORATION - 부품번호 SS-400-1-8 - 제작사 유형(MFR CATEGORY) ORIGINAL EQUIP. MANUFACTURER 제출서류목록 - 첨부기술규격서 적용 | SWAGELOK CORPORATION |  | SS-400-1-8
2022 | 1 | 계획예방정비용 | 한울 | 1발전소 | 2 | 24 | 200232183 | 정비부분품(SPAR) | 국내 | S | 커넥터,튜브용 | 커넥터,튜브용,직선식,MALE CONNECTOR,1/4IN TUBE*1/ | EA | 50 | 계측제어부 | 장욱진 | 054-785-1193 | 품명 커넥터,튜브용 - 용도 직선식 - 타입(형식) MALE CONNECTOR - 사이즈 1/4IN TUBE*1/2IN MNPT - 튜브 연결 데이터 1 1/4IN TUBE - 연결부품(FITTING) 재질 STAINLESS STEEL 원자력안전범주 NON NUCLEAR SAFETY RELATED 품질등급 S등급 제작사 DK TECH CORPORATION - 제작사 유형(MFR CATEGORY) ORIGINAL EQUIP. MANUFACTURER - 모델번호 NDMC4-8N 제작사 SWAGELOK CORPORATION - 부품번호 SS-400-1-8 - 제작사 유형(MFR CATEGORY) ORIGINAL EQUIP. MANUFACTURER 제출서류목록 - 첨부기술규격서 적용 | SWAGELOK CORPORATION |  | SS-400-1-8
2022 | 4 | 계획예방정비용 | 한울 | 1발전소 | 1 | 25 | 200232183 | 정비부분품(SPAR) | 국내 | S | 커넥터,튜브용 | 커넥터,튜브용,직선식,MALE CONNECTOR,1/4IN TUBE*1/ | EA | 50 | 계측제어부 | 김보성 | 054-785-2560 | 품명 커넥터,튜브용 - 용도 직선식 - 타입(형식) MALE CONNECTOR - 사이즈 1/4IN TUBE*1/2IN MNPT - 튜브 연결 데이터 1 1/4IN TUBE - 연결부품(FITTING) 재질 STAINLESS STEEL 원자력안전범주 NON NUCLEAR SAFETY RELATED 품질등급 S등급 제작사 DK TECH CORPORATION - 제작사 유형(MFR CATEGORY) ORIGINAL EQUIP. MANUFACTURER - 모델번호 NDMC4-8N 제작사 SWAGELOK CORPORATION - 부품번호 SS-400-1-8 - 제작사 유형(MFR CATEGORY) ORIGINAL EQUIP. MANUFACTURER 제출서류목록 - 첨부기술규격서 적용 | SWAGELOK CORPORATION |  | SS-400-1-8
2021 | 3 | 계획예방정비용 | 한울 | 2발전소 | 3 | 17 | 200232200 | 정비부분품(SPAR) | 국외 | Q | 필터 | 필터,FLUID,6.65*21.255IN,304SS/FIBER GLASS | EA | 2 | 기계부 | 김동훈 | 054-785-1326 | 품명 필터 - 필터용도 FLUID - 너비 6.65*21.255IN - 필터재질 304SS/FIBER GLASS - 마이크론등급 2㎛ - 설계매체 LIQUID - 부속품목 O-RING(BUNA-N) - 특수사항 REVERSE BUBBLE TEST REPORT - 별칭 CARTRIDGE FILTER 원자력안전범주 NUCLEAR SAFETY RELATED 품질등급 Q등급 제작사 PALL INDUSTRIAL HYDRAULICS COR - 원설계규격서(ODS) HANUL 3&4, 9-340-Z-404-001 - 제작사 유형(MFR CATEGORY) ORIGINAL EQUIP. MANUFACTURER - 도면번호 2429 9-340-Z-174-002 - 도면 품목번호 I/N 2525-2-3 - 모델번호 M/N 2525-2A/D - 부품번호 P/N 5ESC10770-2U220ZJ-044 제출서류목록 - 첨부기술규격서 적용 - 품질증빙/제출서류목록(QVDL) - 품질보증확인서(C of C) | PALL INDUSTRIAL HYDRAULICS CORP. | M/N 2525-2A/D | P/N 5ESC10770-2U220ZJ-044
2020 | 1 | 경상예방정비용 | 한울 | 3발전소 |  |  | 200232225 | 정비부분품(SPAR) | 국내 | Q | 전원공급기 | 전원공급기,이중화 전원공급기,95~132VAC,47~63HZ,5VDC, | EA | 3 | 계측제어부 | 임정은 | 054-785-1622 | 품명 전원공급기 - 전원공급기타입 이중화 전원공급기 - 입력전압 95~132VAC - 입력주파수 47~63HZ - 출력전압 5VDC - 출력전류 80A(P5)/15A(P5U) - 전부하시RIPPLE전압 50MVP-P - 냉각방법 냉각팬 - 설치방법 PNL MTG - 별칭 CNC-RPS 원자력안전범주 NUCLEAR SAFETY RELATED 품질등급 Q등급 제작사 코아네트(주) - 제작사 유형(MFR CATEGORY) ORIGINAL EQUIP. SUPPLIER - 도면 품목번호 PAGE NO : 63~64 - 모델번호 CNC-RPS - 도면번호 NO.:울삼56-계측-711-011(REV.0) - PAGE NO : 63~64 - 설계변경서 (한수원) - 원기기 기기검증(EQ Category) ENVIRONMENTAL QUALIFICATION - SEISMIC QUALIFICATION - 부품번호 34-042-HA - 원설계규격서(ODS) HANUL 3&4, 9-654-Z-404-000 제출서류목록 - 첨부기술규격서 적용 - 품질증빙/제출서류목록(QVDL) - 품질보증확인서(C of C) | 코아네트(주) | CNC-RPS | 34-042-HA
2021 | 3 | 계획예방정비용 | 한울 | 3발전소 | 5 | 13 | 200232228 | 정비부분품(SPAR) | 국외 | Q | 개스킷 | 개스킷,SILICON RUBBER,ASME NQA-1,CERTIFICAT | EA | 1 | 기계부 | 김웅규 | 054-785-1615 | 품명 개스킷 - 가스켓재질 SILICON RUBBER - 적용품질기준 ASME NQA-1 - 품질보증서류 CERTIFICATE OF CONFORMANCE 품질등급 Q등급 제작사 CURTISS WRIGHT FLOW CONTROL CO - 도면번호 94A-009 - 부품번호 200989-1 | CURTISS WRIGHT FLOW CONTROL CORP.(TARGET |  | 200989-1
2021 | 3 | 계획예방정비용 | 한울 | 3발전소 | 5 | 13 | 200232228 | 정비부분품(SPAR) | 국외 | Q | 개스킷 | 개스킷,SILICON RUBBER,ASME NQA-1,CERTIFICAT | EA | 2 | 기계부 | 김웅규 | 054-785-1615 | 품명 개스킷 - 가스켓재질 SILICON RUBBER - 적용품질기준 ASME NQA-1 - 품질보증서류 CERTIFICATE OF CONFORMANCE 품질등급 Q등급 제작사 CURTISS WRIGHT FLOW CONTROL CO - 도면번호 94A-009 - 부품번호 200989-1 | CURTISS WRIGHT FLOW CONTROL CORP.(TARGET |  | 200989-1
2021 | 3 | 계획예방정비용 | 한울 | 3발전소 | 5 | 13 | 200232228 | 정비부분품(SPAR) | 국외 | Q | 개스킷 | 개스킷,SILICON RUBBER,ASME NQA-1,CERTIFICAT | EA | 3 | 기계부 | 조현국 | 054-785-1643 | 품명 개스킷 - 가스켓재질 SILICON RUBBER - 적용품질기준 ASME NQA-1 - 품질보증서류 CERTIFICATE OF CONFORMANCE 품질등급 Q등급 제작사 CURTISS WRIGHT FLOW CONTROL CO - 도면번호 94A-009 - 부품번호 200989-1 | CURTISS WRIGHT FLOW CONTROL CORP.(TARGET |  | 200989-1
2022 | 2 | 계획예방정비용 | 한울 | 3발전소 | 6 | 13 | 200232228 | 정비부분품(SPAR) | 국외 | Q | 개스킷 | 개스킷,SILICON RUBBER,ASME NQA-1,CERTIFICAT | EA | 1 | 기계부 | 김웅규 | 054-785-1615 | 품명 개스킷 - 가스켓재질 SILICON RUBBER - 적용품질기준 ASME NQA-1 - 품질보증서류 CERTIFICATE OF CONFORMANCE 품질등급 Q등급 제작사 CURTISS WRIGHT FLOW CONTROL CO - 도면번호 94A-009 - 부품번호 200989-1 | CURTISS WRIGHT FLOW CONTROL CORP.(TARGET |  | 200989-1
2022 | 2 | 계획예방정비용 | 한울 | 3발전소 | 6 | 13 | 200232228 | 정비부분품(SPAR) | 국외 | Q | 개스킷 | 개스킷,SILICON RUBBER,ASME NQA-1,CERTIFICAT | EA | 2 | 기계부 | 김웅규 | 054-785-1615 | 품명 개스킷 - 가스켓재질 SILICON RUBBER - 적용품질기준 ASME NQA-1 - 품질보증서류 CERTIFICATE OF CONFORMANCE 품질등급 Q등급 제작사 CURTISS WRIGHT FLOW CONTROL CO - 도면번호 94A-009 - 부품번호 200989-1 | CURTISS WRIGHT FLOW CONTROL CORP.(TARGET |  | 200989-1
2022 | 2 | 계획예방정비용 | 한울 | 3발전소 | 6 | 13 | 200232228 | 정비부분품(SPAR) | 국외 | Q | 개스킷 | 개스킷,SILICON RUBBER,ASME NQA-1,CERTIFICAT | EA | 3 | 기계부 | 조현국 | 054-785-1643 | 품명 개스킷 - 가스켓재질 SILICON RUBBER - 적용품질기준 ASME NQA-1 - 품질보증서류 CERTIFICATE OF CONFORMANCE 품질등급 Q등급 제작사 CURTISS WRIGHT FLOW CONTROL CO - 도면번호 94A-009 - 부품번호 200989-1 | CURTISS WRIGHT FLOW CONTROL CORP.(TARGET |  | 200989-1
2020 | 1 | 계획예방정비용 | 한빛 | 3발전소 | 6 | 13 | 200232232 | 정비부분품(SPAR) | 국외 | Q | 봉(ROD) | 봉(ROD),REFER TO TECHNICAL SPEC.,ROD, PIL | EA | 1 | 기계부 | 김원섭 | 061-357-2342 | 품명 봉(ROD) - 품질보증서류 REFER TO TECHNICAL SPEC. - 별칭 ROD, PILOT DISC 원자력안전범주 NUCLEAR SAFETY RELATED 품질등급 Q등급 제작사 CURTISS WRIGHT FLOW CONTROL CO - 주설비 참고자료 ASME SEC.Ⅲ CLASS 1 - 표준기술사양서 ASME NQA-1 1992ED.1994ADD. - 도면번호 9-804-Z-171-004(UCN34) - 99F-004 - J239-DG-A01-03(SWN 1&2) - 모델번호 03Q-004-2 - 90C-004(HBN3,4) - 93Q-004(UCN34) - 99F-004 - 부품번호 300715-1 한울 원자력 본부 - 패키지 번호 PUC-P-96ED2 | CURTISS WRIGHT FLOW CONTROL CORP.(TARGET | 99F-004 | 300715-1
2021 | 3 | 계획예방정비용 | 한울 | 2발전소 | 3 | 17 | 200232244 | 정비부분품(SPAR) | 국외 | A | 오-링 | 오-링,EP RUBBER,O-RING,ORIGINAL EQUIP. SUP | EA | 1 | 기계부 | 김동훈 | 054-785-1326 | 품명 오-링 - 오-링재질 EP RUBBER - 별칭 O-RING 원자력안전범주 NON NUCLEAR SAFETY RELATED 품질등급 A등급 제작사 CURTISS WRIGHT FLOW CONTROL CO - 제작사 유형(MFR CATEGORY) ORIGINAL EQUIP. SUPPLIER - 원기술규격서(OTS) HANUL 3&4, 9-184-J239 - 부품번호 300-4362 - 모델번호 94A-031 - 도면번호 2429 J239-DG-A00-31 - 제작 도면번호 OEM 94A-031 - 도면 품목번호 61 제출서류목록 - 첨부기술규격서 적용 - 품질보증확인서(C of C) | CURTISS WRIGHT FLOW CONTROL CORP.(TARGET | 94A-031 | 300-4362
2021 | 3 | 계획예방정비용 | 한울 | 3발전소 | 5 | 13 | 200232289 | 정비부분품(SPAR) | 국외 | A | 개스킷 | 개스킷,SS/GRAPHITE,GASKET,I/N:29,205861-94, | EA | 1 | 기계부 | 김웅규 | 054-785-1615 | 품명 개스킷 - 가스켓재질 SS/GRAPHITE - 별칭 GASKET 원자력안전범주 NON NUCLEAR SAFETY RELATED 품질등급 A등급 제작사 CURTISS WRIGHT FLOW CONTROL CO - 도면 품목번호 I/N:29 - 부품번호 205861-94 - 모델번호 94A-007 | CURTISS WRIGHT FLOW CONTROL CORP.(TARGET | 94A-007 | 205861-94
2021 | 3 | 계획예방정비용 | 한울 | 3발전소 | 5 | 13 | 200232289 | 정비부분품(SPAR) | 국외 | A | 개스킷 | 개스킷,SS/GRAPHITE,GASKET,I/N:29,205861-94, | EA | 2 | 기계부 | 김웅규 | 054-785-1615 | 품명 개스킷 - 가스켓재질 SS/GRAPHITE - 별칭 GASKET 원자력안전범주 NON NUCLEAR SAFETY RELATED 품질등급 A등급 제작사 CURTISS WRIGHT FLOW CONTROL CO - 도면 품목번호 I/N:29 - 부품번호 205861-94 - 모델번호 94A-007 | CURTISS WRIGHT FLOW CONTROL CORP.(TARGET | 94A-007 | 205861-94
2022 | 2 | 계획예방정비용 | 한울 | 3발전소 | 6 | 13 | 200232289 | 정비부분품(SPAR) | 국외 | A | 개스킷 | 개스킷,SS/GRAPHITE,GASKET,I/N:29,205861-94, | EA | 1 | 기계부 | 김웅규 | 054-785-1615 | 품명 개스킷 - 가스켓재질 SS/GRAPHITE - 별칭 GASKET 원자력안전범주 NON NUCLEAR SAFETY RELATED 품질등급 A등급 제작사 CURTISS WRIGHT FLOW CONTROL CO - 도면 품목번호 I/N:29 - 부품번호 205861-94 - 모델번호 94A-007 | CURTISS WRIGHT FLOW CONTROL CORP.(TARGET | 94A-007 | 205861-94
2022 | 2 | 계획예방정비용 | 한울 | 3발전소 | 6 | 13 | 200232289 | 정비부분품(SPAR) | 국외 | A | 개스킷 | 개스킷,SS/GRAPHITE,GASKET,I/N:29,205861-94, | EA | 2 | 기계부 | 김웅규 | 054-785-1615 | 품명 개스킷 - 가스켓재질 SS/GRAPHITE - 별칭 GASKET 원자력안전범주 NON NUCLEAR SAFETY RELATED 품질등급 A등급 제작사 CURTISS WRIGHT FLOW CONTROL CO - 도면 품목번호 I/N:29 - 부품번호 205861-94 - 모델번호 94A-007 | CURTISS WRIGHT FLOW CONTROL CORP.(TARGET | 94A-007 | 205861-94
2021 | 3 | 계획예방정비용 | 한울 | 2발전소 | 3 | 17 | 200232303 | 정비부분품(SPAR) | 국외 | Q | 원형 디스크 | ROTATING DISC,MAIN DISC F/M,SOLENOID OP | EA | 1 | 기계부 | 김동훈 | 054-785-1326 | 품명 ROTATING DISC - 별칭 MAIN DISC F/M - 용도 SOLENOID OPERATED VALVE(6IN) - 재질 ASME SA-479 TYPE 316, SS316 - 특수사항 SAFEY CLASS 3 - 적용기술기준 ASME SEC III 1989ED & 1989ADD 원자력안전범주 NUCLEAR SAFETY RELATED 품질등급 Q등급 제작사 CURTISS WRIGHT FLOW CONTROL CO - 도면 품목번호 18 - 제작사 유형(MFR CATEGORY) ORIGINAL EQUIP. SUPPLIER - 원기술규격서(OTS) HANUL 3&4, 9-184-J239 - 부품번호 303242-1 - 모델번호 94A-031 - 도면번호 PNS NO : J239-DG-A00-31 제출서류목록 - 첨부기술규격서 적용 - 품질보증계획서(QAM) - 품질검사계획(QP) - 품질증빙/제출서류목록(QVDL) - 품질보증확인서(C of C) - 재료시험성적서(CMTR) - 자료보고서(Code Data Report) | CURTISS WRIGHT FLOW CONTROL CORP.(TARGET | 94A-031 | 303242-1
2021 | 3 | 계획예방정비용 | 한울 | 2발전소 | 3 | 17 | 200232304 | 정비부분품(SPAR) | 국외 | Q | 디스크,밸브용 | 밸브디스크,PILOT,HAYNES 25,SOLENOID VALVE,6IN | EA | 1 | 기계부 | 김동훈 | 054-785-1326 | 품명 밸브디스크 - 디스크타입 PILOT - 디스크(DISK)재질 HAYNES 25 - 밸브타입 SOLENOID VALVE - 밸브사이즈 6IN - 별칭 PILOT - 용도 SOLENOID OPERATED VALVE(6IN) 원자력안전범주 NUCLEAR SAFETY RELATED 품질등급 Q등급 제작사 CURTISS WRIGHT FLOW CONTROL CO - 제작사 유형(MFR CATEGORY) ORIGINAL EQUIP. MANUFACTURER - 원기술규격서(OTS) HANUL 3&4, 9-184-J239 - 부품번호 303247-1 - 모델번호 94A-031 - 도면번호 2429 J239-DG-A00-31 - 제작 도면번호 OEM 94A-031 REV.E - 도면 품목번호 21 제출서류목록 - 첨부기술규격서 적용 - 품질증빙/제출서류목록(QVDL) - 품질보증확인서(C of C) - 재료시험성적서(CMTR) - 자료보고서(Code Data Report) | CURTISS WRIGHT FLOW CONTROL CORP.(TARGET | 94A-031 | 303247-1
2020 | 2 | 계획예방정비용 | 한울 | 2발전소 | 4 | 15 | 200232307 | 정비부분품(SPAR) | 국외 | A | 개스킷 | 개스킷,SWMG,METAFLEX GASKET_NDE COVER,HANUL | EA | 2 | 기계부 | 한두희 | 054-785-2291 | 품명 개스킷 - 가스켓타입 SWMG - 별칭 METAFLEX GASKET_NDE COVER 원자력안전범주 NON NUCLEAR SAFETY RELATED 품질등급 A등급 제작사 CLYDE PUMPS LTD(OLD:WEIR PUMPS - 원기술규격서(OTS) HANUL 3&4, 9-541-M204 - 부품번호 P/N 28 - 모델번호 M/N RK1 H42 - 도면번호 2429 M204-DG-B01-01,02 - 제작 도면번호 OEM C.A0-109595 - OEM C.A1-110964 - 도면 품목번호 I/N 28 - 제작사 유형(MFR CATEGORY) ORIGINAL EQUIP. SUPPLIER 제출서류목록 - 첨부기술규격서 적용 - 품질증빙/제출서류목록(QVDL) - 품질보증확인서(C of C) | CLYDE PUMPS LTD(OLD:WEIR PUMPS) | M/N RK1 H42 | P/N 28
2020 | 2 | 계획예방정비용 | 한울 | 2발전소 | 4 | 15 | 200232312 | 정비부분품(SPAR) | 국외 | S | 개스킷 | 개스킷,SPIRAL WOUND,CIRCULAR,BASIC,CS/GRAPH | EA | 2 | 기계부 | 한두희 | 054-785-2291 | 품명 개스킷 - 가스켓타입 SPIRAL WOUND - 가스켓몸체형태 CIRCULAR - 가스켓단면형태 BASIC - 가스켓재질 CS/GRAPHITE - 사용온도(상한) 500℉ - 사용압력(상한) 2050PSI - 특수사항 BONNET - 적용기술기준 ASME B16.20, API STD 601 - 품질보증서류 CERTIFICATE OF CONFORMANCE 품질등급 S등급 제작사 FISHER CONTROLS INT'L INC - 도면번호 54B8065 - 모델번호 6 BODY HPD,475W/377L - 부품번호 13B0120 X 012 한울 원자력 본부 - 패키지 번호 PUB-H-91ED2 | FISHER CONTROLS INT'L INC | 6 BODY HPD,475W/377L | 13B0120 X 012
2020 | 2 | 계획예방정비용 | 한울 | 2발전소 | 4 | 15 | 200232313 | 정비부분품(SPAR) | 국외 | S | 개스킷 | 개스킷,SPIRAL WOUND,CIRCULAR,BASIC,N07750/G | EA | 2 | 기계부 | 한두희 | 054-785-2291 | 품명 개스킷 - 가스켓타입 SPIRAL WOUND - 가스켓몸체형태 CIRCULAR - 가스켓단면형태 BASIC - 가스켓재질 N07750/GRAPHITE FMS 17N3 - 사용온도(상한) 500℉ - 사용압력(상한) 2050PSIG - 적용기술기준 ASME B16.20, API STD 601 - 품질보증서류 CERTIFICATE OF CONFORMANCE 품질등급 S등급 제작사 FISHER CONTROLS INT'L INC - 도면번호 54B8065 - 모델번호 6 BODY HPD,475W/377L - 부품번호 13B0119 X 012 한울 원자력 본부 - 패키지 번호 PUB-H-91ED2 | FISHER CONTROLS INT'L INC | 6 BODY HPD,475W/377L | 13B0119 X 012
2020 | 3 | 계획예방정비용 | 한빛 | 3발전소 | 5 | 14 | 200232319 | 정비부분품(SPAR) | 국외 | Q | 레귤레이터,압축가스용 | REGULATOR,AIR PRESSURE,EMFIV & MSIV AIR | EA | 4 | 기계부 | 정우혁 | 061-357-2395 | 품명 REGULATOR,AIR PRESSURE - 별칭 EMFIV & MSIV AIR REGULATOR - 재질 AL - 압력 250PSIG MAX 원자력안전범주 NUCLEAR SAFETY RELATED 품질등급 Q등급 제작사 FLOWSERVE US, INC - 제작사 유형(MFR CATEGORY) ORIGINAL EQUIP. MANUFACTURER - 원기술규격서(OTS) HANBIT5&6, 9-521-M243 - 부품번호 195405 - 모델번호 116-5000-6PS - 도면번호 D90-15847-01 - 도면 품목번호 D94-32457-03 한빛 원자력 본부 - 패키지 번호 M870 한울 원자력 본부 - 패키지 번호 M243 제출서류목록 - 품질보증확인서(C of C) | FLOWSERVE US, INC | 116-5000-6PS | 195405
2021 | 3 | 계획예방정비용 | 한울 | 2발전소 | 3 | 17 | 200232477 | 정비부분품(SPAR) | 국외 | Q | 볼트 | 볼트,TURBINE,HEXAGON,METAL,ASME NQA-1,CERT | EA | 2 | 기계부 | 김동훈 | 054-785-1326 | 품명 볼트 - 볼트타입 TURBINE - 볼트헤드형태 HEXAGON - 볼트재질 METAL - 적용품질기준 ASME NQA-1 - 품질보증서류 CERTIFICATE OF CONFORMANCE - 별칭 TURBINE 품질등급 Q등급 제작사 CLYDE PUMPS LTD(OLD:WEIR PUMPS - 부품번호 000433 | CLYDE PUMPS LTD(OLD:WEIR PUMPS) |  | 433
2021 | 4 | 계획예방정비용 | 한울 | 2발전소 | 4 | 16 | 200232576 | 정비부분품(SPAR) | 국외 | S | 전송기 | 전송기,PRESSURE,압력,0~70㎏/㎠,4~20㎃,1000PSIG(7 | EA | 2 | 계측제어부 | 나효종 | 054-785-1387 | 품명 전송기 - 전송기타입 PRESSURE - 온도센서보호형태 압력 - 측정범위(상한) 0~70㎏/㎠ - 출력압력 4~20㎃ - 사용압력(상한) 1000PSIG(70㎏/㎠) - 다이아프램재질 SUS316L - 충진재 SILICONE OIL OR INERT FILL - 품질보증서류 C OF C,MANUAL 품질등급 S등급 제작사 ROSEMOUNT NUCLEAR INSTRUMENTS, - 모델번호 1151GP8E22Q4 | ROSEMOUNT NUCLEAR INSTRUMENTS, INC. | 1151GP8E22Q4
2020 | 1 | 계획예방정비용 | 한울 | 2발전소 | 3 | 16 | 200232624 | 정비부분품(SPAR) | 국외 | Q | 수소이온 측정기 | 수소이온 측정기,HYDROGEN CONCENTRATION,5VDC,0~4 | EA | 2 | 계측제어부 | 최영재 | 054-785-2262 | 품명 수소이온 측정기 - 교정(CALIBRATION) HYDROGEN CONCENTRATION - 입력데이터 5VDC - 출력데이터 0~40㎷ - 케이스재질 SUS304/316 원자력안전범주 NUCLEAR SAFETY RELATED 품질등급 Q등급 제작사 COMSIP INC. DELPHI SYS. DIV. - 제작사 유형(MFR CATEGORY) ORIGINAL EQUIP. SUPPLIER - 원기술규격서(OTS) HANUL 3&4, 9-766-J201 - 모델번호 1427-B5/1044 한울 원자력 본부 - 패키지 번호 AE-005/006 제출서류목록 - 첨부기술규격서 적용 - 품질증빙/제출서류목록(QVDL) - 품질보증확인서(C of C) | COMSIP INC. DELPHI SYS. DIV. | 1427-B5/1044
2020 | 2 | 계획예방정비용 | 한울 | 2발전소 | 4 | 15 | 200232624 | 정비부분품(SPAR) | 국외 | Q | 수소이온 측정기 | 수소이온 측정기,HYDROGEN CONCENTRATION,5VDC,0~4 | EA | 2 | 계측제어부 | 정소라 | 054-785-2665 | 품명 수소이온 측정기 - 교정(CALIBRATION) HYDROGEN CONCENTRATION - 입력데이터 5VDC - 출력데이터 0~40㎷ - 케이스재질 SUS304/316 원자력안전범주 NUCLEAR SAFETY RELATED 품질등급 Q등급 제작사 COMSIP INC. DELPHI SYS. DIV. - 제작사 유형(MFR CATEGORY) ORIGINAL EQUIP. SUPPLIER - 원기술규격서(OTS) HANUL 3&4, 9-766-J201 - 모델번호 1427-B5/1044 한울 원자력 본부 - 패키지 번호 AE-005/006 제출서류목록 - 첨부기술규격서 적용 - 품질증빙/제출서류목록(QVDL) - 품질보증확인서(C of C) | COMSIP INC. DELPHI SYS. DIV. | 1427-B5/1044
2021 | 3 | 계획예방정비용 | 한울 | 2발전소 | 3 | 17 | 200232659 | 정비부분품(SPAR) | 국외 | A | 패킹,성형식(MOLD) | 패킹,성형식(MOLD),GRAPHITE FILAMENT YARN,CIR | EA | 31 | 기계부 | 김동훈 | 054-785-1326 | 품명 패킹,성형식(MOLD) - 패킹타입 GRAPHITE FILAMENT YARN - 패킹몸체형태 CIRCULAR - 내경 0.5IN - 외경 1IN - 두께 0.25IN - 패킹재질 GRAPHITE FILAMENT - 패킹등급 2485PSIG,650℉ - 단면형태 SQUARE - 특수사항 LOW IMPURITIES,CHLORIDE - 별칭 PACKING RING 원자력안전범주 NON NUCLEAR SAFETY RELATED 품질등급 A등급 제작사 FISHER CONTROLS INT'L INC - 제작사 유형(MFR CATEGORY) ORIGINAL EQUIP. MANUFACTURER - 원설계규격서(ODS) HANUL 3&4, 9-806-Z-404-001 - 부품번호 1E3190X0222 - 도면 품목번호 9 - 제작 도면번호 OEM 54B5981 REV.B - OEM 54B5999 REV.C - 도면번호 2429 9-806-Z-171-016 - 2429 9-806-Z-171-020 한울 원자력 본부 - 패키지 번호 91ED2H 제출서류목록 - 첨부기술규격서 적용 - 품질보증계획서(QAM) - 품질증빙/제출서류목록(QVDL) - 품질보증확인서(C of C) | FISHER CONTROLS INT'L INC |  | 1E3190X0222
2021 | 3 | 계획예방정비용 | 한울 | 2발전소 | 3 | 17 | 200232660 | 정비부분품(SPAR) | 국외 | A | 패킹,성형식(MOLD) | 패킹,성형식(MOLD),GTK GRAFOIL DIE MLDD RIBBON | EA | 30 | 기계부 | 김동훈 | 054-785-1326 | 품명 패킹,성형식(MOLD) - 패킹타입 GTK GRAFOIL DIE MLDD RIBBON - 패킹몸체형태 CIRCULAR - 내경 0.5in - 외경 1in - 두께 0.25in - 패킹재질 GRAPHITE - 단면형태 SQUARE - 특수사항 ZINC RINGS,LOW CHLORIDE - 별칭 PACKING RING 원자력안전범주 NON NUCLEAR SAFETY RELATED 품질등급 A등급 제작사 FISHER CONTROLS INT'L INC - 제작사 유형(MFR CATEGORY) ORIGINAL EQUIP. SUPPLIER - 원설계규격서(ODS) HANUL 3&4, 9-806-Z-404-001 - 도면 품목번호 8 - 제작 도면번호 OEM 54B5980 - 도면번호 2429 9-806-Z-171-015 - 모델번호 12955179,12965397 - 부품번호 1V3802X0022(OLD) - 1V3802X0102(NEW) 제출서류목록 - 첨부기술규격서 적용 - 품질보증확인서(C of C) | FISHER CONTROLS INT'L INC | 1295517912965390 | 1V3802X0102(NEW)
2021 | 3 | 계획예방정비용 | 한울 | 2발전소 | 3 | 17 | 200232661 | 정비부분품(SPAR) | 국외 | A | 개스킷 | 개스킷,N06600(INCONEL 600)/GRAPHITE,GASKET, | EA | 7 | 기계부 | 김동훈 | 054-785-1326 | 품명 개스킷 - 가스켓재질 N06600(INCONEL 600)/GRAPHITE - 별칭 GASKET 원자력안전범주 NON NUCLEAR SAFETY RELATED 품질등급 A등급 제작사 FISHER CONTROLS INT'L INC - 원설계규격서(ODS) HANUL 3&4, 9-806-Z-404-001 - 제작사 유형(MFR CATEGORY) ORIGINAL EQUIP. SUPPLIER - 도면번호 2429 9-806-Z-171-014 - 제작 도면번호 OEM 54B5977 REV.B - 도면 품목번호 15 - 부품번호 1L1220X0102 - 모델번호 S/N : 12965534~36 제출서류목록 - 첨부기술규격서 적용 - 품질보증계획서(QAM) - 품질증빙/제출서류목록(QVDL) - 품질보증확인서(C of C) | FISHER CONTROLS INT'L INC | S/N : 12965534~36 | 1L1220X0102
2021 | 3 | 계획예방정비용 | 한울 | 2발전소 | 3 | 17 | 200232663 | 정비부분품(SPAR) | 국외 | A | 개스킷 | 개스킷,SPIRAL WOUND,N06600(INCONEL 600)/GR | EA | 7 | 기계부 | 김동훈 | 054-785-1326 | 품명 개스킷 - 가스켓타입 SPIRAL WOUND - 가스켓재질 N06600(INCONEL 600)/GRAPHITE - 별칭 SEAT RING GASKET 원자력안전범주 NON NUCLEAR SAFETY RELATED 품질등급 A등급 제작사 FISHER CONTROLS INT'L INC - 원설계규격서(ODS) HANUL 3&4, 9-806-Z-404-001 - 제작사 유형(MFR CATEGORY) ORIGINAL EQUIP. SUPPLIER - 제작 도면번호 OEM 54B5977 REV.B - 도면 품목번호 19 - 부품번호 1N2979X0122 - 모델번호 2429 9-806-Z-171-014 - S/N : 12974183~186, 12974188 - S/N : 12975582~584 제출서류목록 - 첨부기술규격서 적용 - 품질보증계획서(QAM) - 품질증빙/제출서류목록(QVDL) - 품질보증확인서(C of C) | FISHER CONTROLS INT'L INC | S/N : 12975582~584 | 1N2979X0122
2021 | 3 | 계획예방정비용 | 한울 | 2발전소 | 3 | 17 | 200232664 | 정비부분품(SPAR) | 국외 | Q | 필터 | 필터,AIR PRE FILTER,BRASS BODY,1400PSI,EL | EA | 2 | 기계부 | 김동훈 | 054-785-1326 | 품명 필터 - 필터타입 AIR PRE FILTER - 필터재질 BRASS BODY - 사용압력(상한) 1400PSI - 여과막디자인 ELEMENT - 설계매체 AIR - 품질보증서류 APPLY QVDL OF SPECIFICATION 원자력안전범주 NUCLEAR SAFETY RELATED 품질등급 Q등급 제작사 FISHER CONTROLS INT'L INC - 도면 품목번호 22 - 도면번호 (242)9-806-Z-171-020 - 54B5999 - 부품번호 P594-1 - 원설계규격서(ODS) HANUL 3&4, 9-806-Z-404-001 - 제작사 유형(MFR CATEGORY) ORIGINAL EQUIP. MANUFACTURER 제출서류목록 - 첨부기술규격서 적용 | FISHER CONTROLS INT'L INC |  | P594-1
2021 | 3 | 계획예방정비용 | 한울 | 2발전소 | 3 | 17 | 200232668 | 정비부분품(SPAR) | 국외 | Q | 케이지,밸브용 | 케이지,밸브용,R30006.FMS 31A1,2WAY TYPE,ASME N | EA | 7 | 기계부 | 김동훈 | 054-785-1326 | 품명 케이지,밸브용 - 케이지(CAGE)재질 R30006.FMS 31A1 - 밸브타입 2WAY TYPE - 적용기술기준 ASME NQA-1, SAFETY CLASS 2 - 품질보증서류 C OF C 품질등급 Q등급 제작사 FISHER CONTROLS INT'L INC - 부품번호 2N286239102 - 도면번호 028 - 9-806-Z-171-023/025/026/027 | FISHER CONTROLS INT'L INC |  | 2N286239102
2021 | 3 | 계획예방정비용 | 한울 | 2발전소 | 3 | 17 | 200232674 | 정비부분품(SPAR) | 국외 | Q | 시트,밸브용 | 시트,밸브용,SA479 S31600 FMS 20B20,RING,ASME- | EA | 1 | 기계부 | 김동훈 | 054-785-1326 | 품명 시트,밸브용 - 시트재질 SA479 S31600 FMS 20B20 - 시트표면형태 RING - 특수사항 ASME-NQA-1(Q CLASS) - 품질보증서류 C OF C,CMTR 품질등급 Q등급 제작사 FISHER CONTROLS INT'L INC - 부품번호 10A3334X132 - 도면번호 9-806-Z-171-009 | FISHER CONTROLS INT'L INC |  | 10A3334X132
2021 | 3 | 계획예방정비용 | 한울 | 2발전소 | 3 | 17 | 200232675 | 정비부분품(SPAR) | 국외 | Q | 시트,밸브용 | 시트,밸브용,ASME SA479 S31603/COCR-A FMS32,PN | EA | 1 | 기계부 | 김동훈 | 054-785-1326 | 품명 시트,밸브용 - 시트재질 ASME SA479 S31603/COCR-A FMS32 - 밸브타입 PNEUMATIC OPERATED VV - 별칭 SEAT RING - 밸브사이즈 2IN 원자력안전범주 NUCLEAR SAFETY RELATED 품질등급 Q등급 제작사 FISHER CONTROLS INT'L INC - 제작사 유형(MFR CATEGORY) ORIGINAL EQUIP. MANUFACTURER - 원설계규격서(ODS) HANUL 3&4, 9-806-Z-404-001 - 부품번호 P/N 24A8896X062 - 모델번호 M/N 54B5980 - 도면번호 2429 9-806-Z-171-015 - 제작 도면번호 OEM 54B5980 REV.B 제출서류목록 - 첨부기술규격서 적용 - 품질보증계획서(QAM) - 품질증빙/제출서류목록(QVDL) - 품질보증확인서(C of C) - 재료시험성적서(CMTR) | FISHER CONTROLS INT'L INC | M/N 54B5980 | P/N 24A8896X062
2021 | 3 | 계획예방정비용 | 한울 | 2발전소 | 3 | 17 | 200232678 | 정비부분품(SPAR) | 국외 | Q | 시트,밸브용 | 시트,밸브용,ASME SA479 S31603/COCR-A,PNEUMATI | EA | 7 | 기계부 | 김동훈 | 054-785-1326 | 품명 시트,밸브용 - 시트재질 ASME SA479 S31603/COCR-A - 밸브타입 PNEUMATIC OPERATED VV - 시트표면형태 RING - 별칭 SEAT RING - 밸브사이즈 1in 원자력안전범주 NUCLEAR SAFETY RELATED 품질등급 Q등급 제작사 FISHER CONTROLS INT'L INC - 제작사 유형(MFR CATEGORY) ORIGINAL EQUIP. MANUFACTURER - 원설계규격서(ODS) HANUL 3&4, 9-806-Z-404-001 - 부품번호 P/N 1V3726X0082 - 모델번호 S/N 12995780-83, 12995578-81 - 도면번호 2429 9-806-Z-171-018 - 제작 도면번호 OEM 54B5984 REV.D 제출서류목록 - 첨부기술규격서 적용 - 품질증빙/제출서류목록(QVDL) - 품질보증확인서(C of C) - 재료시험성적서(CMTR) - 자료보고서(Code Data Report) - 재료검증보고서(MVR) | FISHER CONTROLS INT'L INC | S/N 12995780-83, 12995578-81 | P/N 1V3726X0082
2021 | 3 | 계획예방정비용 | 한울 | 2발전소 | 3 | 17 | 200232679 | 정비부분품(SPAR) | 국외 | Q | 시트,밸브용 | 시트,밸브용,ASME SA479 S31603/COCR-A FMS32,ON | EA | 1 | 기계부 | 김동훈 | 054-785-1326 | 품명 시트,밸브용 - 시트재질 ASME SA479 S31603/COCR-A FMS32 - 밸브타입 ON-OFF,2-WAY - 밸브헤드(HEAD)직경 1IN - 경도등급 RING - 시트표면형태 RING - 특수사항 Q(ASME NQA-1) - 품질보증서류 C OF C,CMTR 품질등급 Q등급 제작사 FISHER CONTROLS INT'L INC - 부품번호 1V3726X0032 - 모델번호 ULCHIN2(S/N:12995780) | FISHER CONTROLS INT'L INC | ULCHIN2(S/N:12995780) | 1V3726X0032
2021 | 3 | 계획예방정비용 | 한울 | 2발전소 | 3 | 17 | 200232680 | 정비부분품(SPAR) | 국외 | Q | 시트,밸브용 | 시트,밸브용,R3006. FMS 31A1,PRESSURE CONTROL, | EA | 1 | 기계부 | 김동훈 | 054-785-1326 | 품명 시트,밸브용 - 시트재질 R3006. FMS 31A1 - 밸브타입 PRESSURE CONTROL - 밸브헤드(HEAD)직경 1IN - 적용기술기준 ASME SEC III 1989 EDITION - 적용품질기준 ASME NQA-1 - 품질보증서류 CERTIFICATE OF CONFORMANCE - CMTR - 별칭 SEAT RING 원자력안전범주 NUCLEAR SAFETY RELATED 품질등급 Q등급 제작사 FISHER CONTROLS INT'L INC - 부품번호 23A7567X062 & 23A7567X022(OLD) - 23A7567X112(NEW) - 모델번호 S/N: 13001884, 13002626-8 - 도면번호 9-806-Z-171-016 | FISHER CONTROLS INT'L INC | S/N: 13001884, 13002626-8 | 23A7567X112(NEW)
2021 | 3 | 계획예방정비용 | 한울 | 2발전소 | 3 | 17 | 200232682 | 정비부분품(SPAR) | 국외 | Q | 시트,밸브용 | 시트,밸브용,ASME SA479 S31603,PNEUMATIC OPER | EA | 4 | 기계부 | 김동훈 | 054-785-1326 | 품명 시트,밸브용 - 시트재질 ASME SA479 S31603 - 밸브타입 PNEUMATIC OPERATED VV - 별칭 SEAT RING - 밸브사이즈 1-1/2 IN 원자력안전범주 NUCLEAR SAFETY RELATED 품질등급 Q등급 제작사 FISHER CONTROLS INT'L INC - 제작사 유형(MFR CATEGORY) ORIGINAL EQUIP. MANUFACTURER - 원설계규격서(ODS) HANUL 3&4, 9-806-Z-404-001 - 부품번호 1V3732X0032 - 모델번호 54B5983 - 도면번호 2429 9-806-Z-171-008 - 제작 도면번호 OEM 54B5983 REV.C 제출서류목록 - 첨부기술규격서 적용 - 품질보증계획서(QAM) - 품질증빙/제출서류목록(QVDL) - 품질보증확인서(C of C) - 재료시험성적서(CMTR) | FISHER CONTROLS INT'L INC | 54B5983 | 1V3732X0032
2021 | 3 | 계획예방정비용 | 한울 | 2발전소 | 3 | 17 | 200232685 | 정비부분품(SPAR) | 국외 | Q | 시트,밸브용 | 시트,밸브용,SA479 S31603/COCR-A FMS 32A3,ASM | EA | 1 | 기계부 | 김동훈 | 054-785-1326 | 품명 시트,밸브용 - 시트재질 SA479 S31603/COCR-A FMS 32A3 - 적용기술기준 ASME SEC III 1989 EDITION - 적용품질기준 ASME NQA-1 - 품질보증서류 C OF C, CMTR - 별칭 SEAT RING 품질등급 Q등급 제작사 FISHER CONTROLS INT'L INC - 부품번호 1V3731X0012 (OLD) - 1V3731X0032 (OLD) - 1V3731X0052 (NEW) - 모델번호 S/N : 12988461 - 도면번호 54B5992 | FISHER CONTROLS INT'L INC | S/N : 12988461 | 1V3731X0052 (NEW)
2020 | 1 | 계획예방정비용 | 한울 | 2발전소 | 3 | 16 | 200232919 | 정비부분품(SPAR) | 국외 | A | 데이터 수집 유닛(DAQ UNIT) | 데이터 수집 유닛(DAQ UNIT),ANALOG,24VDC,C/W CA | EA | 3 | 계측제어부 | 장미 | 054-785-1391 | 품명 데이터 수집 유닛(DAQ UNIT) - 타입(형식) ANALOG - 전기 데이터 24VDC - 부속품목 C/W CABLE,TERM BLOCK - 적용기술기준 APPLY ATTACHED SPECIFICATION - 적용품질기준 APPLY QPS-A-001 - 품질서류 1 APPLY QVDL OF SPECIFICATION 원자력안전범주 NON NUCLEAR SAFETY RELATED 품질등급 A등급 제작사 MAN ENERGY SOLUTIONS SAS(MAN D - 모델번호 AI-32 - DID-3501 - 부품번호 FC421E170L(ULCHIN 2) - FC9A1E170L(ULCHIN 3) | MAN ENERGY SOLUTIONS SAS(MAN DIESEL:OLD) | DID-3501 | FC9A1E170L(ULCHIN 3)
2020 | 1 | 계획예방정비용 | 한울 | 3발전소 | 5 | 12 | 200233114 | 정비부분품(SPAR) | 국외 | A | 게이트웨이(GATEWAY), 네트워크용 | 게이트웨이(GATEWAY),네트워크용,NSSSCS,LINE SERVER | EA | 1 | 계측제어부 | 권지현 | 054-785-1626 | 품명 게이트웨이(GATEWAY),네트워크용 - 별칭 NSSSCS - 타입(형식) LINE SERVER NETWORK - 사이즈 130 W*90 H*2000㎜ D - 전기 데이터 24VDC - 연결 전기 데이터 20.4~28.8VDC - 포트(PORT)수 2PORT - 연결(CONNECTION) 데이터 OPTICAL FIBER - 품질서류 1 CERTIFICATE OF CONFORMANCE 품질등급 A등급 제작사 WESTINGHOUSE ELECTRIC COMPANY - 도면번호 11763-48032-1 N - 부품번호 48012-12 N 제작사 OMRON ELECTRONICS, INC. - 모델번호 S3200-LSU-03-01E | WESTINGHOUSE ELECTRIC COMPANY |  | 48012-12 N
2020 | 4 | 계획예방정비용 | 한울 | 3발전소 | 6 | 12 | 200233114 | 정비부분품(SPAR) | 국외 | A | 게이트웨이(GATEWAY), 네트워크용 | 게이트웨이(GATEWAY),네트워크용,NSSSCS,LINE SERVER | EA | 1 | 계측제어부 | 권지현 | 054-785-1626 | 품명 게이트웨이(GATEWAY),네트워크용 - 별칭 NSSSCS - 타입(형식) LINE SERVER NETWORK - 사이즈 130 W*90 H*2000㎜ D - 전기 데이터 24VDC - 연결 전기 데이터 20.4~28.8VDC - 포트(PORT)수 2PORT - 연결(CONNECTION) 데이터 OPTICAL FIBER - 품질서류 1 CERTIFICATE OF CONFORMANCE 품질등급 A등급 제작사 WESTINGHOUSE ELECTRIC COMPANY - 도면번호 11763-48032-1 N - 부품번호 48012-12 N 제작사 OMRON ELECTRONICS, INC. - 모델번호 S3200-LSU-03-01E | WESTINGHOUSE ELECTRIC COMPANY |  | 48012-12 N
2021 | 3 | 계획예방정비용 | 한울 | 3발전소 | 5 | 13 | 200233114 | 정비부분품(SPAR) | 국외 | A | 게이트웨이(GATEWAY), 네트워크용 | 게이트웨이(GATEWAY),네트워크용,NSSSCS,LINE SERVER | EA | 1 | 계측제어부 | 권지현 | 054-785-1626 | 품명 게이트웨이(GATEWAY),네트워크용 - 별칭 NSSSCS - 타입(형식) LINE SERVER NETWORK - 사이즈 130 W*90 H*2000㎜ D - 전기 데이터 24VDC - 연결 전기 데이터 20.4~28.8VDC - 포트(PORT)수 2PORT - 연결(CONNECTION) 데이터 OPTICAL FIBER - 품질서류 1 CERTIFICATE OF CONFORMANCE 품질등급 A등급 제작사 WESTINGHOUSE ELECTRIC COMPANY - 도면번호 11763-48032-1 N - 부품번호 48012-12 N 제작사 OMRON ELECTRONICS, INC. - 모델번호 S3200-LSU-03-01E | WESTINGHOUSE ELECTRIC COMPANY |  | 48012-12 N
2022 | 2 | 계획예방정비용 | 한울 | 3발전소 | 6 | 13 | 200233114 | 정비부분품(SPAR) | 국외 | A | 게이트웨이(GATEWAY), 네트워크용 | 게이트웨이(GATEWAY),네트워크용,NSSSCS,LINE SERVER | EA | 1 | 계측제어부 | 권지현 | 054-785-1626 | 품명 게이트웨이(GATEWAY),네트워크용 - 별칭 NSSSCS - 타입(형식) LINE SERVER NETWORK - 사이즈 130 W*90 H*2000㎜ D - 전기 데이터 24VDC - 연결 전기 데이터 20.4~28.8VDC - 포트(PORT)수 2PORT - 연결(CONNECTION) 데이터 OPTICAL FIBER - 품질서류 1 CERTIFICATE OF CONFORMANCE 품질등급 A등급 제작사 WESTINGHOUSE ELECTRIC COMPANY - 도면번호 11763-48032-1 N - 부품번호 48012-12 N 제작사 OMRON ELECTRONICS, INC. - 모델번호 S3200-LSU-03-01E | WESTINGHOUSE ELECTRIC COMPANY |  | 48012-12 N
2021 | 1 | 계획예방정비용 | 월성 | 1발전소 | 2 | 20 | 200234382 | 정비부분품(SPAR) | 국외 | S | 전기 케이블 | 전기 케이블,3/8T,SG ECT,50FT SHAFT,10-PIN,10 | EA | 5 | 기계부 | 권영식 | 054-779-2146 | 품명 전기 케이블 - 케이블타입 3/8T - 케이블용도 SG ECT - 케이블길이 50FT SHAFT - 심(CORE)갯수 10-PIN - 특수사항 10D PROBE PUSHER - 별칭 MOTOR UNIT MRPC/3PMU 원자력안전범주 NON NUCLEAR SAFETY RELATED 품질등급 S등급 제작사 ZETEC, INC. - 도면번호 33111-9006-1-GA-E - 모델번호 ZUMS-3S-E00.480-0-AAE0000 - 부품번호 10027977 월성 원자력 본부 - SCN 810-4430-000 제출서류목록 - 첨부기술규격서 적용 | ZETEC, INC. | ZUMS-3S-E00.480-0-AAE0000 | 10027977
2022 | 2 | 계획예방정비용 | 월성 | 1발전소 | 2 | 21 | 200234382 | 정비부분품(SPAR) | 국외 | S | 전기 케이블 | 전기 케이블,3/8T,SG ECT,50FT SHAFT,10-PIN,10 | EA | 5 | 기계부 | 권영식 | 054-779-2146 | 품명 전기 케이블 - 케이블타입 3/8T - 케이블용도 SG ECT - 케이블길이 50FT SHAFT - 심(CORE)갯수 10-PIN - 특수사항 10D PROBE PUSHER - 별칭 MOTOR UNIT MRPC/3PMU 원자력안전범주 NON NUCLEAR SAFETY RELATED 품질등급 S등급 제작사 ZETEC, INC. - 도면번호 33111-9006-1-GA-E - 모델번호 ZUMS-3S-E00.480-0-AAE0000 - 부품번호 10027977 월성 원자력 본부 - SCN 810-4430-000 제출서류목록 - 첨부기술규격서 적용 | ZETEC, INC. | ZUMS-3S-E00.480-0-AAE0000 | 10027977
2020 | 1 | 경상예방정비용 | 고리 | 2발전소 |  |  | 200234522 | 정비부분품(SPAR) | 국외 | S | 분석기 | 분석기,ORION LOW-LEVEL SODIUM MONITOR,CHEMI | SET | 1 | 계측제어부 | 김기환 | 051-726-3953 | 품명 분석기 - 별칭 ORION LOW-LEVEL SODIUM MONITOR - 용도 CHEMICAL - 타입(형식) LOW-LEVEL SODIUM MONITOR - 사이즈 ENTIRE SYSTEM : 65*45*27CM - 전기 데이터 85~132/170~264VAC - 출력데이터 4∼20/0∼20㎃ - 측정범위 0.001PPB~10PPM - 정확도 ±5% OR 0.01PPB - 해상도 RESOLUTION : 2,3 OR 4 DIGIT - 설계매체 SODIUM - 연결(CONNECTION) 데이터 SAMPLE INLET:1/4"NPTF TUBE FIT - 구성품 SAMPLE DRAIN:3/4NPT MALE 품질등급 S등급 제작사 THERMO ORION - 모델번호 2111LLEN | THERMO ORION | 2111LLEN
2020 | 1 | 경상예방정비용 | 한울 | 3발전소 |  |  | 200234522 | 정비부분품(SPAR) | 국외 | S | 분석기 | 분석기,ORION LOW-LEVEL SODIUM MONITOR,CHEMI | SET | 1 | 계측제어부 | 제갈대혁 | 054-785-3346 | 품명 분석기 - 별칭 ORION LOW-LEVEL SODIUM MONITOR - 용도 CHEMICAL - 타입(형식) LOW-LEVEL SODIUM MONITOR - 사이즈 ENTIRE SYSTEM : 65*45*27CM - 전기 데이터 85~132/170~264VAC - 출력데이터 4∼20/0∼20㎃ - 측정범위 0.001PPB~10PPM - 정확도 ±5% OR 0.01PPB - 해상도 RESOLUTION : 2,3 OR 4 DIGIT - 설계매체 SODIUM - 연결(CONNECTION) 데이터 SAMPLE INLET:1/4"NPTF TUBE FIT - 구성품 SAMPLE DRAIN:3/4NPT MALE 품질등급 S등급 제작사 THERMO ORION - 모델번호 2111LLEN | THERMO ORION | 2111LLEN
2021 | 1 | 경상예방정비용 | 한울 | 3발전소 |  |  | 200234522 | 정비부분품(SPAR) | 국외 | S | 분석기 | 분석기,ORION LOW-LEVEL SODIUM MONITOR,CHEMI | SET | 1 | 계측제어부 | 제갈대혁 | 054-785-3346 | 품명 분석기 - 별칭 ORION LOW-LEVEL SODIUM MONITOR - 용도 CHEMICAL - 타입(형식) LOW-LEVEL SODIUM MONITOR - 사이즈 ENTIRE SYSTEM : 65*45*27CM - 전기 데이터 85~132/170~264VAC - 출력데이터 4∼20/0∼20㎃ - 측정범위 0.001PPB~10PPM - 정확도 ±5% OR 0.01PPB - 해상도 RESOLUTION : 2,3 OR 4 DIGIT - 설계매체 SODIUM - 연결(CONNECTION) 데이터 SAMPLE INLET:1/4"NPTF TUBE FIT - 구성품 SAMPLE DRAIN:3/4NPT MALE 품질등급 S등급 제작사 THERMO ORION - 모델번호 2111LLEN | THERMO ORION | 2111LLEN
2022 | 1 | 경상예방정비용 | 한울 | 3발전소 |  |  | 200234522 | 정비부분품(SPAR) | 국외 | S | 분석기 | 분석기,ORION LOW-LEVEL SODIUM MONITOR,CHEMI | SET | 1 | 계측제어부 | 제갈대혁 | 054-785-3346 | 품명 분석기 - 별칭 ORION LOW-LEVEL SODIUM MONITOR - 용도 CHEMICAL - 타입(형식) LOW-LEVEL SODIUM MONITOR - 사이즈 ENTIRE SYSTEM : 65*45*27CM - 전기 데이터 85~132/170~264VAC - 출력데이터 4∼20/0∼20㎃ - 측정범위 0.001PPB~10PPM - 정확도 ±5% OR 0.01PPB - 해상도 RESOLUTION : 2,3 OR 4 DIGIT - 설계매체 SODIUM - 연결(CONNECTION) 데이터 SAMPLE INLET:1/4"NPTF TUBE FIT - 구성품 SAMPLE DRAIN:3/4NPT MALE 품질등급 S등급 제작사 THERMO ORION - 모델번호 2111LLEN | THERMO ORION | 2111LLEN
2020 | 1 | 경상예방정비용 | 고리 | 3발전소 |  |  | 200234535 | 정비부분품(SPAR) | 국내 | S | 감지기 | 감지기,습기측정용,MOISTURE SW,100~240VAC,4~20㎃,M | EA | 1 | 계측제어부 | 김성욱 | 051-726-5694 | 품명 감지기 - 형태(SHAPE) 습기측정용 - 타입(형식) MOISTURE SW - 전기 데이터 100~240VAC - 입력데이터 4~20㎃ 품질등급 S등급 제작사 (주)한영넉스 - 부품번호 MX4 한빛 원자력 본부 - 패키지 번호 M254 | (주)한영넉스 |  | MX4
2021 | 1 | 경상예방정비용 | 한빛 | 1발전소 |  |  | 200234999 | 정비부분품(SPAR) | 국내 | S | 레귤레이터,압력-온도 감지식 | REGULATOR,CONTROL,온도용,96*96㎜,100~240VAC, | EA | 4 | 계측제어부 | 임현섭 | 061-357-3107 | 품명 REGULATOR,CONTROL - 용도 온도용 - 사이즈 96*96㎜ - 전압(VOLTAGE) 100~240VAC,50~60㎐ - 특수사항 약 12VA 이하 원자력안전범주 NON NUCLEAR SAFETY RELATED 품질등급 S등급 제작사 (주)한영넉스 - 모델번호 DX9-PMWNR 제출서류목록 - 품질보증확인서(C of C) | (주)한영넉스 | DX9-PMWNR
2020 | 1 | 경상예방정비용 | 한빛 | 3발전소 |  |  | 200235065 | 정비부분품(SPAR) | 국외 | S | 고온도계,지시식 | 고온도계,지시식,614-846-5710,7000 HUNTLEY ROAD, | EA | 1 | 기계부 | 한성민 | 061-357-1399 | 품명 고온도계,지시식 품질등급 S등급 제작사 NUCON INTERNATIONAL, INC. - 부품번호 09GAUGE00000719 | NUCON INTERNATIONAL, INC. |  | 09GAUGE00000719
2022 | 1 | 경상예방정비용 | 한빛 | 3발전소 |  |  | 200235065 | 정비부분품(SPAR) | 국외 | S | 고온도계,지시식 | 고온도계,지시식,614-846-5710,7000 HUNTLEY ROAD, | EA | 1 | 기계부 | 한성민 | 061-357-1399 | 품명 고온도계,지시식 품질등급 S등급 제작사 NUCON INTERNATIONAL, INC. - 부품번호 09GAUGE00000719 | NUCON INTERNATIONAL, INC. |  | 09GAUGE00000719
2020 | 1 | 계획예방정비용 | 한울 | 3발전소 | 5 | 12 | 200235084 | 정비부분품(SPAR) | 국외 | Q | 제어장치,습도용 | 제어장치,습도용,LIQUID LEVEL SWITCH,FLOAT,CONT | EA | 2 | 계측제어부 | 권지현 | 054-785-1626 | 품명 제어장치,습도용 - 별칭 LIQUID LEVEL SWITCH - 타입(형식) FLOAT - 출력데이터 CONTACT (SPST) - 설치기기 정보 1/4IN MOUNTING - 특수사항 SS316 - 적용기술기준 APPLY ATTACHED SPECIFICATION - 적용품질기준 ASME NQA-1 원자력안전범주 NUCLEAR SAFETY RELATED 품질등급 Q등급 제작사 EDWARD VOGT VALVE CO. - 모델번호 LS-1950 - 원기술규격서(OTS) HANBIT 3&4, J770 - 제작사 유형(MFR CATEGORY) ORIGINAL EQUIP. MANUFACTURER 제작사 DELAVAL TURBINE DIV. - 도면번호 M243-DG-E12-15 - 모델번호 LS-1950 - 제작사 유형(MFR CATEGORY) ORIGINAL EQUIP. MANUFACTURER 제작사 FLOWSERVE FCD CORPORATION - 부품번호 872375 - 원기술규격서(OTS) HANBIT 3&4, J770 - 제작사 유형(MFR CATEGORY) ORIGINAL EQUIP. SUPPLIER 한빛 원자력 본부 - 패키지 번호 M243-5.43 - M869-S 한울 원자력 본부 - 패키지 번호 M243 제출서류목록 - 첨부기술규격서 적용 | EDWARD VOGT VALVE CO. | LS-1950
2020 | 4 | 계획예방정비용 | 한울 | 3발전소 | 6 | 12 | 200235084 | 정비부분품(SPAR) | 국외 | Q | 제어장치,습도용 | 제어장치,습도용,LIQUID LEVEL SWITCH,FLOAT,CONT | EA | 2 | 계측제어부 | 권지현 | 054-785-1626 | 품명 제어장치,습도용 - 별칭 LIQUID LEVEL SWITCH - 타입(형식) FLOAT - 출력데이터 CONTACT (SPST) - 설치기기 정보 1/4IN MOUNTING - 특수사항 SS316 - 적용기술기준 APPLY ATTACHED SPECIFICATION - 적용품질기준 ASME NQA-1 원자력안전범주 NUCLEAR SAFETY RELATED 품질등급 Q등급 제작사 EDWARD VOGT VALVE CO. - 모델번호 LS-1950 - 원기술규격서(OTS) HANBIT 3&4, J770 - 제작사 유형(MFR CATEGORY) ORIGINAL EQUIP. MANUFACTURER 제작사 DELAVAL TURBINE DIV. - 도면번호 M243-DG-E12-15 - 모델번호 LS-1950 - 제작사 유형(MFR CATEGORY) ORIGINAL EQUIP. MANUFACTURER 제작사 FLOWSERVE FCD CORPORATION - 부품번호 872375 - 원기술규격서(OTS) HANBIT 3&4, J770 - 제작사 유형(MFR CATEGORY) ORIGINAL EQUIP. SUPPLIER 한빛 원자력 본부 - 패키지 번호 M243-5.43 - M869-S 한울 원자력 본부 - 패키지 번호 M243 제출서류목록 - 첨부기술규격서 적용 | EDWARD VOGT VALVE CO. | LS-1950
2021 | 3 | 계획예방정비용 | 한울 | 3발전소 | 5 | 13 | 200235084 | 정비부분품(SPAR) | 국외 | Q | 제어장치,습도용 | 제어장치,습도용,LIQUID LEVEL SWITCH,FLOAT,CONT | EA | 2 | 계측제어부 | 권지현 | 054-785-1626 | 품명 제어장치,습도용 - 별칭 LIQUID LEVEL SWITCH - 타입(형식) FLOAT - 출력데이터 CONTACT (SPST) - 설치기기 정보 1/4IN MOUNTING - 특수사항 SS316 - 적용기술기준 APPLY ATTACHED SPECIFICATION - 적용품질기준 ASME NQA-1 원자력안전범주 NUCLEAR SAFETY RELATED 품질등급 Q등급 제작사 EDWARD VOGT VALVE CO. - 모델번호 LS-1950 - 원기술규격서(OTS) HANBIT 3&4, J770 - 제작사 유형(MFR CATEGORY) ORIGINAL EQUIP. MANUFACTURER 제작사 DELAVAL TURBINE DIV. - 도면번호 M243-DG-E12-15 - 모델번호 LS-1950 - 제작사 유형(MFR CATEGORY) ORIGINAL EQUIP. MANUFACTURER 제작사 FLOWSERVE FCD CORPORATION - 부품번호 872375 - 원기술규격서(OTS) HANBIT 3&4, J770 - 제작사 유형(MFR CATEGORY) ORIGINAL EQUIP. SUPPLIER 한빛 원자력 본부 - 패키지 번호 M243-5.43 - M869-S 한울 원자력 본부 - 패키지 번호 M243 제출서류목록 - 첨부기술규격서 적용 | EDWARD VOGT VALVE CO. | LS-1950
2022 | 2 | 계획예방정비용 | 한울 | 3발전소 | 6 | 13 | 200235084 | 정비부분품(SPAR) | 국외 | Q | 제어장치,습도용 | 제어장치,습도용,LIQUID LEVEL SWITCH,FLOAT,CONT | EA | 2 | 계측제어부 | 권지현 | 054-785-1626 | 품명 제어장치,습도용 - 별칭 LIQUID LEVEL SWITCH - 타입(형식) FLOAT - 출력데이터 CONTACT (SPST) - 설치기기 정보 1/4IN MOUNTING - 특수사항 SS316 - 적용기술기준 APPLY ATTACHED SPECIFICATION - 적용품질기준 ASME NQA-1 원자력안전범주 NUCLEAR SAFETY RELATED 품질등급 Q등급 제작사 EDWARD VOGT VALVE CO. - 모델번호 LS-1950 - 원기술규격서(OTS) HANBIT 3&4, J770 - 제작사 유형(MFR CATEGORY) ORIGINAL EQUIP. MANUFACTURER 제작사 DELAVAL TURBINE DIV. - 도면번호 M243-DG-E12-15 - 모델번호 LS-1950 - 제작사 유형(MFR CATEGORY) ORIGINAL EQUIP. MANUFACTURER 제작사 FLOWSERVE FCD CORPORATION - 부품번호 872375 - 원기술규격서(OTS) HANBIT 3&4, J770 - 제작사 유형(MFR CATEGORY) ORIGINAL EQUIP. SUPPLIER 한빛 원자력 본부 - 패키지 번호 M243-5.43 - M869-S 한울 원자력 본부 - 패키지 번호 M243 제출서류목록 - 첨부기술규격서 적용 | EDWARD VOGT VALVE CO. | LS-1950
2021 | 1 | 경상예방정비용 | 한빛 | 1발전소 |  |  | 200235274 | 정비부분품(SPAR) | 국외 | S | 감지기 | 감지기,DOP GENERATOR,THERMAL TYPE,DOP,614- | SET | 1 | 기계부 | 양재한 | 061-357-1095 | 품명 감지기 - 별칭 DOP GENERATOR - 타입(형식) THERMAL TYPE - 설계매체 DOP 품질등급 S등급 제작사 NUCON INTERNATIONAL, INC. - 부품번호 F-1000-DG,3382-AGT-200903 - MODEL AGT(ONLY SWN1&2) - 모델번호 F,AGT - 도면번호 REF.NWS3-02M0135-010 | NUCON INTERNATIONAL, INC. | F,AGT | MODEL AGT(ONLY SWN1&2)
2022 | 1 | 경상예방정비용 | 한빛 | 1발전소 |  |  | 200235274 | 정비부분품(SPAR) | 국외 | S | 감지기 | 감지기,DOP GENERATOR,THERMAL TYPE,DOP,614- | SET | 1 | 기계부 | 양재한 | 061-357-1095 | 품명 감지기 - 별칭 DOP GENERATOR - 타입(형식) THERMAL TYPE - 설계매체 DOP 품질등급 S등급 제작사 NUCON INTERNATIONAL, INC. - 부품번호 F-1000-DG,3382-AGT-200903 - MODEL AGT(ONLY SWN1&2) - 모델번호 F,AGT - 도면번호 REF.NWS3-02M0135-010 | NUCON INTERNATIONAL, INC. | F,AGT | MODEL AGT(ONLY SWN1&2)
2020 | 1 | 계획예방정비용 | 한울 | 3발전소 | 5 | 12 | 200235388 | 정비부분품(SPAR) | 국외 | S | 탐촉자,ECT용 | PROBE,SG ECT PROBE,MRPC+PT MAGNETIC BIAS | EA | 40 | 기계부 | 박병희 | 054-785-1559 | 품명 PROBE - 탐침(PROBE)용도 SG ECT PROBE - 탐침(PROBE)타입 MRPC+PT MAGNETIC BIAS DETACHAB - 몸체직경 0.610IN - 주파수(상한) 50~400㎑ - 컨넥터타입 5/2 CONNECTOR - 튜브외경 0.75IN - 튜브내경 0.666IN - 튜브벽두께 0.042IN - 튜브재질 INCONEL 600 HTMA - 부속품목 ALL MRPC/52 MOTOR UNITS - 품질보증서류 C OF C,TEST REPORT - 시험성적서류 ZETEC ITEM NO 750-0001-003 - 튜브 번호 8,214 원자력안전범주 NON NUCLEAR SAFETY RELATED 품질등급 S등급 제작사 ZETEC, INC. - 주설비 참고자료 STEAM GENERATOR - 도면번호 10023372(OLD) - 모델번호 1-0.664-.666 - ZRPS-DH3/PC-E00.610-C04-00G0EA - 부품번호 10034332(NEW) | ZETEC, INC. | ZRPS-DH3/PC-E00.610-C04-00G0EA | 10034332(NEW)
2020 | 4 | 계획예방정비용 | 한울 | 3발전소 | 6 | 12 | 200235388 | 정비부분품(SPAR) | 국외 | S | 탐촉자,ECT용 | PROBE,SG ECT PROBE,MRPC+PT MAGNETIC BIAS | EA | 40 | 기계부 | 박병희 | 054-785-1559 | 품명 PROBE - 탐침(PROBE)용도 SG ECT PROBE - 탐침(PROBE)타입 MRPC+PT MAGNETIC BIAS DETACHAB - 몸체직경 0.610IN - 주파수(상한) 50~400㎑ - 컨넥터타입 5/2 CONNECTOR - 튜브외경 0.75IN - 튜브내경 0.666IN - 튜브벽두께 0.042IN - 튜브재질 INCONEL 600 HTMA - 부속품목 ALL MRPC/52 MOTOR UNITS - 품질보증서류 C OF C,TEST REPORT - 시험성적서류 ZETEC ITEM NO 750-0001-003 - 튜브 번호 8,214 원자력안전범주 NON NUCLEAR SAFETY RELATED 품질등급 S등급 제작사 ZETEC, INC. - 주설비 참고자료 STEAM GENERATOR - 도면번호 10023372(OLD) - 모델번호 1-0.664-.666 - ZRPS-DH3/PC-E00.610-C04-00G0EA - 부품번호 10034332(NEW) | ZETEC, INC. | ZRPS-DH3/PC-E00.610-C04-00G0EA | 10034332(NEW)
2021 | 3 | 계획예방정비용 | 한울 | 3발전소 | 5 | 13 | 200235388 | 정비부분품(SPAR) | 국외 | S | 탐촉자,ECT용 | PROBE,SG ECT PROBE,MRPC+PT MAGNETIC BIAS | EA | 40 | 기계부 | 박병희 | 054-785-1559 | 품명 PROBE - 탐침(PROBE)용도 SG ECT PROBE - 탐침(PROBE)타입 MRPC+PT MAGNETIC BIAS DETACHAB - 몸체직경 0.610IN - 주파수(상한) 50~400㎑ - 컨넥터타입 5/2 CONNECTOR - 튜브외경 0.75IN - 튜브내경 0.666IN - 튜브벽두께 0.042IN - 튜브재질 INCONEL 600 HTMA - 부속품목 ALL MRPC/52 MOTOR UNITS - 품질보증서류 C OF C,TEST REPORT - 시험성적서류 ZETEC ITEM NO 750-0001-003 - 튜브 번호 8,214 원자력안전범주 NON NUCLEAR SAFETY RELATED 품질등급 S등급 제작사 ZETEC, INC. - 주설비 참고자료 STEAM GENERATOR - 도면번호 10023372(OLD) - 모델번호 1-0.664-.666 - ZRPS-DH3/PC-E00.610-C04-00G0EA - 부품번호 10034332(NEW) | ZETEC, INC. | ZRPS-DH3/PC-E00.610-C04-00G0EA | 10034332(NEW)
2022 | 2 | 계획예방정비용 | 한울 | 3발전소 | 6 | 13 | 200235388 | 정비부분품(SPAR) | 국외 | S | 탐촉자,ECT용 | PROBE,SG ECT PROBE,MRPC+PT MAGNETIC BIAS | EA | 40 | 기계부 | 박병희 | 054-785-1559 | 품명 PROBE - 탐침(PROBE)용도 SG ECT PROBE - 탐침(PROBE)타입 MRPC+PT MAGNETIC BIAS DETACHAB - 몸체직경 0.610IN - 주파수(상한) 50~400㎑ - 컨넥터타입 5/2 CONNECTOR - 튜브외경 0.75IN - 튜브내경 0.666IN - 튜브벽두께 0.042IN - 튜브재질 INCONEL 600 HTMA - 부속품목 ALL MRPC/52 MOTOR UNITS - 품질보증서류 C OF C,TEST REPORT - 시험성적서류 ZETEC ITEM NO 750-0001-003 - 튜브 번호 8,214 원자력안전범주 NON NUCLEAR SAFETY RELATED 품질등급 S등급 제작사 ZETEC, INC. - 주설비 참고자료 STEAM GENERATOR - 도면번호 10023372(OLD) - 모델번호 1-0.664-.666 - ZRPS-DH3/PC-E00.610-C04-00G0EA - 부품번호 10034332(NEW) | ZETEC, INC. | ZRPS-DH3/PC-E00.610-C04-00G0EA | 10034332(NEW)
2020 | 4 | 계획예방정비용 | 한울 | 1발전소 | 2 | 23 | 200235422 | 정비부분품(SPAR) | 국내 | S | 제어장치,온도용 | 제어장치,온도용,일반형,±10V이내(열전대,측온저항체),1~5VDC,4~ | EA | 4 | 계측제어부 | 박혜성 | 054-785-1187 | 품명 제어장치,온도용 - 온도용제어장치타입 일반형 - 입력데이터타입 ±10V이내(열전대,측온저항체) - 출력데이터타입 1~5VDC,4~20㎃(250Ω 삽입시) - 정격전압 허용배선자항:RTD 150Ω이하/1 - 연결전압 센서구동전원:24VDC,MAX 50㎃ - 온도용제어장치표시타입 디지털 LED - 온도용제어장치운전방법 입력주기:250MS - 설치방법 SIZE 96*96㎜ - 별칭 DIGITAL TEMP.IND/CONTROLLER 품질등급 S등급 제작사 (주)한영넉스 - 모델번호 NX9-00 | (주)한영넉스 | NX9-00
2021 | 2 | 계획예방정비용 | 한울 | 1발전소 | 1 | 24 | 200235422 | 정비부분품(SPAR) | 국내 | S | 제어장치,온도용 | 제어장치,온도용,일반형,±10V이내(열전대,측온저항체),1~5VDC,4~ | EA | 10 | 계측제어부 | 김보성 | 054-785-2560 | 품명 제어장치,온도용 - 온도용제어장치타입 일반형 - 입력데이터타입 ±10V이내(열전대,측온저항체) - 출력데이터타입 1~5VDC,4~20㎃(250Ω 삽입시) - 정격전압 허용배선자항:RTD 150Ω이하/1 - 연결전압 센서구동전원:24VDC,MAX 50㎃ - 온도용제어장치표시타입 디지털 LED - 온도용제어장치운전방법 입력주기:250MS - 설치방법 SIZE 96*96㎜ - 별칭 DIGITAL TEMP.IND/CONTROLLER 품질등급 S등급 제작사 (주)한영넉스 - 모델번호 NX9-00 | (주)한영넉스 | NX9-00
2022 | 1 | 계획예방정비용 | 한울 | 1발전소 | 2 | 24 | 200235422 | 정비부분품(SPAR) | 국내 | S | 제어장치,온도용 | 제어장치,온도용,일반형,±10V이내(열전대,측온저항체),1~5VDC,4~ | EA | 5 | 계측제어부 | 장욱진 | 054-785-1193 | 품명 제어장치,온도용 - 온도용제어장치타입 일반형 - 입력데이터타입 ±10V이내(열전대,측온저항체) - 출력데이터타입 1~5VDC,4~20㎃(250Ω 삽입시) - 정격전압 허용배선자항:RTD 150Ω이하/1 - 연결전압 센서구동전원:24VDC,MAX 50㎃ - 온도용제어장치표시타입 디지털 LED - 온도용제어장치운전방법 입력주기:250MS - 설치방법 SIZE 96*96㎜ - 별칭 DIGITAL TEMP.IND/CONTROLLER 품질등급 S등급 제작사 (주)한영넉스 - 모델번호 NX9-00 | (주)한영넉스 | NX9-00
2021 | 1 | 경상예방정비용 | 고리 | 3발전소 |  |  | 200235468 | 정비부분품(SPAR) | 국내 | S | 다이알 압력계 | GAUGE,VACUUM, INDICATING,125㎜,76㎝HG,0㎏/㎠ | EA | 3 | 계측제어부 | 박재진 | 051-726-5665 | 품명 GAUGE - 게이지타입 VACUUM, INDICATING - 직경 125㎜ - 측정범위(하한) 76㎝HG - 측정범위(상한) 0㎏/㎠ - SCALE타입 DIAL - 전선관연결 1/2IN NPT - 지시기타입 DIAL 품질등급 S등급 제작사 (주)와이즈산전 - 모델번호 PN359 한울 원자력 본부 - 패키지 번호 J221-5.01.AA 신고리 건설소 - 패키지 번호 S12-J221-5.01AA 신월성 건설소 - 패키지 번호 B12-221-5.01AA | (주)와이즈산전 | PN359
2020 | 1 | 계획예방정비용 | 한울 | 3발전소 | 5 | 12 | 200235579 | 정비부분품(SPAR) | 국외 | S | 전송기 | 전송기,DP,압력,3051CD2A02A1AH2B2P1P3Q4Q8,ELEC | EA | 2 | 계측제어부 | 권지현 | 054-785-1626 | 품명 전송기 - 전송기타입 DP - 온도센서보호형태 압력 품질등급 S등급 제작사 ROSEMOUNT NUCLEAR INSTRUMENTS, - 부품번호 3051CD2A02A1AH2B2P1P3Q4Q8 - 주설비 참고자료 ELECTRONIC FIELD INSTRUMENTS | ROSEMOUNT NUCLEAR INSTRUMENTS, INC. |  | 3051CD2A02A1AH2B2P1P3Q4Q8
2020 | 4 | 계획예방정비용 | 한울 | 3발전소 | 6 | 12 | 200235579 | 정비부분품(SPAR) | 국외 | S | 전송기 | 전송기,DP,압력,3051CD2A02A1AH2B2P1P3Q4Q8,ELEC | EA | 2 | 계측제어부 | 권지현 | 054-785-1626 | 품명 전송기 - 전송기타입 DP - 온도센서보호형태 압력 품질등급 S등급 제작사 ROSEMOUNT NUCLEAR INSTRUMENTS, - 부품번호 3051CD2A02A1AH2B2P1P3Q4Q8 - 주설비 참고자료 ELECTRONIC FIELD INSTRUMENTS | ROSEMOUNT NUCLEAR INSTRUMENTS, INC. |  | 3051CD2A02A1AH2B2P1P3Q4Q8
2021 | 3 | 계획예방정비용 | 한울 | 3발전소 | 5 | 13 | 200235579 | 정비부분품(SPAR) | 국외 | S | 전송기 | 전송기,DP,압력,3051CD2A02A1AH2B2P1P3Q4Q8,ELEC | EA | 2 | 계측제어부 | 권지현 | 054-785-1626 | 품명 전송기 - 전송기타입 DP - 온도센서보호형태 압력 품질등급 S등급 제작사 ROSEMOUNT NUCLEAR INSTRUMENTS, - 부품번호 3051CD2A02A1AH2B2P1P3Q4Q8 - 주설비 참고자료 ELECTRONIC FIELD INSTRUMENTS | ROSEMOUNT NUCLEAR INSTRUMENTS, INC. |  | 3051CD2A02A1AH2B2P1P3Q4Q8
2022 | 2 | 계획예방정비용 | 한울 | 3발전소 | 6 | 13 | 200235579 | 정비부분품(SPAR) | 국외 | S | 전송기 | 전송기,DP,압력,3051CD2A02A1AH2B2P1P3Q4Q8,ELEC | EA | 2 | 계측제어부 | 권지현 | 054-785-1626 | 품명 전송기 - 전송기타입 DP - 온도센서보호형태 압력 품질등급 S등급 제작사 ROSEMOUNT NUCLEAR INSTRUMENTS, - 부품번호 3051CD2A02A1AH2B2P1P3Q4Q8 - 주설비 참고자료 ELECTRONIC FIELD INSTRUMENTS | ROSEMOUNT NUCLEAR INSTRUMENTS, INC. |  | 3051CD2A02A1AH2B2P1P3Q4Q8
2022 | 2 | 계획예방정비용 | 새울 | 1발전소 | 1(신3) | 4 | 200235855 | 정비부분품(SPAR) | 국내 | S | 볼베어링 | 볼베어링,DGBB,깊은홈 환상형,6311,120㎜,55㎜,29㎜,SUJ2 | EA | 1 | 전기부 | 김종기 | 052-715-5052 | 품명 볼베어링 - 베어링타입 DGBB - 베어링형태 깊은홈 환상형 - 국제베어링교환번호 6311 - 외경 120㎜ - 구멍직경 55㎜ - 너비 29㎜ - 베어링재질 SUJ2 - 열(ROW)수 SINGLE ROW - 윤활재 GREASE,OIL - 케이지(CAGE)재질 SUJ2 - 고무덮개(SEAL)수 NONE 품질등급 S등급 제작사 태일송풍기 - 부품번호 TL-SKN34-S05 - 모델번호 #6311 제작사 SKF - 부품번호 6311 신고리 건설소 - 패키지 번호 S34-M255B-5.01.E | 태일송풍기 | #6311 | TL-SKN34-S05
2022 | 4 | 계획예방정비용 | 새울 | 1발전소 | 2(신4) | 3 | 200235855 | 정비부분품(SPAR) | 국내 | S | 볼베어링 | 볼베어링,DGBB,깊은홈 환상형,6311,120㎜,55㎜,29㎜,SUJ2 | EA | 1 | 전기부 | 김종기 | 052-715-5052 | 품명 볼베어링 - 베어링타입 DGBB - 베어링형태 깊은홈 환상형 - 국제베어링교환번호 6311 - 외경 120㎜ - 구멍직경 55㎜ - 너비 29㎜ - 베어링재질 SUJ2 - 열(ROW)수 SINGLE ROW - 윤활재 GREASE,OIL - 케이지(CAGE)재질 SUJ2 - 고무덮개(SEAL)수 NONE 품질등급 S등급 제작사 태일송풍기 - 부품번호 TL-SKN34-S05 - 모델번호 #6311 제작사 SKF - 부품번호 6311 신고리 건설소 - 패키지 번호 S34-M255B-5.01.E | 태일송풍기 | #6311 | TL-SKN34-S05
2020 | 1 | 계획예방정비용 | 고리 | 3발전소 | 5(신1) | 6 | 200235862 | 정비부분품(SPAR) | 국외 | S | 볼베어링 | 볼베어링,DGBB,6312,130㎜,60㎜,31㎜,SINGLE ROW,G | EA | 1 | 전기부 | 옥성호 | 051-726-5654 | 품명 볼베어링 - 베어링타입 DGBB - 국제베어링교환번호 6312 - 외경 130㎜ - 구멍직경 60㎜ - 너비 31㎜ - 열(ROW)수 SINGLE ROW - 윤활재 GREASE,OIL - 회전속도 5,000 - 금속덮개(SHIELD)수 NONE - 고무덮개(SEAL)수 NONE 원자력안전범주 NON NUCLEAR SAFETY RELATED 품질등급 S등급 제작사 SKF - 부품번호 6312 | SKF |  | 6312
2020 | 1 | 계획예방정비용 | 고리 | 3발전소 | 6(신2) | 6 | 200235862 | 정비부분품(SPAR) | 국외 | S | 볼베어링 | 볼베어링,DGBB,6312,130㎜,60㎜,31㎜,SINGLE ROW,G | EA | 1 | 전기부 | 배정현 | 051-726-5654 | 품명 볼베어링 - 베어링타입 DGBB - 국제베어링교환번호 6312 - 외경 130㎜ - 구멍직경 60㎜ - 너비 31㎜ - 열(ROW)수 SINGLE ROW - 윤활재 GREASE,OIL - 회전속도 5,000 - 금속덮개(SHIELD)수 NONE - 고무덮개(SEAL)수 NONE 원자력안전범주 NON NUCLEAR SAFETY RELATED 품질등급 S등급 제작사 SKF - 부품번호 6312 | SKF |  | 6312
2020 | 4 | 계획예방정비용 | 한울 | 1발전소 | 1 | 24 | 200235862 | 정비부분품(SPAR) | 국외 | S | 볼베어링 | 볼베어링,DGBB,6312,130㎜,60㎜,31㎜,SINGLE ROW,G | EA | 2 | 전기부 | 이근종 | 054-785-2177 | 품명 볼베어링 - 베어링타입 DGBB - 국제베어링교환번호 6312 - 외경 130㎜ - 구멍직경 60㎜ - 너비 31㎜ - 열(ROW)수 SINGLE ROW - 윤활재 GREASE,OIL - 회전속도 5,000 - 금속덮개(SHIELD)수 NONE - 고무덮개(SEAL)수 NONE 원자력안전범주 NON NUCLEAR SAFETY RELATED 품질등급 S등급 제작사 SKF - 부품번호 6312 | SKF |  | 6312
2021 | 2 | 계획예방정비용 | 고리 | 3발전소 | 5(신1) | 7 | 200235862 | 정비부분품(SPAR) | 국외 | S | 볼베어링 | 볼베어링,DGBB,6312,130㎜,60㎜,31㎜,SINGLE ROW,G | EA | 1 | 전기부 | 옥성호 | 051-726-5654 | 품명 볼베어링 - 베어링타입 DGBB - 국제베어링교환번호 6312 - 외경 130㎜ - 구멍직경 60㎜ - 너비 31㎜ - 열(ROW)수 SINGLE ROW - 윤활재 GREASE,OIL - 회전속도 5,000 - 금속덮개(SHIELD)수 NONE - 고무덮개(SEAL)수 NONE 원자력안전범주 NON NUCLEAR SAFETY RELATED 품질등급 S등급 제작사 SKF - 부품번호 6312 | SKF |  | 6312
2021 | 2 | 계획예방정비용 | 고리 | 3발전소 | 6(신2) | 7 | 200235862 | 정비부분품(SPAR) | 국외 | S | 볼베어링 | 볼베어링,DGBB,6312,130㎜,60㎜,31㎜,SINGLE ROW,G | EA | 1 | 전기부 | 배정현 | 051-726-5654 | 품명 볼베어링 - 베어링타입 DGBB - 국제베어링교환번호 6312 - 외경 130㎜ - 구멍직경 60㎜ - 너비 31㎜ - 열(ROW)수 SINGLE ROW - 윤활재 GREASE,OIL - 회전속도 5,000 - 금속덮개(SHIELD)수 NONE - 고무덮개(SEAL)수 NONE 원자력안전범주 NON NUCLEAR SAFETY RELATED 품질등급 S등급 제작사 SKF - 부품번호 6312 | SKF |  | 6312
2021 | 3 | 계획예방정비용 | 한울 | 1발전소 | 2 | 24 | 200235862 | 정비부분품(SPAR) | 국외 | S | 볼베어링 | 볼베어링,DGBB,6312,130㎜,60㎜,31㎜,SINGLE ROW,G | EA | 2 | 전기부 | 이근종 | 054-785-2177 | 품명 볼베어링 - 베어링타입 DGBB - 국제베어링교환번호 6312 - 외경 130㎜ - 구멍직경 60㎜ - 너비 31㎜ - 열(ROW)수 SINGLE ROW - 윤활재 GREASE,OIL - 회전속도 5,000 - 금속덮개(SHIELD)수 NONE - 고무덮개(SEAL)수 NONE 원자력안전범주 NON NUCLEAR SAFETY RELATED 품질등급 S등급 제작사 SKF - 부품번호 6312 | SKF |  | 6312
2022 | 3 | 계획예방정비용 | 한울 | 1발전소 | 1 | 25 | 200235862 | 정비부분품(SPAR) | 국외 | S | 볼베어링 | 볼베어링,DGBB,6312,130㎜,60㎜,31㎜,SINGLE ROW,G | EA | 2 | 전기부 | 이근종 | 054-785-2177 | 품명 볼베어링 - 베어링타입 DGBB - 국제베어링교환번호 6312 - 외경 130㎜ - 구멍직경 60㎜ - 너비 31㎜ - 열(ROW)수 SINGLE ROW - 윤활재 GREASE,OIL - 회전속도 5,000 - 금속덮개(SHIELD)수 NONE - 고무덮개(SEAL)수 NONE 원자력안전범주 NON NUCLEAR SAFETY RELATED 품질등급 S등급 제작사 SKF - 부품번호 6312 | SKF |  | 6312
2020 | 4 | 계획예방정비용 | 한울 | 1발전소 | 2 | 23 | 200235867 | 정비부분품(SPAR) | 국내 | S | 볼베어링 | 볼베어링,깊은홈 환상형,6013,100㎜,65㎜,18㎜,SINGLE RO | EA | 4 | 기계부 | 최정환 | 054-785-1707 | 품명 볼베어링 - 베어링형태 깊은홈 환상형 - 국제베어링교환번호 6013 - 외경 100㎜ - 구멍직경 65㎜ - 너비 18㎜ - 열(ROW)수 SINGLE ROW - 윤활재 OIL,GREASE - 회전속도 9000 - 케이지(CAGE)재질 SHEET METAL-STEEL - 금속덮개(SHIELD)수 NONE - 고무덮개(SEAL)수 NONE - 허용오차적용기준 P6 - 특수사항 EXPLORER - 품질보증서류 CERTIFICATE OF CONFORMANCE - 치수 SKF 베어링 품질등급 S등급
2020 | 4 | 계획예방정비용 | 한울 | 1발전소 | 2 | 23 | 200235867 | 정비부분품(SPAR) | 국내 | S | 볼베어링 | 볼베어링,깊은홈 환상형,6013,100㎜,65㎜,18㎜,SINGLE RO | EA | 4 | 기계부 | 이명준 | 054-785-1705 | 품명 볼베어링 - 베어링형태 깊은홈 환상형 - 국제베어링교환번호 6013 - 외경 100㎜ - 구멍직경 65㎜ - 너비 18㎜ - 열(ROW)수 SINGLE ROW - 윤활재 OIL,GREASE - 회전속도 9000 - 케이지(CAGE)재질 SHEET METAL-STEEL - 금속덮개(SHIELD)수 NONE - 고무덮개(SEAL)수 NONE - 허용오차적용기준 P6 - 특수사항 EXPLORER - 품질보증서류 CERTIFICATE OF CONFORMANCE - 치수 SKF 베어링 품질등급 S등급
2021 | 2 | 계획예방정비용 | 한울 | 1발전소 | 1 | 24 | 200235867 | 정비부분품(SPAR) | 국내 | S | 볼베어링 | 볼베어링,깊은홈 환상형,6013,100㎜,65㎜,18㎜,SINGLE RO | EA | 4 | 기계부 | 최정환 | 054-785-1707 | 품명 볼베어링 - 베어링형태 깊은홈 환상형 - 국제베어링교환번호 6013 - 외경 100㎜ - 구멍직경 65㎜ - 너비 18㎜ - 열(ROW)수 SINGLE ROW - 윤활재 OIL,GREASE - 회전속도 9000 - 케이지(CAGE)재질 SHEET METAL-STEEL - 금속덮개(SHIELD)수 NONE - 고무덮개(SEAL)수 NONE - 허용오차적용기준 P6 - 특수사항 EXPLORER - 품질보증서류 CERTIFICATE OF CONFORMANCE - 치수 SKF 베어링 품질등급 S등급
2022 | 1 | 계획예방정비용 | 한울 | 1발전소 | 2 | 24 | 200235867 | 정비부분품(SPAR) | 국내 | S | 볼베어링 | 볼베어링,깊은홈 환상형,6013,100㎜,65㎜,18㎜,SINGLE RO | EA | 4 | 기계부 | 이명준 | 054-785-1705 | 품명 볼베어링 - 베어링형태 깊은홈 환상형 - 국제베어링교환번호 6013 - 외경 100㎜ - 구멍직경 65㎜ - 너비 18㎜ - 열(ROW)수 SINGLE ROW - 윤활재 OIL,GREASE - 회전속도 9000 - 케이지(CAGE)재질 SHEET METAL-STEEL - 금속덮개(SHIELD)수 NONE - 고무덮개(SEAL)수 NONE - 허용오차적용기준 P6 - 특수사항 EXPLORER - 품질보증서류 CERTIFICATE OF CONFORMANCE - 치수 SKF 베어링 품질등급 S등급
2020 | 1 | 경상예방정비용 | 월성 | 2발전소 |  |  | 200235876 | 정비부분품(SPAR) | 국외 | S | 볼베어링 | 볼베어링,DGBB,6314,150mm,70mm,35mm,1EA,OIL, | EA | 2 | 기계부 | 김다은 | 054-779-2648 | 품명 볼베어링 - 베어링타입 DGBB - 국제베어링교환번호 6314 - 외경 150mm - 구멍직경 70mm - 너비 35mm - 열(ROW)수 1EA - 윤활재 OIL, GREASE - 회전속도 6300rpm - 케이지(CAGE)재질 STEEL - 고무덮개(SEAL)수 NONE - 허용오차적용기준 P6 원자력안전범주 NON NUCLEAR SAFETY RELATED 품질등급 S등급 제작사 SKF - 모델번호 6314 - 제작사 유형(MFR CATEGORY) ORIGINAL EQUIP. MANUFACTURER 제출서류목록 - 일반규격(S등급) 제작사 제품인증서 | SKF | 6314
2020 | 1 | 계획예방정비용 | 고리 | 3발전소 | 5(신1) | 6 | 200235876 | 정비부분품(SPAR) | 국외 | S | 볼베어링 | 볼베어링,DGBB,6314,150mm,70mm,35mm,1EA,OIL, | EA | 2 | 전기부 | 옥성호 | 051-726-5654 | 품명 볼베어링 - 베어링타입 DGBB - 국제베어링교환번호 6314 - 외경 150mm - 구멍직경 70mm - 너비 35mm - 열(ROW)수 1EA - 윤활재 OIL, GREASE - 회전속도 6300rpm - 케이지(CAGE)재질 STEEL - 고무덮개(SEAL)수 NONE - 허용오차적용기준 P6 원자력안전범주 NON NUCLEAR SAFETY RELATED 품질등급 S등급 제작사 SKF - 모델번호 6314 - 제작사 유형(MFR CATEGORY) ORIGINAL EQUIP. MANUFACTURER 제출서류목록 - 일반규격(S등급) 제작사 제품인증서 | SKF | 6314
2020 | 1 | 계획예방정비용 | 고리 | 3발전소 | 6(신2) | 6 | 200235876 | 정비부분품(SPAR) | 국외 | S | 볼베어링 | 볼베어링,DGBB,6314,150mm,70mm,35mm,1EA,OIL, | EA | 2 | 전기부 | 배정현 | 051-726-5654 | 품명 볼베어링 - 베어링타입 DGBB - 국제베어링교환번호 6314 - 외경 150mm - 구멍직경 70mm - 너비 35mm - 열(ROW)수 1EA - 윤활재 OIL, GREASE - 회전속도 6300rpm - 케이지(CAGE)재질 STEEL - 고무덮개(SEAL)수 NONE - 허용오차적용기준 P6 원자력안전범주 NON NUCLEAR SAFETY RELATED 품질등급 S등급 제작사 SKF - 모델번호 6314 - 제작사 유형(MFR CATEGORY) ORIGINAL EQUIP. MANUFACTURER 제출서류목록 - 일반규격(S등급) 제작사 제품인증서 | SKF | 6314
2021 | 2 | 계획예방정비용 | 고리 | 3발전소 | 5(신1) | 7 | 200235876 | 정비부분품(SPAR) | 국외 | S | 볼베어링 | 볼베어링,DGBB,6314,150mm,70mm,35mm,1EA,OIL, | EA | 2 | 전기부 | 옥성호 | 051-726-5654 | 품명 볼베어링 - 베어링타입 DGBB - 국제베어링교환번호 6314 - 외경 150mm - 구멍직경 70mm - 너비 35mm - 열(ROW)수 1EA - 윤활재 OIL, GREASE - 회전속도 6300rpm - 케이지(CAGE)재질 STEEL - 고무덮개(SEAL)수 NONE - 허용오차적용기준 P6 원자력안전범주 NON NUCLEAR SAFETY RELATED 품질등급 S등급 제작사 SKF - 모델번호 6314 - 제작사 유형(MFR CATEGORY) ORIGINAL EQUIP. MANUFACTURER 제출서류목록 - 일반규격(S등급) 제작사 제품인증서 | SKF | 6314
2021 | 2 | 계획예방정비용 | 고리 | 3발전소 | 6(신2) | 7 | 200235876 | 정비부분품(SPAR) | 국외 | S | 볼베어링 | 볼베어링,DGBB,6314,150mm,70mm,35mm,1EA,OIL, | EA | 2 | 전기부 | 배정현 | 051-726-5654 | 품명 볼베어링 - 베어링타입 DGBB - 국제베어링교환번호 6314 - 외경 150mm - 구멍직경 70mm - 너비 35mm - 열(ROW)수 1EA - 윤활재 OIL, GREASE - 회전속도 6300rpm - 케이지(CAGE)재질 STEEL - 고무덮개(SEAL)수 NONE - 허용오차적용기준 P6 원자력안전범주 NON NUCLEAR SAFETY RELATED 품질등급 S등급 제작사 SKF - 모델번호 6314 - 제작사 유형(MFR CATEGORY) ORIGINAL EQUIP. MANUFACTURER 제출서류목록 - 일반규격(S등급) 제작사 제품인증서 | SKF | 6314
2020 | 3 | 계획예방정비용 | 한빛 | 3발전소 | 5 | 14 | 200235897 | 정비부분품(SPAR) | 국외 | S | 볼베어링 | 볼베어링,DGBB,DGBB,6317,180㎜,85㎜,41㎜,SINGLE | EA | 1 | 기계부 | 조남현 | 061-357-1397 | 품명 볼베어링 - 베어링타입 DGBB - 베어링형태 DGBB - 국제베어링교환번호 6317 - 외경 180㎜ - 구멍직경 85㎜ - 너비 41㎜ - 열(ROW)수 SINGLE ROW - 윤활재 GREASE,OIL - 회전속도 5000 - 고무덮개(SEAL)수 NONE - 특수사항 SKF EXPLORER 원자력안전범주 NON NUCLEAR SAFETY RELATED 품질등급 S등급 제작사 SKF - 부품번호 6317 | SKF |  | 6317
2021 | 2 | 계획예방정비용 | 한빛 | 3발전소 | 6 | 14 | 200235897 | 정비부분품(SPAR) | 국외 | S | 볼베어링 | 볼베어링,DGBB,DGBB,6317,180㎜,85㎜,41㎜,SINGLE | EA | 1 | 기계부 | 박재남 | 061-357-1396 | 품명 볼베어링 - 베어링타입 DGBB - 베어링형태 DGBB - 국제베어링교환번호 6317 - 외경 180㎜ - 구멍직경 85㎜ - 너비 41㎜ - 열(ROW)수 SINGLE ROW - 윤활재 GREASE,OIL - 회전속도 5000 - 고무덮개(SEAL)수 NONE - 특수사항 SKF EXPLORER 원자력안전범주 NON NUCLEAR SAFETY RELATED 품질등급 S등급 제작사 SKF - 부품번호 6317 | SKF |  | 6317
2020 | 1 | 경상예방정비용 | 월성 | 2발전소 |  |  | 200235904 | 정비부분품(SPAR) | 국내 | S | 볼베어링 | 볼베어링,DGBB,깊은홈 환상형,6318,190㎜,90㎜,43㎜,SUJ2 | EA | 2 | 전기부 | 김수웅 | 054-779-3557 | 품명 볼베어링 - 베어링타입 DGBB - 베어링형태 깊은홈 환상형 - 국제베어링교환번호 6318 - 외경 190㎜ - 구멍직경 90㎜ - 너비 43㎜ - 베어링재질 SUJ2 - 열(ROW)수 SINGLE ROW - 윤활재 OIL, GREASE - 케이지(CAGE)재질 SUJ2 품질등급 S등급 제작사 태일송풍기 - 부품번호 TL-SKN34-S06 - 모델번호 #6318 제작사 SKF - 부품번호 6318 월성 원자력 본부 - SCN 439W0493 신고리 건설소 - 패키지 번호 S34-M255B-5.01.F | 태일송풍기 | #6318 | TL-SKN34-S06
2022 | 1 | 경상예방정비용 | 월성 | 2발전소 |  |  | 200235904 | 정비부분품(SPAR) | 국내 | S | 볼베어링 | 볼베어링,DGBB,깊은홈 환상형,6318,190㎜,90㎜,43㎜,SUJ2 | EA | 2 | 전기부 | 김수웅 | 054-779-3557 | 품명 볼베어링 - 베어링타입 DGBB - 베어링형태 깊은홈 환상형 - 국제베어링교환번호 6318 - 외경 190㎜ - 구멍직경 90㎜ - 너비 43㎜ - 베어링재질 SUJ2 - 열(ROW)수 SINGLE ROW - 윤활재 OIL, GREASE - 케이지(CAGE)재질 SUJ2 품질등급 S등급 제작사 태일송풍기 - 부품번호 TL-SKN34-S06 - 모델번호 #6318 제작사 SKF - 부품번호 6318 월성 원자력 본부 - SCN 439W0493 신고리 건설소 - 패키지 번호 S34-M255B-5.01.F | 태일송풍기 | #6318 | TL-SKN34-S06
2022 | 2 | 계획예방정비용 | 새울 | 1발전소 | 1(신3) | 4 | 200235904 | 정비부분품(SPAR) | 국내 | S | 볼베어링 | 볼베어링,DGBB,깊은홈 환상형,6318,190㎜,90㎜,43㎜,SUJ2 | EA | 1 | 전기부 | 김종기 | 052-715-5052 | 품명 볼베어링 - 베어링타입 DGBB - 베어링형태 깊은홈 환상형 - 국제베어링교환번호 6318 - 외경 190㎜ - 구멍직경 90㎜ - 너비 43㎜ - 베어링재질 SUJ2 - 열(ROW)수 SINGLE ROW - 윤활재 OIL, GREASE - 케이지(CAGE)재질 SUJ2 품질등급 S등급 제작사 태일송풍기 - 부품번호 TL-SKN34-S06 - 모델번호 #6318 제작사 SKF - 부품번호 6318 월성 원자력 본부 - SCN 439W0493 신고리 건설소 - 패키지 번호 S34-M255B-5.01.F | 태일송풍기 | #6318 | TL-SKN34-S06
2022 | 4 | 계획예방정비용 | 새울 | 1발전소 | 2(신4) | 3 | 200235904 | 정비부분품(SPAR) | 국내 | S | 볼베어링 | 볼베어링,DGBB,깊은홈 환상형,6318,190㎜,90㎜,43㎜,SUJ2 | EA | 1 | 전기부 | 김종기 | 052-715-5052 | 품명 볼베어링 - 베어링타입 DGBB - 베어링형태 깊은홈 환상형 - 국제베어링교환번호 6318 - 외경 190㎜ - 구멍직경 90㎜ - 너비 43㎜ - 베어링재질 SUJ2 - 열(ROW)수 SINGLE ROW - 윤활재 OIL, GREASE - 케이지(CAGE)재질 SUJ2 품질등급 S등급 제작사 태일송풍기 - 부품번호 TL-SKN34-S06 - 모델번호 #6318 제작사 SKF - 부품번호 6318 월성 원자력 본부 - SCN 439W0493 신고리 건설소 - 패키지 번호 S34-M255B-5.01.F | 태일송풍기 | #6318 | TL-SKN34-S06
2022 | 3 | 계획예방정비용 | 한울 | 1발전소 | 1 | 25 | 200235911 | 정비부분품(SPAR) | 국외 | S | 볼베어링 | 볼베어링,DGBB,DGBB,6319,200㎜,95㎜,45㎜,SINGLE | EA | 2 | 전기부 | 이기영 | 054-785-1247 | 품명 볼베어링 - 베어링타입 DGBB - 베어링형태 DGBB - 국제베어링교환번호 6319 - 외경 200㎜ - 구멍직경 95㎜ - 너비 45㎜ - 열(ROW)수 SINGLE ROW - 윤활재 GREASE,OIL - 회전속도 3,200 - 금속덮개(SHIELD)수 NONE - 고무덮개(SEAL)수 NONE - 특수사항 153,000 원자력안전범주 NON NUCLEAR SAFETY RELATED 품질등급 S등급 제작사 SKF - 부품번호 6319 | SKF |  | 6319
2020 | 2 | 계획예방정비용 | 고리 | 3발전소 | 5(신1) | 6 | 200236109 | 정비부분품(SPAR) | 국내 | S | 볼베어링 | 볼베어링,DGBB,깊은홈 환상형,6309ZZ,100㎜,45㎜,25㎜,SU | EA | 1 | 전기부 | 옥성호 | 051-726-5654 | 품명 볼베어링 - 베어링타입 DGBB - 베어링형태 깊은홈 환상형 - 국제베어링교환번호 6309ZZ - 외경 100㎜ - 구멍직경 45㎜ - 너비 25㎜ - 베어링재질 SUJ2 - 열(ROW)수 SINGLE ROW - 윤활재 GREASE 품질등급 S등급 제작사 태일송풍기 - 부품번호 TL-SKN34-S16 - 모델번호 #6309ZZ 제작사 SKF - 부품번호 6309-2Z 신고리 건설소 - 패키지 번호 S34-M255B-5.02.H | 태일송풍기 | #6309ZZ | TL-SKN34-S16
2020 | 3 | 계획예방정비용 | 고리 | 3발전소 | 6(신2) | 6 | 200236109 | 정비부분품(SPAR) | 국내 | S | 볼베어링 | 볼베어링,DGBB,깊은홈 환상형,6309ZZ,100㎜,45㎜,25㎜,SU | EA | 1 | 전기부 | 배정현 | 051-726-5654 | 품명 볼베어링 - 베어링타입 DGBB - 베어링형태 깊은홈 환상형 - 국제베어링교환번호 6309ZZ - 외경 100㎜ - 구멍직경 45㎜ - 너비 25㎜ - 베어링재질 SUJ2 - 열(ROW)수 SINGLE ROW - 윤활재 GREASE 품질등급 S등급 제작사 태일송풍기 - 부품번호 TL-SKN34-S16 - 모델번호 #6309ZZ 제작사 SKF - 부품번호 6309-2Z 신고리 건설소 - 패키지 번호 S34-M255B-5.02.H | 태일송풍기 | #6309ZZ | TL-SKN34-S16
2021 | 4 | 계획예방정비용 | 고리 | 3발전소 | 5(신1) | 7 | 200236109 | 정비부분품(SPAR) | 국내 | S | 볼베어링 | 볼베어링,DGBB,깊은홈 환상형,6309ZZ,100㎜,45㎜,25㎜,SU | EA | 1 | 전기부 | 옥성호 | 051-726-5654 | 품명 볼베어링 - 베어링타입 DGBB - 베어링형태 깊은홈 환상형 - 국제베어링교환번호 6309ZZ - 외경 100㎜ - 구멍직경 45㎜ - 너비 25㎜ - 베어링재질 SUJ2 - 열(ROW)수 SINGLE ROW - 윤활재 GREASE 품질등급 S등급 제작사 태일송풍기 - 부품번호 TL-SKN34-S16 - 모델번호 #6309ZZ 제작사 SKF - 부품번호 6309-2Z 신고리 건설소 - 패키지 번호 S34-M255B-5.02.H | 태일송풍기 | #6309ZZ | TL-SKN34-S16
2022 | 1 | 계획예방정비용 | 고리 | 3발전소 | 6(신2) | 7 | 200236109 | 정비부분품(SPAR) | 국내 | S | 볼베어링 | 볼베어링,DGBB,깊은홈 환상형,6309ZZ,100㎜,45㎜,25㎜,SU | EA | 1 | 전기부 | 배정현 | 051-726-5654 | 품명 볼베어링 - 베어링타입 DGBB - 베어링형태 깊은홈 환상형 - 국제베어링교환번호 6309ZZ - 외경 100㎜ - 구멍직경 45㎜ - 너비 25㎜ - 베어링재질 SUJ2 - 열(ROW)수 SINGLE ROW - 윤활재 GREASE 품질등급 S등급 제작사 태일송풍기 - 부품번호 TL-SKN34-S16 - 모델번호 #6309ZZ 제작사 SKF - 부품번호 6309-2Z 신고리 건설소 - 패키지 번호 S34-M255B-5.02.H | 태일송풍기 | #6309ZZ | TL-SKN34-S16
2022 | 2 | 계획예방정비용 | 새울 | 1발전소 | 1(신3) | 4 | 200236109 | 정비부분품(SPAR) | 국내 | S | 볼베어링 | 볼베어링,DGBB,깊은홈 환상형,6309ZZ,100㎜,45㎜,25㎜,SU | EA | 1 | 전기부 | 김종기 | 052-715-5052 | 품명 볼베어링 - 베어링타입 DGBB - 베어링형태 깊은홈 환상형 - 국제베어링교환번호 6309ZZ - 외경 100㎜ - 구멍직경 45㎜ - 너비 25㎜ - 베어링재질 SUJ2 - 열(ROW)수 SINGLE ROW - 윤활재 GREASE 품질등급 S등급 제작사 태일송풍기 - 부품번호 TL-SKN34-S16 - 모델번호 #6309ZZ 제작사 SKF - 부품번호 6309-2Z 신고리 건설소 - 패키지 번호 S34-M255B-5.02.H | 태일송풍기 | #6309ZZ | TL-SKN34-S16
2022 | 4 | 계획예방정비용 | 새울 | 1발전소 | 2(신4) | 3 | 200236109 | 정비부분품(SPAR) | 국내 | S | 볼베어링 | 볼베어링,DGBB,깊은홈 환상형,6309ZZ,100㎜,45㎜,25㎜,SU | EA | 1 | 전기부 | 김종기 | 052-715-5052 | 품명 볼베어링 - 베어링타입 DGBB - 베어링형태 깊은홈 환상형 - 국제베어링교환번호 6309ZZ - 외경 100㎜ - 구멍직경 45㎜ - 너비 25㎜ - 베어링재질 SUJ2 - 열(ROW)수 SINGLE ROW - 윤활재 GREASE 품질등급 S등급 제작사 태일송풍기 - 부품번호 TL-SKN34-S16 - 모델번호 #6309ZZ 제작사 SKF - 부품번호 6309-2Z 신고리 건설소 - 패키지 번호 S34-M255B-5.02.H | 태일송풍기 | #6309ZZ | TL-SKN34-S16
2020 | 1 | 경상예방정비용 | 월성 | 2발전소 |  |  | 200236133 | 정비부분품(SPAR) | 국외 | S | 볼베어링 | 볼베어링,SHIELD TYPE DGBB,DGBB,6317Z,180㎜,85 | EA | 1 | 전기부 | 김세협 | 054-779-2656 | 품명 볼베어링 - 베어링타입 SHIELD TYPE DGBB - 베어링형태 DGBB - 국제베어링교환번호 6317Z - 외경 180㎜ - 구멍직경 85㎜ - 너비 41㎜ - 열(ROW)수 SINGLE ROW - 윤활재 GREASE - 회전속도 4000 - 케이지(CAGE)재질 STEEL - 금속덮개(SHIELD)수 1 SHIELD - 고무덮개(SEAL)수 NONE - 허용오차적용기준 P6 - 특수사항 SKF EXPLORER 원자력안전범주 NON NUCLEAR SAFETY RELATED 품질등급 S등급 제작사 SKF - 부품번호 6317-Z | SKF |  | 6317-Z
2022 | 1 | 경상예방정비용 | 월성 | 2발전소 |  |  | 200236133 | 정비부분품(SPAR) | 국외 | S | 볼베어링 | 볼베어링,SHIELD TYPE DGBB,DGBB,6317Z,180㎜,85 | EA | 1 | 전기부 | 김세협 | 054-779-2656 | 품명 볼베어링 - 베어링타입 SHIELD TYPE DGBB - 베어링형태 DGBB - 국제베어링교환번호 6317Z - 외경 180㎜ - 구멍직경 85㎜ - 너비 41㎜ - 열(ROW)수 SINGLE ROW - 윤활재 GREASE - 회전속도 4000 - 케이지(CAGE)재질 STEEL - 금속덮개(SHIELD)수 1 SHIELD - 고무덮개(SEAL)수 NONE - 허용오차적용기준 P6 - 특수사항 SKF EXPLORER 원자력안전범주 NON NUCLEAR SAFETY RELATED 품질등급 S등급 제작사 SKF - 부품번호 6317-Z | SKF |  | 6317-Z
2020 | 4 | 계획예방정비용 | 한울 | 1발전소 | 1 | 24 | 200236268 | 정비부분품(SPAR) | 국외 | S | 볼베어링 | 볼베어링,DEEP GROOVE BALL,SINGLE ROW,깊은홈 환상형 | EA | 1 | 전기부 | 이근종 | 054-785-2177 | 품명 볼베어링 - 베어링타입 DEEP GROOVE BALL,SINGLE ROW - 베어링형태 깊은홈 환상형 - 국제베어링교환번호 6205 - 외경 47㎜ - 구멍직경 25㎜ - 너비 16㎜ - 열(ROW)수 SINGLE ROW - 윤활재 GREASE - 회전속도 9500 - 금속덮개(SHIELD)수 NONE - 고무덮개(SEAL)수 RUBBER SEAL 품질등급 S등급 제작사 SKF - 부품번호 6205-2RS1 | SKF |  | 6205-2RS1
2021 | 3 | 계획예방정비용 | 한울 | 1발전소 | 2 | 24 | 200236268 | 정비부분품(SPAR) | 국외 | S | 볼베어링 | 볼베어링,DEEP GROOVE BALL,SINGLE ROW,깊은홈 환상형 | EA | 1 | 전기부 | 이근종 | 054-785-2177 | 품명 볼베어링 - 베어링타입 DEEP GROOVE BALL,SINGLE ROW - 베어링형태 깊은홈 환상형 - 국제베어링교환번호 6205 - 외경 47㎜ - 구멍직경 25㎜ - 너비 16㎜ - 열(ROW)수 SINGLE ROW - 윤활재 GREASE - 회전속도 9500 - 금속덮개(SHIELD)수 NONE - 고무덮개(SEAL)수 RUBBER SEAL 품질등급 S등급 제작사 SKF - 부품번호 6205-2RS1 | SKF |  | 6205-2RS1
2022 | 3 | 계획예방정비용 | 한울 | 1발전소 | 1 | 25 | 200236268 | 정비부분품(SPAR) | 국외 | S | 볼베어링 | 볼베어링,DEEP GROOVE BALL,SINGLE ROW,깊은홈 환상형 | EA | 1 | 전기부 | 이근종 | 054-785-2177 | 품명 볼베어링 - 베어링타입 DEEP GROOVE BALL,SINGLE ROW - 베어링형태 깊은홈 환상형 - 국제베어링교환번호 6205 - 외경 47㎜ - 구멍직경 25㎜ - 너비 16㎜ - 열(ROW)수 SINGLE ROW - 윤활재 GREASE - 회전속도 9500 - 금속덮개(SHIELD)수 NONE - 고무덮개(SEAL)수 RUBBER SEAL 품질등급 S등급 제작사 SKF - 부품번호 6205-2RS1 | SKF |  | 6205-2RS1
2020 | 1 | 계획예방정비용 | 한빛 | 3발전소 | 6 | 13 | 200236339 | 정비부분품(SPAR) | 국외 | S | 볼베어링 | 볼베어링,DEEP GROOVE BALL,SINGLE ROW,6314,15 | EA | 8 | 기계부 | 강현식 | 061-357-3638 | 품명 볼베어링 - 베어링타입 DEEP GROOVE BALL,SINGLE ROW - 국제베어링교환번호 6314 - 외경 150㎜ - 구멍직경 70㎜ - 너비 35㎜ - 열(ROW)수 SINGLE ROW - 윤활재 GREASE - 회전속도 3,000 - 케이지(CAGE)재질 SS316 CAGE - 금속덮개(SHIELD)수 STAINLESS STEEL - 특수사항 SKF 6314 2RSI 품질등급 S등급 제작사 SKF - 부품번호 6314 2RS1 | SKF |  | 6314 2RS1
2020 | 3 | 계획예방정비용 | 한빛 | 3발전소 | 5 | 14 | 200236339 | 정비부분품(SPAR) | 국외 | S | 볼베어링 | 볼베어링,DEEP GROOVE BALL,SINGLE ROW,6314,15 | EA | 8 | 기계부 | 강현식 | 061-357-3638 | 품명 볼베어링 - 베어링타입 DEEP GROOVE BALL,SINGLE ROW - 국제베어링교환번호 6314 - 외경 150㎜ - 구멍직경 70㎜ - 너비 35㎜ - 열(ROW)수 SINGLE ROW - 윤활재 GREASE - 회전속도 3,000 - 케이지(CAGE)재질 SS316 CAGE - 금속덮개(SHIELD)수 STAINLESS STEEL - 특수사항 SKF 6314 2RSI 품질등급 S등급 제작사 SKF - 부품번호 6314 2RS1 | SKF |  | 6314 2RS1
2021 | 2 | 계획예방정비용 | 한빛 | 3발전소 | 6 | 14 | 200236339 | 정비부분품(SPAR) | 국외 | S | 볼베어링 | 볼베어링,DEEP GROOVE BALL,SINGLE ROW,6314,15 | EA | 8 | 기계부 | 강현식 | 061-357-3638 | 품명 볼베어링 - 베어링타입 DEEP GROOVE BALL,SINGLE ROW - 국제베어링교환번호 6314 - 외경 150㎜ - 구멍직경 70㎜ - 너비 35㎜ - 열(ROW)수 SINGLE ROW - 윤활재 GREASE - 회전속도 3,000 - 케이지(CAGE)재질 SS316 CAGE - 금속덮개(SHIELD)수 STAINLESS STEEL - 특수사항 SKF 6314 2RSI 품질등급 S등급 제작사 SKF - 부품번호 6314 2RS1 | SKF |  | 6314 2RS1
2022 | 1 | 계획예방정비용 | 한빛 | 3발전소 | 5 | 15 | 200236339 | 정비부분품(SPAR) | 국외 | S | 볼베어링 | 볼베어링,DEEP GROOVE BALL,SINGLE ROW,6314,15 | EA | 8 | 기계부 | 강현식 | 061-357-3638 | 품명 볼베어링 - 베어링타입 DEEP GROOVE BALL,SINGLE ROW - 국제베어링교환번호 6314 - 외경 150㎜ - 구멍직경 70㎜ - 너비 35㎜ - 열(ROW)수 SINGLE ROW - 윤활재 GREASE - 회전속도 3,000 - 케이지(CAGE)재질 SS316 CAGE - 금속덮개(SHIELD)수 STAINLESS STEEL - 특수사항 SKF 6314 2RSI 품질등급 S등급 제작사 SKF - 부품번호 6314 2RS1 | SKF |  | 6314 2RS1
2022 | 2 | 계획예방정비용 | 새울 | 1발전소 | 1(신3) | 4 | 200236638 | 정비부분품(SPAR) | 국내 | S | 볼베어링 | 볼베어링,DGBB,깊은홈 환상형,6308,90㎜,40㎜,23㎜,SUJ2, | EA | 1 | 전기부 | 김종기 | 052-715-5052 | 품명 볼베어링 - 베어링타입 DGBB - 베어링형태 깊은홈 환상형 - 국제베어링교환번호 6308 - 외경 90㎜ - 구멍직경 40㎜ - 너비 23㎜ - 베어링재질 SUJ2 - 케이지(CAGE)재질 SUJ2 품질등급 S등급 제작사 한화베어링 - 모델번호 6308 제작사 태일송풍기 - 부품번호 TL-SKN34-S02 - 모델번호 #6308 신고리 건설소 - 패키지 번호 S34-M255B-5.01.B | 태일송풍기 | #6308 | TL-SKN34-S02
2022 | 4 | 계획예방정비용 | 새울 | 1발전소 | 2(신4) | 3 | 200236638 | 정비부분품(SPAR) | 국내 | S | 볼베어링 | 볼베어링,DGBB,깊은홈 환상형,6308,90㎜,40㎜,23㎜,SUJ2, | EA | 1 | 전기부 | 김종기 | 052-715-5052 | 품명 볼베어링 - 베어링타입 DGBB - 베어링형태 깊은홈 환상형 - 국제베어링교환번호 6308 - 외경 90㎜ - 구멍직경 40㎜ - 너비 23㎜ - 베어링재질 SUJ2 - 케이지(CAGE)재질 SUJ2 품질등급 S등급 제작사 한화베어링 - 모델번호 6308 제작사 태일송풍기 - 부품번호 TL-SKN34-S02 - 모델번호 #6308 신고리 건설소 - 패키지 번호 S34-M255B-5.01.B | 태일송풍기 | #6308 | TL-SKN34-S02
2022 | 2 | 계획예방정비용 | 새울 | 1발전소 | 1(신3) | 4 | 200236640 | 정비부분품(SPAR) | 국내 | S | 볼베어링 | 볼베어링,DGBB,깊은홈 환상형,6310,110㎜,50㎜,27㎜,SUJ2 | EA | 1 | 전기부 | 김종기 | 052-715-5052 | 품명 볼베어링 - 베어링타입 DGBB - 베어링형태 깊은홈 환상형 - 국제베어링교환번호 6310 - 외경 110㎜ - 구멍직경 50㎜ - 너비 27㎜ - 베어링재질 SUJ2 - 열(ROW)수 1 - 케이지(CAGE)재질 SUJ2 품질등급 S등급 제작사 한화베어링 - 모델번호 6310 제작사 태일송풍기 - 부품번호 TL-SKN34-S04 - 모델번호 #6310 신고리 건설소 - 패키지 번호 S34-M255B-5.01.D | 태일송풍기 | #6310 | TL-SKN34-S04
2022 | 4 | 계획예방정비용 | 새울 | 1발전소 | 2(신4) | 3 | 200236640 | 정비부분품(SPAR) | 국내 | S | 볼베어링 | 볼베어링,DGBB,깊은홈 환상형,6310,110㎜,50㎜,27㎜,SUJ2 | EA | 1 | 전기부 | 김종기 | 052-715-5052 | 품명 볼베어링 - 베어링타입 DGBB - 베어링형태 깊은홈 환상형 - 국제베어링교환번호 6310 - 외경 110㎜ - 구멍직경 50㎜ - 너비 27㎜ - 베어링재질 SUJ2 - 열(ROW)수 1 - 케이지(CAGE)재질 SUJ2 품질등급 S등급 제작사 한화베어링 - 모델번호 6310 제작사 태일송풍기 - 부품번호 TL-SKN34-S04 - 모델번호 #6310 신고리 건설소 - 패키지 번호 S34-M255B-5.01.D | 태일송풍기 | #6310 | TL-SKN34-S04
2020 | 1 | 계획예방정비용 | 월성 | 1발전소 | 2 | 19 | 200237447 | 정비부분품(SPAR) | 국외 | S | 롤러베어링 | 베어링,롤러식,SPHERICAL ROLLER,21307,80,35,21, | EA | 4 | 기계부 | 김도윤 | 054-779-1640 | 품명 베어링,롤러식 - 베어링타입 SPHERICAL ROLLER - 국제베어링교환번호 21307 - 외경 80 - 구멍직경 35 - 너비 21 - 특수사항 SKF EXPLORER 원자력안전범주 NON NUCLEAR SAFETY RELATED 품질등급 S등급 제작사 MAN DIESEL & TURBO FRANCE SAS - 제작사 유형(MFR CATEGORY) ORIGINAL EQUIP. SUPPLIER - 원기술규격서(OTS) WOLSONG 2 86-52000-0001-TS-A - 부품번호 21307 CC 제작사 SKF - 부품번호 21307 CC - 원기술규격서(OTS) WOLSONG 2 86-52000-0001-TS-A - 제작사 유형(MFR CATEGORY) ORIGINAL EQUIP. MANUFACTURER | SKF |  | 21307 CC
2021 | 1 | 계획예방정비용 | 월성 | 1발전소 | 2 | 20 | 200237447 | 정비부분품(SPAR) | 국외 | S | 롤러베어링 | 베어링,롤러식,SPHERICAL ROLLER,21307,80,35,21, | EA | 4 | 기계부 | 김도윤 | 054-779-1640 | 품명 베어링,롤러식 - 베어링타입 SPHERICAL ROLLER - 국제베어링교환번호 21307 - 외경 80 - 구멍직경 35 - 너비 21 - 특수사항 SKF EXPLORER 원자력안전범주 NON NUCLEAR SAFETY RELATED 품질등급 S등급 제작사 MAN DIESEL & TURBO FRANCE SAS - 제작사 유형(MFR CATEGORY) ORIGINAL EQUIP. SUPPLIER - 원기술규격서(OTS) WOLSONG 2 86-52000-0001-TS-A - 부품번호 21307 CC 제작사 SKF - 부품번호 21307 CC - 원기술규격서(OTS) WOLSONG 2 86-52000-0001-TS-A - 제작사 유형(MFR CATEGORY) ORIGINAL EQUIP. MANUFACTURER | SKF |  | 21307 CC
2022 | 2 | 계획예방정비용 | 월성 | 1발전소 | 2 | 21 | 200237447 | 정비부분품(SPAR) | 국외 | S | 롤러베어링 | 베어링,롤러식,SPHERICAL ROLLER,21307,80,35,21, | EA | 4 | 기계부 | 김도윤 | 054-779-1640 | 품명 베어링,롤러식 - 베어링타입 SPHERICAL ROLLER - 국제베어링교환번호 21307 - 외경 80 - 구멍직경 35 - 너비 21 - 특수사항 SKF EXPLORER 원자력안전범주 NON NUCLEAR SAFETY RELATED 품질등급 S등급 제작사 MAN DIESEL & TURBO FRANCE SAS - 제작사 유형(MFR CATEGORY) ORIGINAL EQUIP. SUPPLIER - 원기술규격서(OTS) WOLSONG 2 86-52000-0001-TS-A - 부품번호 21307 CC 제작사 SKF - 부품번호 21307 CC - 원기술규격서(OTS) WOLSONG 2 86-52000-0001-TS-A - 제작사 유형(MFR CATEGORY) ORIGINAL EQUIP. MANUFACTURER | SKF |  | 21307 CC
2020 | 1 | 경상예방정비용 | 한울 | 1발전소 |  |  | 200255020 | 정비부분품(SPAR) | 국내 | S | 볼베어링 | 볼베어링,A/C,7313,140㎜,65㎜,33㎜,SGL,GREASE, O | EA | 2 | 기계부 | 최정환 | 054-785-1707 | 품명 볼베어링 - 베어링타입 A/C - 국제베어링교환번호 7313 - 외경 140㎜ - 구멍직경 65㎜ - 너비 33㎜ - 열(ROW)수 SGL - 윤활재 GREASE, OIL - 금속덮개(SHIELD)수 NONE - 고무덮개(SEAL)수 NONE - 허용오차적용기준 P6 - 특수사항 DYNAMIC LOAD RATING : 108,000N 원자력안전범주 NON NUCLEAR SAFETY RELATED 품질등급 S등급 제작사 SKF - 부품번호 7313 BECBP 제출서류목록 - 일반규격(S등급) 제작사 제품인증서 | SKF |  | 7313 BECBP
2020 | 1 | 경상예방정비용 | 한울 | 1발전소 |  |  | 200255020 | 정비부분품(SPAR) | 국내 | S | 볼베어링 | 볼베어링,A/C,7313,140㎜,65㎜,33㎜,SGL,GREASE, O | EA | 4 | 기계부 | 이명준 | 054-785-1705 | 품명 볼베어링 - 베어링타입 A/C - 국제베어링교환번호 7313 - 외경 140㎜ - 구멍직경 65㎜ - 너비 33㎜ - 열(ROW)수 SGL - 윤활재 GREASE, OIL - 금속덮개(SHIELD)수 NONE - 고무덮개(SEAL)수 NONE - 허용오차적용기준 P6 - 특수사항 DYNAMIC LOAD RATING : 108,000N 원자력안전범주 NON NUCLEAR SAFETY RELATED 품질등급 S등급 제작사 SKF - 부품번호 7313 BECBP 제출서류목록 - 일반규격(S등급) 제작사 제품인증서 | SKF |  | 7313 BECBP
2020 | 1 | 계획예방정비용 | 한빛 | 3발전소 | 6 | 13 | 200255078 | 정비부분품(SPAR) | 국외 | S | 볼베어링 | 볼베어링,ONE OF PAIR A/C,복열식,7312,130㎜,60㎜,6 | EA | 1 | 기계부 | 강현식 | 061-357-3638 | 품명 볼베어링 - 베어링타입 ONE OF PAIR A/C - 베어링형태 복열식 - 국제베어링교환번호 7312 - 외경 130㎜ - 구멍직경 60㎜ - 너비 62㎜ - 열(ROW)수 SGL - 윤활재 GREASE, OIL - 금속덮개(SHIELD)수 NONE - 고무덮개(SEAL)수 NONE - 허용오차적용기준 P6 - 특수사항 DYNAMIC LOAD RATING :156,000N - 별칭 7312 품질등급 S등급 제작사 SKF - 부품번호 7312 BECBP | SKF |  | 7312 BECBP
2020 | 3 | 계획예방정비용 | 한빛 | 3발전소 | 5 | 14 | 200255078 | 정비부분품(SPAR) | 국외 | S | 볼베어링 | 볼베어링,ONE OF PAIR A/C,복열식,7312,130㎜,60㎜,6 | EA | 1 | 기계부 | 강현식 | 061-357-3638 | 품명 볼베어링 - 베어링타입 ONE OF PAIR A/C - 베어링형태 복열식 - 국제베어링교환번호 7312 - 외경 130㎜ - 구멍직경 60㎜ - 너비 62㎜ - 열(ROW)수 SGL - 윤활재 GREASE, OIL - 금속덮개(SHIELD)수 NONE - 고무덮개(SEAL)수 NONE - 허용오차적용기준 P6 - 특수사항 DYNAMIC LOAD RATING :156,000N - 별칭 7312 품질등급 S등급 제작사 SKF - 부품번호 7312 BECBP | SKF |  | 7312 BECBP
2021 | 2 | 계획예방정비용 | 한빛 | 3발전소 | 6 | 14 | 200255078 | 정비부분품(SPAR) | 국외 | S | 볼베어링 | 볼베어링,ONE OF PAIR A/C,복열식,7312,130㎜,60㎜,6 | EA | 1 | 기계부 | 강현식 | 061-357-3638 | 품명 볼베어링 - 베어링타입 ONE OF PAIR A/C - 베어링형태 복열식 - 국제베어링교환번호 7312 - 외경 130㎜ - 구멍직경 60㎜ - 너비 62㎜ - 열(ROW)수 SGL - 윤활재 GREASE, OIL - 금속덮개(SHIELD)수 NONE - 고무덮개(SEAL)수 NONE - 허용오차적용기준 P6 - 특수사항 DYNAMIC LOAD RATING :156,000N - 별칭 7312 품질등급 S등급 제작사 SKF - 부품번호 7312 BECBP | SKF |  | 7312 BECBP
2022 | 1 | 계획예방정비용 | 한빛 | 3발전소 | 5 | 15 | 200255078 | 정비부분품(SPAR) | 국외 | S | 볼베어링 | 볼베어링,ONE OF PAIR A/C,복열식,7312,130㎜,60㎜,6 | EA | 1 | 기계부 | 강현식 | 061-357-3638 | 품명 볼베어링 - 베어링타입 ONE OF PAIR A/C - 베어링형태 복열식 - 국제베어링교환번호 7312 - 외경 130㎜ - 구멍직경 60㎜ - 너비 62㎜ - 열(ROW)수 SGL - 윤활재 GREASE, OIL - 금속덮개(SHIELD)수 NONE - 고무덮개(SEAL)수 NONE - 허용오차적용기준 P6 - 특수사항 DYNAMIC LOAD RATING :156,000N - 별칭 7312 품질등급 S등급 제작사 SKF - 부품번호 7312 BECBP | SKF |  | 7312 BECBP
2021 | 1 | 경상예방정비용 | 한울 | 3발전소 |  |  | 200260357 | 정비부분품(SPAR) | 국외 | S | 자동조심 볼베어링 | 자동조심 볼베어링,SABB,19,72,13000,2,OIL,GREASE, | EA | 1 | 기계부 | 강성민 | 054-785-2348 | 품명 자동조심 볼베어링 - 타입(형식) SABB - 너비 19 - 외경 72 - 속도 13000 - 열(ROW)수 2 - 윤활 데이터 OIL,GREASE - 씰(SEAL) 데이터 NONE - 구멍(BORE) 데이터 30 - 실드(SHIELD) 데이터 NONE - 케이지(CAGE)재질 POLYAMIDE - 국제베어링교환번호 1306 품질등급 S등급 제작사 SKF - 부품번호 1306 ETN9 | SKF |  | 1306 ETN9
2021 | 3 | 계획예방정비용 | 한울 | 2발전소 | 3 | 17 | 200260358 | 정비부분품(SPAR) | 국외 | S | 자동조심 볼베어링 | 자동조심 볼베어링,SABB,27㎜,72㎜,13000,2,OIL,GREAS | EA | 2 | 기계부 | 김동훈 | 054-785-1326 | 품명 자동조심 볼베어링 - 타입(형식) SABB - 너비 27㎜ - 외경 72㎜ - 속도 13000 - 열(ROW)수 2 - 윤활 데이터 OIL,GREASE - 씰(SEAL) 데이터 NONE - 구멍(BORE) 데이터 30㎜ - 실드(SHIELD) 데이터 NONE - 케이지(CAGE)재질 STEEL - 국제베어링교환번호 2306 품질등급 S등급 제작사 SKF - 모델번호 2306 C3 - 부품번호 2306 | SKF | 2306 C3 | 2306
2022 | 1 | 경상예방정비용 | 한울 | 3발전소 |  |  | 200260358 | 정비부분품(SPAR) | 국외 | S | 자동조심 볼베어링 | 자동조심 볼베어링,SABB,27㎜,72㎜,13000,2,OIL,GREAS | EA | 1 | 기계부 | 설동익 | 054-785-1612 | 품명 자동조심 볼베어링 - 타입(형식) SABB - 너비 27㎜ - 외경 72㎜ - 속도 13000 - 열(ROW)수 2 - 윤활 데이터 OIL,GREASE - 씰(SEAL) 데이터 NONE - 구멍(BORE) 데이터 30㎜ - 실드(SHIELD) 데이터 NONE - 케이지(CAGE)재질 STEEL - 국제베어링교환번호 2306 품질등급 S등급 제작사 SKF - 모델번호 2306 C3 - 부품번호 2306 | SKF | 2306 C3 | 2306
2022 | 1 | 경상예방정비용 | 한울 | 3발전소 |  |  | 200260367 | 정비부분품(SPAR) | 국외 | S | 자동조심 볼베어링 | 자동조심 볼베어링,SABB,23,90,9500,2,OIL,GREASE,N | EA | 4 | 기계부 | 설동익 | 054-785-1612 | 품명 자동조심 볼베어링 - 타입(형식) SABB - 너비 23 - 외경 90 - 속도 9500 - 열(ROW)수 2 - 윤활 데이터 OIL,GREASE - 씰(SEAL) 데이터 NONE - 구멍(BORE) 데이터 40 - 실드(SHIELD) 데이터 NONE - 케이지(CAGE)재질 POLYAMIDE - 국제베어링교환번호 1308 품질등급 S등급 제작사 SKF - 부품번호 1308 ETN9 | SKF |  | 1308 ETN9
2021 | 1 | 경상예방정비용 | 한울 | 3발전소 |  |  | 200260372 | 정비부분품(SPAR) | 국외 | S | 자동조심 볼베어링 | 자동조심 볼베어링,SABB,25,100,8500,2,OIL,GREASE, | EA | 1 | 기계부 | 강성민 | 054-785-2348 | 품명 자동조심 볼베어링 - 타입(형식) SABB - 너비 25 - 외경 100 - 속도 8500 - 열(ROW)수 2 - 윤활 데이터 OIL,GREASE - 씰(SEAL) 데이터 NONE - 구멍(BORE) 데이터 45 - 실드(SHIELD) 데이터 NONE - 케이지(CAGE)재질 POLYAMIDE - 국제베어링교환번호 1309 품질등급 S등급 제작사 SKF - 부품번호 1309 ETN9 | SKF |  | 1309 ETN9
2021 | 1 | 경상예방정비용 | 한울 | 3발전소 |  |  | 200260387 | 정비부분품(SPAR) | 국외 | S | 자동조심 볼베어링 | 자동조심 볼베어링,130㎜,4500RPM(GREASE), 5300RPM( | EA | 1 | 기계부 | 허신우 | 054-785-1536 | 품명 자동조심 볼베어링 - 외경 130㎜ - 속도 4500RPM(GREASE), 5300RPM(OIL) - 윤활 데이터 OIL,GREASE - 씰(SEAL) 데이터 NONE - 실드(SHIELD) 데이터 NONE - 국제베어링교환번호 1312 - 품질서류 1 C OF CONFORMANCE 품질등급 S등급 제작사 SKF - 부품번호 1312 | SKF |  | 1312
2021 | 1 | 경상예방정비용 | 고리 | 3발전소 |  |  | 200282794 | 정비부분품(SPAR) | 국외 | S | 탐촉자,ECT용 | PROBE,3300XL 8㎜ PROBE,L1000㎜,Ø8㎜,POLYPH | EA | 1 | 계측제어부 | 이정화 | 051-726-6195 | 품명 PROBE - 탐침(PROBE)타입 3300XL 8㎜ PROBE - 몸체길이 L1000㎜ - 몸체직경 Ø8㎜ - 프로브재질 POLYPHENYLENE SULFIDE(PPS) - 출력타입 RECOMMENDED GAP SETTING:1.27MM 품질등급 S등급 제작사 BENTLY NEVADA - 모델번호 3300XL 8MM PROBE | BENTLY NEVADA | 3300XL 8MM PROBE
2020 | 1 | 계획예방정비용 | 한빛 | 3발전소 | 6 | 13 | 200300091 | 정비부분품(SPAR) | 국외 | A | 피스톤 링 | 피스톤 링,INCONEL X750,RING, EXPANDER,2439 | EA | 1 | 기계부 | 김원섭 | 061-357-2342 | 품명 피스톤 링 - 재질 INCONEL X750 - 특수사항 RING, EXPANDER 원자력안전범주 NON NUCLEAR SAFETY RELATED 품질등급 A등급 제작사 CURTISS WRIGHT FLOW CONTROL CO - 도면번호 2439 9-804-Z-171-004 - 모델번호 97Q-005(HANBIT5&6) - M/N 94Q-004 - M/N 99Q-004 - 부품번호 P/N 103331-1 - 원기술규격서(OTS) HANBIT 5&6, 9-184-J239 - 제작사 유형(MFR CATEGORY) ORIGINAL EQUIP. MANUFACTURER 한빛 원자력 본부 - 패키지 번호 N431-J.1 제출서류목록 - 첨부기술규격서 적용 - 품질증빙/제출서류목록(QVDL) - 품질보증확인서(C of C) | CURTISS WRIGHT FLOW CONTROL CORP.(TARGET | M/N 99Q-004 | P/N 103331-1
2022 | 2 | 계획예방정비용 | 한울 | 3발전소 | 6 | 13 | 200300193 | 정비부분품(SPAR) | 국외 | A | 부품키트,기계용 | 부품키트,기계용,ACTUATOR SOFT GOODS,ANGLE,ANSI | EA | 2 | 기계부 | 김준후 | 054-785-2349 | 품명 부품키트,기계용 - 기계부품키트타입 ACTUATOR SOFT GOODS - 특수사항 ANGLE,ANSI CLASS 1500, 12IN - 품질보증서류 CERTIFICATE OF CONFORMANCE 품질등급 A등급 제작사 CCI(CONTROL COMPONENTS INC) - 부품번호 736101006 - 도면번호 200062-21 | CCI(CONTROL COMPONENTS INC) |  | 736101006
2022 | 2 | 계획예방정비용 | 한울 | 3발전소 | 6 | 13 | 200300193 | 정비부분품(SPAR) | 국외 | A | 부품키트,기계용 | 부품키트,기계용,ACTUATOR SOFT GOODS,ANGLE,ANSI | EA | 1 | 기계부 | 김준후 | 054-785-2349 | 품명 부품키트,기계용 - 기계부품키트타입 ACTUATOR SOFT GOODS - 특수사항 ANGLE,ANSI CLASS 1500, 12IN - 품질보증서류 CERTIFICATE OF CONFORMANCE 품질등급 A등급 제작사 CCI(CONTROL COMPONENTS INC) - 부품번호 736101006 - 도면번호 200062-21 | CCI(CONTROL COMPONENTS INC) |  | 736101006
2020 | 2 | 계획예방정비용 | 한빛 | 3발전소 | 6 | 13 | 200300213 | 정비부분품(SPAR) | 국내 | A | 개스킷 | 개스킷,SPIRAL WOUND,INNER RING,4.5㎜,315*325 | EA | 4 | 기계부 | 윤광민 | 061-357-3631 | 품명 개스킷 - 가스켓타입 SPIRAL WOUND - 가스켓단면형태 INNER RING - 두께 4.5㎜ - 내경 315*325㎜ - 외경 347㎜ - 가스켓재질 GRAPHITE/SUS304 - 링(RING)재질 CF8M INNER RING(3.2T) - 주입기(FILLER)재질 GRAPHITE - 사용압력(상한) CL 300 - 특수사항 PILLZR 2601N-GGO 동등 이상 - 품질보증서류 C OF C,CMTR OR MILL STONE 품질등급 A등급
2021 | 1 | 계획예방정비용 | 한빛 | 3발전소 | 5 | 14 | 200300213 | 정비부분품(SPAR) | 국내 | A | 개스킷 | 개스킷,SPIRAL WOUND,INNER RING,4.5㎜,315*325 | EA | 1 | 기계부 | 윤광민 | 061-357-3631 | 품명 개스킷 - 가스켓타입 SPIRAL WOUND - 가스켓단면형태 INNER RING - 두께 4.5㎜ - 내경 315*325㎜ - 외경 347㎜ - 가스켓재질 GRAPHITE/SUS304 - 링(RING)재질 CF8M INNER RING(3.2T) - 주입기(FILLER)재질 GRAPHITE - 사용압력(상한) CL 300 - 특수사항 PILLZR 2601N-GGO 동등 이상 - 품질보증서류 C OF C,CMTR OR MILL STONE 품질등급 A등급
2022 | 3 | 계획예방정비용 | 한빛 | 3발전소 | 5 | 15 | 200300213 | 정비부분품(SPAR) | 국내 | A | 개스킷 | 개스킷,SPIRAL WOUND,INNER RING,4.5㎜,315*325 | EA | 1 | 기계부 | 윤광민 | 061-357-3631 | 품명 개스킷 - 가스켓타입 SPIRAL WOUND - 가스켓단면형태 INNER RING - 두께 4.5㎜ - 내경 315*325㎜ - 외경 347㎜ - 가스켓재질 GRAPHITE/SUS304 - 링(RING)재질 CF8M INNER RING(3.2T) - 주입기(FILLER)재질 GRAPHITE - 사용압력(상한) CL 300 - 특수사항 PILLZR 2601N-GGO 동등 이상 - 품질보증서류 C OF C,CMTR OR MILL STONE 품질등급 A등급
2020 | 1 | 계획예방정비용 | 한울 | 3발전소 | 5 | 12 | 200300366 | 정비부분품(SPAR) | 국외 | S | 확장카드, 컴퓨터용 | 확장카드, 컴퓨터용,MAIN PC BOARD ASSY,IRIG-B TIM | EA | 1 | 계측제어부 | 제갈대혁 | 054-785-3346 | 품명 확장카드, 컴퓨터용 - 타입(형식) MAIN PC BOARD ASSY - 출력데이터 IRIG-B TIME SYNCH.(002 CORD O - 전력필요조건 120/220VAC, 60㎐ - 기능1 MARK-V - 기능2 TIME SYNCHRO CARD - 명칭 번호 GE,PART NO : 323A4747UQP1A - 카드 데이터 MARK-V HISTORIAN COMPUTER 품질등급 S등급 제작사 GE ENERGY PARTS, INC. - 부품번호 323A4747UQP1A | GE ENERGY PARTS, INC. |  | 323A4747UQP1A
2020 | 4 | 계획예방정비용 | 한울 | 3발전소 | 6 | 12 | 200300366 | 정비부분품(SPAR) | 국외 | S | 확장카드, 컴퓨터용 | 확장카드, 컴퓨터용,MAIN PC BOARD ASSY,IRIG-B TIM | EA | 1 | 계측제어부 | 제갈대혁 | 054-785-3346 | 품명 확장카드, 컴퓨터용 - 타입(형식) MAIN PC BOARD ASSY - 출력데이터 IRIG-B TIME SYNCH.(002 CORD O - 전력필요조건 120/220VAC, 60㎐ - 기능1 MARK-V - 기능2 TIME SYNCHRO CARD - 명칭 번호 GE,PART NO : 323A4747UQP1A - 카드 데이터 MARK-V HISTORIAN COMPUTER 품질등급 S등급 제작사 GE ENERGY PARTS, INC. - 부품번호 323A4747UQP1A | GE ENERGY PARTS, INC. |  | 323A4747UQP1A
2021 | 1 | 경상예방정비용 | 한빛 | 3발전소 |  |  | 200300387 | 정비부분품(SPAR) | 국내 | A | 전자모듈,산업표준 | 전자모듈,산업표준,16 NORMALLY OPEN,50㎃~2A,20~250 | EA | 20 | 계측제어부 | 고재현 | 061-357-2761 | 품명 전자모듈,산업표준 - 전자모듈타입 16 NORMALLY OPEN - 정격전류 50㎃~2A - 정격전압 20~250VAC, 5~30VDC - 특수사항 RELAY TYPE FORM A - 품질보증서류 CERTIFICATE OF CONFORMANCE - 별칭 PLC DIAITAL INPUT CARD(16CH) 품질등급 A등급 제작사 두산중공업(주) - 모델번호 140DRA84000 - 부품번호 PG01020010-000098 | 두산중공업(주) | 140DRA84000 | PG01020010-000098
2020 | 1 | 경상예방정비용 | 한빛 | 3발전소 |  |  | 200300493 | 정비부분품(SPAR) | 국외 | A | 전자모듈,산업표준 | 전자모듈,산업표준,QUANTUM,200SERIES OR 800SERIES | EA | 10 | 계측제어부 | 고재현 | 061-357-2761 | 품명 전자모듈,산업표준 - 전자모듈타입 QUANTUM,200SERIES OR 800SERIES - 정격전류 750㎃ - 주파수 1.544㎒ - 모듈기능 64IN/64OUT - 모듈연결타입 TWO F TYPE CONNECTORS FEMALES - 적용품질기준 ASME NQA-1('94) - 품질보증서류 CERTIFICATE OF CONFORMANCE - NCR, SDDR(IF APPLICABLE) - 별칭 PLC REMOTE I/O PROCESSOR 품질등급 A등급 제작사 SCHNEIDER ELECTRIC INDUSTRIES - 부품번호 140CRP93200 - 모델번호 140CRP93200 - 도면번호 Z520 | SCHNEIDER ELECTRIC INDUSTRIES SA | 140CRP93200 | 140CRP93200
2021 | 1 | 경상예방정비용 | 한빛 | 3발전소 |  |  | 200300494 | 정비부분품(SPAR) | 국외 | A | 전자모듈,산업표준 | 전자모듈,산업표준,RIO DROP ADAPTOR TYPE,QUANTUM | EA | 20 | 계측제어부 | 고재현 | 061-357-2761 | 품명 전자모듈,산업표준 - 전자모듈타입 RIO DROP ADAPTOR TYPE - 신호데이터타입 QUANTUM TYPE OF I/O - 정격전류 750㎃ BUS CURRENT REQUIRED - 주파수 1.544 MHZ DATA TRANSFER FREQ. - 모듈기능 35㏈ DYNAMIC RANGE - 모듈연결타입 27-I/O MODULES PER DROP - 부속품목 F-TYPE FEMALE CONNECTORS(90˚) - 적용품질기준 ASME NQA-1 - 품질보증서류 CERTIFICATE OF CONFORMANCE - NCR, SDDR(IF APPLICABLE) - 별칭 PLC REMOTE I/O ADAPTER 품질등급 A등급 제작사 SCHNEIDER ELECTRIC INDUSTRIES - 부품번호 140CRA93200 - 모델번호 140CRA93200 - 도면번호 Z520-CD-102 | SCHNEIDER ELECTRIC INDUSTRIES SA | 140CRA93200 | 140CRA93200
2020 | 1 | 경상예방정비용 | 한빛 | 3발전소 |  |  | 200300519 | 정비부분품(SPAR) | 국외 | A | 전자모듈,산업표준 | 전자모듈,산업표준,CENTRAL PROCESSING UNIT,2MB IN | EA | 10 | 계측제어부 | 고재현 | 061-357-2761 | 품명 전자모듈,산업표준 - 전자모듈타입 CENTRAL PROCESSING UNIT - 신호데이터타입 2MB INTERNAL RAM - 정격전류 2500㎃ CONSUMPTION ON THE BUS - 모듈기능 0.0525~0.075㎲ BOOLEAN EXECUTE - 모듈연결타입 2-LOCAL, 31DROPS*2RACKS-REMOTE - 부속품목 SPLITTER - 특수사항 REDUNDANCY & HOT STANDBY FUNC. - 별칭 PLC CPU CARD 원자력안전범주 NON NUCLEAR SAFETY RELATED 품질등급 A등급 제작사 SCHNEIDER ELECTRIC INDUSTRIES - 도면번호 Z520-CD-102 - 제작사 유형(MFR CATEGORY) ORIGINAL EQUIP. MANUFACTURER - 부품번호 140 CPU 671 60 - 모델번호 140 CPU 671 60 제작사 두산중공업(주) - 제작사 유형(MFR CATEGORY) ORIGINAL EQUIP. SUPPLIER - 모델번호 140 CPU 671 60 - 도면번호 (Y56) 9-520-Z-171-004-02 - 도면 품목번호 (Y56) 74 제출서류목록 - 첨부기술규격서 적용 | SCHNEIDER ELECTRIC INDUSTRIES SA | 140 CPU 671 60 | 140 CPU 671 60
2020 | 1 | 계획예방정비용 | 한울 | 3발전소 | 5 | 12 | 200300549 | 정비부분품(SPAR) | 국외 | Q | 신호 변환기 | CONVERTER,SIGNAL,V-I ISOLATED CONVERTER, | EA | 1 | 계측제어부 | 권지현 | 054-785-1626 | 품명 CONVERTER,SIGNAL - 회로구성타입 V-I ISOLATED CONVERTER - 입력신호타입 0~10VDC - 출력전압 4~20㎃DC - 설치방법 NEST - 특수사항 CS-N/SRC - 적용기술기준 APPLY ATTACHED SPECIFICATION - 적용품질기준 APPLY QPS-A-001 - 품질보증서류 APPLY QVDL OF SPECIFICATION - 전기 데이터 ±15VDC - 연결 전기 데이터 DUAL IN/OUT (V/I) 원자력안전범주 NUCLEAR SAFETY RELATED 품질등급 Q등급 제작사 FOXBORO COMPANY - 모델번호 N-2AO-V2I 한울 원자력 본부 - 패키지 번호 J209 -5.11.A | FOXBORO COMPANY | N-2AO-V2I
2020 | 4 | 계획예방정비용 | 한울 | 3발전소 | 6 | 12 | 200300549 | 정비부분품(SPAR) | 국외 | Q | 신호 변환기 | CONVERTER,SIGNAL,V-I ISOLATED CONVERTER, | EA | 1 | 계측제어부 | 권지현 | 054-785-1626 | 품명 CONVERTER,SIGNAL - 회로구성타입 V-I ISOLATED CONVERTER - 입력신호타입 0~10VDC - 출력전압 4~20㎃DC - 설치방법 NEST - 특수사항 CS-N/SRC - 적용기술기준 APPLY ATTACHED SPECIFICATION - 적용품질기준 APPLY QPS-A-001 - 품질보증서류 APPLY QVDL OF SPECIFICATION - 전기 데이터 ±15VDC - 연결 전기 데이터 DUAL IN/OUT (V/I) 원자력안전범주 NUCLEAR SAFETY RELATED 품질등급 Q등급 제작사 FOXBORO COMPANY - 모델번호 N-2AO-V2I 한울 원자력 본부 - 패키지 번호 J209 -5.11.A | FOXBORO COMPANY | N-2AO-V2I
2021 | 3 | 계획예방정비용 | 한울 | 3발전소 | 5 | 13 | 200300549 | 정비부분품(SPAR) | 국외 | Q | 신호 변환기 | CONVERTER,SIGNAL,V-I ISOLATED CONVERTER, | EA | 1 | 계측제어부 | 권지현 | 054-785-1626 | 품명 CONVERTER,SIGNAL - 회로구성타입 V-I ISOLATED CONVERTER - 입력신호타입 0~10VDC - 출력전압 4~20㎃DC - 설치방법 NEST - 특수사항 CS-N/SRC - 적용기술기준 APPLY ATTACHED SPECIFICATION - 적용품질기준 APPLY QPS-A-001 - 품질보증서류 APPLY QVDL OF SPECIFICATION - 전기 데이터 ±15VDC - 연결 전기 데이터 DUAL IN/OUT (V/I) 원자력안전범주 NUCLEAR SAFETY RELATED 품질등급 Q등급 제작사 FOXBORO COMPANY - 모델번호 N-2AO-V2I 한울 원자력 본부 - 패키지 번호 J209 -5.11.A | FOXBORO COMPANY | N-2AO-V2I
2022 | 2 | 계획예방정비용 | 한울 | 3발전소 | 6 | 13 | 200300549 | 정비부분품(SPAR) | 국외 | Q | 신호 변환기 | CONVERTER,SIGNAL,V-I ISOLATED CONVERTER, | EA | 1 | 계측제어부 | 권지현 | 054-785-1626 | 품명 CONVERTER,SIGNAL - 회로구성타입 V-I ISOLATED CONVERTER - 입력신호타입 0~10VDC - 출력전압 4~20㎃DC - 설치방법 NEST - 특수사항 CS-N/SRC - 적용기술기준 APPLY ATTACHED SPECIFICATION - 적용품질기준 APPLY QPS-A-001 - 품질보증서류 APPLY QVDL OF SPECIFICATION - 전기 데이터 ±15VDC - 연결 전기 데이터 DUAL IN/OUT (V/I) 원자력안전범주 NUCLEAR SAFETY RELATED 품질등급 Q등급 제작사 FOXBORO COMPANY - 모델번호 N-2AO-V2I 한울 원자력 본부 - 패키지 번호 J209 -5.11.A | FOXBORO COMPANY | N-2AO-V2I
2020 | 2 | 계획예방정비용 | 한빛 | 3발전소 | 6 | 13 | 200300687 | 정비부분품(SPAR) | 국내 | S | 개스킷 | 개스킷,PRESSURE SEAL,CIRCULAR,62㎜,420㎜,480㎜ | EA | 1 | 기계부 | 허민혁 | 061-357-2394 | 품명 개스킷 - 가스켓타입 PRESSURE SEAL - 가스켓몸체형태 CIRCULAR - 두께 62㎜ - 내경 420㎜ - 외경 480㎜ - 가스켓재질 SOFT IRON - 사용압력(상한) 1500LB - 특수사항 첨부도면 참고 원자력안전범주 NON NUCLEAR SAFETY RELATED 품질등급 S등급 제작사 삼신 - 제작사 유형(MFR CATEGORY) ORIGINAL EQUIP. MANUFACTURER - 부품번호 81 - 도면번호 P206-DG-A01-63 제출서류목록 - 첨부기술규격서 적용 | 삼신 |  | 81
2021 | 4 | 계획예방정비용 | 한빛 | 3발전소 | 6 | 14 | 200300687 | 정비부분품(SPAR) | 국내 | S | 개스킷 | 개스킷,PRESSURE SEAL,CIRCULAR,62㎜,420㎜,480㎜ | EA | 1 | 기계부 | 허민혁 | 061-357-2394 | 품명 개스킷 - 가스켓타입 PRESSURE SEAL - 가스켓몸체형태 CIRCULAR - 두께 62㎜ - 내경 420㎜ - 외경 480㎜ - 가스켓재질 SOFT IRON - 사용압력(상한) 1500LB - 특수사항 첨부도면 참고 원자력안전범주 NON NUCLEAR SAFETY RELATED 품질등급 S등급 제작사 삼신 - 제작사 유형(MFR CATEGORY) ORIGINAL EQUIP. MANUFACTURER - 부품번호 81 - 도면번호 P206-DG-A01-63 제출서류목록 - 첨부기술규격서 적용 | 삼신 |  | 81
2020 | 1 | 계획예방정비용 | 한울 | 1발전소 | 2 | 23 | 200300734 | 정비부분품(SPAR) | 국외 | A | 니들 밸브 | 니들 밸브,SS-1RS6,3/8IN,SUS,232 ℃,236 BAR,SS | EA | 10 | 계측제어부 | 박연재 | 054-785-2164 | 품명 니들 밸브 - 니들형밸브타입 SS-1RS6 - 밸브사이즈 3/8IN - 밸브재질 SUS - 사용온도(상한) 232 ℃ - 설계압력(상한) 236 BAR - 니들(NEEDLE) 재질 SS316 - 스템(STEM)재질 SUS316 - 밸브접속타입 3/8 INCH TUBE FITTING - 밸브운전방법 MANUAL - 적용기술기준 APPLY ATTACHED SPECIFICATION - 적용품질기준 APPLY QPS-A-001 - 품질보증서류 APPLY QVDL OF SPECIFICATION - 시험성적서류 MATERIAL TEST REPORT - 별칭 NEEDLE VALVE 품질등급 A등급 제작사 SWAGELOK CORPORATION - 모델번호 SS-1RS6 | SWAGELOK CORPORATION | SS-1RS6
2020 | 4 | 계획예방정비용 | 한울 | 1발전소 | 2 | 23 | 200300773 | 정비부분품(SPAR) | 국내 | S | 개스킷 | 개스킷,0.5㎜,OIL,4*8FT, | EA | 2 | 기계부 | 최종한 | 054-785-1168 | 품명 개스킷 - 두께 0.5㎜ - 가스켓재질 OIL - 치수 4*8FT 품질등급 S등급
2021 | 2 | 계획예방정비용 | 한울 | 1발전소 | 1 | 24 | 200300773 | 정비부분품(SPAR) | 국내 | S | 개스킷 | 개스킷,0.5㎜,OIL,4*8FT, | EA | 2 | 기계부 | 최종한 | 054-785-1168 | 품명 개스킷 - 두께 0.5㎜ - 가스켓재질 OIL - 치수 4*8FT 품질등급 S등급
2022 | 1 | 계획예방정비용 | 한울 | 1발전소 | 2 | 24 | 200300773 | 정비부분품(SPAR) | 국내 | S | 개스킷 | 개스킷,0.5㎜,OIL,4*8FT, | EA | 2 | 기계부 | 최종한 | 054-785-1168 | 품명 개스킷 - 두께 0.5㎜ - 가스켓재질 OIL - 치수 4*8FT 품질등급 S등급
2020 | 4 | 계획예방정비용 | 한울 | 1발전소 | 2 | 23 | 200300774 | 정비부분품(SPAR) | 국내 | S | 개스킷 | 개스킷,0.25㎜,OIL,4*8FT, | EA | 2 | 기계부 | 최종한 | 054-785-1168 | 품명 개스킷 - 두께 0.25㎜ - 가스켓재질 OIL - 치수 4*8FT 품질등급 S등급
2021 | 2 | 계획예방정비용 | 한울 | 1발전소 | 1 | 24 | 200300774 | 정비부분품(SPAR) | 국내 | S | 개스킷 | 개스킷,0.25㎜,OIL,4*8FT, | EA | 2 | 기계부 | 최종한 | 054-785-1168 | 품명 개스킷 - 두께 0.25㎜ - 가스켓재질 OIL - 치수 4*8FT 품질등급 S등급
2022 | 1 | 계획예방정비용 | 한울 | 1발전소 | 2 | 24 | 200300774 | 정비부분품(SPAR) | 국내 | S | 개스킷 | 개스킷,0.25㎜,OIL,4*8FT, | EA | 2 | 기계부 | 최종한 | 054-785-1168 | 품명 개스킷 - 두께 0.25㎜ - 가스켓재질 OIL - 치수 4*8FT 품질등급 S등급
2020 | 4 | 계획예방정비용 | 한울 | 1발전소 | 2 | 23 | 200300775 | 정비부분품(SPAR) | 국내 | S | 개스킷 | 개스킷,1㎜,OIL,4*8FT, | EA | 2 | 기계부 | 최종한 | 054-785-1168 | 품명 개스킷 - 두께 1㎜ - 가스켓재질 OIL - 치수 4*8FT 품질등급 S등급
2021 | 2 | 계획예방정비용 | 한울 | 1발전소 | 1 | 24 | 200300775 | 정비부분품(SPAR) | 국내 | S | 개스킷 | 개스킷,1㎜,OIL,4*8FT, | EA | 2 | 기계부 | 최종한 | 054-785-1168 | 품명 개스킷 - 두께 1㎜ - 가스켓재질 OIL - 치수 4*8FT 품질등급 S등급
2022 | 1 | 계획예방정비용 | 한울 | 1발전소 | 2 | 24 | 200300775 | 정비부분품(SPAR) | 국내 | S | 개스킷 | 개스킷,1㎜,OIL,4*8FT, | EA | 2 | 기계부 | 최종한 | 054-785-1168 | 품명 개스킷 - 두께 1㎜ - 가스켓재질 OIL - 치수 4*8FT 품질등급 S등급
2020 | 4 | 계획예방정비용 | 한울 | 1발전소 | 2 | 23 | 200300811 | 정비부분품(SPAR) | 국내 | S | 개스킷 | 개스킷,6㎜,24㎜,36㎜,GRAPHITE,600℃,2500PSI,GR | EA | 2 | 기계부 | 황정환 | 054-785-1245 | 품명 개스킷 - 두께 6㎜ - 내경 24㎜ - 외경 36㎜ - 가스켓재질 GRAPHITE - 사용온도(상한) 600℃ - 사용압력(상한) 2500PSI - 특수사항 GRAND PACKING - 치수 36*24*6㎜ THK(SQ) 품질등급 S등급
2021 | 2 | 계획예방정비용 | 한울 | 1발전소 | 1 | 24 | 200300811 | 정비부분품(SPAR) | 국내 | S | 개스킷 | 개스킷,6㎜,24㎜,36㎜,GRAPHITE,600℃,2500PSI,GR | EA | 2 | 기계부 | 황정환 | 054-785-1245 | 품명 개스킷 - 두께 6㎜ - 내경 24㎜ - 외경 36㎜ - 가스켓재질 GRAPHITE - 사용온도(상한) 600℃ - 사용압력(상한) 2500PSI - 특수사항 GRAND PACKING - 치수 36*24*6㎜ THK(SQ) 품질등급 S등급
2022 | 1 | 계획예방정비용 | 한울 | 1발전소 | 2 | 24 | 200300811 | 정비부분품(SPAR) | 국내 | S | 개스킷 | 개스킷,6㎜,24㎜,36㎜,GRAPHITE,600℃,2500PSI,GR | EA | 2 | 기계부 | 황정환 | 054-785-1245 | 품명 개스킷 - 두께 6㎜ - 내경 24㎜ - 외경 36㎜ - 가스켓재질 GRAPHITE - 사용온도(상한) 600℃ - 사용압력(상한) 2500PSI - 특수사항 GRAND PACKING - 치수 36*24*6㎜ THK(SQ) 품질등급 S등급
2020 | 4 | 계획예방정비용 | 한울 | 1발전소 | 2 | 23 | 200300813 | 정비부분품(SPAR) | 국내 | S | 개스킷 | 개스킷,10㎜,40㎜,60㎜,GRAPHITE,600℃,2500PSI, | EA | 10 | 기계부 | 천영윤 | 054-785-2554 | 품명 개스킷 - 두께 10㎜ - 내경 40㎜ - 외경 60㎜ - 가스켓재질 GRAPHITE - 사용온도(상한) 600℃ - 사용압력(상한) 2500PSI 품질등급 S등급
2021 | 2 | 계획예방정비용 | 한울 | 1발전소 | 1 | 24 | 200300813 | 정비부분품(SPAR) | 국내 | S | 개스킷 | 개스킷,10㎜,40㎜,60㎜,GRAPHITE,600℃,2500PSI, | EA | 10 | 기계부 | 천영윤 | 054-785-2554 | 품명 개스킷 - 두께 10㎜ - 내경 40㎜ - 외경 60㎜ - 가스켓재질 GRAPHITE - 사용온도(상한) 600℃ - 사용압력(상한) 2500PSI 품질등급 S등급
2022 | 1 | 계획예방정비용 | 한울 | 1발전소 | 2 | 24 | 200300813 | 정비부분품(SPAR) | 국내 | S | 개스킷 | 개스킷,10㎜,40㎜,60㎜,GRAPHITE,600℃,2500PSI, | EA | 10 | 기계부 | 천영윤 | 054-785-2554 | 품명 개스킷 - 두께 10㎜ - 내경 40㎜ - 외경 60㎜ - 가스켓재질 GRAPHITE - 사용온도(상한) 600℃ - 사용압력(상한) 2500PSI 품질등급 S등급
2020 | 1 | 계획예방정비용 | 월성 | 1발전소 | 2 | 19 | 200300832 | 정비부분품(SPAR) | 국내 | S | 파이프,금속제 | 파이프,금속제,SMLS,26.67㎜,3.91㎜,6M,SCH80,ASTM | BON | 1 | 기계부 | 하동수 | 054-779-2144 | 품명 파이프,금속제 - 파이프타입 SMLS - 외경 26.67㎜ - 벽두께 3.91㎜ - 길이 6M - 파이프스케줄 SCH80 - 파이프재질 ASTM A106 GR.B - 구멍직경 3/4IN - 말단부형태 PLAIN ENDS - 최소포장단위 LENGTH/6M - 특수사항 DIMENSION AS PER ANSI B36.1 - 적용기술기준 ANSI B36.10 원자력안전범주 NON NUCLEAR SAFETY RELATED 품질등급 S등급 제출서류목록 - 첨부기술규격서 적용
2021 | 2 | 계획예방정비용 | 월성 | 1발전소 | 2 | 20 | 200300832 | 정비부분품(SPAR) | 국내 | S | 파이프,금속제 | 파이프,금속제,SMLS,26.67㎜,3.91㎜,6M,SCH80,ASTM | BON | 2 | 기계부 | 하동수 | 054-779-2144 | 품명 파이프,금속제 - 파이프타입 SMLS - 외경 26.67㎜ - 벽두께 3.91㎜ - 길이 6M - 파이프스케줄 SCH80 - 파이프재질 ASTM A106 GR.B - 구멍직경 3/4IN - 말단부형태 PLAIN ENDS - 최소포장단위 LENGTH/6M - 특수사항 DIMENSION AS PER ANSI B36.1 - 적용기술기준 ANSI B36.10 원자력안전범주 NON NUCLEAR SAFETY RELATED 품질등급 S등급 제출서류목록 - 첨부기술규격서 적용
2020 | 3 | 계획예방정비용 | 한울 | 3발전소 | 5 | 12 | 200300853 | 정비부분품(SPAR) | 국내 | S | 오-링 | 오-링,590㎜,7.4㎜,FLUORO RUBBER POLYMETHYLEN | EA | 1 | 기계부 | 장경수 | 054-785-3454 | 품명 오-링 - 내경 590㎜ - 두께 7.4㎜ - 오-링재질 FLUORO RUBBER POLYMETHYLENE - 경도등급 80 - 사용온도(상한) 150℃ - 사용압력(상한) 100㎏/㎠ - 품질보증서류 CERTIFICATE OF CONFORMANCE 원자력안전범주 NON NUCLEAR SAFETY RELATED 품질등급 S등급 제작사 현대중공업(주)엔진 - 도면번호 M204-DG-B01-01(YONGGWANG) - M204A-DG-B01-01(ULCHIN) - 부품번호 1210P - 주설비 참고자료 주급수펌프 | 현대중공업(주)엔진 |  | 1210P
2021 | 3 | 계획예방정비용 | 한울 | 3발전소 | 6 | 12 | 200300853 | 정비부분품(SPAR) | 국내 | S | 오-링 | 오-링,590㎜,7.4㎜,FLUORO RUBBER POLYMETHYLEN | EA | 1 | 기계부 | 고영민 | 054-785-1645 | 품명 오-링 - 내경 590㎜ - 두께 7.4㎜ - 오-링재질 FLUORO RUBBER POLYMETHYLENE - 경도등급 80 - 사용온도(상한) 150℃ - 사용압력(상한) 100㎏/㎠ - 품질보증서류 CERTIFICATE OF CONFORMANCE 원자력안전범주 NON NUCLEAR SAFETY RELATED 품질등급 S등급 제작사 현대중공업(주)엔진 - 도면번호 M204-DG-B01-01(YONGGWANG) - M204A-DG-B01-01(ULCHIN) - 부품번호 1210P - 주설비 참고자료 주급수펌프 | 현대중공업(주)엔진 |  | 1210P
2022 | 1 | 계획예방정비용 | 한울 | 3발전소 | 5 | 13 | 200300853 | 정비부분품(SPAR) | 국내 | S | 오-링 | 오-링,590㎜,7.4㎜,FLUORO RUBBER POLYMETHYLEN | EA | 1 | 기계부 | 장경수 | 054-785-3454 | 품명 오-링 - 내경 590㎜ - 두께 7.4㎜ - 오-링재질 FLUORO RUBBER POLYMETHYLENE - 경도등급 80 - 사용온도(상한) 150℃ - 사용압력(상한) 100㎏/㎠ - 품질보증서류 CERTIFICATE OF CONFORMANCE 원자력안전범주 NON NUCLEAR SAFETY RELATED 품질등급 S등급 제작사 현대중공업(주)엔진 - 도면번호 M204-DG-B01-01(YONGGWANG) - M204A-DG-B01-01(ULCHIN) - 부품번호 1210P - 주설비 참고자료 주급수펌프 | 현대중공업(주)엔진 |  | 1210P
2022 | 4 | 계획예방정비용 | 한울 | 3발전소 | 6 | 13 | 200300853 | 정비부분품(SPAR) | 국내 | S | 오-링 | 오-링,590㎜,7.4㎜,FLUORO RUBBER POLYMETHYLEN | EA | 1 | 기계부 | 고영민 | 054-785-1645 | 품명 오-링 - 내경 590㎜ - 두께 7.4㎜ - 오-링재질 FLUORO RUBBER POLYMETHYLENE - 경도등급 80 - 사용온도(상한) 150℃ - 사용압력(상한) 100㎏/㎠ - 품질보증서류 CERTIFICATE OF CONFORMANCE 원자력안전범주 NON NUCLEAR SAFETY RELATED 품질등급 S등급 제작사 현대중공업(주)엔진 - 도면번호 M204-DG-B01-01(YONGGWANG) - M204A-DG-B01-01(ULCHIN) - 부품번호 1210P - 주설비 참고자료 주급수펌프 | 현대중공업(주)엔진 |  | 1210P
2020 | 3 | 계획예방정비용 | 한울 | 3발전소 | 5 | 12 | 200300854 | 정비부분품(SPAR) | 국내 | S | 오-링 | 오-링,570㎜,7.4㎜,FLUORO RUBBER POLYMETHYLEN | EA | 1 | 기계부 | 장경수 | 054-785-3454 | 품명 오-링 - 내경 570㎜ - 두께 7.4㎜ - 오-링재질 FLUORO RUBBER POLYMETHYLENE - 경도등급 80 - 사용온도(상한) 150℃ - 사용압력(상한) 100㎏/㎠ - 품질보증서류 CERTIFICATE OF CONFORMANCE 원자력안전범주 NON NUCLEAR SAFETY RELATED 품질등급 S등급 제작사 현대중공업(주)엔진 - 도면번호 M204-DG-B02-01(YONGGWANG) - M204A-DG-B01-01(ULCHIN) - 부품번호 1210N - 주설비 참고자료 FEEDWATER BOOSTER PUMP | 현대중공업(주)엔진 |  | 1210N
2021 | 3 | 계획예방정비용 | 한울 | 3발전소 | 6 | 12 | 200300854 | 정비부분품(SPAR) | 국내 | S | 오-링 | 오-링,570㎜,7.4㎜,FLUORO RUBBER POLYMETHYLEN | EA | 1 | 기계부 | 고영민 | 054-785-1645 | 품명 오-링 - 내경 570㎜ - 두께 7.4㎜ - 오-링재질 FLUORO RUBBER POLYMETHYLENE - 경도등급 80 - 사용온도(상한) 150℃ - 사용압력(상한) 100㎏/㎠ - 품질보증서류 CERTIFICATE OF CONFORMANCE 원자력안전범주 NON NUCLEAR SAFETY RELATED 품질등급 S등급 제작사 현대중공업(주)엔진 - 도면번호 M204-DG-B02-01(YONGGWANG) - M204A-DG-B01-01(ULCHIN) - 부품번호 1210N - 주설비 참고자료 FEEDWATER BOOSTER PUMP | 현대중공업(주)엔진 |  | 1210N
2022 | 1 | 계획예방정비용 | 한울 | 3발전소 | 5 | 13 | 200300854 | 정비부분품(SPAR) | 국내 | S | 오-링 | 오-링,570㎜,7.4㎜,FLUORO RUBBER POLYMETHYLEN | EA | 1 | 기계부 | 장경수 | 054-785-3454 | 품명 오-링 - 내경 570㎜ - 두께 7.4㎜ - 오-링재질 FLUORO RUBBER POLYMETHYLENE - 경도등급 80 - 사용온도(상한) 150℃ - 사용압력(상한) 100㎏/㎠ - 품질보증서류 CERTIFICATE OF CONFORMANCE 원자력안전범주 NON NUCLEAR SAFETY RELATED 품질등급 S등급 제작사 현대중공업(주)엔진 - 도면번호 M204-DG-B02-01(YONGGWANG) - M204A-DG-B01-01(ULCHIN) - 부품번호 1210N - 주설비 참고자료 FEEDWATER BOOSTER PUMP | 현대중공업(주)엔진 |  | 1210N
2022 | 4 | 계획예방정비용 | 한울 | 3발전소 | 6 | 13 | 200300854 | 정비부분품(SPAR) | 국내 | S | 오-링 | 오-링,570㎜,7.4㎜,FLUORO RUBBER POLYMETHYLEN | EA | 1 | 기계부 | 고영민 | 054-785-1645 | 품명 오-링 - 내경 570㎜ - 두께 7.4㎜ - 오-링재질 FLUORO RUBBER POLYMETHYLENE - 경도등급 80 - 사용온도(상한) 150℃ - 사용압력(상한) 100㎏/㎠ - 품질보증서류 CERTIFICATE OF CONFORMANCE 원자력안전범주 NON NUCLEAR SAFETY RELATED 품질등급 S등급 제작사 현대중공업(주)엔진 - 도면번호 M204-DG-B02-01(YONGGWANG) - M204A-DG-B01-01(ULCHIN) - 부품번호 1210N - 주설비 참고자료 FEEDWATER BOOSTER PUMP | 현대중공업(주)엔진 |  | 1210N
2020 | 4 | 계획예방정비용 | 한울 | 1발전소 | 2 | 23 | 200300868 | 정비부분품(SPAR) | 국내 | S | 오-링 | 오-링,21.5㎜,4㎜,RUBBER FLUOROCARBON, | EA | 2 | 기계부 | 황정환 | 054-785-1245 | 품명 오-링 - 내경 21.5㎜ - 두께 4㎜ - 오-링재질 RUBBER FLUOROCARBON 품질등급 S등급
2021 | 2 | 계획예방정비용 | 한울 | 1발전소 | 1 | 24 | 200300868 | 정비부분품(SPAR) | 국내 | S | 오-링 | 오-링,21.5㎜,4㎜,RUBBER FLUOROCARBON, | EA | 2 | 기계부 | 황정환 | 054-785-1245 | 품명 오-링 - 내경 21.5㎜ - 두께 4㎜ - 오-링재질 RUBBER FLUOROCARBON 품질등급 S등급
2022 | 1 | 계획예방정비용 | 한울 | 1발전소 | 2 | 24 | 200300868 | 정비부분품(SPAR) | 국내 | S | 오-링 | 오-링,21.5㎜,4㎜,RUBBER FLUOROCARBON, | EA | 2 | 기계부 | 황정환 | 054-785-1245 | 품명 오-링 - 내경 21.5㎜ - 두께 4㎜ - 오-링재질 RUBBER FLUOROCARBON 품질등급 S등급
2020 | 4 | 계획예방정비용 | 한울 | 1발전소 | 2 | 23 | 200300869 | 정비부분품(SPAR) | 국내 | S | 오-링 | 오-링,230㎜,7㎜,RUBBER FLUOROCARBON, | EA | 2 | 기계부 | 황정환 | 054-785-1245 | 품명 오-링 - 내경 230㎜ - 두께 7㎜ - 오-링재질 RUBBER FLUOROCARBON 품질등급 S등급
2021 | 2 | 계획예방정비용 | 한울 | 1발전소 | 1 | 24 | 200300869 | 정비부분품(SPAR) | 국내 | S | 오-링 | 오-링,230㎜,7㎜,RUBBER FLUOROCARBON, | EA | 2 | 기계부 | 황정환 | 054-785-1245 | 품명 오-링 - 내경 230㎜ - 두께 7㎜ - 오-링재질 RUBBER FLUOROCARBON 품질등급 S등급
2022 | 1 | 계획예방정비용 | 한울 | 1발전소 | 2 | 24 | 200300869 | 정비부분품(SPAR) | 국내 | S | 오-링 | 오-링,230㎜,7㎜,RUBBER FLUOROCARBON, | EA | 2 | 기계부 | 황정환 | 054-785-1245 | 품명 오-링 - 내경 230㎜ - 두께 7㎜ - 오-링재질 RUBBER FLUOROCARBON 품질등급 S등급
2020 | 1 | 계획예방정비용 | 한울 | 1발전소 | 2 | 23 | 200300893 | 정비부분품(SPAR) | 국외 | Q | 어댑터, 피팅용 | 어댑터, 피팅용,FEMALE,파이프/튜브연결용,직선형,SUS,3/8IN, | EA | 20 | 계측제어부 | 박연재 | 054-785-2164 | 품명 어댑터, 피팅용 - 어댑터타입 FEMALE - 어댑터용도 파이프/튜브연결용 - 어댑터몸체형태 직선형 - 어댑터재질 SUS - 튜브규격 3/8IN - 배관공칭규격(NPS) 3/8IN - 어댑터연결형태 WELD - 품질보증서류 CMTR, C OF C - 튜브 연결 데이터 1 TUBE FITTING 품질등급 Q등급 제작사 SWAGELOK CORPORATION - 부품번호 SS-600-1-6W | SWAGELOK CORPORATION |  | SS-600-1-6W
2020 | 4 | 계획예방정비용 | 한울 | 1발전소 | 2 | 23 | 200300909 | 정비부분품(SPAR) | 국내 | S | 개스킷 | 개스킷,3.2㎜,435㎜,465㎜,SUS316/GRAPHITE,400℃, | EA | 1 | 기계부 | 천영윤 | 054-785-2554 | 품명 개스킷 - 두께 3.2㎜ - 내경 435㎜ - 외경 465㎜ - 가스켓재질 SUS316/GRAPHITE - 사용온도(상한) 400℃ - 사용압력(상한) 1500LB 품질등급 S등급
2021 | 2 | 계획예방정비용 | 한울 | 1발전소 | 1 | 24 | 200300909 | 정비부분품(SPAR) | 국내 | S | 개스킷 | 개스킷,3.2㎜,435㎜,465㎜,SUS316/GRAPHITE,400℃, | EA | 1 | 기계부 | 천영윤 | 054-785-2554 | 품명 개스킷 - 두께 3.2㎜ - 내경 435㎜ - 외경 465㎜ - 가스켓재질 SUS316/GRAPHITE - 사용온도(상한) 400℃ - 사용압력(상한) 1500LB 품질등급 S등급
2022 | 1 | 계획예방정비용 | 한울 | 1발전소 | 2 | 24 | 200300909 | 정비부분품(SPAR) | 국내 | S | 개스킷 | 개스킷,3.2㎜,435㎜,465㎜,SUS316/GRAPHITE,400℃, | EA | 1 | 기계부 | 천영윤 | 054-785-2554 | 품명 개스킷 - 두께 3.2㎜ - 내경 435㎜ - 외경 465㎜ - 가스켓재질 SUS316/GRAPHITE - 사용온도(상한) 400℃ - 사용압력(상한) 1500LB 품질등급 S등급
2020 | 4 | 계획예방정비용 | 한울 | 1발전소 | 2 | 23 | 200300912 | 정비부분품(SPAR) | 국내 | S | 개스킷 | 개스킷,OIL SHEET GASKET,2.5㎜,70㎜,92㎜,COMP N | EA | 2 | 기계부 | 최종한 | 054-785-1168 | 품명 개스킷 - 가스켓단면형태 OIL SHEET GASKET - 두께 2.5㎜ - 내경 70㎜ - 외경 92㎜ - 가스켓재질 COMP NON-ASBESTOS - 사용온도(상한) 580℃ - 사용압력(상한) 1500LBS 품질등급 S등급
2021 | 2 | 계획예방정비용 | 한울 | 1발전소 | 1 | 24 | 200300912 | 정비부분품(SPAR) | 국내 | S | 개스킷 | 개스킷,OIL SHEET GASKET,2.5㎜,70㎜,92㎜,COMP N | EA | 2 | 기계부 | 최종한 | 054-785-1168 | 품명 개스킷 - 가스켓단면형태 OIL SHEET GASKET - 두께 2.5㎜ - 내경 70㎜ - 외경 92㎜ - 가스켓재질 COMP NON-ASBESTOS - 사용온도(상한) 580℃ - 사용압력(상한) 1500LBS 품질등급 S등급
2022 | 1 | 계획예방정비용 | 한울 | 1발전소 | 2 | 24 | 200300912 | 정비부분품(SPAR) | 국내 | S | 개스킷 | 개스킷,OIL SHEET GASKET,2.5㎜,70㎜,92㎜,COMP N | EA | 2 | 기계부 | 최종한 | 054-785-1168 | 품명 개스킷 - 가스켓단면형태 OIL SHEET GASKET - 두께 2.5㎜ - 내경 70㎜ - 외경 92㎜ - 가스켓재질 COMP NON-ASBESTOS - 사용온도(상한) 580℃ - 사용압력(상한) 1500LBS 품질등급 S등급
2020 | 4 | 계획예방정비용 | 한울 | 1발전소 | 2 | 23 | 200300913 | 정비부분품(SPAR) | 국내 | S | 개스킷 | 개스킷,OIL SHEET GASKET,2.5㎜,105㎜,127㎜,COMP | EA | 2 | 기계부 | 최종한 | 054-785-1168 | 품명 개스킷 - 가스켓단면형태 OIL SHEET GASKET - 두께 2.5㎜ - 내경 105㎜ - 외경 127㎜ - 가스켓재질 COMP NON-ASBESTOS - 사용온도(상한) 580℃ - 사용압력(상한) 1500LBS 품질등급 S등급
2021 | 2 | 계획예방정비용 | 한울 | 1발전소 | 1 | 24 | 200300913 | 정비부분품(SPAR) | 국내 | S | 개스킷 | 개스킷,OIL SHEET GASKET,2.5㎜,105㎜,127㎜,COMP | EA | 2 | 기계부 | 최종한 | 054-785-1168 | 품명 개스킷 - 가스켓단면형태 OIL SHEET GASKET - 두께 2.5㎜ - 내경 105㎜ - 외경 127㎜ - 가스켓재질 COMP NON-ASBESTOS - 사용온도(상한) 580℃ - 사용압력(상한) 1500LBS 품질등급 S등급
2022 | 1 | 계획예방정비용 | 한울 | 1발전소 | 2 | 24 | 200300913 | 정비부분품(SPAR) | 국내 | S | 개스킷 | 개스킷,OIL SHEET GASKET,2.5㎜,105㎜,127㎜,COMP | EA | 2 | 기계부 | 최종한 | 054-785-1168 | 품명 개스킷 - 가스켓단면형태 OIL SHEET GASKET - 두께 2.5㎜ - 내경 105㎜ - 외경 127㎜ - 가스켓재질 COMP NON-ASBESTOS - 사용온도(상한) 580℃ - 사용압력(상한) 1500LBS 품질등급 S등급
2020 | 4 | 계획예방정비용 | 한울 | 1발전소 | 2 | 23 | 200300923 | 정비부분품(SPAR) | 국내 | S | 개스킷 | 개스킷,3.2㎜,203㎜,223㎜,SUS304/GRAPHITE,250℃, | EA | 2 | 기계부 | 황정환 | 054-785-1245 | 품명 개스킷 - 두께 3.2㎜ - 내경 203㎜ - 외경 223㎜ - 가스켓재질 SUS304/GRAPHITE - 사용온도(상한) 250℃ - 사용압력(상한) 600LBS 품질등급 S등급
2021 | 2 | 계획예방정비용 | 한울 | 1발전소 | 1 | 24 | 200300923 | 정비부분품(SPAR) | 국내 | S | 개스킷 | 개스킷,3.2㎜,203㎜,223㎜,SUS304/GRAPHITE,250℃, | EA | 2 | 기계부 | 황정환 | 054-785-1245 | 품명 개스킷 - 두께 3.2㎜ - 내경 203㎜ - 외경 223㎜ - 가스켓재질 SUS304/GRAPHITE - 사용온도(상한) 250℃ - 사용압력(상한) 600LBS 품질등급 S등급
2022 | 1 | 계획예방정비용 | 한울 | 1발전소 | 2 | 24 | 200300923 | 정비부분품(SPAR) | 국내 | S | 개스킷 | 개스킷,3.2㎜,203㎜,223㎜,SUS304/GRAPHITE,250℃, | EA | 2 | 기계부 | 황정환 | 054-785-1245 | 품명 개스킷 - 두께 3.2㎜ - 내경 203㎜ - 외경 223㎜ - 가스켓재질 SUS304/GRAPHITE - 사용온도(상한) 250℃ - 사용압력(상한) 600LBS 품질등급 S등급
2020 | 4 | 계획예방정비용 | 한울 | 1발전소 | 2 | 23 | 200300927 | 정비부분품(SPAR) | 국내 | S | 개스킷 | 개스킷,SQUARE,5㎜,19㎜,29㎜,GRAPHITE,600℃,2500 | EA | 2 | 기계부 | 황정환 | 054-785-1245 | 품명 개스킷 - 가스켓단면형태 SQUARE - 두께 5㎜ - 내경 19㎜ - 외경 29㎜ - 가스켓재질 GRAPHITE - 사용온도(상한) 600℃ - 사용압력(상한) 2500PSI 품질등급 S등급
2021 | 2 | 계획예방정비용 | 한울 | 1발전소 | 1 | 24 | 200300927 | 정비부분품(SPAR) | 국내 | S | 개스킷 | 개스킷,SQUARE,5㎜,19㎜,29㎜,GRAPHITE,600℃,2500 | EA | 2 | 기계부 | 황정환 | 054-785-1245 | 품명 개스킷 - 가스켓단면형태 SQUARE - 두께 5㎜ - 내경 19㎜ - 외경 29㎜ - 가스켓재질 GRAPHITE - 사용온도(상한) 600℃ - 사용압력(상한) 2500PSI 품질등급 S등급
2022 | 1 | 계획예방정비용 | 한울 | 1발전소 | 2 | 24 | 200300927 | 정비부분품(SPAR) | 국내 | S | 개스킷 | 개스킷,SQUARE,5㎜,19㎜,29㎜,GRAPHITE,600℃,2500 | EA | 2 | 기계부 | 황정환 | 054-785-1245 | 품명 개스킷 - 가스켓단면형태 SQUARE - 두께 5㎜ - 내경 19㎜ - 외경 29㎜ - 가스켓재질 GRAPHITE - 사용온도(상한) 600℃ - 사용압력(상한) 2500PSI 품질등급 S등급
2020 | 4 | 계획예방정비용 | 한울 | 1발전소 | 2 | 23 | 200300990 | 정비부분품(SPAR) | 국내 | S | 패킹,성형식(MOLD) | 패킹,성형식(MOLD),16㎜,26㎜,5㎜,INCONEL/GRAPHIT | EA | 3 | 기계부 | 천영윤 | 054-785-2554 | 품명 패킹,성형식(MOLD) - 내경 16㎜ - 외경 26㎜ - 두께 5㎜ - 패킹재질 INCONEL/GRAPHITE - 사용온도(상한) 250℃ - 패킹등급 600LB - 단면형태 SQUARE 품질등급 S등급
2021 | 2 | 계획예방정비용 | 한울 | 1발전소 | 1 | 24 | 200300990 | 정비부분품(SPAR) | 국내 | S | 패킹,성형식(MOLD) | 패킹,성형식(MOLD),16㎜,26㎜,5㎜,INCONEL/GRAPHIT | EA | 3 | 기계부 | 천영윤 | 054-785-2554 | 품명 패킹,성형식(MOLD) - 내경 16㎜ - 외경 26㎜ - 두께 5㎜ - 패킹재질 INCONEL/GRAPHITE - 사용온도(상한) 250℃ - 패킹등급 600LB - 단면형태 SQUARE 품질등급 S등급
2022 | 1 | 계획예방정비용 | 한울 | 1발전소 | 2 | 24 | 200300990 | 정비부분품(SPAR) | 국내 | S | 패킹,성형식(MOLD) | 패킹,성형식(MOLD),16㎜,26㎜,5㎜,INCONEL/GRAPHIT | EA | 3 | 기계부 | 천영윤 | 054-785-2554 | 품명 패킹,성형식(MOLD) - 내경 16㎜ - 외경 26㎜ - 두께 5㎜ - 패킹재질 INCONEL/GRAPHITE - 사용온도(상한) 250℃ - 패킹등급 600LB - 단면형태 SQUARE 품질등급 S등급
2020 | 4 | 계획예방정비용 | 한울 | 1발전소 | 2 | 23 | 200300992 | 정비부분품(SPAR) | 국내 | S | 패킹,성형식(MOLD) | 패킹,성형식(MOLD),FILAMENT,19㎜,29㎜,5㎜,GRAPHIT | EA | 2 | 기계부 | 황정환 | 054-785-1245 | 품명 패킹,성형식(MOLD) - 패킹타입 FILAMENT - 내경 19㎜ - 외경 29㎜ - 두께 5㎜ - 패킹재질 GRAPHITE - 사용온도(하한) -200℃ - 사용온도(상한) 600℃ - 사용압력(상한) 440㎏F/㎠ - 단면형태 SQUARE 품질등급 S등급 제작사 한국필아공업(주) - 부품번호 6705 | 한국필아공업(주) |  | 6705
2021 | 2 | 계획예방정비용 | 한울 | 1발전소 | 1 | 24 | 200300992 | 정비부분품(SPAR) | 국내 | S | 패킹,성형식(MOLD) | 패킹,성형식(MOLD),FILAMENT,19㎜,29㎜,5㎜,GRAPHIT | EA | 2 | 기계부 | 황정환 | 054-785-1245 | 품명 패킹,성형식(MOLD) - 패킹타입 FILAMENT - 내경 19㎜ - 외경 29㎜ - 두께 5㎜ - 패킹재질 GRAPHITE - 사용온도(하한) -200℃ - 사용온도(상한) 600℃ - 사용압력(상한) 440㎏F/㎠ - 단면형태 SQUARE 품질등급 S등급 제작사 한국필아공업(주) - 부품번호 6705 | 한국필아공업(주) |  | 6705
2022 | 1 | 계획예방정비용 | 한울 | 1발전소 | 2 | 24 | 200300992 | 정비부분품(SPAR) | 국내 | S | 패킹,성형식(MOLD) | 패킹,성형식(MOLD),FILAMENT,19㎜,29㎜,5㎜,GRAPHIT | EA | 2 | 기계부 | 황정환 | 054-785-1245 | 품명 패킹,성형식(MOLD) - 패킹타입 FILAMENT - 내경 19㎜ - 외경 29㎜ - 두께 5㎜ - 패킹재질 GRAPHITE - 사용온도(하한) -200℃ - 사용온도(상한) 600℃ - 사용압력(상한) 440㎏F/㎠ - 단면형태 SQUARE 품질등급 S등급 제작사 한국필아공업(주) - 부품번호 6705 | 한국필아공업(주) |  | 6705
2020 | 4 | 계획예방정비용 | 한울 | 1발전소 | 2 | 23 | 200300996 | 정비부분품(SPAR) | 국내 | S | 패킹,성형식(MOLD) | 패킹,성형식(MOLD),18㎜,30㎜,6㎜,INCONEL/GRAPHIT | EA | 2 | 기계부 | 황정환 | 054-785-1245 | 품명 패킹,성형식(MOLD) - 내경 18㎜ - 외경 30㎜ - 두께 6㎜ - 패킹재질 INCONEL/GRAPHITE - 사용온도(상한) 250℃ - 패킹등급 600LB - 단면형태 SQUARE 품질등급 S등급
2021 | 2 | 계획예방정비용 | 한울 | 1발전소 | 1 | 24 | 200300996 | 정비부분품(SPAR) | 국내 | S | 패킹,성형식(MOLD) | 패킹,성형식(MOLD),18㎜,30㎜,6㎜,INCONEL/GRAPHIT | EA | 2 | 기계부 | 황정환 | 054-785-1245 | 품명 패킹,성형식(MOLD) - 내경 18㎜ - 외경 30㎜ - 두께 6㎜ - 패킹재질 INCONEL/GRAPHITE - 사용온도(상한) 250℃ - 패킹등급 600LB - 단면형태 SQUARE 품질등급 S등급
2022 | 1 | 계획예방정비용 | 한울 | 1발전소 | 2 | 24 | 200300996 | 정비부분품(SPAR) | 국내 | S | 패킹,성형식(MOLD) | 패킹,성형식(MOLD),18㎜,30㎜,6㎜,INCONEL/GRAPHIT | EA | 5 | 기계부 | 이지수 | 054-785-2144 | 품명 패킹,성형식(MOLD) - 내경 18㎜ - 외경 30㎜ - 두께 6㎜ - 패킹재질 INCONEL/GRAPHITE - 사용온도(상한) 250℃ - 패킹등급 600LB - 단면형태 SQUARE 품질등급 S등급
2022 | 1 | 계획예방정비용 | 한울 | 1발전소 | 2 | 24 | 200300996 | 정비부분품(SPAR) | 국내 | S | 패킹,성형식(MOLD) | 패킹,성형식(MOLD),18㎜,30㎜,6㎜,INCONEL/GRAPHIT | EA | 2 | 기계부 | 황정환 | 054-785-1245 | 품명 패킹,성형식(MOLD) - 내경 18㎜ - 외경 30㎜ - 두께 6㎜ - 패킹재질 INCONEL/GRAPHITE - 사용온도(상한) 250℃ - 패킹등급 600LB - 단면형태 SQUARE 품질등급 S등급
2020 | 4 | 계획예방정비용 | 한울 | 1발전소 | 2 | 23 | 200301031 | 정비부분품(SPAR) | 국내 | S | 패킹,성형식(MOLD) | 패킹,성형식(MOLD),FILAMENT,24㎜,36㎜,6㎜,GRAPHIT | EA | 2 | 기계부 | 황정환 | 054-785-1245 | 품명 패킹,성형식(MOLD) - 패킹타입 FILAMENT - 내경 24㎜ - 외경 36㎜ - 두께 6㎜ - 패킹재질 GRAPHITE - 사용온도(하한) -200℃ - 사용온도(상한) 600℃ - 사용압력(상한) 440㎏F/㎠ - 단면형태 SQUARE 품질등급 S등급 제작사 한국필아공업(주) - 부품번호 6705 | 한국필아공업(주) |  | 6705
2021 | 2 | 계획예방정비용 | 한울 | 1발전소 | 1 | 24 | 200301031 | 정비부분품(SPAR) | 국내 | S | 패킹,성형식(MOLD) | 패킹,성형식(MOLD),FILAMENT,24㎜,36㎜,6㎜,GRAPHIT | EA | 2 | 기계부 | 황정환 | 054-785-1245 | 품명 패킹,성형식(MOLD) - 패킹타입 FILAMENT - 내경 24㎜ - 외경 36㎜ - 두께 6㎜ - 패킹재질 GRAPHITE - 사용온도(하한) -200℃ - 사용온도(상한) 600℃ - 사용압력(상한) 440㎏F/㎠ - 단면형태 SQUARE 품질등급 S등급 제작사 한국필아공업(주) - 부품번호 6705 | 한국필아공업(주) |  | 6705
2022 | 1 | 계획예방정비용 | 한울 | 1발전소 | 2 | 24 | 200301031 | 정비부분품(SPAR) | 국내 | S | 패킹,성형식(MOLD) | 패킹,성형식(MOLD),FILAMENT,24㎜,36㎜,6㎜,GRAPHIT | EA | 2 | 기계부 | 황정환 | 054-785-1245 | 품명 패킹,성형식(MOLD) - 패킹타입 FILAMENT - 내경 24㎜ - 외경 36㎜ - 두께 6㎜ - 패킹재질 GRAPHITE - 사용온도(하한) -200℃ - 사용온도(상한) 600℃ - 사용압력(상한) 440㎏F/㎠ - 단면형태 SQUARE 품질등급 S등급 제작사 한국필아공업(주) - 부품번호 6705 | 한국필아공업(주) |  | 6705
2020 | 4 | 계획예방정비용 | 한울 | 1발전소 | 2 | 23 | 200301034 | 정비부분품(SPAR) | 국내 | S | 패킹,성형식(MOLD) | 패킹,성형식(MOLD),40㎜,60㎜,10㎜,INCONEL/GRAPHIT | EA | 5 | 기계부 | 천영윤 | 054-785-2554 | 품명 패킹,성형식(MOLD) - 내경 40㎜ - 외경 60㎜ - 두께 10㎜ - 패킹재질 INCONEL/GRAPHITE - 사용온도(상한) 600℃ - 패킹등급 2500PSI 품질등급 S등급
2021 | 2 | 계획예방정비용 | 한울 | 1발전소 | 1 | 24 | 200301034 | 정비부분품(SPAR) | 국내 | S | 패킹,성형식(MOLD) | 패킹,성형식(MOLD),40㎜,60㎜,10㎜,INCONEL/GRAPHIT | EA | 5 | 기계부 | 천영윤 | 054-785-2554 | 품명 패킹,성형식(MOLD) - 내경 40㎜ - 외경 60㎜ - 두께 10㎜ - 패킹재질 INCONEL/GRAPHITE - 사용온도(상한) 600℃ - 패킹등급 2500PSI 품질등급 S등급
2022 | 1 | 계획예방정비용 | 한울 | 1발전소 | 2 | 24 | 200301034 | 정비부분품(SPAR) | 국내 | S | 패킹,성형식(MOLD) | 패킹,성형식(MOLD),40㎜,60㎜,10㎜,INCONEL/GRAPHIT | EA | 5 | 기계부 | 천영윤 | 054-785-2554 | 품명 패킹,성형식(MOLD) - 내경 40㎜ - 외경 60㎜ - 두께 10㎜ - 패킹재질 INCONEL/GRAPHITE - 사용온도(상한) 600℃ - 패킹등급 2500PSI 품질등급 S등급
2020 | 4 | 계획예방정비용 | 한울 | 1발전소 | 2 | 23 | 200301296 | 정비부분품(SPAR) | 국내 | S | 개스킷 | 개스킷,SPIRAL WOUND,3.2㎜,124㎜,152㎜,GRAPHIT | EA | 1 | 기계부 | 황정환 | 054-785-1245 | 품명 개스킷 - 가스켓타입 SPIRAL WOUND - 두께 3.2㎜ - 내경 124㎜ - 외경 152㎜ - 가스켓재질 GRAPHITE/SUS304 - 사용온도(상한) 580℃ - 사용압력(상한) 1500LBS 품질등급 S등급
2021 | 2 | 계획예방정비용 | 한울 | 1발전소 | 1 | 24 | 200301296 | 정비부분품(SPAR) | 국내 | S | 개스킷 | 개스킷,SPIRAL WOUND,3.2㎜,124㎜,152㎜,GRAPHIT | EA | 1 | 기계부 | 황정환 | 054-785-1245 | 품명 개스킷 - 가스켓타입 SPIRAL WOUND - 두께 3.2㎜ - 내경 124㎜ - 외경 152㎜ - 가스켓재질 GRAPHITE/SUS304 - 사용온도(상한) 580℃ - 사용압력(상한) 1500LBS 품질등급 S등급
2022 | 1 | 계획예방정비용 | 한울 | 1발전소 | 2 | 24 | 200301296 | 정비부분품(SPAR) | 국내 | S | 개스킷 | 개스킷,SPIRAL WOUND,3.2㎜,124㎜,152㎜,GRAPHIT | EA | 1 | 기계부 | 황정환 | 054-785-1245 | 품명 개스킷 - 가스켓타입 SPIRAL WOUND - 두께 3.2㎜ - 내경 124㎜ - 외경 152㎜ - 가스켓재질 GRAPHITE/SUS304 - 사용온도(상한) 580℃ - 사용압력(상한) 1500LBS 품질등급 S등급
2020 | 4 | 계획예방정비용 | 한울 | 1발전소 | 2 | 23 | 200301307 | 정비부분품(SPAR) | 국내 | S | 개스킷 | 개스킷,SHEET,1㎜,101㎜,120㎜,OIL PAPER,580℃,15 | EA | 2 | 기계부 | 황정환 | 054-785-1245 | 품명 개스킷 - 가스켓타입 SHEET - 두께 1㎜ - 내경 101㎜ - 외경 120㎜ - 가스켓재질 OIL PAPER - 사용온도(상한) 580℃ - 사용압력(상한) 1500LBS - 사용매체 OIL 품질등급 S등급
2021 | 2 | 계획예방정비용 | 한울 | 1발전소 | 1 | 24 | 200301307 | 정비부분품(SPAR) | 국내 | S | 개스킷 | 개스킷,SHEET,1㎜,101㎜,120㎜,OIL PAPER,580℃,15 | EA | 2 | 기계부 | 황정환 | 054-785-1245 | 품명 개스킷 - 가스켓타입 SHEET - 두께 1㎜ - 내경 101㎜ - 외경 120㎜ - 가스켓재질 OIL PAPER - 사용온도(상한) 580℃ - 사용압력(상한) 1500LBS - 사용매체 OIL 품질등급 S등급
2022 | 1 | 계획예방정비용 | 한울 | 1발전소 | 2 | 24 | 200301307 | 정비부분품(SPAR) | 국내 | S | 개스킷 | 개스킷,SHEET,1㎜,101㎜,120㎜,OIL PAPER,580℃,15 | EA | 2 | 기계부 | 황정환 | 054-785-1245 | 품명 개스킷 - 가스켓타입 SHEET - 두께 1㎜ - 내경 101㎜ - 외경 120㎜ - 가스켓재질 OIL PAPER - 사용온도(상한) 580℃ - 사용압력(상한) 1500LBS - 사용매체 OIL 품질등급 S등급
2020 | 4 | 계획예방정비용 | 한울 | 1발전소 | 2 | 23 | 200301308 | 정비부분품(SPAR) | 국내 | S | 개스킷 | 개스킷,2㎜,66㎜,105㎜,OIL PAPER,580℃,1500LBS,O | EA | 2 | 기계부 | 황정환 | 054-785-1245 | 품명 개스킷 - 두께 2㎜ - 내경 66㎜ - 외경 105㎜ - 가스켓재질 OIL PAPER - 사용온도(상한) 580℃ - 사용압력(상한) 1500LBS - 사용매체 OIL 품질등급 S등급
2021 | 2 | 계획예방정비용 | 한울 | 1발전소 | 1 | 24 | 200301308 | 정비부분품(SPAR) | 국내 | S | 개스킷 | 개스킷,2㎜,66㎜,105㎜,OIL PAPER,580℃,1500LBS,O | EA | 2 | 기계부 | 황정환 | 054-785-1245 | 품명 개스킷 - 두께 2㎜ - 내경 66㎜ - 외경 105㎜ - 가스켓재질 OIL PAPER - 사용온도(상한) 580℃ - 사용압력(상한) 1500LBS - 사용매체 OIL 품질등급 S등급
2022 | 1 | 계획예방정비용 | 한울 | 1발전소 | 2 | 24 | 200301308 | 정비부분품(SPAR) | 국내 | S | 개스킷 | 개스킷,2㎜,66㎜,105㎜,OIL PAPER,580℃,1500LBS,O | EA | 2 | 기계부 | 황정환 | 054-785-1245 | 품명 개스킷 - 두께 2㎜ - 내경 66㎜ - 외경 105㎜ - 가스켓재질 OIL PAPER - 사용온도(상한) 580℃ - 사용압력(상한) 1500LBS - 사용매체 OIL 품질등급 S등급
2020 | 2 | 계획예방정비용 | 월성 | 3발전소 | 6(신2) | 4 | 200301435 | 정비부분품(SPAR) | 국내 | S | 개스킷 | 개스킷,SPIRAL WOUND,INNER AND OUTER RING,8I | EA | 5 | 기계부 | 이종수 | 054-779-2344 | 품명 개스킷 - 가스켓타입 SPIRAL WOUND - 가스켓단면형태 INNER AND OUTER RING - 배관공칭규격(NPS) 8IN - 가스켓재질 SUS316L/GRAPHITE - 링(RING)재질 SUS304 - 사용온도(상한) 600℃ - 사용압력(상한) CL 300 품질등급 S등급
2020 | 3 | 계획예방정비용 | 월성 | 3발전소 | 5(신1) | 6 | 200301435 | 정비부분품(SPAR) | 국내 | S | 개스킷 | 개스킷,SPIRAL WOUND,INNER AND OUTER RING,8I | EA | 5 | 기계부 | 이종수 | 054-779-2344 | 품명 개스킷 - 가스켓타입 SPIRAL WOUND - 가스켓단면형태 INNER AND OUTER RING - 배관공칭규격(NPS) 8IN - 가스켓재질 SUS316L/GRAPHITE - 링(RING)재질 SUS304 - 사용온도(상한) 600℃ - 사용압력(상한) CL 300 품질등급 S등급
2021 | 4 | 계획예방정비용 | 월성 | 3발전소 | 6(신2) | 5 | 200301435 | 정비부분품(SPAR) | 국내 | S | 개스킷 | 개스킷,SPIRAL WOUND,INNER AND OUTER RING,8I | EA | 5 | 기계부 | 이종수 | 054-779-2344 | 품명 개스킷 - 가스켓타입 SPIRAL WOUND - 가스켓단면형태 INNER AND OUTER RING - 배관공칭규격(NPS) 8IN - 가스켓재질 SUS316L/GRAPHITE - 링(RING)재질 SUS304 - 사용온도(상한) 600℃ - 사용압력(상한) CL 300 품질등급 S등급
2022 | 1 | 계획예방정비용 | 월성 | 3발전소 | 5(신1) | 7 | 200301435 | 정비부분품(SPAR) | 국내 | S | 개스킷 | 개스킷,SPIRAL WOUND,INNER AND OUTER RING,8I | EA | 5 | 기계부 | 이종수 | 054-779-2344 | 품명 개스킷 - 가스켓타입 SPIRAL WOUND - 가스켓단면형태 INNER AND OUTER RING - 배관공칭규격(NPS) 8IN - 가스켓재질 SUS316L/GRAPHITE - 링(RING)재질 SUS304 - 사용온도(상한) 600℃ - 사용압력(상한) CL 300 품질등급 S등급
2020 | 1 | 계획예방정비용 | 한울 | 3발전소 | 5 | 12 | 200301514 | 정비부분품(SPAR) | 국외 | Q | 부품키트,기계용 | 부품키트,기계용,ACTUATOR SOFT GOODS,O-RING,BUSH | EA | 2 | 기계부 | 김웅규 | 054-785-1615 | 품명 부품키트,기계용 - 기계부품키트타입 ACTUATOR SOFT GOODS - 구성품1 O-RING - 구성품2 BUSHING - 특수사항 GLOBE,900LB,2IN 원자력안전범주 NUCLEAR SAFETY RELATED 품질등급 Q등급 제작사 CCI(CONTROL COMPONENTS INC) - 제작사 유형(MFR CATEGORY) ORIGINAL EQUIP. SUPPLIER - 원기술규격서(OTS) SHINKORI 1&2, 9-184-J232B - 부품번호 736106017 - 736106017XXE(SKN1&2) - 모델번호 200062-4 - 도면번호 200062-7,200062-11 - J232B-DG-A02-01(SKN1&2) - 제작 도면번호 201259-201(SKN1&2) - 도면번호 930100170 - 표준기술사양서 9-184-J232B(SKN1&2) - 주설비 참고자료 J232B-IM-A01-04 제출서류목록 - 품질보증계획서(QAM) - 품질증빙/제출서류목록(QVDL) - 품질보증확인서(C of C) | CCI(CONTROL COMPONENTS INC) | 200062-4 | 736106017XXE(SKN1&2)
2021 | 2 | 계획예방정비용 | 고리 | 3발전소 | 5(신1) | 7 | 200301514 | 정비부분품(SPAR) | 국외 | Q | 부품키트,기계용 | 부품키트,기계용,ACTUATOR SOFT GOODS,O-RING,BUSH | EA | 2 | 계측제어부 | 김진영 | 051-726-6797 | 품명 부품키트,기계용 - 기계부품키트타입 ACTUATOR SOFT GOODS - 구성품1 O-RING - 구성품2 BUSHING - 특수사항 GLOBE,900LB,2IN 원자력안전범주 NUCLEAR SAFETY RELATED 품질등급 Q등급 제작사 CCI(CONTROL COMPONENTS INC) - 제작사 유형(MFR CATEGORY) ORIGINAL EQUIP. SUPPLIER - 원기술규격서(OTS) SHINKORI 1&2, 9-184-J232B - 부품번호 736106017 - 736106017XXE(SKN1&2) - 모델번호 200062-4 - 도면번호 200062-7,200062-11 - J232B-DG-A02-01(SKN1&2) - 제작 도면번호 201259-201(SKN1&2) - 도면번호 930100170 - 표준기술사양서 9-184-J232B(SKN1&2) - 주설비 참고자료 J232B-IM-A01-04 제출서류목록 - 품질보증계획서(QAM) - 품질증빙/제출서류목록(QVDL) - 품질보증확인서(C of C) | CCI(CONTROL COMPONENTS INC) | 200062-4 | 736106017XXE(SKN1&2)
2021 | 2 | 계획예방정비용 | 고리 | 3발전소 | 6(신2) | 7 | 200301514 | 정비부분품(SPAR) | 국외 | Q | 부품키트,기계용 | 부품키트,기계용,ACTUATOR SOFT GOODS,O-RING,BUSH | EA | 6 | 계측제어부 | 김진영 | 051-726-6797 | 품명 부품키트,기계용 - 기계부품키트타입 ACTUATOR SOFT GOODS - 구성품1 O-RING - 구성품2 BUSHING - 특수사항 GLOBE,900LB,2IN 원자력안전범주 NUCLEAR SAFETY RELATED 품질등급 Q등급 제작사 CCI(CONTROL COMPONENTS INC) - 제작사 유형(MFR CATEGORY) ORIGINAL EQUIP. SUPPLIER - 원기술규격서(OTS) SHINKORI 1&2, 9-184-J232B - 부품번호 736106017 - 736106017XXE(SKN1&2) - 모델번호 200062-4 - 도면번호 200062-7,200062-11 - J232B-DG-A02-01(SKN1&2) - 제작 도면번호 201259-201(SKN1&2) - 도면번호 930100170 - 표준기술사양서 9-184-J232B(SKN1&2) - 주설비 참고자료 J232B-IM-A01-04 제출서류목록 - 품질보증계획서(QAM) - 품질증빙/제출서류목록(QVDL) - 품질보증확인서(C of C) | CCI(CONTROL COMPONENTS INC) | 200062-4 | 736106017XXE(SKN1&2)
2021 | 2 | 계획예방정비용 | 한빛 | 3발전소 | 6 | 14 | 200301514 | 정비부분품(SPAR) | 국외 | Q | 부품키트,기계용 | 부품키트,기계용,ACTUATOR SOFT GOODS,O-RING,BUSH | EA | 1 | 기계부 | 김원섭 | 061-357-2342 | 품명 부품키트,기계용 - 기계부품키트타입 ACTUATOR SOFT GOODS - 구성품1 O-RING - 구성품2 BUSHING - 특수사항 GLOBE,900LB,2IN 원자력안전범주 NUCLEAR SAFETY RELATED 품질등급 Q등급 제작사 CCI(CONTROL COMPONENTS INC) - 제작사 유형(MFR CATEGORY) ORIGINAL EQUIP. SUPPLIER - 원기술규격서(OTS) SHINKORI 1&2, 9-184-J232B - 부품번호 736106017 - 736106017XXE(SKN1&2) - 모델번호 200062-4 - 도면번호 200062-7,200062-11 - J232B-DG-A02-01(SKN1&2) - 제작 도면번호 201259-201(SKN1&2) - 도면번호 930100170 - 표준기술사양서 9-184-J232B(SKN1&2) - 주설비 참고자료 J232B-IM-A01-04 제출서류목록 - 품질보증계획서(QAM) - 품질증빙/제출서류목록(QVDL) - 품질보증확인서(C of C) | CCI(CONTROL COMPONENTS INC) | 200062-4 | 736106017XXE(SKN1&2)
2022 | 4 | 계획예방정비용 | 고리 | 3발전소 | 5(신1) | 8 | 200301514 | 정비부분품(SPAR) | 국외 | Q | 부품키트,기계용 | 부품키트,기계용,ACTUATOR SOFT GOODS,O-RING,BUSH | EA | 2 | 계측제어부 | 김진영 | 051-726-6797 | 품명 부품키트,기계용 - 기계부품키트타입 ACTUATOR SOFT GOODS - 구성품1 O-RING - 구성품2 BUSHING - 특수사항 GLOBE,900LB,2IN 원자력안전범주 NUCLEAR SAFETY RELATED 품질등급 Q등급 제작사 CCI(CONTROL COMPONENTS INC) - 제작사 유형(MFR CATEGORY) ORIGINAL EQUIP. SUPPLIER - 원기술규격서(OTS) SHINKORI 1&2, 9-184-J232B - 부품번호 736106017 - 736106017XXE(SKN1&2) - 모델번호 200062-4 - 도면번호 200062-7,200062-11 - J232B-DG-A02-01(SKN1&2) - 제작 도면번호 201259-201(SKN1&2) - 도면번호 930100170 - 표준기술사양서 9-184-J232B(SKN1&2) - 주설비 참고자료 J232B-IM-A01-04 제출서류목록 - 품질보증계획서(QAM) - 품질증빙/제출서류목록(QVDL) - 품질보증확인서(C of C) | CCI(CONTROL COMPONENTS INC) | 200062-4 | 736106017XXE(SKN1&2)
2022 | 4 | 계획예방정비용 | 고리 | 3발전소 | 6(신2) | 8 | 200301514 | 정비부분품(SPAR) | 국외 | Q | 부품키트,기계용 | 부품키트,기계용,ACTUATOR SOFT GOODS,O-RING,BUSH | EA | 3 | 계측제어부 | 김성욱 | 051-726-5694 | 품명 부품키트,기계용 - 기계부품키트타입 ACTUATOR SOFT GOODS - 구성품1 O-RING - 구성품2 BUSHING - 특수사항 GLOBE,900LB,2IN 원자력안전범주 NUCLEAR SAFETY RELATED 품질등급 Q등급 제작사 CCI(CONTROL COMPONENTS INC) - 제작사 유형(MFR CATEGORY) ORIGINAL EQUIP. SUPPLIER - 원기술규격서(OTS) SHINKORI 1&2, 9-184-J232B - 부품번호 736106017 - 736106017XXE(SKN1&2) - 모델번호 200062-4 - 도면번호 200062-7,200062-11 - J232B-DG-A02-01(SKN1&2) - 제작 도면번호 201259-201(SKN1&2) - 도면번호 930100170 - 표준기술사양서 9-184-J232B(SKN1&2) - 주설비 참고자료 J232B-IM-A01-04 제출서류목록 - 품질보증계획서(QAM) - 품질증빙/제출서류목록(QVDL) - 품질보증확인서(C of C) | CCI(CONTROL COMPONENTS INC) | 200062-4 | 736106017XXE(SKN1&2)
2022 | 2 | 계획예방정비용 | 한울 | 3발전소 | 6 | 13 | 200301516 | 정비부분품(SPAR) | 국외 | A | 부품키트,기계용 | 부품키트,기계용,VALVE SOFT GOODS,GLOBE,ANSI CL | EA | 2 | 기계부 | 김준후 | 054-785-2349 | 품명 부품키트,기계용 - 기계부품키트타입 VALVE SOFT GOODS - 특수사항 GLOBE,ANSI CLASS 300, 4IN - 품질보증서류 CERTIFICATE OF CONFORMANCE 품질등급 A등급 제작사 CCI(CONTROL COMPONENTS INC) - 부품번호 200062-33-SOFT - 도면번호 200062-33 | CCI(CONTROL COMPONENTS INC) |  | 200062-33-SOFT
2022 | 2 | 계획예방정비용 | 한울 | 3발전소 | 6 | 13 | 200301517 | 정비부분품(SPAR) | 국외 | A | 부품키트,기계용 | 부품키트,기계용,ACTUATOR SOFT GOODS,GLOBE,ANSI | EA | 2 | 기계부 | 김준후 | 054-785-2349 | 품명 부품키트,기계용 - 기계부품키트타입 ACTUATOR SOFT GOODS - 특수사항 GLOBE,ANSI CLASS 300, 4IN - 품질보증서류 CERTIFICATE OF CONFORMANCE 품질등급 A등급 제작사 CCI(CONTROL COMPONENTS INC) - 부품번호 500RA-SOFT - 도면번호 200062-33 | CCI(CONTROL COMPONENTS INC) |  | 500RA-SOFT
2020 | 3 | 계획예방정비용 | 고리 | 2발전소 | 4 | 26 | 200301725 | 정비부분품(SPAR) | 국내 | A | 개스킷 | 개스킷,SPIRAL WOUND(108.0*127.0*3.2),BASIC, | EA | 1 | 기계부 | 김승수 | 051-726-5426 | 품명 개스킷 - 가스켓타입 SPIRAL WOUND(108.0*127.0*3.2) - 가스켓단면형태 BASIC - 두께 3.2㎜ - 내경 108.0㎜ - 외경 127.0㎜ - 가스켓재질 GRAPHITE/SUS304 - 주입기(FILLER)재질 GRAPHITE - 후프(HOOP)재질 SUS304 - 사용압력(상한) CL 2500 원자력안전범주 NON NUCLEAR SAFETY RELATED 품질등급 A등급 제출서류목록 - 첨부기술규격서 적용
2020 | 3 | 계획예방정비용 | 고리 | 2발전소 | 3 | 26 | 200301725 | 정비부분품(SPAR) | 국내 | A | 개스킷 | 개스킷,SPIRAL WOUND(108.0*127.0*3.2),BASIC, | EA | 1 | 기계부 | 김승수 | 051-726-5426 | 품명 개스킷 - 가스켓타입 SPIRAL WOUND(108.0*127.0*3.2) - 가스켓단면형태 BASIC - 두께 3.2㎜ - 내경 108.0㎜ - 외경 127.0㎜ - 가스켓재질 GRAPHITE/SUS304 - 주입기(FILLER)재질 GRAPHITE - 후프(HOOP)재질 SUS304 - 사용압력(상한) CL 2500 원자력안전범주 NON NUCLEAR SAFETY RELATED 품질등급 A등급 제출서류목록 - 첨부기술규격서 적용
2022 | 1 | 계획예방정비용 | 고리 | 2발전소 | 4 | 27 | 200301725 | 정비부분품(SPAR) | 국내 | A | 개스킷 | 개스킷,SPIRAL WOUND(108.0*127.0*3.2),BASIC, | EA | 1 | 기계부 | 김승수 | 051-726-5426 | 품명 개스킷 - 가스켓타입 SPIRAL WOUND(108.0*127.0*3.2) - 가스켓단면형태 BASIC - 두께 3.2㎜ - 내경 108.0㎜ - 외경 127.0㎜ - 가스켓재질 GRAPHITE/SUS304 - 주입기(FILLER)재질 GRAPHITE - 후프(HOOP)재질 SUS304 - 사용압력(상한) CL 2500 원자력안전범주 NON NUCLEAR SAFETY RELATED 품질등급 A등급 제출서류목록 - 첨부기술규격서 적용
2022 | 1 | 계획예방정비용 | 고리 | 2발전소 | 3 | 27 | 200301725 | 정비부분품(SPAR) | 국내 | A | 개스킷 | 개스킷,SPIRAL WOUND(108.0*127.0*3.2),BASIC, | EA | 1 | 기계부 | 김승수 | 051-726-5426 | 품명 개스킷 - 가스켓타입 SPIRAL WOUND(108.0*127.0*3.2) - 가스켓단면형태 BASIC - 두께 3.2㎜ - 내경 108.0㎜ - 외경 127.0㎜ - 가스켓재질 GRAPHITE/SUS304 - 주입기(FILLER)재질 GRAPHITE - 후프(HOOP)재질 SUS304 - 사용압력(상한) CL 2500 원자력안전범주 NON NUCLEAR SAFETY RELATED 품질등급 A등급 제출서류목록 - 첨부기술규격서 적용
2022 | 4 | 계획예방정비용 | 고리 | 2발전소 | 3 | 28 | 200301725 | 정비부분품(SPAR) | 국내 | A | 개스킷 | 개스킷,SPIRAL WOUND(108.0*127.0*3.2),BASIC, | EA | 1 | 기계부 | 김승수 | 051-726-5426 | 품명 개스킷 - 가스켓타입 SPIRAL WOUND(108.0*127.0*3.2) - 가스켓단면형태 BASIC - 두께 3.2㎜ - 내경 108.0㎜ - 외경 127.0㎜ - 가스켓재질 GRAPHITE/SUS304 - 주입기(FILLER)재질 GRAPHITE - 후프(HOOP)재질 SUS304 - 사용압력(상한) CL 2500 원자력안전범주 NON NUCLEAR SAFETY RELATED 품질등급 A등급 제출서류목록 - 첨부기술규격서 적용
2022 | 4 | 계획예방정비용 | 고리 | 2발전소 | 4 | 28 | 200301725 | 정비부분품(SPAR) | 국내 | A | 개스킷 | 개스킷,SPIRAL WOUND(108.0*127.0*3.2),BASIC, | EA | 1 | 기계부 | 김승수 | 051-726-5426 | 품명 개스킷 - 가스켓타입 SPIRAL WOUND(108.0*127.0*3.2) - 가스켓단면형태 BASIC - 두께 3.2㎜ - 내경 108.0㎜ - 외경 127.0㎜ - 가스켓재질 GRAPHITE/SUS304 - 주입기(FILLER)재질 GRAPHITE - 후프(HOOP)재질 SUS304 - 사용압력(상한) CL 2500 원자력안전범주 NON NUCLEAR SAFETY RELATED 품질등급 A등급 제출서류목록 - 첨부기술규격서 적용
2020 | 3 | 계획예방정비용 | 고리 | 2발전소 | 4 | 26 | 200301726 | 정비부분품(SPAR) | 국내 | A | 개스킷 | 개스킷,SPIRAL WOUND(84.14*98.42*4.5),BASIC, | EA | 1 | 기계부 | 김승수 | 051-726-5426 | 품명 개스킷 - 가스켓타입 SPIRAL WOUND(84.14*98.42*4.5) - 가스켓단면형태 BASIC - 두께 4.5㎜ - 내경 84.14㎜ - 외경 98.42㎜ - 가스켓재질 SUS304/GRAPHITE - 주입기(FILLER)재질 GRAPHITE - 후프(HOOP)재질 SUS304 - 사용압력(상한) CL 2500 원자력안전범주 NON NUCLEAR SAFETY RELATED 품질등급 A등급 제출서류목록 - 첨부기술규격서 적용
2020 | 3 | 계획예방정비용 | 고리 | 2발전소 | 3 | 26 | 200301726 | 정비부분품(SPAR) | 국내 | A | 개스킷 | 개스킷,SPIRAL WOUND(84.14*98.42*4.5),BASIC, | EA | 1 | 기계부 | 김승수 | 051-726-5426 | 품명 개스킷 - 가스켓타입 SPIRAL WOUND(84.14*98.42*4.5) - 가스켓단면형태 BASIC - 두께 4.5㎜ - 내경 84.14㎜ - 외경 98.42㎜ - 가스켓재질 SUS304/GRAPHITE - 주입기(FILLER)재질 GRAPHITE - 후프(HOOP)재질 SUS304 - 사용압력(상한) CL 2500 원자력안전범주 NON NUCLEAR SAFETY RELATED 품질등급 A등급 제출서류목록 - 첨부기술규격서 적용
2022 | 1 | 계획예방정비용 | 고리 | 2발전소 | 4 | 27 | 200301726 | 정비부분품(SPAR) | 국내 | A | 개스킷 | 개스킷,SPIRAL WOUND(84.14*98.42*4.5),BASIC, | EA | 1 | 기계부 | 김승수 | 051-726-5426 | 품명 개스킷 - 가스켓타입 SPIRAL WOUND(84.14*98.42*4.5) - 가스켓단면형태 BASIC - 두께 4.5㎜ - 내경 84.14㎜ - 외경 98.42㎜ - 가스켓재질 SUS304/GRAPHITE - 주입기(FILLER)재질 GRAPHITE - 후프(HOOP)재질 SUS304 - 사용압력(상한) CL 2500 원자력안전범주 NON NUCLEAR SAFETY RELATED 품질등급 A등급 제출서류목록 - 첨부기술규격서 적용
2022 | 1 | 계획예방정비용 | 고리 | 2발전소 | 3 | 27 | 200301726 | 정비부분품(SPAR) | 국내 | A | 개스킷 | 개스킷,SPIRAL WOUND(84.14*98.42*4.5),BASIC, | EA | 1 | 기계부 | 김승수 | 051-726-5426 | 품명 개스킷 - 가스켓타입 SPIRAL WOUND(84.14*98.42*4.5) - 가스켓단면형태 BASIC - 두께 4.5㎜ - 내경 84.14㎜ - 외경 98.42㎜ - 가스켓재질 SUS304/GRAPHITE - 주입기(FILLER)재질 GRAPHITE - 후프(HOOP)재질 SUS304 - 사용압력(상한) CL 2500 원자력안전범주 NON NUCLEAR SAFETY RELATED 품질등급 A등급 제출서류목록 - 첨부기술규격서 적용
2022 | 4 | 계획예방정비용 | 고리 | 2발전소 | 3 | 28 | 200301726 | 정비부분품(SPAR) | 국내 | A | 개스킷 | 개스킷,SPIRAL WOUND(84.14*98.42*4.5),BASIC, | EA | 1 | 기계부 | 김승수 | 051-726-5426 | 품명 개스킷 - 가스켓타입 SPIRAL WOUND(84.14*98.42*4.5) - 가스켓단면형태 BASIC - 두께 4.5㎜ - 내경 84.14㎜ - 외경 98.42㎜ - 가스켓재질 SUS304/GRAPHITE - 주입기(FILLER)재질 GRAPHITE - 후프(HOOP)재질 SUS304 - 사용압력(상한) CL 2500 원자력안전범주 NON NUCLEAR SAFETY RELATED 품질등급 A등급 제출서류목록 - 첨부기술규격서 적용
2022 | 4 | 계획예방정비용 | 고리 | 2발전소 | 4 | 28 | 200301726 | 정비부분품(SPAR) | 국내 | A | 개스킷 | 개스킷,SPIRAL WOUND(84.14*98.42*4.5),BASIC, | EA | 1 | 기계부 | 김승수 | 051-726-5426 | 품명 개스킷 - 가스켓타입 SPIRAL WOUND(84.14*98.42*4.5) - 가스켓단면형태 BASIC - 두께 4.5㎜ - 내경 84.14㎜ - 외경 98.42㎜ - 가스켓재질 SUS304/GRAPHITE - 주입기(FILLER)재질 GRAPHITE - 후프(HOOP)재질 SUS304 - 사용압력(상한) CL 2500 원자력안전범주 NON NUCLEAR SAFETY RELATED 품질등급 A등급 제출서류목록 - 첨부기술규격서 적용
2020 | 3 | 계획예방정비용 | 고리 | 2발전소 | 4 | 26 | 200301727 | 정비부분품(SPAR) | 국내 | A | 개스킷 | 개스킷,SPIRAL WOUND,BASIC(기본형),3.2㎜,134.1㎜, | EA | 1 | 기계부 | 김승수 | 051-726-5426 | 품명 개스킷 - 가스켓타입 SPIRAL WOUND - 가스켓단면형태 BASIC(기본형) - 두께 3.2㎜ - 내경 134.1㎜ - 외경 151.2㎜ - 주입기(FILLER)재질 GRAPHITE - 후프(HOOP)재질 SUS 304 / 316 - 사용온도(상한) 300℃ - 사용압력(상한) CL 2500 원자력안전범주 NON NUCLEAR SAFETY RELATED 품질등급 A등급 제출서류목록 - 첨부기술규격서 적용
2020 | 3 | 계획예방정비용 | 고리 | 2발전소 | 3 | 26 | 200301727 | 정비부분품(SPAR) | 국내 | A | 개스킷 | 개스킷,SPIRAL WOUND,BASIC(기본형),3.2㎜,134.1㎜, | EA | 1 | 기계부 | 김승수 | 051-726-5426 | 품명 개스킷 - 가스켓타입 SPIRAL WOUND - 가스켓단면형태 BASIC(기본형) - 두께 3.2㎜ - 내경 134.1㎜ - 외경 151.2㎜ - 주입기(FILLER)재질 GRAPHITE - 후프(HOOP)재질 SUS 304 / 316 - 사용온도(상한) 300℃ - 사용압력(상한) CL 2500 원자력안전범주 NON NUCLEAR SAFETY RELATED 품질등급 A등급 제출서류목록 - 첨부기술규격서 적용
2022 | 1 | 계획예방정비용 | 고리 | 2발전소 | 4 | 27 | 200301727 | 정비부분품(SPAR) | 국내 | A | 개스킷 | 개스킷,SPIRAL WOUND,BASIC(기본형),3.2㎜,134.1㎜, | EA | 1 | 기계부 | 김승수 | 051-726-5426 | 품명 개스킷 - 가스켓타입 SPIRAL WOUND - 가스켓단면형태 BASIC(기본형) - 두께 3.2㎜ - 내경 134.1㎜ - 외경 151.2㎜ - 주입기(FILLER)재질 GRAPHITE - 후프(HOOP)재질 SUS 304 / 316 - 사용온도(상한) 300℃ - 사용압력(상한) CL 2500 원자력안전범주 NON NUCLEAR SAFETY RELATED 품질등급 A등급 제출서류목록 - 첨부기술규격서 적용
2022 | 1 | 계획예방정비용 | 고리 | 2발전소 | 3 | 27 | 200301727 | 정비부분품(SPAR) | 국내 | A | 개스킷 | 개스킷,SPIRAL WOUND,BASIC(기본형),3.2㎜,134.1㎜, | EA | 1 | 기계부 | 김승수 | 051-726-5426 | 품명 개스킷 - 가스켓타입 SPIRAL WOUND - 가스켓단면형태 BASIC(기본형) - 두께 3.2㎜ - 내경 134.1㎜ - 외경 151.2㎜ - 주입기(FILLER)재질 GRAPHITE - 후프(HOOP)재질 SUS 304 / 316 - 사용온도(상한) 300℃ - 사용압력(상한) CL 2500 원자력안전범주 NON NUCLEAR SAFETY RELATED 품질등급 A등급 제출서류목록 - 첨부기술규격서 적용
2022 | 4 | 계획예방정비용 | 고리 | 2발전소 | 3 | 28 | 200301727 | 정비부분품(SPAR) | 국내 | A | 개스킷 | 개스킷,SPIRAL WOUND,BASIC(기본형),3.2㎜,134.1㎜, | EA | 1 | 기계부 | 김승수 | 051-726-5426 | 품명 개스킷 - 가스켓타입 SPIRAL WOUND - 가스켓단면형태 BASIC(기본형) - 두께 3.2㎜ - 내경 134.1㎜ - 외경 151.2㎜ - 주입기(FILLER)재질 GRAPHITE - 후프(HOOP)재질 SUS 304 / 316 - 사용온도(상한) 300℃ - 사용압력(상한) CL 2500 원자력안전범주 NON NUCLEAR SAFETY RELATED 품질등급 A등급 제출서류목록 - 첨부기술규격서 적용
2022 | 4 | 계획예방정비용 | 고리 | 2발전소 | 4 | 28 | 200301727 | 정비부분품(SPAR) | 국내 | A | 개스킷 | 개스킷,SPIRAL WOUND,BASIC(기본형),3.2㎜,134.1㎜, | EA | 1 | 기계부 | 김승수 | 051-726-5426 | 품명 개스킷 - 가스켓타입 SPIRAL WOUND - 가스켓단면형태 BASIC(기본형) - 두께 3.2㎜ - 내경 134.1㎜ - 외경 151.2㎜ - 주입기(FILLER)재질 GRAPHITE - 후프(HOOP)재질 SUS 304 / 316 - 사용온도(상한) 300℃ - 사용압력(상한) CL 2500 원자력안전범주 NON NUCLEAR SAFETY RELATED 품질등급 A등급 제출서류목록 - 첨부기술규격서 적용
2020 | 3 | 계획예방정비용 | 고리 | 2발전소 | 4 | 26 | 200301728 | 정비부분품(SPAR) | 국내 | A | 개스킷 | 개스킷,SPIRAL WOUND(54.00*66.70*4.5),BASIC, | EA | 1 | 기계부 | 김승수 | 051-726-5426 | 품명 개스킷 - 가스켓타입 SPIRAL WOUND(54.00*66.70*4.5) - 가스켓단면형태 BASIC - 두께 4.5㎜ - 내경 54.0㎜ - 외경 66.7㎜ - 가스켓재질 GRAPHITE/SUS304 - 주입기(FILLER)재질 GRAPHITE - 후프(HOOP)재질 SUS304 - 사용압력(상한) CL 2500 - 품질보증서류 CERTIFICATE OF CONFORMANCE - 시험성적서류 MTR OR MILL SHEET 원자력안전범주 NON NUCLEAR SAFETY RELATED 품질등급 A등급
2020 | 3 | 계획예방정비용 | 고리 | 2발전소 | 3 | 26 | 200301728 | 정비부분품(SPAR) | 국내 | A | 개스킷 | 개스킷,SPIRAL WOUND(54.00*66.70*4.5),BASIC, | EA | 1 | 기계부 | 김승수 | 051-726-5426 | 품명 개스킷 - 가스켓타입 SPIRAL WOUND(54.00*66.70*4.5) - 가스켓단면형태 BASIC - 두께 4.5㎜ - 내경 54.0㎜ - 외경 66.7㎜ - 가스켓재질 GRAPHITE/SUS304 - 주입기(FILLER)재질 GRAPHITE - 후프(HOOP)재질 SUS304 - 사용압력(상한) CL 2500 - 품질보증서류 CERTIFICATE OF CONFORMANCE - 시험성적서류 MTR OR MILL SHEET 원자력안전범주 NON NUCLEAR SAFETY RELATED 품질등급 A등급
2022 | 1 | 계획예방정비용 | 고리 | 2발전소 | 4 | 27 | 200301728 | 정비부분품(SPAR) | 국내 | A | 개스킷 | 개스킷,SPIRAL WOUND(54.00*66.70*4.5),BASIC, | EA | 1 | 기계부 | 김승수 | 051-726-5426 | 품명 개스킷 - 가스켓타입 SPIRAL WOUND(54.00*66.70*4.5) - 가스켓단면형태 BASIC - 두께 4.5㎜ - 내경 54.0㎜ - 외경 66.7㎜ - 가스켓재질 GRAPHITE/SUS304 - 주입기(FILLER)재질 GRAPHITE - 후프(HOOP)재질 SUS304 - 사용압력(상한) CL 2500 - 품질보증서류 CERTIFICATE OF CONFORMANCE - 시험성적서류 MTR OR MILL SHEET 원자력안전범주 NON NUCLEAR SAFETY RELATED 품질등급 A등급
2022 | 1 | 계획예방정비용 | 고리 | 2발전소 | 3 | 27 | 200301728 | 정비부분품(SPAR) | 국내 | A | 개스킷 | 개스킷,SPIRAL WOUND(54.00*66.70*4.5),BASIC, | EA | 1 | 기계부 | 김승수 | 051-726-5426 | 품명 개스킷 - 가스켓타입 SPIRAL WOUND(54.00*66.70*4.5) - 가스켓단면형태 BASIC - 두께 4.5㎜ - 내경 54.0㎜ - 외경 66.7㎜ - 가스켓재질 GRAPHITE/SUS304 - 주입기(FILLER)재질 GRAPHITE - 후프(HOOP)재질 SUS304 - 사용압력(상한) CL 2500 - 품질보증서류 CERTIFICATE OF CONFORMANCE - 시험성적서류 MTR OR MILL SHEET 원자력안전범주 NON NUCLEAR SAFETY RELATED 품질등급 A등급
2022 | 4 | 계획예방정비용 | 고리 | 2발전소 | 3 | 28 | 200301728 | 정비부분품(SPAR) | 국내 | A | 개스킷 | 개스킷,SPIRAL WOUND(54.00*66.70*4.5),BASIC, | EA | 1 | 기계부 | 김승수 | 051-726-5426 | 품명 개스킷 - 가스켓타입 SPIRAL WOUND(54.00*66.70*4.5) - 가스켓단면형태 BASIC - 두께 4.5㎜ - 내경 54.0㎜ - 외경 66.7㎜ - 가스켓재질 GRAPHITE/SUS304 - 주입기(FILLER)재질 GRAPHITE - 후프(HOOP)재질 SUS304 - 사용압력(상한) CL 2500 - 품질보증서류 CERTIFICATE OF CONFORMANCE - 시험성적서류 MTR OR MILL SHEET 원자력안전범주 NON NUCLEAR SAFETY RELATED 품질등급 A등급
2022 | 4 | 계획예방정비용 | 고리 | 2발전소 | 4 | 28 | 200301728 | 정비부분품(SPAR) | 국내 | A | 개스킷 | 개스킷,SPIRAL WOUND(54.00*66.70*4.5),BASIC, | EA | 1 | 기계부 | 김승수 | 051-726-5426 | 품명 개스킷 - 가스켓타입 SPIRAL WOUND(54.00*66.70*4.5) - 가스켓단면형태 BASIC - 두께 4.5㎜ - 내경 54.0㎜ - 외경 66.7㎜ - 가스켓재질 GRAPHITE/SUS304 - 주입기(FILLER)재질 GRAPHITE - 후프(HOOP)재질 SUS304 - 사용압력(상한) CL 2500 - 품질보증서류 CERTIFICATE OF CONFORMANCE - 시험성적서류 MTR OR MILL SHEET 원자력안전범주 NON NUCLEAR SAFETY RELATED 품질등급 A등급
2020 | 3 | 계획예방정비용 | 고리 | 2발전소 | 4 | 26 | 200301729 | 정비부분품(SPAR) | 국내 | A | 개스킷 | 개스킷,SPIRAL WOUND(69.40*82.00*3.2),BASIC, | EA | 1 | 기계부 | 김승수 | 051-726-5426 | 품명 개스킷 - 가스켓타입 SPIRAL WOUND(69.40*82.00*3.2) - 가스켓단면형태 BASIC - 두께 3.2㎜ - 내경 69.4㎜ - 외경 82.0㎜ - 가스켓재질 GRAPHITE/SUS304 - 주입기(FILLER)재질 GRAPHITE - 후프(HOOP)재질 SUS304 - 사용압력(상한) CL 2500 원자력안전범주 NON NUCLEAR SAFETY RELATED 품질등급 A등급 제출서류목록 - 첨부기술규격서 적용
2020 | 3 | 계획예방정비용 | 고리 | 2발전소 | 3 | 26 | 200301729 | 정비부분품(SPAR) | 국내 | A | 개스킷 | 개스킷,SPIRAL WOUND(69.40*82.00*3.2),BASIC, | EA | 1 | 기계부 | 김승수 | 051-726-5426 | 품명 개스킷 - 가스켓타입 SPIRAL WOUND(69.40*82.00*3.2) - 가스켓단면형태 BASIC - 두께 3.2㎜ - 내경 69.4㎜ - 외경 82.0㎜ - 가스켓재질 GRAPHITE/SUS304 - 주입기(FILLER)재질 GRAPHITE - 후프(HOOP)재질 SUS304 - 사용압력(상한) CL 2500 원자력안전범주 NON NUCLEAR SAFETY RELATED 품질등급 A등급 제출서류목록 - 첨부기술규격서 적용
2022 | 1 | 계획예방정비용 | 고리 | 2발전소 | 4 | 27 | 200301729 | 정비부분품(SPAR) | 국내 | A | 개스킷 | 개스킷,SPIRAL WOUND(69.40*82.00*3.2),BASIC, | EA | 1 | 기계부 | 김승수 | 051-726-5426 | 품명 개스킷 - 가스켓타입 SPIRAL WOUND(69.40*82.00*3.2) - 가스켓단면형태 BASIC - 두께 3.2㎜ - 내경 69.4㎜ - 외경 82.0㎜ - 가스켓재질 GRAPHITE/SUS304 - 주입기(FILLER)재질 GRAPHITE - 후프(HOOP)재질 SUS304 - 사용압력(상한) CL 2500 원자력안전범주 NON NUCLEAR SAFETY RELATED 품질등급 A등급 제출서류목록 - 첨부기술규격서 적용
2022 | 1 | 계획예방정비용 | 고리 | 2발전소 | 3 | 27 | 200301729 | 정비부분품(SPAR) | 국내 | A | 개스킷 | 개스킷,SPIRAL WOUND(69.40*82.00*3.2),BASIC, | EA | 1 | 기계부 | 김승수 | 051-726-5426 | 품명 개스킷 - 가스켓타입 SPIRAL WOUND(69.40*82.00*3.2) - 가스켓단면형태 BASIC - 두께 3.2㎜ - 내경 69.4㎜ - 외경 82.0㎜ - 가스켓재질 GRAPHITE/SUS304 - 주입기(FILLER)재질 GRAPHITE - 후프(HOOP)재질 SUS304 - 사용압력(상한) CL 2500 원자력안전범주 NON NUCLEAR SAFETY RELATED 품질등급 A등급 제출서류목록 - 첨부기술규격서 적용
2022 | 4 | 계획예방정비용 | 고리 | 2발전소 | 3 | 28 | 200301729 | 정비부분품(SPAR) | 국내 | A | 개스킷 | 개스킷,SPIRAL WOUND(69.40*82.00*3.2),BASIC, | EA | 1 | 기계부 | 김승수 | 051-726-5426 | 품명 개스킷 - 가스켓타입 SPIRAL WOUND(69.40*82.00*3.2) - 가스켓단면형태 BASIC - 두께 3.2㎜ - 내경 69.4㎜ - 외경 82.0㎜ - 가스켓재질 GRAPHITE/SUS304 - 주입기(FILLER)재질 GRAPHITE - 후프(HOOP)재질 SUS304 - 사용압력(상한) CL 2500 원자력안전범주 NON NUCLEAR SAFETY RELATED 품질등급 A등급 제출서류목록 - 첨부기술규격서 적용
2022 | 4 | 계획예방정비용 | 고리 | 2발전소 | 4 | 28 | 200301729 | 정비부분품(SPAR) | 국내 | A | 개스킷 | 개스킷,SPIRAL WOUND(69.40*82.00*3.2),BASIC, | EA | 1 | 기계부 | 김승수 | 051-726-5426 | 품명 개스킷 - 가스켓타입 SPIRAL WOUND(69.40*82.00*3.2) - 가스켓단면형태 BASIC - 두께 3.2㎜ - 내경 69.4㎜ - 외경 82.0㎜ - 가스켓재질 GRAPHITE/SUS304 - 주입기(FILLER)재질 GRAPHITE - 후프(HOOP)재질 SUS304 - 사용압력(상한) CL 2500 원자력안전범주 NON NUCLEAR SAFETY RELATED 품질등급 A등급 제출서류목록 - 첨부기술규격서 적용
2020 | 3 | 계획예방정비용 | 고리 | 2발전소 | 4 | 26 | 200301730 | 정비부분품(SPAR) | 국내 | A | 개스킷 | 개스킷,SPIRAL WOUND,BASIC(기본형),4.5㎜,382.2㎜, | EA | 1 | 기계부 | 김승수 | 051-726-5426 | 품명 개스킷 - 가스켓타입 SPIRAL WOUND - 가스켓단면형태 BASIC(기본형) - 두께 4.5㎜ - 내경 382.2㎜ - 외경 413.6㎜ - 링(RING)재질 SUS 304 / 316 - 주입기(FILLER)재질 GRAPHITE - 후프(HOOP)재질 SUS 304 / 316 - 사용온도(상한) 300℃ - 사용압력(상한) CL 2500 - 적용기술기준 ASME B16.20 원자력안전범주 NON NUCLEAR SAFETY RELATED 품질등급 A등급 제출서류목록 - 첨부기술규격서 적용
2020 | 3 | 계획예방정비용 | 고리 | 2발전소 | 3 | 26 | 200301730 | 정비부분품(SPAR) | 국내 | A | 개스킷 | 개스킷,SPIRAL WOUND,BASIC(기본형),4.5㎜,382.2㎜, | EA | 1 | 기계부 | 김승수 | 051-726-5426 | 품명 개스킷 - 가스켓타입 SPIRAL WOUND - 가스켓단면형태 BASIC(기본형) - 두께 4.5㎜ - 내경 382.2㎜ - 외경 413.6㎜ - 링(RING)재질 SUS 304 / 316 - 주입기(FILLER)재질 GRAPHITE - 후프(HOOP)재질 SUS 304 / 316 - 사용온도(상한) 300℃ - 사용압력(상한) CL 2500 - 적용기술기준 ASME B16.20 원자력안전범주 NON NUCLEAR SAFETY RELATED 품질등급 A등급 제출서류목록 - 첨부기술규격서 적용
2022 | 1 | 계획예방정비용 | 고리 | 2발전소 | 4 | 27 | 200301730 | 정비부분품(SPAR) | 국내 | A | 개스킷 | 개스킷,SPIRAL WOUND,BASIC(기본형),4.5㎜,382.2㎜, | EA | 1 | 기계부 | 김승수 | 051-726-5426 | 품명 개스킷 - 가스켓타입 SPIRAL WOUND - 가스켓단면형태 BASIC(기본형) - 두께 4.5㎜ - 내경 382.2㎜ - 외경 413.6㎜ - 링(RING)재질 SUS 304 / 316 - 주입기(FILLER)재질 GRAPHITE - 후프(HOOP)재질 SUS 304 / 316 - 사용온도(상한) 300℃ - 사용압력(상한) CL 2500 - 적용기술기준 ASME B16.20 원자력안전범주 NON NUCLEAR SAFETY RELATED 품질등급 A등급 제출서류목록 - 첨부기술규격서 적용
2022 | 1 | 계획예방정비용 | 고리 | 2발전소 | 3 | 27 | 200301730 | 정비부분품(SPAR) | 국내 | A | 개스킷 | 개스킷,SPIRAL WOUND,BASIC(기본형),4.5㎜,382.2㎜, | EA | 1 | 기계부 | 김승수 | 051-726-5426 | 품명 개스킷 - 가스켓타입 SPIRAL WOUND - 가스켓단면형태 BASIC(기본형) - 두께 4.5㎜ - 내경 382.2㎜ - 외경 413.6㎜ - 링(RING)재질 SUS 304 / 316 - 주입기(FILLER)재질 GRAPHITE - 후프(HOOP)재질 SUS 304 / 316 - 사용온도(상한) 300℃ - 사용압력(상한) CL 2500 - 적용기술기준 ASME B16.20 원자력안전범주 NON NUCLEAR SAFETY RELATED 품질등급 A등급 제출서류목록 - 첨부기술규격서 적용
2022 | 4 | 계획예방정비용 | 고리 | 2발전소 | 3 | 28 | 200301730 | 정비부분품(SPAR) | 국내 | A | 개스킷 | 개스킷,SPIRAL WOUND,BASIC(기본형),4.5㎜,382.2㎜, | EA | 1 | 기계부 | 김승수 | 051-726-5426 | 품명 개스킷 - 가스켓타입 SPIRAL WOUND - 가스켓단면형태 BASIC(기본형) - 두께 4.5㎜ - 내경 382.2㎜ - 외경 413.6㎜ - 링(RING)재질 SUS 304 / 316 - 주입기(FILLER)재질 GRAPHITE - 후프(HOOP)재질 SUS 304 / 316 - 사용온도(상한) 300℃ - 사용압력(상한) CL 2500 - 적용기술기준 ASME B16.20 원자력안전범주 NON NUCLEAR SAFETY RELATED 품질등급 A등급 제출서류목록 - 첨부기술규격서 적용
2022 | 4 | 계획예방정비용 | 고리 | 2발전소 | 4 | 28 | 200301730 | 정비부분품(SPAR) | 국내 | A | 개스킷 | 개스킷,SPIRAL WOUND,BASIC(기본형),4.5㎜,382.2㎜, | EA | 1 | 기계부 | 김승수 | 051-726-5426 | 품명 개스킷 - 가스켓타입 SPIRAL WOUND - 가스켓단면형태 BASIC(기본형) - 두께 4.5㎜ - 내경 382.2㎜ - 외경 413.6㎜ - 링(RING)재질 SUS 304 / 316 - 주입기(FILLER)재질 GRAPHITE - 후프(HOOP)재질 SUS 304 / 316 - 사용온도(상한) 300℃ - 사용압력(상한) CL 2500 - 적용기술기준 ASME B16.20 원자력안전범주 NON NUCLEAR SAFETY RELATED 품질등급 A등급 제출서류목록 - 첨부기술규격서 적용
2020 | 3 | 계획예방정비용 | 고리 | 2발전소 | 4 | 26 | 200301732 | 정비부분품(SPAR) | 국내 | A | 개스킷 | 개스킷,SPIRAL WOUND(203.2*226.6*4.5),BASIC, | EA | 1 | 기계부 | 김승수 | 051-726-5426 | 품명 개스킷 - 가스켓타입 SPIRAL WOUND(203.2*226.6*4.5) - 가스켓단면형태 BASIC - 두께 4.5㎜ - 내경 203.2㎜ - 외경 226.6㎜ - 가스켓재질 GRAPHITE/SUS304 - 주입기(FILLER)재질 GRAPHITE - 후프(HOOP)재질 SUS304 - 사용압력(상한) CL 2500 원자력안전범주 NON NUCLEAR SAFETY RELATED 품질등급 A등급 제출서류목록 - 첨부기술규격서 적용
2022 | 1 | 계획예방정비용 | 고리 | 2발전소 | 4 | 27 | 200301732 | 정비부분품(SPAR) | 국내 | A | 개스킷 | 개스킷,SPIRAL WOUND(203.2*226.6*4.5),BASIC, | EA | 1 | 기계부 | 김승수 | 051-726-5426 | 품명 개스킷 - 가스켓타입 SPIRAL WOUND(203.2*226.6*4.5) - 가스켓단면형태 BASIC - 두께 4.5㎜ - 내경 203.2㎜ - 외경 226.6㎜ - 가스켓재질 GRAPHITE/SUS304 - 주입기(FILLER)재질 GRAPHITE - 후프(HOOP)재질 SUS304 - 사용압력(상한) CL 2500 원자력안전범주 NON NUCLEAR SAFETY RELATED 품질등급 A등급 제출서류목록 - 첨부기술규격서 적용
2022 | 4 | 계획예방정비용 | 고리 | 2발전소 | 4 | 28 | 200301732 | 정비부분품(SPAR) | 국내 | A | 개스킷 | 개스킷,SPIRAL WOUND(203.2*226.6*4.5),BASIC, | EA | 1 | 기계부 | 김승수 | 051-726-5426 | 품명 개스킷 - 가스켓타입 SPIRAL WOUND(203.2*226.6*4.5) - 가스켓단면형태 BASIC - 두께 4.5㎜ - 내경 203.2㎜ - 외경 226.6㎜ - 가스켓재질 GRAPHITE/SUS304 - 주입기(FILLER)재질 GRAPHITE - 후프(HOOP)재질 SUS304 - 사용압력(상한) CL 2500 원자력안전범주 NON NUCLEAR SAFETY RELATED 품질등급 A등급 제출서류목록 - 첨부기술규격서 적용
2020 | 3 | 계획예방정비용 | 고리 | 2발전소 | 4 | 26 | 200301772 | 정비부분품(SPAR) | 국내 | A | 개스킷 | 개스킷,SPIRAL WOUND(160.5*185.5*3.2),BASIC, | EA | 1 | 기계부 | 김승수 | 051-726-5426 | 품명 개스킷 - 가스켓타입 SPIRAL WOUND(160.5*185.5*3.2) - 가스켓단면형태 BASIC - 두께 3.2㎜ - 내경 160.5㎜ - 외경 185.5㎜ - 가스켓재질 GRAPHITE/SUS304 - 주입기(FILLER)재질 GRAPHITE - 후프(HOOP)재질 SUS304 - 사용압력(상한) CL 2500 - 적용기술기준 REFER TO SPECIFICATION 원자력안전범주 NON NUCLEAR SAFETY RELATED 품질등급 A등급 제출서류목록 - 첨부기술규격서 적용
2020 | 3 | 계획예방정비용 | 고리 | 2발전소 | 3 | 26 | 200301772 | 정비부분품(SPAR) | 국내 | A | 개스킷 | 개스킷,SPIRAL WOUND(160.5*185.5*3.2),BASIC, | EA | 1 | 기계부 | 김승수 | 051-726-5426 | 품명 개스킷 - 가스켓타입 SPIRAL WOUND(160.5*185.5*3.2) - 가스켓단면형태 BASIC - 두께 3.2㎜ - 내경 160.5㎜ - 외경 185.5㎜ - 가스켓재질 GRAPHITE/SUS304 - 주입기(FILLER)재질 GRAPHITE - 후프(HOOP)재질 SUS304 - 사용압력(상한) CL 2500 - 적용기술기준 REFER TO SPECIFICATION 원자력안전범주 NON NUCLEAR SAFETY RELATED 품질등급 A등급 제출서류목록 - 첨부기술규격서 적용
2022 | 1 | 계획예방정비용 | 고리 | 2발전소 | 4 | 27 | 200301772 | 정비부분품(SPAR) | 국내 | A | 개스킷 | 개스킷,SPIRAL WOUND(160.5*185.5*3.2),BASIC, | EA | 1 | 기계부 | 김승수 | 051-726-5426 | 품명 개스킷 - 가스켓타입 SPIRAL WOUND(160.5*185.5*3.2) - 가스켓단면형태 BASIC - 두께 3.2㎜ - 내경 160.5㎜ - 외경 185.5㎜ - 가스켓재질 GRAPHITE/SUS304 - 주입기(FILLER)재질 GRAPHITE - 후프(HOOP)재질 SUS304 - 사용압력(상한) CL 2500 - 적용기술기준 REFER TO SPECIFICATION 원자력안전범주 NON NUCLEAR SAFETY RELATED 품질등급 A등급 제출서류목록 - 첨부기술규격서 적용
2022 | 1 | 계획예방정비용 | 고리 | 2발전소 | 3 | 27 | 200301772 | 정비부분품(SPAR) | 국내 | A | 개스킷 | 개스킷,SPIRAL WOUND(160.5*185.5*3.2),BASIC, | EA | 1 | 기계부 | 김승수 | 051-726-5426 | 품명 개스킷 - 가스켓타입 SPIRAL WOUND(160.5*185.5*3.2) - 가스켓단면형태 BASIC - 두께 3.2㎜ - 내경 160.5㎜ - 외경 185.5㎜ - 가스켓재질 GRAPHITE/SUS304 - 주입기(FILLER)재질 GRAPHITE - 후프(HOOP)재질 SUS304 - 사용압력(상한) CL 2500 - 적용기술기준 REFER TO SPECIFICATION 원자력안전범주 NON NUCLEAR SAFETY RELATED 품질등급 A등급 제출서류목록 - 첨부기술규격서 적용
2022 | 4 | 계획예방정비용 | 고리 | 2발전소 | 3 | 28 | 200301772 | 정비부분품(SPAR) | 국내 | A | 개스킷 | 개스킷,SPIRAL WOUND(160.5*185.5*3.2),BASIC, | EA | 1 | 기계부 | 김승수 | 051-726-5426 | 품명 개스킷 - 가스켓타입 SPIRAL WOUND(160.5*185.5*3.2) - 가스켓단면형태 BASIC - 두께 3.2㎜ - 내경 160.5㎜ - 외경 185.5㎜ - 가스켓재질 GRAPHITE/SUS304 - 주입기(FILLER)재질 GRAPHITE - 후프(HOOP)재질 SUS304 - 사용압력(상한) CL 2500 - 적용기술기준 REFER TO SPECIFICATION 원자력안전범주 NON NUCLEAR SAFETY RELATED 품질등급 A등급 제출서류목록 - 첨부기술규격서 적용
2022 | 4 | 계획예방정비용 | 고리 | 2발전소 | 4 | 28 | 200301772 | 정비부분품(SPAR) | 국내 | A | 개스킷 | 개스킷,SPIRAL WOUND(160.5*185.5*3.2),BASIC, | EA | 1 | 기계부 | 김승수 | 051-726-5426 | 품명 개스킷 - 가스켓타입 SPIRAL WOUND(160.5*185.5*3.2) - 가스켓단면형태 BASIC - 두께 3.2㎜ - 내경 160.5㎜ - 외경 185.5㎜ - 가스켓재질 GRAPHITE/SUS304 - 주입기(FILLER)재질 GRAPHITE - 후프(HOOP)재질 SUS304 - 사용압력(상한) CL 2500 - 적용기술기준 REFER TO SPECIFICATION 원자력안전범주 NON NUCLEAR SAFETY RELATED 품질등급 A등급 제출서류목록 - 첨부기술규격서 적용
2020 | 4 | 계획예방정비용 | 한울 | 1발전소 | 2 | 23 | 200301797 | 정비부분품(SPAR) | 국내 | S | 볼베어링 | 볼베어링,DGBB,DEEP GROOVE BALL BEARING,6204, | EA | 1 | 전기부 | 이근종 | 054-785-2177 | 품명 볼베어링 - 베어링타입 DGBB - 베어링형태 DEEP GROOVE BALL BEARING - 국제베어링교환번호 6204 - 외경 47㎜ - 구멍직경 20㎜ - 너비 14㎜ - 윤활재 GREASE - 회전속도 17000 - 금속덮개(SHIELD)수 2 SHIELD - 고무덮개(SEAL)수 NONE 원자력안전범주 NON NUCLEAR SAFETY RELATED 품질등급 S등급 제작사 SKF - 부품번호 6204-2Z | SKF |  | 6204-2Z
2020 | 4 | 계획예방정비용 | 한울 | 1발전소 | 2 | 23 | 200301797 | 정비부분품(SPAR) | 국내 | S | 볼베어링 | 볼베어링,DGBB,DEEP GROOVE BALL BEARING,6204, | EA | 1 | 전기부 | 김민석 | 054-785-2553 | 품명 볼베어링 - 베어링타입 DGBB - 베어링형태 DEEP GROOVE BALL BEARING - 국제베어링교환번호 6204 - 외경 47㎜ - 구멍직경 20㎜ - 너비 14㎜ - 윤활재 GREASE - 회전속도 17000 - 금속덮개(SHIELD)수 2 SHIELD - 고무덮개(SEAL)수 NONE 원자력안전범주 NON NUCLEAR SAFETY RELATED 품질등급 S등급 제작사 SKF - 부품번호 6204-2Z | SKF |  | 6204-2Z
2021 | 2 | 계획예방정비용 | 한울 | 1발전소 | 1 | 24 | 200301797 | 정비부분품(SPAR) | 국내 | S | 볼베어링 | 볼베어링,DGBB,DEEP GROOVE BALL BEARING,6204, | EA | 1 | 전기부 | 이근종 | 054-785-2177 | 품명 볼베어링 - 베어링타입 DGBB - 베어링형태 DEEP GROOVE BALL BEARING - 국제베어링교환번호 6204 - 외경 47㎜ - 구멍직경 20㎜ - 너비 14㎜ - 윤활재 GREASE - 회전속도 17000 - 금속덮개(SHIELD)수 2 SHIELD - 고무덮개(SEAL)수 NONE 원자력안전범주 NON NUCLEAR SAFETY RELATED 품질등급 S등급 제작사 SKF - 부품번호 6204-2Z | SKF |  | 6204-2Z
2022 | 1 | 계획예방정비용 | 한울 | 1발전소 | 2 | 24 | 200301797 | 정비부분품(SPAR) | 국내 | S | 볼베어링 | 볼베어링,DGBB,DEEP GROOVE BALL BEARING,6204, | EA | 1 | 전기부 | 이근종 | 054-785-2177 | 품명 볼베어링 - 베어링타입 DGBB - 베어링형태 DEEP GROOVE BALL BEARING - 국제베어링교환번호 6204 - 외경 47㎜ - 구멍직경 20㎜ - 너비 14㎜ - 윤활재 GREASE - 회전속도 17000 - 금속덮개(SHIELD)수 2 SHIELD - 고무덮개(SEAL)수 NONE 원자력안전범주 NON NUCLEAR SAFETY RELATED 품질등급 S등급 제작사 SKF - 부품번호 6204-2Z | SKF |  | 6204-2Z
2022 | 1 | 계획예방정비용 | 한울 | 1발전소 | 2 | 24 | 200301797 | 정비부분품(SPAR) | 국내 | S | 볼베어링 | 볼베어링,DGBB,DEEP GROOVE BALL BEARING,6204, | EA | 1 | 전기부 | 송동재 | 054-785-2558 | 품명 볼베어링 - 베어링타입 DGBB - 베어링형태 DEEP GROOVE BALL BEARING - 국제베어링교환번호 6204 - 외경 47㎜ - 구멍직경 20㎜ - 너비 14㎜ - 윤활재 GREASE - 회전속도 17000 - 금속덮개(SHIELD)수 2 SHIELD - 고무덮개(SEAL)수 NONE 원자력안전범주 NON NUCLEAR SAFETY RELATED 품질등급 S등급 제작사 SKF - 부품번호 6204-2Z | SKF |  | 6204-2Z
2022 | 1 | 계획예방정비용 | 한울 | 1발전소 | 2 | 24 | 200301797 | 정비부분품(SPAR) | 국내 | S | 볼베어링 | 볼베어링,DGBB,DEEP GROOVE BALL BEARING,6204, | EA | 1 | 전기부 | 김민석 | 054-785-2553 | 품명 볼베어링 - 베어링타입 DGBB - 베어링형태 DEEP GROOVE BALL BEARING - 국제베어링교환번호 6204 - 외경 47㎜ - 구멍직경 20㎜ - 너비 14㎜ - 윤활재 GREASE - 회전속도 17000 - 금속덮개(SHIELD)수 2 SHIELD - 고무덮개(SEAL)수 NONE 원자력안전범주 NON NUCLEAR SAFETY RELATED 품질등급 S등급 제작사 SKF - 부품번호 6204-2Z | SKF |  | 6204-2Z
2020 | 3 | 계획예방정비용 | 한빛 | 1발전소 | 1 | 25 | 200301880 | 정비부분품(SPAR) | 국내 | S | 볼트 | 볼트,HEXAGON HEAD 9/16IN,3/8IN,50.8㎜(FULL | EA | 20 | 기계부 | 김진곤 | 061-357-2543 | 품명 볼트 - 볼트타입 HEXAGON HEAD 9/16IN - 호칭경 3/8IN - 길이 50.8㎜(FULL 나사산) - 볼트헤드형태 HEXAGON - 나사산수 18 - 볼트재질 ASTM A193 B7 - 특수사항 FULL THD - 품질보증서류 C OF C,MILL SHEET 품질등급 S등급
2021 | 2 | 계획예방정비용 | 한빛 | 1발전소 | 2 | 25 | 200301880 | 정비부분품(SPAR) | 국내 | S | 볼트 | 볼트,HEXAGON HEAD 9/16IN,3/8IN,50.8㎜(FULL | EA | 20 | 기계부 | 김진곤 | 061-357-2543 | 품명 볼트 - 볼트타입 HEXAGON HEAD 9/16IN - 호칭경 3/8IN - 길이 50.8㎜(FULL 나사산) - 볼트헤드형태 HEXAGON - 나사산수 18 - 볼트재질 ASTM A193 B7 - 특수사항 FULL THD - 품질보증서류 C OF C,MILL SHEET 품질등급 S등급
2022 | 1 | 계획예방정비용 | 한빛 | 1발전소 | 1 | 26 | 200301880 | 정비부분품(SPAR) | 국내 | S | 볼트 | 볼트,HEXAGON HEAD 9/16IN,3/8IN,50.8㎜(FULL | EA | 20 | 기계부 | 김진곤 | 061-357-2543 | 품명 볼트 - 볼트타입 HEXAGON HEAD 9/16IN - 호칭경 3/8IN - 길이 50.8㎜(FULL 나사산) - 볼트헤드형태 HEXAGON - 나사산수 18 - 볼트재질 ASTM A193 B7 - 특수사항 FULL THD - 품질보증서류 C OF C,MILL SHEET 품질등급 S등급
2022 | 4 | 계획예방정비용 | 한빛 | 1발전소 | 2 | 26 | 200301880 | 정비부분품(SPAR) | 국내 | S | 볼트 | 볼트,HEXAGON HEAD 9/16IN,3/8IN,50.8㎜(FULL | EA | 20 | 기계부 | 김진곤 | 061-357-2543 | 품명 볼트 - 볼트타입 HEXAGON HEAD 9/16IN - 호칭경 3/8IN - 길이 50.8㎜(FULL 나사산) - 볼트헤드형태 HEXAGON - 나사산수 18 - 볼트재질 ASTM A193 B7 - 특수사항 FULL THD - 품질보증서류 C OF C,MILL SHEET 품질등급 S등급
2020 | 1 | 계획예방정비용 | 월성 | 3발전소 | 5(신1) | 6 | 200301890 | 정비부분품(SPAR) | 국외 | A | 공압용 릴레이 | 계전기,공기식,BOOSTER,AIR,150PSIG,150PSIG,OUTP | EA | 6 | 계측제어부 | 송종민 | 054-779-5762 | 품명 계전기,공기식 - 타입(형식) BOOSTER,AIR - 최대 공급압력 150PSIG - 최대 입력신호 압력 150PSIG - 압축공기 연결 데이터 OUTPUT : 3/4 IN NPT - 압력변화 비율 PORT : 3/8 IN - 부속품목 MOUNTING BRACKET(KEY 26) - 특수사항 FKM(ASTM1418) 원자력안전범주 NON NUCLEAR SAFETY RELATED 품질등급 A등급 제작사 FISHER CONTROLS INT'L INC - 부품번호 2625 - 원기기 기기검증(EQ Category) SEISMIC QUALIFICATION - 원기술규격서(OTS) SHINWOLSONG 1&2, 9-184-J232B - 제작사 유형(MFR CATEGORY) ORIGINAL EQUIP. MANUFACTURER 제작사 EMERSON PROCESS MANAGEMENT - 원기술규격서(OTS) SHINWOLSONG 1&2, 9-184-J232B - 제작사 유형(MFR CATEGORY) ORIGINAL EQUIP. MANUFACTURER - 원기기 기기검증(EQ Category) SEISMIC QUALIFICATION - 부품번호 2625 제출서류목록 - 품질증빙/제출서류목록(QVDL) - 품질보증확인서(C of C) | FISHER CONTROLS INT'L INC |  | 2625
2020 | 1 | 계획예방정비용 | 월성 | 3발전소 | 6(신2) | 4 | 200301890 | 정비부분품(SPAR) | 국외 | A | 공압용 릴레이 | 계전기,공기식,BOOSTER,AIR,150PSIG,150PSIG,OUTP | EA | 6 | 계측제어부 | 김노윤 | 054-779-5663 | 품명 계전기,공기식 - 타입(형식) BOOSTER,AIR - 최대 공급압력 150PSIG - 최대 입력신호 압력 150PSIG - 압축공기 연결 데이터 OUTPUT : 3/4 IN NPT - 압력변화 비율 PORT : 3/8 IN - 부속품목 MOUNTING BRACKET(KEY 26) - 특수사항 FKM(ASTM1418) 원자력안전범주 NON NUCLEAR SAFETY RELATED 품질등급 A등급 제작사 FISHER CONTROLS INT'L INC - 부품번호 2625 - 원기기 기기검증(EQ Category) SEISMIC QUALIFICATION - 원기술규격서(OTS) SHINWOLSONG 1&2, 9-184-J232B - 제작사 유형(MFR CATEGORY) ORIGINAL EQUIP. MANUFACTURER 제작사 EMERSON PROCESS MANAGEMENT - 원기술규격서(OTS) SHINWOLSONG 1&2, 9-184-J232B - 제작사 유형(MFR CATEGORY) ORIGINAL EQUIP. MANUFACTURER - 원기기 기기검증(EQ Category) SEISMIC QUALIFICATION - 부품번호 2625 제출서류목록 - 품질증빙/제출서류목록(QVDL) - 품질보증확인서(C of C) | FISHER CONTROLS INT'L INC |  | 2625
2020 | 3 | 계획예방정비용 | 한빛 | 3발전소 | 5 | 14 | 200301890 | 정비부분품(SPAR) | 국외 | A | 공압용 릴레이 | 계전기,공기식,BOOSTER,AIR,150PSIG,150PSIG,OUTP | EA | 3 | 계측제어부 | 정혁진 | 061-357-3657 | 품명 계전기,공기식 - 타입(형식) BOOSTER,AIR - 최대 공급압력 150PSIG - 최대 입력신호 압력 150PSIG - 압축공기 연결 데이터 OUTPUT : 3/4 IN NPT - 압력변화 비율 PORT : 3/8 IN - 부속품목 MOUNTING BRACKET(KEY 26) - 특수사항 FKM(ASTM1418) 원자력안전범주 NON NUCLEAR SAFETY RELATED 품질등급 A등급 제작사 FISHER CONTROLS INT'L INC - 부품번호 2625 - 원기기 기기검증(EQ Category) SEISMIC QUALIFICATION - 원기술규격서(OTS) SHINWOLSONG 1&2, 9-184-J232B - 제작사 유형(MFR CATEGORY) ORIGINAL EQUIP. MANUFACTURER 제작사 EMERSON PROCESS MANAGEMENT - 원기술규격서(OTS) SHINWOLSONG 1&2, 9-184-J232B - 제작사 유형(MFR CATEGORY) ORIGINAL EQUIP. MANUFACTURER - 원기기 기기검증(EQ Category) SEISMIC QUALIFICATION - 부품번호 2625 제출서류목록 - 품질증빙/제출서류목록(QVDL) - 품질보증확인서(C of C) | FISHER CONTROLS INT'L INC |  | 2625
2021 | 2 | 계획예방정비용 | 월성 | 3발전소 | 6(신2) | 5 | 200301890 | 정비부분품(SPAR) | 국외 | A | 공압용 릴레이 | 계전기,공기식,BOOSTER,AIR,150PSIG,150PSIG,OUTP | EA | 6 | 계측제어부 | 김노윤 | 054-779-5663 | 품명 계전기,공기식 - 타입(형식) BOOSTER,AIR - 최대 공급압력 150PSIG - 최대 입력신호 압력 150PSIG - 압축공기 연결 데이터 OUTPUT : 3/4 IN NPT - 압력변화 비율 PORT : 3/8 IN - 부속품목 MOUNTING BRACKET(KEY 26) - 특수사항 FKM(ASTM1418) 원자력안전범주 NON NUCLEAR SAFETY RELATED 품질등급 A등급 제작사 FISHER CONTROLS INT'L INC - 부품번호 2625 - 원기기 기기검증(EQ Category) SEISMIC QUALIFICATION - 원기술규격서(OTS) SHINWOLSONG 1&2, 9-184-J232B - 제작사 유형(MFR CATEGORY) ORIGINAL EQUIP. MANUFACTURER 제작사 EMERSON PROCESS MANAGEMENT - 원기술규격서(OTS) SHINWOLSONG 1&2, 9-184-J232B - 제작사 유형(MFR CATEGORY) ORIGINAL EQUIP. MANUFACTURER - 원기기 기기검증(EQ Category) SEISMIC QUALIFICATION - 부품번호 2625 제출서류목록 - 품질증빙/제출서류목록(QVDL) - 품질보증확인서(C of C) | FISHER CONTROLS INT'L INC |  | 2625
2021 | 2 | 계획예방정비용 | 한빛 | 3발전소 | 6 | 14 | 200301890 | 정비부분품(SPAR) | 국외 | A | 공압용 릴레이 | 계전기,공기식,BOOSTER,AIR,150PSIG,150PSIG,OUTP | EA | 3 | 계측제어부 | 정혁진 | 061-357-3657 | 품명 계전기,공기식 - 타입(형식) BOOSTER,AIR - 최대 공급압력 150PSIG - 최대 입력신호 압력 150PSIG - 압축공기 연결 데이터 OUTPUT : 3/4 IN NPT - 압력변화 비율 PORT : 3/8 IN - 부속품목 MOUNTING BRACKET(KEY 26) - 특수사항 FKM(ASTM1418) 원자력안전범주 NON NUCLEAR SAFETY RELATED 품질등급 A등급 제작사 FISHER CONTROLS INT'L INC - 부품번호 2625 - 원기기 기기검증(EQ Category) SEISMIC QUALIFICATION - 원기술규격서(OTS) SHINWOLSONG 1&2, 9-184-J232B - 제작사 유형(MFR CATEGORY) ORIGINAL EQUIP. MANUFACTURER 제작사 EMERSON PROCESS MANAGEMENT - 원기술규격서(OTS) SHINWOLSONG 1&2, 9-184-J232B - 제작사 유형(MFR CATEGORY) ORIGINAL EQUIP. MANUFACTURER - 원기기 기기검증(EQ Category) SEISMIC QUALIFICATION - 부품번호 2625 제출서류목록 - 품질증빙/제출서류목록(QVDL) - 품질보증확인서(C of C) | FISHER CONTROLS INT'L INC |  | 2625
2021 | 3 | 계획예방정비용 | 월성 | 3발전소 | 5(신1) | 7 | 200301890 | 정비부분품(SPAR) | 국외 | A | 공압용 릴레이 | 계전기,공기식,BOOSTER,AIR,150PSIG,150PSIG,OUTP | EA | 8 | 계측제어부 | 송종민 | 054-779-5762 | 품명 계전기,공기식 - 타입(형식) BOOSTER,AIR - 최대 공급압력 150PSIG - 최대 입력신호 압력 150PSIG - 압축공기 연결 데이터 OUTPUT : 3/4 IN NPT - 압력변화 비율 PORT : 3/8 IN - 부속품목 MOUNTING BRACKET(KEY 26) - 특수사항 FKM(ASTM1418) 원자력안전범주 NON NUCLEAR SAFETY RELATED 품질등급 A등급 제작사 FISHER CONTROLS INT'L INC - 부품번호 2625 - 원기기 기기검증(EQ Category) SEISMIC QUALIFICATION - 원기술규격서(OTS) SHINWOLSONG 1&2, 9-184-J232B - 제작사 유형(MFR CATEGORY) ORIGINAL EQUIP. MANUFACTURER 제작사 EMERSON PROCESS MANAGEMENT - 원기술규격서(OTS) SHINWOLSONG 1&2, 9-184-J232B - 제작사 유형(MFR CATEGORY) ORIGINAL EQUIP. MANUFACTURER - 원기기 기기검증(EQ Category) SEISMIC QUALIFICATION - 부품번호 2625 제출서류목록 - 품질증빙/제출서류목록(QVDL) - 품질보증확인서(C of C) | FISHER CONTROLS INT'L INC |  | 2625
2021 | 3 | 계획예방정비용 | 월성 | 3발전소 | 5(신1) | 7 | 200301890 | 정비부분품(SPAR) | 국외 | A | 공압용 릴레이 | 계전기,공기식,BOOSTER,AIR,150PSIG,150PSIG,OUTP | EA | 6 | 계측제어부 | 송종민 | 054-779-5762 | 품명 계전기,공기식 - 타입(형식) BOOSTER,AIR - 최대 공급압력 150PSIG - 최대 입력신호 압력 150PSIG - 압축공기 연결 데이터 OUTPUT : 3/4 IN NPT - 압력변화 비율 PORT : 3/8 IN - 부속품목 MOUNTING BRACKET(KEY 26) - 특수사항 FKM(ASTM1418) 원자력안전범주 NON NUCLEAR SAFETY RELATED 품질등급 A등급 제작사 FISHER CONTROLS INT'L INC - 부품번호 2625 - 원기기 기기검증(EQ Category) SEISMIC QUALIFICATION - 원기술규격서(OTS) SHINWOLSONG 1&2, 9-184-J232B - 제작사 유형(MFR CATEGORY) ORIGINAL EQUIP. MANUFACTURER 제작사 EMERSON PROCESS MANAGEMENT - 원기술규격서(OTS) SHINWOLSONG 1&2, 9-184-J232B - 제작사 유형(MFR CATEGORY) ORIGINAL EQUIP. MANUFACTURER - 원기기 기기검증(EQ Category) SEISMIC QUALIFICATION - 부품번호 2625 제출서류목록 - 품질증빙/제출서류목록(QVDL) - 품질보증확인서(C of C) | FISHER CONTROLS INT'L INC |  | 2625
2022 | 3 | 계획예방정비용 | 월성 | 3발전소 | 6(신2) | 6 | 200301890 | 정비부분품(SPAR) | 국외 | A | 공압용 릴레이 | 계전기,공기식,BOOSTER,AIR,150PSIG,150PSIG,OUTP | EA | 6 | 계측제어부 | 김노윤 | 054-779-5663 | 품명 계전기,공기식 - 타입(형식) BOOSTER,AIR - 최대 공급압력 150PSIG - 최대 입력신호 압력 150PSIG - 압축공기 연결 데이터 OUTPUT : 3/4 IN NPT - 압력변화 비율 PORT : 3/8 IN - 부속품목 MOUNTING BRACKET(KEY 26) - 특수사항 FKM(ASTM1418) 원자력안전범주 NON NUCLEAR SAFETY RELATED 품질등급 A등급 제작사 FISHER CONTROLS INT'L INC - 부품번호 2625 - 원기기 기기검증(EQ Category) SEISMIC QUALIFICATION - 원기술규격서(OTS) SHINWOLSONG 1&2, 9-184-J232B - 제작사 유형(MFR CATEGORY) ORIGINAL EQUIP. MANUFACTURER 제작사 EMERSON PROCESS MANAGEMENT - 원기술규격서(OTS) SHINWOLSONG 1&2, 9-184-J232B - 제작사 유형(MFR CATEGORY) ORIGINAL EQUIP. MANUFACTURER - 원기기 기기검증(EQ Category) SEISMIC QUALIFICATION - 부품번호 2625 제출서류목록 - 품질증빙/제출서류목록(QVDL) - 품질보증확인서(C of C) | FISHER CONTROLS INT'L INC |  | 2625
2022 | 1 | 계획예방정비용 | 고리 | 2발전소 | 3 | 27 | 200301974 | 정비부분품(SPAR) | 국내 | S | 개스킷 | 개스킷,SPIRAL WOUND,OUTER RING,18IN,SUS304/ | EA | 1 | 기계부 | 김승수 | 051-726-5426 | 품명 개스킷 - 가스켓타입 SPIRAL WOUND - 가스켓단면형태 OUTER RING - 배관공칭규격(NPS) 18IN - 가스켓재질 SUS304/GRAPHITE - 사용압력(상한) CL 150 - 품질보증서류 CERTIFICATE OF CONFORMANCE - 시험성적서류 CERTIFIED MATERIAL TEST REPORT - 별칭 EG-HV132,133 S/W GASKET 품질등급 S등급
2022 | 4 | 계획예방정비용 | 고리 | 2발전소 | 3 | 28 | 200301974 | 정비부분품(SPAR) | 국내 | S | 개스킷 | 개스킷,SPIRAL WOUND,OUTER RING,18IN,SUS304/ | EA | 1 | 기계부 | 김승수 | 051-726-5426 | 품명 개스킷 - 가스켓타입 SPIRAL WOUND - 가스켓단면형태 OUTER RING - 배관공칭규격(NPS) 18IN - 가스켓재질 SUS304/GRAPHITE - 사용압력(상한) CL 150 - 품질보증서류 CERTIFICATE OF CONFORMANCE - 시험성적서류 CERTIFIED MATERIAL TEST REPORT - 별칭 EG-HV132,133 S/W GASKET 품질등급 S등급
2020 | 3 | 계획예방정비용 | 고리 | 2발전소 | 3 | 26 | 200301975 | 정비부분품(SPAR) | 국내 | S | 개스킷 | 개스킷,SPIRAL WOUND,OUTER RING,10IN,CL 150, | EA | 1 | 기계부 | 김승수 | 051-726-5426 | 품명 개스킷 - 가스켓타입 SPIRAL WOUND - 가스켓단면형태 OUTER RING - 배관공칭규격(NPS) 10IN - 사용압력(상한) CL 150 - 별칭 EG-FV136 S/W GASKET 원자력안전범주 NON NUCLEAR SAFETY RELATED 품질등급 S등급
2020 | 3 | 계획예방정비용 | 고리 | 2발전소 | 4 | 26 | 200301977 | 정비부분품(SPAR) | 국내 | S | 개스킷 | 개스킷,SPIRAL WOUND,OUTER RING,3/4IN,SUS304 | EA | 1 | 기계부 | 김승수 | 051-726-5426 | 품명 개스킷 - 가스켓타입 SPIRAL WOUND - 가스켓단면형태 OUTER RING - 배관공칭규격(NPS) 3/4IN - 가스켓재질 SUS304 - 사용압력(상한) ANSI CLASS 150 - 품질보증서류 CERTIFICATE OF CONFORMANCE - 시험성적서류 CERTIFIED MATERIAL TEST REPORT 품질등급 S등급
2020 | 3 | 계획예방정비용 | 고리 | 2발전소 | 3 | 26 | 200301977 | 정비부분품(SPAR) | 국내 | S | 개스킷 | 개스킷,SPIRAL WOUND,OUTER RING,3/4IN,SUS304 | EA | 1 | 기계부 | 김승수 | 051-726-5426 | 품명 개스킷 - 가스켓타입 SPIRAL WOUND - 가스켓단면형태 OUTER RING - 배관공칭규격(NPS) 3/4IN - 가스켓재질 SUS304 - 사용압력(상한) ANSI CLASS 150 - 품질보증서류 CERTIFICATE OF CONFORMANCE - 시험성적서류 CERTIFIED MATERIAL TEST REPORT 품질등급 S등급
2022 | 1 | 계획예방정비용 | 고리 | 2발전소 | 4 | 27 | 200301977 | 정비부분품(SPAR) | 국내 | S | 개스킷 | 개스킷,SPIRAL WOUND,OUTER RING,3/4IN,SUS304 | EA | 1 | 기계부 | 김승수 | 051-726-5426 | 품명 개스킷 - 가스켓타입 SPIRAL WOUND - 가스켓단면형태 OUTER RING - 배관공칭규격(NPS) 3/4IN - 가스켓재질 SUS304 - 사용압력(상한) ANSI CLASS 150 - 품질보증서류 CERTIFICATE OF CONFORMANCE - 시험성적서류 CERTIFIED MATERIAL TEST REPORT 품질등급 S등급
2022 | 1 | 계획예방정비용 | 고리 | 2발전소 | 3 | 27 | 200301977 | 정비부분품(SPAR) | 국내 | S | 개스킷 | 개스킷,SPIRAL WOUND,OUTER RING,3/4IN,SUS304 | EA | 1 | 기계부 | 김승수 | 051-726-5426 | 품명 개스킷 - 가스켓타입 SPIRAL WOUND - 가스켓단면형태 OUTER RING - 배관공칭규격(NPS) 3/4IN - 가스켓재질 SUS304 - 사용압력(상한) ANSI CLASS 150 - 품질보증서류 CERTIFICATE OF CONFORMANCE - 시험성적서류 CERTIFIED MATERIAL TEST REPORT 품질등급 S등급
2022 | 4 | 계획예방정비용 | 고리 | 2발전소 | 3 | 28 | 200301977 | 정비부분품(SPAR) | 국내 | S | 개스킷 | 개스킷,SPIRAL WOUND,OUTER RING,3/4IN,SUS304 | EA | 1 | 기계부 | 김승수 | 051-726-5426 | 품명 개스킷 - 가스켓타입 SPIRAL WOUND - 가스켓단면형태 OUTER RING - 배관공칭규격(NPS) 3/4IN - 가스켓재질 SUS304 - 사용압력(상한) ANSI CLASS 150 - 품질보증서류 CERTIFICATE OF CONFORMANCE - 시험성적서류 CERTIFIED MATERIAL TEST REPORT 품질등급 S등급
2022 | 4 | 계획예방정비용 | 고리 | 2발전소 | 4 | 28 | 200301977 | 정비부분품(SPAR) | 국내 | S | 개스킷 | 개스킷,SPIRAL WOUND,OUTER RING,3/4IN,SUS304 | EA | 1 | 기계부 | 김승수 | 051-726-5426 | 품명 개스킷 - 가스켓타입 SPIRAL WOUND - 가스켓단면형태 OUTER RING - 배관공칭규격(NPS) 3/4IN - 가스켓재질 SUS304 - 사용압력(상한) ANSI CLASS 150 - 품질보증서류 CERTIFICATE OF CONFORMANCE - 시험성적서류 CERTIFIED MATERIAL TEST REPORT 품질등급 S등급
2020 | 3 | 계획예방정비용 | 고리 | 2발전소 | 4 | 26 | 200301978 | 정비부분품(SPAR) | 국내 | S | 개스킷 | 개스킷,SPIRAL WOUND,OUTER RING,3/4IN,SUS304 | EA | 1 | 기계부 | 김승수 | 051-726-5426 | 품명 개스킷 - 가스켓타입 SPIRAL WOUND - 가스켓단면형태 OUTER RING - 배관공칭규격(NPS) 3/4IN - 가스켓재질 SUS304/GRAPHITE - 후프(HOOP)재질 SUS304 - 사용압력(상한) CL 300 - 품질보증서류 CERTIFICATE OF CONFORMANCE - 시험성적서류 CERTIFIED MATERIAL TEST REPORT 품질등급 S등급
2020 | 3 | 계획예방정비용 | 고리 | 2발전소 | 3 | 26 | 200301978 | 정비부분품(SPAR) | 국내 | S | 개스킷 | 개스킷,SPIRAL WOUND,OUTER RING,3/4IN,SUS304 | EA | 1 | 기계부 | 김승수 | 051-726-5426 | 품명 개스킷 - 가스켓타입 SPIRAL WOUND - 가스켓단면형태 OUTER RING - 배관공칭규격(NPS) 3/4IN - 가스켓재질 SUS304/GRAPHITE - 후프(HOOP)재질 SUS304 - 사용압력(상한) CL 300 - 품질보증서류 CERTIFICATE OF CONFORMANCE - 시험성적서류 CERTIFIED MATERIAL TEST REPORT 품질등급 S등급
2022 | 1 | 계획예방정비용 | 고리 | 2발전소 | 4 | 27 | 200301978 | 정비부분품(SPAR) | 국내 | S | 개스킷 | 개스킷,SPIRAL WOUND,OUTER RING,3/4IN,SUS304 | EA | 1 | 기계부 | 김승수 | 051-726-5426 | 품명 개스킷 - 가스켓타입 SPIRAL WOUND - 가스켓단면형태 OUTER RING - 배관공칭규격(NPS) 3/4IN - 가스켓재질 SUS304/GRAPHITE - 후프(HOOP)재질 SUS304 - 사용압력(상한) CL 300 - 품질보증서류 CERTIFICATE OF CONFORMANCE - 시험성적서류 CERTIFIED MATERIAL TEST REPORT 품질등급 S등급
2022 | 1 | 계획예방정비용 | 고리 | 2발전소 | 3 | 27 | 200301978 | 정비부분품(SPAR) | 국내 | S | 개스킷 | 개스킷,SPIRAL WOUND,OUTER RING,3/4IN,SUS304 | EA | 1 | 기계부 | 김승수 | 051-726-5426 | 품명 개스킷 - 가스켓타입 SPIRAL WOUND - 가스켓단면형태 OUTER RING - 배관공칭규격(NPS) 3/4IN - 가스켓재질 SUS304/GRAPHITE - 후프(HOOP)재질 SUS304 - 사용압력(상한) CL 300 - 품질보증서류 CERTIFICATE OF CONFORMANCE - 시험성적서류 CERTIFIED MATERIAL TEST REPORT 품질등급 S등급
2022 | 4 | 계획예방정비용 | 고리 | 2발전소 | 3 | 28 | 200301978 | 정비부분품(SPAR) | 국내 | S | 개스킷 | 개스킷,SPIRAL WOUND,OUTER RING,3/4IN,SUS304 | EA | 1 | 기계부 | 김승수 | 051-726-5426 | 품명 개스킷 - 가스켓타입 SPIRAL WOUND - 가스켓단면형태 OUTER RING - 배관공칭규격(NPS) 3/4IN - 가스켓재질 SUS304/GRAPHITE - 후프(HOOP)재질 SUS304 - 사용압력(상한) CL 300 - 품질보증서류 CERTIFICATE OF CONFORMANCE - 시험성적서류 CERTIFIED MATERIAL TEST REPORT 품질등급 S등급
2022 | 4 | 계획예방정비용 | 고리 | 2발전소 | 4 | 28 | 200301978 | 정비부분품(SPAR) | 국내 | S | 개스킷 | 개스킷,SPIRAL WOUND,OUTER RING,3/4IN,SUS304 | EA | 1 | 기계부 | 김승수 | 051-726-5426 | 품명 개스킷 - 가스켓타입 SPIRAL WOUND - 가스켓단면형태 OUTER RING - 배관공칭규격(NPS) 3/4IN - 가스켓재질 SUS304/GRAPHITE - 후프(HOOP)재질 SUS304 - 사용압력(상한) CL 300 - 품질보증서류 CERTIFICATE OF CONFORMANCE - 시험성적서류 CERTIFIED MATERIAL TEST REPORT 품질등급 S등급
2020 | 3 | 계획예방정비용 | 고리 | 2발전소 | 4 | 26 | 200301979 | 정비부분품(SPAR) | 국내 | S | 개스킷 | 개스킷,SPIRAL WOUND,OUTER RING,1IN,SUS304, | EA | 1 | 기계부 | 김승수 | 051-726-5426 | 품명 개스킷 - 가스켓타입 SPIRAL WOUND - 가스켓단면형태 OUTER RING - 배관공칭규격(NPS) 1IN - 후프(HOOP)재질 SUS304 - 사용압력(상한) ANSI CLASS 150 - 품질보증서류 CERTIFICATE OF CONFORMANCE - 시험성적서류 CERTIFIED MATERIAL TEST REPORT 품질등급 S등급
2020 | 3 | 계획예방정비용 | 고리 | 2발전소 | 3 | 26 | 200301979 | 정비부분품(SPAR) | 국내 | S | 개스킷 | 개스킷,SPIRAL WOUND,OUTER RING,1IN,SUS304, | EA | 1 | 기계부 | 김승수 | 051-726-5426 | 품명 개스킷 - 가스켓타입 SPIRAL WOUND - 가스켓단면형태 OUTER RING - 배관공칭규격(NPS) 1IN - 후프(HOOP)재질 SUS304 - 사용압력(상한) ANSI CLASS 150 - 품질보증서류 CERTIFICATE OF CONFORMANCE - 시험성적서류 CERTIFIED MATERIAL TEST REPORT 품질등급 S등급
2022 | 1 | 계획예방정비용 | 고리 | 2발전소 | 4 | 27 | 200301979 | 정비부분품(SPAR) | 국내 | S | 개스킷 | 개스킷,SPIRAL WOUND,OUTER RING,1IN,SUS304, | EA | 1 | 기계부 | 김승수 | 051-726-5426 | 품명 개스킷 - 가스켓타입 SPIRAL WOUND - 가스켓단면형태 OUTER RING - 배관공칭규격(NPS) 1IN - 후프(HOOP)재질 SUS304 - 사용압력(상한) ANSI CLASS 150 - 품질보증서류 CERTIFICATE OF CONFORMANCE - 시험성적서류 CERTIFIED MATERIAL TEST REPORT 품질등급 S등급
2022 | 1 | 계획예방정비용 | 고리 | 2발전소 | 3 | 27 | 200301979 | 정비부분품(SPAR) | 국내 | S | 개스킷 | 개스킷,SPIRAL WOUND,OUTER RING,1IN,SUS304, | EA | 1 | 기계부 | 김승수 | 051-726-5426 | 품명 개스킷 - 가스켓타입 SPIRAL WOUND - 가스켓단면형태 OUTER RING - 배관공칭규격(NPS) 1IN - 후프(HOOP)재질 SUS304 - 사용압력(상한) ANSI CLASS 150 - 품질보증서류 CERTIFICATE OF CONFORMANCE - 시험성적서류 CERTIFIED MATERIAL TEST REPORT 품질등급 S등급
2022 | 4 | 계획예방정비용 | 고리 | 2발전소 | 3 | 28 | 200301979 | 정비부분품(SPAR) | 국내 | S | 개스킷 | 개스킷,SPIRAL WOUND,OUTER RING,1IN,SUS304, | EA | 1 | 기계부 | 김승수 | 051-726-5426 | 품명 개스킷 - 가스켓타입 SPIRAL WOUND - 가스켓단면형태 OUTER RING - 배관공칭규격(NPS) 1IN - 후프(HOOP)재질 SUS304 - 사용압력(상한) ANSI CLASS 150 - 품질보증서류 CERTIFICATE OF CONFORMANCE - 시험성적서류 CERTIFIED MATERIAL TEST REPORT 품질등급 S등급
2022 | 4 | 계획예방정비용 | 고리 | 2발전소 | 4 | 28 | 200301979 | 정비부분품(SPAR) | 국내 | S | 개스킷 | 개스킷,SPIRAL WOUND,OUTER RING,1IN,SUS304, | EA | 1 | 기계부 | 김승수 | 051-726-5426 | 품명 개스킷 - 가스켓타입 SPIRAL WOUND - 가스켓단면형태 OUTER RING - 배관공칭규격(NPS) 1IN - 후프(HOOP)재질 SUS304 - 사용압력(상한) ANSI CLASS 150 - 품질보증서류 CERTIFICATE OF CONFORMANCE - 시험성적서류 CERTIFIED MATERIAL TEST REPORT 품질등급 S등급
2020 | 3 | 계획예방정비용 | 고리 | 2발전소 | 4 | 26 | 200301980 | 정비부분품(SPAR) | 국내 | S | 개스킷 | 개스킷,SPIRAL WOUND,OUTER RING,1-1/4IN,SUS3 | EA | 1 | 기계부 | 김승수 | 051-726-5426 | 품명 개스킷 - 가스켓타입 SPIRAL WOUND - 가스켓단면형태 OUTER RING - 배관공칭규격(NPS) 1-1/4IN - 가스켓재질 SUS304/GRAPHITE - 사용압력(상한) CL 150 - 품질보증서류 CERTIFICATE OF CONFORMANCE - 시험성적서류 CERTIFIED MATERIAL TEST REPORT 품질등급 S등급
2020 | 3 | 계획예방정비용 | 고리 | 2발전소 | 3 | 26 | 200301980 | 정비부분품(SPAR) | 국내 | S | 개스킷 | 개스킷,SPIRAL WOUND,OUTER RING,1-1/4IN,SUS3 | EA | 1 | 기계부 | 김승수 | 051-726-5426 | 품명 개스킷 - 가스켓타입 SPIRAL WOUND - 가스켓단면형태 OUTER RING - 배관공칭규격(NPS) 1-1/4IN - 가스켓재질 SUS304/GRAPHITE - 사용압력(상한) CL 150 - 품질보증서류 CERTIFICATE OF CONFORMANCE - 시험성적서류 CERTIFIED MATERIAL TEST REPORT 품질등급 S등급
2022 | 1 | 계획예방정비용 | 고리 | 2발전소 | 4 | 27 | 200301980 | 정비부분품(SPAR) | 국내 | S | 개스킷 | 개스킷,SPIRAL WOUND,OUTER RING,1-1/4IN,SUS3 | EA | 1 | 기계부 | 김승수 | 051-726-5426 | 품명 개스킷 - 가스켓타입 SPIRAL WOUND - 가스켓단면형태 OUTER RING - 배관공칭규격(NPS) 1-1/4IN - 가스켓재질 SUS304/GRAPHITE - 사용압력(상한) CL 150 - 품질보증서류 CERTIFICATE OF CONFORMANCE - 시험성적서류 CERTIFIED MATERIAL TEST REPORT 품질등급 S등급
2022 | 1 | 계획예방정비용 | 고리 | 2발전소 | 3 | 27 | 200301980 | 정비부분품(SPAR) | 국내 | S | 개스킷 | 개스킷,SPIRAL WOUND,OUTER RING,1-1/4IN,SUS3 | EA | 1 | 기계부 | 김승수 | 051-726-5426 | 품명 개스킷 - 가스켓타입 SPIRAL WOUND - 가스켓단면형태 OUTER RING - 배관공칭규격(NPS) 1-1/4IN - 가스켓재질 SUS304/GRAPHITE - 사용압력(상한) CL 150 - 품질보증서류 CERTIFICATE OF CONFORMANCE - 시험성적서류 CERTIFIED MATERIAL TEST REPORT 품질등급 S등급
2022 | 4 | 계획예방정비용 | 고리 | 2발전소 | 3 | 28 | 200301980 | 정비부분품(SPAR) | 국내 | S | 개스킷 | 개스킷,SPIRAL WOUND,OUTER RING,1-1/4IN,SUS3 | EA | 1 | 기계부 | 김승수 | 051-726-5426 | 품명 개스킷 - 가스켓타입 SPIRAL WOUND - 가스켓단면형태 OUTER RING - 배관공칭규격(NPS) 1-1/4IN - 가스켓재질 SUS304/GRAPHITE - 사용압력(상한) CL 150 - 품질보증서류 CERTIFICATE OF CONFORMANCE - 시험성적서류 CERTIFIED MATERIAL TEST REPORT 품질등급 S등급
2022 | 4 | 계획예방정비용 | 고리 | 2발전소 | 4 | 28 | 200301980 | 정비부분품(SPAR) | 국내 | S | 개스킷 | 개스킷,SPIRAL WOUND,OUTER RING,1-1/4IN,SUS3 | EA | 1 | 기계부 | 김승수 | 051-726-5426 | 품명 개스킷 - 가스켓타입 SPIRAL WOUND - 가스켓단면형태 OUTER RING - 배관공칭규격(NPS) 1-1/4IN - 가스켓재질 SUS304/GRAPHITE - 사용압력(상한) CL 150 - 품질보증서류 CERTIFICATE OF CONFORMANCE - 시험성적서류 CERTIFIED MATERIAL TEST REPORT 품질등급 S등급
2020 | 1 | 경상예방정비용 | 월성 | 2발전소 |  |  | 200302022 | 정비부분품(SPAR) | 국내 | A | 캐패시터 | 캐패시터,고정식,150㎜,76.5㎜ DIA,350V,105℃,6800㎌, | EA | 10 | 전기부 | 정현기 | 054-779-2252 | 품명 캐패시터 - 캐패시터몸체형태 고정식 - 전체길이 150㎜ - 몸체직경 76.5㎜ DIA - 정격전압 350V - 사용온도(상한) 105℃ - 컨덴서용량 6800㎌ - 터미널타입 SCREW TERM - 캐패시터연결타입 SCREW TERM - 설치방법 VERT MTD - 적용기술기준 NEMA PB-1, IEEE 944, CSA C22.1 - 적용품질기준 ASME NQA-1 - 품질보증서류 CERTIFICATE OF CONFORMANCE - NCR,SDDR(발행시) - 검사 및 시험성적서 - 시험장비 검교정 성적서 - 별칭 KME 원자력안전범주 NUCLEAR SAFETY RELATED 품질등급 A등급 제작사 삼영 - 모델번호 KME | 삼영 | KME
2020 | 1 | 경상예방정비용 | 월성 | 2발전소 |  |  | 200302022 | 정비부분품(SPAR) | 국내 | A | 캐패시터 | 캐패시터,고정식,150㎜,76.5㎜ DIA,350V,105℃,6800㎌, | EA | 20 | 전기부 | 박철희 | 054-779-2651 | 품명 캐패시터 - 캐패시터몸체형태 고정식 - 전체길이 150㎜ - 몸체직경 76.5㎜ DIA - 정격전압 350V - 사용온도(상한) 105℃ - 컨덴서용량 6800㎌ - 터미널타입 SCREW TERM - 캐패시터연결타입 SCREW TERM - 설치방법 VERT MTD - 적용기술기준 NEMA PB-1, IEEE 944, CSA C22.1 - 적용품질기준 ASME NQA-1 - 품질보증서류 CERTIFICATE OF CONFORMANCE - NCR,SDDR(발행시) - 검사 및 시험성적서 - 시험장비 검교정 성적서 - 별칭 KME 원자력안전범주 NUCLEAR SAFETY RELATED 품질등급 A등급 제작사 삼영 - 모델번호 KME | 삼영 | KME
2020 | 1 | 계획예방정비용 | 월성 | 1발전소 | 2 | 19 | 200302022 | 정비부분품(SPAR) | 국내 | A | 캐패시터 | 캐패시터,고정식,150㎜,76.5㎜ DIA,350V,105℃,6800㎌, | EA | 120 | 전기부 | 이호빈 | 054-779-2158 | 품명 캐패시터 - 캐패시터몸체형태 고정식 - 전체길이 150㎜ - 몸체직경 76.5㎜ DIA - 정격전압 350V - 사용온도(상한) 105℃ - 컨덴서용량 6800㎌ - 터미널타입 SCREW TERM - 캐패시터연결타입 SCREW TERM - 설치방법 VERT MTD - 적용기술기준 NEMA PB-1, IEEE 944, CSA C22.1 - 적용품질기준 ASME NQA-1 - 품질보증서류 CERTIFICATE OF CONFORMANCE - NCR,SDDR(발행시) - 검사 및 시험성적서 - 시험장비 검교정 성적서 - 별칭 KME 원자력안전범주 NUCLEAR SAFETY RELATED 품질등급 A등급 제작사 삼영 - 모델번호 KME | 삼영 | KME
2020 | 4 | 계획예방정비용 | 월성 | 2발전소 | 3 | 18 | 200302022 | 정비부분품(SPAR) | 국내 | A | 캐패시터 | 캐패시터,고정식,150㎜,76.5㎜ DIA,350V,105℃,6800㎌, | EA | 40 | 전기부 | 정현기 | 054-779-2252 | 품명 캐패시터 - 캐패시터몸체형태 고정식 - 전체길이 150㎜ - 몸체직경 76.5㎜ DIA - 정격전압 350V - 사용온도(상한) 105℃ - 컨덴서용량 6800㎌ - 터미널타입 SCREW TERM - 캐패시터연결타입 SCREW TERM - 설치방법 VERT MTD - 적용기술기준 NEMA PB-1, IEEE 944, CSA C22.1 - 적용품질기준 ASME NQA-1 - 품질보증서류 CERTIFICATE OF CONFORMANCE - NCR,SDDR(발행시) - 검사 및 시험성적서 - 시험장비 검교정 성적서 - 별칭 KME 원자력안전범주 NUCLEAR SAFETY RELATED 품질등급 A등급 제작사 삼영 - 모델번호 KME | 삼영 | KME
2020 | 4 | 계획예방정비용 | 월성 | 2발전소 | 3 | 18 | 200302022 | 정비부분품(SPAR) | 국내 | A | 캐패시터 | 캐패시터,고정식,150㎜,76.5㎜ DIA,350V,105℃,6800㎌, | EA | 10 | 전기부 | 정현기 | 054-779-2252 | 품명 캐패시터 - 캐패시터몸체형태 고정식 - 전체길이 150㎜ - 몸체직경 76.5㎜ DIA - 정격전압 350V - 사용온도(상한) 105℃ - 컨덴서용량 6800㎌ - 터미널타입 SCREW TERM - 캐패시터연결타입 SCREW TERM - 설치방법 VERT MTD - 적용기술기준 NEMA PB-1, IEEE 944, CSA C22.1 - 적용품질기준 ASME NQA-1 - 품질보증서류 CERTIFICATE OF CONFORMANCE - NCR,SDDR(발행시) - 검사 및 시험성적서 - 시험장비 검교정 성적서 - 별칭 KME 원자력안전범주 NUCLEAR SAFETY RELATED 품질등급 A등급 제작사 삼영 - 모델번호 KME | 삼영 | KME
2020 | 3 | 계획예방정비용 | 고리 | 2발전소 | 3 | 26 | 200302067 | 정비부분품(SPAR) | 국내 | S | 개스킷 | 개스킷,SPIRAL WOUND,OUTER RING,4IN,SUS304/G | EA | 1 | 기계부 | 김승수 | 051-726-5426 | 품명 개스킷 - 가스켓타입 SPIRAL WOUND - 가스켓단면형태 OUTER RING - 배관공칭규격(NPS) 4IN - 가스켓재질 SUS304/GRAPHITE - 사용압력(상한) CL 150 - 품질보증서류 CERTIFICATE OF CONFORMANCE - 시험성적서류 CERTIFIED MATERIAL TEST REPORT 품질등급 S등급
2022 | 1 | 계획예방정비용 | 고리 | 2발전소 | 3 | 27 | 200302067 | 정비부분품(SPAR) | 국내 | S | 개스킷 | 개스킷,SPIRAL WOUND,OUTER RING,4IN,SUS304/G | EA | 1 | 기계부 | 김승수 | 051-726-5426 | 품명 개스킷 - 가스켓타입 SPIRAL WOUND - 가스켓단면형태 OUTER RING - 배관공칭규격(NPS) 4IN - 가스켓재질 SUS304/GRAPHITE - 사용압력(상한) CL 150 - 품질보증서류 CERTIFICATE OF CONFORMANCE - 시험성적서류 CERTIFIED MATERIAL TEST REPORT 품질등급 S등급
2022 | 4 | 계획예방정비용 | 고리 | 2발전소 | 3 | 28 | 200302067 | 정비부분품(SPAR) | 국내 | S | 개스킷 | 개스킷,SPIRAL WOUND,OUTER RING,4IN,SUS304/G | EA | 1 | 기계부 | 김승수 | 051-726-5426 | 품명 개스킷 - 가스켓타입 SPIRAL WOUND - 가스켓단면형태 OUTER RING - 배관공칭규격(NPS) 4IN - 가스켓재질 SUS304/GRAPHITE - 사용압력(상한) CL 150 - 품질보증서류 CERTIFICATE OF CONFORMANCE - 시험성적서류 CERTIFIED MATERIAL TEST REPORT 품질등급 S등급
2020 | 3 | 계획예방정비용 | 고리 | 2발전소 | 4 | 26 | 200302068 | 정비부분품(SPAR) | 국내 | S | 개스킷 | 개스킷,SPIRAL WOUND,OUTER RING,6IN,SUS304/G | EA | 1 | 기계부 | 김승수 | 051-726-5426 | 품명 개스킷 - 가스켓타입 SPIRAL WOUND - 가스켓단면형태 OUTER RING - 배관공칭규격(NPS) 6IN - 가스켓재질 SUS304/GRAPHITE - 사용압력(상한) CL 2500 - 품질보증서류 CERTIFICATE OF CONFORMANCE - 시험성적서류 CERTIFIED MATERIAL TEST REPORT - 별칭 6IN-2500LB 외륜형 가스켓 품질등급 S등급
2020 | 3 | 계획예방정비용 | 고리 | 2발전소 | 3 | 26 | 200302068 | 정비부분품(SPAR) | 국내 | S | 개스킷 | 개스킷,SPIRAL WOUND,OUTER RING,6IN,SUS304/G | EA | 1 | 기계부 | 김승수 | 051-726-5426 | 품명 개스킷 - 가스켓타입 SPIRAL WOUND - 가스켓단면형태 OUTER RING - 배관공칭규격(NPS) 6IN - 가스켓재질 SUS304/GRAPHITE - 사용압력(상한) CL 2500 - 품질보증서류 CERTIFICATE OF CONFORMANCE - 시험성적서류 CERTIFIED MATERIAL TEST REPORT - 별칭 6IN-2500LB 외륜형 가스켓 품질등급 S등급
2022 | 1 | 계획예방정비용 | 고리 | 2발전소 | 4 | 27 | 200302068 | 정비부분품(SPAR) | 국내 | S | 개스킷 | 개스킷,SPIRAL WOUND,OUTER RING,6IN,SUS304/G | EA | 1 | 기계부 | 김승수 | 051-726-5426 | 품명 개스킷 - 가스켓타입 SPIRAL WOUND - 가스켓단면형태 OUTER RING - 배관공칭규격(NPS) 6IN - 가스켓재질 SUS304/GRAPHITE - 사용압력(상한) CL 2500 - 품질보증서류 CERTIFICATE OF CONFORMANCE - 시험성적서류 CERTIFIED MATERIAL TEST REPORT - 별칭 6IN-2500LB 외륜형 가스켓 품질등급 S등급
2022 | 1 | 계획예방정비용 | 고리 | 2발전소 | 3 | 27 | 200302068 | 정비부분품(SPAR) | 국내 | S | 개스킷 | 개스킷,SPIRAL WOUND,OUTER RING,6IN,SUS304/G | EA | 1 | 기계부 | 김승수 | 051-726-5426 | 품명 개스킷 - 가스켓타입 SPIRAL WOUND - 가스켓단면형태 OUTER RING - 배관공칭규격(NPS) 6IN - 가스켓재질 SUS304/GRAPHITE - 사용압력(상한) CL 2500 - 품질보증서류 CERTIFICATE OF CONFORMANCE - 시험성적서류 CERTIFIED MATERIAL TEST REPORT - 별칭 6IN-2500LB 외륜형 가스켓 품질등급 S등급
2022 | 4 | 계획예방정비용 | 고리 | 2발전소 | 3 | 28 | 200302068 | 정비부분품(SPAR) | 국내 | S | 개스킷 | 개스킷,SPIRAL WOUND,OUTER RING,6IN,SUS304/G | EA | 1 | 기계부 | 김승수 | 051-726-5426 | 품명 개스킷 - 가스켓타입 SPIRAL WOUND - 가스켓단면형태 OUTER RING - 배관공칭규격(NPS) 6IN - 가스켓재질 SUS304/GRAPHITE - 사용압력(상한) CL 2500 - 품질보증서류 CERTIFICATE OF CONFORMANCE - 시험성적서류 CERTIFIED MATERIAL TEST REPORT - 별칭 6IN-2500LB 외륜형 가스켓 품질등급 S등급
2022 | 4 | 계획예방정비용 | 고리 | 2발전소 | 4 | 28 | 200302068 | 정비부분품(SPAR) | 국내 | S | 개스킷 | 개스킷,SPIRAL WOUND,OUTER RING,6IN,SUS304/G | EA | 1 | 기계부 | 김승수 | 051-726-5426 | 품명 개스킷 - 가스켓타입 SPIRAL WOUND - 가스켓단면형태 OUTER RING - 배관공칭규격(NPS) 6IN - 가스켓재질 SUS304/GRAPHITE - 사용압력(상한) CL 2500 - 품질보증서류 CERTIFICATE OF CONFORMANCE - 시험성적서류 CERTIFIED MATERIAL TEST REPORT - 별칭 6IN-2500LB 외륜형 가스켓 품질등급 S등급
2020 | 3 | 계획예방정비용 | 고리 | 2발전소 | 4 | 26 | 200302069 | 정비부분품(SPAR) | 국내 | S | 개스킷 | 개스킷,SPIRAL WOUND,OUTER RING,6IN,SUS304/G | EA | 1 | 기계부 | 김승수 | 051-726-5426 | 품명 개스킷 - 가스켓타입 SPIRAL WOUND - 가스켓단면형태 OUTER RING - 배관공칭규격(NPS) 6IN - 가스켓재질 SUS304/GRAPHITE - 사용압력(상한) CL 600 - 품질보증서류 CERTIFICATE OF CONFORMANCE - 시험성적서류 CERTIFIED MATERIAL TEST REPORT - 별칭 6IN-600LB 외륜형 가스켓 품질등급 S등급
2020 | 3 | 계획예방정비용 | 고리 | 2발전소 | 3 | 26 | 200302069 | 정비부분품(SPAR) | 국내 | S | 개스킷 | 개스킷,SPIRAL WOUND,OUTER RING,6IN,SUS304/G | EA | 1 | 기계부 | 김승수 | 051-726-5426 | 품명 개스킷 - 가스켓타입 SPIRAL WOUND - 가스켓단면형태 OUTER RING - 배관공칭규격(NPS) 6IN - 가스켓재질 SUS304/GRAPHITE - 사용압력(상한) CL 600 - 품질보증서류 CERTIFICATE OF CONFORMANCE - 시험성적서류 CERTIFIED MATERIAL TEST REPORT - 별칭 6IN-600LB 외륜형 가스켓 품질등급 S등급
2022 | 1 | 계획예방정비용 | 고리 | 2발전소 | 4 | 27 | 200302069 | 정비부분품(SPAR) | 국내 | S | 개스킷 | 개스킷,SPIRAL WOUND,OUTER RING,6IN,SUS304/G | EA | 1 | 기계부 | 김승수 | 051-726-5426 | 품명 개스킷 - 가스켓타입 SPIRAL WOUND - 가스켓단면형태 OUTER RING - 배관공칭규격(NPS) 6IN - 가스켓재질 SUS304/GRAPHITE - 사용압력(상한) CL 600 - 품질보증서류 CERTIFICATE OF CONFORMANCE - 시험성적서류 CERTIFIED MATERIAL TEST REPORT - 별칭 6IN-600LB 외륜형 가스켓 품질등급 S등급
2022 | 1 | 계획예방정비용 | 고리 | 2발전소 | 3 | 27 | 200302069 | 정비부분품(SPAR) | 국내 | S | 개스킷 | 개스킷,SPIRAL WOUND,OUTER RING,6IN,SUS304/G | EA | 1 | 기계부 | 김승수 | 051-726-5426 | 품명 개스킷 - 가스켓타입 SPIRAL WOUND - 가스켓단면형태 OUTER RING - 배관공칭규격(NPS) 6IN - 가스켓재질 SUS304/GRAPHITE - 사용압력(상한) CL 600 - 품질보증서류 CERTIFICATE OF CONFORMANCE - 시험성적서류 CERTIFIED MATERIAL TEST REPORT - 별칭 6IN-600LB 외륜형 가스켓 품질등급 S등급
2022 | 4 | 계획예방정비용 | 고리 | 2발전소 | 3 | 28 | 200302069 | 정비부분품(SPAR) | 국내 | S | 개스킷 | 개스킷,SPIRAL WOUND,OUTER RING,6IN,SUS304/G | EA | 1 | 기계부 | 김승수 | 051-726-5426 | 품명 개스킷 - 가스켓타입 SPIRAL WOUND - 가스켓단면형태 OUTER RING - 배관공칭규격(NPS) 6IN - 가스켓재질 SUS304/GRAPHITE - 사용압력(상한) CL 600 - 품질보증서류 CERTIFICATE OF CONFORMANCE - 시험성적서류 CERTIFIED MATERIAL TEST REPORT - 별칭 6IN-600LB 외륜형 가스켓 품질등급 S등급
2022 | 4 | 계획예방정비용 | 고리 | 2발전소 | 4 | 28 | 200302069 | 정비부분품(SPAR) | 국내 | S | 개스킷 | 개스킷,SPIRAL WOUND,OUTER RING,6IN,SUS304/G | EA | 1 | 기계부 | 김승수 | 051-726-5426 | 품명 개스킷 - 가스켓타입 SPIRAL WOUND - 가스켓단면형태 OUTER RING - 배관공칭규격(NPS) 6IN - 가스켓재질 SUS304/GRAPHITE - 사용압력(상한) CL 600 - 품질보증서류 CERTIFICATE OF CONFORMANCE - 시험성적서류 CERTIFIED MATERIAL TEST REPORT - 별칭 6IN-600LB 외륜형 가스켓 품질등급 S등급
2020 | 4 | 계획예방정비용 | 월성 | 2발전소 | 4 | 18 | 200302070 | 정비부분품(SPAR) | 국외 | A | 밸브 포지셔너 | 밸브 포지셔너,PNEU AIR TO AIR,3~15PSIG,3~15PSI | EA | 1 | 계측제어부 | 김현수 | 054-779-2729 | 품명 밸브 포지셔너 - 밸브위치기타입 PNEU AIR TO AIR - 유압출력신호(상한) 3~15PSIG - 유압입력신호(상한) 3~15PSIG - 압축공기관 접속타입 1/4IN NPT F - 적용품질기준 ASME NQA-1 - 품질보증서류 CERTIFICATE OF CONFORMANCE - NCR/SDDR(IF APPLICABLE) 원자력안전범주 NON NUCLEAR SAFETY RELATED 품질등급 A등급 제작사 SIEMENS ENERGY & AUTOMATION IN - 모델번호 760P1EAAAGNNDN | SIEMENS ENERGY & AUTOMATION INC. | 760P1EAAAGNNDN
2020 | 4 | 계획예방정비용 | 한빛 | 1발전소 | 2 | 25 | 200302189 | 정비부분품(SPAR) | 국외 | S | 부품키트,기계용 | 부품키트,기계용,트랩용,DISK,SEAT,PIN,GASKET SET,1 | EA | 1 | 기계부 | 김진곤 | 061-357-2543 | 품명 부품키트,기계용 - 기계부품키트용도 트랩용 - 구성품1 DISK - 구성품2 SEAT - 구성품3 PIN - 구성품4 GASKET SET - 특수사항 1 IN, 460 ASWR 품질등급 S등급 제작사 YARWAY CORP. - 모델번호 460 ASWR | YARWAY CORP. | 460 ASWR
2021 | 3 | 계획예방정비용 | 한빛 | 1발전소 | 1 | 26 | 200302189 | 정비부분품(SPAR) | 국외 | S | 부품키트,기계용 | 부품키트,기계용,트랩용,DISK,SEAT,PIN,GASKET SET,1 | EA | 1 | 기계부 | 김진곤 | 061-357-2543 | 품명 부품키트,기계용 - 기계부품키트용도 트랩용 - 구성품1 DISK - 구성품2 SEAT - 구성품3 PIN - 구성품4 GASKET SET - 특수사항 1 IN, 460 ASWR 품질등급 S등급 제작사 YARWAY CORP. - 모델번호 460 ASWR | YARWAY CORP. | 460 ASWR
2022 | 2 | 계획예방정비용 | 한빛 | 1발전소 | 2 | 26 | 200302189 | 정비부분품(SPAR) | 국외 | S | 부품키트,기계용 | 부품키트,기계용,트랩용,DISK,SEAT,PIN,GASKET SET,1 | EA | 1 | 기계부 | 김진곤 | 061-357-2543 | 품명 부품키트,기계용 - 기계부품키트용도 트랩용 - 구성품1 DISK - 구성품2 SEAT - 구성품3 PIN - 구성품4 GASKET SET - 특수사항 1 IN, 460 ASWR 품질등급 S등급 제작사 YARWAY CORP. - 모델번호 460 ASWR | YARWAY CORP. | 460 ASWR
2020 | 4 | 계획예방정비용 | 한빛 | 1발전소 | 2 | 25 | 200302190 | 정비부분품(SPAR) | 국외 | S | 부품키트,기계용 | 부품키트,기계용,트랩용,DISK,SEAT,PIN,GASKET SET,1 | EA | 1 | 기계부 | 김진곤 | 061-357-2543 | 품명 부품키트,기계용 - 기계부품키트용도 트랩용 - 구성품1 DISK - 구성품2 SEAT - 구성품3 PIN - 구성품4 GASKET SET - 특수사항 1 IN, 460 BSWR 품질등급 S등급 제작사 YARWAY CORP. - 모델번호 460 BSWR | YARWAY CORP. | 460 BSWR
2021 | 3 | 계획예방정비용 | 한빛 | 1발전소 | 1 | 26 | 200302190 | 정비부분품(SPAR) | 국외 | S | 부품키트,기계용 | 부품키트,기계용,트랩용,DISK,SEAT,PIN,GASKET SET,1 | EA | 2 | 기계부 | 김진곤 | 061-357-2543 | 품명 부품키트,기계용 - 기계부품키트용도 트랩용 - 구성품1 DISK - 구성품2 SEAT - 구성품3 PIN - 구성품4 GASKET SET - 특수사항 1 IN, 460 BSWR 품질등급 S등급 제작사 YARWAY CORP. - 모델번호 460 BSWR | YARWAY CORP. | 460 BSWR
2022 | 2 | 계획예방정비용 | 한빛 | 1발전소 | 2 | 26 | 200302190 | 정비부분품(SPAR) | 국외 | S | 부품키트,기계용 | 부품키트,기계용,트랩용,DISK,SEAT,PIN,GASKET SET,1 | EA | 1 | 기계부 | 김진곤 | 061-357-2543 | 품명 부품키트,기계용 - 기계부품키트용도 트랩용 - 구성품1 DISK - 구성품2 SEAT - 구성품3 PIN - 구성품4 GASKET SET - 특수사항 1 IN, 460 BSWR 품질등급 S등급 제작사 YARWAY CORP. - 모델번호 460 BSWR | YARWAY CORP. | 460 BSWR
2020 | 2 | 계획예방정비용 | 월성 | 2발전소 | 3 | 18 | 200302446 | 정비부분품(SPAR) | 국외 | S | 부품키트,압축기용 | 부품키트,압축기용,ZR3-67,V OVERHAULING SERVICE K | EA | 1 | 기계부 | 최은경 | 054-779-3809 | 품명 부품키트,압축기용 - 압축기(COMPRESSOR) 타입 ZR3-67 - 구성품 V OVERHAULING SERVICE KIT - 최소포장단위 KIT(PART NO.2906-0166-00) 품질등급 S등급 제작사 ATLAS COPCO AIRPOWER NV - 표준기술사양서 PO 8600-PC-75100-5001 - 모델번호 ZR3-67(1994,AIF 018172,018173) - 부품번호 2906-0166-00 | ATLAS COPCO AIRPOWER NV | ZR3-67(1994,AIF 018172,018173) | 2906-0166-00
2020 | 4 | 계획예방정비용 | 월성 | 2발전소 | 4 | 18 | 200302446 | 정비부분품(SPAR) | 국외 | S | 부품키트,압축기용 | 부품키트,압축기용,ZR3-67,V OVERHAULING SERVICE K | EA | 1 | 기계부 | 김다은 | 054-779-2648 | 품명 부품키트,압축기용 - 압축기(COMPRESSOR) 타입 ZR3-67 - 구성품 V OVERHAULING SERVICE KIT - 최소포장단위 KIT(PART NO.2906-0166-00) 품질등급 S등급 제작사 ATLAS COPCO AIRPOWER NV - 표준기술사양서 PO 8600-PC-75100-5001 - 모델번호 ZR3-67(1994,AIF 018172,018173) - 부품번호 2906-0166-00 | ATLAS COPCO AIRPOWER NV | ZR3-67(1994,AIF 018172,018173) | 2906-0166-00
2021 | 3 | 계획예방정비용 | 월성 | 2발전소 | 3 | 19 | 200302446 | 정비부분품(SPAR) | 국외 | S | 부품키트,압축기용 | 부품키트,압축기용,ZR3-67,V OVERHAULING SERVICE K | EA | 1 | 기계부 | 최은경 | 054-779-3809 | 품명 부품키트,압축기용 - 압축기(COMPRESSOR) 타입 ZR3-67 - 구성품 V OVERHAULING SERVICE KIT - 최소포장단위 KIT(PART NO.2906-0166-00) 품질등급 S등급 제작사 ATLAS COPCO AIRPOWER NV - 표준기술사양서 PO 8600-PC-75100-5001 - 모델번호 ZR3-67(1994,AIF 018172,018173) - 부품번호 2906-0166-00 | ATLAS COPCO AIRPOWER NV | ZR3-67(1994,AIF 018172,018173) | 2906-0166-00
2022 | 1 | 계획예방정비용 | 월성 | 2발전소 | 4 | 19 | 200302446 | 정비부분품(SPAR) | 국외 | S | 부품키트,압축기용 | 부품키트,압축기용,ZR3-67,V OVERHAULING SERVICE K | EA | 1 | 기계부 | 김다은 | 054-779-2648 | 품명 부품키트,압축기용 - 압축기(COMPRESSOR) 타입 ZR3-67 - 구성품 V OVERHAULING SERVICE KIT - 최소포장단위 KIT(PART NO.2906-0166-00) 품질등급 S등급 제작사 ATLAS COPCO AIRPOWER NV - 표준기술사양서 PO 8600-PC-75100-5001 - 모델번호 ZR3-67(1994,AIF 018172,018173) - 부품번호 2906-0166-00 | ATLAS COPCO AIRPOWER NV | ZR3-67(1994,AIF 018172,018173) | 2906-0166-00
2022 | 4 | 계획예방정비용 | 월성 | 2발전소 | 3 | 20 | 200302446 | 정비부분품(SPAR) | 국외 | S | 부품키트,압축기용 | 부품키트,압축기용,ZR3-67,V OVERHAULING SERVICE K | EA | 1 | 기계부 | 최은경 | 054-779-3809 | 품명 부품키트,압축기용 - 압축기(COMPRESSOR) 타입 ZR3-67 - 구성품 V OVERHAULING SERVICE KIT - 최소포장단위 KIT(PART NO.2906-0166-00) 품질등급 S등급 제작사 ATLAS COPCO AIRPOWER NV - 표준기술사양서 PO 8600-PC-75100-5001 - 모델번호 ZR3-67(1994,AIF 018172,018173) - 부품번호 2906-0166-00 | ATLAS COPCO AIRPOWER NV | ZR3-67(1994,AIF 018172,018173) | 2906-0166-00
2020 | 2 | 계획예방정비용 | 월성 | 2발전소 | 3 | 18 | 200302447 | 정비부분품(SPAR) | 국외 | S | 부품키트,압축기용 | 부품키트,압축기용,ZR3-67,TV MOUNTING SERVICE KIT | EA | 1 | 기계부 | 최은경 | 054-779-3809 | 품명 부품키트,압축기용 - 압축기(COMPRESSOR) 타입 ZR3-67 - 구성품 TV MOUNTING SERVICE KIT - 최소포장단위 KIT(PART NO.2906-0165-00) 품질등급 S등급 제작사 ATLAS COPCO AIRPOWER NV - 표준기술사양서 PO 8600-PC-75100-5001 - 모델번호 ZR3-67(1994,AIF 018172,018173) - 부품번호 2906-0165-00 | ATLAS COPCO AIRPOWER NV | ZR3-67(1994,AIF 018172,018173) | 2906-0165-00
2020 | 4 | 계획예방정비용 | 월성 | 2발전소 | 4 | 18 | 200302447 | 정비부분품(SPAR) | 국외 | S | 부품키트,압축기용 | 부품키트,압축기용,ZR3-67,TV MOUNTING SERVICE KIT | EA | 1 | 기계부 | 김다은 | 054-779-2648 | 품명 부품키트,압축기용 - 압축기(COMPRESSOR) 타입 ZR3-67 - 구성품 TV MOUNTING SERVICE KIT - 최소포장단위 KIT(PART NO.2906-0165-00) 품질등급 S등급 제작사 ATLAS COPCO AIRPOWER NV - 표준기술사양서 PO 8600-PC-75100-5001 - 모델번호 ZR3-67(1994,AIF 018172,018173) - 부품번호 2906-0165-00 | ATLAS COPCO AIRPOWER NV | ZR3-67(1994,AIF 018172,018173) | 2906-0165-00
2021 | 3 | 계획예방정비용 | 월성 | 2발전소 | 3 | 19 | 200302447 | 정비부분품(SPAR) | 국외 | S | 부품키트,압축기용 | 부품키트,압축기용,ZR3-67,TV MOUNTING SERVICE KIT | EA | 1 | 기계부 | 최은경 | 054-779-3809 | 품명 부품키트,압축기용 - 압축기(COMPRESSOR) 타입 ZR3-67 - 구성품 TV MOUNTING SERVICE KIT - 최소포장단위 KIT(PART NO.2906-0165-00) 품질등급 S등급 제작사 ATLAS COPCO AIRPOWER NV - 표준기술사양서 PO 8600-PC-75100-5001 - 모델번호 ZR3-67(1994,AIF 018172,018173) - 부품번호 2906-0165-00 | ATLAS COPCO AIRPOWER NV | ZR3-67(1994,AIF 018172,018173) | 2906-0165-00
2022 | 1 | 계획예방정비용 | 월성 | 2발전소 | 4 | 19 | 200302447 | 정비부분품(SPAR) | 국외 | S | 부품키트,압축기용 | 부품키트,압축기용,ZR3-67,TV MOUNTING SERVICE KIT | EA | 1 | 기계부 | 김다은 | 054-779-2648 | 품명 부품키트,압축기용 - 압축기(COMPRESSOR) 타입 ZR3-67 - 구성품 TV MOUNTING SERVICE KIT - 최소포장단위 KIT(PART NO.2906-0165-00) 품질등급 S등급 제작사 ATLAS COPCO AIRPOWER NV - 표준기술사양서 PO 8600-PC-75100-5001 - 모델번호 ZR3-67(1994,AIF 018172,018173) - 부품번호 2906-0165-00 | ATLAS COPCO AIRPOWER NV | ZR3-67(1994,AIF 018172,018173) | 2906-0165-00
2022 | 4 | 계획예방정비용 | 월성 | 2발전소 | 3 | 20 | 200302447 | 정비부분품(SPAR) | 국외 | S | 부품키트,압축기용 | 부품키트,압축기용,ZR3-67,TV MOUNTING SERVICE KIT | EA | 1 | 기계부 | 최은경 | 054-779-3809 | 품명 부품키트,압축기용 - 압축기(COMPRESSOR) 타입 ZR3-67 - 구성품 TV MOUNTING SERVICE KIT - 최소포장단위 KIT(PART NO.2906-0165-00) 품질등급 S등급 제작사 ATLAS COPCO AIRPOWER NV - 표준기술사양서 PO 8600-PC-75100-5001 - 모델번호 ZR3-67(1994,AIF 018172,018173) - 부품번호 2906-0165-00 | ATLAS COPCO AIRPOWER NV | ZR3-67(1994,AIF 018172,018173) | 2906-0165-00
2020 | 2 | 계획예방정비용 | 월성 | 2발전소 | 3 | 18 | 200302448 | 정비부분품(SPAR) | 국외 | S | 부품키트,압축기용 | 부품키트,압축기용,ZR3-67,O.C SERVICE KIT,KIT(PAR | EA | 1 | 기계부 | 최은경 | 054-779-3809 | 품명 부품키트,압축기용 - 압축기(COMPRESSOR) 타입 ZR3-67 - 구성품 O.C SERVICE KIT - 최소포장단위 KIT(PART NO.2906-0082-00) 품질등급 S등급 제작사 ATLAS COPCO AIRPOWER NV - 표준기술사양서 PO 8600-PC-75100-5001 - 모델번호 ZR3-67(1994,AIF 018172,018173) - 부품번호 2906-0082-00 | ATLAS COPCO AIRPOWER NV | ZR3-67(1994,AIF 018172,018173) | 2906-0082-00
2020 | 4 | 계획예방정비용 | 월성 | 2발전소 | 4 | 18 | 200302448 | 정비부분품(SPAR) | 국외 | S | 부품키트,압축기용 | 부품키트,압축기용,ZR3-67,O.C SERVICE KIT,KIT(PAR | EA | 1 | 기계부 | 김다은 | 054-779-2648 | 품명 부품키트,압축기용 - 압축기(COMPRESSOR) 타입 ZR3-67 - 구성품 O.C SERVICE KIT - 최소포장단위 KIT(PART NO.2906-0082-00) 품질등급 S등급 제작사 ATLAS COPCO AIRPOWER NV - 표준기술사양서 PO 8600-PC-75100-5001 - 모델번호 ZR3-67(1994,AIF 018172,018173) - 부품번호 2906-0082-00 | ATLAS COPCO AIRPOWER NV | ZR3-67(1994,AIF 018172,018173) | 2906-0082-00
2021 | 3 | 계획예방정비용 | 월성 | 2발전소 | 3 | 19 | 200302448 | 정비부분품(SPAR) | 국외 | S | 부품키트,압축기용 | 부품키트,압축기용,ZR3-67,O.C SERVICE KIT,KIT(PAR | EA | 1 | 기계부 | 최은경 | 054-779-3809 | 품명 부품키트,압축기용 - 압축기(COMPRESSOR) 타입 ZR3-67 - 구성품 O.C SERVICE KIT - 최소포장단위 KIT(PART NO.2906-0082-00) 품질등급 S등급 제작사 ATLAS COPCO AIRPOWER NV - 표준기술사양서 PO 8600-PC-75100-5001 - 모델번호 ZR3-67(1994,AIF 018172,018173) - 부품번호 2906-0082-00 | ATLAS COPCO AIRPOWER NV | ZR3-67(1994,AIF 018172,018173) | 2906-0082-00
2022 | 1 | 계획예방정비용 | 월성 | 2발전소 | 4 | 19 | 200302448 | 정비부분품(SPAR) | 국외 | S | 부품키트,압축기용 | 부품키트,압축기용,ZR3-67,O.C SERVICE KIT,KIT(PAR | EA | 1 | 기계부 | 김다은 | 054-779-2648 | 품명 부품키트,압축기용 - 압축기(COMPRESSOR) 타입 ZR3-67 - 구성품 O.C SERVICE KIT - 최소포장단위 KIT(PART NO.2906-0082-00) 품질등급 S등급 제작사 ATLAS COPCO AIRPOWER NV - 표준기술사양서 PO 8600-PC-75100-5001 - 모델번호 ZR3-67(1994,AIF 018172,018173) - 부품번호 2906-0082-00 | ATLAS COPCO AIRPOWER NV | ZR3-67(1994,AIF 018172,018173) | 2906-0082-00
2022 | 4 | 계획예방정비용 | 월성 | 2발전소 | 3 | 20 | 200302448 | 정비부분품(SPAR) | 국외 | S | 부품키트,압축기용 | 부품키트,압축기용,ZR3-67,O.C SERVICE KIT,KIT(PAR | EA | 1 | 기계부 | 최은경 | 054-779-3809 | 품명 부품키트,압축기용 - 압축기(COMPRESSOR) 타입 ZR3-67 - 구성품 O.C SERVICE KIT - 최소포장단위 KIT(PART NO.2906-0082-00) 품질등급 S등급 제작사 ATLAS COPCO AIRPOWER NV - 표준기술사양서 PO 8600-PC-75100-5001 - 모델번호 ZR3-67(1994,AIF 018172,018173) - 부품번호 2906-0082-00 | ATLAS COPCO AIRPOWER NV | ZR3-67(1994,AIF 018172,018173) | 2906-0082-00
2020 | 2 | 계획예방정비용 | 월성 | 2발전소 | 3 | 18 | 200302449 | 정비부분품(SPAR) | 국외 | S | 부품키트,압축기용 | 부품키트,압축기용,ZR3-67,B.O.C SERVICE KIT,KIT(P | EA | 1 | 기계부 | 최은경 | 054-779-3809 | 품명 부품키트,압축기용 - 압축기(COMPRESSOR) 타입 ZR3-67 - 구성품 B.O.C SERVICE KIT - 최소포장단위 KIT(PART NO.2906-0169-00) 품질등급 S등급 제작사 ATLAS COPCO AIRPOWER NV - 표준기술사양서 PO 8600-PC-75100-5001 - 모델번호 ZR3-67(1994,AIF 018172,018173) - 부품번호 2906-0169-00 | ATLAS COPCO AIRPOWER NV | ZR3-67(1994,AIF 018172,018173) | 2906-0169-00
2020 | 4 | 계획예방정비용 | 월성 | 2발전소 | 4 | 18 | 200302449 | 정비부분품(SPAR) | 국외 | S | 부품키트,압축기용 | 부품키트,압축기용,ZR3-67,B.O.C SERVICE KIT,KIT(P | EA | 1 | 기계부 | 김다은 | 054-779-2648 | 품명 부품키트,압축기용 - 압축기(COMPRESSOR) 타입 ZR3-67 - 구성품 B.O.C SERVICE KIT - 최소포장단위 KIT(PART NO.2906-0169-00) 품질등급 S등급 제작사 ATLAS COPCO AIRPOWER NV - 표준기술사양서 PO 8600-PC-75100-5001 - 모델번호 ZR3-67(1994,AIF 018172,018173) - 부품번호 2906-0169-00 | ATLAS COPCO AIRPOWER NV | ZR3-67(1994,AIF 018172,018173) | 2906-0169-00
2021 | 3 | 계획예방정비용 | 월성 | 2발전소 | 3 | 19 | 200302449 | 정비부분품(SPAR) | 국외 | S | 부품키트,압축기용 | 부품키트,압축기용,ZR3-67,B.O.C SERVICE KIT,KIT(P | EA | 1 | 기계부 | 최은경 | 054-779-3809 | 품명 부품키트,압축기용 - 압축기(COMPRESSOR) 타입 ZR3-67 - 구성품 B.O.C SERVICE KIT - 최소포장단위 KIT(PART NO.2906-0169-00) 품질등급 S등급 제작사 ATLAS COPCO AIRPOWER NV - 표준기술사양서 PO 8600-PC-75100-5001 - 모델번호 ZR3-67(1994,AIF 018172,018173) - 부품번호 2906-0169-00 | ATLAS COPCO AIRPOWER NV | ZR3-67(1994,AIF 018172,018173) | 2906-0169-00
2022 | 1 | 계획예방정비용 | 월성 | 2발전소 | 4 | 19 | 200302449 | 정비부분품(SPAR) | 국외 | S | 부품키트,압축기용 | 부품키트,압축기용,ZR3-67,B.O.C SERVICE KIT,KIT(P | EA | 1 | 기계부 | 김다은 | 054-779-2648 | 품명 부품키트,압축기용 - 압축기(COMPRESSOR) 타입 ZR3-67 - 구성품 B.O.C SERVICE KIT - 최소포장단위 KIT(PART NO.2906-0169-00) 품질등급 S등급 제작사 ATLAS COPCO AIRPOWER NV - 표준기술사양서 PO 8600-PC-75100-5001 - 모델번호 ZR3-67(1994,AIF 018172,018173) - 부품번호 2906-0169-00 | ATLAS COPCO AIRPOWER NV | ZR3-67(1994,AIF 018172,018173) | 2906-0169-00
2022 | 4 | 계획예방정비용 | 월성 | 2발전소 | 3 | 20 | 200302449 | 정비부분품(SPAR) | 국외 | S | 부품키트,압축기용 | 부품키트,압축기용,ZR3-67,B.O.C SERVICE KIT,KIT(P | EA | 1 | 기계부 | 최은경 | 054-779-3809 | 품명 부품키트,압축기용 - 압축기(COMPRESSOR) 타입 ZR3-67 - 구성품 B.O.C SERVICE KIT - 최소포장단위 KIT(PART NO.2906-0169-00) 품질등급 S등급 제작사 ATLAS COPCO AIRPOWER NV - 표준기술사양서 PO 8600-PC-75100-5001 - 모델번호 ZR3-67(1994,AIF 018172,018173) - 부품번호 2906-0169-00 | ATLAS COPCO AIRPOWER NV | ZR3-67(1994,AIF 018172,018173) | 2906-0169-00
2020 | 2 | 계획예방정비용 | 월성 | 2발전소 | 3 | 18 | 200302450 | 정비부분품(SPAR) | 국외 | S | 부품키트,압축기용 | 부품키트,압축기용,ZR3-67,I.C SERVICE KIT,KIT(PAR | EA | 1 | 기계부 | 최은경 | 054-779-3809 | 품명 부품키트,압축기용 - 압축기(COMPRESSOR) 타입 ZR3-67 - 구성품 I.C SERVICE KIT - 최소포장단위 KIT(PART NO.2906-0163-00) 품질등급 S등급 제작사 ATLAS COPCO AIRPOWER NV - 표준기술사양서 PO 8600-PC-75100-5001 - 모델번호 ZR3-67(1994,AIF 018172,018173) - 부품번호 2906-0163-00 | ATLAS COPCO AIRPOWER NV | ZR3-67(1994,AIF 018172,018173) | 2906-0163-00
2020 | 4 | 계획예방정비용 | 월성 | 2발전소 | 4 | 18 | 200302450 | 정비부분품(SPAR) | 국외 | S | 부품키트,압축기용 | 부품키트,압축기용,ZR3-67,I.C SERVICE KIT,KIT(PAR | EA | 1 | 기계부 | 김다은 | 054-779-2648 | 품명 부품키트,압축기용 - 압축기(COMPRESSOR) 타입 ZR3-67 - 구성품 I.C SERVICE KIT - 최소포장단위 KIT(PART NO.2906-0163-00) 품질등급 S등급 제작사 ATLAS COPCO AIRPOWER NV - 표준기술사양서 PO 8600-PC-75100-5001 - 모델번호 ZR3-67(1994,AIF 018172,018173) - 부품번호 2906-0163-00 | ATLAS COPCO AIRPOWER NV | ZR3-67(1994,AIF 018172,018173) | 2906-0163-00
2021 | 3 | 계획예방정비용 | 월성 | 2발전소 | 3 | 19 | 200302450 | 정비부분품(SPAR) | 국외 | S | 부품키트,압축기용 | 부품키트,압축기용,ZR3-67,I.C SERVICE KIT,KIT(PAR | EA | 1 | 기계부 | 최은경 | 054-779-3809 | 품명 부품키트,압축기용 - 압축기(COMPRESSOR) 타입 ZR3-67 - 구성품 I.C SERVICE KIT - 최소포장단위 KIT(PART NO.2906-0163-00) 품질등급 S등급 제작사 ATLAS COPCO AIRPOWER NV - 표준기술사양서 PO 8600-PC-75100-5001 - 모델번호 ZR3-67(1994,AIF 018172,018173) - 부품번호 2906-0163-00 | ATLAS COPCO AIRPOWER NV | ZR3-67(1994,AIF 018172,018173) | 2906-0163-00
2022 | 1 | 계획예방정비용 | 월성 | 2발전소 | 4 | 19 | 200302450 | 정비부분품(SPAR) | 국외 | S | 부품키트,압축기용 | 부품키트,압축기용,ZR3-67,I.C SERVICE KIT,KIT(PAR | EA | 1 | 기계부 | 김다은 | 054-779-2648 | 품명 부품키트,압축기용 - 압축기(COMPRESSOR) 타입 ZR3-67 - 구성품 I.C SERVICE KIT - 최소포장단위 KIT(PART NO.2906-0163-00) 품질등급 S등급 제작사 ATLAS COPCO AIRPOWER NV - 표준기술사양서 PO 8600-PC-75100-5001 - 모델번호 ZR3-67(1994,AIF 018172,018173) - 부품번호 2906-0163-00 | ATLAS COPCO AIRPOWER NV | ZR3-67(1994,AIF 018172,018173) | 2906-0163-00
2022 | 4 | 계획예방정비용 | 월성 | 2발전소 | 3 | 20 | 200302450 | 정비부분품(SPAR) | 국외 | S | 부품키트,압축기용 | 부품키트,압축기용,ZR3-67,I.C SERVICE KIT,KIT(PAR | EA | 1 | 기계부 | 최은경 | 054-779-3809 | 품명 부품키트,압축기용 - 압축기(COMPRESSOR) 타입 ZR3-67 - 구성품 I.C SERVICE KIT - 최소포장단위 KIT(PART NO.2906-0163-00) 품질등급 S등급 제작사 ATLAS COPCO AIRPOWER NV - 표준기술사양서 PO 8600-PC-75100-5001 - 모델번호 ZR3-67(1994,AIF 018172,018173) - 부품번호 2906-0163-00 | ATLAS COPCO AIRPOWER NV | ZR3-67(1994,AIF 018172,018173) | 2906-0163-00
2020 | 2 | 계획예방정비용 | 월성 | 2발전소 | 3 | 18 | 200302451 | 정비부분품(SPAR) | 국외 | S | 부품키트,압축기용 | 부품키트,압축기용,ZR3-67,A.C SERVICE KIT,KIT(PAR | EA | 1 | 기계부 | 최은경 | 054-779-3809 | 품명 부품키트,압축기용 - 압축기(COMPRESSOR) 타입 ZR3-67 - 구성품 A.C SERVICE KIT - 최소포장단위 KIT(PART NO.2906-0164-00) 품질등급 S등급 제작사 ATLAS COPCO AIRPOWER NV - 표준기술사양서 PO 8600-PC-75100-5001 - 모델번호 ZR3-67(1994,AIF 018172,018173) - 부품번호 2906-0164-00 | ATLAS COPCO AIRPOWER NV | ZR3-67(1994,AIF 018172,018173) | 2906-0164-00
2020 | 4 | 계획예방정비용 | 월성 | 2발전소 | 4 | 18 | 200302451 | 정비부분품(SPAR) | 국외 | S | 부품키트,압축기용 | 부품키트,압축기용,ZR3-67,A.C SERVICE KIT,KIT(PAR | EA | 1 | 기계부 | 김다은 | 054-779-2648 | 품명 부품키트,압축기용 - 압축기(COMPRESSOR) 타입 ZR3-67 - 구성품 A.C SERVICE KIT - 최소포장단위 KIT(PART NO.2906-0164-00) 품질등급 S등급 제작사 ATLAS COPCO AIRPOWER NV - 표준기술사양서 PO 8600-PC-75100-5001 - 모델번호 ZR3-67(1994,AIF 018172,018173) - 부품번호 2906-0164-00 | ATLAS COPCO AIRPOWER NV | ZR3-67(1994,AIF 018172,018173) | 2906-0164-00
2021 | 3 | 계획예방정비용 | 월성 | 2발전소 | 3 | 19 | 200302451 | 정비부분품(SPAR) | 국외 | S | 부품키트,압축기용 | 부품키트,압축기용,ZR3-67,A.C SERVICE KIT,KIT(PAR | EA | 1 | 기계부 | 최은경 | 054-779-3809 | 품명 부품키트,압축기용 - 압축기(COMPRESSOR) 타입 ZR3-67 - 구성품 A.C SERVICE KIT - 최소포장단위 KIT(PART NO.2906-0164-00) 품질등급 S등급 제작사 ATLAS COPCO AIRPOWER NV - 표준기술사양서 PO 8600-PC-75100-5001 - 모델번호 ZR3-67(1994,AIF 018172,018173) - 부품번호 2906-0164-00 | ATLAS COPCO AIRPOWER NV | ZR3-67(1994,AIF 018172,018173) | 2906-0164-00
2022 | 1 | 계획예방정비용 | 월성 | 2발전소 | 4 | 19 | 200302451 | 정비부분품(SPAR) | 국외 | S | 부품키트,압축기용 | 부품키트,압축기용,ZR3-67,A.C SERVICE KIT,KIT(PAR | EA | 1 | 기계부 | 김다은 | 054-779-2648 | 품명 부품키트,압축기용 - 압축기(COMPRESSOR) 타입 ZR3-67 - 구성품 A.C SERVICE KIT - 최소포장단위 KIT(PART NO.2906-0164-00) 품질등급 S등급 제작사 ATLAS COPCO AIRPOWER NV - 표준기술사양서 PO 8600-PC-75100-5001 - 모델번호 ZR3-67(1994,AIF 018172,018173) - 부품번호 2906-0164-00 | ATLAS COPCO AIRPOWER NV | ZR3-67(1994,AIF 018172,018173) | 2906-0164-00
2022 | 4 | 계획예방정비용 | 월성 | 2발전소 | 3 | 20 | 200302451 | 정비부분품(SPAR) | 국외 | S | 부품키트,압축기용 | 부품키트,압축기용,ZR3-67,A.C SERVICE KIT,KIT(PAR | EA | 1 | 기계부 | 최은경 | 054-779-3809 | 품명 부품키트,압축기용 - 압축기(COMPRESSOR) 타입 ZR3-67 - 구성품 A.C SERVICE KIT - 최소포장단위 KIT(PART NO.2906-0164-00) 품질등급 S등급 제작사 ATLAS COPCO AIRPOWER NV - 표준기술사양서 PO 8600-PC-75100-5001 - 모델번호 ZR3-67(1994,AIF 018172,018173) - 부품번호 2906-0164-00 | ATLAS COPCO AIRPOWER NV | ZR3-67(1994,AIF 018172,018173) | 2906-0164-00
2020 | 1 | 경상예방정비용 | 월성 | 2발전소 |  |  | 200302453 | 정비부분품(SPAR) | 국외 | S | 부품키트,압축기용 | 부품키트,압축기용,NON RETURN,PO 8600-PC-75100-50 | EA | 1 | 기계부 | 김다은 | 054-779-2648 | 품명 부품키트,압축기용 - 구성품 NON RETURN 품질등급 S등급 제작사 ATLAS COPCO AIRPOWER NV - 표준기술사양서 PO 8600-PC-75100-5001 - 모델번호 ZR3-67(1994,AIF 018172,018173) - ZR5(ULCHIN) - 부품번호 1619-7462-00 | ATLAS COPCO AIRPOWER NV | ZR5(ULCHIN) | 1619-7462-00
2020 | 2 | 계획예방정비용 | 월성 | 2발전소 | 3 | 18 | 200302453 | 정비부분품(SPAR) | 국외 | S | 부품키트,압축기용 | 부품키트,압축기용,NON RETURN,PO 8600-PC-75100-50 | EA | 2 | 기계부 | 최은경 | 054-779-3809 | 품명 부품키트,압축기용 - 구성품 NON RETURN 품질등급 S등급 제작사 ATLAS COPCO AIRPOWER NV - 표준기술사양서 PO 8600-PC-75100-5001 - 모델번호 ZR3-67(1994,AIF 018172,018173) - ZR5(ULCHIN) - 부품번호 1619-7462-00 | ATLAS COPCO AIRPOWER NV | ZR5(ULCHIN) | 1619-7462-00
2020 | 4 | 계획예방정비용 | 월성 | 2발전소 | 4 | 18 | 200302453 | 정비부분품(SPAR) | 국외 | S | 부품키트,압축기용 | 부품키트,압축기용,NON RETURN,PO 8600-PC-75100-50 | EA | 2 | 기계부 | 김다은 | 054-779-2648 | 품명 부품키트,압축기용 - 구성품 NON RETURN 품질등급 S등급 제작사 ATLAS COPCO AIRPOWER NV - 표준기술사양서 PO 8600-PC-75100-5001 - 모델번호 ZR3-67(1994,AIF 018172,018173) - ZR5(ULCHIN) - 부품번호 1619-7462-00 | ATLAS COPCO AIRPOWER NV | ZR5(ULCHIN) | 1619-7462-00
2021 | 1 | 경상예방정비용 | 월성 | 2발전소 |  |  | 200302453 | 정비부분품(SPAR) | 국외 | S | 부품키트,압축기용 | 부품키트,압축기용,NON RETURN,PO 8600-PC-75100-50 | EA | 1 | 기계부 | 김다은 | 054-779-2648 | 품명 부품키트,압축기용 - 구성품 NON RETURN 품질등급 S등급 제작사 ATLAS COPCO AIRPOWER NV - 표준기술사양서 PO 8600-PC-75100-5001 - 모델번호 ZR3-67(1994,AIF 018172,018173) - ZR5(ULCHIN) - 부품번호 1619-7462-00 | ATLAS COPCO AIRPOWER NV | ZR5(ULCHIN) | 1619-7462-00
2021 | 3 | 계획예방정비용 | 월성 | 2발전소 | 3 | 19 | 200302453 | 정비부분품(SPAR) | 국외 | S | 부품키트,압축기용 | 부품키트,압축기용,NON RETURN,PO 8600-PC-75100-50 | EA | 2 | 기계부 | 최은경 | 054-779-3809 | 품명 부품키트,압축기용 - 구성품 NON RETURN 품질등급 S등급 제작사 ATLAS COPCO AIRPOWER NV - 표준기술사양서 PO 8600-PC-75100-5001 - 모델번호 ZR3-67(1994,AIF 018172,018173) - ZR5(ULCHIN) - 부품번호 1619-7462-00 | ATLAS COPCO AIRPOWER NV | ZR5(ULCHIN) | 1619-7462-00
2022 | 1 | 경상예방정비용 | 월성 | 2발전소 |  |  | 200302453 | 정비부분품(SPAR) | 국외 | S | 부품키트,압축기용 | 부품키트,압축기용,NON RETURN,PO 8600-PC-75100-50 | EA | 1 | 기계부 | 김다은 | 054-779-2648 | 품명 부품키트,압축기용 - 구성품 NON RETURN 품질등급 S등급 제작사 ATLAS COPCO AIRPOWER NV - 표준기술사양서 PO 8600-PC-75100-5001 - 모델번호 ZR3-67(1994,AIF 018172,018173) - ZR5(ULCHIN) - 부품번호 1619-7462-00 | ATLAS COPCO AIRPOWER NV | ZR5(ULCHIN) | 1619-7462-00
2022 | 1 | 계획예방정비용 | 월성 | 2발전소 | 4 | 19 | 200302453 | 정비부분품(SPAR) | 국외 | S | 부품키트,압축기용 | 부품키트,압축기용,NON RETURN,PO 8600-PC-75100-50 | EA | 2 | 기계부 | 김다은 | 054-779-2648 | 품명 부품키트,압축기용 - 구성품 NON RETURN 품질등급 S등급 제작사 ATLAS COPCO AIRPOWER NV - 표준기술사양서 PO 8600-PC-75100-5001 - 모델번호 ZR3-67(1994,AIF 018172,018173) - ZR5(ULCHIN) - 부품번호 1619-7462-00 | ATLAS COPCO AIRPOWER NV | ZR5(ULCHIN) | 1619-7462-00
2022 | 4 | 계획예방정비용 | 월성 | 2발전소 | 3 | 20 | 200302453 | 정비부분품(SPAR) | 국외 | S | 부품키트,압축기용 | 부품키트,압축기용,NON RETURN,PO 8600-PC-75100-50 | EA | 2 | 기계부 | 최은경 | 054-779-3809 | 품명 부품키트,압축기용 - 구성품 NON RETURN 품질등급 S등급 제작사 ATLAS COPCO AIRPOWER NV - 표준기술사양서 PO 8600-PC-75100-5001 - 모델번호 ZR3-67(1994,AIF 018172,018173) - ZR5(ULCHIN) - 부품번호 1619-7462-00 | ATLAS COPCO AIRPOWER NV | ZR5(ULCHIN) | 1619-7462-00
2020 | 1 | 경상예방정비용 | 월성 | 2발전소 |  |  | 200302469 | 정비부분품(SPAR) | 국외 | S | 부품키트,압축기용 | 부품키트,콤프레셔용,ZR4-65,FLOAT VALVE SERVICE KI | EA | 2 | 기계부 | 김다은 | 054-779-2648 | 품명 부품키트,콤프레셔용 - 압축기(COMPRESSOR) 타입 ZR4-65 - 구성품 FLOAT VALVE SERVICE KIT 원자력안전범주 NON NUCLEAR SAFETY RELATED 품질등급 S등급 제작사 ATLAS COPCO AIRPOWER NV - 제작사 유형(MFR CATEGORY) ORIGINAL EQUIP. MANUFACTURER - PARENT EQUIP PROD LOT AIF 022119 - 표준기술사양서 PO 8600-PC-75100-5001 - 모델번호 ZR4-67(1995,AIF022119) - 부품번호 2910-0206-00 | ATLAS COPCO AIRPOWER NV | ZR4-67(1995,AIF022119) | 2910-0206-00
2020 | 2 | 계획예방정비용 | 월성 | 2발전소 | 3 | 18 | 200302469 | 정비부분품(SPAR) | 국외 | S | 부품키트,압축기용 | 부품키트,콤프레셔용,ZR4-65,FLOAT VALVE SERVICE KI | EA | 2 | 기계부 | 최은경 | 054-779-3809 | 품명 부품키트,콤프레셔용 - 압축기(COMPRESSOR) 타입 ZR4-65 - 구성품 FLOAT VALVE SERVICE KIT 원자력안전범주 NON NUCLEAR SAFETY RELATED 품질등급 S등급 제작사 ATLAS COPCO AIRPOWER NV - 제작사 유형(MFR CATEGORY) ORIGINAL EQUIP. MANUFACTURER - PARENT EQUIP PROD LOT AIF 022119 - 표준기술사양서 PO 8600-PC-75100-5001 - 모델번호 ZR4-67(1995,AIF022119) - 부품번호 2910-0206-00 | ATLAS COPCO AIRPOWER NV | ZR4-67(1995,AIF022119) | 2910-0206-00
2020 | 4 | 계획예방정비용 | 월성 | 2발전소 | 4 | 18 | 200302469 | 정비부분품(SPAR) | 국외 | S | 부품키트,압축기용 | 부품키트,콤프레셔용,ZR4-65,FLOAT VALVE SERVICE KI | EA | 2 | 기계부 | 김다은 | 054-779-2648 | 품명 부품키트,콤프레셔용 - 압축기(COMPRESSOR) 타입 ZR4-65 - 구성품 FLOAT VALVE SERVICE KIT 원자력안전범주 NON NUCLEAR SAFETY RELATED 품질등급 S등급 제작사 ATLAS COPCO AIRPOWER NV - 제작사 유형(MFR CATEGORY) ORIGINAL EQUIP. MANUFACTURER - PARENT EQUIP PROD LOT AIF 022119 - 표준기술사양서 PO 8600-PC-75100-5001 - 모델번호 ZR4-67(1995,AIF022119) - 부품번호 2910-0206-00 | ATLAS COPCO AIRPOWER NV | ZR4-67(1995,AIF022119) | 2910-0206-00
2021 | 1 | 경상예방정비용 | 월성 | 2발전소 |  |  | 200302469 | 정비부분품(SPAR) | 국외 | S | 부품키트,압축기용 | 부품키트,콤프레셔용,ZR4-65,FLOAT VALVE SERVICE KI | EA | 2 | 기계부 | 김다은 | 054-779-2648 | 품명 부품키트,콤프레셔용 - 압축기(COMPRESSOR) 타입 ZR4-65 - 구성품 FLOAT VALVE SERVICE KIT 원자력안전범주 NON NUCLEAR SAFETY RELATED 품질등급 S등급 제작사 ATLAS COPCO AIRPOWER NV - 제작사 유형(MFR CATEGORY) ORIGINAL EQUIP. MANUFACTURER - PARENT EQUIP PROD LOT AIF 022119 - 표준기술사양서 PO 8600-PC-75100-5001 - 모델번호 ZR4-67(1995,AIF022119) - 부품번호 2910-0206-00 | ATLAS COPCO AIRPOWER NV | ZR4-67(1995,AIF022119) | 2910-0206-00
2021 | 3 | 계획예방정비용 | 월성 | 2발전소 | 3 | 19 | 200302469 | 정비부분품(SPAR) | 국외 | S | 부품키트,압축기용 | 부품키트,콤프레셔용,ZR4-65,FLOAT VALVE SERVICE KI | EA | 2 | 기계부 | 최은경 | 054-779-3809 | 품명 부품키트,콤프레셔용 - 압축기(COMPRESSOR) 타입 ZR4-65 - 구성품 FLOAT VALVE SERVICE KIT 원자력안전범주 NON NUCLEAR SAFETY RELATED 품질등급 S등급 제작사 ATLAS COPCO AIRPOWER NV - 제작사 유형(MFR CATEGORY) ORIGINAL EQUIP. MANUFACTURER - PARENT EQUIP PROD LOT AIF 022119 - 표준기술사양서 PO 8600-PC-75100-5001 - 모델번호 ZR4-67(1995,AIF022119) - 부품번호 2910-0206-00 | ATLAS COPCO AIRPOWER NV | ZR4-67(1995,AIF022119) | 2910-0206-00
2022 | 1 | 경상예방정비용 | 월성 | 2발전소 |  |  | 200302469 | 정비부분품(SPAR) | 국외 | S | 부품키트,압축기용 | 부품키트,콤프레셔용,ZR4-65,FLOAT VALVE SERVICE KI | EA | 2 | 기계부 | 김다은 | 054-779-2648 | 품명 부품키트,콤프레셔용 - 압축기(COMPRESSOR) 타입 ZR4-65 - 구성품 FLOAT VALVE SERVICE KIT 원자력안전범주 NON NUCLEAR SAFETY RELATED 품질등급 S등급 제작사 ATLAS COPCO AIRPOWER NV - 제작사 유형(MFR CATEGORY) ORIGINAL EQUIP. MANUFACTURER - PARENT EQUIP PROD LOT AIF 022119 - 표준기술사양서 PO 8600-PC-75100-5001 - 모델번호 ZR4-67(1995,AIF022119) - 부품번호 2910-0206-00 | ATLAS COPCO AIRPOWER NV | ZR4-67(1995,AIF022119) | 2910-0206-00
2022 | 1 | 계획예방정비용 | 월성 | 2발전소 | 4 | 19 | 200302469 | 정비부분품(SPAR) | 국외 | S | 부품키트,압축기용 | 부품키트,콤프레셔용,ZR4-65,FLOAT VALVE SERVICE KI | EA | 2 | 기계부 | 김다은 | 054-779-2648 | 품명 부품키트,콤프레셔용 - 압축기(COMPRESSOR) 타입 ZR4-65 - 구성품 FLOAT VALVE SERVICE KIT 원자력안전범주 NON NUCLEAR SAFETY RELATED 품질등급 S등급 제작사 ATLAS COPCO AIRPOWER NV - 제작사 유형(MFR CATEGORY) ORIGINAL EQUIP. MANUFACTURER - PARENT EQUIP PROD LOT AIF 022119 - 표준기술사양서 PO 8600-PC-75100-5001 - 모델번호 ZR4-67(1995,AIF022119) - 부품번호 2910-0206-00 | ATLAS COPCO AIRPOWER NV | ZR4-67(1995,AIF022119) | 2910-0206-00
2022 | 4 | 계획예방정비용 | 월성 | 2발전소 | 3 | 20 | 200302469 | 정비부분품(SPAR) | 국외 | S | 부품키트,압축기용 | 부품키트,콤프레셔용,ZR4-65,FLOAT VALVE SERVICE KI | EA | 2 | 기계부 | 최은경 | 054-779-3809 | 품명 부품키트,콤프레셔용 - 압축기(COMPRESSOR) 타입 ZR4-65 - 구성품 FLOAT VALVE SERVICE KIT 원자력안전범주 NON NUCLEAR SAFETY RELATED 품질등급 S등급 제작사 ATLAS COPCO AIRPOWER NV - 제작사 유형(MFR CATEGORY) ORIGINAL EQUIP. MANUFACTURER - PARENT EQUIP PROD LOT AIF 022119 - 표준기술사양서 PO 8600-PC-75100-5001 - 모델번호 ZR4-67(1995,AIF022119) - 부품번호 2910-0206-00 | ATLAS COPCO AIRPOWER NV | ZR4-67(1995,AIF022119) | 2910-0206-00
2022 | 1 | 경상예방정비용 | 월성 | 2발전소 |  |  | 200302473 | 정비부분품(SPAR) | 국외 | S | 부품키트,압축기용 | 부품키트,압축기용,ZR4-65,I.C SERVICE KIT,AIF 022 | EA | 1 | 기계부 | 김다은 | 054-779-2648 | 품명 부품키트,압축기용 - 압축기(COMPRESSOR) 타입 ZR4-65 - 구성품 I.C SERVICE KIT 품질등급 S등급 제작사 ATLAS COPCO AIRPOWER NV - PARENT EQUIP PROD LOT AIF 022119 - 표준기술사양서 PO 8600-PC-75100-5001 - 모델번호 ZR4-67(1995,AIF022119) - 부품번호 2906-0110-00 | ATLAS COPCO AIRPOWER NV | ZR4-67(1995,AIF022119) | 2906-0110-00
2022 | 1 | 경상예방정비용 | 월성 | 2발전소 |  |  | 200302474 | 정비부분품(SPAR) | 국외 | S | 부품키트,압축기용 | 부품키트,압축기용,ZR4-65,O.C SERVICE KIT,AIF 022 | EA | 1 | 기계부 | 김다은 | 054-779-2648 | 품명 부품키트,압축기용 - 압축기(COMPRESSOR) 타입 ZR4-65 - 구성품 O.C SERVICE KIT 품질등급 S등급 제작사 ATLAS COPCO AIRPOWER NV - PARENT EQUIP PROD LOT AIF 022119 - 표준기술사양서 PO 8600-PC-75100-5001 - 모델번호 ZR4-67(1995,AIF022119) - 부품번호 2906-0082-00 | ATLAS COPCO AIRPOWER NV | ZR4-67(1995,AIF022119) | 2906-0082-00
2022 | 1 | 경상예방정비용 | 월성 | 2발전소 |  |  | 200302475 | 정비부분품(SPAR) | 국외 | S | 부품키트,압축기용 | 부품키트,압축기용,ZR4-65,A.C SERVICE KIT,AIF 022 | EA | 1 | 기계부 | 김다은 | 054-779-2648 | 품명 부품키트,압축기용 - 압축기(COMPRESSOR) 타입 ZR4-65 - 구성품 A.C SERVICE KIT 품질등급 S등급 제작사 ATLAS COPCO AIRPOWER NV - PARENT EQUIP PROD LOT AIF 022119 - 표준기술사양서 PO 8600-PC-75100-5001 - 모델번호 ZR4-67(1995,AIF022119) - 부품번호 2906-0109-00 | ATLAS COPCO AIRPOWER NV | ZR4-67(1995,AIF022119) | 2906-0109-00
2022 | 1 | 경상예방정비용 | 월성 | 2발전소 |  |  | 200302476 | 정비부분품(SPAR) | 국외 | S | 부품키트,압축기용 | 부품키트,압축기용,ZR4-65,B.O.C SERVICE KIT,KIT(2 | EA | 1 | 기계부 | 김다은 | 054-779-2648 | 품명 부품키트,압축기용 - 압축기(COMPRESSOR) 타입 ZR4-65 - 구성품 B.O.C SERVICE KIT - 최소포장단위 KIT(2910-5052-00) 품질등급 S등급 제작사 ATLAS COPCO AIRPOWER NV - PARENT EQUIP PROD LOT AIF 022119 - 표준기술사양서 PO 8600-PC-75100-5001 - 모델번호 ZR4-67(1995,AIF022119) - 부품번호 2910-5052-00 | ATLAS COPCO AIRPOWER NV | ZR4-67(1995,AIF022119) | 2910-5052-00
2022 | 1 | 경상예방정비용 | 월성 | 2발전소 |  |  | 200302478 | 정비부분품(SPAR) | 국외 | S | 부품키트,압축기용 | 부품키트,압축기용,ZR4-65,PM(4YEAR) SERVICE KIT, | EA | 1 | 기계부 | 김다은 | 054-779-2648 | 품명 부품키트,압축기용 - 압축기(COMPRESSOR) 타입 ZR4-65 - 구성품 PM(4YEAR) SERVICE KIT 품질등급 S등급 제작사 ATLAS COPCO AIRPOWER NV - PARENT EQUIP PROD LOT AIF 022119 - 표준기술사양서 PO 8600-PC-75100-5001 - 모델번호 ZR4-67(1995,AIF022119) - 부품번호 2906-0086-00 | ATLAS COPCO AIRPOWER NV | ZR4-67(1995,AIF022119) | 2906-0086-00
2022 | 2 | 계획예방정비용 | 한울 | 3발전소 | 6 | 13 | 200302483 | 정비부분품(SPAR) | 국외 | A | 부품키트,기계용 | 부품키트,기계용,VALVE SOFT GOODS,GLOBE,ANSI CL | EA | 1 | 기계부 | 김준후 | 054-785-2349 | 품명 부품키트,기계용 - 기계부품키트타입 VALVE SOFT GOODS - 특수사항 GLOBE,ANSI CLASS 300, 10IN - 품질보증서류 CERTIFICATE OF CONFORMANCE 품질등급 A등급 제작사 CCI(CONTROL COMPONENTS INC) - 부품번호 200062-22-SOFT - 도면번호 200062-22 | CCI(CONTROL COMPONENTS INC) |  | 200062-22-SOFT
2020 | 1 | 경상예방정비용 | 월성 | 2발전소 |  |  | 200302496 | 정비부분품(SPAR) | 국외 | S | 부품키트,압축기용 | 부품키트,압축기용,GA160W,REGULATING VALVE(GA160W | EA | 4 | 기계부 | 김다은 | 054-779-2648 | 품명 부품키트,압축기용 - 압축기(COMPRESSOR) 타입 GA160W - 구성품 REGULATING VALVE(GA160W) 원자력안전범주 NON NUCLEAR SAFETY RELATED 품질등급 S등급 제작사 ATLAS COPCO AIRPOWER NV - 원기술규격서(OTS) WOLSONG 2,3&4 86-75100-50-TS-A - 제작사 유형(MFR CATEGORY) ORIGINAL EQUIP. MANUFACTURER - 부품번호 1614-6449-00 - 모델번호 GA160W(1994,AIF020312/020313) - PARENT EQUIP PROD LOT AIF 020312,020313 - 표준기술사양서 PO 8600-PC-75100-5001 | ATLAS COPCO AIRPOWER NV | GA160W(1994,AIF020312/020313) | 1614-6449-00
2021 | 1 | 경상예방정비용 | 월성 | 2발전소 |  |  | 200302496 | 정비부분품(SPAR) | 국외 | S | 부품키트,압축기용 | 부품키트,압축기용,GA160W,REGULATING VALVE(GA160W | EA | 4 | 기계부 | 김다은 | 054-779-2648 | 품명 부품키트,압축기용 - 압축기(COMPRESSOR) 타입 GA160W - 구성품 REGULATING VALVE(GA160W) 원자력안전범주 NON NUCLEAR SAFETY RELATED 품질등급 S등급 제작사 ATLAS COPCO AIRPOWER NV - 원기술규격서(OTS) WOLSONG 2,3&4 86-75100-50-TS-A - 제작사 유형(MFR CATEGORY) ORIGINAL EQUIP. MANUFACTURER - 부품번호 1614-6449-00 - 모델번호 GA160W(1994,AIF020312/020313) - PARENT EQUIP PROD LOT AIF 020312,020313 - 표준기술사양서 PO 8600-PC-75100-5001 | ATLAS COPCO AIRPOWER NV | GA160W(1994,AIF020312/020313) | 1614-6449-00
2022 | 1 | 경상예방정비용 | 월성 | 2발전소 |  |  | 200302496 | 정비부분품(SPAR) | 국외 | S | 부품키트,압축기용 | 부품키트,압축기용,GA160W,REGULATING VALVE(GA160W | EA | 4 | 기계부 | 김다은 | 054-779-2648 | 품명 부품키트,압축기용 - 압축기(COMPRESSOR) 타입 GA160W - 구성품 REGULATING VALVE(GA160W) 원자력안전범주 NON NUCLEAR SAFETY RELATED 품질등급 S등급 제작사 ATLAS COPCO AIRPOWER NV - 원기술규격서(OTS) WOLSONG 2,3&4 86-75100-50-TS-A - 제작사 유형(MFR CATEGORY) ORIGINAL EQUIP. MANUFACTURER - 부품번호 1614-6449-00 - 모델번호 GA160W(1994,AIF020312/020313) - PARENT EQUIP PROD LOT AIF 020312,020313 - 표준기술사양서 PO 8600-PC-75100-5001 | ATLAS COPCO AIRPOWER NV | GA160W(1994,AIF020312/020313) | 1614-6449-00
2021 | 1 | 경상예방정비용 | 월성 | 2발전소 |  |  | 200302505 | 정비부분품(SPAR) | 국외 | S | 부품키트,압축기용 | 부품키트,압축기용,GA160W,2YEAR PM SERVICE KIT,AI | EA | 2 | 기계부 | 김다은 | 054-779-2648 | 품명 부품키트,압축기용 - 압축기(COMPRESSOR) 타입 GA160W - 구성품 2YEAR PM SERVICE KIT 품질등급 S등급 제작사 ATLAS COPCO AIRPOWER NV - PARENT EQUIP PROD LOT AIF 020312,020313 - 표준기술사양서 PO 8600-PC-75100-5001 - 모델번호 GA160W(1994,AIF020312/020313) - 부품번호 2906-0104-00 | ATLAS COPCO AIRPOWER NV | GA160W(1994,AIF020312/020313) | 2906-0104-00
2020 | 3 | 계획예방정비용 | 한빛 | 1발전소 | 1 | 25 | 200302563 | 정비부분품(SPAR) | 국내 | S | 개스킷 | 개스킷,1.6㎜,605㎜,700㎜,665㎜,ASBESTOS,16EA,16 | EA | 2 | 기계부 | 오현섭 | 061-357-3251 | 품명 개스킷 - 두께 1.6㎜ - 내경 605㎜ - 외경 700㎜ - 피치원지름(PCD) 665㎜ - 가스켓재질 ASBESTOS - 볼트홀(HOLE)수 16EA - 볼트홀(HOLE)직경 16㎜ 품질등급 S등급
2021 | 2 | 계획예방정비용 | 한빛 | 1발전소 | 2 | 25 | 200302563 | 정비부분품(SPAR) | 국내 | S | 개스킷 | 개스킷,1.6㎜,605㎜,700㎜,665㎜,ASBESTOS,16EA,16 | EA | 2 | 기계부 | 오현섭 | 061-357-3251 | 품명 개스킷 - 두께 1.6㎜ - 내경 605㎜ - 외경 700㎜ - 피치원지름(PCD) 665㎜ - 가스켓재질 ASBESTOS - 볼트홀(HOLE)수 16EA - 볼트홀(HOLE)직경 16㎜ 품질등급 S등급
2022 | 1 | 계획예방정비용 | 한빛 | 1발전소 | 1 | 26 | 200302563 | 정비부분품(SPAR) | 국내 | S | 개스킷 | 개스킷,1.6㎜,605㎜,700㎜,665㎜,ASBESTOS,16EA,16 | EA | 2 | 기계부 | 오현섭 | 061-357-3251 | 품명 개스킷 - 두께 1.6㎜ - 내경 605㎜ - 외경 700㎜ - 피치원지름(PCD) 665㎜ - 가스켓재질 ASBESTOS - 볼트홀(HOLE)수 16EA - 볼트홀(HOLE)직경 16㎜ 품질등급 S등급
2022 | 4 | 계획예방정비용 | 한빛 | 1발전소 | 2 | 26 | 200302563 | 정비부분품(SPAR) | 국내 | S | 개스킷 | 개스킷,1.6㎜,605㎜,700㎜,665㎜,ASBESTOS,16EA,16 | EA | 2 | 기계부 | 오현섭 | 061-357-3251 | 품명 개스킷 - 두께 1.6㎜ - 내경 605㎜ - 외경 700㎜ - 피치원지름(PCD) 665㎜ - 가스켓재질 ASBESTOS - 볼트홀(HOLE)수 16EA - 볼트홀(HOLE)직경 16㎜ 품질등급 S등급
2020 | 2 | 계획예방정비용 | 월성 | 2발전소 | 3 | 18 | 200302750 | 정비부분품(SPAR) | 국외 | S | 부품키트,압축기용 | 부품키트,압축기용,UNLODER ASS'Y,UNLODER,VALVE,HO | EA | 2 | 기계부 | 최은경 | 054-779-3809 | 품명 부품키트,압축기용 - 별칭 UNLODER ASS'Y - 구성품2 UNLODER - 구성품3 VALVE - 구성품4 HOUSING - 구성품5 DIAPHRAM - 구성품6 O-RING - 구성품7 BUSH - 구성품8 SEAT 원자력안전범주 NON NUCLEAR SAFETY RELATED 품질등급 S등급 제작사 ATLAS COPCO AIRPOWER NV - 주설비 참고자료 55-PA-75122 - 59-75122-9711-01-MM-A - 표준기술사양서 PO 8600-PC-75100-5001 - 모델번호 ZR3-67(1994,AIF 018172,018173) - 부품번호 1614-7005-80 | ATLAS COPCO AIRPOWER NV | ZR3-67(1994,AIF 018172,018173) | 1614-7005-80
2020 | 4 | 계획예방정비용 | 월성 | 2발전소 | 4 | 18 | 200302750 | 정비부분품(SPAR) | 국외 | S | 부품키트,압축기용 | 부품키트,압축기용,UNLODER ASS'Y,UNLODER,VALVE,HO | EA | 2 | 기계부 | 김다은 | 054-779-2648 | 품명 부품키트,압축기용 - 별칭 UNLODER ASS'Y - 구성품2 UNLODER - 구성품3 VALVE - 구성품4 HOUSING - 구성품5 DIAPHRAM - 구성품6 O-RING - 구성품7 BUSH - 구성품8 SEAT 원자력안전범주 NON NUCLEAR SAFETY RELATED 품질등급 S등급 제작사 ATLAS COPCO AIRPOWER NV - 주설비 참고자료 55-PA-75122 - 59-75122-9711-01-MM-A - 표준기술사양서 PO 8600-PC-75100-5001 - 모델번호 ZR3-67(1994,AIF 018172,018173) - 부품번호 1614-7005-80 | ATLAS COPCO AIRPOWER NV | ZR3-67(1994,AIF 018172,018173) | 1614-7005-80
2021 | 3 | 계획예방정비용 | 월성 | 2발전소 | 3 | 19 | 200302750 | 정비부분품(SPAR) | 국외 | S | 부품키트,압축기용 | 부품키트,압축기용,UNLODER ASS'Y,UNLODER,VALVE,HO | EA | 2 | 기계부 | 최은경 | 054-779-3809 | 품명 부품키트,압축기용 - 별칭 UNLODER ASS'Y - 구성품2 UNLODER - 구성품3 VALVE - 구성품4 HOUSING - 구성품5 DIAPHRAM - 구성품6 O-RING - 구성품7 BUSH - 구성품8 SEAT 원자력안전범주 NON NUCLEAR SAFETY RELATED 품질등급 S등급 제작사 ATLAS COPCO AIRPOWER NV - 주설비 참고자료 55-PA-75122 - 59-75122-9711-01-MM-A - 표준기술사양서 PO 8600-PC-75100-5001 - 모델번호 ZR3-67(1994,AIF 018172,018173) - 부품번호 1614-7005-80 | ATLAS COPCO AIRPOWER NV | ZR3-67(1994,AIF 018172,018173) | 1614-7005-80
2022 | 1 | 계획예방정비용 | 월성 | 2발전소 | 4 | 19 | 200302750 | 정비부분품(SPAR) | 국외 | S | 부품키트,압축기용 | 부품키트,압축기용,UNLODER ASS'Y,UNLODER,VALVE,HO | EA | 2 | 기계부 | 김다은 | 054-779-2648 | 품명 부품키트,압축기용 - 별칭 UNLODER ASS'Y - 구성품2 UNLODER - 구성품3 VALVE - 구성품4 HOUSING - 구성품5 DIAPHRAM - 구성품6 O-RING - 구성품7 BUSH - 구성품8 SEAT 원자력안전범주 NON NUCLEAR SAFETY RELATED 품질등급 S등급 제작사 ATLAS COPCO AIRPOWER NV - 주설비 참고자료 55-PA-75122 - 59-75122-9711-01-MM-A - 표준기술사양서 PO 8600-PC-75100-5001 - 모델번호 ZR3-67(1994,AIF 018172,018173) - 부품번호 1614-7005-80 | ATLAS COPCO AIRPOWER NV | ZR3-67(1994,AIF 018172,018173) | 1614-7005-80
2022 | 4 | 계획예방정비용 | 월성 | 2발전소 | 3 | 20 | 200302750 | 정비부분품(SPAR) | 국외 | S | 부품키트,압축기용 | 부품키트,압축기용,UNLODER ASS'Y,UNLODER,VALVE,HO | EA | 2 | 기계부 | 최은경 | 054-779-3809 | 품명 부품키트,압축기용 - 별칭 UNLODER ASS'Y - 구성품2 UNLODER - 구성품3 VALVE - 구성품4 HOUSING - 구성품5 DIAPHRAM - 구성품6 O-RING - 구성품7 BUSH - 구성품8 SEAT 원자력안전범주 NON NUCLEAR SAFETY RELATED 품질등급 S등급 제작사 ATLAS COPCO AIRPOWER NV - 주설비 참고자료 55-PA-75122 - 59-75122-9711-01-MM-A - 표준기술사양서 PO 8600-PC-75100-5001 - 모델번호 ZR3-67(1994,AIF 018172,018173) - 부품번호 1614-7005-80 | ATLAS COPCO AIRPOWER NV | ZR3-67(1994,AIF 018172,018173) | 1614-7005-80
2020 | 1 | 경상예방정비용 | 고리 | 3발전소 |  |  | 200302901 | 정비부분품(SPAR) | 국내 | S | 측온저항체(RTD) | 측온저항체(RTD),-100DEG C ~ +80 DEG C,WALL MO | EA | 1 | 계측제어부 | 이현길 | 051-726-5667 | 품명 측온저항체(RTD) - 측정온도(상한) -100DEG C ~ +80 DEG C - 설치방법 WALL MOUNTING TYPE - 특수사항 정격저항:PT100Ω AT 0DEG C 품질등급 S등급 제작사 한생계전(주) - 부품번호 UI250041(M253-DE-C20-41) - 모델번호 RT-100PT100(S) | 한생계전(주) | RT-100PT100(S) | UI250041(M253-DE-C20-41)
2020 | 3 | 계획예방정비용 | 고리 | 2발전소 | 4 | 26 | 200302943 | 정비부분품(SPAR) | 국내 | S | 개스킷 | 개스킷,SPIRAL WOUND,OUTER RING,1-1/2IN,SUS3 | EA | 1 | 기계부 | 김승수 | 051-726-5426 | 품명 개스킷 - 가스켓타입 SPIRAL WOUND - 가스켓단면형태 OUTER RING - 배관공칭규격(NPS) 1-1/2IN - 가스켓재질 SUS304/GRAPHITE - 사용압력(상한) CL 300 - 품질보증서류 CERTIFICATE OF CONFORMANCE - 시험성적서류 CERTIFIED MATERIAL TEST REPORT 품질등급 S등급
2020 | 3 | 계획예방정비용 | 고리 | 2발전소 | 3 | 26 | 200302943 | 정비부분품(SPAR) | 국내 | S | 개스킷 | 개스킷,SPIRAL WOUND,OUTER RING,1-1/2IN,SUS3 | EA | 1 | 기계부 | 김승수 | 051-726-5426 | 품명 개스킷 - 가스켓타입 SPIRAL WOUND - 가스켓단면형태 OUTER RING - 배관공칭규격(NPS) 1-1/2IN - 가스켓재질 SUS304/GRAPHITE - 사용압력(상한) CL 300 - 품질보증서류 CERTIFICATE OF CONFORMANCE - 시험성적서류 CERTIFIED MATERIAL TEST REPORT 품질등급 S등급
2020 | 3 | 계획예방정비용 | 한울 | 3발전소 | 5 | 12 | 200302943 | 정비부분품(SPAR) | 국내 | S | 개스킷 | 개스킷,SPIRAL WOUND,OUTER RING,1-1/2IN,SUS3 | EA | 1 | 기계부 | 노재규 | 054-785-3466 | 품명 개스킷 - 가스켓타입 SPIRAL WOUND - 가스켓단면형태 OUTER RING - 배관공칭규격(NPS) 1-1/2IN - 가스켓재질 SUS304/GRAPHITE - 사용압력(상한) CL 300 - 품질보증서류 CERTIFICATE OF CONFORMANCE - 시험성적서류 CERTIFIED MATERIAL TEST REPORT 품질등급 S등급
2022 | 1 | 계획예방정비용 | 고리 | 2발전소 | 4 | 27 | 200302943 | 정비부분품(SPAR) | 국내 | S | 개스킷 | 개스킷,SPIRAL WOUND,OUTER RING,1-1/2IN,SUS3 | EA | 1 | 기계부 | 김승수 | 051-726-5426 | 품명 개스킷 - 가스켓타입 SPIRAL WOUND - 가스켓단면형태 OUTER RING - 배관공칭규격(NPS) 1-1/2IN - 가스켓재질 SUS304/GRAPHITE - 사용압력(상한) CL 300 - 품질보증서류 CERTIFICATE OF CONFORMANCE - 시험성적서류 CERTIFIED MATERIAL TEST REPORT 품질등급 S등급
2022 | 1 | 계획예방정비용 | 고리 | 2발전소 | 3 | 27 | 200302943 | 정비부분품(SPAR) | 국내 | S | 개스킷 | 개스킷,SPIRAL WOUND,OUTER RING,1-1/2IN,SUS3 | EA | 1 | 기계부 | 김승수 | 051-726-5426 | 품명 개스킷 - 가스켓타입 SPIRAL WOUND - 가스켓단면형태 OUTER RING - 배관공칭규격(NPS) 1-1/2IN - 가스켓재질 SUS304/GRAPHITE - 사용압력(상한) CL 300 - 품질보증서류 CERTIFICATE OF CONFORMANCE - 시험성적서류 CERTIFIED MATERIAL TEST REPORT 품질등급 S등급
2022 | 4 | 계획예방정비용 | 고리 | 2발전소 | 3 | 28 | 200302943 | 정비부분품(SPAR) | 국내 | S | 개스킷 | 개스킷,SPIRAL WOUND,OUTER RING,1-1/2IN,SUS3 | EA | 1 | 기계부 | 김승수 | 051-726-5426 | 품명 개스킷 - 가스켓타입 SPIRAL WOUND - 가스켓단면형태 OUTER RING - 배관공칭규격(NPS) 1-1/2IN - 가스켓재질 SUS304/GRAPHITE - 사용압력(상한) CL 300 - 품질보증서류 CERTIFICATE OF CONFORMANCE - 시험성적서류 CERTIFIED MATERIAL TEST REPORT 품질등급 S등급
2022 | 4 | 계획예방정비용 | 고리 | 2발전소 | 4 | 28 | 200302943 | 정비부분품(SPAR) | 국내 | S | 개스킷 | 개스킷,SPIRAL WOUND,OUTER RING,1-1/2IN,SUS3 | EA | 1 | 기계부 | 김승수 | 051-726-5426 | 품명 개스킷 - 가스켓타입 SPIRAL WOUND - 가스켓단면형태 OUTER RING - 배관공칭규격(NPS) 1-1/2IN - 가스켓재질 SUS304/GRAPHITE - 사용압력(상한) CL 300 - 품질보증서류 CERTIFICATE OF CONFORMANCE - 시험성적서류 CERTIFIED MATERIAL TEST REPORT 품질등급 S등급
2020 | 3 | 계획예방정비용 | 고리 | 2발전소 | 4 | 26 | 200302950 | 정비부분품(SPAR) | 국내 | A | 개스킷 | 개스킷,SPIRAL WOUND,OUTER RING,2IN,SUS304/G | EA | 1 | 기계부 | 김승수 | 051-726-5426 | 품명 개스킷 - 가스켓타입 SPIRAL WOUND - 가스켓단면형태 OUTER RING - 배관공칭규격(NPS) 2IN - 가스켓재질 SUS304/GRAPHITE - 사용압력(상한) CL 150 원자력안전범주 NON NUCLEAR SAFETY RELATED 품질등급 A등급 제출서류목록 - 첨부기술규격서 적용
2020 | 3 | 계획예방정비용 | 고리 | 2발전소 | 3 | 26 | 200302950 | 정비부분품(SPAR) | 국내 | A | 개스킷 | 개스킷,SPIRAL WOUND,OUTER RING,2IN,SUS304/G | EA | 1 | 기계부 | 김승수 | 051-726-5426 | 품명 개스킷 - 가스켓타입 SPIRAL WOUND - 가스켓단면형태 OUTER RING - 배관공칭규격(NPS) 2IN - 가스켓재질 SUS304/GRAPHITE - 사용압력(상한) CL 150 원자력안전범주 NON NUCLEAR SAFETY RELATED 품질등급 A등급 제출서류목록 - 첨부기술규격서 적용
2022 | 1 | 계획예방정비용 | 고리 | 2발전소 | 4 | 27 | 200302950 | 정비부분품(SPAR) | 국내 | A | 개스킷 | 개스킷,SPIRAL WOUND,OUTER RING,2IN,SUS304/G | EA | 1 | 기계부 | 김승수 | 051-726-5426 | 품명 개스킷 - 가스켓타입 SPIRAL WOUND - 가스켓단면형태 OUTER RING - 배관공칭규격(NPS) 2IN - 가스켓재질 SUS304/GRAPHITE - 사용압력(상한) CL 150 원자력안전범주 NON NUCLEAR SAFETY RELATED 품질등급 A등급 제출서류목록 - 첨부기술규격서 적용
2022 | 1 | 계획예방정비용 | 고리 | 2발전소 | 3 | 27 | 200302950 | 정비부분품(SPAR) | 국내 | A | 개스킷 | 개스킷,SPIRAL WOUND,OUTER RING,2IN,SUS304/G | EA | 1 | 기계부 | 김승수 | 051-726-5426 | 품명 개스킷 - 가스켓타입 SPIRAL WOUND - 가스켓단면형태 OUTER RING - 배관공칭규격(NPS) 2IN - 가스켓재질 SUS304/GRAPHITE - 사용압력(상한) CL 150 원자력안전범주 NON NUCLEAR SAFETY RELATED 품질등급 A등급 제출서류목록 - 첨부기술규격서 적용
2022 | 4 | 계획예방정비용 | 고리 | 2발전소 | 3 | 28 | 200302950 | 정비부분품(SPAR) | 국내 | A | 개스킷 | 개스킷,SPIRAL WOUND,OUTER RING,2IN,SUS304/G | EA | 1 | 기계부 | 김승수 | 051-726-5426 | 품명 개스킷 - 가스켓타입 SPIRAL WOUND - 가스켓단면형태 OUTER RING - 배관공칭규격(NPS) 2IN - 가스켓재질 SUS304/GRAPHITE - 사용압력(상한) CL 150 원자력안전범주 NON NUCLEAR SAFETY RELATED 품질등급 A등급 제출서류목록 - 첨부기술규격서 적용
2022 | 4 | 계획예방정비용 | 고리 | 2발전소 | 4 | 28 | 200302950 | 정비부분품(SPAR) | 국내 | A | 개스킷 | 개스킷,SPIRAL WOUND,OUTER RING,2IN,SUS304/G | EA | 1 | 기계부 | 김승수 | 051-726-5426 | 품명 개스킷 - 가스켓타입 SPIRAL WOUND - 가스켓단면형태 OUTER RING - 배관공칭규격(NPS) 2IN - 가스켓재질 SUS304/GRAPHITE - 사용압력(상한) CL 150 원자력안전범주 NON NUCLEAR SAFETY RELATED 품질등급 A등급 제출서류목록 - 첨부기술규격서 적용
2020 | 3 | 계획예방정비용 | 고리 | 2발전소 | 3 | 26 | 200302965 | 정비부분품(SPAR) | 국내 | A | 개스킷 | 개스킷,SPIRAL WOUND,CIRCULAR,OUTER RING,2IN | EA | 1 | 기계부 | 김승수 | 051-726-5426 | 품명 개스킷 - 가스켓타입 SPIRAL WOUND - 가스켓몸체형태 CIRCULAR - 가스켓단면형태 OUTER RING - 배관공칭규격(NPS) 2IN - 가스켓재질 SUS304/GRAPHITE - 링(RING)재질 SUS304 - 주입기(FILLER)재질 GRAPHITE - 사용압력(상한) CL 300 원자력안전범주 NON NUCLEAR SAFETY RELATED 품질등급 A등급 제출서류목록 - 첨부기술규격서 적용
2022 | 1 | 계획예방정비용 | 고리 | 2발전소 | 3 | 27 | 200302965 | 정비부분품(SPAR) | 국내 | A | 개스킷 | 개스킷,SPIRAL WOUND,CIRCULAR,OUTER RING,2IN | EA | 1 | 기계부 | 김승수 | 051-726-5426 | 품명 개스킷 - 가스켓타입 SPIRAL WOUND - 가스켓몸체형태 CIRCULAR - 가스켓단면형태 OUTER RING - 배관공칭규격(NPS) 2IN - 가스켓재질 SUS304/GRAPHITE - 링(RING)재질 SUS304 - 주입기(FILLER)재질 GRAPHITE - 사용압력(상한) CL 300 원자력안전범주 NON NUCLEAR SAFETY RELATED 품질등급 A등급 제출서류목록 - 첨부기술규격서 적용
2022 | 4 | 계획예방정비용 | 고리 | 2발전소 | 3 | 28 | 200302965 | 정비부분품(SPAR) | 국내 | A | 개스킷 | 개스킷,SPIRAL WOUND,CIRCULAR,OUTER RING,2IN | EA | 1 | 기계부 | 김승수 | 051-726-5426 | 품명 개스킷 - 가스켓타입 SPIRAL WOUND - 가스켓몸체형태 CIRCULAR - 가스켓단면형태 OUTER RING - 배관공칭규격(NPS) 2IN - 가스켓재질 SUS304/GRAPHITE - 링(RING)재질 SUS304 - 주입기(FILLER)재질 GRAPHITE - 사용압력(상한) CL 300 원자력안전범주 NON NUCLEAR SAFETY RELATED 품질등급 A등급 제출서류목록 - 첨부기술규격서 적용
2020 | 3 | 계획예방정비용 | 고리 | 2발전소 | 3 | 26 | 200302967 | 정비부분품(SPAR) | 국내 | A | 개스킷 | 개스킷,SPIRAL WOUND,OUTER RING,3IN,SUS304/G | EA | 1 | 기계부 | 김승수 | 051-726-5426 | 품명 개스킷 - 가스켓타입 SPIRAL WOUND - 가스켓단면형태 OUTER RING - 배관공칭규격(NPS) 3IN - 가스켓재질 SUS304/GRAPHITE - 사용압력(상한) CL 150 원자력안전범주 NON NUCLEAR SAFETY RELATED 품질등급 A등급 제출서류목록 - 첨부기술규격서 적용
2022 | 1 | 계획예방정비용 | 고리 | 2발전소 | 3 | 27 | 200302967 | 정비부분품(SPAR) | 국내 | A | 개스킷 | 개스킷,SPIRAL WOUND,OUTER RING,3IN,SUS304/G | EA | 1 | 기계부 | 김승수 | 051-726-5426 | 품명 개스킷 - 가스켓타입 SPIRAL WOUND - 가스켓단면형태 OUTER RING - 배관공칭규격(NPS) 3IN - 가스켓재질 SUS304/GRAPHITE - 사용압력(상한) CL 150 원자력안전범주 NON NUCLEAR SAFETY RELATED 품질등급 A등급 제출서류목록 - 첨부기술규격서 적용
2022 | 4 | 계획예방정비용 | 고리 | 2발전소 | 3 | 28 | 200302967 | 정비부분품(SPAR) | 국내 | A | 개스킷 | 개스킷,SPIRAL WOUND,OUTER RING,3IN,SUS304/G | EA | 1 | 기계부 | 김승수 | 051-726-5426 | 품명 개스킷 - 가스켓타입 SPIRAL WOUND - 가스켓단면형태 OUTER RING - 배관공칭규격(NPS) 3IN - 가스켓재질 SUS304/GRAPHITE - 사용압력(상한) CL 150 원자력안전범주 NON NUCLEAR SAFETY RELATED 품질등급 A등급 제출서류목록 - 첨부기술규격서 적용
2020 | 2 | 계획예방정비용 | 월성 | 2발전소 | 3 | 18 | 200302988 | 정비부분품(SPAR) | 국외 | S | 슬리브 베어링 | 베어링,슬리브형,SLIDE,,170㎜,80㎜,C10/THERM89,OIL | EA | 1 | 전기부 | 유재현 | 054-779-2655 | 품명 베어링,슬리브형 - 슬리브베어링타입 SLIDE, - 외경 170㎜ - 구멍직경 80㎜ - 베어링재질 C10/THERM89 - 윤활재 OIL IMPREGNATED - 표면처리 CR - 치수 80㎜ DIA * 61.4㎜ THK 품질등급 S등급 제작사 RENK AKTIENGESELLSCHAFT-WERK H - 모델번호 EFNLB 09-80 | RENK AKTIENGESELLSCHAFT-WERK HANNOVER | EFNLB 09-80
2020 | 3 | 계획예방정비용 | 한빛 | 3발전소 | 5 | 14 | 200302999 | 정비부분품(SPAR) | 국외 | S | 필터 엘리맨트 | 필터 엘리맨트,유체용,FILTER,30IN,3UM,DCCSA-3X, | EA | 69 | 기계부 | 강현식 | 061-357-3638 | 품명 필터 엘리맨트 - 필터엘리멘트용도 유체용 - 필터엘리멘트타입 FILTER - 길이 30IN - 메쉬규격 3UM 품질등급 S등급 제작사 CUNO FILTRATION ASIA PTE LTD - 모델번호 DCCSA-3X | CUNO FILTRATION ASIA PTE LTD | DCCSA-3X
2021 | 2 | 계획예방정비용 | 한빛 | 3발전소 | 6 | 14 | 200302999 | 정비부분품(SPAR) | 국외 | S | 필터 엘리맨트 | 필터 엘리맨트,유체용,FILTER,30IN,3UM,DCCSA-3X, | EA | 69 | 기계부 | 강현식 | 061-357-3638 | 품명 필터 엘리맨트 - 필터엘리멘트용도 유체용 - 필터엘리멘트타입 FILTER - 길이 30IN - 메쉬규격 3UM 품질등급 S등급 제작사 CUNO FILTRATION ASIA PTE LTD - 모델번호 DCCSA-3X | CUNO FILTRATION ASIA PTE LTD | DCCSA-3X
2022 | 1 | 계획예방정비용 | 한빛 | 3발전소 | 5 | 15 | 200302999 | 정비부분품(SPAR) | 국외 | S | 필터 엘리맨트 | 필터 엘리맨트,유체용,FILTER,30IN,3UM,DCCSA-3X, | EA | 69 | 기계부 | 강현식 | 061-357-3638 | 품명 필터 엘리맨트 - 필터엘리멘트용도 유체용 - 필터엘리멘트타입 FILTER - 길이 30IN - 메쉬규격 3UM 품질등급 S등급 제작사 CUNO FILTRATION ASIA PTE LTD - 모델번호 DCCSA-3X | CUNO FILTRATION ASIA PTE LTD | DCCSA-3X
2022 | 4 | 계획예방정비용 | 한빛 | 3발전소 | 6 | 15 | 200302999 | 정비부분품(SPAR) | 국외 | S | 필터 엘리맨트 | 필터 엘리맨트,유체용,FILTER,30IN,3UM,DCCSA-3X, | EA | 69 | 기계부 | 강현식 | 061-357-3638 | 품명 필터 엘리맨트 - 필터엘리멘트용도 유체용 - 필터엘리멘트타입 FILTER - 길이 30IN - 메쉬규격 3UM 품질등급 S등급 제작사 CUNO FILTRATION ASIA PTE LTD - 모델번호 DCCSA-3X | CUNO FILTRATION ASIA PTE LTD | DCCSA-3X
2021 | 2 | 계획예방정비용 | 고리 | 3발전소 | 5(신1) | 7 | 200303072 | 정비부분품(SPAR) | 국외 | S | 열전대 | 열전대,E TYPE,-18~871℃,± 0.1 DEG F,TOLERAN | EA | 14 | 계측제어부 | 박승찬 | 051-726-2364 | 품명 열전대 - 열전대소자타입 E TYPE - 측정온도(상한) -18~871℃ - 정확도 ± 0.1 DEG F - 특수사항 TOLERANCE : ±1.5℃,±0.4% FS - 열전대(THERMOCOUPLE) 데이터 TRIPLE ELEMENT 원자력안전범주 NON NUCLEAR SAFETY RELATED 품질등급 S등급 제작사 CONAX BUFFALO TECHNOLOGIES - 모델번호 ESS25-3U-MK250A - 도면번호 T12 제작사 GE ENERGY PARTS, INC. - 도면번호 T12(TCS-471) - 모델번호 ESS25-3U-MK250A - 부품번호 U252E231U0145 | CONAX BUFFALO TECHNOLOGIES | ESS25-3U-MK250A
2021 | 2 | 계획예방정비용 | 고리 | 3발전소 | 6(신2) | 7 | 200303072 | 정비부분품(SPAR) | 국외 | S | 열전대 | 열전대,E TYPE,-18~871℃,± 0.1 DEG F,TOLERAN | EA | 6 | 계측제어부 | 박승찬 | 051-726-2364 | 품명 열전대 - 열전대소자타입 E TYPE - 측정온도(상한) -18~871℃ - 정확도 ± 0.1 DEG F - 특수사항 TOLERANCE : ±1.5℃,±0.4% FS - 열전대(THERMOCOUPLE) 데이터 TRIPLE ELEMENT 원자력안전범주 NON NUCLEAR SAFETY RELATED 품질등급 S등급 제작사 CONAX BUFFALO TECHNOLOGIES - 모델번호 ESS25-3U-MK250A - 도면번호 T12 제작사 GE ENERGY PARTS, INC. - 도면번호 T12(TCS-471) - 모델번호 ESS25-3U-MK250A - 부품번호 U252E231U0145 | CONAX BUFFALO TECHNOLOGIES | ESS25-3U-MK250A
2020 | 1 | 계획예방정비용 | 새울 | 1발전소 | 1(신3) | 3 | 200303164 | 정비부분품(SPAR) | 국외 | Q | 표시등 | 표시등,PILOT LIGHT NEON,125V,AMBER,OUTPUT V | EA | 4 | 전기부 | 김종기 | 052-715-5052 | 품명 표시등 - 등(LIGHT)타입 PILOT LIGHT NEON - 정격전압 125V - 렌즈색깔 AMBER - 특수사항 OUTPUT VOLTAGE:118VRMS - 품질보증서류 CERTIFICATE OF CONFORMANCE 품질등급 Q등급 제작사 AMETEK SOLIDSTATE CONTROLS - 도면번호 P4 - 부품번호 03-771530-50 | AMETEK SOLIDSTATE CONTROLS |  | 03-771530-50
2021 | 1 | 계획예방정비용 | 새울 | 1발전소 | 2(신4) | 2 | 200303164 | 정비부분품(SPAR) | 국외 | Q | 표시등 | 표시등,PILOT LIGHT NEON,125V,AMBER,OUTPUT V | EA | 4 | 전기부 | 김종기 | 052-715-5052 | 품명 표시등 - 등(LIGHT)타입 PILOT LIGHT NEON - 정격전압 125V - 렌즈색깔 AMBER - 특수사항 OUTPUT VOLTAGE:118VRMS - 품질보증서류 CERTIFICATE OF CONFORMANCE 품질등급 Q등급 제작사 AMETEK SOLIDSTATE CONTROLS - 도면번호 P4 - 부품번호 03-771530-50 | AMETEK SOLIDSTATE CONTROLS |  | 03-771530-50
2020 | 2 | 계획예방정비용 | 고리 | 1발전소 | 2 | 31 | 200303171 | 정비부분품(SPAR) | 국외 | Q | 글로브 밸브 | 밸브,글로브형,SOLENOID,1IN,CL 2500,CL 2500,ASM | EA | 3 | 기계부 | 서화수 | 051-726-2142 | 품명 밸브,글로브형 - 글로브밸브타입 SOLENOID - 밸브사이즈 1IN - 사용압력(상한) CL 2500 - 플랜지호칭압력 CL 2500 - 적용기술기준 ASME SEC III NC(1974ED~AD) - 적용품질기준 ASME SEC III CLASS 2 원자력안전범주 NUCLEAR SAFETY RELATED 품질등급 Q등급 제작사 VALCOR ENGINERING CORP - 도면번호 218160002 - 모델번호 V526-6048-2 - 부품번호 V52660-6048-2 - 제작사 유형(MFR CATEGORY) ORIGINAL EQUIP. MANUFACTURER 제출서류목록 - 품질보증계획서(QAM) - 품질증빙/제출서류목록(QVDL) - 품질보증확인서(C of C) - 재료시험성적서(CMTR) - 자료보고서(Code Data Report) - 비파괴검사보고서(NDE Records) - 최소 벽두께 측정보고서 - 성능(또는 기능)시험 기록 - 재료검증보고서(MVR) | VALCOR ENGINERING CORP | V526-6048-2 | V52660-6048-2
2020 | 2 | 계획예방정비용 | 고리 | 1발전소 | 2 | 31 | 200303171 | 정비부분품(SPAR) | 국외 | Q | 글로브 밸브 | 밸브,글로브형,SOLENOID,1IN,CL 2500,CL 2500,ASM | EA | 4 | 기계부 | 서화수 | 051-726-2142 | 품명 밸브,글로브형 - 글로브밸브타입 SOLENOID - 밸브사이즈 1IN - 사용압력(상한) CL 2500 - 플랜지호칭압력 CL 2500 - 적용기술기준 ASME SEC III NC(1974ED~AD) - 적용품질기준 ASME SEC III CLASS 2 원자력안전범주 NUCLEAR SAFETY RELATED 품질등급 Q등급 제작사 VALCOR ENGINERING CORP - 도면번호 218160002 - 모델번호 V526-6048-2 - 부품번호 V52660-6048-2 - 제작사 유형(MFR CATEGORY) ORIGINAL EQUIP. MANUFACTURER 제출서류목록 - 품질보증계획서(QAM) - 품질증빙/제출서류목록(QVDL) - 품질보증확인서(C of C) - 재료시험성적서(CMTR) - 자료보고서(Code Data Report) - 비파괴검사보고서(NDE Records) - 최소 벽두께 측정보고서 - 성능(또는 기능)시험 기록 - 재료검증보고서(MVR) | VALCOR ENGINERING CORP | V526-6048-2 | V52660-6048-2
2022 | 1 | 계획예방정비용 | 한울 | 3발전소 | 5 | 13 | 200303262 | 정비부분품(SPAR) | 국내 | S | 개스킷 | 개스킷,SPIRAL WOUND,OUTER RING,6IN,SUS304/G | EA | 1 | 기계부 | 노재규 | 054-785-3466 | 품명 개스킷 - 가스켓타입 SPIRAL WOUND - 가스켓단면형태 OUTER RING - 배관공칭규격(NPS) 6IN - 가스켓재질 SUS304/GRAPHITE - 사용압력(상한) CL 600 - 품질보증서류 CERTIFICATE OF CONFORMANCE 품질등급 S등급
2022 | 4 | 계획예방정비용 | 한울 | 3발전소 | 6 | 13 | 200303262 | 정비부분품(SPAR) | 국내 | S | 개스킷 | 개스킷,SPIRAL WOUND,OUTER RING,6IN,SUS304/G | EA | 1 | 기계부 | 김준후 | 054-785-2349 | 품명 개스킷 - 가스켓타입 SPIRAL WOUND - 가스켓단면형태 OUTER RING - 배관공칭규격(NPS) 6IN - 가스켓재질 SUS304/GRAPHITE - 사용압력(상한) CL 600 - 품질보증서류 CERTIFICATE OF CONFORMANCE 품질등급 S등급
2020 | 1 | 경상예방정비용 | 한빛 | 3발전소 |  |  | 200303276 | 정비부분품(SPAR) | 국내 | S | 개스킷 | 개스킷,SPIRAL WOUND,OUTER RING,8IN,SUS304/G | EA | 2 | 기계부 | 정우혁 | 061-357-2395 | 품명 개스킷 - 가스켓타입 SPIRAL WOUND - 가스켓단면형태 OUTER RING - 배관공칭규격(NPS) 8IN - 가스켓재질 SUS304/GRAPHITE - 사용압력(상한) CL 1500 - 품질보증서류 CERTIFICATE OF CONFORMANCE 품질등급 S등급
2020 | 4 | 계획예방정비용 | 한빛 | 2발전소 | 3 | 18 | 200303280 | 정비부분품(SPAR) | 국내 | S | 개스킷 | 개스킷,SPIRAL WOUND,내외륜형,8IN,SUS304/GRAPHIT | EA | 4 | 기계부 | 신현호 | 061-357-2218 | 품명 개스킷 - 가스켓타입 SPIRAL WOUND - 가스켓몸체형태 내외륜형 - 배관공칭규격(NPS) 8IN - 가스켓재질 SUS304/GRAPHITE - 사용압력(상한) CL 300 - 품질보증서류 CERTIFICATE OF CONFORMANCE - 가스켓형태 내외륜형 품질등급 S등급
2020 | 4 | 계획예방정비용 | 한빛 | 2발전소 | 4 | 17 | 200303280 | 정비부분품(SPAR) | 국내 | S | 개스킷 | 개스킷,SPIRAL WOUND,내외륜형,8IN,SUS304/GRAPHIT | EA | 4 | 기계부 | 신현호 | 061-357-2218 | 품명 개스킷 - 가스켓타입 SPIRAL WOUND - 가스켓몸체형태 내외륜형 - 배관공칭규격(NPS) 8IN - 가스켓재질 SUS304/GRAPHITE - 사용압력(상한) CL 300 - 품질보증서류 CERTIFICATE OF CONFORMANCE - 가스켓형태 내외륜형 품질등급 S등급
2022 | 2 | 계획예방정비용 | 한빛 | 2발전소 | 4 | 18 | 200303280 | 정비부분품(SPAR) | 국내 | S | 개스킷 | 개스킷,SPIRAL WOUND,내외륜형,8IN,SUS304/GRAPHIT | EA | 4 | 기계부 | 신현호 | 061-357-2218 | 품명 개스킷 - 가스켓타입 SPIRAL WOUND - 가스켓몸체형태 내외륜형 - 배관공칭규격(NPS) 8IN - 가스켓재질 SUS304/GRAPHITE - 사용압력(상한) CL 300 - 품질보증서류 CERTIFICATE OF CONFORMANCE - 가스켓형태 내외륜형 품질등급 S등급
2022 | 3 | 계획예방정비용 | 한빛 | 2발전소 | 3 | 19 | 200303280 | 정비부분품(SPAR) | 국내 | S | 개스킷 | 개스킷,SPIRAL WOUND,내외륜형,8IN,SUS304/GRAPHIT | EA | 4 | 기계부 | 신현호 | 061-357-2218 | 품명 개스킷 - 가스켓타입 SPIRAL WOUND - 가스켓몸체형태 내외륜형 - 배관공칭규격(NPS) 8IN - 가스켓재질 SUS304/GRAPHITE - 사용압력(상한) CL 300 - 품질보증서류 CERTIFICATE OF CONFORMANCE - 가스켓형태 내외륜형 품질등급 S등급
2020 | 1 | 계획예방정비용 | 월성 | 1발전소 | 2 | 19 | 200303317 | 정비부분품(SPAR) | 국외 | Q | 나사 | 나사,CAP SCREW,FOR FIXING,SOCKET HEAD,유니파이 | EA | 4 | 기계부 | 송준길 | 054-779-3442 | 품명 나사 - 나사타입 CAP SCREW - 나사용도 FOR FIXING - 나사헤드형태 SOCKET HEAD - 나사시리즈 유니파이 보통나사 - 나사재질 SUS316 - 표면처리 1.6RA - 적용기술기준 86-32112-TS-004 - 품질보증서류 CERTIFICATE OF CONFORMANCE 품질등급 Q등급 제작사 JOHN CRANE, INC. - 제작 도면번호 CFSP-95498 - 도면번호 ITEM NO.25 - 도면번호 86-32112-9015-1-GA-D REV.06 - 부품번호 D-0002-248-0550 - 주설비 참고자료 3211-P1,2 | JOHN CRANE, INC. |  | D-0002-248-0550
2021 | 1 | 계획예방정비용 | 월성 | 1발전소 | 2 | 20 | 200303317 | 정비부분품(SPAR) | 국외 | Q | 나사 | 나사,CAP SCREW,FOR FIXING,SOCKET HEAD,유니파이 | EA | 4 | 기계부 | 송준길 | 054-779-3442 | 품명 나사 - 나사타입 CAP SCREW - 나사용도 FOR FIXING - 나사헤드형태 SOCKET HEAD - 나사시리즈 유니파이 보통나사 - 나사재질 SUS316 - 표면처리 1.6RA - 적용기술기준 86-32112-TS-004 - 품질보증서류 CERTIFICATE OF CONFORMANCE 품질등급 Q등급 제작사 JOHN CRANE, INC. - 제작 도면번호 CFSP-95498 - 도면번호 ITEM NO.25 - 도면번호 86-32112-9015-1-GA-D REV.06 - 부품번호 D-0002-248-0550 - 주설비 참고자료 3211-P1,2 | JOHN CRANE, INC. |  | D-0002-248-0550
2022 | 2 | 계획예방정비용 | 월성 | 1발전소 | 2 | 21 | 200303317 | 정비부분품(SPAR) | 국외 | Q | 나사 | 나사,CAP SCREW,FOR FIXING,SOCKET HEAD,유니파이 | EA | 4 | 기계부 | 송준길 | 054-779-3442 | 품명 나사 - 나사타입 CAP SCREW - 나사용도 FOR FIXING - 나사헤드형태 SOCKET HEAD - 나사시리즈 유니파이 보통나사 - 나사재질 SUS316 - 표면처리 1.6RA - 적용기술기준 86-32112-TS-004 - 품질보증서류 CERTIFICATE OF CONFORMANCE 품질등급 Q등급 제작사 JOHN CRANE, INC. - 제작 도면번호 CFSP-95498 - 도면번호 ITEM NO.25 - 도면번호 86-32112-9015-1-GA-D REV.06 - 부품번호 D-0002-248-0550 - 주설비 참고자료 3211-P1,2 | JOHN CRANE, INC. |  | D-0002-248-0550
2020 | 1 | 계획예방정비용 | 월성 | 1발전소 | 2 | 19 | 200303318 | 정비부분품(SPAR) | 국외 | Q | 나사 | 나사,CAP SCREW,FOR FIXING,SOCKET HEAD,유니파이 | EA | 4 | 기계부 | 송준길 | 054-779-3442 | 품명 나사 - 나사타입 CAP SCREW - 나사용도 FOR FIXING - 나사헤드형태 SOCKET HEAD - 나사시리즈 유니파이 보통나사 - 나사재질 SUS316 - 표면처리 1.6 RA - 적용기술기준 86-32112-TS-004 - 품질보증서류 CERTIFICATE OF CONFORMANCE 품질등급 Q등급 제작사 JOHN CRANE, INC. - 제작 도면번호 CFSP-95498 - 주설비 참고자료 3211-P1,2 - 부품번호 D-0002-247-N552 - 도면번호 86-32112-9015-1-GA-D REV.06 - ITEM 37 | JOHN CRANE, INC. |  | D-0002-247-N552
2021 | 1 | 계획예방정비용 | 월성 | 1발전소 | 2 | 20 | 200303318 | 정비부분품(SPAR) | 국외 | Q | 나사 | 나사,CAP SCREW,FOR FIXING,SOCKET HEAD,유니파이 | EA | 4 | 기계부 | 송준길 | 054-779-3442 | 품명 나사 - 나사타입 CAP SCREW - 나사용도 FOR FIXING - 나사헤드형태 SOCKET HEAD - 나사시리즈 유니파이 보통나사 - 나사재질 SUS316 - 표면처리 1.6 RA - 적용기술기준 86-32112-TS-004 - 품질보증서류 CERTIFICATE OF CONFORMANCE 품질등급 Q등급 제작사 JOHN CRANE, INC. - 제작 도면번호 CFSP-95498 - 주설비 참고자료 3211-P1,2 - 부품번호 D-0002-247-N552 - 도면번호 86-32112-9015-1-GA-D REV.06 - ITEM 37 | JOHN CRANE, INC. |  | D-0002-247-N552
2022 | 2 | 계획예방정비용 | 월성 | 1발전소 | 2 | 21 | 200303318 | 정비부분품(SPAR) | 국외 | Q | 나사 | 나사,CAP SCREW,FOR FIXING,SOCKET HEAD,유니파이 | EA | 4 | 기계부 | 송준길 | 054-779-3442 | 품명 나사 - 나사타입 CAP SCREW - 나사용도 FOR FIXING - 나사헤드형태 SOCKET HEAD - 나사시리즈 유니파이 보통나사 - 나사재질 SUS316 - 표면처리 1.6 RA - 적용기술기준 86-32112-TS-004 - 품질보증서류 CERTIFICATE OF CONFORMANCE 품질등급 Q등급 제작사 JOHN CRANE, INC. - 제작 도면번호 CFSP-95498 - 주설비 참고자료 3211-P1,2 - 부품번호 D-0002-247-N552 - 도면번호 86-32112-9015-1-GA-D REV.06 - ITEM 37 | JOHN CRANE, INC. |  | D-0002-247-N552
2021 | 3 | 계획예방정비용 | 한울 | 3발전소 | 5 | 13 | 200303336 | 정비부분품(SPAR) | 국외 | A | 부품키트,기계용 | 부품키트,기계용,VALVE SOFT GOODS,GLOBE, 600LB, | EA | 1 | 기계부 | 노재규 | 054-785-3466 | 품명 부품키트,기계용 - 기계부품키트타입 VALVE SOFT GOODS - 특수사항 GLOBE, 600LB, 16IN 원자력안전범주 NON NUCLEAR SAFETY RELATED 품질등급 A등급 제작사 CCI(CONTROL COMPONENTS INC) - 제작 도면번호 OEM 200062-37 - 도면번호 2439 J232B-DG-A02-14 - 모델번호 M/N 100D - 부품번호 P/N 200062-37-SOFT - 제작사 유형(MFR CATEGORY) ORIGINAL EQUIP. MANUFACTURER 제출서류목록 - 첨부기술규격서 적용 - 품질보증확인서(C of C) | CCI(CONTROL COMPONENTS INC) | M/N 100D | P/N 200062-37-SOFT
2022 | 2 | 계획예방정비용 | 한울 | 3발전소 | 6 | 13 | 200303336 | 정비부분품(SPAR) | 국외 | A | 부품키트,기계용 | 부품키트,기계용,VALVE SOFT GOODS,GLOBE, 600LB, | EA | 1 | 기계부 | 김준후 | 054-785-2349 | 품명 부품키트,기계용 - 기계부품키트타입 VALVE SOFT GOODS - 특수사항 GLOBE, 600LB, 16IN 원자력안전범주 NON NUCLEAR SAFETY RELATED 품질등급 A등급 제작사 CCI(CONTROL COMPONENTS INC) - 제작 도면번호 OEM 200062-37 - 도면번호 2439 J232B-DG-A02-14 - 모델번호 M/N 100D - 부품번호 P/N 200062-37-SOFT - 제작사 유형(MFR CATEGORY) ORIGINAL EQUIP. MANUFACTURER 제출서류목록 - 첨부기술규격서 적용 - 품질보증확인서(C of C) | CCI(CONTROL COMPONENTS INC) | M/N 100D | P/N 200062-37-SOFT
2020 | 3 | 계획예방정비용 | 고리 | 2발전소 | 4 | 26 | 200303340 | 정비부분품(SPAR) | 국내 | A | 개스킷 | 개스킷,SPIRAL WOUND,BASIC,3.2㎜,53.97㎜,73.02 | EA | 1 | 기계부 | 김승수 | 051-726-5426 | 품명 개스킷 - 가스켓타입 SPIRAL WOUND - 가스켓단면형태 BASIC - 두께 3.2㎜ - 내경 53.97㎜ - 외경 73.02㎜ - 사용압력(상한) CL 2500 원자력안전범주 NON NUCLEAR SAFETY RELATED 품질등급 A등급 제출서류목록 - 첨부기술규격서 적용
2020 | 3 | 계획예방정비용 | 고리 | 2발전소 | 3 | 26 | 200303340 | 정비부분품(SPAR) | 국내 | A | 개스킷 | 개스킷,SPIRAL WOUND,BASIC,3.2㎜,53.97㎜,73.02 | EA | 1 | 기계부 | 김승수 | 051-726-5426 | 품명 개스킷 - 가스켓타입 SPIRAL WOUND - 가스켓단면형태 BASIC - 두께 3.2㎜ - 내경 53.97㎜ - 외경 73.02㎜ - 사용압력(상한) CL 2500 원자력안전범주 NON NUCLEAR SAFETY RELATED 품질등급 A등급 제출서류목록 - 첨부기술규격서 적용
2022 | 1 | 계획예방정비용 | 고리 | 2발전소 | 4 | 27 | 200303340 | 정비부분품(SPAR) | 국내 | A | 개스킷 | 개스킷,SPIRAL WOUND,BASIC,3.2㎜,53.97㎜,73.02 | EA | 1 | 기계부 | 김승수 | 051-726-5426 | 품명 개스킷 - 가스켓타입 SPIRAL WOUND - 가스켓단면형태 BASIC - 두께 3.2㎜ - 내경 53.97㎜ - 외경 73.02㎜ - 사용압력(상한) CL 2500 원자력안전범주 NON NUCLEAR SAFETY RELATED 품질등급 A등급 제출서류목록 - 첨부기술규격서 적용
2022 | 4 | 계획예방정비용 | 고리 | 2발전소 | 4 | 28 | 200303340 | 정비부분품(SPAR) | 국내 | A | 개스킷 | 개스킷,SPIRAL WOUND,BASIC,3.2㎜,53.97㎜,73.02 | EA | 1 | 기계부 | 김승수 | 051-726-5426 | 품명 개스킷 - 가스켓타입 SPIRAL WOUND - 가스켓단면형태 BASIC - 두께 3.2㎜ - 내경 53.97㎜ - 외경 73.02㎜ - 사용압력(상한) CL 2500 원자력안전범주 NON NUCLEAR SAFETY RELATED 품질등급 A등급 제출서류목록 - 첨부기술규격서 적용
2020 | 3 | 계획예방정비용 | 고리 | 2발전소 | 4 | 26 | 200303346 | 정비부분품(SPAR) | 국내 | A | 개스킷 | 개스킷,SPIRAL WOUND,BASIC,3.2㎜,19.05㎜,31.75 | EA | 1 | 기계부 | 김승수 | 051-726-5426 | 품명 개스킷 - 가스켓타입 SPIRAL WOUND - 가스켓단면형태 BASIC - 두께 3.2㎜ - 내경 19.05㎜ - 외경 31.75㎜ - 사용압력(상한) CL 2500 원자력안전범주 NON NUCLEAR SAFETY RELATED 품질등급 A등급 제출서류목록 - 첨부기술규격서 적용
2020 | 3 | 계획예방정비용 | 고리 | 2발전소 | 3 | 26 | 200303346 | 정비부분품(SPAR) | 국내 | A | 개스킷 | 개스킷,SPIRAL WOUND,BASIC,3.2㎜,19.05㎜,31.75 | EA | 1 | 기계부 | 김승수 | 051-726-5426 | 품명 개스킷 - 가스켓타입 SPIRAL WOUND - 가스켓단면형태 BASIC - 두께 3.2㎜ - 내경 19.05㎜ - 외경 31.75㎜ - 사용압력(상한) CL 2500 원자력안전범주 NON NUCLEAR SAFETY RELATED 품질등급 A등급 제출서류목록 - 첨부기술규격서 적용
2022 | 1 | 계획예방정비용 | 고리 | 2발전소 | 4 | 27 | 200303346 | 정비부분품(SPAR) | 국내 | A | 개스킷 | 개스킷,SPIRAL WOUND,BASIC,3.2㎜,19.05㎜,31.75 | EA | 1 | 기계부 | 김승수 | 051-726-5426 | 품명 개스킷 - 가스켓타입 SPIRAL WOUND - 가스켓단면형태 BASIC - 두께 3.2㎜ - 내경 19.05㎜ - 외경 31.75㎜ - 사용압력(상한) CL 2500 원자력안전범주 NON NUCLEAR SAFETY RELATED 품질등급 A등급 제출서류목록 - 첨부기술규격서 적용
2022 | 4 | 계획예방정비용 | 고리 | 2발전소 | 4 | 28 | 200303346 | 정비부분품(SPAR) | 국내 | A | 개스킷 | 개스킷,SPIRAL WOUND,BASIC,3.2㎜,19.05㎜,31.75 | EA | 1 | 기계부 | 김승수 | 051-726-5426 | 품명 개스킷 - 가스켓타입 SPIRAL WOUND - 가스켓단면형태 BASIC - 두께 3.2㎜ - 내경 19.05㎜ - 외경 31.75㎜ - 사용압력(상한) CL 2500 원자력안전범주 NON NUCLEAR SAFETY RELATED 품질등급 A등급 제출서류목록 - 첨부기술규격서 적용
2020 | 1 | 계획예방정비용 | 월성 | 1발전소 | 2 | 19 | 200303348 | 정비부분품(SPAR) | 국외 | Q | 웨어링 | 웨어링,ANTI-X,SUS316,0.062IN,5.250IN,5.472I | EA | 1 | 기계부 | 송준길 | 054-779-3442 | 품명 웨어링 - 링(WEARING)타입 ANTI-X - 링(WEARING)재질 SUS316 - 너비 0.062IN - 내경 5.250IN - 외경 5.472IN - 표면처리 1.6RA 원자력안전범주 NON NUCLEAR SAFETY RELATED 품질등급 Q등급 제작사 JOHN CRANE, INC. - 부품번호 A8-5250-028-0550 - 도면번호 86-32112-9015-1-GA-D REV.06 - H-SP-28824-1 - 제작 도면번호 CFSP-95498 - 도면번호 ITEM NO.5 - 제작사 유형(MFR CATEGORY) ORIGINAL EQUIP. MANUFACTURER - 원기술규격서(OTS) WOLSONG 2 86-32112-TS-004 - 주설비 참고자료 3211-P1,2 월성 원자력 본부 - SCN 581L4081 제출서류목록 - 품질증빙/제출서류목록(QVDL) - 품질보증확인서(C of C) | JOHN CRANE, INC. |  | A8-5250-028-0550
2021 | 1 | 계획예방정비용 | 월성 | 1발전소 | 2 | 20 | 200303348 | 정비부분품(SPAR) | 국외 | Q | 웨어링 | 웨어링,ANTI-X,SUS316,0.062IN,5.250IN,5.472I | EA | 1 | 기계부 | 송준길 | 054-779-3442 | 품명 웨어링 - 링(WEARING)타입 ANTI-X - 링(WEARING)재질 SUS316 - 너비 0.062IN - 내경 5.250IN - 외경 5.472IN - 표면처리 1.6RA 원자력안전범주 NON NUCLEAR SAFETY RELATED 품질등급 Q등급 제작사 JOHN CRANE, INC. - 부품번호 A8-5250-028-0550 - 도면번호 86-32112-9015-1-GA-D REV.06 - H-SP-28824-1 - 제작 도면번호 CFSP-95498 - 도면번호 ITEM NO.5 - 제작사 유형(MFR CATEGORY) ORIGINAL EQUIP. MANUFACTURER - 원기술규격서(OTS) WOLSONG 2 86-32112-TS-004 - 주설비 참고자료 3211-P1,2 월성 원자력 본부 - SCN 581L4081 제출서류목록 - 품질증빙/제출서류목록(QVDL) - 품질보증확인서(C of C) | JOHN CRANE, INC. |  | A8-5250-028-0550
2022 | 2 | 계획예방정비용 | 월성 | 1발전소 | 2 | 21 | 200303348 | 정비부분품(SPAR) | 국외 | Q | 웨어링 | 웨어링,ANTI-X,SUS316,0.062IN,5.250IN,5.472I | EA | 1 | 기계부 | 송준길 | 054-779-3442 | 품명 웨어링 - 링(WEARING)타입 ANTI-X - 링(WEARING)재질 SUS316 - 너비 0.062IN - 내경 5.250IN - 외경 5.472IN - 표면처리 1.6RA 원자력안전범주 NON NUCLEAR SAFETY RELATED 품질등급 Q등급 제작사 JOHN CRANE, INC. - 부품번호 A8-5250-028-0550 - 도면번호 86-32112-9015-1-GA-D REV.06 - H-SP-28824-1 - 제작 도면번호 CFSP-95498 - 도면번호 ITEM NO.5 - 제작사 유형(MFR CATEGORY) ORIGINAL EQUIP. MANUFACTURER - 원기술규격서(OTS) WOLSONG 2 86-32112-TS-004 - 주설비 참고자료 3211-P1,2 월성 원자력 본부 - SCN 581L4081 제출서류목록 - 품질증빙/제출서류목록(QVDL) - 품질보증확인서(C of C) | JOHN CRANE, INC. |  | A8-5250-028-0550
2020 | 1 | 계획예방정비용 | 월성 | 1발전소 | 2 | 19 | 200303350 | 정비부분품(SPAR) | 국외 | Q | 웨어링 | 웨어링,ANTI-X,SUS316,0.062IN,5.000IN,5.238I | EA | 1 | 기계부 | 송준길 | 054-779-3442 | 품명 웨어링 - 링(WEARING)타입 ANTI-X - 링(WEARING)재질 SUS316 - 너비 0.062IN - 내경 5.000IN - 외경 5.238IN - 표면처리 1.6RA 원자력안전범주 NON NUCLEAR SAFETY RELATED 품질등급 Q등급 제작사 JOHN CRANE, INC. - 부품번호 A8-5000-026-0550 - 모델번호 14X16X23SV(PUMP MODEL) - 도면번호 86-32112-9015-1-GA-D REV.06 - ITEM 14 - 제작 도면번호 CFSP-95498 - 제작사 유형(MFR CATEGORY) ORIGINAL EQUIP. MANUFACTURER - 원기술규격서(OTS) WOLSONG 2 86-32112-TS-004 - 주설비 참고자료 3211-P1,2 월성 원자력 본부 - SCN 581L4081 제출서류목록 - 품질증빙/제출서류목록(QVDL) - 품질보증확인서(C of C) | JOHN CRANE, INC. | 14X16X23SV(PUMP MODEL) | A8-5000-026-0550
2021 | 1 | 계획예방정비용 | 월성 | 1발전소 | 2 | 20 | 200303350 | 정비부분품(SPAR) | 국외 | Q | 웨어링 | 웨어링,ANTI-X,SUS316,0.062IN,5.000IN,5.238I | EA | 1 | 기계부 | 송준길 | 054-779-3442 | 품명 웨어링 - 링(WEARING)타입 ANTI-X - 링(WEARING)재질 SUS316 - 너비 0.062IN - 내경 5.000IN - 외경 5.238IN - 표면처리 1.6RA 원자력안전범주 NON NUCLEAR SAFETY RELATED 품질등급 Q등급 제작사 JOHN CRANE, INC. - 부품번호 A8-5000-026-0550 - 모델번호 14X16X23SV(PUMP MODEL) - 도면번호 86-32112-9015-1-GA-D REV.06 - ITEM 14 - 제작 도면번호 CFSP-95498 - 제작사 유형(MFR CATEGORY) ORIGINAL EQUIP. MANUFACTURER - 원기술규격서(OTS) WOLSONG 2 86-32112-TS-004 - 주설비 참고자료 3211-P1,2 월성 원자력 본부 - SCN 581L4081 제출서류목록 - 품질증빙/제출서류목록(QVDL) - 품질보증확인서(C of C) | JOHN CRANE, INC. | 14X16X23SV(PUMP MODEL) | A8-5000-026-0550
2022 | 2 | 계획예방정비용 | 월성 | 1발전소 | 2 | 21 | 200303350 | 정비부분품(SPAR) | 국외 | Q | 웨어링 | 웨어링,ANTI-X,SUS316,0.062IN,5.000IN,5.238I | EA | 1 | 기계부 | 송준길 | 054-779-3442 | 품명 웨어링 - 링(WEARING)타입 ANTI-X - 링(WEARING)재질 SUS316 - 너비 0.062IN - 내경 5.000IN - 외경 5.238IN - 표면처리 1.6RA 원자력안전범주 NON NUCLEAR SAFETY RELATED 품질등급 Q등급 제작사 JOHN CRANE, INC. - 부품번호 A8-5000-026-0550 - 모델번호 14X16X23SV(PUMP MODEL) - 도면번호 86-32112-9015-1-GA-D REV.06 - ITEM 14 - 제작 도면번호 CFSP-95498 - 제작사 유형(MFR CATEGORY) ORIGINAL EQUIP. MANUFACTURER - 원기술규격서(OTS) WOLSONG 2 86-32112-TS-004 - 주설비 참고자료 3211-P1,2 월성 원자력 본부 - SCN 581L4081 제출서류목록 - 품질증빙/제출서류목록(QVDL) - 품질보증확인서(C of C) | JOHN CRANE, INC. | 14X16X23SV(PUMP MODEL) | A8-5000-026-0550
2020 | 1 | 계획예방정비용 | 월성 | 1발전소 | 2 | 19 | 200303351 | 정비부분품(SPAR) | 국외 | Q | 리테이너 링 | 리테이너 링,DISK,SUS316,1.843IN,5.250IN,RING, | EA | 1 | 기계부 | 송준길 | 054-779-3442 | 품명 리테이너 링 - 리테이닝링타입 DISK - 리테이닝링재질 SUS316 - 두께 1.843IN - 샤프트직경 5.250IN - 리테이닝링단면형태 RING - 표면처리 1.6RA 원자력안전범주 NON NUCLEAR SAFETY RELATED 품질등급 Q등급 제작사 JOHN CRANE, INC. - 주설비 참고자료 3211-P1,2 - 제작 도면번호 CFSP-95498 - 도면번호 86-32112-9015-1-GA-D REV.06 - ITEM 6 - 부품번호 A9-5250-030-0550 - 원기술규격서(OTS) WOLSONG 2 86-32111-TS-002 - 제작사 유형(MFR CATEGORY) ORIGINAL EQUIP. SUPPLIER 월성 원자력 본부 - SCN 564W0463 제출서류목록 - 품질증빙/제출서류목록(QVDL) - 품질보증확인서(C of C) | JOHN CRANE, INC. |  | A9-5250-030-0550
2021 | 1 | 계획예방정비용 | 월성 | 1발전소 | 2 | 20 | 200303351 | 정비부분품(SPAR) | 국외 | Q | 리테이너 링 | 리테이너 링,DISK,SUS316,1.843IN,5.250IN,RING, | EA | 1 | 기계부 | 송준길 | 054-779-3442 | 품명 리테이너 링 - 리테이닝링타입 DISK - 리테이닝링재질 SUS316 - 두께 1.843IN - 샤프트직경 5.250IN - 리테이닝링단면형태 RING - 표면처리 1.6RA 원자력안전범주 NON NUCLEAR SAFETY RELATED 품질등급 Q등급 제작사 JOHN CRANE, INC. - 주설비 참고자료 3211-P1,2 - 제작 도면번호 CFSP-95498 - 도면번호 86-32112-9015-1-GA-D REV.06 - ITEM 6 - 부품번호 A9-5250-030-0550 - 원기술규격서(OTS) WOLSONG 2 86-32111-TS-002 - 제작사 유형(MFR CATEGORY) ORIGINAL EQUIP. SUPPLIER 월성 원자력 본부 - SCN 564W0463 제출서류목록 - 품질증빙/제출서류목록(QVDL) - 품질보증확인서(C of C) | JOHN CRANE, INC. |  | A9-5250-030-0550
2022 | 2 | 계획예방정비용 | 월성 | 1발전소 | 2 | 21 | 200303351 | 정비부분품(SPAR) | 국외 | Q | 리테이너 링 | 리테이너 링,DISK,SUS316,1.843IN,5.250IN,RING, | EA | 1 | 기계부 | 송준길 | 054-779-3442 | 품명 리테이너 링 - 리테이닝링타입 DISK - 리테이닝링재질 SUS316 - 두께 1.843IN - 샤프트직경 5.250IN - 리테이닝링단면형태 RING - 표면처리 1.6RA 원자력안전범주 NON NUCLEAR SAFETY RELATED 품질등급 Q등급 제작사 JOHN CRANE, INC. - 주설비 참고자료 3211-P1,2 - 제작 도면번호 CFSP-95498 - 도면번호 86-32112-9015-1-GA-D REV.06 - ITEM 6 - 부품번호 A9-5250-030-0550 - 원기술규격서(OTS) WOLSONG 2 86-32111-TS-002 - 제작사 유형(MFR CATEGORY) ORIGINAL EQUIP. SUPPLIER 월성 원자력 본부 - SCN 564W0463 제출서류목록 - 품질증빙/제출서류목록(QVDL) - 품질보증확인서(C of C) | JOHN CRANE, INC. |  | A9-5250-030-0550
2020 | 1 | 계획예방정비용 | 월성 | 1발전소 | 2 | 19 | 200303352 | 정비부분품(SPAR) | 국외 | Q | 리테이너 링 | 리테이너 링,DISK,SUS316,1.562IN,5.000IN,RING, | EA | 1 | 기계부 | 송준길 | 054-779-3442 | 품명 리테이너 링 - 리테이닝링타입 DISK - 리테이닝링재질 SUS316 - 두께 1.562IN - 샤프트직경 5.000IN - 리테이닝링단면형태 RING - 표면처리 1.6RA 원자력안전범주 NON NUCLEAR SAFETY RELATED 품질등급 Q등급 제작사 JOHN CRANE, INC. - 주설비 참고자료 3211-P1,2 - 도면번호 ITEM NO. 15 - 제작 도면번호 CFSP-95498 - 도면번호 86-32112-9015-1-GA-D REV.06 - 부품번호 A9-5000-023-0550(ITEM #15) - 원기술규격서(OTS) WOLSONG 2 86-32111-TS-002 - 제작사 유형(MFR CATEGORY) ORIGINAL EQUIP. SUPPLIER 월성 원자력 본부 - SCN 564W0463 제출서류목록 - 품질증빙/제출서류목록(QVDL) - 품질보증확인서(C of C) | JOHN CRANE, INC. |  | A9-5000-023-0550(ITEM #15)
2021 | 1 | 계획예방정비용 | 월성 | 1발전소 | 2 | 20 | 200303352 | 정비부분품(SPAR) | 국외 | Q | 리테이너 링 | 리테이너 링,DISK,SUS316,1.562IN,5.000IN,RING, | EA | 1 | 기계부 | 송준길 | 054-779-3442 | 품명 리테이너 링 - 리테이닝링타입 DISK - 리테이닝링재질 SUS316 - 두께 1.562IN - 샤프트직경 5.000IN - 리테이닝링단면형태 RING - 표면처리 1.6RA 원자력안전범주 NON NUCLEAR SAFETY RELATED 품질등급 Q등급 제작사 JOHN CRANE, INC. - 주설비 참고자료 3211-P1,2 - 도면번호 ITEM NO. 15 - 제작 도면번호 CFSP-95498 - 도면번호 86-32112-9015-1-GA-D REV.06 - 부품번호 A9-5000-023-0550(ITEM #15) - 원기술규격서(OTS) WOLSONG 2 86-32111-TS-002 - 제작사 유형(MFR CATEGORY) ORIGINAL EQUIP. SUPPLIER 월성 원자력 본부 - SCN 564W0463 제출서류목록 - 품질증빙/제출서류목록(QVDL) - 품질보증확인서(C of C) | JOHN CRANE, INC. |  | A9-5000-023-0550(ITEM #15)
2022 | 2 | 계획예방정비용 | 월성 | 1발전소 | 2 | 21 | 200303352 | 정비부분품(SPAR) | 국외 | Q | 리테이너 링 | 리테이너 링,DISK,SUS316,1.562IN,5.000IN,RING, | EA | 1 | 기계부 | 송준길 | 054-779-3442 | 품명 리테이너 링 - 리테이닝링타입 DISK - 리테이닝링재질 SUS316 - 두께 1.562IN - 샤프트직경 5.000IN - 리테이닝링단면형태 RING - 표면처리 1.6RA 원자력안전범주 NON NUCLEAR SAFETY RELATED 품질등급 Q등급 제작사 JOHN CRANE, INC. - 주설비 참고자료 3211-P1,2 - 도면번호 ITEM NO. 15 - 제작 도면번호 CFSP-95498 - 도면번호 86-32112-9015-1-GA-D REV.06 - 부품번호 A9-5000-023-0550(ITEM #15) - 원기술규격서(OTS) WOLSONG 2 86-32111-TS-002 - 제작사 유형(MFR CATEGORY) ORIGINAL EQUIP. SUPPLIER 월성 원자력 본부 - SCN 564W0463 제출서류목록 - 품질증빙/제출서류목록(QVDL) - 품질보증확인서(C of C) | JOHN CRANE, INC. |  | A9-5000-023-0550(ITEM #15)
2020 | 3 | 계획예방정비용 | 고리 | 2발전소 | 4 | 26 | 200303439 | 정비부분품(SPAR) | 국내 | S | 개스킷 | 개스킷,SPIRAL WOUND,BASIC,3.2㎜,96.04㎜,113.5 | EA | 1 | 기계부 | 김승수 | 051-726-5426 | 품명 개스킷 - 가스켓타입 SPIRAL WOUND - 가스켓단면형태 BASIC - 두께 3.2㎜ - 내경 96.04㎜ - 외경 113.5㎜ - 사용압력(상한) CL 2500 - 품질보증서류 CERTIFICATE OF CONFORMANCE - 시험성적서류 CERTIFIED MATERIAL TEST REPORT - 별칭 S/W GASKET(BG-V93,165,270,327) 품질등급 S등급
2022 | 1 | 계획예방정비용 | 고리 | 2발전소 | 4 | 27 | 200303439 | 정비부분품(SPAR) | 국내 | S | 개스킷 | 개스킷,SPIRAL WOUND,BASIC,3.2㎜,96.04㎜,113.5 | EA | 1 | 기계부 | 김승수 | 051-726-5426 | 품명 개스킷 - 가스켓타입 SPIRAL WOUND - 가스켓단면형태 BASIC - 두께 3.2㎜ - 내경 96.04㎜ - 외경 113.5㎜ - 사용압력(상한) CL 2500 - 품질보증서류 CERTIFICATE OF CONFORMANCE - 시험성적서류 CERTIFIED MATERIAL TEST REPORT - 별칭 S/W GASKET(BG-V93,165,270,327) 품질등급 S등급
2022 | 1 | 계획예방정비용 | 고리 | 2발전소 | 3 | 27 | 200303439 | 정비부분품(SPAR) | 국내 | S | 개스킷 | 개스킷,SPIRAL WOUND,BASIC,3.2㎜,96.04㎜,113.5 | EA | 1 | 기계부 | 김승수 | 051-726-5426 | 품명 개스킷 - 가스켓타입 SPIRAL WOUND - 가스켓단면형태 BASIC - 두께 3.2㎜ - 내경 96.04㎜ - 외경 113.5㎜ - 사용압력(상한) CL 2500 - 품질보증서류 CERTIFICATE OF CONFORMANCE - 시험성적서류 CERTIFIED MATERIAL TEST REPORT - 별칭 S/W GASKET(BG-V93,165,270,327) 품질등급 S등급
2022 | 4 | 계획예방정비용 | 고리 | 2발전소 | 3 | 28 | 200303439 | 정비부분품(SPAR) | 국내 | S | 개스킷 | 개스킷,SPIRAL WOUND,BASIC,3.2㎜,96.04㎜,113.5 | EA | 1 | 기계부 | 김승수 | 051-726-5426 | 품명 개스킷 - 가스켓타입 SPIRAL WOUND - 가스켓단면형태 BASIC - 두께 3.2㎜ - 내경 96.04㎜ - 외경 113.5㎜ - 사용압력(상한) CL 2500 - 품질보증서류 CERTIFICATE OF CONFORMANCE - 시험성적서류 CERTIFIED MATERIAL TEST REPORT - 별칭 S/W GASKET(BG-V93,165,270,327) 품질등급 S등급
2022 | 4 | 계획예방정비용 | 고리 | 2발전소 | 4 | 28 | 200303439 | 정비부분품(SPAR) | 국내 | S | 개스킷 | 개스킷,SPIRAL WOUND,BASIC,3.2㎜,96.04㎜,113.5 | EA | 1 | 기계부 | 김승수 | 051-726-5426 | 품명 개스킷 - 가스켓타입 SPIRAL WOUND - 가스켓단면형태 BASIC - 두께 3.2㎜ - 내경 96.04㎜ - 외경 113.5㎜ - 사용압력(상한) CL 2500 - 품질보증서류 CERTIFICATE OF CONFORMANCE - 시험성적서류 CERTIFIED MATERIAL TEST REPORT - 별칭 S/W GASKET(BG-V93,165,270,327) 품질등급 S등급
2022 | 3 | 계획예방정비용 | 한빛 | 3발전소 | 5 | 15 | 200303469 | 정비부분품(SPAR) | 국내 | S | 배터리(MULTICELL),충전식 | BATTERY,무보수밀폐형칼슘연축전지(ESG),축전식,285L*170W* | EA | 6 | 전기부 | 김정훈 | 061-357-3633 | 품명 BATTERY - 전지(BATTERY)타입 무보수밀폐형칼슘연축전지(ESG) - 전지(BATTERY)용도 축전식 - 직경 285L*170W*325H㎜ - 전압(VOLTAGE) 2V - 전류방전용량 600A/10HR - 저온시동전류 2V - 중량 38㎏ - 부속품목 BOLT NUT,CONN - 특수사항 KS규격:MSB600 품질등급 S등급 제작사 세방전지(주) - 모델번호 ESG600 | 세방전지(주) | ESG600
2020 | 1 | 계획예방정비용 | 한울 | 3발전소 | 5 | 12 | 200303656 | 정비부분품(SPAR) | 국외 | S | 부품키트,기계용 | 부품키트,기계용,VACUUM PUMP,1ST STG VANE,VANE, | KIT | 1 | 기계부 | 손광수 | 054-785-3495 | 품명 부품키트,기계용 - 기계부품키트용도 VACUUM PUMP - 기계부품키트타입 1ST STG VANE - 구성품1 VANE - 구성품2 BODY GASKET - 구성품3 DEFLECTOR - 구성품4 BALL BEARING(DRIVE & DEAD) - 구성품5 CARTRIDGE 원자력안전범주 NON NUCLEAR SAFETY RELATED 품질등급 S등급 제작사 GAST MANUFACTURING CORP. - 모델번호 1067 - 부품번호 K356 - 제작사 유형(MFR CATEGORY) ORIGINAL EQUIP. MANUFACTURER 제출서류목록 - 품질보증확인서(C of C) | GAST MANUFACTURING CORP. | 1067 | K356
2020 | 4 | 계획예방정비용 | 한울 | 3발전소 | 6 | 12 | 200303656 | 정비부분품(SPAR) | 국외 | S | 부품키트,기계용 | 부품키트,기계용,VACUUM PUMP,1ST STG VANE,VANE, | KIT | 1 | 기계부 | 김준후 | 054-785-2349 | 품명 부품키트,기계용 - 기계부품키트용도 VACUUM PUMP - 기계부품키트타입 1ST STG VANE - 구성품1 VANE - 구성품2 BODY GASKET - 구성품3 DEFLECTOR - 구성품4 BALL BEARING(DRIVE & DEAD) - 구성품5 CARTRIDGE 원자력안전범주 NON NUCLEAR SAFETY RELATED 품질등급 S등급 제작사 GAST MANUFACTURING CORP. - 모델번호 1067 - 부품번호 K356 - 제작사 유형(MFR CATEGORY) ORIGINAL EQUIP. MANUFACTURER 제출서류목록 - 품질보증확인서(C of C) | GAST MANUFACTURING CORP. | 1067 | K356
2020 | 4 | 계획예방정비용 | 한울 | 3발전소 | 6 | 12 | 200303656 | 정비부분품(SPAR) | 국외 | S | 부품키트,기계용 | 부품키트,기계용,VACUUM PUMP,1ST STG VANE,VANE, | KIT | 1 | 기계부 | 손광수 | 054-785-3495 | 품명 부품키트,기계용 - 기계부품키트용도 VACUUM PUMP - 기계부품키트타입 1ST STG VANE - 구성품1 VANE - 구성품2 BODY GASKET - 구성품3 DEFLECTOR - 구성품4 BALL BEARING(DRIVE & DEAD) - 구성품5 CARTRIDGE 원자력안전범주 NON NUCLEAR SAFETY RELATED 품질등급 S등급 제작사 GAST MANUFACTURING CORP. - 모델번호 1067 - 부품번호 K356 - 제작사 유형(MFR CATEGORY) ORIGINAL EQUIP. MANUFACTURER 제출서류목록 - 품질보증확인서(C of C) | GAST MANUFACTURING CORP. | 1067 | K356
2021 | 3 | 계획예방정비용 | 한울 | 3발전소 | 5 | 13 | 200303656 | 정비부분품(SPAR) | 국외 | S | 부품키트,기계용 | 부품키트,기계용,VACUUM PUMP,1ST STG VANE,VANE, | KIT | 1 | 기계부 | 노재규 | 054-785-3466 | 품명 부품키트,기계용 - 기계부품키트용도 VACUUM PUMP - 기계부품키트타입 1ST STG VANE - 구성품1 VANE - 구성품2 BODY GASKET - 구성품3 DEFLECTOR - 구성품4 BALL BEARING(DRIVE & DEAD) - 구성품5 CARTRIDGE 원자력안전범주 NON NUCLEAR SAFETY RELATED 품질등급 S등급 제작사 GAST MANUFACTURING CORP. - 모델번호 1067 - 부품번호 K356 - 제작사 유형(MFR CATEGORY) ORIGINAL EQUIP. MANUFACTURER 제출서류목록 - 품질보증확인서(C of C) | GAST MANUFACTURING CORP. | 1067 | K356
2021 | 3 | 계획예방정비용 | 한울 | 3발전소 | 5 | 13 | 200303656 | 정비부분품(SPAR) | 국외 | S | 부품키트,기계용 | 부품키트,기계용,VACUUM PUMP,1ST STG VANE,VANE, | KIT | 1 | 기계부 | 손광수 | 054-785-3495 | 품명 부품키트,기계용 - 기계부품키트용도 VACUUM PUMP - 기계부품키트타입 1ST STG VANE - 구성품1 VANE - 구성품2 BODY GASKET - 구성품3 DEFLECTOR - 구성품4 BALL BEARING(DRIVE & DEAD) - 구성품5 CARTRIDGE 원자력안전범주 NON NUCLEAR SAFETY RELATED 품질등급 S등급 제작사 GAST MANUFACTURING CORP. - 모델번호 1067 - 부품번호 K356 - 제작사 유형(MFR CATEGORY) ORIGINAL EQUIP. MANUFACTURER 제출서류목록 - 품질보증확인서(C of C) | GAST MANUFACTURING CORP. | 1067 | K356
2022 | 2 | 계획예방정비용 | 한울 | 3발전소 | 6 | 13 | 200303656 | 정비부분품(SPAR) | 국외 | S | 부품키트,기계용 | 부품키트,기계용,VACUUM PUMP,1ST STG VANE,VANE, | KIT | 1 | 기계부 | 김준후 | 054-785-2349 | 품명 부품키트,기계용 - 기계부품키트용도 VACUUM PUMP - 기계부품키트타입 1ST STG VANE - 구성품1 VANE - 구성품2 BODY GASKET - 구성품3 DEFLECTOR - 구성품4 BALL BEARING(DRIVE & DEAD) - 구성품5 CARTRIDGE 원자력안전범주 NON NUCLEAR SAFETY RELATED 품질등급 S등급 제작사 GAST MANUFACTURING CORP. - 모델번호 1067 - 부품번호 K356 - 제작사 유형(MFR CATEGORY) ORIGINAL EQUIP. MANUFACTURER 제출서류목록 - 품질보증확인서(C of C) | GAST MANUFACTURING CORP. | 1067 | K356
2022 | 4 | 계획예방정비용 | 한빛 | 3발전소 | 6 | 15 | 200303656 | 정비부분품(SPAR) | 국외 | S | 부품키트,기계용 | 부품키트,기계용,VACUUM PUMP,1ST STG VANE,VANE, | KIT | 1 | 기계부 | 임남형 | 061-357-3637 | 품명 부품키트,기계용 - 기계부품키트용도 VACUUM PUMP - 기계부품키트타입 1ST STG VANE - 구성품1 VANE - 구성품2 BODY GASKET - 구성품3 DEFLECTOR - 구성품4 BALL BEARING(DRIVE & DEAD) - 구성품5 CARTRIDGE 원자력안전범주 NON NUCLEAR SAFETY RELATED 품질등급 S등급 제작사 GAST MANUFACTURING CORP. - 모델번호 1067 - 부품번호 K356 - 제작사 유형(MFR CATEGORY) ORIGINAL EQUIP. MANUFACTURER 제출서류목록 - 품질보증확인서(C of C) | GAST MANUFACTURING CORP. | 1067 | K356
2020 | 1 | 경상예방정비용 | 월성 | 2발전소 |  |  | 200303957 | 정비부분품(SPAR) | 국외 | S | 퓨즈,통형 | 퓨즈,통형,38.1㎜,110.236㎜,53.1㎜,500V,400A,100 | EA | 1 | 전기부 | 정현기 | 054-779-2252 | 품명 퓨즈,통형 - 외경 38.1㎜ - 길이 110.236㎜ - 열전극부길이 53.1㎜ - 정격최대전압 500V - 정격연속운전전류 400A - 정격차단전류 100㎄ - 설치방법 BLADES,BOLT-IN 품질등급 S등급 제작사 GOULD INC. - 도면번호 PC3-PC3-1507 - 부품번호 A50P400-4 한울 원자력 본부 - 패키지 번호 M214 | GOULD INC. |  | A50P400-4
2020 | 1 | 경상예방정비용 | 월성 | 2발전소 |  |  | 200303957 | 정비부분품(SPAR) | 국외 | S | 퓨즈,통형 | 퓨즈,통형,38.1㎜,110.236㎜,53.1㎜,500V,400A,100 | EA | 1 | 전기부 | 박철희 | 054-779-2651 | 품명 퓨즈,통형 - 외경 38.1㎜ - 길이 110.236㎜ - 열전극부길이 53.1㎜ - 정격최대전압 500V - 정격연속운전전류 400A - 정격차단전류 100㎄ - 설치방법 BLADES,BOLT-IN 품질등급 S등급 제작사 GOULD INC. - 도면번호 PC3-PC3-1507 - 부품번호 A50P400-4 한울 원자력 본부 - 패키지 번호 M214 | GOULD INC. |  | A50P400-4
2020 | 2 | 계획예방정비용 | 월성 | 2발전소 | 3 | 18 | 200303957 | 정비부분품(SPAR) | 국외 | S | 퓨즈,통형 | 퓨즈,통형,38.1㎜,110.236㎜,53.1㎜,500V,400A,100 | EA | 1 | 전기부 | 정현기 | 054-779-2252 | 품명 퓨즈,통형 - 외경 38.1㎜ - 길이 110.236㎜ - 열전극부길이 53.1㎜ - 정격최대전압 500V - 정격연속운전전류 400A - 정격차단전류 100㎄ - 설치방법 BLADES,BOLT-IN 품질등급 S등급 제작사 GOULD INC. - 도면번호 PC3-PC3-1507 - 부품번호 A50P400-4 한울 원자력 본부 - 패키지 번호 M214 | GOULD INC. |  | A50P400-4
2020 | 3 | 계획예방정비용 | 한울 | 2발전소 | 3 | 16 | 200303989 | 정비부분품(SPAR) | 국내 | S | 벨트,동력전달용 | 벨트,동력전달용,RAW EDGE COGGED(CLASSICAL),V형,4 | EA | 3 | 기계부 | 김동훈 | 054-785-1326 | 품명 벨트,동력전달용 - 벨트타입 RAW EDGE COGGED(CLASSICAL) - 벨트몸체형태 V형 - 길이 48IN LG - 벨트재질 COTTON,POLYESTER,CR - 단면사이즈 A SECT 품질등급 S등급 제작사 동일고무벨트(주)/DRB동일 - 부품번호 A*48" | 동일고무벨트(주)/DRB동일 |  | A*48"
2020 | 4 | 계획예방정비용 | 한울 | 2발전소 | 4 | 15 | 200303989 | 정비부분품(SPAR) | 국내 | S | 벨트,동력전달용 | 벨트,동력전달용,RAW EDGE COGGED(CLASSICAL),V형,4 | EA | 3 | 기계부 | 이민주 | 054-785-2647 | 품명 벨트,동력전달용 - 벨트타입 RAW EDGE COGGED(CLASSICAL) - 벨트몸체형태 V형 - 길이 48IN LG - 벨트재질 COTTON,POLYESTER,CR - 단면사이즈 A SECT 품질등급 S등급 제작사 동일고무벨트(주)/DRB동일 - 부품번호 A*48" | 동일고무벨트(주)/DRB동일 |  | A*48"
2022 | 2 | 계획예방정비용 | 한울 | 2발전소 | 3 | 17 | 200303989 | 정비부분품(SPAR) | 국내 | S | 벨트,동력전달용 | 벨트,동력전달용,RAW EDGE COGGED(CLASSICAL),V형,4 | EA | 3 | 기계부 | 김동훈 | 054-785-1326 | 품명 벨트,동력전달용 - 벨트타입 RAW EDGE COGGED(CLASSICAL) - 벨트몸체형태 V형 - 길이 48IN LG - 벨트재질 COTTON,POLYESTER,CR - 단면사이즈 A SECT 품질등급 S등급 제작사 동일고무벨트(주)/DRB동일 - 부품번호 A*48" | 동일고무벨트(주)/DRB동일 |  | A*48"
2022 | 3 | 계획예방정비용 | 한울 | 2발전소 | 4 | 16 | 200303989 | 정비부분품(SPAR) | 국내 | S | 벨트,동력전달용 | 벨트,동력전달용,RAW EDGE COGGED(CLASSICAL),V형,4 | EA | 3 | 기계부 | 이민주 | 054-785-2647 | 품명 벨트,동력전달용 - 벨트타입 RAW EDGE COGGED(CLASSICAL) - 벨트몸체형태 V형 - 길이 48IN LG - 벨트재질 COTTON,POLYESTER,CR - 단면사이즈 A SECT 품질등급 S등급 제작사 동일고무벨트(주)/DRB동일 - 부품번호 A*48" | 동일고무벨트(주)/DRB동일 |  | A*48"
2020 | 3 | 계획예방정비용 | 한울 | 2발전소 | 3 | 16 | 200304034 | 정비부분품(SPAR) | 국내 | S | 벨트,동력전달용 | 벨트,동력전달용,V형,54IN LG,COTTON,POLYESTER,CR, | EA | 2 | 기계부 | 김동훈 | 054-785-1326 | 품명 벨트,동력전달용 - 벨트몸체형태 V형 - 길이 54IN LG - 벨트재질 COTTON,POLYESTER,CR - 단면사이즈 3V 품질등급 S등급
2020 | 4 | 계획예방정비용 | 한울 | 2발전소 | 4 | 15 | 200304034 | 정비부분품(SPAR) | 국내 | S | 벨트,동력전달용 | 벨트,동력전달용,V형,54IN LG,COTTON,POLYESTER,CR, | EA | 2 | 기계부 | 이민주 | 054-785-2647 | 품명 벨트,동력전달용 - 벨트몸체형태 V형 - 길이 54IN LG - 벨트재질 COTTON,POLYESTER,CR - 단면사이즈 3V 품질등급 S등급
2022 | 2 | 계획예방정비용 | 한울 | 2발전소 | 3 | 17 | 200304034 | 정비부분품(SPAR) | 국내 | S | 벨트,동력전달용 | 벨트,동력전달용,V형,54IN LG,COTTON,POLYESTER,CR, | EA | 2 | 기계부 | 김동훈 | 054-785-1326 | 품명 벨트,동력전달용 - 벨트몸체형태 V형 - 길이 54IN LG - 벨트재질 COTTON,POLYESTER,CR - 단면사이즈 3V 품질등급 S등급
2022 | 3 | 계획예방정비용 | 한울 | 2발전소 | 4 | 16 | 200304034 | 정비부분품(SPAR) | 국내 | S | 벨트,동력전달용 | 벨트,동력전달용,V형,54IN LG,COTTON,POLYESTER,CR, | EA | 2 | 기계부 | 이민주 | 054-785-2647 | 품명 벨트,동력전달용 - 벨트몸체형태 V형 - 길이 54IN LG - 벨트재질 COTTON,POLYESTER,CR - 단면사이즈 3V 품질등급 S등급
2020 | 1 | 계획예방정비용 | 한빛 | 3발전소 | 6 | 13 | 200304130 | 정비부분품(SPAR) | 국외 | Q | 부품키트,밸브용 | 부품키트,밸브용,STEM,DISK,ASSY,ASME SECT2 DIV1 | EA | 1 | 기계부 | 김원섭 | 061-357-2342 | 품명 부품키트,밸브용 - 구성품1 STEM - 구성품2 DISK - 특수사항 ASSY - 적용기술기준 ASME SECT2 DIV1 NB(92ED,93AD) - 별칭 STEM ASS`Y 원자력안전범주 NON NUCLEAR SAFETY RELATED 품질등급 Q등급 제작사 CURTISS WRIGHT FLOW CONTROL CO - 제작사 유형(MFR CATEGORY) ORIGINAL EQUIP. SUPPLIER - 원기술규격서(OTS) HANBIT 5&6,PYC-P-95ED2 - 부품번호 204791-1 - 주설비 참고자료 9-446-Z-431-002 - 모델번호 98G-002 제출서류목록 - 품질증빙/제출서류목록(QVDL) - 품질보증확인서(C of C) - 재료시험성적서(CMTR) - 자료보고서(Code Data Report) - 비파괴검사보고서(NDE Records) - 재료검증보고서(MVR) | CURTISS WRIGHT FLOW CONTROL CORP.(TARGET | 98G-002 | 204791-1
2020 | 1 | 계획예방정비용 | 한빛 | 3발전소 | 6 | 13 | 200304189 | 정비부분품(SPAR) | 국외 | Q | 핀(PIN),기계요소 | 핀(PIN),기계요소,SPIRAL,FOR LOCKING,SS300SER, | EA | 1 | 기계부 | 김원섭 | 061-357-2342 | 품명 핀(PIN),기계요소 - 핀(PIN)타입 SPIRAL - 핀(PIN)용도 FOR LOCKING - 핀(PIN)재질 SS300SER - 별칭 SPIRAL PIN 원자력안전범주 NUCLEAR SAFETY RELATED 품질등급 Q등급 제작사 CURTISS WRIGHT FLOW CONTROL CO - 도면번호 J239-DG-A01-34(HANBIT 56) - 모델번호 97Q-001 - 97Q-039 - 99Q-001 - 부품번호 440-0009 - 원기술규격서(OTS) HANBIT5&6, 9-184-J239 - 제작사 유형(MFR CATEGORY) ORIGINAL EQUIP. MANUFACTURER 제출서류목록 - 품질보증확인서(C of C) | CURTISS WRIGHT FLOW CONTROL CORP.(TARGET | 99Q-001 | 440-0009
2020 | 3 | 계획예방정비용 | 한울 | 3발전소 | 5 | 12 | 200304230 | 정비부분품(SPAR) | 국내 | Q | 봉(ROD) | 봉,비금속제,LUBE OIL,PN16 DN80 LF130,NBR,80㎜, | EA | 3 | 기계부 | 이한경 | 054-785-1636 | 품명 봉 - 봉몸체형태 비금속제 - 봉용도 LUBE OIL - 봉타입 PN16 DN80 LF130 - 봉재질 NBR - 외경 80㎜ - 길이 130㎜ - 별칭 RUBBER EXPANSION JOINT 원자력안전범주 NUCLEAR SAFETY RELATED 품질등급 Q등급 제작사 에이치에스디엔진(주)[구 두산엔진(주)] - 주설비 참고자료 M263-DG-H01-01 - 표준기술사양서 NF 29203, ISO2084, DIN2501 - 제작 도면번호 OEM 492407, REV.5 - 도면번호 2429 M263-DG-H01-01 - 모델번호 16PC 2.5V 400 - 부품번호 PN16 DN80 LF130 - 원기술규격서(OTS) HANUL 3&4, 9-591-M263 REV.5 - 제작사 유형(MFR CATEGORY) ORIGINAL EQUIP. SUPPLIER 고리 원자력 본부 - 패키지 번호 M263 한울 원자력 본부 - 패키지 번호 M263 제출서류목록 - 첨부기술규격서 적용 - 품질보증계획서(QAM) - 품질증빙/제출서류목록(QVDL) - 품질보증확인서(C of C) | 에이치에스디엔진(주)[구 두산엔진(주)] | 16PC 2.5V 400 | PN16 DN80 LF130
2020 | 3 | 계획예방정비용 | 한울 | 3발전소 | 5 | 12 | 200304232 | 정비부분품(SPAR) | 국내 | Q | 봉(ROD) | 봉,비금속제,LUBE OIL,PN16 DN50 LF130,NBR,50㎜, | EA | 1 | 기계부 | 이한경 | 054-785-1636 | 품명 봉 - 봉몸체형태 비금속제 - 봉용도 LUBE OIL - 봉타입 PN16 DN50 LF130 - 봉재질 NBR - 외경 50㎜ - 길이 130㎜ - 별칭 RUBBER EXPANSION JOINT 원자력안전범주 NUCLEAR SAFETY RELATED 품질등급 Q등급 제작사 에이치에스디엔진(주)[구 두산엔진(주)] - 제작사 유형(MFR CATEGORY) ORIGINAL EQUIP. SUPPLIER - 원기술규격서(OTS) HANUL 3&4, 9-591-M263 REV.5 - 주설비 참고자료 M263-DG-H01-01 - 표준기술사양서 NF 29203, ISO2084, DIN2501 - 부품번호 PN16 DN50 LF130 - 제작 도면번호 OEM 492407, REV.5 - 도면번호 2429 M263-DG-H01-01 - 모델번호 16PC 2.5V 400 고리 원자력 본부 - 패키지 번호 M263 한울 원자력 본부 - 패키지 번호 M263 제출서류목록 - 첨부기술규격서 적용 - 품질증빙/제출서류목록(QVDL) - 품질보증확인서(C of C) | 에이치에스디엔진(주)[구 두산엔진(주)] | 16PC 2.5V 400 | PN16 DN50 LF130
2020 | 3 | 계획예방정비용 | 한울 | 3발전소 | 5 | 12 | 200304233 | 정비부분품(SPAR) | 국내 | Q | 신축이음관 | 신축이음관,PN16 DN40 LF130,NBR,FUEL OIL,40㎜,1 | EA | 2 | 기계부 | 이한경 | 054-785-1636 | 품명 신축이음관 - 신축이음관타입 PN16 DN40 LF130 - 신축이음관재질 NBR - 신축이음관용도 FUEL OIL - 외경 40㎜ - 길이 130㎜ - 신축이음관말단부형태 FLANGE 원자력안전범주 NUCLEAR SAFETY RELATED 품질등급 Q등급 제작사 에이치에스디엔진(주)[구 두산엔진(주)] - 주설비 참고자료 M263-DG-H01-01 - 표준기술사양서 NF 29203, ISO2084, DIN2501 - 제작 도면번호 OEM 492407, REV.5 - 도면번호 2429 M263-DG-H01-01 - 모델번호 M/N 16PC 2.5V 400 - 부품번호 P/N PN16 DN40 LF130 - 원기술규격서(OTS) HANUL 3&4, 9-591-M263 REV.5 - 제작사 유형(MFR CATEGORY) ORIGINAL EQUIP. SUPPLIER 고리 원자력 본부 - 패키지 번호 M263 한울 원자력 본부 - 패키지 번호 M263 제출서류목록 - 첨부기술규격서 적용 - 품질증빙/제출서류목록(QVDL) - 품질보증확인서(C of C) | 에이치에스디엔진(주)[구 두산엔진(주)] | M/N 16PC 2.5V 400 | P/N PN16 DN40 LF130
2020 | 3 | 계획예방정비용 | 고리 | 3발전소 | 6(신2) | 6 | 200304315 | 정비부분품(SPAR) | 국내 | S | 트랩 | 트랩,에어용,1/2IN THD,BSP, NPT,BODY,CAP,DISC, | EA | 1 | 기계부 | 박준형 | 051-726-2348 | 품명 트랩 - 트랩용도 에어용 - 트랩연결타입 1/2IN THD,BSP, NPT - 부속품목 BODY,CAP,DISC,STRAINER 품질등급 S등급 제작사 한국스파이렉스사코(주) - 모델번호 TI-P610-05 | 한국스파이렉스사코(주) | TI-P610-05
2021 | 4 | 계획예방정비용 | 고리 | 3발전소 | 5(신1) | 7 | 200304315 | 정비부분품(SPAR) | 국내 | S | 트랩 | 트랩,에어용,1/2IN THD,BSP, NPT,BODY,CAP,DISC, | EA | 1 | 기계부 | 박준형 | 051-726-2348 | 품명 트랩 - 트랩용도 에어용 - 트랩연결타입 1/2IN THD,BSP, NPT - 부속품목 BODY,CAP,DISC,STRAINER 품질등급 S등급 제작사 한국스파이렉스사코(주) - 모델번호 TI-P610-05 | 한국스파이렉스사코(주) | TI-P610-05
2022 | 1 | 계획예방정비용 | 고리 | 3발전소 | 6(신2) | 7 | 200304315 | 정비부분품(SPAR) | 국내 | S | 트랩 | 트랩,에어용,1/2IN THD,BSP, NPT,BODY,CAP,DISC, | EA | 1 | 기계부 | 서원철 | 051-726-2392 | 품명 트랩 - 트랩용도 에어용 - 트랩연결타입 1/2IN THD,BSP, NPT - 부속품목 BODY,CAP,DISC,STRAINER 품질등급 S등급 제작사 한국스파이렉스사코(주) - 모델번호 TI-P610-05 | 한국스파이렉스사코(주) | TI-P610-05
2020 | 3 | 계획예방정비용 | 한울 | 3발전소 | 5 | 12 | 200304405 | 정비부분품(SPAR) | 국내 | Q | 개스킷 | 개스킷,RECTANGULAR,1.2㎜,153㎜,200㎜,199㎜,GRAP | EA | 4 | 기계부 | 이한경 | 054-785-1636 | 품명 개스킷 - 가스켓몸체형태 RECTANGULAR - 두께 1.2㎜ - 내경 153㎜ - 외경 200㎜ - 피치원지름(PCD) 199㎜ - 가스켓재질 GRAPHITE INSERT - 사용온도(상한) 600℃ - 볼트홀(HOLE)수 4EA - 볼트홀(HOLE)직경 23㎜ - 경도등급 COM QLTY - 적용기술기준 구매시방서 참조 - 적용품질기준 10CFR50 APP. B, ASME NQA-1 - 품질보증서류 CERTIFICATE OF CONFORMANCE - NCR - 발생시 - SDDR - 발생시 - 시정조치요구서 종결분 - 발생시 - 품질증빙서류 진위여부 점검확인 품질등급 Q등급 제작사 MAN ENERGY SOLUTIONS SAS(MAN D - 부품번호 52.128.011600 - 모델번호 PC2.5V400 - 도면번호 CD-3001 - 제작 도면번호 M82705B - 주설비 참고자료 M263 제작사 에이치에스디엔진(주)[구 두산엔진(주)] - 부품번호 52.128.011600 - 모델번호 PC2.5V400 - 도면번호 CD-3001 - 제작 도면번호 M82705B - 주설비 참고자료 M263 고리 원자력 본부 - 패키지 번호 M263 한울 원자력 본부 - 패키지 번호 M263 | MAN ENERGY SOLUTIONS SAS(MAN DIESEL:OLD) | PC2.5V400 | 52.128.011600
2022 | 2 | 계획예방정비용 | 한울 | 3발전소 | 6 | 13 | 200304409 | 정비부분품(SPAR) | 국외 | A | 부품키트,기계용 | 부품키트,기계용,VALVE SOFT GOODS,ANGLE,ANSI CL | EA | 1 | 기계부 | 김준후 | 054-785-2349 | 품명 부품키트,기계용 - 기계부품키트타입 VALVE SOFT GOODS - 특수사항 ANGLE,ANSI CLASS 1500, 12IN 원자력안전범주 NON NUCLEAR SAFETY RELATED 품질등급 A등급 제작사 CCI(CONTROL COMPONENTS INC) - 제작사 유형(MFR CATEGORY) ORIGINAL EQUIP. MANUFACTURER - 원기술규격서(OTS) HANUL 5&6 9-184-J232B REV.1 - 부품번호 P/N 200062-21-SOFT - 모델번호 M/N 100D - 도면번호 OEM 200062-21 제출서류목록 - 첨부기술규격서 적용 - 품질보증확인서(C of C) | CCI(CONTROL COMPONENTS INC) | M/N 100D | P/N 200062-21-SOFT
2022 | 2 | 계획예방정비용 | 한울 | 3발전소 | 6 | 13 | 200304410 | 정비부분품(SPAR) | 국외 | A | 부품키트,기계용 | 부품키트,기계용,ACTUATOR SOFT GOODS,GLOBE, 300L | EA | 1 | 기계부 | 김준후 | 054-785-2349 | 품명 부품키트,기계용 - 기계부품키트타입 ACTUATOR SOFT GOODS - 특수사항 GLOBE, 300LB, 10IN - 품질보증서류 CERTIFICATE OF CONFORMANCE 품질등급 A등급 제작사 CCI(CONTROL COMPONENTS INC) - 도면번호 200062-22 - 부품번호 650RA-SOFT | CCI(CONTROL COMPONENTS INC) |  | 650RA-SOFT
2020 | 1 | 계획예방정비용 | 한울 | 1발전소 | 2 | 23 | 200304678 | 정비부분품(SPAR) | 국외 | Q | 튜브 | 튜브,SEAMLESS ASTENITIC STAINELSS,INSTRUM | BON | 10 | 계측제어부 | 박연재 | 054-785-2164 | 품명 튜브 - 튜브타입 SEAMLESS ASTENITIC STAINELSS - 튜브용도 INSTRUMETATION TUBING - 외경 3/8IN - 벽두께 0.065IN - 길이 6M - 튜브재질 ASME SA213 TP316L - 색깔(COLOR) SILVER - 사용압력(상한) 172BAR - 사용온도(상한) 343℃ - 사용매체 STEAM, AIR, GAS, OIL OR WATER - 표면처리 COLD FINISHED - 적용기술기준 ASME SECTION Ⅲ DIV1 NC - 적용품질기준 ASME NQA-1 - 품질보증서류 CERTIFICATE OF CONFORMANCE - 시험성적서류 CMTR, EOMR 품질등급 Q등급 제작사 SWAGELOK CORPORATION - 부품번호 SS-T6-SMW-065-6M | SWAGELOK CORPORATION |  | SS-T6-SMW-065-6M
2021 | 3 | 계획예방정비용 | 월성 | 2발전소 | 3 | 19 | 200304715 | 정비부분품(SPAR) | 국외 | S | 볼베어링 | 볼베어링,DGBB(DEEP GROOVE BALL BEARING),MOTO | EA | 1 | 전기부 | 유재현 | 054-779-2655 | 품명 볼베어링 - 베어링타입 DGBB(DEEP GROOVE BALL BEARING) - 베어링용도 MOTOR BEARING - 국제베어링교환번호 6210ZZ - 외경 90MM - 구멍직경 50MM - 너비 20MM - 금속덮개(SHIELD)수 ZZ - 허용오차적용기준 C3 - 특수사항 INSUL 원자력안전범주 NON NUCLEAR SAFETY RELATED 품질등급 S등급 제작사 SKF - 부품번호 6210ZZ C3 | SKF |  | 6210ZZ C3
2020 | 1 | 계획예방정비용 | 한빛 | 3발전소 | 6 | 13 | 200304734 | 정비부분품(SPAR) | 국외 | Q | 다이아프램,밸브용 | DIAPHRAGM,FOR VALVE,EPDM,3IN,2500LB,FAIL | EA | 1 | 기계부 | 김원섭 | 061-357-2342 | 품명 DIAPHRAGM - 다이아프램용도 FOR VALVE - 다이아프램재질 EPDM - 밸브사이즈 3IN,2500LB - 밸브타입 FAIL CLOSE - 품질보증서류 CERTIFICATE OF CONFORMANCE 품질등급 Q등급 제작사 FLOWSERVE FCD CORPORATION - 부품번호 4108837(OLD) - 4116758(NEW) - 제작 도면번호 94-16072 - 도면번호 9-806-Z-171-003(YGN56) | FLOWSERVE FCD CORPORATION |  | 4116758(NEW)
2020 | 1 | 계획예방정비용 | 한빛 | 3발전소 | 6 | 13 | 200304735 | 정비부분품(SPAR) | 국외 | Q | 봉(ROD) | 봉,STRAIGHT LINE TYPE,S.S.316,ROD,J239-DG | EA | 1 | 기계부 | 김원섭 | 061-357-2342 | 품명 봉 - 봉몸체형태 STRAIGHT LINE TYPE - 봉재질 S.S.316 - 별칭 ROD 원자력안전범주 NUCLEAR SAFETY RELATED 품질등급 Q등급 제작사 CURTISS WRIGHT FLOW CONTROL CO - 도면번호 J239-DG-A01-03(SWN12)(HANBIT56 - 모델번호 03Q-004-2 - 97Q-004 - 99Q-004 - 부품번호 102670-17 - 원기술규격서(OTS) HANBIT5&6, 9-184-J239 - 제작사 유형(MFR CATEGORY) ORIGINAL EQUIP. MANUFACTURER 제출서류목록 - 품질보증확인서(C of C) | CURTISS WRIGHT FLOW CONTROL CORP.(TARGET | 99Q-004 | 102670-17
2022 | 2 | 계획예방정비용 | 한울 | 3발전소 | 6 | 13 | 200304783 | 정비부분품(SPAR) | 국외 | A | 부품키트,기계용 | 부품키트,기계용,VALVE SOFT GOODS,ANGLE,ANSI CL | EA | 1 | 기계부 | 김준후 | 054-785-2349 | 품명 부품키트,기계용 - 기계부품키트타입 VALVE SOFT GOODS - 특수사항 ANGLE,ANSI CLASS 1500, 2IN 원자력안전범주 NON NUCLEAR SAFETY RELATED 품질등급 A등급 제작사 CCI(CONTROL COMPONENTS INC) - 제작사 유형(MFR CATEGORY) ORIGINAL EQUIP. MANUFACTURER - 원기술규격서(OTS) HANUL 5&6 9-184-J232B REV.1 - 부품번호 P/N 200062-23-SOFT - 모델번호 M/N 100D - 도면번호 OEM 200062-23 제출서류목록 - 첨부기술규격서 적용 - 품질보증확인서(C of C) | CCI(CONTROL COMPONENTS INC) | M/N 100D | P/N 200062-23-SOFT
2020 | 1 | 경상예방정비용 | 월성 | 3발전소 |  |  | 200304825 | 정비부분품(SPAR) | 국내 | Q | 엘보우,파이프용 | 엘보우,파이프용,파이프와 튜브 연결용,90°,SA182 GRADE TP3 | EA | 20 | 계측제어부 | 정성택 | 054-779-5763 | 품명 엘보우,파이프용 - 엘보우용도 파이프와 튜브 연결용 - 굴곡각도 90° - 엘보우재질 SA182 GRADE TP316 OR SA479 - 엘보우연결형태 MALE - 사용압력(상한) 3050 PSIG - 사용온도(상한) 700℉ - 호스내경 3/8IN OD - 튜브외경 3/8IN - 나사시리즈 관용테이퍼나사 - 나사사이즈(NTS) 3/8IN 원자력안전범주 NUCLEAR SAFETY RELATED 품질등급 Q등급 제작사 하이록코리아(주) - 부품번호 CLMA6-6N-SA316 제작사 DK TECH CORPORATION - 모델번호 NDLM6-6N-SA 제작사 SWAGELOK CORPORATION - 부품번호 SS-600-2-6 제출서류목록 - 첨부기술규격서 적용 | 하이록코리아(주) |  | CLMA6-6N-SA316
2021 | 1 | 계획예방정비용 | 고리 | 1발전소 | 2 | 31 | 200304845 | 정비부분품(SPAR) | 국내 | A | 유니온 | 유니온,REDUCING,3/8*1/4IN,SUS316,THREADED I | EA | 20 | 계측제어부 | 여창주 | 051-726-2775 | 품명 유니온 - 유니언타입 REDUCING - 외경 3/8*1/4IN - 유니언재질 SUS316 - 유니언연결타입 THREADED INTERNAL TUBE 원자력안전범주 NON NUCLEAR SAFETY RELATED 품질등급 A등급 제작사 하이록코리아(주) - 부품번호 CUR 6-4-S316 - 제작사 유형(MFR CATEGORY) ORIGINAL EQUIP. MANUFACTURER 제작사 SWAGELOK CORPORATION - 부품번호 SS-600-6-4 - 제작사 유형(MFR CATEGORY) ORIGINAL EQUIP. MANUFACTURER 제출서류목록 - 첨부기술규격서 적용 | 하이록코리아(주) |  | CUR 6-4-S316
2020 | 4 | 계획예방정비용 | 한울 | 1발전소 | 2 | 23 | 200305006 | 정비부분품(SPAR) | 국내 | S | 볼 밸브 | 볼 밸브,100MM,CS,10KG/CM2,-20 TO +50DEG C,P | EA | 3 | 기계부 | 최정환 | 054-785-1707 | 품명 볼 밸브 - 밸브사이즈 100MM - 밸브재질 CS - 사용압력(상한) 10KG/CM2 - 사용온도(상한) -20 TO +50DEG C - 볼(BALL)재질 PVC - 시트재질 CS - 스템(STEM)재질 CS - 밸브접속타입 4IN - 사용매체 SEA WATER - 부속품목 BALL - 볼(BALL) 타입 DOUBLE HOLE 품질등급 S등급
2020 | 4 | 계획예방정비용 | 한울 | 1발전소 | 2 | 23 | 200305006 | 정비부분품(SPAR) | 국내 | S | 볼 밸브 | 볼 밸브,100MM,CS,10KG/CM2,-20 TO +50DEG C,P | EA | 3 | 기계부 | 이명준 | 054-785-1705 | 품명 볼 밸브 - 밸브사이즈 100MM - 밸브재질 CS - 사용압력(상한) 10KG/CM2 - 사용온도(상한) -20 TO +50DEG C - 볼(BALL)재질 PVC - 시트재질 CS - 스템(STEM)재질 CS - 밸브접속타입 4IN - 사용매체 SEA WATER - 부속품목 BALL - 볼(BALL) 타입 DOUBLE HOLE 품질등급 S등급
2020 | 4 | 계획예방정비용 | 한울 | 1발전소 | 2 | 23 | 200305006 | 정비부분품(SPAR) | 국내 | S | 볼 밸브 | 볼 밸브,100MM,CS,10KG/CM2,-20 TO +50DEG C,P | EA | 1 | 기계부 | 천영윤 | 054-785-2554 | 품명 볼 밸브 - 밸브사이즈 100MM - 밸브재질 CS - 사용압력(상한) 10KG/CM2 - 사용온도(상한) -20 TO +50DEG C - 볼(BALL)재질 PVC - 시트재질 CS - 스템(STEM)재질 CS - 밸브접속타입 4IN - 사용매체 SEA WATER - 부속품목 BALL - 볼(BALL) 타입 DOUBLE HOLE 품질등급 S등급
2021 | 2 | 계획예방정비용 | 한울 | 1발전소 | 1 | 24 | 200305006 | 정비부분품(SPAR) | 국내 | S | 볼 밸브 | 볼 밸브,100MM,CS,10KG/CM2,-20 TO +50DEG C,P | EA | 3 | 기계부 | 최정환 | 054-785-1707 | 품명 볼 밸브 - 밸브사이즈 100MM - 밸브재질 CS - 사용압력(상한) 10KG/CM2 - 사용온도(상한) -20 TO +50DEG C - 볼(BALL)재질 PVC - 시트재질 CS - 스템(STEM)재질 CS - 밸브접속타입 4IN - 사용매체 SEA WATER - 부속품목 BALL - 볼(BALL) 타입 DOUBLE HOLE 품질등급 S등급
2021 | 2 | 계획예방정비용 | 한울 | 1발전소 | 1 | 24 | 200305006 | 정비부분품(SPAR) | 국내 | S | 볼 밸브 | 볼 밸브,100MM,CS,10KG/CM2,-20 TO +50DEG C,P | EA | 1 | 기계부 | 이지수 | 054-785-2144 | 품명 볼 밸브 - 밸브사이즈 100MM - 밸브재질 CS - 사용압력(상한) 10KG/CM2 - 사용온도(상한) -20 TO +50DEG C - 볼(BALL)재질 PVC - 시트재질 CS - 스템(STEM)재질 CS - 밸브접속타입 4IN - 사용매체 SEA WATER - 부속품목 BALL - 볼(BALL) 타입 DOUBLE HOLE 품질등급 S등급
2021 | 2 | 계획예방정비용 | 한울 | 1발전소 | 1 | 24 | 200305006 | 정비부분품(SPAR) | 국내 | S | 볼 밸브 | 볼 밸브,100MM,CS,10KG/CM2,-20 TO +50DEG C,P | EA | 1 | 기계부 | 천영윤 | 054-785-2554 | 품명 볼 밸브 - 밸브사이즈 100MM - 밸브재질 CS - 사용압력(상한) 10KG/CM2 - 사용온도(상한) -20 TO +50DEG C - 볼(BALL)재질 PVC - 시트재질 CS - 스템(STEM)재질 CS - 밸브접속타입 4IN - 사용매체 SEA WATER - 부속품목 BALL - 볼(BALL) 타입 DOUBLE HOLE 품질등급 S등급
2022 | 1 | 계획예방정비용 | 한울 | 1발전소 | 2 | 24 | 200305006 | 정비부분품(SPAR) | 국내 | S | 볼 밸브 | 볼 밸브,100MM,CS,10KG/CM2,-20 TO +50DEG C,P | EA | 3 | 기계부 | 이명준 | 054-785-1705 | 품명 볼 밸브 - 밸브사이즈 100MM - 밸브재질 CS - 사용압력(상한) 10KG/CM2 - 사용온도(상한) -20 TO +50DEG C - 볼(BALL)재질 PVC - 시트재질 CS - 스템(STEM)재질 CS - 밸브접속타입 4IN - 사용매체 SEA WATER - 부속품목 BALL - 볼(BALL) 타입 DOUBLE HOLE 품질등급 S등급
2022 | 1 | 계획예방정비용 | 한울 | 1발전소 | 2 | 24 | 200305006 | 정비부분품(SPAR) | 국내 | S | 볼 밸브 | 볼 밸브,100MM,CS,10KG/CM2,-20 TO +50DEG C,P | EA | 1 | 기계부 | 이지수 | 054-785-2144 | 품명 볼 밸브 - 밸브사이즈 100MM - 밸브재질 CS - 사용압력(상한) 10KG/CM2 - 사용온도(상한) -20 TO +50DEG C - 볼(BALL)재질 PVC - 시트재질 CS - 스템(STEM)재질 CS - 밸브접속타입 4IN - 사용매체 SEA WATER - 부속품목 BALL - 볼(BALL) 타입 DOUBLE HOLE 품질등급 S등급
2022 | 1 | 계획예방정비용 | 한울 | 1발전소 | 2 | 24 | 200305006 | 정비부분품(SPAR) | 국내 | S | 볼 밸브 | 볼 밸브,100MM,CS,10KG/CM2,-20 TO +50DEG C,P | EA | 1 | 기계부 | 천영윤 | 054-785-2554 | 품명 볼 밸브 - 밸브사이즈 100MM - 밸브재질 CS - 사용압력(상한) 10KG/CM2 - 사용온도(상한) -20 TO +50DEG C - 볼(BALL)재질 PVC - 시트재질 CS - 스템(STEM)재질 CS - 밸브접속타입 4IN - 사용매체 SEA WATER - 부속품목 BALL - 볼(BALL) 타입 DOUBLE HOLE 품질등급 S등급
2020 | 4 | 계획예방정비용 | 한울 | 1발전소 | 2 | 23 | 200305049 | 정비부분품(SPAR) | 국내 | S | 커플링,샤프트용 | 커플링,샤프트용,별모양,37 ID * 80 OD * 18㎜ H,RBR,0 | EA | 4 | 기계부 | 최종한 | 054-785-1168 | 품명 커플링,샤프트용 - 타입(형식) 별모양 - 치수 37 ID * 80 OD * 18㎜ H - 재질 RBR - 특수사항 0-100℃ 원자력안전범주 NON NUCLEAR SAFETY RELATED 품질등급 S등급
2021 | 2 | 계획예방정비용 | 한울 | 1발전소 | 1 | 24 | 200305049 | 정비부분품(SPAR) | 국내 | S | 커플링,샤프트용 | 커플링,샤프트용,별모양,37 ID * 80 OD * 18㎜ H,RBR,0 | EA | 4 | 기계부 | 최종한 | 054-785-1168 | 품명 커플링,샤프트용 - 타입(형식) 별모양 - 치수 37 ID * 80 OD * 18㎜ H - 재질 RBR - 특수사항 0-100℃ 원자력안전범주 NON NUCLEAR SAFETY RELATED 품질등급 S등급
2022 | 1 | 계획예방정비용 | 한울 | 1발전소 | 2 | 24 | 200305049 | 정비부분품(SPAR) | 국내 | S | 커플링,샤프트용 | 커플링,샤프트용,별모양,37 ID * 80 OD * 18㎜ H,RBR,0 | EA | 4 | 기계부 | 최종한 | 054-785-1168 | 품명 커플링,샤프트용 - 타입(형식) 별모양 - 치수 37 ID * 80 OD * 18㎜ H - 재질 RBR - 특수사항 0-100℃ 원자력안전범주 NON NUCLEAR SAFETY RELATED 품질등급 S등급
2020 | 3 | 계획예방정비용 | 한울 | 2발전소 | 3 | 16 | 200305069 | 정비부분품(SPAR) | 국내 | A | 개스킷 | 개스킷,3.2㎜,51㎜,63.5㎜,INCONEL600/GRAPHITE,6 | EA | 7 | 기계부 | 김동훈 | 054-785-1326 | 품명 개스킷 - 두께 3.2㎜ - 내경 51㎜ - 외경 63.5㎜ - 가스켓재질 INCONEL600/GRAPHITE - 사용온도(상한) 650℉ - 사용압력(상한) 2485PSIG - 특수사항 LOW CHLORIDE(50PPM 이하) - 적용기술기준 ASTM F868-02 - 품질보증서류 C OF C, MTR OR MILL SHEET - NCR/SDDR(적용시) - 시험성적서류 치수검사보고서, 검교정성적서 품질등급 A등급
2020 | 4 | 계획예방정비용 | 한울 | 2발전소 | 4 | 15 | 200305069 | 정비부분품(SPAR) | 국내 | A | 개스킷 | 개스킷,3.2㎜,51㎜,63.5㎜,INCONEL600/GRAPHITE,6 | EA | 7 | 기계부 | 이민주 | 054-785-2647 | 품명 개스킷 - 두께 3.2㎜ - 내경 51㎜ - 외경 63.5㎜ - 가스켓재질 INCONEL600/GRAPHITE - 사용온도(상한) 650℉ - 사용압력(상한) 2485PSIG - 특수사항 LOW CHLORIDE(50PPM 이하) - 적용기술기준 ASTM F868-02 - 품질보증서류 C OF C, MTR OR MILL SHEET - NCR/SDDR(적용시) - 시험성적서류 치수검사보고서, 검교정성적서 품질등급 A등급
2022 | 2 | 계획예방정비용 | 한울 | 2발전소 | 3 | 17 | 200305069 | 정비부분품(SPAR) | 국내 | A | 개스킷 | 개스킷,3.2㎜,51㎜,63.5㎜,INCONEL600/GRAPHITE,6 | EA | 7 | 기계부 | 김동훈 | 054-785-1326 | 품명 개스킷 - 두께 3.2㎜ - 내경 51㎜ - 외경 63.5㎜ - 가스켓재질 INCONEL600/GRAPHITE - 사용온도(상한) 650℉ - 사용압력(상한) 2485PSIG - 특수사항 LOW CHLORIDE(50PPM 이하) - 적용기술기준 ASTM F868-02 - 품질보증서류 C OF C, MTR OR MILL SHEET - NCR/SDDR(적용시) - 시험성적서류 치수검사보고서, 검교정성적서 품질등급 A등급
2022 | 3 | 계획예방정비용 | 한울 | 2발전소 | 4 | 16 | 200305069 | 정비부분품(SPAR) | 국내 | A | 개스킷 | 개스킷,3.2㎜,51㎜,63.5㎜,INCONEL600/GRAPHITE,6 | EA | 1 | 기계부 | 이민주 | 054-785-2647 | 품명 개스킷 - 두께 3.2㎜ - 내경 51㎜ - 외경 63.5㎜ - 가스켓재질 INCONEL600/GRAPHITE - 사용온도(상한) 650℉ - 사용압력(상한) 2485PSIG - 특수사항 LOW CHLORIDE(50PPM 이하) - 적용기술기준 ASTM F868-02 - 품질보증서류 C OF C, MTR OR MILL SHEET - NCR/SDDR(적용시) - 시험성적서류 치수검사보고서, 검교정성적서 품질등급 A등급
2020 | 3 | 계획예방정비용 | 한울 | 2발전소 | 3 | 16 | 200305071 | 정비부분품(SPAR) | 국내 | A | 개스킷 | 개스킷,0.03IN,1.94IN,2.91IN,SUS316/GRAPHIT | EA | 1 | 기계부 | 김동훈 | 054-785-1326 | 품명 개스킷 - 두께 0.03IN - 내경 1.94IN - 외경 2.91IN - 가스켓재질 SUS316/GRAPHITE - 사용온도(상한) 650℉ - 사용압력(상한) 2485PSIG - 특수사항 LOW CHLORIDE(50PPM 이하) - 적용기술기준 ANSI, ASTM ETC - 품질보증서류 CERTIFICATE OF CONFORMANCE - NCR/SDDR - 발생시 - TEST AND INSPECTION REPORTS - 시정조치요구서 종결분 - 발생시 - 시험성적서류 MTR OR MILL SHEET 원자력안전범주 NON NUCLEAR SAFETY RELATED 품질등급 A등급
2020 | 4 | 계획예방정비용 | 한울 | 2발전소 | 4 | 15 | 200305071 | 정비부분품(SPAR) | 국내 | A | 개스킷 | 개스킷,0.03IN,1.94IN,2.91IN,SUS316/GRAPHIT | EA | 1 | 기계부 | 이민주 | 054-785-2647 | 품명 개스킷 - 두께 0.03IN - 내경 1.94IN - 외경 2.91IN - 가스켓재질 SUS316/GRAPHITE - 사용온도(상한) 650℉ - 사용압력(상한) 2485PSIG - 특수사항 LOW CHLORIDE(50PPM 이하) - 적용기술기준 ANSI, ASTM ETC - 품질보증서류 CERTIFICATE OF CONFORMANCE - NCR/SDDR - 발생시 - TEST AND INSPECTION REPORTS - 시정조치요구서 종결분 - 발생시 - 시험성적서류 MTR OR MILL SHEET 원자력안전범주 NON NUCLEAR SAFETY RELATED 품질등급 A등급
2022 | 2 | 계획예방정비용 | 한울 | 2발전소 | 3 | 17 | 200305071 | 정비부분품(SPAR) | 국내 | A | 개스킷 | 개스킷,0.03IN,1.94IN,2.91IN,SUS316/GRAPHIT | EA | 1 | 기계부 | 김동훈 | 054-785-1326 | 품명 개스킷 - 두께 0.03IN - 내경 1.94IN - 외경 2.91IN - 가스켓재질 SUS316/GRAPHITE - 사용온도(상한) 650℉ - 사용압력(상한) 2485PSIG - 특수사항 LOW CHLORIDE(50PPM 이하) - 적용기술기준 ANSI, ASTM ETC - 품질보증서류 CERTIFICATE OF CONFORMANCE - NCR/SDDR - 발생시 - TEST AND INSPECTION REPORTS - 시정조치요구서 종결분 - 발생시 - 시험성적서류 MTR OR MILL SHEET 원자력안전범주 NON NUCLEAR SAFETY RELATED 품질등급 A등급
2022 | 3 | 계획예방정비용 | 한울 | 2발전소 | 4 | 16 | 200305071 | 정비부분품(SPAR) | 국내 | A | 개스킷 | 개스킷,0.03IN,1.94IN,2.91IN,SUS316/GRAPHIT | EA | 1 | 기계부 | 이민주 | 054-785-2647 | 품명 개스킷 - 두께 0.03IN - 내경 1.94IN - 외경 2.91IN - 가스켓재질 SUS316/GRAPHITE - 사용온도(상한) 650℉ - 사용압력(상한) 2485PSIG - 특수사항 LOW CHLORIDE(50PPM 이하) - 적용기술기준 ANSI, ASTM ETC - 품질보증서류 CERTIFICATE OF CONFORMANCE - NCR/SDDR - 발생시 - TEST AND INSPECTION REPORTS - 시정조치요구서 종결분 - 발생시 - 시험성적서류 MTR OR MILL SHEET 원자력안전범주 NON NUCLEAR SAFETY RELATED 품질등급 A등급
2020 | 3 | 계획예방정비용 | 한울 | 2발전소 | 3 | 16 | 200305072 | 정비부분품(SPAR) | 국내 | A | 개스킷 | 개스킷,3.2㎜,72㎜,81.4㎜,INCONEL600/GRAPHITE,6 | EA | 6 | 기계부 | 김동훈 | 054-785-1326 | 품명 개스킷 - 두께 3.2㎜ - 내경 72㎜ - 외경 81.4㎜ - 가스켓재질 INCONEL600/GRAPHITE - 사용온도(상한) 650℉ - 사용압력(상한) 2485PSIG - 특수사항 LOW CHLORIDE(50PPM 이하) - 적용기술기준 ANSI, ASTM ETC - 품질보증서류 CERTIFICATE OF CONFORMANCE - NCR/SDDR - 발생시 - TEST AND INSPECTION REPORTS - 시정조치요구서 종결분 - 발생시 - 시험성적서류 MTR OR MILL SHEET - 별칭 BONNET GASKET 원자력안전범주 NON NUCLEAR SAFETY RELATED 품질등급 A등급
2020 | 4 | 계획예방정비용 | 한울 | 2발전소 | 4 | 15 | 200305072 | 정비부분품(SPAR) | 국내 | A | 개스킷 | 개스킷,3.2㎜,72㎜,81.4㎜,INCONEL600/GRAPHITE,6 | EA | 6 | 기계부 | 이민주 | 054-785-2647 | 품명 개스킷 - 두께 3.2㎜ - 내경 72㎜ - 외경 81.4㎜ - 가스켓재질 INCONEL600/GRAPHITE - 사용온도(상한) 650℉ - 사용압력(상한) 2485PSIG - 특수사항 LOW CHLORIDE(50PPM 이하) - 적용기술기준 ANSI, ASTM ETC - 품질보증서류 CERTIFICATE OF CONFORMANCE - NCR/SDDR - 발생시 - TEST AND INSPECTION REPORTS - 시정조치요구서 종결분 - 발생시 - 시험성적서류 MTR OR MILL SHEET - 별칭 BONNET GASKET 원자력안전범주 NON NUCLEAR SAFETY RELATED 품질등급 A등급
2022 | 2 | 계획예방정비용 | 한울 | 2발전소 | 3 | 17 | 200305072 | 정비부분품(SPAR) | 국내 | A | 개스킷 | 개스킷,3.2㎜,72㎜,81.4㎜,INCONEL600/GRAPHITE,6 | EA | 6 | 기계부 | 김동훈 | 054-785-1326 | 품명 개스킷 - 두께 3.2㎜ - 내경 72㎜ - 외경 81.4㎜ - 가스켓재질 INCONEL600/GRAPHITE - 사용온도(상한) 650℉ - 사용압력(상한) 2485PSIG - 특수사항 LOW CHLORIDE(50PPM 이하) - 적용기술기준 ANSI, ASTM ETC - 품질보증서류 CERTIFICATE OF CONFORMANCE - NCR/SDDR - 발생시 - TEST AND INSPECTION REPORTS - 시정조치요구서 종결분 - 발생시 - 시험성적서류 MTR OR MILL SHEET - 별칭 BONNET GASKET 원자력안전범주 NON NUCLEAR SAFETY RELATED 품질등급 A등급
2022 | 3 | 계획예방정비용 | 한울 | 2발전소 | 4 | 16 | 200305072 | 정비부분품(SPAR) | 국내 | A | 개스킷 | 개스킷,3.2㎜,72㎜,81.4㎜,INCONEL600/GRAPHITE,6 | EA | 1 | 기계부 | 이민주 | 054-785-2647 | 품명 개스킷 - 두께 3.2㎜ - 내경 72㎜ - 외경 81.4㎜ - 가스켓재질 INCONEL600/GRAPHITE - 사용온도(상한) 650℉ - 사용압력(상한) 2485PSIG - 특수사항 LOW CHLORIDE(50PPM 이하) - 적용기술기준 ANSI, ASTM ETC - 품질보증서류 CERTIFICATE OF CONFORMANCE - NCR/SDDR - 발생시 - TEST AND INSPECTION REPORTS - 시정조치요구서 종결분 - 발생시 - 시험성적서류 MTR OR MILL SHEET - 별칭 BONNET GASKET 원자력안전범주 NON NUCLEAR SAFETY RELATED 품질등급 A등급
2020 | 3 | 계획예방정비용 | 한울 | 2발전소 | 3 | 16 | 200305075 | 정비부분품(SPAR) | 국내 | A | 개스킷 | 개스킷,0.03IN,3.5IN,4.59IN,SUS316/GRAPHITE, | EA | 1 | 기계부 | 김동훈 | 054-785-1326 | 품명 개스킷 - 두께 0.03IN - 내경 3.5IN - 외경 4.59IN - 가스켓재질 SUS316/GRAPHITE - 사용온도(상한) 650℉ - 사용압력(상한) 2485PSIG - 특수사항 LOW CHLORIDE(50PPM 이하) - 품질보증서류 C OF C, MTR OR MILL SHEET - NCR/SDDR(발생시) - 시험성적서류 치수검사보고서, 검교정성적서 - 별칭 BONNET GASKET 원자력안전범주 NON NUCLEAR SAFETY RELATED 품질등급 A등급
2020 | 4 | 계획예방정비용 | 한울 | 2발전소 | 4 | 15 | 200305075 | 정비부분품(SPAR) | 국내 | A | 개스킷 | 개스킷,0.03IN,3.5IN,4.59IN,SUS316/GRAPHITE, | EA | 1 | 기계부 | 이민주 | 054-785-2647 | 품명 개스킷 - 두께 0.03IN - 내경 3.5IN - 외경 4.59IN - 가스켓재질 SUS316/GRAPHITE - 사용온도(상한) 650℉ - 사용압력(상한) 2485PSIG - 특수사항 LOW CHLORIDE(50PPM 이하) - 품질보증서류 C OF C, MTR OR MILL SHEET - NCR/SDDR(발생시) - 시험성적서류 치수검사보고서, 검교정성적서 - 별칭 BONNET GASKET 원자력안전범주 NON NUCLEAR SAFETY RELATED 품질등급 A등급
2022 | 2 | 계획예방정비용 | 한울 | 2발전소 | 3 | 17 | 200305075 | 정비부분품(SPAR) | 국내 | A | 개스킷 | 개스킷,0.03IN,3.5IN,4.59IN,SUS316/GRAPHITE, | EA | 1 | 기계부 | 김동훈 | 054-785-1326 | 품명 개스킷 - 두께 0.03IN - 내경 3.5IN - 외경 4.59IN - 가스켓재질 SUS316/GRAPHITE - 사용온도(상한) 650℉ - 사용압력(상한) 2485PSIG - 특수사항 LOW CHLORIDE(50PPM 이하) - 품질보증서류 C OF C, MTR OR MILL SHEET - NCR/SDDR(발생시) - 시험성적서류 치수검사보고서, 검교정성적서 - 별칭 BONNET GASKET 원자력안전범주 NON NUCLEAR SAFETY RELATED 품질등급 A등급
2022 | 3 | 계획예방정비용 | 한울 | 2발전소 | 4 | 16 | 200305075 | 정비부분품(SPAR) | 국내 | A | 개스킷 | 개스킷,0.03IN,3.5IN,4.59IN,SUS316/GRAPHITE, | EA | 1 | 기계부 | 이민주 | 054-785-2647 | 품명 개스킷 - 두께 0.03IN - 내경 3.5IN - 외경 4.59IN - 가스켓재질 SUS316/GRAPHITE - 사용온도(상한) 650℉ - 사용압력(상한) 2485PSIG - 특수사항 LOW CHLORIDE(50PPM 이하) - 품질보증서류 C OF C, MTR OR MILL SHEET - NCR/SDDR(발생시) - 시험성적서류 치수검사보고서, 검교정성적서 - 별칭 BONNET GASKET 원자력안전범주 NON NUCLEAR SAFETY RELATED 품질등급 A등급
2020 | 3 | 계획예방정비용 | 한울 | 2발전소 | 3 | 16 | 200305076 | 정비부분품(SPAR) | 국내 | A | 개스킷 | 개스킷,4.5㎜,33.5㎜,46.5㎜,INCONEL600/GRAPHIT | EA | 7 | 기계부 | 김동훈 | 054-785-1326 | 품명 개스킷 - 두께 4.5㎜ - 내경 33.5㎜ - 외경 46.5㎜ - 가스켓재질 INCONEL600/GRAPHITE - 사용온도(상한) 650℉ - 사용압력(상한) 2485PSIG - 특수사항 LOW CHLORIDE(50PPM 이하) - 품질보증서류 C OF C, MTR OR MILL SHEET - NCR/SDDR(발생시) - 시험성적서류 치수검사보고서, 검교정성적서 - 별칭 SEAT RING GASKET 원자력안전범주 NON NUCLEAR SAFETY RELATED 품질등급 A등급
2020 | 4 | 계획예방정비용 | 한울 | 2발전소 | 4 | 15 | 200305076 | 정비부분품(SPAR) | 국내 | A | 개스킷 | 개스킷,4.5㎜,33.5㎜,46.5㎜,INCONEL600/GRAPHIT | EA | 7 | 기계부 | 이민주 | 054-785-2647 | 품명 개스킷 - 두께 4.5㎜ - 내경 33.5㎜ - 외경 46.5㎜ - 가스켓재질 INCONEL600/GRAPHITE - 사용온도(상한) 650℉ - 사용압력(상한) 2485PSIG - 특수사항 LOW CHLORIDE(50PPM 이하) - 품질보증서류 C OF C, MTR OR MILL SHEET - NCR/SDDR(발생시) - 시험성적서류 치수검사보고서, 검교정성적서 - 별칭 SEAT RING GASKET 원자력안전범주 NON NUCLEAR SAFETY RELATED 품질등급 A등급
2022 | 2 | 계획예방정비용 | 한울 | 2발전소 | 3 | 17 | 200305076 | 정비부분품(SPAR) | 국내 | A | 개스킷 | 개스킷,4.5㎜,33.5㎜,46.5㎜,INCONEL600/GRAPHIT | EA | 7 | 기계부 | 김동훈 | 054-785-1326 | 품명 개스킷 - 두께 4.5㎜ - 내경 33.5㎜ - 외경 46.5㎜ - 가스켓재질 INCONEL600/GRAPHITE - 사용온도(상한) 650℉ - 사용압력(상한) 2485PSIG - 특수사항 LOW CHLORIDE(50PPM 이하) - 품질보증서류 C OF C, MTR OR MILL SHEET - NCR/SDDR(발생시) - 시험성적서류 치수검사보고서, 검교정성적서 - 별칭 SEAT RING GASKET 원자력안전범주 NON NUCLEAR SAFETY RELATED 품질등급 A등급
2022 | 3 | 계획예방정비용 | 한울 | 2발전소 | 4 | 16 | 200305076 | 정비부분품(SPAR) | 국내 | A | 개스킷 | 개스킷,4.5㎜,33.5㎜,46.5㎜,INCONEL600/GRAPHIT | EA | 1 | 기계부 | 이민주 | 054-785-2647 | 품명 개스킷 - 두께 4.5㎜ - 내경 33.5㎜ - 외경 46.5㎜ - 가스켓재질 INCONEL600/GRAPHITE - 사용온도(상한) 650℉ - 사용압력(상한) 2485PSIG - 특수사항 LOW CHLORIDE(50PPM 이하) - 품질보증서류 C OF C, MTR OR MILL SHEET - NCR/SDDR(발생시) - 시험성적서류 치수검사보고서, 검교정성적서 - 별칭 SEAT RING GASKET 원자력안전범주 NON NUCLEAR SAFETY RELATED 품질등급 A등급
2020 | 3 | 계획예방정비용 | 한울 | 2발전소 | 3 | 16 | 200305077 | 정비부분품(SPAR) | 국내 | A | 개스킷 | 개스킷,0.175IN,1-13/16IN,2-7/16IN,INCONEL60 | EA | 6 | 기계부 | 김동훈 | 054-785-1326 | 품명 개스킷 - 두께 0.175IN - 내경 1-13/16IN - 외경 2-7/16IN - 가스켓재질 INCONEL600/GRAPHITE - 사용온도(상한) 650℉ - 사용압력(상한) 2485PSIG - 특수사항 LOW CHLORIDE(50PPM 이하) - 품질보증서류 C OF C, MTR OR MILL SHEET - NCR/SDDR(발생시) - 시험성적서류 치수검사보고서, 검교정성적서 - 별칭 CAGE GASKET 원자력안전범주 NON NUCLEAR SAFETY RELATED 품질등급 A등급
2020 | 4 | 계획예방정비용 | 한울 | 2발전소 | 4 | 15 | 200305077 | 정비부분품(SPAR) | 국내 | A | 개스킷 | 개스킷,0.175IN,1-13/16IN,2-7/16IN,INCONEL60 | EA | 6 | 기계부 | 이민주 | 054-785-2647 | 품명 개스킷 - 두께 0.175IN - 내경 1-13/16IN - 외경 2-7/16IN - 가스켓재질 INCONEL600/GRAPHITE - 사용온도(상한) 650℉ - 사용압력(상한) 2485PSIG - 특수사항 LOW CHLORIDE(50PPM 이하) - 품질보증서류 C OF C, MTR OR MILL SHEET - NCR/SDDR(발생시) - 시험성적서류 치수검사보고서, 검교정성적서 - 별칭 CAGE GASKET 원자력안전범주 NON NUCLEAR SAFETY RELATED 품질등급 A등급
2022 | 2 | 계획예방정비용 | 한울 | 2발전소 | 3 | 17 | 200305077 | 정비부분품(SPAR) | 국내 | A | 개스킷 | 개스킷,0.175IN,1-13/16IN,2-7/16IN,INCONEL60 | EA | 6 | 기계부 | 김동훈 | 054-785-1326 | 품명 개스킷 - 두께 0.175IN - 내경 1-13/16IN - 외경 2-7/16IN - 가스켓재질 INCONEL600/GRAPHITE - 사용온도(상한) 650℉ - 사용압력(상한) 2485PSIG - 특수사항 LOW CHLORIDE(50PPM 이하) - 품질보증서류 C OF C, MTR OR MILL SHEET - NCR/SDDR(발생시) - 시험성적서류 치수검사보고서, 검교정성적서 - 별칭 CAGE GASKET 원자력안전범주 NON NUCLEAR SAFETY RELATED 품질등급 A등급
2022 | 3 | 계획예방정비용 | 한울 | 2발전소 | 4 | 16 | 200305077 | 정비부분품(SPAR) | 국내 | A | 개스킷 | 개스킷,0.175IN,1-13/16IN,2-7/16IN,INCONEL60 | EA | 1 | 기계부 | 이민주 | 054-785-2647 | 품명 개스킷 - 두께 0.175IN - 내경 1-13/16IN - 외경 2-7/16IN - 가스켓재질 INCONEL600/GRAPHITE - 사용온도(상한) 650℉ - 사용압력(상한) 2485PSIG - 특수사항 LOW CHLORIDE(50PPM 이하) - 품질보증서류 C OF C, MTR OR MILL SHEET - NCR/SDDR(발생시) - 시험성적서류 치수검사보고서, 검교정성적서 - 별칭 CAGE GASKET 원자력안전범주 NON NUCLEAR SAFETY RELATED 품질등급 A등급
2020 | 3 | 계획예방정비용 | 한울 | 2발전소 | 3 | 16 | 200305078 | 정비부분품(SPAR) | 국내 | A | 개스킷 | 개스킷,0.03IN,1.81IN,2.22IN,SUS316/GRAPHIT | EA | 1 | 기계부 | 김동훈 | 054-785-1326 | 품명 개스킷 - 두께 0.03IN - 내경 1.81IN - 외경 2.22IN - 가스켓재질 SUS316/GRAPHITE - 사용온도(상한) 650℉ - 사용압력(상한) 2485PSIG - 특수사항 LOW CHLORIDE(50PPM 이하) - 품질보증서류 C OF C, MTR OR MILL SHEET - NCR/SDDR(발생시) - 시험성적서류 치수검사보고서, 검교정성적서 - 별칭 SEAT RING GASKET 원자력안전범주 NON NUCLEAR SAFETY RELATED 품질등급 A등급
2020 | 4 | 계획예방정비용 | 한울 | 2발전소 | 4 | 15 | 200305078 | 정비부분품(SPAR) | 국내 | A | 개스킷 | 개스킷,0.03IN,1.81IN,2.22IN,SUS316/GRAPHIT | EA | 1 | 기계부 | 이민주 | 054-785-2647 | 품명 개스킷 - 두께 0.03IN - 내경 1.81IN - 외경 2.22IN - 가스켓재질 SUS316/GRAPHITE - 사용온도(상한) 650℉ - 사용압력(상한) 2485PSIG - 특수사항 LOW CHLORIDE(50PPM 이하) - 품질보증서류 C OF C, MTR OR MILL SHEET - NCR/SDDR(발생시) - 시험성적서류 치수검사보고서, 검교정성적서 - 별칭 SEAT RING GASKET 원자력안전범주 NON NUCLEAR SAFETY RELATED 품질등급 A등급
2022 | 2 | 계획예방정비용 | 한울 | 2발전소 | 3 | 17 | 200305078 | 정비부분품(SPAR) | 국내 | A | 개스킷 | 개스킷,0.03IN,1.81IN,2.22IN,SUS316/GRAPHIT | EA | 1 | 기계부 | 김동훈 | 054-785-1326 | 품명 개스킷 - 두께 0.03IN - 내경 1.81IN - 외경 2.22IN - 가스켓재질 SUS316/GRAPHITE - 사용온도(상한) 650℉ - 사용압력(상한) 2485PSIG - 특수사항 LOW CHLORIDE(50PPM 이하) - 품질보증서류 C OF C, MTR OR MILL SHEET - NCR/SDDR(발생시) - 시험성적서류 치수검사보고서, 검교정성적서 - 별칭 SEAT RING GASKET 원자력안전범주 NON NUCLEAR SAFETY RELATED 품질등급 A등급
2022 | 3 | 계획예방정비용 | 한울 | 2발전소 | 4 | 16 | 200305078 | 정비부분품(SPAR) | 국내 | A | 개스킷 | 개스킷,0.03IN,1.81IN,2.22IN,SUS316/GRAPHIT | EA | 1 | 기계부 | 이민주 | 054-785-2647 | 품명 개스킷 - 두께 0.03IN - 내경 1.81IN - 외경 2.22IN - 가스켓재질 SUS316/GRAPHITE - 사용온도(상한) 650℉ - 사용압력(상한) 2485PSIG - 특수사항 LOW CHLORIDE(50PPM 이하) - 품질보증서류 C OF C, MTR OR MILL SHEET - NCR/SDDR(발생시) - 시험성적서류 치수검사보고서, 검교정성적서 - 별칭 SEAT RING GASKET 원자력안전범주 NON NUCLEAR SAFETY RELATED 품질등급 A등급
2020 | 3 | 계획예방정비용 | 한울 | 2발전소 | 3 | 16 | 200305081 | 정비부분품(SPAR) | 국내 | A | 개스킷 | 개스킷,0.03IN,3.5IN,3.91IN,SUS316/GRAPHITE, | EA | 1 | 기계부 | 김동훈 | 054-785-1326 | 품명 개스킷 - 두께 0.03IN - 내경 3.5IN - 외경 3.91IN - 가스켓재질 SUS316/GRAPHITE - 사용온도(상한) 650℉ - 사용압력(상한) 2485PSIG - 특수사항 LOW CHLORIDE(50PPM 이하) - 품질보증서류 C OF C, MTR OR MILL SHEET - NCR/SDDR(발생시) - 시험성적서류 치수검사보고서, 검교정성적서 - 별칭 SEAT RING GASKET 원자력안전범주 NON NUCLEAR SAFETY RELATED 품질등급 A등급
2020 | 4 | 계획예방정비용 | 한울 | 2발전소 | 4 | 15 | 200305081 | 정비부분품(SPAR) | 국내 | A | 개스킷 | 개스킷,0.03IN,3.5IN,3.91IN,SUS316/GRAPHITE, | EA | 1 | 기계부 | 이민주 | 054-785-2647 | 품명 개스킷 - 두께 0.03IN - 내경 3.5IN - 외경 3.91IN - 가스켓재질 SUS316/GRAPHITE - 사용온도(상한) 650℉ - 사용압력(상한) 2485PSIG - 특수사항 LOW CHLORIDE(50PPM 이하) - 품질보증서류 C OF C, MTR OR MILL SHEET - NCR/SDDR(발생시) - 시험성적서류 치수검사보고서, 검교정성적서 - 별칭 SEAT RING GASKET 원자력안전범주 NON NUCLEAR SAFETY RELATED 품질등급 A등급
2022 | 2 | 계획예방정비용 | 한울 | 2발전소 | 3 | 17 | 200305081 | 정비부분품(SPAR) | 국내 | A | 개스킷 | 개스킷,0.03IN,3.5IN,3.91IN,SUS316/GRAPHITE, | EA | 1 | 기계부 | 김동훈 | 054-785-1326 | 품명 개스킷 - 두께 0.03IN - 내경 3.5IN - 외경 3.91IN - 가스켓재질 SUS316/GRAPHITE - 사용온도(상한) 650℉ - 사용압력(상한) 2485PSIG - 특수사항 LOW CHLORIDE(50PPM 이하) - 품질보증서류 C OF C, MTR OR MILL SHEET - NCR/SDDR(발생시) - 시험성적서류 치수검사보고서, 검교정성적서 - 별칭 SEAT RING GASKET 원자력안전범주 NON NUCLEAR SAFETY RELATED 품질등급 A등급
2022 | 3 | 계획예방정비용 | 한울 | 2발전소 | 4 | 16 | 200305081 | 정비부분품(SPAR) | 국내 | A | 개스킷 | 개스킷,0.03IN,3.5IN,3.91IN,SUS316/GRAPHITE, | EA | 1 | 기계부 | 이민주 | 054-785-2647 | 품명 개스킷 - 두께 0.03IN - 내경 3.5IN - 외경 3.91IN - 가스켓재질 SUS316/GRAPHITE - 사용온도(상한) 650℉ - 사용압력(상한) 2485PSIG - 특수사항 LOW CHLORIDE(50PPM 이하) - 품질보증서류 C OF C, MTR OR MILL SHEET - NCR/SDDR(발생시) - 시험성적서류 치수검사보고서, 검교정성적서 - 별칭 SEAT RING GASKET 원자력안전범주 NON NUCLEAR SAFETY RELATED 품질등급 A등급
2020 | 3 | 계획예방정비용 | 한울 | 2발전소 | 3 | 16 | 200305086 | 정비부분품(SPAR) | 국내 | A | 개스킷 | 개스킷,0.175IN,2.0IN,2.5IN,INCONEL600/GRAPH | EA | 1 | 기계부 | 김동훈 | 054-785-1326 | 품명 개스킷 - 두께 0.175IN - 내경 2.0IN - 외경 2.5IN - 가스켓재질 INCONEL600/GRAPHITE - 사용온도(상한) 650℉ - 사용압력(상한) 2485PSIG - 특수사항 LOW CHLORIDE(50PPM 이하) - 품질보증서류 C OF C, MTR OR MILL SHEET - NCR/SDDR(발생시) - 시험성적서류 치수검사보고서, 검교정성적서 - 별칭 SPIRAL WOUND GASKET 원자력안전범주 NON NUCLEAR SAFETY RELATED 품질등급 A등급
2020 | 4 | 계획예방정비용 | 한울 | 2발전소 | 4 | 15 | 200305086 | 정비부분품(SPAR) | 국내 | A | 개스킷 | 개스킷,0.175IN,2.0IN,2.5IN,INCONEL600/GRAPH | EA | 1 | 기계부 | 이민주 | 054-785-2647 | 품명 개스킷 - 두께 0.175IN - 내경 2.0IN - 외경 2.5IN - 가스켓재질 INCONEL600/GRAPHITE - 사용온도(상한) 650℉ - 사용압력(상한) 2485PSIG - 특수사항 LOW CHLORIDE(50PPM 이하) - 품질보증서류 C OF C, MTR OR MILL SHEET - NCR/SDDR(발생시) - 시험성적서류 치수검사보고서, 검교정성적서 - 별칭 SPIRAL WOUND GASKET 원자력안전범주 NON NUCLEAR SAFETY RELATED 품질등급 A등급
2022 | 2 | 계획예방정비용 | 한울 | 2발전소 | 3 | 17 | 200305086 | 정비부분품(SPAR) | 국내 | A | 개스킷 | 개스킷,0.175IN,2.0IN,2.5IN,INCONEL600/GRAPH | EA | 1 | 기계부 | 김동훈 | 054-785-1326 | 품명 개스킷 - 두께 0.175IN - 내경 2.0IN - 외경 2.5IN - 가스켓재질 INCONEL600/GRAPHITE - 사용온도(상한) 650℉ - 사용압력(상한) 2485PSIG - 특수사항 LOW CHLORIDE(50PPM 이하) - 품질보증서류 C OF C, MTR OR MILL SHEET - NCR/SDDR(발생시) - 시험성적서류 치수검사보고서, 검교정성적서 - 별칭 SPIRAL WOUND GASKET 원자력안전범주 NON NUCLEAR SAFETY RELATED 품질등급 A등급
2022 | 3 | 계획예방정비용 | 한울 | 2발전소 | 4 | 16 | 200305086 | 정비부분품(SPAR) | 국내 | A | 개스킷 | 개스킷,0.175IN,2.0IN,2.5IN,INCONEL600/GRAPH | EA | 1 | 기계부 | 이민주 | 054-785-2647 | 품명 개스킷 - 두께 0.175IN - 내경 2.0IN - 외경 2.5IN - 가스켓재질 INCONEL600/GRAPHITE - 사용온도(상한) 650℉ - 사용압력(상한) 2485PSIG - 특수사항 LOW CHLORIDE(50PPM 이하) - 품질보증서류 C OF C, MTR OR MILL SHEET - NCR/SDDR(발생시) - 시험성적서류 치수검사보고서, 검교정성적서 - 별칭 SPIRAL WOUND GASKET 원자력안전범주 NON NUCLEAR SAFETY RELATED 품질등급 A등급
2020 | 3 | 계획예방정비용 | 한울 | 2발전소 | 3 | 16 | 200305089 | 정비부분품(SPAR) | 국내 | A | 개스킷 | 개스킷,0.175IN,3-9/16IN,4-1/16IN,INCONEL600 | EA | 1 | 기계부 | 김동훈 | 054-785-1326 | 품명 개스킷 - 두께 0.175IN - 내경 3-9/16IN - 외경 4-1/16IN - 가스켓재질 INCONEL600/GRAPHITE - 사용온도(상한) 650℉ - 사용압력(상한) 2485PSIG - 특수사항 LOW CHLORIDE(50PPM 이하) - 품질보증서류 C OF C, MTR OR MILL SHEET - NCR/SDDR(발생시) - 시험성적서류 치수검사보고서, 검교정성적서 - 별칭 SPIRAL WOUND GASKET 원자력안전범주 NON NUCLEAR SAFETY RELATED 품질등급 A등급
2020 | 4 | 계획예방정비용 | 한울 | 2발전소 | 4 | 15 | 200305089 | 정비부분품(SPAR) | 국내 | A | 개스킷 | 개스킷,0.175IN,3-9/16IN,4-1/16IN,INCONEL600 | EA | 1 | 기계부 | 이민주 | 054-785-2647 | 품명 개스킷 - 두께 0.175IN - 내경 3-9/16IN - 외경 4-1/16IN - 가스켓재질 INCONEL600/GRAPHITE - 사용온도(상한) 650℉ - 사용압력(상한) 2485PSIG - 특수사항 LOW CHLORIDE(50PPM 이하) - 품질보증서류 C OF C, MTR OR MILL SHEET - NCR/SDDR(발생시) - 시험성적서류 치수검사보고서, 검교정성적서 - 별칭 SPIRAL WOUND GASKET 원자력안전범주 NON NUCLEAR SAFETY RELATED 품질등급 A등급
2022 | 2 | 계획예방정비용 | 한울 | 2발전소 | 3 | 17 | 200305089 | 정비부분품(SPAR) | 국내 | A | 개스킷 | 개스킷,0.175IN,3-9/16IN,4-1/16IN,INCONEL600 | EA | 1 | 기계부 | 김동훈 | 054-785-1326 | 품명 개스킷 - 두께 0.175IN - 내경 3-9/16IN - 외경 4-1/16IN - 가스켓재질 INCONEL600/GRAPHITE - 사용온도(상한) 650℉ - 사용압력(상한) 2485PSIG - 특수사항 LOW CHLORIDE(50PPM 이하) - 품질보증서류 C OF C, MTR OR MILL SHEET - NCR/SDDR(발생시) - 시험성적서류 치수검사보고서, 검교정성적서 - 별칭 SPIRAL WOUND GASKET 원자력안전범주 NON NUCLEAR SAFETY RELATED 품질등급 A등급
2022 | 3 | 계획예방정비용 | 한울 | 2발전소 | 4 | 16 | 200305089 | 정비부분품(SPAR) | 국내 | A | 개스킷 | 개스킷,0.175IN,3-9/16IN,4-1/16IN,INCONEL600 | EA | 1 | 기계부 | 이민주 | 054-785-2647 | 품명 개스킷 - 두께 0.175IN - 내경 3-9/16IN - 외경 4-1/16IN - 가스켓재질 INCONEL600/GRAPHITE - 사용온도(상한) 650℉ - 사용압력(상한) 2485PSIG - 특수사항 LOW CHLORIDE(50PPM 이하) - 품질보증서류 C OF C, MTR OR MILL SHEET - NCR/SDDR(발생시) - 시험성적서류 치수검사보고서, 검교정성적서 - 별칭 SPIRAL WOUND GASKET 원자력안전범주 NON NUCLEAR SAFETY RELATED 품질등급 A등급
2020 | 3 | 계획예방정비용 | 한울 | 2발전소 | 3 | 16 | 200305090 | 정비부분품(SPAR) | 국내 | A | 패킹,성형식(MOLD) | 패킹,성형식(MOLD),1-3/8IN,3/4IN,5/16IN,GRAPHI | EA | 20 | 기계부 | 김동훈 | 054-785-1326 | 품명 패킹,성형식(MOLD) - 내경 1-3/8IN - 외경 3/4IN - 두께 5/16IN - 패킹재질 GRAPHITE,FILAMENT YARN - 패킹등급 2485PSIG - 최소포장단위 GRAPHITE(3)+BRAIDED(4) - 특수사항 LOW CHLORIDE(50PPM 이하) - 품질보증서류 C OF C, MTR OR MILL SHEET - NCR/SDDR(발생시) - 시험성적서류 치수검사보고서, 검교정성적서 - 별칭 PACKING SET 원자력안전범주 NON NUCLEAR SAFETY RELATED 품질등급 A등급
2020 | 4 | 계획예방정비용 | 한울 | 2발전소 | 4 | 15 | 200305090 | 정비부분품(SPAR) | 국내 | A | 패킹,성형식(MOLD) | 패킹,성형식(MOLD),1-3/8IN,3/4IN,5/16IN,GRAPHI | EA | 20 | 기계부 | 이민주 | 054-785-2647 | 품명 패킹,성형식(MOLD) - 내경 1-3/8IN - 외경 3/4IN - 두께 5/16IN - 패킹재질 GRAPHITE,FILAMENT YARN - 패킹등급 2485PSIG - 최소포장단위 GRAPHITE(3)+BRAIDED(4) - 특수사항 LOW CHLORIDE(50PPM 이하) - 품질보증서류 C OF C, MTR OR MILL SHEET - NCR/SDDR(발생시) - 시험성적서류 치수검사보고서, 검교정성적서 - 별칭 PACKING SET 원자력안전범주 NON NUCLEAR SAFETY RELATED 품질등급 A등급
2022 | 2 | 계획예방정비용 | 한울 | 2발전소 | 3 | 17 | 200305090 | 정비부분품(SPAR) | 국내 | A | 패킹,성형식(MOLD) | 패킹,성형식(MOLD),1-3/8IN,3/4IN,5/16IN,GRAPHI | EA | 20 | 기계부 | 김동훈 | 054-785-1326 | 품명 패킹,성형식(MOLD) - 내경 1-3/8IN - 외경 3/4IN - 두께 5/16IN - 패킹재질 GRAPHITE,FILAMENT YARN - 패킹등급 2485PSIG - 최소포장단위 GRAPHITE(3)+BRAIDED(4) - 특수사항 LOW CHLORIDE(50PPM 이하) - 품질보증서류 C OF C, MTR OR MILL SHEET - NCR/SDDR(발생시) - 시험성적서류 치수검사보고서, 검교정성적서 - 별칭 PACKING SET 원자력안전범주 NON NUCLEAR SAFETY RELATED 품질등급 A등급
2022 | 3 | 계획예방정비용 | 한울 | 2발전소 | 4 | 16 | 200305090 | 정비부분품(SPAR) | 국내 | A | 패킹,성형식(MOLD) | 패킹,성형식(MOLD),1-3/8IN,3/4IN,5/16IN,GRAPHI | EA | 1 | 기계부 | 이민주 | 054-785-2647 | 품명 패킹,성형식(MOLD) - 내경 1-3/8IN - 외경 3/4IN - 두께 5/16IN - 패킹재질 GRAPHITE,FILAMENT YARN - 패킹등급 2485PSIG - 최소포장단위 GRAPHITE(3)+BRAIDED(4) - 특수사항 LOW CHLORIDE(50PPM 이하) - 품질보증서류 C OF C, MTR OR MILL SHEET - NCR/SDDR(발생시) - 시험성적서류 치수검사보고서, 검교정성적서 - 별칭 PACKING SET 원자력안전범주 NON NUCLEAR SAFETY RELATED 품질등급 A등급
2020 | 3 | 계획예방정비용 | 한울 | 2발전소 | 3 | 16 | 200305091 | 정비부분품(SPAR) | 국내 | Q | 패킹,성형식(MOLD) | 패킹,성형식(MOLD),1-3/8IN,3/4IN,5/16IN,GRAPHI | EA | 15 | 기계부 | 김동훈 | 054-785-1326 | 품명 패킹,성형식(MOLD) - 내경 1-3/8IN - 외경 3/4IN - 두께 5/16IN - 패킹재질 GRAPHITE,DIE MIDD,RIBBON - 패킹등급 2485PSIG - 특수사항 LOW CHLORIDE(50PPM 이하) - 품질보증서류 CERTIFICATE OF CONFORMANCE 품질등급 Q등급
2020 | 4 | 계획예방정비용 | 한울 | 2발전소 | 4 | 15 | 200305091 | 정비부분품(SPAR) | 국내 | Q | 패킹,성형식(MOLD) | 패킹,성형식(MOLD),1-3/8IN,3/4IN,5/16IN,GRAPHI | EA | 15 | 기계부 | 이민주 | 054-785-2647 | 품명 패킹,성형식(MOLD) - 내경 1-3/8IN - 외경 3/4IN - 두께 5/16IN - 패킹재질 GRAPHITE,DIE MIDD,RIBBON - 패킹등급 2485PSIG - 특수사항 LOW CHLORIDE(50PPM 이하) - 품질보증서류 CERTIFICATE OF CONFORMANCE 품질등급 Q등급
2022 | 2 | 계획예방정비용 | 한울 | 2발전소 | 3 | 17 | 200305091 | 정비부분품(SPAR) | 국내 | Q | 패킹,성형식(MOLD) | 패킹,성형식(MOLD),1-3/8IN,3/4IN,5/16IN,GRAPHI | EA | 15 | 기계부 | 김동훈 | 054-785-1326 | 품명 패킹,성형식(MOLD) - 내경 1-3/8IN - 외경 3/4IN - 두께 5/16IN - 패킹재질 GRAPHITE,DIE MIDD,RIBBON - 패킹등급 2485PSIG - 특수사항 LOW CHLORIDE(50PPM 이하) - 품질보증서류 CERTIFICATE OF CONFORMANCE 품질등급 Q등급
2022 | 3 | 계획예방정비용 | 한울 | 2발전소 | 4 | 16 | 200305091 | 정비부분품(SPAR) | 국내 | Q | 패킹,성형식(MOLD) | 패킹,성형식(MOLD),1-3/8IN,3/4IN,5/16IN,GRAPHI | EA | 1 | 기계부 | 이민주 | 054-785-2647 | 품명 패킹,성형식(MOLD) - 내경 1-3/8IN - 외경 3/4IN - 두께 5/16IN - 패킹재질 GRAPHITE,DIE MIDD,RIBBON - 패킹등급 2485PSIG - 특수사항 LOW CHLORIDE(50PPM 이하) - 품질보증서류 CERTIFICATE OF CONFORMANCE 품질등급 Q등급
2020 | 3 | 계획예방정비용 | 한울 | 2발전소 | 3 | 16 | 200305092 | 정비부분품(SPAR) | 국내 | A | 패킹,성형식(MOLD) | 패킹,성형식(MOLD),1/2IN,1IN,1/4IN,GRAPHITE,DI | EA | 30 | 기계부 | 김동훈 | 054-785-1326 | 품명 패킹,성형식(MOLD) - 내경 1/2IN - 외경 1IN - 두께 1/4IN - 패킹재질 GRAPHITE,DIE MIDD,RIBBON - 최소포장단위 GRAPHITE(3)+BRAIDED(4) - 특수사항 LOW CHLORIDE(50PPM 이하) - 품질보증서류 C OF C, MTR OR MILL SHEET - NCR/SDDR(발생시) - 시험성적서류 치수검사보고서, 검교정성적서 - 별칭 PACKING SET 원자력안전범주 NON NUCLEAR SAFETY RELATED 품질등급 A등급
2020 | 4 | 계획예방정비용 | 한울 | 2발전소 | 4 | 15 | 200305092 | 정비부분품(SPAR) | 국내 | A | 패킹,성형식(MOLD) | 패킹,성형식(MOLD),1/2IN,1IN,1/4IN,GRAPHITE,DI | EA | 30 | 기계부 | 이민주 | 054-785-2647 | 품명 패킹,성형식(MOLD) - 내경 1/2IN - 외경 1IN - 두께 1/4IN - 패킹재질 GRAPHITE,DIE MIDD,RIBBON - 최소포장단위 GRAPHITE(3)+BRAIDED(4) - 특수사항 LOW CHLORIDE(50PPM 이하) - 품질보증서류 C OF C, MTR OR MILL SHEET - NCR/SDDR(발생시) - 시험성적서류 치수검사보고서, 검교정성적서 - 별칭 PACKING SET 원자력안전범주 NON NUCLEAR SAFETY RELATED 품질등급 A등급
2022 | 2 | 계획예방정비용 | 한울 | 2발전소 | 3 | 17 | 200305092 | 정비부분품(SPAR) | 국내 | A | 패킹,성형식(MOLD) | 패킹,성형식(MOLD),1/2IN,1IN,1/4IN,GRAPHITE,DI | EA | 30 | 기계부 | 김동훈 | 054-785-1326 | 품명 패킹,성형식(MOLD) - 내경 1/2IN - 외경 1IN - 두께 1/4IN - 패킹재질 GRAPHITE,DIE MIDD,RIBBON - 최소포장단위 GRAPHITE(3)+BRAIDED(4) - 특수사항 LOW CHLORIDE(50PPM 이하) - 품질보증서류 C OF C, MTR OR MILL SHEET - NCR/SDDR(발생시) - 시험성적서류 치수검사보고서, 검교정성적서 - 별칭 PACKING SET 원자력안전범주 NON NUCLEAR SAFETY RELATED 품질등급 A등급
2022 | 3 | 계획예방정비용 | 한울 | 2발전소 | 4 | 16 | 200305092 | 정비부분품(SPAR) | 국내 | A | 패킹,성형식(MOLD) | 패킹,성형식(MOLD),1/2IN,1IN,1/4IN,GRAPHITE,DI | EA | 1 | 기계부 | 이민주 | 054-785-2647 | 품명 패킹,성형식(MOLD) - 내경 1/2IN - 외경 1IN - 두께 1/4IN - 패킹재질 GRAPHITE,DIE MIDD,RIBBON - 최소포장단위 GRAPHITE(3)+BRAIDED(4) - 특수사항 LOW CHLORIDE(50PPM 이하) - 품질보증서류 C OF C, MTR OR MILL SHEET - NCR/SDDR(발생시) - 시험성적서류 치수검사보고서, 검교정성적서 - 별칭 PACKING SET 원자력안전범주 NON NUCLEAR SAFETY RELATED 품질등급 A등급
2020 | 3 | 계획예방정비용 | 한울 | 2발전소 | 3 | 16 | 200305093 | 정비부분품(SPAR) | 국내 | Q | 패킹,성형식(MOLD) | 패킹,성형식(MOLD),1/2IN,1IN,1/4IN,GRAPHITE,FI | EA | 40 | 기계부 | 김동훈 | 054-785-1326 | 품명 패킹,성형식(MOLD) - 내경 1/2IN - 외경 1IN - 두께 1/4IN - 패킹재질 GRAPHITE,FILAMENT YARN - 패킹등급 2485PSIG - 특수사항 LOW CHLORIDE(50PPM 이하) - 품질보증서류 CERTIFICATE OF CONFORMANCE 품질등급 Q등급
2020 | 4 | 계획예방정비용 | 한울 | 2발전소 | 4 | 15 | 200305093 | 정비부분품(SPAR) | 국내 | Q | 패킹,성형식(MOLD) | 패킹,성형식(MOLD),1/2IN,1IN,1/4IN,GRAPHITE,FI | EA | 40 | 기계부 | 이민주 | 054-785-2647 | 품명 패킹,성형식(MOLD) - 내경 1/2IN - 외경 1IN - 두께 1/4IN - 패킹재질 GRAPHITE,FILAMENT YARN - 패킹등급 2485PSIG - 특수사항 LOW CHLORIDE(50PPM 이하) - 품질보증서류 CERTIFICATE OF CONFORMANCE 품질등급 Q등급
2022 | 2 | 계획예방정비용 | 한울 | 2발전소 | 3 | 17 | 200305093 | 정비부분품(SPAR) | 국내 | Q | 패킹,성형식(MOLD) | 패킹,성형식(MOLD),1/2IN,1IN,1/4IN,GRAPHITE,FI | EA | 40 | 기계부 | 김동훈 | 054-785-1326 | 품명 패킹,성형식(MOLD) - 내경 1/2IN - 외경 1IN - 두께 1/4IN - 패킹재질 GRAPHITE,FILAMENT YARN - 패킹등급 2485PSIG - 특수사항 LOW CHLORIDE(50PPM 이하) - 품질보증서류 CERTIFICATE OF CONFORMANCE 품질등급 Q등급
2022 | 3 | 계획예방정비용 | 한울 | 2발전소 | 4 | 16 | 200305093 | 정비부분품(SPAR) | 국내 | Q | 패킹,성형식(MOLD) | 패킹,성형식(MOLD),1/2IN,1IN,1/4IN,GRAPHITE,FI | EA | 1 | 기계부 | 이민주 | 054-785-2647 | 품명 패킹,성형식(MOLD) - 내경 1/2IN - 외경 1IN - 두께 1/4IN - 패킹재질 GRAPHITE,FILAMENT YARN - 패킹등급 2485PSIG - 특수사항 LOW CHLORIDE(50PPM 이하) - 품질보증서류 CERTIFICATE OF CONFORMANCE 품질등급 Q등급
2020 | 1 | 계획예방정비용 | 새울 | 1발전소 | 1(신3) | 3 | 200305120 | 정비부분품(SPAR) | 국외 | S | 탐촉자,ECT용 | 탐촉자,SG ECT,MRPC+PT DETACHABLE PROBE HEA | EA | 50 | 기계부 | 김민지 | 052-715-5249 | 품명 탐촉자 - 탐침(PROBE)용도 SG ECT - 탐침(PROBE)타입 MRPC+PT DETACHABLE PROBE HEADS - 몸체직경 0.61IN ID - 주파수(상한) 50~400㎑ - 컨넥터타입 5/2 CONNECTOR - 튜브외경 0.75IN OD - 튜브내경 0.666IN DIA - 튜브벽두께 0.042IN - 튜브재질 INCONEL 600 HTMA - 부속품목 P115A UNSHIELDED PRIMARY TEST - 특수사항 ALL MRPC/52 MOTOR UNITS - 적용품질기준 EPRI PWSGE GUIDELINES REV.6 - 시험성적서류 TEST REPORT - 튜브 번호 8,214 원자력안전범주 NON NUCLEAR SAFETY RELATED 품질등급 S등급 제작사 ZETEC, INC. - 모델번호 0-0.664-0.666 - ZRPS-DH3/PC-E00.610-C01-00G0EA - 부품번호 10034336 제출서류목록 - 일반규격(S등급) 제작사 제품인증서 | ZETEC, INC. | ZRPS-DH3/PC-E00.610-C01-00G0EA | 10034336
2020 | 2 | 계획예방정비용 | 한빛 | 2발전소 | 3 | 18 | 200305120 | 정비부분품(SPAR) | 국외 | S | 탐촉자,ECT용 | 탐촉자,SG ECT,MRPC+PT DETACHABLE PROBE HEA | EA | 50 | 기계부 | 임호현 | 061-357-3838 | 품명 탐촉자 - 탐침(PROBE)용도 SG ECT - 탐침(PROBE)타입 MRPC+PT DETACHABLE PROBE HEADS - 몸체직경 0.61IN ID - 주파수(상한) 50~400㎑ - 컨넥터타입 5/2 CONNECTOR - 튜브외경 0.75IN OD - 튜브내경 0.666IN DIA - 튜브벽두께 0.042IN - 튜브재질 INCONEL 600 HTMA - 부속품목 P115A UNSHIELDED PRIMARY TEST - 특수사항 ALL MRPC/52 MOTOR UNITS - 적용품질기준 EPRI PWSGE GUIDELINES REV.6 - 시험성적서류 TEST REPORT - 튜브 번호 8,214 원자력안전범주 NON NUCLEAR SAFETY RELATED 품질등급 S등급 제작사 ZETEC, INC. - 모델번호 0-0.664-0.666 - ZRPS-DH3/PC-E00.610-C01-00G0EA - 부품번호 10034336 제출서류목록 - 일반규격(S등급) 제작사 제품인증서 | ZETEC, INC. | ZRPS-DH3/PC-E00.610-C01-00G0EA | 10034336
2020 | 2 | 계획예방정비용 | 한빛 | 2발전소 | 4 | 17 | 200305120 | 정비부분품(SPAR) | 국외 | S | 탐촉자,ECT용 | 탐촉자,SG ECT,MRPC+PT DETACHABLE PROBE HEA | EA | 50 | 기계부 | 임호현 | 061-357-3838 | 품명 탐촉자 - 탐침(PROBE)용도 SG ECT - 탐침(PROBE)타입 MRPC+PT DETACHABLE PROBE HEADS - 몸체직경 0.61IN ID - 주파수(상한) 50~400㎑ - 컨넥터타입 5/2 CONNECTOR - 튜브외경 0.75IN OD - 튜브내경 0.666IN DIA - 튜브벽두께 0.042IN - 튜브재질 INCONEL 600 HTMA - 부속품목 P115A UNSHIELDED PRIMARY TEST - 특수사항 ALL MRPC/52 MOTOR UNITS - 적용품질기준 EPRI PWSGE GUIDELINES REV.6 - 시험성적서류 TEST REPORT - 튜브 번호 8,214 원자력안전범주 NON NUCLEAR SAFETY RELATED 품질등급 S등급 제작사 ZETEC, INC. - 모델번호 0-0.664-0.666 - ZRPS-DH3/PC-E00.610-C01-00G0EA - 부품번호 10034336 제출서류목록 - 일반규격(S등급) 제작사 제품인증서 | ZETEC, INC. | ZRPS-DH3/PC-E00.610-C01-00G0EA | 10034336
2020 | 3 | 계획예방정비용 | 한빛 | 3발전소 | 5 | 14 | 200305120 | 정비부분품(SPAR) | 국외 | S | 탐촉자,ECT용 | 탐촉자,SG ECT,MRPC+PT DETACHABLE PROBE HEA | EA | 50 | 기계부 | 양현빈 | 061-357-3561 | 품명 탐촉자 - 탐침(PROBE)용도 SG ECT - 탐침(PROBE)타입 MRPC+PT DETACHABLE PROBE HEADS - 몸체직경 0.61IN ID - 주파수(상한) 50~400㎑ - 컨넥터타입 5/2 CONNECTOR - 튜브외경 0.75IN OD - 튜브내경 0.666IN DIA - 튜브벽두께 0.042IN - 튜브재질 INCONEL 600 HTMA - 부속품목 P115A UNSHIELDED PRIMARY TEST - 특수사항 ALL MRPC/52 MOTOR UNITS - 적용품질기준 EPRI PWSGE GUIDELINES REV.6 - 시험성적서류 TEST REPORT - 튜브 번호 8,214 원자력안전범주 NON NUCLEAR SAFETY RELATED 품질등급 S등급 제작사 ZETEC, INC. - 모델번호 0-0.664-0.666 - ZRPS-DH3/PC-E00.610-C01-00G0EA - 부품번호 10034336 제출서류목록 - 일반규격(S등급) 제작사 제품인증서 | ZETEC, INC. | ZRPS-DH3/PC-E00.610-C01-00G0EA | 10034336
2021 | 1 | 계획예방정비용 | 새울 | 1발전소 | 2(신4) | 2 | 200305120 | 정비부분품(SPAR) | 국외 | S | 탐촉자,ECT용 | 탐촉자,SG ECT,MRPC+PT DETACHABLE PROBE HEA | EA | 50 | 기계부 | 김민지 | 052-715-5249 | 품명 탐촉자 - 탐침(PROBE)용도 SG ECT - 탐침(PROBE)타입 MRPC+PT DETACHABLE PROBE HEADS - 몸체직경 0.61IN ID - 주파수(상한) 50~400㎑ - 컨넥터타입 5/2 CONNECTOR - 튜브외경 0.75IN OD - 튜브내경 0.666IN DIA - 튜브벽두께 0.042IN - 튜브재질 INCONEL 600 HTMA - 부속품목 P115A UNSHIELDED PRIMARY TEST - 특수사항 ALL MRPC/52 MOTOR UNITS - 적용품질기준 EPRI PWSGE GUIDELINES REV.6 - 시험성적서류 TEST REPORT - 튜브 번호 8,214 원자력안전범주 NON NUCLEAR SAFETY RELATED 품질등급 S등급 제작사 ZETEC, INC. - 모델번호 0-0.664-0.666 - ZRPS-DH3/PC-E00.610-C01-00G0EA - 부품번호 10034336 제출서류목록 - 일반규격(S등급) 제작사 제품인증서 | ZETEC, INC. | ZRPS-DH3/PC-E00.610-C01-00G0EA | 10034336
2021 | 2 | 계획예방정비용 | 한빛 | 3발전소 | 6 | 14 | 200305120 | 정비부분품(SPAR) | 국외 | S | 탐촉자,ECT용 | 탐촉자,SG ECT,MRPC+PT DETACHABLE PROBE HEA | EA | 50 | 기계부 | 양현빈 | 061-357-3561 | 품명 탐촉자 - 탐침(PROBE)용도 SG ECT - 탐침(PROBE)타입 MRPC+PT DETACHABLE PROBE HEADS - 몸체직경 0.61IN ID - 주파수(상한) 50~400㎑ - 컨넥터타입 5/2 CONNECTOR - 튜브외경 0.75IN OD - 튜브내경 0.666IN DIA - 튜브벽두께 0.042IN - 튜브재질 INCONEL 600 HTMA - 부속품목 P115A UNSHIELDED PRIMARY TEST - 특수사항 ALL MRPC/52 MOTOR UNITS - 적용품질기준 EPRI PWSGE GUIDELINES REV.6 - 시험성적서류 TEST REPORT - 튜브 번호 8,214 원자력안전범주 NON NUCLEAR SAFETY RELATED 품질등급 S등급 제작사 ZETEC, INC. - 모델번호 0-0.664-0.666 - ZRPS-DH3/PC-E00.610-C01-00G0EA - 부품번호 10034336 제출서류목록 - 일반규격(S등급) 제작사 제품인증서 | ZETEC, INC. | ZRPS-DH3/PC-E00.610-C01-00G0EA | 10034336
2021 | 4 | 계획예방정비용 | 새울 | 1발전소 | 1(신3) | 4 | 200305120 | 정비부분품(SPAR) | 국외 | S | 탐촉자,ECT용 | 탐촉자,SG ECT,MRPC+PT DETACHABLE PROBE HEA | EA | 50 | 기계부 | 김민지 | 052-715-5249 | 품명 탐촉자 - 탐침(PROBE)용도 SG ECT - 탐침(PROBE)타입 MRPC+PT DETACHABLE PROBE HEADS - 몸체직경 0.61IN ID - 주파수(상한) 50~400㎑ - 컨넥터타입 5/2 CONNECTOR - 튜브외경 0.75IN OD - 튜브내경 0.666IN DIA - 튜브벽두께 0.042IN - 튜브재질 INCONEL 600 HTMA - 부속품목 P115A UNSHIELDED PRIMARY TEST - 특수사항 ALL MRPC/52 MOTOR UNITS - 적용품질기준 EPRI PWSGE GUIDELINES REV.6 - 시험성적서류 TEST REPORT - 튜브 번호 8,214 원자력안전범주 NON NUCLEAR SAFETY RELATED 품질등급 S등급 제작사 ZETEC, INC. - 모델번호 0-0.664-0.666 - ZRPS-DH3/PC-E00.610-C01-00G0EA - 부품번호 10034336 제출서류목록 - 일반규격(S등급) 제작사 제품인증서 | ZETEC, INC. | ZRPS-DH3/PC-E00.610-C01-00G0EA | 10034336
2021 | 4 | 계획예방정비용 | 한빛 | 2발전소 | 4 | 18 | 200305120 | 정비부분품(SPAR) | 국외 | S | 탐촉자,ECT용 | 탐촉자,SG ECT,MRPC+PT DETACHABLE PROBE HEA | EA | 50 | 기계부 | 임호현 | 061-357-3838 | 품명 탐촉자 - 탐침(PROBE)용도 SG ECT - 탐침(PROBE)타입 MRPC+PT DETACHABLE PROBE HEADS - 몸체직경 0.61IN ID - 주파수(상한) 50~400㎑ - 컨넥터타입 5/2 CONNECTOR - 튜브외경 0.75IN OD - 튜브내경 0.666IN DIA - 튜브벽두께 0.042IN - 튜브재질 INCONEL 600 HTMA - 부속품목 P115A UNSHIELDED PRIMARY TEST - 특수사항 ALL MRPC/52 MOTOR UNITS - 적용품질기준 EPRI PWSGE GUIDELINES REV.6 - 시험성적서류 TEST REPORT - 튜브 번호 8,214 원자력안전범주 NON NUCLEAR SAFETY RELATED 품질등급 S등급 제작사 ZETEC, INC. - 모델번호 0-0.664-0.666 - ZRPS-DH3/PC-E00.610-C01-00G0EA - 부품번호 10034336 제출서류목록 - 일반규격(S등급) 제작사 제품인증서 | ZETEC, INC. | ZRPS-DH3/PC-E00.610-C01-00G0EA | 10034336
2021 | 4 | 계획예방정비용 | 한빛 | 2발전소 | 3 | 19 | 200305120 | 정비부분품(SPAR) | 국외 | S | 탐촉자,ECT용 | 탐촉자,SG ECT,MRPC+PT DETACHABLE PROBE HEA | EA | 50 | 기계부 | 임호현 | 061-357-3838 | 품명 탐촉자 - 탐침(PROBE)용도 SG ECT - 탐침(PROBE)타입 MRPC+PT DETACHABLE PROBE HEADS - 몸체직경 0.61IN ID - 주파수(상한) 50~400㎑ - 컨넥터타입 5/2 CONNECTOR - 튜브외경 0.75IN OD - 튜브내경 0.666IN DIA - 튜브벽두께 0.042IN - 튜브재질 INCONEL 600 HTMA - 부속품목 P115A UNSHIELDED PRIMARY TEST - 특수사항 ALL MRPC/52 MOTOR UNITS - 적용품질기준 EPRI PWSGE GUIDELINES REV.6 - 시험성적서류 TEST REPORT - 튜브 번호 8,214 원자력안전범주 NON NUCLEAR SAFETY RELATED 품질등급 S등급 제작사 ZETEC, INC. - 모델번호 0-0.664-0.666 - ZRPS-DH3/PC-E00.610-C01-00G0EA - 부품번호 10034336 제출서류목록 - 일반규격(S등급) 제작사 제품인증서 | ZETEC, INC. | ZRPS-DH3/PC-E00.610-C01-00G0EA | 10034336
2022 | 3 | 계획예방정비용 | 새울 | 1발전소 | 2(신4) | 3 | 200305120 | 정비부분품(SPAR) | 국외 | S | 탐촉자,ECT용 | 탐촉자,SG ECT,MRPC+PT DETACHABLE PROBE HEA | EA | 50 | 기계부 | 김민지 | 052-715-5249 | 품명 탐촉자 - 탐침(PROBE)용도 SG ECT - 탐침(PROBE)타입 MRPC+PT DETACHABLE PROBE HEADS - 몸체직경 0.61IN ID - 주파수(상한) 50~400㎑ - 컨넥터타입 5/2 CONNECTOR - 튜브외경 0.75IN OD - 튜브내경 0.666IN DIA - 튜브벽두께 0.042IN - 튜브재질 INCONEL 600 HTMA - 부속품목 P115A UNSHIELDED PRIMARY TEST - 특수사항 ALL MRPC/52 MOTOR UNITS - 적용품질기준 EPRI PWSGE GUIDELINES REV.6 - 시험성적서류 TEST REPORT - 튜브 번호 8,214 원자력안전범주 NON NUCLEAR SAFETY RELATED 품질등급 S등급 제작사 ZETEC, INC. - 모델번호 0-0.664-0.666 - ZRPS-DH3/PC-E00.610-C01-00G0EA - 부품번호 10034336 제출서류목록 - 일반규격(S등급) 제작사 제품인증서 | ZETEC, INC. | ZRPS-DH3/PC-E00.610-C01-00G0EA | 10034336
2021 | 1 | 계획예방정비용 | 한빛 | 3발전소 | 5 | 14 | 200305127 | 정비부분품(SPAR) | 국내 | S | 셔틀 밸브 | 밸브,셔틀,SPPS38,3IN,0~150PSIG,3 WAY,#150 R | EA | 2 | 기계부 | 김재홍 | 061-357-3361 | 품명 밸브,셔틀 - 재질 SPPS38 - 사이즈 3IN - 압력 0~150PSIG - 타입(형식) 3 WAY - 연결(CONNECTION) 데이터 #150 RF - 품질서류 1 C OF C 원자력안전범주 NON NUCLEAR SAFETY RELATED 품질등급 S등급 제작사 금성하이텍(주) - 부품번호 596-V4814/4815 고리 원자력 본부 - 패키지 번호 M224 한빛 원자력 본부 - 패키지 번호 M224 | 금성하이텍(주) |  | 596-V4814/4815
2021 | 4 | 계획예방정비용 | 한빛 | 3발전소 | 6 | 14 | 200305127 | 정비부분품(SPAR) | 국내 | S | 셔틀 밸브 | 밸브,셔틀,SPPS38,3IN,0~150PSIG,3 WAY,#150 R | EA | 4 | 기계부 | 김재홍 | 061-357-3361 | 품명 밸브,셔틀 - 재질 SPPS38 - 사이즈 3IN - 압력 0~150PSIG - 타입(형식) 3 WAY - 연결(CONNECTION) 데이터 #150 RF - 품질서류 1 C OF C 원자력안전범주 NON NUCLEAR SAFETY RELATED 품질등급 S등급 제작사 금성하이텍(주) - 부품번호 596-V4814/4815 고리 원자력 본부 - 패키지 번호 M224 한빛 원자력 본부 - 패키지 번호 M224 | 금성하이텍(주) |  | 596-V4814/4815
2022 | 3 | 계획예방정비용 | 한빛 | 3발전소 | 5 | 15 | 200305127 | 정비부분품(SPAR) | 국내 | S | 셔틀 밸브 | 밸브,셔틀,SPPS38,3IN,0~150PSIG,3 WAY,#150 R | EA | 2 | 기계부 | 김재홍 | 061-357-3361 | 품명 밸브,셔틀 - 재질 SPPS38 - 사이즈 3IN - 압력 0~150PSIG - 타입(형식) 3 WAY - 연결(CONNECTION) 데이터 #150 RF - 품질서류 1 C OF C 원자력안전범주 NON NUCLEAR SAFETY RELATED 품질등급 S등급 제작사 금성하이텍(주) - 부품번호 596-V4814/4815 고리 원자력 본부 - 패키지 번호 M224 한빛 원자력 본부 - 패키지 번호 M224 | 금성하이텍(주) |  | 596-V4814/4815
2020 | 1 | 경상예방정비용 | 고리 | 1발전소 |  |  | 200305182 | 정비부분품(SPAR) | 국내 | A | 커넥터,튜브용 | 커넥터,튜브용,TUBE TO PIPE,MALE CONNECTOR,3/8I | EA | 20 | 계측제어부 | 여창주 | 051-726-2775 | 품명 커넥터,튜브용 - 용도 TUBE TO PIPE - 타입(형식) MALE CONNECTOR - 튜브 연결 데이터 1 3/8IN TUBE - 연결 데이터 2 1/2IN PIPE - 압력 3500PSIG - 온도 -196~649℃ - 연결부품(FITTING) 재질 SUS316 원자력안전범주 NUCLEAR SAFETY RELATED 품질등급 A등급 제작사 하이록코리아(주) - 부품번호 CMC6-8N-S316 - 원설계규격서(ODS) SHINWOLSONG 1&2, 9-812-Z-404 - 제작사 유형(MFR CATEGORY) ORIGINAL EQUIP. SUPPLIER 제작사 SWAGELOK CORPORATION - 제작사 유형(MFR CATEGORY) ORIGINAL EQUIP. MANUFACTURER - 원설계규격서(ODS) SHINWOLSONG 1&2, 9-812-Z-404 - 부품번호 SS-600-1-8 제출서류목록 - 첨부기술규격서 적용 | 하이록코리아(주) |  | CMC6-8N-S316
2021 | 1 | 경상예방정비용 | 고리 | 1발전소 |  |  | 200305182 | 정비부분품(SPAR) | 국내 | A | 커넥터,튜브용 | 커넥터,튜브용,TUBE TO PIPE,MALE CONNECTOR,3/8I | EA | 20 | 계측제어부 | 여창주 | 051-726-2775 | 품명 커넥터,튜브용 - 용도 TUBE TO PIPE - 타입(형식) MALE CONNECTOR - 튜브 연결 데이터 1 3/8IN TUBE - 연결 데이터 2 1/2IN PIPE - 압력 3500PSIG - 온도 -196~649℃ - 연결부품(FITTING) 재질 SUS316 원자력안전범주 NUCLEAR SAFETY RELATED 품질등급 A등급 제작사 하이록코리아(주) - 부품번호 CMC6-8N-S316 - 원설계규격서(ODS) SHINWOLSONG 1&2, 9-812-Z-404 - 제작사 유형(MFR CATEGORY) ORIGINAL EQUIP. SUPPLIER 제작사 SWAGELOK CORPORATION - 제작사 유형(MFR CATEGORY) ORIGINAL EQUIP. MANUFACTURER - 원설계규격서(ODS) SHINWOLSONG 1&2, 9-812-Z-404 - 부품번호 SS-600-1-8 제출서류목록 - 첨부기술규격서 적용 | 하이록코리아(주) |  | CMC6-8N-S316
2021 | 1 | 계획예방정비용 | 고리 | 1발전소 | 2 | 31 | 200305182 | 정비부분품(SPAR) | 국내 | A | 커넥터,튜브용 | 커넥터,튜브용,TUBE TO PIPE,MALE CONNECTOR,3/8I | EA | 50 | 계측제어부 | 여창주 | 051-726-2775 | 품명 커넥터,튜브용 - 용도 TUBE TO PIPE - 타입(형식) MALE CONNECTOR - 튜브 연결 데이터 1 3/8IN TUBE - 연결 데이터 2 1/2IN PIPE - 압력 3500PSIG - 온도 -196~649℃ - 연결부품(FITTING) 재질 SUS316 원자력안전범주 NUCLEAR SAFETY RELATED 품질등급 A등급 제작사 하이록코리아(주) - 부품번호 CMC6-8N-S316 - 원설계규격서(ODS) SHINWOLSONG 1&2, 9-812-Z-404 - 제작사 유형(MFR CATEGORY) ORIGINAL EQUIP. SUPPLIER 제작사 SWAGELOK CORPORATION - 제작사 유형(MFR CATEGORY) ORIGINAL EQUIP. MANUFACTURER - 원설계규격서(ODS) SHINWOLSONG 1&2, 9-812-Z-404 - 부품번호 SS-600-1-8 제출서류목록 - 첨부기술규격서 적용 | 하이록코리아(주) |  | CMC6-8N-S316
2022 | 1 | 경상예방정비용 | 고리 | 1발전소 |  |  | 200305182 | 정비부분품(SPAR) | 국내 | A | 커넥터,튜브용 | 커넥터,튜브용,TUBE TO PIPE,MALE CONNECTOR,3/8I | EA | 20 | 계측제어부 | 여창주 | 051-726-2775 | 품명 커넥터,튜브용 - 용도 TUBE TO PIPE - 타입(형식) MALE CONNECTOR - 튜브 연결 데이터 1 3/8IN TUBE - 연결 데이터 2 1/2IN PIPE - 압력 3500PSIG - 온도 -196~649℃ - 연결부품(FITTING) 재질 SUS316 원자력안전범주 NUCLEAR SAFETY RELATED 품질등급 A등급 제작사 하이록코리아(주) - 부품번호 CMC6-8N-S316 - 원설계규격서(ODS) SHINWOLSONG 1&2, 9-812-Z-404 - 제작사 유형(MFR CATEGORY) ORIGINAL EQUIP. SUPPLIER 제작사 SWAGELOK CORPORATION - 제작사 유형(MFR CATEGORY) ORIGINAL EQUIP. MANUFACTURER - 원설계규격서(ODS) SHINWOLSONG 1&2, 9-812-Z-404 - 부품번호 SS-600-1-8 제출서류목록 - 첨부기술규격서 적용 | 하이록코리아(주) |  | CMC6-8N-S316
2020 | 1 | 경상예방정비용 | 한빛 | 3발전소 |  |  | 200305299 | 정비부분품(SPAR) | 국외 | S | 롤러베어링 | 베어링,롤러식,SPHERICAL ROLLER,자동조심,22211K,55㎜ | EA | 4 | 기계부 | 조남현 | 061-357-1397 | 품명 베어링,롤러식 - 베어링타입 SPHERICAL ROLLER - 베어링형태 자동조심 - 국제베어링교환번호 22211K - 외경 55㎜ - 회전속도 SPEED : 5,600 - 8,500RPM - 특수사항 SPEED : 5,600 - 8,500RPM 품질등급 S등급 제작사 FAG KUGELFISCHER GEORG SCHA FE - 부품번호 22211K | FAG KUGELFISCHER GEORG SCHA FER |  | 22211K
2022 | 2 | 계획예방정비용 | 새울 | 1발전소 | 1(신3) | 4 | 200305301 | 정비부분품(SPAR) | 국내 | S | 롤러베어링 | 베어링,롤러식,SPHERICAL ROLLER,22208 C3,40㎜,SP | EA | 1 | 전기부 | 김종기 | 052-715-5052 | 품명 베어링,롤러식 - 베어링타입 SPHERICAL ROLLER - 국제베어링교환번호 22208 C3 - 외경 40㎜ - 회전속도 SPEED : 7500 - 10,000RPM - 특수사항 SPEED : 7500 - 10,000RPM 품질등급 S등급 제작사 FAG KUGELFISCHER GEORG SCHA FE - 부품번호 22208 C3 제작사 하이에어코리아㈜ - 모델번호 TLA-4-D1 | 하이에어코리아㈜ | TLA-4-D1
2022 | 4 | 계획예방정비용 | 새울 | 1발전소 | 2(신4) | 3 | 200305301 | 정비부분품(SPAR) | 국내 | S | 롤러베어링 | 베어링,롤러식,SPHERICAL ROLLER,22208 C3,40㎜,SP | EA | 1 | 전기부 | 김종기 | 052-715-5052 | 품명 베어링,롤러식 - 베어링타입 SPHERICAL ROLLER - 국제베어링교환번호 22208 C3 - 외경 40㎜ - 회전속도 SPEED : 7500 - 10,000RPM - 특수사항 SPEED : 7500 - 10,000RPM 품질등급 S등급 제작사 FAG KUGELFISCHER GEORG SCHA FE - 부품번호 22208 C3 제작사 하이에어코리아㈜ - 모델번호 TLA-4-D1 | 하이에어코리아㈜ | TLA-4-D1
2020 | 1 | 계획예방정비용 | 한빛 | 3발전소 | 6 | 13 | 200305307 | 정비부분품(SPAR) | 국외 | Q | 봉(ROD) | 봉,SUS316,DISC ROD,ORIGINAL EQUIP. MANUFA | EA | 1 | 기계부 | 김원섭 | 061-357-2342 | 품명 봉 - 봉재질 SUS316 - 별칭 DISC ROD 원자력안전범주 NUCLEAR SAFETY RELATED 품질등급 Q등급 제작사 CURTISS WRIGHT FLOW CONTROL CO - 제작사 유형(MFR CATEGORY) ORIGINAL EQUIP. MANUFACTURER - 원기술규격서(OTS) HANBIT5&6, 9-184-J239 - 부품번호 202819-1 - 모델번호 97Q-004 - 99Q-004 - 도면번호 J239-DG-A01-03(SWN12)(HANBIT56 제출서류목록 - 품질보증확인서(C of C) | CURTISS WRIGHT FLOW CONTROL CORP.(TARGET | 99Q-004 | 202819-1
2020 | 1 | 계획예방정비용 | 한빛 | 3발전소 | 6 | 13 | 200305308 | 정비부분품(SPAR) | 국외 | Q | 디스크,밸브용 | 밸브디스크,HAYNES 25,PILOT,2IN B.W,PILOT DIS | EA | 1 | 기계부 | 김원섭 | 061-357-2342 | 품명 밸브디스크 - 디스크(DISK)재질 HAYNES 25 - 밸브타입 PILOT - 밸브사이즈 2IN B.W - 별칭 PILOT DISC 원자력안전범주 NUCLEAR SAFETY RELATED 품질등급 Q등급 제작사 CURTISS WRIGHT FLOW CONTROL CO - 제작사 유형(MFR CATEGORY) ORIGINAL EQUIP. MANUFACTURER - 원기술규격서(OTS) HANBIT5&6, 9-184-J239 - 부품번호 202820-1 - 모델번호 97Q-004 - 99Q-004 - 도면번호 J239-DG-A01-03(SWN12)(HANBIT56 제출서류목록 - 품질보증확인서(C of C) | CURTISS WRIGHT FLOW CONTROL CORP.(TARGET | 99Q-004 | 202820-1
2020 | 1 | 계획예방정비용 | 한빛 | 3발전소 | 6 | 13 | 200305310 | 정비부분품(SPAR) | 국외 | Q | 오-링 | 오-링,EP,O-RING,ORIGINAL EQUIP. MANUFACTUR | EA | 1 | 기계부 | 김원섭 | 061-357-2342 | 품명 오-링 - 오-링재질 EP - 별칭 O-RING 원자력안전범주 NUCLEAR SAFETY RELATED 품질등급 Q등급 제작사 CURTISS WRIGHT FLOW CONTROL CO - 제작사 유형(MFR CATEGORY) ORIGINAL EQUIP. MANUFACTURER - 원기술규격서(OTS) HANBIT5&6, 9-184-J239 - 부품번호 300-4034 - 모델번호 97Q-004 - 99Q-004 - 도면번호 J239-DG-A01-03(SWN12)(HANBIT56 제출서류목록 - 품질보증확인서(C of C) | CURTISS WRIGHT FLOW CONTROL CORP.(TARGET | 99Q-004 | 300-4034
2021 | 3 | 계획예방정비용 | 한울 | 3발전소 | 5 | 13 | 200305310 | 정비부분품(SPAR) | 국외 | Q | 오-링 | 오-링,EP,O-RING,ORIGINAL EQUIP. MANUFACTUR | EA | 2 | 기계부 | 조현국 | 054-785-1643 | 품명 오-링 - 오-링재질 EP - 별칭 O-RING 원자력안전범주 NUCLEAR SAFETY RELATED 품질등급 Q등급 제작사 CURTISS WRIGHT FLOW CONTROL CO - 제작사 유형(MFR CATEGORY) ORIGINAL EQUIP. MANUFACTURER - 원기술규격서(OTS) HANBIT5&6, 9-184-J239 - 부품번호 300-4034 - 모델번호 97Q-004 - 99Q-004 - 도면번호 J239-DG-A01-03(SWN12)(HANBIT56 제출서류목록 - 품질보증확인서(C of C) | CURTISS WRIGHT FLOW CONTROL CORP.(TARGET | 99Q-004 | 300-4034
2022 | 2 | 계획예방정비용 | 한울 | 3발전소 | 6 | 13 | 200305310 | 정비부분품(SPAR) | 국외 | Q | 오-링 | 오-링,EP,O-RING,ORIGINAL EQUIP. MANUFACTUR | EA | 2 | 기계부 | 조현국 | 054-785-1643 | 품명 오-링 - 오-링재질 EP - 별칭 O-RING 원자력안전범주 NUCLEAR SAFETY RELATED 품질등급 Q등급 제작사 CURTISS WRIGHT FLOW CONTROL CO - 제작사 유형(MFR CATEGORY) ORIGINAL EQUIP. MANUFACTURER - 원기술규격서(OTS) HANBIT5&6, 9-184-J239 - 부품번호 300-4034 - 모델번호 97Q-004 - 99Q-004 - 도면번호 J239-DG-A01-03(SWN12)(HANBIT56 제출서류목록 - 품질보증확인서(C of C) | CURTISS WRIGHT FLOW CONTROL CORP.(TARGET | 99Q-004 | 300-4034
2020 | 1 | 계획예방정비용 | 한빛 | 3발전소 | 6 | 13 | 200305313 | 정비부분품(SPAR) | 국외 | Q | 디스크,밸브용 | 밸브디스크,SS17-4PH(ASME SA-564 GR.630),2IN | EA | 1 | 기계부 | 김원섭 | 061-357-2342 | 품명 밸브디스크 - 디스크(DISK)재질 SS17-4PH(ASME SA-564 GR.630) - 밸브사이즈 2IN B.W - 사용압력(상한) DESIGN 2485PSIG - 사용온도(상한) DESIGN 700℉ - 사용매체 WATER - 적용기술기준 ASME NB 92ED, 93AD - 별칭 MAIN DISC 원자력안전범주 NUCLEAR SAFETY RELATED 품질등급 Q등급 제작사 CURTISS WRIGHT FLOW CONTROL CO - 모델번호 03F-004-2 - 97Q-004 - 99Q-004 - 부품번호 303184-1 - 원기술규격서(OTS) HANBIT5&6, 9-184-J239 - 제작사 유형(MFR CATEGORY) ORIGINAL EQUIP. MANUFACTURER - 도면번호 J239-DG-A01-03(SWN12)(HANBIT56 제출서류목록 - 품질보증확인서(C of C) - 재료시험성적서(CMTR) - 자료보고서(Code Data Report) - 열처리기록(Heat Treatment) - 재료검증보고서(MVR) | CURTISS WRIGHT FLOW CONTROL CORP.(TARGET | 99Q-004 | 303184-1
2020 | 1 | 계획예방정비용 | 한빛 | 3발전소 | 6 | 13 | 200305314 | 정비부분품(SPAR) | 국외 | Q | 핀(PIN),기계요소 | 핀(PIN),기계요소,SPIRAL,SPRING,SS300SER,SPIRO | EA | 1 | 기계부 | 김원섭 | 061-357-2342 | 품명 핀(PIN),기계요소 - 핀(PIN)타입 SPIRAL - 핀(PIN)몸체형태 SPRING - 핀(PIN)재질 SS300SER - 특수사항 SPIROL - 품질보증서류 C OF C - 별칭 SPIRAL PIN 품질등급 Q등급 제작사 CURTISS WRIGHT FLOW CONTROL CO - 모델번호 97Q-004 - 99Q-004 - 부품번호 440-0015 | CURTISS WRIGHT FLOW CONTROL CORP.(TARGET | 99Q-004 | 440-0015
2020 | 1 | 계획예방정비용 | 한빛 | 3발전소 | 6 | 13 | 200305315 | 정비부분품(SPAR) | 국외 | Q | 핀(PIN),기계요소 | 핀,STRAIGHT,PIN,J239-DG-A01-03(SWN12)(HAN | EA | 1 | 기계부 | 김원섭 | 061-357-2342 | 품명 핀 - 핀(PIN)몸체형태 STRAIGHT - 별칭 PIN 원자력안전범주 NUCLEAR SAFETY RELATED 품질등급 Q등급 제작사 CURTISS WRIGHT FLOW CONTROL CO - 도면번호 J239-DG-A01-03(SWN12)(HANBIT56 - 모델번호 97Q-004 - 97Q-009 - 부품번호 103341-1 - 원기술규격서(OTS) HANBIT5&6, 9-184-J239 - 제작사 유형(MFR CATEGORY) ORIGINAL EQUIP. MANUFACTURER 제출서류목록 - 품질보증확인서(C of C) | CURTISS WRIGHT FLOW CONTROL CORP.(TARGET | 97Q-009 | 103341-1
2020 | 1 | 계획예방정비용 | 한울 | 2발전소 | 3 | 16 | 200305347 | 정비부분품(SPAR) | 국외 | Q | 제어카드 | 제어카드,REHOSTABLE MEMORY CARD,CARD,SECTION | EA | 172 | 계측제어부 | 이중호 | 054-785-1396 | 품명 제어카드 - 제어카드타입 REHOSTABLE MEMORY CARD - 제어카드용도 CARD - 품질보증서류 SECTION IV ATTACH. 4-5 원자력안전범주 NUCLEAR SAFETY RELATED 품질등급 Q등급 제작사 DRS POWER & CONTROL TECHNOLOGI - 부품번호 KLT2900A - 원기술규격서(OTS) HANUL 3&4, 9-771-J212 제출서류목록 - 품질보증확인서(C of C) | DRS POWER & CONTROL TECHNOLOGIES, INC. |  | KLT2900A
2020 | 2 | 계획예방정비용 | 한울 | 2발전소 | 4 | 15 | 200305347 | 정비부분품(SPAR) | 국외 | Q | 제어카드 | 제어카드,REHOSTABLE MEMORY CARD,CARD,SECTION | EA | 172 | 계측제어부 | 김상현 | 054-785-1385 | 품명 제어카드 - 제어카드타입 REHOSTABLE MEMORY CARD - 제어카드용도 CARD - 품질보증서류 SECTION IV ATTACH. 4-5 원자력안전범주 NUCLEAR SAFETY RELATED 품질등급 Q등급 제작사 DRS POWER & CONTROL TECHNOLOGI - 부품번호 KLT2900A - 원기술규격서(OTS) HANUL 3&4, 9-771-J212 제출서류목록 - 품질보증확인서(C of C) | DRS POWER & CONTROL TECHNOLOGIES, INC. |  | KLT2900A
2021 | 3 | 계획예방정비용 | 한울 | 2발전소 | 3 | 17 | 200305347 | 정비부분품(SPAR) | 국외 | Q | 제어카드 | 제어카드,REHOSTABLE MEMORY CARD,CARD,SECTION | EA | 172 | 계측제어부 | 이중호 | 054-785-1396 | 품명 제어카드 - 제어카드타입 REHOSTABLE MEMORY CARD - 제어카드용도 CARD - 품질보증서류 SECTION IV ATTACH. 4-5 원자력안전범주 NUCLEAR SAFETY RELATED 품질등급 Q등급 제작사 DRS POWER & CONTROL TECHNOLOGI - 부품번호 KLT2900A - 원기술규격서(OTS) HANUL 3&4, 9-771-J212 제출서류목록 - 품질보증확인서(C of C) | DRS POWER & CONTROL TECHNOLOGIES, INC. |  | KLT2900A
2020 | 2 | 계획예방정비용 | 한빛 | 2발전소 | 3 | 18 | 200305430 | 정비부분품(SPAR) | 국외 | S | 탐촉자,ECT용 | PROBE,ECT,LC TYPE BOBBIN PROBES,110FT LG | EA | 60 | 기계부 | 임호현 | 061-357-3838 | 품명 PROBE - 탐침(PROBE)용도 ECT - 탐침(PROBE)타입 LC TYPE BOBBIN PROBES - 몸체길이 110FT LG - 몸체직경 0.610IN DIA - 주파수(상한) 50~400㎑ - 컨넥터타입 4PIN - 튜브외경 0.75IN - 튜브내경 0.666IN - 튜브벽두께 0.042IN - 튜브재질 INCONEL 600 HTMA - 적용품질기준 EPRI PWSGE GUIDELINES REV.6 - 품질보증서류 CERTIFICATE OF CONFORMANCE - 시험성적서류 PROBE DATA REPORT - 별칭 ZBPF-M/ULC-E00.610-MR-ADA0E00 - 튜브 번호 8,214 품질등급 S등급 제작사 ZETEC, INC. - 모델번호 -0.664-0.666 - ZBPF-M/ULC-E00.610-MR-ADA0E00 - 부품번호 10023378 | ZETEC, INC. | ZBPF-M/ULC-E00.610-MR-ADA0E00 | 10023378
2020 | 2 | 계획예방정비용 | 한빛 | 2발전소 | 4 | 17 | 200305430 | 정비부분품(SPAR) | 국외 | S | 탐촉자,ECT용 | PROBE,ECT,LC TYPE BOBBIN PROBES,110FT LG | EA | 60 | 기계부 | 임호현 | 061-357-3838 | 품명 PROBE - 탐침(PROBE)용도 ECT - 탐침(PROBE)타입 LC TYPE BOBBIN PROBES - 몸체길이 110FT LG - 몸체직경 0.610IN DIA - 주파수(상한) 50~400㎑ - 컨넥터타입 4PIN - 튜브외경 0.75IN - 튜브내경 0.666IN - 튜브벽두께 0.042IN - 튜브재질 INCONEL 600 HTMA - 적용품질기준 EPRI PWSGE GUIDELINES REV.6 - 품질보증서류 CERTIFICATE OF CONFORMANCE - 시험성적서류 PROBE DATA REPORT - 별칭 ZBPF-M/ULC-E00.610-MR-ADA0E00 - 튜브 번호 8,214 품질등급 S등급 제작사 ZETEC, INC. - 모델번호 -0.664-0.666 - ZBPF-M/ULC-E00.610-MR-ADA0E00 - 부품번호 10023378 | ZETEC, INC. | ZBPF-M/ULC-E00.610-MR-ADA0E00 | 10023378
2020 | 3 | 계획예방정비용 | 한빛 | 3발전소 | 5 | 14 | 200305430 | 정비부분품(SPAR) | 국외 | S | 탐촉자,ECT용 | PROBE,ECT,LC TYPE BOBBIN PROBES,110FT LG | EA | 80 | 기계부 | 양현빈 | 061-357-3561 | 품명 PROBE - 탐침(PROBE)용도 ECT - 탐침(PROBE)타입 LC TYPE BOBBIN PROBES - 몸체길이 110FT LG - 몸체직경 0.610IN DIA - 주파수(상한) 50~400㎑ - 컨넥터타입 4PIN - 튜브외경 0.75IN - 튜브내경 0.666IN - 튜브벽두께 0.042IN - 튜브재질 INCONEL 600 HTMA - 적용품질기준 EPRI PWSGE GUIDELINES REV.6 - 품질보증서류 CERTIFICATE OF CONFORMANCE - 시험성적서류 PROBE DATA REPORT - 별칭 ZBPF-M/ULC-E00.610-MR-ADA0E00 - 튜브 번호 8,214 품질등급 S등급 제작사 ZETEC, INC. - 모델번호 -0.664-0.666 - ZBPF-M/ULC-E00.610-MR-ADA0E00 - 부품번호 10023378 | ZETEC, INC. | ZBPF-M/ULC-E00.610-MR-ADA0E00 | 10023378
2021 | 2 | 계획예방정비용 | 한빛 | 3발전소 | 6 | 14 | 200305430 | 정비부분품(SPAR) | 국외 | S | 탐촉자,ECT용 | PROBE,ECT,LC TYPE BOBBIN PROBES,110FT LG | EA | 80 | 기계부 | 양현빈 | 061-357-3561 | 품명 PROBE - 탐침(PROBE)용도 ECT - 탐침(PROBE)타입 LC TYPE BOBBIN PROBES - 몸체길이 110FT LG - 몸체직경 0.610IN DIA - 주파수(상한) 50~400㎑ - 컨넥터타입 4PIN - 튜브외경 0.75IN - 튜브내경 0.666IN - 튜브벽두께 0.042IN - 튜브재질 INCONEL 600 HTMA - 적용품질기준 EPRI PWSGE GUIDELINES REV.6 - 품질보증서류 CERTIFICATE OF CONFORMANCE - 시험성적서류 PROBE DATA REPORT - 별칭 ZBPF-M/ULC-E00.610-MR-ADA0E00 - 튜브 번호 8,214 품질등급 S등급 제작사 ZETEC, INC. - 모델번호 -0.664-0.666 - ZBPF-M/ULC-E00.610-MR-ADA0E00 - 부품번호 10023378 | ZETEC, INC. | ZBPF-M/ULC-E00.610-MR-ADA0E00 | 10023378
2021 | 4 | 계획예방정비용 | 한빛 | 2발전소 | 4 | 18 | 200305430 | 정비부분품(SPAR) | 국외 | S | 탐촉자,ECT용 | PROBE,ECT,LC TYPE BOBBIN PROBES,110FT LG | EA | 60 | 기계부 | 임호현 | 061-357-3838 | 품명 PROBE - 탐침(PROBE)용도 ECT - 탐침(PROBE)타입 LC TYPE BOBBIN PROBES - 몸체길이 110FT LG - 몸체직경 0.610IN DIA - 주파수(상한) 50~400㎑ - 컨넥터타입 4PIN - 튜브외경 0.75IN - 튜브내경 0.666IN - 튜브벽두께 0.042IN - 튜브재질 INCONEL 600 HTMA - 적용품질기준 EPRI PWSGE GUIDELINES REV.6 - 품질보증서류 CERTIFICATE OF CONFORMANCE - 시험성적서류 PROBE DATA REPORT - 별칭 ZBPF-M/ULC-E00.610-MR-ADA0E00 - 튜브 번호 8,214 품질등급 S등급 제작사 ZETEC, INC. - 모델번호 -0.664-0.666 - ZBPF-M/ULC-E00.610-MR-ADA0E00 - 부품번호 10023378 | ZETEC, INC. | ZBPF-M/ULC-E00.610-MR-ADA0E00 | 10023378
2021 | 4 | 계획예방정비용 | 한빛 | 2발전소 | 3 | 19 | 200305430 | 정비부분품(SPAR) | 국외 | S | 탐촉자,ECT용 | PROBE,ECT,LC TYPE BOBBIN PROBES,110FT LG | EA | 60 | 기계부 | 임호현 | 061-357-3838 | 품명 PROBE - 탐침(PROBE)용도 ECT - 탐침(PROBE)타입 LC TYPE BOBBIN PROBES - 몸체길이 110FT LG - 몸체직경 0.610IN DIA - 주파수(상한) 50~400㎑ - 컨넥터타입 4PIN - 튜브외경 0.75IN - 튜브내경 0.666IN - 튜브벽두께 0.042IN - 튜브재질 INCONEL 600 HTMA - 적용품질기준 EPRI PWSGE GUIDELINES REV.6 - 품질보증서류 CERTIFICATE OF CONFORMANCE - 시험성적서류 PROBE DATA REPORT - 별칭 ZBPF-M/ULC-E00.610-MR-ADA0E00 - 튜브 번호 8,214 품질등급 S등급 제작사 ZETEC, INC. - 모델번호 -0.664-0.666 - ZBPF-M/ULC-E00.610-MR-ADA0E00 - 부품번호 10023378 | ZETEC, INC. | ZBPF-M/ULC-E00.610-MR-ADA0E00 | 10023378
2022 | 1 | 계획예방정비용 | 한빛 | 3발전소 | 5 | 15 | 200305495 | 정비부분품(SPAR) | 국외 | Q | 임펠러 | 임펠러,CENTRIFUGAL IMPELLER ASSEMBLY,PUMPS, | EA | 2 | 기계부 | 임남형 | 061-357-3637 | 품명 임펠러 - 임펠러타입 CENTRIFUGAL IMPELLER ASSEMBLY - 임펠러용도 PUMPS - 임펠러재질 ASTM A743 GR.CA6NM (IMPELLER) - 날개개수 7 VANE - 부속품목 IMPELLER(3) & IMPELLER RING(4) - 특수사항 ASTM A479 TYPE 416 (IMP. RING) - 별칭 PERFORMANCE,BALANCE REPORT 원자력안전범주 NUCLEAR SAFETY RELATED 품질등급 Q등급 제작사 FLOWSERVE PUMP CORPORATION - 원기술규격서(OTS) HANBIT 5&6, 9-132-N202 - 부품번호 3 & 4 - 모델번호 16X23S - 도면번호 16X23S500X13 - N202-DG-B01-00 제출서류목록 - 품질증빙/제출서류목록(QVDL) - 품질보증확인서(C of C) - 재료시험보고서(MTR OR MILL SHEET) - 비파괴검사보고서(NDE Records) - 성능(또는 기능)시험 기록 | FLOWSERVE PUMP CORPORATION | 16X23S | 3 & 4
2022 | 4 | 계획예방정비용 | 한빛 | 3발전소 | 6 | 15 | 200305495 | 정비부분품(SPAR) | 국외 | Q | 임펠러 | 임펠러,CENTRIFUGAL IMPELLER ASSEMBLY,PUMPS, | EA | 1 | 기계부 | 임남형 | 061-357-3637 | 품명 임펠러 - 임펠러타입 CENTRIFUGAL IMPELLER ASSEMBLY - 임펠러용도 PUMPS - 임펠러재질 ASTM A743 GR.CA6NM (IMPELLER) - 날개개수 7 VANE - 부속품목 IMPELLER(3) & IMPELLER RING(4) - 특수사항 ASTM A479 TYPE 416 (IMP. RING) - 별칭 PERFORMANCE,BALANCE REPORT 원자력안전범주 NUCLEAR SAFETY RELATED 품질등급 Q등급 제작사 FLOWSERVE PUMP CORPORATION - 원기술규격서(OTS) HANBIT 5&6, 9-132-N202 - 부품번호 3 & 4 - 모델번호 16X23S - 도면번호 16X23S500X13 - N202-DG-B01-00 제출서류목록 - 품질증빙/제출서류목록(QVDL) - 품질보증확인서(C of C) - 재료시험보고서(MTR OR MILL SHEET) - 비파괴검사보고서(NDE Records) - 성능(또는 기능)시험 기록 | FLOWSERVE PUMP CORPORATION | 16X23S | 3 & 4
2020 | 3 | 계획예방정비용 | 고리 | 3발전소 | 6(신2) | 6 | 200305497 | 정비부분품(SPAR) | 국내 | S | 필터 | 필터,PRE-FILT,CART,유체용,600mm,78mm,MICRO-GL | EA | 1 | 기계부 | 박준형 | 051-726-2348 | 품명 필터 - 필터타입 PRE-FILT,CART - 필터용도 유체용 - 길이 600mm - 직경 78mm - 필터재질 MICRO-GLASS COALESCER - 용량 780SCFM - 사용압력(상한) 125psig - 마이크론등급 0.9㎛ - 설계매체 AIR & WATER - 특수사항 EFFICIENCY : 99.5% - 품질보증서류 CERTIFICATE OF CONFORMANCE 원자력안전범주 NON NUCLEAR SAFETY RELATED 품질등급 S등급 제작사 한신기계공업(주) - 도면번호 KSD-7305-PID-00 - 모델번호 C-235-25 GR.2 - 제작사 유형(MFR CATEGORY) ORIGINAL EQUIP. MANUFACTURER - 부품번호 FT03A/B 한빛 원자력 본부 - 패키지 번호 M224 제출서류목록 - 일반규격(S등급) 제작사 제품인증서 | 한신기계공업(주) | C-235-25 GR.2 | FT03A/B
2021 | 4 | 계획예방정비용 | 고리 | 3발전소 | 5(신1) | 7 | 200305497 | 정비부분품(SPAR) | 국내 | S | 필터 | 필터,PRE-FILT,CART,유체용,600mm,78mm,MICRO-GL | EA | 1 | 기계부 | 박준형 | 051-726-2348 | 품명 필터 - 필터타입 PRE-FILT,CART - 필터용도 유체용 - 길이 600mm - 직경 78mm - 필터재질 MICRO-GLASS COALESCER - 용량 780SCFM - 사용압력(상한) 125psig - 마이크론등급 0.9㎛ - 설계매체 AIR & WATER - 특수사항 EFFICIENCY : 99.5% - 품질보증서류 CERTIFICATE OF CONFORMANCE 원자력안전범주 NON NUCLEAR SAFETY RELATED 품질등급 S등급 제작사 한신기계공업(주) - 도면번호 KSD-7305-PID-00 - 모델번호 C-235-25 GR.2 - 제작사 유형(MFR CATEGORY) ORIGINAL EQUIP. MANUFACTURER - 부품번호 FT03A/B 한빛 원자력 본부 - 패키지 번호 M224 제출서류목록 - 일반규격(S등급) 제작사 제품인증서 | 한신기계공업(주) | C-235-25 GR.2 | FT03A/B
2022 | 1 | 계획예방정비용 | 고리 | 3발전소 | 6(신2) | 7 | 200305497 | 정비부분품(SPAR) | 국내 | S | 필터 | 필터,PRE-FILT,CART,유체용,600mm,78mm,MICRO-GL | EA | 1 | 기계부 | 서원철 | 051-726-2392 | 품명 필터 - 필터타입 PRE-FILT,CART - 필터용도 유체용 - 길이 600mm - 직경 78mm - 필터재질 MICRO-GLASS COALESCER - 용량 780SCFM - 사용압력(상한) 125psig - 마이크론등급 0.9㎛ - 설계매체 AIR & WATER - 특수사항 EFFICIENCY : 99.5% - 품질보증서류 CERTIFICATE OF CONFORMANCE 원자력안전범주 NON NUCLEAR SAFETY RELATED 품질등급 S등급 제작사 한신기계공업(주) - 도면번호 KSD-7305-PID-00 - 모델번호 C-235-25 GR.2 - 제작사 유형(MFR CATEGORY) ORIGINAL EQUIP. MANUFACTURER - 부품번호 FT03A/B 한빛 원자력 본부 - 패키지 번호 M224 제출서류목록 - 일반규격(S등급) 제작사 제품인증서 | 한신기계공업(주) | C-235-25 GR.2 | FT03A/B
2021 | 4 | 계획예방정비용 | 고리 | 3발전소 | 5(신1) | 7 | 200305499 | 정비부분품(SPAR) | 국내 | S | 필터 | 필터,AFTER CART,유체용,PLEATED,780SCFM,125psi | EA | 3 | 기계부 | 박준형 | 051-726-2348 | 품명 필터 - 필터타입 AFTER CART - 필터용도 유체용 - 필터재질 PLEATED - 용량 780SCFM - 사용압력(상한) 125psig - 마이크론등급 0.7㎛ - 설계매체 AIR - 특수사항 EFFIC:100% ABOVE,0.9㎛ MATL - 품질보증서류 CERTIFICATE OF CONFORMANCE 원자력안전범주 NON NUCLEAR SAFETY RELATED 품질등급 S등급 제작사 한신기계공업(주) - 도면번호 KSD-7305-PID-00 - 모델번호 P-235-25 - 제작사 유형(MFR CATEGORY) ORIGINAL EQUIP. MANUFACTURER - 부품번호 FT04A/B 한빛 원자력 본부 - 패키지 번호 M224 제출서류목록 - 일반규격(S등급) 제작사 제품인증서 | 한신기계공업(주) | P-235-25 | FT04A/B
2020 | 3 | 계획예방정비용 | 한울 | 3발전소 | 5 | 12 | 200305554 | 정비부분품(SPAR) | 국내 | A | 개스킷 | 개스킷,CIRCULAR,C1100-1/2H,100℃,600PSI,COM | EA | 4 | 기계부 | 이한경 | 054-785-1636 | 품명 개스킷 - 가스켓몸체형태 CIRCULAR - 가스켓재질 C1100-1/2H - 사용온도(상한) 100℃ - 사용압력(상한) 600PSI - 경도등급 COM QLTY - 표면처리 CU CLAD - 특수사항 AIR STARTING VV BANK"B"(054) 원자력안전범주 NON NUCLEAR SAFETY RELATED 품질등급 A등급 제작사 에이치에스디엔진(주)[구 두산엔진(주)] - 제작사 유형(MFR CATEGORY) ORIGINAL EQUIP. SUPPLIER - 원기술규격서(OTS) HANUL 3&4, 9-591-M263 - 부품번호 00.661.879901 - 모델번호 16PC2.5V400 - 도면번호 KHNP M263-IM-A03-04(054) - OEM M483832 - 도면 품목번호 26 고리 원자력 본부 - 패키지 번호 M263 한울 원자력 본부 - 패키지 번호 M263 제출서류목록 - 첨부기술규격서 적용 - 품질보증계획서(QAM) - 품질검사계획(QP) - 품질증빙/제출서류목록(QVDL) - 품질보증확인서(C of C) | 에이치에스디엔진(주)[구 두산엔진(주)] | 16PC2.5V400 | 00.661.879901
2020 | 2 | 계획예방정비용 | 월성 | 3발전소 | 6(신2) | 4 | 200305556 | 정비부분품(SPAR) | 국내 | A | 개스킷 | 개스킷,600℃,COM QLTY,INTERCOOLER LOWER GASK | EA | 8 | 기계부 | 박우상 | 054-779-5746 | 품명 개스킷 - 사용온도(상한) 600℃ - 경도등급 COM QLTY - 별칭 INTERCOOLER LOWER GASKET 원자력안전범주 NON NUCLEAR SAFETY RELATED 품질등급 A등급 제작사 MAN ENERGY SOLUTIONS SAS(MAN D - 부품번호 98.B15.130005 제작사 에이치에스디엔진(주)[구 두산엔진(주)] - 주설비 참고자료 M263 - 제작 도면번호 CD-3004 - 부품번호 98.B15.130005 - 모델번호 16PC2.5V400 - 도면번호 M427711 고리 원자력 본부 - 패키지 번호 M263 한울 원자력 본부 - 패키지 번호 M263 제출서류목록 - 첨부기술규격서 적용 - 품질증빙/제출서류목록(QVDL) - 품질보증확인서(C of C) | MAN ENERGY SOLUTIONS SAS(MAN DIESEL:OLD) |  | 98.B15.130005
2020 | 3 | 계획예방정비용 | 월성 | 3발전소 | 5(신1) | 6 | 200305556 | 정비부분품(SPAR) | 국내 | A | 개스킷 | 개스킷,600℃,COM QLTY,INTERCOOLER LOWER GASK | EA | 8 | 기계부 | 박우상 | 054-779-5746 | 품명 개스킷 - 사용온도(상한) 600℃ - 경도등급 COM QLTY - 별칭 INTERCOOLER LOWER GASKET 원자력안전범주 NON NUCLEAR SAFETY RELATED 품질등급 A등급 제작사 MAN ENERGY SOLUTIONS SAS(MAN D - 부품번호 98.B15.130005 제작사 에이치에스디엔진(주)[구 두산엔진(주)] - 주설비 참고자료 M263 - 제작 도면번호 CD-3004 - 부품번호 98.B15.130005 - 모델번호 16PC2.5V400 - 도면번호 M427711 고리 원자력 본부 - 패키지 번호 M263 한울 원자력 본부 - 패키지 번호 M263 제출서류목록 - 첨부기술규격서 적용 - 품질증빙/제출서류목록(QVDL) - 품질보증확인서(C of C) | MAN ENERGY SOLUTIONS SAS(MAN DIESEL:OLD) |  | 98.B15.130005
2020 | 3 | 계획예방정비용 | 한울 | 3발전소 | 5 | 12 | 200305556 | 정비부분품(SPAR) | 국내 | A | 개스킷 | 개스킷,600℃,COM QLTY,INTERCOOLER LOWER GASK | EA | 20 | 기계부 | 이한경 | 054-785-1636 | 품명 개스킷 - 사용온도(상한) 600℃ - 경도등급 COM QLTY - 별칭 INTERCOOLER LOWER GASKET 원자력안전범주 NON NUCLEAR SAFETY RELATED 품질등급 A등급 제작사 MAN ENERGY SOLUTIONS SAS(MAN D - 부품번호 98.B15.130005 제작사 에이치에스디엔진(주)[구 두산엔진(주)] - 주설비 참고자료 M263 - 제작 도면번호 CD-3004 - 부품번호 98.B15.130005 - 모델번호 16PC2.5V400 - 도면번호 M427711 고리 원자력 본부 - 패키지 번호 M263 한울 원자력 본부 - 패키지 번호 M263 제출서류목록 - 첨부기술규격서 적용 - 품질증빙/제출서류목록(QVDL) - 품질보증확인서(C of C) | MAN ENERGY SOLUTIONS SAS(MAN DIESEL:OLD) |  | 98.B15.130005
2021 | 4 | 계획예방정비용 | 월성 | 3발전소 | 6(신2) | 5 | 200305556 | 정비부분품(SPAR) | 국내 | A | 개스킷 | 개스킷,600℃,COM QLTY,INTERCOOLER LOWER GASK | EA | 8 | 기계부 | 박우상 | 054-779-5746 | 품명 개스킷 - 사용온도(상한) 600℃ - 경도등급 COM QLTY - 별칭 INTERCOOLER LOWER GASKET 원자력안전범주 NON NUCLEAR SAFETY RELATED 품질등급 A등급 제작사 MAN ENERGY SOLUTIONS SAS(MAN D - 부품번호 98.B15.130005 제작사 에이치에스디엔진(주)[구 두산엔진(주)] - 주설비 참고자료 M263 - 제작 도면번호 CD-3004 - 부품번호 98.B15.130005 - 모델번호 16PC2.5V400 - 도면번호 M427711 고리 원자력 본부 - 패키지 번호 M263 한울 원자력 본부 - 패키지 번호 M263 제출서류목록 - 첨부기술규격서 적용 - 품질증빙/제출서류목록(QVDL) - 품질보증확인서(C of C) | MAN ENERGY SOLUTIONS SAS(MAN DIESEL:OLD) |  | 98.B15.130005
2022 | 1 | 계획예방정비용 | 월성 | 3발전소 | 5(신1) | 7 | 200305556 | 정비부분품(SPAR) | 국내 | A | 개스킷 | 개스킷,600℃,COM QLTY,INTERCOOLER LOWER GASK | EA | 8 | 기계부 | 박우상 | 054-779-5746 | 품명 개스킷 - 사용온도(상한) 600℃ - 경도등급 COM QLTY - 별칭 INTERCOOLER LOWER GASKET 원자력안전범주 NON NUCLEAR SAFETY RELATED 품질등급 A등급 제작사 MAN ENERGY SOLUTIONS SAS(MAN D - 부품번호 98.B15.130005 제작사 에이치에스디엔진(주)[구 두산엔진(주)] - 주설비 참고자료 M263 - 제작 도면번호 CD-3004 - 부품번호 98.B15.130005 - 모델번호 16PC2.5V400 - 도면번호 M427711 고리 원자력 본부 - 패키지 번호 M263 한울 원자력 본부 - 패키지 번호 M263 제출서류목록 - 첨부기술규격서 적용 - 품질증빙/제출서류목록(QVDL) - 품질보증확인서(C of C) | MAN ENERGY SOLUTIONS SAS(MAN DIESEL:OLD) |  | 98.B15.130005
2020 | 3 | 계획예방정비용 | 한울 | 3발전소 | 5 | 12 | 200305565 | 정비부분품(SPAR) | 국내 | Q | 개스킷 | 개스킷,RING JOINT,CIRCULAR,JIC6000,COM QLTY | EA | 16 | 기계부 | 이한경 | 054-785-1636 | 품명 개스킷 - 가스켓타입 RING JOINT - 가스켓몸체형태 CIRCULAR - 가스켓재질 JIC6000 - 경도등급 COM QLTY - 별칭 JOINT 원자력안전범주 NUCLEAR SAFETY RELATED 품질등급 Q등급 제작사 MAN ENERGY SOLUTIONS SAS(MAN D - 부품번호 02.136.064200 - 모델번호 PC2.5V400 - 도면번호 M481922 - 주설비 참고자료 M263 제작사 에이치에스디엔진(주)[구 두산엔진(주)] - 주설비 참고자료 M263 - 도면번호 M481922 - 모델번호 16 PC 2-5V 400 - 부품번호 02.136.064200 고리 원자력 본부 - 패키지 번호 M263 한울 원자력 본부 - 패키지 번호 M263 제출서류목록 - 품질보증계획서(QAM) - 품질증빙/제출서류목록(QVDL) - 품질보증확인서(C of C) | MAN ENERGY SOLUTIONS SAS(MAN DIESEL:OLD) | PC2.5V400 | 02.136.064200
2020 | 2 | 계획예방정비용 | 월성 | 3발전소 | 6(신2) | 4 | 200305619 | 정비부분품(SPAR) | 국내 | S | 건조제 | 건조제,활성식,ALUMINA,5㎜(3/16IN),0.50CC/GM,GEL | EA | 8 | 기계부 | 조영래 | 054-779-5745 | 품명 건조제 - 용도 활성식 - 타입(형식) ALUMINA - 사이즈 5㎜(3/16IN) - 메쉬규격 0.50CC/GM - 외형(FORM) GEL - 최소포장단위 50LB(22.7KG)SACKS,M224 원자력안전범주 NON NUCLEAR SAFETY RELATED 품질등급 S등급 제작사 금성하이텍(주) - 모델번호 F-200 - 부품번호 KSD730S - 원기술규격서(OTS) SHINWOLSONG1&2,9-596-M224 - 제작사 유형(MFR CATEGORY) ORIGINAL EQUIP. SUPPLIER 제작사 한신기계공업(주) - 모델번호 DRYOCEL848 - 부품번호 4DD-00020 - 원기술규격서(OTS) SHINWOLSONG1&2,9-596-M224 - 제작사 유형(MFR CATEGORY) ORIGINAL EQUIP. SUPPLIER 제작사 POROCEL CORPORATION - 모델번호 DRYOCEL848 - 부품번호 4DD-00020 - 원기술규격서(OTS) SHINWOLSONG1&2,9-596-M224 - 제작사 유형(MFR CATEGORY) ORIGINAL EQUIP. SUPPLIER 제출서류목록 - 일반규격(S등급) 제작사 제품인증서 | 금성하이텍(주) | F-200 | KSD730S
2020 | 3 | 계획예방정비용 | 월성 | 3발전소 | 5(신1) | 6 | 200305619 | 정비부분품(SPAR) | 국내 | S | 건조제 | 건조제,활성식,ALUMINA,5㎜(3/16IN),0.50CC/GM,GEL | EA | 8 | 기계부 | 조영래 | 054-779-5745 | 품명 건조제 - 용도 활성식 - 타입(형식) ALUMINA - 사이즈 5㎜(3/16IN) - 메쉬규격 0.50CC/GM - 외형(FORM) GEL - 최소포장단위 50LB(22.7KG)SACKS,M224 원자력안전범주 NON NUCLEAR SAFETY RELATED 품질등급 S등급 제작사 금성하이텍(주) - 모델번호 F-200 - 부품번호 KSD730S - 원기술규격서(OTS) SHINWOLSONG1&2,9-596-M224 - 제작사 유형(MFR CATEGORY) ORIGINAL EQUIP. SUPPLIER 제작사 한신기계공업(주) - 모델번호 DRYOCEL848 - 부품번호 4DD-00020 - 원기술규격서(OTS) SHINWOLSONG1&2,9-596-M224 - 제작사 유형(MFR CATEGORY) ORIGINAL EQUIP. SUPPLIER 제작사 POROCEL CORPORATION - 모델번호 DRYOCEL848 - 부품번호 4DD-00020 - 원기술규격서(OTS) SHINWOLSONG1&2,9-596-M224 - 제작사 유형(MFR CATEGORY) ORIGINAL EQUIP. SUPPLIER 제출서류목록 - 일반규격(S등급) 제작사 제품인증서 | 금성하이텍(주) | F-200 | KSD730S
2021 | 4 | 계획예방정비용 | 고리 | 3발전소 | 5(신1) | 7 | 200305619 | 정비부분품(SPAR) | 국내 | S | 건조제 | 건조제,활성식,ALUMINA,5㎜(3/16IN),0.50CC/GM,GEL | EA | 8 | 기계부 | 허병회 | 051-726-5646 | 품명 건조제 - 용도 활성식 - 타입(형식) ALUMINA - 사이즈 5㎜(3/16IN) - 메쉬규격 0.50CC/GM - 외형(FORM) GEL - 최소포장단위 50LB(22.7KG)SACKS,M224 원자력안전범주 NON NUCLEAR SAFETY RELATED 품질등급 S등급 제작사 금성하이텍(주) - 모델번호 F-200 - 부품번호 KSD730S - 원기술규격서(OTS) SHINWOLSONG1&2,9-596-M224 - 제작사 유형(MFR CATEGORY) ORIGINAL EQUIP. SUPPLIER 제작사 한신기계공업(주) - 모델번호 DRYOCEL848 - 부품번호 4DD-00020 - 원기술규격서(OTS) SHINWOLSONG1&2,9-596-M224 - 제작사 유형(MFR CATEGORY) ORIGINAL EQUIP. SUPPLIER 제작사 POROCEL CORPORATION - 모델번호 DRYOCEL848 - 부품번호 4DD-00020 - 원기술규격서(OTS) SHINWOLSONG1&2,9-596-M224 - 제작사 유형(MFR CATEGORY) ORIGINAL EQUIP. SUPPLIER 제출서류목록 - 일반규격(S등급) 제작사 제품인증서 | 금성하이텍(주) | F-200 | KSD730S
2021 | 4 | 계획예방정비용 | 월성 | 3발전소 | 6(신2) | 5 | 200305619 | 정비부분품(SPAR) | 국내 | S | 건조제 | 건조제,활성식,ALUMINA,5㎜(3/16IN),0.50CC/GM,GEL | EA | 8 | 기계부 | 조영래 | 054-779-5745 | 품명 건조제 - 용도 활성식 - 타입(형식) ALUMINA - 사이즈 5㎜(3/16IN) - 메쉬규격 0.50CC/GM - 외형(FORM) GEL - 최소포장단위 50LB(22.7KG)SACKS,M224 원자력안전범주 NON NUCLEAR SAFETY RELATED 품질등급 S등급 제작사 금성하이텍(주) - 모델번호 F-200 - 부품번호 KSD730S - 원기술규격서(OTS) SHINWOLSONG1&2,9-596-M224 - 제작사 유형(MFR CATEGORY) ORIGINAL EQUIP. SUPPLIER 제작사 한신기계공업(주) - 모델번호 DRYOCEL848 - 부품번호 4DD-00020 - 원기술규격서(OTS) SHINWOLSONG1&2,9-596-M224 - 제작사 유형(MFR CATEGORY) ORIGINAL EQUIP. SUPPLIER 제작사 POROCEL CORPORATION - 모델번호 DRYOCEL848 - 부품번호 4DD-00020 - 원기술규격서(OTS) SHINWOLSONG1&2,9-596-M224 - 제작사 유형(MFR CATEGORY) ORIGINAL EQUIP. SUPPLIER 제출서류목록 - 일반규격(S등급) 제작사 제품인증서 | 금성하이텍(주) | F-200 | KSD730S
2022 | 1 | 계획예방정비용 | 월성 | 3발전소 | 5(신1) | 7 | 200305619 | 정비부분품(SPAR) | 국내 | S | 건조제 | 건조제,활성식,ALUMINA,5㎜(3/16IN),0.50CC/GM,GEL | EA | 8 | 기계부 | 조영래 | 054-779-5745 | 품명 건조제 - 용도 활성식 - 타입(형식) ALUMINA - 사이즈 5㎜(3/16IN) - 메쉬규격 0.50CC/GM - 외형(FORM) GEL - 최소포장단위 50LB(22.7KG)SACKS,M224 원자력안전범주 NON NUCLEAR SAFETY RELATED 품질등급 S등급 제작사 금성하이텍(주) - 모델번호 F-200 - 부품번호 KSD730S - 원기술규격서(OTS) SHINWOLSONG1&2,9-596-M224 - 제작사 유형(MFR CATEGORY) ORIGINAL EQUIP. SUPPLIER 제작사 한신기계공업(주) - 모델번호 DRYOCEL848 - 부품번호 4DD-00020 - 원기술규격서(OTS) SHINWOLSONG1&2,9-596-M224 - 제작사 유형(MFR CATEGORY) ORIGINAL EQUIP. SUPPLIER 제작사 POROCEL CORPORATION - 모델번호 DRYOCEL848 - 부품번호 4DD-00020 - 원기술규격서(OTS) SHINWOLSONG1&2,9-596-M224 - 제작사 유형(MFR CATEGORY) ORIGINAL EQUIP. SUPPLIER 제출서류목록 - 일반규격(S등급) 제작사 제품인증서 | 금성하이텍(주) | F-200 | KSD730S
2021 | 3 | 계획예방정비용 | 한울 | 2발전소 | 3 | 17 | 200305627 | 정비부분품(SPAR) | 국외 | Q | 헬리칼 스프링 | 헬리칼 스프링,SS A-286,4 INCH(VALVE),REFER TO | EA | 1 | 기계부 | 김동훈 | 054-785-1326 | 품명 헬리칼 스프링 - 헬리컬스프링재질 SS A-286 - 외경 4 INCH(VALVE) - 적용기술기준 REFER TO TECHNICAL SPEC - 적용품질기준 REFER TO TECHNICAL SPEC - 품질보증서류 REFER TO TECHNICAL SPEC - 시험성적서류 REFER TO TECHNICAL SPEC 원자력안전범주 NUCLEAR SAFETY RELATED 품질등급 Q등급 제작사 CURTISS WRIGHT FLOW CONTROL CO - 모델번호 03Q-031-2(SHIN WOLSONG) - 97Q-031(HANBIT) - 99Q-031 - 부품번호 104222-1 | CURTISS WRIGHT FLOW CONTROL CORP.(TARGET | 97Q-031(HANBIT) | 104222-1
2020 | 1 | 계획예방정비용 | 한빛 | 3발전소 | 6 | 13 | 200305628 | 정비부분품(SPAR) | 국외 | Q | 피스톤 링 | 링,피스톤용,PISTON RING,SS 17-7 PH,J239-DG-A0 | EA | 1 | 기계부 | 김원섭 | 061-357-2342 | 품명 링,피스톤용 - 별칭 PISTON RING - 재질 SS 17-7 PH 원자력안전범주 NUCLEAR SAFETY RELATED 품질등급 Q등급 제작사 CURTISS WRIGHT FLOW CONTROL CO - 도면번호 J239-DG-A01-27(HANBIT 56) - 모델번호 97Q-031 - 99Q-031 - 부품번호 104224-1 - 원기술규격서(OTS) HANBIT5&6, 9-184-J239 - 제작사 유형(MFR CATEGORY) ORIGINAL EQUIP. MANUFACTURER 제출서류목록 - 품질보증확인서(C of C) | CURTISS WRIGHT FLOW CONTROL CORP.(TARGET | 99Q-031 | 104224-1
2021 | 3 | 계획예방정비용 | 한울 | 2발전소 | 3 | 17 | 200305628 | 정비부분품(SPAR) | 국외 | Q | 피스톤 링 | 링,피스톤용,PISTON RING,SS 17-7 PH,J239-DG-A0 | EA | 1 | 기계부 | 김동훈 | 054-785-1326 | 품명 링,피스톤용 - 별칭 PISTON RING - 재질 SS 17-7 PH 원자력안전범주 NUCLEAR SAFETY RELATED 품질등급 Q등급 제작사 CURTISS WRIGHT FLOW CONTROL CO - 도면번호 J239-DG-A01-27(HANBIT 56) - 모델번호 97Q-031 - 99Q-031 - 부품번호 104224-1 - 원기술규격서(OTS) HANBIT5&6, 9-184-J239 - 제작사 유형(MFR CATEGORY) ORIGINAL EQUIP. MANUFACTURER 제출서류목록 - 품질보증확인서(C of C) | CURTISS WRIGHT FLOW CONTROL CORP.(TARGET | 99Q-031 | 104224-1
2020 | 1 | 계획예방정비용 | 한빛 | 3발전소 | 6 | 13 | 200305629 | 정비부분품(SPAR) | 국외 | Q | 랜턴링 | 링,랜턴형,EXPANDER RING,SS 17-7 PH,J239-DG- | EA | 1 | 기계부 | 김원섭 | 061-357-2342 | 품명 링,랜턴형 - 별칭 EXPANDER RING - 재질 SS 17-7 PH 원자력안전범주 NUCLEAR SAFETY RELATED 품질등급 Q등급 제작사 CURTISS WRIGHT FLOW CONTROL CO - 도면번호 J239-DG-A01-27_Y56 - 모델번호 97Q-031 - 99Q-031 - 부품번호 104225-1 - 원기술규격서(OTS) HANBIT5&6, 9-184-J239 - 제작사 유형(MFR CATEGORY) ORIGINAL EQUIP. MANUFACTURER 제출서류목록 - 품질보증확인서(C of C) | CURTISS WRIGHT FLOW CONTROL CORP.(TARGET | 99Q-031 | 104225-1
2021 | 3 | 계획예방정비용 | 한울 | 2발전소 | 3 | 17 | 200305629 | 정비부분품(SPAR) | 국외 | Q | 랜턴링 | 링,랜턴형,EXPANDER RING,SS 17-7 PH,J239-DG- | EA | 1 | 기계부 | 김동훈 | 054-785-1326 | 품명 링,랜턴형 - 별칭 EXPANDER RING - 재질 SS 17-7 PH 원자력안전범주 NUCLEAR SAFETY RELATED 품질등급 Q등급 제작사 CURTISS WRIGHT FLOW CONTROL CO - 도면번호 J239-DG-A01-27_Y56 - 모델번호 97Q-031 - 99Q-031 - 부품번호 104225-1 - 원기술규격서(OTS) HANBIT5&6, 9-184-J239 - 제작사 유형(MFR CATEGORY) ORIGINAL EQUIP. MANUFACTURER 제출서류목록 - 품질보증확인서(C of C) | CURTISS WRIGHT FLOW CONTROL CORP.(TARGET | 99Q-031 | 104225-1
2021 | 3 | 계획예방정비용 | 한울 | 2발전소 | 3 | 17 | 200305636 | 정비부분품(SPAR) | 국외 | Q | 리테이너 | 리테이너,회전잠금쇠스프링용,SS300SER,PIN,C OF C,RETAI | EA | 1 | 기계부 | 김동훈 | 054-785-1326 | 품명 리테이너 - 리테이너용도 회전잠금쇠스프링용 - 리테이너재질 SS300SER - 특수사항 PIN - 품질보증서류 C OF C - 별칭 RETAINER,PIN 품질등급 Q등급 제작사 CURTISS WRIGHT FLOW CONTROL CO - 모델번호 97Q-031 - 99Q-031 - 부품번호 104442-1 | CURTISS WRIGHT FLOW CONTROL CORP.(TARGET | 99Q-031 | 104442-1
2021 | 3 | 계획예방정비용 | 한울 | 2발전소 | 3 | 17 | 200305637 | 정비부분품(SPAR) | 국외 | Q | 랜턴링 | 링,랜턴형,EXPANDER RING,SS 17-7 PH,REFER TO | EA | 1 | 기계부 | 김동훈 | 054-785-1326 | 품명 링,랜턴형 - 별칭 EXPANDER RING - 재질 SS 17-7 PH - 적용기술기준 REFER TO TECHNICAL SPEC - 적용품질기준 REFER TO TECHNICAL SPEC - 품질서류 1 REFER TO TECHNICAL SPEC 원자력안전범주 NUCLEAR SAFETY RELATED 품질등급 Q등급 제작사 CURTISS WRIGHT FLOW CONTROL CO - 도면번호 J239-DG-A01-27_Y56 - 모델번호 97Q-031 - 99Q-031 - 부품번호 204595-1 | CURTISS WRIGHT FLOW CONTROL CORP.(TARGET | 99Q-031 | 204595-1
2020 | 1 | 계획예방정비용 | 한빛 | 3발전소 | 6 | 13 | 200305638 | 정비부분품(SPAR) | 국외 | Q | 씰링,금속제 | 씰링,금속제,SS300SER,SEAL RING,METAL,ORIGINAL | EA | 1 | 기계부 | 김원섭 | 061-357-2342 | 품명 씰링,금속제 - 씰링재질 SS300SER - 별칭 SEAL RING - 용도 METAL 원자력안전범주 NUCLEAR SAFETY RELATED 품질등급 Q등급 제작사 CURTISS WRIGHT FLOW CONTROL CO - 제작사 유형(MFR CATEGORY) ORIGINAL EQUIP. MANUFACTURER - 원기술규격서(OTS) HANBIT5&6, 9-184-J239 - 부품번호 204703-1 - 모델번호 97Q-031 - 99Q-031 - 도면번호 J239-DG-A01-27 제출서류목록 - 품질보증확인서(C of C) | CURTISS WRIGHT FLOW CONTROL CORP.(TARGET | 99Q-031 | 204703-1
2021 | 3 | 계획예방정비용 | 한울 | 2발전소 | 3 | 17 | 200305638 | 정비부분품(SPAR) | 국외 | Q | 씰링,금속제 | 씰링,금속제,SS300SER,SEAL RING,METAL,ORIGINAL | EA | 1 | 기계부 | 김동훈 | 054-785-1326 | 품명 씰링,금속제 - 씰링재질 SS300SER - 별칭 SEAL RING - 용도 METAL 원자력안전범주 NUCLEAR SAFETY RELATED 품질등급 Q등급 제작사 CURTISS WRIGHT FLOW CONTROL CO - 제작사 유형(MFR CATEGORY) ORIGINAL EQUIP. MANUFACTURER - 원기술규격서(OTS) HANBIT5&6, 9-184-J239 - 부품번호 204703-1 - 모델번호 97Q-031 - 99Q-031 - 도면번호 J239-DG-A01-27 제출서류목록 - 품질보증확인서(C of C) | CURTISS WRIGHT FLOW CONTROL CORP.(TARGET | 99Q-031 | 204703-1
2020 | 1 | 계획예방정비용 | 한빛 | 3발전소 | 6 | 13 | 200305639 | 정비부분품(SPAR) | 국외 | A | 오-링 | 오-링,EP,6IN SOLENOID VALVE,ORIGINAL EQUIP | EA | 1 | 기계부 | 김원섭 | 061-357-2342 | 품명 오-링 - 오-링재질 EP - 특수사항 6IN SOLENOID VALVE 원자력안전범주 NON NUCLEAR SAFETY RELATED 품질등급 A등급 제작사 CURTISS WRIGHT FLOW CONTROL CO - 제작사 유형(MFR CATEGORY) ORIGINAL EQUIP. MANUFACTURER - 원기술규격서(OTS) HANBIT5&6, 9-184-J239 - 부품번호 300-4165 - 모델번호 97Q-031 - 99Q-031 - 도면번호 J239-DG-A01-27 - 도면번호 ORIGINAL EQUIP. MANUFACTURER 제출서류목록 - 품질보증확인서(C of C) | CURTISS WRIGHT FLOW CONTROL CORP.(TARGET | 99Q-031 | 300-4165
2021 | 3 | 계획예방정비용 | 한울 | 2발전소 | 3 | 17 | 200305639 | 정비부분품(SPAR) | 국외 | A | 오-링 | 오-링,EP,6IN SOLENOID VALVE,ORIGINAL EQUIP | EA | 1 | 기계부 | 김동훈 | 054-785-1326 | 품명 오-링 - 오-링재질 EP - 특수사항 6IN SOLENOID VALVE 원자력안전범주 NON NUCLEAR SAFETY RELATED 품질등급 A등급 제작사 CURTISS WRIGHT FLOW CONTROL CO - 제작사 유형(MFR CATEGORY) ORIGINAL EQUIP. MANUFACTURER - 원기술규격서(OTS) HANBIT5&6, 9-184-J239 - 부품번호 300-4165 - 모델번호 97Q-031 - 99Q-031 - 도면번호 J239-DG-A01-27 - 도면번호 ORIGINAL EQUIP. MANUFACTURER 제출서류목록 - 품질보증확인서(C of C) | CURTISS WRIGHT FLOW CONTROL CORP.(TARGET | 99Q-031 | 300-4165
2020 | 1 | 계획예방정비용 | 한빛 | 3발전소 | 6 | 13 | 200305640 | 정비부분품(SPAR) | 국외 | Q | 오-링 | 오-링,J239-DG-A01-27,97Q-031,300-4251,HAN | EA | 1 | 기계부 | 김원섭 | 061-357-2342 | 품명 오-링 원자력안전범주 NUCLEAR SAFETY RELATED 품질등급 Q등급 제작사 CURTISS WRIGHT FLOW CONTROL CO - 도면번호 J239-DG-A01-27 - 모델번호 97Q-031 - 부품번호 300-4251 - 원기술규격서(OTS) HANBIT5&6, 9-184-J239 - 제작사 유형(MFR CATEGORY) ORIGINAL EQUIP. MANUFACTURER 제출서류목록 - 품질보증확인서(C of C) | CURTISS WRIGHT FLOW CONTROL CORP.(TARGET | 97Q-031 | 300-4251
2021 | 2 | 계획예방정비용 | 고리 | 3발전소 | 5(신1) | 7 | 200305672 | 정비부분품(SPAR) | 국외 | Q | 너트 | 너트,LOCK,CS,NUT LOCK,ORIGINAL EQUIP. MANU | EA | 16 | 기계부 | 박윤종 | 051-726-5643 | 품명 너트 - 너트용도 LOCK - 너트재질 CS - 별칭 NUT LOCK 원자력안전범주 NUCLEAR SAFETY RELATED 품질등급 Q등급 제작사 MAN ENERGY SOLUTIONS SAS(MAN D - 제작사 유형(MFR CATEGORY) ORIGINAL EQUIP. MANUFACTURER - 원기술규격서(OTS) HANUL 3&4, 9-591-M263 REV.5 - SHINKORI 1&2, 9-591-M263 - 부품번호 01.016.000400 - 모델번호 PC2.5V400 - 도면번호 2429 M263-IM-A03-04 - 제작 도면번호 OEM N7514003 - 도면 품목번호 4 - 주설비 참고자료 M263 제작사 에이치에스디엔진(주)[구 두산엔진(주)] - 주설비 참고자료 M263 - 도면 품목번호 4 - 제작 도면번호 OEM N7514003 - 도면번호 2429 M263-IM-A03-04 - 모델번호 PC2.5V400 - 부품번호 01.016.000400 - 원기술규격서(OTS) HANUL 3&4, 9-591-M263 REV.5 - SHINKORI 1&2, 9-591-M263 - 제작사 유형(MFR CATEGORY) ORIGINAL EQUIP. SUPPLIER 고리 원자력 본부 - 패키지 번호 M263 한울 원자력 본부 - 패키지 번호 M263 제출서류목록 - 품질보증계획서(QAM) - 품질증빙/제출서류목록(QVDL) - 품질보증확인서(C of C) | MAN ENERGY SOLUTIONS SAS(MAN DIESEL:OLD) | PC2.5V400 | 01.016.000400
2021 | 2 | 계획예방정비용 | 고리 | 3발전소 | 6(신2) | 7 | 200305672 | 정비부분품(SPAR) | 국외 | Q | 너트 | 너트,LOCK,CS,NUT LOCK,ORIGINAL EQUIP. MANU | EA | 16 | 기계부 | 서원철 | 051-726-2392 | 품명 너트 - 너트용도 LOCK - 너트재질 CS - 별칭 NUT LOCK 원자력안전범주 NUCLEAR SAFETY RELATED 품질등급 Q등급 제작사 MAN ENERGY SOLUTIONS SAS(MAN D - 제작사 유형(MFR CATEGORY) ORIGINAL EQUIP. MANUFACTURER - 원기술규격서(OTS) HANUL 3&4, 9-591-M263 REV.5 - SHINKORI 1&2, 9-591-M263 - 부품번호 01.016.000400 - 모델번호 PC2.5V400 - 도면번호 2429 M263-IM-A03-04 - 제작 도면번호 OEM N7514003 - 도면 품목번호 4 - 주설비 참고자료 M263 제작사 에이치에스디엔진(주)[구 두산엔진(주)] - 주설비 참고자료 M263 - 도면 품목번호 4 - 제작 도면번호 OEM N7514003 - 도면번호 2429 M263-IM-A03-04 - 모델번호 PC2.5V400 - 부품번호 01.016.000400 - 원기술규격서(OTS) HANUL 3&4, 9-591-M263 REV.5 - SHINKORI 1&2, 9-591-M263 - 제작사 유형(MFR CATEGORY) ORIGINAL EQUIP. SUPPLIER 고리 원자력 본부 - 패키지 번호 M263 한울 원자력 본부 - 패키지 번호 M263 제출서류목록 - 품질보증계획서(QAM) - 품질증빙/제출서류목록(QVDL) - 품질보증확인서(C of C) | MAN ENERGY SOLUTIONS SAS(MAN DIESEL:OLD) | PC2.5V400 | 01.016.000400
2020 | 3 | 계획예방정비용 | 한울 | 3발전소 | 5 | 12 | 200305676 | 정비부분품(SPAR) | 국내 | A | 오-링 | 오-링,RING JF4,00.666.039169,16PC 2.5V 400 | EA | 4 | 기계부 | 이한경 | 054-785-1636 | 품명 오-링 - 별칭 RING JF4 원자력안전범주 NON NUCLEAR SAFETY RELATED 품질등급 A등급 제작사 MAN ENERGY SOLUTIONS SAS(MAN D - 부품번호 00.666.039169 - 모델번호 16PC 2.5V 400 - 도면번호 34-52000-9773-00-IM-A - M832212 제작사 에이치에스디엔진(주)[구 두산엔진(주)] - 도면번호 M832212 - 부품번호 00.666.039169 - 모델번호 16PC 2.5V 400 - 도면번호 34-52000-9773-00-IM-A 고리 원자력 본부 - 패키지 번호 M263 한울 원자력 본부 - 패키지 번호 M263 제출서류목록 - 품질보증계획서(QAM) - 품질증빙/제출서류목록(QVDL) - 품질보증확인서(C of C) | MAN ENERGY SOLUTIONS SAS(MAN DIESEL:OLD) | 16PC 2.5V 400 | 00.666.039169
2020 | 1 | 계획예방정비용 | 월성 | 3발전소 | 5(신1) | 6 | 200305724 | 정비부분품(SPAR) | 국외 | A | 개스킷 | 개스킷,RUBBER BUTADIENE-ACRYLONITRILE,VALV | EA | 6 | 기계부 | 박우상 | 054-779-5746 | 품명 개스킷 - 가스켓재질 RUBBER BUTADIENE-ACRYLONITRILE - 특수사항 VALVES HOUSING(022) - 별칭 GASKET 원자력안전범주 NON NUCLEAR SAFETY RELATED 품질등급 A등급 제작사 MAN ENERGY SOLUTIONS SAS(MAN D - 제작사 유형(MFR CATEGORY) ORIGINAL EQUIP. MANUFACTURER - 원기술규격서(OTS) HANUL 3&4, 9-591-M263 - 부품번호 P/N 02.022.000300 - 모델번호 M/N 16PC2.5V400 - 도면번호 2429 M263-IM-A03-04 - 제작 도면번호 OEM M81013C - 도면 품목번호 I/N 3 제작사 에이치에스디엔진(주)[구 두산엔진(주)] - 주설비 참고자료 M263 - 도면 품목번호 3 - 제작 도면번호 M81013C - 도면번호 2429 M263-IM-A03-04 - 모델번호 M/N 16PC2.5V400 - 부품번호 P/N 02.022.000300 - 제작사 유형(MFR CATEGORY) ORIGINAL EQUIP. SUPPLIER - 원기술규격서(OTS) HANUL 3&4, 9-591-M263 고리 원자력 본부 - 패키지 번호 M263 한울 원자력 본부 - 패키지 번호 M263 제출서류목록 - 첨부기술규격서 적용 - 품질증빙/제출서류목록(QVDL) - 품질보증확인서(C of C) | MAN ENERGY SOLUTIONS SAS(MAN DIESEL:OLD) | M/N 16PC2.5V400 | P/N 02.022.000300
2020 | 1 | 계획예방정비용 | 월성 | 3발전소 | 6(신2) | 4 | 200305724 | 정비부분품(SPAR) | 국외 | A | 개스킷 | 개스킷,RUBBER BUTADIENE-ACRYLONITRILE,VALV | EA | 6 | 기계부 | 박우상 | 054-779-5746 | 품명 개스킷 - 가스켓재질 RUBBER BUTADIENE-ACRYLONITRILE - 특수사항 VALVES HOUSING(022) - 별칭 GASKET 원자력안전범주 NON NUCLEAR SAFETY RELATED 품질등급 A등급 제작사 MAN ENERGY SOLUTIONS SAS(MAN D - 제작사 유형(MFR CATEGORY) ORIGINAL EQUIP. MANUFACTURER - 원기술규격서(OTS) HANUL 3&4, 9-591-M263 - 부품번호 P/N 02.022.000300 - 모델번호 M/N 16PC2.5V400 - 도면번호 2429 M263-IM-A03-04 - 제작 도면번호 OEM M81013C - 도면 품목번호 I/N 3 제작사 에이치에스디엔진(주)[구 두산엔진(주)] - 주설비 참고자료 M263 - 도면 품목번호 3 - 제작 도면번호 M81013C - 도면번호 2429 M263-IM-A03-04 - 모델번호 M/N 16PC2.5V400 - 부품번호 P/N 02.022.000300 - 제작사 유형(MFR CATEGORY) ORIGINAL EQUIP. SUPPLIER - 원기술규격서(OTS) HANUL 3&4, 9-591-M263 고리 원자력 본부 - 패키지 번호 M263 한울 원자력 본부 - 패키지 번호 M263 제출서류목록 - 첨부기술규격서 적용 - 품질증빙/제출서류목록(QVDL) - 품질보증확인서(C of C) | MAN ENERGY SOLUTIONS SAS(MAN DIESEL:OLD) | M/N 16PC2.5V400 | P/N 02.022.000300
2021 | 2 | 계획예방정비용 | 월성 | 3발전소 | 6(신2) | 5 | 200305724 | 정비부분품(SPAR) | 국외 | A | 개스킷 | 개스킷,RUBBER BUTADIENE-ACRYLONITRILE,VALV | EA | 6 | 기계부 | 박우상 | 054-779-5746 | 품명 개스킷 - 가스켓재질 RUBBER BUTADIENE-ACRYLONITRILE - 특수사항 VALVES HOUSING(022) - 별칭 GASKET 원자력안전범주 NON NUCLEAR SAFETY RELATED 품질등급 A등급 제작사 MAN ENERGY SOLUTIONS SAS(MAN D - 제작사 유형(MFR CATEGORY) ORIGINAL EQUIP. MANUFACTURER - 원기술규격서(OTS) HANUL 3&4, 9-591-M263 - 부품번호 P/N 02.022.000300 - 모델번호 M/N 16PC2.5V400 - 도면번호 2429 M263-IM-A03-04 - 제작 도면번호 OEM M81013C - 도면 품목번호 I/N 3 제작사 에이치에스디엔진(주)[구 두산엔진(주)] - 주설비 참고자료 M263 - 도면 품목번호 3 - 제작 도면번호 M81013C - 도면번호 2429 M263-IM-A03-04 - 모델번호 M/N 16PC2.5V400 - 부품번호 P/N 02.022.000300 - 제작사 유형(MFR CATEGORY) ORIGINAL EQUIP. SUPPLIER - 원기술규격서(OTS) HANUL 3&4, 9-591-M263 고리 원자력 본부 - 패키지 번호 M263 한울 원자력 본부 - 패키지 번호 M263 제출서류목록 - 첨부기술규격서 적용 - 품질증빙/제출서류목록(QVDL) - 품질보증확인서(C of C) | MAN ENERGY SOLUTIONS SAS(MAN DIESEL:OLD) | M/N 16PC2.5V400 | P/N 02.022.000300
2021 | 3 | 계획예방정비용 | 월성 | 3발전소 | 5(신1) | 7 | 200305724 | 정비부분품(SPAR) | 국외 | A | 개스킷 | 개스킷,RUBBER BUTADIENE-ACRYLONITRILE,VALV | EA | 6 | 기계부 | 박우상 | 054-779-5746 | 품명 개스킷 - 가스켓재질 RUBBER BUTADIENE-ACRYLONITRILE - 특수사항 VALVES HOUSING(022) - 별칭 GASKET 원자력안전범주 NON NUCLEAR SAFETY RELATED 품질등급 A등급 제작사 MAN ENERGY SOLUTIONS SAS(MAN D - 제작사 유형(MFR CATEGORY) ORIGINAL EQUIP. MANUFACTURER - 원기술규격서(OTS) HANUL 3&4, 9-591-M263 - 부품번호 P/N 02.022.000300 - 모델번호 M/N 16PC2.5V400 - 도면번호 2429 M263-IM-A03-04 - 제작 도면번호 OEM M81013C - 도면 품목번호 I/N 3 제작사 에이치에스디엔진(주)[구 두산엔진(주)] - 주설비 참고자료 M263 - 도면 품목번호 3 - 제작 도면번호 M81013C - 도면번호 2429 M263-IM-A03-04 - 모델번호 M/N 16PC2.5V400 - 부품번호 P/N 02.022.000300 - 제작사 유형(MFR CATEGORY) ORIGINAL EQUIP. SUPPLIER - 원기술규격서(OTS) HANUL 3&4, 9-591-M263 고리 원자력 본부 - 패키지 번호 M263 한울 원자력 본부 - 패키지 번호 M263 제출서류목록 - 첨부기술규격서 적용 - 품질증빙/제출서류목록(QVDL) - 품질보증확인서(C of C) | MAN ENERGY SOLUTIONS SAS(MAN DIESEL:OLD) | M/N 16PC2.5V400 | P/N 02.022.000300
2020 | 3 | 계획예방정비용 | 한울 | 3발전소 | 5 | 12 | 200305726 | 정비부분품(SPAR) | 국내 | A | 오-링 | 오-링,FLUOROCARBON RUBBER,INJECTION PUMP(0 | EA | 4 | 기계부 | 이한경 | 054-785-1636 | 품명 오-링 - 오-링재질 FLUOROCARBON RUBBER - 특수사항 INJECTION PUMP(030) - 별칭 O-RING 원자력안전범주 NUCLEAR SAFETY RELATED 품질등급 A등급 제작사 에이치에스디엔진(주)[구 두산엔진(주)] - 주설비 참고자료 M263 - 표준기술사양서 52000-9773-00-IM-A - 도면 품목번호 I/N 14 - 제작 도면번호 OEM M661350 - 도면번호 2429 M263-IM-A03-04(030) - 모델번호 M/N 16PC 2.5V400 - 부품번호 P/N 00.652.325368 - 원기술규격서(OTS) HANUL 3&4, 9-591-M263 - 제작사 유형(MFR CATEGORY) ORIGINAL EQUIP. SUPPLIER 고리 원자력 본부 - 패키지 번호 M263 한울 원자력 본부 - 패키지 번호 M263 월성 원자력 본부 - SCN 520W2-030-014 제출서류목록 - 첨부기술규격서 적용 - 품질증빙/제출서류목록(QVDL) - 품질보증확인서(C of C) | 에이치에스디엔진(주)[구 두산엔진(주)] | M/N 16PC 2.5V400 | P/N 00.652.325368
2020 | 3 | 계획예방정비용 | 고리 | 3발전소 | 6(신2) | 6 | 200305772 | 정비부분품(SPAR) | 국내 | S | 펌프 | 펌프,회전식,GEAR,118 W*114㎜ L,FC25,17.2 GPM,4 | EA | 1 | 기계부 | 박준형 | 051-726-2348 | 품명 펌프 - 펌프몸체형태 회전식 - 펌프타입 GEAR - 높이 118 W*114㎜ L - 하우징재질 FC25 - 유량(FLOW RATE) 17.2 GPM - 사용압력(상한) 43PSIG - 입구(INLET) 규격 1IN INLET - 출구(OUTLET) 규격 1IN OUTLET - 설치방법 HORIZ - 품질보증서류 CERTIFICATE OF CONFORMANCE - 펌프 데이터 118 W*114㎜ L 원자력안전범주 NON NUCLEAR SAFETY RELATED 품질등급 S등급 제작사 NIPPON OIL PUMP CO.LTD - 모델번호 TOP-N330 FAMVB - 부품번호 OP-01 제작사 한신기계공업(주) - 모델번호 TOP-N330 FAMVB - 부품번호 OP-01 한빛 원자력 본부 - 패키지 번호 M224 제출서류목록 - 품질보증확인서(C of C) | 한신기계공업(주) | TOP-N330 FAMVB | OP-01
2021 | 4 | 계획예방정비용 | 고리 | 3발전소 | 5(신1) | 7 | 200305772 | 정비부분품(SPAR) | 국내 | S | 펌프 | 펌프,회전식,GEAR,118 W*114㎜ L,FC25,17.2 GPM,4 | EA | 1 | 기계부 | 박준형 | 051-726-2348 | 품명 펌프 - 펌프몸체형태 회전식 - 펌프타입 GEAR - 높이 118 W*114㎜ L - 하우징재질 FC25 - 유량(FLOW RATE) 17.2 GPM - 사용압력(상한) 43PSIG - 입구(INLET) 규격 1IN INLET - 출구(OUTLET) 규격 1IN OUTLET - 설치방법 HORIZ - 품질보증서류 CERTIFICATE OF CONFORMANCE - 펌프 데이터 118 W*114㎜ L 원자력안전범주 NON NUCLEAR SAFETY RELATED 품질등급 S등급 제작사 NIPPON OIL PUMP CO.LTD - 모델번호 TOP-N330 FAMVB - 부품번호 OP-01 제작사 한신기계공업(주) - 모델번호 TOP-N330 FAMVB - 부품번호 OP-01 한빛 원자력 본부 - 패키지 번호 M224 제출서류목록 - 품질보증확인서(C of C) | 한신기계공업(주) | TOP-N330 FAMVB | OP-01
2022 | 1 | 계획예방정비용 | 고리 | 3발전소 | 6(신2) | 7 | 200305772 | 정비부분품(SPAR) | 국내 | S | 펌프 | 펌프,회전식,GEAR,118 W*114㎜ L,FC25,17.2 GPM,4 | EA | 1 | 기계부 | 서원철 | 051-726-2392 | 품명 펌프 - 펌프몸체형태 회전식 - 펌프타입 GEAR - 높이 118 W*114㎜ L - 하우징재질 FC25 - 유량(FLOW RATE) 17.2 GPM - 사용압력(상한) 43PSIG - 입구(INLET) 규격 1IN INLET - 출구(OUTLET) 규격 1IN OUTLET - 설치방법 HORIZ - 품질보증서류 CERTIFICATE OF CONFORMANCE - 펌프 데이터 118 W*114㎜ L 원자력안전범주 NON NUCLEAR SAFETY RELATED 품질등급 S등급 제작사 NIPPON OIL PUMP CO.LTD - 모델번호 TOP-N330 FAMVB - 부품번호 OP-01 제작사 한신기계공업(주) - 모델번호 TOP-N330 FAMVB - 부품번호 OP-01 한빛 원자력 본부 - 패키지 번호 M224 제출서류목록 - 품질보증확인서(C of C) | 한신기계공업(주) | TOP-N330 FAMVB | OP-01
2020 | 3 | 계획예방정비용 | 고리 | 3발전소 | 6(신2) | 6 | 200305774 | 정비부분품(SPAR) | 국내 | S | 체크밸브 | 체크밸브,AIR OPER,SCPH2,0~150PSI,-20~230℃,M | EA | 1 | 기계부 | 박준형 | 051-726-2348 | 품명 체크밸브 - 체크밸브타입 AIR OPER - 밸브재질 SCPH2 - 사용압력(상한) 0~150PSI - 사용온도(상한) -20~230℃ - 시트재질 METAL - 디스크(DISK)재질 BC6(A351 GR. CF8) - 밸브접속타입 3IN FLG - 플랜지호칭압력 10㎏/㎠,FF - 사용매체 AIR - 유량조절장치 CHECK - 밸브운전방법 AIR OPER - 품질보증서류 CERTIFICATE OF CONFORMANCE - 사이즈 3IN 원자력안전범주 NON NUCLEAR SAFETY RELATED 품질등급 S등급 제작사 한신기계공업(주) - 모델번호 80A - 부품번호 P-FC14-001 한빛 원자력 본부 - 패키지 번호 M224 | 한신기계공업(주) | 80A | P-FC14-001
2021 | 1 | 계획예방정비용 | 한빛 | 3발전소 | 5 | 14 | 200305774 | 정비부분품(SPAR) | 국내 | S | 체크밸브 | 체크밸브,AIR OPER,SCPH2,0~150PSI,-20~230℃,M | EA | 3 | 기계부 | 김재홍 | 061-357-3361 | 품명 체크밸브 - 체크밸브타입 AIR OPER - 밸브재질 SCPH2 - 사용압력(상한) 0~150PSI - 사용온도(상한) -20~230℃ - 시트재질 METAL - 디스크(DISK)재질 BC6(A351 GR. CF8) - 밸브접속타입 3IN FLG - 플랜지호칭압력 10㎏/㎠,FF - 사용매체 AIR - 유량조절장치 CHECK - 밸브운전방법 AIR OPER - 품질보증서류 CERTIFICATE OF CONFORMANCE - 사이즈 3IN 원자력안전범주 NON NUCLEAR SAFETY RELATED 품질등급 S등급 제작사 한신기계공업(주) - 모델번호 80A - 부품번호 P-FC14-001 한빛 원자력 본부 - 패키지 번호 M224 | 한신기계공업(주) | 80A | P-FC14-001
2021 | 4 | 계획예방정비용 | 고리 | 3발전소 | 5(신1) | 7 | 200305774 | 정비부분품(SPAR) | 국내 | S | 체크밸브 | 체크밸브,AIR OPER,SCPH2,0~150PSI,-20~230℃,M | EA | 1 | 기계부 | 박준형 | 051-726-2348 | 품명 체크밸브 - 체크밸브타입 AIR OPER - 밸브재질 SCPH2 - 사용압력(상한) 0~150PSI - 사용온도(상한) -20~230℃ - 시트재질 METAL - 디스크(DISK)재질 BC6(A351 GR. CF8) - 밸브접속타입 3IN FLG - 플랜지호칭압력 10㎏/㎠,FF - 사용매체 AIR - 유량조절장치 CHECK - 밸브운전방법 AIR OPER - 품질보증서류 CERTIFICATE OF CONFORMANCE - 사이즈 3IN 원자력안전범주 NON NUCLEAR SAFETY RELATED 품질등급 S등급 제작사 한신기계공업(주) - 모델번호 80A - 부품번호 P-FC14-001 한빛 원자력 본부 - 패키지 번호 M224 | 한신기계공업(주) | 80A | P-FC14-001
2021 | 4 | 계획예방정비용 | 한빛 | 3발전소 | 6 | 14 | 200305774 | 정비부분품(SPAR) | 국내 | S | 체크밸브 | 체크밸브,AIR OPER,SCPH2,0~150PSI,-20~230℃,M | EA | 6 | 기계부 | 김재홍 | 061-357-3361 | 품명 체크밸브 - 체크밸브타입 AIR OPER - 밸브재질 SCPH2 - 사용압력(상한) 0~150PSI - 사용온도(상한) -20~230℃ - 시트재질 METAL - 디스크(DISK)재질 BC6(A351 GR. CF8) - 밸브접속타입 3IN FLG - 플랜지호칭압력 10㎏/㎠,FF - 사용매체 AIR - 유량조절장치 CHECK - 밸브운전방법 AIR OPER - 품질보증서류 CERTIFICATE OF CONFORMANCE - 사이즈 3IN 원자력안전범주 NON NUCLEAR SAFETY RELATED 품질등급 S등급 제작사 한신기계공업(주) - 모델번호 80A - 부품번호 P-FC14-001 한빛 원자력 본부 - 패키지 번호 M224 | 한신기계공업(주) | 80A | P-FC14-001
2022 | 1 | 계획예방정비용 | 고리 | 3발전소 | 6(신2) | 7 | 200305774 | 정비부분품(SPAR) | 국내 | S | 체크밸브 | 체크밸브,AIR OPER,SCPH2,0~150PSI,-20~230℃,M | EA | 1 | 기계부 | 서원철 | 051-726-2392 | 품명 체크밸브 - 체크밸브타입 AIR OPER - 밸브재질 SCPH2 - 사용압력(상한) 0~150PSI - 사용온도(상한) -20~230℃ - 시트재질 METAL - 디스크(DISK)재질 BC6(A351 GR. CF8) - 밸브접속타입 3IN FLG - 플랜지호칭압력 10㎏/㎠,FF - 사용매체 AIR - 유량조절장치 CHECK - 밸브운전방법 AIR OPER - 품질보증서류 CERTIFICATE OF CONFORMANCE - 사이즈 3IN 원자력안전범주 NON NUCLEAR SAFETY RELATED 품질등급 S등급 제작사 한신기계공업(주) - 모델번호 80A - 부품번호 P-FC14-001 한빛 원자력 본부 - 패키지 번호 M224 | 한신기계공업(주) | 80A | P-FC14-001
2022 | 3 | 계획예방정비용 | 한빛 | 3발전소 | 5 | 15 | 200305774 | 정비부분품(SPAR) | 국내 | S | 체크밸브 | 체크밸브,AIR OPER,SCPH2,0~150PSI,-20~230℃,M | EA | 3 | 기계부 | 김재홍 | 061-357-3361 | 품명 체크밸브 - 체크밸브타입 AIR OPER - 밸브재질 SCPH2 - 사용압력(상한) 0~150PSI - 사용온도(상한) -20~230℃ - 시트재질 METAL - 디스크(DISK)재질 BC6(A351 GR. CF8) - 밸브접속타입 3IN FLG - 플랜지호칭압력 10㎏/㎠,FF - 사용매체 AIR - 유량조절장치 CHECK - 밸브운전방법 AIR OPER - 품질보증서류 CERTIFICATE OF CONFORMANCE - 사이즈 3IN 원자력안전범주 NON NUCLEAR SAFETY RELATED 품질등급 S등급 제작사 한신기계공업(주) - 모델번호 80A - 부품번호 P-FC14-001 한빛 원자력 본부 - 패키지 번호 M224 | 한신기계공업(주) | 80A | P-FC14-001
2020 | 3 | 계획예방정비용 | 고리 | 3발전소 | 6(신2) | 6 | 200305789 | 정비부분품(SPAR) | 국내 | S | 소음기 | 소음기,배기-흡기용,SILENCER,210*334㎜,FC30,SCREW | EA | 1 | 기계부 | 박준형 | 051-726-2348 | 품명 소음기 - 용도 배기-흡기용 - 타입(형식) SILENCER - 사이즈 210*334㎜ - 재질 FC30 - 연결(CONNECTION) 데이터 SCREW CONN - 특수사항 10㎏/㎠ - 품질서류 1 DRW 품질등급 S등급 제작사 한신기계공업(주) - 도면번호 M224-DG-D01-01 - 모델번호 AL-320H - 부품번호 SIL-03(S03A0197) 한빛 원자력 본부 - 패키지 번호 M224 | 한신기계공업(주) | AL-320H | SIL-03(S03A0197)
2021 | 4 | 계획예방정비용 | 고리 | 3발전소 | 5(신1) | 7 | 200305789 | 정비부분품(SPAR) | 국내 | S | 소음기 | 소음기,배기-흡기용,SILENCER,210*334㎜,FC30,SCREW | EA | 1 | 기계부 | 박준형 | 051-726-2348 | 품명 소음기 - 용도 배기-흡기용 - 타입(형식) SILENCER - 사이즈 210*334㎜ - 재질 FC30 - 연결(CONNECTION) 데이터 SCREW CONN - 특수사항 10㎏/㎠ - 품질서류 1 DRW 품질등급 S등급 제작사 한신기계공업(주) - 도면번호 M224-DG-D01-01 - 모델번호 AL-320H - 부품번호 SIL-03(S03A0197) 한빛 원자력 본부 - 패키지 번호 M224 | 한신기계공업(주) | AL-320H | SIL-03(S03A0197)
2022 | 1 | 계획예방정비용 | 고리 | 3발전소 | 6(신2) | 7 | 200305789 | 정비부분품(SPAR) | 국내 | S | 소음기 | 소음기,배기-흡기용,SILENCER,210*334㎜,FC30,SCREW | EA | 1 | 기계부 | 서원철 | 051-726-2392 | 품명 소음기 - 용도 배기-흡기용 - 타입(형식) SILENCER - 사이즈 210*334㎜ - 재질 FC30 - 연결(CONNECTION) 데이터 SCREW CONN - 특수사항 10㎏/㎠ - 품질서류 1 DRW 품질등급 S등급 제작사 한신기계공업(주) - 도면번호 M224-DG-D01-01 - 모델번호 AL-320H - 부품번호 SIL-03(S03A0197) 한빛 원자력 본부 - 패키지 번호 M224 | 한신기계공업(주) | AL-320H | SIL-03(S03A0197)
2020 | 3 | 계획예방정비용 | 한울 | 2발전소 | 3 | 16 | 200305852 | 정비부분품(SPAR) | 국내 | Q | 패킹,성형식(MOLD) | 패킹,성형식(MOLD),ICI BACK-UP RING,38.66㎜ DI | EA | 100 | 계측제어부 | 송원섭 | 054-785-2663 | 품명 패킹,성형식(MOLD) - 패킹타입 ICI BACK-UP RING - 길이 38.66㎜ DIA - 두께 3㎜ - 패킹재질 NITRIL BUTADIENE 원자력안전범주 NUCLEAR SAFETY RELATED 품질등급 Q등급 제작사 두산중공업주식회사 - 부품번호 8-222 N300-90 - 도면번호 9-622-Z-175-014C(SK3&4) - D-HC-46240-C01(SK3&4) - 도면 품목번호 ITEM NO. 2-3 제작사 PARKER HANNIFIN CORP - 부품번호 8-222 N300-90 - 도면번호 9-622-Z-175-014C(SK3&4) - D-HC-46240-C01(SK3&4) - 도면 품목번호 ITEM NO. 2-3 제출서류목록 - 첨부기술규격서 적용 | PARKER HANNIFIN CORP |  | 8-222 N300-90
2020 | 4 | 계획예방정비용 | 한울 | 2발전소 | 4 | 15 | 200305852 | 정비부분품(SPAR) | 국내 | Q | 패킹,성형식(MOLD) | 패킹,성형식(MOLD),ICI BACK-UP RING,38.66㎜ DI | EA | 100 | 계측제어부 | 이민우 | 054-785-2669 | 품명 패킹,성형식(MOLD) - 패킹타입 ICI BACK-UP RING - 길이 38.66㎜ DIA - 두께 3㎜ - 패킹재질 NITRIL BUTADIENE 원자력안전범주 NUCLEAR SAFETY RELATED 품질등급 Q등급 제작사 두산중공업주식회사 - 부품번호 8-222 N300-90 - 도면번호 9-622-Z-175-014C(SK3&4) - D-HC-46240-C01(SK3&4) - 도면 품목번호 ITEM NO. 2-3 제작사 PARKER HANNIFIN CORP - 부품번호 8-222 N300-90 - 도면번호 9-622-Z-175-014C(SK3&4) - D-HC-46240-C01(SK3&4) - 도면 품목번호 ITEM NO. 2-3 제출서류목록 - 첨부기술규격서 적용 | PARKER HANNIFIN CORP |  | 8-222 N300-90
2022 | 2 | 계획예방정비용 | 한울 | 2발전소 | 3 | 17 | 200305852 | 정비부분품(SPAR) | 국내 | Q | 패킹,성형식(MOLD) | 패킹,성형식(MOLD),ICI BACK-UP RING,38.66㎜ DI | EA | 100 | 계측제어부 | 송원섭 | 054-785-2663 | 품명 패킹,성형식(MOLD) - 패킹타입 ICI BACK-UP RING - 길이 38.66㎜ DIA - 두께 3㎜ - 패킹재질 NITRIL BUTADIENE 원자력안전범주 NUCLEAR SAFETY RELATED 품질등급 Q등급 제작사 두산중공업주식회사 - 부품번호 8-222 N300-90 - 도면번호 9-622-Z-175-014C(SK3&4) - D-HC-46240-C01(SK3&4) - 도면 품목번호 ITEM NO. 2-3 제작사 PARKER HANNIFIN CORP - 부품번호 8-222 N300-90 - 도면번호 9-622-Z-175-014C(SK3&4) - D-HC-46240-C01(SK3&4) - 도면 품목번호 ITEM NO. 2-3 제출서류목록 - 첨부기술규격서 적용 | PARKER HANNIFIN CORP |  | 8-222 N300-90
2022 | 3 | 계획예방정비용 | 한울 | 2발전소 | 4 | 16 | 200305852 | 정비부분품(SPAR) | 국내 | Q | 패킹,성형식(MOLD) | 패킹,성형식(MOLD),ICI BACK-UP RING,38.66㎜ DI | EA | 100 | 계측제어부 | 이민우 | 054-785-2669 | 품명 패킹,성형식(MOLD) - 패킹타입 ICI BACK-UP RING - 길이 38.66㎜ DIA - 두께 3㎜ - 패킹재질 NITRIL BUTADIENE 원자력안전범주 NUCLEAR SAFETY RELATED 품질등급 Q등급 제작사 두산중공업주식회사 - 부품번호 8-222 N300-90 - 도면번호 9-622-Z-175-014C(SK3&4) - D-HC-46240-C01(SK3&4) - 도면 품목번호 ITEM NO. 2-3 제작사 PARKER HANNIFIN CORP - 부품번호 8-222 N300-90 - 도면번호 9-622-Z-175-014C(SK3&4) - D-HC-46240-C01(SK3&4) - 도면 품목번호 ITEM NO. 2-3 제출서류목록 - 첨부기술규격서 적용 | PARKER HANNIFIN CORP |  | 8-222 N300-90
2020 | 3 | 계획예방정비용 | 한울 | 2발전소 | 3 | 16 | 200305853 | 정비부분품(SPAR) | 국내 | Q | 오-링 | 오-링,37.69㎜,1-3/4IN,3.53㎜,EPDM,80,0.139±0 | EA | 100 | 계측제어부 | 송원섭 | 054-785-2663 | 품명 오-링 - 내경 37.69㎜ - 외경 1-3/4IN - 두께 3.53㎜ - 오-링재질 EPDM - 경도등급 80 - 특수사항 0.139±0.004IN 원자력안전범주 NUCLEAR SAFETY RELATED 품질등급 Q등급 제작사 두산중공업주식회사 - 부품번호 2-222 E0515-80 - 도면번호 9-622-Z-175-014C(SK3&4) - D-HC-46240-C01(SK3&4) - 도면 품목번호 ITEM NO. 2-2 제작사 PARKER HANNIFIN CORP - 부품번호 2-222 E0515-80 - 도면번호 9-622-Z-175-014C(SK3&4) - D-HC-46240-C01(SK3&4) - 도면 품목번호 ITEM NO. 2-2 제출서류목록 - 첨부기술규격서 적용 | PARKER HANNIFIN CORP |  | 2-222 E0515-80
2020 | 4 | 계획예방정비용 | 한울 | 2발전소 | 4 | 15 | 200305853 | 정비부분품(SPAR) | 국내 | Q | 오-링 | 오-링,37.69㎜,1-3/4IN,3.53㎜,EPDM,80,0.139±0 | EA | 100 | 계측제어부 | 이민우 | 054-785-2669 | 품명 오-링 - 내경 37.69㎜ - 외경 1-3/4IN - 두께 3.53㎜ - 오-링재질 EPDM - 경도등급 80 - 특수사항 0.139±0.004IN 원자력안전범주 NUCLEAR SAFETY RELATED 품질등급 Q등급 제작사 두산중공업주식회사 - 부품번호 2-222 E0515-80 - 도면번호 9-622-Z-175-014C(SK3&4) - D-HC-46240-C01(SK3&4) - 도면 품목번호 ITEM NO. 2-2 제작사 PARKER HANNIFIN CORP - 부품번호 2-222 E0515-80 - 도면번호 9-622-Z-175-014C(SK3&4) - D-HC-46240-C01(SK3&4) - 도면 품목번호 ITEM NO. 2-2 제출서류목록 - 첨부기술규격서 적용 | PARKER HANNIFIN CORP |  | 2-222 E0515-80
2022 | 2 | 계획예방정비용 | 한울 | 2발전소 | 3 | 17 | 200305853 | 정비부분품(SPAR) | 국내 | Q | 오-링 | 오-링,37.69㎜,1-3/4IN,3.53㎜,EPDM,80,0.139±0 | EA | 100 | 계측제어부 | 송원섭 | 054-785-2663 | 품명 오-링 - 내경 37.69㎜ - 외경 1-3/4IN - 두께 3.53㎜ - 오-링재질 EPDM - 경도등급 80 - 특수사항 0.139±0.004IN 원자력안전범주 NUCLEAR SAFETY RELATED 품질등급 Q등급 제작사 두산중공업주식회사 - 부품번호 2-222 E0515-80 - 도면번호 9-622-Z-175-014C(SK3&4) - D-HC-46240-C01(SK3&4) - 도면 품목번호 ITEM NO. 2-2 제작사 PARKER HANNIFIN CORP - 부품번호 2-222 E0515-80 - 도면번호 9-622-Z-175-014C(SK3&4) - D-HC-46240-C01(SK3&4) - 도면 품목번호 ITEM NO. 2-2 제출서류목록 - 첨부기술규격서 적용 | PARKER HANNIFIN CORP |  | 2-222 E0515-80
2022 | 3 | 계획예방정비용 | 한울 | 2발전소 | 4 | 16 | 200305853 | 정비부분품(SPAR) | 국내 | Q | 오-링 | 오-링,37.69㎜,1-3/4IN,3.53㎜,EPDM,80,0.139±0 | EA | 100 | 계측제어부 | 이민우 | 054-785-2669 | 품명 오-링 - 내경 37.69㎜ - 외경 1-3/4IN - 두께 3.53㎜ - 오-링재질 EPDM - 경도등급 80 - 특수사항 0.139±0.004IN 원자력안전범주 NUCLEAR SAFETY RELATED 품질등급 Q등급 제작사 두산중공업주식회사 - 부품번호 2-222 E0515-80 - 도면번호 9-622-Z-175-014C(SK3&4) - D-HC-46240-C01(SK3&4) - 도면 품목번호 ITEM NO. 2-2 제작사 PARKER HANNIFIN CORP - 부품번호 2-222 E0515-80 - 도면번호 9-622-Z-175-014C(SK3&4) - D-HC-46240-C01(SK3&4) - 도면 품목번호 ITEM NO. 2-2 제출서류목록 - 첨부기술규격서 적용 | PARKER HANNIFIN CORP |  | 2-222 E0515-80
2021 | 3 | 계획예방정비용 | 한울 | 2발전소 | 3 | 17 | 200305885 | 정비부분품(SPAR) | 국외 | Q | 핀(PIN),기계요소 | 핀(PIN),기계요소,직선형,무두형,SUS,C OF C,COMPRESSO | EA | 7 | 기계부 | 김동훈 | 054-785-1326 | 품명 핀(PIN),기계요소 - 핀(PIN)몸체형태 직선형,무두형 - 핀(PIN)재질 SUS - 품질보증서류 C OF C - 별칭 COMPRESSOR PIN 품질등급 Q등급 제작사 ITT ENGINEERED VALVES, LLC - 주설비 참고자료 3" DIAPHRAGM VALVE H.W.O - 도면번호 SD-C-115880 - 모델번호 140-C-DIB-D - 부품번호 ITEM NO.13 한울 원자력 본부 - 패키지 번호 P208 | ITT ENGINEERED VALVES, LLC | 140-C-DIB-D | ITEM NO.13
2022 | 1 | 경상예방정비용 | 한울 | 2발전소 |  |  | 200305956 | 정비부분품(SPAR) | 국내 | S | 패킹,성형식(MOLD) | 패킹,성형식(MOLD),PACKING RING,40㎜,59㎜,9.5㎜,G | EA | 1 | 기계부 | 이대건 | 054-785-2641 | 품명 패킹,성형식(MOLD) - 패킹타입 PACKING RING - 내경 40㎜ - 외경 59㎜ - 두께 9.5㎜ - 패킹재질 GRAPHITE - 사용압력(상한) 300LB - 최소포장단위 (BRAID 2EA + MOLD 4EA)/SET - 적용품질기준 KS Q ISO 9001 OR EQUIVALENT - 품질보증서류 제품보증서 원자력안전범주 NON NUCLEAR SAFETY RELATED 품질등급 S등급
2020 | 2 | 계획예방정비용 | 한빛 | 3발전소 | 6 | 13 | 200306014 | 정비부분품(SPAR) | 국내 | A | 시트,밸브용 | 시트,밸브용,TEFLON+SS316 HELICAL SPRING,AIR O | EA | 1 | 기계부 | 허민혁 | 061-357-2394 | 품명 시트,밸브용 - 시트재질 TEFLON+SS316 HELICAL SPRING - 밸브타입 AIR OPER - 밸브헤드(HEAD)직경 1.5IN - 사용압력(상한) 300LB - 특수사항 고온고압 성형품 - 품질보증서류 C OF C 품질등급 A등급 제작사 (주)에쓰브이씨 [구 신우공업(주)] - 도면번호 707341-21 - 부품번호 6130401H | (주)에쓰브이씨 [구 신우공업(주)] |  | 6130401H
2020 | 2 | 계획예방정비용 | 한빛 | 3발전소 | 6 | 13 | 200306014 | 정비부분품(SPAR) | 국내 | A | 시트,밸브용 | 시트,밸브용,TEFLON+SS316 HELICAL SPRING,AIR O | EA | 6 | 기계부 | 이정인 | 061-357-3567 | 품명 시트,밸브용 - 시트재질 TEFLON+SS316 HELICAL SPRING - 밸브타입 AIR OPER - 밸브헤드(HEAD)직경 1.5IN - 사용압력(상한) 300LB - 특수사항 고온고압 성형품 - 품질보증서류 C OF C 품질등급 A등급 제작사 (주)에쓰브이씨 [구 신우공업(주)] - 도면번호 707341-21 - 부품번호 6130401H | (주)에쓰브이씨 [구 신우공업(주)] |  | 6130401H
2021 | 4 | 계획예방정비용 | 한빛 | 3발전소 | 6 | 14 | 200306014 | 정비부분품(SPAR) | 국내 | A | 시트,밸브용 | 시트,밸브용,TEFLON+SS316 HELICAL SPRING,AIR O | EA | 1 | 기계부 | 허민혁 | 061-357-2394 | 품명 시트,밸브용 - 시트재질 TEFLON+SS316 HELICAL SPRING - 밸브타입 AIR OPER - 밸브헤드(HEAD)직경 1.5IN - 사용압력(상한) 300LB - 특수사항 고온고압 성형품 - 품질보증서류 C OF C 품질등급 A등급 제작사 (주)에쓰브이씨 [구 신우공업(주)] - 도면번호 707341-21 - 부품번호 6130401H | (주)에쓰브이씨 [구 신우공업(주)] |  | 6130401H
2020 | 1 | 경상예방정비용 | 한빛 | 3발전소 |  |  | 200306016 | 정비부분품(SPAR) | 국내 | S | 다이아프램,밸브용 | DIAPHRAGM,AIR OPER,밸브용,특수형,340㎜ DIA,EPDM | EA | 2 | 기계부 | 정우혁 | 061-357-2395 | 품명 DIAPHRAGM - 다이아프램타입 AIR OPER - 다이아프램용도 밸브용,특수형 - 외경 340㎜ DIA - 다이아프램재질 EPDM - 사용압력(상한) 900LB - 밸브타입 1.5IN - 품질보증서류 C OF C 품질등급 S등급 제작사 (주)에쓰브이씨 [구 신우공업(주)] - 도면번호 707341-06 - 부품번호 9116030 | (주)에쓰브이씨 [구 신우공업(주)] |  | 9116030
2020 | 2 | 계획예방정비용 | 한빛 | 3발전소 | 6 | 13 | 200306016 | 정비부분품(SPAR) | 국내 | S | 다이아프램,밸브용 | DIAPHRAGM,AIR OPER,밸브용,특수형,340㎜ DIA,EPDM | EA | 2 | 기계부 | 허민혁 | 061-357-2394 | 품명 DIAPHRAGM - 다이아프램타입 AIR OPER - 다이아프램용도 밸브용,특수형 - 외경 340㎜ DIA - 다이아프램재질 EPDM - 사용압력(상한) 900LB - 밸브타입 1.5IN - 품질보증서류 C OF C 품질등급 S등급 제작사 (주)에쓰브이씨 [구 신우공업(주)] - 도면번호 707341-06 - 부품번호 9116030 | (주)에쓰브이씨 [구 신우공업(주)] |  | 9116030
2020 | 2 | 계획예방정비용 | 한빛 | 3발전소 | 6 | 13 | 200306016 | 정비부분품(SPAR) | 국내 | S | 다이아프램,밸브용 | DIAPHRAGM,AIR OPER,밸브용,특수형,340㎜ DIA,EPDM | EA | 10 | 기계부 | 이정인 | 061-357-3567 | 품명 DIAPHRAGM - 다이아프램타입 AIR OPER - 다이아프램용도 밸브용,특수형 - 외경 340㎜ DIA - 다이아프램재질 EPDM - 사용압력(상한) 900LB - 밸브타입 1.5IN - 품질보증서류 C OF C 품질등급 S등급 제작사 (주)에쓰브이씨 [구 신우공업(주)] - 도면번호 707341-06 - 부품번호 9116030 | (주)에쓰브이씨 [구 신우공업(주)] |  | 9116030
2020 | 3 | 계획예방정비용 | 한울 | 3발전소 | 5 | 12 | 200306016 | 정비부분품(SPAR) | 국내 | S | 다이아프램,밸브용 | DIAPHRAGM,AIR OPER,밸브용,특수형,340㎜ DIA,EPDM | EA | 1 | 기계부 | 장경수 | 054-785-3454 | 품명 DIAPHRAGM - 다이아프램타입 AIR OPER - 다이아프램용도 밸브용,특수형 - 외경 340㎜ DIA - 다이아프램재질 EPDM - 사용압력(상한) 900LB - 밸브타입 1.5IN - 품질보증서류 C OF C 품질등급 S등급 제작사 (주)에쓰브이씨 [구 신우공업(주)] - 도면번호 707341-06 - 부품번호 9116030 | (주)에쓰브이씨 [구 신우공업(주)] |  | 9116030
2021 | 1 | 계획예방정비용 | 한빛 | 3발전소 | 5 | 14 | 200306016 | 정비부분품(SPAR) | 국내 | S | 다이아프램,밸브용 | DIAPHRAGM,AIR OPER,밸브용,특수형,340㎜ DIA,EPDM | EA | 2 | 기계부 | 허민혁 | 061-357-2394 | 품명 DIAPHRAGM - 다이아프램타입 AIR OPER - 다이아프램용도 밸브용,특수형 - 외경 340㎜ DIA - 다이아프램재질 EPDM - 사용압력(상한) 900LB - 밸브타입 1.5IN - 품질보증서류 C OF C 품질등급 S등급 제작사 (주)에쓰브이씨 [구 신우공업(주)] - 도면번호 707341-06 - 부품번호 9116030 | (주)에쓰브이씨 [구 신우공업(주)] |  | 9116030
2021 | 1 | 계획예방정비용 | 한빛 | 3발전소 | 5 | 14 | 200306016 | 정비부분품(SPAR) | 국내 | S | 다이아프램,밸브용 | DIAPHRAGM,AIR OPER,밸브용,특수형,340㎜ DIA,EPDM | EA | 4 | 기계부 | 이정인 | 061-357-3567 | 품명 DIAPHRAGM - 다이아프램타입 AIR OPER - 다이아프램용도 밸브용,특수형 - 외경 340㎜ DIA - 다이아프램재질 EPDM - 사용압력(상한) 900LB - 밸브타입 1.5IN - 품질보증서류 C OF C 품질등급 S등급 제작사 (주)에쓰브이씨 [구 신우공업(주)] - 도면번호 707341-06 - 부품번호 9116030 | (주)에쓰브이씨 [구 신우공업(주)] |  | 9116030
2021 | 3 | 계획예방정비용 | 한울 | 3발전소 | 6 | 12 | 200306016 | 정비부분품(SPAR) | 국내 | S | 다이아프램,밸브용 | DIAPHRAGM,AIR OPER,밸브용,특수형,340㎜ DIA,EPDM | EA | 1 | 기계부 | 고영민 | 054-785-1645 | 품명 DIAPHRAGM - 다이아프램타입 AIR OPER - 다이아프램용도 밸브용,특수형 - 외경 340㎜ DIA - 다이아프램재질 EPDM - 사용압력(상한) 900LB - 밸브타입 1.5IN - 품질보증서류 C OF C 품질등급 S등급 제작사 (주)에쓰브이씨 [구 신우공업(주)] - 도면번호 707341-06 - 부품번호 9116030 | (주)에쓰브이씨 [구 신우공업(주)] |  | 9116030
2021 | 4 | 계획예방정비용 | 한빛 | 3발전소 | 6 | 14 | 200306016 | 정비부분품(SPAR) | 국내 | S | 다이아프램,밸브용 | DIAPHRAGM,AIR OPER,밸브용,특수형,340㎜ DIA,EPDM | EA | 2 | 기계부 | 허민혁 | 061-357-2394 | 품명 DIAPHRAGM - 다이아프램타입 AIR OPER - 다이아프램용도 밸브용,특수형 - 외경 340㎜ DIA - 다이아프램재질 EPDM - 사용압력(상한) 900LB - 밸브타입 1.5IN - 품질보증서류 C OF C 품질등급 S등급 제작사 (주)에쓰브이씨 [구 신우공업(주)] - 도면번호 707341-06 - 부품번호 9116030 | (주)에쓰브이씨 [구 신우공업(주)] |  | 9116030
2021 | 4 | 계획예방정비용 | 한빛 | 3발전소 | 6 | 14 | 200306016 | 정비부분품(SPAR) | 국내 | S | 다이아프램,밸브용 | DIAPHRAGM,AIR OPER,밸브용,특수형,340㎜ DIA,EPDM | EA | 4 | 기계부 | 이정인 | 061-357-3567 | 품명 DIAPHRAGM - 다이아프램타입 AIR OPER - 다이아프램용도 밸브용,특수형 - 외경 340㎜ DIA - 다이아프램재질 EPDM - 사용압력(상한) 900LB - 밸브타입 1.5IN - 품질보증서류 C OF C 품질등급 S등급 제작사 (주)에쓰브이씨 [구 신우공업(주)] - 도면번호 707341-06 - 부품번호 9116030 | (주)에쓰브이씨 [구 신우공업(주)] |  | 9116030
2021 | 4 | 계획예방정비용 | 한빛 | 3발전소 | 6 | 14 | 200306016 | 정비부분품(SPAR) | 국내 | S | 다이아프램,밸브용 | DIAPHRAGM,AIR OPER,밸브용,특수형,340㎜ DIA,EPDM | EA | 1 | 기계부 | 김원섭 | 061-357-2342 | 품명 DIAPHRAGM - 다이아프램타입 AIR OPER - 다이아프램용도 밸브용,특수형 - 외경 340㎜ DIA - 다이아프램재질 EPDM - 사용압력(상한) 900LB - 밸브타입 1.5IN - 품질보증서류 C OF C 품질등급 S등급 제작사 (주)에쓰브이씨 [구 신우공업(주)] - 도면번호 707341-06 - 부품번호 9116030 | (주)에쓰브이씨 [구 신우공업(주)] |  | 9116030
2022 | 1 | 계획예방정비용 | 한울 | 3발전소 | 5 | 13 | 200306016 | 정비부분품(SPAR) | 국내 | S | 다이아프램,밸브용 | DIAPHRAGM,AIR OPER,밸브용,특수형,340㎜ DIA,EPDM | EA | 1 | 기계부 | 노재규 | 054-785-3466 | 품명 DIAPHRAGM - 다이아프램타입 AIR OPER - 다이아프램용도 밸브용,특수형 - 외경 340㎜ DIA - 다이아프램재질 EPDM - 사용압력(상한) 900LB - 밸브타입 1.5IN - 품질보증서류 C OF C 품질등급 S등급 제작사 (주)에쓰브이씨 [구 신우공업(주)] - 도면번호 707341-06 - 부품번호 9116030 | (주)에쓰브이씨 [구 신우공업(주)] |  | 9116030
2022 | 1 | 계획예방정비용 | 한울 | 3발전소 | 5 | 13 | 200306016 | 정비부분품(SPAR) | 국내 | S | 다이아프램,밸브용 | DIAPHRAGM,AIR OPER,밸브용,특수형,340㎜ DIA,EPDM | EA | 1 | 기계부 | 장경수 | 054-785-3454 | 품명 DIAPHRAGM - 다이아프램타입 AIR OPER - 다이아프램용도 밸브용,특수형 - 외경 340㎜ DIA - 다이아프램재질 EPDM - 사용압력(상한) 900LB - 밸브타입 1.5IN - 품질보증서류 C OF C 품질등급 S등급 제작사 (주)에쓰브이씨 [구 신우공업(주)] - 도면번호 707341-06 - 부품번호 9116030 | (주)에쓰브이씨 [구 신우공업(주)] |  | 9116030
2022 | 3 | 계획예방정비용 | 한빛 | 3발전소 | 5 | 15 | 200306016 | 정비부분품(SPAR) | 국내 | S | 다이아프램,밸브용 | DIAPHRAGM,AIR OPER,밸브용,특수형,340㎜ DIA,EPDM | EA | 2 | 기계부 | 허민혁 | 061-357-2394 | 품명 DIAPHRAGM - 다이아프램타입 AIR OPER - 다이아프램용도 밸브용,특수형 - 외경 340㎜ DIA - 다이아프램재질 EPDM - 사용압력(상한) 900LB - 밸브타입 1.5IN - 품질보증서류 C OF C 품질등급 S등급 제작사 (주)에쓰브이씨 [구 신우공업(주)] - 도면번호 707341-06 - 부품번호 9116030 | (주)에쓰브이씨 [구 신우공업(주)] |  | 9116030
2022 | 3 | 계획예방정비용 | 한빛 | 3발전소 | 5 | 15 | 200306016 | 정비부분품(SPAR) | 국내 | S | 다이아프램,밸브용 | DIAPHRAGM,AIR OPER,밸브용,특수형,340㎜ DIA,EPDM | EA | 4 | 기계부 | 이정인 | 061-357-3567 | 품명 DIAPHRAGM - 다이아프램타입 AIR OPER - 다이아프램용도 밸브용,특수형 - 외경 340㎜ DIA - 다이아프램재질 EPDM - 사용압력(상한) 900LB - 밸브타입 1.5IN - 품질보증서류 C OF C 품질등급 S등급 제작사 (주)에쓰브이씨 [구 신우공업(주)] - 도면번호 707341-06 - 부품번호 9116030 | (주)에쓰브이씨 [구 신우공업(주)] |  | 9116030
2022 | 4 | 계획예방정비용 | 한울 | 3발전소 | 6 | 13 | 200306016 | 정비부분품(SPAR) | 국내 | S | 다이아프램,밸브용 | DIAPHRAGM,AIR OPER,밸브용,특수형,340㎜ DIA,EPDM | EA | 1 | 기계부 | 김준후 | 054-785-2349 | 품명 DIAPHRAGM - 다이아프램타입 AIR OPER - 다이아프램용도 밸브용,특수형 - 외경 340㎜ DIA - 다이아프램재질 EPDM - 사용압력(상한) 900LB - 밸브타입 1.5IN - 품질보증서류 C OF C 품질등급 S등급 제작사 (주)에쓰브이씨 [구 신우공업(주)] - 도면번호 707341-06 - 부품번호 9116030 | (주)에쓰브이씨 [구 신우공업(주)] |  | 9116030
2022 | 4 | 계획예방정비용 | 한울 | 3발전소 | 6 | 13 | 200306016 | 정비부분품(SPAR) | 국내 | S | 다이아프램,밸브용 | DIAPHRAGM,AIR OPER,밸브용,특수형,340㎜ DIA,EPDM | EA | 1 | 기계부 | 고영민 | 054-785-1645 | 품명 DIAPHRAGM - 다이아프램타입 AIR OPER - 다이아프램용도 밸브용,특수형 - 외경 340㎜ DIA - 다이아프램재질 EPDM - 사용압력(상한) 900LB - 밸브타입 1.5IN - 품질보증서류 C OF C 품질등급 S등급 제작사 (주)에쓰브이씨 [구 신우공업(주)] - 도면번호 707341-06 - 부품번호 9116030 | (주)에쓰브이씨 [구 신우공업(주)] |  | 9116030
2022 | 1 | 경상예방정비용 | 한빛 | 3발전소 |  |  | 200306039 | 정비부분품(SPAR) | 국내 | S | 차단기 부분품 | 차단기 부분품,440VAC,16A,1.5A,2극(1A1B),65-75DE | EA | 1 | 기계부 | 한성민 | 061-357-1399 | 품명 차단기 부분품 - 정격전압 440VAC - 정격전류 16A - 자성반응전류 1.5A - 전극수 2극(1A1B) - 열 범위 65-75DEG C 품질등급 S등급 제작사 LS산전(주) [구 LG산전(주)] - 모델번호 AU-2 | LS산전(주) [구 LG산전(주)] | AU-2
2021 | 1 | 경상예방정비용 | 고리 | 3발전소 |  |  | 200306087 | 정비부분품(SPAR) | 국외 | Q | 전자석 | 전자석,MAGNET ASSEMBLY,SS/ALNICO 8,ASME NQ | EA | 4 | 계측제어부 | 권청기 | 051-726-6165 | 품명 전자석 - 별칭 MAGNET ASSEMBLY - 재질 SS/ALNICO 8 - 적용기술기준 ASME NQA-1 - 품질서류 1 CERTIFICATE OF CONFORMANCE 원자력안전범주 NUCLEAR SAFETY RELATED 품질등급 Q등급 제작사 CURTISS WRIGHT FLOW CONTROL CO - 모델번호 03F-001-1,03Q-001-1 - 97Q-001,99Q-001 - 부품번호 102664-1 | CURTISS WRIGHT FLOW CONTROL CORP.(TARGET | 97Q-001,99Q-001 | 102664-1
2021 | 2 | 계획예방정비용 | 고리 | 3발전소 | 5(신1) | 7 | 200306087 | 정비부분품(SPAR) | 국외 | Q | 전자석 | 전자석,MAGNET ASSEMBLY,SS/ALNICO 8,ASME NQ | EA | 3 | 계측제어부 | 안병대 | 051-726-6124 | 품명 전자석 - 별칭 MAGNET ASSEMBLY - 재질 SS/ALNICO 8 - 적용기술기준 ASME NQA-1 - 품질서류 1 CERTIFICATE OF CONFORMANCE 원자력안전범주 NUCLEAR SAFETY RELATED 품질등급 Q등급 제작사 CURTISS WRIGHT FLOW CONTROL CO - 모델번호 03F-001-1,03Q-001-1 - 97Q-001,99Q-001 - 부품번호 102664-1 | CURTISS WRIGHT FLOW CONTROL CORP.(TARGET | 97Q-001,99Q-001 | 102664-1
2021 | 2 | 계획예방정비용 | 고리 | 3발전소 | 6(신2) | 7 | 200306087 | 정비부분품(SPAR) | 국외 | Q | 전자석 | 전자석,MAGNET ASSEMBLY,SS/ALNICO 8,ASME NQ | EA | 4 | 계측제어부 | 권청기 | 051-726-6165 | 품명 전자석 - 별칭 MAGNET ASSEMBLY - 재질 SS/ALNICO 8 - 적용기술기준 ASME NQA-1 - 품질서류 1 CERTIFICATE OF CONFORMANCE 원자력안전범주 NUCLEAR SAFETY RELATED 품질등급 Q등급 제작사 CURTISS WRIGHT FLOW CONTROL CO - 모델번호 03F-001-1,03Q-001-1 - 97Q-001,99Q-001 - 부품번호 102664-1 | CURTISS WRIGHT FLOW CONTROL CORP.(TARGET | 97Q-001,99Q-001 | 102664-1
2022 | 4 | 계획예방정비용 | 고리 | 3발전소 | 5(신1) | 8 | 200306087 | 정비부분품(SPAR) | 국외 | Q | 전자석 | 전자석,MAGNET ASSEMBLY,SS/ALNICO 8,ASME NQ | EA | 2 | 계측제어부 | 권청기 | 051-726-6165 | 품명 전자석 - 별칭 MAGNET ASSEMBLY - 재질 SS/ALNICO 8 - 적용기술기준 ASME NQA-1 - 품질서류 1 CERTIFICATE OF CONFORMANCE 원자력안전범주 NUCLEAR SAFETY RELATED 품질등급 Q등급 제작사 CURTISS WRIGHT FLOW CONTROL CO - 모델번호 03F-001-1,03Q-001-1 - 97Q-001,99Q-001 - 부품번호 102664-1 | CURTISS WRIGHT FLOW CONTROL CORP.(TARGET | 97Q-001,99Q-001 | 102664-1
2022 | 4 | 계획예방정비용 | 고리 | 3발전소 | 6(신2) | 8 | 200306087 | 정비부분품(SPAR) | 국외 | Q | 전자석 | 전자석,MAGNET ASSEMBLY,SS/ALNICO 8,ASME NQ | EA | 1 | 계측제어부 | 권청기 | 051-726-6165 | 품명 전자석 - 별칭 MAGNET ASSEMBLY - 재질 SS/ALNICO 8 - 적용기술기준 ASME NQA-1 - 품질서류 1 CERTIFICATE OF CONFORMANCE 원자력안전범주 NUCLEAR SAFETY RELATED 품질등급 Q등급 제작사 CURTISS WRIGHT FLOW CONTROL CO - 모델번호 03F-001-1,03Q-001-1 - 97Q-001,99Q-001 - 부품번호 102664-1 | CURTISS WRIGHT FLOW CONTROL CORP.(TARGET | 97Q-001,99Q-001 | 102664-1
2020 | 1 | 계획예방정비용 | 한빛 | 3발전소 | 6 | 13 | 200306196 | 정비부분품(SPAR) | 국외 | Q | 핀(PIN),기계요소 | 핀,STRAIGHT,SS A-286,ASME NQA-1,PIN,97Q-0 | EA | 1 | 기계부 | 김원섭 | 061-357-2342 | 품명 핀 - 핀(PIN)몸체형태 STRAIGHT - 핀(PIN)재질 SS A-286 - 특수사항 ASME NQA-1 - 별칭 PIN 원자력안전범주 NUCLEAR SAFETY RELATED 품질등급 Q등급 제작사 CURTISS WRIGHT FLOW CONTROL CO - 모델번호 97Q-004 - 99Q-004 - 부품번호 102865-2 - 원기술규격서(OTS) HANBIT5&6, 9-184-J239 - 제작사 유형(MFR CATEGORY) ORIGINAL EQUIP. MANUFACTURER 제출서류목록 - 품질보증확인서(C of C) | CURTISS WRIGHT FLOW CONTROL CORP.(TARGET | 99Q-004 | 102865-2
2021 | 4 | 계획예방정비용 | 한빛 | 3발전소 | 6 | 14 | 200306253 | 정비부분품(SPAR) | 국내 | A | 유량제어밸브 | 유량제어밸브,AIR OPER,1.5IN,300LB,SUS316,STF, | EA | 2 | 기계부 | 김원섭 | 061-357-2342 | 품명 유량제어밸브 - 유량조절밸브타입 AIR OPER - 밸브사이즈 1.5IN - 사용압력(상한) 300LB - 시트재질 SUS316,STF - 밸브운전방법 ACTR OPER - 부속품목 SEAT RING - 품질보증서류 C OF C - 시험성적서류 MILL SHEET 품질등급 A등급 제작사 (주)에쓰브이씨 [구 신우공업(주)] - 부품번호 834553015C 한빛 원자력 본부 - 패키지 번호 J232 | (주)에쓰브이씨 [구 신우공업(주)] |  | 834553015C
2020 | 1 | 경상예방정비용 | 한빛 | 3발전소 |  |  | 200306254 | 정비부분품(SPAR) | 국내 | S | 시트,밸브용 | 시트,밸브용,8IN,TF+316SS,AIR OPER,10IN,600LB, | EA | 2 | 기계부 | 정우혁 | 061-357-2395 | 품명 시트,밸브용 - 내경 8IN - 시트재질 TF+316SS - 밸브타입 AIR OPER - 밸브헤드(HEAD)직경 10IN - 사용압력(상한) 600LB - 특수사항 HELICAL SPRING - 품질보증서류 CERTIFICATE OF CONFORMANCE - 별칭 BALANCE RING - 사이즈 8IN 원자력안전범주 NON NUCLEAR SAFETY RELATED 품질등급 S등급 제작사 (주)에쓰브이씨 [구 신우공업(주)] - 부품번호 6132001H 한빛 원자력 본부 - 패키지 번호 J232 | (주)에쓰브이씨 [구 신우공업(주)] |  | 6132001H
2020 | 2 | 계획예방정비용 | 한빛 | 3발전소 | 6 | 13 | 200306254 | 정비부분품(SPAR) | 국내 | S | 시트,밸브용 | 시트,밸브용,8IN,TF+316SS,AIR OPER,10IN,600LB, | EA | 2 | 기계부 | 허민혁 | 061-357-2394 | 품명 시트,밸브용 - 내경 8IN - 시트재질 TF+316SS - 밸브타입 AIR OPER - 밸브헤드(HEAD)직경 10IN - 사용압력(상한) 600LB - 특수사항 HELICAL SPRING - 품질보증서류 CERTIFICATE OF CONFORMANCE - 별칭 BALANCE RING - 사이즈 8IN 원자력안전범주 NON NUCLEAR SAFETY RELATED 품질등급 S등급 제작사 (주)에쓰브이씨 [구 신우공업(주)] - 부품번호 6132001H 한빛 원자력 본부 - 패키지 번호 J232 | (주)에쓰브이씨 [구 신우공업(주)] |  | 6132001H
2020 | 2 | 계획예방정비용 | 한빛 | 3발전소 | 6 | 13 | 200306254 | 정비부분품(SPAR) | 국내 | S | 시트,밸브용 | 시트,밸브용,8IN,TF+316SS,AIR OPER,10IN,600LB, | EA | 1 | 기계부 | 허민혁 | 061-357-2394 | 품명 시트,밸브용 - 내경 8IN - 시트재질 TF+316SS - 밸브타입 AIR OPER - 밸브헤드(HEAD)직경 10IN - 사용압력(상한) 600LB - 특수사항 HELICAL SPRING - 품질보증서류 CERTIFICATE OF CONFORMANCE - 별칭 BALANCE RING - 사이즈 8IN 원자력안전범주 NON NUCLEAR SAFETY RELATED 품질등급 S등급 제작사 (주)에쓰브이씨 [구 신우공업(주)] - 부품번호 6132001H 한빛 원자력 본부 - 패키지 번호 J232 | (주)에쓰브이씨 [구 신우공업(주)] |  | 6132001H
2020 | 3 | 계획예방정비용 | 한울 | 3발전소 | 5 | 12 | 200306254 | 정비부분품(SPAR) | 국내 | S | 시트,밸브용 | 시트,밸브용,8IN,TF+316SS,AIR OPER,10IN,600LB, | EA | 4 | 기계부 | 장경수 | 054-785-3454 | 품명 시트,밸브용 - 내경 8IN - 시트재질 TF+316SS - 밸브타입 AIR OPER - 밸브헤드(HEAD)직경 10IN - 사용압력(상한) 600LB - 특수사항 HELICAL SPRING - 품질보증서류 CERTIFICATE OF CONFORMANCE - 별칭 BALANCE RING - 사이즈 8IN 원자력안전범주 NON NUCLEAR SAFETY RELATED 품질등급 S등급 제작사 (주)에쓰브이씨 [구 신우공업(주)] - 부품번호 6132001H 한빛 원자력 본부 - 패키지 번호 J232 | (주)에쓰브이씨 [구 신우공업(주)] |  | 6132001H
2021 | 1 | 계획예방정비용 | 한빛 | 3발전소 | 5 | 14 | 200306254 | 정비부분품(SPAR) | 국내 | S | 시트,밸브용 | 시트,밸브용,8IN,TF+316SS,AIR OPER,10IN,600LB, | EA | 2 | 기계부 | 허민혁 | 061-357-2394 | 품명 시트,밸브용 - 내경 8IN - 시트재질 TF+316SS - 밸브타입 AIR OPER - 밸브헤드(HEAD)직경 10IN - 사용압력(상한) 600LB - 특수사항 HELICAL SPRING - 품질보증서류 CERTIFICATE OF CONFORMANCE - 별칭 BALANCE RING - 사이즈 8IN 원자력안전범주 NON NUCLEAR SAFETY RELATED 품질등급 S등급 제작사 (주)에쓰브이씨 [구 신우공업(주)] - 부품번호 6132001H 한빛 원자력 본부 - 패키지 번호 J232 | (주)에쓰브이씨 [구 신우공업(주)] |  | 6132001H
2021 | 3 | 계획예방정비용 | 한울 | 3발전소 | 6 | 12 | 200306254 | 정비부분품(SPAR) | 국내 | S | 시트,밸브용 | 시트,밸브용,8IN,TF+316SS,AIR OPER,10IN,600LB, | EA | 4 | 기계부 | 고영민 | 054-785-1645 | 품명 시트,밸브용 - 내경 8IN - 시트재질 TF+316SS - 밸브타입 AIR OPER - 밸브헤드(HEAD)직경 10IN - 사용압력(상한) 600LB - 특수사항 HELICAL SPRING - 품질보증서류 CERTIFICATE OF CONFORMANCE - 별칭 BALANCE RING - 사이즈 8IN 원자력안전범주 NON NUCLEAR SAFETY RELATED 품질등급 S등급 제작사 (주)에쓰브이씨 [구 신우공업(주)] - 부품번호 6132001H 한빛 원자력 본부 - 패키지 번호 J232 | (주)에쓰브이씨 [구 신우공업(주)] |  | 6132001H
2021 | 4 | 계획예방정비용 | 한빛 | 3발전소 | 6 | 14 | 200306254 | 정비부분품(SPAR) | 국내 | S | 시트,밸브용 | 시트,밸브용,8IN,TF+316SS,AIR OPER,10IN,600LB, | EA | 2 | 기계부 | 허민혁 | 061-357-2394 | 품명 시트,밸브용 - 내경 8IN - 시트재질 TF+316SS - 밸브타입 AIR OPER - 밸브헤드(HEAD)직경 10IN - 사용압력(상한) 600LB - 특수사항 HELICAL SPRING - 품질보증서류 CERTIFICATE OF CONFORMANCE - 별칭 BALANCE RING - 사이즈 8IN 원자력안전범주 NON NUCLEAR SAFETY RELATED 품질등급 S등급 제작사 (주)에쓰브이씨 [구 신우공업(주)] - 부품번호 6132001H 한빛 원자력 본부 - 패키지 번호 J232 | (주)에쓰브이씨 [구 신우공업(주)] |  | 6132001H
2021 | 4 | 계획예방정비용 | 한빛 | 3발전소 | 6 | 14 | 200306254 | 정비부분품(SPAR) | 국내 | S | 시트,밸브용 | 시트,밸브용,8IN,TF+316SS,AIR OPER,10IN,600LB, | EA | 1 | 기계부 | 허민혁 | 061-357-2394 | 품명 시트,밸브용 - 내경 8IN - 시트재질 TF+316SS - 밸브타입 AIR OPER - 밸브헤드(HEAD)직경 10IN - 사용압력(상한) 600LB - 특수사항 HELICAL SPRING - 품질보증서류 CERTIFICATE OF CONFORMANCE - 별칭 BALANCE RING - 사이즈 8IN 원자력안전범주 NON NUCLEAR SAFETY RELATED 품질등급 S등급 제작사 (주)에쓰브이씨 [구 신우공업(주)] - 부품번호 6132001H 한빛 원자력 본부 - 패키지 번호 J232 | (주)에쓰브이씨 [구 신우공업(주)] |  | 6132001H
2022 | 1 | 계획예방정비용 | 한울 | 3발전소 | 5 | 13 | 200306254 | 정비부분품(SPAR) | 국내 | S | 시트,밸브용 | 시트,밸브용,8IN,TF+316SS,AIR OPER,10IN,600LB, | EA | 4 | 기계부 | 장경수 | 054-785-3454 | 품명 시트,밸브용 - 내경 8IN - 시트재질 TF+316SS - 밸브타입 AIR OPER - 밸브헤드(HEAD)직경 10IN - 사용압력(상한) 600LB - 특수사항 HELICAL SPRING - 품질보증서류 CERTIFICATE OF CONFORMANCE - 별칭 BALANCE RING - 사이즈 8IN 원자력안전범주 NON NUCLEAR SAFETY RELATED 품질등급 S등급 제작사 (주)에쓰브이씨 [구 신우공업(주)] - 부품번호 6132001H 한빛 원자력 본부 - 패키지 번호 J232 | (주)에쓰브이씨 [구 신우공업(주)] |  | 6132001H
2022 | 3 | 계획예방정비용 | 한빛 | 3발전소 | 5 | 15 | 200306254 | 정비부분품(SPAR) | 국내 | S | 시트,밸브용 | 시트,밸브용,8IN,TF+316SS,AIR OPER,10IN,600LB, | EA | 2 | 기계부 | 허민혁 | 061-357-2394 | 품명 시트,밸브용 - 내경 8IN - 시트재질 TF+316SS - 밸브타입 AIR OPER - 밸브헤드(HEAD)직경 10IN - 사용압력(상한) 600LB - 특수사항 HELICAL SPRING - 품질보증서류 CERTIFICATE OF CONFORMANCE - 별칭 BALANCE RING - 사이즈 8IN 원자력안전범주 NON NUCLEAR SAFETY RELATED 품질등급 S등급 제작사 (주)에쓰브이씨 [구 신우공업(주)] - 부품번호 6132001H 한빛 원자력 본부 - 패키지 번호 J232 | (주)에쓰브이씨 [구 신우공업(주)] |  | 6132001H
2022 | 3 | 계획예방정비용 | 한빛 | 3발전소 | 5 | 15 | 200306254 | 정비부분품(SPAR) | 국내 | S | 시트,밸브용 | 시트,밸브용,8IN,TF+316SS,AIR OPER,10IN,600LB, | EA | 1 | 기계부 | 허민혁 | 061-357-2394 | 품명 시트,밸브용 - 내경 8IN - 시트재질 TF+316SS - 밸브타입 AIR OPER - 밸브헤드(HEAD)직경 10IN - 사용압력(상한) 600LB - 특수사항 HELICAL SPRING - 품질보증서류 CERTIFICATE OF CONFORMANCE - 별칭 BALANCE RING - 사이즈 8IN 원자력안전범주 NON NUCLEAR SAFETY RELATED 품질등급 S등급 제작사 (주)에쓰브이씨 [구 신우공업(주)] - 부품번호 6132001H 한빛 원자력 본부 - 패키지 번호 J232 | (주)에쓰브이씨 [구 신우공업(주)] |  | 6132001H
2022 | 4 | 계획예방정비용 | 한울 | 3발전소 | 6 | 13 | 200306254 | 정비부분품(SPAR) | 국내 | S | 시트,밸브용 | 시트,밸브용,8IN,TF+316SS,AIR OPER,10IN,600LB, | EA | 4 | 기계부 | 고영민 | 054-785-1645 | 품명 시트,밸브용 - 내경 8IN - 시트재질 TF+316SS - 밸브타입 AIR OPER - 밸브헤드(HEAD)직경 10IN - 사용압력(상한) 600LB - 특수사항 HELICAL SPRING - 품질보증서류 CERTIFICATE OF CONFORMANCE - 별칭 BALANCE RING - 사이즈 8IN 원자력안전범주 NON NUCLEAR SAFETY RELATED 품질등급 S등급 제작사 (주)에쓰브이씨 [구 신우공업(주)] - 부품번호 6132001H 한빛 원자력 본부 - 패키지 번호 J232 | (주)에쓰브이씨 [구 신우공업(주)] |  | 6132001H
2020 | 4 | 계획예방정비용 | 한빛 | 2발전소 | 3 | 18 | 200306313 | 정비부분품(SPAR) | 국내 | S | 오-링 | 오-링,126.59㎜,133.65㎜,3.53㎜,75 DEG SHORE | EA | 12 | 기계부 | 신현호 | 061-357-2218 | 품명 오-링 - 내경 126.59㎜ - 외경 133.65㎜ - 두께 3.53㎜ - 경도등급 75 DEG SHORE A - 사용온도(하한) -26℃ - 사용온도(상한) 204℃ - 특수사항 INDIVIDUAL VACUUM PACKING - 적용기술기준 ASTM D1418 - 시험성적서류 MATERIAL CERTIFICATE 품질등급 S등급 제작사 PARKER HANNIFIN CORP - 부품번호 2-250 - 모델번호 V747-75 | PARKER HANNIFIN CORP | V747-75 | 2-250
2020 | 4 | 계획예방정비용 | 한빛 | 2발전소 | 4 | 17 | 200306313 | 정비부분품(SPAR) | 국내 | S | 오-링 | 오-링,126.59㎜,133.65㎜,3.53㎜,75 DEG SHORE | EA | 12 | 기계부 | 신현호 | 061-357-2218 | 품명 오-링 - 내경 126.59㎜ - 외경 133.65㎜ - 두께 3.53㎜ - 경도등급 75 DEG SHORE A - 사용온도(하한) -26℃ - 사용온도(상한) 204℃ - 특수사항 INDIVIDUAL VACUUM PACKING - 적용기술기준 ASTM D1418 - 시험성적서류 MATERIAL CERTIFICATE 품질등급 S등급 제작사 PARKER HANNIFIN CORP - 부품번호 2-250 - 모델번호 V747-75 | PARKER HANNIFIN CORP | V747-75 | 2-250
2022 | 2 | 계획예방정비용 | 한빛 | 2발전소 | 4 | 18 | 200306313 | 정비부분품(SPAR) | 국내 | S | 오-링 | 오-링,126.59㎜,133.65㎜,3.53㎜,75 DEG SHORE | EA | 12 | 기계부 | 신현호 | 061-357-2218 | 품명 오-링 - 내경 126.59㎜ - 외경 133.65㎜ - 두께 3.53㎜ - 경도등급 75 DEG SHORE A - 사용온도(하한) -26℃ - 사용온도(상한) 204℃ - 특수사항 INDIVIDUAL VACUUM PACKING - 적용기술기준 ASTM D1418 - 시험성적서류 MATERIAL CERTIFICATE 품질등급 S등급 제작사 PARKER HANNIFIN CORP - 부품번호 2-250 - 모델번호 V747-75 | PARKER HANNIFIN CORP | V747-75 | 2-250
2022 | 3 | 계획예방정비용 | 한빛 | 2발전소 | 3 | 19 | 200306313 | 정비부분품(SPAR) | 국내 | S | 오-링 | 오-링,126.59㎜,133.65㎜,3.53㎜,75 DEG SHORE | EA | 12 | 기계부 | 신현호 | 061-357-2218 | 품명 오-링 - 내경 126.59㎜ - 외경 133.65㎜ - 두께 3.53㎜ - 경도등급 75 DEG SHORE A - 사용온도(하한) -26℃ - 사용온도(상한) 204℃ - 특수사항 INDIVIDUAL VACUUM PACKING - 적용기술기준 ASTM D1418 - 시험성적서류 MATERIAL CERTIFICATE 품질등급 S등급 제작사 PARKER HANNIFIN CORP - 부품번호 2-250 - 모델번호 V747-75 | PARKER HANNIFIN CORP | V747-75 | 2-250
2020 | 1 | 경상예방정비용 | 한빛 | 1발전소 |  |  | 200306319 | 정비부분품(SPAR) | 국내 | S | 오-링 | 오-링,908,16.36㎜,20.78㎜,2.21㎜,FKM-70,SHOR | EA | 2 | 기계부 | 정일태 | 061-357-3256 | 품명 오-링 - 오-링표준규격번호 908 - 내경 16.36㎜ - 외경 20.78㎜ - 두께 2.21㎜ - 오-링재질 FKM-70 - 경도등급 SHORE A 70 - 최소포장단위 10EA / VACUUM PACK - 특수사항 VACUUM PACKING 품질등급 S등급
2021 | 1 | 경상예방정비용 | 한빛 | 1발전소 |  |  | 200306319 | 정비부분품(SPAR) | 국내 | S | 오-링 | 오-링,908,16.36㎜,20.78㎜,2.21㎜,FKM-70,SHOR | EA | 2 | 기계부 | 정일태 | 061-357-3256 | 품명 오-링 - 오-링표준규격번호 908 - 내경 16.36㎜ - 외경 20.78㎜ - 두께 2.21㎜ - 오-링재질 FKM-70 - 경도등급 SHORE A 70 - 최소포장단위 10EA / VACUUM PACK - 특수사항 VACUUM PACKING 품질등급 S등급
2022 | 1 | 경상예방정비용 | 한빛 | 1발전소 |  |  | 200306319 | 정비부분품(SPAR) | 국내 | S | 오-링 | 오-링,908,16.36㎜,20.78㎜,2.21㎜,FKM-70,SHOR | EA | 2 | 기계부 | 정일태 | 061-357-3256 | 품명 오-링 - 오-링표준규격번호 908 - 내경 16.36㎜ - 외경 20.78㎜ - 두께 2.21㎜ - 오-링재질 FKM-70 - 경도등급 SHORE A 70 - 최소포장단위 10EA / VACUUM PACK - 특수사항 VACUUM PACKING 품질등급 S등급
2020 | 4 | 계획예방정비용 | 한빛 | 2발전소 | 3 | 18 | 200306322 | 정비부분품(SPAR) | 국내 | S | 오-링 | 오-링,BS-246,113.89㎜,120.95㎜,3.53㎜,FKM(AST | EA | 4 | 기계부 | 신현호 | 061-357-2218 | 품명 오-링 - 오-링표준규격번호 BS-246 - 내경 113.89㎜ - 외경 120.95㎜ - 두께 3.53㎜ - 오-링재질 FKM(ASTM1418) - 경도등급 75 DEG SHORE A - 특수사항 INDIVIDUAL VACUUM PACKING - 시험성적서류 MATERIAL CERTIFICATE 품질등급 S등급
2020 | 4 | 계획예방정비용 | 한빛 | 2발전소 | 4 | 17 | 200306322 | 정비부분품(SPAR) | 국내 | S | 오-링 | 오-링,BS-246,113.89㎜,120.95㎜,3.53㎜,FKM(AST | EA | 4 | 기계부 | 신현호 | 061-357-2218 | 품명 오-링 - 오-링표준규격번호 BS-246 - 내경 113.89㎜ - 외경 120.95㎜ - 두께 3.53㎜ - 오-링재질 FKM(ASTM1418) - 경도등급 75 DEG SHORE A - 특수사항 INDIVIDUAL VACUUM PACKING - 시험성적서류 MATERIAL CERTIFICATE 품질등급 S등급
2022 | 2 | 계획예방정비용 | 한빛 | 2발전소 | 4 | 18 | 200306322 | 정비부분품(SPAR) | 국내 | S | 오-링 | 오-링,BS-246,113.89㎜,120.95㎜,3.53㎜,FKM(AST | EA | 4 | 기계부 | 신현호 | 061-357-2218 | 품명 오-링 - 오-링표준규격번호 BS-246 - 내경 113.89㎜ - 외경 120.95㎜ - 두께 3.53㎜ - 오-링재질 FKM(ASTM1418) - 경도등급 75 DEG SHORE A - 특수사항 INDIVIDUAL VACUUM PACKING - 시험성적서류 MATERIAL CERTIFICATE 품질등급 S등급
2022 | 3 | 계획예방정비용 | 한빛 | 2발전소 | 3 | 19 | 200306322 | 정비부분품(SPAR) | 국내 | S | 오-링 | 오-링,BS-246,113.89㎜,120.95㎜,3.53㎜,FKM(AST | EA | 4 | 기계부 | 신현호 | 061-357-2218 | 품명 오-링 - 오-링표준규격번호 BS-246 - 내경 113.89㎜ - 외경 120.95㎜ - 두께 3.53㎜ - 오-링재질 FKM(ASTM1418) - 경도등급 75 DEG SHORE A - 특수사항 INDIVIDUAL VACUUM PACKING - 시험성적서류 MATERIAL CERTIFICATE 품질등급 S등급
2020 | 4 | 계획예방정비용 | 한빛 | 2발전소 | 3 | 18 | 200306330 | 정비부분품(SPAR) | 국내 | S | 오-링 | 오-링,BS-275,266.29㎜,273.35㎜,3.53㎜,FLUORO | EA | 6 | 기계부 | 신현호 | 061-357-2218 | 품명 오-링 - 오-링표준규격번호 BS-275 - 내경 266.29㎜ - 외경 273.35㎜ - 두께 3.53㎜ - 오-링재질 FLUORO RUBBER POLYMETHYLENE - 경도등급 75 DEG SHORE A - 사용온도(하한) -26℃ - 사용온도(상한) 204℃ - 특수사항 INDIVIDUAL VACUUM PACKING - 적용기술기준 ASTM D1418 - 시험성적서류 MATERIAL CERTIFICATE 품질등급 S등급
2020 | 4 | 계획예방정비용 | 한빛 | 2발전소 | 4 | 17 | 200306330 | 정비부분품(SPAR) | 국내 | S | 오-링 | 오-링,BS-275,266.29㎜,273.35㎜,3.53㎜,FLUORO | EA | 6 | 기계부 | 신현호 | 061-357-2218 | 품명 오-링 - 오-링표준규격번호 BS-275 - 내경 266.29㎜ - 외경 273.35㎜ - 두께 3.53㎜ - 오-링재질 FLUORO RUBBER POLYMETHYLENE - 경도등급 75 DEG SHORE A - 사용온도(하한) -26℃ - 사용온도(상한) 204℃ - 특수사항 INDIVIDUAL VACUUM PACKING - 적용기술기준 ASTM D1418 - 시험성적서류 MATERIAL CERTIFICATE 품질등급 S등급
2022 | 2 | 계획예방정비용 | 한빛 | 2발전소 | 4 | 18 | 200306330 | 정비부분품(SPAR) | 국내 | S | 오-링 | 오-링,BS-275,266.29㎜,273.35㎜,3.53㎜,FLUORO | EA | 6 | 기계부 | 신현호 | 061-357-2218 | 품명 오-링 - 오-링표준규격번호 BS-275 - 내경 266.29㎜ - 외경 273.35㎜ - 두께 3.53㎜ - 오-링재질 FLUORO RUBBER POLYMETHYLENE - 경도등급 75 DEG SHORE A - 사용온도(하한) -26℃ - 사용온도(상한) 204℃ - 특수사항 INDIVIDUAL VACUUM PACKING - 적용기술기준 ASTM D1418 - 시험성적서류 MATERIAL CERTIFICATE 품질등급 S등급
2022 | 3 | 계획예방정비용 | 한빛 | 2발전소 | 3 | 19 | 200306330 | 정비부분품(SPAR) | 국내 | S | 오-링 | 오-링,BS-275,266.29㎜,273.35㎜,3.53㎜,FLUORO | EA | 6 | 기계부 | 신현호 | 061-357-2218 | 품명 오-링 - 오-링표준규격번호 BS-275 - 내경 266.29㎜ - 외경 273.35㎜ - 두께 3.53㎜ - 오-링재질 FLUORO RUBBER POLYMETHYLENE - 경도등급 75 DEG SHORE A - 사용온도(하한) -26℃ - 사용온도(상한) 204℃ - 특수사항 INDIVIDUAL VACUUM PACKING - 적용기술기준 ASTM D1418 - 시험성적서류 MATERIAL CERTIFICATE 품질등급 S등급
2020 | 3 | 계획예방정비용 | 한빛 | 1발전소 | 1 | 25 | 200306332 | 정비부분품(SPAR) | 국내 | S | 오-링 | 오-링,BS-020,21.95㎜,25.51㎜,1.78㎜,FKM(ASTM1 | EA | 6 | 기계부 | 박종석 | 061-357-3257 | 품명 오-링 - 오-링표준규격번호 BS-020 - 내경 21.95㎜ - 외경 25.51㎜ - 두께 1.78㎜ - 오-링재질 FKM(ASTM1418) - 품질보증서류 CERTIFICATE OF CONFORMANCE 품질등급 S등급
2021 | 2 | 계획예방정비용 | 한빛 | 1발전소 | 2 | 25 | 200306332 | 정비부분품(SPAR) | 국내 | S | 오-링 | 오-링,BS-020,21.95㎜,25.51㎜,1.78㎜,FKM(ASTM1 | EA | 6 | 기계부 | 박종석 | 061-357-3257 | 품명 오-링 - 오-링표준규격번호 BS-020 - 내경 21.95㎜ - 외경 25.51㎜ - 두께 1.78㎜ - 오-링재질 FKM(ASTM1418) - 품질보증서류 CERTIFICATE OF CONFORMANCE 품질등급 S등급
2022 | 1 | 계획예방정비용 | 한빛 | 1발전소 | 1 | 26 | 200306332 | 정비부분품(SPAR) | 국내 | S | 오-링 | 오-링,BS-020,21.95㎜,25.51㎜,1.78㎜,FKM(ASTM1 | EA | 6 | 기계부 | 박종석 | 061-357-3257 | 품명 오-링 - 오-링표준규격번호 BS-020 - 내경 21.95㎜ - 외경 25.51㎜ - 두께 1.78㎜ - 오-링재질 FKM(ASTM1418) - 품질보증서류 CERTIFICATE OF CONFORMANCE 품질등급 S등급
2022 | 4 | 계획예방정비용 | 한빛 | 1발전소 | 2 | 26 | 200306332 | 정비부분품(SPAR) | 국내 | S | 오-링 | 오-링,BS-020,21.95㎜,25.51㎜,1.78㎜,FKM(ASTM1 | EA | 6 | 기계부 | 박종석 | 061-357-3257 | 품명 오-링 - 오-링표준규격번호 BS-020 - 내경 21.95㎜ - 외경 25.51㎜ - 두께 1.78㎜ - 오-링재질 FKM(ASTM1418) - 품질보증서류 CERTIFICATE OF CONFORMANCE 품질등급 S등급
2020 | 1 | 계획예방정비용 | 한빛 | 3발전소 | 6 | 13 | 200306390 | 정비부분품(SPAR) | 국외 | Q | 피스톤 링 | 링,피스톤용,PISTON RING,HAYNES 25,ASME NQA-1, | EA | 1 | 기계부 | 김원섭 | 061-357-2342 | 품명 링,피스톤용 - 별칭 PISTON RING - 재질 HAYNES 25 - 적용품질기준 ASME NQA-1 - 품질서류 1 CERTIFICATE OF CONFORMANCE - NCR/SDDR(IF APPLICABLE) 원자력안전범주 NUCLEAR SAFETY RELATED 품질등급 Q등급 제작사 CURTISS WRIGHT FLOW CONTROL CO - 모델번호 97Q-031 - 99Q-031 - 부품번호 100656-2 | CURTISS WRIGHT FLOW CONTROL CORP.(TARGET | 99Q-031 | 100656-2
2021 | 3 | 계획예방정비용 | 한울 | 2발전소 | 3 | 17 | 200306390 | 정비부분품(SPAR) | 국외 | Q | 피스톤 링 | 링,피스톤용,PISTON RING,HAYNES 25,ASME NQA-1, | EA | 1 | 기계부 | 김동훈 | 054-785-1326 | 품명 링,피스톤용 - 별칭 PISTON RING - 재질 HAYNES 25 - 적용품질기준 ASME NQA-1 - 품질서류 1 CERTIFICATE OF CONFORMANCE - NCR/SDDR(IF APPLICABLE) 원자력안전범주 NUCLEAR SAFETY RELATED 품질등급 Q등급 제작사 CURTISS WRIGHT FLOW CONTROL CO - 모델번호 97Q-031 - 99Q-031 - 부품번호 100656-2 | CURTISS WRIGHT FLOW CONTROL CORP.(TARGET | 99Q-031 | 100656-2
2020 | 1 | 계획예방정비용 | 고리 | 2발전소 | 3 | 26 | 200306397 | 정비부분품(SPAR) | 국외 | A | 변성기(PT) | 변성기(PT),EMP,288~500V,150VA,2.4:1,60㎐,PAN | EA | 1 | 전기부 | 장원대 | 051-726-3355 | 품명 변성기(PT) - 변성기타입 EMP - 1차측전압 288~500V - 정격전력(용량) 150VA - 1차/2차측턴비율 2.4:1 - 주파수 60㎐ - 설치방법 PANEL MOUNTING - 품질보증서류 CERTIFICATE OF CONFORMANCE - 시험성적서류 REFER TO TECHNICAL SPEC. - 별칭 13PT,14PT 원자력안전범주 NON NUCLEAR SAFETY RELATED 품질등급 A등급 제작사 WESTINGHOUSE ELECTRIC COMPANY - 모델번호 7526A02G02 - 부품번호 8454A02H20 N | WESTINGHOUSE ELECTRIC COMPANY | 7526A02G02 | 8454A02H20 N
2020 | 1 | 계획예방정비용 | 고리 | 2발전소 | 4 | 26 | 200306397 | 정비부분품(SPAR) | 국외 | A | 변성기(PT) | 변성기(PT),EMP,288~500V,150VA,2.4:1,60㎐,PAN | EA | 1 | 전기부 | 장원대 | 051-726-3355 | 품명 변성기(PT) - 변성기타입 EMP - 1차측전압 288~500V - 정격전력(용량) 150VA - 1차/2차측턴비율 2.4:1 - 주파수 60㎐ - 설치방법 PANEL MOUNTING - 품질보증서류 CERTIFICATE OF CONFORMANCE - 시험성적서류 REFER TO TECHNICAL SPEC. - 별칭 13PT,14PT 원자력안전범주 NON NUCLEAR SAFETY RELATED 품질등급 A등급 제작사 WESTINGHOUSE ELECTRIC COMPANY - 모델번호 7526A02G02 - 부품번호 8454A02H20 N | WESTINGHOUSE ELECTRIC COMPANY | 7526A02G02 | 8454A02H20 N
2020 | 1 | 계획예방정비용 | 고리 | 2발전소 | 3 | 26 | 200306403 | 정비부분품(SPAR) | 국외 | A | 접극자(ARMATURE),계전기용 | RELAY,ARMATURE,ESELCC,AV,260VAC,10~50A,5 | EA | 1 | 전기부 | 장원대 | 051-726-3355 | 품명 RELAY,ARMATURE - 별칭 ESELCC - 타입(형식) AV - 제어정격전압 260VAC - 전류 10~50A - 주파수 50~60㎐ - 위상수 1PH - 설치기기 정보 VERT MTG 원자력안전범주 NON NUCLEAR SAFETY RELATED 품질등급 A등급 제작사 WESTINGHOUSE ELECTRIC COMPANY - 도면번호 ITEM 37 - 부품번호 32A1528G06 - 제작사 유형(MFR CATEGORY) ORIGINAL EQUIP. MANUFACTURER 제출서류목록 - 품질보증계획서(QAM) - 품질증빙/제출서류목록(QVDL) - 품질보증확인서(C of C) | WESTINGHOUSE ELECTRIC COMPANY |  | 32A1528G06
2020 | 1 | 계획예방정비용 | 고리 | 2발전소 | 4 | 26 | 200306403 | 정비부분품(SPAR) | 국외 | A | 접극자(ARMATURE),계전기용 | RELAY,ARMATURE,ESELCC,AV,260VAC,10~50A,5 | EA | 1 | 전기부 | 장원대 | 051-726-3355 | 품명 RELAY,ARMATURE - 별칭 ESELCC - 타입(형식) AV - 제어정격전압 260VAC - 전류 10~50A - 주파수 50~60㎐ - 위상수 1PH - 설치기기 정보 VERT MTG 원자력안전범주 NON NUCLEAR SAFETY RELATED 품질등급 A등급 제작사 WESTINGHOUSE ELECTRIC COMPANY - 도면번호 ITEM 37 - 부품번호 32A1528G06 - 제작사 유형(MFR CATEGORY) ORIGINAL EQUIP. MANUFACTURER 제출서류목록 - 품질보증계획서(QAM) - 품질증빙/제출서류목록(QVDL) - 품질보증확인서(C of C) | WESTINGHOUSE ELECTRIC COMPANY |  | 32A1528G06
2020 | 1 | 계획예방정비용 | 한빛 | 3발전소 | 6 | 13 | 200306405 | 정비부분품(SPAR) | 국외 | Q | 오-링 | 오-링,EP,C OF C,97Q-031,99Q-031,300-4362, | EA | 1 | 기계부 | 김원섭 | 061-357-2342 | 품명 오-링 - 오-링재질 EP - 품질보증서류 C OF C 품질등급 Q등급 제작사 CURTISS WRIGHT FLOW CONTROL CO - 모델번호 97Q-031 - 99Q-031 - 부품번호 300-4362 한빛 원자력 본부 - 패키지 번호 J239-5.25 한울 원자력 본부 - 패키지 번호 J239 -5.04.D | CURTISS WRIGHT FLOW CONTROL CORP.(TARGET | 97Q-031 | 300-4362
2021 | 3 | 계획예방정비용 | 한울 | 2발전소 | 3 | 17 | 200306405 | 정비부분품(SPAR) | 국외 | Q | 오-링 | 오-링,EP,C OF C,97Q-031,99Q-031,300-4362, | EA | 1 | 기계부 | 김동훈 | 054-785-1326 | 품명 오-링 - 오-링재질 EP - 품질보증서류 C OF C 품질등급 Q등급 제작사 CURTISS WRIGHT FLOW CONTROL CO - 모델번호 97Q-031 - 99Q-031 - 부품번호 300-4362 한빛 원자력 본부 - 패키지 번호 J239-5.25 한울 원자력 본부 - 패키지 번호 J239 -5.04.D | CURTISS WRIGHT FLOW CONTROL CORP.(TARGET | 97Q-031 | 300-4362
2020 | 1 | 계획예방정비용 | 한빛 | 3발전소 | 6 | 13 | 200306406 | 정비부분품(SPAR) | 국외 | Q | 오-링 | 오-링,C OF C,300-4438,97Q-031, | EA | 1 | 기계부 | 김원섭 | 061-357-2342 | 품명 오-링 - 품질보증서류 C OF C 품질등급 Q등급 제작사 CURTISS WRIGHT FLOW CONTROL CO - 부품번호 300-4438 - 모델번호 97Q-031 | CURTISS WRIGHT FLOW CONTROL CORP.(TARGET | 97Q-031 | 300-4438
2020 | 1 | 계획예방정비용 | 한빛 | 3발전소 | 6 | 13 | 200306407 | 정비부분품(SPAR) | 국외 | Q | 오-링 | 오-링,SS 321,METAL O-RING,ORIGINAL EQUIP. | EA | 1 | 기계부 | 김원섭 | 061-357-2342 | 품명 오-링 - 오-링재질 SS 321 - 별칭 METAL O-RING 원자력안전범주 NUCLEAR SAFETY RELATED 품질등급 Q등급 제작사 CURTISS WRIGHT FLOW CONTROL CO - 제작사 유형(MFR CATEGORY) ORIGINAL EQUIP. MANUFACTURER - 원기술규격서(OTS) HANBIT5&6, 9-184-J239 - 부품번호 354-0184 - 모델번호 94A-031(ITEM NO:7.01AA) - 97Q-031 - 99Q-001 - 도면번호 J239-DG-A01-27(HANBIT 56) 한빛 원자력 본부 - 패키지 번호 J239-5.26 한울 원자력 본부 - 패키지 번호 ED2H - J239 -5.04.E 제출서류목록 - 품질보증확인서(C of C) | CURTISS WRIGHT FLOW CONTROL CORP.(TARGET | 99Q-001 | 354-0184
2021 | 3 | 계획예방정비용 | 한울 | 2발전소 | 3 | 17 | 200306407 | 정비부분품(SPAR) | 국외 | Q | 오-링 | 오-링,SS 321,METAL O-RING,ORIGINAL EQUIP. | EA | 1 | 기계부 | 김동훈 | 054-785-1326 | 품명 오-링 - 오-링재질 SS 321 - 별칭 METAL O-RING 원자력안전범주 NUCLEAR SAFETY RELATED 품질등급 Q등급 제작사 CURTISS WRIGHT FLOW CONTROL CO - 제작사 유형(MFR CATEGORY) ORIGINAL EQUIP. MANUFACTURER - 원기술규격서(OTS) HANBIT5&6, 9-184-J239 - 부품번호 354-0184 - 모델번호 94A-031(ITEM NO:7.01AA) - 97Q-031 - 99Q-001 - 도면번호 J239-DG-A01-27(HANBIT 56) 한빛 원자력 본부 - 패키지 번호 J239-5.26 한울 원자력 본부 - 패키지 번호 ED2H - J239 -5.04.E 제출서류목록 - 품질보증확인서(C of C) | CURTISS WRIGHT FLOW CONTROL CORP.(TARGET | 99Q-001 | 354-0184
2021 | 3 | 계획예방정비용 | 한울 | 2발전소 | 3 | 17 | 200306408 | 정비부분품(SPAR) | 국외 | Q | 핀(PIN),기계요소 | 핀(PIN),기계요소,4IN SOLENOID V/V,SS 300 SER, | EA | 1 | 기계부 | 김동훈 | 054-785-1326 | 품명 핀(PIN),기계요소 - 핀(PIN)용도 4IN SOLENOID V/V - 핀(PIN)재질 SS 300 SER - 특수사항 PIN SPIROL - 적용품질기준 ASME NQA-1 - 품질보증서류 C OF C - 별칭 SPIROL PIN 품질등급 Q등급 제작사 CURTISS WRIGHT FLOW CONTROL CO - 부품번호 440-0019 - 모델번호 03Q-031-1(SKN 1&2) - 97Q-031 - 99Q-031 - 도면번호 J239-DG-A01-19(SKN 1&2) | CURTISS WRIGHT FLOW CONTROL CORP.(TARGET | 99Q-031 | 440-0019
2021 | 3 | 계획예방정비용 | 한울 | 2발전소 | 3 | 17 | 200306409 | 정비부분품(SPAR) | 국외 | Q | 헬리칼 스프링 | 헬리칼 스프링,TORSION,SS300SER,REFER TO TECHNI | EA | 1 | 기계부 | 김동훈 | 054-785-1326 | 품명 헬리칼 스프링 - 헬리컬스프링용도 TORSION - 헬리컬스프링재질 SS300SER - 적용기술기준 REFER TO TECHNICAL SPEC - 적용품질기준 REFER TO TECHNICAL SPEC - 품질보증서류 REFER TO TECHNICAL SPEC - 시험성적서류 REFER TO TECHNICAL SPEC - 별칭 PILOT SPRING 원자력안전범주 NUCLEAR SAFETY RELATED 품질등급 Q등급 제작사 CURTISS WRIGHT FLOW CONTROL CO - 도면번호 J239-DG-A01-27_Y56 - 모델번호 97Q-031 - 99Q-031 - 부품번호 700-0048 | CURTISS WRIGHT FLOW CONTROL CORP.(TARGET | 99Q-031 | 700-0048
2021 | 3 | 계획예방정비용 | 한울 | 2발전소 | 3 | 17 | 200306410 | 정비부분품(SPAR) | 국외 | Q | 헬리칼 스프링 | 헬리칼 스프링,비틀림용,SS300SER,SPRING,SPRING,ASM | EA | 1 | 기계부 | 김동훈 | 054-785-1326 | 품명 헬리칼 스프링 - 헬리컬스프링용도 비틀림용 - 헬리컬스프링재질 SS300SER - 최소포장단위 SPRING - 특수사항 SPRING - 적용품질기준 ASME NQA-1 - 품질보증서류 CERTIFICATE OF CONFORMANCE 품질등급 Q등급 제작사 CURTISS WRIGHT FLOW CONTROL CO - 모델번호 97Q-031 - 99Q-031 - 부품번호 700-0083 | CURTISS WRIGHT FLOW CONTROL CORP.(TARGET | 99Q-031 | 700-0083
2020 | 1 | 경상예방정비용 | 한빛 | 3발전소 |  |  | 200306431 | 정비부분품(SPAR) | 국내 | A | 유량제어밸브 | 유량제어밸브,AIR OPER,1.5IN,900LB,SUS316,STF, | EA | 2 | 기계부 | 정우혁 | 061-357-2395 | 품명 유량제어밸브 - 유량조절밸브타입 AIR OPER - 밸브사이즈 1.5IN - 사용압력(상한) 900LB - 시트재질 SUS316,STF - 밸브운전방법 ACTR OPER - 부속품목 SEAT RING - 품질보증서류 C OF C 품질등급 A등급 제작사 (주)에쓰브이씨 [구 신우공업(주)] - 부품번호 834583010C | (주)에쓰브이씨 [구 신우공업(주)] |  | 834583010C
2021 | 4 | 계획예방정비용 | 한빛 | 3발전소 | 6 | 14 | 200306443 | 정비부분품(SPAR) | 국내 | A | 시트,밸브용 | 시트,밸브용,SUS316,STF,4IN,ANSI CLASS 300,C O | EA | 1 | 기계부 | 김원섭 | 061-357-2342 | 품명 시트,밸브용 - 시트재질 SUS316,STF - 밸브헤드(HEAD)직경 4IN - 사용압력(상한) ANSI CLASS 300 - 품질보증서류 C OF C 품질등급 A등급 제작사 (주)에쓰브이씨 [구 신우공업(주)] - 부품번호 834953030C | (주)에쓰브이씨 [구 신우공업(주)] |  | 834953030C
2020 | 1 | 경상예방정비용 | 한빛 | 3발전소 |  |  | 200306450 | 정비부분품(SPAR) | 국내 | A | 부품키트,밸브용 | 부품키트,밸브용,PLUG,STEM ASSY,1.5IN,900LB,SS41 | EA | 2 | 기계부 | 정우혁 | 061-357-2395 | 품명 부품키트,밸브용 - 밸브부품키트타입 PLUG,STEM ASSY - 길이 1.5IN,900LB - 밸브부품키트재질 SS410 - 구성품1 PLUG - 구성품2 STEM - 품질보증서류 C OF C,CMTR 품질등급 A등급 제작사 (주)에쓰브이씨 [구 신우공업(주)] - 부품번호 8441031Q | (주)에쓰브이씨 [구 신우공업(주)] |  | 8441031Q
2021 | 4 | 계획예방정비용 | 한빛 | 3발전소 | 6 | 14 | 200306456 | 정비부분품(SPAR) | 국내 | A | 부품키트,밸브용 | 부품키트,밸브용,PLUG,STEM ASSY,4IN,300LB,SS410, | EA | 1 | 기계부 | 김원섭 | 061-357-2342 | 품명 부품키트,밸브용 - 밸브부품키트타입 PLUG,STEM ASSY - 길이 4IN,300LB - 밸브부품키트재질 SS410 - 구성품1 PLUG - 구성품2 STEM - 품질보증서류 C OF C,CMTR 품질등급 A등급 제작사 (주)에쓰브이씨 [구 신우공업(주)] - 부품번호 844305803Q | (주)에쓰브이씨 [구 신우공업(주)] |  | 844305803Q
2022 | 1 | 경상예방정비용 | 한빛 | 3발전소 |  |  | 200306542 | 정비부분품(SPAR) | 국외 | A | 차단기(CIRCUIT BREAKER) | 차단기(CIRCUIT BREAKER),COMPACT,440VAC,125 | EA | 1 | 기계부 | 한성민 | 061-357-1399 | 품명 차단기(CIRCUIT BREAKER) - 차단기타입 COMPACT - 정격전압 440VAC - 정격전류 125A - 정격차단용량 65KA - 전극수 3P - 특수사항 INCLUDED TM125D(125A) - 품질보증서류 C OF C 품질등급 A등급 제작사 MERLIN GERIN INC. - 부품번호 NS100H,TMD100D | MERLIN GERIN INC. |  | NS100H,TMD100D
2021 | 1 | 계획예방정비용 | 고리 | 1발전소 | 2 | 31 | 200306592 | 정비부분품(SPAR) | 국내 | A | 니들 밸브 | 니들 밸브,3/8IN,SS316,-54~232℃,5000PSIG,3/8I | EA | 20 | 계측제어부 | 여창주 | 051-726-2775 | 품명 니들 밸브 - 밸브사이즈 3/8IN - 밸브재질 SS316 - 사용온도(상한) -54~232℃ - 설계압력(상한) 5000PSIG - 밸브접속타입 3/8IN UNION - 품질보증서류 CERTIFICATE OF CONFORMANCE - 시험성적서류 MATERIAL TEST REPORT 품질등급 A등급 제작사 하이록코리아(주) - 부품번호 NV3H-6T-S316 | 하이록코리아(주) |  | NV3H-6T-S316
2020 | 3 | 계획예방정비용 | 한울 | 3발전소 | 5 | 12 | 200306606 | 정비부분품(SPAR) | 국내 | S | 볼트 | 볼트,1-1/4IN,381㎜,HEXAGON,유니파이 보통나사,B5F363 | EA | 5 | 기계부 | 손호걸 | 054-785-2763 | 품명 볼트 - 호칭경 1-1/4IN - 길이 381㎜ - 볼트헤드형태 HEXAGON - 나사시리즈 유니파이 보통나사 - 볼트재질 B5F363 - 품질보증서류 CERTIFICATE OF CONFORMANCE 품질등급 S등급 제작사 화신볼트산업(주) - 부품번호 142A3795P0006 | 화신볼트산업(주) |  | 142A3795P0006
2021 | 3 | 계획예방정비용 | 한울 | 3발전소 | 6 | 12 | 200306606 | 정비부분품(SPAR) | 국내 | S | 볼트 | 볼트,1-1/4IN,381㎜,HEXAGON,유니파이 보통나사,B5F363 | EA | 5 | 기계부 | 김성수 | 054-785-1641 | 품명 볼트 - 호칭경 1-1/4IN - 길이 381㎜ - 볼트헤드형태 HEXAGON - 나사시리즈 유니파이 보통나사 - 볼트재질 B5F363 - 품질보증서류 CERTIFICATE OF CONFORMANCE 품질등급 S등급 제작사 화신볼트산업(주) - 부품번호 142A3795P0006 | 화신볼트산업(주) |  | 142A3795P0006
2022 | 1 | 계획예방정비용 | 한울 | 3발전소 | 5 | 13 | 200306606 | 정비부분품(SPAR) | 국내 | S | 볼트 | 볼트,1-1/4IN,381㎜,HEXAGON,유니파이 보통나사,B5F363 | EA | 5 | 기계부 | 손호걸 | 054-785-2763 | 품명 볼트 - 호칭경 1-1/4IN - 길이 381㎜ - 볼트헤드형태 HEXAGON - 나사시리즈 유니파이 보통나사 - 볼트재질 B5F363 - 품질보증서류 CERTIFICATE OF CONFORMANCE 품질등급 S등급 제작사 화신볼트산업(주) - 부품번호 142A3795P0006 | 화신볼트산업(주) |  | 142A3795P0006
2020 | 2 | 계획예방정비용 | 월성 | 2발전소 | 3 | 18 | 200306611 | 정비부분품(SPAR) | 국외 | S | 부품키트,기계용 | 부품키트,기계용,회전펌프용,2YEAR PM KIT,COMP KIT,ZR3 | SET | 1 | 기계부 | 최은경 | 054-779-3809 | 품명 부품키트,기계용 - 기계부품키트용도 회전펌프용 - 구성품1 2YEAR PM KIT - 최소포장단위 COMP KIT 품질등급 S등급 제작사 ATLAS COPCO AIRPOWER NV - 모델번호 ZR3-67(1994,AIF 018172,018173) - 부품번호 2906-0112-00 - 표준기술사양서 PO 8600-PC-75100-5001 월성 원자력 본부 - SCN 581W5208 | ATLAS COPCO AIRPOWER NV | ZR3-67(1994,AIF 018172,018173) | 2906-0112-00
2020 | 4 | 계획예방정비용 | 월성 | 2발전소 | 4 | 18 | 200306611 | 정비부분품(SPAR) | 국외 | S | 부품키트,기계용 | 부품키트,기계용,회전펌프용,2YEAR PM KIT,COMP KIT,ZR3 | SET | 1 | 기계부 | 김다은 | 054-779-2648 | 품명 부품키트,기계용 - 기계부품키트용도 회전펌프용 - 구성품1 2YEAR PM KIT - 최소포장단위 COMP KIT 품질등급 S등급 제작사 ATLAS COPCO AIRPOWER NV - 모델번호 ZR3-67(1994,AIF 018172,018173) - 부품번호 2906-0112-00 - 표준기술사양서 PO 8600-PC-75100-5001 월성 원자력 본부 - SCN 581W5208 | ATLAS COPCO AIRPOWER NV | ZR3-67(1994,AIF 018172,018173) | 2906-0112-00
2021 | 3 | 계획예방정비용 | 월성 | 2발전소 | 3 | 19 | 200306611 | 정비부분품(SPAR) | 국외 | S | 부품키트,기계용 | 부품키트,기계용,회전펌프용,2YEAR PM KIT,COMP KIT,ZR3 | SET | 1 | 기계부 | 최은경 | 054-779-3809 | 품명 부품키트,기계용 - 기계부품키트용도 회전펌프용 - 구성품1 2YEAR PM KIT - 최소포장단위 COMP KIT 품질등급 S등급 제작사 ATLAS COPCO AIRPOWER NV - 모델번호 ZR3-67(1994,AIF 018172,018173) - 부품번호 2906-0112-00 - 표준기술사양서 PO 8600-PC-75100-5001 월성 원자력 본부 - SCN 581W5208 | ATLAS COPCO AIRPOWER NV | ZR3-67(1994,AIF 018172,018173) | 2906-0112-00
2022 | 1 | 계획예방정비용 | 월성 | 2발전소 | 4 | 19 | 200306611 | 정비부분품(SPAR) | 국외 | S | 부품키트,기계용 | 부품키트,기계용,회전펌프용,2YEAR PM KIT,COMP KIT,ZR3 | SET | 1 | 기계부 | 김다은 | 054-779-2648 | 품명 부품키트,기계용 - 기계부품키트용도 회전펌프용 - 구성품1 2YEAR PM KIT - 최소포장단위 COMP KIT 품질등급 S등급 제작사 ATLAS COPCO AIRPOWER NV - 모델번호 ZR3-67(1994,AIF 018172,018173) - 부품번호 2906-0112-00 - 표준기술사양서 PO 8600-PC-75100-5001 월성 원자력 본부 - SCN 581W5208 | ATLAS COPCO AIRPOWER NV | ZR3-67(1994,AIF 018172,018173) | 2906-0112-00
2022 | 4 | 계획예방정비용 | 월성 | 2발전소 | 3 | 20 | 200306611 | 정비부분품(SPAR) | 국외 | S | 부품키트,기계용 | 부품키트,기계용,회전펌프용,2YEAR PM KIT,COMP KIT,ZR3 | SET | 1 | 기계부 | 최은경 | 054-779-3809 | 품명 부품키트,기계용 - 기계부품키트용도 회전펌프용 - 구성품1 2YEAR PM KIT - 최소포장단위 COMP KIT 품질등급 S등급 제작사 ATLAS COPCO AIRPOWER NV - 모델번호 ZR3-67(1994,AIF 018172,018173) - 부품번호 2906-0112-00 - 표준기술사양서 PO 8600-PC-75100-5001 월성 원자력 본부 - SCN 581W5208 | ATLAS COPCO AIRPOWER NV | ZR3-67(1994,AIF 018172,018173) | 2906-0112-00
2020 | 2 | 계획예방정비용 | 한빛 | 3발전소 | 6 | 13 | 200306627 | 정비부분품(SPAR) | 국내 | S | 시트,밸브용 | 시트,밸브용,AIR OPER,10IN,600LB,BALANCE SEAL, | EA | 4 | 기계부 | 허민혁 | 061-357-2394 | 품명 시트,밸브용 - 밸브타입 AIR OPER - 밸브헤드(HEAD)직경 10IN - 사용압력(상한) 600LB - 부속품목 BALANCE SEAL - 품질보증서류 C OF C 원자력안전범주 NON NUCLEAR SAFETY RELATED 품질등급 S등급 제작사 (주)에쓰브이씨 [구 신우공업(주)] - 부품번호 6132306H | (주)에쓰브이씨 [구 신우공업(주)] |  | 6132306H
2021 | 4 | 계획예방정비용 | 한빛 | 3발전소 | 6 | 14 | 200306627 | 정비부분품(SPAR) | 국내 | S | 시트,밸브용 | 시트,밸브용,AIR OPER,10IN,600LB,BALANCE SEAL, | EA | 4 | 기계부 | 허민혁 | 061-357-2394 | 품명 시트,밸브용 - 밸브타입 AIR OPER - 밸브헤드(HEAD)직경 10IN - 사용압력(상한) 600LB - 부속품목 BALANCE SEAL - 품질보증서류 C OF C 원자력안전범주 NON NUCLEAR SAFETY RELATED 품질등급 S등급 제작사 (주)에쓰브이씨 [구 신우공업(주)] - 부품번호 6132306H | (주)에쓰브이씨 [구 신우공업(주)] |  | 6132306H
2020 | 2 | 계획예방정비용 | 한빛 | 3발전소 | 6 | 13 | 200306628 | 정비부분품(SPAR) | 국내 | S | 시트,밸브용 | 시트,밸브용,AIR OPER,12IN,600LB,BALANCE SEAL, | EA | 4 | 기계부 | 허민혁 | 061-357-2394 | 품명 시트,밸브용 - 밸브타입 AIR OPER - 밸브헤드(HEAD)직경 12IN - 사용압력(상한) 600LB - 부속품목 BALANCE SEAL - 품질보증서류 C OF C 원자력안전범주 NON NUCLEAR SAFETY RELATED 품질등급 S등급 제작사 (주)에쓰브이씨 [구 신우공업(주)] - 부품번호 6133001H | (주)에쓰브이씨 [구 신우공업(주)] |  | 6133001H
2021 | 1 | 계획예방정비용 | 한빛 | 3발전소 | 5 | 14 | 200306628 | 정비부분품(SPAR) | 국내 | S | 시트,밸브용 | 시트,밸브용,AIR OPER,12IN,600LB,BALANCE SEAL, | EA | 4 | 기계부 | 허민혁 | 061-357-2394 | 품명 시트,밸브용 - 밸브타입 AIR OPER - 밸브헤드(HEAD)직경 12IN - 사용압력(상한) 600LB - 부속품목 BALANCE SEAL - 품질보증서류 C OF C 원자력안전범주 NON NUCLEAR SAFETY RELATED 품질등급 S등급 제작사 (주)에쓰브이씨 [구 신우공업(주)] - 부품번호 6133001H | (주)에쓰브이씨 [구 신우공업(주)] |  | 6133001H
2021 | 4 | 계획예방정비용 | 한빛 | 3발전소 | 6 | 14 | 200306628 | 정비부분품(SPAR) | 국내 | S | 시트,밸브용 | 시트,밸브용,AIR OPER,12IN,600LB,BALANCE SEAL, | EA | 4 | 기계부 | 허민혁 | 061-357-2394 | 품명 시트,밸브용 - 밸브타입 AIR OPER - 밸브헤드(HEAD)직경 12IN - 사용압력(상한) 600LB - 부속품목 BALANCE SEAL - 품질보증서류 C OF C 원자력안전범주 NON NUCLEAR SAFETY RELATED 품질등급 S등급 제작사 (주)에쓰브이씨 [구 신우공업(주)] - 부품번호 6133001H | (주)에쓰브이씨 [구 신우공업(주)] |  | 6133001H
2020 | 2 | 계획예방정비용 | 한빛 | 3발전소 | 6 | 13 | 200306629 | 정비부분품(SPAR) | 국내 | S | 시트,밸브용 | 시트,밸브용,AIR OPER,3IN,600LB,BALANCE SEAL, | EA | 6 | 기계부 | 이정인 | 061-357-3567 | 품명 시트,밸브용 - 밸브타입 AIR OPER - 밸브헤드(HEAD)직경 3IN - 사용압력(상한) 600LB - 부속품목 BALANCE SEAL - 품질보증서류 C OF C 품질등급 S등급 제작사 (주)에쓰브이씨 [구 신우공업(주)] - 부품번호 6130501H | (주)에쓰브이씨 [구 신우공업(주)] |  | 6130501H
2020 | 3 | 계획예방정비용 | 한울 | 3발전소 | 5 | 12 | 200306638 | 정비부분품(SPAR) | 국내 | S | 핀(PIN),기계요소 | 핀(PIN),기계요소,직선형,무두형,12.7MM,7.50IN,B5F5B3 | EA | 2 | 기계부 | 손호걸 | 054-785-2763 | 품명 핀(PIN),기계요소 - 핀(PIN)몸체형태 직선형,무두형 - 직경 12.7MM - 길이 7.50IN - 핀(PIN)재질 B5F5B3 - 특수사항 양단의 4.8MM지점 HOLE(3.45MM) - 품질보증서류 C OF C 품질등급 S등급 제작사 화신볼트산업(주) - 부품번호 U408A308L0750 | 화신볼트산업(주) |  | U408A308L0750
2020 | 4 | 계획예방정비용 | 한빛 | 2발전소 | 3 | 18 | 200306638 | 정비부분품(SPAR) | 국내 | S | 핀(PIN),기계요소 | 핀(PIN),기계요소,직선형,무두형,12.7MM,7.50IN,B5F5B3 | EA | 5 | 기계부 | 강경록 | 061-357-2244 | 품명 핀(PIN),기계요소 - 핀(PIN)몸체형태 직선형,무두형 - 직경 12.7MM - 길이 7.50IN - 핀(PIN)재질 B5F5B3 - 특수사항 양단의 4.8MM지점 HOLE(3.45MM) - 품질보증서류 C OF C 품질등급 S등급 제작사 화신볼트산업(주) - 부품번호 U408A308L0750 | 화신볼트산업(주) |  | U408A308L0750
2020 | 4 | 계획예방정비용 | 한빛 | 2발전소 | 4 | 17 | 200306638 | 정비부분품(SPAR) | 국내 | S | 핀(PIN),기계요소 | 핀(PIN),기계요소,직선형,무두형,12.7MM,7.50IN,B5F5B3 | EA | 5 | 기계부 | 강경록 | 061-357-2244 | 품명 핀(PIN),기계요소 - 핀(PIN)몸체형태 직선형,무두형 - 직경 12.7MM - 길이 7.50IN - 핀(PIN)재질 B5F5B3 - 특수사항 양단의 4.8MM지점 HOLE(3.45MM) - 품질보증서류 C OF C 품질등급 S등급 제작사 화신볼트산업(주) - 부품번호 U408A308L0750 | 화신볼트산업(주) |  | U408A308L0750
2022 | 1 | 계획예방정비용 | 한울 | 3발전소 | 5 | 13 | 200306638 | 정비부분품(SPAR) | 국내 | S | 핀(PIN),기계요소 | 핀(PIN),기계요소,직선형,무두형,12.7MM,7.50IN,B5F5B3 | EA | 2 | 기계부 | 손호걸 | 054-785-2763 | 품명 핀(PIN),기계요소 - 핀(PIN)몸체형태 직선형,무두형 - 직경 12.7MM - 길이 7.50IN - 핀(PIN)재질 B5F5B3 - 특수사항 양단의 4.8MM지점 HOLE(3.45MM) - 품질보증서류 C OF C 품질등급 S등급 제작사 화신볼트산업(주) - 부품번호 U408A308L0750 | 화신볼트산업(주) |  | U408A308L0750
2022 | 2 | 계획예방정비용 | 한빛 | 2발전소 | 4 | 18 | 200306638 | 정비부분품(SPAR) | 국내 | S | 핀(PIN),기계요소 | 핀(PIN),기계요소,직선형,무두형,12.7MM,7.50IN,B5F5B3 | EA | 5 | 기계부 | 강경록 | 061-357-2244 | 품명 핀(PIN),기계요소 - 핀(PIN)몸체형태 직선형,무두형 - 직경 12.7MM - 길이 7.50IN - 핀(PIN)재질 B5F5B3 - 특수사항 양단의 4.8MM지점 HOLE(3.45MM) - 품질보증서류 C OF C 품질등급 S등급 제작사 화신볼트산업(주) - 부품번호 U408A308L0750 | 화신볼트산업(주) |  | U408A308L0750
2022 | 3 | 계획예방정비용 | 한빛 | 2발전소 | 3 | 19 | 200306638 | 정비부분품(SPAR) | 국내 | S | 핀(PIN),기계요소 | 핀(PIN),기계요소,직선형,무두형,12.7MM,7.50IN,B5F5B3 | EA | 5 | 기계부 | 강경록 | 061-357-2244 | 품명 핀(PIN),기계요소 - 핀(PIN)몸체형태 직선형,무두형 - 직경 12.7MM - 길이 7.50IN - 핀(PIN)재질 B5F5B3 - 특수사항 양단의 4.8MM지점 HOLE(3.45MM) - 품질보증서류 C OF C 품질등급 S등급 제작사 화신볼트산업(주) - 부품번호 U408A308L0750 | 화신볼트산업(주) |  | U408A308L0750
2020 | 3 | 계획예방정비용 | 한울 | 3발전소 | 5 | 12 | 200306642 | 정비부분품(SPAR) | 국내 | A | 스터드 | 스터드,고정장치용,423.7㎜,B5F5B31,3IN 8N MOD.,기술규 | EA | 10 | 기계부 | 손호걸 | 054-785-2763 | 품명 스터드 - 스터드용도 고정장치용 - 길이 423.7㎜ - 스터드재질 B5F5B31 - 나사시리즈 3IN 8N MOD. - 적용기술기준 기술규격서 참조 - 적용품질기준 기술규격서 참조 - 품질보증서류 기술규격서 참조 - 시험성적서류 기술규격서 참조 원자력안전범주 NON NUCLEAR SAFETY RELATED 품질등급 A등급 제작사 화신볼트산업(주) - 모델번호 U606P220L1668 | 화신볼트산업(주) | U606P220L1668
2021 | 3 | 계획예방정비용 | 한울 | 3발전소 | 6 | 12 | 200306642 | 정비부분품(SPAR) | 국내 | A | 스터드 | 스터드,고정장치용,423.7㎜,B5F5B31,3IN 8N MOD.,기술규 | EA | 10 | 기계부 | 김성수 | 054-785-1641 | 품명 스터드 - 스터드용도 고정장치용 - 길이 423.7㎜ - 스터드재질 B5F5B31 - 나사시리즈 3IN 8N MOD. - 적용기술기준 기술규격서 참조 - 적용품질기준 기술규격서 참조 - 품질보증서류 기술규격서 참조 - 시험성적서류 기술규격서 참조 원자력안전범주 NON NUCLEAR SAFETY RELATED 품질등급 A등급 제작사 화신볼트산업(주) - 모델번호 U606P220L1668 | 화신볼트산업(주) | U606P220L1668
2022 | 1 | 계획예방정비용 | 한울 | 3발전소 | 5 | 13 | 200306642 | 정비부분품(SPAR) | 국내 | A | 스터드 | 스터드,고정장치용,423.7㎜,B5F5B31,3IN 8N MOD.,기술규 | EA | 10 | 기계부 | 손호걸 | 054-785-2763 | 품명 스터드 - 스터드용도 고정장치용 - 길이 423.7㎜ - 스터드재질 B5F5B31 - 나사시리즈 3IN 8N MOD. - 적용기술기준 기술규격서 참조 - 적용품질기준 기술규격서 참조 - 품질보증서류 기술규격서 참조 - 시험성적서류 기술규격서 참조 원자력안전범주 NON NUCLEAR SAFETY RELATED 품질등급 A등급 제작사 화신볼트산업(주) - 모델번호 U606P220L1668 | 화신볼트산업(주) | U606P220L1668
2020 | 3 | 계획예방정비용 | 한울 | 3발전소 | 5 | 12 | 200306643 | 정비부분품(SPAR) | 국내 | Q | 봉(ROD) | 봉(ROD),비금속제,RBR,ASTM/ANSI/KS VARIOUS SP | EA | 1 | 기계부 | 김웅규 | 054-785-1615 | 품명 봉(ROD) - 봉몸체형태 비금속제 - 봉재질 RBR - 적용기술기준 ASTM/ANSI/KS VARIOUS SPEC. - 적용품질기준 ASME NQA-1 - 품질보증서류 CERTIFICATE OF CONFORMANCE - NCR - 발생시 - SDDR - 발생시 - 시정조치요구서 종결분 - 발생시 - 시험 및 검사보고서 - 시험성적서류 MTR OR MILL SHEET - 별칭 응축기 WTR BOX PACKING 원자력안전범주 NUCLEAR SAFETY RELATED 품질등급 Q등급 제작사 LS전선(주) [구 LG전선(주)] - 모델번호 PV989 - 부품번호 GF802000026 한울 원자력 본부 - 패키지 번호 M227 | LS전선(주) [구 LG전선(주)] | PV989 | GF802000026
2021 | 3 | 계획예방정비용 | 한울 | 3발전소 | 6 | 12 | 200306643 | 정비부분품(SPAR) | 국내 | Q | 봉(ROD) | 봉(ROD),비금속제,RBR,ASTM/ANSI/KS VARIOUS SP | EA | 1 | 기계부 | 김웅규 | 054-785-1615 | 품명 봉(ROD) - 봉몸체형태 비금속제 - 봉재질 RBR - 적용기술기준 ASTM/ANSI/KS VARIOUS SPEC. - 적용품질기준 ASME NQA-1 - 품질보증서류 CERTIFICATE OF CONFORMANCE - NCR - 발생시 - SDDR - 발생시 - 시정조치요구서 종결분 - 발생시 - 시험 및 검사보고서 - 시험성적서류 MTR OR MILL SHEET - 별칭 응축기 WTR BOX PACKING 원자력안전범주 NUCLEAR SAFETY RELATED 품질등급 Q등급 제작사 LS전선(주) [구 LG전선(주)] - 모델번호 PV989 - 부품번호 GF802000026 한울 원자력 본부 - 패키지 번호 M227 | LS전선(주) [구 LG전선(주)] | PV989 | GF802000026
2020 | 3 | 계획예방정비용 | 한울 | 3발전소 | 5 | 12 | 200306644 | 정비부분품(SPAR) | 국내 | Q | 봉(ROD) | 봉(ROD),비금속제,RBR,ASME NQA-1,CERTIFICATE O | EA | 1 | 기계부 | 김웅규 | 054-785-1615 | 품명 봉(ROD) - 봉몸체형태 비금속제 - 봉재질 RBR - 적용품질기준 ASME NQA-1 - 품질보증서류 CERTIFICATE OF CONFORMANCE - NCR/SDDR(발생시) - 시험 및 검사보고서 - 별칭 증발기 WTR BOX PACKING 원자력안전범주 NUCLEAR SAFETY RELATED 품질등급 Q등급 제작사 LS전선(주) [구 LG전선(주)] - 모델번호 PV989 - 부품번호 GF802000586 한울 원자력 본부 - 패키지 번호 M227 | LS전선(주) [구 LG전선(주)] | PV989 | GF802000586
2021 | 3 | 계획예방정비용 | 한울 | 3발전소 | 6 | 12 | 200306644 | 정비부분품(SPAR) | 국내 | Q | 봉(ROD) | 봉(ROD),비금속제,RBR,ASME NQA-1,CERTIFICATE O | EA | 1 | 기계부 | 김웅규 | 054-785-1615 | 품명 봉(ROD) - 봉몸체형태 비금속제 - 봉재질 RBR - 적용품질기준 ASME NQA-1 - 품질보증서류 CERTIFICATE OF CONFORMANCE - NCR/SDDR(발생시) - 시험 및 검사보고서 - 별칭 증발기 WTR BOX PACKING 원자력안전범주 NUCLEAR SAFETY RELATED 품질등급 Q등급 제작사 LS전선(주) [구 LG전선(주)] - 모델번호 PV989 - 부품번호 GF802000586 한울 원자력 본부 - 패키지 번호 M227 | LS전선(주) [구 LG전선(주)] | PV989 | GF802000586
2020 | 2 | 계획예방정비용 | 한빛 | 3발전소 | 6 | 13 | 200306662 | 정비부분품(SPAR) | 국내 | A | 시트,밸브용 | 시트,밸브용,TEFLON+SS316 HELICAL SPRING,AIR O | EA | 3 | 기계부 | 허민혁 | 061-357-2394 | 품명 시트,밸브용 - 시트재질 TEFLON+SS316 HELICAL SPRING - 밸브타입 AIR OPER - 밸브헤드(HEAD)직경 4IN - 사용압력(상한) 300LB - 특수사항 고온고압 성형사출 - 품질보증서류 CERTIFICATE OF CONFORMANCE - 별칭 BALANCE SEAL RING - 사이즈 3IN 품질등급 A등급 제작사 (주)에쓰브이씨 [구 신우공업(주)] - 부품번호 6130801H | (주)에쓰브이씨 [구 신우공업(주)] |  | 6130801H
2020 | 2 | 계획예방정비용 | 한빛 | 3발전소 | 6 | 13 | 200306662 | 정비부분품(SPAR) | 국내 | A | 시트,밸브용 | 시트,밸브용,TEFLON+SS316 HELICAL SPRING,AIR O | EA | 2 | 기계부 | 이정인 | 061-357-3567 | 품명 시트,밸브용 - 시트재질 TEFLON+SS316 HELICAL SPRING - 밸브타입 AIR OPER - 밸브헤드(HEAD)직경 4IN - 사용압력(상한) 300LB - 특수사항 고온고압 성형사출 - 품질보증서류 CERTIFICATE OF CONFORMANCE - 별칭 BALANCE SEAL RING - 사이즈 3IN 품질등급 A등급 제작사 (주)에쓰브이씨 [구 신우공업(주)] - 부품번호 6130801H | (주)에쓰브이씨 [구 신우공업(주)] |  | 6130801H
2021 | 4 | 계획예방정비용 | 한빛 | 3발전소 | 6 | 14 | 200306662 | 정비부분품(SPAR) | 국내 | A | 시트,밸브용 | 시트,밸브용,TEFLON+SS316 HELICAL SPRING,AIR O | EA | 3 | 기계부 | 허민혁 | 061-357-2394 | 품명 시트,밸브용 - 시트재질 TEFLON+SS316 HELICAL SPRING - 밸브타입 AIR OPER - 밸브헤드(HEAD)직경 4IN - 사용압력(상한) 300LB - 특수사항 고온고압 성형사출 - 품질보증서류 CERTIFICATE OF CONFORMANCE - 별칭 BALANCE SEAL RING - 사이즈 3IN 품질등급 A등급 제작사 (주)에쓰브이씨 [구 신우공업(주)] - 부품번호 6130801H | (주)에쓰브이씨 [구 신우공업(주)] |  | 6130801H
2020 | 1 | 경상예방정비용 | 한빛 | 3발전소 |  |  | 200306665 | 정비부분품(SPAR) | 국내 | S | 시트,밸브용 | 시트,밸브용,TEFLON+SS316 HELICAL SPRING,AIR O | EA | 2 | 기계부 | 정우혁 | 061-357-2395 | 품명 시트,밸브용 - 시트재질 TEFLON+SS316 HELICAL SPRING - 밸브타입 AIR OPER - 밸브헤드(HEAD)직경 6IN - 사용압력(상한) 300LB - 부속품목 BALANCE SEAL RING - 특수사항 고온고압 성형품 - 품질보증서류 C OF C 원자력안전범주 NON NUCLEAR SAFETY RELATED 품질등급 S등급 제작사 (주)에쓰브이씨 [구 신우공업(주)] - 제작사 유형(MFR CATEGORY) ORIGINAL EQUIP. MANUFACTURER - 부품번호 6131501H 제출서류목록 - 일반규격(S등급) 제작사 제품인증서 | (주)에쓰브이씨 [구 신우공업(주)] |  | 6131501H
2020 | 2 | 계획예방정비용 | 한빛 | 3발전소 | 6 | 13 | 200306665 | 정비부분품(SPAR) | 국내 | S | 시트,밸브용 | 시트,밸브용,TEFLON+SS316 HELICAL SPRING,AIR O | EA | 2 | 기계부 | 허민혁 | 061-357-2394 | 품명 시트,밸브용 - 시트재질 TEFLON+SS316 HELICAL SPRING - 밸브타입 AIR OPER - 밸브헤드(HEAD)직경 6IN - 사용압력(상한) 300LB - 부속품목 BALANCE SEAL RING - 특수사항 고온고압 성형품 - 품질보증서류 C OF C 원자력안전범주 NON NUCLEAR SAFETY RELATED 품질등급 S등급 제작사 (주)에쓰브이씨 [구 신우공업(주)] - 제작사 유형(MFR CATEGORY) ORIGINAL EQUIP. MANUFACTURER - 부품번호 6131501H 제출서류목록 - 일반규격(S등급) 제작사 제품인증서 | (주)에쓰브이씨 [구 신우공업(주)] |  | 6131501H
2020 | 2 | 계획예방정비용 | 한빛 | 3발전소 | 6 | 13 | 200306665 | 정비부분품(SPAR) | 국내 | S | 시트,밸브용 | 시트,밸브용,TEFLON+SS316 HELICAL SPRING,AIR O | EA | 3 | 기계부 | 허민혁 | 061-357-2394 | 품명 시트,밸브용 - 시트재질 TEFLON+SS316 HELICAL SPRING - 밸브타입 AIR OPER - 밸브헤드(HEAD)직경 6IN - 사용압력(상한) 300LB - 부속품목 BALANCE SEAL RING - 특수사항 고온고압 성형품 - 품질보증서류 C OF C 원자력안전범주 NON NUCLEAR SAFETY RELATED 품질등급 S등급 제작사 (주)에쓰브이씨 [구 신우공업(주)] - 제작사 유형(MFR CATEGORY) ORIGINAL EQUIP. MANUFACTURER - 부품번호 6131501H 제출서류목록 - 일반규격(S등급) 제작사 제품인증서 | (주)에쓰브이씨 [구 신우공업(주)] |  | 6131501H
2020 | 2 | 계획예방정비용 | 한빛 | 3발전소 | 6 | 13 | 200306665 | 정비부분품(SPAR) | 국내 | S | 시트,밸브용 | 시트,밸브용,TEFLON+SS316 HELICAL SPRING,AIR O | EA | 1 | 기계부 | 이정인 | 061-357-3567 | 품명 시트,밸브용 - 시트재질 TEFLON+SS316 HELICAL SPRING - 밸브타입 AIR OPER - 밸브헤드(HEAD)직경 6IN - 사용압력(상한) 300LB - 부속품목 BALANCE SEAL RING - 특수사항 고온고압 성형품 - 품질보증서류 C OF C 원자력안전범주 NON NUCLEAR SAFETY RELATED 품질등급 S등급 제작사 (주)에쓰브이씨 [구 신우공업(주)] - 제작사 유형(MFR CATEGORY) ORIGINAL EQUIP. MANUFACTURER - 부품번호 6131501H 제출서류목록 - 일반규격(S등급) 제작사 제품인증서 | (주)에쓰브이씨 [구 신우공업(주)] |  | 6131501H
2021 | 1 | 계획예방정비용 | 한빛 | 3발전소 | 5 | 14 | 200306665 | 정비부분품(SPAR) | 국내 | S | 시트,밸브용 | 시트,밸브용,TEFLON+SS316 HELICAL SPRING,AIR O | EA | 2 | 기계부 | 허민혁 | 061-357-2394 | 품명 시트,밸브용 - 시트재질 TEFLON+SS316 HELICAL SPRING - 밸브타입 AIR OPER - 밸브헤드(HEAD)직경 6IN - 사용압력(상한) 300LB - 부속품목 BALANCE SEAL RING - 특수사항 고온고압 성형품 - 품질보증서류 C OF C 원자력안전범주 NON NUCLEAR SAFETY RELATED 품질등급 S등급 제작사 (주)에쓰브이씨 [구 신우공업(주)] - 제작사 유형(MFR CATEGORY) ORIGINAL EQUIP. MANUFACTURER - 부품번호 6131501H 제출서류목록 - 일반규격(S등급) 제작사 제품인증서 | (주)에쓰브이씨 [구 신우공업(주)] |  | 6131501H
2021 | 1 | 계획예방정비용 | 한빛 | 3발전소 | 5 | 14 | 200306665 | 정비부분품(SPAR) | 국내 | S | 시트,밸브용 | 시트,밸브용,TEFLON+SS316 HELICAL SPRING,AIR O | EA | 1 | 기계부 | 이정인 | 061-357-3567 | 품명 시트,밸브용 - 시트재질 TEFLON+SS316 HELICAL SPRING - 밸브타입 AIR OPER - 밸브헤드(HEAD)직경 6IN - 사용압력(상한) 300LB - 부속품목 BALANCE SEAL RING - 특수사항 고온고압 성형품 - 품질보증서류 C OF C 원자력안전범주 NON NUCLEAR SAFETY RELATED 품질등급 S등급 제작사 (주)에쓰브이씨 [구 신우공업(주)] - 제작사 유형(MFR CATEGORY) ORIGINAL EQUIP. MANUFACTURER - 부품번호 6131501H 제출서류목록 - 일반규격(S등급) 제작사 제품인증서 | (주)에쓰브이씨 [구 신우공업(주)] |  | 6131501H
2021 | 4 | 계획예방정비용 | 한빛 | 3발전소 | 6 | 14 | 200306665 | 정비부분품(SPAR) | 국내 | S | 시트,밸브용 | 시트,밸브용,TEFLON+SS316 HELICAL SPRING,AIR O | EA | 2 | 기계부 | 허민혁 | 061-357-2394 | 품명 시트,밸브용 - 시트재질 TEFLON+SS316 HELICAL SPRING - 밸브타입 AIR OPER - 밸브헤드(HEAD)직경 6IN - 사용압력(상한) 300LB - 부속품목 BALANCE SEAL RING - 특수사항 고온고압 성형품 - 품질보증서류 C OF C 원자력안전범주 NON NUCLEAR SAFETY RELATED 품질등급 S등급 제작사 (주)에쓰브이씨 [구 신우공업(주)] - 제작사 유형(MFR CATEGORY) ORIGINAL EQUIP. MANUFACTURER - 부품번호 6131501H 제출서류목록 - 일반규격(S등급) 제작사 제품인증서 | (주)에쓰브이씨 [구 신우공업(주)] |  | 6131501H
2021 | 4 | 계획예방정비용 | 한빛 | 3발전소 | 6 | 14 | 200306665 | 정비부분품(SPAR) | 국내 | S | 시트,밸브용 | 시트,밸브용,TEFLON+SS316 HELICAL SPRING,AIR O | EA | 3 | 기계부 | 허민혁 | 061-357-2394 | 품명 시트,밸브용 - 시트재질 TEFLON+SS316 HELICAL SPRING - 밸브타입 AIR OPER - 밸브헤드(HEAD)직경 6IN - 사용압력(상한) 300LB - 부속품목 BALANCE SEAL RING - 특수사항 고온고압 성형품 - 품질보증서류 C OF C 원자력안전범주 NON NUCLEAR SAFETY RELATED 품질등급 S등급 제작사 (주)에쓰브이씨 [구 신우공업(주)] - 제작사 유형(MFR CATEGORY) ORIGINAL EQUIP. MANUFACTURER - 부품번호 6131501H 제출서류목록 - 일반규격(S등급) 제작사 제품인증서 | (주)에쓰브이씨 [구 신우공업(주)] |  | 6131501H
2021 | 4 | 계획예방정비용 | 한빛 | 3발전소 | 6 | 14 | 200306665 | 정비부분품(SPAR) | 국내 | S | 시트,밸브용 | 시트,밸브용,TEFLON+SS316 HELICAL SPRING,AIR O | EA | 1 | 기계부 | 이정인 | 061-357-3567 | 품명 시트,밸브용 - 시트재질 TEFLON+SS316 HELICAL SPRING - 밸브타입 AIR OPER - 밸브헤드(HEAD)직경 6IN - 사용압력(상한) 300LB - 부속품목 BALANCE SEAL RING - 특수사항 고온고압 성형품 - 품질보증서류 C OF C 원자력안전범주 NON NUCLEAR SAFETY RELATED 품질등급 S등급 제작사 (주)에쓰브이씨 [구 신우공업(주)] - 제작사 유형(MFR CATEGORY) ORIGINAL EQUIP. MANUFACTURER - 부품번호 6131501H 제출서류목록 - 일반규격(S등급) 제작사 제품인증서 | (주)에쓰브이씨 [구 신우공업(주)] |  | 6131501H
2022 | 3 | 계획예방정비용 | 한빛 | 3발전소 | 5 | 15 | 200306665 | 정비부분품(SPAR) | 국내 | S | 시트,밸브용 | 시트,밸브용,TEFLON+SS316 HELICAL SPRING,AIR O | EA | 3 | 기계부 | 허민혁 | 061-357-2394 | 품명 시트,밸브용 - 시트재질 TEFLON+SS316 HELICAL SPRING - 밸브타입 AIR OPER - 밸브헤드(HEAD)직경 6IN - 사용압력(상한) 300LB - 부속품목 BALANCE SEAL RING - 특수사항 고온고압 성형품 - 품질보증서류 C OF C 원자력안전범주 NON NUCLEAR SAFETY RELATED 품질등급 S등급 제작사 (주)에쓰브이씨 [구 신우공업(주)] - 제작사 유형(MFR CATEGORY) ORIGINAL EQUIP. MANUFACTURER - 부품번호 6131501H 제출서류목록 - 일반규격(S등급) 제작사 제품인증서 | (주)에쓰브이씨 [구 신우공업(주)] |  | 6131501H
2022 | 3 | 계획예방정비용 | 한빛 | 3발전소 | 5 | 15 | 200306665 | 정비부분품(SPAR) | 국내 | S | 시트,밸브용 | 시트,밸브용,TEFLON+SS316 HELICAL SPRING,AIR O | EA | 1 | 기계부 | 허민혁 | 061-357-2394 | 품명 시트,밸브용 - 시트재질 TEFLON+SS316 HELICAL SPRING - 밸브타입 AIR OPER - 밸브헤드(HEAD)직경 6IN - 사용압력(상한) 300LB - 부속품목 BALANCE SEAL RING - 특수사항 고온고압 성형품 - 품질보증서류 C OF C 원자력안전범주 NON NUCLEAR SAFETY RELATED 품질등급 S등급 제작사 (주)에쓰브이씨 [구 신우공업(주)] - 제작사 유형(MFR CATEGORY) ORIGINAL EQUIP. MANUFACTURER - 부품번호 6131501H 제출서류목록 - 일반규격(S등급) 제작사 제품인증서 | (주)에쓰브이씨 [구 신우공업(주)] |  | 6131501H
2020 | 2 | 계획예방정비용 | 한빛 | 3발전소 | 6 | 13 | 200306666 | 정비부분품(SPAR) | 국내 | A | 시트,밸브용 | 시트,밸브용,EPDM+TEFLON,AIR OPER,6IN,300LB,BA | EA | 3 | 기계부 | 허민혁 | 061-357-2394 | 품명 시트,밸브용 - 시트재질 EPDM+TEFLON - 밸브타입 AIR OPER - 밸브헤드(HEAD)직경 6IN - 사용압력(상한) 300LB - 부속품목 BALANCE SEAL RING - 특수사항 고온고압 성형품 - 품질보증서류 C OF C 품질등급 A등급 제작사 (주)에쓰브이씨 [구 신우공업(주)] - 부품번호 6131453E | (주)에쓰브이씨 [구 신우공업(주)] |  | 6131453E
2021 | 1 | 계획예방정비용 | 한빛 | 3발전소 | 5 | 14 | 200306666 | 정비부분품(SPAR) | 국내 | A | 시트,밸브용 | 시트,밸브용,EPDM+TEFLON,AIR OPER,6IN,300LB,BA | EA | 3 | 기계부 | 허민혁 | 061-357-2394 | 품명 시트,밸브용 - 시트재질 EPDM+TEFLON - 밸브타입 AIR OPER - 밸브헤드(HEAD)직경 6IN - 사용압력(상한) 300LB - 부속품목 BALANCE SEAL RING - 특수사항 고온고압 성형품 - 품질보증서류 C OF C 품질등급 A등급 제작사 (주)에쓰브이씨 [구 신우공업(주)] - 부품번호 6131453E | (주)에쓰브이씨 [구 신우공업(주)] |  | 6131453E
2021 | 4 | 계획예방정비용 | 한빛 | 3발전소 | 6 | 14 | 200306666 | 정비부분품(SPAR) | 국내 | A | 시트,밸브용 | 시트,밸브용,EPDM+TEFLON,AIR OPER,6IN,300LB,BA | EA | 3 | 기계부 | 허민혁 | 061-357-2394 | 품명 시트,밸브용 - 시트재질 EPDM+TEFLON - 밸브타입 AIR OPER - 밸브헤드(HEAD)직경 6IN - 사용압력(상한) 300LB - 부속품목 BALANCE SEAL RING - 특수사항 고온고압 성형품 - 품질보증서류 C OF C 품질등급 A등급 제작사 (주)에쓰브이씨 [구 신우공업(주)] - 부품번호 6131453E | (주)에쓰브이씨 [구 신우공업(주)] |  | 6131453E
2022 | 3 | 계획예방정비용 | 한빛 | 3발전소 | 5 | 15 | 200306666 | 정비부분품(SPAR) | 국내 | A | 시트,밸브용 | 시트,밸브용,EPDM+TEFLON,AIR OPER,6IN,300LB,BA | EA | 3 | 기계부 | 허민혁 | 061-357-2394 | 품명 시트,밸브용 - 시트재질 EPDM+TEFLON - 밸브타입 AIR OPER - 밸브헤드(HEAD)직경 6IN - 사용압력(상한) 300LB - 부속품목 BALANCE SEAL RING - 특수사항 고온고압 성형품 - 품질보증서류 C OF C 품질등급 A등급 제작사 (주)에쓰브이씨 [구 신우공업(주)] - 부품번호 6131453E | (주)에쓰브이씨 [구 신우공업(주)] |  | 6131453E
2020 | 3 | 계획예방정비용 | 한울 | 3발전소 | 5 | 12 | 200306667 | 정비부분품(SPAR) | 국내 | S | 시트,밸브용 | 시트,밸브용,AIR OPER,8IN,300LB,BALANCE SEAL, | EA | 3 | 기계부 | 장경수 | 054-785-3454 | 품명 시트,밸브용 - 밸브타입 AIR OPER - 밸브헤드(HEAD)직경 8IN - 사용압력(상한) 300LB - 부속품목 BALANCE SEAL - 품질보증서류 C OF C 품질등급 S등급 제작사 (주)에쓰브이씨 [구 신우공업(주)] - 부품번호 6131903E | (주)에쓰브이씨 [구 신우공업(주)] |  | 6131903E
2021 | 3 | 계획예방정비용 | 한울 | 3발전소 | 6 | 12 | 200306667 | 정비부분품(SPAR) | 국내 | S | 시트,밸브용 | 시트,밸브용,AIR OPER,8IN,300LB,BALANCE SEAL, | EA | 3 | 기계부 | 고영민 | 054-785-1645 | 품명 시트,밸브용 - 밸브타입 AIR OPER - 밸브헤드(HEAD)직경 8IN - 사용압력(상한) 300LB - 부속품목 BALANCE SEAL - 품질보증서류 C OF C 품질등급 S등급 제작사 (주)에쓰브이씨 [구 신우공업(주)] - 부품번호 6131903E | (주)에쓰브이씨 [구 신우공업(주)] |  | 6131903E
2022 | 1 | 계획예방정비용 | 한울 | 3발전소 | 5 | 13 | 200306667 | 정비부분품(SPAR) | 국내 | S | 시트,밸브용 | 시트,밸브용,AIR OPER,8IN,300LB,BALANCE SEAL, | EA | 3 | 기계부 | 장경수 | 054-785-3454 | 품명 시트,밸브용 - 밸브타입 AIR OPER - 밸브헤드(HEAD)직경 8IN - 사용압력(상한) 300LB - 부속품목 BALANCE SEAL - 품질보증서류 C OF C 품질등급 S등급 제작사 (주)에쓰브이씨 [구 신우공업(주)] - 부품번호 6131903E | (주)에쓰브이씨 [구 신우공업(주)] |  | 6131903E
2022 | 3 | 계획예방정비용 | 한빛 | 3발전소 | 5 | 15 | 200306667 | 정비부분품(SPAR) | 국내 | S | 시트,밸브용 | 시트,밸브용,AIR OPER,8IN,300LB,BALANCE SEAL, | EA | 3 | 기계부 | 허민혁 | 061-357-2394 | 품명 시트,밸브용 - 밸브타입 AIR OPER - 밸브헤드(HEAD)직경 8IN - 사용압력(상한) 300LB - 부속품목 BALANCE SEAL - 품질보증서류 C OF C 품질등급 S등급 제작사 (주)에쓰브이씨 [구 신우공업(주)] - 부품번호 6131903E | (주)에쓰브이씨 [구 신우공업(주)] |  | 6131903E
2022 | 4 | 계획예방정비용 | 한울 | 3발전소 | 6 | 13 | 200306667 | 정비부분품(SPAR) | 국내 | S | 시트,밸브용 | 시트,밸브용,AIR OPER,8IN,300LB,BALANCE SEAL, | EA | 3 | 기계부 | 고영민 | 054-785-1645 | 품명 시트,밸브용 - 밸브타입 AIR OPER - 밸브헤드(HEAD)직경 8IN - 사용압력(상한) 300LB - 부속품목 BALANCE SEAL - 품질보증서류 C OF C 품질등급 S등급 제작사 (주)에쓰브이씨 [구 신우공업(주)] - 부품번호 6131903E | (주)에쓰브이씨 [구 신우공업(주)] |  | 6131903E
2020 | 2 | 계획예방정비용 | 한빛 | 3발전소 | 6 | 13 | 200306668 | 정비부분품(SPAR) | 국내 | S | 다이아프램,밸브용 | DIAPHRAGM,AIR OPER,밸브용,특수형,400㎜ DIA,EPDM | EA | 5 | 기계부 | 이정인 | 061-357-3567 | 품명 DIAPHRAGM - 다이아프램타입 AIR OPER - 다이아프램용도 밸브용,특수형 - 외경 400㎜ DIA - 다이아프램재질 EPDM - 사용압력(상한) 300LB - 밸브타입 4,6IN - 품질보증서류 C OF C 품질등급 S등급 제작사 (주)에쓰브이씨 [구 신우공업(주)] - 부품번호 9116040 | (주)에쓰브이씨 [구 신우공업(주)] |  | 9116040
2020 | 3 | 계획예방정비용 | 한울 | 3발전소 | 5 | 12 | 200306668 | 정비부분품(SPAR) | 국내 | S | 다이아프램,밸브용 | DIAPHRAGM,AIR OPER,밸브용,특수형,400㎜ DIA,EPDM | EA | 1 | 기계부 | 장경수 | 054-785-3454 | 품명 DIAPHRAGM - 다이아프램타입 AIR OPER - 다이아프램용도 밸브용,특수형 - 외경 400㎜ DIA - 다이아프램재질 EPDM - 사용압력(상한) 300LB - 밸브타입 4,6IN - 품질보증서류 C OF C 품질등급 S등급 제작사 (주)에쓰브이씨 [구 신우공업(주)] - 부품번호 9116040 | (주)에쓰브이씨 [구 신우공업(주)] |  | 9116040
2020 | 3 | 계획예방정비용 | 한울 | 3발전소 | 5 | 12 | 200306668 | 정비부분품(SPAR) | 국내 | S | 다이아프램,밸브용 | DIAPHRAGM,AIR OPER,밸브용,특수형,400㎜ DIA,EPDM | EA | 2 | 기계부 | 장경수 | 054-785-3454 | 품명 DIAPHRAGM - 다이아프램타입 AIR OPER - 다이아프램용도 밸브용,특수형 - 외경 400㎜ DIA - 다이아프램재질 EPDM - 사용압력(상한) 300LB - 밸브타입 4,6IN - 품질보증서류 C OF C 품질등급 S등급 제작사 (주)에쓰브이씨 [구 신우공업(주)] - 부품번호 9116040 | (주)에쓰브이씨 [구 신우공업(주)] |  | 9116040
2021 | 1 | 계획예방정비용 | 한빛 | 3발전소 | 5 | 14 | 200306668 | 정비부분품(SPAR) | 국내 | S | 다이아프램,밸브용 | DIAPHRAGM,AIR OPER,밸브용,특수형,400㎜ DIA,EPDM | EA | 3 | 기계부 | 허민혁 | 061-357-2394 | 품명 DIAPHRAGM - 다이아프램타입 AIR OPER - 다이아프램용도 밸브용,특수형 - 외경 400㎜ DIA - 다이아프램재질 EPDM - 사용압력(상한) 300LB - 밸브타입 4,6IN - 품질보증서류 C OF C 품질등급 S등급 제작사 (주)에쓰브이씨 [구 신우공업(주)] - 부품번호 9116040 | (주)에쓰브이씨 [구 신우공업(주)] |  | 9116040
2021 | 3 | 계획예방정비용 | 한울 | 3발전소 | 6 | 12 | 200306668 | 정비부분품(SPAR) | 국내 | S | 다이아프램,밸브용 | DIAPHRAGM,AIR OPER,밸브용,특수형,400㎜ DIA,EPDM | EA | 1 | 기계부 | 고영민 | 054-785-1645 | 품명 DIAPHRAGM - 다이아프램타입 AIR OPER - 다이아프램용도 밸브용,특수형 - 외경 400㎜ DIA - 다이아프램재질 EPDM - 사용압력(상한) 300LB - 밸브타입 4,6IN - 품질보증서류 C OF C 품질등급 S등급 제작사 (주)에쓰브이씨 [구 신우공업(주)] - 부품번호 9116040 | (주)에쓰브이씨 [구 신우공업(주)] |  | 9116040
2021 | 3 | 계획예방정비용 | 한울 | 3발전소 | 6 | 12 | 200306668 | 정비부분품(SPAR) | 국내 | S | 다이아프램,밸브용 | DIAPHRAGM,AIR OPER,밸브용,특수형,400㎜ DIA,EPDM | EA | 2 | 기계부 | 고영민 | 054-785-1645 | 품명 DIAPHRAGM - 다이아프램타입 AIR OPER - 다이아프램용도 밸브용,특수형 - 외경 400㎜ DIA - 다이아프램재질 EPDM - 사용압력(상한) 300LB - 밸브타입 4,6IN - 품질보증서류 C OF C 품질등급 S등급 제작사 (주)에쓰브이씨 [구 신우공업(주)] - 부품번호 9116040 | (주)에쓰브이씨 [구 신우공업(주)] |  | 9116040
2021 | 4 | 계획예방정비용 | 한빛 | 3발전소 | 6 | 14 | 200306668 | 정비부분품(SPAR) | 국내 | S | 다이아프램,밸브용 | DIAPHRAGM,AIR OPER,밸브용,특수형,400㎜ DIA,EPDM | EA | 2 | 기계부 | 김원섭 | 061-357-2342 | 품명 DIAPHRAGM - 다이아프램타입 AIR OPER - 다이아프램용도 밸브용,특수형 - 외경 400㎜ DIA - 다이아프램재질 EPDM - 사용압력(상한) 300LB - 밸브타입 4,6IN - 품질보증서류 C OF C 품질등급 S등급 제작사 (주)에쓰브이씨 [구 신우공업(주)] - 부품번호 9116040 | (주)에쓰브이씨 [구 신우공업(주)] |  | 9116040
2022 | 1 | 계획예방정비용 | 한울 | 3발전소 | 5 | 13 | 200306668 | 정비부분품(SPAR) | 국내 | S | 다이아프램,밸브용 | DIAPHRAGM,AIR OPER,밸브용,특수형,400㎜ DIA,EPDM | EA | 1 | 기계부 | 장경수 | 054-785-3454 | 품명 DIAPHRAGM - 다이아프램타입 AIR OPER - 다이아프램용도 밸브용,특수형 - 외경 400㎜ DIA - 다이아프램재질 EPDM - 사용압력(상한) 300LB - 밸브타입 4,6IN - 품질보증서류 C OF C 품질등급 S등급 제작사 (주)에쓰브이씨 [구 신우공업(주)] - 부품번호 9116040 | (주)에쓰브이씨 [구 신우공업(주)] |  | 9116040
2022 | 1 | 계획예방정비용 | 한울 | 3발전소 | 5 | 13 | 200306668 | 정비부분품(SPAR) | 국내 | S | 다이아프램,밸브용 | DIAPHRAGM,AIR OPER,밸브용,특수형,400㎜ DIA,EPDM | EA | 2 | 기계부 | 장경수 | 054-785-3454 | 품명 DIAPHRAGM - 다이아프램타입 AIR OPER - 다이아프램용도 밸브용,특수형 - 외경 400㎜ DIA - 다이아프램재질 EPDM - 사용압력(상한) 300LB - 밸브타입 4,6IN - 품질보증서류 C OF C 품질등급 S등급 제작사 (주)에쓰브이씨 [구 신우공업(주)] - 부품번호 9116040 | (주)에쓰브이씨 [구 신우공업(주)] |  | 9116040
2022 | 3 | 계획예방정비용 | 한빛 | 3발전소 | 5 | 15 | 200306668 | 정비부분품(SPAR) | 국내 | S | 다이아프램,밸브용 | DIAPHRAGM,AIR OPER,밸브용,특수형,400㎜ DIA,EPDM | EA | 3 | 기계부 | 허민혁 | 061-357-2394 | 품명 DIAPHRAGM - 다이아프램타입 AIR OPER - 다이아프램용도 밸브용,특수형 - 외경 400㎜ DIA - 다이아프램재질 EPDM - 사용압력(상한) 300LB - 밸브타입 4,6IN - 품질보증서류 C OF C 품질등급 S등급 제작사 (주)에쓰브이씨 [구 신우공업(주)] - 부품번호 9116040 | (주)에쓰브이씨 [구 신우공업(주)] |  | 9116040
2022 | 4 | 계획예방정비용 | 한울 | 3발전소 | 6 | 13 | 200306668 | 정비부분품(SPAR) | 국내 | S | 다이아프램,밸브용 | DIAPHRAGM,AIR OPER,밸브용,특수형,400㎜ DIA,EPDM | EA | 1 | 기계부 | 고영민 | 054-785-1645 | 품명 DIAPHRAGM - 다이아프램타입 AIR OPER - 다이아프램용도 밸브용,특수형 - 외경 400㎜ DIA - 다이아프램재질 EPDM - 사용압력(상한) 300LB - 밸브타입 4,6IN - 품질보증서류 C OF C 품질등급 S등급 제작사 (주)에쓰브이씨 [구 신우공업(주)] - 부품번호 9116040 | (주)에쓰브이씨 [구 신우공업(주)] |  | 9116040
2022 | 4 | 계획예방정비용 | 한울 | 3발전소 | 6 | 13 | 200306668 | 정비부분품(SPAR) | 국내 | S | 다이아프램,밸브용 | DIAPHRAGM,AIR OPER,밸브용,특수형,400㎜ DIA,EPDM | EA | 2 | 기계부 | 고영민 | 054-785-1645 | 품명 DIAPHRAGM - 다이아프램타입 AIR OPER - 다이아프램용도 밸브용,특수형 - 외경 400㎜ DIA - 다이아프램재질 EPDM - 사용압력(상한) 300LB - 밸브타입 4,6IN - 품질보증서류 C OF C 품질등급 S등급 제작사 (주)에쓰브이씨 [구 신우공업(주)] - 부품번호 9116040 | (주)에쓰브이씨 [구 신우공업(주)] |  | 9116040
2020 | 1 | 경상예방정비용 | 한빛 | 3발전소 |  |  | 200306669 | 정비부분품(SPAR) | 국내 | S | 다이아프램,밸브용 | DIAPHRAGM,AIR OPER,밸브용,특수형,500㎜ DIA,EPDM | EA | 2 | 기계부 | 정우혁 | 061-357-2395 | 품명 DIAPHRAGM - 다이아프램타입 AIR OPER - 다이아프램용도 밸브용,특수형 - 외경 500㎜ DIA - 다이아프램재질 EPDM - 사용압력(상한) 300,600LB - 밸브타입 6,8IN - 품질보증서류 C OF C 품질등급 S등급 제작사 (주)에쓰브이씨 [구 신우공업(주)] - 부품번호 9116050 | (주)에쓰브이씨 [구 신우공업(주)] |  | 9116050
2020 | 2 | 계획예방정비용 | 한빛 | 3발전소 | 6 | 13 | 200306669 | 정비부분품(SPAR) | 국내 | S | 다이아프램,밸브용 | DIAPHRAGM,AIR OPER,밸브용,특수형,500㎜ DIA,EPDM | EA | 2 | 기계부 | 허민혁 | 061-357-2394 | 품명 DIAPHRAGM - 다이아프램타입 AIR OPER - 다이아프램용도 밸브용,특수형 - 외경 500㎜ DIA - 다이아프램재질 EPDM - 사용압력(상한) 300,600LB - 밸브타입 6,8IN - 품질보증서류 C OF C 품질등급 S등급 제작사 (주)에쓰브이씨 [구 신우공업(주)] - 부품번호 9116050 | (주)에쓰브이씨 [구 신우공업(주)] |  | 9116050
2020 | 2 | 계획예방정비용 | 한빛 | 3발전소 | 6 | 13 | 200306669 | 정비부분품(SPAR) | 국내 | S | 다이아프램,밸브용 | DIAPHRAGM,AIR OPER,밸브용,특수형,500㎜ DIA,EPDM | EA | 1 | 기계부 | 허민혁 | 061-357-2394 | 품명 DIAPHRAGM - 다이아프램타입 AIR OPER - 다이아프램용도 밸브용,특수형 - 외경 500㎜ DIA - 다이아프램재질 EPDM - 사용압력(상한) 300,600LB - 밸브타입 6,8IN - 품질보증서류 C OF C 품질등급 S등급 제작사 (주)에쓰브이씨 [구 신우공업(주)] - 부품번호 9116050 | (주)에쓰브이씨 [구 신우공업(주)] |  | 9116050
2020 | 3 | 계획예방정비용 | 한울 | 3발전소 | 5 | 12 | 200306669 | 정비부분품(SPAR) | 국내 | S | 다이아프램,밸브용 | DIAPHRAGM,AIR OPER,밸브용,특수형,500㎜ DIA,EPDM | EA | 2 | 기계부 | 장경수 | 054-785-3454 | 품명 DIAPHRAGM - 다이아프램타입 AIR OPER - 다이아프램용도 밸브용,특수형 - 외경 500㎜ DIA - 다이아프램재질 EPDM - 사용압력(상한) 300,600LB - 밸브타입 6,8IN - 품질보증서류 C OF C 품질등급 S등급 제작사 (주)에쓰브이씨 [구 신우공업(주)] - 부품번호 9116050 | (주)에쓰브이씨 [구 신우공업(주)] |  | 9116050
2021 | 1 | 계획예방정비용 | 한빛 | 3발전소 | 5 | 14 | 200306669 | 정비부분품(SPAR) | 국내 | S | 다이아프램,밸브용 | DIAPHRAGM,AIR OPER,밸브용,특수형,500㎜ DIA,EPDM | EA | 2 | 기계부 | 허민혁 | 061-357-2394 | 품명 DIAPHRAGM - 다이아프램타입 AIR OPER - 다이아프램용도 밸브용,특수형 - 외경 500㎜ DIA - 다이아프램재질 EPDM - 사용압력(상한) 300,600LB - 밸브타입 6,8IN - 품질보증서류 C OF C 품질등급 S등급 제작사 (주)에쓰브이씨 [구 신우공업(주)] - 부품번호 9116050 | (주)에쓰브이씨 [구 신우공업(주)] |  | 9116050
2021 | 3 | 계획예방정비용 | 한울 | 3발전소 | 6 | 12 | 200306669 | 정비부분품(SPAR) | 국내 | S | 다이아프램,밸브용 | DIAPHRAGM,AIR OPER,밸브용,특수형,500㎜ DIA,EPDM | EA | 2 | 기계부 | 고영민 | 054-785-1645 | 품명 DIAPHRAGM - 다이아프램타입 AIR OPER - 다이아프램용도 밸브용,특수형 - 외경 500㎜ DIA - 다이아프램재질 EPDM - 사용압력(상한) 300,600LB - 밸브타입 6,8IN - 품질보증서류 C OF C 품질등급 S등급 제작사 (주)에쓰브이씨 [구 신우공업(주)] - 부품번호 9116050 | (주)에쓰브이씨 [구 신우공업(주)] |  | 9116050
2021 | 4 | 계획예방정비용 | 한빛 | 3발전소 | 6 | 14 | 200306669 | 정비부분품(SPAR) | 국내 | S | 다이아프램,밸브용 | DIAPHRAGM,AIR OPER,밸브용,특수형,500㎜ DIA,EPDM | EA | 2 | 기계부 | 허민혁 | 061-357-2394 | 품명 DIAPHRAGM - 다이아프램타입 AIR OPER - 다이아프램용도 밸브용,특수형 - 외경 500㎜ DIA - 다이아프램재질 EPDM - 사용압력(상한) 300,600LB - 밸브타입 6,8IN - 품질보증서류 C OF C 품질등급 S등급 제작사 (주)에쓰브이씨 [구 신우공업(주)] - 부품번호 9116050 | (주)에쓰브이씨 [구 신우공업(주)] |  | 9116050
2021 | 4 | 계획예방정비용 | 한빛 | 3발전소 | 6 | 14 | 200306669 | 정비부분품(SPAR) | 국내 | S | 다이아프램,밸브용 | DIAPHRAGM,AIR OPER,밸브용,특수형,500㎜ DIA,EPDM | EA | 1 | 기계부 | 허민혁 | 061-357-2394 | 품명 DIAPHRAGM - 다이아프램타입 AIR OPER - 다이아프램용도 밸브용,특수형 - 외경 500㎜ DIA - 다이아프램재질 EPDM - 사용압력(상한) 300,600LB - 밸브타입 6,8IN - 품질보증서류 C OF C 품질등급 S등급 제작사 (주)에쓰브이씨 [구 신우공업(주)] - 부품번호 9116050 | (주)에쓰브이씨 [구 신우공업(주)] |  | 9116050
2022 | 1 | 계획예방정비용 | 한울 | 3발전소 | 5 | 13 | 200306669 | 정비부분품(SPAR) | 국내 | S | 다이아프램,밸브용 | DIAPHRAGM,AIR OPER,밸브용,특수형,500㎜ DIA,EPDM | EA | 2 | 기계부 | 장경수 | 054-785-3454 | 품명 DIAPHRAGM - 다이아프램타입 AIR OPER - 다이아프램용도 밸브용,특수형 - 외경 500㎜ DIA - 다이아프램재질 EPDM - 사용압력(상한) 300,600LB - 밸브타입 6,8IN - 품질보증서류 C OF C 품질등급 S등급 제작사 (주)에쓰브이씨 [구 신우공업(주)] - 부품번호 9116050 | (주)에쓰브이씨 [구 신우공업(주)] |  | 9116050
2022 | 3 | 계획예방정비용 | 한빛 | 3발전소 | 5 | 15 | 200306669 | 정비부분품(SPAR) | 국내 | S | 다이아프램,밸브용 | DIAPHRAGM,AIR OPER,밸브용,특수형,500㎜ DIA,EPDM | EA | 3 | 기계부 | 허민혁 | 061-357-2394 | 품명 DIAPHRAGM - 다이아프램타입 AIR OPER - 다이아프램용도 밸브용,특수형 - 외경 500㎜ DIA - 다이아프램재질 EPDM - 사용압력(상한) 300,600LB - 밸브타입 6,8IN - 품질보증서류 C OF C 품질등급 S등급 제작사 (주)에쓰브이씨 [구 신우공업(주)] - 부품번호 9116050 | (주)에쓰브이씨 [구 신우공업(주)] |  | 9116050
2022 | 3 | 계획예방정비용 | 한빛 | 3발전소 | 5 | 15 | 200306669 | 정비부분품(SPAR) | 국내 | S | 다이아프램,밸브용 | DIAPHRAGM,AIR OPER,밸브용,특수형,500㎜ DIA,EPDM | EA | 1 | 기계부 | 허민혁 | 061-357-2394 | 품명 DIAPHRAGM - 다이아프램타입 AIR OPER - 다이아프램용도 밸브용,특수형 - 외경 500㎜ DIA - 다이아프램재질 EPDM - 사용압력(상한) 300,600LB - 밸브타입 6,8IN - 품질보증서류 C OF C 품질등급 S등급 제작사 (주)에쓰브이씨 [구 신우공업(주)] - 부품번호 9116050 | (주)에쓰브이씨 [구 신우공업(주)] |  | 9116050
2022 | 4 | 계획예방정비용 | 한울 | 3발전소 | 6 | 13 | 200306669 | 정비부분품(SPAR) | 국내 | S | 다이아프램,밸브용 | DIAPHRAGM,AIR OPER,밸브용,특수형,500㎜ DIA,EPDM | EA | 2 | 기계부 | 고영민 | 054-785-1645 | 품명 DIAPHRAGM - 다이아프램타입 AIR OPER - 다이아프램용도 밸브용,특수형 - 외경 500㎜ DIA - 다이아프램재질 EPDM - 사용압력(상한) 300,600LB - 밸브타입 6,8IN - 품질보증서류 C OF C 품질등급 S등급 제작사 (주)에쓰브이씨 [구 신우공업(주)] - 부품번호 9116050 | (주)에쓰브이씨 [구 신우공업(주)] |  | 9116050
2020 | 1 | 경상예방정비용 | 한빛 | 3발전소 |  |  | 200306670 | 정비부분품(SPAR) | 국내 | A | 다이아프램,밸브용 | DIAPHRAGM,AIR OPER,밸브용,특수형,650㎜ DIA,EPDM | EA | 2 | 기계부 | 정우혁 | 061-357-2395 | 품명 DIAPHRAGM - 다이아프램타입 AIR OPER - 다이아프램용도 밸브용,특수형 - 외경 650㎜ DIA - 다이아프램재질 EPDM+섬유보강재 삽입 - 사용압력(상한) 300,600LB - 밸브타입 8,10,12IN - 품질보증서류 C OF C 품질등급 A등급 제작사 (주)에쓰브이씨 [구 신우공업(주)] - 부품번호 9116060 | (주)에쓰브이씨 [구 신우공업(주)] |  | 9116060
2020 | 2 | 계획예방정비용 | 한빛 | 3발전소 | 6 | 13 | 200306670 | 정비부분품(SPAR) | 국내 | A | 다이아프램,밸브용 | DIAPHRAGM,AIR OPER,밸브용,특수형,650㎜ DIA,EPDM | EA | 1 | 기계부 | 이정인 | 061-357-3567 | 품명 DIAPHRAGM - 다이아프램타입 AIR OPER - 다이아프램용도 밸브용,특수형 - 외경 650㎜ DIA - 다이아프램재질 EPDM+섬유보강재 삽입 - 사용압력(상한) 300,600LB - 밸브타입 8,10,12IN - 품질보증서류 C OF C 품질등급 A등급 제작사 (주)에쓰브이씨 [구 신우공업(주)] - 부품번호 9116060 | (주)에쓰브이씨 [구 신우공업(주)] |  | 9116060
2021 | 1 | 계획예방정비용 | 한빛 | 3발전소 | 5 | 14 | 200306670 | 정비부분품(SPAR) | 국내 | A | 다이아프램,밸브용 | DIAPHRAGM,AIR OPER,밸브용,특수형,650㎜ DIA,EPDM | EA | 2 | 기계부 | 허민혁 | 061-357-2394 | 품명 DIAPHRAGM - 다이아프램타입 AIR OPER - 다이아프램용도 밸브용,특수형 - 외경 650㎜ DIA - 다이아프램재질 EPDM+섬유보강재 삽입 - 사용압력(상한) 300,600LB - 밸브타입 8,10,12IN - 품질보증서류 C OF C 품질등급 A등급 제작사 (주)에쓰브이씨 [구 신우공업(주)] - 부품번호 9116060 | (주)에쓰브이씨 [구 신우공업(주)] |  | 9116060
2021 | 1 | 계획예방정비용 | 한빛 | 3발전소 | 5 | 14 | 200306670 | 정비부분품(SPAR) | 국내 | A | 다이아프램,밸브용 | DIAPHRAGM,AIR OPER,밸브용,특수형,650㎜ DIA,EPDM | EA | 1 | 기계부 | 이정인 | 061-357-3567 | 품명 DIAPHRAGM - 다이아프램타입 AIR OPER - 다이아프램용도 밸브용,특수형 - 외경 650㎜ DIA - 다이아프램재질 EPDM+섬유보강재 삽입 - 사용압력(상한) 300,600LB - 밸브타입 8,10,12IN - 품질보증서류 C OF C 품질등급 A등급 제작사 (주)에쓰브이씨 [구 신우공업(주)] - 부품번호 9116060 | (주)에쓰브이씨 [구 신우공업(주)] |  | 9116060
2021 | 4 | 계획예방정비용 | 한빛 | 3발전소 | 6 | 14 | 200306670 | 정비부분품(SPAR) | 국내 | A | 다이아프램,밸브용 | DIAPHRAGM,AIR OPER,밸브용,특수형,650㎜ DIA,EPDM | EA | 1 | 기계부 | 이정인 | 061-357-3567 | 품명 DIAPHRAGM - 다이아프램타입 AIR OPER - 다이아프램용도 밸브용,특수형 - 외경 650㎜ DIA - 다이아프램재질 EPDM+섬유보강재 삽입 - 사용압력(상한) 300,600LB - 밸브타입 8,10,12IN - 품질보증서류 C OF C 품질등급 A등급 제작사 (주)에쓰브이씨 [구 신우공업(주)] - 부품번호 9116060 | (주)에쓰브이씨 [구 신우공업(주)] |  | 9116060
2022 | 1 | 경상예방정비용 | 한빛 | 3발전소 |  |  | 200306724 | 정비부분품(SPAR) | 국내 | A | 변류기(CT) | 변류기(CT),250VA,480/110VAC,C OF C,KIC-500- | EA | 1 | 기계부 | 한성민 | 061-357-1399 | 품명 변류기(CT) - 정격부담 250VA - 변압비율 480/110VAC - 품질보증서류 C OF C 품질등급 A등급 제작사 국일전기 - 부품번호 KIC-500-Z-6 | 국일전기 |  | KIC-500-Z-6
2022 | 4 | 계획예방정비용 | 고리 | 3발전소 | 5(신1) | 8 | 200306733 | 정비부분품(SPAR) | 국외 | Q | 마이크로 스위치 | 마이크로 스위치,CW LONG MOUNTING,DIE-CAST ZINC, | EA | 3 | 계측제어부 | 권청기 | 051-726-6165 | 품명 마이크로 스위치 - 마이크로스위치타입 CW LONG MOUNTING - 몸체재질 DIE-CAST ZINC - 정격전압 125VAC, 125VDC - 정격전류 20A AT 125VAC, 5A AT 125VDC - 접촉타입 2NO,2NC - 사용온도(상한) 90℃ - 사용온도(하한) 0℃ - 설치방법 BRACKET W/THREADED HOLE - 특수사항 STANDARD TRAVEL 원자력안전범주 NUCLEAR SAFETY RELATED 품질등급 Q등급 제작사 NAMCO CONTROLS CORPORATION - 제작사 유형(MFR CATEGORY) ORIGINAL EQUIP. MANUFACTURER - 모델번호 EA180-31309 제출서류목록 - 품질보증계획서(QAM) - 품질보증확인서(C of C) | NAMCO CONTROLS CORPORATION | EA180-31309
2022 | 4 | 계획예방정비용 | 고리 | 3발전소 | 6(신2) | 8 | 200306733 | 정비부분품(SPAR) | 국외 | Q | 마이크로 스위치 | 마이크로 스위치,CW LONG MOUNTING,DIE-CAST ZINC, | EA | 3 | 계측제어부 | 권청기 | 051-726-6165 | 품명 마이크로 스위치 - 마이크로스위치타입 CW LONG MOUNTING - 몸체재질 DIE-CAST ZINC - 정격전압 125VAC, 125VDC - 정격전류 20A AT 125VAC, 5A AT 125VDC - 접촉타입 2NO,2NC - 사용온도(상한) 90℃ - 사용온도(하한) 0℃ - 설치방법 BRACKET W/THREADED HOLE - 특수사항 STANDARD TRAVEL 원자력안전범주 NUCLEAR SAFETY RELATED 품질등급 Q등급 제작사 NAMCO CONTROLS CORPORATION - 제작사 유형(MFR CATEGORY) ORIGINAL EQUIP. MANUFACTURER - 모델번호 EA180-31309 제출서류목록 - 품질보증계획서(QAM) - 품질보증확인서(C of C) | NAMCO CONTROLS CORPORATION | EA180-31309
2021 | 2 | 계획예방정비용 | 한빛 | 3발전소 | 6 | 14 | 200306737 | 정비부분품(SPAR) | 국외 | Q | 마이크로 스위치 | 마이크로 스위치,CCW,5AMPS,0~90℃,STANDARD OPERAT | EA | 4 | 계측제어부 | 김승원 | 061-357-3654 | 품명 마이크로 스위치 - 마이크로스위치타입 CCW - 정격전류 5AMPS - 사용온도(상한) 0~90℃ - 구동기어댑터형태 STANDARD OPERATING LEVER - 설치방법 LONG MOUNTING - 최소포장단위 CONSULT FACTORY - 특수사항 STANDARD TRAVEL - 별칭 LIMIT SWITCH 원자력안전범주 NUCLEAR SAFETY RELATED 품질등급 Q등급 제작사 NAMCO CONTROLS CORPORATION - 표준기술사양서 9-806-Z-404-001 - 9-806-Z-431-288 - 9-806-Z-460-126 - 9-806-Z-460-167 - 9-806-Z-460-186 - 9-806-Z-460-187 - 도면번호 9-806-Z-171-018/19/21/22/36/37 - 9-806-Z-171-038/39 - HANBIT 5&6 J237-DG-AO1-18-1~3 - 모델번호 EA180-32309 - 원기기 기기검증(EQ Category) ENVIRONMENTAL QUALIFICATION - SEISMIC QUALIFICATION - 원설계규격서(ODS) SHINWOLSONG, 1&2, 9-806-Z-404 - 원기술규격서(OTS) HANBIT 5&6 9-184-J237 - HANUL 3&4, 9-184-J237 - 제작사 유형(MFR CATEGORY) ORIGINAL EQUIP. MANUFACTURER 제작사 FLOWSERVE CORPORATION - 제작사 유형(MFR CATEGORY) ORIGINAL EQUIP. SUPPLIER - 원설계규격서(ODS) SHINWOLSONG, 1&2, 9-806-Z-404 - 원기기 기기검증(EQ Category) ENVIRONMENTAL QUALIFICATION - SEISMIC QUALIFICATION - 모델번호 EA180-32309 제출서류목록 - 첨부기술규격서 적용 | NAMCO CONTROLS CORPORATION | EA180-32309
2022 | 4 | 계획예방정비용 | 고리 | 3발전소 | 5(신1) | 8 | 200306737 | 정비부분품(SPAR) | 국외 | Q | 마이크로 스위치 | 마이크로 스위치,CCW,5AMPS,0~90℃,STANDARD OPERAT | EA | 3 | 계측제어부 | 권청기 | 051-726-6165 | 품명 마이크로 스위치 - 마이크로스위치타입 CCW - 정격전류 5AMPS - 사용온도(상한) 0~90℃ - 구동기어댑터형태 STANDARD OPERATING LEVER - 설치방법 LONG MOUNTING - 최소포장단위 CONSULT FACTORY - 특수사항 STANDARD TRAVEL - 별칭 LIMIT SWITCH 원자력안전범주 NUCLEAR SAFETY RELATED 품질등급 Q등급 제작사 NAMCO CONTROLS CORPORATION - 표준기술사양서 9-806-Z-404-001 - 9-806-Z-431-288 - 9-806-Z-460-126 - 9-806-Z-460-167 - 9-806-Z-460-186 - 9-806-Z-460-187 - 도면번호 9-806-Z-171-018/19/21/22/36/37 - 9-806-Z-171-038/39 - HANBIT 5&6 J237-DG-AO1-18-1~3 - 모델번호 EA180-32309 - 원기기 기기검증(EQ Category) ENVIRONMENTAL QUALIFICATION - SEISMIC QUALIFICATION - 원설계규격서(ODS) SHINWOLSONG, 1&2, 9-806-Z-404 - 원기술규격서(OTS) HANBIT 5&6 9-184-J237 - HANUL 3&4, 9-184-J237 - 제작사 유형(MFR CATEGORY) ORIGINAL EQUIP. MANUFACTURER 제작사 FLOWSERVE CORPORATION - 제작사 유형(MFR CATEGORY) ORIGINAL EQUIP. SUPPLIER - 원설계규격서(ODS) SHINWOLSONG, 1&2, 9-806-Z-404 - 원기기 기기검증(EQ Category) ENVIRONMENTAL QUALIFICATION - SEISMIC QUALIFICATION - 모델번호 EA180-32309 제출서류목록 - 첨부기술규격서 적용 | NAMCO CONTROLS CORPORATION | EA180-32309
2022 | 4 | 계획예방정비용 | 고리 | 3발전소 | 6(신2) | 8 | 200306737 | 정비부분품(SPAR) | 국외 | Q | 마이크로 스위치 | 마이크로 스위치,CCW,5AMPS,0~90℃,STANDARD OPERAT | EA | 2 | 계측제어부 | 권청기 | 051-726-6165 | 품명 마이크로 스위치 - 마이크로스위치타입 CCW - 정격전류 5AMPS - 사용온도(상한) 0~90℃ - 구동기어댑터형태 STANDARD OPERATING LEVER - 설치방법 LONG MOUNTING - 최소포장단위 CONSULT FACTORY - 특수사항 STANDARD TRAVEL - 별칭 LIMIT SWITCH 원자력안전범주 NUCLEAR SAFETY RELATED 품질등급 Q등급 제작사 NAMCO CONTROLS CORPORATION - 표준기술사양서 9-806-Z-404-001 - 9-806-Z-431-288 - 9-806-Z-460-126 - 9-806-Z-460-167 - 9-806-Z-460-186 - 9-806-Z-460-187 - 도면번호 9-806-Z-171-018/19/21/22/36/37 - 9-806-Z-171-038/39 - HANBIT 5&6 J237-DG-AO1-18-1~3 - 모델번호 EA180-32309 - 원기기 기기검증(EQ Category) ENVIRONMENTAL QUALIFICATION - SEISMIC QUALIFICATION - 원설계규격서(ODS) SHINWOLSONG, 1&2, 9-806-Z-404 - 원기술규격서(OTS) HANBIT 5&6 9-184-J237 - HANUL 3&4, 9-184-J237 - 제작사 유형(MFR CATEGORY) ORIGINAL EQUIP. MANUFACTURER 제작사 FLOWSERVE CORPORATION - 제작사 유형(MFR CATEGORY) ORIGINAL EQUIP. SUPPLIER - 원설계규격서(ODS) SHINWOLSONG, 1&2, 9-806-Z-404 - 원기기 기기검증(EQ Category) ENVIRONMENTAL QUALIFICATION - SEISMIC QUALIFICATION - 모델번호 EA180-32309 제출서류목록 - 첨부기술규격서 적용 | NAMCO CONTROLS CORPORATION | EA180-32309
2022 | 1 | 경상예방정비용 | 한빛 | 3발전소 |  |  | 200306747 | 정비부분품(SPAR) | 국내 | S | 전기접촉 브러쉬 홀더 | HOLDER,보호블럭용,DIN-RAIL MOUNTING TYPE,FUS | EA | 3 | 기계부 | 한성민 | 061-357-1399 | 품명 HOLDER - 고정기용도 보호블럭용 - 고정기타입 DIN-RAIL MOUNTING TYPE - 몸체너비 FUSE SIZE 10 ×38 - 특수사항 500VAC,MAX 32A - 별칭 RT18-32 품질등급 S등급
2022 | 1 | 경상예방정비용 | 한빛 | 3발전소 |  |  | 200306750 | 정비부분품(SPAR) | 국내 | S | 전기접촉 브러쉬 홀더 | HOLDER,보호블럭용,DIN-RAIL MOUNTING TYPE,FUS | EA | 9 | 기계부 | 한성민 | 061-357-1399 | 품명 HOLDER - 고정기용도 보호블럭용 - 고정기타입 DIN-RAIL MOUNTING TYPE - 몸체너비 FUSE SIZE 14 ×51MM - 특수사항 500VAC,MAX 63A - 별칭 RT18-63 품질등급 S등급
2020 | 3 | 계획예방정비용 | 한울 | 3발전소 | 5 | 12 | 200306778 | 정비부분품(SPAR) | 국내 | Q | 너트 | 너트,평면형 육각형,SM45C,SHAFT SIZE:80㎜,ASME NQ | EA | 2 | 기계부 | 김웅규 | 054-785-1615 | 품명 너트 - 너트용도 평면형 육각형 - 너트재질 SM45C - 특수사항 SHAFT SIZE:80㎜ - 적용품질기준 ASME NQA-1 - 품질보증서류 CERTIFICATE OF CONFORMANCE - NCR/SDDR(발생시) - 시험 및 검사보고서 - 별칭 IMPELLER NUT 원자력안전범주 NUCLEAR SAFETY RELATED 품질등급 Q등급 제작사 LS전선(주) [구 LG전선(주)] - 부품번호 GF80301736A - 모델번호 MS979ES 제작사 LG전자(주) - 부품번호 GF80301736A 한울 원자력 본부 - 패키지 번호 M227 | LS전선(주) [구 LG전선(주)] | MS979ES | GF80301736A
2021 | 3 | 계획예방정비용 | 한울 | 3발전소 | 6 | 12 | 200306778 | 정비부분품(SPAR) | 국내 | Q | 너트 | 너트,평면형 육각형,SM45C,SHAFT SIZE:80㎜,ASME NQ | EA | 2 | 기계부 | 김웅규 | 054-785-1615 | 품명 너트 - 너트용도 평면형 육각형 - 너트재질 SM45C - 특수사항 SHAFT SIZE:80㎜ - 적용품질기준 ASME NQA-1 - 품질보증서류 CERTIFICATE OF CONFORMANCE - NCR/SDDR(발생시) - 시험 및 검사보고서 - 별칭 IMPELLER NUT 원자력안전범주 NUCLEAR SAFETY RELATED 품질등급 Q등급 제작사 LS전선(주) [구 LG전선(주)] - 부품번호 GF80301736A - 모델번호 MS979ES 제작사 LG전자(주) - 부품번호 GF80301736A 한울 원자력 본부 - 패키지 번호 M227 | LS전선(주) [구 LG전선(주)] | MS979ES | GF80301736A
2020 | 3 | 계획예방정비용 | 한울 | 3발전소 | 5 | 12 | 200306779 | 정비부분품(SPAR) | 국내 | Q | 플레이트,기계용 | 플레이트,기계용,밸브,내부 구성품,OD85㎜ X 30㎜L,SNCM 220 | EA | 2 | 기계부 | 김웅규 | 054-785-1615 | 품명 플레이트,기계용 - 형태(SHAPE) 밸브,내부 구성품 - 사이즈 OD85㎜ X 30㎜L - 재질 SNCM 220 - 최소포장단위 VANE ACTUATOR - 품질서류 1 CERTIFICATE OF CONFORMANCE - NCR/SDDR(발생시) - 시험 및 검사보고서 원자력안전범주 NUCLEAR SAFETY RELATED 품질등급 Q등급 제작사 LS전선(주) [구 LG전선(주)] - 모델번호 MS979ES - 부품번호 GF80301009A | LS전선(주) [구 LG전선(주)] | MS979ES | GF80301009A
2021 | 3 | 계획예방정비용 | 한울 | 3발전소 | 6 | 12 | 200306779 | 정비부분품(SPAR) | 국내 | Q | 플레이트,기계용 | 플레이트,기계용,밸브,내부 구성품,OD85㎜ X 30㎜L,SNCM 220 | EA | 2 | 기계부 | 김웅규 | 054-785-1615 | 품명 플레이트,기계용 - 형태(SHAPE) 밸브,내부 구성품 - 사이즈 OD85㎜ X 30㎜L - 재질 SNCM 220 - 최소포장단위 VANE ACTUATOR - 품질서류 1 CERTIFICATE OF CONFORMANCE - NCR/SDDR(발생시) - 시험 및 검사보고서 원자력안전범주 NUCLEAR SAFETY RELATED 품질등급 Q등급 제작사 LS전선(주) [구 LG전선(주)] - 모델번호 MS979ES - 부품번호 GF80301009A | LS전선(주) [구 LG전선(주)] | MS979ES | GF80301009A
2020 | 3 | 계획예방정비용 | 한울 | 3발전소 | 5 | 12 | 200306780 | 정비부분품(SPAR) | 국내 | Q | 롤러베어링 | 베어링,롤러식,RADIAL,원통형,22219CC/W33/C3,85㎜,BA | EA | 1 | 기계부 | 김웅규 | 054-785-1615 | 품명 베어링,롤러식 - 베어링타입 RADIAL - 베어링형태 원통형 - 국제베어링교환번호 22219CC/W33/C3 - 구멍직경 85㎜ - 베어링재질 BABBIT - 별칭 JOURNAL BEARING 원자력안전범주 NUCLEAR SAFETY RELATED 품질등급 Q등급 제작사 LS전선(주) [구 LG전선(주)] - 모델번호 MS979ES - 부품번호 40057332 - 도면번호 PNS :M227-IM-A01 한울 원자력 본부 - 패키지 번호 M227 제출서류목록 - 첨부기술규격서 적용 | LS전선(주) [구 LG전선(주)] | MS979ES | 40057332
2021 | 3 | 계획예방정비용 | 한울 | 3발전소 | 6 | 12 | 200306780 | 정비부분품(SPAR) | 국내 | Q | 롤러베어링 | 베어링,롤러식,RADIAL,원통형,22219CC/W33/C3,85㎜,BA | EA | 1 | 기계부 | 김웅규 | 054-785-1615 | 품명 베어링,롤러식 - 베어링타입 RADIAL - 베어링형태 원통형 - 국제베어링교환번호 22219CC/W33/C3 - 구멍직경 85㎜ - 베어링재질 BABBIT - 별칭 JOURNAL BEARING 원자력안전범주 NUCLEAR SAFETY RELATED 품질등급 Q등급 제작사 LS전선(주) [구 LG전선(주)] - 모델번호 MS979ES - 부품번호 40057332 - 도면번호 PNS :M227-IM-A01 한울 원자력 본부 - 패키지 번호 M227 제출서류목록 - 첨부기술규격서 적용 | LS전선(주) [구 LG전선(주)] | MS979ES | 40057332
2020 | 3 | 계획예방정비용 | 한울 | 3발전소 | 5 | 12 | 200306781 | 정비부분품(SPAR) | 국내 | Q | 롤러베어링 | 베어링,롤러식,스러스트형,85㎜,BABBIT,THRUST BEARING, | EA | 1 | 기계부 | 김웅규 | 054-785-1615 | 품명 베어링,롤러식 - 베어링형태 스러스트형 - 구멍직경 85㎜ - 베어링재질 BABBIT - 별칭 THRUST BEARING 원자력안전범주 NUCLEAR SAFETY RELATED 품질등급 Q등급 제작사 LS산전(주) [구 LG산전(주)] - 모델번호 MS979ES - 부품번호 40057328 한울 원자력 본부 - 패키지 번호 M227 제출서류목록 - 첨부기술규격서 적용 | LS산전(주) [구 LG산전(주)] | MS979ES | 40057328
2021 | 3 | 계획예방정비용 | 한울 | 3발전소 | 6 | 12 | 200306781 | 정비부분품(SPAR) | 국내 | Q | 롤러베어링 | 베어링,롤러식,스러스트형,85㎜,BABBIT,THRUST BEARING, | EA | 1 | 기계부 | 김웅규 | 054-785-1615 | 품명 베어링,롤러식 - 베어링형태 스러스트형 - 구멍직경 85㎜ - 베어링재질 BABBIT - 별칭 THRUST BEARING 원자력안전범주 NUCLEAR SAFETY RELATED 품질등급 Q등급 제작사 LS산전(주) [구 LG산전(주)] - 모델번호 MS979ES - 부품번호 40057328 한울 원자력 본부 - 패키지 번호 M227 제출서류목록 - 첨부기술규격서 적용 | LS산전(주) [구 LG산전(주)] | MS979ES | 40057328
2020 | 3 | 계획예방정비용 | 한울 | 3발전소 | 5 | 12 | 200306782 | 정비부분품(SPAR) | 국내 | Q | 레버린스 씰 | SEAL RING LABYRINTH,A6061-T651,ASME NQA- | EA | 2 | 기계부 | 김웅규 | 054-785-1615 | 품명 SEAL RING LABYRINTH - 씰재질 A6061-T651 - 적용품질기준 ASME NQA-1 - 품질보증서류 CERTIFICATE OF CONFORMANCE - MTR OR MILL SHEET - NCR/SDDR(발생시) - 시험 및 검사보고서 - 최종 승인제작도면 - 별칭 SHAFT LABYRINTH 원자력안전범주 NUCLEAR SAFETY RELATED 품질등급 Q등급 제작사 LS전선(주) [구 LG전선(주)] - 모델번호 MS979ES - 부품번호 GF80300302A 한울 원자력 본부 - 패키지 번호 M227 | LS전선(주) [구 LG전선(주)] | MS979ES | GF80300302A
2021 | 3 | 계획예방정비용 | 한울 | 3발전소 | 6 | 12 | 200306782 | 정비부분품(SPAR) | 국내 | Q | 레버린스 씰 | SEAL RING LABYRINTH,A6061-T651,ASME NQA- | EA | 2 | 기계부 | 김웅규 | 054-785-1615 | 품명 SEAL RING LABYRINTH - 씰재질 A6061-T651 - 적용품질기준 ASME NQA-1 - 품질보증서류 CERTIFICATE OF CONFORMANCE - MTR OR MILL SHEET - NCR/SDDR(발생시) - 시험 및 검사보고서 - 최종 승인제작도면 - 별칭 SHAFT LABYRINTH 원자력안전범주 NUCLEAR SAFETY RELATED 품질등급 Q등급 제작사 LS전선(주) [구 LG전선(주)] - 모델번호 MS979ES - 부품번호 GF80300302A 한울 원자력 본부 - 패키지 번호 M227 | LS전선(주) [구 LG전선(주)] | MS979ES | GF80300302A
2020 | 1 | 경상예방정비용 | 한빛 | 3발전소 |  |  | 200306786 | 정비부분품(SPAR) | 국내 | S | 가이드,밸브스템용 | GUIDE,밸브 스템용,BRS,AIR ACTUATED ISOLATION, | EA | 2 | 기계부 | 정우혁 | 061-357-2395 | 품명 GUIDE - 용도 밸브 스템용 - 재질 BRS - 밸브 스타일 AIR ACTUATED ISOLATION - 밸브사이즈 4IN 300LB - 설치기기 정보 500㎜ DIA - 부속품목 GUIDE BUSHING - 품질서류 1 C OF C 품질등급 S등급 제작사 (주)에쓰브이씨 [구 신우공업(주)] - 부품번호 91213450 | (주)에쓰브이씨 [구 신우공업(주)] |  | 91213450
2020 | 1 | 경상예방정비용 | 한빛 | 3발전소 |  |  | 200306788 | 정비부분품(SPAR) | 국내 | S | 가이드,밸브스템용 | GUIDE,밸브 스템용,BRS,AIR ACTUATED ISOLATION, | EA | 2 | 기계부 | 정우혁 | 061-357-2395 | 품명 GUIDE - 용도 밸브 스템용 - 재질 BRS - 밸브 스타일 AIR ACTUATED ISOLATION - 밸브사이즈 10~12IN 600LB - 설치기기 정보 650㎜ DIA - 부속품목 GUIDE BUSHING - 품질서류 1 C OF C 품질등급 S등급 제작사 (주)에쓰브이씨 [구 신우공업(주)] - 부품번호 91214600 | (주)에쓰브이씨 [구 신우공업(주)] |  | 91214600
2020 | 4 | 계획예방정비용 | 한빛 | 2발전소 | 3 | 18 | 200306803 | 정비부분품(SPAR) | 국내 | S | 개스킷 | 개스킷,SPIRAL WOUND,BASIC,4.5㎜,54.7㎜,63.2㎜, | EA | 1 | 기계부 | 신현호 | 061-357-2218 | 품명 개스킷 - 가스켓타입 SPIRAL WOUND - 가스켓단면형태 BASIC - 두께 4.5㎜ - 내경 54.7㎜ - 외경 63.2㎜ - 가스켓재질 GRAPHITE,SS 304 원자력안전범주 NON NUCLEAR SAFETY RELATED 품질등급 S등급 제출서류목록 - 일반규격(S등급) 제작사 제품인증서 - 외관 및 치수검사 성적서 - 검교정성적서(Calibration Records)
2020 | 4 | 계획예방정비용 | 한빛 | 2발전소 | 4 | 17 | 200306803 | 정비부분품(SPAR) | 국내 | S | 개스킷 | 개스킷,SPIRAL WOUND,BASIC,4.5㎜,54.7㎜,63.2㎜, | EA | 1 | 기계부 | 신현호 | 061-357-2218 | 품명 개스킷 - 가스켓타입 SPIRAL WOUND - 가스켓단면형태 BASIC - 두께 4.5㎜ - 내경 54.7㎜ - 외경 63.2㎜ - 가스켓재질 GRAPHITE,SS 304 원자력안전범주 NON NUCLEAR SAFETY RELATED 품질등급 S등급 제출서류목록 - 일반규격(S등급) 제작사 제품인증서 - 외관 및 치수검사 성적서 - 검교정성적서(Calibration Records)
2022 | 2 | 계획예방정비용 | 한빛 | 2발전소 | 4 | 18 | 200306803 | 정비부분품(SPAR) | 국내 | S | 개스킷 | 개스킷,SPIRAL WOUND,BASIC,4.5㎜,54.7㎜,63.2㎜, | EA | 1 | 기계부 | 신현호 | 061-357-2218 | 품명 개스킷 - 가스켓타입 SPIRAL WOUND - 가스켓단면형태 BASIC - 두께 4.5㎜ - 내경 54.7㎜ - 외경 63.2㎜ - 가스켓재질 GRAPHITE,SS 304 원자력안전범주 NON NUCLEAR SAFETY RELATED 품질등급 S등급 제출서류목록 - 일반규격(S등급) 제작사 제품인증서 - 외관 및 치수검사 성적서 - 검교정성적서(Calibration Records)
2022 | 3 | 계획예방정비용 | 한빛 | 2발전소 | 3 | 19 | 200306803 | 정비부분품(SPAR) | 국내 | S | 개스킷 | 개스킷,SPIRAL WOUND,BASIC,4.5㎜,54.7㎜,63.2㎜, | EA | 1 | 기계부 | 신현호 | 061-357-2218 | 품명 개스킷 - 가스켓타입 SPIRAL WOUND - 가스켓단면형태 BASIC - 두께 4.5㎜ - 내경 54.7㎜ - 외경 63.2㎜ - 가스켓재질 GRAPHITE,SS 304 원자력안전범주 NON NUCLEAR SAFETY RELATED 품질등급 S등급 제출서류목록 - 일반규격(S등급) 제작사 제품인증서 - 외관 및 치수검사 성적서 - 검교정성적서(Calibration Records)
2021 | 2 | 계획예방정비용 | 한빛 | 3발전소 | 6 | 14 | 200306807 | 정비부분품(SPAR) | 국외 | Q | 솔레노이드밸브 | 밸브,솔레노이드용,PILOT,BRASS,125VDC,3-WAY SOLEN | EA | 3 | 계측제어부 | 김승원 | 061-357-3654 | 품명 밸브,솔레노이드용 - 밸브몸체형태 PILOT - 밸브재질 BRASS - 정격전압 125VDC - WAY수 3-WAY SOLENOID 원자력안전범주 NUCLEAR SAFETY RELATED 품질등급 Q등급 제작사 ASCO NUMATIC - 모델번호 NPL8316A64V - 원기기 기기검증(EQ Category) ENVIRONMENTAL QUALIFICATION - SEISMIC QUALIFICATION - 주설비 참고자료 SQ: J232-ER-A01-05 - 원기술규격서(OTS) HANBIT 5&6 9-184-J232 - 제작사 유형(MFR CATEGORY) ORIGINAL EQUIP. MANUFACTURER 제출서류목록 - 품질보증확인서(C of C) | ASCO NUMATIC | NPL8316A64V
2020 | 3 | 계획예방정비용 | 한울 | 2발전소 | 3 | 16 | 200306843 | 정비부분품(SPAR) | 국내 | Q | 필터 엘리맨트 | 필터 엘리맨트,유체용,CART,GLASS FIBRE,5㎛ LARGER | EA | 1 | 기계부 | 김동훈 | 054-785-1326 | 품명 필터 엘리맨트 - 필터엘리멘트용도 유체용 - 필터엘리멘트타입 CART - 필터엘리멘트재질 GLASS FIBRE - 마이크론등급 5㎛ LARGER 98% PARTICLES REMOV - 설계매체 WATER COOLANT - 부속품목 필터몸체재질 SUS 304 - 적용기술기준 ASTM VARIOUS SPEC.OR ETC. - 적용품질기준 ASME NQA-1 - 품질보증서류 CERTIFICATE OF CONFORMANCE - 시험성적서류 성능시험 보고서 - 사이즈 3.47*21.336IN 품질등급 Q등급
2020 | 4 | 계획예방정비용 | 한울 | 2발전소 | 4 | 15 | 200306843 | 정비부분품(SPAR) | 국내 | Q | 필터 엘리맨트 | 필터 엘리맨트,유체용,CART,GLASS FIBRE,5㎛ LARGER | EA | 1 | 기계부 | 이민주 | 054-785-2647 | 품명 필터 엘리맨트 - 필터엘리멘트용도 유체용 - 필터엘리멘트타입 CART - 필터엘리멘트재질 GLASS FIBRE - 마이크론등급 5㎛ LARGER 98% PARTICLES REMOV - 설계매체 WATER COOLANT - 부속품목 필터몸체재질 SUS 304 - 적용기술기준 ASTM VARIOUS SPEC.OR ETC. - 적용품질기준 ASME NQA-1 - 품질보증서류 CERTIFICATE OF CONFORMANCE - 시험성적서류 성능시험 보고서 - 사이즈 3.47*21.336IN 품질등급 Q등급
2022 | 2 | 계획예방정비용 | 한울 | 2발전소 | 3 | 17 | 200306843 | 정비부분품(SPAR) | 국내 | Q | 필터 엘리맨트 | 필터 엘리맨트,유체용,CART,GLASS FIBRE,5㎛ LARGER | EA | 1 | 기계부 | 김동훈 | 054-785-1326 | 품명 필터 엘리맨트 - 필터엘리멘트용도 유체용 - 필터엘리멘트타입 CART - 필터엘리멘트재질 GLASS FIBRE - 마이크론등급 5㎛ LARGER 98% PARTICLES REMOV - 설계매체 WATER COOLANT - 부속품목 필터몸체재질 SUS 304 - 적용기술기준 ASTM VARIOUS SPEC.OR ETC. - 적용품질기준 ASME NQA-1 - 품질보증서류 CERTIFICATE OF CONFORMANCE - 시험성적서류 성능시험 보고서 - 사이즈 3.47*21.336IN 품질등급 Q등급
2022 | 3 | 계획예방정비용 | 한울 | 2발전소 | 4 | 16 | 200306843 | 정비부분품(SPAR) | 국내 | Q | 필터 엘리맨트 | 필터 엘리맨트,유체용,CART,GLASS FIBRE,5㎛ LARGER | EA | 1 | 기계부 | 이민주 | 054-785-2647 | 품명 필터 엘리맨트 - 필터엘리멘트용도 유체용 - 필터엘리멘트타입 CART - 필터엘리멘트재질 GLASS FIBRE - 마이크론등급 5㎛ LARGER 98% PARTICLES REMOV - 설계매체 WATER COOLANT - 부속품목 필터몸체재질 SUS 304 - 적용기술기준 ASTM VARIOUS SPEC.OR ETC. - 적용품질기준 ASME NQA-1 - 품질보증서류 CERTIFICATE OF CONFORMANCE - 시험성적서류 성능시험 보고서 - 사이즈 3.47*21.336IN 품질등급 Q등급
2020 | 1 | 경상예방정비용 | 고리 | 1발전소 |  |  | 200306866 | 정비부분품(SPAR) | 국내 | A | 어댑터, 피팅용 | 어댑터, 피팅용,FEMALE,파이프/튜브연결용,직선형,SUS316,3/ | EA | 20 | 계측제어부 | 여창주 | 051-726-2775 | 품명 어댑터, 피팅용 - 어댑터타입 FEMALE - 어댑터용도 파이프/튜브연결용 - 어댑터몸체형태 직선형 - 어댑터재질 SUS316 - 튜브규격 3/8IN TUBE - 배관공칭규격(NPS) 3/8IN FEMALE NPT 원자력안전범주 NON NUCLEAR SAFETY RELATED 품질등급 A등급 제작사 하이록코리아(주) - 부품번호 CFC6-6N-S316 - 제작사 유형(MFR CATEGORY) ORIGINAL EQUIP. MANUFACTURER 고리 원자력 본부 - 패키지 번호 J1 제출서류목록 - 첨부기술규격서 적용 | 하이록코리아(주) |  | CFC6-6N-S316
2021 | 1 | 경상예방정비용 | 고리 | 1발전소 |  |  | 200306866 | 정비부분품(SPAR) | 국내 | A | 어댑터, 피팅용 | 어댑터, 피팅용,FEMALE,파이프/튜브연결용,직선형,SUS316,3/ | EA | 20 | 계측제어부 | 여창주 | 051-726-2775 | 품명 어댑터, 피팅용 - 어댑터타입 FEMALE - 어댑터용도 파이프/튜브연결용 - 어댑터몸체형태 직선형 - 어댑터재질 SUS316 - 튜브규격 3/8IN TUBE - 배관공칭규격(NPS) 3/8IN FEMALE NPT 원자력안전범주 NON NUCLEAR SAFETY RELATED 품질등급 A등급 제작사 하이록코리아(주) - 부품번호 CFC6-6N-S316 - 제작사 유형(MFR CATEGORY) ORIGINAL EQUIP. MANUFACTURER 고리 원자력 본부 - 패키지 번호 J1 제출서류목록 - 첨부기술규격서 적용 | 하이록코리아(주) |  | CFC6-6N-S316
2021 | 1 | 계획예방정비용 | 고리 | 1발전소 | 2 | 31 | 200306866 | 정비부분품(SPAR) | 국내 | A | 어댑터, 피팅용 | 어댑터, 피팅용,FEMALE,파이프/튜브연결용,직선형,SUS316,3/ | EA | 30 | 계측제어부 | 여창주 | 051-726-2775 | 품명 어댑터, 피팅용 - 어댑터타입 FEMALE - 어댑터용도 파이프/튜브연결용 - 어댑터몸체형태 직선형 - 어댑터재질 SUS316 - 튜브규격 3/8IN TUBE - 배관공칭규격(NPS) 3/8IN FEMALE NPT 원자력안전범주 NON NUCLEAR SAFETY RELATED 품질등급 A등급 제작사 하이록코리아(주) - 부품번호 CFC6-6N-S316 - 제작사 유형(MFR CATEGORY) ORIGINAL EQUIP. MANUFACTURER 고리 원자력 본부 - 패키지 번호 J1 제출서류목록 - 첨부기술규격서 적용 | 하이록코리아(주) |  | CFC6-6N-S316
2022 | 1 | 경상예방정비용 | 고리 | 1발전소 |  |  | 200306866 | 정비부분품(SPAR) | 국내 | A | 어댑터, 피팅용 | 어댑터, 피팅용,FEMALE,파이프/튜브연결용,직선형,SUS316,3/ | EA | 20 | 계측제어부 | 여창주 | 051-726-2775 | 품명 어댑터, 피팅용 - 어댑터타입 FEMALE - 어댑터용도 파이프/튜브연결용 - 어댑터몸체형태 직선형 - 어댑터재질 SUS316 - 튜브규격 3/8IN TUBE - 배관공칭규격(NPS) 3/8IN FEMALE NPT 원자력안전범주 NON NUCLEAR SAFETY RELATED 품질등급 A등급 제작사 하이록코리아(주) - 부품번호 CFC6-6N-S316 - 제작사 유형(MFR CATEGORY) ORIGINAL EQUIP. MANUFACTURER 고리 원자력 본부 - 패키지 번호 J1 제출서류목록 - 첨부기술규격서 적용 | 하이록코리아(주) |  | CFC6-6N-S316
2020 | 2 | 계획예방정비용 | 한빛 | 2발전소 | 3 | 18 | 200306885 | 정비부분품(SPAR) | 국외 | A | 퓨즈,통형 | 퓨즈,통형,EJ-1,41.28㎜(1-5/8IN),327㎜(12-7/8IN | EA | 96 | 전기부 | 이재욱 | 061-357-7248 | 품명 퓨즈,통형 - 퓨즈타입 EJ-1 - 외경 41.28㎜(1-5/8IN) - 길이 327㎜(12-7/8IN) - 정격최대전압 15.5㎸ MAX,60㎐ - 정격연속운전전류 5A - 설치방법 4.16㎸/13.8㎸ SWITCHGEAR - 별칭 PT CURRENT-LIMITING POWER FUSE - 사이즈 SIZE B 원자력안전범주 NON NUCLEAR SAFETY RELATED 품질등급 A등급 제작사 GE ENERGY PARTS, INC. - 제작사 유형(MFR CATEGORY) ORIGINAL EQUIP. SUPPLIER - 부품번호 9F60BHH905 - 모델번호 9F60 고리 원자력 본부 - 패키지 번호 E-006(4.16KV NB PT FUSE) 제출서류목록 - 첨부기술규격서 적용 | GE ENERGY PARTS, INC. | 9F60 | 9F60BHH905
2020 | 2 | 계획예방정비용 | 한빛 | 2발전소 | 4 | 17 | 200306885 | 정비부분품(SPAR) | 국외 | A | 퓨즈,통형 | 퓨즈,통형,EJ-1,41.28㎜(1-5/8IN),327㎜(12-7/8IN | EA | 96 | 전기부 | 이재욱 | 061-357-7248 | 품명 퓨즈,통형 - 퓨즈타입 EJ-1 - 외경 41.28㎜(1-5/8IN) - 길이 327㎜(12-7/8IN) - 정격최대전압 15.5㎸ MAX,60㎐ - 정격연속운전전류 5A - 설치방법 4.16㎸/13.8㎸ SWITCHGEAR - 별칭 PT CURRENT-LIMITING POWER FUSE - 사이즈 SIZE B 원자력안전범주 NON NUCLEAR SAFETY RELATED 품질등급 A등급 제작사 GE ENERGY PARTS, INC. - 제작사 유형(MFR CATEGORY) ORIGINAL EQUIP. SUPPLIER - 부품번호 9F60BHH905 - 모델번호 9F60 고리 원자력 본부 - 패키지 번호 E-006(4.16KV NB PT FUSE) 제출서류목록 - 첨부기술규격서 적용 | GE ENERGY PARTS, INC. | 9F60 | 9F60BHH905
2020 | 1 | 경상예방정비용 | 한빛 | 3발전소 |  |  | 200306916 | 정비부분품(SPAR) | 국내 | A | 유량제어밸브 | 유량제어밸브,AIR OPER,1.5IN,150LB,SS 316,STF, | EA | 2 | 기계부 | 정우혁 | 061-357-2395 | 품명 유량제어밸브 - 유량조절밸브타입 AIR OPER - 밸브사이즈 1.5IN - 사용압력(상한) 150LB - 시트재질 SS 316,STF - 밸브운전방법 ACTR OPER - 부속품목 SEAT RING - 품질보증서류 C OF C - 시험성적서류 MILL SHEET 품질등급 A등급 제작사 (주)에쓰브이씨 [구 신우공업(주)] - 부품번호 834553010C | (주)에쓰브이씨 [구 신우공업(주)] |  | 834553010C
2020 | 2 | 계획예방정비용 | 한빛 | 3발전소 | 6 | 13 | 200306916 | 정비부분품(SPAR) | 국내 | A | 유량제어밸브 | 유량제어밸브,AIR OPER,1.5IN,150LB,SS 316,STF, | EA | 2 | 기계부 | 윤광민 | 061-357-3631 | 품명 유량제어밸브 - 유량조절밸브타입 AIR OPER - 밸브사이즈 1.5IN - 사용압력(상한) 150LB - 시트재질 SS 316,STF - 밸브운전방법 ACTR OPER - 부속품목 SEAT RING - 품질보증서류 C OF C - 시험성적서류 MILL SHEET 품질등급 A등급 제작사 (주)에쓰브이씨 [구 신우공업(주)] - 부품번호 834553010C | (주)에쓰브이씨 [구 신우공업(주)] |  | 834553010C
2020 | 1 | 경상예방정비용 | 한빛 | 3발전소 |  |  | 200306934 | 정비부분품(SPAR) | 국내 | A | 다이아프램,밸브용 | DIAPHRAGM,AIR OPER,밸브용,특수형,290㎜ DIA,EPDM | EA | 2 | 기계부 | 정우혁 | 061-357-2395 | 품명 DIAPHRAGM - 다이아프램타입 AIR OPER - 다이아프램용도 밸브용,특수형 - 외경 290㎜ DIA - 다이아프램재질 EPDM 원자력안전범주 NON NUCLEAR SAFETY RELATED 품질등급 A등급 제작사 (주)에쓰브이씨 [구 신우공업(주)] - 부품번호 9116020 제출서류목록 - 품질보증계획서(QAM) - 품질검사계획(QP) - 품질증빙/제출서류목록(QVDL) - 품질보증확인서(C of C) - 재료시험보고서(MTR OR MILL SHEET) - 외관 및 치수검사 성적서 | (주)에쓰브이씨 [구 신우공업(주)] |  | 9116020
2020 | 2 | 계획예방정비용 | 한빛 | 3발전소 | 6 | 13 | 200306934 | 정비부분품(SPAR) | 국내 | A | 다이아프램,밸브용 | DIAPHRAGM,AIR OPER,밸브용,특수형,290㎜ DIA,EPDM | EA | 2 | 기계부 | 이정인 | 061-357-3567 | 품명 DIAPHRAGM - 다이아프램타입 AIR OPER - 다이아프램용도 밸브용,특수형 - 외경 290㎜ DIA - 다이아프램재질 EPDM 원자력안전범주 NON NUCLEAR SAFETY RELATED 품질등급 A등급 제작사 (주)에쓰브이씨 [구 신우공업(주)] - 부품번호 9116020 제출서류목록 - 품질보증계획서(QAM) - 품질검사계획(QP) - 품질증빙/제출서류목록(QVDL) - 품질보증확인서(C of C) - 재료시험보고서(MTR OR MILL SHEET) - 외관 및 치수검사 성적서 | (주)에쓰브이씨 [구 신우공업(주)] |  | 9116020
2020 | 2 | 계획예방정비용 | 한빛 | 3발전소 | 6 | 13 | 200306934 | 정비부분품(SPAR) | 국내 | A | 다이아프램,밸브용 | DIAPHRAGM,AIR OPER,밸브용,특수형,290㎜ DIA,EPDM | EA | 5 | 기계부 | 이정인 | 061-357-3567 | 품명 DIAPHRAGM - 다이아프램타입 AIR OPER - 다이아프램용도 밸브용,특수형 - 외경 290㎜ DIA - 다이아프램재질 EPDM 원자력안전범주 NON NUCLEAR SAFETY RELATED 품질등급 A등급 제작사 (주)에쓰브이씨 [구 신우공업(주)] - 부품번호 9116020 제출서류목록 - 품질보증계획서(QAM) - 품질검사계획(QP) - 품질증빙/제출서류목록(QVDL) - 품질보증확인서(C of C) - 재료시험보고서(MTR OR MILL SHEET) - 외관 및 치수검사 성적서 | (주)에쓰브이씨 [구 신우공업(주)] |  | 9116020
2020 | 2 | 계획예방정비용 | 한빛 | 3발전소 | 6 | 13 | 200306934 | 정비부분품(SPAR) | 국내 | A | 다이아프램,밸브용 | DIAPHRAGM,AIR OPER,밸브용,특수형,290㎜ DIA,EPDM | EA | 2 | 기계부 | 윤광민 | 061-357-3631 | 품명 DIAPHRAGM - 다이아프램타입 AIR OPER - 다이아프램용도 밸브용,특수형 - 외경 290㎜ DIA - 다이아프램재질 EPDM 원자력안전범주 NON NUCLEAR SAFETY RELATED 품질등급 A등급 제작사 (주)에쓰브이씨 [구 신우공업(주)] - 부품번호 9116020 제출서류목록 - 품질보증계획서(QAM) - 품질검사계획(QP) - 품질증빙/제출서류목록(QVDL) - 품질보증확인서(C of C) - 재료시험보고서(MTR OR MILL SHEET) - 외관 및 치수검사 성적서 | (주)에쓰브이씨 [구 신우공업(주)] |  | 9116020
2021 | 1 | 계획예방정비용 | 한빛 | 3발전소 | 5 | 14 | 200306934 | 정비부분품(SPAR) | 국내 | A | 다이아프램,밸브용 | DIAPHRAGM,AIR OPER,밸브용,특수형,290㎜ DIA,EPDM | EA | 1 | 기계부 | 이정인 | 061-357-3567 | 품명 DIAPHRAGM - 다이아프램타입 AIR OPER - 다이아프램용도 밸브용,특수형 - 외경 290㎜ DIA - 다이아프램재질 EPDM 원자력안전범주 NON NUCLEAR SAFETY RELATED 품질등급 A등급 제작사 (주)에쓰브이씨 [구 신우공업(주)] - 부품번호 9116020 제출서류목록 - 품질보증계획서(QAM) - 품질검사계획(QP) - 품질증빙/제출서류목록(QVDL) - 품질보증확인서(C of C) - 재료시험보고서(MTR OR MILL SHEET) - 외관 및 치수검사 성적서 | (주)에쓰브이씨 [구 신우공업(주)] |  | 9116020
2021 | 4 | 계획예방정비용 | 한빛 | 3발전소 | 6 | 14 | 200306934 | 정비부분품(SPAR) | 국내 | A | 다이아프램,밸브용 | DIAPHRAGM,AIR OPER,밸브용,특수형,290㎜ DIA,EPDM | EA | 1 | 기계부 | 이정인 | 061-357-3567 | 품명 DIAPHRAGM - 다이아프램타입 AIR OPER - 다이아프램용도 밸브용,특수형 - 외경 290㎜ DIA - 다이아프램재질 EPDM 원자력안전범주 NON NUCLEAR SAFETY RELATED 품질등급 A등급 제작사 (주)에쓰브이씨 [구 신우공업(주)] - 부품번호 9116020 제출서류목록 - 품질보증계획서(QAM) - 품질검사계획(QP) - 품질증빙/제출서류목록(QVDL) - 품질보증확인서(C of C) - 재료시험보고서(MTR OR MILL SHEET) - 외관 및 치수검사 성적서 | (주)에쓰브이씨 [구 신우공업(주)] |  | 9116020
2021 | 4 | 계획예방정비용 | 한빛 | 3발전소 | 6 | 14 | 200306934 | 정비부분품(SPAR) | 국내 | A | 다이아프램,밸브용 | DIAPHRAGM,AIR OPER,밸브용,특수형,290㎜ DIA,EPDM | EA | 2 | 기계부 | 김원섭 | 061-357-2342 | 품명 DIAPHRAGM - 다이아프램타입 AIR OPER - 다이아프램용도 밸브용,특수형 - 외경 290㎜ DIA - 다이아프램재질 EPDM 원자력안전범주 NON NUCLEAR SAFETY RELATED 품질등급 A등급 제작사 (주)에쓰브이씨 [구 신우공업(주)] - 부품번호 9116020 제출서류목록 - 품질보증계획서(QAM) - 품질검사계획(QP) - 품질증빙/제출서류목록(QVDL) - 품질보증확인서(C of C) - 재료시험보고서(MTR OR MILL SHEET) - 외관 및 치수검사 성적서 | (주)에쓰브이씨 [구 신우공업(주)] |  | 9116020
2022 | 3 | 계획예방정비용 | 한빛 | 3발전소 | 5 | 15 | 200306934 | 정비부분품(SPAR) | 국내 | A | 다이아프램,밸브용 | DIAPHRAGM,AIR OPER,밸브용,특수형,290㎜ DIA,EPDM | EA | 1 | 기계부 | 이정인 | 061-357-3567 | 품명 DIAPHRAGM - 다이아프램타입 AIR OPER - 다이아프램용도 밸브용,특수형 - 외경 290㎜ DIA - 다이아프램재질 EPDM 원자력안전범주 NON NUCLEAR SAFETY RELATED 품질등급 A등급 제작사 (주)에쓰브이씨 [구 신우공업(주)] - 부품번호 9116020 제출서류목록 - 품질보증계획서(QAM) - 품질검사계획(QP) - 품질증빙/제출서류목록(QVDL) - 품질보증확인서(C of C) - 재료시험보고서(MTR OR MILL SHEET) - 외관 및 치수검사 성적서 | (주)에쓰브이씨 [구 신우공업(주)] |  | 9116020
2021 | 3 | 계획예방정비용 | 한울 | 2발전소 | 3 | 17 | 200306937 | 정비부분품(SPAR) | 국외 | Q | 핀(PIN),기계요소 | 핀(PIN),기계요소,4IN SOLENOID V/V,SS 17-4 PH( | EA | 1 | 기계부 | 김동훈 | 054-785-1326 | 품명 핀(PIN),기계요소 - 핀(PIN)용도 4IN SOLENOID V/V - 핀(PIN)재질 SS 17-4 PH(AMS 5693) - 적용품질기준 ASME NQA-1 - 품질보증서류 C OF C 품질등급 Q등급 제작사 CURTISS WRIGHT FLOW CONTROL CO - 부품번호 100639-5 - 모델번호 03Q-031-1(SKN 1&2) - 97Q-031 - 99Q-031 - 도면번호 J239-DG-A01-019(SKN 1&2) | CURTISS WRIGHT FLOW CONTROL CORP.(TARGET | 99Q-031 | 100639-5
2021 | 3 | 계획예방정비용 | 한울 | 3발전소 | 5 | 13 | 200306941 | 정비부분품(SPAR) | 국외 | Q | 오-링 | 오-링,EP,REFER TO TECHNICAL SPEC,REFER TO | EA | 1 | 기계부 | 김웅규 | 054-785-1615 | 품명 오-링 - 오-링재질 EP - 적용품질기준 REFER TO TECHNICAL SPEC - 적용기술기준 REFER TO TECHNICAL SPEC - 품질보증서류 REFER TO TECHNICAL SPEC - 시험성적서류 REFER TO TECHNICAL SPEC 원자력안전범주 NUCLEAR SAFETY RELATED 품질등급 Q등급 제작사 CURTISS WRIGHT FLOW CONTROL CO - 도면번호 00F-004 - 모델번호 97N-002 - 99C-002 - 부품번호 300-4012 한울 원자력 본부 - 패키지 번호 M263 | CURTISS WRIGHT FLOW CONTROL CORP.(TARGET | 99C-002 | 300-4012
2022 | 2 | 계획예방정비용 | 한울 | 3발전소 | 6 | 13 | 200306941 | 정비부분품(SPAR) | 국외 | Q | 오-링 | 오-링,EP,REFER TO TECHNICAL SPEC,REFER TO | EA | 1 | 기계부 | 김웅규 | 054-785-1615 | 품명 오-링 - 오-링재질 EP - 적용품질기준 REFER TO TECHNICAL SPEC - 적용기술기준 REFER TO TECHNICAL SPEC - 품질보증서류 REFER TO TECHNICAL SPEC - 시험성적서류 REFER TO TECHNICAL SPEC 원자력안전범주 NUCLEAR SAFETY RELATED 품질등급 Q등급 제작사 CURTISS WRIGHT FLOW CONTROL CO - 도면번호 00F-004 - 모델번호 97N-002 - 99C-002 - 부품번호 300-4012 한울 원자력 본부 - 패키지 번호 M263 | CURTISS WRIGHT FLOW CONTROL CORP.(TARGET | 99C-002 | 300-4012
2021 | 3 | 계획예방정비용 | 한울 | 3발전소 | 5 | 13 | 200306942 | 정비부분품(SPAR) | 국외 | Q | 오-링 | 오-링,EPM,REFER TO TECHNICAL SPEC,REFER TO | EA | 1 | 기계부 | 김웅규 | 054-785-1615 | 품명 오-링 - 오-링재질 EPM - 적용품질기준 REFER TO TECHNICAL SPEC - 적용기술기준 REFER TO TECHNICAL SPEC - 품질보증서류 REFER TO TECHNICAL SPEC - 시험성적서류 REFER TO TECHNICAL SPEC 원자력안전범주 NUCLEAR SAFETY RELATED 품질등급 Q등급 제작사 CURTISS WRIGHT FLOW CONTROL CO - 부품번호 300-4013 - 모델번호 97N-002 - 99C-002 - 도면번호 00F-004 한울 원자력 본부 - 패키지 번호 M263 신고리 건설소 - 패키지 번호 S34-J237B-5.01.A | CURTISS WRIGHT FLOW CONTROL CORP.(TARGET | 99C-002 | 300-4013
2022 | 2 | 계획예방정비용 | 한울 | 3발전소 | 6 | 13 | 200306942 | 정비부분품(SPAR) | 국외 | Q | 오-링 | 오-링,EPM,REFER TO TECHNICAL SPEC,REFER TO | EA | 1 | 기계부 | 김웅규 | 054-785-1615 | 품명 오-링 - 오-링재질 EPM - 적용품질기준 REFER TO TECHNICAL SPEC - 적용기술기준 REFER TO TECHNICAL SPEC - 품질보증서류 REFER TO TECHNICAL SPEC - 시험성적서류 REFER TO TECHNICAL SPEC 원자력안전범주 NUCLEAR SAFETY RELATED 품질등급 Q등급 제작사 CURTISS WRIGHT FLOW CONTROL CO - 부품번호 300-4013 - 모델번호 97N-002 - 99C-002 - 도면번호 00F-004 한울 원자력 본부 - 패키지 번호 M263 신고리 건설소 - 패키지 번호 S34-J237B-5.01.A | CURTISS WRIGHT FLOW CONTROL CORP.(TARGET | 99C-002 | 300-4013
2020 | 1 | 계획예방정비용 | 한빛 | 3발전소 | 6 | 13 | 200307008 | 정비부분품(SPAR) | 국외 | Q | 오-링 | 오-링,EP,ORIGINAL EQUIP. MANUFACTURER,HAN | EA | 1 | 기계부 | 김원섭 | 061-357-2342 | 품명 오-링 - 오-링재질 EP 원자력안전범주 NUCLEAR SAFETY RELATED 품질등급 Q등급 제작사 CURTISS WRIGHT FLOW CONTROL CO - 제작사 유형(MFR CATEGORY) ORIGINAL EQUIP. MANUFACTURER - 원기술규격서(OTS) HANBIT5&6, 9-184-J239 - 부품번호 300-4028 - 모델번호 97Q-001 - 99Q-001 - 도면번호 00F-004 - J239-DG-A01-34(HANBIT 5&6) 한울 원자력 본부 - 패키지 번호 M263 제출서류목록 - 품질보증확인서(C of C) | CURTISS WRIGHT FLOW CONTROL CORP.(TARGET | 99Q-001 | 300-4028
2021 | 3 | 계획예방정비용 | 한울 | 3발전소 | 5 | 13 | 200307008 | 정비부분품(SPAR) | 국외 | Q | 오-링 | 오-링,EP,ORIGINAL EQUIP. MANUFACTURER,HAN | EA | 1 | 기계부 | 김웅규 | 054-785-1615 | 품명 오-링 - 오-링재질 EP 원자력안전범주 NUCLEAR SAFETY RELATED 품질등급 Q등급 제작사 CURTISS WRIGHT FLOW CONTROL CO - 제작사 유형(MFR CATEGORY) ORIGINAL EQUIP. MANUFACTURER - 원기술규격서(OTS) HANBIT5&6, 9-184-J239 - 부품번호 300-4028 - 모델번호 97Q-001 - 99Q-001 - 도면번호 00F-004 - J239-DG-A01-34(HANBIT 5&6) 한울 원자력 본부 - 패키지 번호 M263 제출서류목록 - 품질보증확인서(C of C) | CURTISS WRIGHT FLOW CONTROL CORP.(TARGET | 99Q-001 | 300-4028
2021 | 3 | 계획예방정비용 | 한울 | 3발전소 | 5 | 13 | 200307008 | 정비부분품(SPAR) | 국외 | Q | 오-링 | 오-링,EP,ORIGINAL EQUIP. MANUFACTURER,HAN | EA | 3 | 기계부 | 조현국 | 054-785-1643 | 품명 오-링 - 오-링재질 EP 원자력안전범주 NUCLEAR SAFETY RELATED 품질등급 Q등급 제작사 CURTISS WRIGHT FLOW CONTROL CO - 제작사 유형(MFR CATEGORY) ORIGINAL EQUIP. MANUFACTURER - 원기술규격서(OTS) HANBIT5&6, 9-184-J239 - 부품번호 300-4028 - 모델번호 97Q-001 - 99Q-001 - 도면번호 00F-004 - J239-DG-A01-34(HANBIT 5&6) 한울 원자력 본부 - 패키지 번호 M263 제출서류목록 - 품질보증확인서(C of C) | CURTISS WRIGHT FLOW CONTROL CORP.(TARGET | 99Q-001 | 300-4028
2022 | 2 | 계획예방정비용 | 한울 | 3발전소 | 6 | 13 | 200307008 | 정비부분품(SPAR) | 국외 | Q | 오-링 | 오-링,EP,ORIGINAL EQUIP. MANUFACTURER,HAN | EA | 1 | 기계부 | 김웅규 | 054-785-1615 | 품명 오-링 - 오-링재질 EP 원자력안전범주 NUCLEAR SAFETY RELATED 품질등급 Q등급 제작사 CURTISS WRIGHT FLOW CONTROL CO - 제작사 유형(MFR CATEGORY) ORIGINAL EQUIP. MANUFACTURER - 원기술규격서(OTS) HANBIT5&6, 9-184-J239 - 부품번호 300-4028 - 모델번호 97Q-001 - 99Q-001 - 도면번호 00F-004 - J239-DG-A01-34(HANBIT 5&6) 한울 원자력 본부 - 패키지 번호 M263 제출서류목록 - 품질보증확인서(C of C) | CURTISS WRIGHT FLOW CONTROL CORP.(TARGET | 99Q-001 | 300-4028
2022 | 2 | 계획예방정비용 | 한울 | 3발전소 | 6 | 13 | 200307008 | 정비부분품(SPAR) | 국외 | Q | 오-링 | 오-링,EP,ORIGINAL EQUIP. MANUFACTURER,HAN | EA | 3 | 기계부 | 조현국 | 054-785-1643 | 품명 오-링 - 오-링재질 EP 원자력안전범주 NUCLEAR SAFETY RELATED 품질등급 Q등급 제작사 CURTISS WRIGHT FLOW CONTROL CO - 제작사 유형(MFR CATEGORY) ORIGINAL EQUIP. MANUFACTURER - 원기술규격서(OTS) HANBIT5&6, 9-184-J239 - 부품번호 300-4028 - 모델번호 97Q-001 - 99Q-001 - 도면번호 00F-004 - J239-DG-A01-34(HANBIT 5&6) 한울 원자력 본부 - 패키지 번호 M263 제출서류목록 - 품질보증확인서(C of C) | CURTISS WRIGHT FLOW CONTROL CORP.(TARGET | 99Q-001 | 300-4028
2020 | 1 | 계획예방정비용 | 한빛 | 3발전소 | 6 | 13 | 200307009 | 정비부분품(SPAR) | 국외 | A | 핀(PIN),기계요소 | 핀(PIN),기계요소,ROLL,SS300SER,ROLL,CERTIFICA | EA | 1 | 기계부 | 김원섭 | 061-357-2342 | 품명 핀(PIN),기계요소 - 핀(PIN)타입 ROLL - 핀(PIN)재질 SS300SER - 특수사항 ROLL - 품질보증서류 CERTIFICATE OF CONFORMANCE - 별칭 ROLL PIN 품질등급 A등급 제작사 CURTISS WRIGHT FLOW CONTROL CO - 모델번호 97Q-001 - 99Q-001 - 부품번호 438-0001 한빛 원자력 본부 - 패키지 번호 N431-M.9-021 - N431-M.9-044 - N431-M.9-069 - N431-M.9-080 - N431-M.9-103 한울 원자력 본부 - 패키지 번호 SU-247.37 | CURTISS WRIGHT FLOW CONTROL CORP.(TARGET | 99Q-001 | 438-0001
2021 | 2 | 계획예방정비용 | 월성 | 1발전소 | 2 | 20 | 200307015 | 정비부분품(SPAR) | 국내 | A | 펌프 | 펌프,6IN,6IN,LUBE OIL,ENGINE DRIVEN,M47844 | EA | 2 | 기계부 | 김도윤 | 054-779-1640 | 품명 펌프 - 입구(INLET) 규격 6IN - 출구(OUTLET) 규격 6IN - 사용매체 LUBE OIL - 전동기타입 ENGINE DRIVEN 원자력안전범주 NON NUCLEAR SAFETY RELATED 품질등급 A등급 제작사 MAN ENERGY SOLUTIONS SAS(MAN D - 도면번호 M478441, M474390 - 모델번호 SEMT PIELSTICK 16PC2-5V - 부품번호 Y8.680.141015 - 제작사 유형(MFR CATEGORY) ORIGINAL EQUIP. SUPPLIER - 원기술규격서(OTS) WOLSONG 2~4 52000-0001-00-TS-A 제작사 에이치에스디엔진(주)[구 두산엔진(주)] - 제작사 유형(MFR CATEGORY) OTHER SUPPLIER - 원기술규격서(OTS) WOLSONG 2~4 52000-0001-00-TS-A - 부품번호 Y8.680.141015 - 모델번호 SEMT PIELSTICK 16PC2-5V - 도면번호 M478441, M474390 제출서류목록 - 첨부기술규격서 적용 | MAN ENERGY SOLUTIONS SAS(MAN DIESEL:OLD) | SEMT PIELSTICK 16PC2-5V | Y8.680.141015
2020 | 1 | 경상예방정비용 | 한빛 | 3발전소 |  |  | 200307047 | 정비부분품(SPAR) | 국내 | A | 부품키트,밸브용 | 부품키트,밸브용,PLUG,STEM ASSY,1.5IN,150LB,SS 4 | EA | 2 | 기계부 | 정우혁 | 061-357-2395 | 품명 부품키트,밸브용 - 밸브부품키트타입 PLUG,STEM ASSY - 길이 1.5IN,150LB - 밸브부품키트재질 SS 420 - 구성품1 PLUG - 구성품2 STEM - 품질보증서류 C OF C 품질등급 A등급 제작사 (주)에쓰브이씨 [구 신우공업(주)] - 부품번호 844103202C | (주)에쓰브이씨 [구 신우공업(주)] |  | 844103202C
2020 | 2 | 계획예방정비용 | 한빛 | 3발전소 | 6 | 13 | 200307047 | 정비부분품(SPAR) | 국내 | A | 부품키트,밸브용 | 부품키트,밸브용,PLUG,STEM ASSY,1.5IN,150LB,SS 4 | EA | 2 | 기계부 | 윤광민 | 061-357-3631 | 품명 부품키트,밸브용 - 밸브부품키트타입 PLUG,STEM ASSY - 길이 1.5IN,150LB - 밸브부품키트재질 SS 420 - 구성품1 PLUG - 구성품2 STEM - 품질보증서류 C OF C 품질등급 A등급 제작사 (주)에쓰브이씨 [구 신우공업(주)] - 부품번호 844103202C | (주)에쓰브이씨 [구 신우공업(주)] |  | 844103202C
2020 | 1 | 경상예방정비용 | 한빛 | 3발전소 |  |  | 200307053 | 정비부분품(SPAR) | 국내 | A | 부품키트,밸브용 | 부품키트,밸브용,PLUG,STEM ASSY,6IN,300LB,SS420, | EA | 2 | 기계부 | 정우혁 | 061-357-2395 | 품명 부품키트,밸브용 - 밸브부품키트타입 PLUG,STEM ASSY - 길이 6IN,300LB - 밸브부품키트재질 SS420 - 구성품1 PLUG - 구성품2 STEM - 품질보증서류 C OF C 품질등급 A등급 제작사 (주)에쓰브이씨 [구 신우공업(주)] - 부품번호 844B06002Q | (주)에쓰브이씨 [구 신우공업(주)] |  | 844B06002Q
2020 | 1 | 경상예방정비용 | 한빛 | 3발전소 |  |  | 200307054 | 정비부분품(SPAR) | 국내 | A | 부품키트,밸브용 | 부품키트,밸브용,PLUG,STEM ASSY,1.5IN,150LB,SS42 | EA | 2 | 기계부 | 정우혁 | 061-357-2395 | 품명 부품키트,밸브용 - 밸브부품키트타입 PLUG,STEM ASSY - 길이 1.5IN,150LB - 밸브부품키트재질 SS420 - 구성품1 PLUG - 구성품2 STEM - 품질보증서류 C OF C 품질등급 A등급 제작사 (주)에쓰브이씨 [구 신우공업(주)] - 부품번호 854556201C | (주)에쓰브이씨 [구 신우공업(주)] |  | 854556201C
2020 | 1 | 경상예방정비용 | 한빛 | 3발전소 |  |  | 200307055 | 정비부분품(SPAR) | 국내 | A | 부품키트,밸브용 | 부품키트,밸브용,PLUG,STEM ASSY,8IN,300LB,SS420, | EA | 2 | 기계부 | 정우혁 | 061-357-2395 | 품명 부품키트,밸브용 - 밸브부품키트타입 PLUG,STEM ASSY - 길이 8IN,300LB - 밸브부품키트재질 SS420 - 구성품1 PLUG - 구성품2 STEM - 품질보증서류 C OF C 품질등급 A등급 제작사 (주)에쓰브이씨 [구 신우공업(주)] - 부품번호 854C06002Q | (주)에쓰브이씨 [구 신우공업(주)] |  | 854C06002Q
2020 | 1 | 경상예방정비용 | 한빛 | 3발전소 |  |  | 200307059 | 정비부분품(SPAR) | 국내 | S | 가이드,밸브스템용 | GUIDE,밸브 스템용,BRS,AIR ACTUATED ISOLATION, | EA | 2 | 기계부 | 정우혁 | 061-357-2395 | 품명 GUIDE - 용도 밸브 스템용 - 재질 BRS - 밸브 스타일 AIR ACTUATED ISOLATION - 밸브사이즈 1IN 150LB - 설치기기 정보 250DIA. RA - 부속품목 GUIDE BUSHING - 품질서류 1 C OF C 품질등급 S등급 제작사 (주)에쓰브이씨 [구 신우공업(주)] - 모델번호 250 RA - 부품번호 91211100 | (주)에쓰브이씨 [구 신우공업(주)] | 250 RA | 91211100
2020 | 2 | 계획예방정비용 | 한빛 | 3발전소 | 6 | 13 | 200307060 | 정비부분품(SPAR) | 국내 | S | 시트,밸브용 | 시트,밸브용,AIR OPER,1-1/2IN,150LB,BALANCE S | EA | 2 | 기계부 | 윤광민 | 061-357-3631 | 품명 시트,밸브용 - 밸브타입 AIR OPER - 밸브헤드(HEAD)직경 1-1/2IN - 사용압력(상한) 150LB - 부속품목 BALANCE SEAL - 품질보증서류 C OF C 품질등급 S등급 제작사 (주)에쓰브이씨 [구 신우공업(주)] - 부품번호 6130251H | (주)에쓰브이씨 [구 신우공업(주)] |  | 6130251H
2020 | 1 | 계획예방정비용 | 고리 | 2발전소 | 3 | 26 | 200307192 | 정비부분품(SPAR) | 국외 | A | 데이터 스테이션 | 데이터 스테이션,MPU AND ANALOG I/O MODULE,DIGIT | EA | 3 | 계측제어부 | 안대근 | 051-726-3947 | 품명 데이터 스테이션 - 타입(형식) MPU AND ANALOG I/O MODULE - 구성품 DIGITAL SPEED SENSOR INPUT:4CH - 구성품2 PROXIMITY PROBE INPUT RATINGS - 구성품3 ANALOG INPUT RATINGS NO CH:8 - 구성품4 4-20MA ANALOG O/P RATINGS:4CH - 구성품5 ACTUATOR DRIVER O/P RATING:2CH - 최소포장단위 MFWPT 원자력안전범주 NON NUCLEAR SAFETY RELATED 품질등급 A등급 제작사 WOODWARD GOVERNOR CO. - 부품번호 3279-7518 제출서류목록 - 품질보증계획서(QAM) - 품질증빙/제출서류목록(QVDL) - 품질보증확인서(C of C) - 성능(또는 기능)시험 기록 | WOODWARD GOVERNOR CO. |  | 3279-7518
2020 | 1 | 계획예방정비용 | 고리 | 2발전소 | 3 | 26 | 200307192 | 정비부분품(SPAR) | 국외 | A | 데이터 스테이션 | 데이터 스테이션,MPU AND ANALOG I/O MODULE,DIGIT | EA | 2 | 계측제어부 | 안대근 | 051-726-3947 | 품명 데이터 스테이션 - 타입(형식) MPU AND ANALOG I/O MODULE - 구성품 DIGITAL SPEED SENSOR INPUT:4CH - 구성품2 PROXIMITY PROBE INPUT RATINGS - 구성품3 ANALOG INPUT RATINGS NO CH:8 - 구성품4 4-20MA ANALOG O/P RATINGS:4CH - 구성품5 ACTUATOR DRIVER O/P RATING:2CH - 최소포장단위 MFWPT 원자력안전범주 NON NUCLEAR SAFETY RELATED 품질등급 A등급 제작사 WOODWARD GOVERNOR CO. - 부품번호 3279-7518 제출서류목록 - 품질보증계획서(QAM) - 품질증빙/제출서류목록(QVDL) - 품질보증확인서(C of C) - 성능(또는 기능)시험 기록 | WOODWARD GOVERNOR CO. |  | 3279-7518
2020 | 1 | 계획예방정비용 | 고리 | 2발전소 | 4 | 26 | 200307192 | 정비부분품(SPAR) | 국외 | A | 데이터 스테이션 | 데이터 스테이션,MPU AND ANALOG I/O MODULE,DIGIT | EA | 2 | 계측제어부 | 안대근 | 051-726-3947 | 품명 데이터 스테이션 - 타입(형식) MPU AND ANALOG I/O MODULE - 구성품 DIGITAL SPEED SENSOR INPUT:4CH - 구성품2 PROXIMITY PROBE INPUT RATINGS - 구성품3 ANALOG INPUT RATINGS NO CH:8 - 구성품4 4-20MA ANALOG O/P RATINGS:4CH - 구성품5 ACTUATOR DRIVER O/P RATING:2CH - 최소포장단위 MFWPT 원자력안전범주 NON NUCLEAR SAFETY RELATED 품질등급 A등급 제작사 WOODWARD GOVERNOR CO. - 부품번호 3279-7518 제출서류목록 - 품질보증계획서(QAM) - 품질증빙/제출서류목록(QVDL) - 품질보증확인서(C of C) - 성능(또는 기능)시험 기록 | WOODWARD GOVERNOR CO. |  | 3279-7518
2020 | 4 | 계획예방정비용 | 한울 | 1발전소 | 2 | 23 | 200307279 | 정비부분품(SPAR) | 국내 | S | 펌프 | 펌프,왕복식,CAM,CI,NORMAL FLOW(8.1ℓ/MIN),5㎏/㎠ | EA | 2 | 기계부 | 최정환 | 054-785-1707 | 품명 펌프 - 펌프몸체형태 왕복식 - 펌프타입 CAM - 하우징재질 CI - 유량(FLOW RATE) NORMAL FLOW(8.1ℓ/MIN) - 사용압력(상한) 5㎏/㎠ - 입구(INLET) 규격 3/8IN - 출구(OUTLET) 규격 3/8IN - 사용매체 OIL - 구동장치연결타입 460V,200W,60㎐,3PH,4P,E등급 - 흡입 및 방출구 연결 KEY - 설치방법 HORIZ - 품질보증서류 품질보증서,도면,사양서 품질등급 S등급 제작사 아륭기공(주) - 모델번호 AMTP-200-13MS-VB | 아륭기공(주) | AMTP-200-13MS-VB
2020 | 4 | 계획예방정비용 | 한울 | 1발전소 | 2 | 23 | 200307279 | 정비부분품(SPAR) | 국내 | S | 펌프 | 펌프,왕복식,CAM,CI,NORMAL FLOW(8.1ℓ/MIN),5㎏/㎠ | EA | 2 | 기계부 | 이명준 | 054-785-1705 | 품명 펌프 - 펌프몸체형태 왕복식 - 펌프타입 CAM - 하우징재질 CI - 유량(FLOW RATE) NORMAL FLOW(8.1ℓ/MIN) - 사용압력(상한) 5㎏/㎠ - 입구(INLET) 규격 3/8IN - 출구(OUTLET) 규격 3/8IN - 사용매체 OIL - 구동장치연결타입 460V,200W,60㎐,3PH,4P,E등급 - 흡입 및 방출구 연결 KEY - 설치방법 HORIZ - 품질보증서류 품질보증서,도면,사양서 품질등급 S등급 제작사 아륭기공(주) - 모델번호 AMTP-200-13MS-VB | 아륭기공(주) | AMTP-200-13MS-VB
2021 | 2 | 계획예방정비용 | 한울 | 1발전소 | 1 | 24 | 200307279 | 정비부분품(SPAR) | 국내 | S | 펌프 | 펌프,왕복식,CAM,CI,NORMAL FLOW(8.1ℓ/MIN),5㎏/㎠ | EA | 2 | 기계부 | 최정환 | 054-785-1707 | 품명 펌프 - 펌프몸체형태 왕복식 - 펌프타입 CAM - 하우징재질 CI - 유량(FLOW RATE) NORMAL FLOW(8.1ℓ/MIN) - 사용압력(상한) 5㎏/㎠ - 입구(INLET) 규격 3/8IN - 출구(OUTLET) 규격 3/8IN - 사용매체 OIL - 구동장치연결타입 460V,200W,60㎐,3PH,4P,E등급 - 흡입 및 방출구 연결 KEY - 설치방법 HORIZ - 품질보증서류 품질보증서,도면,사양서 품질등급 S등급 제작사 아륭기공(주) - 모델번호 AMTP-200-13MS-VB | 아륭기공(주) | AMTP-200-13MS-VB
2022 | 1 | 계획예방정비용 | 한울 | 1발전소 | 2 | 24 | 200307279 | 정비부분품(SPAR) | 국내 | S | 펌프 | 펌프,왕복식,CAM,CI,NORMAL FLOW(8.1ℓ/MIN),5㎏/㎠ | EA | 2 | 기계부 | 이명준 | 054-785-1705 | 품명 펌프 - 펌프몸체형태 왕복식 - 펌프타입 CAM - 하우징재질 CI - 유량(FLOW RATE) NORMAL FLOW(8.1ℓ/MIN) - 사용압력(상한) 5㎏/㎠ - 입구(INLET) 규격 3/8IN - 출구(OUTLET) 규격 3/8IN - 사용매체 OIL - 구동장치연결타입 460V,200W,60㎐,3PH,4P,E등급 - 흡입 및 방출구 연결 KEY - 설치방법 HORIZ - 품질보증서류 품질보증서,도면,사양서 품질등급 S등급 제작사 아륭기공(주) - 모델번호 AMTP-200-13MS-VB | 아륭기공(주) | AMTP-200-13MS-VB
2022 | 1 | 계획예방정비용 | 한빛 | 3발전소 | 5 | 15 | 200307284 | 정비부분품(SPAR) | 국외 | Q | 메커니컬실 | 메커니컬실,4.875 INCH,3.875 INCH,DEMIN. WATER | EA | 1 | 기계부 | 임남형 | 061-357-3637 | 품명 메커니컬실 - 외경 4.875 INCH - 샤프트직경 3.875 INCH - 윤활재 DEMIN. WATER 원자력안전범주 NUCLEAR SAFETY RELATED 품질등급 Q등급 제작사 JOHN CRANE, INC. - 원기술규격서(OTS) HANBIT 5&6, 9-132-N202 - 도면번호 H-SP-44198-1 - 모델번호 T-8B1 제출서류목록 - 품질보증확인서(C of C) | JOHN CRANE, INC. | T-8B1
2022 | 4 | 계획예방정비용 | 한빛 | 3발전소 | 6 | 15 | 200307284 | 정비부분품(SPAR) | 국외 | Q | 메커니컬실 | 메커니컬실,4.875 INCH,3.875 INCH,DEMIN. WATER | EA | 2 | 기계부 | 임남형 | 061-357-3637 | 품명 메커니컬실 - 외경 4.875 INCH - 샤프트직경 3.875 INCH - 윤활재 DEMIN. WATER 원자력안전범주 NUCLEAR SAFETY RELATED 품질등급 Q등급 제작사 JOHN CRANE, INC. - 원기술규격서(OTS) HANBIT 5&6, 9-132-N202 - 도면번호 H-SP-44198-1 - 모델번호 T-8B1 제출서류목록 - 품질보증확인서(C of C) | JOHN CRANE, INC. | T-8B1
2022 | 1 | 계획예방정비용 | 한빛 | 3발전소 | 5 | 15 | 200307289 | 정비부분품(SPAR) | 국외 | Q | 메커니컬실 | 메커니컬실,REFER TO TECHNICAL SPEC,REFER TO T | EA | 1 | 기계부 | 임남형 | 061-357-3637 | 품명 메커니컬실 - 적용기술기준 REFER TO TECHNICAL SPEC - 적용품질기준 REFER TO TECHNICAL SPEC - 품질보증서류 REFER TO TECHNICAL SPEC - 시험성적서류 REFER TO TECHNICAL SPEC - 별칭 MECHANICAL SEAL ASSY 원자력안전범주 NUCLEAR SAFETY RELATED 품질등급 Q등급 제작사 HAYWARD TYLER INC. - 부품번호 7102 - 도면 품목번호 01-402-581 - 도면번호 N203-DG-B01-01 - 모델번호 10×8-24 VSCC | HAYWARD TYLER INC. | 10×8-24 VSCC | 7102
2022 | 4 | 계획예방정비용 | 한빛 | 3발전소 | 6 | 15 | 200307289 | 정비부분품(SPAR) | 국외 | Q | 메커니컬실 | 메커니컬실,REFER TO TECHNICAL SPEC,REFER TO T | EA | 1 | 기계부 | 임남형 | 061-357-3637 | 품명 메커니컬실 - 적용기술기준 REFER TO TECHNICAL SPEC - 적용품질기준 REFER TO TECHNICAL SPEC - 품질보증서류 REFER TO TECHNICAL SPEC - 시험성적서류 REFER TO TECHNICAL SPEC - 별칭 MECHANICAL SEAL ASSY 원자력안전범주 NUCLEAR SAFETY RELATED 품질등급 Q등급 제작사 HAYWARD TYLER INC. - 부품번호 7102 - 도면 품목번호 01-402-581 - 도면번호 N203-DG-B01-01 - 모델번호 10×8-24 VSCC | HAYWARD TYLER INC. | 10×8-24 VSCC | 7102
2022 | 4 | 계획예방정비용 | 한빛 | 3발전소 | 6 | 15 | 200307291 | 정비부분품(SPAR) | 국외 | Q | 메커니컬실 | 메커니컬실,2.750 INCH,2.750 INCH,BORIC ACID S | EA | 1 | 기계부 | 임남형 | 061-357-3637 | 품명 메커니컬실 - 외경 2.750 INCH - 샤프트직경 2.750 INCH - 윤활재 BORIC ACID SOLUTION - 적용기술기준 REFER TO TECHNICAL SPEC - 적용품질기준 REFER TO TECHNICAL SPEC - 품질보증서류 REFER TO TECHNICAL SPEC - 시험성적서류 REFER TO TECHNICAL SPEC 원자력안전범주 NUCLEAR SAFETY RELATED 품질등급 Q등급 제작사 JOHN CRANE, INC. - 부품번호 BELLOWS(D-2750-162-N806) - COLLAR(H-2751-855-0550) - DISC(D-2751-219-0550) - DRIVE BAND(D-2750-092-0550) - GASKET(D-3750-298-7354) - GLAND PLATE ASSEMBLY - MATING RING(D-2750-609-9205) - O-RING(0000-238-N807) - PRIMARY RING(H-2571-849-N905) - RETAINER(D-2750-753-0550) - SET SCREW(1131-2406-000-0550) - SPRING(3136) - 도면번호 H-SP-43292-1 - N202-IM-A01-01 - 모델번호 T-1 | JOHN CRANE, INC. | T-1 | BELLOWS(D-2750-162-N806)
2020 | 3 | 계획예방정비용 | 한빛 | 3발전소 | 5 | 14 | 200307297 | 정비부분품(SPAR) | 국외 | Q | 메커니컬실 | 메커니컬실,2.250 INCH,BORATED WATER WITH ENTR | EA | 1 | 기계부 | 임남형 | 061-357-3637 | 품명 메커니컬실 - 샤프트직경 2.250 INCH - 윤활재 BORATED WATER WITH ENTRAINED G - 슬리브직경 2.970 INCH - 품질보증서류 C OF C 품질등급 Q등급 제작사 FLOWSERVE PUMP CORPORATION - 부품번호 BUSHING(G00411104) - COVER PLATE(G00413607) - DEIVE COLLAR(G00402607) - DOWEL PIN(130588997) - DOWEL PIN(1B1474997) - DRIVE COLLAR(G01087607) - HEX HD CAP SCREW(G00316607) - INNER FLANGE(G00417607) - O-RING(101220330) - O-RING(127153246) - O-RING(471269330) - O-RING(499893330) - OUTER FLANGE(G00641607) - PUMPING SLEEVE(G00416607) - ROTATING FACE(256326146) - SET SCREW-CUP PT(558219672611) - SET SCREW-CUP PT(593872611) - SETTING TAB(G00462607) - SHAFT SLEEVE ASS'Y(F00210607) - SOCKET HD CAP SCREW(132912205) - SPRING(127153246) - STATIONARY FACE(G00412111) - THRUST RING(260723246) - 제작 도면번호 02-H74F/63-E4A - 도면번호 F90445000 - 모델번호 BURGMANN H-74 SEAL | FLOWSERVE PUMP CORPORATION | BURGMANN H-74 SEAL | SHAFT SLEEVE ASS'Y(F00210607)
2022 | 4 | 계획예방정비용 | 한빛 | 3발전소 | 6 | 15 | 200307297 | 정비부분품(SPAR) | 국외 | Q | 메커니컬실 | 메커니컬실,2.250 INCH,BORATED WATER WITH ENTR | EA | 1 | 기계부 | 임남형 | 061-357-3637 | 품명 메커니컬실 - 샤프트직경 2.250 INCH - 윤활재 BORATED WATER WITH ENTRAINED G - 슬리브직경 2.970 INCH - 품질보증서류 C OF C 품질등급 Q등급 제작사 FLOWSERVE PUMP CORPORATION - 부품번호 BUSHING(G00411104) - COVER PLATE(G00413607) - DEIVE COLLAR(G00402607) - DOWEL PIN(130588997) - DOWEL PIN(1B1474997) - DRIVE COLLAR(G01087607) - HEX HD CAP SCREW(G00316607) - INNER FLANGE(G00417607) - O-RING(101220330) - O-RING(127153246) - O-RING(471269330) - O-RING(499893330) - OUTER FLANGE(G00641607) - PUMPING SLEEVE(G00416607) - ROTATING FACE(256326146) - SET SCREW-CUP PT(558219672611) - SET SCREW-CUP PT(593872611) - SETTING TAB(G00462607) - SHAFT SLEEVE ASS'Y(F00210607) - SOCKET HD CAP SCREW(132912205) - SPRING(127153246) - STATIONARY FACE(G00412111) - THRUST RING(260723246) - 제작 도면번호 02-H74F/63-E4A - 도면번호 F90445000 - 모델번호 BURGMANN H-74 SEAL | FLOWSERVE PUMP CORPORATION | BURGMANN H-74 SEAL | SHAFT SLEEVE ASS'Y(F00210607)
2020 | 1 | 경상예방정비용 | 한빛 | 3발전소 |  |  | 200307377 | 정비부분품(SPAR) | 국내 | A | 유량제어밸브 | 유량제어밸브,AIR OPER,8IN,300LB,SS 316,STF,ACT | EA | 2 | 기계부 | 정우혁 | 061-357-2395 | 품명 유량제어밸브 - 유량조절밸브타입 AIR OPER - 밸브사이즈 8IN - 사용압력(상한) 300LB - 시트재질 SS 316,STF - 밸브운전방법 ACTR OPER - 부속품목 SEAT RING - 품질보증서류 C OF C - 시험성적서류 MILL SHEET 품질등급 A등급 제작사 (주)에쓰브이씨 [구 신우공업(주)] - 부품번호 834C03080C | (주)에쓰브이씨 [구 신우공업(주)] |  | 834C03080C
2020 | 1 | 경상예방정비용 | 한빛 | 3발전소 |  |  | 200307378 | 정비부분품(SPAR) | 국내 | A | 유량제어밸브 | 유량제어밸브,AIR OPER,6IN,300LB,SS 316,STF,ACT | EA | 2 | 기계부 | 정우혁 | 061-357-2395 | 품명 유량제어밸브 - 유량조절밸브타입 AIR OPER - 밸브사이즈 6IN - 사용압력(상한) 300LB - 시트재질 SS 316,STF - 밸브운전방법 ACTR OPER - 부속품목 SEAT RING - 품질보증서류 C OF C - 시험성적서류 MILL SHEET 품질등급 A등급 제작사 (주)에쓰브이씨 [구 신우공업(주)] - 부품번호 834B53060G | (주)에쓰브이씨 [구 신우공업(주)] |  | 834B53060G
2021 | 2 | 계획예방정비용 | 한빛 | 3발전소 | 6 | 14 | 200307439 | 정비부분품(SPAR) | 국외 | Q | 패킹,성형식(MOLD) | 패킹,성형식(MOLD),15.88MM,28.575MM,6.35MM,GR | EA | 1 | 기계부 | 김원섭 | 061-357-2342 | 품명 패킹,성형식(MOLD) - 내경 15.88MM - 외경 28.575MM - 두께 6.35MM - 패킹재질 GRAFOIL, GRAPHITE COMPSITE - 호칭압력 2500PSIG 원자력안전범주 NUCLEAR SAFETY RELATED 품질등급 Q등급 제작사 FLOWSERVE FCD CORPORATION - 제작사 유형(MFR CATEGORY) ORIGINAL EQUIP. MANUFACTURER - 원기술규격서(OTS) HANBIT 5&6, PYC-P-95ED2 - 부품번호 W31162 - 도면번호 94-16072 한빛 원자력 본부 - 패키지 번호 B7108 제출서류목록 - 품질보증확인서(C of C) | FLOWSERVE FCD CORPORATION |  | W31162
2020 | 1 | 계획예방정비용 | 한빛 | 3발전소 | 6 | 13 | 200307440 | 정비부분품(SPAR) | 국외 | Q | 패킹,성형식(MOLD) | 패킹,성형식(MOLD),BRAID, GRAFOIL,15.88MM,28.5 | EA | 1 | 기계부 | 김원섭 | 061-357-2342 | 품명 패킹,성형식(MOLD) - 패킹타입 BRAID, GRAFOIL - 내경 15.88MM - 외경 28.575MM - 두께 6.35MM - 패킹재질 BRAID, GRAFOIL - 호칭압력 1500PSIG 원자력안전범주 NUCLEAR SAFETY RELATED 품질등급 Q등급 제작사 FLOWSERVE FCD CORPORATION - 제작사 유형(MFR CATEGORY) ORIGINAL EQUIP. MANUFACTURER - 원기술규격서(OTS) HANBIT 5&6, PYC-P-95ED2 - 부품번호 W36466 - 도면번호 94-16072 제출서류목록 - 품질보증확인서(C of C) | FLOWSERVE FCD CORPORATION |  | W36466
2020 | 1 | 계획예방정비용 | 한빛 | 3발전소 | 6 | 13 | 200307480 | 정비부분품(SPAR) | 국외 | Q | 다이아프램,밸브용 | 다이아프램,FOR DIAPHRAGM VALVE, SPECIAL,EPDM, | EA | 1 | 기계부 | 김원섭 | 061-357-2342 | 품명 다이아프램 - 다이아프램용도 FOR DIAPHRAGM VALVE, SPECIAL - 다이아프램재질 EPDM 원자력안전범주 NUCLEAR SAFETY RELATED 품질등급 Q등급 제작사 CURTISS WRIGHT FLOW CONTROL CO - 제작사 유형(MFR CATEGORY) ORIGINAL EQUIP. SUPPLIER - 원기술규격서(OTS) HANBIT 5&6, 9-145-P208 - 부품번호 18988 - 도면번호 SD-D-117430 제작사 ITT ENGINEERED VALVES, LLC - 도면번호 SD-D-117430 - 부품번호 18988 - 원기술규격서(OTS) HANBIT 5&6, 9-145-P208 - 제작사 유형(MFR CATEGORY) ORIGINAL EQUIP. MANUFACTURER 제출서류목록 - 품질보증확인서(C of C) | CURTISS WRIGHT FLOW CONTROL CORP.(TARGET |  | 18988
2020 | 3 | 계획예방정비용 | 한빛 | 3발전소 | 5 | 14 | 200307485 | 정비부분품(SPAR) | 국외 | A | 와셔 | 와셔,LOCK,SPRING TENSION,STEEL,LOCK WASHER | EA | 1 | 기계부 | 임남형 | 061-357-3637 | 품명 와셔 - 와셔타입 LOCK - 와셔몸체형태 SPRING TENSION - 와셔재질 STEEL - 별칭 LOCK WASHER 원자력안전범주 NON NUCLEAR SAFETY RELATED 품질등급 A등급 제작사 FLOWSERVE PUMP CORPORATION - 원기술규격서(OTS) HANBIT 5&6, PYC-P-95ED2 - 부품번호 241B - 모델번호 2X10CAM-13 - 도면번호 2X10-13CAM500X1 - 9-903-Z-431-001 - 주설비 참고자료 9-903-Z-431-001 제출서류목록 - 품질보증확인서(C of C) | FLOWSERVE PUMP CORPORATION | 2X10CAM-13 | 241B
2022 | 4 | 계획예방정비용 | 한빛 | 3발전소 | 6 | 15 | 200307485 | 정비부분품(SPAR) | 국외 | A | 와셔 | 와셔,LOCK,SPRING TENSION,STEEL,LOCK WASHER | EA | 1 | 기계부 | 임남형 | 061-357-3637 | 품명 와셔 - 와셔타입 LOCK - 와셔몸체형태 SPRING TENSION - 와셔재질 STEEL - 별칭 LOCK WASHER 원자력안전범주 NON NUCLEAR SAFETY RELATED 품질등급 A등급 제작사 FLOWSERVE PUMP CORPORATION - 원기술규격서(OTS) HANBIT 5&6, PYC-P-95ED2 - 부품번호 241B - 모델번호 2X10CAM-13 - 도면번호 2X10-13CAM500X1 - 9-903-Z-431-001 - 주설비 참고자료 9-903-Z-431-001 제출서류목록 - 품질보증확인서(C of C) | FLOWSERVE PUMP CORPORATION | 2X10CAM-13 | 241B
2020 | 1 | 계획예방정비용 | 한빛 | 3발전소 | 6 | 13 | 200307494 | 정비부분품(SPAR) | 국외 | Q | 피스톤 링 | 링,피스톤용,SS 17-7 PH,J239-DG-A01-03(HANBIT | EA | 1 | 기계부 | 김원섭 | 061-357-2342 | 품명 링,피스톤용 - 재질 SS 17-7 PH 원자력안전범주 NUCLEAR SAFETY RELATED 품질등급 Q등급 제작사 CURTISS WRIGHT FLOW CONTROL CO - 도면번호 J239-DG-A01-03(HANBIT 56) - 모델번호 97Q-004 - 99Q-004 - 부품번호 100948-1 - 원기술규격서(OTS) HANBIT5&6, 9-184-J239 - 제작사 유형(MFR CATEGORY) ORIGINAL EQUIP. MANUFACTURER 제출서류목록 - 품질보증확인서(C of C) | CURTISS WRIGHT FLOW CONTROL CORP.(TARGET | 99Q-004 | 100948-1
2020 | 1 | 계획예방정비용 | 한빛 | 3발전소 | 6 | 13 | 200307496 | 정비부분품(SPAR) | 국외 | S | 핀(PIN),기계요소 | 핀,직선형,C OF C,97Q-004,102865-1, | EA | 1 | 기계부 | 김원섭 | 061-357-2342 | 품명 핀 - 핀(PIN)몸체형태 직선형 - 품질보증서류 C OF C 품질등급 S등급 제작사 CURTISS WRIGHT FLOW CONTROL CO - 모델번호 97Q-004 - 부품번호 102865-1 | CURTISS WRIGHT FLOW CONTROL CORP.(TARGET | 97Q-004 | 102865-1
2020 | 1 | 계획예방정비용 | 한빛 | 3발전소 | 6 | 13 | 200307497 | 정비부분품(SPAR) | 국외 | Q | 다이아프램,밸브용 | 다이아프램,3“ CLASS 150 DIAPHRAGM VALVE,EPDM | EA | 1 | 기계부 | 김원섭 | 061-357-2342 | 품명 다이아프램 - 다이아프램용도 3“ CLASS 150 DIAPHRAGM VALVE - 다이아프램재질 EPDM M1 - 사용압력(상한) 200PSIG ETC - 사용온도(상한) 200°F ETC - 밸브사이즈 3IN 원자력안전범주 NUCLEAR SAFETY RELATED 품질등급 Q등급 제작사 ITT ENGINEERED VALVES, LLC - 도면번호 HANBIT 3,4:SD-D-114261/114262 - HANBIT 5,6 : SD-D-117408 - 부품번호 44677(OLD) - 47965(NEW) - 원기술규격서(OTS) HANBIT 3&4, Z802-DS-300-03 - 제작사 유형(MFR CATEGORY) ORIGINAL EQUIP. MANUFACTURER 제출서류목록 - 품질보증확인서(C of C) | ITT ENGINEERED VALVES, LLC |  | 47965(NEW)
2020 | 2 | 계획예방정비용 | 한빛 | 2발전소 | 3 | 18 | 200307497 | 정비부분품(SPAR) | 국외 | Q | 다이아프램,밸브용 | 다이아프램,3“ CLASS 150 DIAPHRAGM VALVE,EPDM | EA | 6 | 기계부 | 배수한 | 061-357-2648 | 품명 다이아프램 - 다이아프램용도 3“ CLASS 150 DIAPHRAGM VALVE - 다이아프램재질 EPDM M1 - 사용압력(상한) 200PSIG ETC - 사용온도(상한) 200°F ETC - 밸브사이즈 3IN 원자력안전범주 NUCLEAR SAFETY RELATED 품질등급 Q등급 제작사 ITT ENGINEERED VALVES, LLC - 도면번호 HANBIT 3,4:SD-D-114261/114262 - HANBIT 5,6 : SD-D-117408 - 부품번호 44677(OLD) - 47965(NEW) - 원기술규격서(OTS) HANBIT 3&4, Z802-DS-300-03 - 제작사 유형(MFR CATEGORY) ORIGINAL EQUIP. MANUFACTURER 제출서류목록 - 품질보증확인서(C of C) | ITT ENGINEERED VALVES, LLC |  | 47965(NEW)
2020 | 2 | 계획예방정비용 | 한빛 | 2발전소 | 4 | 17 | 200307497 | 정비부분품(SPAR) | 국외 | Q | 다이아프램,밸브용 | 다이아프램,3“ CLASS 150 DIAPHRAGM VALVE,EPDM | EA | 6 | 기계부 | 배수한 | 061-357-2648 | 품명 다이아프램 - 다이아프램용도 3“ CLASS 150 DIAPHRAGM VALVE - 다이아프램재질 EPDM M1 - 사용압력(상한) 200PSIG ETC - 사용온도(상한) 200°F ETC - 밸브사이즈 3IN 원자력안전범주 NUCLEAR SAFETY RELATED 품질등급 Q등급 제작사 ITT ENGINEERED VALVES, LLC - 도면번호 HANBIT 3,4:SD-D-114261/114262 - HANBIT 5,6 : SD-D-117408 - 부품번호 44677(OLD) - 47965(NEW) - 원기술규격서(OTS) HANBIT 3&4, Z802-DS-300-03 - 제작사 유형(MFR CATEGORY) ORIGINAL EQUIP. MANUFACTURER 제출서류목록 - 품질보증확인서(C of C) | ITT ENGINEERED VALVES, LLC |  | 47965(NEW)
2021 | 4 | 계획예방정비용 | 한빛 | 2발전소 | 4 | 18 | 200307497 | 정비부분품(SPAR) | 국외 | Q | 다이아프램,밸브용 | 다이아프램,3“ CLASS 150 DIAPHRAGM VALVE,EPDM | EA | 6 | 기계부 | 배수한 | 061-357-2648 | 품명 다이아프램 - 다이아프램용도 3“ CLASS 150 DIAPHRAGM VALVE - 다이아프램재질 EPDM M1 - 사용압력(상한) 200PSIG ETC - 사용온도(상한) 200°F ETC - 밸브사이즈 3IN 원자력안전범주 NUCLEAR SAFETY RELATED 품질등급 Q등급 제작사 ITT ENGINEERED VALVES, LLC - 도면번호 HANBIT 3,4:SD-D-114261/114262 - HANBIT 5,6 : SD-D-117408 - 부품번호 44677(OLD) - 47965(NEW) - 원기술규격서(OTS) HANBIT 3&4, Z802-DS-300-03 - 제작사 유형(MFR CATEGORY) ORIGINAL EQUIP. MANUFACTURER 제출서류목록 - 품질보증확인서(C of C) | ITT ENGINEERED VALVES, LLC |  | 47965(NEW)
2021 | 4 | 계획예방정비용 | 한빛 | 2발전소 | 3 | 19 | 200307497 | 정비부분품(SPAR) | 국외 | Q | 다이아프램,밸브용 | 다이아프램,3“ CLASS 150 DIAPHRAGM VALVE,EPDM | EA | 6 | 기계부 | 배수한 | 061-357-2648 | 품명 다이아프램 - 다이아프램용도 3“ CLASS 150 DIAPHRAGM VALVE - 다이아프램재질 EPDM M1 - 사용압력(상한) 200PSIG ETC - 사용온도(상한) 200°F ETC - 밸브사이즈 3IN 원자력안전범주 NUCLEAR SAFETY RELATED 품질등급 Q등급 제작사 ITT ENGINEERED VALVES, LLC - 도면번호 HANBIT 3,4:SD-D-114261/114262 - HANBIT 5,6 : SD-D-117408 - 부품번호 44677(OLD) - 47965(NEW) - 원기술규격서(OTS) HANBIT 3&4, Z802-DS-300-03 - 제작사 유형(MFR CATEGORY) ORIGINAL EQUIP. MANUFACTURER 제출서류목록 - 품질보증확인서(C of C) | ITT ENGINEERED VALVES, LLC |  | 47965(NEW)
2020 | 1 | 계획예방정비용 | 한울 | 3발전소 | 5 | 12 | 200307507 | 정비부분품(SPAR) | 국외 | Q | 압력스위치 | 압력스위치,PRESS SW,2.4∼75PSIG,1/4 NPT,AIR,BO | EA | 2 | 계측제어부 | 손성욱 | 054-785-3458 | 품명 압력스위치 - 압력스위치타입 PRESS SW - 압력설정범위(상한) 2.4∼75PSIG - 프로세스연결사이즈 1/4 NPT - 사용매체 AIR - 설치방법 BOLT MTG - 전기 데이터 1/2 IN NPT FEMALE 원자력안전범주 NUCLEAR SAFETY RELATED 품질등급 Q등급 제작사 ITT NEO-DYN - 제작사 유형(MFR CATEGORY) ORIGINAL EQUIP. MANUFACTURER - 모델번호 100P41CC3 - 부품번호 373 제작사 FLOWSERVE CORPORATION - 도면번호 (243)9-806-Z-171-025(REV1_2/2) - (OES)94-16191 (REV.A) - 도면 품목번호 373 - 원기기 기기검증(EQ Category) ENVIRONMENTAL QUALIFICATION - SEISMIC QUALIFICATION - 부품번호 373 - 모델번호 100P41CC3 - 원설계규격서(ODS) HANUL 5&6, 9-806-Z-404-001 - 제작사 유형(MFR CATEGORY) ORIGINAL EQUIP. SUPPLIER 제출서류목록 - 첨부기술규격서 적용 - 품질증빙/제출서류목록(QVDL) - 품질보증확인서(C of C) | FLOWSERVE CORPORATION | 100P41CC3 | 373
2020 | 4 | 계획예방정비용 | 한울 | 3발전소 | 6 | 12 | 200307507 | 정비부분품(SPAR) | 국외 | Q | 압력스위치 | 압력스위치,PRESS SW,2.4∼75PSIG,1/4 NPT,AIR,BO | EA | 2 | 계측제어부 | 손성욱 | 054-785-3458 | 품명 압력스위치 - 압력스위치타입 PRESS SW - 압력설정범위(상한) 2.4∼75PSIG - 프로세스연결사이즈 1/4 NPT - 사용매체 AIR - 설치방법 BOLT MTG - 전기 데이터 1/2 IN NPT FEMALE 원자력안전범주 NUCLEAR SAFETY RELATED 품질등급 Q등급 제작사 ITT NEO-DYN - 제작사 유형(MFR CATEGORY) ORIGINAL EQUIP. MANUFACTURER - 모델번호 100P41CC3 - 부품번호 373 제작사 FLOWSERVE CORPORATION - 도면번호 (243)9-806-Z-171-025(REV1_2/2) - (OES)94-16191 (REV.A) - 도면 품목번호 373 - 원기기 기기검증(EQ Category) ENVIRONMENTAL QUALIFICATION - SEISMIC QUALIFICATION - 부품번호 373 - 모델번호 100P41CC3 - 원설계규격서(ODS) HANUL 5&6, 9-806-Z-404-001 - 제작사 유형(MFR CATEGORY) ORIGINAL EQUIP. SUPPLIER 제출서류목록 - 첨부기술규격서 적용 - 품질증빙/제출서류목록(QVDL) - 품질보증확인서(C of C) | FLOWSERVE CORPORATION | 100P41CC3 | 373
2021 | 3 | 계획예방정비용 | 한울 | 3발전소 | 5 | 13 | 200307507 | 정비부분품(SPAR) | 국외 | Q | 압력스위치 | 압력스위치,PRESS SW,2.4∼75PSIG,1/4 NPT,AIR,BO | EA | 2 | 계측제어부 | 손성욱 | 054-785-3458 | 품명 압력스위치 - 압력스위치타입 PRESS SW - 압력설정범위(상한) 2.4∼75PSIG - 프로세스연결사이즈 1/4 NPT - 사용매체 AIR - 설치방법 BOLT MTG - 전기 데이터 1/2 IN NPT FEMALE 원자력안전범주 NUCLEAR SAFETY RELATED 품질등급 Q등급 제작사 ITT NEO-DYN - 제작사 유형(MFR CATEGORY) ORIGINAL EQUIP. MANUFACTURER - 모델번호 100P41CC3 - 부품번호 373 제작사 FLOWSERVE CORPORATION - 도면번호 (243)9-806-Z-171-025(REV1_2/2) - (OES)94-16191 (REV.A) - 도면 품목번호 373 - 원기기 기기검증(EQ Category) ENVIRONMENTAL QUALIFICATION - SEISMIC QUALIFICATION - 부품번호 373 - 모델번호 100P41CC3 - 원설계규격서(ODS) HANUL 5&6, 9-806-Z-404-001 - 제작사 유형(MFR CATEGORY) ORIGINAL EQUIP. SUPPLIER 제출서류목록 - 첨부기술규격서 적용 - 품질증빙/제출서류목록(QVDL) - 품질보증확인서(C of C) | FLOWSERVE CORPORATION | 100P41CC3 | 373
2022 | 2 | 계획예방정비용 | 한울 | 3발전소 | 6 | 13 | 200307507 | 정비부분품(SPAR) | 국외 | Q | 압력스위치 | 압력스위치,PRESS SW,2.4∼75PSIG,1/4 NPT,AIR,BO | EA | 2 | 계측제어부 | 손성욱 | 054-785-3458 | 품명 압력스위치 - 압력스위치타입 PRESS SW - 압력설정범위(상한) 2.4∼75PSIG - 프로세스연결사이즈 1/4 NPT - 사용매체 AIR - 설치방법 BOLT MTG - 전기 데이터 1/2 IN NPT FEMALE 원자력안전범주 NUCLEAR SAFETY RELATED 품질등급 Q등급 제작사 ITT NEO-DYN - 제작사 유형(MFR CATEGORY) ORIGINAL EQUIP. MANUFACTURER - 모델번호 100P41CC3 - 부품번호 373 제작사 FLOWSERVE CORPORATION - 도면번호 (243)9-806-Z-171-025(REV1_2/2) - (OES)94-16191 (REV.A) - 도면 품목번호 373 - 원기기 기기검증(EQ Category) ENVIRONMENTAL QUALIFICATION - SEISMIC QUALIFICATION - 부품번호 373 - 모델번호 100P41CC3 - 원설계규격서(ODS) HANUL 5&6, 9-806-Z-404-001 - 제작사 유형(MFR CATEGORY) ORIGINAL EQUIP. SUPPLIER 제출서류목록 - 첨부기술규격서 적용 - 품질증빙/제출서류목록(QVDL) - 품질보증확인서(C of C) | FLOWSERVE CORPORATION | 100P41CC3 | 373
2020 | 1 | 계획예방정비용 | 고리 | 2발전소 | 3 | 26 | 200307539 | 정비부분품(SPAR) | 국외 | A | 샤시,전기-전자 장비용 | 샤시,전기-전자 장비용,MODULE BLANK SPARE,BLANK,44 | EA | 5 | 계측제어부 | 안대근 | 051-726-3947 | 품명 샤시,전기-전자 장비용 - 별칭 MODULE BLANK SPARE - 타입(형식) BLANK - 치수 447.52 W*363.22 H*1㎜ T - 재질 ALUMINUM - 설치방법 RACK MTG - 카드슬롯의 갯수 1 SLOT - 온도 데이터 0 ~ +55DEG C - 샷시(CHASSIS) 데이터 MODULE BLANK - 적용기술기준 ASME NQA-1 - 품질서류 1 C OF C 품질등급 A등급 제작사 WOODWARD GOVERNOR CO. - 부품번호 2279-5806 | WOODWARD GOVERNOR CO. |  | 2279-5806
2020 | 1 | 계획예방정비용 | 고리 | 2발전소 | 4 | 26 | 200307539 | 정비부분품(SPAR) | 국외 | A | 샤시,전기-전자 장비용 | 샤시,전기-전자 장비용,MODULE BLANK SPARE,BLANK,44 | EA | 5 | 계측제어부 | 안대근 | 051-726-3947 | 품명 샤시,전기-전자 장비용 - 별칭 MODULE BLANK SPARE - 타입(형식) BLANK - 치수 447.52 W*363.22 H*1㎜ T - 재질 ALUMINUM - 설치방법 RACK MTG - 카드슬롯의 갯수 1 SLOT - 온도 데이터 0 ~ +55DEG C - 샷시(CHASSIS) 데이터 MODULE BLANK - 적용기술기준 ASME NQA-1 - 품질서류 1 C OF C 품질등급 A등급 제작사 WOODWARD GOVERNOR CO. - 부품번호 2279-5806 | WOODWARD GOVERNOR CO. |  | 2279-5806
2020 | 3 | 계획예방정비용 | 고리 | 2발전소 | 4 | 26 | 200307596 | 정비부분품(SPAR) | 국내 | Q | 안전/릴리프 밸브 | 안전/릴리프 밸브,3/4,2500LB X 1IN,150LB,CS,SUS, | EA | 1 | 기계부 | 김승수 | 051-726-5426 | 품명 안전/릴리프 밸브 - 밸브사이즈 3/4,2500LB X 1IN,150LB - 밸브재질 CS - 디스크(DISK)재질 SUS - 스프링(SPRING)재질 A286 - 밸브접속타입 3/4 INLET X 1IN OUTLET FLG - 플랜지호칭압력 CL 150 - 품질보증서류 COFC 품질등급 Q등급
2022 | 1 | 계획예방정비용 | 고리 | 2발전소 | 4 | 27 | 200307596 | 정비부분품(SPAR) | 국내 | Q | 안전/릴리프 밸브 | 안전/릴리프 밸브,3/4,2500LB X 1IN,150LB,CS,SUS, | EA | 1 | 기계부 | 김승수 | 051-726-5426 | 품명 안전/릴리프 밸브 - 밸브사이즈 3/4,2500LB X 1IN,150LB - 밸브재질 CS - 디스크(DISK)재질 SUS - 스프링(SPRING)재질 A286 - 밸브접속타입 3/4 INLET X 1IN OUTLET FLG - 플랜지호칭압력 CL 150 - 품질보증서류 COFC 품질등급 Q등급
2022 | 1 | 계획예방정비용 | 고리 | 2발전소 | 3 | 27 | 200307596 | 정비부분품(SPAR) | 국내 | Q | 안전/릴리프 밸브 | 안전/릴리프 밸브,3/4,2500LB X 1IN,150LB,CS,SUS, | EA | 1 | 기계부 | 김승수 | 051-726-5426 | 품명 안전/릴리프 밸브 - 밸브사이즈 3/4,2500LB X 1IN,150LB - 밸브재질 CS - 디스크(DISK)재질 SUS - 스프링(SPRING)재질 A286 - 밸브접속타입 3/4 INLET X 1IN OUTLET FLG - 플랜지호칭압력 CL 150 - 품질보증서류 COFC 품질등급 Q등급
2022 | 4 | 계획예방정비용 | 고리 | 2발전소 | 3 | 28 | 200307596 | 정비부분품(SPAR) | 국내 | Q | 안전/릴리프 밸브 | 안전/릴리프 밸브,3/4,2500LB X 1IN,150LB,CS,SUS, | EA | 1 | 기계부 | 김승수 | 051-726-5426 | 품명 안전/릴리프 밸브 - 밸브사이즈 3/4,2500LB X 1IN,150LB - 밸브재질 CS - 디스크(DISK)재질 SUS - 스프링(SPRING)재질 A286 - 밸브접속타입 3/4 INLET X 1IN OUTLET FLG - 플랜지호칭압력 CL 150 - 품질보증서류 COFC 품질등급 Q등급
2022 | 4 | 계획예방정비용 | 고리 | 2발전소 | 4 | 28 | 200307596 | 정비부분품(SPAR) | 국내 | Q | 안전/릴리프 밸브 | 안전/릴리프 밸브,3/4,2500LB X 1IN,150LB,CS,SUS, | EA | 1 | 기계부 | 김승수 | 051-726-5426 | 품명 안전/릴리프 밸브 - 밸브사이즈 3/4,2500LB X 1IN,150LB - 밸브재질 CS - 디스크(DISK)재질 SUS - 스프링(SPRING)재질 A286 - 밸브접속타입 3/4 INLET X 1IN OUTLET FLG - 플랜지호칭압력 CL 150 - 품질보증서류 COFC 품질등급 Q등급
2020 | 1 | 계획예방정비용 | 고리 | 2발전소 | 4 | 26 | 200307606 | 정비부분품(SPAR) | 국외 | Q | 디스크,밸브용 | 밸브디스크,ASME SA564 GR.630,3/4IN,150LB×1IN, | EA | 1 | 기계부 | 김승수 | 051-726-5426 | 품명 밸브디스크 - 디스크(DISK)재질 ASME SA564 GR.630 - 밸브사이즈 3/4IN,150LB×1IN,150LB - 밸브운전방법 RELIEF 원자력안전범주 NUCLEAR SAFETY RELATED 품질등급 Q등급 제작사 CURTISS WRIGHT FLOW CONTROL CO - 도면번호 79T-003 - 모델번호 79T-003 - 원기술규격서(OTS) KORI 3&4, J-651 - 제작사 유형(MFR CATEGORY) ORIGINAL EQUIP. MANUFACTURER 제출서류목록 - 품질보증계획서(QAM) - 품질증빙/제출서류목록(QVDL) - 품질보증확인서(C of C) - 재료시험성적서(CMTR) - 자료보고서(Code Data Report) - 비파괴검사보고서(NDE Records) | CURTISS WRIGHT FLOW CONTROL CORP.(TARGET | 79T-003
2021 | 3 | 계획예방정비용 | 고리 | 2발전소 | 4 | 27 | 200307606 | 정비부분품(SPAR) | 국외 | Q | 디스크,밸브용 | 밸브디스크,ASME SA564 GR.630,3/4IN,150LB×1IN, | EA | 1 | 기계부 | 김승수 | 051-726-5426 | 품명 밸브디스크 - 디스크(DISK)재질 ASME SA564 GR.630 - 밸브사이즈 3/4IN,150LB×1IN,150LB - 밸브운전방법 RELIEF 원자력안전범주 NUCLEAR SAFETY RELATED 품질등급 Q등급 제작사 CURTISS WRIGHT FLOW CONTROL CO - 도면번호 79T-003 - 모델번호 79T-003 - 원기술규격서(OTS) KORI 3&4, J-651 - 제작사 유형(MFR CATEGORY) ORIGINAL EQUIP. MANUFACTURER 제출서류목록 - 품질보증계획서(QAM) - 품질증빙/제출서류목록(QVDL) - 품질보증확인서(C of C) - 재료시험성적서(CMTR) - 자료보고서(Code Data Report) - 비파괴검사보고서(NDE Records) | CURTISS WRIGHT FLOW CONTROL CORP.(TARGET | 79T-003
2022 | 4 | 계획예방정비용 | 고리 | 2발전소 | 4 | 28 | 200307606 | 정비부분품(SPAR) | 국외 | Q | 디스크,밸브용 | 밸브디스크,ASME SA564 GR.630,3/4IN,150LB×1IN, | EA | 1 | 기계부 | 김승수 | 051-726-5426 | 품명 밸브디스크 - 디스크(DISK)재질 ASME SA564 GR.630 - 밸브사이즈 3/4IN,150LB×1IN,150LB - 밸브운전방법 RELIEF 원자력안전범주 NUCLEAR SAFETY RELATED 품질등급 Q등급 제작사 CURTISS WRIGHT FLOW CONTROL CO - 도면번호 79T-003 - 모델번호 79T-003 - 원기술규격서(OTS) KORI 3&4, J-651 - 제작사 유형(MFR CATEGORY) ORIGINAL EQUIP. MANUFACTURER 제출서류목록 - 품질보증계획서(QAM) - 품질증빙/제출서류목록(QVDL) - 품질보증확인서(C of C) - 재료시험성적서(CMTR) - 자료보고서(Code Data Report) - 비파괴검사보고서(NDE Records) | CURTISS WRIGHT FLOW CONTROL CORP.(TARGET | 79T-003
2020 | 1 | 계획예방정비용 | 고리 | 2발전소 | 4 | 26 | 200307607 | 정비부분품(SPAR) | 국외 | Q | 헬리칼 스프링 | 헬리칼 스프링,SS 302,C/W WASHERS,ORIGINAL EQUI | EA | 1 | 기계부 | 김승수 | 051-726-5426 | 품명 헬리칼 스프링 - 헬리컬스프링재질 SS 302 - 부속품목 C/W WASHERS 원자력안전범주 NUCLEAR SAFETY RELATED 품질등급 Q등급 제작사 CURTISS WRIGHT FLOW CONTROL CO - 제작사 유형(MFR CATEGORY) ORIGINAL EQUIP. MANUFACTURER - 원기술규격서(OTS) KORI 3&4, J-651 - 도면번호 79T-003 - 모델번호 79T-003 제출서류목록 - 품질보증계획서(QAM) - 품질증빙/제출서류목록(QVDL) - 품질보증확인서(C of C) - 재료시험성적서(CMTR) | CURTISS WRIGHT FLOW CONTROL CORP.(TARGET | 79T-003
2021 | 3 | 계획예방정비용 | 고리 | 2발전소 | 4 | 27 | 200307607 | 정비부분품(SPAR) | 국외 | Q | 헬리칼 스프링 | 헬리칼 스프링,SS 302,C/W WASHERS,ORIGINAL EQUI | EA | 1 | 기계부 | 김승수 | 051-726-5426 | 품명 헬리칼 스프링 - 헬리컬스프링재질 SS 302 - 부속품목 C/W WASHERS 원자력안전범주 NUCLEAR SAFETY RELATED 품질등급 Q등급 제작사 CURTISS WRIGHT FLOW CONTROL CO - 제작사 유형(MFR CATEGORY) ORIGINAL EQUIP. MANUFACTURER - 원기술규격서(OTS) KORI 3&4, J-651 - 도면번호 79T-003 - 모델번호 79T-003 제출서류목록 - 품질보증계획서(QAM) - 품질증빙/제출서류목록(QVDL) - 품질보증확인서(C of C) - 재료시험성적서(CMTR) | CURTISS WRIGHT FLOW CONTROL CORP.(TARGET | 79T-003
2022 | 4 | 계획예방정비용 | 고리 | 2발전소 | 4 | 28 | 200307607 | 정비부분품(SPAR) | 국외 | Q | 헬리칼 스프링 | 헬리칼 스프링,SS 302,C/W WASHERS,ORIGINAL EQUI | EA | 1 | 기계부 | 김승수 | 051-726-5426 | 품명 헬리칼 스프링 - 헬리컬스프링재질 SS 302 - 부속품목 C/W WASHERS 원자력안전범주 NUCLEAR SAFETY RELATED 품질등급 Q등급 제작사 CURTISS WRIGHT FLOW CONTROL CO - 제작사 유형(MFR CATEGORY) ORIGINAL EQUIP. MANUFACTURER - 원기술규격서(OTS) KORI 3&4, J-651 - 도면번호 79T-003 - 모델번호 79T-003 제출서류목록 - 품질보증계획서(QAM) - 품질증빙/제출서류목록(QVDL) - 품질보증확인서(C of C) - 재료시험성적서(CMTR) | CURTISS WRIGHT FLOW CONTROL CORP.(TARGET | 79T-003
2020 | 1 | 계획예방정비용 | 고리 | 2발전소 | 4 | 26 | 200307608 | 정비부분품(SPAR) | 국외 | Q | 시트,밸브용 | 시트,밸브용,ASME SA479,NOZZLE,3/4IN,150LB×1IN | EA | 1 | 기계부 | 김승수 | 051-726-5426 | 품명 시트,밸브용 - 시트재질 ASME SA479 - 밸브타입 NOZZLE - 밸브헤드(HEAD)직경 3/4IN,150LB×1IN,150LB 원자력안전범주 NUCLEAR SAFETY RELATED 품질등급 Q등급 제작사 CURTISS WRIGHT FLOW CONTROL CO - 제작사 유형(MFR CATEGORY) ORIGINAL EQUIP. MANUFACTURER - 원기술규격서(OTS) KORI 3&4, J-651 - 모델번호 78T-003 - 도면번호 78T-003 제출서류목록 - 품질보증계획서(QAM) - 품질증빙/제출서류목록(QVDL) - 품질보증확인서(C of C) - 재료시험성적서(CMTR) - 비파괴검사보고서(NDE Records) | CURTISS WRIGHT FLOW CONTROL CORP.(TARGET | 78T-003
2021 | 3 | 계획예방정비용 | 고리 | 2발전소 | 4 | 27 | 200307608 | 정비부분품(SPAR) | 국외 | Q | 시트,밸브용 | 시트,밸브용,ASME SA479,NOZZLE,3/4IN,150LB×1IN | EA | 1 | 기계부 | 김승수 | 051-726-5426 | 품명 시트,밸브용 - 시트재질 ASME SA479 - 밸브타입 NOZZLE - 밸브헤드(HEAD)직경 3/4IN,150LB×1IN,150LB 원자력안전범주 NUCLEAR SAFETY RELATED 품질등급 Q등급 제작사 CURTISS WRIGHT FLOW CONTROL CO - 제작사 유형(MFR CATEGORY) ORIGINAL EQUIP. MANUFACTURER - 원기술규격서(OTS) KORI 3&4, J-651 - 모델번호 78T-003 - 도면번호 78T-003 제출서류목록 - 품질보증계획서(QAM) - 품질증빙/제출서류목록(QVDL) - 품질보증확인서(C of C) - 재료시험성적서(CMTR) - 비파괴검사보고서(NDE Records) | CURTISS WRIGHT FLOW CONTROL CORP.(TARGET | 78T-003
2022 | 4 | 계획예방정비용 | 고리 | 2발전소 | 4 | 28 | 200307608 | 정비부분품(SPAR) | 국외 | Q | 시트,밸브용 | 시트,밸브용,ASME SA479,NOZZLE,3/4IN,150LB×1IN | EA | 1 | 기계부 | 김승수 | 051-726-5426 | 품명 시트,밸브용 - 시트재질 ASME SA479 - 밸브타입 NOZZLE - 밸브헤드(HEAD)직경 3/4IN,150LB×1IN,150LB 원자력안전범주 NUCLEAR SAFETY RELATED 품질등급 Q등급 제작사 CURTISS WRIGHT FLOW CONTROL CO - 제작사 유형(MFR CATEGORY) ORIGINAL EQUIP. MANUFACTURER - 원기술규격서(OTS) KORI 3&4, J-651 - 모델번호 78T-003 - 도면번호 78T-003 제출서류목록 - 품질보증계획서(QAM) - 품질증빙/제출서류목록(QVDL) - 품질보증확인서(C of C) - 재료시험성적서(CMTR) - 비파괴검사보고서(NDE Records) | CURTISS WRIGHT FLOW CONTROL CORP.(TARGET | 78T-003
2020 | 2 | 계획예방정비용 | 한빛 | 2발전소 | 3 | 18 | 200307640 | 정비부분품(SPAR) | 국외 | Q | 오-링 | 오-링,58.75IN,59.5IN,0.375IN,EPDM E603A,37 | EA | 1 | 기계부 | 조정훈 | 061-357-7254 | 품명 오-링 - 내경 58.75IN - 외경 59.5IN - 두께 0.375IN - 오-링재질 EPDM E603A - 사용온도(상한) 375 ℉ - 사용압력(상한) 70 PSIG - 최소포장단위 EA - 별칭 BLIND FLANGE O-RING 원자력안전범주 NUCLEAR SAFETY RELATED 품질등급 Q등급 제작사 QUALTECH NP - 제작사 유형(MFR CATEGORY) ORIGINAL EQUIP. MANUFACTURER - 원기술규격서(OTS) HANBIT 3&4, KEC-87-N1112 - 부품번호 PR15350-2 - 도면번호 D-YE-31800-C04(HANBIT 5&6) - E-FHST-631-028(HANBIT 3&4) - PNS:9-235-Z-175-004(HANBIT5&6) - PNS:Z235-NA-502-03(HANBIT3&4) 제출서류목록 - 품질보증확인서(C of C) | QUALTECH NP |  | PR15350-2
2020 | 2 | 계획예방정비용 | 한빛 | 2발전소 | 4 | 17 | 200307640 | 정비부분품(SPAR) | 국외 | Q | 오-링 | 오-링,58.75IN,59.5IN,0.375IN,EPDM E603A,37 | EA | 1 | 기계부 | 조정훈 | 061-357-7254 | 품명 오-링 - 내경 58.75IN - 외경 59.5IN - 두께 0.375IN - 오-링재질 EPDM E603A - 사용온도(상한) 375 ℉ - 사용압력(상한) 70 PSIG - 최소포장단위 EA - 별칭 BLIND FLANGE O-RING 원자력안전범주 NUCLEAR SAFETY RELATED 품질등급 Q등급 제작사 QUALTECH NP - 제작사 유형(MFR CATEGORY) ORIGINAL EQUIP. MANUFACTURER - 원기술규격서(OTS) HANBIT 3&4, KEC-87-N1112 - 부품번호 PR15350-2 - 도면번호 D-YE-31800-C04(HANBIT 5&6) - E-FHST-631-028(HANBIT 3&4) - PNS:9-235-Z-175-004(HANBIT5&6) - PNS:Z235-NA-502-03(HANBIT3&4) 제출서류목록 - 품질보증확인서(C of C) | QUALTECH NP |  | PR15350-2
2020 | 3 | 계획예방정비용 | 한빛 | 3발전소 | 5 | 14 | 200307640 | 정비부분품(SPAR) | 국외 | Q | 오-링 | 오-링,58.75IN,59.5IN,0.375IN,EPDM E603A,37 | EA | 1 | 기계부 | 조남현 | 061-357-1397 | 품명 오-링 - 내경 58.75IN - 외경 59.5IN - 두께 0.375IN - 오-링재질 EPDM E603A - 사용온도(상한) 375 ℉ - 사용압력(상한) 70 PSIG - 최소포장단위 EA - 별칭 BLIND FLANGE O-RING 원자력안전범주 NUCLEAR SAFETY RELATED 품질등급 Q등급 제작사 QUALTECH NP - 제작사 유형(MFR CATEGORY) ORIGINAL EQUIP. MANUFACTURER - 원기술규격서(OTS) HANBIT 3&4, KEC-87-N1112 - 부품번호 PR15350-2 - 도면번호 D-YE-31800-C04(HANBIT 5&6) - E-FHST-631-028(HANBIT 3&4) - PNS:9-235-Z-175-004(HANBIT5&6) - PNS:Z235-NA-502-03(HANBIT3&4) 제출서류목록 - 품질보증확인서(C of C) | QUALTECH NP |  | PR15350-2
2021 | 2 | 계획예방정비용 | 한빛 | 3발전소 | 6 | 14 | 200307640 | 정비부분품(SPAR) | 국외 | Q | 오-링 | 오-링,58.75IN,59.5IN,0.375IN,EPDM E603A,37 | EA | 1 | 기계부 | 박재남 | 061-357-1396 | 품명 오-링 - 내경 58.75IN - 외경 59.5IN - 두께 0.375IN - 오-링재질 EPDM E603A - 사용온도(상한) 375 ℉ - 사용압력(상한) 70 PSIG - 최소포장단위 EA - 별칭 BLIND FLANGE O-RING 원자력안전범주 NUCLEAR SAFETY RELATED 품질등급 Q등급 제작사 QUALTECH NP - 제작사 유형(MFR CATEGORY) ORIGINAL EQUIP. MANUFACTURER - 원기술규격서(OTS) HANBIT 3&4, KEC-87-N1112 - 부품번호 PR15350-2 - 도면번호 D-YE-31800-C04(HANBIT 5&6) - E-FHST-631-028(HANBIT 3&4) - PNS:9-235-Z-175-004(HANBIT5&6) - PNS:Z235-NA-502-03(HANBIT3&4) 제출서류목록 - 품질보증확인서(C of C) | QUALTECH NP |  | PR15350-2
2021 | 4 | 계획예방정비용 | 한빛 | 2발전소 | 4 | 18 | 200307640 | 정비부분품(SPAR) | 국외 | Q | 오-링 | 오-링,58.75IN,59.5IN,0.375IN,EPDM E603A,37 | EA | 1 | 기계부 | 조정훈 | 061-357-7254 | 품명 오-링 - 내경 58.75IN - 외경 59.5IN - 두께 0.375IN - 오-링재질 EPDM E603A - 사용온도(상한) 375 ℉ - 사용압력(상한) 70 PSIG - 최소포장단위 EA - 별칭 BLIND FLANGE O-RING 원자력안전범주 NUCLEAR SAFETY RELATED 품질등급 Q등급 제작사 QUALTECH NP - 제작사 유형(MFR CATEGORY) ORIGINAL EQUIP. MANUFACTURER - 원기술규격서(OTS) HANBIT 3&4, KEC-87-N1112 - 부품번호 PR15350-2 - 도면번호 D-YE-31800-C04(HANBIT 5&6) - E-FHST-631-028(HANBIT 3&4) - PNS:9-235-Z-175-004(HANBIT5&6) - PNS:Z235-NA-502-03(HANBIT3&4) 제출서류목록 - 품질보증확인서(C of C) | QUALTECH NP |  | PR15350-2
2021 | 4 | 계획예방정비용 | 한빛 | 2발전소 | 3 | 19 | 200307640 | 정비부분품(SPAR) | 국외 | Q | 오-링 | 오-링,58.75IN,59.5IN,0.375IN,EPDM E603A,37 | EA | 1 | 기계부 | 조정훈 | 061-357-7254 | 품명 오-링 - 내경 58.75IN - 외경 59.5IN - 두께 0.375IN - 오-링재질 EPDM E603A - 사용온도(상한) 375 ℉ - 사용압력(상한) 70 PSIG - 최소포장단위 EA - 별칭 BLIND FLANGE O-RING 원자력안전범주 NUCLEAR SAFETY RELATED 품질등급 Q등급 제작사 QUALTECH NP - 제작사 유형(MFR CATEGORY) ORIGINAL EQUIP. MANUFACTURER - 원기술규격서(OTS) HANBIT 3&4, KEC-87-N1112 - 부품번호 PR15350-2 - 도면번호 D-YE-31800-C04(HANBIT 5&6) - E-FHST-631-028(HANBIT 3&4) - PNS:9-235-Z-175-004(HANBIT5&6) - PNS:Z235-NA-502-03(HANBIT3&4) 제출서류목록 - 품질보증확인서(C of C) | QUALTECH NP |  | PR15350-2
2020 | 2 | 계획예방정비용 | 한빛 | 2발전소 | 3 | 18 | 200307641 | 정비부분품(SPAR) | 국외 | Q | 오-링 | 오-링,54.625IN,55.375IN,0.375IN,EPDM E603 | EA | 1 | 기계부 | 조정훈 | 061-357-7254 | 품명 오-링 - 내경 54.625IN - 외경 55.375IN - 두께 0.375IN - 오-링재질 EPDM E603A - 사용온도(상한) 375 ℉ - 사용압력(상한) 70 PSIG - 최소포장단위 EA - 별칭 BLIND FLANGE O-RING 원자력안전범주 NUCLEAR SAFETY RELATED 품질등급 Q등급 제작사 QUALTECH NP - 제작사 유형(MFR CATEGORY) ORIGINAL EQUIP. MANUFACTURER - 원기술규격서(OTS) HANBIT 3&4, KEC-87-N1112 - 부품번호 PR15350-1 - 도면번호 D-YE-31800-C04(HANBIT 5&6) - E-FHST-631-028(HANBIT 3&4) - PNS:9-235-Z-175-004(HANBIT5&6) - PNS:Z235-NA-502-03(HANBIT3&4) 제출서류목록 - 품질보증확인서(C of C) | QUALTECH NP |  | PR15350-1
2020 | 2 | 계획예방정비용 | 한빛 | 2발전소 | 4 | 17 | 200307641 | 정비부분품(SPAR) | 국외 | Q | 오-링 | 오-링,54.625IN,55.375IN,0.375IN,EPDM E603 | EA | 1 | 기계부 | 조정훈 | 061-357-7254 | 품명 오-링 - 내경 54.625IN - 외경 55.375IN - 두께 0.375IN - 오-링재질 EPDM E603A - 사용온도(상한) 375 ℉ - 사용압력(상한) 70 PSIG - 최소포장단위 EA - 별칭 BLIND FLANGE O-RING 원자력안전범주 NUCLEAR SAFETY RELATED 품질등급 Q등급 제작사 QUALTECH NP - 제작사 유형(MFR CATEGORY) ORIGINAL EQUIP. MANUFACTURER - 원기술규격서(OTS) HANBIT 3&4, KEC-87-N1112 - 부품번호 PR15350-1 - 도면번호 D-YE-31800-C04(HANBIT 5&6) - E-FHST-631-028(HANBIT 3&4) - PNS:9-235-Z-175-004(HANBIT5&6) - PNS:Z235-NA-502-03(HANBIT3&4) 제출서류목록 - 품질보증확인서(C of C) | QUALTECH NP |  | PR15350-1
2020 | 3 | 계획예방정비용 | 한빛 | 3발전소 | 5 | 14 | 200307641 | 정비부분품(SPAR) | 국외 | Q | 오-링 | 오-링,54.625IN,55.375IN,0.375IN,EPDM E603 | EA | 1 | 기계부 | 조남현 | 061-357-1397 | 품명 오-링 - 내경 54.625IN - 외경 55.375IN - 두께 0.375IN - 오-링재질 EPDM E603A - 사용온도(상한) 375 ℉ - 사용압력(상한) 70 PSIG - 최소포장단위 EA - 별칭 BLIND FLANGE O-RING 원자력안전범주 NUCLEAR SAFETY RELATED 품질등급 Q등급 제작사 QUALTECH NP - 제작사 유형(MFR CATEGORY) ORIGINAL EQUIP. MANUFACTURER - 원기술규격서(OTS) HANBIT 3&4, KEC-87-N1112 - 부품번호 PR15350-1 - 도면번호 D-YE-31800-C04(HANBIT 5&6) - E-FHST-631-028(HANBIT 3&4) - PNS:9-235-Z-175-004(HANBIT5&6) - PNS:Z235-NA-502-03(HANBIT3&4) 제출서류목록 - 품질보증확인서(C of C) | QUALTECH NP |  | PR15350-1
2021 | 2 | 계획예방정비용 | 한빛 | 3발전소 | 6 | 14 | 200307641 | 정비부분품(SPAR) | 국외 | Q | 오-링 | 오-링,54.625IN,55.375IN,0.375IN,EPDM E603 | EA | 1 | 기계부 | 박재남 | 061-357-1396 | 품명 오-링 - 내경 54.625IN - 외경 55.375IN - 두께 0.375IN - 오-링재질 EPDM E603A - 사용온도(상한) 375 ℉ - 사용압력(상한) 70 PSIG - 최소포장단위 EA - 별칭 BLIND FLANGE O-RING 원자력안전범주 NUCLEAR SAFETY RELATED 품질등급 Q등급 제작사 QUALTECH NP - 제작사 유형(MFR CATEGORY) ORIGINAL EQUIP. MANUFACTURER - 원기술규격서(OTS) HANBIT 3&4, KEC-87-N1112 - 부품번호 PR15350-1 - 도면번호 D-YE-31800-C04(HANBIT 5&6) - E-FHST-631-028(HANBIT 3&4) - PNS:9-235-Z-175-004(HANBIT5&6) - PNS:Z235-NA-502-03(HANBIT3&4) 제출서류목록 - 품질보증확인서(C of C) | QUALTECH NP |  | PR15350-1
2021 | 4 | 계획예방정비용 | 한빛 | 2발전소 | 4 | 18 | 200307641 | 정비부분품(SPAR) | 국외 | Q | 오-링 | 오-링,54.625IN,55.375IN,0.375IN,EPDM E603 | EA | 1 | 기계부 | 조정훈 | 061-357-7254 | 품명 오-링 - 내경 54.625IN - 외경 55.375IN - 두께 0.375IN - 오-링재질 EPDM E603A - 사용온도(상한) 375 ℉ - 사용압력(상한) 70 PSIG - 최소포장단위 EA - 별칭 BLIND FLANGE O-RING 원자력안전범주 NUCLEAR SAFETY RELATED 품질등급 Q등급 제작사 QUALTECH NP - 제작사 유형(MFR CATEGORY) ORIGINAL EQUIP. MANUFACTURER - 원기술규격서(OTS) HANBIT 3&4, KEC-87-N1112 - 부품번호 PR15350-1 - 도면번호 D-YE-31800-C04(HANBIT 5&6) - E-FHST-631-028(HANBIT 3&4) - PNS:9-235-Z-175-004(HANBIT5&6) - PNS:Z235-NA-502-03(HANBIT3&4) 제출서류목록 - 품질보증확인서(C of C) | QUALTECH NP |  | PR15350-1
2021 | 4 | 계획예방정비용 | 한빛 | 2발전소 | 3 | 19 | 200307641 | 정비부분품(SPAR) | 국외 | Q | 오-링 | 오-링,54.625IN,55.375IN,0.375IN,EPDM E603 | EA | 1 | 기계부 | 조정훈 | 061-357-7254 | 품명 오-링 - 내경 54.625IN - 외경 55.375IN - 두께 0.375IN - 오-링재질 EPDM E603A - 사용온도(상한) 375 ℉ - 사용압력(상한) 70 PSIG - 최소포장단위 EA - 별칭 BLIND FLANGE O-RING 원자력안전범주 NUCLEAR SAFETY RELATED 품질등급 Q등급 제작사 QUALTECH NP - 제작사 유형(MFR CATEGORY) ORIGINAL EQUIP. MANUFACTURER - 원기술규격서(OTS) HANBIT 3&4, KEC-87-N1112 - 부품번호 PR15350-1 - 도면번호 D-YE-31800-C04(HANBIT 5&6) - E-FHST-631-028(HANBIT 3&4) - PNS:9-235-Z-175-004(HANBIT5&6) - PNS:Z235-NA-502-03(HANBIT3&4) 제출서류목록 - 품질보증확인서(C of C) | QUALTECH NP |  | PR15350-1
2020 | 3 | 계획예방정비용 | 한빛 | 3발전소 | 5 | 14 | 200307644 | 정비부분품(SPAR) | 국외 | Q | 씰,비금속제 | 씰,비금속제,276.5.(+/-0.06)IN ID,280.0(+/-0.0 | EA | 1 | 기계부 | 조남현 | 061-357-1397 | 품명 씰,비금속제 - 너비 276.5.(+/-0.06)IN ID - 길이 280.0(+/-0.06)IN OD - 씰재질 ELASTOMER,EPDM 원자력안전범주 NUCLEAR SAFETY RELATED 품질등급 Q등급 제작사 THE PRESRAY CORP. - 제작 도면번호 9-250-Z-175-003(REV.1) ITEM A - 부품번호 PRS18908-3 - 원기술규격서(OTS) HANBIT 5&6, PYC-P-95ED2 제출서류목록 - 품질보증확인서(C of C) | THE PRESRAY CORP. |  | PRS18908-3
2021 | 2 | 계획예방정비용 | 한빛 | 3발전소 | 6 | 14 | 200307644 | 정비부분품(SPAR) | 국외 | Q | 씰,비금속제 | 씰,비금속제,276.5.(+/-0.06)IN ID,280.0(+/-0.0 | EA | 1 | 기계부 | 박재남 | 061-357-1396 | 품명 씰,비금속제 - 너비 276.5.(+/-0.06)IN ID - 길이 280.0(+/-0.06)IN OD - 씰재질 ELASTOMER,EPDM 원자력안전범주 NUCLEAR SAFETY RELATED 품질등급 Q등급 제작사 THE PRESRAY CORP. - 제작 도면번호 9-250-Z-175-003(REV.1) ITEM A - 부품번호 PRS18908-3 - 원기술규격서(OTS) HANBIT 5&6, PYC-P-95ED2 제출서류목록 - 품질보증확인서(C of C) | THE PRESRAY CORP. |  | PRS18908-3
2020 | 3 | 계획예방정비용 | 한빛 | 3발전소 | 5 | 14 | 200307645 | 정비부분품(SPAR) | 국외 | Q | 씰,비금속제 | 씰,비금속제,210.50(+/-0.06)IN ID,214.00(+/-0. | EA | 1 | 기계부 | 조남현 | 061-357-1397 | 품명 씰,비금속제 - 너비 210.50(+/-0.06)IN ID - 길이 214.00(+/-0.06)IN OD - 씰재질 ELASTOMER, EPMDM 원자력안전범주 NUCLEAR SAFETY RELATED 품질등급 Q등급 제작사 THE PRESRAY CORP. - 제작 도면번호 9-250-Z-175-003(REV.1) ITEM B - 부품번호 PRS18908-4 - 원기술규격서(OTS) HANBIT 5&6, PYC-P-95ED2 제출서류목록 - 품질보증확인서(C of C) | THE PRESRAY CORP. |  | PRS18908-4
2021 | 2 | 계획예방정비용 | 한빛 | 3발전소 | 6 | 14 | 200307645 | 정비부분품(SPAR) | 국외 | Q | 씰,비금속제 | 씰,비금속제,210.50(+/-0.06)IN ID,214.00(+/-0. | EA | 1 | 기계부 | 박재남 | 061-357-1396 | 품명 씰,비금속제 - 너비 210.50(+/-0.06)IN ID - 길이 214.00(+/-0.06)IN OD - 씰재질 ELASTOMER, EPMDM 원자력안전범주 NUCLEAR SAFETY RELATED 품질등급 Q등급 제작사 THE PRESRAY CORP. - 제작 도면번호 9-250-Z-175-003(REV.1) ITEM B - 부품번호 PRS18908-4 - 원기술규격서(OTS) HANBIT 5&6, PYC-P-95ED2 제출서류목록 - 품질보증확인서(C of C) | THE PRESRAY CORP. |  | PRS18908-4
2020 | 3 | 계획예방정비용 | 한빛 | 3발전소 | 5 | 14 | 200307652 | 정비부분품(SPAR) | 국외 | S | 리테이너 | 리테이너,CLIP,SS304,C OF C,RX.HEAD O-RING R | EA | 22 | 기계부 | 조남현 | 061-357-1397 | 품명 리테이너 - 리테이너타입 CLIP - 리테이너재질 SS304 - 품질보증서류 C OF C - 별칭 RX.HEAD O-RING RETAINER CLIP 원자력안전범주 NON NUCLEAR SAFETY RELATED 품질등급 S등급 제작사 GARLOCK HELICOFLEX - 부품번호 U-260262 - 도면번호 56075 - 원기술규격서(OTS) HANBIT 5&6, PYC-P-95ED2 제출서류목록 - 품질보증확인서(C of C) | GARLOCK HELICOFLEX |  | U-260262
2021 | 2 | 계획예방정비용 | 한빛 | 3발전소 | 6 | 14 | 200307652 | 정비부분품(SPAR) | 국외 | S | 리테이너 | 리테이너,CLIP,SS304,C OF C,RX.HEAD O-RING R | EA | 22 | 기계부 | 박재남 | 061-357-1396 | 품명 리테이너 - 리테이너타입 CLIP - 리테이너재질 SS304 - 품질보증서류 C OF C - 별칭 RX.HEAD O-RING RETAINER CLIP 원자력안전범주 NON NUCLEAR SAFETY RELATED 품질등급 S등급 제작사 GARLOCK HELICOFLEX - 부품번호 U-260262 - 도면번호 56075 - 원기술규격서(OTS) HANBIT 5&6, PYC-P-95ED2 제출서류목록 - 품질보증확인서(C of C) | GARLOCK HELICOFLEX |  | U-260262
2020 | 3 | 계획예방정비용 | 한빛 | 3발전소 | 5 | 14 | 200307653 | 정비부분품(SPAR) | 국외 | A | 리테이너 | 리테이너,RX O-RING RETAINER,RING,0.290IN OD, | EA | 22 | 기계부 | 조남현 | 061-357-1397 | 품명 리테이너 - 리테이너용도 RX O-RING RETAINER - 리테이너타입 RING - 외경 0.290IN OD - 두께 0.025IN - 리테이너재질 NI-CR-FE X750 원자력안전범주 NON NUCLEAR SAFETY RELATED 품질등급 A등급 제작사 GARLOCK HELICOFLEX - 부품번호 U-701800-2 - 모델번호 TRUARC 5100-0025 - 원기술규격서(OTS) HANBIT 5&6, PYC-P-95ED2 제출서류목록 - 품질증빙/제출서류목록(QVDL) - 품질보증확인서(C of C) - 재료시험보고서(MTR OR MILL SHEET) | GARLOCK HELICOFLEX | TRUARC 5100-0025 | U-701800-2
2021 | 2 | 계획예방정비용 | 한빛 | 3발전소 | 6 | 14 | 200307653 | 정비부분품(SPAR) | 국외 | A | 리테이너 | 리테이너,RX O-RING RETAINER,RING,0.290IN OD, | EA | 22 | 기계부 | 박재남 | 061-357-1396 | 품명 리테이너 - 리테이너용도 RX O-RING RETAINER - 리테이너타입 RING - 외경 0.290IN OD - 두께 0.025IN - 리테이너재질 NI-CR-FE X750 원자력안전범주 NON NUCLEAR SAFETY RELATED 품질등급 A등급 제작사 GARLOCK HELICOFLEX - 부품번호 U-701800-2 - 모델번호 TRUARC 5100-0025 - 원기술규격서(OTS) HANBIT 5&6, PYC-P-95ED2 제출서류목록 - 품질증빙/제출서류목록(QVDL) - 품질보증확인서(C of C) - 재료시험보고서(MTR OR MILL SHEET) | GARLOCK HELICOFLEX | TRUARC 5100-0025 | U-701800-2
2020 | 3 | 계획예방정비용 | 한빛 | 3발전소 | 5 | 14 | 200307654 | 정비부분품(SPAR) | 국외 | Q | 오-링 | 오-링,170.324±0.01IN,0.5IN,NICKEL ALLOY 71 | EA | 1 | 기계부 | 조남현 | 061-357-1397 | 품명 오-링 - 외경 170.324±0.01IN - 두께 0.5IN - 오-링재질 NICKEL ALLOY 718 AP107 - 특수사항 TEST REPORTS 원자력안전범주 NUCLEAR SAFETY RELATED 품질등급 Q등급 제작사 GARLOCK HELICOFLEX - 도면번호 U210152/REF.APCO DWG 55246 - 제작 도면번호 U210152/CODE IDENT. NO 56257 - 원기술규격서(OTS) HANBIT 5&6, PYC-P-95ED2 - 부품번호 U-210152-2 제출서류목록 - 품질증빙/제출서류목록(QVDL) - 품질보증확인서(C of C) - 재료시험성적서(CMTR) - 비파괴검사보고서(NDE Records) - 성능(또는 기능)시험 기록 - 열처리기록(Heat Treatment) - 외관 및 치수검사 성적서 | GARLOCK HELICOFLEX |  | U-210152-2
2021 | 2 | 계획예방정비용 | 한빛 | 3발전소 | 6 | 14 | 200307654 | 정비부분품(SPAR) | 국외 | Q | 오-링 | 오-링,170.324±0.01IN,0.5IN,NICKEL ALLOY 71 | EA | 1 | 기계부 | 박재남 | 061-357-1396 | 품명 오-링 - 외경 170.324±0.01IN - 두께 0.5IN - 오-링재질 NICKEL ALLOY 718 AP107 - 특수사항 TEST REPORTS 원자력안전범주 NUCLEAR SAFETY RELATED 품질등급 Q등급 제작사 GARLOCK HELICOFLEX - 도면번호 U210152/REF.APCO DWG 55246 - 제작 도면번호 U210152/CODE IDENT. NO 56257 - 원기술규격서(OTS) HANBIT 5&6, PYC-P-95ED2 - 부품번호 U-210152-2 제출서류목록 - 품질증빙/제출서류목록(QVDL) - 품질보증확인서(C of C) - 재료시험성적서(CMTR) - 비파괴검사보고서(NDE Records) - 성능(또는 기능)시험 기록 - 열처리기록(Heat Treatment) - 외관 및 치수검사 성적서 | GARLOCK HELICOFLEX |  | U-210152-2
2020 | 3 | 계획예방정비용 | 한빛 | 3발전소 | 5 | 14 | 200307655 | 정비부분품(SPAR) | 국외 | Q | 오-링 | 오-링,0.5±0.00,172.926±0.01,NICKEL ALLOY 7 | EA | 1 | 기계부 | 조남현 | 061-357-1397 | 품명 오-링 - 내경 0.5±0.00 - 외경 172.926±0.01 - 오-링재질 NICKEL ALLOY 718 AP107 - 특수사항 TEST REPORTS 원자력안전범주 NUCLEAR SAFETY RELATED 품질등급 Q등급 제작사 GARLOCK HELICOFLEX - 도면번호 U210152/REF.APCO DWG 55246-1 - 제작 도면번호 55246-1 - 원기술규격서(OTS) HANBIT 5&6, PYC-P-95ED2 - 부품번호 U210152-1 제출서류목록 - 품질증빙/제출서류목록(QVDL) - 품질보증확인서(C of C) - 재료시험성적서(CMTR) - 비파괴검사보고서(NDE Records) - 성능(또는 기능)시험 기록 - 열처리기록(Heat Treatment) - 외관 및 치수검사 성적서 | GARLOCK HELICOFLEX |  | U210152-1
2021 | 2 | 계획예방정비용 | 한빛 | 3발전소 | 6 | 14 | 200307655 | 정비부분품(SPAR) | 국외 | Q | 오-링 | 오-링,0.5±0.00,172.926±0.01,NICKEL ALLOY 7 | EA | 1 | 기계부 | 박재남 | 061-357-1396 | 품명 오-링 - 내경 0.5±0.00 - 외경 172.926±0.01 - 오-링재질 NICKEL ALLOY 718 AP107 - 특수사항 TEST REPORTS 원자력안전범주 NUCLEAR SAFETY RELATED 품질등급 Q등급 제작사 GARLOCK HELICOFLEX - 도면번호 U210152/REF.APCO DWG 55246-1 - 제작 도면번호 55246-1 - 원기술규격서(OTS) HANBIT 5&6, PYC-P-95ED2 - 부품번호 U210152-1 제출서류목록 - 품질증빙/제출서류목록(QVDL) - 품질보증확인서(C of C) - 재료시험성적서(CMTR) - 비파괴검사보고서(NDE Records) - 성능(또는 기능)시험 기록 - 열처리기록(Heat Treatment) - 외관 및 치수검사 성적서 | GARLOCK HELICOFLEX |  | U210152-1
2020 | 1 | 계획예방정비용 | 한울 | 3발전소 | 5 | 12 | 200307656 | 정비부분품(SPAR) | 국외 | Q | 오-링 | 오-링,EP,C OF C,97Q-016,97Q-009,99Q-009,30 | EA | 1 | 기계부 | 김웅규 | 054-785-1615 | 품명 오-링 - 오-링재질 EP - 품질보증서류 C OF C 품질등급 Q등급 제작사 CURTISS WRIGHT FLOW CONTROL CO - 도면번호 97Q-016 - 모델번호 97Q-009 - 99Q-009 - 부품번호 300-4216 한빛 원자력 본부 - 패키지 번호 J239-5.01 한울 원자력 본부 - 패키지 번호 J239 -5.01.A | CURTISS WRIGHT FLOW CONTROL CORP.(TARGET | 97Q-009 | 300-4216
2020 | 4 | 계획예방정비용 | 한울 | 3발전소 | 6 | 12 | 200307656 | 정비부분품(SPAR) | 국외 | Q | 오-링 | 오-링,EP,C OF C,97Q-016,97Q-009,99Q-009,30 | EA | 1 | 기계부 | 김웅규 | 054-785-1615 | 품명 오-링 - 오-링재질 EP - 품질보증서류 C OF C 품질등급 Q등급 제작사 CURTISS WRIGHT FLOW CONTROL CO - 도면번호 97Q-016 - 모델번호 97Q-009 - 99Q-009 - 부품번호 300-4216 한빛 원자력 본부 - 패키지 번호 J239-5.01 한울 원자력 본부 - 패키지 번호 J239 -5.01.A | CURTISS WRIGHT FLOW CONTROL CORP.(TARGET | 97Q-009 | 300-4216
2020 | 1 | 계획예방정비용 | 한빛 | 3발전소 | 6 | 13 | 200307667 | 정비부분품(SPAR) | 국외 | Q | 오-링 | 오-링,EPDM,ORIGINAL EQUIP. MANUFACTURER,H | EA | 1 | 기계부 | 김원섭 | 061-357-2342 | 품명 오-링 - 오-링재질 EPDM 원자력안전범주 NUCLEAR SAFETY RELATED 품질등급 Q등급 제작사 FLOWSERVE FCD CORPORATION - 제작사 유형(MFR CATEGORY) ORIGINAL EQUIP. MANUFACTURER - 원기술규격서(OTS) HANBIT5&6, PYC-P-95ED2 - 부품번호 W9750 - 모델번호 70-28-3DRTH - S.O.D872A-4 - 도면번호 94-16075 - 94-16187 제출서류목록 - 품질보증확인서(C of C) | FLOWSERVE FCD CORPORATION | S.O.D872A-4 | W9750
2020 | 1 | 계획예방정비용 | 한빛 | 3발전소 | 6 | 13 | 200307668 | 정비부분품(SPAR) | 국외 | Q | 웨어링 | 웨어링,TEFZEL,BACK-UP RINGS,ORIGINAL EQUIP. | EA | 1 | 기계부 | 김원섭 | 061-357-2342 | 품명 웨어링 - 링(WEARING)재질 TEFZEL - 별칭 BACK-UP RINGS 원자력안전범주 NUCLEAR SAFETY RELATED 품질등급 Q등급 제작사 FLOWSERVE FCD CORPORATION - 제작사 유형(MFR CATEGORY) ORIGINAL EQUIP. MANUFACTURER - 원기술규격서(OTS) HANBIT5&6, PYC-P-95ED2 - 부품번호 W37889 - 모델번호 70-28-3DRTH - S.O.D872A-4 - 도면번호 94-16075 - 94-16187 제출서류목록 - 품질보증확인서(C of C) | FLOWSERVE FCD CORPORATION | S.O.D872A-4 | W37889
2020 | 1 | 계획예방정비용 | 한빛 | 3발전소 | 6 | 13 | 200307669 | 정비부분품(SPAR) | 국외 | Q | 디스크,밸브용 | 밸브디스크,SA564-630-1025,GLOBE,1IN,DIAPHRAM | EA | 1 | 기계부 | 김원섭 | 061-357-2342 | 품명 밸브디스크 - 디스크(DISK)재질 SA564-630-1025 - 밸브타입 GLOBE - 밸브사이즈 1IN - 밸브운전방법 DIAPHRAM W/TEE HANDLE - 사용압력(상한) 700PSI @ 200℉ - 사용매체 WATER - 품질보증서류 C OF C - 시험성적서류 INNER VALVE/STEM 품질등급 Q등급 제작사 FLOWSERVE FCD CORPORATION - 도면번호 94-16076 - 94-16188 - 모델번호 70-18-9DRTH - S.O.D872A-5 - 부품번호 4114366(YGN5,6) - 70-18-1004-34(UCN5,6) | FLOWSERVE FCD CORPORATION | S.O.D872A-5 | 70-18-1004-34(UCN5,6)
2020 | 1 | 계획예방정비용 | 한빛 | 3발전소 | 6 | 13 | 200307670 | 정비부분품(SPAR) | 국외 | Q | 케이지,밸브용 | 케이지,밸브용,A564-630-1150,GLOBE,1IN,C OF C,S | EA | 1 | 기계부 | 김원섭 | 061-357-2342 | 품명 케이지,밸브용 - 케이지(CAGE)재질 A564-630-1150 - 밸브타입 GLOBE - 밸브사이즈 1IN - 품질보증서류 C OF C - 별칭 SEAT CAGE 품질등급 Q등급 제작사 FLOWSERVE FCD CORPORATION - 도면번호 94-16076 - 94-16188 - 모델번호 70-18-9DRTH - S.O.D872A-5 - 부품번호 4114367(YGN5,6) - 70-18-1005-34(UCN5,6) | FLOWSERVE FCD CORPORATION | S.O.D872A-5 | 70-18-1005-34(UCN5,6)
2020 | 1 | 경상예방정비용 | 고리 | 1발전소 |  |  | 200307743 | 정비부분품(SPAR) | 국내 | A | 플러그,기계용 | 플러그,기계용,AIR PRESSURE RELIEF,3/8IN,SS 316 | EA | 50 | 계측제어부 | 여창주 | 051-726-2775 | 품명 플러그,기계용 - 플러그용도 AIR PRESSURE RELIEF - 직경 3/8IN - 플러그재질 SS 316 - 품질보증서류 CERTIFICATE OF CONFORMANCE - 시험성적서류 MTR(MATERIAL TEST REPORT) - 별칭 PLUG 품질등급 A등급 제작사 하이록코리아(주) - 부품번호 CPA-6-S316 제작사 SWAGELOK CORPORATION - 부품번호 SS-600-P | 하이록코리아(주) |  | CPA-6-S316
2021 | 1 | 경상예방정비용 | 고리 | 1발전소 |  |  | 200307743 | 정비부분품(SPAR) | 국내 | A | 플러그,기계용 | 플러그,기계용,AIR PRESSURE RELIEF,3/8IN,SS 316 | EA | 50 | 계측제어부 | 여창주 | 051-726-2775 | 품명 플러그,기계용 - 플러그용도 AIR PRESSURE RELIEF - 직경 3/8IN - 플러그재질 SS 316 - 품질보증서류 CERTIFICATE OF CONFORMANCE - 시험성적서류 MTR(MATERIAL TEST REPORT) - 별칭 PLUG 품질등급 A등급 제작사 하이록코리아(주) - 부품번호 CPA-6-S316 제작사 SWAGELOK CORPORATION - 부품번호 SS-600-P | 하이록코리아(주) |  | CPA-6-S316
2021 | 1 | 계획예방정비용 | 고리 | 1발전소 | 2 | 31 | 200307743 | 정비부분품(SPAR) | 국내 | A | 플러그,기계용 | 플러그,기계용,AIR PRESSURE RELIEF,3/8IN,SS 316 | EA | 100 | 계측제어부 | 여창주 | 051-726-2775 | 품명 플러그,기계용 - 플러그용도 AIR PRESSURE RELIEF - 직경 3/8IN - 플러그재질 SS 316 - 품질보증서류 CERTIFICATE OF CONFORMANCE - 시험성적서류 MTR(MATERIAL TEST REPORT) - 별칭 PLUG 품질등급 A등급 제작사 하이록코리아(주) - 부품번호 CPA-6-S316 제작사 SWAGELOK CORPORATION - 부품번호 SS-600-P | 하이록코리아(주) |  | CPA-6-S316
2022 | 1 | 경상예방정비용 | 고리 | 1발전소 |  |  | 200307743 | 정비부분품(SPAR) | 국내 | A | 플러그,기계용 | 플러그,기계용,AIR PRESSURE RELIEF,3/8IN,SS 316 | EA | 50 | 계측제어부 | 여창주 | 051-726-2775 | 품명 플러그,기계용 - 플러그용도 AIR PRESSURE RELIEF - 직경 3/8IN - 플러그재질 SS 316 - 품질보증서류 CERTIFICATE OF CONFORMANCE - 시험성적서류 MTR(MATERIAL TEST REPORT) - 별칭 PLUG 품질등급 A등급 제작사 하이록코리아(주) - 부품번호 CPA-6-S316 제작사 SWAGELOK CORPORATION - 부품번호 SS-600-P | 하이록코리아(주) |  | CPA-6-S316
2021 | 1 | 계획예방정비용 | 한빛 | 3발전소 | 5 | 14 | 200307794 | 정비부분품(SPAR) | 국내 | S | 버터플라이 밸브 | 버터플라이 밸브,LVL CTRL,2-I/2IN,0~150PSIG,-80~ | EA | 2 | 기계부 | 김재홍 | 061-357-3361 | 품명 버터플라이 밸브 - 나비형밸브타입 LVL CTRL - 밸브사이즈 2-I/2IN - 사용압력(상한) 0~150PSIG - 사용온도(상한) -80~240℉ - 시트재질 RTFE SEAT - 스템(STEM)재질 SUS304 - 플랜지호칭압력 2-1/2IN FLG - 사용매체 AIR - 유량(FLOW RATE) 2WAY ON-OFF VLV - 밸브운전방법 AIR CONTROL - 특수사항 구동부와 작동부 조립방향 일치 - 품질보증서류 CERTIFICATE OF CONFORMANCE 원자력안전범주 NON NUCLEAR SAFETY RELATED 품질등급 S등급 제작사 한신기계공업(주) - 모델번호 3-SE 630 제작사 대정산업 - 모델번호 3-SE 630 | 한신기계공업(주) | 3-SE 630
2021 | 4 | 계획예방정비용 | 한빛 | 3발전소 | 6 | 14 | 200307794 | 정비부분품(SPAR) | 국내 | S | 버터플라이 밸브 | 버터플라이 밸브,LVL CTRL,2-I/2IN,0~150PSIG,-80~ | EA | 8 | 기계부 | 김재홍 | 061-357-3361 | 품명 버터플라이 밸브 - 나비형밸브타입 LVL CTRL - 밸브사이즈 2-I/2IN - 사용압력(상한) 0~150PSIG - 사용온도(상한) -80~240℉ - 시트재질 RTFE SEAT - 스템(STEM)재질 SUS304 - 플랜지호칭압력 2-1/2IN FLG - 사용매체 AIR - 유량(FLOW RATE) 2WAY ON-OFF VLV - 밸브운전방법 AIR CONTROL - 특수사항 구동부와 작동부 조립방향 일치 - 품질보증서류 CERTIFICATE OF CONFORMANCE 원자력안전범주 NON NUCLEAR SAFETY RELATED 품질등급 S등급 제작사 한신기계공업(주) - 모델번호 3-SE 630 제작사 대정산업 - 모델번호 3-SE 630 | 한신기계공업(주) | 3-SE 630
2022 | 3 | 계획예방정비용 | 한빛 | 3발전소 | 5 | 15 | 200307794 | 정비부분품(SPAR) | 국내 | S | 버터플라이 밸브 | 버터플라이 밸브,LVL CTRL,2-I/2IN,0~150PSIG,-80~ | EA | 2 | 기계부 | 김재홍 | 061-357-3361 | 품명 버터플라이 밸브 - 나비형밸브타입 LVL CTRL - 밸브사이즈 2-I/2IN - 사용압력(상한) 0~150PSIG - 사용온도(상한) -80~240℉ - 시트재질 RTFE SEAT - 스템(STEM)재질 SUS304 - 플랜지호칭압력 2-1/2IN FLG - 사용매체 AIR - 유량(FLOW RATE) 2WAY ON-OFF VLV - 밸브운전방법 AIR CONTROL - 특수사항 구동부와 작동부 조립방향 일치 - 품질보증서류 CERTIFICATE OF CONFORMANCE 원자력안전범주 NON NUCLEAR SAFETY RELATED 품질등급 S등급 제작사 한신기계공업(주) - 모델번호 3-SE 630 제작사 대정산업 - 모델번호 3-SE 630 | 한신기계공업(주) | 3-SE 630
2022 | 4 | 계획예방정비용 | 한빛 | 3발전소 | 6 | 15 | 200307809 | 정비부분품(SPAR) | 국외 | S | 씰,비금속제 | 씰,비금속제,FKM / TURCITE 10,STEP SEAL,STEP S | EA | 1 | 기계부 | 임남형 | 061-357-3637 | 품명 씰,비금속제 - 씰재질 FKM / TURCITE 10 - 별칭 STEP SEAL - 용도 STEP SEAL-GOVERNOR PISTON ROD 원자력안전범주 NON NUCLEAR SAFETY RELATED 품질등급 S등급 제작사 CLYDE PUMPS LTD(OLD:WEIR PUMPS - 제작사 유형(MFR CATEGORY) ORIGINAL EQUIP. MANUFACTURER - 원기술규격서(OTS) HANBIT 5&6, 9-542-M206 - 부품번호 609 - 모델번호 TWL45S - 도면번호 M206-DG-B01-08 - N0-000574 제출서류목록 - 품질보증확인서(C of C) | CLYDE PUMPS LTD(OLD:WEIR PUMPS) | TWL45S | 609
2020 | 1 | 계획예방정비용 | 한빛 | 3발전소 | 6 | 13 | 200307817 | 정비부분품(SPAR) | 국외 | Q | 디스크,밸브용 | 밸브디스크,GLOBE,SA564-630-1150,AOV,3IN,SAFET | EA | 1 | 기계부 | 김원섭 | 061-357-2342 | 품명 밸브디스크 - 디스크타입 GLOBE - 디스크(DISK)재질 SA564-630-1150 - 밸브타입 AOV - 밸브사이즈 3IN - 특수사항 SAFETY CLASS 2 원자력안전범주 NUCLEAR SAFETY RELATED 품질등급 Q등급 제작사 FLOWSERVE FCD CORPORATION - 도면번호 94-16099 - 모델번호 70-28-3BDH-FE - 부품번호 70-28-0233-31 - 제작사 유형(MFR CATEGORY) ORIGINAL EQUIP. MANUFACTURER - 원기술규격서(OTS) HANBIT 5&6, PYC-P-95ED2 - 도면 품목번호 009 제출서류목록 - 품질증빙/제출서류목록(QVDL) - 품질보증확인서(C of C) - 재료시험성적서(CMTR) - 자료보고서(Code Data Report) - 비파괴검사보고서(NDE Records) - 열처리기록(Heat Treatment) | FLOWSERVE FCD CORPORATION | 70-28-3BDH-FE | 70-28-0233-31
2022 | 4 | 계획예방정비용 | 한빛 | 3발전소 | 6 | 15 | 200307823 | 정비부분품(SPAR) | 국외 | Q | 케이지,밸브용 | 케이지,밸브용,ASTM A276 TP431/BS970 431S29,GLO | EA | 1 | 기계부 | 임남형 | 061-357-3637 | 품명 케이지,밸브용 - 케이지(CAGE)재질 ASTM A276 TP431/BS970 431S29 - 밸브타입 GLOBE - 적용품질기준 ASME NQA-1 - 품질보증서류 CERTIFICATE OF CONFORMANCE - 시험성적서류 MTR OR MILL SHEET 품질등급 Q등급 제작사 CLYDE PUMPS LTD(OLD:WEIR PUMPS - 표준규격/규정 9-542-M206(UCN 5&6) - PYC-P-9M206(YGN 5&6) - 도면번호 ITEM NO. 511 - N0-000574(YGN 5&6) - N0-000922(SKN 1&2) - NO-000833(UCN 5&6) - 모델번호 TWL45S - 부품번호 511 | CLYDE PUMPS LTD(OLD:WEIR PUMPS) | TWL45S | 511
2022 | 1 | 계획예방정비용 | 한빛 | 3발전소 | 5 | 15 | 200307824 | 정비부분품(SPAR) | 국외 | A | 다이아프램,밸브용 | 다이아프램,AIR OPER,EPDM,8in,BALL VALVE,V-006 | EA | 2 | 기계부 | 허민혁 | 061-357-2394 | 품명 다이아프램 - 다이아프램타입 AIR OPER - 다이아프램재질 EPDM - 밸브사이즈 8in - 밸브타입 BALL VALVE - 특수사항 V-0065/66 원자력안전범주 NON NUCLEAR SAFETY RELATED 품질등급 A등급 제작사 FISHER CONTROLS INT'L INC - 제작사 유형(MFR CATEGORY) ORIGINAL EQUIP. MANUFACTURER - 부품번호 2E859702202 - 모델번호 AOV-MSDV-H1&H2 제출서류목록 - 품질보증확인서(C of C) | FISHER CONTROLS INT'L INC | AOV-MSDV-H1&H2 | 2E859702202
2021 | 3 | 계획예방정비용 | 한울 | 3발전소 | 5 | 13 | 200307829 | 정비부분품(SPAR) | 국외 | A | 다이아프램,밸브용 | 다이아프램,AIR OPER,FOR VALVE,6,GLOBE,6X4IN 6 | EA | 1 | 기계부 | 손호걸 | 054-785-2763 | 품명 다이아프램 - 다이아프램타입 AIR OPER - 다이아프램용도 FOR VALVE - 밸브사이즈 6 - 밸브타입 GLOBE 원자력안전범주 NON NUCLEAR SAFETY RELATED 품질등급 A등급 제작사 FISHER CONTROLS INT'L INC - 모델번호 AOV-IRDV-H1&H2 - 부품번호 2E859602202 - 원기술규격서(OTS) HANBIT 5&6 - 제작사 유형(MFR CATEGORY) ORIGINAL EQUIP. MANUFACTURER 제작사 EMERSON PROCESS MANAGEMENT - 모델번호 AOV-IRDV-H1&H2 - 부품번호 2E859602202 - 주설비 참고자료 V-0041/42 - 제작사 유형(MFR CATEGORY) ORIGINAL EQUIP. MANUFACTURER 제출서류목록 - 품질보증확인서(C of C) | FISHER CONTROLS INT'L INC | AOV-IRDV-H1&H2 | 2E859602202
2022 | 1 | 계획예방정비용 | 한빛 | 3발전소 | 5 | 15 | 200307829 | 정비부분품(SPAR) | 국외 | A | 다이아프램,밸브용 | 다이아프램,AIR OPER,FOR VALVE,6,GLOBE,6X4IN 6 | EA | 2 | 기계부 | 허민혁 | 061-357-2394 | 품명 다이아프램 - 다이아프램타입 AIR OPER - 다이아프램용도 FOR VALVE - 밸브사이즈 6 - 밸브타입 GLOBE 원자력안전범주 NON NUCLEAR SAFETY RELATED 품질등급 A등급 제작사 FISHER CONTROLS INT'L INC - 모델번호 AOV-IRDV-H1&H2 - 부품번호 2E859602202 - 원기술규격서(OTS) HANBIT 5&6 - 제작사 유형(MFR CATEGORY) ORIGINAL EQUIP. MANUFACTURER 제작사 EMERSON PROCESS MANAGEMENT - 모델번호 AOV-IRDV-H1&H2 - 부품번호 2E859602202 - 주설비 참고자료 V-0041/42 - 제작사 유형(MFR CATEGORY) ORIGINAL EQUIP. MANUFACTURER 제출서류목록 - 품질보증확인서(C of C) | FISHER CONTROLS INT'L INC | AOV-IRDV-H1&H2 | 2E859602202
2022 | 1 | 계획예방정비용 | 한빛 | 3발전소 | 5 | 15 | 200307830 | 정비부분품(SPAR) | 국외 | A | 다이아프램,밸브용 | DIAPHRAGM,AIR OPER,밸브용,특수형,EPDM,4*2IN,V- | EA | 2 | 기계부 | 허민혁 | 061-357-2394 | 품명 DIAPHRAGM - 다이아프램타입 AIR OPER - 다이아프램용도 밸브용,특수형 - 다이아프램재질 EPDM - 밸브타입 4*2IN - 특수사항 V-0015/16 - 품질보증서류 C OF C 품질등급 A등급 제작사 FISHER ROSEMOUNT INC - 부품번호 2E669902202 - 주설비 참고자료 V-0015/16 - 모델번호 AOV-2RDV-H1&H2 | FISHER ROSEMOUNT INC | AOV-2RDV-H1&H2 | 2E669902202
2022 | 1 | 계획예방정비용 | 한빛 | 3발전소 | 5 | 15 | 200307831 | 정비부분품(SPAR) | 국외 | A | 부품키트,밸브용 | 부품키트,밸브용,PLUG,STEM ASSY,6 X 4IN,PLUG,ST | EA | 2 | 기계부 | 허민혁 | 061-357-2394 | 품명 부품키트,밸브용 - 밸브부품키트타입 PLUG,STEM ASSY - 길이 6 X 4IN - 구성품1 PLUG - 구성품2 STEM - 품질보증서류 C OF C 품질등급 A등급 제작사 FISHER ROSEMOUNT INC - 모델번호 AOV-IRDV-C1&C2 - 부품번호 20A2641X092 - 주설비 참고자료 V-0043/44 | FISHER ROSEMOUNT INC | AOV-IRDV-C1&C2 | 20A2641X092
2022 | 1 | 계획예방정비용 | 한빛 | 3발전소 | 5 | 15 | 200307833 | 정비부분품(SPAR) | 국외 | S | 부품키트,밸브용 | 부품키트,밸브용,REPAIR KIT,6*4IN,PACKING,GASKET | EA | 2 | 기계부 | 허민혁 | 061-357-2394 | 품명 부품키트,밸브용 - 밸브부품키트타입 REPAIR KIT - 길이 6*4IN - 구성품1 PACKING - 구성품2 GASKET - 품질보증서류 C OF C 품질등급 S등급 제작사 FISHER ROSEMOUNT INC - 모델번호 AOV-IRDV-H1&H2 - 부품번호 RPACKX00112 - 주설비 참고자료 V-0041/42 | FISHER ROSEMOUNT INC | AOV-IRDV-H1&H2 | RPACKX00112
2022 | 1 | 계획예방정비용 | 한빛 | 3발전소 | 5 | 15 | 200307834 | 정비부분품(SPAR) | 국외 | A | 부품키트,밸브용 | 부품키트,밸브용,PLUG,STEM ASSY,4 X 2IN,PLUG,ST | EA | 2 | 기계부 | 허민혁 | 061-357-2394 | 품명 부품키트,밸브용 - 밸브부품키트타입 PLUG,STEM ASSY - 길이 4 X 2IN - 구성품1 PLUG - 구성품2 STEM - 적용기술기준 REFER TO TECHNICAL SPEC - 적용품질기준 REFER TO TECHNICAL SPEC 원자력안전범주 NON NUCLEAR SAFETY RELATED 품질등급 A등급 제작사 FISHER ROSEMOUNT INC - 모델번호 AOV-2RDV-H1&H2 - 부품번호 1V6575X0072 - 주설비 참고자료 V-0015/16 제출서류목록 - 품질보증확인서(C of C) | FISHER ROSEMOUNT INC | AOV-2RDV-H1&H2 | 1V6575X0072
2022 | 1 | 계획예방정비용 | 한빛 | 3발전소 | 5 | 15 | 200307841 | 정비부분품(SPAR) | 국외 | A | 유량제어밸브 | 유량제어밸브,AIR OPER,6*4IN,ACTR OPER,SEAT RIN | EA | 2 | 기계부 | 허민혁 | 061-357-2394 | 품명 유량제어밸브 - 유량조절밸브타입 AIR OPER - 밸브사이즈 6*4IN - 밸브운전방법 ACTR OPER - 부속품목 SEAT RING - 특수사항 V-0043/44 - 적용기술기준 REFER TO TECHNICAL SPEC - 적용품질기준 REFER TO TECHNICAL SPEC - 품질보증서류 REFER TO TECHNICAL SPEC - 시험성적서류 REFER TO TECHNICAL SPEC 원자력안전범주 NON NUCLEAR SAFETY RELATED 품질등급 A등급 제작사 FISHER ROSEMOUNT INC - 모델번호 AOV-IRDV-C1&C2 - 부품번호 1V676446172 - 주설비 참고자료 V-0043/44 | FISHER ROSEMOUNT INC | AOV-IRDV-C1&C2 | 1V676446172
2022 | 1 | 계획예방정비용 | 한빛 | 3발전소 | 5 | 15 | 200307842 | 정비부분품(SPAR) | 국외 | A | 씰링,금속제 | 씰링,금속제,SEAT RING,STD,V-0017/18,AOV-2RDV- | EA | 1 | 기계부 | 허민혁 | 061-357-2394 | 품명 씰링,금속제 - 씰링타입 SEAT RING - 씰링재질 STD 원자력안전범주 NON NUCLEAR SAFETY RELATED 품질등급 A등급 제작사 FISHER ROSEMOUNT INC - 주설비 참고자료 V-0017/18 - 모델번호 AOV-2RDV-C1&C2 - 부품번호 10A5935X032 - 원기술규격서(OTS) HANBIT 5&6, PYC-P-95ED3 제출서류목록 - 품질보증확인서(C of C) | FISHER ROSEMOUNT INC | AOV-2RDV-C1&C2 | 10A5935X032
2022 | 1 | 계획예방정비용 | 한빛 | 3발전소 | 5 | 15 | 200307843 | 정비부분품(SPAR) | 국외 | A | 씰링,금속제 | 씰링,금속제,SEAT RING,STD,V-0015/16,AOV-2RDV- | EA | 2 | 기계부 | 허민혁 | 061-357-2394 | 품명 씰링,금속제 - 씰링타입 SEAT RING - 씰링재질 STD 원자력안전범주 NON NUCLEAR SAFETY RELATED 품질등급 A등급 제작사 FISHER ROSEMOUNT INC - 주설비 참고자료 V-0015/16 - 모델번호 AOV-2RDV-H1&H2 - 부품번호 10A5935X012 제출서류목록 - 품질보증확인서(C of C) | FISHER ROSEMOUNT INC | AOV-2RDV-H1&H2 | 10A5935X012
2022 | 4 | 계획예방정비용 | 한빛 | 3발전소 | 6 | 15 | 200307845 | 정비부분품(SPAR) | 국외 | Q | 슬리브 베어링 | 베어링,슬리브형,C,GRAPHITE,OILESS,C OF C,CMTR, | EA | 1 | 기계부 | 임남형 | 061-357-3637 | 품명 베어링,슬리브형 - 베어링재질 C,GRAPHITE - 윤활재 OILESS - 품질보증서류 C OF C,CMTR 품질등급 Q등급 제작사 SULZER PUMPS INC. - 모델번호 8X14X21 CVI - 도면번호 E-01701635-08 - 부품번호 1662340 | SULZER PUMPS INC. | 8X14X21 CVI | 1662340
2022 | 4 | 계획예방정비용 | 한빛 | 3발전소 | 6 | 15 | 200307846 | 정비부분품(SPAR) | 국외 | Q | 볼트 | 볼트,TIGHTENING,CERTIFICATE OF CONFORMANCE | SET | 1 | 기계부 | 임남형 | 061-357-3637 | 품명 볼트 - 볼트용도 TIGHTENING - 품질보증서류 CERTIFICATE OF CONFORMANCE - 별칭 LONG BOLT W/LOCKNUT 품질등급 Q등급 제작사 SULZER PUMPS INC. - 모델번호 8X14X21CVI - 도면번호 E-01701635-08 - 부품번호 Z91 | SULZER PUMPS INC. | 8X14X21CVI | Z91
2022 | 4 | 계획예방정비용 | 한빛 | 3발전소 | 6 | 15 | 200307848 | 정비부분품(SPAR) | 국외 | Q | 스핀들 로드,안전밸브용 | SPINDLE,THROTTLE VALVE SPINDLE,NITRIDING | EA | 1 | 기계부 | 임남형 | 061-357-3637 | 품명 SPINDLE - 별칭 THROTTLE VALVE SPINDLE - 재질 NITRIDING STEEL - 특수사항 BS970 722M24 - 적용품질기준 ASME NQA-1 - 품질서류 1 C OF C 품질등급 Q등급 제작사 CLYDE PUMPS LTD(OLD:WEIR PUMPS - 모델번호 TWL45S - 도면번호 N0-000573 - NO-000574 - NO-000922(SKN 1&2) - 부품번호 512 | CLYDE PUMPS LTD(OLD:WEIR PUMPS) | TWL45S | 512
2022 | 4 | 계획예방정비용 | 한빛 | 3발전소 | 6 | 15 | 200307849 | 정비부분품(SPAR) | 국외 | Q | 헬리칼 스프링 | 헬리칼 스프링,COMPRESSING,PRESSURE GOVERNOR,CI | EA | 1 | 기계부 | 임남형 | 061-357-3637 | 품명 헬리칼 스프링 - 헬리컬스프링타입 COMPRESSING - 헬리컬스프링용도 PRESSURE GOVERNOR - 헬리컬스프링몸체형태 CIRCLE - 헬리컬스프링재질 17/7 CHROME NICKEL STEEL - 특수사항 GOVERNOR - 별칭 SPRING 원자력안전범주 NON NUCLEAR SAFETY RELATED 품질등급 Q등급 제작사 CLYDE PUMPS LTD(OLD:WEIR PUMPS - 원기술규격서(OTS) SHINKORI 1&2 9-542-M206 - 제작사 유형(MFR CATEGORY) ORIGINAL EQUIP. MANUFACTURER - 부품번호 556 - 모델번호 TWL45S - 도면번호 NO-000574(YGN 5&6) - NO-000833(UCN 5&6) - NO-000922(SKN 1&2) 제출서류목록 - 품질보증계획서(QAM) - 품질증빙/제출서류목록(QVDL) - 품질보증확인서(C of C) | CLYDE PUMPS LTD(OLD:WEIR PUMPS) | TWL45S | 556
2022 | 4 | 계획예방정비용 | 한빛 | 3발전소 | 6 | 15 | 200307850 | 정비부분품(SPAR) | 국외 | Q | 개스킷 | 개스킷,SS/GRAPHITE,CERTIFICATE OF CONFORMAN | EA | 1 | 기계부 | 임남형 | 061-357-3637 | 품명 개스킷 - 가스켓재질 SS/GRAPHITE - 품질보증서류 CERTIFICATE OF CONFORMANCE 품질등급 Q등급 제작사 CLYDE PUMPS LTD(OLD:WEIR PUMPS - 모델번호 TWL 45S - 도면번호 NO-000574 - 부품번호 855(GASKET) | CLYDE PUMPS LTD(OLD:WEIR PUMPS) | TWL 45S | 855(GASKET)
2022 | 4 | 계획예방정비용 | 한빛 | 3발전소 | 6 | 15 | 200307851 | 정비부분품(SPAR) | 국외 | S | 오-링 | 오-링,FLUORO RUBBER POLYMETHYLENE,O-RING - | EA | 1 | 기계부 | 임남형 | 061-357-3637 | 품명 오-링 - 오-링재질 FLUORO RUBBER POLYMETHYLENE - 특수사항 O-RING - GOVERNOR CYLINDER - 별칭 O-RING 원자력안전범주 NON NUCLEAR SAFETY RELATED 품질등급 S등급 제작사 CLYDE PUMPS LTD(OLD:WEIR PUMPS - 제작사 유형(MFR CATEGORY) ORIGINAL EQUIP. MANUFACTURER - 원기술규격서(OTS) HANBIT 5&6, 9-542-M206 - 부품번호 611 - 모델번호 TWL45S - 도면번호 M206-DG-B01-08 - N0-000574 제출서류목록 - 품질보증확인서(C of C) | CLYDE PUMPS LTD(OLD:WEIR PUMPS) | TWL45S | 611
2022 | 4 | 계획예방정비용 | 한빛 | 3발전소 | 6 | 15 | 200307852 | 정비부분품(SPAR) | 국외 | Q | 링,외부 나사식 | 링,외부 나사식,ASTM A436 TYPE 1,NECK,ASTM A436 | EA | 1 | 기계부 | 임남형 | 061-357-3637 | 품명 링,외부 나사식 - 타입(형식) ASTM A436 TYPE 1 - 사이즈 NECK - 재질 ASTM A436 TYPE 1 - 특수사항 BS3468 GR F1 - 적용품질기준 ASME NQA-1 - 품질서류 1 CERTIFICATE OF CONFORMANCE 품질등급 Q등급 제작사 CLYDE PUMPS LTD(OLD:WEIR PUMPS - 도면번호 N0-000573(YGN 5&6) - N0-000574(YGN 5&6) - NO-000833(UCN 5&6) - NO-000922(SKN 1&2) - 모델번호 TWL 45S - 부품번호 515 | CLYDE PUMPS LTD(OLD:WEIR PUMPS) | TWL 45S | 515
2022 | 4 | 계획예방정비용 | 한빛 | 3발전소 | 6 | 15 | 200307853 | 정비부분품(SPAR) | 국외 | Q | 플레인(저널) 베어링 | 베어링,플레인형,BEARING LINING-PLAIN & THRUST,0 | EA | 2 | 기계부 | 임남형 | 061-357-3637 | 품명 베어링,플레인형 - 별칭 BEARING LINING-PLAIN & THRUST 원자력안전범주 NUCLEAR SAFETY RELATED 품질등급 Q등급 제작사 FLOWSERVE PUMP CORPORATION - 도면번호 16X23S500X14 - N202-DG-B50-00 - 모델번호 16X23S - 부품번호 191 - 원기술규격서(OTS) HANBIT 5&6, 9-132-N202 제출서류목록 - 품질보증확인서(C of C) | FLOWSERVE PUMP CORPORATION | 16X23S | 191
2021 | 2 | 계획예방정비용 | 한빛 | 3발전소 | 6 | 14 | 200307871 | 정비부분품(SPAR) | 국외 | S | 펌프 | 펌프,계량용,7440-S-AE,PISTON DIA 1.0,MAX. FLO | EA | 2 | 기계부 | 김재홍 | 061-357-3361 | 품명 펌프 - 펌프용도 계량용 - 펌프타입 7440-S-AE - 높이 PISTON DIA 1.0 - 유량(FLOW RATE) MAX. FLOW:21.85 GPH - 최소포장단위 MAX. FLOW:21.85 GPH - 특수사항 GEAR RATIO:12 - 별칭 9-644-MCF-PP01/02 - 펌프 데이터 9-644-MCF-PP01/02 품질등급 S등급 제작사 PULSAFEEDER, INC. - 모델번호 B162181-3 | PULSAFEEDER, INC. | B162181-3
2022 | 4 | 계획예방정비용 | 한빛 | 3발전소 | 6 | 15 | 200307871 | 정비부분품(SPAR) | 국외 | S | 펌프 | 펌프,계량용,7440-S-AE,PISTON DIA 1.0,MAX. FLO | EA | 2 | 기계부 | 김재홍 | 061-357-3361 | 품명 펌프 - 펌프용도 계량용 - 펌프타입 7440-S-AE - 높이 PISTON DIA 1.0 - 유량(FLOW RATE) MAX. FLOW:21.85 GPH - 최소포장단위 MAX. FLOW:21.85 GPH - 특수사항 GEAR RATIO:12 - 별칭 9-644-MCF-PP01/02 - 펌프 데이터 9-644-MCF-PP01/02 품질등급 S등급 제작사 PULSAFEEDER, INC. - 모델번호 B162181-3 | PULSAFEEDER, INC. | B162181-3
2020 | 1 | 계획예방정비용 | 한빛 | 3발전소 | 6 | 13 | 200307909 | 정비부분품(SPAR) | 국외 | Q | 케이지,밸브용 | 케이지,밸브용,A564-630-1025,3IN,2500LB,94-160 | EA | 1 | 기계부 | 김원섭 | 061-357-2342 | 품명 케이지,밸브용 - 케이지(CAGE)재질 A564-630-1025 - 밸브사이즈 3IN - 최소포장단위 2500LB 원자력안전범주 NUCLEAR SAFETY RELATED 품질등급 Q등급 제작사 FLOWSERVE FCD CORPORATION - 도면번호 94-16099(YGN56) - 94-16211(UCN56) - 모델번호 70-28-3BDH-FE - S.O.D872A-28 - 부품번호 041143929991100(UCN56) - 70-28-0234-31(YGN56) - 원기술규격서(OTS) HANBIT5&6, PYC-P-95ED2 - 제작사 유형(MFR CATEGORY) ORIGINAL EQUIP. MANUFACTURER 제출서류목록 - 품질보증확인서(C of C) | FLOWSERVE FCD CORPORATION | S.O.D872A-28 | 70-28-0234-31(YGN56)
2020 | 1 | 계획예방정비용 | 한빛 | 3발전소 | 6 | 13 | 200307910 | 정비부분품(SPAR) | 국외 | Q | 케이지,밸브용 | 케이지,밸브용,SEAT CAGE,A564-630-1025,GLOBE DI | EA | 1 | 기계부 | 김원섭 | 061-357-2342 | 품명 케이지,밸브용 - 케이지타입 SEAT CAGE - 케이지(CAGE)재질 A564-630-1025 - 밸브타입 GLOBE DIAPHRAGM ACTUATOR - 밸브사이즈 3IN 원자력안전범주 NUCLEAR SAFETY RELATED 품질등급 Q등급 제작사 FLOWSERVE FCD CORPORATION - 제작 도면번호 05-90713-32 - 도면번호 9-806-Z-171-045 - 94-16099(YGN56) - 모델번호 70-28-3BDH-FE - 부품번호 022 - 원기술규격서(OTS) HANBIT5&6, PYC-P-95ED2 - 제작사 유형(MFR CATEGORY) ORIGINAL EQUIP. MANUFACTURER 제출서류목록 - 품질보증확인서(C of C) | FLOWSERVE FCD CORPORATION | 70-28-3BDH-FE | 22
2022 | 4 | 계획예방정비용 | 한빛 | 3발전소 | 6 | 15 | 200307958 | 정비부분품(SPAR) | 국외 | Q | 샤프트 | 샤프트,전동장치펌프용,ASTM 322 GR.4140,C OF C,CMTR | EA | 1 | 기계부 | 임남형 | 061-357-3637 | 품명 샤프트 - 샤프트용도 전동장치펌프용 - 샤프트재질 ASTM 322 GR.4140 - 품질보증서류 C OF C,CMTR 품질등급 Q등급 제작사 FLOWSERVE PUMP CORPORATION - 도면번호 8*6*13HOD500*2 - 부품번호 07356200 | FLOWSERVE PUMP CORPORATION |  | 7356200
2020 | 3 | 계획예방정비용 | 한빛 | 3발전소 | 5 | 14 | 200307964 | 정비부분품(SPAR) | 국외 | Q | 임펠러 | 임펠러,CENTRIFUGAL IMPELLER,ESSENTIAL CHILL | EA | 1 | 기계부 | 임남형 | 061-357-3637 | 품명 임펠러 - 임펠러타입 CENTRIFUGAL IMPELLER - 임펠러용도 ESSENTIAL CHILLED WATER PUMP - 임펠러재질 ASTM-A744 GR.CF8M - 특수사항 PERFORMANCE,BALANCE REPORT - 별칭 IMPELLER 원자력안전범주 NUCLEAR SAFETY RELATED 품질등급 Q등급 제작사 FLOWSERVE PUMP CORPORATION - 원기술규격서(OTS) HANBIT 5&6, 9-132-N202 - 부품번호 3 - 모델번호 8X6X13HOD - 도면번호 8X6X13HOD500X2 - N202-DG-B03-00 제출서류목록 - 품질증빙/제출서류목록(QVDL) - 품질보증확인서(C of C) - 재료시험보고서(MTR OR MILL SHEET) - 비파괴검사보고서(NDE Records) - 성능(또는 기능)시험 기록 | FLOWSERVE PUMP CORPORATION | 8X6X13HOD | 3
2022 | 4 | 계획예방정비용 | 한빛 | 3발전소 | 6 | 15 | 200307964 | 정비부분품(SPAR) | 국외 | Q | 임펠러 | 임펠러,CENTRIFUGAL IMPELLER,ESSENTIAL CHILL | EA | 1 | 기계부 | 임남형 | 061-357-3637 | 품명 임펠러 - 임펠러타입 CENTRIFUGAL IMPELLER - 임펠러용도 ESSENTIAL CHILLED WATER PUMP - 임펠러재질 ASTM-A744 GR.CF8M - 특수사항 PERFORMANCE,BALANCE REPORT - 별칭 IMPELLER 원자력안전범주 NUCLEAR SAFETY RELATED 품질등급 Q등급 제작사 FLOWSERVE PUMP CORPORATION - 원기술규격서(OTS) HANBIT 5&6, 9-132-N202 - 부품번호 3 - 모델번호 8X6X13HOD - 도면번호 8X6X13HOD500X2 - N202-DG-B03-00 제출서류목록 - 품질증빙/제출서류목록(QVDL) - 품질보증확인서(C of C) - 재료시험보고서(MTR OR MILL SHEET) - 비파괴검사보고서(NDE Records) - 성능(또는 기능)시험 기록 | FLOWSERVE PUMP CORPORATION | 8X6X13HOD | 3
2020 | 3 | 계획예방정비용 | 한빛 | 3발전소 | 5 | 14 | 200307969 | 정비부분품(SPAR) | 국외 | Q | 웨어링 | 링,웨어링,IMPELLER WEAR RING,ASTM A473 TYPE | EA | 2 | 기계부 | 임남형 | 061-357-3637 | 품명 링,웨어링 - 링(WEARING)타입 IMPELLER WEAR RING - 링(WEARING)재질 ASTM A473 TYPE 416 - 별칭 IMPELLER RING 원자력안전범주 NUCLEAR SAFETY RELATED 품질등급 Q등급 제작사 FLOWSERVE PUMP CORPORATION - 도면번호 8X6X13HOD500X2 - N202-DG-B03-00 - 모델번호 8X6X13HOD - 부품번호 4 - 원기술규격서(OTS) HANBIT 5&6, 9-132-N202 제출서류목록 - 품질보증확인서(C of C) | FLOWSERVE PUMP CORPORATION | 8X6X13HOD | 4
2022 | 4 | 계획예방정비용 | 한빛 | 3발전소 | 6 | 15 | 200307969 | 정비부분품(SPAR) | 국외 | Q | 웨어링 | 링,웨어링,IMPELLER WEAR RING,ASTM A473 TYPE | EA | 1 | 기계부 | 임남형 | 061-357-3637 | 품명 링,웨어링 - 링(WEARING)타입 IMPELLER WEAR RING - 링(WEARING)재질 ASTM A473 TYPE 416 - 별칭 IMPELLER RING 원자력안전범주 NUCLEAR SAFETY RELATED 품질등급 Q등급 제작사 FLOWSERVE PUMP CORPORATION - 도면번호 8X6X13HOD500X2 - N202-DG-B03-00 - 모델번호 8X6X13HOD - 부품번호 4 - 원기술규격서(OTS) HANBIT 5&6, 9-132-N202 제출서류목록 - 품질보증확인서(C of C) | FLOWSERVE PUMP CORPORATION | 8X6X13HOD | 4
2020 | 3 | 계획예방정비용 | 한빛 | 3발전소 | 5 | 14 | 200307973 | 정비부분품(SPAR) | 국외 | Q | 웨어링 | 링,웨어링,CASING WEAR RING,ASTM A473 TYPE 41 | EA | 1 | 기계부 | 임남형 | 061-357-3637 | 품명 링,웨어링 - 링(WEARING)타입 CASING WEAR RING - 링(WEARING)재질 ASTM A473 TYPE 416 - 별칭 CASING RING - CASING 원자력안전범주 NUCLEAR SAFETY RELATED 품질등급 Q등급 제작사 FLOWSERVE PUMP CORPORATION - 도면번호 8X6X13HOD500X2 - N202-DG-B03-00 - 모델번호 8X6X13HOD - 부품번호 6A - 원기술규격서(OTS) HANBIT 5&6, 9-132-N202 제출서류목록 - 품질보증확인서(C of C) | FLOWSERVE PUMP CORPORATION | 8X6X13HOD | 6A
2022 | 4 | 계획예방정비용 | 한빛 | 3발전소 | 6 | 15 | 200307973 | 정비부분품(SPAR) | 국외 | Q | 웨어링 | 링,웨어링,CASING WEAR RING,ASTM A473 TYPE 41 | EA | 1 | 기계부 | 임남형 | 061-357-3637 | 품명 링,웨어링 - 링(WEARING)타입 CASING WEAR RING - 링(WEARING)재질 ASTM A473 TYPE 416 - 별칭 CASING RING - CASING 원자력안전범주 NUCLEAR SAFETY RELATED 품질등급 Q등급 제작사 FLOWSERVE PUMP CORPORATION - 도면번호 8X6X13HOD500X2 - N202-DG-B03-00 - 모델번호 8X6X13HOD - 부품번호 6A - 원기술규격서(OTS) HANBIT 5&6, 9-132-N202 제출서류목록 - 품질보증확인서(C of C) | FLOWSERVE PUMP CORPORATION | 8X6X13HOD | 6A
2020 | 3 | 계획예방정비용 | 한빛 | 3발전소 | 5 | 14 | 200307975 | 정비부분품(SPAR) | 국외 | Q | 웨어링 | 링,웨어링,CASING WEAR RING,ASTM A473 TYPE 41 | EA | 1 | 기계부 | 임남형 | 061-357-3637 | 품명 링,웨어링 - 링(WEARING)타입 CASING WEAR RING - 링(WEARING)재질 ASTM A473 TYPE 416 - 별칭 CASING RING - STUFF. BOX EXT'N 원자력안전범주 NUCLEAR SAFETY RELATED 품질등급 Q등급 제작사 FLOWSERVE PUMP CORPORATION - 도면번호 8X6X13HOD500X2 - N202-DG-B03-00 - 모델번호 8X6X13HOD - 부품번호 6B - 원기술규격서(OTS) HANBIT 5&6, 9-132-N202 제출서류목록 - 품질보증확인서(C of C) | FLOWSERVE PUMP CORPORATION | 8X6X13HOD | 6B
2022 | 4 | 계획예방정비용 | 한빛 | 3발전소 | 6 | 15 | 200307975 | 정비부분품(SPAR) | 국외 | Q | 웨어링 | 링,웨어링,CASING WEAR RING,ASTM A473 TYPE 41 | EA | 1 | 기계부 | 임남형 | 061-357-3637 | 품명 링,웨어링 - 링(WEARING)타입 CASING WEAR RING - 링(WEARING)재질 ASTM A473 TYPE 416 - 별칭 CASING RING - STUFF. BOX EXT'N 원자력안전범주 NUCLEAR SAFETY RELATED 품질등급 Q등급 제작사 FLOWSERVE PUMP CORPORATION - 도면번호 8X6X13HOD500X2 - N202-DG-B03-00 - 모델번호 8X6X13HOD - 부품번호 6B - 원기술규격서(OTS) HANBIT 5&6, 9-132-N202 제출서류목록 - 품질보증확인서(C of C) | FLOWSERVE PUMP CORPORATION | 8X6X13HOD | 6B
2022 | 4 | 계획예방정비용 | 한빛 | 3발전소 | 6 | 15 | 200307976 | 정비부분품(SPAR) | 국외 | Q | 슬리브,샤프트용 | 슬리브,샤프트용,샤프트용,펌프용,ASTM-A276 TY316,C OF | SET | 1 | 기계부 | 임남형 | 061-357-3637 | 품명 슬리브,샤프트용 - 슬리브용도 샤프트용,펌프용 - 슬리브재질 ASTM-A276 TY316 - 품질보증서류 C OF C 품질등급 Q등급 제작사 FLOWSERVE PUMP CORPORATION - 부품번호 07356256 - 도면번호 8*6*13HOD500*2 | FLOWSERVE PUMP CORPORATION |  | 7356256
2020 | 3 | 계획예방정비용 | 한빛 | 3발전소 | 5 | 14 | 200307977 | 정비부분품(SPAR) | 국외 | Q | 개스킷 | 개스킷,GASKET - SHAFT SLEEVE - INNER,HANBIT | EA | 1 | 기계부 | 임남형 | 061-357-3637 | 품명 개스킷 - 별칭 GASKET - SHAFT SLEEVE - INNER 원자력안전범주 NUCLEAR SAFETY RELATED 품질등급 Q등급 제작사 FLOWSERVE PUMP CORPORATION - 원기술규격서(OTS) HANBIT 5&6, 9-132-N202 - 모델번호 8X6X13HOD - 도면번호 8X6X13HOD500X2 - N202-DG-B03-00 - 부품번호 262A 제출서류목록 - 품질보증확인서(C of C) | FLOWSERVE PUMP CORPORATION | 8X6X13HOD | 262A
2022 | 4 | 계획예방정비용 | 한빛 | 3발전소 | 6 | 15 | 200307977 | 정비부분품(SPAR) | 국외 | Q | 개스킷 | 개스킷,GASKET - SHAFT SLEEVE - INNER,HANBIT | EA | 1 | 기계부 | 임남형 | 061-357-3637 | 품명 개스킷 - 별칭 GASKET - SHAFT SLEEVE - INNER 원자력안전범주 NUCLEAR SAFETY RELATED 품질등급 Q등급 제작사 FLOWSERVE PUMP CORPORATION - 원기술규격서(OTS) HANBIT 5&6, 9-132-N202 - 모델번호 8X6X13HOD - 도면번호 8X6X13HOD500X2 - N202-DG-B03-00 - 부품번호 262A 제출서류목록 - 품질보증확인서(C of C) | FLOWSERVE PUMP CORPORATION | 8X6X13HOD | 262A
2020 | 3 | 계획예방정비용 | 한빛 | 3발전소 | 5 | 14 | 200307978 | 정비부분품(SPAR) | 국외 | Q | 개스킷 | 개스킷,GASKET - SHAFT SLEEVE/IMPELLER,HANBI | EA | 1 | 기계부 | 임남형 | 061-357-3637 | 품명 개스킷 - 별칭 GASKET - SHAFT SLEEVE/IMPELLER 원자력안전범주 NUCLEAR SAFETY RELATED 품질등급 Q등급 제작사 FLOWSERVE PUMP CORPORATION - 원기술규격서(OTS) HANBIT 5&6, 9-132-N202 - 모델번호 8X6X13HOD - 도면번호 8X6X13HOD500X2 - N202-DG-B03-00 - 부품번호 262B 제출서류목록 - 품질보증확인서(C of C) | FLOWSERVE PUMP CORPORATION | 8X6X13HOD | 262B
2022 | 4 | 계획예방정비용 | 한빛 | 3발전소 | 6 | 15 | 200307978 | 정비부분품(SPAR) | 국외 | Q | 개스킷 | 개스킷,GASKET - SHAFT SLEEVE/IMPELLER,HANBI | EA | 1 | 기계부 | 임남형 | 061-357-3637 | 품명 개스킷 - 별칭 GASKET - SHAFT SLEEVE/IMPELLER 원자력안전범주 NUCLEAR SAFETY RELATED 품질등급 Q등급 제작사 FLOWSERVE PUMP CORPORATION - 원기술규격서(OTS) HANBIT 5&6, 9-132-N202 - 모델번호 8X6X13HOD - 도면번호 8X6X13HOD500X2 - N202-DG-B03-00 - 부품번호 262B 제출서류목록 - 품질보증확인서(C of C) | FLOWSERVE PUMP CORPORATION | 8X6X13HOD | 262B
2020 | 3 | 계획예방정비용 | 한빛 | 3발전소 | 5 | 14 | 200307979 | 정비부분품(SPAR) | 국외 | Q | 개스킷 | 개스킷,GASKET - IMPELLER/LOCK WASHER,HANBIT | EA | 1 | 기계부 | 임남형 | 061-357-3637 | 품명 개스킷 - 별칭 GASKET - IMPELLER/LOCK WASHER 원자력안전범주 NUCLEAR SAFETY RELATED 품질등급 Q등급 제작사 FLOWSERVE PUMP CORPORATION - 원기술규격서(OTS) HANBIT 5&6, 9-132-N202 - 모델번호 8X6X13HOD - 도면번호 8X6X13HOD500X2 - N202-DG-B03-00 - 부품번호 262C 제출서류목록 - 품질보증확인서(C of C) | FLOWSERVE PUMP CORPORATION | 8X6X13HOD | 262C
2022 | 4 | 계획예방정비용 | 한빛 | 3발전소 | 6 | 15 | 200307979 | 정비부분품(SPAR) | 국외 | Q | 개스킷 | 개스킷,GASKET - IMPELLER/LOCK WASHER,HANBIT | EA | 1 | 기계부 | 임남형 | 061-357-3637 | 품명 개스킷 - 별칭 GASKET - IMPELLER/LOCK WASHER 원자력안전범주 NUCLEAR SAFETY RELATED 품질등급 Q등급 제작사 FLOWSERVE PUMP CORPORATION - 원기술규격서(OTS) HANBIT 5&6, 9-132-N202 - 모델번호 8X6X13HOD - 도면번호 8X6X13HOD500X2 - N202-DG-B03-00 - 부품번호 262C 제출서류목록 - 품질보증확인서(C of C) | FLOWSERVE PUMP CORPORATION | 8X6X13HOD | 262C
2020 | 3 | 계획예방정비용 | 한빛 | 3발전소 | 5 | 14 | 200307980 | 정비부분품(SPAR) | 국외 | Q | 개스킷 | 개스킷,FLAT RING,NITRILE,GARLOCK STYLE 3000 | EA | 1 | 기계부 | 임남형 | 061-357-3637 | 품명 개스킷 - 가스켓몸체형태 FLAT RING - 가스켓재질 NITRILE - 특수사항 GARLOCK STYLE 3000(COLOR BLUE) - 품질보증서류 CERTIFICATE OF CONFORMANCE 품질등급 Q등급 제작사 FLOWSERVE PUMP CORPORATION - 도면번호 8*6*13HOD500*2 - 부품번호 07140056 | FLOWSERVE PUMP CORPORATION |  | 7140056
2022 | 4 | 계획예방정비용 | 한빛 | 3발전소 | 6 | 15 | 200307980 | 정비부분품(SPAR) | 국외 | Q | 개스킷 | 개스킷,FLAT RING,NITRILE,GARLOCK STYLE 3000 | EA | 1 | 기계부 | 임남형 | 061-357-3637 | 품명 개스킷 - 가스켓몸체형태 FLAT RING - 가스켓재질 NITRILE - 특수사항 GARLOCK STYLE 3000(COLOR BLUE) - 품질보증서류 CERTIFICATE OF CONFORMANCE 품질등급 Q등급 제작사 FLOWSERVE PUMP CORPORATION - 도면번호 8*6*13HOD500*2 - 부품번호 07140056 | FLOWSERVE PUMP CORPORATION |  | 7140056
2020 | 3 | 계획예방정비용 | 한빛 | 3발전소 | 5 | 14 | 200307982 | 정비부분품(SPAR) | 국외 | Q | 개스킷 | 개스킷,FLAT RING,NITRILE,GARLOCK STYLE 3000 | EA | 1 | 기계부 | 임남형 | 061-357-3637 | 품명 개스킷 - 가스켓몸체형태 FLAT RING - 가스켓재질 NITRILE - 특수사항 GARLOCK STYLE 3000(COLOR BLUE) - 품질보증서류 CERTIFICATE OF CONFORMANCE 품질등급 Q등급 제작사 FLOWSERVE PUMP CORPORATION - 도면번호 8*6*13HOD500*2 - 부품번호 07140262 | FLOWSERVE PUMP CORPORATION |  | 7140262
2022 | 4 | 계획예방정비용 | 한빛 | 3발전소 | 6 | 15 | 200307982 | 정비부분품(SPAR) | 국외 | Q | 개스킷 | 개스킷,FLAT RING,NITRILE,GARLOCK STYLE 3000 | EA | 1 | 기계부 | 임남형 | 061-357-3637 | 품명 개스킷 - 가스켓몸체형태 FLAT RING - 가스켓재질 NITRILE - 특수사항 GARLOCK STYLE 3000(COLOR BLUE) - 품질보증서류 CERTIFICATE OF CONFORMANCE 품질등급 Q등급 제작사 FLOWSERVE PUMP CORPORATION - 도면번호 8*6*13HOD500*2 - 부품번호 07140262 | FLOWSERVE PUMP CORPORATION |  | 7140262
2022 | 4 | 계획예방정비용 | 한빛 | 3발전소 | 6 | 15 | 200307988 | 정비부분품(SPAR) | 국외 | S | 세트스크류 | 세트스크류,AISI 304,8*6*13HOD500*2,62999511, | EA | 1 | 기계부 | 임남형 | 061-357-3637 | 품명 세트스크류 - 나사재질 AISI 304 품질등급 S등급 제작사 FLOWSERVE PUMP CORPORATION - 도면번호 8*6*13HOD500*2 - 부품번호 62999511 | FLOWSERVE PUMP CORPORATION |  | 62999511
2022 | 4 | 계획예방정비용 | 한빛 | 3발전소 | 6 | 15 | 200307989 | 정비부분품(SPAR) | 국외 | S | 세트스크류 | 세트스크류,AISI 304,8*6*13HOD500*2,07140197, | EA | 1 | 기계부 | 임남형 | 061-357-3637 | 품명 세트스크류 - 나사재질 AISI 304 품질등급 S등급 제작사 FLOWSERVE PUMP CORPORATION - 도면번호 8*6*13HOD500*2 - 부품번호 07140197 | FLOWSERVE PUMP CORPORATION |  | 7140197
2020 | 3 | 계획예방정비용 | 한빛 | 3발전소 | 5 | 14 | 200307997 | 정비부분품(SPAR) | 국외 | Q | 씰,일반 밀폐형 | 씰,일반 밀폐형,ORIGINAL EQUIP. MANUFACTURER,H | EA | 1 | 기계부 | 임남형 | 061-357-3637 | 품명 씰,일반 밀폐형 원자력안전범주 NUCLEAR SAFETY RELATED 품질등급 Q등급 제작사 FLOWSERVE PUMP CORPORATION - 제작사 유형(MFR CATEGORY) ORIGINAL EQUIP. MANUFACTURER - 원기술규격서(OTS) HANUL 3&4, 9-132-N202 REV.5 - 도면 품목번호 I/N 810B - 제작 도면번호 OEM 8X6X13HOD500X1 REV.A - 도면번호 2429 N202-DG-B01-27 - 모델번호 M/N 8×6×13HOD 한울 원자력 본부 - 패키지 번호 N202 제출서류목록 - 첨부기술규격서 적용 - 품질증빙/제출서류목록(QVDL) - 품질보증확인서(C of C) | FLOWSERVE PUMP CORPORATION | M/N 8×6×13HOD
2022 | 4 | 계획예방정비용 | 한빛 | 3발전소 | 6 | 15 | 200307997 | 정비부분품(SPAR) | 국외 | Q | 씰,일반 밀폐형 | 씰,일반 밀폐형,ORIGINAL EQUIP. MANUFACTURER,H | EA | 1 | 기계부 | 임남형 | 061-357-3637 | 품명 씰,일반 밀폐형 원자력안전범주 NUCLEAR SAFETY RELATED 품질등급 Q등급 제작사 FLOWSERVE PUMP CORPORATION - 제작사 유형(MFR CATEGORY) ORIGINAL EQUIP. MANUFACTURER - 원기술규격서(OTS) HANUL 3&4, 9-132-N202 REV.5 - 도면 품목번호 I/N 810B - 제작 도면번호 OEM 8X6X13HOD500X1 REV.A - 도면번호 2429 N202-DG-B01-27 - 모델번호 M/N 8×6×13HOD 한울 원자력 본부 - 패키지 번호 N202 제출서류목록 - 첨부기술규격서 적용 - 품질증빙/제출서류목록(QVDL) - 품질보증확인서(C of C) | FLOWSERVE PUMP CORPORATION | M/N 8×6×13HOD
2022 | 4 | 계획예방정비용 | 한빛 | 3발전소 | 6 | 15 | 200307998 | 정비부분품(SPAR) | 국외 | Q | 씰,일반 밀폐형 | 씰,일반 밀폐형,FKM(ASTM1418),810C,OEM 8*6*13HO | EA | 1 | 기계부 | 임남형 | 061-357-3637 | 품명 씰,일반 밀폐형 - 밀봉씰재질 FKM(ASTM1418) 원자력안전범주 NUCLEAR SAFETY RELATED 품질등급 Q등급 제작사 FLOWSERVE PUMP CORPORATION - 도면 품목번호 810C - 제작 도면번호 OEM 8*6*13HOD500*1 REV.0A - 도면번호 2429 N202-DG-B01-27 - 모델번호 8×6×13HOD - 부품번호 810C - 원기술규격서(OTS) HANUL 3&4, 9-132-N202 REV.5 - 제작사 유형(MFR CATEGORY) ORIGINAL EQUIP. MANUFACTURER 한울 원자력 본부 - 패키지 번호 N202 제출서류목록 - 첨부기술규격서 적용 - 품질보증계획서(QAM) - 품질증빙/제출서류목록(QVDL) - 품질보증확인서(C of C) | FLOWSERVE PUMP CORPORATION | 8×6×13HOD | 810C
2020 | 3 | 계획예방정비용 | 한빛 | 3발전소 | 5 | 14 | 200307999 | 정비부분품(SPAR) | 국외 | Q | 씰,일반형 | 씰,일반형,RING,NEOPRENE,OIL,C OF C,8*6*13HO | EA | 1 | 기계부 | 임남형 | 061-357-3637 | 품명 씰,일반형 - 평면씰타입 RING - 평면씰재질 NEOPRENE - 사용매체 OIL - 품질보증서류 C OF C 품질등급 Q등급 제작사 FLOWSERVE PUMP CORPORATION - 도면번호 8*6*13HOD500*2 - 부품번호 810A | FLOWSERVE PUMP CORPORATION |  | 810A
2022 | 1 | 계획예방정비용 | 한빛 | 3발전소 | 5 | 15 | 200307999 | 정비부분품(SPAR) | 국외 | Q | 씰,일반형 | 씰,일반형,RING,NEOPRENE,OIL,C OF C,8*6*13HO | EA | 1 | 기계부 | 임남형 | 061-357-3637 | 품명 씰,일반형 - 평면씰타입 RING - 평면씰재질 NEOPRENE - 사용매체 OIL - 품질보증서류 C OF C 품질등급 Q등급 제작사 FLOWSERVE PUMP CORPORATION - 도면번호 8*6*13HOD500*2 - 부품번호 810A | FLOWSERVE PUMP CORPORATION |  | 810A
2022 | 4 | 계획예방정비용 | 한빛 | 3발전소 | 6 | 15 | 200307999 | 정비부분품(SPAR) | 국외 | Q | 씰,일반형 | 씰,일반형,RING,NEOPRENE,OIL,C OF C,8*6*13HO | EA | 1 | 기계부 | 임남형 | 061-357-3637 | 품명 씰,일반형 - 평면씰타입 RING - 평면씰재질 NEOPRENE - 사용매체 OIL - 품질보증서류 C OF C 품질등급 Q등급 제작사 FLOWSERVE PUMP CORPORATION - 도면번호 8*6*13HOD500*2 - 부품번호 810A | FLOWSERVE PUMP CORPORATION |  | 810A
2020 | 3 | 계획예방정비용 | 한빛 | 3발전소 | 5 | 14 | 200308002 | 정비부분품(SPAR) | 국외 | A | 씸플레이트 세트(SHIMS SET) | 씸플레이트 세트(SHIMS SET),SHIM - THRUST BRG.(. | SET | 1 | 기계부 | 임남형 | 061-357-3637 | 품명 씸플레이트 세트(SHIMS SET) - 별칭 SHIM - THRUST BRG.(.005" THK.) 원자력안전범주 NUCLEAR SAFETY RELATED 품질등급 A등급 제작사 FLOWSERVE PUMP CORPORATION - 도면번호 8X6X13HOD500X2 - N202-DG-B03-00 - 모델번호 8X6X13HOD - 부품번호 257A - 원기술규격서(OTS) HANBIT 5&6, 9-132-N202 제출서류목록 - 품질보증확인서(C of C) | FLOWSERVE PUMP CORPORATION | 8X6X13HOD | 257A
2022 | 1 | 계획예방정비용 | 한빛 | 3발전소 | 5 | 15 | 200308002 | 정비부분품(SPAR) | 국외 | A | 씸플레이트 세트(SHIMS SET) | 씸플레이트 세트(SHIMS SET),SHIM - THRUST BRG.(. | SET | 1 | 기계부 | 임남형 | 061-357-3637 | 품명 씸플레이트 세트(SHIMS SET) - 별칭 SHIM - THRUST BRG.(.005" THK.) 원자력안전범주 NUCLEAR SAFETY RELATED 품질등급 A등급 제작사 FLOWSERVE PUMP CORPORATION - 도면번호 8X6X13HOD500X2 - N202-DG-B03-00 - 모델번호 8X6X13HOD - 부품번호 257A - 원기술규격서(OTS) HANBIT 5&6, 9-132-N202 제출서류목록 - 품질보증확인서(C of C) | FLOWSERVE PUMP CORPORATION | 8X6X13HOD | 257A
2022 | 4 | 계획예방정비용 | 한빛 | 3발전소 | 6 | 15 | 200308002 | 정비부분품(SPAR) | 국외 | A | 씸플레이트 세트(SHIMS SET) | 씸플레이트 세트(SHIMS SET),SHIM - THRUST BRG.(. | SET | 1 | 기계부 | 임남형 | 061-357-3637 | 품명 씸플레이트 세트(SHIMS SET) - 별칭 SHIM - THRUST BRG.(.005" THK.) 원자력안전범주 NUCLEAR SAFETY RELATED 품질등급 A등급 제작사 FLOWSERVE PUMP CORPORATION - 도면번호 8X6X13HOD500X2 - N202-DG-B03-00 - 모델번호 8X6X13HOD - 부품번호 257A - 원기술규격서(OTS) HANBIT 5&6, 9-132-N202 제출서류목록 - 품질보증확인서(C of C) | FLOWSERVE PUMP CORPORATION | 8X6X13HOD | 257A
2020 | 3 | 계획예방정비용 | 한빛 | 3발전소 | 5 | 14 | 200308003 | 정비부분품(SPAR) | 국외 | A | 씸플레이트 세트(SHIMS SET) | 씸플레이트 세트(SHIMS SET),SHIM - THRUST BRG.(. | SET | 11 | 기계부 | 임남형 | 061-357-3637 | 품명 씸플레이트 세트(SHIMS SET) - 별칭 SHIM - THRUST BRG.(.010" THK.) 원자력안전범주 NON NUCLEAR SAFETY RELATED 품질등급 A등급 제작사 FLOWSERVE PUMP CORPORATION - 도면번호 8X6X13HOD500X2 - N202-DG-B03-00 - 모델번호 8X6X13HOD - 부품번호 257B - 제작사 유형(MFR CATEGORY) ORIGINAL EQUIP. MANUFACTURER - 원기술규격서(OTS) HANBIT 5&6, 9-132-N202 제출서류목록 - 품질보증확인서(C of C) | FLOWSERVE PUMP CORPORATION | 8X6X13HOD | 257B
2022 | 1 | 계획예방정비용 | 한빛 | 3발전소 | 5 | 15 | 200308003 | 정비부분품(SPAR) | 국외 | A | 씸플레이트 세트(SHIMS SET) | 씸플레이트 세트(SHIMS SET),SHIM - THRUST BRG.(. | SET | 11 | 기계부 | 임남형 | 061-357-3637 | 품명 씸플레이트 세트(SHIMS SET) - 별칭 SHIM - THRUST BRG.(.010" THK.) 원자력안전범주 NON NUCLEAR SAFETY RELATED 품질등급 A등급 제작사 FLOWSERVE PUMP CORPORATION - 도면번호 8X6X13HOD500X2 - N202-DG-B03-00 - 모델번호 8X6X13HOD - 부품번호 257B - 제작사 유형(MFR CATEGORY) ORIGINAL EQUIP. MANUFACTURER - 원기술규격서(OTS) HANBIT 5&6, 9-132-N202 제출서류목록 - 품질보증확인서(C of C) | FLOWSERVE PUMP CORPORATION | 8X6X13HOD | 257B
2022 | 4 | 계획예방정비용 | 한빛 | 3발전소 | 6 | 15 | 200308003 | 정비부분품(SPAR) | 국외 | A | 씸플레이트 세트(SHIMS SET) | 씸플레이트 세트(SHIMS SET),SHIM - THRUST BRG.(. | SET | 11 | 기계부 | 임남형 | 061-357-3637 | 품명 씸플레이트 세트(SHIMS SET) - 별칭 SHIM - THRUST BRG.(.010" THK.) 원자력안전범주 NON NUCLEAR SAFETY RELATED 품질등급 A등급 제작사 FLOWSERVE PUMP CORPORATION - 도면번호 8X6X13HOD500X2 - N202-DG-B03-00 - 모델번호 8X6X13HOD - 부품번호 257B - 제작사 유형(MFR CATEGORY) ORIGINAL EQUIP. MANUFACTURER - 원기술규격서(OTS) HANBIT 5&6, 9-132-N202 제출서류목록 - 품질보증확인서(C of C) | FLOWSERVE PUMP CORPORATION | 8X6X13HOD | 257B
2020 | 3 | 계획예방정비용 | 한빛 | 3발전소 | 5 | 14 | 200308007 | 정비부분품(SPAR) | 국외 | Q | 볼베어링 | 볼베어링,THRUST,BALL BEARING - THRUST,204,H | EA | 1 | 기계부 | 임남형 | 061-357-3637 | 품명 볼베어링 - 베어링형태 THRUST - 별칭 BALL BEARING - THRUST 원자력안전범주 NUCLEAR SAFETY RELATED 품질등급 Q등급 제작사 FLOWSERVE PUMP CORPORATION - 부품번호 204 - 원기술규격서(OTS) HANBIT 5&6, 9-132-N202 - 도면번호 8X6X13HOD500X2 - N202-DG-B03-00 - 모델번호 8X6X13HOD 제출서류목록 - 품질보증확인서(C of C) | FLOWSERVE PUMP CORPORATION | 8X6X13HOD | 204
2022 | 1 | 계획예방정비용 | 한빛 | 3발전소 | 5 | 15 | 200308007 | 정비부분품(SPAR) | 국외 | Q | 볼베어링 | 볼베어링,THRUST,BALL BEARING - THRUST,204,H | EA | 1 | 기계부 | 임남형 | 061-357-3637 | 품명 볼베어링 - 베어링형태 THRUST - 별칭 BALL BEARING - THRUST 원자력안전범주 NUCLEAR SAFETY RELATED 품질등급 Q등급 제작사 FLOWSERVE PUMP CORPORATION - 부품번호 204 - 원기술규격서(OTS) HANBIT 5&6, 9-132-N202 - 도면번호 8X6X13HOD500X2 - N202-DG-B03-00 - 모델번호 8X6X13HOD 제출서류목록 - 품질보증확인서(C of C) | FLOWSERVE PUMP CORPORATION | 8X6X13HOD | 204
2022 | 4 | 계획예방정비용 | 한빛 | 3발전소 | 6 | 15 | 200308007 | 정비부분품(SPAR) | 국외 | Q | 볼베어링 | 볼베어링,THRUST,BALL BEARING - THRUST,204,H | EA | 1 | 기계부 | 임남형 | 061-357-3637 | 품명 볼베어링 - 베어링형태 THRUST - 별칭 BALL BEARING - THRUST 원자력안전범주 NUCLEAR SAFETY RELATED 품질등급 Q등급 제작사 FLOWSERVE PUMP CORPORATION - 부품번호 204 - 원기술규격서(OTS) HANBIT 5&6, 9-132-N202 - 도면번호 8X6X13HOD500X2 - N202-DG-B03-00 - 모델번호 8X6X13HOD 제출서류목록 - 품질보증확인서(C of C) | FLOWSERVE PUMP CORPORATION | 8X6X13HOD | 204
2022 | 4 | 계획예방정비용 | 한빛 | 3발전소 | 6 | 15 | 200308010 | 정비부분품(SPAR) | 국외 | Q | 볼베어링 | 볼베어링,C OF C,205,8*6*13HOD500*2, | EA | 1 | 기계부 | 임남형 | 061-357-3637 | 품명 볼베어링 - 품질보증서류 C OF C 품질등급 Q등급 제작사 FLOWSERVE PUMP CORPORATION - 부품번호 205 - 도면번호 8*6*13HOD500*2 | FLOWSERVE PUMP CORPORATION |  | 205
2020 | 3 | 계획예방정비용 | 한빛 | 3발전소 | 5 | 14 | 200308011 | 정비부분품(SPAR) | 국외 | A | 개스킷 | 개스킷,GASKET - RADIAL BRG END COVER,HANBIT | EA | 1 | 기계부 | 임남형 | 061-357-3637 | 품명 개스킷 - 별칭 GASKET - RADIAL BRG END COVER 원자력안전범주 NUCLEAR SAFETY RELATED 품질등급 A등급 제작사 FLOWSERVE PUMP CORPORATION - 원기술규격서(OTS) HANBIT 5&6, 9-132-N202 - 모델번호 8X6X13HOD - 도면번호 8X6X13HOD500X2 - N202-DG-B03-00 - 부품번호 216 제출서류목록 - 품질보증확인서(C of C) | FLOWSERVE PUMP CORPORATION | 8X6X13HOD | 216
2022 | 1 | 계획예방정비용 | 한빛 | 3발전소 | 5 | 15 | 200308011 | 정비부분품(SPAR) | 국외 | A | 개스킷 | 개스킷,GASKET - RADIAL BRG END COVER,HANBIT | EA | 1 | 기계부 | 임남형 | 061-357-3637 | 품명 개스킷 - 별칭 GASKET - RADIAL BRG END COVER 원자력안전범주 NUCLEAR SAFETY RELATED 품질등급 A등급 제작사 FLOWSERVE PUMP CORPORATION - 원기술규격서(OTS) HANBIT 5&6, 9-132-N202 - 모델번호 8X6X13HOD - 도면번호 8X6X13HOD500X2 - N202-DG-B03-00 - 부품번호 216 제출서류목록 - 품질보증확인서(C of C) | FLOWSERVE PUMP CORPORATION | 8X6X13HOD | 216
2022 | 4 | 계획예방정비용 | 한빛 | 3발전소 | 6 | 15 | 200308011 | 정비부분품(SPAR) | 국외 | A | 개스킷 | 개스킷,GASKET - RADIAL BRG END COVER,HANBIT | EA | 1 | 기계부 | 임남형 | 061-357-3637 | 품명 개스킷 - 별칭 GASKET - RADIAL BRG END COVER 원자력안전범주 NUCLEAR SAFETY RELATED 품질등급 A등급 제작사 FLOWSERVE PUMP CORPORATION - 원기술규격서(OTS) HANBIT 5&6, 9-132-N202 - 모델번호 8X6X13HOD - 도면번호 8X6X13HOD500X2 - N202-DG-B03-00 - 부품번호 216 제출서류목록 - 품질보증확인서(C of C) | FLOWSERVE PUMP CORPORATION | 8X6X13HOD | 216
2021 | 3 | 계획예방정비용 | 한울 | 3발전소 | 5 | 13 | 200308016 | 정비부분품(SPAR) | 국외 | Q | 오-링 | 오-링,SS321,C OF C,METAL O-RING,94A-021,97 | EA | 2 | 기계부 | 김웅규 | 054-785-1615 | 품명 오-링 - 오-링재질 SS321 - 품질보증서류 C OF C - 별칭 METAL O-RING 원자력안전범주 NUCLEAR SAFETY RELATED 품질등급 Q등급 제작사 CURTISS WRIGHT FLOW CONTROL CO - 도면번호 94A-021 - 97Q-032 - 모델번호 97Q-021 - 99Q-021 - 부품번호 354-0014 한빛 원자력 본부 - 패키지 번호 J239-5.04 한울 원자력 본부 - 패키지 번호 J239 -5.01.B | CURTISS WRIGHT FLOW CONTROL CORP.(TARGET | 99Q-021 | 354-0014
2022 | 2 | 계획예방정비용 | 한울 | 3발전소 | 6 | 13 | 200308016 | 정비부분품(SPAR) | 국외 | Q | 오-링 | 오-링,SS321,C OF C,METAL O-RING,94A-021,97 | EA | 2 | 기계부 | 김웅규 | 054-785-1615 | 품명 오-링 - 오-링재질 SS321 - 품질보증서류 C OF C - 별칭 METAL O-RING 원자력안전범주 NUCLEAR SAFETY RELATED 품질등급 Q등급 제작사 CURTISS WRIGHT FLOW CONTROL CO - 도면번호 94A-021 - 97Q-032 - 모델번호 97Q-021 - 99Q-021 - 부품번호 354-0014 한빛 원자력 본부 - 패키지 번호 J239-5.04 한울 원자력 본부 - 패키지 번호 J239 -5.01.B | CURTISS WRIGHT FLOW CONTROL CORP.(TARGET | 99Q-021 | 354-0014
2020 | 1 | 계획예방정비용 | 한빛 | 3발전소 | 6 | 13 | 200308017 | 정비부분품(SPAR) | 국외 | Q | 핀(PIN),기계요소 | 핀(PIN),기계요소,GROOVE PIN(INNER VALVE),GROO | EA | 1 | 기계부 | 김원섭 | 061-357-2342 | 품명 핀(PIN),기계요소 - 핀(PIN)용도 GROOVE PIN(INNER VALVE) - 핀(PIN)몸체형태 GROOVED - 핀(PIN)재질 ANSI 316 원자력안전범주 NUCLEAR SAFETY RELATED 품질등급 Q등급 제작사 FLOWSERVE FCD CORPORATION - 원기술규격서(OTS) HANBIT5&6, PYC-P-95ED2 - 제작사 유형(MFR CATEGORY) ORIGINAL EQUIP. MANUFACTURER - 제작 도면번호 05-90713-32 - 모델번호 70-28-3BDH-FE - 도면번호 9-806-Z-171-028(HANBIT 56) - 9-806-Z-171-045 - 부품번호 257 제출서류목록 - 품질보증확인서(C of C) | FLOWSERVE FCD CORPORATION | 70-28-3BDH-FE | 257
2020 | 1 | 계획예방정비용 | 한빛 | 3발전소 | 6 | 13 | 200308020 | 정비부분품(SPAR) | 국외 | A | 핀(PIN),기계요소 | 핀(PIN),기계요소,AISI 316,GROOVE PIN(INNER V | EA | 1 | 기계부 | 김원섭 | 061-357-2342 | 품명 핀(PIN),기계요소 - 핀(PIN)재질 AISI 316 - 별칭 GROOVE PIN(INNER VALVE PIN) 원자력안전범주 NON NUCLEAR SAFETY RELATED 품질등급 A등급 제작사 FLOWSERVE FCD CORPORATION - 도면번호 94-16097(HANBIT 56) - 94-16184(FOR ULCHIN) - 모델번호 70-28-3DRTH - S.O.D872A-1 - 부품번호 03-23-0082-15(UCN5,6) - 4301813(YGN5,6) - 원기술규격서(OTS) HANBIT5&6, PYC-P-95ED2 - 제작사 유형(MFR CATEGORY) ORIGINAL EQUIP. MANUFACTURER 제출서류목록 - 품질보증확인서(C of C) | FLOWSERVE FCD CORPORATION | S.O.D872A-1 | 4301813(YGN5,6)
2020 | 1 | 계획예방정비용 | 한빛 | 3발전소 | 6 | 13 | 200308029 | 정비부분품(SPAR) | 국외 | Q | 다이아프램,밸브용 | DIAPHRAGM,밸브용,특수형,EPDM,C OF C,D13779,94- | EA | 1 | 기계부 | 김원섭 | 061-357-2342 | 품명 DIAPHRAGM - 다이아프램용도 밸브용,특수형 - 부속품목 EPDM - 품질보증서류 C OF C 품질등급 Q등급 제작사 FLOWSERVE FCD CORPORATION - 부품번호 D13779 - 도면번호 94-16082 | FLOWSERVE FCD CORPORATION |  | D13779
2020 | 1 | 경상예방정비용 | 고리 | 3발전소 |  |  | 200308269 | 정비부분품(SPAR) | 국내 | A | 전력 케이블 | 케이블,전력용,10AWG,600V,EPR INSULATED,2C,NON- | FT | 1 | 계측제어부 | 안병대 | 051-726-6124 | 품명 케이블,전력용 - 전도체사이즈 10AWG - 정격전압 600V - 절연재질 EPR INSULATED - 전도체고정방식 2C - 케이블실드타입 NON-SHIELDED - 케이블외피타입 CR(NEOPRENE) 동등품 이상 - 케이블외장타입 NEOPRENE JACKET - 색깔(COLOR) BLACK - 별칭 0210LRN8 원자력안전범주 NON NUCLEAR SAFETY RELATED 품질등급 A등급 제작사 LS전선(주) [구 LG전선(주)] - 모델번호 0210LRN8 - 원기술규격서(OTS) HANBIT 5&6, 9-171-E243 - 제작사 유형(MFR CATEGORY) ORIGINAL EQUIP. MANUFACTURER 제출서류목록 - 첨부기술규격서 적용 | LS전선(주) [구 LG전선(주)] | 0210LRN8
2021 | 3 | 계획예방정비용 | 한울 | 3발전소 | 5 | 13 | 200308295 | 정비부분품(SPAR) | 국외 | Q | 오-링 | 오-링,EPM,FOR RELIEF VALVE,REFER TO TECHNI | EA | 1 | 기계부 | 김웅규 | 054-785-1615 | 품명 오-링 - 오-링재질 EPM - 특수사항 FOR RELIEF VALVE - 적용품질기준 REFER TO TECHNICAL SPEC - 적용기술기준 REFER TO TECHNICAL SPEC - 품질보증서류 REFER TO TECHNICAL SPEC - 시험성적서류 REFER TO TECHNICAL SPEC 원자력안전범주 NUCLEAR SAFETY RELATED 품질등급 Q등급 제작사 CURTISS WRIGHT FLOW CONTROL CO - 도면번호 00F-004 - 모델번호 97N-002 - 99C-002 - 부품번호 300-4029 한울 원자력 본부 - 패키지 번호 M263 | CURTISS WRIGHT FLOW CONTROL CORP.(TARGET | 99C-002 | 300-4029
2022 | 2 | 계획예방정비용 | 한울 | 3발전소 | 6 | 13 | 200308295 | 정비부분품(SPAR) | 국외 | Q | 오-링 | 오-링,EPM,FOR RELIEF VALVE,REFER TO TECHNI | EA | 1 | 기계부 | 김웅규 | 054-785-1615 | 품명 오-링 - 오-링재질 EPM - 특수사항 FOR RELIEF VALVE - 적용품질기준 REFER TO TECHNICAL SPEC - 적용기술기준 REFER TO TECHNICAL SPEC - 품질보증서류 REFER TO TECHNICAL SPEC - 시험성적서류 REFER TO TECHNICAL SPEC 원자력안전범주 NUCLEAR SAFETY RELATED 품질등급 Q등급 제작사 CURTISS WRIGHT FLOW CONTROL CO - 도면번호 00F-004 - 모델번호 97N-002 - 99C-002 - 부품번호 300-4029 한울 원자력 본부 - 패키지 번호 M263 | CURTISS WRIGHT FLOW CONTROL CORP.(TARGET | 99C-002 | 300-4029
2021 | 3 | 계획예방정비용 | 한울 | 3발전소 | 5 | 13 | 200308297 | 정비부분품(SPAR) | 국외 | Q | 오-링 | 오-링,EPM,REFER TO TECHNICAL SPEC,REFER TO | EA | 1 | 기계부 | 김웅규 | 054-785-1615 | 품명 오-링 - 오-링재질 EPM - 적용품질기준 REFER TO TECHNICAL SPEC - 적용기술기준 REFER TO TECHNICAL SPEC - 품질보증서류 REFER TO TECHNICAL SPEC - 시험성적서류 REFER TO TECHNICAL SPEC 원자력안전범주 NUCLEAR SAFETY RELATED 품질등급 Q등급 제작사 CURTISS WRIGHT FLOW CONTROL CO - 모델번호 97N-002 - 99C-002 - 부품번호 300-4228 한울 원자력 본부 - 패키지 번호 M263 | CURTISS WRIGHT FLOW CONTROL CORP.(TARGET | 99C-002 | 300-4228
2022 | 2 | 계획예방정비용 | 한울 | 3발전소 | 6 | 13 | 200308297 | 정비부분품(SPAR) | 국외 | Q | 오-링 | 오-링,EPM,REFER TO TECHNICAL SPEC,REFER TO | EA | 1 | 기계부 | 김웅규 | 054-785-1615 | 품명 오-링 - 오-링재질 EPM - 적용품질기준 REFER TO TECHNICAL SPEC - 적용기술기준 REFER TO TECHNICAL SPEC - 품질보증서류 REFER TO TECHNICAL SPEC - 시험성적서류 REFER TO TECHNICAL SPEC 원자력안전범주 NUCLEAR SAFETY RELATED 품질등급 Q등급 제작사 CURTISS WRIGHT FLOW CONTROL CO - 모델번호 97N-002 - 99C-002 - 부품번호 300-4228 한울 원자력 본부 - 패키지 번호 M263 | CURTISS WRIGHT FLOW CONTROL CORP.(TARGET | 99C-002 | 300-4228
2021 | 2 | 계획예방정비용 | 고리 | 3발전소 | 5(신1) | 7 | 200308419 | 정비부분품(SPAR) | 국외 | Q | 오-링 | 오-링,EP,CERTIFICATE OF CONFORMANCE,300-42 | EA | 1 | 계측제어부 | 안병대 | 051-726-6124 | 품명 오-링 - 오-링재질 EP - 품질보증서류 CERTIFICATE OF CONFORMANCE 품질등급 Q등급 제작사 CURTISS WRIGHT FLOW CONTROL CO - 부품번호 300-4251 - 모델번호 97N-006 - 99C-006 - 99Q-031 - 도면번호 9-804-Z171-005(03F-005-2) | CURTISS WRIGHT FLOW CONTROL CORP.(TARGET | 97N-006 | 300-4251
2021 | 2 | 계획예방정비용 | 고리 | 3발전소 | 6(신2) | 7 | 200308419 | 정비부분품(SPAR) | 국외 | Q | 오-링 | 오-링,EP,CERTIFICATE OF CONFORMANCE,300-42 | EA | 1 | 계측제어부 | 안병대 | 051-726-6124 | 품명 오-링 - 오-링재질 EP - 품질보증서류 CERTIFICATE OF CONFORMANCE 품질등급 Q등급 제작사 CURTISS WRIGHT FLOW CONTROL CO - 부품번호 300-4251 - 모델번호 97N-006 - 99C-006 - 99Q-031 - 도면번호 9-804-Z171-005(03F-005-2) | CURTISS WRIGHT FLOW CONTROL CORP.(TARGET | 97N-006 | 300-4251
2021 | 2 | 계획예방정비용 | 고리 | 3발전소 | 6(신2) | 7 | 200308419 | 정비부분품(SPAR) | 국외 | Q | 오-링 | 오-링,EP,CERTIFICATE OF CONFORMANCE,300-42 | EA | 1 | 기계부 | 서원철 | 051-726-2392 | 품명 오-링 - 오-링재질 EP - 품질보증서류 CERTIFICATE OF CONFORMANCE 품질등급 Q등급 제작사 CURTISS WRIGHT FLOW CONTROL CO - 부품번호 300-4251 - 모델번호 97N-006 - 99C-006 - 99Q-031 - 도면번호 9-804-Z171-005(03F-005-2) | CURTISS WRIGHT FLOW CONTROL CORP.(TARGET | 97N-006 | 300-4251
2021 | 3 | 계획예방정비용 | 한울 | 2발전소 | 3 | 17 | 200308419 | 정비부분품(SPAR) | 국외 | Q | 오-링 | 오-링,EP,CERTIFICATE OF CONFORMANCE,300-42 | EA | 1 | 기계부 | 김동훈 | 054-785-1326 | 품명 오-링 - 오-링재질 EP - 품질보증서류 CERTIFICATE OF CONFORMANCE 품질등급 Q등급 제작사 CURTISS WRIGHT FLOW CONTROL CO - 부품번호 300-4251 - 모델번호 97N-006 - 99C-006 - 99Q-031 - 도면번호 9-804-Z171-005(03F-005-2) | CURTISS WRIGHT FLOW CONTROL CORP.(TARGET | 97N-006 | 300-4251
2020 | 1 | 경상예방정비용 | 월성 | 2발전소 |  |  | 200308425 | 정비부분품(SPAR) | 국내 | S | 캐패시터 | 캐패시터,PAPER DIELECTR,고정식,140㎜ LG,76㎜ DIA, | EA | 3 | 전기부 | 박철희 | 054-779-2651 | 품명 캐패시터 - 캐패시터타입 PAPER DIELECTR - 캐패시터몸체형태 고정식 - 전체길이 140㎜ LG - 몸체직경 76㎜ DIA - 정격전압 350V - 사용온도(상한) 55~105℃ ±20% - 허용오차 ±20% - 컨덴서용량 3300㎌ - 터미널타입 AXIAL LEADS - 캐패시터연결타입 CAN - 설치방법 BASE MTG - 특수사항 CONDENSER 품질등급 S등급
2020 | 4 | 계획예방정비용 | 월성 | 2발전소 | 3 | 18 | 200308436 | 정비부분품(SPAR) | 국내 | S | 캐패시터 | 캐패시터,PAPER DIELECTR,고정식,140㎜ LG,76㎜ DIA, | EA | 28 | 전기부 | 정현기 | 054-779-2252 | 품명 캐패시터 - 캐패시터타입 PAPER DIELECTR - 캐패시터몸체형태 고정식 - 전체길이 140㎜ LG - 몸체직경 76㎜ DIA - 정격전압 450V - 사용온도(상한) 55~105℃ ±20% - 허용오차 ±20% - 컨덴서용량 3300㎌ - 터미널타입 AXIAL LEADS - 캐패시터연결타입 CAN - 설치방법 BASE MTG - 특수사항 CONDENSER 품질등급 S등급
2020 | 1 | 경상예방정비용 | 월성 | 2발전소 |  |  | 200308437 | 정비부분품(SPAR) | 국내 | S | 캐패시터 | 캐패시터,PAPER DIELECTR,고정식,140㎜ LG,76㎜ DIA, | EA | 10 | 전기부 | 정현기 | 054-779-2252 | 품명 캐패시터 - 캐패시터타입 PAPER DIELECTR - 캐패시터몸체형태 고정식 - 전체길이 140㎜ LG - 몸체직경 76㎜ DIA - 정격전압 350VDC - 사용온도(상한) 55~105℃ ±20% - 허용오차 ±20% - 컨덴서용량 6800㎌ - 캐패시터연결타입 CAN - 설치방법 BASE MTG - 특수사항 CONDENSER 품질등급 S등급
2020 | 1 | 경상예방정비용 | 월성 | 2발전소 |  |  | 200308437 | 정비부분품(SPAR) | 국내 | S | 캐패시터 | 캐패시터,PAPER DIELECTR,고정식,140㎜ LG,76㎜ DIA, | EA | 20 | 전기부 | 박철희 | 054-779-2651 | 품명 캐패시터 - 캐패시터타입 PAPER DIELECTR - 캐패시터몸체형태 고정식 - 전체길이 140㎜ LG - 몸체직경 76㎜ DIA - 정격전압 350VDC - 사용온도(상한) 55~105℃ ±20% - 허용오차 ±20% - 컨덴서용량 6800㎌ - 캐패시터연결타입 CAN - 설치방법 BASE MTG - 특수사항 CONDENSER 품질등급 S등급
2020 | 4 | 계획예방정비용 | 월성 | 2발전소 | 3 | 18 | 200308437 | 정비부분품(SPAR) | 국내 | S | 캐패시터 | 캐패시터,PAPER DIELECTR,고정식,140㎜ LG,76㎜ DIA, | EA | 10 | 전기부 | 정현기 | 054-779-2252 | 품명 캐패시터 - 캐패시터타입 PAPER DIELECTR - 캐패시터몸체형태 고정식 - 전체길이 140㎜ LG - 몸체직경 76㎜ DIA - 정격전압 350VDC - 사용온도(상한) 55~105℃ ±20% - 허용오차 ±20% - 컨덴서용량 6800㎌ - 캐패시터연결타입 CAN - 설치방법 BASE MTG - 특수사항 CONDENSER 품질등급 S등급
2020 | 1 | 경상예방정비용 | 월성 | 2발전소 |  |  | 200308438 | 정비부분품(SPAR) | 국내 | S | 캐패시터 | 캐패시터,PAPER DIELECTR,고정식,140㎜ LG,76㎜ DIA, | EA | 2 | 전기부 | 정현기 | 054-779-2252 | 품명 캐패시터 - 캐패시터타입 PAPER DIELECTR - 캐패시터몸체형태 고정식 - 전체길이 140㎜ LG - 몸체직경 76㎜ DIA - 정격전압 80V - 사용온도(상한) 55~105℃ ±20% - 허용오차 ±20% - 컨덴서용량 2200㎌ - 터미널타입 AXIAL LEADS - 캐패시터연결타입 CAN - 설치방법 BASE MTG - 특수사항 CONDENSER 품질등급 S등급
2020 | 1 | 경상예방정비용 | 월성 | 2발전소 |  |  | 200308438 | 정비부분품(SPAR) | 국내 | S | 캐패시터 | 캐패시터,PAPER DIELECTR,고정식,140㎜ LG,76㎜ DIA, | EA | 2 | 전기부 | 박철희 | 054-779-2651 | 품명 캐패시터 - 캐패시터타입 PAPER DIELECTR - 캐패시터몸체형태 고정식 - 전체길이 140㎜ LG - 몸체직경 76㎜ DIA - 정격전압 80V - 사용온도(상한) 55~105℃ ±20% - 허용오차 ±20% - 컨덴서용량 2200㎌ - 터미널타입 AXIAL LEADS - 캐패시터연결타입 CAN - 설치방법 BASE MTG - 특수사항 CONDENSER 품질등급 S등급
2020 | 4 | 계획예방정비용 | 월성 | 2발전소 | 3 | 18 | 200308438 | 정비부분품(SPAR) | 국내 | S | 캐패시터 | 캐패시터,PAPER DIELECTR,고정식,140㎜ LG,76㎜ DIA, | EA | 2 | 전기부 | 정현기 | 054-779-2252 | 품명 캐패시터 - 캐패시터타입 PAPER DIELECTR - 캐패시터몸체형태 고정식 - 전체길이 140㎜ LG - 몸체직경 76㎜ DIA - 정격전압 80V - 사용온도(상한) 55~105℃ ±20% - 허용오차 ±20% - 컨덴서용량 2200㎌ - 터미널타입 AXIAL LEADS - 캐패시터연결타입 CAN - 설치방법 BASE MTG - 특수사항 CONDENSER 품질등급 S등급
2020 | 1 | 경상예방정비용 | 월성 | 2발전소 |  |  | 200308439 | 정비부분품(SPAR) | 국내 | S | 캐패시터 | 캐패시터,PAPER DIELECTR,고정식,140㎜ LG,76㎜ DIA, | EA | 2 | 전기부 | 정현기 | 054-779-2252 | 품명 캐패시터 - 캐패시터타입 PAPER DIELECTR - 캐패시터몸체형태 고정식 - 전체길이 140㎜ LG - 몸체직경 76㎜ DIA - 정격전류 36.2A - 사용온도(상한) 55~105℃ ±20% - 허용오차 ±20% - 컨덴서용량 250UF - 터미널타입 AXIAL LEADS - 캐패시터연결타입 CAN - 설치방법 BASE MTG - 특수사항 CONDENSER 품질등급 S등급
2020 | 1 | 경상예방정비용 | 월성 | 2발전소 |  |  | 200308439 | 정비부분품(SPAR) | 국내 | S | 캐패시터 | 캐패시터,PAPER DIELECTR,고정식,140㎜ LG,76㎜ DIA, | EA | 2 | 전기부 | 박철희 | 054-779-2651 | 품명 캐패시터 - 캐패시터타입 PAPER DIELECTR - 캐패시터몸체형태 고정식 - 전체길이 140㎜ LG - 몸체직경 76㎜ DIA - 정격전류 36.2A - 사용온도(상한) 55~105℃ ±20% - 허용오차 ±20% - 컨덴서용량 250UF - 터미널타입 AXIAL LEADS - 캐패시터연결타입 CAN - 설치방법 BASE MTG - 특수사항 CONDENSER 품질등급 S등급
2020 | 4 | 계획예방정비용 | 월성 | 2발전소 | 3 | 18 | 200308439 | 정비부분품(SPAR) | 국내 | S | 캐패시터 | 캐패시터,PAPER DIELECTR,고정식,140㎜ LG,76㎜ DIA, | EA | 2 | 전기부 | 정현기 | 054-779-2252 | 품명 캐패시터 - 캐패시터타입 PAPER DIELECTR - 캐패시터몸체형태 고정식 - 전체길이 140㎜ LG - 몸체직경 76㎜ DIA - 정격전류 36.2A - 사용온도(상한) 55~105℃ ±20% - 허용오차 ±20% - 컨덴서용량 250UF - 터미널타입 AXIAL LEADS - 캐패시터연결타입 CAN - 설치방법 BASE MTG - 특수사항 CONDENSER 품질등급 S등급
2020 | 4 | 계획예방정비용 | 한빛 | 2발전소 | 3 | 18 | 200308443 | 정비부분품(SPAR) | 국내 | A | 메커니컬실 | 메커니컬실,SINGLE INSIDE TYPE,130*140㎜ DIA,회전 | EA | 2 | 기계부 | 신현호 | 061-357-2218 | 품명 메커니컬실 - 메커니컬씰타입 SINGLE INSIDE TYPE - 외경 130*140㎜ DIA - 메커니컬씰재질 회전링:SI-C,고정링:CARBON - 샤프트직경 130㎜ DIA - 고정자섭동면재질 W.C TO C₂(CARBON) - 구성품 SEAL RING(W.C/SUS304) - 구성품2 FLOAT SEAT(C₂,CARBON) - 구성품3 O-RING(FLANGE O-RING포함) - 적용기술기준 구매시방서 참조 - 품질보증서류 구매시방서 참조 - 시험성적서류 구매시방서 참조 원자력안전범주 NON NUCLEAR SAFETY RELATED 품질등급 A등급
2020 | 4 | 계획예방정비용 | 한빛 | 2발전소 | 4 | 17 | 200308443 | 정비부분품(SPAR) | 국내 | A | 메커니컬실 | 메커니컬실,SINGLE INSIDE TYPE,130*140㎜ DIA,회전 | EA | 2 | 기계부 | 신현호 | 061-357-2218 | 품명 메커니컬실 - 메커니컬씰타입 SINGLE INSIDE TYPE - 외경 130*140㎜ DIA - 메커니컬씰재질 회전링:SI-C,고정링:CARBON - 샤프트직경 130㎜ DIA - 고정자섭동면재질 W.C TO C₂(CARBON) - 구성품 SEAL RING(W.C/SUS304) - 구성품2 FLOAT SEAT(C₂,CARBON) - 구성품3 O-RING(FLANGE O-RING포함) - 적용기술기준 구매시방서 참조 - 품질보증서류 구매시방서 참조 - 시험성적서류 구매시방서 참조 원자력안전범주 NON NUCLEAR SAFETY RELATED 품질등급 A등급
2022 | 2 | 계획예방정비용 | 한빛 | 2발전소 | 4 | 18 | 200308443 | 정비부분품(SPAR) | 국내 | A | 메커니컬실 | 메커니컬실,SINGLE INSIDE TYPE,130*140㎜ DIA,회전 | EA | 2 | 기계부 | 신현호 | 061-357-2218 | 품명 메커니컬실 - 메커니컬씰타입 SINGLE INSIDE TYPE - 외경 130*140㎜ DIA - 메커니컬씰재질 회전링:SI-C,고정링:CARBON - 샤프트직경 130㎜ DIA - 고정자섭동면재질 W.C TO C₂(CARBON) - 구성품 SEAL RING(W.C/SUS304) - 구성품2 FLOAT SEAT(C₂,CARBON) - 구성품3 O-RING(FLANGE O-RING포함) - 적용기술기준 구매시방서 참조 - 품질보증서류 구매시방서 참조 - 시험성적서류 구매시방서 참조 원자력안전범주 NON NUCLEAR SAFETY RELATED 품질등급 A등급
2022 | 3 | 계획예방정비용 | 한빛 | 2발전소 | 3 | 19 | 200308443 | 정비부분품(SPAR) | 국내 | A | 메커니컬실 | 메커니컬실,SINGLE INSIDE TYPE,130*140㎜ DIA,회전 | EA | 2 | 기계부 | 신현호 | 061-357-2218 | 품명 메커니컬실 - 메커니컬씰타입 SINGLE INSIDE TYPE - 외경 130*140㎜ DIA - 메커니컬씰재질 회전링:SI-C,고정링:CARBON - 샤프트직경 130㎜ DIA - 고정자섭동면재질 W.C TO C₂(CARBON) - 구성품 SEAL RING(W.C/SUS304) - 구성품2 FLOAT SEAT(C₂,CARBON) - 구성품3 O-RING(FLANGE O-RING포함) - 적용기술기준 구매시방서 참조 - 품질보증서류 구매시방서 참조 - 시험성적서류 구매시방서 참조 원자력안전범주 NON NUCLEAR SAFETY RELATED 품질등급 A등급
2020 | 1 | 계획예방정비용 | 한빛 | 3발전소 | 6 | 13 | 200308445 | 정비부분품(SPAR) | 국외 | Q | 디스크,밸브용 | 밸브디스크,ASME SA479 TYPE 316,C OF C,CMTR,DS | EA | 1 | 기계부 | 김원섭 | 061-357-2342 | 품명 밸브디스크 - 디스크(DISK)재질 ASME SA479 TYPE 316 - 품질보증서류 C OF C,CMTR 품질등급 Q등급 제작사 ANDERSON GREENWOOD CROSBY - 도면번호 DS-B-91555, REV A - 모델번호 JLT-JO - 부품번호 K91955 | ANDERSON GREENWOOD CROSBY | JLT-JO | K91955
2020 | 1 | 계획예방정비용 | 한울 | 3발전소 | 5 | 12 | 200308484 | 정비부분품(SPAR) | 국외 | Q | 전자석 계전기 | 전자석 계전기,COMPACT POWER RELAY,10A(RATED CU | EA | 8 | 전기부 | 박중혁 | 054-785-2359 | 품명 전자석 계전기 - 계전기타입 COMPACT POWER RELAY - 정격전류 10A(RATED CURRENT 120VAC) - 제어전압 125VDC - 전극개수 4SPDT - 특수사항 INSTANTANEOUS - 품질보증서류 REFER TO PROCUREMENT SPEC. - 시험성적서류 REFER TO PROCUREMENT SPEC. 품질등급 Q등급 제작사 IDEC CORPORATION - 도면번호 M263-DT-A01-03 - 모델번호 RH4B-UDC125V | IDEC CORPORATION | RH4B-UDC125V
2020 | 4 | 계획예방정비용 | 한울 | 3발전소 | 6 | 12 | 200308484 | 정비부분품(SPAR) | 국외 | Q | 전자석 계전기 | 전자석 계전기,COMPACT POWER RELAY,10A(RATED CU | EA | 8 | 전기부 | 박중혁 | 054-785-2359 | 품명 전자석 계전기 - 계전기타입 COMPACT POWER RELAY - 정격전류 10A(RATED CURRENT 120VAC) - 제어전압 125VDC - 전극개수 4SPDT - 특수사항 INSTANTANEOUS - 품질보증서류 REFER TO PROCUREMENT SPEC. - 시험성적서류 REFER TO PROCUREMENT SPEC. 품질등급 Q등급 제작사 IDEC CORPORATION - 도면번호 M263-DT-A01-03 - 모델번호 RH4B-UDC125V | IDEC CORPORATION | RH4B-UDC125V
2020 | 1 | 경상예방정비용 | 한울 | 2발전소 |  |  | 200308526 | 정비부분품(SPAR) | 국내 | Q | 볼트 | 볼트,렌치볼트(육각 홈머리),1/4IN,SOCKET HEAD,20,13㎜ | EA | 100 | 기계부 | 송봉철 | 054-785-1322 | 품명 볼트 - 볼트타입 렌치볼트(육각 홈머리) - 호칭경 1/4IN - 볼트헤드형태 SOCKET HEAD - 나사산수 20 - 나사길이 13㎜ - 볼트재질 AISI 316 OR ASTM A276-316 - 별칭 ESWSWP 임펠러조립볼트 원자력안전범주 NUCLEAR SAFETY RELATED 품질등급 Q등급 제출서류목록 - 첨부기술규격서 적용 - 품질보증계획서(QAM) - 품질검사계획(QP) - 품질증빙/제출서류목록(QVDL) - 품질보증확인서(C of C) - 재료시험보고서(MTR OR MILL SHEET) - 외관 및 치수검사 성적서 - 검교정성적서(Calibration Records)
2021 | 1 | 경상예방정비용 | 한울 | 2발전소 |  |  | 200308526 | 정비부분품(SPAR) | 국내 | Q | 볼트 | 볼트,렌치볼트(육각 홈머리),1/4IN,SOCKET HEAD,20,13㎜ | EA | 100 | 기계부 | 송봉철 | 054-785-1322 | 품명 볼트 - 볼트타입 렌치볼트(육각 홈머리) - 호칭경 1/4IN - 볼트헤드형태 SOCKET HEAD - 나사산수 20 - 나사길이 13㎜ - 볼트재질 AISI 316 OR ASTM A276-316 - 별칭 ESWSWP 임펠러조립볼트 원자력안전범주 NUCLEAR SAFETY RELATED 품질등급 Q등급 제출서류목록 - 첨부기술규격서 적용 - 품질보증계획서(QAM) - 품질검사계획(QP) - 품질증빙/제출서류목록(QVDL) - 품질보증확인서(C of C) - 재료시험보고서(MTR OR MILL SHEET) - 외관 및 치수검사 성적서 - 검교정성적서(Calibration Records)
2022 | 1 | 경상예방정비용 | 한울 | 2발전소 |  |  | 200308526 | 정비부분품(SPAR) | 국내 | Q | 볼트 | 볼트,렌치볼트(육각 홈머리),1/4IN,SOCKET HEAD,20,13㎜ | EA | 100 | 기계부 | 송봉철 | 054-785-1322 | 품명 볼트 - 볼트타입 렌치볼트(육각 홈머리) - 호칭경 1/4IN - 볼트헤드형태 SOCKET HEAD - 나사산수 20 - 나사길이 13㎜ - 볼트재질 AISI 316 OR ASTM A276-316 - 별칭 ESWSWP 임펠러조립볼트 원자력안전범주 NUCLEAR SAFETY RELATED 품질등급 Q등급 제출서류목록 - 첨부기술규격서 적용 - 품질보증계획서(QAM) - 품질검사계획(QP) - 품질증빙/제출서류목록(QVDL) - 품질보증확인서(C of C) - 재료시험보고서(MTR OR MILL SHEET) - 외관 및 치수검사 성적서 - 검교정성적서(Calibration Records)
2020 | 1 | 경상예방정비용 | 한울 | 2발전소 |  |  | 200308605 | 정비부분품(SPAR) | 국내 | S | 플랜지 | 플랜지,WELDNECK,파이프용,1IN NB,A182 F316,150L | EA | 4 | 기계부 | 송봉철 | 054-785-1322 | 품명 플랜지 - 플랜지타입 WELDNECK - 플랜지용도 파이프용 - 내경 1IN NB - 플랜지재질 A182 F316 - 호칭압력 150LB - 플랜지면형태 FLATFACE 품질등급 S등급
2021 | 1 | 경상예방정비용 | 한울 | 2발전소 |  |  | 200308605 | 정비부분품(SPAR) | 국내 | S | 플랜지 | 플랜지,WELDNECK,파이프용,1IN NB,A182 F316,150L | EA | 4 | 기계부 | 송봉철 | 054-785-1322 | 품명 플랜지 - 플랜지타입 WELDNECK - 플랜지용도 파이프용 - 내경 1IN NB - 플랜지재질 A182 F316 - 호칭압력 150LB - 플랜지면형태 FLATFACE 품질등급 S등급
2022 | 1 | 경상예방정비용 | 한울 | 2발전소 |  |  | 200308605 | 정비부분품(SPAR) | 국내 | S | 플랜지 | 플랜지,WELDNECK,파이프용,1IN NB,A182 F316,150L | EA | 4 | 기계부 | 송봉철 | 054-785-1322 | 품명 플랜지 - 플랜지타입 WELDNECK - 플랜지용도 파이프용 - 내경 1IN NB - 플랜지재질 A182 F316 - 호칭압력 150LB - 플랜지면형태 FLATFACE 품질등급 S등급
2020 | 1 | 경상예방정비용 | 한울 | 2발전소 |  |  | 200308854 | 정비부분품(SPAR) | 국내 | S | 다이아프램 밸브 | 다이아프램 밸브,WEIR TYPE,1IN,SUS316,0~100PSIG, | EA | 3 | 기계부 | 송봉철 | 054-785-1322 | 품명 다이아프램 밸브 - 다이아프램밸브타입 WEIR TYPE - 밸브사이즈 1IN - 밸브재질 SUS316 - 사용압력(상한) 0~100PSIG - 다이아프램재질 PTFE+EPDM - 밸브접속타입 CL150 FLG - 플랜지호칭압력 ANSI #150 FF - 사용매체 SEA WATER - 밸브운전방법 MANUAL - 품질보증서류 C OF C,CMTR,HYDROSTATIC TEST 품질등급 S등급
2021 | 1 | 경상예방정비용 | 한울 | 2발전소 |  |  | 200308854 | 정비부분품(SPAR) | 국내 | S | 다이아프램 밸브 | 다이아프램 밸브,WEIR TYPE,1IN,SUS316,0~100PSIG, | EA | 3 | 기계부 | 송봉철 | 054-785-1322 | 품명 다이아프램 밸브 - 다이아프램밸브타입 WEIR TYPE - 밸브사이즈 1IN - 밸브재질 SUS316 - 사용압력(상한) 0~100PSIG - 다이아프램재질 PTFE+EPDM - 밸브접속타입 CL150 FLG - 플랜지호칭압력 ANSI #150 FF - 사용매체 SEA WATER - 밸브운전방법 MANUAL - 품질보증서류 C OF C,CMTR,HYDROSTATIC TEST 품질등급 S등급
2022 | 1 | 경상예방정비용 | 한울 | 2발전소 |  |  | 200308854 | 정비부분품(SPAR) | 국내 | S | 다이아프램 밸브 | 다이아프램 밸브,WEIR TYPE,1IN,SUS316,0~100PSIG, | EA | 3 | 기계부 | 송봉철 | 054-785-1322 | 품명 다이아프램 밸브 - 다이아프램밸브타입 WEIR TYPE - 밸브사이즈 1IN - 밸브재질 SUS316 - 사용압력(상한) 0~100PSIG - 다이아프램재질 PTFE+EPDM - 밸브접속타입 CL150 FLG - 플랜지호칭압력 ANSI #150 FF - 사용매체 SEA WATER - 밸브운전방법 MANUAL - 품질보증서류 C OF C,CMTR,HYDROSTATIC TEST 품질등급 S등급
2020 | 4 | 계획예방정비용 | 한울 | 1발전소 | 1 | 24 | 200309068 | 정비부분품(SPAR) | 국외 | S | 다이알 압력계 | GAUGE,DIFFERENTIAL, DIAL INDICATING,150㎜ | EA | 1 | 계측제어부 | 김대용 | 054-785-2557 | 품명 GAUGE - 게이지타입 DIFFERENTIAL, DIAL INDICATING - 직경 150㎜ - 게이지재질 SUS - 측정범위(하한) 0MBAR - 측정범위(상한) 160MBAR - 정확도 ±3% OF FULL SCALE - 사용매체 WATER - 눈금단위 MILLIBARS - SCALE타입 DIAL - SCALE최소증감값 2 - 전선관연결 1/2IN NPT - 접속위치 BOTTOM - 지시기타입 DIAL - 품질보증서류 CERTIFICATE OF CONFORMANCE - 튜브재질 SUS316 품질등급 S등급 제작사 BOURDON-HAENNI SAS - 모델번호 MX7A60B09H | BOURDON-HAENNI SAS | MX7A60B09H
2020 | 3 | 계획예방정비용 | 한빛 | 3발전소 | 5 | 14 | 200309285 | 정비부분품(SPAR) | 국외 | A | 핀(PIN),기계요소 | 핀(PIN),기계요소,GROOVED,103720,DS-B-92687, R | EA | 4 | 기계부 | 정우혁 | 061-357-2395 | 품명 핀(PIN),기계요소 - 핀(PIN)몸체형태 GROOVED 원자력안전범주 NON NUCLEAR SAFETY RELATED 품질등급 A등급 제작사 EMERSON AUTOMATION SOLUTIONS F - 부품번호 103720 - 도면번호 DS-B-92687, REV B - 제작사 유형(MFR CATEGORY) ORIGINAL EQUIP. SUPPLIER - 원기술규격서(OTS) HANBIT 5&6, PYC-P-95ED2 제출서류목록 - 품질보증확인서(C of C) | EMERSON AUTOMATION SOLUTIONS FINAL CONTR |  | 103720
2020 | 2 | 계획예방정비용 | 한빛 | 2발전소 | 3 | 18 | 200309311 | 정비부분품(SPAR) | 국외 | S | 롤러베어링 | 베어링,롤러식,SINGLE ROW RING ROLLER,원통형,NU320 | EA | 4 | 기계부 | 신현호 | 061-357-2218 | 품명 베어링,롤러식 - 베어링타입 SINGLE ROW RING ROLLER - 베어링형태 원통형 - 국제베어링교환번호 NU320 - 외경 215㎜ - 구멍직경 100㎜ - 너비 47㎜ - 열(ROW)수 SINGLE ROW - 윤활재 GREASE, OIL - 회전속도 3200 - 특수사항 EXPLORER - 품질보증서류 C OF C 품질등급 S등급 제작사 NSK LTD. - 부품번호 NU320 제작사 SKF - 부품번호 NU320 | NSK LTD. |  | NU320
2020 | 2 | 계획예방정비용 | 한빛 | 2발전소 | 4 | 17 | 200309311 | 정비부분품(SPAR) | 국외 | S | 롤러베어링 | 베어링,롤러식,SINGLE ROW RING ROLLER,원통형,NU320 | EA | 4 | 기계부 | 신현호 | 061-357-2218 | 품명 베어링,롤러식 - 베어링타입 SINGLE ROW RING ROLLER - 베어링형태 원통형 - 국제베어링교환번호 NU320 - 외경 215㎜ - 구멍직경 100㎜ - 너비 47㎜ - 열(ROW)수 SINGLE ROW - 윤활재 GREASE, OIL - 회전속도 3200 - 특수사항 EXPLORER - 품질보증서류 C OF C 품질등급 S등급 제작사 NSK LTD. - 부품번호 NU320 제작사 SKF - 부품번호 NU320 | NSK LTD. |  | NU320
2021 | 4 | 계획예방정비용 | 한빛 | 2발전소 | 4 | 18 | 200309311 | 정비부분품(SPAR) | 국외 | S | 롤러베어링 | 베어링,롤러식,SINGLE ROW RING ROLLER,원통형,NU320 | EA | 4 | 기계부 | 신현호 | 061-357-2218 | 품명 베어링,롤러식 - 베어링타입 SINGLE ROW RING ROLLER - 베어링형태 원통형 - 국제베어링교환번호 NU320 - 외경 215㎜ - 구멍직경 100㎜ - 너비 47㎜ - 열(ROW)수 SINGLE ROW - 윤활재 GREASE, OIL - 회전속도 3200 - 특수사항 EXPLORER - 품질보증서류 C OF C 품질등급 S등급 제작사 NSK LTD. - 부품번호 NU320 제작사 SKF - 부품번호 NU320 | NSK LTD. |  | NU320
2021 | 4 | 계획예방정비용 | 한빛 | 2발전소 | 3 | 19 | 200309311 | 정비부분품(SPAR) | 국외 | S | 롤러베어링 | 베어링,롤러식,SINGLE ROW RING ROLLER,원통형,NU320 | EA | 4 | 기계부 | 신현호 | 061-357-2218 | 품명 베어링,롤러식 - 베어링타입 SINGLE ROW RING ROLLER - 베어링형태 원통형 - 국제베어링교환번호 NU320 - 외경 215㎜ - 구멍직경 100㎜ - 너비 47㎜ - 열(ROW)수 SINGLE ROW - 윤활재 GREASE, OIL - 회전속도 3200 - 특수사항 EXPLORER - 품질보증서류 C OF C 품질등급 S등급 제작사 NSK LTD. - 부품번호 NU320 제작사 SKF - 부품번호 NU320 | NSK LTD. |  | NU320
2020 | 1 | 계획예방정비용 | 한빛 | 3발전소 | 6 | 13 | 200309569 | 정비부분품(SPAR) | 국외 | Q | 다이아프램,밸브용 | DIAPHRAGM,FOR AOV,EPDM,1IN, 2500LB,FAIL | EA | 1 | 기계부 | 김원섭 | 061-357-2342 | 품명 DIAPHRAGM - 다이아프램용도 FOR AOV - 다이아프램재질 EPDM - 밸브사이즈 1IN, 2500LB - 밸브타입 FAIL CLOSE 원자력안전범주 NUCLEAR SAFETY RELATED 품질등급 Q등급 제작사 FLOWSERVE FCD CORPORATION - 제작 도면번호 94-16073 - 도면번호 9-806-Z-171-004(HANBIT 56) - 부품번호 4106011(NEW) - 4301980(OLD) - 원기술규격서(OTS) HANBIT5&6, PYC-P-95ED2 - 제작사 유형(MFR CATEGORY) ORIGINAL EQUIP. MANUFACTURER 제출서류목록 - 품질보증확인서(C of C) | FLOWSERVE FCD CORPORATION |  | 4301980(OLD)
2020 | 1 | 계획예방정비용 | 한빛 | 3발전소 | 6 | 13 | 200309571 | 정비부분품(SPAR) | 국외 | Q | 오-링 | 오-링,17.12㎜,19.74㎜,2.62㎜,EPDM,C OF C,AN11 | EA | 1 | 기계부 | 김원섭 | 061-357-2342 | 품명 오-링 - 내경 17.12㎜ - 외경 19.74㎜ - 두께 2.62㎜ - 오-링재질 EPDM - 품질보증서류 C OF C - 사이즈 AN115 품질등급 Q등급 제작사 ITT ENGINEERED VALVES, LLC - 부품번호 2451 - 도면번호 SD-C-117513 - SD-C-117518 - SD-D-117408 한빛 원자력 본부 - 패키지 번호 95ED2-5.56.33 - P208-5.01C - P208-5.05B | ITT ENGINEERED VALVES, LLC |  | 2451
2020 | 1 | 계획예방정비용 | 한빛 | 3발전소 | 6 | 13 | 200309577 | 정비부분품(SPAR) | 국외 | Q | 다이아프램,밸브용 | 다이아프램,ACTUATOR,EPDM,70-13-6000-90,ORIGIN | EA | 1 | 기계부 | 김원섭 | 061-357-2342 | 품명 다이아프램 - 다이아프램용도 ACTUATOR - 다이아프램재질 EPDM 원자력안전범주 NUCLEAR SAFETY RELATED 품질등급 Q등급 제작사 FLOWSERVE FCD CORPORATION - 부품번호 70-13-6000-90 - 제작사 유형(MFR CATEGORY) ORIGINAL EQUIP. MANUFACTURER - 원기술규격서(OTS) HANBIT 5&6, PYC-P-95ED2 - 도면번호 94-16076 제출서류목록 - 품질보증확인서(C of C) | FLOWSERVE FCD CORPORATION |  | 70-13-6000-90
2020 | 2 | 계획예방정비용 | 한빛 | 3발전소 | 6 | 13 | 200309734 | 정비부분품(SPAR) | 국내 | S | 베어링 하프 세트,슬리브용 | 베어링 하프 세트,슬리브용,110㎜,145㎜,98㎜,S25C-N-WJ2, | EA | 2 | 기계부 | 허민혁 | 061-357-2394 | 품명 베어링 하프 세트,슬리브용 - 내경 110㎜ - 외경 145㎜ - 너비 98㎜ - 재질 S25C-N-WJ2 - 한 세트의 개수 1 - 구성품 BACK METAL - 구성품2 WHITE METAL - 구성품4 HOUSING - 표면처리 WHITE METAL - 품질서류 1 C OF C 품질등급 S등급 제작사 현대중공업 - 부품번호 19-1, 19-2 - 도면번호 M204-DG-B02-01 | 현대중공업 |  | 19-1, 19-2
2021 | 4 | 계획예방정비용 | 한빛 | 3발전소 | 6 | 14 | 200309734 | 정비부분품(SPAR) | 국내 | S | 베어링 하프 세트,슬리브용 | 베어링 하프 세트,슬리브용,110㎜,145㎜,98㎜,S25C-N-WJ2, | EA | 2 | 기계부 | 허민혁 | 061-357-2394 | 품명 베어링 하프 세트,슬리브용 - 내경 110㎜ - 외경 145㎜ - 너비 98㎜ - 재질 S25C-N-WJ2 - 한 세트의 개수 1 - 구성품 BACK METAL - 구성품2 WHITE METAL - 구성품4 HOUSING - 표면처리 WHITE METAL - 품질서류 1 C OF C 품질등급 S등급 제작사 현대중공업 - 부품번호 19-1, 19-2 - 도면번호 M204-DG-B02-01 | 현대중공업 |  | 19-1, 19-2
2021 | 3 | 계획예방정비용 | 한울 | 2발전소 | 3 | 17 | 200309783 | 정비부분품(SPAR) | 국외 | Q | 핀(PIN),기계요소 | 핀(PIN),기계요소,직선형,무두형,SS 17-4 PH,ASME NQA- | EA | 1 | 기계부 | 김동훈 | 054-785-1326 | 품명 핀(PIN),기계요소 - 핀(PIN)몸체형태 직선형,무두형 - 핀(PIN)재질 SS 17-4 PH - 적용기술기준 ASME NQA-1 - 품질보증서류 C OF C - 별칭 PIN 품질등급 Q등급 제작사 CURTISS WRIGHT FLOW CONTROL CO - 모델번호 97Q-031 - 99Q-031 - 부품번호 100639-30 | CURTISS WRIGHT FLOW CONTROL CORP.(TARGET | 99Q-031 | 100639-30
2021 | 1 | 경상예방정비용 | 한빛 | 1발전소 |  |  | 200309796 | 정비부분품(SPAR) | 국외 | S | 다이아프램 밸브 | 다이아프램 밸브,0.5IN,A182 F316L BODY,EPDM,SOCK | EA | 1 | 기계부 | 오현섭 | 061-357-3251 | 품명 다이아프램 밸브 - 밸브사이즈 0.5IN - 밸브재질 A182 F316L BODY - 다이아프램재질 EPDM - 밸브접속타입 SOCKET WELDING 원자력안전범주 NON NUCLEAR SAFETY RELATED 품질등급 S등급 제작사 ITT ENGINEERED VALVES, LLC - 제작사 유형(MFR CATEGORY) OTHER SUPPLIER - 원기술규격서(OTS) HANBIT 1&2 - 원설계규격서(ODS) HANBIT 1&2 - 부품번호 .5-2470-M-34-3213-LS23 - 도면번호 LIMIT SWITCH LSC-7L 제출서류목록 - 일반규격(S등급) 제작사 제품인증서 | ITT ENGINEERED VALVES, LLC |  | .5-2470-M-34-3213-LS23
2022 | 1 | 경상예방정비용 | 한빛 | 1발전소 |  |  | 200309796 | 정비부분품(SPAR) | 국외 | S | 다이아프램 밸브 | 다이아프램 밸브,0.5IN,A182 F316L BODY,EPDM,SOCK | EA | 1 | 기계부 | 오현섭 | 061-357-3251 | 품명 다이아프램 밸브 - 밸브사이즈 0.5IN - 밸브재질 A182 F316L BODY - 다이아프램재질 EPDM - 밸브접속타입 SOCKET WELDING 원자력안전범주 NON NUCLEAR SAFETY RELATED 품질등급 S등급 제작사 ITT ENGINEERED VALVES, LLC - 제작사 유형(MFR CATEGORY) OTHER SUPPLIER - 원기술규격서(OTS) HANBIT 1&2 - 원설계규격서(ODS) HANBIT 1&2 - 부품번호 .5-2470-M-34-3213-LS23 - 도면번호 LIMIT SWITCH LSC-7L 제출서류목록 - 일반규격(S등급) 제작사 제품인증서 | ITT ENGINEERED VALVES, LLC |  | .5-2470-M-34-3213-LS23
2021 | 3 | 계획예방정비용 | 한울 | 2발전소 | 3 | 17 | 200309802 | 정비부분품(SPAR) | 국외 | Q | 핀(PIN),기계요소 | 핀,4IN SOLENOID V/V,SS 17-4 PH,ASME NQA-1 | EA | 1 | 기계부 | 김동훈 | 054-785-1326 | 품명 핀 - 핀(PIN)용도 4IN SOLENOID V/V - 핀(PIN)재질 SS 17-4 PH - 적용기술기준 ASME NQA-1 - 품질보증서류 C OF C - 별칭 PIN 품질등급 Q등급 제작사 CURTISS WRIGHT FLOW CONTROL CO - 부품번호 100639-45 - 모델번호 97Q-031 - 99Q-031 - 도면번호 03Q-031-1(SKN 1&2) - J239-DG-A01-019(SKN 1&2) | CURTISS WRIGHT FLOW CONTROL CORP.(TARGET | 99Q-031 | 100639-45
2020 | 1 | 계획예방정비용 | 한빛 | 3발전소 | 6 | 13 | 200309810 | 정비부분품(SPAR) | 국외 | Q | 노즐,유체분출용 | 노즐,밸브용,C OF C,CMTR,DS-B-91555, REV A,N97 | EA | 1 | 기계부 | 김원섭 | 061-357-2342 | 품명 노즐 - 노즐용도 밸브용 - 품질보증서류 C OF C,CMTR 품질등급 Q등급 제작사 ANDERSON GREENWOOD CROSBY - 도면번호 DS-B-91555, REV A - 부품번호 N97244 | ANDERSON GREENWOOD CROSBY |  | N97244
2020 | 1 | 계획예방정비용 | 한울 | 3발전소 | 5 | 12 | 200309860 | 정비부분품(SPAR) | 국외 | A | 콘센트 | RECEPTACLE,MULTI RECEPTACLE,MULTIPLE,110 | EA | 1 | 계측제어부 | 권지현 | 054-785-1626 | 품명 RECEPTACLE - 별칭 MULTI RECEPTACLE - 타입(형식) MULTIPLE - 전압(VOLTAGE) 110VAC - 품질서류 1 CERTIFICATE OF CONFORMANCE 품질등급 A등급 제작사 WESTINGHOUSE ELECTRIC COMPANY - 부품번호 3SP 한빛 원자력 본부 - 패키지 번호 95ED2-5.61.07 | WESTINGHOUSE ELECTRIC COMPANY |  | 3SP
2020 | 4 | 계획예방정비용 | 한울 | 3발전소 | 6 | 12 | 200309860 | 정비부분품(SPAR) | 국외 | A | 콘센트 | RECEPTACLE,MULTI RECEPTACLE,MULTIPLE,110 | EA | 1 | 계측제어부 | 권지현 | 054-785-1626 | 품명 RECEPTACLE - 별칭 MULTI RECEPTACLE - 타입(형식) MULTIPLE - 전압(VOLTAGE) 110VAC - 품질서류 1 CERTIFICATE OF CONFORMANCE 품질등급 A등급 제작사 WESTINGHOUSE ELECTRIC COMPANY - 부품번호 3SP 한빛 원자력 본부 - 패키지 번호 95ED2-5.61.07 | WESTINGHOUSE ELECTRIC COMPANY |  | 3SP
2021 | 3 | 계획예방정비용 | 한울 | 3발전소 | 5 | 13 | 200309860 | 정비부분품(SPAR) | 국외 | A | 콘센트 | RECEPTACLE,MULTI RECEPTACLE,MULTIPLE,110 | EA | 1 | 계측제어부 | 권지현 | 054-785-1626 | 품명 RECEPTACLE - 별칭 MULTI RECEPTACLE - 타입(형식) MULTIPLE - 전압(VOLTAGE) 110VAC - 품질서류 1 CERTIFICATE OF CONFORMANCE 품질등급 A등급 제작사 WESTINGHOUSE ELECTRIC COMPANY - 부품번호 3SP 한빛 원자력 본부 - 패키지 번호 95ED2-5.61.07 | WESTINGHOUSE ELECTRIC COMPANY |  | 3SP
2022 | 2 | 계획예방정비용 | 한울 | 3발전소 | 6 | 13 | 200309860 | 정비부분품(SPAR) | 국외 | A | 콘센트 | RECEPTACLE,MULTI RECEPTACLE,MULTIPLE,110 | EA | 1 | 계측제어부 | 권지현 | 054-785-1626 | 품명 RECEPTACLE - 별칭 MULTI RECEPTACLE - 타입(형식) MULTIPLE - 전압(VOLTAGE) 110VAC - 품질서류 1 CERTIFICATE OF CONFORMANCE 품질등급 A등급 제작사 WESTINGHOUSE ELECTRIC COMPANY - 부품번호 3SP 한빛 원자력 본부 - 패키지 번호 95ED2-5.61.07 | WESTINGHOUSE ELECTRIC COMPANY |  | 3SP
2020 | 1 | 계획예방정비용 | 한울 | 3발전소 | 5 | 12 | 200309862 | 정비부분품(SPAR) | 국외 | A | 전류조절기 | 전류조절기,TRANSIENT VOLT SURGE SUPPRESSO,120 | EA | 1 | 계측제어부 | 권지현 | 054-785-1626 | 품명 전류조절기 - 별칭 TRANSIENT VOLT SURGE SUPPRESSO - 전압(VOLTAGE) 120VAC - 전류 30A - 주파수 50~60㎐ 원자력안전범주 NON NUCLEAR SAFETY RELATED 품질등급 A등급 제작사 WESTINGHOUSE ELECTRIC COMPANY - 부품번호 IC+130 - 원기술규격서(OTS) SHINWOLSONG 1&2, 9-500-Z-404 - 제작사 유형(MFR CATEGORY) ORIGINAL EQUIP. SUPPLIER 한빛 원자력 본부 - 패키지 번호 95ED2-5.61.28 제출서류목록 - 첨부기술규격서 적용 | WESTINGHOUSE ELECTRIC COMPANY |  | IC+130
2020 | 4 | 계획예방정비용 | 한울 | 3발전소 | 6 | 12 | 200309862 | 정비부분품(SPAR) | 국외 | A | 전류조절기 | 전류조절기,TRANSIENT VOLT SURGE SUPPRESSO,120 | EA | 1 | 계측제어부 | 권지현 | 054-785-1626 | 품명 전류조절기 - 별칭 TRANSIENT VOLT SURGE SUPPRESSO - 전압(VOLTAGE) 120VAC - 전류 30A - 주파수 50~60㎐ 원자력안전범주 NON NUCLEAR SAFETY RELATED 품질등급 A등급 제작사 WESTINGHOUSE ELECTRIC COMPANY - 부품번호 IC+130 - 원기술규격서(OTS) SHINWOLSONG 1&2, 9-500-Z-404 - 제작사 유형(MFR CATEGORY) ORIGINAL EQUIP. SUPPLIER 한빛 원자력 본부 - 패키지 번호 95ED2-5.61.28 제출서류목록 - 첨부기술규격서 적용 | WESTINGHOUSE ELECTRIC COMPANY |  | IC+130
2021 | 3 | 계획예방정비용 | 한울 | 3발전소 | 5 | 13 | 200309862 | 정비부분품(SPAR) | 국외 | A | 전류조절기 | 전류조절기,TRANSIENT VOLT SURGE SUPPRESSO,120 | EA | 1 | 계측제어부 | 권지현 | 054-785-1626 | 품명 전류조절기 - 별칭 TRANSIENT VOLT SURGE SUPPRESSO - 전압(VOLTAGE) 120VAC - 전류 30A - 주파수 50~60㎐ 원자력안전범주 NON NUCLEAR SAFETY RELATED 품질등급 A등급 제작사 WESTINGHOUSE ELECTRIC COMPANY - 부품번호 IC+130 - 원기술규격서(OTS) SHINWOLSONG 1&2, 9-500-Z-404 - 제작사 유형(MFR CATEGORY) ORIGINAL EQUIP. SUPPLIER 한빛 원자력 본부 - 패키지 번호 95ED2-5.61.28 제출서류목록 - 첨부기술규격서 적용 | WESTINGHOUSE ELECTRIC COMPANY |  | IC+130
2022 | 2 | 계획예방정비용 | 한울 | 3발전소 | 6 | 13 | 200309862 | 정비부분품(SPAR) | 국외 | A | 전류조절기 | 전류조절기,TRANSIENT VOLT SURGE SUPPRESSO,120 | EA | 1 | 계측제어부 | 권지현 | 054-785-1626 | 품명 전류조절기 - 별칭 TRANSIENT VOLT SURGE SUPPRESSO - 전압(VOLTAGE) 120VAC - 전류 30A - 주파수 50~60㎐ 원자력안전범주 NON NUCLEAR SAFETY RELATED 품질등급 A등급 제작사 WESTINGHOUSE ELECTRIC COMPANY - 부품번호 IC+130 - 원기술규격서(OTS) SHINWOLSONG 1&2, 9-500-Z-404 - 제작사 유형(MFR CATEGORY) ORIGINAL EQUIP. SUPPLIER 한빛 원자력 본부 - 패키지 번호 95ED2-5.61.28 제출서류목록 - 첨부기술규격서 적용 | WESTINGHOUSE ELECTRIC COMPANY |  | IC+130
2021 | 2 | 계획예방정비용 | 한빛 | 3발전소 | 6 | 14 | 200309936 | 정비부분품(SPAR) | 국외 | A | 전자석 계전기 | 전자석 계전기,66.5MM,27MM,33MM,120VAC,12MA,SIG | EA | 2 | 계측제어부 | 김승원 | 061-357-3654 | 품명 전자석 계전기 - 길이 66.5MM - 너비 27MM - 높이 33MM - 정격전압 120VAC - 정격전류 12MA - 전극개수 SIGLE CONTACT,2-PDT - 접촉재질 AGCDO, HARD GOLD-PLATED 원자력안전범주 NON NUCLEAR SAFETY RELATED 품질등급 A등급 제작사 PHOENIX CORPORATION - 모델번호 ST-REL4-HW120/21/21 - 부품번호 2823463 - 원기술규격서(OTS) SHINWOLSONG 1&2, 9-500-Z-404 - 제작사 유형(MFR CATEGORY) ORIGINAL EQUIP. MANUFACTURER 제작사 WESTINGHOUSE ELECTRIC COMPANY - 제작사 유형(MFR CATEGORY) ORIGINAL EQUIP. SUPPLIER - 원기술규격서(OTS) HANBIT 5&6, 9-500-Z-201-100 - SHINWOLSONG 1&2, 9-500-Z-404 - 부품번호 2823463 - 모델번호 ST-REL4-HW120/21/21 - 도면 품목번호 9-500-Z-431-E01-V1(PAGE 58) - BM11763-48032-3(ITEM NO.5) 한빛 원자력 본부 - 패키지 번호 95ED2-5.61.05 제출서류목록 - 첨부기술규격서 적용 | PHOENIX CORPORATION | ST-REL4-HW120/21/21 | 2823463
2020 | 1 | 계획예방정비용 | 한울 | 3발전소 | 5 | 12 | 200309937 | 정비부분품(SPAR) | 국외 | A | 전자석 계전기 | 전자석 계전기,UNDER V,20.8㎜,33㎜,66.5㎜,24V AC/ | EA | 1 | 계측제어부 | 권지현 | 054-785-1626 | 품명 전자석 계전기 - 계전기타입 UNDER V - 길이 20.8㎜ - 너비 33㎜ - 높이 66.5㎜ - 정격전압 24V AC/DC - 정격전류 TYPICAL INPUT CURRENT : 21㎃ - 주접촉최대전류 MAXIMUM INRUSH CURRENT : 8A - 코일전압 24VDC - 접촉부표면처리 1SPDT - 설치설비형식 SKT MTG - 별칭 RELAY(PHOENIX) 원자력안전범주 NON NUCLEAR SAFETY RELATED 품질등급 A등급 제작사 PHOENIX CORPORATION - 제작사 유형(MFR CATEGORY) ORIGINAL EQUIP. MANUFACTURER - 원기술규격서(OTS) SHINWOLSONG 1&2, 9-500-Z-404 - 부품번호 2861014 - 모델번호 ST-REL-3-KG24/21 제작사 WESTINGHOUSE ELECTRIC COMPANY - 제작사 유형(MFR CATEGORY) ORIGINAL EQUIP. SUPPLIER - 원기술규격서(OTS) HANBIT 5&6 9-500-Z-201-100 - 부품번호 2861014 - 모델번호 ST-REL-3-KG24/21 - 도면 품목번호 9-500-Z-431-E01-V1(PAGE 57) - BM11763-48032-3(ITEM NO.6) 한빛 원자력 본부 - 패키지 번호 95ED2-5.61.06 제출서류목록 - 첨부기술규격서 적용 | PHOENIX CORPORATION | ST-REL-3-KG24/21 | 2861014
2020 | 4 | 계획예방정비용 | 한울 | 3발전소 | 6 | 12 | 200309937 | 정비부분품(SPAR) | 국외 | A | 전자석 계전기 | 전자석 계전기,UNDER V,20.8㎜,33㎜,66.5㎜,24V AC/ | EA | 1 | 계측제어부 | 권지현 | 054-785-1626 | 품명 전자석 계전기 - 계전기타입 UNDER V - 길이 20.8㎜ - 너비 33㎜ - 높이 66.5㎜ - 정격전압 24V AC/DC - 정격전류 TYPICAL INPUT CURRENT : 21㎃ - 주접촉최대전류 MAXIMUM INRUSH CURRENT : 8A - 코일전압 24VDC - 접촉부표면처리 1SPDT - 설치설비형식 SKT MTG - 별칭 RELAY(PHOENIX) 원자력안전범주 NON NUCLEAR SAFETY RELATED 품질등급 A등급 제작사 PHOENIX CORPORATION - 제작사 유형(MFR CATEGORY) ORIGINAL EQUIP. MANUFACTURER - 원기술규격서(OTS) SHINWOLSONG 1&2, 9-500-Z-404 - 부품번호 2861014 - 모델번호 ST-REL-3-KG24/21 제작사 WESTINGHOUSE ELECTRIC COMPANY - 제작사 유형(MFR CATEGORY) ORIGINAL EQUIP. SUPPLIER - 원기술규격서(OTS) HANBIT 5&6 9-500-Z-201-100 - 부품번호 2861014 - 모델번호 ST-REL-3-KG24/21 - 도면 품목번호 9-500-Z-431-E01-V1(PAGE 57) - BM11763-48032-3(ITEM NO.6) 한빛 원자력 본부 - 패키지 번호 95ED2-5.61.06 제출서류목록 - 첨부기술규격서 적용 | PHOENIX CORPORATION | ST-REL-3-KG24/21 | 2861014
2021 | 3 | 계획예방정비용 | 한울 | 3발전소 | 5 | 13 | 200309937 | 정비부분품(SPAR) | 국외 | A | 전자석 계전기 | 전자석 계전기,UNDER V,20.8㎜,33㎜,66.5㎜,24V AC/ | EA | 1 | 계측제어부 | 권지현 | 054-785-1626 | 품명 전자석 계전기 - 계전기타입 UNDER V - 길이 20.8㎜ - 너비 33㎜ - 높이 66.5㎜ - 정격전압 24V AC/DC - 정격전류 TYPICAL INPUT CURRENT : 21㎃ - 주접촉최대전류 MAXIMUM INRUSH CURRENT : 8A - 코일전압 24VDC - 접촉부표면처리 1SPDT - 설치설비형식 SKT MTG - 별칭 RELAY(PHOENIX) 원자력안전범주 NON NUCLEAR SAFETY RELATED 품질등급 A등급 제작사 PHOENIX CORPORATION - 제작사 유형(MFR CATEGORY) ORIGINAL EQUIP. MANUFACTURER - 원기술규격서(OTS) SHINWOLSONG 1&2, 9-500-Z-404 - 부품번호 2861014 - 모델번호 ST-REL-3-KG24/21 제작사 WESTINGHOUSE ELECTRIC COMPANY - 제작사 유형(MFR CATEGORY) ORIGINAL EQUIP. SUPPLIER - 원기술규격서(OTS) HANBIT 5&6 9-500-Z-201-100 - 부품번호 2861014 - 모델번호 ST-REL-3-KG24/21 - 도면 품목번호 9-500-Z-431-E01-V1(PAGE 57) - BM11763-48032-3(ITEM NO.6) 한빛 원자력 본부 - 패키지 번호 95ED2-5.61.06 제출서류목록 - 첨부기술규격서 적용 | PHOENIX CORPORATION | ST-REL-3-KG24/21 | 2861014
2022 | 2 | 계획예방정비용 | 한울 | 3발전소 | 6 | 13 | 200309937 | 정비부분품(SPAR) | 국외 | A | 전자석 계전기 | 전자석 계전기,UNDER V,20.8㎜,33㎜,66.5㎜,24V AC/ | EA | 1 | 계측제어부 | 권지현 | 054-785-1626 | 품명 전자석 계전기 - 계전기타입 UNDER V - 길이 20.8㎜ - 너비 33㎜ - 높이 66.5㎜ - 정격전압 24V AC/DC - 정격전류 TYPICAL INPUT CURRENT : 21㎃ - 주접촉최대전류 MAXIMUM INRUSH CURRENT : 8A - 코일전압 24VDC - 접촉부표면처리 1SPDT - 설치설비형식 SKT MTG - 별칭 RELAY(PHOENIX) 원자력안전범주 NON NUCLEAR SAFETY RELATED 품질등급 A등급 제작사 PHOENIX CORPORATION - 제작사 유형(MFR CATEGORY) ORIGINAL EQUIP. MANUFACTURER - 원기술규격서(OTS) SHINWOLSONG 1&2, 9-500-Z-404 - 부품번호 2861014 - 모델번호 ST-REL-3-KG24/21 제작사 WESTINGHOUSE ELECTRIC COMPANY - 제작사 유형(MFR CATEGORY) ORIGINAL EQUIP. SUPPLIER - 원기술규격서(OTS) HANBIT 5&6 9-500-Z-201-100 - 부품번호 2861014 - 모델번호 ST-REL-3-KG24/21 - 도면 품목번호 9-500-Z-431-E01-V1(PAGE 57) - BM11763-48032-3(ITEM NO.6) 한빛 원자력 본부 - 패키지 번호 95ED2-5.61.06 제출서류목록 - 첨부기술규격서 적용 | PHOENIX CORPORATION | ST-REL-3-KG24/21 | 2861014
2020 | 1 | 계획예방정비용 | 한울 | 3발전소 | 5 | 12 | 200309954 | 정비부분품(SPAR) | 국외 | A | 퓨즈,통형 | 퓨즈,통형,TIME-DELAY,41.1MM,57.1MM,480VAC,35 | EA | 1 | 계측제어부 | 권지현 | 054-785-1626 | 품명 퓨즈,통형 - 퓨즈타입 TIME-DELAY - 외경 41.1MM - 길이 57.1MM - 정격최대전압 480VAC - 정격연속운전전류 35A - 설치방법 FUSEHOLDER,PANEL MOUNT 원자력안전범주 NON NUCLEAR SAFETY RELATED 품질등급 A등급 제작사 BUSSMANN DENMARK - 제작사 유형(MFR CATEGORY) ORIGINAL EQUIP. MANUFACTURER - 원기술규격서(OTS) SHINWOLSONG 1&2, 9-500-Z-404 - 부품번호 SC-35 제작사 WESTINGHOUSE ELECTRIC COMPANY - 부품번호 SC-35 - 원기술규격서(OTS) SHINWOLSONG 1&2, 9-500-Z-404 - 제작사 유형(MFR CATEGORY) ORIGINAL EQUIP. SUPPLIER 한빛 원자력 본부 - 패키지 번호 95ED2-5.61.37 제출서류목록 - 품질증빙/제출서류목록(QVDL) - 품질보증확인서(C of C) - 성능(또는 기능)시험 기록 | WESTINGHOUSE ELECTRIC COMPANY |  | SC-35
2020 | 4 | 계획예방정비용 | 한울 | 3발전소 | 6 | 12 | 200309954 | 정비부분품(SPAR) | 국외 | A | 퓨즈,통형 | 퓨즈,통형,TIME-DELAY,41.1MM,57.1MM,480VAC,35 | EA | 1 | 계측제어부 | 권지현 | 054-785-1626 | 품명 퓨즈,통형 - 퓨즈타입 TIME-DELAY - 외경 41.1MM - 길이 57.1MM - 정격최대전압 480VAC - 정격연속운전전류 35A - 설치방법 FUSEHOLDER,PANEL MOUNT 원자력안전범주 NON NUCLEAR SAFETY RELATED 품질등급 A등급 제작사 BUSSMANN DENMARK - 제작사 유형(MFR CATEGORY) ORIGINAL EQUIP. MANUFACTURER - 원기술규격서(OTS) SHINWOLSONG 1&2, 9-500-Z-404 - 부품번호 SC-35 제작사 WESTINGHOUSE ELECTRIC COMPANY - 부품번호 SC-35 - 원기술규격서(OTS) SHINWOLSONG 1&2, 9-500-Z-404 - 제작사 유형(MFR CATEGORY) ORIGINAL EQUIP. SUPPLIER 한빛 원자력 본부 - 패키지 번호 95ED2-5.61.37 제출서류목록 - 품질증빙/제출서류목록(QVDL) - 품질보증확인서(C of C) - 성능(또는 기능)시험 기록 | WESTINGHOUSE ELECTRIC COMPANY |  | SC-35
2021 | 3 | 계획예방정비용 | 한울 | 3발전소 | 5 | 13 | 200309954 | 정비부분품(SPAR) | 국외 | A | 퓨즈,통형 | 퓨즈,통형,TIME-DELAY,41.1MM,57.1MM,480VAC,35 | EA | 1 | 계측제어부 | 권지현 | 054-785-1626 | 품명 퓨즈,통형 - 퓨즈타입 TIME-DELAY - 외경 41.1MM - 길이 57.1MM - 정격최대전압 480VAC - 정격연속운전전류 35A - 설치방법 FUSEHOLDER,PANEL MOUNT 원자력안전범주 NON NUCLEAR SAFETY RELATED 품질등급 A등급 제작사 BUSSMANN DENMARK - 제작사 유형(MFR CATEGORY) ORIGINAL EQUIP. MANUFACTURER - 원기술규격서(OTS) SHINWOLSONG 1&2, 9-500-Z-404 - 부품번호 SC-35 제작사 WESTINGHOUSE ELECTRIC COMPANY - 부품번호 SC-35 - 원기술규격서(OTS) SHINWOLSONG 1&2, 9-500-Z-404 - 제작사 유형(MFR CATEGORY) ORIGINAL EQUIP. SUPPLIER 한빛 원자력 본부 - 패키지 번호 95ED2-5.61.37 제출서류목록 - 품질증빙/제출서류목록(QVDL) - 품질보증확인서(C of C) - 성능(또는 기능)시험 기록 | WESTINGHOUSE ELECTRIC COMPANY |  | SC-35
2022 | 2 | 계획예방정비용 | 한울 | 3발전소 | 6 | 13 | 200309954 | 정비부분품(SPAR) | 국외 | A | 퓨즈,통형 | 퓨즈,통형,TIME-DELAY,41.1MM,57.1MM,480VAC,35 | EA | 1 | 계측제어부 | 권지현 | 054-785-1626 | 품명 퓨즈,통형 - 퓨즈타입 TIME-DELAY - 외경 41.1MM - 길이 57.1MM - 정격최대전압 480VAC - 정격연속운전전류 35A - 설치방법 FUSEHOLDER,PANEL MOUNT 원자력안전범주 NON NUCLEAR SAFETY RELATED 품질등급 A등급 제작사 BUSSMANN DENMARK - 제작사 유형(MFR CATEGORY) ORIGINAL EQUIP. MANUFACTURER - 원기술규격서(OTS) SHINWOLSONG 1&2, 9-500-Z-404 - 부품번호 SC-35 제작사 WESTINGHOUSE ELECTRIC COMPANY - 부품번호 SC-35 - 원기술규격서(OTS) SHINWOLSONG 1&2, 9-500-Z-404 - 제작사 유형(MFR CATEGORY) ORIGINAL EQUIP. SUPPLIER 한빛 원자력 본부 - 패키지 번호 95ED2-5.61.37 제출서류목록 - 품질증빙/제출서류목록(QVDL) - 품질보증확인서(C of C) - 성능(또는 기능)시험 기록 | WESTINGHOUSE ELECTRIC COMPANY |  | SC-35
2020 | 1 | 계획예방정비용 | 한울 | 3발전소 | 5 | 12 | 200309955 | 정비부분품(SPAR) | 국외 | A | 퓨즈,통형 | 퓨즈,통형,TIME DELAY,41.1MM,57.1MM,480VAC,50 | EA | 1 | 계측제어부 | 권지현 | 054-785-1626 | 품명 퓨즈,통형 - 퓨즈타입 TIME DELAY - 외경 41.1MM - 길이 57.1MM - 정격최대전압 480VAC - 정격연속운전전류 50A 원자력안전범주 NON NUCLEAR SAFETY RELATED 품질등급 A등급 제작사 BUSSMANN DENMARK - 제작사 유형(MFR CATEGORY) ORIGINAL EQUIP. MANUFACTURER - 원기술규격서(OTS) SHINWOLSONG 1&2, 9-500-Z-404 - 모델번호 SC-50 제작사 WESTINGHOUSE ELECTRIC COMPANY - 모델번호 SC-50 - 원기술규격서(OTS) SHINWOLSONG 1&2, 9-500-Z-404 - 제작사 유형(MFR CATEGORY) ORIGINAL EQUIP. SUPPLIER 한빛 원자력 본부 - 패키지 번호 95ED2-5.61.38 제출서류목록 - 품질증빙/제출서류목록(QVDL) - 품질보증확인서(C of C) - 성능(또는 기능)시험 기록 | WESTINGHOUSE ELECTRIC COMPANY | SC-50
2020 | 4 | 계획예방정비용 | 한울 | 3발전소 | 6 | 12 | 200309955 | 정비부분품(SPAR) | 국외 | A | 퓨즈,통형 | 퓨즈,통형,TIME DELAY,41.1MM,57.1MM,480VAC,50 | EA | 1 | 계측제어부 | 권지현 | 054-785-1626 | 품명 퓨즈,통형 - 퓨즈타입 TIME DELAY - 외경 41.1MM - 길이 57.1MM - 정격최대전압 480VAC - 정격연속운전전류 50A 원자력안전범주 NON NUCLEAR SAFETY RELATED 품질등급 A등급 제작사 BUSSMANN DENMARK - 제작사 유형(MFR CATEGORY) ORIGINAL EQUIP. MANUFACTURER - 원기술규격서(OTS) SHINWOLSONG 1&2, 9-500-Z-404 - 모델번호 SC-50 제작사 WESTINGHOUSE ELECTRIC COMPANY - 모델번호 SC-50 - 원기술규격서(OTS) SHINWOLSONG 1&2, 9-500-Z-404 - 제작사 유형(MFR CATEGORY) ORIGINAL EQUIP. SUPPLIER 한빛 원자력 본부 - 패키지 번호 95ED2-5.61.38 제출서류목록 - 품질증빙/제출서류목록(QVDL) - 품질보증확인서(C of C) - 성능(또는 기능)시험 기록 | WESTINGHOUSE ELECTRIC COMPANY | SC-50
2021 | 3 | 계획예방정비용 | 한울 | 3발전소 | 5 | 13 | 200309955 | 정비부분품(SPAR) | 국외 | A | 퓨즈,통형 | 퓨즈,통형,TIME DELAY,41.1MM,57.1MM,480VAC,50 | EA | 1 | 계측제어부 | 권지현 | 054-785-1626 | 품명 퓨즈,통형 - 퓨즈타입 TIME DELAY - 외경 41.1MM - 길이 57.1MM - 정격최대전압 480VAC - 정격연속운전전류 50A 원자력안전범주 NON NUCLEAR SAFETY RELATED 품질등급 A등급 제작사 BUSSMANN DENMARK - 제작사 유형(MFR CATEGORY) ORIGINAL EQUIP. MANUFACTURER - 원기술규격서(OTS) SHINWOLSONG 1&2, 9-500-Z-404 - 모델번호 SC-50 제작사 WESTINGHOUSE ELECTRIC COMPANY - 모델번호 SC-50 - 원기술규격서(OTS) SHINWOLSONG 1&2, 9-500-Z-404 - 제작사 유형(MFR CATEGORY) ORIGINAL EQUIP. SUPPLIER 한빛 원자력 본부 - 패키지 번호 95ED2-5.61.38 제출서류목록 - 품질증빙/제출서류목록(QVDL) - 품질보증확인서(C of C) - 성능(또는 기능)시험 기록 | WESTINGHOUSE ELECTRIC COMPANY | SC-50
2022 | 2 | 계획예방정비용 | 한울 | 3발전소 | 6 | 13 | 200309955 | 정비부분품(SPAR) | 국외 | A | 퓨즈,통형 | 퓨즈,통형,TIME DELAY,41.1MM,57.1MM,480VAC,50 | EA | 1 | 계측제어부 | 권지현 | 054-785-1626 | 품명 퓨즈,통형 - 퓨즈타입 TIME DELAY - 외경 41.1MM - 길이 57.1MM - 정격최대전압 480VAC - 정격연속운전전류 50A 원자력안전범주 NON NUCLEAR SAFETY RELATED 품질등급 A등급 제작사 BUSSMANN DENMARK - 제작사 유형(MFR CATEGORY) ORIGINAL EQUIP. MANUFACTURER - 원기술규격서(OTS) SHINWOLSONG 1&2, 9-500-Z-404 - 모델번호 SC-50 제작사 WESTINGHOUSE ELECTRIC COMPANY - 모델번호 SC-50 - 원기술규격서(OTS) SHINWOLSONG 1&2, 9-500-Z-404 - 제작사 유형(MFR CATEGORY) ORIGINAL EQUIP. SUPPLIER 한빛 원자력 본부 - 패키지 번호 95ED2-5.61.38 제출서류목록 - 품질증빙/제출서류목록(QVDL) - 품질보증확인서(C of C) - 성능(또는 기능)시험 기록 | WESTINGHOUSE ELECTRIC COMPANY | SC-50
2020 | 1 | 계획예방정비용 | 한울 | 3발전소 | 5 | 12 | 200309956 | 정비부분품(SPAR) | 국외 | A | 퓨즈홀더 | 퓨즈홀더,FUSE BLOCK,DISCONNECTION LEVER,TERM | EA | 1 | 계측제어부 | 권지현 | 054-785-1626 | 품명 퓨즈홀더 - 별칭 FUSE BLOCK - 타입(형식) DISCONNECTION LEVER - 형태(SHAPE) TERMINAL BLOCK - 너비 17.6㎜ - 전압(VOLTAGE) 600V - 전류 32A - 설치된 퓨즈 갯수 1 - 색깔(COLOR) BLOCK - 최소포장단위 10PCS/EA 원자력안전범주 NON NUCLEAR SAFETY RELATED 품질등급 A등급 제작사 PHOENIX CONTACT GMBH & CO. - 제작사 유형(MFR CATEGORY) ORIGINAL EQUIP. MANUFACTURER - 원기술규격서(OTS) SHINWOLSONG 1&2, 9-500-Z-404 - 부품번호 3048386(NEW)/3004906(OLD) 제작사 WESTINGHOUSE ELECTRIC COMPANY - 모델번호 3048386(NEW)/3004906(OLD) - 제작사 유형(MFR CATEGORY) ORIGINAL EQUIP. SUPPLIER - 원기술규격서(OTS) SHINWOLSONG 1&2, 9-500-Z-404 - 부품번호 3048386(NEW)/3004906(OLD) 한빛 원자력 본부 - 패키지 번호 95ED2-5.61.40 제출서류목록 - 품질증빙/제출서류목록(QVDL) - 품질보증확인서(C of C) - 성능(또는 기능)시험 기록 | WESTINGHOUSE ELECTRIC COMPANY | 3048386(NEW)/3004906(OLD) | 3048386(NEW)/3004906(OLD)
2020 | 4 | 계획예방정비용 | 한울 | 3발전소 | 6 | 12 | 200309956 | 정비부분품(SPAR) | 국외 | A | 퓨즈홀더 | 퓨즈홀더,FUSE BLOCK,DISCONNECTION LEVER,TERM | EA | 1 | 계측제어부 | 권지현 | 054-785-1626 | 품명 퓨즈홀더 - 별칭 FUSE BLOCK - 타입(형식) DISCONNECTION LEVER - 형태(SHAPE) TERMINAL BLOCK - 너비 17.6㎜ - 전압(VOLTAGE) 600V - 전류 32A - 설치된 퓨즈 갯수 1 - 색깔(COLOR) BLOCK - 최소포장단위 10PCS/EA 원자력안전범주 NON NUCLEAR SAFETY RELATED 품질등급 A등급 제작사 PHOENIX CONTACT GMBH & CO. - 제작사 유형(MFR CATEGORY) ORIGINAL EQUIP. MANUFACTURER - 원기술규격서(OTS) SHINWOLSONG 1&2, 9-500-Z-404 - 부품번호 3048386(NEW)/3004906(OLD) 제작사 WESTINGHOUSE ELECTRIC COMPANY - 모델번호 3048386(NEW)/3004906(OLD) - 제작사 유형(MFR CATEGORY) ORIGINAL EQUIP. SUPPLIER - 원기술규격서(OTS) SHINWOLSONG 1&2, 9-500-Z-404 - 부품번호 3048386(NEW)/3004906(OLD) 한빛 원자력 본부 - 패키지 번호 95ED2-5.61.40 제출서류목록 - 품질증빙/제출서류목록(QVDL) - 품질보증확인서(C of C) - 성능(또는 기능)시험 기록 | WESTINGHOUSE ELECTRIC COMPANY | 3048386(NEW)/3004906(OLD) | 3048386(NEW)/3004906(OLD)
2021 | 3 | 계획예방정비용 | 한울 | 3발전소 | 5 | 13 | 200309956 | 정비부분품(SPAR) | 국외 | A | 퓨즈홀더 | 퓨즈홀더,FUSE BLOCK,DISCONNECTION LEVER,TERM | EA | 1 | 계측제어부 | 권지현 | 054-785-1626 | 품명 퓨즈홀더 - 별칭 FUSE BLOCK - 타입(형식) DISCONNECTION LEVER - 형태(SHAPE) TERMINAL BLOCK - 너비 17.6㎜ - 전압(VOLTAGE) 600V - 전류 32A - 설치된 퓨즈 갯수 1 - 색깔(COLOR) BLOCK - 최소포장단위 10PCS/EA 원자력안전범주 NON NUCLEAR SAFETY RELATED 품질등급 A등급 제작사 PHOENIX CONTACT GMBH & CO. - 제작사 유형(MFR CATEGORY) ORIGINAL EQUIP. MANUFACTURER - 원기술규격서(OTS) SHINWOLSONG 1&2, 9-500-Z-404 - 부품번호 3048386(NEW)/3004906(OLD) 제작사 WESTINGHOUSE ELECTRIC COMPANY - 모델번호 3048386(NEW)/3004906(OLD) - 제작사 유형(MFR CATEGORY) ORIGINAL EQUIP. SUPPLIER - 원기술규격서(OTS) SHINWOLSONG 1&2, 9-500-Z-404 - 부품번호 3048386(NEW)/3004906(OLD) 한빛 원자력 본부 - 패키지 번호 95ED2-5.61.40 제출서류목록 - 품질증빙/제출서류목록(QVDL) - 품질보증확인서(C of C) - 성능(또는 기능)시험 기록 | WESTINGHOUSE ELECTRIC COMPANY | 3048386(NEW)/3004906(OLD) | 3048386(NEW)/3004906(OLD)
2022 | 2 | 계획예방정비용 | 한울 | 3발전소 | 6 | 13 | 200309956 | 정비부분품(SPAR) | 국외 | A | 퓨즈홀더 | 퓨즈홀더,FUSE BLOCK,DISCONNECTION LEVER,TERM | EA | 1 | 계측제어부 | 권지현 | 054-785-1626 | 품명 퓨즈홀더 - 별칭 FUSE BLOCK - 타입(형식) DISCONNECTION LEVER - 형태(SHAPE) TERMINAL BLOCK - 너비 17.6㎜ - 전압(VOLTAGE) 600V - 전류 32A - 설치된 퓨즈 갯수 1 - 색깔(COLOR) BLOCK - 최소포장단위 10PCS/EA 원자력안전범주 NON NUCLEAR SAFETY RELATED 품질등급 A등급 제작사 PHOENIX CONTACT GMBH & CO. - 제작사 유형(MFR CATEGORY) ORIGINAL EQUIP. MANUFACTURER - 원기술규격서(OTS) SHINWOLSONG 1&2, 9-500-Z-404 - 부품번호 3048386(NEW)/3004906(OLD) 제작사 WESTINGHOUSE ELECTRIC COMPANY - 모델번호 3048386(NEW)/3004906(OLD) - 제작사 유형(MFR CATEGORY) ORIGINAL EQUIP. SUPPLIER - 원기술규격서(OTS) SHINWOLSONG 1&2, 9-500-Z-404 - 부품번호 3048386(NEW)/3004906(OLD) 한빛 원자력 본부 - 패키지 번호 95ED2-5.61.40 제출서류목록 - 품질증빙/제출서류목록(QVDL) - 품질보증확인서(C of C) - 성능(또는 기능)시험 기록 | WESTINGHOUSE ELECTRIC COMPANY | 3048386(NEW)/3004906(OLD) | 3048386(NEW)/3004906(OLD)
2021 | 2 | 계획예방정비용 | 한빛 | 3발전소 | 6 | 14 | 200310000 | 정비부분품(SPAR) | 국외 | A | 전자모듈,산업표준 | 전자모듈,산업표준,ALARM RELAY MODULE,PSV ALMS AL | EA | 9 | 계측제어부 | 김시우 | 061-357-2362 | 품명 전자모듈,산업표준 - 전자모듈타입 ALARM RELAY MODULE - 별칭 PSV ALMS ALARM RELAY MODULE 원자력안전범주 NON NUCLEAR SAFETY RELATED 품질등급 A등급 제작사 WESTINGHOUSE ELECTRIC COMPANY - 도면 품목번호 9-614-Z-431-V01-V1 - BM11760-49038(ITEM NO.:44) - 도면번호 9-614-Z-106-001 - 모델번호 133C - 부품번호 75018-003 N - 원설계규격서(ODS) HANBIT 5&6 9-614-Z-404-001 - 원기술규격서(OTS) HANBIT 5&6 9-614-Z-201-100 - 제작사 유형(MFR CATEGORY) ORIGINAL EQUIP. SUPPLIER 제작사 TEC INC. - 제작사 유형(MFR CATEGORY) ORIGINAL EQUIP. MANUFACTURER - 모델번호 133C - 부품번호 75018-003 한빛 원자력 본부 - 패키지 번호 95ED2-5.59.03 제출서류목록 - 품질보증확인서(C of C) | WESTINGHOUSE ELECTRIC COMPANY | 133C | 75018-003 N
2021 | 2 | 계획예방정비용 | 한빛 | 3발전소 | 6 | 14 | 200310001 | 정비부분품(SPAR) | 국외 | A | 전자모듈,산업표준 | 전자모듈,산업표준,POWER CONTROL MODULE,ALMS PSV | EA | 2 | 계측제어부 | 김시우 | 061-357-2362 | 품명 전자모듈,산업표준 - 전자모듈타입 POWER CONTROL MODULE - 모듈기능 ALMS PSV POWER MONITOR - 별칭 ALMS 원자력안전범주 NON NUCLEAR SAFETY RELATED 품질등급 A등급 제작사 WESTINGHOUSE ELECTRIC COMPANY - 제작사 유형(MFR CATEGORY) ORIGINAL EQUIP. SUPPLIER - 원기술규격서(OTS) HANBIT 5&6 9-614-Z-201-100 - 원설계규격서(ODS) HANBIT 5&6 9-614-Z-404-001 - 원기기 기기검증(EQ Category) SEISMIC QUALIFICATION - 부품번호 75018-004 N - 모델번호 TEC MODEL 913 - 도면번호 9-614-Z-431-V01-V1 - BOM 11760-49038(ITEM NO.45) - SQ:9-614-Z-465-V01 한빛 원자력 본부 - 패키지 번호 95ED2-5.59.04 제출서류목록 - 품질보증확인서(C of C) | WESTINGHOUSE ELECTRIC COMPANY | TEC MODEL 913 | 75018-004 N
2020 | 1 | 계획예방정비용 | 한울 | 3발전소 | 5 | 12 | 200310084 | 정비부분품(SPAR) | 국외 | A | 송풍기 | 송풍기,FAN,420 W*340 D*50㎜ H,65W,0.55A,115V | EA | 1 | 계측제어부 | 권지현 | 054-785-1626 | 품명 송풍기 - 송풍기몸체형태 FAN - 길이 420 W*340 D*50㎜ H - 정격전력(용량) 65W - 정격전류 0.55A - 정격전압 115VAC,50/60㎐ - 토출량 360㎥/HR - 설치방법 ROOF MTD - 적용기술기준 APPLY ATTACHED SPECIFICATION - 적용품질기준 APPLY QPS-A-001 - 품질보증서류 APPLY QVDL OF SPECIFICATION - CERTIFICATE OF CONFORMANCE 원자력안전범주 NON NUCLEAR SAFETY RELATED 품질등급 A등급 제작사 WESTINGHOUSE ELECTRIC COMPANY - 부품번호 48038-1 - 모델번호 SK3169 한빛 원자력 본부 - 패키지 번호 95ED2-5.61.39 | WESTINGHOUSE ELECTRIC COMPANY | SK3169 | 48038-1
2020 | 4 | 계획예방정비용 | 한울 | 3발전소 | 6 | 12 | 200310084 | 정비부분품(SPAR) | 국외 | A | 송풍기 | 송풍기,FAN,420 W*340 D*50㎜ H,65W,0.55A,115V | EA | 1 | 계측제어부 | 권지현 | 054-785-1626 | 품명 송풍기 - 송풍기몸체형태 FAN - 길이 420 W*340 D*50㎜ H - 정격전력(용량) 65W - 정격전류 0.55A - 정격전압 115VAC,50/60㎐ - 토출량 360㎥/HR - 설치방법 ROOF MTD - 적용기술기준 APPLY ATTACHED SPECIFICATION - 적용품질기준 APPLY QPS-A-001 - 품질보증서류 APPLY QVDL OF SPECIFICATION - CERTIFICATE OF CONFORMANCE 원자력안전범주 NON NUCLEAR SAFETY RELATED 품질등급 A등급 제작사 WESTINGHOUSE ELECTRIC COMPANY - 부품번호 48038-1 - 모델번호 SK3169 한빛 원자력 본부 - 패키지 번호 95ED2-5.61.39 | WESTINGHOUSE ELECTRIC COMPANY | SK3169 | 48038-1
2021 | 3 | 계획예방정비용 | 한울 | 3발전소 | 5 | 13 | 200310084 | 정비부분품(SPAR) | 국외 | A | 송풍기 | 송풍기,FAN,420 W*340 D*50㎜ H,65W,0.55A,115V | EA | 1 | 계측제어부 | 권지현 | 054-785-1626 | 품명 송풍기 - 송풍기몸체형태 FAN - 길이 420 W*340 D*50㎜ H - 정격전력(용량) 65W - 정격전류 0.55A - 정격전압 115VAC,50/60㎐ - 토출량 360㎥/HR - 설치방법 ROOF MTD - 적용기술기준 APPLY ATTACHED SPECIFICATION - 적용품질기준 APPLY QPS-A-001 - 품질보증서류 APPLY QVDL OF SPECIFICATION - CERTIFICATE OF CONFORMANCE 원자력안전범주 NON NUCLEAR SAFETY RELATED 품질등급 A등급 제작사 WESTINGHOUSE ELECTRIC COMPANY - 부품번호 48038-1 - 모델번호 SK3169 한빛 원자력 본부 - 패키지 번호 95ED2-5.61.39 | WESTINGHOUSE ELECTRIC COMPANY | SK3169 | 48038-1
2022 | 2 | 계획예방정비용 | 한울 | 3발전소 | 6 | 13 | 200310084 | 정비부분품(SPAR) | 국외 | A | 송풍기 | 송풍기,FAN,420 W*340 D*50㎜ H,65W,0.55A,115V | EA | 1 | 계측제어부 | 권지현 | 054-785-1626 | 품명 송풍기 - 송풍기몸체형태 FAN - 길이 420 W*340 D*50㎜ H - 정격전력(용량) 65W - 정격전류 0.55A - 정격전압 115VAC,50/60㎐ - 토출량 360㎥/HR - 설치방법 ROOF MTD - 적용기술기준 APPLY ATTACHED SPECIFICATION - 적용품질기준 APPLY QPS-A-001 - 품질보증서류 APPLY QVDL OF SPECIFICATION - CERTIFICATE OF CONFORMANCE 원자력안전범주 NON NUCLEAR SAFETY RELATED 품질등급 A등급 제작사 WESTINGHOUSE ELECTRIC COMPANY - 부품번호 48038-1 - 모델번호 SK3169 한빛 원자력 본부 - 패키지 번호 95ED2-5.61.39 | WESTINGHOUSE ELECTRIC COMPANY | SK3169 | 48038-1
2021 | 1 | 계획예방정비용 | 한빛 | 3발전소 | 5 | 14 | 200310119 | 정비부분품(SPAR) | 국내 | Q | 제어카드 | 제어카드,PCB,DRIVING FOR IGBT COOLER,163㎜,1. | EA | 8 | 전기부 | 유계현 | 061-357-3609 | 품명 제어카드 - 제어카드타입 PCB - 제어카드용도 DRIVING FOR IGBT COOLER - 길이 163㎜ - 높이 1.6T - 너비 93㎜ - 정격전압 15±0.6V - 정격전류 0.34㎃ - 제어카드기능1 HIGH POWER SWITCHES - 제어카드기능2 DRIVE FOR IGBT MODULES 원자력안전범주 NUCLEAR SAFETY RELATED 품질등급 Q등급 제작사 국제전기(주)(충북) - 모델번호 SKHI-26W 한빛 원자력 본부 - 패키지 번호 95ED2-5.88.02 제출서류목록 - 첨부기술규격서 적용 | 국제전기(주)(충북) | SKHI-26W
2021 | 4 | 계획예방정비용 | 한빛 | 3발전소 | 6 | 14 | 200310119 | 정비부분품(SPAR) | 국내 | Q | 제어카드 | 제어카드,PCB,DRIVING FOR IGBT COOLER,163㎜,1. | EA | 8 | 전기부 | 유계현 | 061-357-3609 | 품명 제어카드 - 제어카드타입 PCB - 제어카드용도 DRIVING FOR IGBT COOLER - 길이 163㎜ - 높이 1.6T - 너비 93㎜ - 정격전압 15±0.6V - 정격전류 0.34㎃ - 제어카드기능1 HIGH POWER SWITCHES - 제어카드기능2 DRIVE FOR IGBT MODULES 원자력안전범주 NUCLEAR SAFETY RELATED 품질등급 Q등급 제작사 국제전기(주)(충북) - 모델번호 SKHI-26W 한빛 원자력 본부 - 패키지 번호 95ED2-5.88.02 제출서류목록 - 첨부기술규격서 적용 | 국제전기(주)(충북) | SKHI-26W
2020 | 1 | 계획예방정비용 | 한울 | 3발전소 | 5 | 12 | 200310176 | 정비부분품(SPAR) | 국외 | A | 제어카드 | 제어카드,BACK PLANE 10 POSITION,PLC RACK,24V | EA | 1 | 계측제어부 | 권지현 | 054-785-1626 | 품명 제어카드 - 제어카드타입 BACK PLANE 10 POSITION - 제어카드용도 PLC RACK - 정격전압 24VDC - 품질보증서류 CERTIFICATE OF CONFORMANCE - 시험성적서류 TEST OR EXAMINATION REPORT 품질등급 A등급 제작사 WESTINGHOUSE ELECTRIC COMPANY - 모델번호 CV500-BC101 - 부품번호 48012-1N 제작사 OMRON ELECTRONICS, INC. - 모델번호 CV500-BC101 한빛 원자력 본부 - 패키지 번호 95ED2-5.61.08 | WESTINGHOUSE ELECTRIC COMPANY | CV500-BC101 | 48012-1N
2020 | 4 | 계획예방정비용 | 한울 | 3발전소 | 6 | 12 | 200310176 | 정비부분품(SPAR) | 국외 | A | 제어카드 | 제어카드,BACK PLANE 10 POSITION,PLC RACK,24V | EA | 1 | 계측제어부 | 권지현 | 054-785-1626 | 품명 제어카드 - 제어카드타입 BACK PLANE 10 POSITION - 제어카드용도 PLC RACK - 정격전압 24VDC - 품질보증서류 CERTIFICATE OF CONFORMANCE - 시험성적서류 TEST OR EXAMINATION REPORT 품질등급 A등급 제작사 WESTINGHOUSE ELECTRIC COMPANY - 모델번호 CV500-BC101 - 부품번호 48012-1N 제작사 OMRON ELECTRONICS, INC. - 모델번호 CV500-BC101 한빛 원자력 본부 - 패키지 번호 95ED2-5.61.08 | WESTINGHOUSE ELECTRIC COMPANY | CV500-BC101 | 48012-1N
2021 | 3 | 계획예방정비용 | 한울 | 3발전소 | 5 | 13 | 200310176 | 정비부분품(SPAR) | 국외 | A | 제어카드 | 제어카드,BACK PLANE 10 POSITION,PLC RACK,24V | EA | 1 | 계측제어부 | 권지현 | 054-785-1626 | 품명 제어카드 - 제어카드타입 BACK PLANE 10 POSITION - 제어카드용도 PLC RACK - 정격전압 24VDC - 품질보증서류 CERTIFICATE OF CONFORMANCE - 시험성적서류 TEST OR EXAMINATION REPORT 품질등급 A등급 제작사 WESTINGHOUSE ELECTRIC COMPANY - 모델번호 CV500-BC101 - 부품번호 48012-1N 제작사 OMRON ELECTRONICS, INC. - 모델번호 CV500-BC101 한빛 원자력 본부 - 패키지 번호 95ED2-5.61.08 | WESTINGHOUSE ELECTRIC COMPANY | CV500-BC101 | 48012-1N
2022 | 2 | 계획예방정비용 | 한울 | 3발전소 | 6 | 13 | 200310176 | 정비부분품(SPAR) | 국외 | A | 제어카드 | 제어카드,BACK PLANE 10 POSITION,PLC RACK,24V | EA | 1 | 계측제어부 | 권지현 | 054-785-1626 | 품명 제어카드 - 제어카드타입 BACK PLANE 10 POSITION - 제어카드용도 PLC RACK - 정격전압 24VDC - 품질보증서류 CERTIFICATE OF CONFORMANCE - 시험성적서류 TEST OR EXAMINATION REPORT 품질등급 A등급 제작사 WESTINGHOUSE ELECTRIC COMPANY - 모델번호 CV500-BC101 - 부품번호 48012-1N 제작사 OMRON ELECTRONICS, INC. - 모델번호 CV500-BC101 한빛 원자력 본부 - 패키지 번호 95ED2-5.61.08 | WESTINGHOUSE ELECTRIC COMPANY | CV500-BC101 | 48012-1N
2020 | 1 | 계획예방정비용 | 한울 | 3발전소 | 5 | 12 | 200310181 | 정비부분품(SPAR) | 국외 | A | 전자모듈,산업표준 | 전자모듈,산업표준,MODULE-ANALOG,34.5MM,250MM,113 | EA | 1 | 계측제어부 | 권지현 | 054-785-1626 | 품명 전자모듈,산업표준 - 전자모듈타입 MODULE-ANALOG - 너비 34.5MM - 높이 250MM - 깊이 113MM - 정격전압 24VDC - 입력전압 PLC I/O BUS - 출력전압 0~10VDC,1-5VDC - 출력전류 4~20㎃ - 모듈기능 ANALOG OUTPUT 4POINTS - 설치방법 RACK MOUNT - 품질보증서류 REFER TO ATTACHED FILE 원자력안전범주 NON NUCLEAR SAFETY RELATED 품질등급 A등급 제작사 WESTINGHOUSE ELECTRIC COMPANY - 모델번호 C500-DA101 - 부품번호 48012-6N 제작사 OMRON ELECTRONICS, INC. - 모델번호 C500-DA101 한빛 원자력 본부 - 패키지 번호 95ED2-5.61.18 | WESTINGHOUSE ELECTRIC COMPANY | C500-DA101 | 48012-6N
2020 | 4 | 계획예방정비용 | 한울 | 3발전소 | 6 | 12 | 200310181 | 정비부분품(SPAR) | 국외 | A | 전자모듈,산업표준 | 전자모듈,산업표준,MODULE-ANALOG,34.5MM,250MM,113 | EA | 1 | 계측제어부 | 권지현 | 054-785-1626 | 품명 전자모듈,산업표준 - 전자모듈타입 MODULE-ANALOG - 너비 34.5MM - 높이 250MM - 깊이 113MM - 정격전압 24VDC - 입력전압 PLC I/O BUS - 출력전압 0~10VDC,1-5VDC - 출력전류 4~20㎃ - 모듈기능 ANALOG OUTPUT 4POINTS - 설치방법 RACK MOUNT - 품질보증서류 REFER TO ATTACHED FILE 원자력안전범주 NON NUCLEAR SAFETY RELATED 품질등급 A등급 제작사 WESTINGHOUSE ELECTRIC COMPANY - 모델번호 C500-DA101 - 부품번호 48012-6N 제작사 OMRON ELECTRONICS, INC. - 모델번호 C500-DA101 한빛 원자력 본부 - 패키지 번호 95ED2-5.61.18 | WESTINGHOUSE ELECTRIC COMPANY | C500-DA101 | 48012-6N
2021 | 3 | 계획예방정비용 | 한울 | 3발전소 | 5 | 13 | 200310181 | 정비부분품(SPAR) | 국외 | A | 전자모듈,산업표준 | 전자모듈,산업표준,MODULE-ANALOG,34.5MM,250MM,113 | EA | 1 | 계측제어부 | 권지현 | 054-785-1626 | 품명 전자모듈,산업표준 - 전자모듈타입 MODULE-ANALOG - 너비 34.5MM - 높이 250MM - 깊이 113MM - 정격전압 24VDC - 입력전압 PLC I/O BUS - 출력전압 0~10VDC,1-5VDC - 출력전류 4~20㎃ - 모듈기능 ANALOG OUTPUT 4POINTS - 설치방법 RACK MOUNT - 품질보증서류 REFER TO ATTACHED FILE 원자력안전범주 NON NUCLEAR SAFETY RELATED 품질등급 A등급 제작사 WESTINGHOUSE ELECTRIC COMPANY - 모델번호 C500-DA101 - 부품번호 48012-6N 제작사 OMRON ELECTRONICS, INC. - 모델번호 C500-DA101 한빛 원자력 본부 - 패키지 번호 95ED2-5.61.18 | WESTINGHOUSE ELECTRIC COMPANY | C500-DA101 | 48012-6N
2022 | 2 | 계획예방정비용 | 한울 | 3발전소 | 6 | 13 | 200310181 | 정비부분품(SPAR) | 국외 | A | 전자모듈,산업표준 | 전자모듈,산업표준,MODULE-ANALOG,34.5MM,250MM,113 | EA | 1 | 계측제어부 | 권지현 | 054-785-1626 | 품명 전자모듈,산업표준 - 전자모듈타입 MODULE-ANALOG - 너비 34.5MM - 높이 250MM - 깊이 113MM - 정격전압 24VDC - 입력전압 PLC I/O BUS - 출력전압 0~10VDC,1-5VDC - 출력전류 4~20㎃ - 모듈기능 ANALOG OUTPUT 4POINTS - 설치방법 RACK MOUNT - 품질보증서류 REFER TO ATTACHED FILE 원자력안전범주 NON NUCLEAR SAFETY RELATED 품질등급 A등급 제작사 WESTINGHOUSE ELECTRIC COMPANY - 모델번호 C500-DA101 - 부품번호 48012-6N 제작사 OMRON ELECTRONICS, INC. - 모델번호 C500-DA101 한빛 원자력 본부 - 패키지 번호 95ED2-5.61.18 | WESTINGHOUSE ELECTRIC COMPANY | C500-DA101 | 48012-6N
2020 | 1 | 계획예방정비용 | 한울 | 3발전소 | 5 | 12 | 200310182 | 정비부분품(SPAR) | 국외 | A | 전자모듈,산업표준 | 전자모듈,산업표준,COMMS I/F,COMMS CTRL,CERTIFICA | EA | 1 | 계측제어부 | 권지현 | 054-785-1626 | 품명 전자모듈,산업표준 - 전자모듈타입 COMMS I/F - 모듈기능 COMMS CTRL - 품질보증서류 CERTIFICATE OF CONFORMANCE - 별칭 MODULE SYSMAC LINK 품질등급 A등급 제작사 WESTINGHOUSE ELECTRIC COMPANY - 모델번호 SLK11 - 부품번호 48012-7 N 제작사 OMRON ELECTRONICS, INC. - 모델번호 CV500-SLK11 한빛 원자력 본부 - 패키지 번호 95ED2-5.61.19 | WESTINGHOUSE ELECTRIC COMPANY | SLK11 | 48012-7 N
2020 | 4 | 계획예방정비용 | 한울 | 3발전소 | 6 | 12 | 200310182 | 정비부분품(SPAR) | 국외 | A | 전자모듈,산업표준 | 전자모듈,산업표준,COMMS I/F,COMMS CTRL,CERTIFICA | EA | 1 | 계측제어부 | 권지현 | 054-785-1626 | 품명 전자모듈,산업표준 - 전자모듈타입 COMMS I/F - 모듈기능 COMMS CTRL - 품질보증서류 CERTIFICATE OF CONFORMANCE - 별칭 MODULE SYSMAC LINK 품질등급 A등급 제작사 WESTINGHOUSE ELECTRIC COMPANY - 모델번호 SLK11 - 부품번호 48012-7 N 제작사 OMRON ELECTRONICS, INC. - 모델번호 CV500-SLK11 한빛 원자력 본부 - 패키지 번호 95ED2-5.61.19 | WESTINGHOUSE ELECTRIC COMPANY | SLK11 | 48012-7 N
2021 | 3 | 계획예방정비용 | 한울 | 3발전소 | 5 | 13 | 200310182 | 정비부분품(SPAR) | 국외 | A | 전자모듈,산업표준 | 전자모듈,산업표준,COMMS I/F,COMMS CTRL,CERTIFICA | EA | 1 | 계측제어부 | 권지현 | 054-785-1626 | 품명 전자모듈,산업표준 - 전자모듈타입 COMMS I/F - 모듈기능 COMMS CTRL - 품질보증서류 CERTIFICATE OF CONFORMANCE - 별칭 MODULE SYSMAC LINK 품질등급 A등급 제작사 WESTINGHOUSE ELECTRIC COMPANY - 모델번호 SLK11 - 부품번호 48012-7 N 제작사 OMRON ELECTRONICS, INC. - 모델번호 CV500-SLK11 한빛 원자력 본부 - 패키지 번호 95ED2-5.61.19 | WESTINGHOUSE ELECTRIC COMPANY | SLK11 | 48012-7 N
2022 | 2 | 계획예방정비용 | 한울 | 3발전소 | 6 | 13 | 200310182 | 정비부분품(SPAR) | 국외 | A | 전자모듈,산업표준 | 전자모듈,산업표준,COMMS I/F,COMMS CTRL,CERTIFICA | EA | 1 | 계측제어부 | 권지현 | 054-785-1626 | 품명 전자모듈,산업표준 - 전자모듈타입 COMMS I/F - 모듈기능 COMMS CTRL - 품질보증서류 CERTIFICATE OF CONFORMANCE - 별칭 MODULE SYSMAC LINK 품질등급 A등급 제작사 WESTINGHOUSE ELECTRIC COMPANY - 모델번호 SLK11 - 부품번호 48012-7 N 제작사 OMRON ELECTRONICS, INC. - 모델번호 CV500-SLK11 한빛 원자력 본부 - 패키지 번호 95ED2-5.61.19 | WESTINGHOUSE ELECTRIC COMPANY | SLK11 | 48012-7 N
2020 | 1 | 계획예방정비용 | 한울 | 3발전소 | 5 | 12 | 200310183 | 정비부분품(SPAR) | 국외 | A | 커버,이물질 유입 방지용 | COVER,PROGRAMMING PORT COVER,48012-44, | EA | 1 | 계측제어부 | 권지현 | 054-785-1626 | 품명 COVER - 커버타입 PROGRAMMING PORT COVER 품질등급 A등급 제작사 WESTINGHOUSE ELECTRIC COMPANY - 부품번호 48012-44 한빛 원자력 본부 - 패키지 번호 95ED2-5.61.43 | WESTINGHOUSE ELECTRIC COMPANY |  | 48012-44
2020 | 4 | 계획예방정비용 | 한울 | 3발전소 | 6 | 12 | 200310183 | 정비부분품(SPAR) | 국외 | A | 커버,이물질 유입 방지용 | COVER,PROGRAMMING PORT COVER,48012-44, | EA | 1 | 계측제어부 | 권지현 | 054-785-1626 | 품명 COVER - 커버타입 PROGRAMMING PORT COVER 품질등급 A등급 제작사 WESTINGHOUSE ELECTRIC COMPANY - 부품번호 48012-44 한빛 원자력 본부 - 패키지 번호 95ED2-5.61.43 | WESTINGHOUSE ELECTRIC COMPANY |  | 48012-44
2021 | 3 | 계획예방정비용 | 한울 | 3발전소 | 5 | 13 | 200310183 | 정비부분품(SPAR) | 국외 | A | 커버,이물질 유입 방지용 | COVER,PROGRAMMING PORT COVER,48012-44, | EA | 1 | 계측제어부 | 권지현 | 054-785-1626 | 품명 COVER - 커버타입 PROGRAMMING PORT COVER 품질등급 A등급 제작사 WESTINGHOUSE ELECTRIC COMPANY - 부품번호 48012-44 한빛 원자력 본부 - 패키지 번호 95ED2-5.61.43 | WESTINGHOUSE ELECTRIC COMPANY |  | 48012-44
2022 | 2 | 계획예방정비용 | 한울 | 3발전소 | 6 | 13 | 200310183 | 정비부분품(SPAR) | 국외 | A | 커버,이물질 유입 방지용 | COVER,PROGRAMMING PORT COVER,48012-44, | EA | 1 | 계측제어부 | 권지현 | 054-785-1626 | 품명 COVER - 커버타입 PROGRAMMING PORT COVER 품질등급 A등급 제작사 WESTINGHOUSE ELECTRIC COMPANY - 부품번호 48012-44 한빛 원자력 본부 - 패키지 번호 95ED2-5.61.43 | WESTINGHOUSE ELECTRIC COMPANY |  | 48012-44
2021 | 1 | 계획예방정비용 | 한빛 | 3발전소 | 5 | 14 | 200310198 | 정비부분품(SPAR) | 국내 | Q | 제어카드 | 제어카드,STATIC SWITCH CONTROL,STATIC/SWITCH | EA | 4 | 전기부 | 유계현 | 061-357-3609 | 품명 제어카드 - 제어카드용도 STATIC SWITCH CONTROL - 제어카드기능1 STATIC/SWITCH CONTROL - 별칭 STATIC LOGIC BOARD 원자력안전범주 NUCLEAR SAFETY RELATED 품질등급 Q등급 제작사 국제전기(주)(충북) - 부품번호 IUE-NRPS-232A-1 - QA006008 - 원기기 기기검증(EQ Category) ENVIRONMENTAL QUALIFICATION - SEISMIC QUALIFICATION - 원기술규격서(OTS) HANBIT 5&6, PYC-P-95ED2 - 제작사 유형(MFR CATEGORY) ORIGINAL EQUIP. MANUFACTURER 한빛 원자력 본부 - 패키지 번호 95ED2-5.56.90 제출서류목록 - 품질보증확인서(C of C) - 성능(또는 기능)시험 기록 - 검교정성적서(Calibration Records) | 국제전기(주)(충북) |  | QA006008
2021 | 4 | 계획예방정비용 | 한빛 | 3발전소 | 6 | 14 | 200310198 | 정비부분품(SPAR) | 국내 | Q | 제어카드 | 제어카드,STATIC SWITCH CONTROL,STATIC/SWITCH | EA | 4 | 전기부 | 유계현 | 061-357-3609 | 품명 제어카드 - 제어카드용도 STATIC SWITCH CONTROL - 제어카드기능1 STATIC/SWITCH CONTROL - 별칭 STATIC LOGIC BOARD 원자력안전범주 NUCLEAR SAFETY RELATED 품질등급 Q등급 제작사 국제전기(주)(충북) - 부품번호 IUE-NRPS-232A-1 - QA006008 - 원기기 기기검증(EQ Category) ENVIRONMENTAL QUALIFICATION - SEISMIC QUALIFICATION - 원기술규격서(OTS) HANBIT 5&6, PYC-P-95ED2 - 제작사 유형(MFR CATEGORY) ORIGINAL EQUIP. MANUFACTURER 한빛 원자력 본부 - 패키지 번호 95ED2-5.56.90 제출서류목록 - 품질보증확인서(C of C) - 성능(또는 기능)시험 기록 - 검교정성적서(Calibration Records) | 국제전기(주)(충북) |  | QA006008
2021 | 1 | 계획예방정비용 | 한빛 | 3발전소 | 5 | 14 | 200310199 | 정비부분품(SPAR) | 국내 | Q | 제어카드 | 제어카드,VOLTAGE DETECTOR,275㎜,1.6T,150㎜,20V | EA | 4 | 전기부 | 유계현 | 061-357-3609 | 품명 제어카드 - 제어카드용도 VOLTAGE DETECTOR - 길이 275㎜ - 높이 1.6T - 너비 150㎜ - 정격전압 20VAC~24VAC - 제어카드기능1 VOLT DETECTOR 원자력안전범주 NUCLEAR SAFETY RELATED 품질등급 Q등급 제작사 국제전기(주)(충북) - 제작사 유형(MFR CATEGORY) ORIGINAL EQUIP. MANUFACTURER - 원기술규격서(OTS) HANBIT 5&6, PYC-P-95ED2 - 원기기 기기검증(EQ Category) ENVIRONMENTAL QUALIFICATION - SEISMIC QUALIFICATION - 부품번호 IUE-NRPS-237 한빛 원자력 본부 - 패키지 번호 95ED2-5.56.93 제출서류목록 - 품질보증확인서(C of C) - 성능(또는 기능)시험 기록 - 검교정성적서(Calibration Records) | 국제전기(주)(충북) |  | IUE-NRPS-237
2021 | 4 | 계획예방정비용 | 한빛 | 3발전소 | 6 | 14 | 200310199 | 정비부분품(SPAR) | 국내 | Q | 제어카드 | 제어카드,VOLTAGE DETECTOR,275㎜,1.6T,150㎜,20V | EA | 4 | 전기부 | 유계현 | 061-357-3609 | 품명 제어카드 - 제어카드용도 VOLTAGE DETECTOR - 길이 275㎜ - 높이 1.6T - 너비 150㎜ - 정격전압 20VAC~24VAC - 제어카드기능1 VOLT DETECTOR 원자력안전범주 NUCLEAR SAFETY RELATED 품질등급 Q등급 제작사 국제전기(주)(충북) - 제작사 유형(MFR CATEGORY) ORIGINAL EQUIP. MANUFACTURER - 원기술규격서(OTS) HANBIT 5&6, PYC-P-95ED2 - 원기기 기기검증(EQ Category) ENVIRONMENTAL QUALIFICATION - SEISMIC QUALIFICATION - 부품번호 IUE-NRPS-237 한빛 원자력 본부 - 패키지 번호 95ED2-5.56.93 제출서류목록 - 품질보증확인서(C of C) - 성능(또는 기능)시험 기록 - 검교정성적서(Calibration Records) | 국제전기(주)(충북) |  | IUE-NRPS-237
2021 | 1 | 계획예방정비용 | 한빛 | 3발전소 | 5 | 14 | 200310204 | 정비부분품(SPAR) | 국내 | Q | 제어카드 | 제어카드,INVERTER LOGIC BOARD,전자회로기판,IUE-NIP | EA | 4 | 전기부 | 유계현 | 061-357-3609 | 품명 제어카드 - 제어카드타입 INVERTER LOGIC BOARD - 제어카드용도 전자회로기판 원자력안전범주 NUCLEAR SAFETY RELATED 품질등급 Q등급 제작사 국제전기(주)(충북) - 부품번호 IUE-NIPG-272B-1 - 원기기 기기검증(EQ Category) ENVIRONMENTAL QUALIFICATION - SEISMIC QUALIFICATION - 원기술규격서(OTS) HANBIT 5&6, PYC-P-95ED2 - 제작사 유형(MFR CATEGORY) ORIGINAL EQUIP. MANUFACTURER 한빛 원자력 본부 - 패키지 번호 95ED2-5.56.89 제출서류목록 - 품질보증확인서(C of C) - 성능(또는 기능)시험 기록 - 검교정성적서(Calibration Records) | 국제전기(주)(충북) |  | IUE-NIPG-272B-1
2021 | 4 | 계획예방정비용 | 한빛 | 3발전소 | 6 | 14 | 200310204 | 정비부분품(SPAR) | 국내 | Q | 제어카드 | 제어카드,INVERTER LOGIC BOARD,전자회로기판,IUE-NIP | EA | 4 | 전기부 | 유계현 | 061-357-3609 | 품명 제어카드 - 제어카드타입 INVERTER LOGIC BOARD - 제어카드용도 전자회로기판 원자력안전범주 NUCLEAR SAFETY RELATED 품질등급 Q등급 제작사 국제전기(주)(충북) - 부품번호 IUE-NIPG-272B-1 - 원기기 기기검증(EQ Category) ENVIRONMENTAL QUALIFICATION - SEISMIC QUALIFICATION - 원기술규격서(OTS) HANBIT 5&6, PYC-P-95ED2 - 제작사 유형(MFR CATEGORY) ORIGINAL EQUIP. MANUFACTURER 한빛 원자력 본부 - 패키지 번호 95ED2-5.56.89 제출서류목록 - 품질보증확인서(C of C) - 성능(또는 기능)시험 기록 - 검교정성적서(Calibration Records) | 국제전기(주)(충북) |  | IUE-NIPG-272B-1
2021 | 1 | 계획예방정비용 | 한빛 | 3발전소 | 5 | 14 | 200310205 | 정비부분품(SPAR) | 국내 | Q | 제어카드 | 제어카드,PCB,전자회로기판,SMPS BOARD,IUE-NIPG-271 | EA | 8 | 전기부 | 유계현 | 061-357-3609 | 품명 제어카드 - 제어카드타입 PCB - 제어카드용도 전자회로기판 - 제어카드기능1 SMPS BOARD 원자력안전범주 NUCLEAR SAFETY RELATED 품질등급 Q등급 제작사 국제전기(주)(충북) - 부품번호 IUE-NIPG-271C - 원기기 기기검증(EQ Category) ENVIRONMENTAL QUALIFICATION - SEISMIC QUALIFICATION - 원기술규격서(OTS) HANBIT 5&6, PYC-P-95ED2 - 제작사 유형(MFR CATEGORY) ORIGINAL EQUIP. MANUFACTURER 한빛 원자력 본부 - 패키지 번호 95ED2-5.56.91 제출서류목록 - 품질보증확인서(C of C) - 성능(또는 기능)시험 기록 - 검교정성적서(Calibration Records) | 국제전기(주)(충북) |  | IUE-NIPG-271C
2021 | 4 | 계획예방정비용 | 한빛 | 3발전소 | 6 | 14 | 200310205 | 정비부분품(SPAR) | 국내 | Q | 제어카드 | 제어카드,PCB,전자회로기판,SMPS BOARD,IUE-NIPG-271 | EA | 8 | 전기부 | 유계현 | 061-357-3609 | 품명 제어카드 - 제어카드타입 PCB - 제어카드용도 전자회로기판 - 제어카드기능1 SMPS BOARD 원자력안전범주 NUCLEAR SAFETY RELATED 품질등급 Q등급 제작사 국제전기(주)(충북) - 부품번호 IUE-NIPG-271C - 원기기 기기검증(EQ Category) ENVIRONMENTAL QUALIFICATION - SEISMIC QUALIFICATION - 원기술규격서(OTS) HANBIT 5&6, PYC-P-95ED2 - 제작사 유형(MFR CATEGORY) ORIGINAL EQUIP. MANUFACTURER 한빛 원자력 본부 - 패키지 번호 95ED2-5.56.91 제출서류목록 - 품질보증확인서(C of C) - 성능(또는 기능)시험 기록 - 검교정성적서(Calibration Records) | 국제전기(주)(충북) |  | IUE-NIPG-271C
2021 | 1 | 계획예방정비용 | 한빛 | 3발전소 | 5 | 14 | 200310215 | 정비부분품(SPAR) | 국내 | Q | 제어카드 | 제어카드,ALARM BOARD,332㎜,1.6T,204㎜,24VDC/12 | EA | 4 | 전기부 | 유계현 | 061-357-3609 | 품명 제어카드 - 제어카드용도 ALARM BOARD - 길이 332㎜ - 높이 1.6T - 너비 204㎜ - 정격전압 24VDC/12VDC - 제어카드기능1 ALARM - 설치방법 인버터 판넬 원자력안전범주 NUCLEAR SAFETY RELATED 품질등급 Q등급 제작사 국제전기(주)(충북) - 제작사 유형(MFR CATEGORY) ORIGINAL EQUIP. MANUFACTURER - 원기술규격서(OTS) HANBIT 5&6, PYC-P-95ED2 - 원기기 기기검증(EQ Category) ENVIRONMENTAL QUALIFICATION - SEISMIC QUALIFICATION - 부품번호 IUE-NGAL-224-2A - QA006011 한빛 원자력 본부 - 패키지 번호 95ED2-5.56.92 제출서류목록 - 품질보증확인서(C of C) - 성능(또는 기능)시험 기록 - 검교정성적서(Calibration Records) | 국제전기(주)(충북) |  | QA006011
2021 | 4 | 계획예방정비용 | 한빛 | 3발전소 | 6 | 14 | 200310215 | 정비부분품(SPAR) | 국내 | Q | 제어카드 | 제어카드,ALARM BOARD,332㎜,1.6T,204㎜,24VDC/12 | EA | 4 | 전기부 | 유계현 | 061-357-3609 | 품명 제어카드 - 제어카드용도 ALARM BOARD - 길이 332㎜ - 높이 1.6T - 너비 204㎜ - 정격전압 24VDC/12VDC - 제어카드기능1 ALARM - 설치방법 인버터 판넬 원자력안전범주 NUCLEAR SAFETY RELATED 품질등급 Q등급 제작사 국제전기(주)(충북) - 제작사 유형(MFR CATEGORY) ORIGINAL EQUIP. MANUFACTURER - 원기술규격서(OTS) HANBIT 5&6, PYC-P-95ED2 - 원기기 기기검증(EQ Category) ENVIRONMENTAL QUALIFICATION - SEISMIC QUALIFICATION - 부품번호 IUE-NGAL-224-2A - QA006011 한빛 원자력 본부 - 패키지 번호 95ED2-5.56.92 제출서류목록 - 품질보증확인서(C of C) - 성능(또는 기능)시험 기록 - 검교정성적서(Calibration Records) | 국제전기(주)(충북) |  | QA006011
2021 | 2 | 계획예방정비용 | 한빛 | 3발전소 | 6 | 14 | 200310233 | 정비부분품(SPAR) | 국외 | A | 전자모듈,산업표준 | 전자모듈,산업표준,19INCH,1U,5VDC,0 TO 70C,ANALOG | EA | 2 | 계측제어부 | 김시우 | 061-357-2362 | 품명 전자모듈,산업표준 - 너비 19INCH - 높이 1U - 정격전압 5VDC - 사용온도(상한) 0 TO 70C - 모듈기능 ANALOG DIGITAL TRIGGER - 설치방법 PANEL MOUNT - 별칭 RCPVMS SCM 원자력안전범주 NON NUCLEAR SAFETY RELATED 품질등급 A등급 제작사 WESTINGHOUSE ELECTRIC COMPANY - 도면번호 9-614-Z-431-V01-V1(PAGE 48) - BM11760-49001 (ITEM NO.55) - 부품번호 11760-49053-1 - 원설계규격서(ODS) HANBIT 5&6 9-614-Z-404-001 - 원기술규격서(OTS) HANBIT 5&6 9-614-Z-201-100 - 제작사 유형(MFR CATEGORY) ORIGINAL EQUIP. SUPPLIER 한빛 원자력 본부 - 패키지 번호 95ED2-5.59.09 제출서류목록 - 품질보증확인서(C of C) | WESTINGHOUSE ELECTRIC COMPANY |  | 11760-49053-1
2020 | 1 | 계획예방정비용 | 한울 | 3발전소 | 5 | 12 | 200310345 | 정비부분품(SPAR) | 국외 | A | 제어카드 | 제어카드,LAN COMM CARD,LAN INTERFACE, CORE | EA | 1 | 계측제어부 | 제갈대혁 | 054-785-3346 | 품명 제어카드 - 제어카드타입 LAN COMM CARD - 제어카드용도 LAN INTERFACE, CORE CONDITION - 품질보증서류 REFER TO TECHNICAL SPEC. 원자력안전범주 NON NUCLEAR SAFETY RELATED 품질등급 A등급 제작사 GE ENERGY PARTS, INC. - 도면번호 336A4161WD - 부품번호 DS200SLCCG3A 한빛 원자력 본부 - 패키지 번호 95ED3-5.17019 | GE ENERGY PARTS, INC. |  | DS200SLCCG3A
2020 | 4 | 계획예방정비용 | 한울 | 3발전소 | 6 | 12 | 200310345 | 정비부분품(SPAR) | 국외 | A | 제어카드 | 제어카드,LAN COMM CARD,LAN INTERFACE, CORE | EA | 1 | 계측제어부 | 제갈대혁 | 054-785-3346 | 품명 제어카드 - 제어카드타입 LAN COMM CARD - 제어카드용도 LAN INTERFACE, CORE CONDITION - 품질보증서류 REFER TO TECHNICAL SPEC. 원자력안전범주 NON NUCLEAR SAFETY RELATED 품질등급 A등급 제작사 GE ENERGY PARTS, INC. - 도면번호 336A4161WD - 부품번호 DS200SLCCG3A 한빛 원자력 본부 - 패키지 번호 95ED3-5.17019 | GE ENERGY PARTS, INC. |  | DS200SLCCG3A
2020 | 3 | 계획예방정비용 | 월성 | 3발전소 | 5(신1) | 6 | 200310379 | 정비부분품(SPAR) | 국내 | Q | 제어카드 | 제어카드,PCB,B/CH ALARM INDICATOR BOARD,LAMP | EA | 8 | 전기부 | 김수지 | 054-779-1378 | 품명 제어카드 - 제어카드타입 PCB - 제어카드용도 B/CH ALARM INDICATOR BOARD - 제어카드기능1 LAMP INDICATOR PCB - 별칭 B/CH ALARM INDICATOR BOARD 원자력안전범주 NUCLEAR SAFETY RELATED 품질등급 Q등급 제작사 이화전기공업(주) - 제작사 유형(MFR CATEGORY) ORIGINAL EQUIP. MANUFACTURER - 원기술규격서(OTS) HANBIT 5&6, 9-841-E214 - 원기기 기기검증(EQ Category) ENVIRONMENTAL QUALIFICATION - SEISMIC QUALIFICATION - 부품번호 BC99-121(Q) 한빛 원자력 본부 - 패키지 번호 E214-5.03.02 제출서류목록 - 품질증빙/제출서류목록(QVDL) - 품질보증확인서(C of C) - 성능(또는 기능)시험 기록 | 이화전기공업(주) |  | BC99-121(Q)
2022 | 4 | 계획예방정비용 | 월성 | 3발전소 | 6(신2) | 6 | 200310379 | 정비부분품(SPAR) | 국내 | Q | 제어카드 | 제어카드,PCB,B/CH ALARM INDICATOR BOARD,LAMP | EA | 8 | 전기부 | 김수지 | 054-779-1378 | 품명 제어카드 - 제어카드타입 PCB - 제어카드용도 B/CH ALARM INDICATOR BOARD - 제어카드기능1 LAMP INDICATOR PCB - 별칭 B/CH ALARM INDICATOR BOARD 원자력안전범주 NUCLEAR SAFETY RELATED 품질등급 Q등급 제작사 이화전기공업(주) - 제작사 유형(MFR CATEGORY) ORIGINAL EQUIP. MANUFACTURER - 원기술규격서(OTS) HANBIT 5&6, 9-841-E214 - 원기기 기기검증(EQ Category) ENVIRONMENTAL QUALIFICATION - SEISMIC QUALIFICATION - 부품번호 BC99-121(Q) 한빛 원자력 본부 - 패키지 번호 E214-5.03.02 제출서류목록 - 품질증빙/제출서류목록(QVDL) - 품질보증확인서(C of C) - 성능(또는 기능)시험 기록 | 이화전기공업(주) |  | BC99-121(Q)
2020 | 1 | 경상예방정비용 | 한빛 | 3발전소 |  |  | 200310485 | 정비부분품(SPAR) | 국내 | A | 패킹재료 | 패킹재료,BRAIDED GRAPHITE,42 ~360 DEG F,57 P | EA | 2 | 기계부 | 정우혁 | 061-357-2395 | 품명 패킹재료 - 패킹재료재질 BRAIDED GRAPHITE - 사용온도(상한) 42 ~360 DEG F - 사용압력(상한) 57 PSIG - 사이즈 48IN 품질등급 A등급 한빛 원자력 본부 - 패키지 번호 J233-5.01.AX
2020 | 1 | 경상예방정비용 | 한빛 | 3발전소 |  |  | 200310508 | 정비부분품(SPAR) | 국내 | A | 오-링 | 오-링,48IN,EPDN,FLANGE TYPE,57PSIG,360DEG | EA | 2 | 기계부 | 정우혁 | 061-357-2395 | 품명 오-링 - 외경 48IN - 오-링재질 EPDN - 색깔(COLOR) FLANGE TYPE - 특수사항 57PSIG,360DEG F 품질등급 A등급 한빛 원자력 본부 - 패키지 번호 J233-5.01.BJ
2020 | 1 | 경상예방정비용 | 한빛 | 3발전소 |  |  | 200310518 | 정비부분품(SPAR) | 국내 | Q | 시트,밸브용 | 시트,밸브용,EPDM,BUTTERFLY,48IN,57PSIG,360DEG | EA | 2 | 기계부 | 정우혁 | 061-357-2395 | 품명 시트,밸브용 - 시트재질 EPDM - 밸브타입 BUTTERFLY - 밸브헤드(HEAD)직경 48IN - 사용압력(상한) 57PSIG - 사용온도(상한) 360DEG F 품질등급 Q등급 한빛 원자력 본부 - 패키지 번호 J233-5.01.AL
2020 | 3 | 계획예방정비용 | 한빛 | 3발전소 | 5 | 14 | 200310523 | 정비부분품(SPAR) | 국외 | A | 개스킷 | 개스킷,GENERAL,S.S./GRAPHITE,97Q-001,J239- | EA | 4 | 기계부 | 정우혁 | 061-357-2395 | 품명 개스킷 - 가스켓타입 GENERAL - 가스켓재질 S.S./GRAPHITE 원자력안전범주 NON NUCLEAR SAFETY RELATED 품질등급 A등급 제작사 CURTISS WRIGHT FLOW CONTROL CO - 모델번호 97Q-001 - 도면번호 J239-DG-A01-34(HANBIT 56) - 원기술규격서(OTS) HANBIT5&6, 9-184-J239 - 부품번호 205861-95 - 제작사 유형(MFR CATEGORY) ORIGINAL EQUIP. MANUFACTURER 한빛 원자력 본부 - 패키지 번호 J239-5.06 한울 원자력 본부 - 패키지 번호 J239 -5.02.B 제출서류목록 - 품질보증확인서(C of C) | CURTISS WRIGHT FLOW CONTROL CORP.(TARGET | 97Q-001 | 205861-95
2021 | 3 | 계획예방정비용 | 한울 | 3발전소 | 5 | 13 | 200310523 | 정비부분품(SPAR) | 국외 | A | 개스킷 | 개스킷,GENERAL,S.S./GRAPHITE,97Q-001,J239- | EA | 1 | 기계부 | 김웅규 | 054-785-1615 | 품명 개스킷 - 가스켓타입 GENERAL - 가스켓재질 S.S./GRAPHITE 원자력안전범주 NON NUCLEAR SAFETY RELATED 품질등급 A등급 제작사 CURTISS WRIGHT FLOW CONTROL CO - 모델번호 97Q-001 - 도면번호 J239-DG-A01-34(HANBIT 56) - 원기술규격서(OTS) HANBIT5&6, 9-184-J239 - 부품번호 205861-95 - 제작사 유형(MFR CATEGORY) ORIGINAL EQUIP. MANUFACTURER 한빛 원자력 본부 - 패키지 번호 J239-5.06 한울 원자력 본부 - 패키지 번호 J239 -5.02.B 제출서류목록 - 품질보증확인서(C of C) | CURTISS WRIGHT FLOW CONTROL CORP.(TARGET | 97Q-001 | 205861-95
2021 | 3 | 계획예방정비용 | 한울 | 3발전소 | 5 | 13 | 200310523 | 정비부분품(SPAR) | 국외 | A | 개스킷 | 개스킷,GENERAL,S.S./GRAPHITE,97Q-001,J239- | EA | 3 | 기계부 | 조현국 | 054-785-1643 | 품명 개스킷 - 가스켓타입 GENERAL - 가스켓재질 S.S./GRAPHITE 원자력안전범주 NON NUCLEAR SAFETY RELATED 품질등급 A등급 제작사 CURTISS WRIGHT FLOW CONTROL CO - 모델번호 97Q-001 - 도면번호 J239-DG-A01-34(HANBIT 56) - 원기술규격서(OTS) HANBIT5&6, 9-184-J239 - 부품번호 205861-95 - 제작사 유형(MFR CATEGORY) ORIGINAL EQUIP. MANUFACTURER 한빛 원자력 본부 - 패키지 번호 J239-5.06 한울 원자력 본부 - 패키지 번호 J239 -5.02.B 제출서류목록 - 품질보증확인서(C of C) | CURTISS WRIGHT FLOW CONTROL CORP.(TARGET | 97Q-001 | 205861-95
2022 | 2 | 계획예방정비용 | 한울 | 3발전소 | 6 | 13 | 200310523 | 정비부분품(SPAR) | 국외 | A | 개스킷 | 개스킷,GENERAL,S.S./GRAPHITE,97Q-001,J239- | EA | 1 | 기계부 | 김웅규 | 054-785-1615 | 품명 개스킷 - 가스켓타입 GENERAL - 가스켓재질 S.S./GRAPHITE 원자력안전범주 NON NUCLEAR SAFETY RELATED 품질등급 A등급 제작사 CURTISS WRIGHT FLOW CONTROL CO - 모델번호 97Q-001 - 도면번호 J239-DG-A01-34(HANBIT 56) - 원기술규격서(OTS) HANBIT5&6, 9-184-J239 - 부품번호 205861-95 - 제작사 유형(MFR CATEGORY) ORIGINAL EQUIP. MANUFACTURER 한빛 원자력 본부 - 패키지 번호 J239-5.06 한울 원자력 본부 - 패키지 번호 J239 -5.02.B 제출서류목록 - 품질보증확인서(C of C) | CURTISS WRIGHT FLOW CONTROL CORP.(TARGET | 97Q-001 | 205861-95
2022 | 2 | 계획예방정비용 | 한울 | 3발전소 | 6 | 13 | 200310523 | 정비부분품(SPAR) | 국외 | A | 개스킷 | 개스킷,GENERAL,S.S./GRAPHITE,97Q-001,J239- | EA | 3 | 기계부 | 조현국 | 054-785-1643 | 품명 개스킷 - 가스켓타입 GENERAL - 가스켓재질 S.S./GRAPHITE 원자력안전범주 NON NUCLEAR SAFETY RELATED 품질등급 A등급 제작사 CURTISS WRIGHT FLOW CONTROL CO - 모델번호 97Q-001 - 도면번호 J239-DG-A01-34(HANBIT 56) - 원기술규격서(OTS) HANBIT5&6, 9-184-J239 - 부품번호 205861-95 - 제작사 유형(MFR CATEGORY) ORIGINAL EQUIP. MANUFACTURER 한빛 원자력 본부 - 패키지 번호 J239-5.06 한울 원자력 본부 - 패키지 번호 J239 -5.02.B 제출서류목록 - 품질보증확인서(C of C) | CURTISS WRIGHT FLOW CONTROL CORP.(TARGET | 97Q-001 | 205861-95
2021 | 3 | 계획예방정비용 | 한울 | 3발전소 | 5 | 13 | 200310524 | 정비부분품(SPAR) | 국외 | Q | 개스킷 | 개스킷,SILICONE RUBBER,ANSI CLASS 600LB,FOR | EA | 2 | 기계부 | 조현국 | 054-785-1643 | 품명 개스킷 - 가스켓재질 SILICONE RUBBER - 사용압력(상한) ANSI CLASS 600LB - 특수사항 FOR 3WAY SOLENOID VALVE - 적용품질기준 ASME NQA-1 - 품질보증서류 CERTIFICATE OF CONFORMANCE - 별칭 SILICONE RUBBER GASKET 품질등급 Q등급 제작사 CURTISS WRIGHT FLOW CONTROL CO - 도면번호 M263-DG-A05-01 - M263-TM-A06-05 - 모델번호 00F-001 - 97E-001 - 부품번호 200989-2 한빛 원자력 본부 - 패키지 번호 J239-5.08 한울 원자력 본부 - 패키지 번호 J239-5.03.C | CURTISS WRIGHT FLOW CONTROL CORP.(TARGET | 00F-001 | 200989-2
2022 | 2 | 계획예방정비용 | 한울 | 3발전소 | 6 | 13 | 200310524 | 정비부분품(SPAR) | 국외 | Q | 개스킷 | 개스킷,SILICONE RUBBER,ANSI CLASS 600LB,FOR | EA | 2 | 기계부 | 조현국 | 054-785-1643 | 품명 개스킷 - 가스켓재질 SILICONE RUBBER - 사용압력(상한) ANSI CLASS 600LB - 특수사항 FOR 3WAY SOLENOID VALVE - 적용품질기준 ASME NQA-1 - 품질보증서류 CERTIFICATE OF CONFORMANCE - 별칭 SILICONE RUBBER GASKET 품질등급 Q등급 제작사 CURTISS WRIGHT FLOW CONTROL CO - 도면번호 M263-DG-A05-01 - M263-TM-A06-05 - 모델번호 00F-001 - 97E-001 - 부품번호 200989-2 한빛 원자력 본부 - 패키지 번호 J239-5.08 한울 원자력 본부 - 패키지 번호 J239-5.03.C | CURTISS WRIGHT FLOW CONTROL CORP.(TARGET | 00F-001 | 200989-2
2020 | 1 | 계획예방정비용 | 한빛 | 3발전소 | 6 | 13 | 200310531 | 정비부분품(SPAR) | 국외 | A | 오-링 | 오-링,EP RUBBER,6IN VALVE,FOR SOLENOID VAL | EA | 1 | 기계부 | 김원섭 | 061-357-2342 | 품명 오-링 - 오-링재질 EP RUBBER - 최소포장단위 6IN VALVE - 특수사항 FOR SOLENOID VALVE 원자력안전범주 NON NUCLEAR SAFETY RELATED 품질등급 A등급 제작사 CURTISS WRIGHT FLOW CONTROL CO - 도면번호 J239-DG-A01-27(HANBIT 56) - 모델번호 97Q-031(HANBIT 56) - 99Q-031 - 부품번호 300-4438 - 원기술규격서(OTS) HANBIT5&6, 9-184-J239 - 제작사 유형(MFR CATEGORY) ORIGINAL EQUIP. MANUFACTURER 한빛 원자력 본부 - 패키지 번호 J239-5.23 한울 원자력 본부 - 패키지 번호 J239 -5.04.B 제출서류목록 - 품질보증확인서(C of C) | CURTISS WRIGHT FLOW CONTROL CORP.(TARGET | 99Q-031 | 300-4438
2021 | 2 | 계획예방정비용 | 고리 | 3발전소 | 5(신1) | 7 | 200310531 | 정비부분품(SPAR) | 국외 | A | 오-링 | 오-링,EP RUBBER,6IN VALVE,FOR SOLENOID VAL | EA | 1 | 계측제어부 | 안병대 | 051-726-6124 | 품명 오-링 - 오-링재질 EP RUBBER - 최소포장단위 6IN VALVE - 특수사항 FOR SOLENOID VALVE 원자력안전범주 NON NUCLEAR SAFETY RELATED 품질등급 A등급 제작사 CURTISS WRIGHT FLOW CONTROL CO - 도면번호 J239-DG-A01-27(HANBIT 56) - 모델번호 97Q-031(HANBIT 56) - 99Q-031 - 부품번호 300-4438 - 원기술규격서(OTS) HANBIT5&6, 9-184-J239 - 제작사 유형(MFR CATEGORY) ORIGINAL EQUIP. MANUFACTURER 한빛 원자력 본부 - 패키지 번호 J239-5.23 한울 원자력 본부 - 패키지 번호 J239 -5.04.B 제출서류목록 - 품질보증확인서(C of C) | CURTISS WRIGHT FLOW CONTROL CORP.(TARGET | 99Q-031 | 300-4438
2021 | 2 | 계획예방정비용 | 고리 | 3발전소 | 6(신2) | 7 | 200310531 | 정비부분품(SPAR) | 국외 | A | 오-링 | 오-링,EP RUBBER,6IN VALVE,FOR SOLENOID VAL | EA | 1 | 계측제어부 | 안병대 | 051-726-6124 | 품명 오-링 - 오-링재질 EP RUBBER - 최소포장단위 6IN VALVE - 특수사항 FOR SOLENOID VALVE 원자력안전범주 NON NUCLEAR SAFETY RELATED 품질등급 A등급 제작사 CURTISS WRIGHT FLOW CONTROL CO - 도면번호 J239-DG-A01-27(HANBIT 56) - 모델번호 97Q-031(HANBIT 56) - 99Q-031 - 부품번호 300-4438 - 원기술규격서(OTS) HANBIT5&6, 9-184-J239 - 제작사 유형(MFR CATEGORY) ORIGINAL EQUIP. MANUFACTURER 한빛 원자력 본부 - 패키지 번호 J239-5.23 한울 원자력 본부 - 패키지 번호 J239 -5.04.B 제출서류목록 - 품질보증확인서(C of C) | CURTISS WRIGHT FLOW CONTROL CORP.(TARGET | 99Q-031 | 300-4438
2021 | 2 | 계획예방정비용 | 고리 | 3발전소 | 6(신2) | 7 | 200310531 | 정비부분품(SPAR) | 국외 | A | 오-링 | 오-링,EP RUBBER,6IN VALVE,FOR SOLENOID VAL | EA | 1 | 기계부 | 서원철 | 051-726-2392 | 품명 오-링 - 오-링재질 EP RUBBER - 최소포장단위 6IN VALVE - 특수사항 FOR SOLENOID VALVE 원자력안전범주 NON NUCLEAR SAFETY RELATED 품질등급 A등급 제작사 CURTISS WRIGHT FLOW CONTROL CO - 도면번호 J239-DG-A01-27(HANBIT 56) - 모델번호 97Q-031(HANBIT 56) - 99Q-031 - 부품번호 300-4438 - 원기술규격서(OTS) HANBIT5&6, 9-184-J239 - 제작사 유형(MFR CATEGORY) ORIGINAL EQUIP. MANUFACTURER 한빛 원자력 본부 - 패키지 번호 J239-5.23 한울 원자력 본부 - 패키지 번호 J239 -5.04.B 제출서류목록 - 품질보증확인서(C of C) | CURTISS WRIGHT FLOW CONTROL CORP.(TARGET | 99Q-031 | 300-4438
2021 | 3 | 계획예방정비용 | 한울 | 2발전소 | 3 | 17 | 200310531 | 정비부분품(SPAR) | 국외 | A | 오-링 | 오-링,EP RUBBER,6IN VALVE,FOR SOLENOID VAL | EA | 1 | 기계부 | 김동훈 | 054-785-1326 | 품명 오-링 - 오-링재질 EP RUBBER - 최소포장단위 6IN VALVE - 특수사항 FOR SOLENOID VALVE 원자력안전범주 NON NUCLEAR SAFETY RELATED 품질등급 A등급 제작사 CURTISS WRIGHT FLOW CONTROL CO - 도면번호 J239-DG-A01-27(HANBIT 56) - 모델번호 97Q-031(HANBIT 56) - 99Q-031 - 부품번호 300-4438 - 원기술규격서(OTS) HANBIT5&6, 9-184-J239 - 제작사 유형(MFR CATEGORY) ORIGINAL EQUIP. MANUFACTURER 한빛 원자력 본부 - 패키지 번호 J239-5.23 한울 원자력 본부 - 패키지 번호 J239 -5.04.B 제출서류목록 - 품질보증확인서(C of C) | CURTISS WRIGHT FLOW CONTROL CORP.(TARGET | 99Q-031 | 300-4438
2020 | 1 | 계획예방정비용 | 한빛 | 3발전소 | 6 | 13 | 200310535 | 정비부분품(SPAR) | 국외 | Q | 개스킷 | 개스킷,S.S./GRAPHITE,ORIGINAL EQUIP. MANUFA | EA | 1 | 기계부 | 김원섭 | 061-357-2342 | 품명 개스킷 - 가스켓재질 S.S./GRAPHITE 원자력안전범주 NUCLEAR SAFETY RELATED 품질등급 Q등급 제작사 CURTISS WRIGHT FLOW CONTROL CO - 제작사 유형(MFR CATEGORY) ORIGINAL EQUIP. MANUFACTURER - 원기술규격서(OTS) HANUL 5&6, 9-184-J239 - 부품번호 205861-98 - 모델번호 99Q-004 - 도면번호 2439 J239-DG-A01-03 - 도면 품목번호 40 한빛 원자력 본부 - 패키지 번호 J239-5.09 한울 원자력 본부 - 패키지 번호 J239 -5.03.B 제출서류목록 - 첨부기술규격서 적용 - 품질증빙/제출서류목록(QVDL) - 품질보증확인서(C of C) | CURTISS WRIGHT FLOW CONTROL CORP.(TARGET | 99Q-004 | 205861-98
2021 | 2 | 계획예방정비용 | 고리 | 3발전소 | 5(신1) | 7 | 200310535 | 정비부분품(SPAR) | 국외 | Q | 개스킷 | 개스킷,S.S./GRAPHITE,ORIGINAL EQUIP. MANUFA | EA | 1 | 기계부 | 윤지훈 | 051-726-5646 | 품명 개스킷 - 가스켓재질 S.S./GRAPHITE 원자력안전범주 NUCLEAR SAFETY RELATED 품질등급 Q등급 제작사 CURTISS WRIGHT FLOW CONTROL CO - 제작사 유형(MFR CATEGORY) ORIGINAL EQUIP. MANUFACTURER - 원기술규격서(OTS) HANUL 5&6, 9-184-J239 - 부품번호 205861-98 - 모델번호 99Q-004 - 도면번호 2439 J239-DG-A01-03 - 도면 품목번호 40 한빛 원자력 본부 - 패키지 번호 J239-5.09 한울 원자력 본부 - 패키지 번호 J239 -5.03.B 제출서류목록 - 첨부기술규격서 적용 - 품질증빙/제출서류목록(QVDL) - 품질보증확인서(C of C) | CURTISS WRIGHT FLOW CONTROL CORP.(TARGET | 99Q-004 | 205861-98
2021 | 2 | 계획예방정비용 | 고리 | 3발전소 | 6(신2) | 7 | 200310535 | 정비부분품(SPAR) | 국외 | Q | 개스킷 | 개스킷,S.S./GRAPHITE,ORIGINAL EQUIP. MANUFA | EA | 1 | 기계부 | 서원철 | 051-726-2392 | 품명 개스킷 - 가스켓재질 S.S./GRAPHITE 원자력안전범주 NUCLEAR SAFETY RELATED 품질등급 Q등급 제작사 CURTISS WRIGHT FLOW CONTROL CO - 제작사 유형(MFR CATEGORY) ORIGINAL EQUIP. MANUFACTURER - 원기술규격서(OTS) HANUL 5&6, 9-184-J239 - 부품번호 205861-98 - 모델번호 99Q-004 - 도면번호 2439 J239-DG-A01-03 - 도면 품목번호 40 한빛 원자력 본부 - 패키지 번호 J239-5.09 한울 원자력 본부 - 패키지 번호 J239 -5.03.B 제출서류목록 - 첨부기술규격서 적용 - 품질증빙/제출서류목록(QVDL) - 품질보증확인서(C of C) | CURTISS WRIGHT FLOW CONTROL CORP.(TARGET | 99Q-004 | 205861-98
2021 | 3 | 계획예방정비용 | 한울 | 3발전소 | 5 | 13 | 200310535 | 정비부분품(SPAR) | 국외 | Q | 개스킷 | 개스킷,S.S./GRAPHITE,ORIGINAL EQUIP. MANUFA | EA | 2 | 기계부 | 조현국 | 054-785-1643 | 품명 개스킷 - 가스켓재질 S.S./GRAPHITE 원자력안전범주 NUCLEAR SAFETY RELATED 품질등급 Q등급 제작사 CURTISS WRIGHT FLOW CONTROL CO - 제작사 유형(MFR CATEGORY) ORIGINAL EQUIP. MANUFACTURER - 원기술규격서(OTS) HANUL 5&6, 9-184-J239 - 부품번호 205861-98 - 모델번호 99Q-004 - 도면번호 2439 J239-DG-A01-03 - 도면 품목번호 40 한빛 원자력 본부 - 패키지 번호 J239-5.09 한울 원자력 본부 - 패키지 번호 J239 -5.03.B 제출서류목록 - 첨부기술규격서 적용 - 품질증빙/제출서류목록(QVDL) - 품질보증확인서(C of C) | CURTISS WRIGHT FLOW CONTROL CORP.(TARGET | 99Q-004 | 205861-98
2022 | 2 | 계획예방정비용 | 한울 | 3발전소 | 6 | 13 | 200310535 | 정비부분품(SPAR) | 국외 | Q | 개스킷 | 개스킷,S.S./GRAPHITE,ORIGINAL EQUIP. MANUFA | EA | 2 | 기계부 | 조현국 | 054-785-1643 | 품명 개스킷 - 가스켓재질 S.S./GRAPHITE 원자력안전범주 NUCLEAR SAFETY RELATED 품질등급 Q등급 제작사 CURTISS WRIGHT FLOW CONTROL CO - 제작사 유형(MFR CATEGORY) ORIGINAL EQUIP. MANUFACTURER - 원기술규격서(OTS) HANUL 5&6, 9-184-J239 - 부품번호 205861-98 - 모델번호 99Q-004 - 도면번호 2439 J239-DG-A01-03 - 도면 품목번호 40 한빛 원자력 본부 - 패키지 번호 J239-5.09 한울 원자력 본부 - 패키지 번호 J239 -5.03.B 제출서류목록 - 첨부기술규격서 적용 - 품질증빙/제출서류목록(QVDL) - 품질보증확인서(C of C) | CURTISS WRIGHT FLOW CONTROL CORP.(TARGET | 99Q-004 | 205861-98
2020 | 1 | 경상예방정비용 | 한빛 | 3발전소 |  |  | 200310536 | 정비부분품(SPAR) | 국내 | S | 개스킷 | 개스킷,3.2㎜,54㎜,67㎜,SUS304/GRAPHITE,C OF C, | EA | 2 | 기계부 | 정우혁 | 061-357-2395 | 품명 개스킷 - 두께 3.2㎜ - 내경 54㎜ - 외경 67㎜ - 가스켓재질 SUS304/GRAPHITE - 품질보증서류 C OF C - 시험성적서류 도면, 치수 및 외관보고서 - 별칭 SEAT GASKET,SPIRAL 2WAY,1.5 품질등급 S등급 한빛 원자력 본부 - 패키지 번호 J231-5.04.A
2020 | 1 | 경상예방정비용 | 한빛 | 3발전소 |  |  | 200310537 | 정비부분품(SPAR) | 국내 | S | 개스킷 | 개스킷,SPIRAL WOUND,3.2㎜,74㎜,91㎜,GRAPHITE,S | EA | 2 | 기계부 | 정우혁 | 061-357-2395 | 품명 개스킷 - 가스켓타입 SPIRAL WOUND - 두께 3.2㎜ - 내경 74㎜ - 외경 91㎜ - 주입기(FILLER)재질 GRAPHITE - 후프(HOOP)재질 SUS304 - 품질보증서류 C OF C - 시험성적서류 도면, 치수 및 외관보고서 - 별칭 BONNET GASKET,SPIRAL 2WAY,1 품질등급 S등급 한빛 원자력 본부 - 패키지 번호 J231-5.04.B
2020 | 1 | 경상예방정비용 | 한빛 | 3발전소 |  |  | 200310546 | 정비부분품(SPAR) | 국내 | S | 개스킷 | 개스킷,SPIRAL WOUND,3.2㎜,261.6㎜,284.4㎜,GRAP | EA | 2 | 기계부 | 정우혁 | 061-357-2395 | 품명 개스킷 - 가스켓타입 SPIRAL WOUND - 두께 3.2㎜ - 내경 261.6㎜ - 외경 284.4㎜ - 주입기(FILLER)재질 GRAPHITE FILL - 후프(HOOP)재질 SUS304 HOOP 품질등급 S등급 한빛 원자력 본부 - 패키지 번호 J231-5.15.B
2020 | 1 | 경상예방정비용 | 한빛 | 3발전소 |  |  | 200310564 | 정비부분품(SPAR) | 국내 | S | 개스킷 | 개스킷,3.2㎜,179㎜,199㎜,SUS304/GRAPHITE,C OF | EA | 2 | 기계부 | 정우혁 | 061-357-2395 | 품명 개스킷 - 두께 3.2㎜ - 내경 179㎜ - 외경 199㎜ - 가스켓재질 SUS304/GRAPHITE - 품질보증서류 C OF C - 시험성적서류 도면, 치수 및 외관보고서 - 별칭 SEAT GASKET,SPIRAL 2 WAY,6" 품질등급 S등급 한빛 원자력 본부 - 패키지 번호 J231-5.14.A
2020 | 1 | 경상예방정비용 | 한빛 | 3발전소 |  |  | 200310569 | 정비부분품(SPAR) | 국내 | S | 개스킷 | 개스킷,SPIRAL WOUND,3.2㎜,207㎜,227㎜,GRAPHIT | EA | 2 | 기계부 | 정우혁 | 061-357-2395 | 품명 개스킷 - 가스켓타입 SPIRAL WOUND - 두께 3.2㎜ - 내경 207㎜ - 외경 227㎜ - 주입기(FILLER)재질 GRAPHITE FILL - 후프(HOOP)재질 SUS304 HOOP 품질등급 S등급 한빛 원자력 본부 - 패키지 번호 J231-5.14.B
2021 | 4 | 계획예방정비용 | 한빛 | 3발전소 | 6 | 14 | 200310572 | 정비부분품(SPAR) | 국내 | S | 개스킷 | 개스킷,SPIRAL WOUND,CIRCULAR,3.2㎜,123㎜,139㎜ | EA | 2 | 기계부 | 김원섭 | 061-357-2342 | 품명 개스킷 - 가스켓타입 SPIRAL WOUND - 가스켓몸체형태 CIRCULAR - 두께 3.2㎜ - 내경 123㎜ - 외경 139㎜ - 링(RING)재질 SUS316 - 주입기(FILLER)재질 GRAPHITE - 별칭 LOW SEAT GASKET,SPIRAL 3 WAY 품질등급 S등급 한빛 원자력 본부 - 패키지 번호 J231-5.21.A
2021 | 4 | 계획예방정비용 | 한빛 | 3발전소 | 6 | 14 | 200310573 | 정비부분품(SPAR) | 국내 | S | 개스킷 | 개스킷,SPIRAL WOUND,CIRCULAR,3.2㎜,SUS316,GR | EA | 2 | 기계부 | 김원섭 | 061-357-2342 | 품명 개스킷 - 가스켓타입 SPIRAL WOUND - 가스켓몸체형태 CIRCULAR - 두께 3.2㎜ - 링(RING)재질 SUS316 - 주입기(FILLER)재질 GRAPHITE - 후프(HOOP)재질 SUS316 - 별칭 BONNET GASKET,SPIRAL SELF REG - 치수 1471*165*3.2㎜ T 품질등급 S등급 한빛 원자력 본부 - 패키지 번호 J231-5.23.B
2020 | 1 | 경상예방정비용 | 한빛 | 3발전소 |  |  | 200310583 | 정비부분품(SPAR) | 국내 | S | 패킹세트 | 패킹세트,VOC TYPE PKG,16㎜(0,+0.2),28㎜(-0.2,0 | EA | 2 | 기계부 | 정우혁 | 061-357-2395 | 품명 패킹세트 - 패킹세트타입 VOC TYPE PKG - 내경 16㎜(0,+0.2) - 외경 28㎜(-0.2,0) - 두께 6㎜ THK(+-0.5) - 패킹세트재질 CARBON FIBER,GRAPHITE(AOV용) - 사용온도(상한) 260℃(WATER),560℃(STEAM) - 사용압력(상한) 173㎏/㎠ - 구성품 FLUID:2EA - 구성품2 MOLD:3EA - 최소포장단위 (B2:M3)별 진공포장 - 특수사항 CARBON FIBER 철심 삽입 금지 - 시험성적서류 치수보고서 품질등급 S등급 한빛 원자력 본부 - 패키지 번호 J231-5.26
2020 | 2 | 계획예방정비용 | 한빛 | 3발전소 | 6 | 13 | 200310583 | 정비부분품(SPAR) | 국내 | S | 패킹세트 | 패킹세트,VOC TYPE PKG,16㎜(0,+0.2),28㎜(-0.2,0 | EA | 1 | 기계부 | 허민혁 | 061-357-2394 | 품명 패킹세트 - 패킹세트타입 VOC TYPE PKG - 내경 16㎜(0,+0.2) - 외경 28㎜(-0.2,0) - 두께 6㎜ THK(+-0.5) - 패킹세트재질 CARBON FIBER,GRAPHITE(AOV용) - 사용온도(상한) 260℃(WATER),560℃(STEAM) - 사용압력(상한) 173㎏/㎠ - 구성품 FLUID:2EA - 구성품2 MOLD:3EA - 최소포장단위 (B2:M3)별 진공포장 - 특수사항 CARBON FIBER 철심 삽입 금지 - 시험성적서류 치수보고서 품질등급 S등급 한빛 원자력 본부 - 패키지 번호 J231-5.26
2020 | 2 | 계획예방정비용 | 한빛 | 3발전소 | 6 | 13 | 200310583 | 정비부분품(SPAR) | 국내 | S | 패킹세트 | 패킹세트,VOC TYPE PKG,16㎜(0,+0.2),28㎜(-0.2,0 | EA | 34 | 기계부 | 이정인 | 061-357-3567 | 품명 패킹세트 - 패킹세트타입 VOC TYPE PKG - 내경 16㎜(0,+0.2) - 외경 28㎜(-0.2,0) - 두께 6㎜ THK(+-0.5) - 패킹세트재질 CARBON FIBER,GRAPHITE(AOV용) - 사용온도(상한) 260℃(WATER),560℃(STEAM) - 사용압력(상한) 173㎏/㎠ - 구성품 FLUID:2EA - 구성품2 MOLD:3EA - 최소포장단위 (B2:M3)별 진공포장 - 특수사항 CARBON FIBER 철심 삽입 금지 - 시험성적서류 치수보고서 품질등급 S등급 한빛 원자력 본부 - 패키지 번호 J231-5.26
2021 | 4 | 계획예방정비용 | 한빛 | 3발전소 | 6 | 14 | 200310583 | 정비부분품(SPAR) | 국내 | S | 패킹세트 | 패킹세트,VOC TYPE PKG,16㎜(0,+0.2),28㎜(-0.2,0 | EA | 1 | 기계부 | 허민혁 | 061-357-2394 | 품명 패킹세트 - 패킹세트타입 VOC TYPE PKG - 내경 16㎜(0,+0.2) - 외경 28㎜(-0.2,0) - 두께 6㎜ THK(+-0.5) - 패킹세트재질 CARBON FIBER,GRAPHITE(AOV용) - 사용온도(상한) 260℃(WATER),560℃(STEAM) - 사용압력(상한) 173㎏/㎠ - 구성품 FLUID:2EA - 구성품2 MOLD:3EA - 최소포장단위 (B2:M3)별 진공포장 - 특수사항 CARBON FIBER 철심 삽입 금지 - 시험성적서류 치수보고서 품질등급 S등급 한빛 원자력 본부 - 패키지 번호 J231-5.26
2020 | 1 | 경상예방정비용 | 한빛 | 3발전소 |  |  | 200310622 | 정비부분품(SPAR) | 국내 | S | 패킹세트 | 패킹세트,V-PTFE,20㎜,32㎜,TEFLON,-100~280℃,32* | EA | 2 | 기계부 | 정우혁 | 061-357-2395 | 품명 패킹세트 - 패킹세트타입 V-PTFE - 내경 20㎜ - 외경 32㎜ - 패킹세트재질 TEFLON - 사용온도(상한) -100~280℃ - 경도등급 32*20㎜(5조/1EA) - 최소포장단위 5EA/SET - 특수사항 사출성형 - 별칭 STEM PACKING 2WAY,4IN 품질등급 S등급 제작사 (주)에쓰브이씨 [구 신우공업(주)] - 부품번호 6122032T 한빛 원자력 본부 - 패키지 번호 J231-5.37 | (주)에쓰브이씨 [구 신우공업(주)] |  | 6122032T
2020 | 2 | 계획예방정비용 | 한빛 | 3발전소 | 6 | 13 | 200310622 | 정비부분품(SPAR) | 국내 | S | 패킹세트 | 패킹세트,V-PTFE,20㎜,32㎜,TEFLON,-100~280℃,32* | EA | 2 | 기계부 | 윤광민 | 061-357-3631 | 품명 패킹세트 - 패킹세트타입 V-PTFE - 내경 20㎜ - 외경 32㎜ - 패킹세트재질 TEFLON - 사용온도(상한) -100~280℃ - 경도등급 32*20㎜(5조/1EA) - 최소포장단위 5EA/SET - 특수사항 사출성형 - 별칭 STEM PACKING 2WAY,4IN 품질등급 S등급 제작사 (주)에쓰브이씨 [구 신우공업(주)] - 부품번호 6122032T 한빛 원자력 본부 - 패키지 번호 J231-5.37 | (주)에쓰브이씨 [구 신우공업(주)] |  | 6122032T
2021 | 4 | 계획예방정비용 | 한빛 | 3발전소 | 6 | 14 | 200310622 | 정비부분품(SPAR) | 국내 | S | 패킹세트 | 패킹세트,V-PTFE,20㎜,32㎜,TEFLON,-100~280℃,32* | EA | 4 | 기계부 | 김재홍 | 061-357-3361 | 품명 패킹세트 - 패킹세트타입 V-PTFE - 내경 20㎜ - 외경 32㎜ - 패킹세트재질 TEFLON - 사용온도(상한) -100~280℃ - 경도등급 32*20㎜(5조/1EA) - 최소포장단위 5EA/SET - 특수사항 사출성형 - 별칭 STEM PACKING 2WAY,4IN 품질등급 S등급 제작사 (주)에쓰브이씨 [구 신우공업(주)] - 부품번호 6122032T 한빛 원자력 본부 - 패키지 번호 J231-5.37 | (주)에쓰브이씨 [구 신우공업(주)] |  | 6122032T
2021 | 4 | 계획예방정비용 | 한빛 | 3발전소 | 6 | 14 | 200310622 | 정비부분품(SPAR) | 국내 | S | 패킹세트 | 패킹세트,V-PTFE,20㎜,32㎜,TEFLON,-100~280℃,32* | EA | 2 | 기계부 | 김원섭 | 061-357-2342 | 품명 패킹세트 - 패킹세트타입 V-PTFE - 내경 20㎜ - 외경 32㎜ - 패킹세트재질 TEFLON - 사용온도(상한) -100~280℃ - 경도등급 32*20㎜(5조/1EA) - 최소포장단위 5EA/SET - 특수사항 사출성형 - 별칭 STEM PACKING 2WAY,4IN 품질등급 S등급 제작사 (주)에쓰브이씨 [구 신우공업(주)] - 부품번호 6122032T 한빛 원자력 본부 - 패키지 번호 J231-5.37 | (주)에쓰브이씨 [구 신우공업(주)] |  | 6122032T
2020 | 1 | 경상예방정비용 | 한빛 | 3발전소 |  |  | 200310626 | 정비부분품(SPAR) | 국내 | S | 개스킷 | 개스킷,SEAT GASKET, SPIRAL 2 WAY, 1.5, | EA | 2 | 기계부 | 정우혁 | 061-357-2395 | 품명 개스킷 - 별칭 SEAT GASKET, SPIRAL 2 WAY, 1.5 품질등급 S등급 한빛 원자력 본부 - 패키지 번호 J231-5.52.A
2020 | 1 | 경상예방정비용 | 새울 | 1발전소 |  |  | 200310647 | 정비부분품(SPAR) | 국외 | Q | 제어카드 | 제어카드,SIGNAL OUTPUT CARD,SIGNAL OUTPUT,O/ | EA | 5 | 계측제어부 | 송준희 | 052-715-5163 | 품명 제어카드 - 제어카드타입 SIGNAL OUTPUT CARD - 제어카드용도 SIGNAL OUTPUT - 제어카드기능1 O/P UNIT - 입력데이터 0-10VDC - 출력데이터 4~20㎃ - 품질보증서류 CERTIFICATE OF CONFORMANCE - 시험성적서류 TEST REPORT - 별칭 MA/VOLTAGE OUTPUT BOARD 원자력안전범주 NUCLEAR SAFETY RELATED 품질등급 Q등급 제작사 FLUID COMPONENTS INTL. - 부품번호 011563-01 - 도면번호 09-4395610(J226-DG-A10-01) 한빛 원자력 본부 - 패키지 번호 J226-5.01.B | FLUID COMPONENTS INTL. |  | 011563-01
2020 | 2 | 계획예방정비용 | 한빛 | 2발전소 | 3 | 18 | 200310880 | 정비부분품(SPAR) | 국외 | A | 오-링 | 오-링,EP RUBBER,REFER TO TECH. SPECIFICATI | EA | 2 | 기계부 | 배수한 | 061-357-2648 | 품명 오-링 - 오-링재질 EP RUBBER - 품질보증서류 REFER TO TECH. SPECIFICATION - 별칭 O-RING 원자력안전범주 NON NUCLEAR SAFETY RELATED 품질등급 A등급 제작사 CURTISS WRIGHT FLOW CONTROL CO - 부품번호 300-4028 - 모델번호 00P-001(HBN3&4) - 97N-001(HNB5&6) 한빛 원자력 본부 - 패키지 번호 J237-5.01.A | CURTISS WRIGHT FLOW CONTROL CORP.(TARGET | 97N-001(HNB5&6) | 300-4028
2020 | 2 | 계획예방정비용 | 한빛 | 2발전소 | 4 | 17 | 200310880 | 정비부분품(SPAR) | 국외 | A | 오-링 | 오-링,EP RUBBER,REFER TO TECH. SPECIFICATI | EA | 2 | 기계부 | 배수한 | 061-357-2648 | 품명 오-링 - 오-링재질 EP RUBBER - 품질보증서류 REFER TO TECH. SPECIFICATION - 별칭 O-RING 원자력안전범주 NON NUCLEAR SAFETY RELATED 품질등급 A등급 제작사 CURTISS WRIGHT FLOW CONTROL CO - 부품번호 300-4028 - 모델번호 00P-001(HBN3&4) - 97N-001(HNB5&6) 한빛 원자력 본부 - 패키지 번호 J237-5.01.A | CURTISS WRIGHT FLOW CONTROL CORP.(TARGET | 97N-001(HNB5&6) | 300-4028
2021 | 4 | 계획예방정비용 | 한빛 | 2발전소 | 4 | 18 | 200310880 | 정비부분품(SPAR) | 국외 | A | 오-링 | 오-링,EP RUBBER,REFER TO TECH. SPECIFICATI | EA | 2 | 기계부 | 배수한 | 061-357-2648 | 품명 오-링 - 오-링재질 EP RUBBER - 품질보증서류 REFER TO TECH. SPECIFICATION - 별칭 O-RING 원자력안전범주 NON NUCLEAR SAFETY RELATED 품질등급 A등급 제작사 CURTISS WRIGHT FLOW CONTROL CO - 부품번호 300-4028 - 모델번호 00P-001(HBN3&4) - 97N-001(HNB5&6) 한빛 원자력 본부 - 패키지 번호 J237-5.01.A | CURTISS WRIGHT FLOW CONTROL CORP.(TARGET | 97N-001(HNB5&6) | 300-4028
2021 | 4 | 계획예방정비용 | 한빛 | 2발전소 | 3 | 19 | 200310880 | 정비부분품(SPAR) | 국외 | A | 오-링 | 오-링,EP RUBBER,REFER TO TECH. SPECIFICATI | EA | 2 | 기계부 | 배수한 | 061-357-2648 | 품명 오-링 - 오-링재질 EP RUBBER - 품질보증서류 REFER TO TECH. SPECIFICATION - 별칭 O-RING 원자력안전범주 NON NUCLEAR SAFETY RELATED 품질등급 A등급 제작사 CURTISS WRIGHT FLOW CONTROL CO - 부품번호 300-4028 - 모델번호 00P-001(HBN3&4) - 97N-001(HNB5&6) 한빛 원자력 본부 - 패키지 번호 J237-5.01.A | CURTISS WRIGHT FLOW CONTROL CORP.(TARGET | 97N-001(HNB5&6) | 300-4028
2021 | 2 | 계획예방정비용 | 한빛 | 3발전소 | 6 | 14 | 200311060 | 정비부분품(SPAR) | 국외 | Q | 오-링 | 오-링,ROUND,SILICONE, EP RUBBER,ASME NQA-1 | EA | 2 | 기계부 | 윤광민 | 061-357-3631 | 품명 오-링 - 두께 ROUND - 오-링재질 SILICONE, EP RUBBER - 적용품질기준 ASME NQA-1 - 품질보증서류 C OF C 품질등급 Q등급 제작사 CURTISS WRIGHT FLOW CONTROL CO - 부품번호 300-4160 - 모델번호 99C-016 - 도면번호 99C-016 - J237-DG-A01-16 한빛 원자력 본부 - 패키지 번호 J237-5.11.A 신고리 건설소 - 패키지 번호 S34-J237B-5.01.P | CURTISS WRIGHT FLOW CONTROL CORP.(TARGET | 99C-016 | 300-4160
2021 | 2 | 계획예방정비용 | 한빛 | 3발전소 | 6 | 14 | 200311061 | 정비부분품(SPAR) | 국외 | Q | 오-링 | 오-링,ROUND,SILICONE,ASME NQA-1,C OF C,300 | EA | 2 | 기계부 | 윤광민 | 061-357-3631 | 품명 오-링 - 두께 ROUND - 오-링재질 SILICONE - 적용품질기준 ASME NQA-1 - 품질보증서류 C OF C 품질등급 Q등급 제작사 CURTISS WRIGHT FLOW CONTROL CO - 부품번호 300-5108 - 모델번호 99C-016 - 도면번호 99C-016 - J237-DG-A01-16 한빛 원자력 본부 - 패키지 번호 J237-5.11.B 신고리 건설소 - 패키지 번호 S34-J237B-5.01.Q | CURTISS WRIGHT FLOW CONTROL CORP.(TARGET | 99C-016 | 300-5108
2021 | 2 | 계획예방정비용 | 한빛 | 3발전소 | 6 | 14 | 200311062 | 정비부분품(SPAR) | 국외 | Q | 오-링 | 오-링,ROUND,SILICONE,ASME NQA-1,C OF C,301 | EA | 2 | 기계부 | 윤광민 | 061-357-3631 | 품명 오-링 - 두께 ROUND - 오-링재질 SILICONE - 적용품질기준 ASME NQA-1 - 품질보증서류 C OF C 품질등급 Q등급 제작사 CURTISS WRIGHT FLOW CONTROL CO - 부품번호 301-0101 - 모델번호 99C-016 - 도면번호 99C-016 - J237-DG-A01-16 한빛 원자력 본부 - 패키지 번호 J237-5.11.C 신고리 건설소 - 패키지 번호 S34-J237B-5.01.R | CURTISS WRIGHT FLOW CONTROL CORP.(TARGET | 99C-016 | 301-0101
2021 | 2 | 계획예방정비용 | 한빛 | 3발전소 | 6 | 14 | 200311063 | 정비부분품(SPAR) | 국외 | Q | 오-링 | 오-링,ROUND,SILICONE,ASME NQA-1,C OF C,300 | EA | 2 | 기계부 | 윤광민 | 061-357-3631 | 품명 오-링 - 두께 ROUND - 오-링재질 SILICONE - 적용품질기준 ASME NQA-1 - 품질보증서류 C OF C 품질등급 Q등급 제작사 CURTISS WRIGHT FLOW CONTROL CO - 부품번호 300-5161 - 모델번호 99C-016 - 도면번호 99C-016 한빛 원자력 본부 - 패키지 번호 J237-5.11.D 신고리 건설소 - 패키지 번호 S34-J237B-5.01.O | CURTISS WRIGHT FLOW CONTROL CORP.(TARGET | 99C-016 | 300-5161
2020 | 3 | 계획예방정비용 | 한빛 | 3발전소 | 5 | 14 | 200311182 | 정비부분품(SPAR) | 국외 | Q | 오-링 | 오-링,ROUND,SILICONE,REFER TO PROCUREMENT | EA | 1 | 기계부 | 윤광민 | 061-357-3631 | 품명 오-링 - 두께 ROUND - 오-링재질 SILICONE - 적용품질기준 REFER TO PROCUREMENT SPEC - 적용기술기준 REFER TO PROCUREMENT SPEC - 품질보증서류 REFER TO PROCUREMENT SPEC - 시험성적서류 REFER TO PROCUREMENT SPEC 품질등급 Q등급 제작사 CURTISS WRIGHT FLOW CONTROL CO - 도면번호 97N-014(J237-DG-A01-14) - 99C-014 - 모델번호 99C-014 - 부품번호 300-5141 한빛 원자력 본부 - 패키지 번호 J237-5.10.F - J237-5.15.C | CURTISS WRIGHT FLOW CONTROL CORP.(TARGET | 99C-014 | 300-5141
2020 | 4 | 계획예방정비용 | 한울 | 3발전소 | 6 | 12 | 200311182 | 정비부분품(SPAR) | 국외 | Q | 오-링 | 오-링,ROUND,SILICONE,REFER TO PROCUREMENT | EA | 1 | 기계부 | 김웅규 | 054-785-1615 | 품명 오-링 - 두께 ROUND - 오-링재질 SILICONE - 적용품질기준 REFER TO PROCUREMENT SPEC - 적용기술기준 REFER TO PROCUREMENT SPEC - 품질보증서류 REFER TO PROCUREMENT SPEC - 시험성적서류 REFER TO PROCUREMENT SPEC 품질등급 Q등급 제작사 CURTISS WRIGHT FLOW CONTROL CO - 도면번호 97N-014(J237-DG-A01-14) - 99C-014 - 모델번호 99C-014 - 부품번호 300-5141 한빛 원자력 본부 - 패키지 번호 J237-5.10.F - J237-5.15.C | CURTISS WRIGHT FLOW CONTROL CORP.(TARGET | 99C-014 | 300-5141
2022 | 1 | 계획예방정비용 | 한빛 | 3발전소 | 5 | 15 | 200311182 | 정비부분품(SPAR) | 국외 | Q | 오-링 | 오-링,ROUND,SILICONE,REFER TO PROCUREMENT | EA | 1 | 기계부 | 윤광민 | 061-357-3631 | 품명 오-링 - 두께 ROUND - 오-링재질 SILICONE - 적용품질기준 REFER TO PROCUREMENT SPEC - 적용기술기준 REFER TO PROCUREMENT SPEC - 품질보증서류 REFER TO PROCUREMENT SPEC - 시험성적서류 REFER TO PROCUREMENT SPEC 품질등급 Q등급 제작사 CURTISS WRIGHT FLOW CONTROL CO - 도면번호 97N-014(J237-DG-A01-14) - 99C-014 - 모델번호 99C-014 - 부품번호 300-5141 한빛 원자력 본부 - 패키지 번호 J237-5.10.F - J237-5.15.C | CURTISS WRIGHT FLOW CONTROL CORP.(TARGET | 99C-014 | 300-5141
2020 | 4 | 계획예방정비용 | 한울 | 3발전소 | 6 | 12 | 200311183 | 정비부분품(SPAR) | 국외 | Q | 오-링 | 오-링,ROUND,SILICONE,ASME NQA-1,C OF C,99 | EA | 1 | 기계부 | 김웅규 | 054-785-1615 | 품명 오-링 - 두께 ROUND - 오-링재질 SILICONE - 적용품질기준 ASME NQA-1 - 품질보증서류 C OF C 품질등급 Q등급 제작사 CURTISS WRIGHT FLOW CONTROL CO - 도면번호 99C-014 - J237-DG-A01-14 - 모델번호 99C-014 - 부품번호 301-0093 한빛 원자력 본부 - 패키지 번호 J237-5.10.G - J237-5.15.B | CURTISS WRIGHT FLOW CONTROL CORP.(TARGET | 99C-014 | 301-0093
2020 | 4 | 계획예방정비용 | 한울 | 3발전소 | 6 | 12 | 200311185 | 정비부분품(SPAR) | 국외 | Q | 오-링 | 오-링,ROUND,SILICONE,FOR 3/4IN CLASS 600 P | EA | 1 | 기계부 | 김웅규 | 054-785-1615 | 품명 오-링 - 두께 ROUND - 오-링재질 SILICONE - 특수사항 FOR 3/4IN CLASS 600 PRV - 적용품질기준 REFER TO PROCUREMENT SPEC - 적용기술기준 REFER TO PROCUREMENT SPEC - 품질보증서류 REFER TO PROCUREMENT SPEC - 시험성적서류 REFER TO PROCUREMENT SPEC 품질등급 Q등급 제작사 CURTISS WRIGHT FLOW CONTROL CO - 도면번호 00F-005 - 97N-014(J237-DG-A01-14) - 99C-014 - 모델번호 99C-014 - 부품번호 300-5010 - 표준기술사양서 ADDENDA:1992 THROUGH 1994 - ASME SEC.111 CLASS 3 - CODE EDITION : 1992 한빛 원자력 본부 - 패키지 번호 J237-5.10.E | CURTISS WRIGHT FLOW CONTROL CORP.(TARGET | 99C-014 | 300-5010
2022 | 4 | 계획예방정비용 | 한빛 | 3발전소 | 6 | 15 | 200311185 | 정비부분품(SPAR) | 국외 | Q | 오-링 | 오-링,ROUND,SILICONE,FOR 3/4IN CLASS 600 P | EA | 1 | 기계부 | 윤광민 | 061-357-3631 | 품명 오-링 - 두께 ROUND - 오-링재질 SILICONE - 특수사항 FOR 3/4IN CLASS 600 PRV - 적용품질기준 REFER TO PROCUREMENT SPEC - 적용기술기준 REFER TO PROCUREMENT SPEC - 품질보증서류 REFER TO PROCUREMENT SPEC - 시험성적서류 REFER TO PROCUREMENT SPEC 품질등급 Q등급 제작사 CURTISS WRIGHT FLOW CONTROL CO - 도면번호 00F-005 - 97N-014(J237-DG-A01-14) - 99C-014 - 모델번호 99C-014 - 부품번호 300-5010 - 표준기술사양서 ADDENDA:1992 THROUGH 1994 - ASME SEC.111 CLASS 3 - CODE EDITION : 1992 한빛 원자력 본부 - 패키지 번호 J237-5.10.E | CURTISS WRIGHT FLOW CONTROL CORP.(TARGET | 99C-014 | 300-5010
2020 | 3 | 계획예방정비용 | 한빛 | 3발전소 | 5 | 14 | 200311316 | 정비부분품(SPAR) | 국외 | A | 오-링 | 오-링,DS-B-92687,REV B,064746,HANBIT 5&6, | EA | 4 | 기계부 | 정우혁 | 061-357-2395 | 품명 오-링 원자력안전범주 NON NUCLEAR SAFETY RELATED 품질등급 A등급 제작사 ANDERSON GREENWOOD CROSBY - 도면번호 DS-B-92687,REV B - 부품번호 064746 - 원기술규격서(OTS) HANBIT 5&6, PYC-P-95ED2 제출서류목록 - 품질보증확인서(C of C) | ANDERSON GREENWOOD CROSBY |  | 64746
2021 | 3 | 계획예방정비용 | 한울 | 3발전소 | 5 | 13 | 200311316 | 정비부분품(SPAR) | 국외 | A | 오-링 | 오-링,DS-B-92687,REV B,064746,HANBIT 5&6, | EA | 1 | 기계부 | 손호걸 | 054-785-2763 | 품명 오-링 원자력안전범주 NON NUCLEAR SAFETY RELATED 품질등급 A등급 제작사 ANDERSON GREENWOOD CROSBY - 도면번호 DS-B-92687,REV B - 부품번호 064746 - 원기술규격서(OTS) HANBIT 5&6, PYC-P-95ED2 제출서류목록 - 품질보증확인서(C of C) | ANDERSON GREENWOOD CROSBY |  | 64746
2020 | 3 | 계획예방정비용 | 한빛 | 3발전소 | 5 | 14 | 200311318 | 정비부분품(SPAR) | 국외 | Q | 노즐,유체분출용 | 노즐,VALVE,ASME SA182 GR.F316,ASME SECT2 | EA | 4 | 기계부 | 정우혁 | 061-357-2395 | 품명 노즐 - 노즐용도 VALVE - 노즐재질 ASME SA182 GR.F316 - 적용기술기준 ASME SECT2 DIV1 NB(92ED,93AD) 원자력안전범주 NUCLEAR SAFETY RELATED 품질등급 Q등급 제작사 EMERSON AUTOMATION SOLUTIONS F - 제작사 유형(MFR CATEGORY) ORIGINAL EQUIP. SUPPLIER - 원기술규격서(OTS) HANBIT 5&6, PYC-P-95ED2 - 부품번호 N97403 - 도면번호 DS-B-92687, REV B 제출서류목록 - 품질증빙/제출서류목록(QVDL) - 품질보증확인서(C of C) - 재료시험성적서(CMTR) - 자료보고서(Code Data Report) - 비파괴검사보고서(NDE Records) - 최소 벽두께 측정보고서 - 성능(또는 기능)시험 기록 - 재료검증보고서(MVR) | EMERSON AUTOMATION SOLUTIONS FINAL CONTR |  | N97403
2020 | 3 | 계획예방정비용 | 한빛 | 3발전소 | 5 | 14 | 200311324 | 정비부분품(SPAR) | 국외 | Q | 디스크,밸브용 | 밸브디스크,ASME SECT2 DIV1 NB(92ED,93AD),ORIG | EA | 4 | 기계부 | 정우혁 | 061-357-2395 | 품명 밸브디스크 - 적용기술기준 ASME SECT2 DIV1 NB(92ED,93AD) 원자력안전범주 NON NUCLEAR SAFETY RELATED 품질등급 Q등급 제작사 EMERSON AUTOMATION SOLUTIONS F - 제작사 유형(MFR CATEGORY) ORIGINAL EQUIP. SUPPLIER - 원기술규격서(OTS) HANBIT 5&6,PYC-P-95ED2 - 부품번호 K83249 - 도면번호 DS-B-92687, REV B 제출서류목록 - 품질증빙/제출서류목록(QVDL) - 품질보증확인서(C of C) - 재료시험성적서(CMTR) - 자료보고서(Code Data Report) - 비파괴검사보고서(NDE Records) - 재료검증보고서(MVR) | EMERSON AUTOMATION SOLUTIONS FINAL CONTR |  | K83249
2020 | 3 | 계획예방정비용 | 한빛 | 3발전소 | 5 | 14 | 200311326 | 정비부분품(SPAR) | 국외 | S | 제어장치,온도용 | 제어장치,온도용,CONTROL STATION,4~20㎃DC,1~5VDC, | EA | 4 | 계측제어부 | 이규식 | 061-357-2409 | 품명 제어장치,온도용 - 온도용제어장치타입 CONTROL STATION - 입력데이터타입 4~20㎃DC,1~5VDC,DI - 출력데이터타입 4~20㎃DC,1~5VDC,DO - 정격전압 120VAC,60㎐ - 연결전압 ANALOGS & DIGITALS IN/OUT - 주파수 50/60HZ - 채널개수 4CH IN, 2CH OUT, 2DI, 2DO. - 설치방법 NEST - 품질보증서류 C OF C 품질등급 S등급 제작사 FOXBORO COMPANY - 모델번호 762CNA-AT 한빛 원자력 본부 - 패키지 번호 J209-5.03.B | FOXBORO COMPANY | 762CNA-AT
2020 | 3 | 계획예방정비용 | 한빛 | 3발전소 | 5 | 14 | 200311413 | 정비부분품(SPAR) | 국외 | Q | 볼베어링 | 볼베어링,RADIAL,BALL BEARING - RADIAL,205,H | SET | 1 | 기계부 | 임남형 | 061-357-3637 | 품명 볼베어링 - 베어링타입 RADIAL - 별칭 BALL BEARING - RADIAL 원자력안전범주 NUCLEAR SAFETY RELATED 품질등급 Q등급 제작사 FLOWSERVE PUMP CORPORATION - 부품번호 205 - 원기술규격서(OTS) HANBIT 5&6, 9-132-N202 - 도면번호 8X6X13HOD500X2 - N202-DG-B03-00 - 모델번호 8X6X13HOD 한빛 원자력 본부 - 패키지 번호 N202-5.03A09 제출서류목록 - 품질보증확인서(C of C) | FLOWSERVE PUMP CORPORATION | 8X6X13HOD | 205
2022 | 1 | 계획예방정비용 | 한빛 | 3발전소 | 5 | 15 | 200311413 | 정비부분품(SPAR) | 국외 | Q | 볼베어링 | 볼베어링,RADIAL,BALL BEARING - RADIAL,205,H | SET | 1 | 기계부 | 임남형 | 061-357-3637 | 품명 볼베어링 - 베어링타입 RADIAL - 별칭 BALL BEARING - RADIAL 원자력안전범주 NUCLEAR SAFETY RELATED 품질등급 Q등급 제작사 FLOWSERVE PUMP CORPORATION - 부품번호 205 - 원기술규격서(OTS) HANBIT 5&6, 9-132-N202 - 도면번호 8X6X13HOD500X2 - N202-DG-B03-00 - 모델번호 8X6X13HOD 한빛 원자력 본부 - 패키지 번호 N202-5.03A09 제출서류목록 - 품질보증확인서(C of C) | FLOWSERVE PUMP CORPORATION | 8X6X13HOD | 205
2022 | 4 | 계획예방정비용 | 한빛 | 3발전소 | 6 | 15 | 200311413 | 정비부분품(SPAR) | 국외 | Q | 볼베어링 | 볼베어링,RADIAL,BALL BEARING - RADIAL,205,H | SET | 1 | 기계부 | 임남형 | 061-357-3637 | 품명 볼베어링 - 베어링타입 RADIAL - 별칭 BALL BEARING - RADIAL 원자력안전범주 NUCLEAR SAFETY RELATED 품질등급 Q등급 제작사 FLOWSERVE PUMP CORPORATION - 부품번호 205 - 원기술규격서(OTS) HANBIT 5&6, 9-132-N202 - 도면번호 8X6X13HOD500X2 - N202-DG-B03-00 - 모델번호 8X6X13HOD 한빛 원자력 본부 - 패키지 번호 N202-5.03A09 제출서류목록 - 품질보증확인서(C of C) | FLOWSERVE PUMP CORPORATION | 8X6X13HOD | 205
2022 | 4 | 계획예방정비용 | 한빛 | 3발전소 | 6 | 15 | 200311417 | 정비부분품(SPAR) | 국외 | Q | 씰링,금속제 | 씰링,금속제,ASTM A473 TYPE 416,C OF C,CMTR,DI | EA | 1 | 기계부 | 임남형 | 061-357-3637 | 품명 씰링,금속제 - 씰링재질 ASTM A473 TYPE 416 - 품질보증서류 C OF C,CMTR,DIMENSION REPORT - 별칭 IMPELLER RING - 용도 금속제 품질등급 Q등급 제작사 INGERSOLL-DRESSER PUMPS CO. - 부품번호 4 - 모델번호 PUMP S/N:0597023 - 도면번호 8X6X13HOD500X2 한빛 원자력 본부 - 패키지 번호 N202-5.03A12 | INGERSOLL-DRESSER PUMPS CO. | PUMP S/N:0597023 | 4
2020 | 3 | 계획예방정비용 | 한빛 | 3발전소 | 5 | 14 | 200311418 | 정비부분품(SPAR) | 국외 | Q | 개스킷 | 개스킷,GASKET - CASING/STUFF. BOX COV,HANBI | EA | 1 | 기계부 | 임남형 | 061-357-3637 | 품명 개스킷 - 별칭 GASKET - CASING/STUFF. BOX COV 원자력안전범주 NUCLEAR SAFETY RELATED 품질등급 Q등급 제작사 FLOWSERVE PUMP CORPORATION - 원기술규격서(OTS) HANBIT 5&6, 9-132-N202 - 모델번호 8X6X13HOD - 도면번호 8X6X13HOD500X2 - N202-DG-B03-00 - 부품번호 273 한빛 원자력 본부 - 패키지 번호 N202-5.03.A5 - N202-5.03A05 제출서류목록 - 품질보증확인서(C of C) | FLOWSERVE PUMP CORPORATION | 8X6X13HOD | 273
2022 | 1 | 계획예방정비용 | 한빛 | 3발전소 | 5 | 15 | 200311418 | 정비부분품(SPAR) | 국외 | Q | 개스킷 | 개스킷,GASKET - CASING/STUFF. BOX COV,HANBI | EA | 1 | 기계부 | 임남형 | 061-357-3637 | 품명 개스킷 - 별칭 GASKET - CASING/STUFF. BOX COV 원자력안전범주 NUCLEAR SAFETY RELATED 품질등급 Q등급 제작사 FLOWSERVE PUMP CORPORATION - 원기술규격서(OTS) HANBIT 5&6, 9-132-N202 - 모델번호 8X6X13HOD - 도면번호 8X6X13HOD500X2 - N202-DG-B03-00 - 부품번호 273 한빛 원자력 본부 - 패키지 번호 N202-5.03.A5 - N202-5.03A05 제출서류목록 - 품질보증확인서(C of C) | FLOWSERVE PUMP CORPORATION | 8X6X13HOD | 273
2022 | 4 | 계획예방정비용 | 한빛 | 3발전소 | 6 | 15 | 200311418 | 정비부분품(SPAR) | 국외 | Q | 개스킷 | 개스킷,GASKET - CASING/STUFF. BOX COV,HANBI | EA | 1 | 기계부 | 임남형 | 061-357-3637 | 품명 개스킷 - 별칭 GASKET - CASING/STUFF. BOX COV 원자력안전범주 NUCLEAR SAFETY RELATED 품질등급 Q등급 제작사 FLOWSERVE PUMP CORPORATION - 원기술규격서(OTS) HANBIT 5&6, 9-132-N202 - 모델번호 8X6X13HOD - 도면번호 8X6X13HOD500X2 - N202-DG-B03-00 - 부품번호 273 한빛 원자력 본부 - 패키지 번호 N202-5.03.A5 - N202-5.03A05 제출서류목록 - 품질보증확인서(C of C) | FLOWSERVE PUMP CORPORATION | 8X6X13HOD | 273
2022 | 4 | 계획예방정비용 | 한빛 | 3발전소 | 6 | 15 | 200311431 | 정비부분품(SPAR) | 국외 | Q | 슬리브,샤프트용 | 슬리브,샤프트용,샤프트용,펌프용,ASTM A276 TYPE 316,C O | EA | 1 | 기계부 | 임남형 | 061-357-3637 | 품명 슬리브,샤프트용 - 슬리브용도 샤프트용,펌프용 - 슬리브재질 ASTM A276 TYPE 316 - 품질보증서류 C OF C,CMTR,DIMENSION REPORT - 별칭 SHAFT SLEEVE 품질등급 Q등급 제작사 INGERSOLL-DRESSER PUMPS CO. - 부품번호 8 - 모델번호 PUMP S/N:0597023 - 도면번호 8X6X13HOD500X2 한빛 원자력 본부 - 패키지 번호 N202-5.03A10 | INGERSOLL-DRESSER PUMPS CO. | PUMP S/N:0597023 | 8
2022 | 4 | 계획예방정비용 | 한빛 | 3발전소 | 6 | 15 | 200311433 | 정비부분품(SPAR) | 국외 | Q | 웨어링 | 웨어링,ASTM A473 TYPE 416,C OF C,CMTR,DIMEN | EA | 1 | 기계부 | 임남형 | 061-357-3637 | 품명 웨어링 - 링(WEARING)재질 ASTM A473 TYPE 416 - 품질보증서류 C OF C,CMTR,DIMENSION REPORT - 별칭 CASING RING-STUFF.BOX EXT'N 품질등급 Q등급 제작사 INGERSOLL-DRESSER PUMPS CO. - 모델번호 PUMP S/N:0597023 - 도면번호 8X6X13HOD500X2 - 부품번호 6B 한빛 원자력 본부 - 패키지 번호 N202-5.03.A2 - N202-5.03A02 | INGERSOLL-DRESSER PUMPS CO. | PUMP S/N:0597023 | 6B
2022 | 4 | 계획예방정비용 | 한빛 | 3발전소 | 6 | 15 | 200311435 | 정비부분품(SPAR) | 국외 | Q | 웨어링 | 웨어링,ASTM A473 TYPE 416,C OF C,CMTR,DIMEN | EA | 1 | 기계부 | 임남형 | 061-357-3637 | 품명 웨어링 - 링(WEARING)재질 ASTM A473 TYPE 416 - 품질보증서류 C OF C,CMTR,DIMENSION REPORT - 별칭 CASING RING - CASING 품질등급 Q등급 제작사 INGERSOLL-DRESSER PUMPS CO. - 모델번호 PUMP S/N:0597023 - 도면번호 8X6X13HOD500X2 - 부품번호 6A 한빛 원자력 본부 - 패키지 번호 N202-5.03.A1 - N202-5.03A01 | INGERSOLL-DRESSER PUMPS CO. | PUMP S/N:0597023 | 6A
2020 | 3 | 계획예방정비용 | 한빛 | 3발전소 | 5 | 14 | 200311454 | 정비부분품(SPAR) | 국외 | Q | 메커니컬실 | 메커니컬실,1B/HSC CARTRIDGE,3.5IN OD*2.75IN I | SET | 1 | 기계부 | 임남형 | 061-357-3637 | 품명 메커니컬실 - 메커니컬씰타입 1B/HSC CARTRIDGE - 슬리브직경 3.5IN OD*2.75IN ID*5.467IN L - 적용기술기준 REFER TO PROCUREMENT SPEC - 적용품질기준 REFER TO PROCUREMENT SPEC - 품질보증서류 REFER TO PROCUREMENT SPEC 품질등급 Q등급 제작사 INGERSOLL-DRESSER PUMPS CO. - 부품번호 06027163(429) - 도면번호 8X6X13HOD500X2 - 모델번호 8X6X13HOD 한빛 원자력 본부 - 패키지 번호 N202-5.03.A6 - N202-5.03A06 | INGERSOLL-DRESSER PUMPS CO. | 8X6X13HOD | 06027163(429)
2022 | 1 | 계획예방정비용 | 한빛 | 3발전소 | 5 | 15 | 200311454 | 정비부분품(SPAR) | 국외 | Q | 메커니컬실 | 메커니컬실,1B/HSC CARTRIDGE,3.5IN OD*2.75IN I | SET | 1 | 기계부 | 임남형 | 061-357-3637 | 품명 메커니컬실 - 메커니컬씰타입 1B/HSC CARTRIDGE - 슬리브직경 3.5IN OD*2.75IN ID*5.467IN L - 적용기술기준 REFER TO PROCUREMENT SPEC - 적용품질기준 REFER TO PROCUREMENT SPEC - 품질보증서류 REFER TO PROCUREMENT SPEC 품질등급 Q등급 제작사 INGERSOLL-DRESSER PUMPS CO. - 부품번호 06027163(429) - 도면번호 8X6X13HOD500X2 - 모델번호 8X6X13HOD 한빛 원자력 본부 - 패키지 번호 N202-5.03.A6 - N202-5.03A06 | INGERSOLL-DRESSER PUMPS CO. | 8X6X13HOD | 06027163(429)
2020 | 3 | 계획예방정비용 | 한빛 | 3발전소 | 5 | 14 | 200311458 | 정비부분품(SPAR) | 국외 | Q | 와셔 | 와셔,LOOSE PROTECTION,STL,MOTOR SHOP ORDER | EA | 1 | 전기부 | 유계현 | 061-357-3609 | 품명 와셔 - 와셔용도 LOOSE PROTECTION - 와셔재질 STL 원자력안전범주 NUCLEAR SAFETY RELATED 품질등급 Q등급 제작사 WESTINGHOUSE ELECTRIC COMPANY - 제작사 정보 특기사항 MOTOR SHOP ORDER NO. NS101631 - 도면번호 NS102751(N202-DL-A03-10) - NS102752(N202-DL-A02-10) - NS102753(N202-DL-A04-10) - 원기술규격서(OTS) HANBIT 5&6, 9-132-N202 - 원기기 기기검증(EQ Category) ENVIRONMENTAL QUALIFICATION - SEISMIC QUALIFICATION - 부품번호 409P816H18 - 제작사 유형(MFR CATEGORY) ORIGINAL EQUIP. MANUFACTURER 제작사 TECO-WESTINGHOUSE MOTOR COMPAN - 부품번호 409P816H18 - 도면번호 NS102751(N202-DL-A03-10) - NS102752(N202-DL-A02-10) - NS102753(N202-DL-A04-10) - 원기기 기기검증(EQ Category) ENVIRONMENTAL QUALIFICATION - SEISMIC QUALIFICATION - 원기술규격서(OTS) HANBIT 5&6, 9-132-N202 - 제작사 유형(MFR CATEGORY) ORIGINAL EQUIP. MANUFACTURER 한빛 원자력 본부 - 패키지 번호 N202-5.04B03 제출서류목록 - 품질보증확인서(C of C) | WESTINGHOUSE ELECTRIC COMPANY |  | 409P816H18
2021 | 2 | 계획예방정비용 | 한빛 | 3발전소 | 6 | 14 | 200311458 | 정비부분품(SPAR) | 국외 | Q | 와셔 | 와셔,LOOSE PROTECTION,STL,MOTOR SHOP ORDER | EA | 1 | 전기부 | 유계현 | 061-357-3609 | 품명 와셔 - 와셔용도 LOOSE PROTECTION - 와셔재질 STL 원자력안전범주 NUCLEAR SAFETY RELATED 품질등급 Q등급 제작사 WESTINGHOUSE ELECTRIC COMPANY - 제작사 정보 특기사항 MOTOR SHOP ORDER NO. NS101631 - 도면번호 NS102751(N202-DL-A03-10) - NS102752(N202-DL-A02-10) - NS102753(N202-DL-A04-10) - 원기술규격서(OTS) HANBIT 5&6, 9-132-N202 - 원기기 기기검증(EQ Category) ENVIRONMENTAL QUALIFICATION - SEISMIC QUALIFICATION - 부품번호 409P816H18 - 제작사 유형(MFR CATEGORY) ORIGINAL EQUIP. MANUFACTURER 제작사 TECO-WESTINGHOUSE MOTOR COMPAN - 부품번호 409P816H18 - 도면번호 NS102751(N202-DL-A03-10) - NS102752(N202-DL-A02-10) - NS102753(N202-DL-A04-10) - 원기기 기기검증(EQ Category) ENVIRONMENTAL QUALIFICATION - SEISMIC QUALIFICATION - 원기술규격서(OTS) HANBIT 5&6, 9-132-N202 - 제작사 유형(MFR CATEGORY) ORIGINAL EQUIP. MANUFACTURER 한빛 원자력 본부 - 패키지 번호 N202-5.04B03 제출서류목록 - 품질보증확인서(C of C) | WESTINGHOUSE ELECTRIC COMPANY |  | 409P816H18
2022 | 1 | 계획예방정비용 | 한빛 | 3발전소 | 5 | 15 | 200311458 | 정비부분품(SPAR) | 국외 | Q | 와셔 | 와셔,LOOSE PROTECTION,STL,MOTOR SHOP ORDER | EA | 1 | 전기부 | 유계현 | 061-357-3609 | 품명 와셔 - 와셔용도 LOOSE PROTECTION - 와셔재질 STL 원자력안전범주 NUCLEAR SAFETY RELATED 품질등급 Q등급 제작사 WESTINGHOUSE ELECTRIC COMPANY - 제작사 정보 특기사항 MOTOR SHOP ORDER NO. NS101631 - 도면번호 NS102751(N202-DL-A03-10) - NS102752(N202-DL-A02-10) - NS102753(N202-DL-A04-10) - 원기술규격서(OTS) HANBIT 5&6, 9-132-N202 - 원기기 기기검증(EQ Category) ENVIRONMENTAL QUALIFICATION - SEISMIC QUALIFICATION - 부품번호 409P816H18 - 제작사 유형(MFR CATEGORY) ORIGINAL EQUIP. MANUFACTURER 제작사 TECO-WESTINGHOUSE MOTOR COMPAN - 부품번호 409P816H18 - 도면번호 NS102751(N202-DL-A03-10) - NS102752(N202-DL-A02-10) - NS102753(N202-DL-A04-10) - 원기기 기기검증(EQ Category) ENVIRONMENTAL QUALIFICATION - SEISMIC QUALIFICATION - 원기술규격서(OTS) HANBIT 5&6, 9-132-N202 - 제작사 유형(MFR CATEGORY) ORIGINAL EQUIP. MANUFACTURER 한빛 원자력 본부 - 패키지 번호 N202-5.04B03 제출서류목록 - 품질보증확인서(C of C) | WESTINGHOUSE ELECTRIC COMPANY |  | 409P816H18
2022 | 4 | 계획예방정비용 | 한빛 | 3발전소 | 6 | 15 | 200311458 | 정비부분품(SPAR) | 국외 | Q | 와셔 | 와셔,LOOSE PROTECTION,STL,MOTOR SHOP ORDER | EA | 1 | 전기부 | 유계현 | 061-357-3609 | 품명 와셔 - 와셔용도 LOOSE PROTECTION - 와셔재질 STL 원자력안전범주 NUCLEAR SAFETY RELATED 품질등급 Q등급 제작사 WESTINGHOUSE ELECTRIC COMPANY - 제작사 정보 특기사항 MOTOR SHOP ORDER NO. NS101631 - 도면번호 NS102751(N202-DL-A03-10) - NS102752(N202-DL-A02-10) - NS102753(N202-DL-A04-10) - 원기술규격서(OTS) HANBIT 5&6, 9-132-N202 - 원기기 기기검증(EQ Category) ENVIRONMENTAL QUALIFICATION - SEISMIC QUALIFICATION - 부품번호 409P816H18 - 제작사 유형(MFR CATEGORY) ORIGINAL EQUIP. MANUFACTURER 제작사 TECO-WESTINGHOUSE MOTOR COMPAN - 부품번호 409P816H18 - 도면번호 NS102751(N202-DL-A03-10) - NS102752(N202-DL-A02-10) - NS102753(N202-DL-A04-10) - 원기기 기기검증(EQ Category) ENVIRONMENTAL QUALIFICATION - SEISMIC QUALIFICATION - 원기술규격서(OTS) HANBIT 5&6, 9-132-N202 - 제작사 유형(MFR CATEGORY) ORIGINAL EQUIP. MANUFACTURER 한빛 원자력 본부 - 패키지 번호 N202-5.04B03 제출서류목록 - 품질보증확인서(C of C) | WESTINGHOUSE ELECTRIC COMPANY |  | 409P816H18
2020 | 3 | 계획예방정비용 | 한빛 | 3발전소 | 5 | 14 | 200311465 | 정비부분품(SPAR) | 국외 | Q | 볼베어링 | 볼베어링,ANGULAR CONTACT,45BC03J30X,100mm,45 | SET | 4 | 전기부 | 유계현 | 061-357-3609 | 품명 볼베어링 - 베어링타입 ANGULAR CONTACT - 국제베어링교환번호 45BC03J30X - 외경 100mm - 구멍직경 45mm - 너비 25mm - 열(ROW)수 1 - 동격하중 13kN - 특수사항 NS102753 원자력안전범주 NON NUCLEAR SAFETY RELATED 품질등급 Q등급 제작사 WESTINGHOUSE ELECTRIC COMPANY - 도면번호 N202-DL-A04-10 - N202-MR-A04-10 - 부품번호 409P806H07 Y - 원기술규격서(OTS) HANBIT 5&6, 9-132-N202 - 제작사 유형(MFR CATEGORY) ORIGINAL EQUIP. MANUFACTURER 한빛 원자력 본부 - 패키지 번호 N202-5.04B01 제출서류목록 - 품질보증확인서(C of C) | WESTINGHOUSE ELECTRIC COMPANY |  | 409P806H07 Y
2021 | 2 | 계획예방정비용 | 한빛 | 3발전소 | 6 | 14 | 200311465 | 정비부분품(SPAR) | 국외 | Q | 볼베어링 | 볼베어링,ANGULAR CONTACT,45BC03J30X,100mm,45 | SET | 4 | 전기부 | 유계현 | 061-357-3609 | 품명 볼베어링 - 베어링타입 ANGULAR CONTACT - 국제베어링교환번호 45BC03J30X - 외경 100mm - 구멍직경 45mm - 너비 25mm - 열(ROW)수 1 - 동격하중 13kN - 특수사항 NS102753 원자력안전범주 NON NUCLEAR SAFETY RELATED 품질등급 Q등급 제작사 WESTINGHOUSE ELECTRIC COMPANY - 도면번호 N202-DL-A04-10 - N202-MR-A04-10 - 부품번호 409P806H07 Y - 원기술규격서(OTS) HANBIT 5&6, 9-132-N202 - 제작사 유형(MFR CATEGORY) ORIGINAL EQUIP. MANUFACTURER 한빛 원자력 본부 - 패키지 번호 N202-5.04B01 제출서류목록 - 품질보증확인서(C of C) | WESTINGHOUSE ELECTRIC COMPANY |  | 409P806H07 Y
2022 | 1 | 계획예방정비용 | 한빛 | 3발전소 | 5 | 15 | 200311465 | 정비부분품(SPAR) | 국외 | Q | 볼베어링 | 볼베어링,ANGULAR CONTACT,45BC03J30X,100mm,45 | SET | 4 | 전기부 | 유계현 | 061-357-3609 | 품명 볼베어링 - 베어링타입 ANGULAR CONTACT - 국제베어링교환번호 45BC03J30X - 외경 100mm - 구멍직경 45mm - 너비 25mm - 열(ROW)수 1 - 동격하중 13kN - 특수사항 NS102753 원자력안전범주 NON NUCLEAR SAFETY RELATED 품질등급 Q등급 제작사 WESTINGHOUSE ELECTRIC COMPANY - 도면번호 N202-DL-A04-10 - N202-MR-A04-10 - 부품번호 409P806H07 Y - 원기술규격서(OTS) HANBIT 5&6, 9-132-N202 - 제작사 유형(MFR CATEGORY) ORIGINAL EQUIP. MANUFACTURER 한빛 원자력 본부 - 패키지 번호 N202-5.04B01 제출서류목록 - 품질보증확인서(C of C) | WESTINGHOUSE ELECTRIC COMPANY |  | 409P806H07 Y
2022 | 4 | 계획예방정비용 | 한빛 | 3발전소 | 6 | 15 | 200311465 | 정비부분품(SPAR) | 국외 | Q | 볼베어링 | 볼베어링,ANGULAR CONTACT,45BC03J30X,100mm,45 | SET | 4 | 전기부 | 유계현 | 061-357-3609 | 품명 볼베어링 - 베어링타입 ANGULAR CONTACT - 국제베어링교환번호 45BC03J30X - 외경 100mm - 구멍직경 45mm - 너비 25mm - 열(ROW)수 1 - 동격하중 13kN - 특수사항 NS102753 원자력안전범주 NON NUCLEAR SAFETY RELATED 품질등급 Q등급 제작사 WESTINGHOUSE ELECTRIC COMPANY - 도면번호 N202-DL-A04-10 - N202-MR-A04-10 - 부품번호 409P806H07 Y - 원기술규격서(OTS) HANBIT 5&6, 9-132-N202 - 제작사 유형(MFR CATEGORY) ORIGINAL EQUIP. MANUFACTURER 한빛 원자력 본부 - 패키지 번호 N202-5.04B01 제출서류목록 - 품질보증확인서(C of C) | WESTINGHOUSE ELECTRIC COMPANY |  | 409P806H07 Y
2022 | 4 | 계획예방정비용 | 한빛 | 3발전소 | 6 | 15 | 200311467 | 정비부분품(SPAR) | 국외 | Q | 슬리브 베어링 | 슬리브 베어링,SLEEVE,80㎜,80㎜,GREASE, OIL,CCW M | SET | 1 | 기계부 | 임남형 | 061-357-3637 | 품명 슬리브 베어링 - 슬리브베어링타입 SLEEVE - 구멍직경 80㎜ - 길이 80㎜ - 윤활재 GREASE, OIL - 별칭 CCW MTR FRONT END(NDE) BEARING 원자력안전범주 NUCLEAR SAFETY RELATED 품질등급 Q등급 제작사 WESTINGHOUSE ELECTRIC COMPANY - 도면번호 N202-DG-B51-10-1 - N202-DG-B51-10-2 - N202-MR-A51-10 - 부품번호 1D64729H48 - 원기술규격서(OTS) HANBIT 5&6, 9-132-N202 - 제작사 유형(MFR CATEGORY) ORIGINAL EQUIP. SUPPLIER 한빛 원자력 본부 - 패키지 번호 N202-5.01B01 제출서류목록 - 품질보증확인서(C of C) | WESTINGHOUSE ELECTRIC COMPANY |  | 1D64729H48
2020 | 1 | 경상예방정비용 | 한빛 | 3발전소 |  |  | 200311547 | 정비부분품(SPAR) | 국내 | S | 개스킷 | 개스킷,VITRON, | EA | 2 | 기계부 | 정우혁 | 061-357-2395 | 품명 개스킷 - 가스켓재질 VITRON 품질등급 S등급 한빛 원자력 본부 - 패키지 번호 M243-5.101 - P209-5.101
2020 | 1 | 경상예방정비용 | 한빛 | 3발전소 |  |  | 200311550 | 정비부분품(SPAR) | 국내 | S | 개스킷 | 개스킷,GASKET 155-D-CKB 6" SCH.40S, | EA | 2 | 기계부 | 정우혁 | 061-357-2395 | 품명 개스킷 - 별칭 GASKET 155-D-CKB 6" SCH.40S 품질등급 S등급 한빛 원자력 본부 - 패키지 번호 P209-5.115
2020 | 1 | 경상예방정비용 | 한빛 | 3발전소 |  |  | 200311553 | 정비부분품(SPAR) | 국내 | S | 개스킷 | 개스킷,GASKET & GLAND PACKING 155-D-G, | EA | 2 | 기계부 | 정우혁 | 061-357-2395 | 품명 개스킷 - 별칭 GASKET & GLAND PACKING 155-D-G 품질등급 S등급 한빛 원자력 본부 - 패키지 번호 P209-5.85.A
2020 | 1 | 경상예방정비용 | 한빛 | 3발전소 |  |  | 200311559 | 정비부분품(SPAR) | 국내 | S | 개스킷 | 개스킷,GASKET 185-D-CKB 2.5" SCH.40S, | EA | 2 | 기계부 | 정우혁 | 061-357-2395 | 품명 개스킷 - 별칭 GASKET 185-D-CKB 2.5" SCH.40S 품질등급 S등급 한빛 원자력 본부 - 패키지 번호 P209-5.116
2020 | 3 | 계획예방정비용 | 한빛 | 3발전소 | 5 | 14 | 200311644 | 정비부분품(SPAR) | 국외 | S | 개스킷 | 개스킷,SPIRAL WOUND,INNER RING,4.5㎜,204*214 | EA | 1 | 기계부 | 윤광민 | 061-357-3631 | 품명 개스킷 - 가스켓타입 SPIRAL WOUND - 가스켓단면형태 INNER RING - 두께 4.5㎜ - 내경 204*214㎜ - 외경 232㎜ - 가스켓재질 GRAPHITE/SUS316 - 별칭 VALVE BONNET GASKET 품질등급 S등급 제작사 PILLAR INDUSTRIES - 모델번호 2601N-GGO - 도면번호 P204-DG-A13-01 - 부품번호 140-C-CKB 한빛 원자력 본부 - 패키지 번호 P204-5.30 | PILLAR INDUSTRIES | 2601N-GGO | 140-C-CKB
2022 | 1 | 계획예방정비용 | 한빛 | 3발전소 | 5 | 15 | 200311644 | 정비부분품(SPAR) | 국외 | S | 개스킷 | 개스킷,SPIRAL WOUND,INNER RING,4.5㎜,204*214 | EA | 1 | 기계부 | 윤광민 | 061-357-3631 | 품명 개스킷 - 가스켓타입 SPIRAL WOUND - 가스켓단면형태 INNER RING - 두께 4.5㎜ - 내경 204*214㎜ - 외경 232㎜ - 가스켓재질 GRAPHITE/SUS316 - 별칭 VALVE BONNET GASKET 품질등급 S등급 제작사 PILLAR INDUSTRIES - 모델번호 2601N-GGO - 도면번호 P204-DG-A13-01 - 부품번호 140-C-CKB 한빛 원자력 본부 - 패키지 번호 P204-5.30 | PILLAR INDUSTRIES | 2601N-GGO | 140-C-CKB
2020 | 2 | 계획예방정비용 | 한빛 | 3발전소 | 6 | 13 | 200311660 | 정비부분품(SPAR) | 국내 | Q | 개스킷 | 개스킷,GASKET (FOR ITEM 2), | EA | 4 | 기계부 | 윤광민 | 061-357-3631 | 품명 개스킷 - 별칭 GASKET (FOR ITEM 2) 품질등급 Q등급 한빛 원자력 본부 - 패키지 번호 P204-5.02
2020 | 1 | 계획예방정비용 | 한울 | 3발전소 | 5 | 12 | 200311776 | 정비부분품(SPAR) | 국외 | Q | 패킹재료 | 패킹재료,GLAND,9.5㎜,67㎜ OD*48㎜ ID,ASTM A479 | SET | 1 | 기계부 | 조현국 | 054-785-1643 | 품명 패킹재료 - 패킹재료타입 GLAND - 길이 9.5㎜ - 외경 67㎜ OD*48㎜ ID - 패킹재료재질 ASTM A479 TYPE 316 - 사용압력(상한) 600 LBS 품질등급 Q등급 제작사 JOHN CRANE, INC. - 도면번호 P204-DG-A27-01 - P204A-DG-A21-01 한빛 원자력 본부 - 패키지 번호 P204-5.56.A 한울 원자력 본부 - 패키지 번호 P204A-S.048 | JOHN CRANE, INC.
2020 | 4 | 계획예방정비용 | 한울 | 3발전소 | 6 | 12 | 200311776 | 정비부분품(SPAR) | 국외 | Q | 패킹재료 | 패킹재료,GLAND,9.5㎜,67㎜ OD*48㎜ ID,ASTM A479 | SET | 1 | 기계부 | 조현국 | 054-785-1643 | 품명 패킹재료 - 패킹재료타입 GLAND - 길이 9.5㎜ - 외경 67㎜ OD*48㎜ ID - 패킹재료재질 ASTM A479 TYPE 316 - 사용압력(상한) 600 LBS 품질등급 Q등급 제작사 JOHN CRANE, INC. - 도면번호 P204-DG-A27-01 - P204A-DG-A21-01 한빛 원자력 본부 - 패키지 번호 P204-5.56.A 한울 원자력 본부 - 패키지 번호 P204A-S.048 | JOHN CRANE, INC.
2021 | 4 | 계획예방정비용 | 한빛 | 3발전소 | 6 | 14 | 200311783 | 정비부분품(SPAR) | 국내 | S | 개스킷 | 개스킷,4.5㎜,NON-ASBESTOS,150LB, | EA | 1 | 기계부 | 김원섭 | 061-357-2342 | 품명 개스킷 - 두께 4.5㎜ - 가스켓재질 NON-ASBESTOS - 사용압력(상한) 150LB 품질등급 S등급 한빛 원자력 본부 - 패키지 번호 P216-5.016
2020 | 2 | 계획예방정비용 | 한빛 | 3발전소 | 6 | 13 | 200311835 | 정비부분품(SPAR) | 국내 | S | 패킹재료 | 패킹재료,GLAND,B2+M4,91㎜ OD*65㎜ ID,GRAPHITE, | SET | 1 | 기계부 | 허민혁 | 061-357-2394 | 품명 패킹재료 - 패킹재료타입 GLAND - 패킹재료단면형태 B2+M4 - 외경 91㎜ OD*65㎜ ID - 패킹재료재질 GRAPHITE - 사용압력(상한) 150 LBS - 최소포장단위 B2+M4/SET - 특수사항 특정제품 - 품질보증서류 C OF C - 별칭 범한 30" 150LBS, P/N : 9 원자력안전범주 NON NUCLEAR SAFETY RELATED 품질등급 S등급 제작사 범한금속공업(주) - 부품번호 9 - 모델번호 105-D-GTB-A - 도면번호 P209A-DG-A11-01 제작사 JOHN CRANE, INC. - 부품번호 9 - 모델번호 105-D-GTB-A - 도면번호 P209-DG-A12-01 제작사 PILLAR INDUSTRIES - 모델번호 105-D-GTB-A - 도면번호 P209A-DG-A11-01 한빛 원자력 본부 - 패키지 번호 P209-5.09.B 한울 원자력 본부 - 패키지 번호 P209A-S.24B | 범한금속공업(주) | 105-D-GTB-A | 9
2020 | 2 | 계획예방정비용 | 한빛 | 3발전소 | 6 | 13 | 200311835 | 정비부분품(SPAR) | 국내 | S | 패킹재료 | 패킹재료,GLAND,B2+M4,91㎜ OD*65㎜ ID,GRAPHITE, | SET | 1 | 기계부 | 윤광민 | 061-357-3631 | 품명 패킹재료 - 패킹재료타입 GLAND - 패킹재료단면형태 B2+M4 - 외경 91㎜ OD*65㎜ ID - 패킹재료재질 GRAPHITE - 사용압력(상한) 150 LBS - 최소포장단위 B2+M4/SET - 특수사항 특정제품 - 품질보증서류 C OF C - 별칭 범한 30" 150LBS, P/N : 9 원자력안전범주 NON NUCLEAR SAFETY RELATED 품질등급 S등급 제작사 범한금속공업(주) - 부품번호 9 - 모델번호 105-D-GTB-A - 도면번호 P209A-DG-A11-01 제작사 JOHN CRANE, INC. - 부품번호 9 - 모델번호 105-D-GTB-A - 도면번호 P209-DG-A12-01 제작사 PILLAR INDUSTRIES - 모델번호 105-D-GTB-A - 도면번호 P209A-DG-A11-01 한빛 원자력 본부 - 패키지 번호 P209-5.09.B 한울 원자력 본부 - 패키지 번호 P209A-S.24B | 범한금속공업(주) | 105-D-GTB-A | 9
2021 | 4 | 계획예방정비용 | 한빛 | 3발전소 | 6 | 14 | 200311835 | 정비부분품(SPAR) | 국내 | S | 패킹재료 | 패킹재료,GLAND,B2+M4,91㎜ OD*65㎜ ID,GRAPHITE, | SET | 1 | 기계부 | 허민혁 | 061-357-2394 | 품명 패킹재료 - 패킹재료타입 GLAND - 패킹재료단면형태 B2+M4 - 외경 91㎜ OD*65㎜ ID - 패킹재료재질 GRAPHITE - 사용압력(상한) 150 LBS - 최소포장단위 B2+M4/SET - 특수사항 특정제품 - 품질보증서류 C OF C - 별칭 범한 30" 150LBS, P/N : 9 원자력안전범주 NON NUCLEAR SAFETY RELATED 품질등급 S등급 제작사 범한금속공업(주) - 부품번호 9 - 모델번호 105-D-GTB-A - 도면번호 P209A-DG-A11-01 제작사 JOHN CRANE, INC. - 부품번호 9 - 모델번호 105-D-GTB-A - 도면번호 P209-DG-A12-01 제작사 PILLAR INDUSTRIES - 모델번호 105-D-GTB-A - 도면번호 P209A-DG-A11-01 한빛 원자력 본부 - 패키지 번호 P209-5.09.B 한울 원자력 본부 - 패키지 번호 P209A-S.24B | 범한금속공업(주) | 105-D-GTB-A | 9
2022 | 2 | 계획예방정비용 | 한울 | 3발전소 | 6 | 13 | 200311849 | 정비부분품(SPAR) | 국외 | S | 패킹재료 | 패킹재료,GLAND,9.5㎜,61㎜ OD*42㎜ ID,ASTM A479 | SET | 2 | 기계부 | 김준후 | 054-785-2349 | 품명 패킹재료 - 패킹재료타입 GLAND - 길이 9.5㎜ - 외경 61㎜ OD*42㎜ ID - 패킹재료재질 ASTM A479 TYPE 410 - 사용압력(상한) 150 LBS 품질등급 S등급 제작사 JOHN CRANE, INC. - 도면번호 P209-DG-A21-01 제작사 PILLAR INDUSTRIES - 도면번호 P209A-DG-A14-01 한빛 원자력 본부 - 패키지 번호 P209-5.22.B 한울 원자력 본부 - 패키지 번호 P209A-S.28B | JOHN CRANE, INC.
2022 | 2 | 계획예방정비용 | 한울 | 3발전소 | 6 | 13 | 200311852 | 정비부분품(SPAR) | 국외 | S | 패킹재료 | 패킹재료,GLAND,9.5㎜,67㎜ OD*48㎜ ID,ASTM A479 | SET | 2 | 기계부 | 김준후 | 054-785-2349 | 품명 패킹재료 - 패킹재료타입 GLAND - 길이 9.5㎜ - 외경 67㎜ OD*48㎜ ID - 패킹재료재질 ASTM A479 TYPE 410 - 사용압력(상한) 600 LBS 품질등급 S등급 제작사 JOHN CRANE, INC. - 도면번호 P209-DG-A36-01 제작사 PILLAR INDUSTRIES - 도면번호 P209A-DG-A35-01 한빛 원자력 본부 - 패키지 번호 P209-5.49.B 한울 원자력 본부 - 패키지 번호 P209A-S.76B | JOHN CRANE, INC.
2021 | 4 | 계획예방정비용 | 한빛 | 3발전소 | 6 | 14 | 200311884 | 정비부분품(SPAR) | 국내 | S | 개스킷 | 개스킷,GASKET & GLAND PACKING 105-D-G, | SET | 2 | 기계부 | 김원섭 | 061-357-2342 | 품명 개스킷 - 별칭 GASKET & GLAND PACKING 105-D-G 품질등급 S등급 한빛 원자력 본부 - 패키지 번호 P209-5.02.B
2021 | 4 | 계획예방정비용 | 한빛 | 3발전소 | 6 | 14 | 200311888 | 정비부분품(SPAR) | 국내 | S | 개스킷 | 개스킷,GASKET & GLAND PACKING 105-D-G, | SET | 2 | 기계부 | 김원섭 | 061-357-2342 | 품명 개스킷 - 별칭 GASKET & GLAND PACKING 105-D-G 품질등급 S등급 한빛 원자력 본부 - 패키지 번호 P209-5.70.B
2020 | 1 | 경상예방정비용 | 한빛 | 3발전소 |  |  | 200311918 | 정비부분품(SPAR) | 국내 | Q | 플러그,기계용 | 플러그,기계용,파이프용,3 IN,ASTM A351 CF8M, | EA | 2 | 기계부 | 정우혁 | 061-357-2395 | 품명 플러그,기계용 - 플러그용도 파이프용 - 직경 3 IN - 플러그재질 ASTM A351 CF8M 품질등급 Q등급 한빛 원자력 본부 - 패키지 번호 P214-5.13
2021 | 1 | 계획예방정비용 | 한빛 | 3발전소 | 5 | 14 | 200312034 | 정비부분품(SPAR) | 국내 | S | 패킹재료 | 패킹재료,VOC TYPE REFER TO DWG,54㎜,46㎜,70㎜, | SET | 1 | 기계부 | 정우혁 | 061-357-2395 | 품명 패킹재료 - 패킹재료타입 VOC TYPE REFER TO DWG - 길이 54㎜ - 내경 46㎜ - 외경 70㎜ - 패킹재료재질 CARBON FIBER - 사용압력(상한) 600 LBS - 최소포장단위 (B2:M3)/SET별 진공포장 - 품질보증서류 CERTIFICATE OF CONFORMANCE - 시험성적서류 MILL SHEET, 치수보고서 품질등급 S등급 제작사 삼신 - 도면번호 P206-DG-A01-10/11 - 모델번호 10IN GA, 0640B-GTB 한빛 원자력 본부 - 패키지 번호 P206-5.041 한울 원자력 본부 - 패키지 번호 P206A-5.07 | 삼신 | 10IN GA, 0640B-GTB
2020 | 3 | 계획예방정비용 | 한울 | 3발전소 | 5 | 12 | 200312040 | 정비부분품(SPAR) | 국내 | S | 패킹재료 | 패킹재료,GLAND,42㎜,84㎜ OD*58㎜ ID,CARBON FIBE | SET | 1 | 기계부 | 김웅규 | 054-785-1615 | 품명 패킹재료 - 패킹재료타입 GLAND - 길이 42㎜ - 외경 84㎜ OD*58㎜ ID - 패킹재료재질 CARBON FIBER - 사용압력(상한) 150 LBS 품질등급 S등급 제작사 삼신 - 도면번호 P206-DG-A01-22 - P206B-DG-A01-01/05 한빛 원자력 본부 - 패키지 번호 P206-5.048 한울 원자력 본부 - 패키지 번호 P206B-5.01 | 삼신
2021 | 3 | 계획예방정비용 | 한울 | 3발전소 | 6 | 12 | 200312040 | 정비부분품(SPAR) | 국내 | S | 패킹재료 | 패킹재료,GLAND,42㎜,84㎜ OD*58㎜ ID,CARBON FIBE | SET | 1 | 기계부 | 김웅규 | 054-785-1615 | 품명 패킹재료 - 패킹재료타입 GLAND - 길이 42㎜ - 외경 84㎜ OD*58㎜ ID - 패킹재료재질 CARBON FIBER - 사용압력(상한) 150 LBS 품질등급 S등급 제작사 삼신 - 도면번호 P206-DG-A01-22 - P206B-DG-A01-01/05 한빛 원자력 본부 - 패키지 번호 P206-5.048 한울 원자력 본부 - 패키지 번호 P206B-5.01 | 삼신
2020 | 1 | 경상예방정비용 | 한빛 | 3발전소 |  |  | 200312055 | 정비부분품(SPAR) | 국내 | S | 패킹재료 | 패킹재료,SEAL RING(METAL SEAL),RING,AISI 101 | EA | 2 | 기계부 | 정우혁 | 061-357-2395 | 품명 패킹재료 - 패킹재료타입 SEAL RING(METAL SEAL) - 패킹재료단면형태 RING - 패킹재료재질 AISI 1010 - 사용압력(상한) 900LB - 품질보증서류 C OF C - 별칭 METAL SEAL - 사이즈 GLOBE 10IN 품질등급 S등급 제작사 삼신 - 도면번호 P206-DG-A01-46 - 모델번호 905-D-GBB-E - 부품번호 81 한빛 원자력 본부 - 패키지 번호 P206-5.021 | 삼신 | 905-D-GBB-E | 81
2021 | 1 | 계획예방정비용 | 한빛 | 3발전소 | 5 | 14 | 200312057 | 정비부분품(SPAR) | 국내 | S | 개스킷 | 개스킷,SPIRAL WOUND,0.176IN,1.260IN,1.611IN | EA | 1 | 기계부 | 정우혁 | 061-357-2395 | 품명 개스킷 - 가스켓타입 SPIRAL WOUND - 두께 0.176IN - 내경 1.260IN - 외경 1.611IN - 가스켓재질 SUS316/GRAPHITE - 사용압력(상한) 600# 품질등급 S등급 제작사 삼신 - 도면번호 P206-DG-A01-10 한빛 원자력 본부 - 패키지 번호 P206-5.006 | 삼신
2021 | 4 | 계획예방정비용 | 한빛 | 3발전소 | 6 | 14 | 200312101 | 정비부분품(SPAR) | 국내 | Q | 볼트 | 볼트,1-1/4IN-2A/2B,180㎜,HEXAGON,8,유니파이 보통나 | SET | 20 | 기계부 | 김현수 | 061-357-3895 | 품명 볼트 - 호칭경 1-1/4IN-2A/2B - 길이 180㎜ - 볼트헤드형태 HEXAGON - 나사산수 8 - 나사시리즈 유니파이 보통나사 - 볼트재질 ASME SA193-B7/SA194-2H - 품질보증서류 CERTIFICATE OF CONFORMANCE - 시험성적서류 CERTIFIED MATERIAL TEST REPORT - 별칭 CCW SURGE TK STUD 품질등급 Q등급 한빛 원자력 본부 - 패키지 번호 N205-5.01.B
2021 | 4 | 계획예방정비용 | 한빛 | 3발전소 | 6 | 14 | 200312114 | 정비부분품(SPAR) | 국내 | A | 개스킷 | 개스킷,24IN,3.2㎜,NON-ASBESTOS,150#,CERTIFI | EA | 1 | 기계부 | 김현수 | 061-357-3895 | 품명 개스킷 - 배관공칭규격(NPS) 24IN - 두께 3.2㎜ - 가스켓재질 NON-ASBESTOS - 사용압력(상한) 150# - 품질보증서류 CERTIFICATE OF CONFORMANCE - 시험성적서류 CERTIFIED MATERIAL TEST REPORT - 별칭 CCW SURGE TK MANHOLE GASKET - 타입 표식(TYPE DESIGNATION) MANHOLE SO. RF 품질등급 A등급 제작사 두산중공업(주) - 도면번호 N205-DL-A01-01 - 부품번호 N205-5.01.A 한빛 원자력 본부 - 패키지 번호 N205-5.01.A 한울 원자력 본부 - 패키지 번호 N205 -5.01.A - N205 -5.03.A | 두산중공업(주) |  | N205-5.01.A
2021 | 4 | 계획예방정비용 | 한빛 | 3발전소 | 6 | 14 | 200312116 | 정비부분품(SPAR) | 국내 | Q | 개스킷 | 개스킷,3.2㎜,1527㎜,1584㎜,NON-ASBESTOS,N204A- | EA | 1 | 기계부 | 김현수 | 061-357-3895 | 품명 개스킷 - 두께 3.2㎜ - 내경 1527㎜ - 외경 1584㎜ - 가스켓재질 NON-ASBESTOS 품질등급 Q등급 제작사 두산중공업(주) - 도면번호 N204A-DR-A01-01 - N205-DL-A01-01 한빛 원자력 본부 - 패키지 번호 N205-5.03.C 한울 원자력 본부 - 패키지 번호 N205 -5.03.C | 두산중공업(주)
2021 | 4 | 계획예방정비용 | 한빛 | 3발전소 | 6 | 14 | 200312117 | 정비부분품(SPAR) | 국내 | A | 개스킷 | 개스킷,3.2㎜,334㎜,527㎜,NON-ASBESTOS,CERTIFI | EA | 2 | 기계부 | 김현수 | 061-357-3895 | 품명 개스킷 - 두께 3.2㎜ - 내경 334㎜ - 외경 527㎜ - 가스켓재질 NON-ASBESTOS - 품질보증서류 CERTIFICATE OF CONFORMANCE - 시험성적서류 CERTIFIED MATERIAL TEST REPORT - 별칭 SIRV ENCAPSULATION TK GASKET 품질등급 A등급 제작사 두산중공업(주) - 도면번호 N205-DL-A01-01 - 부품번호 N205-5.03.E 한빛 원자력 본부 - 패키지 번호 N205-5.03.E 한울 원자력 본부 - 패키지 번호 N205 -5.03.E | 두산중공업(주) |  | N205-5.03.E
2021 | 4 | 계획예방정비용 | 한빛 | 3발전소 | 6 | 14 | 200312118 | 정비부분품(SPAR) | 국내 | S | 개스킷 | 개스킷,3.2㎜,16IN,NON-ASBESTOS,150#,MANHOLE, | EA | 2 | 기계부 | 김원섭 | 061-357-2342 | 품명 개스킷 - 두께 3.2㎜ - 내경 16IN - 가스켓재질 NON-ASBESTOS - 사용압력(상한) 150# - 타입 표식(TYPE DESIGNATION) MANHOLE 품질등급 S등급 제작사 두산중공업(주) - 도면번호 N205-DL-A01-01 한빛 원자력 본부 - 패키지 번호 N205-5.05.A 한울 원자력 본부 - 패키지 번호 N205 -5.05.A | 두산중공업(주)
2020 | 3 | 계획예방정비용 | 한빛 | 3발전소 | 5 | 14 | 200312131 | 정비부분품(SPAR) | 국외 | Q | 와셔 | 와셔,SPRING TENSION,STEEL,3/4IN NOM DIA,OR | SET | 1 | 전기부 | 유계현 | 061-357-3609 | 품명 와셔 - 와셔몸체형태 SPRING TENSION - 와셔재질 STEEL - 경도등급 3/4IN NOM DIA 원자력안전범주 NUCLEAR SAFETY RELATED 품질등급 Q등급 제작사 WESTINGHOUSE ELECTRIC COMPANY - 제작사 유형(MFR CATEGORY) ORIGINAL EQUIP. MANUFACTURER - 원기술규격서(OTS) HANBIT 5&6, 9-132-N201 - 원기기 기기검증(EQ Category) SEISMIC QUALIFICATION - 부품번호 1504C33H01 - 도면번호 N201-DL-A01-01 제작사 TECO-WESTINGHOUSE MOTOR COMPAN - 제작사 유형(MFR CATEGORY) ORIGINAL EQUIP. MANUFACTURER - 부품번호 1504C33H01 제작사 WESTINGHOUSE MOTOR COMPANY - 제작사 유형(MFR CATEGORY) ORIGINAL EQUIP. MANUFACTURER - 부품번호 1504C33H01 한빛 원자력 본부 - 패키지 번호 N201-5.02.C 제출서류목록 - 품질보증확인서(C of C) | WESTINGHOUSE ELECTRIC COMPANY |  | 1504C33H01
2021 | 2 | 계획예방정비용 | 한빛 | 3발전소 | 6 | 14 | 200312131 | 정비부분품(SPAR) | 국외 | Q | 와셔 | 와셔,SPRING TENSION,STEEL,3/4IN NOM DIA,OR | SET | 1 | 전기부 | 유계현 | 061-357-3609 | 품명 와셔 - 와셔몸체형태 SPRING TENSION - 와셔재질 STEEL - 경도등급 3/4IN NOM DIA 원자력안전범주 NUCLEAR SAFETY RELATED 품질등급 Q등급 제작사 WESTINGHOUSE ELECTRIC COMPANY - 제작사 유형(MFR CATEGORY) ORIGINAL EQUIP. MANUFACTURER - 원기술규격서(OTS) HANBIT 5&6, 9-132-N201 - 원기기 기기검증(EQ Category) SEISMIC QUALIFICATION - 부품번호 1504C33H01 - 도면번호 N201-DL-A01-01 제작사 TECO-WESTINGHOUSE MOTOR COMPAN - 제작사 유형(MFR CATEGORY) ORIGINAL EQUIP. MANUFACTURER - 부품번호 1504C33H01 제작사 WESTINGHOUSE MOTOR COMPANY - 제작사 유형(MFR CATEGORY) ORIGINAL EQUIP. MANUFACTURER - 부품번호 1504C33H01 한빛 원자력 본부 - 패키지 번호 N201-5.02.C 제출서류목록 - 품질보증확인서(C of C) | WESTINGHOUSE ELECTRIC COMPANY |  | 1504C33H01
2022 | 1 | 계획예방정비용 | 한빛 | 3발전소 | 5 | 15 | 200312131 | 정비부분품(SPAR) | 국외 | Q | 와셔 | 와셔,SPRING TENSION,STEEL,3/4IN NOM DIA,OR | SET | 1 | 전기부 | 유계현 | 061-357-3609 | 품명 와셔 - 와셔몸체형태 SPRING TENSION - 와셔재질 STEEL - 경도등급 3/4IN NOM DIA 원자력안전범주 NUCLEAR SAFETY RELATED 품질등급 Q등급 제작사 WESTINGHOUSE ELECTRIC COMPANY - 제작사 유형(MFR CATEGORY) ORIGINAL EQUIP. MANUFACTURER - 원기술규격서(OTS) HANBIT 5&6, 9-132-N201 - 원기기 기기검증(EQ Category) SEISMIC QUALIFICATION - 부품번호 1504C33H01 - 도면번호 N201-DL-A01-01 제작사 TECO-WESTINGHOUSE MOTOR COMPAN - 제작사 유형(MFR CATEGORY) ORIGINAL EQUIP. MANUFACTURER - 부품번호 1504C33H01 제작사 WESTINGHOUSE MOTOR COMPANY - 제작사 유형(MFR CATEGORY) ORIGINAL EQUIP. MANUFACTURER - 부품번호 1504C33H01 한빛 원자력 본부 - 패키지 번호 N201-5.02.C 제출서류목록 - 품질보증확인서(C of C) | WESTINGHOUSE ELECTRIC COMPANY |  | 1504C33H01
2022 | 4 | 계획예방정비용 | 한빛 | 3발전소 | 6 | 15 | 200312131 | 정비부분품(SPAR) | 국외 | Q | 와셔 | 와셔,SPRING TENSION,STEEL,3/4IN NOM DIA,OR | SET | 1 | 전기부 | 유계현 | 061-357-3609 | 품명 와셔 - 와셔몸체형태 SPRING TENSION - 와셔재질 STEEL - 경도등급 3/4IN NOM DIA 원자력안전범주 NUCLEAR SAFETY RELATED 품질등급 Q등급 제작사 WESTINGHOUSE ELECTRIC COMPANY - 제작사 유형(MFR CATEGORY) ORIGINAL EQUIP. MANUFACTURER - 원기술규격서(OTS) HANBIT 5&6, 9-132-N201 - 원기기 기기검증(EQ Category) SEISMIC QUALIFICATION - 부품번호 1504C33H01 - 도면번호 N201-DL-A01-01 제작사 TECO-WESTINGHOUSE MOTOR COMPAN - 제작사 유형(MFR CATEGORY) ORIGINAL EQUIP. MANUFACTURER - 부품번호 1504C33H01 제작사 WESTINGHOUSE MOTOR COMPANY - 제작사 유형(MFR CATEGORY) ORIGINAL EQUIP. MANUFACTURER - 부품번호 1504C33H01 한빛 원자력 본부 - 패키지 번호 N201-5.02.C 제출서류목록 - 품질보증확인서(C of C) | WESTINGHOUSE ELECTRIC COMPANY |  | 1504C33H01
2020 | 3 | 계획예방정비용 | 한빛 | 3발전소 | 5 | 14 | 200312133 | 정비부분품(SPAR) | 국외 | Q | 오-링 | 오-링,7.475IN,EP,ORIGINAL EQUIP. MANUFACTU | SET | 1 | 전기부 | 유계현 | 061-357-3609 | 품명 오-링 - 내경 7.475IN - 오-링재질 EP 원자력안전범주 NUCLEAR SAFETY RELATED 품질등급 Q등급 제작사 WESTINGHOUSE ELECTRIC COMPANY - 제작사 유형(MFR CATEGORY) ORIGINAL EQUIP. MANUFACTURER - 원기술규격서(OTS) HANBIT 5&6, 9-132-N201 - 원기기 기기검증(EQ Category) ENVIRONMENTAL QUALIFICATION - SEISMIC QUALIFICATION - 부품번호 4G18J28H09 - 도면번호 N201-DL-A01-01 제작사 TECO-WESTINGHOUSE MOTOR COMPAN - 제작사 유형(MFR CATEGORY) ORIGINAL EQUIP. MANUFACTURER - 부품번호 4G18J28H09 제작사 WESTINGHOUSE MOTOR COMPANY - 제작사 유형(MFR CATEGORY) ORIGINAL EQUIP. MANUFACTURER - 부품번호 4G18J28H09 한빛 원자력 본부 - 패키지 번호 N201-5.02.I 제출서류목록 - 품질보증확인서(C of C) | WESTINGHOUSE ELECTRIC COMPANY |  | 4G18J28H09
2021 | 2 | 계획예방정비용 | 한빛 | 3발전소 | 6 | 14 | 200312133 | 정비부분품(SPAR) | 국외 | Q | 오-링 | 오-링,7.475IN,EP,ORIGINAL EQUIP. MANUFACTU | SET | 1 | 전기부 | 유계현 | 061-357-3609 | 품명 오-링 - 내경 7.475IN - 오-링재질 EP 원자력안전범주 NUCLEAR SAFETY RELATED 품질등급 Q등급 제작사 WESTINGHOUSE ELECTRIC COMPANY - 제작사 유형(MFR CATEGORY) ORIGINAL EQUIP. MANUFACTURER - 원기술규격서(OTS) HANBIT 5&6, 9-132-N201 - 원기기 기기검증(EQ Category) ENVIRONMENTAL QUALIFICATION - SEISMIC QUALIFICATION - 부품번호 4G18J28H09 - 도면번호 N201-DL-A01-01 제작사 TECO-WESTINGHOUSE MOTOR COMPAN - 제작사 유형(MFR CATEGORY) ORIGINAL EQUIP. MANUFACTURER - 부품번호 4G18J28H09 제작사 WESTINGHOUSE MOTOR COMPANY - 제작사 유형(MFR CATEGORY) ORIGINAL EQUIP. MANUFACTURER - 부품번호 4G18J28H09 한빛 원자력 본부 - 패키지 번호 N201-5.02.I 제출서류목록 - 품질보증확인서(C of C) | WESTINGHOUSE ELECTRIC COMPANY |  | 4G18J28H09
2022 | 1 | 계획예방정비용 | 한빛 | 3발전소 | 5 | 15 | 200312133 | 정비부분품(SPAR) | 국외 | Q | 오-링 | 오-링,7.475IN,EP,ORIGINAL EQUIP. MANUFACTU | SET | 1 | 전기부 | 유계현 | 061-357-3609 | 품명 오-링 - 내경 7.475IN - 오-링재질 EP 원자력안전범주 NUCLEAR SAFETY RELATED 품질등급 Q등급 제작사 WESTINGHOUSE ELECTRIC COMPANY - 제작사 유형(MFR CATEGORY) ORIGINAL EQUIP. MANUFACTURER - 원기술규격서(OTS) HANBIT 5&6, 9-132-N201 - 원기기 기기검증(EQ Category) ENVIRONMENTAL QUALIFICATION - SEISMIC QUALIFICATION - 부품번호 4G18J28H09 - 도면번호 N201-DL-A01-01 제작사 TECO-WESTINGHOUSE MOTOR COMPAN - 제작사 유형(MFR CATEGORY) ORIGINAL EQUIP. MANUFACTURER - 부품번호 4G18J28H09 제작사 WESTINGHOUSE MOTOR COMPANY - 제작사 유형(MFR CATEGORY) ORIGINAL EQUIP. MANUFACTURER - 부품번호 4G18J28H09 한빛 원자력 본부 - 패키지 번호 N201-5.02.I 제출서류목록 - 품질보증확인서(C of C) | WESTINGHOUSE ELECTRIC COMPANY |  | 4G18J28H09
2022 | 4 | 계획예방정비용 | 한빛 | 3발전소 | 6 | 15 | 200312133 | 정비부분품(SPAR) | 국외 | Q | 오-링 | 오-링,7.475IN,EP,ORIGINAL EQUIP. MANUFACTU | SET | 1 | 전기부 | 유계현 | 061-357-3609 | 품명 오-링 - 내경 7.475IN - 오-링재질 EP 원자력안전범주 NUCLEAR SAFETY RELATED 품질등급 Q등급 제작사 WESTINGHOUSE ELECTRIC COMPANY - 제작사 유형(MFR CATEGORY) ORIGINAL EQUIP. MANUFACTURER - 원기술규격서(OTS) HANBIT 5&6, 9-132-N201 - 원기기 기기검증(EQ Category) ENVIRONMENTAL QUALIFICATION - SEISMIC QUALIFICATION - 부품번호 4G18J28H09 - 도면번호 N201-DL-A01-01 제작사 TECO-WESTINGHOUSE MOTOR COMPAN - 제작사 유형(MFR CATEGORY) ORIGINAL EQUIP. MANUFACTURER - 부품번호 4G18J28H09 제작사 WESTINGHOUSE MOTOR COMPANY - 제작사 유형(MFR CATEGORY) ORIGINAL EQUIP. MANUFACTURER - 부품번호 4G18J28H09 한빛 원자력 본부 - 패키지 번호 N201-5.02.I 제출서류목록 - 품질보증확인서(C of C) | WESTINGHOUSE ELECTRIC COMPANY |  | 4G18J28H09
2021 | 4 | 계획예방정비용 | 한빛 | 3발전소 | 6 | 14 | 200312136 | 정비부분품(SPAR) | 국내 | Q | 개스킷 | 개스킷,3.2㎜,24IN,NON-ASBESTOS,150#,MANHOLE, | EA | 1 | 기계부 | 김현수 | 061-357-3895 | 품명 개스킷 - 두께 3.2㎜ - 내경 24IN - 가스켓재질 NON-ASBESTOS - 사용압력(상한) 150# - 타입 표식(TYPE DESIGNATION) MANHOLE 품질등급 Q등급 제작사 두산중공업(주) - 도면번호 N205-DL-A01-01 한빛 원자력 본부 - 패키지 번호 N205-5.03.A | 두산중공업(주)
2021 | 4 | 계획예방정비용 | 한빛 | 3발전소 | 6 | 14 | 200312139 | 정비부분품(SPAR) | 국내 | S | 개스킷 | 개스킷,3㎜,457㎜,546㎜,NON-ASBESTOS,MANWAY,N20 | EA | 1 | 기계부 | 김원섭 | 061-357-2342 | 품명 개스킷 - 두께 3㎜ - 내경 457㎜ - 외경 546㎜ - 가스켓재질 NON-ASBESTOS - 타입 표식(TYPE DESIGNATION) MANWAY 품질등급 S등급 제작사 두산중공업(주) - 도면번호 N205-DL-A01-01 - N210-DS-02 한빛 원자력 본부 - 패키지 번호 N210-5.06 한울 원자력 본부 - 패키지 번호 N205 -5.06.A | 두산중공업(주)
2020 | 3 | 계획예방정비용 | 한빛 | 3발전소 | 5 | 14 | 200312148 | 정비부분품(SPAR) | 국외 | A | 헬리칼 스프링 | 헬리칼 스프링,BALANCE,STEEL,M20,CW,ER HD,REFER | SET | 1 | 전기부 | 유계현 | 061-357-3609 | 품명 헬리칼 스프링 - 헬리컬스프링타입 BALANCE - 헬리컬스프링재질 STEEL - 와이어직경 M20 - 코일방향 CW - 헬리컬스프링말단부형태 ER HD - 적용기술기준 REFER TO TECHNICAL SPEC. - 품질보증서류 REFER TO TECHNICAL SPEC. - 시험성적서류 REFER TO TECHNICAL SPEC. - 별칭 UPPER END SPRING 원자력안전범주 NON NUCLEAR SAFETY RELATED 품질등급 A등급 제작사 WESTINGHOUSE ELECTRIC COMPANY - 모델번호 5703 - 부품번호 6322B52H08 제작사 TECO-WESTINGHOUSE MOTOR COMPAN - 부품번호 6322B52H08 제작사 WESTINGHOUSE MOTOR COMPANY - 부품번호 6322B52H08 한빛 원자력 본부 - 패키지 번호 N201-5.02.H | WESTINGHOUSE ELECTRIC COMPANY | 5703 | 6322B52H08
2021 | 2 | 계획예방정비용 | 한빛 | 3발전소 | 6 | 14 | 200312148 | 정비부분품(SPAR) | 국외 | A | 헬리칼 스프링 | 헬리칼 스프링,BALANCE,STEEL,M20,CW,ER HD,REFER | SET | 1 | 전기부 | 유계현 | 061-357-3609 | 품명 헬리칼 스프링 - 헬리컬스프링타입 BALANCE - 헬리컬스프링재질 STEEL - 와이어직경 M20 - 코일방향 CW - 헬리컬스프링말단부형태 ER HD - 적용기술기준 REFER TO TECHNICAL SPEC. - 품질보증서류 REFER TO TECHNICAL SPEC. - 시험성적서류 REFER TO TECHNICAL SPEC. - 별칭 UPPER END SPRING 원자력안전범주 NON NUCLEAR SAFETY RELATED 품질등급 A등급 제작사 WESTINGHOUSE ELECTRIC COMPANY - 모델번호 5703 - 부품번호 6322B52H08 제작사 TECO-WESTINGHOUSE MOTOR COMPAN - 부품번호 6322B52H08 제작사 WESTINGHOUSE MOTOR COMPANY - 부품번호 6322B52H08 한빛 원자력 본부 - 패키지 번호 N201-5.02.H | WESTINGHOUSE ELECTRIC COMPANY | 5703 | 6322B52H08
2022 | 1 | 계획예방정비용 | 한빛 | 3발전소 | 5 | 15 | 200312148 | 정비부분품(SPAR) | 국외 | A | 헬리칼 스프링 | 헬리칼 스프링,BALANCE,STEEL,M20,CW,ER HD,REFER | SET | 1 | 전기부 | 유계현 | 061-357-3609 | 품명 헬리칼 스프링 - 헬리컬스프링타입 BALANCE - 헬리컬스프링재질 STEEL - 와이어직경 M20 - 코일방향 CW - 헬리컬스프링말단부형태 ER HD - 적용기술기준 REFER TO TECHNICAL SPEC. - 품질보증서류 REFER TO TECHNICAL SPEC. - 시험성적서류 REFER TO TECHNICAL SPEC. - 별칭 UPPER END SPRING 원자력안전범주 NON NUCLEAR SAFETY RELATED 품질등급 A등급 제작사 WESTINGHOUSE ELECTRIC COMPANY - 모델번호 5703 - 부품번호 6322B52H08 제작사 TECO-WESTINGHOUSE MOTOR COMPAN - 부품번호 6322B52H08 제작사 WESTINGHOUSE MOTOR COMPANY - 부품번호 6322B52H08 한빛 원자력 본부 - 패키지 번호 N201-5.02.H | WESTINGHOUSE ELECTRIC COMPANY | 5703 | 6322B52H08
2022 | 4 | 계획예방정비용 | 한빛 | 3발전소 | 6 | 15 | 200312148 | 정비부분품(SPAR) | 국외 | A | 헬리칼 스프링 | 헬리칼 스프링,BALANCE,STEEL,M20,CW,ER HD,REFER | SET | 1 | 전기부 | 유계현 | 061-357-3609 | 품명 헬리칼 스프링 - 헬리컬스프링타입 BALANCE - 헬리컬스프링재질 STEEL - 와이어직경 M20 - 코일방향 CW - 헬리컬스프링말단부형태 ER HD - 적용기술기준 REFER TO TECHNICAL SPEC. - 품질보증서류 REFER TO TECHNICAL SPEC. - 시험성적서류 REFER TO TECHNICAL SPEC. - 별칭 UPPER END SPRING 원자력안전범주 NON NUCLEAR SAFETY RELATED 품질등급 A등급 제작사 WESTINGHOUSE ELECTRIC COMPANY - 모델번호 5703 - 부품번호 6322B52H08 제작사 TECO-WESTINGHOUSE MOTOR COMPAN - 부품번호 6322B52H08 제작사 WESTINGHOUSE MOTOR COMPANY - 부품번호 6322B52H08 한빛 원자력 본부 - 패키지 번호 N201-5.02.H | WESTINGHOUSE ELECTRIC COMPANY | 5703 | 6322B52H08
2021 | 4 | 계획예방정비용 | 한빛 | 3발전소 | 6 | 14 | 200312156 | 정비부분품(SPAR) | 국내 | Q | 스터드 | 스터드,전장 나사형,140MM,SA193-B8/SA194-GR.8,C O | SET | 20 | 기계부 | 김현수 | 061-357-3895 | 품명 스터드 - 스터드용도 전장 나사형 - 길이 140MM - 스터드재질 SA193-B8/SA194-GR.8 - 품질보증서류 C OF C,CMTR - 별칭 1-1/4"-8UNC-2A/2B 품질등급 Q등급 한빛 원자력 본부 - 패키지 번호 N205-5.02.B
2021 | 4 | 계획예방정비용 | 한빛 | 3발전소 | 6 | 14 | 200312160 | 정비부분품(SPAR) | 국내 | A | 볼트/너트 세트 | 볼트/너트 세트,STUD,CS,1-1/4IN-8UNC-2A/2B*180㎜ | SET | 20 | 기계부 | 김현수 | 061-357-3895 | 품명 볼트/너트 세트 - 볼트타입 STUD - 볼트재질 CS - 나사시리즈 1-1/4IN-8UNC-2A/2B*180㎜ L - 강도등급 GDE 8 - 품질보증서류 C OF C,CMTR 품질등급 A등급 제작사 두산중공업(주) - 도면번호 D-YE-92300-M05 - 부품번호 5 한빛 원자력 본부 - 패키지 번호 N205-5.03.B | 두산중공업(주) |  | 5
2020 | 1 | 경상예방정비용 | 한빛 | 3발전소 |  |  | 200312205 | 정비부분품(SPAR) | 국내 | Q | 개스킷 | 개스킷,GASKET & GLAND PACKING-(655-D-, | SET | 2 | 기계부 | 정우혁 | 061-357-2395 | 품명 개스킷 - 별칭 GASKET & GLAND PACKING-(655-D- 품질등급 Q등급 한빛 원자력 본부 - 패키지 번호 P207-5.152.A
2020 | 1 | 경상예방정비용 | 한빛 | 3발전소 |  |  | 200312206 | 정비부분품(SPAR) | 국내 | Q | 개스킷 | 개스킷,GASKET & GLAND PACKING-(655-D-, | SET | 2 | 기계부 | 정우혁 | 061-357-2395 | 품명 개스킷 - 별칭 GASKET & GLAND PACKING-(655-D- 품질등급 Q등급 한빛 원자력 본부 - 패키지 번호 P207-5.152.B
2020 | 1 | 경상예방정비용 | 한빛 | 3발전소 |  |  | 200312241 | 정비부분품(SPAR) | 국내 | Q | 개스킷 | 개스킷,GASKET & GLAND PACKING-(655-D-, | SET | 2 | 기계부 | 정우혁 | 061-357-2395 | 품명 개스킷 - 별칭 GASKET & GLAND PACKING-(655-D- 품질등급 Q등급 한빛 원자력 본부 - 패키지 번호 P207-5.149.A
2020 | 1 | 경상예방정비용 | 한빛 | 3발전소 |  |  | 200312242 | 정비부분품(SPAR) | 국내 | Q | 개스킷 | 개스킷,GASKET & GLAND PACKING-(655-D-, | SET | 2 | 기계부 | 정우혁 | 061-357-2395 | 품명 개스킷 - 별칭 GASKET & GLAND PACKING-(655-D- 품질등급 Q등급 한빛 원자력 본부 - 패키지 번호 P207-5.149.B
2022 | 1 | 계획예방정비용 | 한빛 | 3발전소 | 5 | 15 | 200312565 | 정비부분품(SPAR) | 국외 | S | 솔레노이드밸브 | 솔레노이드밸브,2-WAY,BRS,120VAC,60㎐,-13℉~131℉( | EA | 2 | 계측제어부 | 정혁진 | 061-357-3657 | 품명 솔레노이드밸브 - 솔레노이드밸브타입 2-WAY - 밸브재질 BRS - 정격전압 120VAC,60㎐ - 사용온도(상한) -13℉~131℉(AMBIENT) - 솔레노이드수 1 SOLENOID - 포트(PORT)수 1/4IN PORT - 사용매체 AIR, WATER, OIL - 별칭 SOLENOID VALVE (ASCO,120,1/4) 원자력안전범주 NON NUCLEAR SAFETY RELATED 품질등급 S등급 제작사 ASCO NUMATIC - 부품번호 8262G202 - 8262H202 제작사 LS 엠트론(주) - 모델번호 GF80401675 한빛 원자력 본부 - 패키지 번호 M226-5.11 | ASCO NUMATIC |  | 8262H202
2022 | 4 | 계획예방정비용 | 한빛 | 3발전소 | 6 | 15 | 200312565 | 정비부분품(SPAR) | 국외 | S | 솔레노이드밸브 | 솔레노이드밸브,2-WAY,BRS,120VAC,60㎐,-13℉~131℉( | EA | 2 | 계측제어부 | 정혁진 | 061-357-3657 | 품명 솔레노이드밸브 - 솔레노이드밸브타입 2-WAY - 밸브재질 BRS - 정격전압 120VAC,60㎐ - 사용온도(상한) -13℉~131℉(AMBIENT) - 솔레노이드수 1 SOLENOID - 포트(PORT)수 1/4IN PORT - 사용매체 AIR, WATER, OIL - 별칭 SOLENOID VALVE (ASCO,120,1/4) 원자력안전범주 NON NUCLEAR SAFETY RELATED 품질등급 S등급 제작사 ASCO NUMATIC - 부품번호 8262G202 - 8262H202 제작사 LS 엠트론(주) - 모델번호 GF80401675 한빛 원자력 본부 - 패키지 번호 M226-5.11 | ASCO NUMATIC |  | 8262H202
2021 | 1 | 경상예방정비용 | 한빛 | 3발전소 |  |  | 200312576 | 정비부분품(SPAR) | 국외 | S | 안전/릴리프 밸브 | 안전/릴리프 밸브,PRESSURE RELIEF VALVE,BRONZE,5 | EA | 2 | 기계부 | 이정인 | 061-357-3567 | 품명 안전/릴리프 밸브 - 안전방출밸브타입 PRESSURE RELIEF VALVE - 밸브재질 BRONZE - 압력설정범위(상한) 5.5BAR - 압력설정범위(하한) 0 - 사용압력(상한) 18BAR - 사용온도(상한) 130℃ - 사용온도(하한) -45℃ 원자력안전범주 NON NUCLEAR SAFETY RELATED 품질등급 S등급 제작사 DANFOSS LTD. - 부품번호 KVP 12 한빛 원자력 본부 - 패키지 번호 M226-5.09 제출서류목록 - 제작사 매뉴얼(또는 카탈로그) | DANFOSS LTD. |  | KVP 12
2022 | 3 | 계획예방정비용 | 한빛 | 3발전소 | 5 | 15 | 200312623 | 정비부분품(SPAR) | 국내 | S | 전자석 계전기 | 전자석 계전기,110V,KH-103-4C, | EA | 20 | 계측제어부 | 정혁진 | 061-357-3657 | 품명 전자석 계전기 - 정격전압 110V 품질등급 S등급 제작사 건흥전기(주) - 모델번호 KH-103-4C 한빛 원자력 본부 - 패키지 번호 M241-5.21.B | 건흥전기(주) | KH-103-4C
2022 | 3 | 계획예방정비용 | 한빛 | 3발전소 | 5 | 15 | 200312709 | 정비부분품(SPAR) | 국내 | S | 볼트/너트 세트 | 볼트/너트 세트,STUD,336㎜,A193-B7/A194-2H,1-3/ | SET | 44 | 기계부 | 윤광민 | 061-357-3631 | 품명 볼트/너트 세트 - 볼트타입 STUD - 길이 336㎜ - 볼트재질 A193-B7/A194-2H - 나사시리즈 1-3/8IN-8UN - 구성품2 BOLTS/2NUTS - 별칭 LP HEATER #3 CHANNEL BOLT/NUTS 품질등급 S등급 한빛 원자력 본부 - 패키지 번호 M228-5.14
2020 | 2 | 계획예방정비용 | 한빛 | 3발전소 | 6 | 13 | 200312716 | 정비부분품(SPAR) | 국내 | S | 플러그,기계용 | 플러그,기계용,PLUG,LP HTR #1, #2 관막음용,테이퍼 플러그, | EA | 10 | 기계부 | 윤광민 | 061-357-3631 | 품명 플러그,기계용 - 플러그타입 PLUG - 플러그용도 LP HTR #1, #2 관막음용 - 플러그몸체형태 테이퍼 플러그 - 직경 15.011㎜, 13.183㎜ - 길이 88.9㎜ - 플러그재질 A36 - 품질보증서류 C OF C - 별칭 LP HEATER #1,2 TUBE HOLE PLUG 품질등급 S등급 한빛 원자력 본부 - 패키지 번호 M228-5.05
2021 | 4 | 계획예방정비용 | 한빛 | 3발전소 | 6 | 14 | 200312716 | 정비부분품(SPAR) | 국내 | S | 플러그,기계용 | 플러그,기계용,PLUG,LP HTR #1, #2 관막음용,테이퍼 플러그, | EA | 10 | 기계부 | 윤광민 | 061-357-3631 | 품명 플러그,기계용 - 플러그타입 PLUG - 플러그용도 LP HTR #1, #2 관막음용 - 플러그몸체형태 테이퍼 플러그 - 직경 15.011㎜, 13.183㎜ - 길이 88.9㎜ - 플러그재질 A36 - 품질보증서류 C OF C - 별칭 LP HEATER #1,2 TUBE HOLE PLUG 품질등급 S등급 한빛 원자력 본부 - 패키지 번호 M228-5.05
2022 | 3 | 계획예방정비용 | 한빛 | 3발전소 | 5 | 15 | 200312716 | 정비부분품(SPAR) | 국내 | S | 플러그,기계용 | 플러그,기계용,PLUG,LP HTR #1, #2 관막음용,테이퍼 플러그, | EA | 10 | 기계부 | 윤광민 | 061-357-3631 | 품명 플러그,기계용 - 플러그타입 PLUG - 플러그용도 LP HTR #1, #2 관막음용 - 플러그몸체형태 테이퍼 플러그 - 직경 15.011㎜, 13.183㎜ - 길이 88.9㎜ - 플러그재질 A36 - 품질보증서류 C OF C - 별칭 LP HEATER #1,2 TUBE HOLE PLUG 품질등급 S등급 한빛 원자력 본부 - 패키지 번호 M228-5.05
2020 | 2 | 계획예방정비용 | 한빛 | 3발전소 | 6 | 13 | 200312718 | 정비부분품(SPAR) | 국내 | S | 플러그,기계용 | 플러그,기계용,PLUG,보스용,INCONEL 600,LP HEATER # | EA | 10 | 기계부 | 윤광민 | 061-357-3631 | 품명 플러그,기계용 - 플러그타입 PLUG - 플러그용도 보스용 - 플러그재질 INCONEL 600 - 별칭 LP HEATER #2,3 TUBE HOLE PLUG 품질등급 S등급 한빛 원자력 본부 - 패키지 번호 M228-5.11
2021 | 4 | 계획예방정비용 | 한빛 | 3발전소 | 6 | 14 | 200312718 | 정비부분품(SPAR) | 국내 | S | 플러그,기계용 | 플러그,기계용,PLUG,보스용,INCONEL 600,LP HEATER # | EA | 10 | 기계부 | 윤광민 | 061-357-3631 | 품명 플러그,기계용 - 플러그타입 PLUG - 플러그용도 보스용 - 플러그재질 INCONEL 600 - 별칭 LP HEATER #2,3 TUBE HOLE PLUG 품질등급 S등급 한빛 원자력 본부 - 패키지 번호 M228-5.11
2022 | 3 | 계획예방정비용 | 한빛 | 3발전소 | 5 | 15 | 200312718 | 정비부분품(SPAR) | 국내 | S | 플러그,기계용 | 플러그,기계용,PLUG,보스용,INCONEL 600,LP HEATER # | EA | 10 | 기계부 | 윤광민 | 061-357-3631 | 품명 플러그,기계용 - 플러그타입 PLUG - 플러그용도 보스용 - 플러그재질 INCONEL 600 - 별칭 LP HEATER #2,3 TUBE HOLE PLUG 품질등급 S등급 한빛 원자력 본부 - 패키지 번호 M228-5.11
2022 | 3 | 계획예방정비용 | 한빛 | 3발전소 | 5 | 15 | 200312718 | 정비부분품(SPAR) | 국내 | S | 플러그,기계용 | 플러그,기계용,PLUG,보스용,INCONEL 600,LP HEATER # | EA | 6 | 기계부 | 윤광민 | 061-357-3631 | 품명 플러그,기계용 - 플러그타입 PLUG - 플러그용도 보스용 - 플러그재질 INCONEL 600 - 별칭 LP HEATER #2,3 TUBE HOLE PLUG 품질등급 S등급 한빛 원자력 본부 - 패키지 번호 M228-5.11
2020 | 1 | 계획예방정비용 | 한빛 | 3발전소 | 6 | 13 | 200312786 | 정비부분품(SPAR) | 국외 | Q | 온습도 지시기 | 온습도 지시기,EASY VISIBILITY,OVERALL LENGTH : | EA | 1 | 기계부 | 김현수 | 061-357-3895 | 품명 온습도 지시기 - 온습도용지시기용도 EASY VISIBILITY - 치수 OVERALL LENGTH : 3.17" - 케이스재질 COPPER - 온습도용지시기운전방법 INDICATOR - 설치방법 3/8" SAE MAIL* FEMALE FLARE - 품질보증서류 REFER TO PROCUREMENT SPEC. - 별칭 MOISTURE INDICATOR (PARKER, PS 품질등급 Q등급 제작사 PARKER HANNIFIN CORP - 주설비 참고자료 M227 - 모델번호 PGS-3MF 한빛 원자력 본부 - 패키지 번호 M227-5.46 | PARKER HANNIFIN CORP | PGS-3MF
2020 | 3 | 계획예방정비용 | 한빛 | 3발전소 | 5 | 14 | 200312786 | 정비부분품(SPAR) | 국외 | Q | 온습도 지시기 | 온습도 지시기,EASY VISIBILITY,OVERALL LENGTH : | EA | 1 | 기계부 | 김현수 | 061-357-3895 | 품명 온습도 지시기 - 온습도용지시기용도 EASY VISIBILITY - 치수 OVERALL LENGTH : 3.17" - 케이스재질 COPPER - 온습도용지시기운전방법 INDICATOR - 설치방법 3/8" SAE MAIL* FEMALE FLARE - 품질보증서류 REFER TO PROCUREMENT SPEC. - 별칭 MOISTURE INDICATOR (PARKER, PS 품질등급 Q등급 제작사 PARKER HANNIFIN CORP - 주설비 참고자료 M227 - 모델번호 PGS-3MF 한빛 원자력 본부 - 패키지 번호 M227-5.46 | PARKER HANNIFIN CORP | PGS-3MF
2021 | 2 | 계획예방정비용 | 한빛 | 3발전소 | 6 | 14 | 200312786 | 정비부분품(SPAR) | 국외 | Q | 온습도 지시기 | 온습도 지시기,EASY VISIBILITY,OVERALL LENGTH : | EA | 1 | 기계부 | 김현수 | 061-357-3895 | 품명 온습도 지시기 - 온습도용지시기용도 EASY VISIBILITY - 치수 OVERALL LENGTH : 3.17" - 케이스재질 COPPER - 온습도용지시기운전방법 INDICATOR - 설치방법 3/8" SAE MAIL* FEMALE FLARE - 품질보증서류 REFER TO PROCUREMENT SPEC. - 별칭 MOISTURE INDICATOR (PARKER, PS 품질등급 Q등급 제작사 PARKER HANNIFIN CORP - 주설비 참고자료 M227 - 모델번호 PGS-3MF 한빛 원자력 본부 - 패키지 번호 M227-5.46 | PARKER HANNIFIN CORP | PGS-3MF
2022 | 1 | 계획예방정비용 | 한빛 | 3발전소 | 5 | 15 | 200312786 | 정비부분품(SPAR) | 국외 | Q | 온습도 지시기 | 온습도 지시기,EASY VISIBILITY,OVERALL LENGTH : | EA | 1 | 기계부 | 김현수 | 061-357-3895 | 품명 온습도 지시기 - 온습도용지시기용도 EASY VISIBILITY - 치수 OVERALL LENGTH : 3.17" - 케이스재질 COPPER - 온습도용지시기운전방법 INDICATOR - 설치방법 3/8" SAE MAIL* FEMALE FLARE - 품질보증서류 REFER TO PROCUREMENT SPEC. - 별칭 MOISTURE INDICATOR (PARKER, PS 품질등급 Q등급 제작사 PARKER HANNIFIN CORP - 주설비 참고자료 M227 - 모델번호 PGS-3MF 한빛 원자력 본부 - 패키지 번호 M227-5.46 | PARKER HANNIFIN CORP | PGS-3MF
2020 | 2 | 계획예방정비용 | 한빛 | 3발전소 | 6 | 13 | 200312792 | 정비부분품(SPAR) | 국내 | S | 볼트/너트 세트 | 볼트/너트 세트,STUD,250㎜,A193-B7/A194-2H/CS,7/ | EA | 64 | 기계부 | 이정인 | 061-357-3567 | 품명 볼트/너트 세트 - 볼트타입 STUD - 길이 250㎜ - 볼트재질 A193-B7/A194-2H/CS - 나사시리즈 7/8IN-9UNC - 구성품 WASHERS - 구성품2 NUTS - 별칭 SGBD HEX CHANNEL COVER BOLT 품질등급 S등급 한빛 원자력 본부 - 패키지 번호 M229-5.2.2A
2020 | 2 | 계획예방정비용 | 한빛 | 3발전소 | 6 | 13 | 200312863 | 정비부분품(SPAR) | 국내 | S | 볼트/너트 세트 | 볼트/너트 세트,STUD,315㎜,A193-B7/A194-2H/CS,1- | EA | 80 | 기계부 | 이정인 | 061-357-3567 | 품명 볼트/너트 세트 - 볼트타입 STUD - 길이 315㎜ - 볼트재질 A193-B7/A194-2H/CS - 나사시리즈 1-3/8IN-8UNC - 구성품 WASHERS - 구성품2 NUTS - 별칭 SGBD HEX TUBE FLANGE BOLT 품질등급 S등급 한빛 원자력 본부 - 패키지 번호 M229-5.2.2B
2020 | 1 | 계획예방정비용 | 새울 | 1발전소 | 2(신4) | 1 | 200312873 | 정비부분품(SPAR) | 국내 | S | 볼베어링 | 볼베어링,BALL,깊은홈 환상형,6322C3,240㎜ DIA,110㎜ | SET | 2 | 기계부 | 유희철 | 052-715-5142 | 품명 볼베어링 - 베어링타입 BALL - 베어링형태 깊은홈 환상형 - 국제베어링교환번호 6322C3 - 외경 240㎜ DIA - 구멍직경 110㎜ DIA - 너비 50㎜ THK - 베어링재질 STB2 - 열(ROW)수 단열 - 윤활재 GREASE - 회전속도 2600RPM - 최소포장단위 2EA/1SET 원자력안전범주 NON NUCLEAR SAFETY RELATED 품질등급 S등급 한빛 원자력 본부 - 패키지 번호 M212-5.01.B
2020 | 4 | 계획예방정비용 | 새울 | 1발전소 | 1(신3) | 3 | 200312873 | 정비부분품(SPAR) | 국내 | S | 볼베어링 | 볼베어링,BALL,깊은홈 환상형,6322C3,240㎜ DIA,110㎜ | SET | 2 | 기계부 | 유희철 | 052-715-5142 | 품명 볼베어링 - 베어링타입 BALL - 베어링형태 깊은홈 환상형 - 국제베어링교환번호 6322C3 - 외경 240㎜ DIA - 구멍직경 110㎜ DIA - 너비 50㎜ THK - 베어링재질 STB2 - 열(ROW)수 단열 - 윤활재 GREASE - 회전속도 2600RPM - 최소포장단위 2EA/1SET 원자력안전범주 NON NUCLEAR SAFETY RELATED 품질등급 S등급 한빛 원자력 본부 - 패키지 번호 M212-5.01.B
2021 | 3 | 계획예방정비용 | 새울 | 1발전소 | 2(신4) | 2 | 200312873 | 정비부분품(SPAR) | 국내 | S | 볼베어링 | 볼베어링,BALL,깊은홈 환상형,6322C3,240㎜ DIA,110㎜ | SET | 2 | 기계부 | 유희철 | 052-715-5142 | 품명 볼베어링 - 베어링타입 BALL - 베어링형태 깊은홈 환상형 - 국제베어링교환번호 6322C3 - 외경 240㎜ DIA - 구멍직경 110㎜ DIA - 너비 50㎜ THK - 베어링재질 STB2 - 열(ROW)수 단열 - 윤활재 GREASE - 회전속도 2600RPM - 최소포장단위 2EA/1SET 원자력안전범주 NON NUCLEAR SAFETY RELATED 품질등급 S등급 한빛 원자력 본부 - 패키지 번호 M212-5.01.B
2022 | 2 | 계획예방정비용 | 새울 | 1발전소 | 1(신3) | 4 | 200312873 | 정비부분품(SPAR) | 국내 | S | 볼베어링 | 볼베어링,BALL,깊은홈 환상형,6322C3,240㎜ DIA,110㎜ | SET | 2 | 기계부 | 유희철 | 052-715-5142 | 품명 볼베어링 - 베어링타입 BALL - 베어링형태 깊은홈 환상형 - 국제베어링교환번호 6322C3 - 외경 240㎜ DIA - 구멍직경 110㎜ DIA - 너비 50㎜ THK - 베어링재질 STB2 - 열(ROW)수 단열 - 윤활재 GREASE - 회전속도 2600RPM - 최소포장단위 2EA/1SET 원자력안전범주 NON NUCLEAR SAFETY RELATED 품질등급 S등급 한빛 원자력 본부 - 패키지 번호 M212-5.01.B
2022 | 4 | 계획예방정비용 | 새울 | 1발전소 | 2(신4) | 3 | 200312873 | 정비부분품(SPAR) | 국내 | S | 볼베어링 | 볼베어링,BALL,깊은홈 환상형,6322C3,240㎜ DIA,110㎜ | SET | 2 | 기계부 | 유희철 | 052-715-5142 | 품명 볼베어링 - 베어링타입 BALL - 베어링형태 깊은홈 환상형 - 국제베어링교환번호 6322C3 - 외경 240㎜ DIA - 구멍직경 110㎜ DIA - 너비 50㎜ THK - 베어링재질 STB2 - 열(ROW)수 단열 - 윤활재 GREASE - 회전속도 2600RPM - 최소포장단위 2EA/1SET 원자력안전범주 NON NUCLEAR SAFETY RELATED 품질등급 S등급 한빛 원자력 본부 - 패키지 번호 M212-5.01.B
2020 | 2 | 계획예방정비용 | 한빛 | 3발전소 | 6 | 13 | 200312959 | 정비부분품(SPAR) | 국내 | S | 플러그,기계용 | 플러그,기계용,PLUG,보스용,SS400,SGBD HEX TUBE PLU | EA | 20 | 기계부 | 이정인 | 061-357-3567 | 품명 플러그,기계용 - 플러그타입 PLUG - 플러그용도 보스용 - 플러그재질 SS400 - 별칭 SGBD HEX TUBE PLUG TAPER TYPE 품질등급 S등급 한빛 원자력 본부 - 패키지 번호 M229-5.2.3A
2020 | 2 | 계획예방정비용 | 한빛 | 3발전소 | 6 | 13 | 200312960 | 정비부분품(SPAR) | 국내 | S | 플러그,기계용 | 플러그,기계용,PLUG,보스용,INCONEL 600,SGBD HEX TU | EA | 30 | 기계부 | 이정인 | 061-357-3567 | 품명 플러그,기계용 - 플러그타입 PLUG - 플러그용도 보스용 - 플러그재질 INCONEL 600 - 별칭 SGBD HEX TUBE PLUG DRIVING TYP 품질등급 S등급 한빛 원자력 본부 - 패키지 번호 M229-5.2.3B
2021 | 1 | 경상예방정비용 | 고리 | 3발전소 |  |  | 200312967 | 정비부분품(SPAR) | 국외 | Q | 유량 스위치 | 유량 스위치,FLOW S/W,SPDT,110VAC,2.5A,AIR,CON | EA | 2 | 계측제어부 | 심재현 | 051-726-6161 | 품명 유량 스위치 - 별칭 FLOW S/W - 타입(형식) SPDT - 전압(VOLTAGE) 110VAC - 전류 2.5A - 구동방법 AIR - 스위치 데이터 CONTACT BUYER FOR SETPOINT - 접촉자(CONTACT) 데이터 SPDT - 연결(CONNECTION) 데이터 1/8" FEMALE NPT 원자력안전범주 NUCLEAR SAFETY RELATED 품질등급 Q등급 제작사 LS전선(주) [구 LG전선(주)] - 도면 품목번호 PAGE NO. : 8 OF 16 - 도면번호 M251-DL-B03-02(TABLE 1) - 모델번호 1640-0 - 원기기 기기검증(EQ Category) SEISMIC QUALIFICATION - 원기술규격서(OTS) SHINWOLSONG 1&2, 9-152-M251 - 제작사 유형(MFR CATEGORY) ORIGINAL EQUIP. SUPPLIER 제작사 DWYER INSTRUMENTS, INC. - 제작사 유형(MFR CATEGORY) ORIGINAL EQUIP. MANUFACTURER - 원기술규격서(OTS) SHINWOLSONG 1&2, 9-152-M251 - 원기기 기기검증(EQ Category) SEISMIC QUALIFICATION - 모델번호 1640-0 - 도면번호 M251-DL-B03-02(TABLE 1) - 도면 품목번호 PAGE NO. : 8 OF 16 한빛 원자력 본부 - 패키지 번호 M251-5.13 제출서류목록 - 첨부기술규격서 적용 | LS전선(주) [구 LG전선(주)] | 1640-0
2022 | 4 | 계획예방정비용 | 한울 | 3발전소 | 6 | 13 | 200313069 | 정비부분품(SPAR) | 국내 | A | 슬리브,샤프트용 | 슬리브,샤프트용,원통형,샤프트용,펌프용,A276-304(STS304),S | EA | 2 | 기계부 | 김준후 | 054-785-2349 | 품명 슬리브,샤프트용 - 슬리브타입 원통형 - 슬리브용도 샤프트용,펌프용 - 슬리브재질 A276-304(STS304) - 별칭 SHAFT SLEEVE 원자력안전범주 NON NUCLEAR SAFETY RELATED 품질등급 A등급 제작사 신신기계 - 도면번호 M213-DG-C01-09 - 도면번호 SD-M213-9609 - 모델번호 FPH 50C - 부품번호 105 - 제작사 유형(MFR CATEGORY) ORIGINAL EQUIP. MANUFACTURER 한빛 원자력 본부 - 패키지 번호 M213-5.13 제출서류목록 - 첨부기술규격서 적용 - 품질증빙/제출서류목록(QVDL) - 품질보증확인서(C of C) - 재료시험보고서(MTR OR MILL SHEET) - 외관 및 치수검사 성적서 - 검교정성적서(Calibration Records) | 신신기계 | FPH 50C | 105
2022 | 4 | 계획예방정비용 | 한울 | 3발전소 | 6 | 13 | 200313070 | 정비부분품(SPAR) | 국내 | A | 볼베어링 | 볼베어링,BALL,습식재순환펌프 베어링,스러스트형,SET(6309,730 | SET | 2 | 기계부 | 김준후 | 054-785-2349 | 품명 볼베어링 - 베어링타입 BALL - 베어링용도 습식재순환펌프 베어링 - 베어링형태 스러스트형 - 국제베어링교환번호 SET(6309,7309BW) - 베어링재질 A295-52100(STB2) - 부속품목 201:1EA, 202:2EA - 특수사항 재질:STB2(A295-52100) - 적용기술기준 ASTM MATERIAL SPECIFICATION - 품질보증서류 CERTIFICATE OF CONFORMANCE - QVD 진위여부 점검확인서 - SDDR, NCR - IF APPLICABLE - 외관 및 치수검사 성적서 - 별칭 BALL BEARINGS 원자력안전범주 NON NUCLEAR SAFETY RELATED 품질등급 A등급 제작사 신신기계 - 도면번호 M213-DG-C01-09 - SD-M213-9609 - 모델번호 FPH 50C - 부품번호 201 - 202 - 도면번호 M213-DG-C01-07 한빛 원자력 본부 - 패키지 번호 M213-5.14 | 신신기계 | FPH 50C | 202
2022 | 3 | 계획예방정비용 | 한빛 | 3발전소 | 5 | 15 | 200313077 | 정비부분품(SPAR) | 국내 | S | 개스킷 | 개스킷,DOUBLE JACKETED,SQUARE,1082㎜,1040㎜,3 | EA | 1 | 기계부 | 윤광민 | 061-357-3631 | 품명 개스킷 - 가스켓타입 DOUBLE JACKETED - 가스켓몸체형태 SQUARE - 길이 1082㎜ - 너비 1040㎜ - 두께 3㎜ - 가스켓재질 ASTM A240-304 품질등급 S등급 한빛 원자력 본부 - 패키지 번호 M228-5.01
2021 | 4 | 계획예방정비용 | 한빛 | 3발전소 | 6 | 14 | 200313078 | 정비부분품(SPAR) | 국내 | S | 개스킷 | 개스킷,DOUBLE JACKETED,SQUARE,1181㎜,1140㎜,3 | EA | 6 | 기계부 | 윤광민 | 061-357-3631 | 품명 개스킷 - 가스켓타입 DOUBLE JACKETED - 가스켓몸체형태 SQUARE - 길이 1181㎜ - 너비 1140㎜ - 두께 3㎜ - 가스켓재질 ASTM A240-304 품질등급 S등급 한빛 원자력 본부 - 패키지 번호 M228-5.07
2022 | 3 | 계획예방정비용 | 한빛 | 3발전소 | 5 | 15 | 200313078 | 정비부분품(SPAR) | 국내 | S | 개스킷 | 개스킷,DOUBLE JACKETED,SQUARE,1181㎜,1140㎜,3 | EA | 1 | 기계부 | 윤광민 | 061-357-3631 | 품명 개스킷 - 가스켓타입 DOUBLE JACKETED - 가스켓몸체형태 SQUARE - 길이 1181㎜ - 너비 1140㎜ - 두께 3㎜ - 가스켓재질 ASTM A240-304 품질등급 S등급 한빛 원자력 본부 - 패키지 번호 M228-5.07
2021 | 4 | 계획예방정비용 | 한빛 | 3발전소 | 6 | 14 | 200313079 | 정비부분품(SPAR) | 국내 | S | 개스킷 | 개스킷,DOUBLE JACKETED,SQUARE,1724㎜,1673.2㎜ | EA | 6 | 기계부 | 윤광민 | 061-357-3631 | 품명 개스킷 - 가스켓타입 DOUBLE JACKETED - 가스켓몸체형태 SQUARE - 길이 1724㎜ - 너비 1673.2㎜ - 두께 3㎜ - 가스켓재질 ASTM A240-304 품질등급 S등급 한빛 원자력 본부 - 패키지 번호 M228-5.13
2020 | 2 | 계획예방정비용 | 한빛 | 3발전소 | 6 | 13 | 200313080 | 정비부분품(SPAR) | 국내 | S | 개스킷 | 개스킷,M/H GASKET,24IN,3.2㎜,610㎜,715㎜,NON- | EA | 1 | 기계부 | 이정인 | 061-357-3567 | 품명 개스킷 - 가스켓타입 M/H GASKET - 배관공칭규격(NPS) 24IN - 두께 3.2㎜ - 내경 610㎜ - 외경 715㎜ - 가스켓재질 NON-ASBESTOS - 사용압력(상한) 150LB - 경도등급 GDE S 원자력안전범주 NON NUCLEAR SAFETY RELATED 품질등급 S등급 한빛 원자력 본부 - 패키지 번호 M228-5.26
2020 | 2 | 계획예방정비용 | 한빛 | 3발전소 | 6 | 13 | 200313080 | 정비부분품(SPAR) | 국내 | S | 개스킷 | 개스킷,M/H GASKET,24IN,3.2㎜,610㎜,715㎜,NON- | EA | 4 | 기계부 | 이정인 | 061-357-3567 | 품명 개스킷 - 가스켓타입 M/H GASKET - 배관공칭규격(NPS) 24IN - 두께 3.2㎜ - 내경 610㎜ - 외경 715㎜ - 가스켓재질 NON-ASBESTOS - 사용압력(상한) 150LB - 경도등급 GDE S 원자력안전범주 NON NUCLEAR SAFETY RELATED 품질등급 S등급 한빛 원자력 본부 - 패키지 번호 M228-5.26
2020 | 2 | 계획예방정비용 | 한빛 | 3발전소 | 6 | 13 | 200313080 | 정비부분품(SPAR) | 국내 | S | 개스킷 | 개스킷,M/H GASKET,24IN,3.2㎜,610㎜,715㎜,NON- | EA | 1 | 기계부 | 윤광민 | 061-357-3631 | 품명 개스킷 - 가스켓타입 M/H GASKET - 배관공칭규격(NPS) 24IN - 두께 3.2㎜ - 내경 610㎜ - 외경 715㎜ - 가스켓재질 NON-ASBESTOS - 사용압력(상한) 150LB - 경도등급 GDE S 원자력안전범주 NON NUCLEAR SAFETY RELATED 품질등급 S등급 한빛 원자력 본부 - 패키지 번호 M228-5.26
2020 | 1 | 계획예방정비용 | 한울 | 3발전소 | 5 | 12 | 200313089 | 정비부분품(SPAR) | 국외 | Q | 전자석 계전기 | 전자석 계전기,COMPACT POWER RELAY,120VAC,10A,1 | EA | 20 | 전기부 | 박중혁 | 054-785-2359 | 품명 전자석 계전기 - 계전기타입 COMPACT POWER RELAY - 정격전압 120VAC - 정격전류 10A - 제어전압 125VDC - 전극개수 2SPDT - 품질보증서류 REFER TO PROCUREMENT SPEC. - 시험성적서류 REFER TO PROCUREMENT SPEC. - 별칭 AUXILIARY RELAY 품질등급 Q등급 제작사 IDEC CORPORATION - 도면번호 M263-DT-A01-03 - 모델번호 RH2B-UDC125V 한빛 원자력 본부 - 패키지 번호 M263-5.08.3 | IDEC CORPORATION | RH2B-UDC125V
2020 | 4 | 계획예방정비용 | 한울 | 3발전소 | 6 | 12 | 200313089 | 정비부분품(SPAR) | 국외 | Q | 전자석 계전기 | 전자석 계전기,COMPACT POWER RELAY,120VAC,10A,1 | EA | 20 | 전기부 | 박중혁 | 054-785-2359 | 품명 전자석 계전기 - 계전기타입 COMPACT POWER RELAY - 정격전압 120VAC - 정격전류 10A - 제어전압 125VDC - 전극개수 2SPDT - 품질보증서류 REFER TO PROCUREMENT SPEC. - 시험성적서류 REFER TO PROCUREMENT SPEC. - 별칭 AUXILIARY RELAY 품질등급 Q등급 제작사 IDEC CORPORATION - 도면번호 M263-DT-A01-03 - 모델번호 RH2B-UDC125V 한빛 원자력 본부 - 패키지 번호 M263-5.08.3 | IDEC CORPORATION | RH2B-UDC125V
2021 | 4 | 계획예방정비용 | 한빛 | 3발전소 | 6 | 14 | 200313138 | 정비부분품(SPAR) | 국내 | S | 개스킷 | 개스킷,3㎜,457㎜,593㎜,NON-ASBESTOS,MANWAY,N21 | EA | 1 | 기계부 | 김원섭 | 061-357-2342 | 품명 개스킷 - 두께 3㎜ - 내경 457㎜ - 외경 593㎜ - 가스켓재질 NON-ASBESTOS - 타입 표식(TYPE DESIGNATION) MANWAY 품질등급 S등급 제작사 두산중공업(주) - 도면번호 N210-DS-01 - N210-SL-A01-01 - 부품번호 GASKET 한빛 원자력 본부 - 패키지 번호 N210-5.01 한울 원자력 본부 - 패키지 번호 N210 -5.01 | 두산중공업(주) |  | GASKET
2020 | 3 | 계획예방정비용 | 한빛 | 3발전소 | 5 | 14 | 200313405 | 정비부분품(SPAR) | 국외 | A | 오-링 | 오-링,HANBIT 5&6, 9-811-E211,SHINWOLSONG 1 | EA | 9 | 전기부 | 문언식 | 061-357-2398 | 품명 오-링 원자력안전범주 NON NUCLEAR SAFETY RELATED 품질등급 A등급 제작사 ALSTOM GRID - 원기술규격서(OTS) HANBIT 5&6, 9-811-E211 - SHINWOLSONG 1&2,9-811-E211 - 부품번호 HBL-02443776((구)02443776) - 도면번호 NM 4/201 2/40-19 REP.52 - 제작사 유형(MFR CATEGORY) ORIGINAL EQUIP. MANUFACTURER 제작사 GRID SOLUTIONS SAS - 부품번호 HBL-02443776((구)02443776) - 도면번호 NM 4/201 2/40-19 REP.52 - 제작사 유형(MFR CATEGORY) ORIGINAL EQUIP. SUPPLIER - 원기술규격서(OTS) SHINWOLSONG 1&2,9-811-E211 제작사 ALSTOM GRID PTE. LTD. - 제작사 유형(MFR CATEGORY) ORIGINAL EQUIP. MANUFACTURER - 원기술규격서(OTS) HANBIT 5&6, 9-811-E211 - SHINWOLSONG 1&2,9-811-E211 - 부품번호 HBL-02443776((구)02443776) - 도면번호 NM 4/201 2/40-19 REP.52 - 주설비 참고자료 GCB TYPE PKG2C 한빛 원자력 본부 - 패키지 번호 E211-5.1.310 제출서류목록 - 품질증빙/제출서류목록(QVDL) - 품질보증확인서(C of C) | ALSTOM GRID PTE. LTD. |  | HBL-02443776((구)02443776)
2021 | 2 | 계획예방정비용 | 한빛 | 3발전소 | 6 | 14 | 200313405 | 정비부분품(SPAR) | 국외 | A | 오-링 | 오-링,HANBIT 5&6, 9-811-E211,SHINWOLSONG 1 | EA | 9 | 전기부 | 문언식 | 061-357-2398 | 품명 오-링 원자력안전범주 NON NUCLEAR SAFETY RELATED 품질등급 A등급 제작사 ALSTOM GRID - 원기술규격서(OTS) HANBIT 5&6, 9-811-E211 - SHINWOLSONG 1&2,9-811-E211 - 부품번호 HBL-02443776((구)02443776) - 도면번호 NM 4/201 2/40-19 REP.52 - 제작사 유형(MFR CATEGORY) ORIGINAL EQUIP. MANUFACTURER 제작사 GRID SOLUTIONS SAS - 부품번호 HBL-02443776((구)02443776) - 도면번호 NM 4/201 2/40-19 REP.52 - 제작사 유형(MFR CATEGORY) ORIGINAL EQUIP. SUPPLIER - 원기술규격서(OTS) SHINWOLSONG 1&2,9-811-E211 제작사 ALSTOM GRID PTE. LTD. - 제작사 유형(MFR CATEGORY) ORIGINAL EQUIP. MANUFACTURER - 원기술규격서(OTS) HANBIT 5&6, 9-811-E211 - SHINWOLSONG 1&2,9-811-E211 - 부품번호 HBL-02443776((구)02443776) - 도면번호 NM 4/201 2/40-19 REP.52 - 주설비 참고자료 GCB TYPE PKG2C 한빛 원자력 본부 - 패키지 번호 E211-5.1.310 제출서류목록 - 품질증빙/제출서류목록(QVDL) - 품질보증확인서(C of C) | ALSTOM GRID PTE. LTD. |  | HBL-02443776((구)02443776)
2022 | 1 | 계획예방정비용 | 한빛 | 3발전소 | 5 | 15 | 200313405 | 정비부분품(SPAR) | 국외 | A | 오-링 | 오-링,HANBIT 5&6, 9-811-E211,SHINWOLSONG 1 | EA | 9 | 전기부 | 문언식 | 061-357-2398 | 품명 오-링 원자력안전범주 NON NUCLEAR SAFETY RELATED 품질등급 A등급 제작사 ALSTOM GRID - 원기술규격서(OTS) HANBIT 5&6, 9-811-E211 - SHINWOLSONG 1&2,9-811-E211 - 부품번호 HBL-02443776((구)02443776) - 도면번호 NM 4/201 2/40-19 REP.52 - 제작사 유형(MFR CATEGORY) ORIGINAL EQUIP. MANUFACTURER 제작사 GRID SOLUTIONS SAS - 부품번호 HBL-02443776((구)02443776) - 도면번호 NM 4/201 2/40-19 REP.52 - 제작사 유형(MFR CATEGORY) ORIGINAL EQUIP. SUPPLIER - 원기술규격서(OTS) SHINWOLSONG 1&2,9-811-E211 제작사 ALSTOM GRID PTE. LTD. - 제작사 유형(MFR CATEGORY) ORIGINAL EQUIP. MANUFACTURER - 원기술규격서(OTS) HANBIT 5&6, 9-811-E211 - SHINWOLSONG 1&2,9-811-E211 - 부품번호 HBL-02443776((구)02443776) - 도면번호 NM 4/201 2/40-19 REP.52 - 주설비 참고자료 GCB TYPE PKG2C 한빛 원자력 본부 - 패키지 번호 E211-5.1.310 제출서류목록 - 품질증빙/제출서류목록(QVDL) - 품질보증확인서(C of C) | ALSTOM GRID PTE. LTD. |  | HBL-02443776((구)02443776)
2022 | 4 | 계획예방정비용 | 한빛 | 3발전소 | 6 | 15 | 200313405 | 정비부분품(SPAR) | 국외 | A | 오-링 | 오-링,HANBIT 5&6, 9-811-E211,SHINWOLSONG 1 | EA | 9 | 전기부 | 문언식 | 061-357-2398 | 품명 오-링 원자력안전범주 NON NUCLEAR SAFETY RELATED 품질등급 A등급 제작사 ALSTOM GRID - 원기술규격서(OTS) HANBIT 5&6, 9-811-E211 - SHINWOLSONG 1&2,9-811-E211 - 부품번호 HBL-02443776((구)02443776) - 도면번호 NM 4/201 2/40-19 REP.52 - 제작사 유형(MFR CATEGORY) ORIGINAL EQUIP. MANUFACTURER 제작사 GRID SOLUTIONS SAS - 부품번호 HBL-02443776((구)02443776) - 도면번호 NM 4/201 2/40-19 REP.52 - 제작사 유형(MFR CATEGORY) ORIGINAL EQUIP. SUPPLIER - 원기술규격서(OTS) SHINWOLSONG 1&2,9-811-E211 제작사 ALSTOM GRID PTE. LTD. - 제작사 유형(MFR CATEGORY) ORIGINAL EQUIP. MANUFACTURER - 원기술규격서(OTS) HANBIT 5&6, 9-811-E211 - SHINWOLSONG 1&2,9-811-E211 - 부품번호 HBL-02443776((구)02443776) - 도면번호 NM 4/201 2/40-19 REP.52 - 주설비 참고자료 GCB TYPE PKG2C 한빛 원자력 본부 - 패키지 번호 E211-5.1.310 제출서류목록 - 품질증빙/제출서류목록(QVDL) - 품질보증확인서(C of C) | ALSTOM GRID PTE. LTD. |  | HBL-02443776((구)02443776)
2020 | 3 | 계획예방정비용 | 한빛 | 3발전소 | 5 | 14 | 200313407 | 정비부분품(SPAR) | 국외 | A | 씰,일반 밀폐형 | 씰,일반 밀폐형,93,E211-IM-A01-01,NM 4/201 2/40 | EA | 9 | 전기부 | 문언식 | 061-357-2398 | 품명 씰,일반 밀폐형 원자력안전범주 NON NUCLEAR SAFETY RELATED 품질등급 A등급 제작사 GRID SOLUTIONS SAS - 도면 품목번호 93 - 도면번호 E211-IM-A01-01 - NM 4/201 2/40-19 - 부품번호 NEW: HBL-957583001 - OLD: 957583001 - 원기술규격서(OTS) HANBIT 5&6, 9-811-E211 - SHINWOLSONG 1&2,9-811-E211 - 제작사 유형(MFR CATEGORY) ORIGINAL EQUIP. SUPPLIER 제작사 ALSTOM GRID PTE. LTD. - 도면 품목번호 93 - 도면번호 E211-IM-A01-01 - NM 4/201 2/40-19 - 부품번호 NEW: HBL-957583001 - OLD: 957583001 - 원기술규격서(OTS) HANBIT 5&6, 9-811-E211 - SHINWOLSONG 1&2,9-811-E211 - 제작사 유형(MFR CATEGORY) ORIGINAL EQUIP. MANUFACTURER - 주설비 참고자료 GCB TYPE PKG2C(NM4/18360) - U56-GCB TYPE PKG2C(NM4/102144) 한빛 원자력 본부 - 패키지 번호 NM4/18360 제출서류목록 - 품질보증확인서(C of C) | ALSTOM GRID PTE. LTD. |  | OLD: 957583001
2021 | 2 | 계획예방정비용 | 한빛 | 3발전소 | 6 | 14 | 200313407 | 정비부분품(SPAR) | 국외 | A | 씰,일반 밀폐형 | 씰,일반 밀폐형,93,E211-IM-A01-01,NM 4/201 2/40 | EA | 9 | 전기부 | 문언식 | 061-357-2398 | 품명 씰,일반 밀폐형 원자력안전범주 NON NUCLEAR SAFETY RELATED 품질등급 A등급 제작사 GRID SOLUTIONS SAS - 도면 품목번호 93 - 도면번호 E211-IM-A01-01 - NM 4/201 2/40-19 - 부품번호 NEW: HBL-957583001 - OLD: 957583001 - 원기술규격서(OTS) HANBIT 5&6, 9-811-E211 - SHINWOLSONG 1&2,9-811-E211 - 제작사 유형(MFR CATEGORY) ORIGINAL EQUIP. SUPPLIER 제작사 ALSTOM GRID PTE. LTD. - 도면 품목번호 93 - 도면번호 E211-IM-A01-01 - NM 4/201 2/40-19 - 부품번호 NEW: HBL-957583001 - OLD: 957583001 - 원기술규격서(OTS) HANBIT 5&6, 9-811-E211 - SHINWOLSONG 1&2,9-811-E211 - 제작사 유형(MFR CATEGORY) ORIGINAL EQUIP. MANUFACTURER - 주설비 참고자료 GCB TYPE PKG2C(NM4/18360) - U56-GCB TYPE PKG2C(NM4/102144) 한빛 원자력 본부 - 패키지 번호 NM4/18360 제출서류목록 - 품질보증확인서(C of C) | ALSTOM GRID PTE. LTD. |  | OLD: 957583001
2022 | 1 | 계획예방정비용 | 한빛 | 3발전소 | 5 | 15 | 200313407 | 정비부분품(SPAR) | 국외 | A | 씰,일반 밀폐형 | 씰,일반 밀폐형,93,E211-IM-A01-01,NM 4/201 2/40 | EA | 9 | 전기부 | 문언식 | 061-357-2398 | 품명 씰,일반 밀폐형 원자력안전범주 NON NUCLEAR SAFETY RELATED 품질등급 A등급 제작사 GRID SOLUTIONS SAS - 도면 품목번호 93 - 도면번호 E211-IM-A01-01 - NM 4/201 2/40-19 - 부품번호 NEW: HBL-957583001 - OLD: 957583001 - 원기술규격서(OTS) HANBIT 5&6, 9-811-E211 - SHINWOLSONG 1&2,9-811-E211 - 제작사 유형(MFR CATEGORY) ORIGINAL EQUIP. SUPPLIER 제작사 ALSTOM GRID PTE. LTD. - 도면 품목번호 93 - 도면번호 E211-IM-A01-01 - NM 4/201 2/40-19 - 부품번호 NEW: HBL-957583001 - OLD: 957583001 - 원기술규격서(OTS) HANBIT 5&6, 9-811-E211 - SHINWOLSONG 1&2,9-811-E211 - 제작사 유형(MFR CATEGORY) ORIGINAL EQUIP. MANUFACTURER - 주설비 참고자료 GCB TYPE PKG2C(NM4/18360) - U56-GCB TYPE PKG2C(NM4/102144) 한빛 원자력 본부 - 패키지 번호 NM4/18360 제출서류목록 - 품질보증확인서(C of C) | ALSTOM GRID PTE. LTD. |  | OLD: 957583001
2022 | 4 | 계획예방정비용 | 한빛 | 3발전소 | 6 | 15 | 200313407 | 정비부분품(SPAR) | 국외 | A | 씰,일반 밀폐형 | 씰,일반 밀폐형,93,E211-IM-A01-01,NM 4/201 2/40 | EA | 9 | 전기부 | 문언식 | 061-357-2398 | 품명 씰,일반 밀폐형 원자력안전범주 NON NUCLEAR SAFETY RELATED 품질등급 A등급 제작사 GRID SOLUTIONS SAS - 도면 품목번호 93 - 도면번호 E211-IM-A01-01 - NM 4/201 2/40-19 - 부품번호 NEW: HBL-957583001 - OLD: 957583001 - 원기술규격서(OTS) HANBIT 5&6, 9-811-E211 - SHINWOLSONG 1&2,9-811-E211 - 제작사 유형(MFR CATEGORY) ORIGINAL EQUIP. SUPPLIER 제작사 ALSTOM GRID PTE. LTD. - 도면 품목번호 93 - 도면번호 E211-IM-A01-01 - NM 4/201 2/40-19 - 부품번호 NEW: HBL-957583001 - OLD: 957583001 - 원기술규격서(OTS) HANBIT 5&6, 9-811-E211 - SHINWOLSONG 1&2,9-811-E211 - 제작사 유형(MFR CATEGORY) ORIGINAL EQUIP. MANUFACTURER - 주설비 참고자료 GCB TYPE PKG2C(NM4/18360) - U56-GCB TYPE PKG2C(NM4/102144) 한빛 원자력 본부 - 패키지 번호 NM4/18360 제출서류목록 - 품질보증확인서(C of C) | ALSTOM GRID PTE. LTD. |  | OLD: 957583001
2020 | 3 | 계획예방정비용 | 한빛 | 3발전소 | 5 | 14 | 200313408 | 정비부분품(SPAR) | 국외 | A | 오-링 | 오-링,GCB TYPE PKG2C,NM 4/201 2/40-19 REP. | EA | 9 | 전기부 | 문언식 | 061-357-2398 | 품명 오-링 원자력안전범주 NON NUCLEAR SAFETY RELATED 품질등급 A등급 제작사 AREVA T&D SERVICE HIGH VOLTAGE - 주설비 참고자료 GCB TYPE PKG2C - 도면번호 NM 4/201 2/40-19 REP.99 - 부품번호 HBL-02443732((구)02443732) - 원기술규격서(OTS) HANBIT 5&6, 9-811-E211 - SHINWOLSONG 1&2,9-811-E211 - 제작사 유형(MFR CATEGORY) ORIGINAL EQUIP. MANUFACTURER 제작사 ALSTOM GRID - 제작사 유형(MFR CATEGORY) ORIGINAL EQUIP. MANUFACTURER - 원기술규격서(OTS) HANBIT 5&6, 9-811-E211 - SHINWOLSONG 1&2,9-811-E211 - 부품번호 HBL-02443732((구)02443732) - 도면번호 NM 4/201 2/40-19 REP.99 제작사 GRID SOLUTIONS SAS - 제작사 유형(MFR CATEGORY) ORIGINAL EQUIP. SUPPLIER - 원기술규격서(OTS) SHINWOLSONG 1&2, 9-811-E211 - 부품번호 HBL-02443732((구)02443732) - 도면번호 NM 4/201 2/40-19 REP.99 제작사 ALSTOM GRID PTE. LTD. - 부품번호 HBL-02443732((구)02443732) - 원기술규격서(OTS) HANBIT 5&6, 9-811-E211 - SHINWOLSONG 1&2,9-811-E211 - 제작사 유형(MFR CATEGORY) ORIGINAL EQUIP. MANUFACTURER - 주설비 참고자료 GCB TYPE PKG2C - 도면번호 NM 4/201 2/40-19 REP.99 한빛 원자력 본부 - 패키지 번호 E211-5.1.313 제출서류목록 - 품질증빙/제출서류목록(QVDL) - 품질보증확인서(C of C) | AREVA T&D SERVICE HIGH VOLTAGE SWITCHGEA |  | HBL-02443732((구)02443732)
2021 | 2 | 계획예방정비용 | 한빛 | 3발전소 | 6 | 14 | 200313408 | 정비부분품(SPAR) | 국외 | A | 오-링 | 오-링,GCB TYPE PKG2C,NM 4/201 2/40-19 REP. | EA | 9 | 전기부 | 문언식 | 061-357-2398 | 품명 오-링 원자력안전범주 NON NUCLEAR SAFETY RELATED 품질등급 A등급 제작사 AREVA T&D SERVICE HIGH VOLTAGE - 주설비 참고자료 GCB TYPE PKG2C - 도면번호 NM 4/201 2/40-19 REP.99 - 부품번호 HBL-02443732((구)02443732) - 원기술규격서(OTS) HANBIT 5&6, 9-811-E211 - SHINWOLSONG 1&2,9-811-E211 - 제작사 유형(MFR CATEGORY) ORIGINAL EQUIP. MANUFACTURER 제작사 ALSTOM GRID - 제작사 유형(MFR CATEGORY) ORIGINAL EQUIP. MANUFACTURER - 원기술규격서(OTS) HANBIT 5&6, 9-811-E211 - SHINWOLSONG 1&2,9-811-E211 - 부품번호 HBL-02443732((구)02443732) - 도면번호 NM 4/201 2/40-19 REP.99 제작사 GRID SOLUTIONS SAS - 제작사 유형(MFR CATEGORY) ORIGINAL EQUIP. SUPPLIER - 원기술규격서(OTS) SHINWOLSONG 1&2, 9-811-E211 - 부품번호 HBL-02443732((구)02443732) - 도면번호 NM 4/201 2/40-19 REP.99 제작사 ALSTOM GRID PTE. LTD. - 부품번호 HBL-02443732((구)02443732) - 원기술규격서(OTS) HANBIT 5&6, 9-811-E211 - SHINWOLSONG 1&2,9-811-E211 - 제작사 유형(MFR CATEGORY) ORIGINAL EQUIP. MANUFACTURER - 주설비 참고자료 GCB TYPE PKG2C - 도면번호 NM 4/201 2/40-19 REP.99 한빛 원자력 본부 - 패키지 번호 E211-5.1.313 제출서류목록 - 품질증빙/제출서류목록(QVDL) - 품질보증확인서(C of C) | AREVA T&D SERVICE HIGH VOLTAGE SWITCHGEA |  | HBL-02443732((구)02443732)
2022 | 1 | 계획예방정비용 | 한빛 | 3발전소 | 5 | 15 | 200313408 | 정비부분품(SPAR) | 국외 | A | 오-링 | 오-링,GCB TYPE PKG2C,NM 4/201 2/40-19 REP. | EA | 9 | 전기부 | 문언식 | 061-357-2398 | 품명 오-링 원자력안전범주 NON NUCLEAR SAFETY RELATED 품질등급 A등급 제작사 AREVA T&D SERVICE HIGH VOLTAGE - 주설비 참고자료 GCB TYPE PKG2C - 도면번호 NM 4/201 2/40-19 REP.99 - 부품번호 HBL-02443732((구)02443732) - 원기술규격서(OTS) HANBIT 5&6, 9-811-E211 - SHINWOLSONG 1&2,9-811-E211 - 제작사 유형(MFR CATEGORY) ORIGINAL EQUIP. MANUFACTURER 제작사 ALSTOM GRID - 제작사 유형(MFR CATEGORY) ORIGINAL EQUIP. MANUFACTURER - 원기술규격서(OTS) HANBIT 5&6, 9-811-E211 - SHINWOLSONG 1&2,9-811-E211 - 부품번호 HBL-02443732((구)02443732) - 도면번호 NM 4/201 2/40-19 REP.99 제작사 GRID SOLUTIONS SAS - 제작사 유형(MFR CATEGORY) ORIGINAL EQUIP. SUPPLIER - 원기술규격서(OTS) SHINWOLSONG 1&2, 9-811-E211 - 부품번호 HBL-02443732((구)02443732) - 도면번호 NM 4/201 2/40-19 REP.99 제작사 ALSTOM GRID PTE. LTD. - 부품번호 HBL-02443732((구)02443732) - 원기술규격서(OTS) HANBIT 5&6, 9-811-E211 - SHINWOLSONG 1&2,9-811-E211 - 제작사 유형(MFR CATEGORY) ORIGINAL EQUIP. MANUFACTURER - 주설비 참고자료 GCB TYPE PKG2C - 도면번호 NM 4/201 2/40-19 REP.99 한빛 원자력 본부 - 패키지 번호 E211-5.1.313 제출서류목록 - 품질증빙/제출서류목록(QVDL) - 품질보증확인서(C of C) | AREVA T&D SERVICE HIGH VOLTAGE SWITCHGEA |  | HBL-02443732((구)02443732)
2022 | 4 | 계획예방정비용 | 한빛 | 3발전소 | 6 | 15 | 200313408 | 정비부분품(SPAR) | 국외 | A | 오-링 | 오-링,GCB TYPE PKG2C,NM 4/201 2/40-19 REP. | EA | 9 | 전기부 | 문언식 | 061-357-2398 | 품명 오-링 원자력안전범주 NON NUCLEAR SAFETY RELATED 품질등급 A등급 제작사 AREVA T&D SERVICE HIGH VOLTAGE - 주설비 참고자료 GCB TYPE PKG2C - 도면번호 NM 4/201 2/40-19 REP.99 - 부품번호 HBL-02443732((구)02443732) - 원기술규격서(OTS) HANBIT 5&6, 9-811-E211 - SHINWOLSONG 1&2,9-811-E211 - 제작사 유형(MFR CATEGORY) ORIGINAL EQUIP. MANUFACTURER 제작사 ALSTOM GRID - 제작사 유형(MFR CATEGORY) ORIGINAL EQUIP. MANUFACTURER - 원기술규격서(OTS) HANBIT 5&6, 9-811-E211 - SHINWOLSONG 1&2,9-811-E211 - 부품번호 HBL-02443732((구)02443732) - 도면번호 NM 4/201 2/40-19 REP.99 제작사 GRID SOLUTIONS SAS - 제작사 유형(MFR CATEGORY) ORIGINAL EQUIP. SUPPLIER - 원기술규격서(OTS) SHINWOLSONG 1&2, 9-811-E211 - 부품번호 HBL-02443732((구)02443732) - 도면번호 NM 4/201 2/40-19 REP.99 제작사 ALSTOM GRID PTE. LTD. - 부품번호 HBL-02443732((구)02443732) - 원기술규격서(OTS) HANBIT 5&6, 9-811-E211 - SHINWOLSONG 1&2,9-811-E211 - 제작사 유형(MFR CATEGORY) ORIGINAL EQUIP. MANUFACTURER - 주설비 참고자료 GCB TYPE PKG2C - 도면번호 NM 4/201 2/40-19 REP.99 한빛 원자력 본부 - 패키지 번호 E211-5.1.313 제출서류목록 - 품질증빙/제출서류목록(QVDL) - 품질보증확인서(C of C) | AREVA T&D SERVICE HIGH VOLTAGE SWITCHGEA |  | HBL-02443732((구)02443732)
2020 | 3 | 계획예방정비용 | 한빛 | 3발전소 | 5 | 14 | 200313409 | 정비부분품(SPAR) | 국외 | A | 오-링 | 오-링,HANBIT 5&6, 9-811-E211,SHINWOLSONG 1 | EA | 9 | 전기부 | 문언식 | 061-357-2398 | 품명 오-링 원자력안전범주 NON NUCLEAR SAFETY RELATED 품질등급 A등급 제작사 ALSTOM GRID - 원기술규격서(OTS) HANBIT 5&6, 9-811-E211 - SHINWOLSONG 1&2,9-811-E211 - 부품번호 HBL-02443740((구)02443740) - 도면번호 NM 4/201 2/40-19 REP.100 - 제작사 유형(MFR CATEGORY) ORIGINAL EQUIP. MANUFACTURER 제작사 GRID SOLUTIONS SAS - 부품번호 HBL-02443740((구)02443740) - 도면번호 NM 4/201 2/40-19 REP.100 - 제작사 유형(MFR CATEGORY) ORIGINAL EQUIP. SUPPLIER - 원기술규격서(OTS) SHINWOLSONG 1&2,9-811-E211 제작사 ALSTOM GRID PTE. LTD. - 제작사 유형(MFR CATEGORY) ORIGINAL EQUIP. MANUFACTURER - 원기술규격서(OTS) HANBIT 5&6, 9-811-E211 - SHINWOLSONG 1&2,9-811-E211 - 부품번호 HBL-02443740((구)02443740) - 도면번호 NM 4/201 2/40-19 REP.100 - 주설비 참고자료 GCB TYPE PKG2C 한빛 원자력 본부 - 패키지 번호 E211-5.1.314 제출서류목록 - 품질증빙/제출서류목록(QVDL) - 품질보증확인서(C of C) | ALSTOM GRID PTE. LTD. |  | HBL-02443740((구)02443740)
2021 | 2 | 계획예방정비용 | 한빛 | 3발전소 | 6 | 14 | 200313409 | 정비부분품(SPAR) | 국외 | A | 오-링 | 오-링,HANBIT 5&6, 9-811-E211,SHINWOLSONG 1 | EA | 9 | 전기부 | 문언식 | 061-357-2398 | 품명 오-링 원자력안전범주 NON NUCLEAR SAFETY RELATED 품질등급 A등급 제작사 ALSTOM GRID - 원기술규격서(OTS) HANBIT 5&6, 9-811-E211 - SHINWOLSONG 1&2,9-811-E211 - 부품번호 HBL-02443740((구)02443740) - 도면번호 NM 4/201 2/40-19 REP.100 - 제작사 유형(MFR CATEGORY) ORIGINAL EQUIP. MANUFACTURER 제작사 GRID SOLUTIONS SAS - 부품번호 HBL-02443740((구)02443740) - 도면번호 NM 4/201 2/40-19 REP.100 - 제작사 유형(MFR CATEGORY) ORIGINAL EQUIP. SUPPLIER - 원기술규격서(OTS) SHINWOLSONG 1&2,9-811-E211 제작사 ALSTOM GRID PTE. LTD. - 제작사 유형(MFR CATEGORY) ORIGINAL EQUIP. MANUFACTURER - 원기술규격서(OTS) HANBIT 5&6, 9-811-E211 - SHINWOLSONG 1&2,9-811-E211 - 부품번호 HBL-02443740((구)02443740) - 도면번호 NM 4/201 2/40-19 REP.100 - 주설비 참고자료 GCB TYPE PKG2C 한빛 원자력 본부 - 패키지 번호 E211-5.1.314 제출서류목록 - 품질증빙/제출서류목록(QVDL) - 품질보증확인서(C of C) | ALSTOM GRID PTE. LTD. |  | HBL-02443740((구)02443740)
2022 | 1 | 계획예방정비용 | 한빛 | 3발전소 | 5 | 15 | 200313409 | 정비부분품(SPAR) | 국외 | A | 오-링 | 오-링,HANBIT 5&6, 9-811-E211,SHINWOLSONG 1 | EA | 9 | 전기부 | 문언식 | 061-357-2398 | 품명 오-링 원자력안전범주 NON NUCLEAR SAFETY RELATED 품질등급 A등급 제작사 ALSTOM GRID - 원기술규격서(OTS) HANBIT 5&6, 9-811-E211 - SHINWOLSONG 1&2,9-811-E211 - 부품번호 HBL-02443740((구)02443740) - 도면번호 NM 4/201 2/40-19 REP.100 - 제작사 유형(MFR CATEGORY) ORIGINAL EQUIP. MANUFACTURER 제작사 GRID SOLUTIONS SAS - 부품번호 HBL-02443740((구)02443740) - 도면번호 NM 4/201 2/40-19 REP.100 - 제작사 유형(MFR CATEGORY) ORIGINAL EQUIP. SUPPLIER - 원기술규격서(OTS) SHINWOLSONG 1&2,9-811-E211 제작사 ALSTOM GRID PTE. LTD. - 제작사 유형(MFR CATEGORY) ORIGINAL EQUIP. MANUFACTURER - 원기술규격서(OTS) HANBIT 5&6, 9-811-E211 - SHINWOLSONG 1&2,9-811-E211 - 부품번호 HBL-02443740((구)02443740) - 도면번호 NM 4/201 2/40-19 REP.100 - 주설비 참고자료 GCB TYPE PKG2C 한빛 원자력 본부 - 패키지 번호 E211-5.1.314 제출서류목록 - 품질증빙/제출서류목록(QVDL) - 품질보증확인서(C of C) | ALSTOM GRID PTE. LTD. |  | HBL-02443740((구)02443740)
2022 | 4 | 계획예방정비용 | 한빛 | 3발전소 | 6 | 15 | 200313409 | 정비부분품(SPAR) | 국외 | A | 오-링 | 오-링,HANBIT 5&6, 9-811-E211,SHINWOLSONG 1 | EA | 9 | 전기부 | 문언식 | 061-357-2398 | 품명 오-링 원자력안전범주 NON NUCLEAR SAFETY RELATED 품질등급 A등급 제작사 ALSTOM GRID - 원기술규격서(OTS) HANBIT 5&6, 9-811-E211 - SHINWOLSONG 1&2,9-811-E211 - 부품번호 HBL-02443740((구)02443740) - 도면번호 NM 4/201 2/40-19 REP.100 - 제작사 유형(MFR CATEGORY) ORIGINAL EQUIP. MANUFACTURER 제작사 GRID SOLUTIONS SAS - 부품번호 HBL-02443740((구)02443740) - 도면번호 NM 4/201 2/40-19 REP.100 - 제작사 유형(MFR CATEGORY) ORIGINAL EQUIP. SUPPLIER - 원기술규격서(OTS) SHINWOLSONG 1&2,9-811-E211 제작사 ALSTOM GRID PTE. LTD. - 제작사 유형(MFR CATEGORY) ORIGINAL EQUIP. MANUFACTURER - 원기술규격서(OTS) HANBIT 5&6, 9-811-E211 - SHINWOLSONG 1&2,9-811-E211 - 부품번호 HBL-02443740((구)02443740) - 도면번호 NM 4/201 2/40-19 REP.100 - 주설비 참고자료 GCB TYPE PKG2C 한빛 원자력 본부 - 패키지 번호 E211-5.1.314 제출서류목록 - 품질증빙/제출서류목록(QVDL) - 품질보증확인서(C of C) | ALSTOM GRID PTE. LTD. |  | HBL-02443740((구)02443740)
2020 | 3 | 계획예방정비용 | 한빛 | 3발전소 | 5 | 14 | 200313411 | 정비부분품(SPAR) | 국외 | A | 오-링 | 오-링,ORIGINAL EQUIP. SUPPLIER,SHINWOLSONG | EA | 9 | 전기부 | 문언식 | 061-357-2398 | 품명 오-링 원자력안전범주 NON NUCLEAR SAFETY RELATED 품질등급 A등급 제작사 GRID SOLUTIONS SAS - 제작사 유형(MFR CATEGORY) ORIGINAL EQUIP. SUPPLIER - 원기술규격서(OTS) SHINWOLSONG 1&2, 9-811-E211 - 부품번호 HBL-02443560((구)02443560) - 도면번호 NM 4/201 2/40-19 REP.103 제작사 ALSTOM GRID PTE. LTD. - 주설비 참고자료 GCB TYPE PKG2C - 도면번호 NM 4/201 2/40-19 REP.103 - 부품번호 HBL-02443560((구)02443560) - 제작사 유형(MFR CATEGORY) ORIGINAL EQUIP. MANUFACTURER - 원기술규격서(OTS) HANBIT 5&6, 9-811-E211 - SHINWOLSONG 1&2,9-811-E211 한빛 원자력 본부 - 패키지 번호 E211-5.1.316 제출서류목록 - 품질증빙/제출서류목록(QVDL) - 품질보증확인서(C of C) | ALSTOM GRID PTE. LTD. |  | HBL-02443560((구)02443560)
2021 | 2 | 계획예방정비용 | 한빛 | 3발전소 | 6 | 14 | 200313411 | 정비부분품(SPAR) | 국외 | A | 오-링 | 오-링,ORIGINAL EQUIP. SUPPLIER,SHINWOLSONG | EA | 9 | 전기부 | 문언식 | 061-357-2398 | 품명 오-링 원자력안전범주 NON NUCLEAR SAFETY RELATED 품질등급 A등급 제작사 GRID SOLUTIONS SAS - 제작사 유형(MFR CATEGORY) ORIGINAL EQUIP. SUPPLIER - 원기술규격서(OTS) SHINWOLSONG 1&2, 9-811-E211 - 부품번호 HBL-02443560((구)02443560) - 도면번호 NM 4/201 2/40-19 REP.103 제작사 ALSTOM GRID PTE. LTD. - 주설비 참고자료 GCB TYPE PKG2C - 도면번호 NM 4/201 2/40-19 REP.103 - 부품번호 HBL-02443560((구)02443560) - 제작사 유형(MFR CATEGORY) ORIGINAL EQUIP. MANUFACTURER - 원기술규격서(OTS) HANBIT 5&6, 9-811-E211 - SHINWOLSONG 1&2,9-811-E211 한빛 원자력 본부 - 패키지 번호 E211-5.1.316 제출서류목록 - 품질증빙/제출서류목록(QVDL) - 품질보증확인서(C of C) | ALSTOM GRID PTE. LTD. |  | HBL-02443560((구)02443560)
2022 | 1 | 계획예방정비용 | 한빛 | 3발전소 | 5 | 15 | 200313411 | 정비부분품(SPAR) | 국외 | A | 오-링 | 오-링,ORIGINAL EQUIP. SUPPLIER,SHINWOLSONG | EA | 9 | 전기부 | 문언식 | 061-357-2398 | 품명 오-링 원자력안전범주 NON NUCLEAR SAFETY RELATED 품질등급 A등급 제작사 GRID SOLUTIONS SAS - 제작사 유형(MFR CATEGORY) ORIGINAL EQUIP. SUPPLIER - 원기술규격서(OTS) SHINWOLSONG 1&2, 9-811-E211 - 부품번호 HBL-02443560((구)02443560) - 도면번호 NM 4/201 2/40-19 REP.103 제작사 ALSTOM GRID PTE. LTD. - 주설비 참고자료 GCB TYPE PKG2C - 도면번호 NM 4/201 2/40-19 REP.103 - 부품번호 HBL-02443560((구)02443560) - 제작사 유형(MFR CATEGORY) ORIGINAL EQUIP. MANUFACTURER - 원기술규격서(OTS) HANBIT 5&6, 9-811-E211 - SHINWOLSONG 1&2,9-811-E211 한빛 원자력 본부 - 패키지 번호 E211-5.1.316 제출서류목록 - 품질증빙/제출서류목록(QVDL) - 품질보증확인서(C of C) | ALSTOM GRID PTE. LTD. |  | HBL-02443560((구)02443560)
2022 | 4 | 계획예방정비용 | 한빛 | 3발전소 | 6 | 15 | 200313411 | 정비부분품(SPAR) | 국외 | A | 오-링 | 오-링,ORIGINAL EQUIP. SUPPLIER,SHINWOLSONG | EA | 9 | 전기부 | 문언식 | 061-357-2398 | 품명 오-링 원자력안전범주 NON NUCLEAR SAFETY RELATED 품질등급 A등급 제작사 GRID SOLUTIONS SAS - 제작사 유형(MFR CATEGORY) ORIGINAL EQUIP. SUPPLIER - 원기술규격서(OTS) SHINWOLSONG 1&2, 9-811-E211 - 부품번호 HBL-02443560((구)02443560) - 도면번호 NM 4/201 2/40-19 REP.103 제작사 ALSTOM GRID PTE. LTD. - 주설비 참고자료 GCB TYPE PKG2C - 도면번호 NM 4/201 2/40-19 REP.103 - 부품번호 HBL-02443560((구)02443560) - 제작사 유형(MFR CATEGORY) ORIGINAL EQUIP. MANUFACTURER - 원기술규격서(OTS) HANBIT 5&6, 9-811-E211 - SHINWOLSONG 1&2,9-811-E211 한빛 원자력 본부 - 패키지 번호 E211-5.1.316 제출서류목록 - 품질증빙/제출서류목록(QVDL) - 품질보증확인서(C of C) | ALSTOM GRID PTE. LTD. |  | HBL-02443560((구)02443560)
2020 | 3 | 계획예방정비용 | 한빛 | 3발전소 | 5 | 14 | 200313491 | 정비부분품(SPAR) | 국외 | A | 오-링 | 오-링,O-RING,ORIGINAL EQUIP. MANUFACTURER, | EA | 9 | 전기부 | 문언식 | 061-357-2398 | 품명 오-링 - 별칭 O-RING 원자력안전범주 NON NUCLEAR SAFETY RELATED 품질등급 A등급 제작사 ALSTOM GRID - 제작사 유형(MFR CATEGORY) ORIGINAL EQUIP. MANUFACTURER - 부품번호 HBL-02443783 - 도면번호 M/N:NM4/201,S/N:2/5-6,I/N:50 제작사 ALSTOM GRID PTE. LTD. - 주설비 참고자료 GCB TYPE PKG2C MANUAL - 도면번호 M/N:NM4/201,S/N:2/5-6,I/N:50 - 부품번호 HBL-02443783 - 제작사 유형(MFR CATEGORY) ORIGINAL EQUIP. MANUFACTURER 한빛 원자력 본부 - 패키지 번호 NM4/18360 제출서류목록 - 품질보증계획서(QAM) - 품질보증확인서(C of C) | ALSTOM GRID PTE. LTD. |  | HBL-02443783
2021 | 2 | 계획예방정비용 | 한빛 | 3발전소 | 6 | 14 | 200313491 | 정비부분품(SPAR) | 국외 | A | 오-링 | 오-링,O-RING,ORIGINAL EQUIP. MANUFACTURER, | EA | 9 | 전기부 | 문언식 | 061-357-2398 | 품명 오-링 - 별칭 O-RING 원자력안전범주 NON NUCLEAR SAFETY RELATED 품질등급 A등급 제작사 ALSTOM GRID - 제작사 유형(MFR CATEGORY) ORIGINAL EQUIP. MANUFACTURER - 부품번호 HBL-02443783 - 도면번호 M/N:NM4/201,S/N:2/5-6,I/N:50 제작사 ALSTOM GRID PTE. LTD. - 주설비 참고자료 GCB TYPE PKG2C MANUAL - 도면번호 M/N:NM4/201,S/N:2/5-6,I/N:50 - 부품번호 HBL-02443783 - 제작사 유형(MFR CATEGORY) ORIGINAL EQUIP. MANUFACTURER 한빛 원자력 본부 - 패키지 번호 NM4/18360 제출서류목록 - 품질보증계획서(QAM) - 품질보증확인서(C of C) | ALSTOM GRID PTE. LTD. |  | HBL-02443783
2022 | 1 | 계획예방정비용 | 한빛 | 3발전소 | 5 | 15 | 200313491 | 정비부분품(SPAR) | 국외 | A | 오-링 | 오-링,O-RING,ORIGINAL EQUIP. MANUFACTURER, | EA | 9 | 전기부 | 문언식 | 061-357-2398 | 품명 오-링 - 별칭 O-RING 원자력안전범주 NON NUCLEAR SAFETY RELATED 품질등급 A등급 제작사 ALSTOM GRID - 제작사 유형(MFR CATEGORY) ORIGINAL EQUIP. MANUFACTURER - 부품번호 HBL-02443783 - 도면번호 M/N:NM4/201,S/N:2/5-6,I/N:50 제작사 ALSTOM GRID PTE. LTD. - 주설비 참고자료 GCB TYPE PKG2C MANUAL - 도면번호 M/N:NM4/201,S/N:2/5-6,I/N:50 - 부품번호 HBL-02443783 - 제작사 유형(MFR CATEGORY) ORIGINAL EQUIP. MANUFACTURER 한빛 원자력 본부 - 패키지 번호 NM4/18360 제출서류목록 - 품질보증계획서(QAM) - 품질보증확인서(C of C) | ALSTOM GRID PTE. LTD. |  | HBL-02443783
2022 | 4 | 계획예방정비용 | 한빛 | 3발전소 | 6 | 15 | 200313491 | 정비부분품(SPAR) | 국외 | A | 오-링 | 오-링,O-RING,ORIGINAL EQUIP. MANUFACTURER, | EA | 9 | 전기부 | 문언식 | 061-357-2398 | 품명 오-링 - 별칭 O-RING 원자력안전범주 NON NUCLEAR SAFETY RELATED 품질등급 A등급 제작사 ALSTOM GRID - 제작사 유형(MFR CATEGORY) ORIGINAL EQUIP. MANUFACTURER - 부품번호 HBL-02443783 - 도면번호 M/N:NM4/201,S/N:2/5-6,I/N:50 제작사 ALSTOM GRID PTE. LTD. - 주설비 참고자료 GCB TYPE PKG2C MANUAL - 도면번호 M/N:NM4/201,S/N:2/5-6,I/N:50 - 부품번호 HBL-02443783 - 제작사 유형(MFR CATEGORY) ORIGINAL EQUIP. MANUFACTURER 한빛 원자력 본부 - 패키지 번호 NM4/18360 제출서류목록 - 품질보증계획서(QAM) - 품질보증확인서(C of C) | ALSTOM GRID PTE. LTD. |  | HBL-02443783
2020 | 1 | 경상예방정비용 | 한빛 | 3발전소 |  |  | 200313522 | 정비부분품(SPAR) | 국내 | Q | 볼트/너트 세트 | 볼트/너트 세트,12.1IN LG,1-1/2IN DIA,ASME SA1 | EA | 2 | 기계부 | 정우혁 | 061-357-2395 | 품명 볼트/너트 세트 - 길이 12.1IN LG - 헤드높이 1-1/2IN DIA - 볼트재질 ASME SA193 GR.B7 - 용도 클램프용 품질등급 Q등급 한빛 원자력 본부 - 패키지 번호 J233-5.04.M
2020 | 4 | 계획예방정비용 | 한빛 | 1발전소 | 2 | 25 | 200313545 | 정비부분품(SPAR) | 국외 | A | 전자석 계전기 | 전자석 계전기,SELF-RESETTING,ALARM OR SIGNAL S | EA | 5 | 전기부 | 김예림 | 061-357-3131 | 품명 전자석 계전기 - 계전기타입 SELF-RESETTING - 부속품목 ALARM OR SIGNAL SWITCH - 특수사항 AMB. TEMP -40℃~80℃ - 별칭 PRESSURE RELIEF DEVICE - 계전기(RELAY) 데이터 ACT. PRESSURE : 10PSI 원자력안전범주 NON NUCLEAR SAFETY RELATED 품질등급 A등급 제작사 효성중공업(주) - 제작사 유형(MFR CATEGORY) ORIGINAL EQUIP. SUPPLIER - 모델번호 LPRD208, 208-021-01 제작사 QUALITROL COMPANY LLC - 제작사 유형(MFR CATEGORY) ORIGINAL EQUIP. MANUFACTURER - 표준기술사양서 MANUAL E201 - 모델번호 LPRD208, 208-021-01 - 부품번호 QT208-021-01 한빛 원자력 본부 - 패키지 번호 E201-5.05 신고리 건설소 - 패키지 번호 S12-E279-5.04.04 제출서류목록 - 첨부기술규격서 적용 | 효성중공업(주) | LPRD208, 208-021-01
2020 | 3 | 계획예방정비용 | 한빛 | 3발전소 | 5 | 14 | 200313546 | 정비부분품(SPAR) | 국외 | A | 감지기 | 감지기,GAS ACC. INDICATOR,SET POINT:200㏄,2P | EA | 2 | 전기부 | 남기문 | 061-357-3608 | 품명 감지기 - 별칭 GAS ACC. INDICATOR - 출력데이터 SET POINT:200㏄ - 측정범위 2PLACES(0.75*1.5SLOT) 원자력안전범주 NON NUCLEAR SAFETY RELATED 품질등급 A등급 제작사 QUALITROL COMPANY LLC - 제작사 유형(MFR CATEGORY) ORIGINAL EQUIP. MANUFACTURER - 원기술규격서(OTS) HANBIT 5&6, 9-811-E201 - 모델번호 038-003-01 - 도면번호 E201-DE-A03-00 - E201-DE-B01-00 - 표준기술사양서 MANUAL E201 한빛 원자력 본부 - 패키지 번호 E201-5.1 제출서류목록 - 품질보증확인서(C of C) | QUALITROL COMPANY LLC | 038-003-01
2020 | 3 | 계획예방정비용 | 한빛 | 3발전소 | 5 | 14 | 200313550 | 정비부분품(SPAR) | 국외 | A | 전자석 계전기 | 전자석 계전기,SELF-RESISTING,ALARM OR SIGNAL S | EA | 1 | 전기부 | 남기문 | 061-357-3608 | 품명 전자석 계전기 - 계전기타입 SELF-RESISTING - 부속품목 ALARM OR SIGNAL SWITCH - 별칭 PRESSURE RELIEF DEVICE 원자력안전범주 NON NUCLEAR SAFETY RELATED 품질등급 A등급 제작사 QUALITROL COMPANY LLC - 모델번호 QT208-60F - 도면번호 E202-DL-B01-50 - 제작 도면번호 BA70070-CC - 표준기술사양서 MANUAL E202 - 제작사 유형(MFR CATEGORY) ORIGINAL EQUIP. MANUFACTURER - 원기술규격서(OTS) HANBIT 5&6, 9-811-E202 한빛 원자력 본부 - 패키지 번호 E202-5.05 제출서류목록 - 품질보증확인서(C of C) | QUALITROL COMPANY LLC | QT208-60F
2020 | 1 | 계획예방정비용 | 월성 | 3발전소 | 5(신1) | 6 | 200313574 | 정비부분품(SPAR) | 국외 | Q | 송풍기 | 송풍기,FOR VENTILATION,150.4㎜,50.8㎜,171.4㎜, | EA | 94 | 전기부 | 김수지 | 054-779-1378 | 품명 송풍기 - 송풍기몸체형태 FOR VENTILATION - 너비 150.4㎜ - 높이 50.8㎜ - 직경 171.4㎜ - 정격전력(용량) 30W - 정격전류 0.14A - 정격전압 230VAC - 주파수 60㎐ - 토출량 235CFM - 특수사항 NOISE 55.8 DBA - 적용기술기준 KEPIC END 2000/1100 - 적용품질기준 ASME NQA-1 - 품질보증서류 CERTIFICATE OF CONFORMANCE - NCR/SDDR(IF APPLICABLE) 원자력안전범주 NUCLEAR SAFETY RELATED 품질등급 Q등급 제작사 COMAIR ROTRON - 부품번호 19028309A - 모델번호 MR77B3 한빛 원자력 본부 - 패키지 번호 E214-5.08 신고리 건설소 - 패키지 번호 S12-E214-5.1.15 신월성 건설소 - 패키지 번호 B12-E214-5.1.15 | COMAIR ROTRON | MR77B3 | 19028309A
2022 | 3 | 계획예방정비용 | 월성 | 3발전소 | 6(신2) | 6 | 200313574 | 정비부분품(SPAR) | 국외 | Q | 송풍기 | 송풍기,FOR VENTILATION,150.4㎜,50.8㎜,171.4㎜, | EA | 48 | 전기부 | 김수지 | 054-779-1378 | 품명 송풍기 - 송풍기몸체형태 FOR VENTILATION - 너비 150.4㎜ - 높이 50.8㎜ - 직경 171.4㎜ - 정격전력(용량) 30W - 정격전류 0.14A - 정격전압 230VAC - 주파수 60㎐ - 토출량 235CFM - 특수사항 NOISE 55.8 DBA - 적용기술기준 KEPIC END 2000/1100 - 적용품질기준 ASME NQA-1 - 품질보증서류 CERTIFICATE OF CONFORMANCE - NCR/SDDR(IF APPLICABLE) 원자력안전범주 NUCLEAR SAFETY RELATED 품질등급 Q등급 제작사 COMAIR ROTRON - 부품번호 19028309A - 모델번호 MR77B3 한빛 원자력 본부 - 패키지 번호 E214-5.08 신고리 건설소 - 패키지 번호 S12-E214-5.1.15 신월성 건설소 - 패키지 번호 B12-E214-5.1.15 | COMAIR ROTRON | MR77B3 | 19028309A
2020 | 1 | 계획예방정비용 | 새울 | 1발전소 | 1(신3) | 3 | 200313675 | 정비부분품(SPAR) | 국외 | Q | 하이브리드 계전기 | 하이브리드 계전기,27,125VDC,160V,60㎐,UNDER/OVER | EA | 18 | 전기부 | 우준영 | 052-715-5157 | 품명 하이브리드 계전기 - 별칭 27 - 전압(VOLTAGE) 125VDC - 접촉최대전압 160V - 주파수 60㎐ - 기능1 UNDER/OVER V - 설치기기 정보 PNL MTG - 특수사항 SAFETY 원자력안전범주 NUCLEAR SAFETY RELATED 품질등급 Q등급 제작사 ABB POWER T&D COMPANY INC. - 부품번호 411R1175 - 모델번호 ITE-27 - 도면번호 7.4/1/7-7 한빛 원자력 본부 - 패키지 번호 E207-5.01.25 신고리 건설소 - 패키지 번호 S12-E207-5.2.18 - S12-E208-5.15 - S34-E208-5.14.1 신월성 건설소 - 패키지 번호 B12-E208-5.15 제출서류목록 - 첨부기술규격서 적용 | ABB POWER T&D COMPANY INC. | ITE-27 | 411R1175
2021 | 1 | 계획예방정비용 | 새울 | 1발전소 | 2(신4) | 2 | 200313675 | 정비부분품(SPAR) | 국외 | Q | 하이브리드 계전기 | 하이브리드 계전기,27,125VDC,160V,60㎐,UNDER/OVER | EA | 18 | 전기부 | 우준영 | 052-715-5157 | 품명 하이브리드 계전기 - 별칭 27 - 전압(VOLTAGE) 125VDC - 접촉최대전압 160V - 주파수 60㎐ - 기능1 UNDER/OVER V - 설치기기 정보 PNL MTG - 특수사항 SAFETY 원자력안전범주 NUCLEAR SAFETY RELATED 품질등급 Q등급 제작사 ABB POWER T&D COMPANY INC. - 부품번호 411R1175 - 모델번호 ITE-27 - 도면번호 7.4/1/7-7 한빛 원자력 본부 - 패키지 번호 E207-5.01.25 신고리 건설소 - 패키지 번호 S12-E207-5.2.18 - S12-E208-5.15 - S34-E208-5.14.1 신월성 건설소 - 패키지 번호 B12-E208-5.15 제출서류목록 - 첨부기술규격서 적용 | ABB POWER T&D COMPANY INC. | ITE-27 | 411R1175
2021 | 1 | 경상예방정비용 | 고리 | 3발전소 |  |  | 200313679 | 정비부분품(SPAR) | 국외 | A | 변류기(CT) | 변류기(CT),RING TYPE,273 DIA*31.75㎜ THK,60㎐ | EA | 10 | 전기부 | 고광표 | 051-726-5657 | 품명 변류기(CT) - 변류기타입 RING TYPE - 내경 273 DIA*31.75㎜ THK - 주파수 60㎐ - 터미널타입 M5 BOLT - 최소포장단위 1 EA - 특수사항 50GS(5-50A) 전용 GROUND SENSOR - 품질보증서류 CERTIFICATE OF CERTIFICATION - 시험성적서류 ROUTINE TEST REPORT - 별칭 GROUND SENSOR 품질등급 A등급 제작사 ABB INC. - 부품번호 302G0800UL 한빛 원자력 본부 - 패키지 번호 E207-5.71 신고리 건설소 - 패키지 번호 S12-E207-5.1.20 - S12-E208-5.13 신월성 건설소 - 패키지 번호 B12-E208-5.13 | ABB INC. |  | 302G0800UL
2020 | 1 | 계획예방정비용 | 새울 | 1발전소 | 1(신3) | 3 | 200313693 | 정비부분품(SPAR) | 국외 | Q | 하이브리드 계전기 | 하이브리드 계전기,50GS,125Vdc,30A,60Hz,GROUND FA | EA | 50 | 전기부 | 우준영 | 052-715-5157 | 품명 하이브리드 계전기 - 별칭 50GS - 전압(VOLTAGE) 125Vdc - 접촉최대전류 30A - 주파수 60Hz - 기능1 GROUND FAULT RELAY - 설치기기 정보 PNL MTG 원자력안전범주 NUCLEAR SAFETY RELATED 품질등급 Q등급 제작사 ABB INC.- PROTECTIVE RELAYS & - 도면 품목번호 ITEM NO. 53 - 도면번호 E207-DL-A01-01 - E207-IM-A01-02 - 모델번호 GR-5 - 부품번호 202D6141-UL-DP-1E - 원기기 기기검증(EQ Category) SEISMIC QUALIFICATION - 원기술규격서(OTS) HANBIT 5&6, 9-821-E207 - 제작사 유형(MFR CATEGORY) ORIGINAL EQUIP. MANUFACTURER 한빛 원자력 본부 - 패키지 번호 E207-5.01.15 신고리 건설소 - 패키지 번호 S34-E208-5.12.1 제출서류목록 - 품질보증확인서(C of C) - 성능(또는 기능)시험 기록 | ABB INC.- PROTECTIVE RELAYS & SWITCHES | GR-5 | 202D6141-UL-DP-1E
2021 | 1 | 계획예방정비용 | 새울 | 1발전소 | 2(신4) | 2 | 200313693 | 정비부분품(SPAR) | 국외 | Q | 하이브리드 계전기 | 하이브리드 계전기,50GS,125Vdc,30A,60Hz,GROUND FA | EA | 50 | 전기부 | 우준영 | 052-715-5157 | 품명 하이브리드 계전기 - 별칭 50GS - 전압(VOLTAGE) 125Vdc - 접촉최대전류 30A - 주파수 60Hz - 기능1 GROUND FAULT RELAY - 설치기기 정보 PNL MTG 원자력안전범주 NUCLEAR SAFETY RELATED 품질등급 Q등급 제작사 ABB INC.- PROTECTIVE RELAYS & - 도면 품목번호 ITEM NO. 53 - 도면번호 E207-DL-A01-01 - E207-IM-A01-02 - 모델번호 GR-5 - 부품번호 202D6141-UL-DP-1E - 원기기 기기검증(EQ Category) SEISMIC QUALIFICATION - 원기술규격서(OTS) HANBIT 5&6, 9-821-E207 - 제작사 유형(MFR CATEGORY) ORIGINAL EQUIP. MANUFACTURER 한빛 원자력 본부 - 패키지 번호 E207-5.01.15 신고리 건설소 - 패키지 번호 S34-E208-5.12.1 제출서류목록 - 품질보증확인서(C of C) - 성능(또는 기능)시험 기록 | ABB INC.- PROTECTIVE RELAYS & SWITCHES | GR-5 | 202D6141-UL-DP-1E
2020 | 1 | 경상예방정비용 | 한빛 | 3발전소 |  |  | 200313710 | 정비부분품(SPAR) | 국내 | A | 전자석 계전기 | 전자석 계전기,록아웃 계전기 86, | EA | 2 | 기계부 | 정우혁 | 061-357-2395 | 품명 전자석 계전기 - 별칭 록아웃 계전기 86 품질등급 A등급 한빛 원자력 본부 - 패키지 번호 E208-5.07.B
2020 | 1 | 경상예방정비용 | 한빛 | 3발전소 |  |  | 200313720 | 정비부분품(SPAR) | 국내 | A | 변류기(CT) | 변류기(CT), | EA | 2 | 기계부 | 정우혁 | 061-357-2395 | 품명 변류기(CT) 품질등급 A등급 한빛 원자력 본부 - 패키지 번호 E208-5.03.B
2020 | 1 | 경상예방정비용 | 한빛 | 3발전소 |  |  | 200313722 | 정비부분품(SPAR) | 국내 | A | 퓨즈,통형 | 퓨즈,통형,FUSE 20A, | EA | 2 | 기계부 | 정우혁 | 061-357-2395 | 품명 퓨즈,통형 - 별칭 FUSE 20A 품질등급 A등급 한빛 원자력 본부 - 패키지 번호 E208-5.18.B2
2020 | 1 | 경상예방정비용 | 한빛 | 3발전소 |  |  | 200313726 | 정비부분품(SPAR) | 국내 | A | 퓨즈,통형 | 퓨즈,통형,FUSE 10A, | EA | 2 | 기계부 | 정우혁 | 061-357-2395 | 품명 퓨즈,통형 - 별칭 FUSE 10A 품질등급 A등급 한빛 원자력 본부 - 패키지 번호 E208-5.18.A2
2020 | 1 | 경상예방정비용 | 한빛 | 3발전소 |  |  | 200313727 | 정비부분품(SPAR) | 국내 | A | 퓨즈홀더 | 퓨즈홀더,목판식,3.03IN,2.05IN,PHENOLIC,250VAC,1 | EA | 2 | 기계부 | 정우혁 | 061-357-2395 | 품명 퓨즈홀더 - 형태(SHAPE) 목판식 - 길이 3.03IN - 너비 2.05IN - 재질 PHENOLIC - 전압(VOLTAGE) 250VAC - 전류 1/10~30A - 설치된 퓨즈 갯수 2P - 특수사항 NON-SAFETY 품질등급 A등급 한빛 원자력 본부 - 패키지 번호 E208-5.18.C2
2020 | 1 | 경상예방정비용 | 한빛 | 3발전소 |  |  | 200313730 | 정비부분품(SPAR) | 국내 | A | 단자대 | 단자대(TERMINAL BLOCK),전기용,FIXING,200 L*30. | EA | 2 | 기계부 | 정우혁 | 061-357-2395 | 품명 단자대(TERMINAL BLOCK) - 단자대용도 전기용 - 단자대타입 FIXING - 몸체높이 200 L*30.2 W*20㎜ H - 단자대재질 ABS난연 - 정격전압 600V - 정격전류 20A - 연결전기전압 NON-SAFETY - 와이어규격 2㎟ - 터미널타입 15P - 전도체재질 BRASS - 설치방법 M4 - 특수사항 500DEG C 품질등급 A등급 제작사 용성전기(주) - 모델번호 YSFT020-15ZA 한빛 원자력 본부 - 패키지 번호 E208-5.20.B | 용성전기(주) | YSFT020-15ZA
2021 | 4 | 계획예방정비용 | 새울 | 1발전소 | 1(신3) | 4 | 200313787 | 정비부분품(SPAR) | 국외 | Q | 퓨즈,통형 | 퓨즈,통형,ROUND,10㎜,38㎜,600VAC/600VDC,2.0A,1 | EA | 1488 | 전기부 | 우준영 | 052-715-5157 | 품명 퓨즈,통형 - 퓨즈타입 ROUND - 외경 10㎜ - 길이 38㎜ - 정격최대전압 600VAC/600VDC - 정격연속운전전류 2.0A - 정격차단전류 100㎄ - 설치방법 FUSEHOLDER - 적용기술기준 REFER TO PROCUREMENT SPEC. - 적용품질기준 REFER TO PROCUREMENT SPEC. - 품질보증서류 REFER TO PROCUREMENT SPEC. - REFER TO PROQUREMENT SPEC. - 시험성적서류 REFER TO PROQUREMENT SPEC. 품질등급 Q등급 제작사 FERRAZ SHAWMUT INC. - 모델번호 ATM2 제작사 MERSEN - 모델번호 ATM2 한빛 원자력 본부 - 패키지 번호 E209-5.21.01 신고리 건설소 - 패키지 번호 S12-E209-5.1.37 - S34-E209-5.1.37 신월성 건설소 - 패키지 번호 B12-E209-5.1.37 | FERRAZ SHAWMUT INC. | ATM2
2022 | 3 | 계획예방정비용 | 새울 | 1발전소 | 2(신4) | 3 | 200313787 | 정비부분품(SPAR) | 국외 | Q | 퓨즈,통형 | 퓨즈,통형,ROUND,10㎜,38㎜,600VAC/600VDC,2.0A,1 | EA | 1488 | 전기부 | 우준영 | 052-715-5157 | 품명 퓨즈,통형 - 퓨즈타입 ROUND - 외경 10㎜ - 길이 38㎜ - 정격최대전압 600VAC/600VDC - 정격연속운전전류 2.0A - 정격차단전류 100㎄ - 설치방법 FUSEHOLDER - 적용기술기준 REFER TO PROCUREMENT SPEC. - 적용품질기준 REFER TO PROCUREMENT SPEC. - 품질보증서류 REFER TO PROCUREMENT SPEC. - REFER TO PROQUREMENT SPEC. - 시험성적서류 REFER TO PROQUREMENT SPEC. 품질등급 Q등급 제작사 FERRAZ SHAWMUT INC. - 모델번호 ATM2 제작사 MERSEN - 모델번호 ATM2 한빛 원자력 본부 - 패키지 번호 E209-5.21.01 신고리 건설소 - 패키지 번호 S12-E209-5.1.37 - S34-E209-5.1.37 신월성 건설소 - 패키지 번호 B12-E209-5.1.37 | FERRAZ SHAWMUT INC. | ATM2
2021 | 4 | 계획예방정비용 | 새울 | 1발전소 | 1(신3) | 4 | 200313806 | 정비부분품(SPAR) | 국외 | Q | 퓨즈,통형 | 퓨즈,통형,10㎜,38㎜,600VAC/600VDC,1A,100㎄,일반 회 | EA | 235 | 전기부 | 우준영 | 052-715-5157 | 품명 퓨즈,통형 - 외경 10㎜ - 길이 38㎜ - 정격최대전압 600VAC/600VDC - 정격연속운전전류 1A - 정격차단전류 100㎄ - 퓨즈종류 일반 회로용 - 설치방법 FUSEHOLDER - 특수사항 FAST ACTING - 품질보증서류 REFER TO PROCUREMENT SPEC. - 시험성적서류 REFER TO PROCUREMENT SPEC. 품질등급 Q등급 제작사 FERRAZ SHAWMUT INC. - 부품번호 ATM1 - W217277 제작사 MERSEN - 부품번호 ATM1 - W217277 한빛 원자력 본부 - 패키지 번호 E209-5.21.02 신고리 건설소 - 패키지 번호 S12-E209-5.1.36 - S34-E209-5.1.36 신월성 건설소 - 패키지 번호 B12-E209-5.1.36 | FERRAZ SHAWMUT INC. |  | W217277
2022 | 3 | 계획예방정비용 | 새울 | 1발전소 | 2(신4) | 3 | 200313806 | 정비부분품(SPAR) | 국외 | Q | 퓨즈,통형 | 퓨즈,통형,10㎜,38㎜,600VAC/600VDC,1A,100㎄,일반 회 | EA | 235 | 전기부 | 우준영 | 052-715-5157 | 품명 퓨즈,통형 - 외경 10㎜ - 길이 38㎜ - 정격최대전압 600VAC/600VDC - 정격연속운전전류 1A - 정격차단전류 100㎄ - 퓨즈종류 일반 회로용 - 설치방법 FUSEHOLDER - 특수사항 FAST ACTING - 품질보증서류 REFER TO PROCUREMENT SPEC. - 시험성적서류 REFER TO PROCUREMENT SPEC. 품질등급 Q등급 제작사 FERRAZ SHAWMUT INC. - 부품번호 ATM1 - W217277 제작사 MERSEN - 부품번호 ATM1 - W217277 한빛 원자력 본부 - 패키지 번호 E209-5.21.02 신고리 건설소 - 패키지 번호 S12-E209-5.1.36 - S34-E209-5.1.36 신월성 건설소 - 패키지 번호 B12-E209-5.1.36 | FERRAZ SHAWMUT INC. |  | W217277
2020 | 3 | 계획예방정비용 | 한빛 | 3발전소 | 5 | 14 | 200313903 | 정비부분품(SPAR) | 국외 | A | 메커니컬실 | 메커니컬실,ELASTOMER BELLOWS SEAL,2.375IN,TUR | EA | 3 | 기계부 | 강현식 | 061-357-3638 | 품명 메커니컬실 - 메커니컬씰타입 ELASTOMER BELLOWS SEAL - 외경 2.375IN - 윤활재 TURBINE OIL 32 - 부속품목 MATING RING 원자력안전범주 NON NUCLEAR SAFETY RELATED 품질등급 A등급 제작사 두산중공업(주) - 도면번호 207B4744P0001 - 모델번호 TPYE 21 - 부품번호 478 - 원기술규격서(OTS) HANBIT5&6, PYC-P-95ED3 - 제작사 유형(MFR CATEGORY) ORIGINAL EQUIP. SUPPLIER 제작사 JOHN CRANE, INC. - 제작사 유형(MFR CATEGORY) ORIGINAL EQUIP. MANUFACTURER - 원기술규격서(OTS) HANBIT5&6, PYC-P-95ED3 - 모델번호 TYPE 21 - 도면번호 CFSP-7884-5 한빛 원자력 본부 - 패키지 번호 95ED3-5.66026 제출서류목록 - 품질보증확인서(C of C) | 두산중공업(주) | TPYE 21 | 478
2021 | 2 | 계획예방정비용 | 한빛 | 3발전소 | 6 | 14 | 200313903 | 정비부분품(SPAR) | 국외 | A | 메커니컬실 | 메커니컬실,ELASTOMER BELLOWS SEAL,2.375IN,TUR | EA | 3 | 기계부 | 강현식 | 061-357-3638 | 품명 메커니컬실 - 메커니컬씰타입 ELASTOMER BELLOWS SEAL - 외경 2.375IN - 윤활재 TURBINE OIL 32 - 부속품목 MATING RING 원자력안전범주 NON NUCLEAR SAFETY RELATED 품질등급 A등급 제작사 두산중공업(주) - 도면번호 207B4744P0001 - 모델번호 TPYE 21 - 부품번호 478 - 원기술규격서(OTS) HANBIT5&6, PYC-P-95ED3 - 제작사 유형(MFR CATEGORY) ORIGINAL EQUIP. SUPPLIER 제작사 JOHN CRANE, INC. - 제작사 유형(MFR CATEGORY) ORIGINAL EQUIP. MANUFACTURER - 원기술규격서(OTS) HANBIT5&6, PYC-P-95ED3 - 모델번호 TYPE 21 - 도면번호 CFSP-7884-5 한빛 원자력 본부 - 패키지 번호 95ED3-5.66026 제출서류목록 - 품질보증확인서(C of C) | 두산중공업(주) | TPYE 21 | 478
2022 | 1 | 계획예방정비용 | 한빛 | 3발전소 | 5 | 15 | 200313903 | 정비부분품(SPAR) | 국외 | A | 메커니컬실 | 메커니컬실,ELASTOMER BELLOWS SEAL,2.375IN,TUR | EA | 3 | 기계부 | 강현식 | 061-357-3638 | 품명 메커니컬실 - 메커니컬씰타입 ELASTOMER BELLOWS SEAL - 외경 2.375IN - 윤활재 TURBINE OIL 32 - 부속품목 MATING RING 원자력안전범주 NON NUCLEAR SAFETY RELATED 품질등급 A등급 제작사 두산중공업(주) - 도면번호 207B4744P0001 - 모델번호 TPYE 21 - 부품번호 478 - 원기술규격서(OTS) HANBIT5&6, PYC-P-95ED3 - 제작사 유형(MFR CATEGORY) ORIGINAL EQUIP. SUPPLIER 제작사 JOHN CRANE, INC. - 제작사 유형(MFR CATEGORY) ORIGINAL EQUIP. MANUFACTURER - 원기술규격서(OTS) HANBIT5&6, PYC-P-95ED3 - 모델번호 TYPE 21 - 도면번호 CFSP-7884-5 한빛 원자력 본부 - 패키지 번호 95ED3-5.66026 제출서류목록 - 품질보증확인서(C of C) | 두산중공업(주) | TPYE 21 | 478
2022 | 4 | 계획예방정비용 | 한빛 | 3발전소 | 6 | 15 | 200313903 | 정비부분품(SPAR) | 국외 | A | 메커니컬실 | 메커니컬실,ELASTOMER BELLOWS SEAL,2.375IN,TUR | EA | 3 | 기계부 | 강현식 | 061-357-3638 | 품명 메커니컬실 - 메커니컬씰타입 ELASTOMER BELLOWS SEAL - 외경 2.375IN - 윤활재 TURBINE OIL 32 - 부속품목 MATING RING 원자력안전범주 NON NUCLEAR SAFETY RELATED 품질등급 A등급 제작사 두산중공업(주) - 도면번호 207B4744P0001 - 모델번호 TPYE 21 - 부품번호 478 - 원기술규격서(OTS) HANBIT5&6, PYC-P-95ED3 - 제작사 유형(MFR CATEGORY) ORIGINAL EQUIP. SUPPLIER 제작사 JOHN CRANE, INC. - 제작사 유형(MFR CATEGORY) ORIGINAL EQUIP. MANUFACTURER - 원기술규격서(OTS) HANBIT5&6, PYC-P-95ED3 - 모델번호 TYPE 21 - 도면번호 CFSP-7884-5 한빛 원자력 본부 - 패키지 번호 95ED3-5.66026 제출서류목록 - 품질보증확인서(C of C) | 두산중공업(주) | TPYE 21 | 478
2021 | 1 | 계획예방정비용 | 한빛 | 3발전소 | 5 | 14 | 200314198 | 정비부분품(SPAR) | 국내 | A | 메커니컬실 | 메커니컬실,ELASTOMER O RING SEALS,60㎜ DIA,65㎜ | EA | 1 | 기계부 | 강현식 | 061-357-3638 | 품명 메커니컬실 - 메커니컬씰타입 ELASTOMER O RING SEALS - 외경 60㎜ DIA - 샤프트직경 65㎜ DIA - 윤활재 DEMI. WTR - 적용기술기준 기술규격서 참조 - 적용품질기준 기술규격서 참조 - 품질보증서류 기술규격서 참조 - 시험성적서류 기술규격서 참조 원자력안전범주 NON NUCLEAR SAFETY RELATED 품질등급 A등급 제작사 두산중공업(주) - 부품번호 501 제작사 JOHN CRANE, INC. - 모델번호 T58B - 도면번호 MC/1803-1 한빛 원자력 본부 - 패키지 번호 95ED3-5.32111 | 두산중공업(주) |  | 501
2021 | 4 | 계획예방정비용 | 한빛 | 3발전소 | 6 | 14 | 200314198 | 정비부분품(SPAR) | 국내 | A | 메커니컬실 | 메커니컬실,ELASTOMER O RING SEALS,60㎜ DIA,65㎜ | EA | 1 | 기계부 | 강현식 | 061-357-3638 | 품명 메커니컬실 - 메커니컬씰타입 ELASTOMER O RING SEALS - 외경 60㎜ DIA - 샤프트직경 65㎜ DIA - 윤활재 DEMI. WTR - 적용기술기준 기술규격서 참조 - 적용품질기준 기술규격서 참조 - 품질보증서류 기술규격서 참조 - 시험성적서류 기술규격서 참조 원자력안전범주 NON NUCLEAR SAFETY RELATED 품질등급 A등급 제작사 두산중공업(주) - 부품번호 501 제작사 JOHN CRANE, INC. - 모델번호 T58B - 도면번호 MC/1803-1 한빛 원자력 본부 - 패키지 번호 95ED3-5.32111 | 두산중공업(주) |  | 501
2022 | 3 | 계획예방정비용 | 한빛 | 3발전소 | 5 | 15 | 200314198 | 정비부분품(SPAR) | 국내 | A | 메커니컬실 | 메커니컬실,ELASTOMER O RING SEALS,60㎜ DIA,65㎜ | EA | 1 | 기계부 | 강현식 | 061-357-3638 | 품명 메커니컬실 - 메커니컬씰타입 ELASTOMER O RING SEALS - 외경 60㎜ DIA - 샤프트직경 65㎜ DIA - 윤활재 DEMI. WTR - 적용기술기준 기술규격서 참조 - 적용품질기준 기술규격서 참조 - 품질보증서류 기술규격서 참조 - 시험성적서류 기술규격서 참조 원자력안전범주 NON NUCLEAR SAFETY RELATED 품질등급 A등급 제작사 두산중공업(주) - 부품번호 501 제작사 JOHN CRANE, INC. - 모델번호 T58B - 도면번호 MC/1803-1 한빛 원자력 본부 - 패키지 번호 95ED3-5.32111 | 두산중공업(주) |  | 501
2022 | 4 | 계획예방정비용 | 한빛 | 3발전소 | 6 | 15 | 200314198 | 정비부분품(SPAR) | 국내 | A | 메커니컬실 | 메커니컬실,ELASTOMER O RING SEALS,60㎜ DIA,65㎜ | EA | 1 | 기계부 | 강현식 | 061-357-3638 | 품명 메커니컬실 - 메커니컬씰타입 ELASTOMER O RING SEALS - 외경 60㎜ DIA - 샤프트직경 65㎜ DIA - 윤활재 DEMI. WTR - 적용기술기준 기술규격서 참조 - 적용품질기준 기술규격서 참조 - 품질보증서류 기술규격서 참조 - 시험성적서류 기술규격서 참조 원자력안전범주 NON NUCLEAR SAFETY RELATED 품질등급 A등급 제작사 두산중공업(주) - 부품번호 501 제작사 JOHN CRANE, INC. - 모델번호 T58B - 도면번호 MC/1803-1 한빛 원자력 본부 - 패키지 번호 95ED3-5.32111 | 두산중공업(주) |  | 501
2021 | 2 | 계획예방정비용 | 고리 | 3발전소 | 5(신1) | 7 | 200314378 | 정비부분품(SPAR) | 국외 | Q | 와셔 | 와셔,STOP,REFER TO PROCUREMENT SPEC,REFER | EA | 1 | 기계부 | 서원철 | 051-726-2392 | 품명 와셔 - 와셔용도 STOP - 적용기술기준 REFER TO PROCUREMENT SPEC - 적용품질기준 REFER TO PROCUREMENT SPEC - 품질보증서류 REFER TO PROCUREMENT SPEC - 시험성적서류 REFER TO PROCUREMENT SPEC 품질등급 Q등급 제작사 WESTINGHOUSE ELECTRIC COMPANY - 부품번호 8118-900-108 한빛 원자력 본부 - 패키지 번호 95ED2-5.57222 | WESTINGHOUSE ELECTRIC COMPANY |  | 8118-900-108
2020 | 1 | 경상예방정비용 | 한빛 | 3발전소 |  |  | 200314405 | 정비부분품(SPAR) | 국내 | Q | 패킹세트 | 패킹세트, | EA | 2 | 기계부 | 정우혁 | 061-357-2395 | 품명 패킹세트 품질등급 Q등급 한빛 원자력 본부 - 패키지 번호 95ED2-5.74.03
2022 | 4 | 계획예방정비용 | 한빛 | 3발전소 | 6 | 15 | 200314407 | 정비부분품(SPAR) | 국외 | Q | 핀(PIN),기계요소 | 핀(PIN),기계요소,CROSSHEAD,ASTM A519 GR.1018, | EA | 3 | 기계부 | 임남형 | 061-357-3637 | 품명 핀(PIN),기계요소 - 핀(PIN)용도 CROSSHEAD - 핀(PIN)재질 ASTM A519 GR.1018 - 별칭 PIN CROSSHEAD 원자력안전범주 NON NUCLEAR SAFETY RELATED 품질등급 Q등급 제작사 FLOWSERVE FCD CORPORATION - 제작사 유형(MFR CATEGORY) ORIGINAL EQUIP. MANUFACTURER - 원기술규격서(OTS) HANBIT 5&6, PYC-P-95ED2 - 부품번호 150 - D53057 - 모델번호 2.25X6HS3 - 도면번호 9-903-Z-171-522 - E3218R6HS300A001 한빛 원자력 본부 - 패키지 번호 95ED2-5.72.01 제출서류목록 - 품질보증확인서(C of C) | FLOWSERVE FCD CORPORATION | 2.25X6HS3 | D53057
2020 | 2 | 계획예방정비용 | 한빛 | 3발전소 | 6 | 13 | 200314460 | 정비부분품(SPAR) | 국내 | Q | 로킹플레이트(LOCKING PLATE) | 로킹플레이트(LOCKING PLATE),가압기 맨웨이 너트락,NUTLO | EA | 20 | 기계부 | 박재남 | 061-357-1396 | 품명 로킹플레이트(LOCKING PLATE) - 별칭 가압기 맨웨이 너트락 - 타입(형식) NUTLOCK - 사이즈 PL16 GA - 재질 A569 - 구멍개수 2 - 품질서류 1 기술규격서 참조 - 품질서류 2 기술규격서 참조 원자력안전범주 NUCLEAR SAFETY RELATED 품질등급 Q등급 제작사 두산중공업(주) - 도면번호 C-YE-22176-M02 - 부품번호 76-202 한빛 원자력 본부 - 패키지 번호 95ED2-5.75026 | 두산중공업(주) |  | 76-202
2020 | 3 | 계획예방정비용 | 한울 | 3발전소 | 5 | 12 | 200314460 | 정비부분품(SPAR) | 국내 | Q | 로킹플레이트(LOCKING PLATE) | 로킹플레이트(LOCKING PLATE),가압기 맨웨이 너트락,NUTLO | EA | 10 | 기계부 | 김동구 | 054-785-1500 | 품명 로킹플레이트(LOCKING PLATE) - 별칭 가압기 맨웨이 너트락 - 타입(형식) NUTLOCK - 사이즈 PL16 GA - 재질 A569 - 구멍개수 2 - 품질서류 1 기술규격서 참조 - 품질서류 2 기술규격서 참조 원자력안전범주 NUCLEAR SAFETY RELATED 품질등급 Q등급 제작사 두산중공업(주) - 도면번호 C-YE-22176-M02 - 부품번호 76-202 한빛 원자력 본부 - 패키지 번호 95ED2-5.75026 | 두산중공업(주) |  | 76-202
2021 | 1 | 계획예방정비용 | 한빛 | 3발전소 | 5 | 14 | 200314460 | 정비부분품(SPAR) | 국내 | Q | 로킹플레이트(LOCKING PLATE) | 로킹플레이트(LOCKING PLATE),가압기 맨웨이 너트락,NUTLO | EA | 20 | 기계부 | 조남현 | 061-357-1397 | 품명 로킹플레이트(LOCKING PLATE) - 별칭 가압기 맨웨이 너트락 - 타입(형식) NUTLOCK - 사이즈 PL16 GA - 재질 A569 - 구멍개수 2 - 품질서류 1 기술규격서 참조 - 품질서류 2 기술규격서 참조 원자력안전범주 NUCLEAR SAFETY RELATED 품질등급 Q등급 제작사 두산중공업(주) - 도면번호 C-YE-22176-M02 - 부품번호 76-202 한빛 원자력 본부 - 패키지 번호 95ED2-5.75026 | 두산중공업(주) |  | 76-202
2021 | 3 | 계획예방정비용 | 한울 | 3발전소 | 6 | 12 | 200314460 | 정비부분품(SPAR) | 국내 | Q | 로킹플레이트(LOCKING PLATE) | 로킹플레이트(LOCKING PLATE),가압기 맨웨이 너트락,NUTLO | EA | 10 | 기계부 | 김동구 | 054-785-1500 | 품명 로킹플레이트(LOCKING PLATE) - 별칭 가압기 맨웨이 너트락 - 타입(형식) NUTLOCK - 사이즈 PL16 GA - 재질 A569 - 구멍개수 2 - 품질서류 1 기술규격서 참조 - 품질서류 2 기술규격서 참조 원자력안전범주 NUCLEAR SAFETY RELATED 품질등급 Q등급 제작사 두산중공업(주) - 도면번호 C-YE-22176-M02 - 부품번호 76-202 한빛 원자력 본부 - 패키지 번호 95ED2-5.75026 | 두산중공업(주) |  | 76-202
2021 | 4 | 계획예방정비용 | 한빛 | 3발전소 | 6 | 14 | 200314460 | 정비부분품(SPAR) | 국내 | Q | 로킹플레이트(LOCKING PLATE) | 로킹플레이트(LOCKING PLATE),가압기 맨웨이 너트락,NUTLO | EA | 20 | 기계부 | 박재남 | 061-357-1396 | 품명 로킹플레이트(LOCKING PLATE) - 별칭 가압기 맨웨이 너트락 - 타입(형식) NUTLOCK - 사이즈 PL16 GA - 재질 A569 - 구멍개수 2 - 품질서류 1 기술규격서 참조 - 품질서류 2 기술규격서 참조 원자력안전범주 NUCLEAR SAFETY RELATED 품질등급 Q등급 제작사 두산중공업(주) - 도면번호 C-YE-22176-M02 - 부품번호 76-202 한빛 원자력 본부 - 패키지 번호 95ED2-5.75026 | 두산중공업(주) |  | 76-202
2022 | 1 | 계획예방정비용 | 한울 | 3발전소 | 5 | 13 | 200314460 | 정비부분품(SPAR) | 국내 | Q | 로킹플레이트(LOCKING PLATE) | 로킹플레이트(LOCKING PLATE),가압기 맨웨이 너트락,NUTLO | EA | 10 | 기계부 | 김동구 | 054-785-1500 | 품명 로킹플레이트(LOCKING PLATE) - 별칭 가압기 맨웨이 너트락 - 타입(형식) NUTLOCK - 사이즈 PL16 GA - 재질 A569 - 구멍개수 2 - 품질서류 1 기술규격서 참조 - 품질서류 2 기술규격서 참조 원자력안전범주 NUCLEAR SAFETY RELATED 품질등급 Q등급 제작사 두산중공업(주) - 도면번호 C-YE-22176-M02 - 부품번호 76-202 한빛 원자력 본부 - 패키지 번호 95ED2-5.75026 | 두산중공업(주) |  | 76-202
2021 | 4 | 계획예방정비용 | 월성 | 3발전소 | 6(신2) | 5 | 200314462 | 정비부분품(SPAR) | 국내 | Q | 너트 | 너트,가압기 맨웨이 체결용,HEX. NUT,1.5IN,MIN 58.42㎜ | EA | 1 | 기계부 | 하용주 | 054-779-5644 | 품명 너트 - 너트용도 가압기 맨웨이 체결용 - 너트몸체형태 HEX. NUT - 호칭경 1.5IN - 너비 MIN 58.42㎜-MAX 60.32㎜ - 너트재질 SB-637 NO7718 MDN B-637 NO7718 - 나사시리즈 1.5IN-8UN-2B - 나사피치 8UN 원자력안전범주 NUCLEAR SAFETY RELATED 품질등급 Q등급 제작사 두산중공업(주) - 도면번호 9-171-Z-175-003(SWN1&2,SKN1&2) - C-YE-22176-M02 - 제작 도면번호 C-HB-22176-M02(SWN1&2) - 부품번호 76-201 - 제작사 유형(MFR CATEGORY) ORIGINAL EQUIP. MANUFACTURER - 원기술규격서(OTS) SHINKORI1&2,9-171-Z-201-001 - SHINWOLSONG1&2,9-171-Z-201-001 한빛 원자력 본부 - 패키지 번호 95ED2-5.75028 제출서류목록 - 품질보증계획서(QAM) - 품질검사계획(QP) - 품질증빙/제출서류목록(QVDL) - 품질보증확인서(C of C) - 재료시험성적서(CMTR) - 외관 및 치수검사 성적서 - 검교정성적서(Calibration Records) - 재료검증보고서(MVR) | 두산중공업(주) |  | 76-201
2022 | 1 | 계획예방정비용 | 월성 | 3발전소 | 5(신1) | 7 | 200314462 | 정비부분품(SPAR) | 국내 | Q | 너트 | 너트,가압기 맨웨이 체결용,HEX. NUT,1.5IN,MIN 58.42㎜ | EA | 1 | 기계부 | 하용주 | 054-779-5644 | 품명 너트 - 너트용도 가압기 맨웨이 체결용 - 너트몸체형태 HEX. NUT - 호칭경 1.5IN - 너비 MIN 58.42㎜-MAX 60.32㎜ - 너트재질 SB-637 NO7718 MDN B-637 NO7718 - 나사시리즈 1.5IN-8UN-2B - 나사피치 8UN 원자력안전범주 NUCLEAR SAFETY RELATED 품질등급 Q등급 제작사 두산중공업(주) - 도면번호 9-171-Z-175-003(SWN1&2,SKN1&2) - C-YE-22176-M02 - 제작 도면번호 C-HB-22176-M02(SWN1&2) - 부품번호 76-201 - 제작사 유형(MFR CATEGORY) ORIGINAL EQUIP. MANUFACTURER - 원기술규격서(OTS) SHINKORI1&2,9-171-Z-201-001 - SHINWOLSONG1&2,9-171-Z-201-001 한빛 원자력 본부 - 패키지 번호 95ED2-5.75028 제출서류목록 - 품질보증계획서(QAM) - 품질검사계획(QP) - 품질증빙/제출서류목록(QVDL) - 품질보증확인서(C of C) - 재료시험성적서(CMTR) - 외관 및 치수검사 성적서 - 검교정성적서(Calibration Records) - 재료검증보고서(MVR) | 두산중공업(주) |  | 76-201
2021 | 2 | 계획예방정비용 | 고리 | 3발전소 | 5(신1) | 7 | 200314500 | 정비부분품(SPAR) | 국외 | S | 오-링 | 오-링,0.01% TOL,CERTIFICATE OF CONFORMANCE | EA | 1 | 기계부 | 서원철 | 051-726-2392 | 품명 오-링 - 허용오차(내경) 0.01% TOL - 품질보증서류 CERTIFICATE OF CONFORMANCE 원자력안전범주 NON NUCLEAR SAFETY RELATED 품질등급 S등급 제작사 WESTINGHOUSE ELECTRIC COMPANY - 부품번호 8000-305-015 - 도면번호 I/M : 9-181-Z-431-N01 한빛 원자력 본부 - 패키지 번호 95ED2-5.57064 | WESTINGHOUSE ELECTRIC COMPANY |  | 8000-305-015
2021 | 2 | 계획예방정비용 | 고리 | 3발전소 | 5(신1) | 7 | 200314506 | 정비부분품(SPAR) | 국외 | A | 오-링 | 오-링,RCP TBA,REFER TO PROCUREMENT SPEC,R | EA | 1 | 기계부 | 서원철 | 051-726-2392 | 품명 오-링 - 특수사항 RCP TBA - 적용품질기준 REFER TO PROCUREMENT SPEC - 적용기술기준 REFER TO PROCUREMENT SPEC - 품질보증서류 REFER TO PROCUREMENT SPEC - 별칭 SURROUNDING UPPER COVER 원자력안전범주 NON NUCLEAR SAFETY RELATED 품질등급 A등급 제작사 WESTINGHOUSE ELECTRIC COMPANY - 부품번호 8000-400-073 - 모델번호 R01 - 도면번호 8118-101-400 - 8126-101-400(SWN1&2) 한빛 원자력 본부 - 패키지 번호 95ED2-5.71.28 | WESTINGHOUSE ELECTRIC COMPANY | R01 | 8000-400-073
2021 | 2 | 계획예방정비용 | 고리 | 3발전소 | 5(신1) | 7 | 200314507 | 정비부분품(SPAR) | 국외 | S | 오-링 | 오-링,ORIGINAL EQUIP. MANUFACTURER,8000-40 | EA | 2 | 기계부 | 서원철 | 051-726-2392 | 품명 오-링 원자력안전범주 NON NUCLEAR SAFETY RELATED 품질등급 S등급 제작사 WESTINGHOUSE ELECTRIC COMPANY - 제작사 유형(MFR CATEGORY) ORIGINAL EQUIP. MANUFACTURER - 부품번호 8000-400-035 한빛 원자력 본부 - 패키지 번호 95ED2-5.57106 제출서류목록 - 품질보증확인서(C of C) | WESTINGHOUSE ELECTRIC COMPANY |  | 8000-400-035
2021 | 2 | 계획예방정비용 | 고리 | 3발전소 | 6(신2) | 7 | 200314507 | 정비부분품(SPAR) | 국외 | S | 오-링 | 오-링,ORIGINAL EQUIP. MANUFACTURER,8000-40 | EA | 2 | 기계부 | 서원철 | 051-726-2392 | 품명 오-링 원자력안전범주 NON NUCLEAR SAFETY RELATED 품질등급 S등급 제작사 WESTINGHOUSE ELECTRIC COMPANY - 제작사 유형(MFR CATEGORY) ORIGINAL EQUIP. MANUFACTURER - 부품번호 8000-400-035 한빛 원자력 본부 - 패키지 번호 95ED2-5.57106 제출서류목록 - 품질보증확인서(C of C) | WESTINGHOUSE ELECTRIC COMPANY |  | 8000-400-035
2021 | 2 | 계획예방정비용 | 고리 | 3발전소 | 5(신1) | 7 | 200314645 | 정비부분품(SPAR) | 국외 | Q | 와셔 | 와셔,8000-400-130,HANBIT 5&6, PYC-P-95ED2, | EA | 1 | 기계부 | 서원철 | 051-726-2392 | 품명 와셔 원자력안전범주 NUCLEAR SAFETY RELATED 품질등급 Q등급 제작사 WESTINGHOUSE ELECTRIC COMPANY - 부품번호 8000-400-130 - 원기술규격서(OTS) HANBIT 5&6, PYC-P-95ED2 한빛 원자력 본부 - 패키지 번호 95ED2-5.57152 제출서류목록 - 품질보증계획서(QAM) - 품질증빙/제출서류목록(QVDL) - 품질보증확인서(C of C) | WESTINGHOUSE ELECTRIC COMPANY |  | 8000-400-130
2021 | 2 | 계획예방정비용 | 고리 | 3발전소 | 6(신2) | 7 | 200314645 | 정비부분품(SPAR) | 국외 | Q | 와셔 | 와셔,8000-400-130,HANBIT 5&6, PYC-P-95ED2, | EA | 1 | 기계부 | 서원철 | 051-726-2392 | 품명 와셔 원자력안전범주 NUCLEAR SAFETY RELATED 품질등급 Q등급 제작사 WESTINGHOUSE ELECTRIC COMPANY - 부품번호 8000-400-130 - 원기술규격서(OTS) HANBIT 5&6, PYC-P-95ED2 한빛 원자력 본부 - 패키지 번호 95ED2-5.57152 제출서류목록 - 품질보증계획서(QAM) - 품질증빙/제출서류목록(QVDL) - 품질보증확인서(C of C) | WESTINGHOUSE ELECTRIC COMPANY |  | 8000-400-130
2021 | 2 | 계획예방정비용 | 고리 | 3발전소 | 5(신1) | 7 | 200314671 | 정비부분품(SPAR) | 국외 | S | 와셔 | 와셔,LOCK,SUS316,RCP PART,CERTIFICATE OF | EA | 1 | 기계부 | 서원철 | 051-726-2392 | 품명 와셔 - 와셔타입 LOCK - 와셔재질 SUS316 - 특수사항 RCP PART - 품질보증서류 CERTIFICATE OF CONFORMANCE 품질등급 S등급 제작사 WESTINGHOUSE ELECTRIC COMPANY - 부품번호 8000-920-076 한빛 원자력 본부 - 패키지 번호 95ED2-5.57259 | WESTINGHOUSE ELECTRIC COMPANY |  | 8000-920-076
2020 | 4 | 계획예방정비용 | 월성 | 2발전소 | 3 | 18 | 200314730 | 정비부분품(SPAR) | 국내 | S | 전자석 계전기 | 전자석 계전기,4A4B,13.2*21*27.5㎜,60㎐,110VAC,2 | EA | 2 | 전기부 | 정현기 | 054-779-2252 | 품명 전자석 계전기 - 계전기타입 4A4B - 길이 13.2*21*27.5㎜ - 주파수 60㎐ - 제어전압 110VAC - 주접촉최대전류 2A - 코일전압 3.390Ω - 전극개수 14PIN 품질등급 S등급 제작사 건흥전기(주) - 모델번호 KH-103-4C 한빛 원자력 본부 - 패키지 번호 95ED2-5.42072 | 건흥전기(주) | KH-103-4C
2020 | 3 | 계획예방정비용 | 고리 | 3발전소 | 6(신2) | 6 | 200314820 | 정비부분품(SPAR) | 국내 | Q | 너트 | 너트,평면형 육각형,SA540 GR.B24,1.5IN-8UNC-2B,2 | EA | 32 | 기계부 | 배창희 | 051-726-6143 | 품명 너트 - 너트용도 평면형 육각형 - 너트재질 SA540 GR.B24 - 나사시리즈 1.5IN-8UNC-2B - 내부드라이브형태 2B - 품질보증서류 C OF C,CMTR,NDE REPORT - 별칭 증기발생기 2차 맨웨이 너트 품질등급 Q등급 제작사 두산중공업(주) - 도면번호 C-YE-21176-M08 - 부품번호 76-801 한빛 원자력 본부 - 패키지 번호 95ED2-5.75014 | 두산중공업(주) |  | 76-801
2022 | 1 | 계획예방정비용 | 고리 | 3발전소 | 6(신2) | 7 | 200314820 | 정비부분품(SPAR) | 국내 | Q | 너트 | 너트,평면형 육각형,SA540 GR.B24,1.5IN-8UNC-2B,2 | EA | 32 | 기계부 | 서원철 | 051-726-2392 | 품명 너트 - 너트용도 평면형 육각형 - 너트재질 SA540 GR.B24 - 나사시리즈 1.5IN-8UNC-2B - 내부드라이브형태 2B - 품질보증서류 C OF C,CMTR,NDE REPORT - 별칭 증기발생기 2차 맨웨이 너트 품질등급 Q등급 제작사 두산중공업(주) - 도면번호 C-YE-21176-M08 - 부품번호 76-801 한빛 원자력 본부 - 패키지 번호 95ED2-5.75014 | 두산중공업(주) |  | 76-801
2021 | 4 | 계획예방정비용 | 월성 | 3발전소 | 6(신2) | 5 | 200314821 | 정비부분품(SPAR) | 국내 | Q | 스터드 | 스터드,가압기 맨웨이 체결용,266.7㎜,SB-637 NO7718 MDN | EA | 1 | 기계부 | 하용주 | 054-779-5644 | 품명 스터드 - 스터드용도 가압기 맨웨이 체결용 - 길이 266.7㎜ - 스터드재질 SB-637 NO7718 MDN B-637 NO7718 - 나사시리즈 1.5IN-8UN-2A - 나사피치 8UN - 특수사항 NDE REPORT(PT) 원자력안전범주 NUCLEAR SAFETY RELATED 품질등급 Q등급 제작사 두산중공업(주) - 제작 도면번호 C-HB-22176-M04(SWN1&2) - 도면번호 9-171-Z-175-003(SWN1&2,SKN1&2) - C-YE-22176-M04 - 부품번호 76-401 - 원기술규격서(OTS) SHINKORI1&2,9-171-Z-201-001 - SHINWOLSONG1&2,9-171-Z-201-001 - 제작사 유형(MFR CATEGORY) ORIGINAL EQUIP. MANUFACTURER 한빛 원자력 본부 - 패키지 번호 95ED2-5.75024 제출서류목록 - 품질검사계획(QP) - 품질증빙/제출서류목록(QVDL) - 품질보증확인서(C of C) - 재료시험성적서(CMTR) - 비파괴검사보고서(NDE Records) - 외관 및 치수검사 성적서 - 검교정성적서(Calibration Records) | 두산중공업(주) |  | 76-401
2022 | 1 | 계획예방정비용 | 월성 | 3발전소 | 5(신1) | 7 | 200314821 | 정비부분품(SPAR) | 국내 | Q | 스터드 | 스터드,가압기 맨웨이 체결용,266.7㎜,SB-637 NO7718 MDN | EA | 1 | 기계부 | 하용주 | 054-779-5644 | 품명 스터드 - 스터드용도 가압기 맨웨이 체결용 - 길이 266.7㎜ - 스터드재질 SB-637 NO7718 MDN B-637 NO7718 - 나사시리즈 1.5IN-8UN-2A - 나사피치 8UN - 특수사항 NDE REPORT(PT) 원자력안전범주 NUCLEAR SAFETY RELATED 품질등급 Q등급 제작사 두산중공업(주) - 제작 도면번호 C-HB-22176-M04(SWN1&2) - 도면번호 9-171-Z-175-003(SWN1&2,SKN1&2) - C-YE-22176-M04 - 부품번호 76-401 - 원기술규격서(OTS) SHINKORI1&2,9-171-Z-201-001 - SHINWOLSONG1&2,9-171-Z-201-001 - 제작사 유형(MFR CATEGORY) ORIGINAL EQUIP. MANUFACTURER 한빛 원자력 본부 - 패키지 번호 95ED2-5.75024 제출서류목록 - 품질검사계획(QP) - 품질증빙/제출서류목록(QVDL) - 품질보증확인서(C of C) - 재료시험성적서(CMTR) - 비파괴검사보고서(NDE Records) - 외관 및 치수검사 성적서 - 검교정성적서(Calibration Records) | 두산중공업(주) |  | 76-401
2020 | 2 | 계획예방정비용 | 한빛 | 3발전소 | 6 | 13 | 200315072 | 정비부분품(SPAR) | 국내 | A | 개스킷 | 개스킷,SPRIAL WOUND,3.2MM,98.5MM,124.2,SUS3 | EA | 1 | 기계부 | 김원섭 | 061-357-2342 | 품명 개스킷 - 가스켓타입 SPRIAL WOUND - 두께 3.2MM - 내경 98.5MM - 외경 124.2 - 가스켓재질 SUS304/GRAPHITE - 사용온도(상한) 200℉ - 사용압력(상한) 5160LB - 별칭 BONNET GASKET 원자력안전범주 NON NUCLEAR SAFETY RELATED 품질등급 A등급 한빛 원자력 본부 - 패키지 번호 95ED2-5.56.07 제출서류목록 - 품질보증계획서(QAM) - 품질검사계획(QP) - 품질보증확인서(C of C)
2022 | 4 | 계획예방정비용 | 한빛 | 3발전소 | 6 | 15 | 200315106 | 정비부분품(SPAR) | 국외 | Q | 오-링 | 오-링,88.49㎜,92.02㎜,3.53㎜,EPDM,REFER TO PU | EA | 1 | 기계부 | 임남형 | 061-357-3637 | 품명 오-링 - 내경 88.49㎜ - 외경 92.02㎜ - 두께 3.53㎜ - 오-링재질 EPDM - 적용기술기준 REFER TO PURCHASE SPEC. - 품질보증서류 REFER TO PURCHASE SPEC. - 시험성적서류 REFER TO PURCHASE SPEC. 품질등급 Q등급 제작사 JOHN CRANE, INC. - 부품번호 0000-238-N807(ITEM NO 2) - 도면번호 H-SP-43292-1 한빛 원자력 본부 - 패키지 번호 95ED2-5.56.47 | JOHN CRANE, INC. |  | 0000-238-N807(ITEM NO 2)
2020 | 2 | 계획예방정비용 | 한빛 | 3발전소 | 6 | 13 | 200315107 | 정비부분품(SPAR) | 국내 | A | 오-링 | 오-링,EPDM,C OF C,AN214, | EA | 1 | 기계부 | 김원섭 | 061-357-2342 | 품명 오-링 - 오-링재질 EPDM - 품질보증서류 C OF C - 사이즈 AN214 품질등급 A등급 한빛 원자력 본부 - 패키지 번호 95ED2-5.56.48
2022 | 4 | 계획예방정비용 | 한빛 | 3발전소 | 6 | 15 | 200315298 | 정비부분품(SPAR) | 국외 | Q | 오-링 | 오-링,FLUORO RUBBER POLYMETHYLENE,O-RING,O | EA | 1 | 기계부 | 임남형 | 061-357-3637 | 품명 오-링 - 오-링재질 FLUORO RUBBER POLYMETHYLENE - 별칭 O-RING 원자력안전범주 NON NUCLEAR SAFETY RELATED 품질등급 Q등급 제작사 SULZER PUMPS INC. - 제작사 유형(MFR CATEGORY) ORIGINAL EQUIP. MANUFACTURER - 원기술규격서(OTS) HANBIT 5&6, PYC-P-95ED2 - 부품번호 1662034 - 218 - 모델번호 4X10X10.5 CP-D - 도면번호 9-901-Z-170-001 - B-01701638-08 한빛 원자력 본부 - 패키지 번호 95ED2-5.51.11 제출서류목록 - 품질보증확인서(C of C) | SULZER PUMPS INC. | 4X10X10.5 CP-D | 218
2022 | 4 | 계획예방정비용 | 한빛 | 3발전소 | 6 | 15 | 200315300 | 정비부분품(SPAR) | 국외 | Q | 개스킷 | 개스킷,SPIRAL WOUND GASKET,SUS316L / FLEXIT | EA | 1 | 기계부 | 임남형 | 061-357-3637 | 품명 개스킷 - 가스켓타입 SPIRAL WOUND GASKET - 가스켓재질 SUS316L / FLEXITE - 별칭 GASKET, CASE 원자력안전범주 NUCLEAR SAFETY RELATED 품질등급 Q등급 제작사 SULZER PUMPS INC. - 원기술규격서(OTS) HANBIT 5&6, PYC-P-95ED2 - 모델번호 8X14X21 CVI - 도면번호 9-901-Z-170-002 - E-01701635-08 - 부품번호 115 - 1900877 한빛 원자력 본부 - 패키지 번호 95ED2-5.51.25 제출서류목록 - 품질보증확인서(C of C) | SULZER PUMPS INC. | 8X14X21 CVI | 1900877
2022 | 4 | 계획예방정비용 | 한빛 | 3발전소 | 6 | 15 | 200315318 | 정비부분품(SPAR) | 국외 | Q | 웨어링 | 웨어링,CASING WEAR RING,ASTM A743 CF3M W/H | EA | 1 | 기계부 | 임남형 | 061-357-3637 | 품명 웨어링 - 링(WEARING)타입 CASING WEAR RING - 링(WEARING)재질 ASTM A743 CF3M W/HARDFACE - 별칭 RING, CASE (1ST STG. SUC.SIDE) 원자력안전범주 NUCLEAR SAFETY RELATED 품질등급 Q등급 제작사 SULZER PUMPS INC. - 모델번호 4X10X10.5 CP-D - 도면번호 9-901-Z-170-001 - B-01701638-08 - 원기술규격서(OTS) HANBIT 5&6, PYC-P-95ED2 - 부품번호 1658800 - 203 한빛 원자력 본부 - 패키지 번호 95ED2-5.51.06 제출서류목록 - 품질보증확인서(C of C) | SULZER PUMPS INC. | 4X10X10.5 CP-D | 203
2022 | 4 | 계획예방정비용 | 한빛 | 3발전소 | 6 | 15 | 200315319 | 정비부분품(SPAR) | 국외 | Q | 웨어링 | 웨어링,CASING WEAR RING,ASTM A743 CF3M W/H | EA | 1 | 기계부 | 임남형 | 061-357-3637 | 품명 웨어링 - 링(WEARING)타입 CASING WEAR RING - 링(WEARING)재질 ASTM A743 CF3M W/HARDFACE - 별칭 RING, CASE(1ST STG.DISCH.SIDE) 원자력안전범주 NUCLEAR SAFETY RELATED 품질등급 Q등급 제작사 SULZER PUMPS INC. - 모델번호 4X10X10.5 CP-D - 도면번호 9-901-Z-170-001 - B-01701638-08 - 원기술규격서(OTS) HANBIT 5&6, PYC-P-95ED2 - 부품번호 1658801 - 204 한빛 원자력 본부 - 패키지 번호 95ED2-5.51.07 제출서류목록 - 품질보증확인서(C of C) | SULZER PUMPS INC. | 4X10X10.5 CP-D | 204
2022 | 4 | 계획예방정비용 | 한빛 | 3발전소 | 6 | 15 | 200315320 | 정비부분품(SPAR) | 국외 | Q | 웨어링 | 웨어링,CASING WEAR RING,ASTM A743 CF3M W/H | EA | 8 | 기계부 | 임남형 | 061-357-3637 | 품명 웨어링 - 링(WEARING)타입 CASING WEAR RING - 링(WEARING)재질 ASTM A743 CF3M W/HARDFACE - 별칭 RING, CASE (SERIES EYE SIDE) 원자력안전범주 NUCLEAR SAFETY RELATED 품질등급 Q등급 제작사 SULZER PUMPS INC. - 모델번호 4X10X10.5 CP-D - 도면번호 9-901-Z-170-001 - B-01701638-08 - 원기술규격서(OTS) HANBIT 5&6, PYC-P-95ED2 - 부품번호 1658802 - 206 한빛 원자력 본부 - 패키지 번호 95ED2-5.51.08 제출서류목록 - 품질보증확인서(C of C) | SULZER PUMPS INC. | 4X10X10.5 CP-D | 1658802
2022 | 4 | 계획예방정비용 | 한빛 | 3발전소 | 6 | 15 | 200315321 | 정비부분품(SPAR) | 국외 | Q | 링,연결용,원형 | 링,연결용,원형,ASTM A743 CF3M W/HARDFACE,STAG | EA | 1 | 기계부 | 임남형 | 061-357-3637 | 품명 링,연결용,원형 - 연결용링재질 ASTM A743 CF3M W/HARDFACE - 별칭 STAGE PIECE(1&2-DBL SUCT.ONLY) 원자력안전범주 NUCLEAR SAFETY RELATED 품질등급 Q등급 제작사 SULZER PUMPS INC. - 도면번호 9-901-Z-170-001 - B-01701638-08 - 모델번호 4X10X10.5 CP-D - 부품번호 1658803 - 208 - 원기술규격서(OTS) HANBIT 5&6, PYC-P-95ED2 한빛 원자력 본부 - 패키지 번호 95ED2-5.51.09 제출서류목록 - 품질보증확인서(C of C) | SULZER PUMPS INC. | 4X10X10.5 CP-D | 208
2022 | 4 | 계획예방정비용 | 한빛 | 3발전소 | 6 | 15 | 200315322 | 정비부분품(SPAR) | 국외 | Q | 링,연결용,원형 | 링,연결용,원형,ASTM A743 CF3M W/HARDFACE,STAG | EA | 1 | 기계부 | 임남형 | 061-357-3637 | 품명 링,연결용,원형 - 연결용링재질 ASTM A743 CF3M W/HARDFACE - 별칭 STAGE PIECE (STAGE 6) 원자력안전범주 NUCLEAR SAFETY RELATED 품질등급 Q등급 제작사 SULZER PUMPS INC. - 도면번호 9-901-Z-170-001 - B-01701638-08 - 모델번호 4X10X10.5 CP-D - 부품번호 1658807 - 211 - 원기술규격서(OTS) HANBIT 5&6, PYC-P-95ED2 한빛 원자력 본부 - 패키지 번호 95ED2-5.51.10 제출서류목록 - 품질보증확인서(C of C) | SULZER PUMPS INC. | 4X10X10.5 CP-D | 1658807
2021 | 2 | 계획예방정비용 | 한빛 | 3발전소 | 6 | 14 | 200315330 | 정비부분품(SPAR) | 국외 | Q | 슬리브 베어링 | 슬리브 베어링,JOURNAL,BEARING - JOURNAL,9-181- | EA | 2 | 기계부 | 임남형 | 061-357-3637 | 품명 슬리브 베어링 - 슬리브베어링타입 JOURNAL - 별칭 BEARING - JOURNAL 원자력안전범주 NUCLEAR SAFETY RELATED 품질등급 Q등급 제작사 WESTINGHOUSE ELECTRIC COMPANY - 도면번호 9-181-Z-431-N01 - MDL NO. : 8118-101-300 - 부품번호 8000-300-081 - 원기술규격서(OTS) HANBIT 5&6, PYC-P-95ED2 - 제작사 유형(MFR CATEGORY) ORIGINAL EQUIP. MANUFACTURER 한빛 원자력 본부 - 패키지 번호 95ED2-5.57063 제출서류목록 - 품질보증확인서(C of C) | WESTINGHOUSE ELECTRIC COMPANY |  | 8000-300-081
2022 | 1 | 계획예방정비용 | 한빛 | 3발전소 | 5 | 15 | 200315330 | 정비부분품(SPAR) | 국외 | Q | 슬리브 베어링 | 슬리브 베어링,JOURNAL,BEARING - JOURNAL,9-181- | EA | 2 | 기계부 | 이동환 | 061-357-2344 | 품명 슬리브 베어링 - 슬리브베어링타입 JOURNAL - 별칭 BEARING - JOURNAL 원자력안전범주 NUCLEAR SAFETY RELATED 품질등급 Q등급 제작사 WESTINGHOUSE ELECTRIC COMPANY - 도면번호 9-181-Z-431-N01 - MDL NO. : 8118-101-300 - 부품번호 8000-300-081 - 원기술규격서(OTS) HANBIT 5&6, PYC-P-95ED2 - 제작사 유형(MFR CATEGORY) ORIGINAL EQUIP. MANUFACTURER 한빛 원자력 본부 - 패키지 번호 95ED2-5.57063 제출서류목록 - 품질보증확인서(C of C) | WESTINGHOUSE ELECTRIC COMPANY |  | 8000-300-081
2022 | 4 | 계획예방정비용 | 한빛 | 3발전소 | 6 | 15 | 200315330 | 정비부분품(SPAR) | 국외 | Q | 슬리브 베어링 | 슬리브 베어링,JOURNAL,BEARING - JOURNAL,9-181- | EA | 2 | 기계부 | 임남형 | 061-357-3637 | 품명 슬리브 베어링 - 슬리브베어링타입 JOURNAL - 별칭 BEARING - JOURNAL 원자력안전범주 NUCLEAR SAFETY RELATED 품질등급 Q등급 제작사 WESTINGHOUSE ELECTRIC COMPANY - 도면번호 9-181-Z-431-N01 - MDL NO. : 8118-101-300 - 부품번호 8000-300-081 - 원기술규격서(OTS) HANBIT 5&6, PYC-P-95ED2 - 제작사 유형(MFR CATEGORY) ORIGINAL EQUIP. MANUFACTURER 한빛 원자력 본부 - 패키지 번호 95ED2-5.57063 제출서류목록 - 품질보증확인서(C of C) | WESTINGHOUSE ELECTRIC COMPANY |  | 8000-300-081
2021 | 2 | 계획예방정비용 | 고리 | 3발전소 | 5(신1) | 7 | 200315334 | 정비부분품(SPAR) | 국외 | S | 씰링,금속제 | 씰링,금속제,RCP PART,CERTIFICATE OF CONFORMAN | EA | 1 | 기계부 | 서원철 | 051-726-2392 | 품명 씰링,금속제 - 특수사항 RCP PART - 품질보증서류 CERTIFICATE OF CONFORMANCE 원자력안전범주 NON NUCLEAR SAFETY RELATED 품질등급 S등급 제작사 WESTINGHOUSE ELECTRIC COMPANY - 부품번호 8109-100-051 한빛 원자력 본부 - 패키지 번호 95ED2-5.57018 | WESTINGHOUSE ELECTRIC COMPANY |  | 8109-100-051
2020 | 2 | 계획예방정비용 | 한빛 | 3발전소 | 6 | 13 | 200315354 | 정비부분품(SPAR) | 국내 | A | 슬리브 베어링 | 슬리브 베어링,JOURNAL,BABBIT MTL,LUBE,C/W LIN | SET | 2 | 기계부 | 허민혁 | 061-357-2394 | 품명 슬리브 베어링 - 슬리브베어링타입 JOURNAL - 베어링재질 BABBIT MTL - 윤활재 LUBE - 부속품목 C/W LINER - 품질보증서류 C OF C,CMTR,NDE REPORT - 별칭 T5 BEARING LINER 품질등급 A등급 제작사 두산중공업(주) - 부품번호 104E5039G01 한빛 원자력 본부 - 패키지 번호 95ED3-5.66047 | 두산중공업(주) |  | 104E5039G01
2021 | 4 | 계획예방정비용 | 한빛 | 3발전소 | 6 | 14 | 200315354 | 정비부분품(SPAR) | 국내 | A | 슬리브 베어링 | 슬리브 베어링,JOURNAL,BABBIT MTL,LUBE,C/W LIN | SET | 2 | 기계부 | 허민혁 | 061-357-2394 | 품명 슬리브 베어링 - 슬리브베어링타입 JOURNAL - 베어링재질 BABBIT MTL - 윤활재 LUBE - 부속품목 C/W LINER - 품질보증서류 C OF C,CMTR,NDE REPORT - 별칭 T5 BEARING LINER 품질등급 A등급 제작사 두산중공업(주) - 부품번호 104E5039G01 한빛 원자력 본부 - 패키지 번호 95ED3-5.66047 | 두산중공업(주) |  | 104E5039G01
2021 | 1 | 계획예방정비용 | 한빛 | 3발전소 | 5 | 14 | 200315381 | 정비부분품(SPAR) | 국내 | A | 필터 엘리맨트 | 필터 엘리맨트,오일용,5 마이크로미터,5 마이크로미터,FILTER EL | EA | 2 | 기계부 | 강현식 | 061-357-3638 | 품명 필터 엘리맨트 - 필터엘리멘트용도 오일용 - 메쉬규격 5 마이크로미터 - 마이크론등급 5 마이크로미터 - 별칭 FILTER ELEMENT 원자력안전범주 NON NUCLEAR SAFETY RELATED 품질등급 A등급 제작사 한국폴(주) - 부품번호 HC9601FDP16ZYA23 - 원기술규격서(OTS) HANBIT 5&6, PYC-P-95ED3 한빛 원자력 본부 - 패키지 번호 95ED3-5.11 제출서류목록 - 품질보증계획서(QAM) - 품질검사계획(QP) - 품질보증확인서(C of C) | 한국폴(주) |  | HC9601FDP16ZYA23
2021 | 4 | 계획예방정비용 | 한빛 | 3발전소 | 6 | 14 | 200315381 | 정비부분품(SPAR) | 국내 | A | 필터 엘리맨트 | 필터 엘리맨트,오일용,5 마이크로미터,5 마이크로미터,FILTER EL | EA | 2 | 기계부 | 강현식 | 061-357-3638 | 품명 필터 엘리맨트 - 필터엘리멘트용도 오일용 - 메쉬규격 5 마이크로미터 - 마이크론등급 5 마이크로미터 - 별칭 FILTER ELEMENT 원자력안전범주 NON NUCLEAR SAFETY RELATED 품질등급 A등급 제작사 한국폴(주) - 부품번호 HC9601FDP16ZYA23 - 원기술규격서(OTS) HANBIT 5&6, PYC-P-95ED3 한빛 원자력 본부 - 패키지 번호 95ED3-5.11 제출서류목록 - 품질보증계획서(QAM) - 품질검사계획(QP) - 품질보증확인서(C of C) | 한국폴(주) |  | HC9601FDP16ZYA23
2022 | 3 | 계획예방정비용 | 한빛 | 3발전소 | 5 | 15 | 200315381 | 정비부분품(SPAR) | 국내 | A | 필터 엘리맨트 | 필터 엘리맨트,오일용,5 마이크로미터,5 마이크로미터,FILTER EL | EA | 2 | 기계부 | 강현식 | 061-357-3638 | 품명 필터 엘리맨트 - 필터엘리멘트용도 오일용 - 메쉬규격 5 마이크로미터 - 마이크론등급 5 마이크로미터 - 별칭 FILTER ELEMENT 원자력안전범주 NON NUCLEAR SAFETY RELATED 품질등급 A등급 제작사 한국폴(주) - 부품번호 HC9601FDP16ZYA23 - 원기술규격서(OTS) HANBIT 5&6, PYC-P-95ED3 한빛 원자력 본부 - 패키지 번호 95ED3-5.11 제출서류목록 - 품질보증계획서(QAM) - 품질검사계획(QP) - 품질보증확인서(C of C) | 한국폴(주) |  | HC9601FDP16ZYA23
2022 | 4 | 계획예방정비용 | 한빛 | 3발전소 | 6 | 15 | 200315381 | 정비부분품(SPAR) | 국내 | A | 필터 엘리맨트 | 필터 엘리맨트,오일용,5 마이크로미터,5 마이크로미터,FILTER EL | EA | 2 | 기계부 | 강현식 | 061-357-3638 | 품명 필터 엘리맨트 - 필터엘리멘트용도 오일용 - 메쉬규격 5 마이크로미터 - 마이크론등급 5 마이크로미터 - 별칭 FILTER ELEMENT 원자력안전범주 NON NUCLEAR SAFETY RELATED 품질등급 A등급 제작사 한국폴(주) - 부품번호 HC9601FDP16ZYA23 - 원기술규격서(OTS) HANBIT 5&6, PYC-P-95ED3 한빛 원자력 본부 - 패키지 번호 95ED3-5.11 제출서류목록 - 품질보증계획서(QAM) - 품질검사계획(QP) - 품질보증확인서(C of C) | 한국폴(주) |  | HC9601FDP16ZYA23
2021 | 1 | 경상예방정비용 | 고리 | 3발전소 |  |  | 200315606 | 정비부분품(SPAR) | 국외 | A | 계전기-스위치 어셈블리 | 계전기-스위치 어셈블리,6A 6B,LOR-1,7803D,HANBIT 5& | EA | 10 | 전기부 | 고광표 | 051-726-5657 | 품명 계전기-스위치 어셈블리 - 접촉자(CONTACT) 데이터 6A 6B 원자력안전범주 NON NUCLEAR SAFETY RELATED 품질등급 A등급 제작사 ELECTROSWITCH - 모델번호 LOR-1 - 부품번호 7803D - 원기술규격서(OTS) HANBIT 5&6, 9-821-E207 - 제작사 유형(MFR CATEGORY) ORIGINAL EQUIP. MANUFACTURER 한빛 원자력 본부 - 패키지 번호 E207-5.02.37 신고리 건설소 - 패키지 번호 S12-E207-5.1.43 제출서류목록 - 품질보증확인서(C of C) - 성능(또는 기능)시험 기록 | ELECTROSWITCH | LOR-1 | 7803D
2021 | 1 | 경상예방정비용 | 고리 | 3발전소 |  |  | 200315608 | 정비부분품(SPAR) | 국외 | A | 반도체 계전기(SSR) | 반도체 계전기(SSR),47,125Vdc,60Hz,0.32~10 SEC, | EA | 10 | 전기부 | 고광표 | 051-726-5657 | 품명 반도체 계전기(SSR) - 별칭 47 - 제어정격전압 125Vdc - 주파수 60Hz - 지연(DELAY) 간격 0.32~10 SEC - 기능1 PHASE UNBALANCE RELAY 원자력안전범주 NON NUCLEAR SAFETY RELATED 품질등급 A등급 제작사 ABB INC.- PROTECTIVE RELAYS & - 도면번호 E207-DL-A01-01 - E207-IM-A01-02 - 모델번호 ITE-60Q - 부품번호 412J5375-DP - 원기술규격서(OTS) HANBIT 5&6, 9-821-E207 - 제작사 유형(MFR CATEGORY) ORIGINAL EQUIP. MANUFACTURER 한빛 원자력 본부 - 패키지 번호 E207-5.02.42 신고리 건설소 - 패키지 번호 S12-E207-5.1.33 제출서류목록 - 품질보증확인서(C of C) - 성능(또는 기능)시험 기록 | ABB INC.- PROTECTIVE RELAYS & SWITCHES | ITE-60Q | 412J5375-DP
2020 | 3 | 계획예방정비용 | 고리 | 3발전소 | 6(신2) | 6 | 200315820 | 정비부분품(SPAR) | 국내 | Q | 스터드 | 스터드,TENSIONERS,잠금용,228.6㎜,SA540 GR.B24,1 | EA | 32 | 기계부 | 배창희 | 051-726-6143 | 품명 스터드 - 스터드타입 TENSIONERS - 스터드용도 잠금용 - 길이 228.6㎜ - 스터드재질 SA540 GR.B24 - 나사시리즈 1.5IN-8UN-2A-228.6L - 특수사항 NUTLOCK - 품질보증서류 C OF C,CMTR,NDE REPORT - 별칭 증기발생기 2차 맨웨이스터드 품질등급 Q등급 제작사 두산중공업(주) - 부품번호 76-501 - 도면번호 C-YE-21176-M05 한빛 원자력 본부 - 패키지 번호 95ED2-5.75016 | 두산중공업(주) |  | 76-501
2022 | 1 | 계획예방정비용 | 고리 | 3발전소 | 6(신2) | 7 | 200315820 | 정비부분품(SPAR) | 국내 | Q | 스터드 | 스터드,TENSIONERS,잠금용,228.6㎜,SA540 GR.B24,1 | EA | 32 | 기계부 | 서원철 | 051-726-2392 | 품명 스터드 - 스터드타입 TENSIONERS - 스터드용도 잠금용 - 길이 228.6㎜ - 스터드재질 SA540 GR.B24 - 나사시리즈 1.5IN-8UN-2A-228.6L - 특수사항 NUTLOCK - 품질보증서류 C OF C,CMTR,NDE REPORT - 별칭 증기발생기 2차 맨웨이스터드 품질등급 Q등급 제작사 두산중공업(주) - 부품번호 76-501 - 도면번호 C-YE-21176-M05 한빛 원자력 본부 - 패키지 번호 95ED2-5.75016 | 두산중공업(주) |  | 76-501
2022 | 1 | 계획예방정비용 | 한빛 | 3발전소 | 5 | 15 | 200315836 | 정비부분품(SPAR) | 국외 | Q | 오-링 | 오-링,AS SERIES O-RING,AS586-257,FLUORO RU | EA | 3 | 기계부 | 임남형 | 061-357-3637 | 품명 오-링 - 오-링타입 AS SERIES O-RING - 오-링표준규격번호 AS586-257 - 오-링재질 FLUORO RUBBER POLYMETHYLENE - 별칭 O-RING 원자력안전범주 NON NUCLEAR SAFETY RELATED 품질등급 Q등급 제작사 SULZER PUMPS INC. - 제작사 유형(MFR CATEGORY) ORIGINAL EQUIP. MANUFACTURER - 원기술규격서(OTS) HANBIT 5&6, PYC-P-95ED2 - 부품번호 123 - 1660232 - 모델번호 4X10X10.5 CP-D - 도면번호 9-901-Z-170-001 - B-01701638-08 한빛 원자력 본부 - 패키지 번호 95ED2-5.51.15 제출서류목록 - 품질보증확인서(C of C) | SULZER PUMPS INC. | 4X10X10.5 CP-D | 1660232
2022 | 1 | 계획예방정비용 | 한빛 | 3발전소 | 5 | 15 | 200315836 | 정비부분품(SPAR) | 국외 | Q | 오-링 | 오-링,AS SERIES O-RING,AS586-257,FLUORO RU | EA | 2 | 기계부 | 임남형 | 061-357-3637 | 품명 오-링 - 오-링타입 AS SERIES O-RING - 오-링표준규격번호 AS586-257 - 오-링재질 FLUORO RUBBER POLYMETHYLENE - 별칭 O-RING 원자력안전범주 NON NUCLEAR SAFETY RELATED 품질등급 Q등급 제작사 SULZER PUMPS INC. - 제작사 유형(MFR CATEGORY) ORIGINAL EQUIP. MANUFACTURER - 원기술규격서(OTS) HANBIT 5&6, PYC-P-95ED2 - 부품번호 123 - 1660232 - 모델번호 4X10X10.5 CP-D - 도면번호 9-901-Z-170-001 - B-01701638-08 한빛 원자력 본부 - 패키지 번호 95ED2-5.51.15 제출서류목록 - 품질보증확인서(C of C) | SULZER PUMPS INC. | 4X10X10.5 CP-D | 1660232
2022 | 4 | 계획예방정비용 | 한빛 | 3발전소 | 6 | 15 | 200315836 | 정비부분품(SPAR) | 국외 | Q | 오-링 | 오-링,AS SERIES O-RING,AS586-257,FLUORO RU | EA | 2 | 기계부 | 임남형 | 061-357-3637 | 품명 오-링 - 오-링타입 AS SERIES O-RING - 오-링표준규격번호 AS586-257 - 오-링재질 FLUORO RUBBER POLYMETHYLENE - 별칭 O-RING 원자력안전범주 NON NUCLEAR SAFETY RELATED 품질등급 Q등급 제작사 SULZER PUMPS INC. - 제작사 유형(MFR CATEGORY) ORIGINAL EQUIP. MANUFACTURER - 원기술규격서(OTS) HANBIT 5&6, PYC-P-95ED2 - 부품번호 123 - 1660232 - 모델번호 4X10X10.5 CP-D - 도면번호 9-901-Z-170-001 - B-01701638-08 한빛 원자력 본부 - 패키지 번호 95ED2-5.51.15 제출서류목록 - 품질보증확인서(C of C) | SULZER PUMPS INC. | 4X10X10.5 CP-D | 1660232
2022 | 1 | 계획예방정비용 | 한빛 | 3발전소 | 5 | 15 | 200315840 | 정비부분품(SPAR) | 국외 | Q | 볼베어링 | 볼베어링,DGBB,6213,1 ROW,BEARING, BALL (DRIV | EA | 1 | 기계부 | 임남형 | 061-357-3637 | 품명 볼베어링 - 베어링타입 DGBB - 국제베어링교환번호 6213 - 열(ROW)수 1 ROW - 별칭 BEARING, BALL (DRIVE END) 원자력안전범주 NUCLEAR SAFETY RELATED 품질등급 Q등급 제작사 SULZER PUMPS INC. - 부품번호 1660271 - 346 - 원기술규격서(OTS) HANBIT 5&6, PYC-P-95ED2 - 도면번호 9-901-Z-170-101 - B-01701638-09 - 모델번호 4X10X10.5 CP-D 한빛 원자력 본부 - 패키지 번호 95ED2-5.51.20 제출서류목록 - 품질보증확인서(C of C) | SULZER PUMPS INC. | 4X10X10.5 CP-D | 346
2022 | 4 | 계획예방정비용 | 한빛 | 3발전소 | 6 | 15 | 200315840 | 정비부분품(SPAR) | 국외 | Q | 볼베어링 | 볼베어링,DGBB,6213,1 ROW,BEARING, BALL (DRIV | EA | 1 | 기계부 | 임남형 | 061-357-3637 | 품명 볼베어링 - 베어링타입 DGBB - 국제베어링교환번호 6213 - 열(ROW)수 1 ROW - 별칭 BEARING, BALL (DRIVE END) 원자력안전범주 NUCLEAR SAFETY RELATED 품질등급 Q등급 제작사 SULZER PUMPS INC. - 부품번호 1660271 - 346 - 원기술규격서(OTS) HANBIT 5&6, PYC-P-95ED2 - 도면번호 9-901-Z-170-101 - B-01701638-09 - 모델번호 4X10X10.5 CP-D 한빛 원자력 본부 - 패키지 번호 95ED2-5.51.20 제출서류목록 - 품질보증확인서(C of C) | SULZER PUMPS INC. | 4X10X10.5 CP-D | 346
2020 | 2 | 계획예방정비용 | 한빛 | 3발전소 | 6 | 13 | 200315893 | 정비부분품(SPAR) | 국내 | S | 슬리브 베어링 | 슬리브 베어링,SPLIT SLV,JIS G4051 S25C-N+WJ2,1 | EA | 2 | 기계부 | 허민혁 | 061-357-2394 | 품명 슬리브 베어링 - 슬리브베어링타입 SPLIT SLV - 베어링재질 JIS G4051 S25C-N+WJ2 품질등급 S등급 제작사 현대중공업 - 부품번호 1303A/B - 도면번호 M204-DG-B01-01/02(YONGGAWNG) - M204A-DG-B01-01/02(ULCHIN) 한빛 원자력 본부 - 패키지 번호 M204-5.04 한울 원자력 본부 - 패키지 번호 M204A-5.02 | 현대중공업(주)엔진
2021 | 4 | 계획예방정비용 | 한빛 | 3발전소 | 6 | 14 | 200315893 | 정비부분품(SPAR) | 국내 | S | 슬리브 베어링 | 슬리브 베어링,SPLIT SLV,JIS G4051 S25C-N+WJ2,1 | EA | 2 | 기계부 | 허민혁 | 061-357-2394 | 품명 슬리브 베어링 - 슬리브베어링타입 SPLIT SLV - 베어링재질 JIS G4051 S25C-N+WJ2 품질등급 S등급 제작사 현대중공업 - 부품번호 1303A/B - 도면번호 M204-DG-B01-01/02(YONGGAWNG) - M204A-DG-B01-01/02(ULCHIN) 한빛 원자력 본부 - 패키지 번호 M204-5.04 한울 원자력 본부 - 패키지 번호 M204A-5.02 | 현대중공업(주)엔진
2020 | 2 | 계획예방정비용 | 한빛 | 3발전소 | 6 | 13 | 200315895 | 정비부분품(SPAR) | 국내 | S | 슬리브,샤프트용 | 슬리브,샤프트용,KEYED,샤프트용,펌프용,85㎜,136㎜,74㎜,JIS | EA | 1 | 기계부 | 이정인 | 061-357-3567 | 품명 슬리브,샤프트용 - 슬리브타입 KEYED - 슬리브용도 샤프트용,펌프용 - 외경 85㎜ - 길이 136㎜ - 구멍직경 74㎜ - 슬리브재질 JIS G5121 SCS1, A743 GR. CA-15 - 품질보증서류 C OF C,MILL SHEET - 별칭 복수펌프 슬리브 품질등급 S등급 제작사 현대중공업(주)엔진 - 부품번호 1321 한빛 원자력 본부 - 패키지 번호 M208-5.01.01 - 영광5,6호기 복수펌프자재 | 현대중공업(주)엔진 |  | 1321
2020 | 2 | 계획예방정비용 | 한빛 | 3발전소 | 6 | 13 | 200315896 | 정비부분품(SPAR) | 국내 | S | 슬리브,샤프트용 | 슬리브,샤프트용,KEYED,샤프트용,펌프용,160㎜,180㎜,148㎜,J | EA | 4 | 기계부 | 이정인 | 061-357-3567 | 품명 슬리브,샤프트용 - 슬리브타입 KEYED - 슬리브용도 샤프트용,펌프용 - 외경 160㎜ - 길이 180㎜ - 구멍직경 148㎜ - 슬리브재질 JIS G5121 SCS1, A743 GR. CA-15 - 품질보증서류 C OF C,MILL SHEET - 별칭 복수펌프 슬리브 품질등급 S등급 제작사 현대중공업(주)엔진 - 부품번호 1322 한빛 원자력 본부 - 패키지 번호 M208-5.01.02 - 영광5,6호기 복수펌프자재 | 현대중공업(주)엔진 |  | 1322
2020 | 2 | 계획예방정비용 | 한빛 | 3발전소 | 6 | 13 | 200315897 | 정비부분품(SPAR) | 국내 | S | 슬리브,샤프트용 | 슬리브,샤프트용,KEYED,샤프트용,펌프용,160㎜,180㎜,148㎜,J | EA | 1 | 기계부 | 이정인 | 061-357-3567 | 품명 슬리브,샤프트용 - 슬리브타입 KEYED - 슬리브용도 샤프트용,펌프용 - 외경 160㎜ - 길이 180㎜ - 구멍직경 148㎜ - 슬리브재질 JIS G5121 SCS1, A743 GR. CA-15 - 품질보증서류 C OF C,MILL SHEET - 별칭 복수펌프 슬리브 품질등급 S등급 제작사 현대중공업(주)엔진 - 부품번호 1323 한빛 원자력 본부 - 패키지 번호 M208-5.01.03 - 영광5,6호기 복수펌프자재 | 현대중공업(주)엔진 |  | 1323
2020 | 2 | 계획예방정비용 | 한빛 | 3발전소 | 6 | 13 | 200315898 | 정비부분품(SPAR) | 국내 | S | 슬리브,샤프트용 | 슬리브,샤프트용,KEYED,샤프트용,펌프용,160㎜,180㎜,148㎜,J | EA | 1 | 기계부 | 이정인 | 061-357-3567 | 품명 슬리브,샤프트용 - 슬리브타입 KEYED - 슬리브용도 샤프트용,펌프용 - 외경 160㎜ - 길이 180㎜ - 구멍직경 148㎜ - 슬리브재질 JIS G5121 SCS1, A743 GR. CA-15 - 품질보증서류 C OF C,MILL SHEET - 별칭 복수펌프 슬리브 품질등급 S등급 제작사 현대중공업(주)엔진 - 부품번호 1324 한빛 원자력 본부 - 패키지 번호 M208-5.01.04 - 영광5,6호기 복수펌프자재 | 현대중공업(주)엔진 |  | 1324
2020 | 2 | 계획예방정비용 | 한빛 | 3발전소 | 6 | 13 | 200315899 | 정비부분품(SPAR) | 국내 | S | 슬리브,샤프트용 | 슬리브,샤프트용,KEYED,샤프트용,펌프용,160㎜,180㎜,148㎜,J | EA | 1 | 기계부 | 이정인 | 061-357-3567 | 품명 슬리브,샤프트용 - 슬리브타입 KEYED - 슬리브용도 샤프트용,펌프용 - 외경 160㎜ - 길이 180㎜ - 구멍직경 148㎜ - 슬리브재질 JIS G5121 SCS1, A743 GR. CA-15 - 품질보증서류 C OF C,MILL SHEET - 별칭 복수펌프 슬리브 품질등급 S등급 제작사 현대중공업(주)엔진 - 부품번호 1325 한빛 원자력 본부 - 패키지 번호 M208-5.01.05 - 영광5,6호기 복수펌프자재 | 현대중공업(주)엔진 |  | 1325
2020 | 2 | 계획예방정비용 | 한빛 | 3발전소 | 6 | 13 | 200315900 | 정비부분품(SPAR) | 국내 | S | 슬리브,샤프트용 | 슬리브,샤프트용,KEYED,샤프트용,펌프용,160㎜,180㎜,148㎜,J | EA | 1 | 기계부 | 이정인 | 061-357-3567 | 품명 슬리브,샤프트용 - 슬리브타입 KEYED - 슬리브용도 샤프트용,펌프용 - 외경 160㎜ - 길이 180㎜ - 구멍직경 148㎜ - 슬리브재질 JIS G5121 SCS1, A743 GR. CA-15 - 품질보증서류 C OF C,MILL SHEET - 별칭 복수펌프 슬리브 품질등급 S등급 제작사 현대중공업(주)엔진 - 부품번호 1326 한빛 원자력 본부 - 패키지 번호 M208-5.01.06 - 영광5,6호기 복수펌프자재 | 현대중공업(주)엔진 |  | 1326
2020 | 1 | 경상예방정비용 | 한빛 | 3발전소 |  |  | 200316278 | 정비부분품(SPAR) | 국내 | S | 글로브 밸브 | 글로브 밸브,Y-GLOBE,1IN,ASTM A105,600 LBS,W/ | EA | 2 | 기계부 | 정우혁 | 061-357-2395 | 품명 글로브 밸브 - 글로브밸브타입 Y-GLOBE - 밸브사이즈 1IN - 밸브재질 ASTM A105 - 사용압력(상한) 600 LBS - 시트재질 W/A5.13.RCOCR-A - 스템(STEM)재질 A479-410 - 디스크(DISK)재질 A479-410 - 본넷타입 재질:A105 - 밸브접속타입 SW CONN - 밸브운전방법 HANDWHEEL - 품질보증서류 CERTIFICATE OF CONFORMANCE 원자력안전범주 NON NUCLEAR SAFETY RELATED 품질등급 S등급 제작사 삼신 - 도면번호 P207-DG-A01-47 - 모델번호 600-D-GBE 한빛 원자력 본부 - 패키지 번호 P207-088 - P207-88 제출서류목록 - 첨부기술규격서 적용 | 삼신 | 600-D-GBE
2021 | 1 | 경상예방정비용 | 한빛 | 1발전소 |  |  | 200317078 | 정비부분품(SPAR) | 국외 | S | 다이아프램 밸브 | 다이아프램 밸브,0.5IN,A182 F316L,EPDM,SOCKET W | EA | 3 | 기계부 | 오현섭 | 061-357-3251 | 품명 다이아프램 밸브 - 밸브사이즈 0.5IN - 밸브재질 A182 F316L - 다이아프램재질 EPDM - 밸브접속타입 SOCKET WELDING - 부속품목 LIMIT SWITCH : LSC-7L(2EA) - 품질보증서류 C OF C, MATERIAL SPEC. - 시험성적서류 SHELL & SEAT TEST PR. 원자력안전범주 NON NUCLEAR SAFETY RELATED 품질등급 S등급 제작사 ITT ENGINEERED VALVES, LLC - 제작사 유형(MFR CATEGORY) OTHER SUPPLIER - 원기술규격서(OTS) HANBIT 1&2 - 원설계규격서(ODS) HANBIT 1&2 - 부품번호 .5-2470-M-34-3112-LS23 - 도면번호 LIMIT SWITCH LSC-7L 제출서류목록 - 성능(또는 기능)시험 기록 - 일반규격(S등급) 제작사 제품인증서 | ITT ENGINEERED VALVES, LLC |  | .5-2470-M-34-3112-LS23
2022 | 1 | 경상예방정비용 | 한빛 | 1발전소 |  |  | 200317078 | 정비부분품(SPAR) | 국외 | S | 다이아프램 밸브 | 다이아프램 밸브,0.5IN,A182 F316L,EPDM,SOCKET W | EA | 3 | 기계부 | 오현섭 | 061-357-3251 | 품명 다이아프램 밸브 - 밸브사이즈 0.5IN - 밸브재질 A182 F316L - 다이아프램재질 EPDM - 밸브접속타입 SOCKET WELDING - 부속품목 LIMIT SWITCH : LSC-7L(2EA) - 품질보증서류 C OF C, MATERIAL SPEC. - 시험성적서류 SHELL & SEAT TEST PR. 원자력안전범주 NON NUCLEAR SAFETY RELATED 품질등급 S등급 제작사 ITT ENGINEERED VALVES, LLC - 제작사 유형(MFR CATEGORY) OTHER SUPPLIER - 원기술규격서(OTS) HANBIT 1&2 - 원설계규격서(ODS) HANBIT 1&2 - 부품번호 .5-2470-M-34-3112-LS23 - 도면번호 LIMIT SWITCH LSC-7L 제출서류목록 - 성능(또는 기능)시험 기록 - 일반규격(S등급) 제작사 제품인증서 | ITT ENGINEERED VALVES, LLC |  | .5-2470-M-34-3112-LS23
2021 | 1 | 경상예방정비용 | 한빛 | 1발전소 |  |  | 200317081 | 정비부분품(SPAR) | 국외 | S | 다이아프램 밸브 | 다이아프램 밸브,1IN,A351 CN7M,TFE(WITH BACKING | EA | 2 | 기계부 | 오현섭 | 061-357-3251 | 품명 다이아프램 밸브 - 밸브사이즈 1IN - 밸브재질 A351 CN7M - 다이아프램재질 TFE(WITH BACKING CUSHION) - 밸브접속타입 SOCKET WELD - 부속품목 LIMIT SWITCH : LSC-7L(2EA) - 품질보증서류 C OF C, MILLSHEET,MANUAL - 시험성적서류 SHELL&SEAT TEST REPORT 원자력안전범주 NON NUCLEAR SAFETY RELATED 품질등급 S등급 제작사 ITT ENGINEERED VALVES, LLC - 제작사 유형(MFR CATEGORY) OTHER SUPPLIER - 원기술규격서(OTS) HANBIT 1&2 - 원설계규격서(ODS) HANBIT 1&2 - 부품번호 1-2474-TM-34-3325-P1-LS23 - 도면번호 LIMIT SWITCH LSC-7L 제출서류목록 - 재료시험보고서(MTR OR MILL SHEET) - 성능(또는 기능)시험 기록 - 일반규격(S등급) 제작사 제품인증서 | ITT ENGINEERED VALVES, LLC |  | 1-2474-TM-34-3325-P1-LS23
2022 | 1 | 경상예방정비용 | 한빛 | 1발전소 |  |  | 200317081 | 정비부분품(SPAR) | 국외 | S | 다이아프램 밸브 | 다이아프램 밸브,1IN,A351 CN7M,TFE(WITH BACKING | EA | 2 | 기계부 | 오현섭 | 061-357-3251 | 품명 다이아프램 밸브 - 밸브사이즈 1IN - 밸브재질 A351 CN7M - 다이아프램재질 TFE(WITH BACKING CUSHION) - 밸브접속타입 SOCKET WELD - 부속품목 LIMIT SWITCH : LSC-7L(2EA) - 품질보증서류 C OF C, MILLSHEET,MANUAL - 시험성적서류 SHELL&SEAT TEST REPORT 원자력안전범주 NON NUCLEAR SAFETY RELATED 품질등급 S등급 제작사 ITT ENGINEERED VALVES, LLC - 제작사 유형(MFR CATEGORY) OTHER SUPPLIER - 원기술규격서(OTS) HANBIT 1&2 - 원설계규격서(ODS) HANBIT 1&2 - 부품번호 1-2474-TM-34-3325-P1-LS23 - 도면번호 LIMIT SWITCH LSC-7L 제출서류목록 - 재료시험보고서(MTR OR MILL SHEET) - 성능(또는 기능)시험 기록 - 일반규격(S등급) 제작사 제품인증서 | ITT ENGINEERED VALVES, LLC |  | 1-2474-TM-34-3325-P1-LS23
2022 | 3 | 계획예방정비용 | 한빛 | 3발전소 | 5 | 15 | 200317095 | 정비부분품(SPAR) | 국내 | S | 레귤레이터,압력-온도 감지식 | REGULATOR,CONTROL,온도용,TEMP,48*48㎜,120VAC | EA | 3 | 계측제어부 | 전세정 | 061-357-3508 | 품명 REGULATOR,CONTROL - 용도 온도용 - 타입(형식) TEMP - 사이즈 48*48㎜ - 전압(VOLTAGE) 120VAC,3VA - 온도 범위 0~199℃ - 설치기기 정보 PANEL MOUNTING - 특수사항 3 DIGIT DISPLAY - 품질서류 1 C OF C 품질등급 S등급 제작사 (주)한영넉스 - 모델번호 DF4-PDMNR | (주)한영넉스 | DF4-PDMNR
2020 | 1 | 경상예방정비용 | 월성 | 2발전소 |  |  | 200317175 | 정비부분품(SPAR) | 국외 | A | 볼,볼베어링용 | BALL,F/M L RAM HEAD,0.375 INCH,COLMONOY | EA | 24 | 연료부 | 남동헌 | 054-779-2697 | 품명 BALL - 용도 F/M L RAM HEAD - 직경 0.375 INCH - 재질 COLMONOY NO.6 - 적용기술기준 AFBMA GR 50 (OR 48) - 적용품질기준 ASME NQA-1 OR Z299.4 - 품질서류 1 CERTIFICATE OF CONFORMANCE - MTR(MATERIAL TEST REPORT) - NCR/SDDR(IF APPLICABLE) - RESULT OF DIAMETER INSPECTION - RESULT OF RADIOGRAPHIC INSPEC. - RESULT OF ROUNDNESS INSPECTION 품질등급 A등급 제작사 INDUSTRIAL TECTONICS, INC. - 도면번호 1683048-NUC - 86-35214-58-1-GA-D,IT 3 (AECL) - 부품번호 1683048-UNC 월성 원자력 본부 - SCN 431N0190W2 | INDUSTRIAL TECTONICS, INC. |  | 1683048-UNC
2021 | 1 | 경상예방정비용 | 월성 | 2발전소 |  |  | 200317175 | 정비부분품(SPAR) | 국외 | A | 볼,볼베어링용 | BALL,F/M L RAM HEAD,0.375 INCH,COLMONOY | EA | 24 | 연료부 | 남동헌 | 054-779-2697 | 품명 BALL - 용도 F/M L RAM HEAD - 직경 0.375 INCH - 재질 COLMONOY NO.6 - 적용기술기준 AFBMA GR 50 (OR 48) - 적용품질기준 ASME NQA-1 OR Z299.4 - 품질서류 1 CERTIFICATE OF CONFORMANCE - MTR(MATERIAL TEST REPORT) - NCR/SDDR(IF APPLICABLE) - RESULT OF DIAMETER INSPECTION - RESULT OF RADIOGRAPHIC INSPEC. - RESULT OF ROUNDNESS INSPECTION 품질등급 A등급 제작사 INDUSTRIAL TECTONICS, INC. - 도면번호 1683048-NUC - 86-35214-58-1-GA-D,IT 3 (AECL) - 부품번호 1683048-UNC 월성 원자력 본부 - SCN 431N0190W2 | INDUSTRIAL TECTONICS, INC. |  | 1683048-UNC
2022 | 1 | 경상예방정비용 | 월성 | 2발전소 |  |  | 200317175 | 정비부분품(SPAR) | 국외 | A | 볼,볼베어링용 | BALL,F/M L RAM HEAD,0.375 INCH,COLMONOY | EA | 24 | 연료부 | 남동헌 | 054-779-2697 | 품명 BALL - 용도 F/M L RAM HEAD - 직경 0.375 INCH - 재질 COLMONOY NO.6 - 적용기술기준 AFBMA GR 50 (OR 48) - 적용품질기준 ASME NQA-1 OR Z299.4 - 품질서류 1 CERTIFICATE OF CONFORMANCE - MTR(MATERIAL TEST REPORT) - NCR/SDDR(IF APPLICABLE) - RESULT OF DIAMETER INSPECTION - RESULT OF RADIOGRAPHIC INSPEC. - RESULT OF ROUNDNESS INSPECTION 품질등급 A등급 제작사 INDUSTRIAL TECTONICS, INC. - 도면번호 1683048-NUC - 86-35214-58-1-GA-D,IT 3 (AECL) - 부품번호 1683048-UNC 월성 원자력 본부 - SCN 431N0190W2 | INDUSTRIAL TECTONICS, INC. |  | 1683048-UNC
2020 | 1 | 계획예방정비용 | 한빛 | 3발전소 | 6 | 13 | 200317338 | 정비부분품(SPAR) | 국외 | Q | 스템,밸브용 | 스템,밸브용,A564-630-1075,BORIC ACID WATER,GL | EA | 1 | 기계부 | 김원섭 | 061-357-2342 | 품명 스템,밸브용 - 스템(STEM)재질 A564-630-1075 - 사용매체 BORIC ACID WATER - 밸브타입 GLOBE DIAPHRAGM ACTUATOR - 밸브사이즈 3IN 원자력안전범주 NUCLEAR SAFETY RELATED 품질등급 Q등급 제작사 FLOWSERVE FCD CORPORATION - 제작 도면번호 05-90713-32 - 도면번호 9-806-Z-171-045 - 모델번호 70-28-3BDH-FE - 부품번호 024 - 원기술규격서(OTS) HANBIT5&6, PYC-P-95ED2 - 제작사 유형(MFR CATEGORY) ORIGINAL EQUIP. MANUFACTURER 제출서류목록 - 품질보증확인서(C of C) | FLOWSERVE FCD CORPORATION | 70-28-3BDH-FE | 24
2020 | 1 | 계획예방정비용 | 한울 | 1발전소 | 2 | 23 | 200317341 | 정비부분품(SPAR) | 국외 | Q | 어댑터, 피팅용 | 어댑터, 피팅용,FEMALE CONNECTOR NPT,FITTING,SU | EA | 30 | 계측제어부 | 박연재 | 054-785-2164 | 품명 어댑터, 피팅용 - 어댑터타입 FEMALE CONNECTOR NPT - 어댑터용도 FITTING - 어댑터재질 SUS316 - 배관공칭규격(NPS) 3/8IN - 튜브규격 1/2IN - 어댑터연결형태 FEMALE NPT TAPER THREAD - 사용압력(상한) 0~5100PSIG - 적용기술기준 ASTM A276, ASME SA479 - 품질보증서류 C OF C,CMTR - 튜브 연결 데이터 1 TUBE FITTING 품질등급 Q등급 제작사 SWAGELOK CORPORATION - 부품번호 SS-810-7-6 | SWAGELOK CORPORATION |  | SS-810-7-6
2020 | 1 | 계획예방정비용 | 한울 | 1발전소 | 2 | 23 | 200317343 | 정비부분품(SPAR) | 국외 | Q | 어댑터, 피팅용 | 어댑터, 피팅용,파이프/튜브연결용,직선형,SUS316,1/4IN,1/4I | EA | 10 | 계측제어부 | 박연재 | 054-785-2164 | 품명 어댑터, 피팅용 - 어댑터용도 파이프/튜브연결용 - 어댑터몸체형태 직선형 - 어댑터재질 SUS316 - 튜브규격 1/4IN - 배관공칭규격(NPS) 1/4IN - 어댑터연결형태 MALE NPT TAPER THREAD - 사용압력(상한) 0~5100PSIG - 적용기술기준 ASTM A276, ASME SA479 - 품질보증서류 C OF C,CMTR - 튜브 연결 데이터 1 TUBE FITTING 품질등급 Q등급 제작사 SWAGELOK CORPORATION - 부품번호 SS-400-1-4 | SWAGELOK CORPORATION |  | SS-400-1-4
2020 | 1 | 경상예방정비용 | 월성 | 3발전소 |  |  | 200317344 | 정비부분품(SPAR) | 국내 | Q | 어댑터, 피팅용 | 어댑터, 피팅용,MALE CONNECTOR,FITTING,UNION,S | EA | 20 | 계측제어부 | 정성택 | 054-779-5763 | 품명 어댑터, 피팅용 - 어댑터타입 MALE CONNECTOR - 어댑터용도 FITTING - 어댑터몸체형태 UNION - 어댑터재질 SA182 GR.TP316 OR SA479 - 배관공칭규격(NPS) 3/8IN - 튜브규격 1/4IN OD - 어댑터연결형태 MALE NPT TAPER THREAD - 사용압력(상한) 3050 PSIG - 사용온도(상한) 700℉ - 튜브 연결 데이터 1 TUBE FITTING 원자력안전범주 NUCLEAR SAFETY RELATED 품질등급 Q등급 제작사 하이록코리아(주) - 부품번호 CMC4-6N-SA16 제작사 SWAGELOK CORPORATION - 부품번호 SS-400-1-6 제출서류목록 - 첨부기술규격서 적용 | 하이록코리아(주) |  | CMC4-6N-SA16
2020 | 1 | 경상예방정비용 | 월성 | 3발전소 |  |  | 200317348 | 정비부분품(SPAR) | 국내 | Q | 커넥터,튜브용 | 커넥터,튜브용,TUBE TO TRANSMITTER,MALE CONNECT | EA | 100 | 계측제어부 | 정성택 | 054-779-5763 | 품명 커넥터,튜브용 - 용도 TUBE TO TRANSMITTER - 타입(형식) MALE CONNECTOR - 튜브 연결 데이터 1 3/8IN OD - 연결 데이터 2 1/4IN NPT - 압력 3050 PSIG - 온도 700℉ - 연결부품(FITTING) 재질 SA-479 TP316 원자력안전범주 NUCLEAR SAFETY RELATED 품질등급 Q등급 제작사 하이록코리아(주) - 모델번호 CMC6-4N-S316 - 원설계규격서(ODS) SHINWOLSONG 1&2, 9-184-J239 - 제작사 유형(MFR CATEGORY) ORIGINAL EQUIP. MANUFACTURER 제작사 DK TECH CORPORATION - 제작사 유형(MFR CATEGORY) ORIGINAL EQUIP. MANUFACTURER - 원설계규격서(ODS) SHINWOLSONG 1&2, 9-184-J239 - 모델번호 DMC6-4N-Q-SA 제작사 SWAGELOK CORPORATION - 원설계규격서(ODS) SHINWOLSONG 1&2, 9-184-J239 - 모델번호 SS-600-1-4 - 제작사 유형(MFR CATEGORY) ORIGINAL EQUIP. MANUFACTURER 제출서류목록 - 첨부기술규격서 적용 | 하이록코리아(주) | CMC6-4N-S316
2020 | 4 | 계획예방정비용 | 한울 | 1발전소 | 2 | 23 | 200317348 | 정비부분품(SPAR) | 국내 | Q | 커넥터,튜브용 | 커넥터,튜브용,TUBE TO TRANSMITTER,MALE CONNECT | EA | 50 | 계측제어부 | 류호영 | 054-785-2168 | 품명 커넥터,튜브용 - 용도 TUBE TO TRANSMITTER - 타입(형식) MALE CONNECTOR - 튜브 연결 데이터 1 3/8IN OD - 연결 데이터 2 1/4IN NPT - 압력 3050 PSIG - 온도 700℉ - 연결부품(FITTING) 재질 SA-479 TP316 원자력안전범주 NUCLEAR SAFETY RELATED 품질등급 Q등급 제작사 하이록코리아(주) - 모델번호 CMC6-4N-S316 - 원설계규격서(ODS) SHINWOLSONG 1&2, 9-184-J239 - 제작사 유형(MFR CATEGORY) ORIGINAL EQUIP. MANUFACTURER 제작사 DK TECH CORPORATION - 제작사 유형(MFR CATEGORY) ORIGINAL EQUIP. MANUFACTURER - 원설계규격서(ODS) SHINWOLSONG 1&2, 9-184-J239 - 모델번호 DMC6-4N-Q-SA 제작사 SWAGELOK CORPORATION - 원설계규격서(ODS) SHINWOLSONG 1&2, 9-184-J239 - 모델번호 SS-600-1-4 - 제작사 유형(MFR CATEGORY) ORIGINAL EQUIP. MANUFACTURER 제출서류목록 - 첨부기술규격서 적용 | 하이록코리아(주) | CMC6-4N-S316
2021 | 1 | 경상예방정비용 | 한빛 | 1발전소 |  |  | 200317348 | 정비부분품(SPAR) | 국내 | Q | 커넥터,튜브용 | 커넥터,튜브용,TUBE TO TRANSMITTER,MALE CONNECT | EA | 30 | 계측제어부 | 김원주 | 061-357-3104 | 품명 커넥터,튜브용 - 용도 TUBE TO TRANSMITTER - 타입(형식) MALE CONNECTOR - 튜브 연결 데이터 1 3/8IN OD - 연결 데이터 2 1/4IN NPT - 압력 3050 PSIG - 온도 700℉ - 연결부품(FITTING) 재질 SA-479 TP316 원자력안전범주 NUCLEAR SAFETY RELATED 품질등급 Q등급 제작사 하이록코리아(주) - 모델번호 CMC6-4N-S316 - 원설계규격서(ODS) SHINWOLSONG 1&2, 9-184-J239 - 제작사 유형(MFR CATEGORY) ORIGINAL EQUIP. MANUFACTURER 제작사 DK TECH CORPORATION - 제작사 유형(MFR CATEGORY) ORIGINAL EQUIP. MANUFACTURER - 원설계규격서(ODS) SHINWOLSONG 1&2, 9-184-J239 - 모델번호 DMC6-4N-Q-SA 제작사 SWAGELOK CORPORATION - 원설계규격서(ODS) SHINWOLSONG 1&2, 9-184-J239 - 모델번호 SS-600-1-4 - 제작사 유형(MFR CATEGORY) ORIGINAL EQUIP. MANUFACTURER 제출서류목록 - 첨부기술규격서 적용 | 하이록코리아(주) | CMC6-4N-S316
2020 | 1 | 계획예방정비용 | 한울 | 1발전소 | 2 | 23 | 200317350 | 정비부분품(SPAR) | 국외 | Q | 어댑터, 피팅용 | 어댑터,연결용,MALE CONNECTOR,SS316(ASME SA479 | EA | 20 | 계측제어부 | 박연재 | 054-785-2164 | 품명 어댑터,연결용 - 어댑터타입 MALE CONNECTOR - 어댑터재질 SS316(ASME SA479 OR EQUIVALENT - 배관공칭규격(NPS) 3/8 IN NPT(M) - 튜브규격 3/8 IN 원자력안전범주 NUCLEAR SAFETY RELATED 품질등급 Q등급 제작사 SWAGELOK CORPORATION - 제작사 유형(MFR CATEGORY) ORIGINAL EQUIP. MANUFACTURER - 부품번호 SS-600-1-6 제출서류목록 - 첨부기술규격서 적용 | SWAGELOK CORPORATION |  | SS-600-1-6
2022 | 1 | 경상예방정비용 | 고리 | 1발전소 |  |  | 200317350 | 정비부분품(SPAR) | 국외 | Q | 어댑터, 피팅용 | 어댑터,연결용,MALE CONNECTOR,SS316(ASME SA479 | EA | 30 | 계측제어부 | 강석효 | 051-726-2774 | 품명 어댑터,연결용 - 어댑터타입 MALE CONNECTOR - 어댑터재질 SS316(ASME SA479 OR EQUIVALENT - 배관공칭규격(NPS) 3/8 IN NPT(M) - 튜브규격 3/8 IN 원자력안전범주 NUCLEAR SAFETY RELATED 품질등급 Q등급 제작사 SWAGELOK CORPORATION - 제작사 유형(MFR CATEGORY) ORIGINAL EQUIP. MANUFACTURER - 부품번호 SS-600-1-6 제출서류목록 - 첨부기술규격서 적용 | SWAGELOK CORPORATION |  | SS-600-1-6
2020 | 1 | 계획예방정비용 | 한울 | 1발전소 | 2 | 23 | 200317352 | 정비부분품(SPAR) | 국외 | Q | 어댑터, 피팅용 | 어댑터,연결용,MALE CONNECTOR,SS316(ASME SA479 | EA | 40 | 계측제어부 | 박연재 | 054-785-2164 | 품명 어댑터,연결용 - 어댑터타입 MALE CONNECTOR - 어댑터재질 SS316(ASME SA479 OR EQUIVALENT - 배관공칭규격(NPS) 1/2in - 튜브규격 3/8 INCH - 나사시리즈 관용테이퍼나사 원자력안전범주 NUCLEAR SAFETY RELATED 품질등급 Q등급 제작사 SWAGELOK CORPORATION - 제작사 유형(MFR CATEGORY) ORIGINAL EQUIP. MANUFACTURER - 부품번호 SS-600-1-8 제출서류목록 - 첨부기술규격서 적용 | SWAGELOK CORPORATION |  | SS-600-1-8
2022 | 1 | 경상예방정비용 | 고리 | 1발전소 |  |  | 200317352 | 정비부분품(SPAR) | 국외 | Q | 어댑터, 피팅용 | 어댑터,연결용,MALE CONNECTOR,SS316(ASME SA479 | EA | 30 | 계측제어부 | 강석효 | 051-726-2774 | 품명 어댑터,연결용 - 어댑터타입 MALE CONNECTOR - 어댑터재질 SS316(ASME SA479 OR EQUIVALENT - 배관공칭규격(NPS) 1/2in - 튜브규격 3/8 INCH - 나사시리즈 관용테이퍼나사 원자력안전범주 NUCLEAR SAFETY RELATED 품질등급 Q등급 제작사 SWAGELOK CORPORATION - 제작사 유형(MFR CATEGORY) ORIGINAL EQUIP. MANUFACTURER - 부품번호 SS-600-1-8 제출서류목록 - 첨부기술규격서 적용 | SWAGELOK CORPORATION |  | SS-600-1-8
2020 | 4 | 계획예방정비용 | 한울 | 1발전소 | 2 | 23 | 200317360 | 정비부분품(SPAR) | 국내 | Q | 엘보우,튜브용 | 엘보우,튜브용,ELBOW,90DEG,SUS316,MALE NPT TAP | EA | 20 | 계측제어부 | 류호영 | 054-785-2168 | 품명 엘보우,튜브용 - 엘보우타입 ELBOW - 굴곡각도 90DEG - 엘보우재질 SUS316 - 엘보우연결타입 MALE NPT TAPER THREAD - 적용기술기준 ASTM A276, ASME SA479 - 품질보증서류 CERTIFICATE OF COMFORMANCE - 시험성적서류 CERTIFIED MATERIAL TEST REPORT - 사이즈 1/4*1/4IN MNPT - 엘보우 데이터 TUBE FITTING 품질등급 Q등급 제작사 DK TECH CORPORATION - 부품번호 DLM4-4N-SA 제작사 SWAGELOK CORPORATION - 부품번호 SS-400-2-4 | SWAGELOK CORPORATION |  | SS-400-2-4
2020 | 4 | 계획예방정비용 | 한울 | 1발전소 | 2 | 23 | 200317364 | 정비부분품(SPAR) | 국내 | Q | 엘보우,튜브용 | 엘보우,튜브용,MALE ELBOW,90˚,SS316,TUBE FITTIN | EA | 30 | 계측제어부 | 류호영 | 054-785-2168 | 품명 엘보우,튜브용 - 엘보우타입 MALE ELBOW - 굴곡각도 90˚ - 엘보우재질 SS316 - 엘보우연결타입 TUBE FITTING - 튜브외경 3/8in - 별칭 TUBE FITTING, 90° MALE ELBOW - 사이즈 3/8*1/4IN NPT M - 엘보우 데이터 MALE NPT TAPER THREAD 원자력안전범주 NUCLEAR SAFETY RELATED 품질등급 Q등급 제작사 하이록코리아(주) - 부품번호 CLMA6-4N-S316 - 제작사 유형(MFR CATEGORY) ORIGINAL EQUIP. MANUFACTURER 제작사 디케이락주식회사(구. 디케이테크(주)) - 부품번호 DLM6-4N-Q-SA - 제작사 유형(MFR CATEGORY) ORIGINAL EQUIP. MANUFACTURER 제작사 (주)비엠티 - 제작사 유형(MFR CATEGORY) ORIGINAL EQUIP. MANUFACTURER - 부품번호 SME6-4N-SS316 제작사 SWAGELOK CORPORATION - 부품번호 SS-600-2-4 - 제작사 유형(MFR CATEGORY) ORIGINAL EQUIP. MANUFACTURER 제출서류목록 - 첨부기술규격서 적용 | 하이록코리아(주) |  | CLMA6-4N-S316
2022 | 1 | 경상예방정비용 | 고리 | 1발전소 |  |  | 200317364 | 정비부분품(SPAR) | 국내 | Q | 엘보우,튜브용 | 엘보우,튜브용,MALE ELBOW,90˚,SS316,TUBE FITTIN | EA | 30 | 계측제어부 | 강석효 | 051-726-2774 | 품명 엘보우,튜브용 - 엘보우타입 MALE ELBOW - 굴곡각도 90˚ - 엘보우재질 SS316 - 엘보우연결타입 TUBE FITTING - 튜브외경 3/8in - 별칭 TUBE FITTING, 90° MALE ELBOW - 사이즈 3/8*1/4IN NPT M - 엘보우 데이터 MALE NPT TAPER THREAD 원자력안전범주 NUCLEAR SAFETY RELATED 품질등급 Q등급 제작사 하이록코리아(주) - 부품번호 CLMA6-4N-S316 - 제작사 유형(MFR CATEGORY) ORIGINAL EQUIP. MANUFACTURER 제작사 디케이락주식회사(구. 디케이테크(주)) - 부품번호 DLM6-4N-Q-SA - 제작사 유형(MFR CATEGORY) ORIGINAL EQUIP. MANUFACTURER 제작사 (주)비엠티 - 제작사 유형(MFR CATEGORY) ORIGINAL EQUIP. MANUFACTURER - 부품번호 SME6-4N-SS316 제작사 SWAGELOK CORPORATION - 부품번호 SS-600-2-4 - 제작사 유형(MFR CATEGORY) ORIGINAL EQUIP. MANUFACTURER 제출서류목록 - 첨부기술규격서 적용 | 하이록코리아(주) |  | CLMA6-4N-S316
2020 | 1 | 계획예방정비용 | 한울 | 1발전소 | 2 | 23 | 200317366 | 정비부분품(SPAR) | 국외 | Q | 엘보우,튜브용 | 엘보우,튜브용,MALE CONNECTOR ELBOW,90°,SUS316, | EA | 10 | 계측제어부 | 박연재 | 054-785-2164 | 품명 엘보우,튜브용 - 엘보우타입 MALE CONNECTOR ELBOW - 엘보우몸체형태 90° - 엘보우재질 SUS316 - 엘보우연결타입 TUBE FITTING - 튜브외경 3/8 IN - 나사시리즈 관용테이퍼나사 - 나사사이즈(NTS) 3/8 - 품질보증서류 CERTIFICATE OF CONFORMANCE - 시험성적서류 CERTIFIED MATERIAL TEST REPORT - 엘보우 데이터 MALE NPT TAPER THREAD 원자력안전범주 NUCLEAR SAFETY RELATED 품질등급 Q등급 제작사 SWAGELOK CORPORATION - 부품번호 SS-600-2-6 | SWAGELOK CORPORATION |  | SS-600-2-6
2020 | 1 | 계획예방정비용 | 한울 | 1발전소 | 2 | 23 | 200317381 | 정비부분품(SPAR) | 국외 | Q | 어댑터, 피팅용 | 어댑터, 피팅용,FEMALE CONNECTOR,튜브/호스 연결용,직선형, | EA | 20 | 계측제어부 | 박연재 | 054-785-2164 | 품명 어댑터, 피팅용 - 어댑터타입 FEMALE CONNECTOR - 어댑터용도 튜브/호스 연결용 - 어댑터몸체형태 직선형 - 몸체사이즈 1/4*1/4IN FNPT - 어댑터재질 SUS316 - 어댑터연결형태 TUBE FITTING - 사용압력(상한) 0~5100PSIG - 적용기술기준 ASTM A276, ASME SA479 - 품질보증서류 C OF C,CMTR - 튜브 연결 데이터 1 FEMALE NPT TAPER THREAD 품질등급 Q등급 제작사 SWAGELOK CORPORATION - 부품번호 SS-400-7-4 | SWAGELOK CORPORATION |  | SS-400-7-4
2020 | 1 | 계획예방정비용 | 한울 | 1발전소 | 2 | 23 | 200317384 | 정비부분품(SPAR) | 국외 | Q | 커넥터,튜브용 | 커넥터,튜브용,FEMALE CONNECTOR,STRAIGHT,TUBE(1 | EA | 20 | 계측제어부 | 박연재 | 054-785-2164 | 품명 커넥터,튜브용 - 별칭 FEMALE CONNECTOR - 형태(SHAPE) STRAIGHT - 타입(형식) TUBE(1/4) TO FEMALE NPT(3/8) - 연결부품(FITTING) 재질 SS316 원자력안전범주 NUCLEAR SAFETY RELATED 품질등급 Q등급 제작사 SWAGELOK CORPORATION - 부품번호 SS-400-7-6 - 제작사 유형(MFR CATEGORY) ORIGINAL EQUIP. MANUFACTURER 제출서류목록 - 첨부기술규격서 적용 | SWAGELOK CORPORATION |  | SS-400-7-6
2020 | 1 | 계획예방정비용 | 한울 | 1발전소 | 2 | 23 | 200317386 | 정비부분품(SPAR) | 국외 | Q | 어댑터, 피팅용 | 어댑터,연결용,FEMALE CONNECTOR,SS316(ASME SA47 | EA | 40 | 계측제어부 | 박연재 | 054-785-2164 | 품명 어댑터,연결용 - 어댑터타입 FEMALE CONNECTOR - 어댑터재질 SS316(ASME SA479 OR EQUIVALENT - 배관공칭규격(NPS) 1/4IN FEMALE NPT - 튜브규격 3/8IN 원자력안전범주 NUCLEAR SAFETY RELATED 품질등급 Q등급 제작사 SWAGELOK CORPORATION - 제작사 유형(MFR CATEGORY) ORIGINAL EQUIP. MANUFACTURER - 부품번호 SS-600-7-4 제출서류목록 - 첨부기술규격서 적용 | SWAGELOK CORPORATION |  | SS-600-7-4
2020 | 1 | 계획예방정비용 | 한울 | 1발전소 | 2 | 23 | 200317388 | 정비부분품(SPAR) | 국외 | Q | 어댑터, 피팅용 | 어댑터,연결용,FEMALE CONNECTOR,SS316,3/8in,3/ | EA | 40 | 계측제어부 | 박연재 | 054-785-2164 | 품명 어댑터,연결용 - 어댑터타입 FEMALE CONNECTOR - 어댑터재질 SS316 - 배관공칭규격(NPS) 3/8in - 튜브규격 3/8IN - 나사시리즈 관용테이퍼 가는나사 원자력안전범주 NUCLEAR SAFETY RELATED 품질등급 Q등급 제작사 SWAGELOK CORPORATION - 제작사 유형(MFR CATEGORY) ORIGINAL EQUIP. MANUFACTURER - 부품번호 SS-600-7-6 제출서류목록 - 첨부기술규격서 적용 | SWAGELOK CORPORATION |  | SS-600-7-6
2020 | 4 | 계획예방정비용 | 한울 | 1발전소 | 2 | 23 | 200317390 | 정비부분품(SPAR) | 국내 | Q | 어댑터, 피팅용 | 어댑터,연결용,FEMALE CONNECTOR,SS316(ASME SA47 | EA | 40 | 계측제어부 | 류호영 | 054-785-2168 | 품명 어댑터,연결용 - 어댑터타입 FEMALE CONNECTOR - 어댑터재질 SS316(ASME SA479 OR EQUIVALENT - 배관공칭규격(NPS) 1/2IN FEMALE NPT - 튜브규격 3/8IN - 특수사항 HINGE TYPE BACK FERRULE 원자력안전범주 NUCLEAR SAFETY RELATED 품질등급 Q등급 제작사 하이록코리아(주) - 부품번호 CFC6-8N-SA16 - 제작사 유형(MFR CATEGORY) ORIGINAL EQUIP. MANUFACTURER 제작사 SWAGELOK CORPORATION - 제작사 유형(MFR CATEGORY) ORIGINAL EQUIP. MANUFACTURER - 부품번호 SS-600-7-8 제출서류목록 - 첨부기술규격서 적용 | 하이록코리아(주) |  | CFC6-8N-SA16
2020 | 1 | 계획예방정비용 | 한울 | 1발전소 | 2 | 23 | 200317402 | 정비부분품(SPAR) | 국외 | Q | 엘보우,튜브용 | 엘보우,튜브용,90DEG,SUS316,TUBE FITTING,C OF | EA | 10 | 계측제어부 | 박연재 | 054-785-2164 | 품명 엘보우,튜브용 - 굴곡각도 90DEG - 엘보우재질 SUS316 - 엘보우연결타입 TUBE FITTING - 품질보증서류 C OF C,CMTR - 사이즈 3/8*1/4IN FNPT - 엘보우 데이터 FEMALE NPT TAPER THREAD 품질등급 Q등급 제작사 SWAGELOK CORPORATION - 부품번호 SS-600-8-4 | SWAGELOK CORPORATION |  | SS-600-8-4
2020 | 1 | 계획예방정비용 | 한울 | 1발전소 | 2 | 23 | 200317412 | 정비부분품(SPAR) | 국외 | Q | 유니온 | 유니온,UNION,튜브용,3/8IN,ASME SA-479, GR.TP31 | EA | 50 | 계측제어부 | 류호영 | 054-785-2168 | 품명 유니온 - 유니언타입 UNION - 유니언몸체형태 튜브용 - 외경 3/8IN - 유니언재질 ASME SA-479, GR.TP316 - 사용압력(상한) 172.4BAR - 사용온도(상한) 343℃ - 유니언연결형태 TUBE FITTING - 사용매체 STEAM, AIR, GAS, OIL OR WATER - 적용기술기준 APPLY ATTACHED SPECIFICATION - 적용품질기준 APPLY QPS-A-001 - 품질보증서류 APPLY QVDL OF SPECIFICATION - CERTIFICATE OF CONFORMANCE 원자력안전범주 NUCLEAR SAFETY RELATED 품질등급 Q등급 제작사 하이록코리아(주) - 부품번호 ACUA-6-S316 제작사 PARKER HANNIFIN CORP - 부품번호 6SC6-S316 제작사 SWAGELOK CORPORATION - 부품번호 SS-600-6 | 하이록코리아(주) |  | ACUA-6-S316
2020 | 4 | 계획예방정비용 | 한울 | 1발전소 | 2 | 23 | 200317418 | 정비부분품(SPAR) | 국내 | Q | 유니온 | 유니온,REDUCING UNION,3/8*1/4IN,SUS316,TUBE | EA | 30 | 계측제어부 | 류호영 | 054-785-2168 | 품명 유니온 - 유니언타입 REDUCING UNION - 외경 3/8*1/4IN - 유니언재질 SUS316 - 유니언연결형태 TUBE FITTINGS - 적용기술기준 ASME SEC. III - 적용품질기준 ASME NQA-1 - 품질보증서류 CERTIFICATE OF CONFORMANCE - 시험성적서류 CERTIFIED MATERIAL TEST REPORT 품질등급 Q등급 제작사 하이록코리아(주) - 부품번호 CUR6-4-S316 제작사 DK TECH CORPORATION - 부품번호 NDUR6-4-S 제작사 (주)비엠티 - 부품번호 SRU-6-4-SS316 제작사 SWAGELOK CORPORATION - 부품번호 SS-600-6-4 | 하이록코리아(주) |  | CUR6-4-S316
2020 | 4 | 계획예방정비용 | 한울 | 1발전소 | 2 | 23 | 200317428 | 정비부분품(SPAR) | 국내 | Q | 엘보우,튜브용 | 엘보우,튜브용,UNION ELBOW,3/8 INCH,90DEG,SS316 | EA | 30 | 계측제어부 | 박연재 | 054-785-2164 | 품명 엘보우,튜브용 - 엘보우타입 UNION ELBOW - 외경 3/8 INCH - 굴곡각도 90DEG - 엘보우재질 SS316(ASME SA182 OR EQUIVALENT - 튜브외경 3/8" - 사이즈 3/8IN OD 원자력안전범주 NUCLEAR SAFETY RELATED 품질등급 Q등급 제작사 DK TECH CORPORATION - 모델번호 NDL-6-SA - 제작사 유형(MFR CATEGORY) ORIGINAL EQUIP. MANUFACTURER 제작사 SWAGELOK CORPORATION - 제작사 유형(MFR CATEGORY) ORIGINAL EQUIP. MANUFACTURER - 부품번호 SS-600-9 제출서류목록 - 첨부기술규격서 적용 | SWAGELOK CORPORATION |  | SS-600-9
2020 | 1 | 경상예방정비용 | 월성 | 3발전소 |  |  | 200317430 | 정비부분품(SPAR) | 국내 | Q | 티,튜브용 | 티,튜브용,UNION,1/4IN,SA182 GR.TP316 OR SA47 | EA | 20 | 계측제어부 | 정성택 | 054-779-5763 | 품명 티,튜브용 - 티타입 UNION - 외경 1/4IN - 티재질 SA182 GR.TP316 OR SA479 - 티연결타입 UNION - 사용압력(상한) 3050 PSIG - 사용온도(상한) 700℉ - 브랜치(BRANCH) 연결 데이터 1/4IN NPT 원자력안전범주 NUCLEAR SAFETY RELATED 품질등급 Q등급 제작사 하이록코리아(주) - 부품번호 CTA-4-SA316 제작사 DK TECH CORPORATION - 부품번호 DT4-SA 제작사 (주)비엠티 - 부품번호 SUT-4-SS316 제작사 SWAGELOK CORPORATION - 부품번호 SS-400-3 제출서류목록 - 첨부기술규격서 적용 | 하이록코리아(주) |  | CTA-4-SA316
2020 | 4 | 계획예방정비용 | 한울 | 1발전소 | 2 | 23 | 200317430 | 정비부분품(SPAR) | 국내 | Q | 티,튜브용 | 티,튜브용,UNION,1/4IN,SA182 GR.TP316 OR SA47 | EA | 20 | 계측제어부 | 류호영 | 054-785-2168 | 품명 티,튜브용 - 티타입 UNION - 외경 1/4IN - 티재질 SA182 GR.TP316 OR SA479 - 티연결타입 UNION - 사용압력(상한) 3050 PSIG - 사용온도(상한) 700℉ - 브랜치(BRANCH) 연결 데이터 1/4IN NPT 원자력안전범주 NUCLEAR SAFETY RELATED 품질등급 Q등급 제작사 하이록코리아(주) - 부품번호 CTA-4-SA316 제작사 DK TECH CORPORATION - 부품번호 DT4-SA 제작사 (주)비엠티 - 부품번호 SUT-4-SS316 제작사 SWAGELOK CORPORATION - 부품번호 SS-400-3 제출서류목록 - 첨부기술규격서 적용 | 하이록코리아(주) |  | CTA-4-SA316
2022 | 1 | 경상예방정비용 | 고리 | 1발전소 |  |  | 200317446 | 정비부분품(SPAR) | 국외 | Q | 플러그,기계용 | 플러그,기계용,PLUG,TUBE,3/8IN OD,SS316(ASME S | EA | 30 | 계측제어부 | 강석효 | 051-726-2774 | 품명 플러그,기계용 - 플러그타입 PLUG - 플러그용도 TUBE - 직경 3/8IN OD - 플러그재질 SS316(ASME SA479 OR EQUIVALENT - 최소포장단위 EA 원자력안전범주 NUCLEAR SAFETY RELATED 품질등급 Q등급 제작사 SWAGELOK CORPORATION - 부품번호 SS-600-P - 제작사 유형(MFR CATEGORY) ORIGINAL EQUIP. MANUFACTURER 제출서류목록 - 첨부기술규격서 적용 | SWAGELOK CORPORATION |  | SS-600-P
2020 | 1 | 계획예방정비용 | 한울 | 1발전소 | 2 | 23 | 200317462 | 정비부분품(SPAR) | 국외 | Q | 호스 | 호스,NONMETALLIC,PTFE-LINED,SS BRAIDED HOS | EA | 20 | 계측제어부 | 박연재 | 054-785-2164 | 품명 호스 - 호스타입 NONMETALLIC - 호스몸체형태 PTFE-LINED,SS BRAIDED HOSE - 길이 26IN - 너비 3/16IN DIA - 호스재질 PTFE-LINED - 사용온도(하한) -53℃ - 사용온도(상한) 230℃ - 사용압력(상한) WORKING PR:3000PSIG - 호스연결타입 1/4IN TUBE STUB - 품질보증서류 CERTIFICATE OF CONFORMANCE - 시험성적서류 CERTIFIED MATERIAL TEST REPORT - 구조(CONSTRUCTION) SS BRAIDED HOSE 품질등급 Q등급 제작사 SWAGELOK CORPORATION - 부품번호 SS-4BHT-24 | SWAGELOK CORPORATION |  | SS-4BHT-24
2020 | 2 | 계획예방정비용 | 월성 | 3발전소 | 6(신2) | 4 | 200317484 | 정비부분품(SPAR) | 국내 | S | 필터 엘리맨트 | 필터 엘리맨트,여과용,SUS304,PLEATED PAPER,2㎛,24*2 | EA | 4 | 기계부 | 조영래 | 054-779-5745 | 품명 필터 엘리맨트 - 필터엘리멘트용도 여과용 - 틀(FRAME)재질 SUS304 - 필터재질 PLEATED PAPER - 마이크론등급 2㎛ - 사이즈 24*24*11-1/2IN 원자력안전범주 NON NUCLEAR SAFETY RELATED 품질등급 S등급 제작사 세아엔지니어링 - 부품번호 T5110035 한울 원자력 본부 - 패키지 번호 M224-5.02 | 세아엔지니어링 |  | T5110035
2020 | 3 | 계획예방정비용 | 월성 | 3발전소 | 5(신1) | 6 | 200317484 | 정비부분품(SPAR) | 국내 | S | 필터 엘리맨트 | 필터 엘리맨트,여과용,SUS304,PLEATED PAPER,2㎛,24*2 | EA | 4 | 기계부 | 조영래 | 054-779-5745 | 품명 필터 엘리맨트 - 필터엘리멘트용도 여과용 - 틀(FRAME)재질 SUS304 - 필터재질 PLEATED PAPER - 마이크론등급 2㎛ - 사이즈 24*24*11-1/2IN 원자력안전범주 NON NUCLEAR SAFETY RELATED 품질등급 S등급 제작사 세아엔지니어링 - 부품번호 T5110035 한울 원자력 본부 - 패키지 번호 M224-5.02 | 세아엔지니어링 |  | T5110035
2020 | 3 | 계획예방정비용 | 한울 | 3발전소 | 5 | 12 | 200317484 | 정비부분품(SPAR) | 국내 | S | 필터 엘리맨트 | 필터 엘리맨트,여과용,SUS304,PLEATED PAPER,2㎛,24*2 | EA | 2 | 기계부 | 노재규 | 054-785-3466 | 품명 필터 엘리맨트 - 필터엘리멘트용도 여과용 - 틀(FRAME)재질 SUS304 - 필터재질 PLEATED PAPER - 마이크론등급 2㎛ - 사이즈 24*24*11-1/2IN 원자력안전범주 NON NUCLEAR SAFETY RELATED 품질등급 S등급 제작사 세아엔지니어링 - 부품번호 T5110035 한울 원자력 본부 - 패키지 번호 M224-5.02 | 세아엔지니어링 |  | T5110035
2021 | 3 | 계획예방정비용 | 한울 | 3발전소 | 6 | 12 | 200317484 | 정비부분품(SPAR) | 국내 | S | 필터 엘리맨트 | 필터 엘리맨트,여과용,SUS304,PLEATED PAPER,2㎛,24*2 | EA | 4 | 기계부 | 김준후 | 054-785-2349 | 품명 필터 엘리맨트 - 필터엘리멘트용도 여과용 - 틀(FRAME)재질 SUS304 - 필터재질 PLEATED PAPER - 마이크론등급 2㎛ - 사이즈 24*24*11-1/2IN 원자력안전범주 NON NUCLEAR SAFETY RELATED 품질등급 S등급 제작사 세아엔지니어링 - 부품번호 T5110035 한울 원자력 본부 - 패키지 번호 M224-5.02 | 세아엔지니어링 |  | T5110035
2021 | 3 | 계획예방정비용 | 한울 | 3발전소 | 6 | 12 | 200317484 | 정비부분품(SPAR) | 국내 | S | 필터 엘리맨트 | 필터 엘리맨트,여과용,SUS304,PLEATED PAPER,2㎛,24*2 | EA | 2 | 기계부 | 김준후 | 054-785-2349 | 품명 필터 엘리맨트 - 필터엘리멘트용도 여과용 - 틀(FRAME)재질 SUS304 - 필터재질 PLEATED PAPER - 마이크론등급 2㎛ - 사이즈 24*24*11-1/2IN 원자력안전범주 NON NUCLEAR SAFETY RELATED 품질등급 S등급 제작사 세아엔지니어링 - 부품번호 T5110035 한울 원자력 본부 - 패키지 번호 M224-5.02 | 세아엔지니어링 |  | T5110035
2021 | 4 | 계획예방정비용 | 월성 | 3발전소 | 6(신2) | 5 | 200317484 | 정비부분품(SPAR) | 국내 | S | 필터 엘리맨트 | 필터 엘리맨트,여과용,SUS304,PLEATED PAPER,2㎛,24*2 | EA | 4 | 기계부 | 조영래 | 054-779-5745 | 품명 필터 엘리맨트 - 필터엘리멘트용도 여과용 - 틀(FRAME)재질 SUS304 - 필터재질 PLEATED PAPER - 마이크론등급 2㎛ - 사이즈 24*24*11-1/2IN 원자력안전범주 NON NUCLEAR SAFETY RELATED 품질등급 S등급 제작사 세아엔지니어링 - 부품번호 T5110035 한울 원자력 본부 - 패키지 번호 M224-5.02 | 세아엔지니어링 |  | T5110035
2022 | 1 | 계획예방정비용 | 월성 | 3발전소 | 5(신1) | 7 | 200317484 | 정비부분품(SPAR) | 국내 | S | 필터 엘리맨트 | 필터 엘리맨트,여과용,SUS304,PLEATED PAPER,2㎛,24*2 | EA | 4 | 기계부 | 조영래 | 054-779-5745 | 품명 필터 엘리맨트 - 필터엘리멘트용도 여과용 - 틀(FRAME)재질 SUS304 - 필터재질 PLEATED PAPER - 마이크론등급 2㎛ - 사이즈 24*24*11-1/2IN 원자력안전범주 NON NUCLEAR SAFETY RELATED 품질등급 S등급 제작사 세아엔지니어링 - 부품번호 T5110035 한울 원자력 본부 - 패키지 번호 M224-5.02 | 세아엔지니어링 |  | T5110035
2022 | 1 | 계획예방정비용 | 한울 | 3발전소 | 5 | 13 | 200317484 | 정비부분품(SPAR) | 국내 | S | 필터 엘리맨트 | 필터 엘리맨트,여과용,SUS304,PLEATED PAPER,2㎛,24*2 | EA | 2 | 기계부 | 노재규 | 054-785-3466 | 품명 필터 엘리맨트 - 필터엘리멘트용도 여과용 - 틀(FRAME)재질 SUS304 - 필터재질 PLEATED PAPER - 마이크론등급 2㎛ - 사이즈 24*24*11-1/2IN 원자력안전범주 NON NUCLEAR SAFETY RELATED 품질등급 S등급 제작사 세아엔지니어링 - 부품번호 T5110035 한울 원자력 본부 - 패키지 번호 M224-5.02 | 세아엔지니어링 |  | T5110035
2022 | 4 | 계획예방정비용 | 한울 | 3발전소 | 6 | 13 | 200317484 | 정비부분품(SPAR) | 국내 | S | 필터 엘리맨트 | 필터 엘리맨트,여과용,SUS304,PLEATED PAPER,2㎛,24*2 | EA | 4 | 기계부 | 김준후 | 054-785-2349 | 품명 필터 엘리맨트 - 필터엘리멘트용도 여과용 - 틀(FRAME)재질 SUS304 - 필터재질 PLEATED PAPER - 마이크론등급 2㎛ - 사이즈 24*24*11-1/2IN 원자력안전범주 NON NUCLEAR SAFETY RELATED 품질등급 S등급 제작사 세아엔지니어링 - 부품번호 T5110035 한울 원자력 본부 - 패키지 번호 M224-5.02 | 세아엔지니어링 |  | T5110035
2020 | 2 | 계획예방정비용 | 월성 | 3발전소 | 6(신2) | 4 | 200317487 | 정비부분품(SPAR) | 국내 | S | 필터 엘리맨트 | 필터 엘리맨트,여과용,SUS304,PLEATED PAPER,10㎛,24* | EA | 4 | 기계부 | 조영래 | 054-779-5745 | 품명 필터 엘리맨트 - 필터엘리멘트용도 여과용 - 틀(FRAME)재질 SUS304 - 필터재질 PLEATED PAPER - 마이크론등급 10㎛ - 사이즈 24*24*1-1/2IN 원자력안전범주 NON NUCLEAR SAFETY RELATED 품질등급 S등급 제작사 세아엔지니어링 - 부품번호 T5110034R 한울 원자력 본부 - 패키지 번호 M224-5.01 | 세아엔지니어링 |  | T5110034R
2020 | 3 | 계획예방정비용 | 월성 | 3발전소 | 5(신1) | 6 | 200317487 | 정비부분품(SPAR) | 국내 | S | 필터 엘리맨트 | 필터 엘리맨트,여과용,SUS304,PLEATED PAPER,10㎛,24* | EA | 4 | 기계부 | 조영래 | 054-779-5745 | 품명 필터 엘리맨트 - 필터엘리멘트용도 여과용 - 틀(FRAME)재질 SUS304 - 필터재질 PLEATED PAPER - 마이크론등급 10㎛ - 사이즈 24*24*1-1/2IN 원자력안전범주 NON NUCLEAR SAFETY RELATED 품질등급 S등급 제작사 세아엔지니어링 - 부품번호 T5110034R 한울 원자력 본부 - 패키지 번호 M224-5.01 | 세아엔지니어링 |  | T5110034R
2020 | 3 | 계획예방정비용 | 한울 | 3발전소 | 5 | 12 | 200317487 | 정비부분품(SPAR) | 국내 | S | 필터 엘리맨트 | 필터 엘리맨트,여과용,SUS304,PLEATED PAPER,10㎛,24* | EA | 2 | 기계부 | 노재규 | 054-785-3466 | 품명 필터 엘리맨트 - 필터엘리멘트용도 여과용 - 틀(FRAME)재질 SUS304 - 필터재질 PLEATED PAPER - 마이크론등급 10㎛ - 사이즈 24*24*1-1/2IN 원자력안전범주 NON NUCLEAR SAFETY RELATED 품질등급 S등급 제작사 세아엔지니어링 - 부품번호 T5110034R 한울 원자력 본부 - 패키지 번호 M224-5.01 | 세아엔지니어링 |  | T5110034R
2021 | 3 | 계획예방정비용 | 한울 | 3발전소 | 6 | 12 | 200317487 | 정비부분품(SPAR) | 국내 | S | 필터 엘리맨트 | 필터 엘리맨트,여과용,SUS304,PLEATED PAPER,10㎛,24* | EA | 4 | 기계부 | 김준후 | 054-785-2349 | 품명 필터 엘리맨트 - 필터엘리멘트용도 여과용 - 틀(FRAME)재질 SUS304 - 필터재질 PLEATED PAPER - 마이크론등급 10㎛ - 사이즈 24*24*1-1/2IN 원자력안전범주 NON NUCLEAR SAFETY RELATED 품질등급 S등급 제작사 세아엔지니어링 - 부품번호 T5110034R 한울 원자력 본부 - 패키지 번호 M224-5.01 | 세아엔지니어링 |  | T5110034R
2021 | 3 | 계획예방정비용 | 한울 | 3발전소 | 6 | 12 | 200317487 | 정비부분품(SPAR) | 국내 | S | 필터 엘리맨트 | 필터 엘리맨트,여과용,SUS304,PLEATED PAPER,10㎛,24* | EA | 2 | 기계부 | 김준후 | 054-785-2349 | 품명 필터 엘리맨트 - 필터엘리멘트용도 여과용 - 틀(FRAME)재질 SUS304 - 필터재질 PLEATED PAPER - 마이크론등급 10㎛ - 사이즈 24*24*1-1/2IN 원자력안전범주 NON NUCLEAR SAFETY RELATED 품질등급 S등급 제작사 세아엔지니어링 - 부품번호 T5110034R 한울 원자력 본부 - 패키지 번호 M224-5.01 | 세아엔지니어링 |  | T5110034R
2021 | 4 | 계획예방정비용 | 월성 | 3발전소 | 6(신2) | 5 | 200317487 | 정비부분품(SPAR) | 국내 | S | 필터 엘리맨트 | 필터 엘리맨트,여과용,SUS304,PLEATED PAPER,10㎛,24* | EA | 4 | 기계부 | 조영래 | 054-779-5745 | 품명 필터 엘리맨트 - 필터엘리멘트용도 여과용 - 틀(FRAME)재질 SUS304 - 필터재질 PLEATED PAPER - 마이크론등급 10㎛ - 사이즈 24*24*1-1/2IN 원자력안전범주 NON NUCLEAR SAFETY RELATED 품질등급 S등급 제작사 세아엔지니어링 - 부품번호 T5110034R 한울 원자력 본부 - 패키지 번호 M224-5.01 | 세아엔지니어링 |  | T5110034R
2022 | 1 | 계획예방정비용 | 월성 | 3발전소 | 5(신1) | 7 | 200317487 | 정비부분품(SPAR) | 국내 | S | 필터 엘리맨트 | 필터 엘리맨트,여과용,SUS304,PLEATED PAPER,10㎛,24* | EA | 4 | 기계부 | 조영래 | 054-779-5745 | 품명 필터 엘리맨트 - 필터엘리멘트용도 여과용 - 틀(FRAME)재질 SUS304 - 필터재질 PLEATED PAPER - 마이크론등급 10㎛ - 사이즈 24*24*1-1/2IN 원자력안전범주 NON NUCLEAR SAFETY RELATED 품질등급 S등급 제작사 세아엔지니어링 - 부품번호 T5110034R 한울 원자력 본부 - 패키지 번호 M224-5.01 | 세아엔지니어링 |  | T5110034R
2022 | 1 | 계획예방정비용 | 한울 | 3발전소 | 5 | 13 | 200317487 | 정비부분품(SPAR) | 국내 | S | 필터 엘리맨트 | 필터 엘리맨트,여과용,SUS304,PLEATED PAPER,10㎛,24* | EA | 2 | 기계부 | 노재규 | 054-785-3466 | 품명 필터 엘리맨트 - 필터엘리멘트용도 여과용 - 틀(FRAME)재질 SUS304 - 필터재질 PLEATED PAPER - 마이크론등급 10㎛ - 사이즈 24*24*1-1/2IN 원자력안전범주 NON NUCLEAR SAFETY RELATED 품질등급 S등급 제작사 세아엔지니어링 - 부품번호 T5110034R 한울 원자력 본부 - 패키지 번호 M224-5.01 | 세아엔지니어링 |  | T5110034R
2022 | 4 | 계획예방정비용 | 한울 | 3발전소 | 6 | 13 | 200317487 | 정비부분품(SPAR) | 국내 | S | 필터 엘리맨트 | 필터 엘리맨트,여과용,SUS304,PLEATED PAPER,10㎛,24* | EA | 4 | 기계부 | 김준후 | 054-785-2349 | 품명 필터 엘리맨트 - 필터엘리멘트용도 여과용 - 틀(FRAME)재질 SUS304 - 필터재질 PLEATED PAPER - 마이크론등급 10㎛ - 사이즈 24*24*1-1/2IN 원자력안전범주 NON NUCLEAR SAFETY RELATED 품질등급 S등급 제작사 세아엔지니어링 - 부품번호 T5110034R 한울 원자력 본부 - 패키지 번호 M224-5.01 | 세아엔지니어링 |  | T5110034R
2020 | 3 | 계획예방정비용 | 한울 | 3발전소 | 5 | 12 | 200317488 | 정비부분품(SPAR) | 국내 | S | 필터 | 필터,유체용,1-1/2IN,200ℓ/MIN,10㎛,OIL FILTER, | EA | 2 | 기계부 | 노재규 | 054-785-3466 | 품명 필터 - 필터용도 유체용 - 입구연결규격 1-1/2IN - 용량 200ℓ/MIN - 마이크론등급 10㎛ - 부속품목 OIL FILTER - 품질보증서류 CERTIFICATE OF CONFORMANCE 원자력안전범주 NON NUCLEAR SAFETY RELATED 품질등급 S등급 제작사 ATLAS COPCO COMPRESSORS CANADA - 부품번호 1613 6105 90 제작사 세아이엔티 - 부품번호 T5110036 - 모델번호 ST450 한울 원자력 본부 - 패키지 번호 M224-5.03 | ATLAS COPCO COMPRESSORS CANADA |  | 1613 6105 90
2021 | 3 | 계획예방정비용 | 한울 | 3발전소 | 6 | 12 | 200317488 | 정비부분품(SPAR) | 국내 | S | 필터 | 필터,유체용,1-1/2IN,200ℓ/MIN,10㎛,OIL FILTER, | EA | 2 | 기계부 | 김준후 | 054-785-2349 | 품명 필터 - 필터용도 유체용 - 입구연결규격 1-1/2IN - 용량 200ℓ/MIN - 마이크론등급 10㎛ - 부속품목 OIL FILTER - 품질보증서류 CERTIFICATE OF CONFORMANCE 원자력안전범주 NON NUCLEAR SAFETY RELATED 품질등급 S등급 제작사 ATLAS COPCO COMPRESSORS CANADA - 부품번호 1613 6105 90 제작사 세아이엔티 - 부품번호 T5110036 - 모델번호 ST450 한울 원자력 본부 - 패키지 번호 M224-5.03 | ATLAS COPCO COMPRESSORS CANADA |  | 1613 6105 90
2022 | 1 | 계획예방정비용 | 한울 | 3발전소 | 5 | 13 | 200317488 | 정비부분품(SPAR) | 국내 | S | 필터 | 필터,유체용,1-1/2IN,200ℓ/MIN,10㎛,OIL FILTER, | EA | 2 | 기계부 | 노재규 | 054-785-3466 | 품명 필터 - 필터용도 유체용 - 입구연결규격 1-1/2IN - 용량 200ℓ/MIN - 마이크론등급 10㎛ - 부속품목 OIL FILTER - 품질보증서류 CERTIFICATE OF CONFORMANCE 원자력안전범주 NON NUCLEAR SAFETY RELATED 품질등급 S등급 제작사 ATLAS COPCO COMPRESSORS CANADA - 부품번호 1613 6105 90 제작사 세아이엔티 - 부품번호 T5110036 - 모델번호 ST450 한울 원자력 본부 - 패키지 번호 M224-5.03 | ATLAS COPCO COMPRESSORS CANADA |  | 1613 6105 90
2022 | 4 | 계획예방정비용 | 한울 | 3발전소 | 6 | 13 | 200317488 | 정비부분품(SPAR) | 국내 | S | 필터 | 필터,유체용,1-1/2IN,200ℓ/MIN,10㎛,OIL FILTER, | EA | 2 | 기계부 | 김준후 | 054-785-2349 | 품명 필터 - 필터용도 유체용 - 입구연결규격 1-1/2IN - 용량 200ℓ/MIN - 마이크론등급 10㎛ - 부속품목 OIL FILTER - 품질보증서류 CERTIFICATE OF CONFORMANCE 원자력안전범주 NON NUCLEAR SAFETY RELATED 품질등급 S등급 제작사 ATLAS COPCO COMPRESSORS CANADA - 부품번호 1613 6105 90 제작사 세아이엔티 - 부품번호 T5110036 - 모델번호 ST450 한울 원자력 본부 - 패키지 번호 M224-5.03 | ATLAS COPCO COMPRESSORS CANADA |  | 1613 6105 90
2020 | 3 | 계획예방정비용 | 한울 | 3발전소 | 5 | 12 | 200317489 | 정비부분품(SPAR) | 국내 | S | 필터 엘리맨트 | 필터 엘리맨트,유체용,C OF C,￠253 OD*￠158㎜ ID*150ℓ | EA | 1 | 기계부 | 노재규 | 054-785-3466 | 품명 필터 엘리맨트 - 필터엘리멘트용도 유체용 - 품질보증서류 C OF C - 사이즈 ￠253 OD*￠158㎜ ID*150ℓLG 원자력안전범주 NON NUCLEAR SAFETY RELATED 품질등급 S등급 제작사 세아특수강 - 부품번호 T5110038 - 모델번호 ST450 한울 원자력 본부 - 패키지 번호 M224-5.09 | 세아특수강 | ST450 | T5110038
2021 | 3 | 계획예방정비용 | 한울 | 3발전소 | 6 | 12 | 200317489 | 정비부분품(SPAR) | 국내 | S | 필터 엘리맨트 | 필터 엘리맨트,유체용,C OF C,￠253 OD*￠158㎜ ID*150ℓ | EA | 1 | 기계부 | 김준후 | 054-785-2349 | 품명 필터 엘리맨트 - 필터엘리멘트용도 유체용 - 품질보증서류 C OF C - 사이즈 ￠253 OD*￠158㎜ ID*150ℓLG 원자력안전범주 NON NUCLEAR SAFETY RELATED 품질등급 S등급 제작사 세아특수강 - 부품번호 T5110038 - 모델번호 ST450 한울 원자력 본부 - 패키지 번호 M224-5.09 | 세아특수강 | ST450 | T5110038
2022 | 1 | 계획예방정비용 | 한울 | 3발전소 | 5 | 13 | 200317489 | 정비부분품(SPAR) | 국내 | S | 필터 엘리맨트 | 필터 엘리맨트,유체용,C OF C,￠253 OD*￠158㎜ ID*150ℓ | EA | 1 | 기계부 | 노재규 | 054-785-3466 | 품명 필터 엘리맨트 - 필터엘리멘트용도 유체용 - 품질보증서류 C OF C - 사이즈 ￠253 OD*￠158㎜ ID*150ℓLG 원자력안전범주 NON NUCLEAR SAFETY RELATED 품질등급 S등급 제작사 세아특수강 - 부품번호 T5110038 - 모델번호 ST450 한울 원자력 본부 - 패키지 번호 M224-5.09 | 세아특수강 | ST450 | T5110038
2022 | 4 | 계획예방정비용 | 한울 | 3발전소 | 6 | 13 | 200317489 | 정비부분품(SPAR) | 국내 | S | 필터 엘리맨트 | 필터 엘리맨트,유체용,C OF C,￠253 OD*￠158㎜ ID*150ℓ | EA | 1 | 기계부 | 김준후 | 054-785-2349 | 품명 필터 엘리맨트 - 필터엘리멘트용도 유체용 - 품질보증서류 C OF C - 사이즈 ￠253 OD*￠158㎜ ID*150ℓLG 원자력안전범주 NON NUCLEAR SAFETY RELATED 품질등급 S등급 제작사 세아특수강 - 부품번호 T5110038 - 모델번호 ST450 한울 원자력 본부 - 패키지 번호 M224-5.09 | 세아특수강 | ST450 | T5110038
2020 | 3 | 계획예방정비용 | 한울 | 3발전소 | 5 | 12 | 200317491 | 정비부분품(SPAR) | 국내 | S | 필터 엘리맨트 | 필터 엘리맨트,유체용,원통형,597㎜,63.5㎜,MICRO-GLASS | EA | 6 | 기계부 | 노재규 | 054-785-3466 | 품명 필터 엘리맨트 - 필터엘리멘트용도 유체용 - 필터엘리멘트타입 원통형 - 길이 597㎜ - 내경 63.5㎜ - 필터엘리멘트재질 MICRO-GLASS COALESCER - 마이크론등급 0.9㎛ - 설계매체 AIR - 별칭 DRYER-PRE FITER 원자력안전범주 NON NUCLEAR SAFETY RELATED 품질등급 S등급 제작사 세아이엔티 - 제작사 유형(MFR CATEGORY) ORIGINAL EQUIP. MANUFACTURER - 모델번호 C235-25 제출서류목록 - 일반규격(S등급) 제작사 제품인증서 | 세아이엔티 | C235-25
2021 | 3 | 계획예방정비용 | 한울 | 3발전소 | 6 | 12 | 200317491 | 정비부분품(SPAR) | 국내 | S | 필터 엘리맨트 | 필터 엘리맨트,유체용,원통형,597㎜,63.5㎜,MICRO-GLASS | EA | 3 | 기계부 | 김준후 | 054-785-2349 | 품명 필터 엘리맨트 - 필터엘리멘트용도 유체용 - 필터엘리멘트타입 원통형 - 길이 597㎜ - 내경 63.5㎜ - 필터엘리멘트재질 MICRO-GLASS COALESCER - 마이크론등급 0.9㎛ - 설계매체 AIR - 별칭 DRYER-PRE FITER 원자력안전범주 NON NUCLEAR SAFETY RELATED 품질등급 S등급 제작사 세아이엔티 - 제작사 유형(MFR CATEGORY) ORIGINAL EQUIP. MANUFACTURER - 모델번호 C235-25 제출서류목록 - 일반규격(S등급) 제작사 제품인증서 | 세아이엔티 | C235-25
2021 | 3 | 계획예방정비용 | 한울 | 3발전소 | 6 | 12 | 200317491 | 정비부분품(SPAR) | 국내 | S | 필터 엘리맨트 | 필터 엘리맨트,유체용,원통형,597㎜,63.5㎜,MICRO-GLASS | EA | 6 | 기계부 | 김준후 | 054-785-2349 | 품명 필터 엘리맨트 - 필터엘리멘트용도 유체용 - 필터엘리멘트타입 원통형 - 길이 597㎜ - 내경 63.5㎜ - 필터엘리멘트재질 MICRO-GLASS COALESCER - 마이크론등급 0.9㎛ - 설계매체 AIR - 별칭 DRYER-PRE FITER 원자력안전범주 NON NUCLEAR SAFETY RELATED 품질등급 S등급 제작사 세아이엔티 - 제작사 유형(MFR CATEGORY) ORIGINAL EQUIP. MANUFACTURER - 모델번호 C235-25 제출서류목록 - 일반규격(S등급) 제작사 제품인증서 | 세아이엔티 | C235-25
2022 | 1 | 계획예방정비용 | 한울 | 3발전소 | 5 | 13 | 200317491 | 정비부분품(SPAR) | 국내 | S | 필터 엘리맨트 | 필터 엘리맨트,유체용,원통형,597㎜,63.5㎜,MICRO-GLASS | EA | 6 | 기계부 | 노재규 | 054-785-3466 | 품명 필터 엘리맨트 - 필터엘리멘트용도 유체용 - 필터엘리멘트타입 원통형 - 길이 597㎜ - 내경 63.5㎜ - 필터엘리멘트재질 MICRO-GLASS COALESCER - 마이크론등급 0.9㎛ - 설계매체 AIR - 별칭 DRYER-PRE FITER 원자력안전범주 NON NUCLEAR SAFETY RELATED 품질등급 S등급 제작사 세아이엔티 - 제작사 유형(MFR CATEGORY) ORIGINAL EQUIP. MANUFACTURER - 모델번호 C235-25 제출서류목록 - 일반규격(S등급) 제작사 제품인증서 | 세아이엔티 | C235-25
2022 | 4 | 계획예방정비용 | 한울 | 3발전소 | 6 | 13 | 200317491 | 정비부분품(SPAR) | 국내 | S | 필터 엘리맨트 | 필터 엘리맨트,유체용,원통형,597㎜,63.5㎜,MICRO-GLASS | EA | 3 | 기계부 | 김준후 | 054-785-2349 | 품명 필터 엘리맨트 - 필터엘리멘트용도 유체용 - 필터엘리멘트타입 원통형 - 길이 597㎜ - 내경 63.5㎜ - 필터엘리멘트재질 MICRO-GLASS COALESCER - 마이크론등급 0.9㎛ - 설계매체 AIR - 별칭 DRYER-PRE FITER 원자력안전범주 NON NUCLEAR SAFETY RELATED 품질등급 S등급 제작사 세아이엔티 - 제작사 유형(MFR CATEGORY) ORIGINAL EQUIP. MANUFACTURER - 모델번호 C235-25 제출서류목록 - 일반규격(S등급) 제작사 제품인증서 | 세아이엔티 | C235-25
2020 | 3 | 계획예방정비용 | 한울 | 3발전소 | 5 | 12 | 200317492 | 정비부분품(SPAR) | 국내 | S | 필터 엘리맨트 | 필터 엘리맨트,유체용,원통형,597㎜,63.5㎜,PLEATED CELLU | EA | 6 | 기계부 | 노재규 | 054-785-3466 | 품명 필터 엘리맨트 - 필터엘리멘트용도 유체용 - 필터엘리멘트타입 원통형 - 길이 597㎜ - 내경 63.5㎜ - 필터엘리멘트재질 PLEATED CELLULOSE - 마이크론등급 0.7㎛ - 설계매체 AIR - 별칭 DRYER-AFTER FITER 원자력안전범주 NON NUCLEAR SAFETY RELATED 품질등급 S등급 제작사 세아이엔티 - 제작사 유형(MFR CATEGORY) ORIGINAL EQUIP. MANUFACTURER - 모델번호 P235-25 제출서류목록 - 일반규격(S등급) 제작사 제품인증서 | 세아이엔티 | P235-25
2021 | 3 | 계획예방정비용 | 한울 | 3발전소 | 6 | 12 | 200317492 | 정비부분품(SPAR) | 국내 | S | 필터 엘리맨트 | 필터 엘리맨트,유체용,원통형,597㎜,63.5㎜,PLEATED CELLU | EA | 3 | 기계부 | 김준후 | 054-785-2349 | 품명 필터 엘리맨트 - 필터엘리멘트용도 유체용 - 필터엘리멘트타입 원통형 - 길이 597㎜ - 내경 63.5㎜ - 필터엘리멘트재질 PLEATED CELLULOSE - 마이크론등급 0.7㎛ - 설계매체 AIR - 별칭 DRYER-AFTER FITER 원자력안전범주 NON NUCLEAR SAFETY RELATED 품질등급 S등급 제작사 세아이엔티 - 제작사 유형(MFR CATEGORY) ORIGINAL EQUIP. MANUFACTURER - 모델번호 P235-25 제출서류목록 - 일반규격(S등급) 제작사 제품인증서 | 세아이엔티 | P235-25
2021 | 3 | 계획예방정비용 | 한울 | 3발전소 | 6 | 12 | 200317492 | 정비부분품(SPAR) | 국내 | S | 필터 엘리맨트 | 필터 엘리맨트,유체용,원통형,597㎜,63.5㎜,PLEATED CELLU | EA | 6 | 기계부 | 김준후 | 054-785-2349 | 품명 필터 엘리맨트 - 필터엘리멘트용도 유체용 - 필터엘리멘트타입 원통형 - 길이 597㎜ - 내경 63.5㎜ - 필터엘리멘트재질 PLEATED CELLULOSE - 마이크론등급 0.7㎛ - 설계매체 AIR - 별칭 DRYER-AFTER FITER 원자력안전범주 NON NUCLEAR SAFETY RELATED 품질등급 S등급 제작사 세아이엔티 - 제작사 유형(MFR CATEGORY) ORIGINAL EQUIP. MANUFACTURER - 모델번호 P235-25 제출서류목록 - 일반규격(S등급) 제작사 제품인증서 | 세아이엔티 | P235-25
2022 | 1 | 계획예방정비용 | 한울 | 3발전소 | 5 | 13 | 200317492 | 정비부분품(SPAR) | 국내 | S | 필터 엘리맨트 | 필터 엘리맨트,유체용,원통형,597㎜,63.5㎜,PLEATED CELLU | EA | 6 | 기계부 | 노재규 | 054-785-3466 | 품명 필터 엘리맨트 - 필터엘리멘트용도 유체용 - 필터엘리멘트타입 원통형 - 길이 597㎜ - 내경 63.5㎜ - 필터엘리멘트재질 PLEATED CELLULOSE - 마이크론등급 0.7㎛ - 설계매체 AIR - 별칭 DRYER-AFTER FITER 원자력안전범주 NON NUCLEAR SAFETY RELATED 품질등급 S등급 제작사 세아이엔티 - 제작사 유형(MFR CATEGORY) ORIGINAL EQUIP. MANUFACTURER - 모델번호 P235-25 제출서류목록 - 일반규격(S등급) 제작사 제품인증서 | 세아이엔티 | P235-25
2022 | 4 | 계획예방정비용 | 한울 | 3발전소 | 6 | 13 | 200317492 | 정비부분품(SPAR) | 국내 | S | 필터 엘리맨트 | 필터 엘리맨트,유체용,원통형,597㎜,63.5㎜,PLEATED CELLU | EA | 3 | 기계부 | 김준후 | 054-785-2349 | 품명 필터 엘리맨트 - 필터엘리멘트용도 유체용 - 필터엘리멘트타입 원통형 - 길이 597㎜ - 내경 63.5㎜ - 필터엘리멘트재질 PLEATED CELLULOSE - 마이크론등급 0.7㎛ - 설계매체 AIR - 별칭 DRYER-AFTER FITER 원자력안전범주 NON NUCLEAR SAFETY RELATED 품질등급 S등급 제작사 세아이엔티 - 제작사 유형(MFR CATEGORY) ORIGINAL EQUIP. MANUFACTURER - 모델번호 P235-25 제출서류목록 - 일반규격(S등급) 제작사 제품인증서 | 세아이엔티 | P235-25
2021 | 3 | 계획예방정비용 | 한울 | 3발전소 | 6 | 12 | 200317493 | 정비부분품(SPAR) | 국내 | S | 소음기 | 소음기,AIR EXHAUST MUFFLER,PURGE,38*Φ133*31 | EA | 6 | 기계부 | 김준후 | 054-785-2349 | 품명 소음기 - 별칭 AIR EXHAUST MUFFLER - 용도 PURGE - 사이즈 38*Φ133*317L - 재질 CELLULOSE FIBER 원자력안전범주 NON NUCLEAR SAFETY RELATED 품질등급 S등급 제작사 세아티이씨 - 부품번호 T5110009 - 도면번호 2439 M224-DG-A01-08. REV.06 - 도면 품목번호 13, 14 제출서류목록 - 첨부기술규격서 적용 | 세아티이씨 |  | T5110009
2021 | 3 | 계획예방정비용 | 한울 | 3발전소 | 6 | 12 | 200317493 | 정비부분품(SPAR) | 국내 | S | 소음기 | 소음기,AIR EXHAUST MUFFLER,PURGE,38*Φ133*31 | EA | 7 | 기계부 | 김준후 | 054-785-2349 | 품명 소음기 - 별칭 AIR EXHAUST MUFFLER - 용도 PURGE - 사이즈 38*Φ133*317L - 재질 CELLULOSE FIBER 원자력안전범주 NON NUCLEAR SAFETY RELATED 품질등급 S등급 제작사 세아티이씨 - 부품번호 T5110009 - 도면번호 2439 M224-DG-A01-08. REV.06 - 도면 품목번호 13, 14 제출서류목록 - 첨부기술규격서 적용 | 세아티이씨 |  | T5110009
2022 | 4 | 계획예방정비용 | 한울 | 3발전소 | 6 | 13 | 200317493 | 정비부분품(SPAR) | 국내 | S | 소음기 | 소음기,AIR EXHAUST MUFFLER,PURGE,38*Φ133*31 | EA | 6 | 기계부 | 김준후 | 054-785-2349 | 품명 소음기 - 별칭 AIR EXHAUST MUFFLER - 용도 PURGE - 사이즈 38*Φ133*317L - 재질 CELLULOSE FIBER 원자력안전범주 NON NUCLEAR SAFETY RELATED 품질등급 S등급 제작사 세아티이씨 - 부품번호 T5110009 - 도면번호 2439 M224-DG-A01-08. REV.06 - 도면 품목번호 13, 14 제출서류목록 - 첨부기술규격서 적용 | 세아티이씨 |  | T5110009
2022 | 4 | 계획예방정비용 | 한울 | 3발전소 | 6 | 13 | 200317493 | 정비부분품(SPAR) | 국내 | S | 소음기 | 소음기,AIR EXHAUST MUFFLER,PURGE,38*Φ133*31 | EA | 7 | 기계부 | 김준후 | 054-785-2349 | 품명 소음기 - 별칭 AIR EXHAUST MUFFLER - 용도 PURGE - 사이즈 38*Φ133*317L - 재질 CELLULOSE FIBER 원자력안전범주 NON NUCLEAR SAFETY RELATED 품질등급 S등급 제작사 세아티이씨 - 부품번호 T5110009 - 도면번호 2439 M224-DG-A01-08. REV.06 - 도면 품목번호 13, 14 제출서류목록 - 첨부기술규격서 적용 | 세아티이씨 |  | T5110009
2020 | 1 | 경상예방정비용 | 월성 | 2발전소 |  |  | 200317635 | 정비부분품(SPAR) | 국외 | A | 전동기 | 전동기,SQUIRREL CAGE,교류용,460V,2.8A,2HP,60㎐, | EA | 1 | 전기부 | 김세협 | 054-779-2656 | 품명 전동기 - 전동기타입 SQUIRREL CAGE - 전동기용도 교류용 - 정격전압 460V - 정격전류 2.8A - 정격전력(용량) 2HP - 주파수 60㎐ - 상(PHASE)수 3PH - 회전속도 1735RPM - 전극개수 4P - 틀(FRAME)번호 145 TZ - 절연등급 CL H - 과부하율(S.F) 1.15 SERVICE FACTOR - 설치방법 HORIZONTAL - 적용기술기준 86-73111-TS-001 - 적용품질기준 QPS-WOLSONG-001 - 품질보증서류 C OF C,MANUAL & TEST REPORT - 시험성적서류 HISTORY DOCKET - 환경보호 NEMA 품질등급 A등급 제작사 ELLIS & WATTS - 표준기술사양서 86-50214-TS-004 - 86-73111-TS-001 - 모델번호 M-4015A - 도면번호 D1-027645(OLD) - EWNM-0002-1(NEW) | ELLIS & WATTS | M-4015A
2021 | 1 | 경상예방정비용 | 월성 | 2발전소 |  |  | 200317635 | 정비부분품(SPAR) | 국외 | A | 전동기 | 전동기,SQUIRREL CAGE,교류용,460V,2.8A,2HP,60㎐, | EA | 3 | 전기부 | 김세협 | 054-779-2656 | 품명 전동기 - 전동기타입 SQUIRREL CAGE - 전동기용도 교류용 - 정격전압 460V - 정격전류 2.8A - 정격전력(용량) 2HP - 주파수 60㎐ - 상(PHASE)수 3PH - 회전속도 1735RPM - 전극개수 4P - 틀(FRAME)번호 145 TZ - 절연등급 CL H - 과부하율(S.F) 1.15 SERVICE FACTOR - 설치방법 HORIZONTAL - 적용기술기준 86-73111-TS-001 - 적용품질기준 QPS-WOLSONG-001 - 품질보증서류 C OF C,MANUAL & TEST REPORT - 시험성적서류 HISTORY DOCKET - 환경보호 NEMA 품질등급 A등급 제작사 ELLIS & WATTS - 표준기술사양서 86-50214-TS-004 - 86-73111-TS-001 - 모델번호 M-4015A - 도면번호 D1-027645(OLD) - EWNM-0002-1(NEW) | ELLIS & WATTS | M-4015A
2022 | 1 | 경상예방정비용 | 월성 | 2발전소 |  |  | 200317635 | 정비부분품(SPAR) | 국외 | A | 전동기 | 전동기,SQUIRREL CAGE,교류용,460V,2.8A,2HP,60㎐, | EA | 1 | 전기부 | 김세협 | 054-779-2656 | 품명 전동기 - 전동기타입 SQUIRREL CAGE - 전동기용도 교류용 - 정격전압 460V - 정격전류 2.8A - 정격전력(용량) 2HP - 주파수 60㎐ - 상(PHASE)수 3PH - 회전속도 1735RPM - 전극개수 4P - 틀(FRAME)번호 145 TZ - 절연등급 CL H - 과부하율(S.F) 1.15 SERVICE FACTOR - 설치방법 HORIZONTAL - 적용기술기준 86-73111-TS-001 - 적용품질기준 QPS-WOLSONG-001 - 품질보증서류 C OF C,MANUAL & TEST REPORT - 시험성적서류 HISTORY DOCKET - 환경보호 NEMA 품질등급 A등급 제작사 ELLIS & WATTS - 표준기술사양서 86-50214-TS-004 - 86-73111-TS-001 - 모델번호 M-4015A - 도면번호 D1-027645(OLD) - EWNM-0002-1(NEW) | ELLIS & WATTS | M-4015A
2022 | 1 | 경상예방정비용 | 월성 | 2발전소 |  |  | 200317638 | 정비부분품(SPAR) | 국외 | A | 전동기 | 전동기,SQUIRREL CAGE,AC,460V,19.5A,15HP,60㎐ | EA | 1 | 전기부 | 김영우 | 054-779-2295 | 품명 전동기 - 전동기타입 SQUIRREL CAGE - 전동기용도 AC - 정격전압 460V - 정격전류 19.5A - 정격전력(용량) 15HP - 주파수 60㎐ - 상(PHASE)수 3PH - 회전속도 1750RPM - 전극개수 4P - 틀(FRAME)번호 254T - 절연등급 CL H - 설치방법 HORIZONTAL 원자력안전범주 NON NUCLEAR SAFETY RELATED 품질등급 A등급 제작사 ELLIS & WATTS - 제작사 유형(MFR CATEGORY) ORIGINAL EQUIP. MANUFACTURER - 도면번호 EWNM-0007-1 - 모델번호 M-4025A 제출서류목록 - 첨부기술규격서 적용 | ELLIS & WATTS | M-4025A
2022 | 1 | 경상예방정비용 | 월성 | 2발전소 |  |  | 200317638 | 정비부분품(SPAR) | 국외 | A | 전동기 | 전동기,SQUIRREL CAGE,AC,460V,19.5A,15HP,60㎐ | EA | 1 | 전기부 | 김세협 | 054-779-2656 | 품명 전동기 - 전동기타입 SQUIRREL CAGE - 전동기용도 AC - 정격전압 460V - 정격전류 19.5A - 정격전력(용량) 15HP - 주파수 60㎐ - 상(PHASE)수 3PH - 회전속도 1750RPM - 전극개수 4P - 틀(FRAME)번호 254T - 절연등급 CL H - 설치방법 HORIZONTAL 원자력안전범주 NON NUCLEAR SAFETY RELATED 품질등급 A등급 제작사 ELLIS & WATTS - 제작사 유형(MFR CATEGORY) ORIGINAL EQUIP. MANUFACTURER - 도면번호 EWNM-0007-1 - 모델번호 M-4025A 제출서류목록 - 첨부기술규격서 적용 | ELLIS & WATTS | M-4025A
2020 | 1 | 경상예방정비용 | 월성 | 2발전소 |  |  | 200317654 | 정비부분품(SPAR) | 국외 | A | 전동기 | 전동기,SQUIRREL CAGE,교류용,460V,4.4A,3HP,60㎐, | EA | 2 | 전기부 | 김세협 | 054-779-2656 | 품명 전동기 - 전동기타입 SQUIRREL CAGE - 전동기용도 교류용 - 정격전압 460V - 정격전류 4.4A - 정격전력(용량) 3HP - 주파수 60㎐ - 상(PHASE)수 3PH - 회전속도 1740RPM - 전극개수 4P - 틀(FRAME)번호 182T - 절연등급 CL H - 설치방법 HORIZONTAL - 적용기술기준 86-73111-TS-001 - 적용품질기준 QPS-WOLSONG-001 - 품질보증서류 C OF C,MANUAL & TEST REPORT - 시험성적서류 HISTORY DOCKET - 별칭 LAC MOTOR - 환경보호 NEMA 품질등급 A등급 제작사 ELLIS & WATTS - 제작 도면번호 EWNM-0003-1 - 부품번호 M-4017A | ELLIS & WATTS |  | M-4017A
2021 | 1 | 경상예방정비용 | 월성 | 2발전소 |  |  | 200317654 | 정비부분품(SPAR) | 국외 | A | 전동기 | 전동기,SQUIRREL CAGE,교류용,460V,4.4A,3HP,60㎐, | EA | 1 | 전기부 | 김세협 | 054-779-2656 | 품명 전동기 - 전동기타입 SQUIRREL CAGE - 전동기용도 교류용 - 정격전압 460V - 정격전류 4.4A - 정격전력(용량) 3HP - 주파수 60㎐ - 상(PHASE)수 3PH - 회전속도 1740RPM - 전극개수 4P - 틀(FRAME)번호 182T - 절연등급 CL H - 설치방법 HORIZONTAL - 적용기술기준 86-73111-TS-001 - 적용품질기준 QPS-WOLSONG-001 - 품질보증서류 C OF C,MANUAL & TEST REPORT - 시험성적서류 HISTORY DOCKET - 별칭 LAC MOTOR - 환경보호 NEMA 품질등급 A등급 제작사 ELLIS & WATTS - 제작 도면번호 EWNM-0003-1 - 부품번호 M-4017A | ELLIS & WATTS |  | M-4017A
2020 | 1 | 계획예방정비용 | 한빛 | 3발전소 | 6 | 13 | 200317928 | 정비부분품(SPAR) | 국외 | Q | 다이아프램,밸브용 | 다이아프램,AOV,EPDM,3IN 2500LB,FAIL CLOSE,410 | EA | 1 | 기계부 | 김원섭 | 061-357-2342 | 품명 다이아프램 - 다이아프램용도 AOV - 다이아프램재질 EPDM - 밸브사이즈 3IN 2500LB - 밸브타입 FAIL CLOSE 원자력안전범주 NUCLEAR SAFETY RELATED 품질등급 Q등급 제작사 FLOWSERVE FCD CORPORATION - 부품번호 4108840(OLD) - 4110954(NEW) - 제작사 유형(MFR CATEGORY) ORIGINAL EQUIP. MANUFACTURER - 원기술규격서(OTS) HANBIT 5&6, PYC-P-95ED2 - 제작 도면번호 94-16099 - 도면번호 9-806-Z-171-028(YGN56) 제출서류목록 - 품질보증확인서(C of C) | FLOWSERVE FCD CORPORATION |  | 4110954(NEW)
2020 | 1 | 계획예방정비용 | 한빛 | 3발전소 | 6 | 13 | 200317944 | 정비부분품(SPAR) | 국외 | Q | 스템,밸브용 | 스템,밸브용,600PSIG, 400˚F,STEM ASSEMBLY,ORIG | EA | 1 | 기계부 | 김원섭 | 061-357-2342 | 품명 스템,밸브용 - 특수사항 600PSIG, 400˚F - 별칭 STEM ASSEMBLY 원자력안전범주 NON NUCLEAR SAFETY RELATED 품질등급 Q등급 제작사 CURTISS WRIGHT FLOW CONTROL CO - 제작사 유형(MFR CATEGORY) ORIGINAL EQUIP. MANUFACTURER - 원기술규격서(OTS) HANBIT 5&6,9-184-J237 - 부품번호 204708-1 - 모델번호 97N-010 - 도면번호 J237-DG-A01-10 제출서류목록 - 품질보증확인서(C of C) | CURTISS WRIGHT FLOW CONTROL CORP.(TARGET | 97N-010 | 204708-1
2021 | 1 | 계획예방정비용 | 고리 | 1발전소 | 2 | 31 | 200318013 | 정비부분품(SPAR) | 국내 | A | 개스킷 | 개스킷,SPIRAL WOUND,INNER AND OUTER RING,2I | EA | 7 | 기계부 | 서화수 | 051-726-2142 | 품명 개스킷 - 가스켓타입 SPIRAL WOUND - 가스켓단면형태 INNER AND OUTER RING - 배관공칭규격(NPS) 2IN - 두께 4.5㎜ - 가스켓재질 SUS304/GRAPHITE - 사용압력(상한) CL 150 원자력안전범주 NON NUCLEAR SAFETY RELATED 품질등급 A등급 제출서류목록 - 첨부기술규격서 적용
2020 | 3 | 계획예방정비용 | 고리 | 2발전소 | 4 | 26 | 200318021 | 정비부분품(SPAR) | 국내 | A | 개스킷 | 개스킷,SPIRAL WOUND,INNER AND OUTER RING,6I | EA | 1 | 기계부 | 김승수 | 051-726-5426 | 품명 개스킷 - 가스켓타입 SPIRAL WOUND - 가스켓단면형태 INNER AND OUTER RING - 배관공칭규격(NPS) 6IN - 가스켓재질 SUS304/GRAPHITE - 사용압력(상한) CL 900 원자력안전범주 NON NUCLEAR SAFETY RELATED 품질등급 A등급 제출서류목록 - 첨부기술규격서 적용
2020 | 3 | 계획예방정비용 | 고리 | 2발전소 | 3 | 26 | 200318021 | 정비부분품(SPAR) | 국내 | A | 개스킷 | 개스킷,SPIRAL WOUND,INNER AND OUTER RING,6I | EA | 1 | 기계부 | 김승수 | 051-726-5426 | 품명 개스킷 - 가스켓타입 SPIRAL WOUND - 가스켓단면형태 INNER AND OUTER RING - 배관공칭규격(NPS) 6IN - 가스켓재질 SUS304/GRAPHITE - 사용압력(상한) CL 900 원자력안전범주 NON NUCLEAR SAFETY RELATED 품질등급 A등급 제출서류목록 - 첨부기술규격서 적용
2022 | 1 | 계획예방정비용 | 고리 | 2발전소 | 4 | 27 | 200318021 | 정비부분품(SPAR) | 국내 | A | 개스킷 | 개스킷,SPIRAL WOUND,INNER AND OUTER RING,6I | EA | 1 | 기계부 | 김승수 | 051-726-5426 | 품명 개스킷 - 가스켓타입 SPIRAL WOUND - 가스켓단면형태 INNER AND OUTER RING - 배관공칭규격(NPS) 6IN - 가스켓재질 SUS304/GRAPHITE - 사용압력(상한) CL 900 원자력안전범주 NON NUCLEAR SAFETY RELATED 품질등급 A등급 제출서류목록 - 첨부기술규격서 적용
2022 | 1 | 계획예방정비용 | 고리 | 2발전소 | 3 | 27 | 200318021 | 정비부분품(SPAR) | 국내 | A | 개스킷 | 개스킷,SPIRAL WOUND,INNER AND OUTER RING,6I | EA | 1 | 기계부 | 김승수 | 051-726-5426 | 품명 개스킷 - 가스켓타입 SPIRAL WOUND - 가스켓단면형태 INNER AND OUTER RING - 배관공칭규격(NPS) 6IN - 가스켓재질 SUS304/GRAPHITE - 사용압력(상한) CL 900 원자력안전범주 NON NUCLEAR SAFETY RELATED 품질등급 A등급 제출서류목록 - 첨부기술규격서 적용
2022 | 4 | 계획예방정비용 | 고리 | 2발전소 | 3 | 28 | 200318021 | 정비부분품(SPAR) | 국내 | A | 개스킷 | 개스킷,SPIRAL WOUND,INNER AND OUTER RING,6I | EA | 1 | 기계부 | 김승수 | 051-726-5426 | 품명 개스킷 - 가스켓타입 SPIRAL WOUND - 가스켓단면형태 INNER AND OUTER RING - 배관공칭규격(NPS) 6IN - 가스켓재질 SUS304/GRAPHITE - 사용압력(상한) CL 900 원자력안전범주 NON NUCLEAR SAFETY RELATED 품질등급 A등급 제출서류목록 - 첨부기술규격서 적용
2022 | 4 | 계획예방정비용 | 고리 | 2발전소 | 4 | 28 | 200318021 | 정비부분품(SPAR) | 국내 | A | 개스킷 | 개스킷,SPIRAL WOUND,INNER AND OUTER RING,6I | EA | 1 | 기계부 | 김승수 | 051-726-5426 | 품명 개스킷 - 가스켓타입 SPIRAL WOUND - 가스켓단면형태 INNER AND OUTER RING - 배관공칭규격(NPS) 6IN - 가스켓재질 SUS304/GRAPHITE - 사용압력(상한) CL 900 원자력안전범주 NON NUCLEAR SAFETY RELATED 품질등급 A등급 제출서류목록 - 첨부기술규격서 적용
2021 | 4 | 계획예방정비용 | 한빛 | 2발전소 | 4 | 18 | 200318057 | 정비부분품(SPAR) | 국외 | A | 케이블조립체-스위치 | 케이블조립체-스위치,DUAL TYPE,FOR FH, UNDERWATER, | EA | 2 | 계측제어부 | 안상우 | 061-357-3406 | 품명 케이블조립체-스위치 - 케이블타입 DUAL TYPE - 절연재 데이터 FOR FH, UNDERWATER - 외피(SHEATHING) 데이터 NEOPRENE JACKETING - 특수사항 MAST EXTENDABLE DUAL S/W CABLE - 품질서류 1 C OF C 품질등급 A등급 제작사 PAR NUCLEAR, INC. - 표준기술사양서 ANSI/ASME NQA-1 - 부품번호 02318010 | PAR NUCLEAR, INC. |  | 2318010
2020 | 1 | 경상예방정비용 | 한빛 | 3발전소 |  |  | 200318076 | 정비부분품(SPAR) | 국내 | Q | 씰,비금속제 | 씰,비금속제,561.2 ID*593.6 OD*20.5㎜ THK,GRAPH | EA | 2 | 기계부 | 정우혁 | 061-357-2395 | 품명 씰,비금속제 - 너비 561.2 ID*593.6 OD*20.5㎜ THK - 씰재질 GRAPHITE - 품질보증서류 C OF C,치수검사보고서 품질등급 Q등급 제작사 한국필아공업(주) - 모델번호 6690-M | 한국필아공업(주) | 6690-M
2021 | 2 | 계획예방정비용 | 한빛 | 3발전소 | 6 | 14 | 200318082 | 정비부분품(SPAR) | 국외 | A | 패킹,성형식(MOLD) | 패킹,성형식(MOLD),GRAPHITE+PASSIVE INHIBITOR, | EA | 1 | 기계부 | 김원섭 | 061-357-2342 | 품명 패킹,성형식(MOLD) - 패킹재질 GRAPHITE+PASSIVE INHIBITOR - 사용온도(상한) 5000℉(2760℃),-240~2760℃ - 사용압력(상한) 3000PSI(207BAR),400PSI(28BAR) - 절단형태 SOLID - 부속품목 5800I:5RING,1601:3RING - 최소포장단위 (B2:M5)/SET, VACUUM PACK 원자력안전범주 NON NUCLEAR SAFETY RELATED 품질등급 A등급 제작사 A.W.CHESTERTON COMPANY(CHESTER - 도면번호 J232-DG-A01-06(HANBIT 56) - 모델번호 58001+1601 - 부품번호 DD - 원기술규격서(OTS) HANBIT5&6, 9-184-J232 - 제작사 유형(MFR CATEGORY) ORIGINAL EQUIP. MANUFACTURER 제출서류목록 - 품질보증확인서(C of C) | A.W.CHESTERTON COMPANY(CHESTERTON) | 58001+1601 | DD
2021 | 4 | 계획예방정비용 | 한빛 | 3발전소 | 6 | 14 | 200318085 | 정비부분품(SPAR) | 국내 | A | 개스킷 | 개스킷,SPIRAL WOUND,BASIC,3.2㎜,167.4㎜,189.4 | EA | 1 | 기계부 | 김원섭 | 061-357-2342 | 품명 개스킷 - 가스켓타입 SPIRAL WOUND - 가스켓단면형태 BASIC - 두께 3.2㎜ - 내경 167.4㎜ - 외경 189.4㎜ - 가스켓재질 GRAPHITE/SUS304 - 품질보증서류 C OF C,CMTR,치수검사 보고서 품질등급 A등급
2021 | 4 | 계획예방정비용 | 한빛 | 3발전소 | 6 | 14 | 200318086 | 정비부분품(SPAR) | 국내 | A | 개스킷 | 개스킷,SPIRAL WOUND,BASIC,3.2㎜,211.9㎜,233㎜, | EA | 1 | 기계부 | 김원섭 | 061-357-2342 | 품명 개스킷 - 가스켓타입 SPIRAL WOUND - 가스켓단면형태 BASIC - 두께 3.2㎜ - 내경 211.9㎜ - 외경 233㎜ - 가스켓재질 GRAPHITE/SUS304 - 품질보증서류 C OF C,CMTR,치수검사 보고서 품질등급 A등급
2020 | 1 | 경상예방정비용 | 한빛 | 3발전소 |  |  | 200318087 | 정비부분품(SPAR) | 국내 | Q | 개스킷 | 개스킷,SPIRAL WOUND,BASIC,3.2㎜,233.68㎜,259㎜ | EA | 2 | 기계부 | 정우혁 | 061-357-2395 | 품명 개스킷 - 가스켓타입 SPIRAL WOUND - 가스켓단면형태 BASIC - 두께 3.2㎜ - 내경 233.68㎜ - 외경 259㎜ - 품질보증서류 C OF C,CMTR,치수검사 보고서 품질등급 Q등급
2021 | 2 | 계획예방정비용 | 한빛 | 3발전소 | 6 | 14 | 200318089 | 정비부분품(SPAR) | 국외 | Q | 씰,비금속제 | 씰,비금속제,5300/GTPI+1900 PACKING SET,6IN,7I | EA | 1 | 기계부 | 김원섭 | 061-357-2342 | 품명 씰,비금속제 - 씰타입 5300/GTPI+1900 PACKING SET - 내경 6IN - 외경 7IN - 두께 0.697IN - 씰재질 GRAPHITE/CORROSION/TRAPHITE - 사용온도(상한) 5300/GTPI:5000℉,1900:1200℉ - 부속품목 5300/GTPI:1RING,1900:2RING - 최소포장단위 SET/(1:2) - 품질보증서류 CERTIFICATE OF CONFORMANCE 품질등급 Q등급 제작사 A.W.CHESTERTON COMPANY(CHESTER - 도면번호 J232-DG-A01-06(YGN56) - 도면번호 CCI CONTROL VALVE 722000048 - 모델번호 BALANCE SEAL | A.W.CHESTERTON COMPANY(CHESTERTON) | BALANCE SEAL
2020 | 1 | 계획예방정비용 | 한빛 | 3발전소 | 6 | 13 | 200318143 | 정비부분품(SPAR) | 국외 | Q | 헬리칼 스프링 | 헬리칼 스프링,압축식,ASTM A689,WASHER(ASME SA193 | EA | 1 | 기계부 | 김원섭 | 061-357-2342 | 품명 헬리칼 스프링 - 헬리컬스프링몸체형태 압축식 - 헬리컬스프링재질 ASTM A689 - 부속품목 WASHER(ASME SA193 GR.B6) - 품질보증서류 C OF C,CMTR - 별칭 SPRING & WASHER ASS'Y 품질등급 Q등급 제작사 ANDERSON GREENWOOD CROSBY - 주설비 참고자료 9-803-Z-431-001 - 도면번호 DS-B-91555,REV A - DS-B-95313,REV B - 모델번호 N95313 - 부품번호 K91957 한울 원자력 본부 - 패키지 번호 PUC-P-96ED2 | ANDERSON GREENWOOD CROSBY | N95313 | K91957
2020 | 3 | 계획예방정비용 | 고리 | 2발전소 | 4 | 26 | 200318163 | 정비부분품(SPAR) | 국내 | S | 개스킷 | 개스킷,3㎜,941㎜,967㎜,AFM-34,C OF C 2부,LGC T | EA | 1 | 기계부 | 김승수 | 051-726-5426 | 품명 개스킷 - 두께 3㎜ - 내경 941㎜ - 외경 967㎜ - 가스켓재질 AFM-34 - 품질보증서류 C OF C 2부 품질등급 S등급 제작사 LS전선(주) [구 LG전선(주)] - 모델번호 LGC TC-11 - 도면번호 GF80101865 - 부품번호 GF80302162 | LS전선(주) [구 LG전선(주)] | LGC TC-11 | GF80302162
2020 | 3 | 계획예방정비용 | 고리 | 2발전소 | 3 | 26 | 200318163 | 정비부분품(SPAR) | 국내 | S | 개스킷 | 개스킷,3㎜,941㎜,967㎜,AFM-34,C OF C 2부,LGC T | EA | 1 | 기계부 | 김승수 | 051-726-5426 | 품명 개스킷 - 두께 3㎜ - 내경 941㎜ - 외경 967㎜ - 가스켓재질 AFM-34 - 품질보증서류 C OF C 2부 품질등급 S등급 제작사 LS전선(주) [구 LG전선(주)] - 모델번호 LGC TC-11 - 도면번호 GF80101865 - 부품번호 GF80302162 | LS전선(주) [구 LG전선(주)] | LGC TC-11 | GF80302162
2022 | 1 | 계획예방정비용 | 고리 | 2발전소 | 4 | 27 | 200318163 | 정비부분품(SPAR) | 국내 | S | 개스킷 | 개스킷,3㎜,941㎜,967㎜,AFM-34,C OF C 2부,LGC T | EA | 1 | 기계부 | 김승수 | 051-726-5426 | 품명 개스킷 - 두께 3㎜ - 내경 941㎜ - 외경 967㎜ - 가스켓재질 AFM-34 - 품질보증서류 C OF C 2부 품질등급 S등급 제작사 LS전선(주) [구 LG전선(주)] - 모델번호 LGC TC-11 - 도면번호 GF80101865 - 부품번호 GF80302162 | LS전선(주) [구 LG전선(주)] | LGC TC-11 | GF80302162
2022 | 1 | 계획예방정비용 | 고리 | 2발전소 | 3 | 27 | 200318163 | 정비부분품(SPAR) | 국내 | S | 개스킷 | 개스킷,3㎜,941㎜,967㎜,AFM-34,C OF C 2부,LGC T | EA | 1 | 기계부 | 김승수 | 051-726-5426 | 품명 개스킷 - 두께 3㎜ - 내경 941㎜ - 외경 967㎜ - 가스켓재질 AFM-34 - 품질보증서류 C OF C 2부 품질등급 S등급 제작사 LS전선(주) [구 LG전선(주)] - 모델번호 LGC TC-11 - 도면번호 GF80101865 - 부품번호 GF80302162 | LS전선(주) [구 LG전선(주)] | LGC TC-11 | GF80302162
2022 | 4 | 계획예방정비용 | 고리 | 2발전소 | 3 | 28 | 200318163 | 정비부분품(SPAR) | 국내 | S | 개스킷 | 개스킷,3㎜,941㎜,967㎜,AFM-34,C OF C 2부,LGC T | EA | 1 | 기계부 | 김승수 | 051-726-5426 | 품명 개스킷 - 두께 3㎜ - 내경 941㎜ - 외경 967㎜ - 가스켓재질 AFM-34 - 품질보증서류 C OF C 2부 품질등급 S등급 제작사 LS전선(주) [구 LG전선(주)] - 모델번호 LGC TC-11 - 도면번호 GF80101865 - 부품번호 GF80302162 | LS전선(주) [구 LG전선(주)] | LGC TC-11 | GF80302162
2022 | 4 | 계획예방정비용 | 고리 | 2발전소 | 4 | 28 | 200318163 | 정비부분품(SPAR) | 국내 | S | 개스킷 | 개스킷,3㎜,941㎜,967㎜,AFM-34,C OF C 2부,LGC T | EA | 1 | 기계부 | 김승수 | 051-726-5426 | 품명 개스킷 - 두께 3㎜ - 내경 941㎜ - 외경 967㎜ - 가스켓재질 AFM-34 - 품질보증서류 C OF C 2부 품질등급 S등급 제작사 LS전선(주) [구 LG전선(주)] - 모델번호 LGC TC-11 - 도면번호 GF80101865 - 부품번호 GF80302162 | LS전선(주) [구 LG전선(주)] | LGC TC-11 | GF80302162
2020 | 3 | 계획예방정비용 | 고리 | 2발전소 | 4 | 26 | 200318164 | 정비부분품(SPAR) | 국내 | S | 개스킷 | 개스킷,3㎜,626㎜,640㎜,AFM-34,CERTIFICATE OF | EA | 2 | 기계부 | 김승수 | 051-726-5426 | 품명 개스킷 - 두께 3㎜ - 내경 626㎜ - 외경 640㎜ - 가스켓재질 AFM-34 - 품질보증서류 CERTIFICATE OF CONFORMANCE 품질등급 S등급 제작사 LS전선(주) [구 LG전선(주)] - 모델번호 LGC TC-11 - 도면번호 GF80101865 - 부품번호 GF80301817 | LS전선(주) [구 LG전선(주)] | LGC TC-11 | GF80301817
2020 | 3 | 계획예방정비용 | 고리 | 2발전소 | 3 | 26 | 200318164 | 정비부분품(SPAR) | 국내 | S | 개스킷 | 개스킷,3㎜,626㎜,640㎜,AFM-34,CERTIFICATE OF | EA | 2 | 기계부 | 김승수 | 051-726-5426 | 품명 개스킷 - 두께 3㎜ - 내경 626㎜ - 외경 640㎜ - 가스켓재질 AFM-34 - 품질보증서류 CERTIFICATE OF CONFORMANCE 품질등급 S등급 제작사 LS전선(주) [구 LG전선(주)] - 모델번호 LGC TC-11 - 도면번호 GF80101865 - 부품번호 GF80301817 | LS전선(주) [구 LG전선(주)] | LGC TC-11 | GF80301817
2022 | 1 | 계획예방정비용 | 고리 | 2발전소 | 4 | 27 | 200318164 | 정비부분품(SPAR) | 국내 | S | 개스킷 | 개스킷,3㎜,626㎜,640㎜,AFM-34,CERTIFICATE OF | EA | 2 | 기계부 | 김승수 | 051-726-5426 | 품명 개스킷 - 두께 3㎜ - 내경 626㎜ - 외경 640㎜ - 가스켓재질 AFM-34 - 품질보증서류 CERTIFICATE OF CONFORMANCE 품질등급 S등급 제작사 LS전선(주) [구 LG전선(주)] - 모델번호 LGC TC-11 - 도면번호 GF80101865 - 부품번호 GF80301817 | LS전선(주) [구 LG전선(주)] | LGC TC-11 | GF80301817
2022 | 1 | 계획예방정비용 | 고리 | 2발전소 | 3 | 27 | 200318164 | 정비부분품(SPAR) | 국내 | S | 개스킷 | 개스킷,3㎜,626㎜,640㎜,AFM-34,CERTIFICATE OF | EA | 2 | 기계부 | 김승수 | 051-726-5426 | 품명 개스킷 - 두께 3㎜ - 내경 626㎜ - 외경 640㎜ - 가스켓재질 AFM-34 - 품질보증서류 CERTIFICATE OF CONFORMANCE 품질등급 S등급 제작사 LS전선(주) [구 LG전선(주)] - 모델번호 LGC TC-11 - 도면번호 GF80101865 - 부품번호 GF80301817 | LS전선(주) [구 LG전선(주)] | LGC TC-11 | GF80301817
2022 | 4 | 계획예방정비용 | 고리 | 2발전소 | 3 | 28 | 200318164 | 정비부분품(SPAR) | 국내 | S | 개스킷 | 개스킷,3㎜,626㎜,640㎜,AFM-34,CERTIFICATE OF | EA | 2 | 기계부 | 김승수 | 051-726-5426 | 품명 개스킷 - 두께 3㎜ - 내경 626㎜ - 외경 640㎜ - 가스켓재질 AFM-34 - 품질보증서류 CERTIFICATE OF CONFORMANCE 품질등급 S등급 제작사 LS전선(주) [구 LG전선(주)] - 모델번호 LGC TC-11 - 도면번호 GF80101865 - 부품번호 GF80301817 | LS전선(주) [구 LG전선(주)] | LGC TC-11 | GF80301817
2022 | 4 | 계획예방정비용 | 고리 | 2발전소 | 4 | 28 | 200318164 | 정비부분품(SPAR) | 국내 | S | 개스킷 | 개스킷,3㎜,626㎜,640㎜,AFM-34,CERTIFICATE OF | EA | 2 | 기계부 | 김승수 | 051-726-5426 | 품명 개스킷 - 두께 3㎜ - 내경 626㎜ - 외경 640㎜ - 가스켓재질 AFM-34 - 품질보증서류 CERTIFICATE OF CONFORMANCE 품질등급 S등급 제작사 LS전선(주) [구 LG전선(주)] - 모델번호 LGC TC-11 - 도면번호 GF80101865 - 부품번호 GF80301817 | LS전선(주) [구 LG전선(주)] | LGC TC-11 | GF80301817
2020 | 3 | 계획예방정비용 | 고리 | 2발전소 | 4 | 26 | 200318165 | 정비부분품(SPAR) | 국내 | S | 개스킷 | 개스킷,3㎜,458㎜,482㎜,AFM-34,C OF C 2부,LGC T | EA | 1 | 기계부 | 김승수 | 051-726-5426 | 품명 개스킷 - 두께 3㎜ - 내경 458㎜ - 외경 482㎜ - 가스켓재질 AFM-34 - 품질보증서류 C OF C 2부 품질등급 S등급 제작사 LS전선(주) [구 LG전선(주)] - 모델번호 LGC TC-11 - 부품번호 GF80101865 | LS전선(주) [구 LG전선(주)] | LGC TC-11 | GF80101865
2020 | 3 | 계획예방정비용 | 고리 | 2발전소 | 3 | 26 | 200318165 | 정비부분품(SPAR) | 국내 | S | 개스킷 | 개스킷,3㎜,458㎜,482㎜,AFM-34,C OF C 2부,LGC T | EA | 1 | 기계부 | 김승수 | 051-726-5426 | 품명 개스킷 - 두께 3㎜ - 내경 458㎜ - 외경 482㎜ - 가스켓재질 AFM-34 - 품질보증서류 C OF C 2부 품질등급 S등급 제작사 LS전선(주) [구 LG전선(주)] - 모델번호 LGC TC-11 - 부품번호 GF80101865 | LS전선(주) [구 LG전선(주)] | LGC TC-11 | GF80101865
2022 | 1 | 계획예방정비용 | 고리 | 2발전소 | 4 | 27 | 200318165 | 정비부분품(SPAR) | 국내 | S | 개스킷 | 개스킷,3㎜,458㎜,482㎜,AFM-34,C OF C 2부,LGC T | EA | 1 | 기계부 | 김승수 | 051-726-5426 | 품명 개스킷 - 두께 3㎜ - 내경 458㎜ - 외경 482㎜ - 가스켓재질 AFM-34 - 품질보증서류 C OF C 2부 품질등급 S등급 제작사 LS전선(주) [구 LG전선(주)] - 모델번호 LGC TC-11 - 부품번호 GF80101865 | LS전선(주) [구 LG전선(주)] | LGC TC-11 | GF80101865
2022 | 1 | 계획예방정비용 | 고리 | 2발전소 | 3 | 27 | 200318165 | 정비부분품(SPAR) | 국내 | S | 개스킷 | 개스킷,3㎜,458㎜,482㎜,AFM-34,C OF C 2부,LGC T | EA | 1 | 기계부 | 김승수 | 051-726-5426 | 품명 개스킷 - 두께 3㎜ - 내경 458㎜ - 외경 482㎜ - 가스켓재질 AFM-34 - 품질보증서류 C OF C 2부 품질등급 S등급 제작사 LS전선(주) [구 LG전선(주)] - 모델번호 LGC TC-11 - 부품번호 GF80101865 | LS전선(주) [구 LG전선(주)] | LGC TC-11 | GF80101865
2022 | 4 | 계획예방정비용 | 고리 | 2발전소 | 3 | 28 | 200318165 | 정비부분품(SPAR) | 국내 | S | 개스킷 | 개스킷,3㎜,458㎜,482㎜,AFM-34,C OF C 2부,LGC T | EA | 1 | 기계부 | 김승수 | 051-726-5426 | 품명 개스킷 - 두께 3㎜ - 내경 458㎜ - 외경 482㎜ - 가스켓재질 AFM-34 - 품질보증서류 C OF C 2부 품질등급 S등급 제작사 LS전선(주) [구 LG전선(주)] - 모델번호 LGC TC-11 - 부품번호 GF80101865 | LS전선(주) [구 LG전선(주)] | LGC TC-11 | GF80101865
2022 | 4 | 계획예방정비용 | 고리 | 2발전소 | 4 | 28 | 200318165 | 정비부분품(SPAR) | 국내 | S | 개스킷 | 개스킷,3㎜,458㎜,482㎜,AFM-34,C OF C 2부,LGC T | EA | 1 | 기계부 | 김승수 | 051-726-5426 | 품명 개스킷 - 두께 3㎜ - 내경 458㎜ - 외경 482㎜ - 가스켓재질 AFM-34 - 품질보증서류 C OF C 2부 품질등급 S등급 제작사 LS전선(주) [구 LG전선(주)] - 모델번호 LGC TC-11 - 부품번호 GF80101865 | LS전선(주) [구 LG전선(주)] | LGC TC-11 | GF80101865
2020 | 3 | 계획예방정비용 | 고리 | 2발전소 | 4 | 26 | 200318166 | 정비부분품(SPAR) | 국내 | S | 개스킷 | 개스킷,3㎜,338㎜,358㎜,AFM-34,CERTIFICATE OF | EA | 3 | 기계부 | 김승수 | 051-726-5426 | 품명 개스킷 - 두께 3㎜ - 내경 338㎜ - 외경 358㎜ - 가스켓재질 AFM-34 - 품질보증서류 CERTIFICATE OF CONFORMANCE 품질등급 S등급 제작사 LS전선(주) [구 LG전선(주)] - 모델번호 LGC TC-11 - 부품번호 GF80400813 | LS전선(주) [구 LG전선(주)] | LGC TC-11 | GF80400813
2020 | 3 | 계획예방정비용 | 고리 | 2발전소 | 3 | 26 | 200318166 | 정비부분품(SPAR) | 국내 | S | 개스킷 | 개스킷,3㎜,338㎜,358㎜,AFM-34,CERTIFICATE OF | EA | 3 | 기계부 | 김승수 | 051-726-5426 | 품명 개스킷 - 두께 3㎜ - 내경 338㎜ - 외경 358㎜ - 가스켓재질 AFM-34 - 품질보증서류 CERTIFICATE OF CONFORMANCE 품질등급 S등급 제작사 LS전선(주) [구 LG전선(주)] - 모델번호 LGC TC-11 - 부품번호 GF80400813 | LS전선(주) [구 LG전선(주)] | LGC TC-11 | GF80400813
2022 | 1 | 계획예방정비용 | 고리 | 2발전소 | 4 | 27 | 200318166 | 정비부분품(SPAR) | 국내 | S | 개스킷 | 개스킷,3㎜,338㎜,358㎜,AFM-34,CERTIFICATE OF | EA | 3 | 기계부 | 김승수 | 051-726-5426 | 품명 개스킷 - 두께 3㎜ - 내경 338㎜ - 외경 358㎜ - 가스켓재질 AFM-34 - 품질보증서류 CERTIFICATE OF CONFORMANCE 품질등급 S등급 제작사 LS전선(주) [구 LG전선(주)] - 모델번호 LGC TC-11 - 부품번호 GF80400813 | LS전선(주) [구 LG전선(주)] | LGC TC-11 | GF80400813
2022 | 1 | 계획예방정비용 | 고리 | 2발전소 | 3 | 27 | 200318166 | 정비부분품(SPAR) | 국내 | S | 개스킷 | 개스킷,3㎜,338㎜,358㎜,AFM-34,CERTIFICATE OF | EA | 3 | 기계부 | 김승수 | 051-726-5426 | 품명 개스킷 - 두께 3㎜ - 내경 338㎜ - 외경 358㎜ - 가스켓재질 AFM-34 - 품질보증서류 CERTIFICATE OF CONFORMANCE 품질등급 S등급 제작사 LS전선(주) [구 LG전선(주)] - 모델번호 LGC TC-11 - 부품번호 GF80400813 | LS전선(주) [구 LG전선(주)] | LGC TC-11 | GF80400813
2022 | 4 | 계획예방정비용 | 고리 | 2발전소 | 3 | 28 | 200318166 | 정비부분품(SPAR) | 국내 | S | 개스킷 | 개스킷,3㎜,338㎜,358㎜,AFM-34,CERTIFICATE OF | EA | 3 | 기계부 | 김승수 | 051-726-5426 | 품명 개스킷 - 두께 3㎜ - 내경 338㎜ - 외경 358㎜ - 가스켓재질 AFM-34 - 품질보증서류 CERTIFICATE OF CONFORMANCE 품질등급 S등급 제작사 LS전선(주) [구 LG전선(주)] - 모델번호 LGC TC-11 - 부품번호 GF80400813 | LS전선(주) [구 LG전선(주)] | LGC TC-11 | GF80400813
2022 | 4 | 계획예방정비용 | 고리 | 2발전소 | 4 | 28 | 200318166 | 정비부분품(SPAR) | 국내 | S | 개스킷 | 개스킷,3㎜,338㎜,358㎜,AFM-34,CERTIFICATE OF | EA | 3 | 기계부 | 김승수 | 051-726-5426 | 품명 개스킷 - 두께 3㎜ - 내경 338㎜ - 외경 358㎜ - 가스켓재질 AFM-34 - 품질보증서류 CERTIFICATE OF CONFORMANCE 품질등급 S등급 제작사 LS전선(주) [구 LG전선(주)] - 모델번호 LGC TC-11 - 부품번호 GF80400813 | LS전선(주) [구 LG전선(주)] | LGC TC-11 | GF80400813
2020 | 3 | 계획예방정비용 | 고리 | 2발전소 | 4 | 26 | 200318167 | 정비부분품(SPAR) | 국내 | S | 개스킷 | 개스킷,3㎜,135㎜,145㎜,AFM-34,C OF C 2부,LGC T | EA | 1 | 기계부 | 김승수 | 051-726-5426 | 품명 개스킷 - 두께 3㎜ - 내경 135㎜ - 외경 145㎜ - 가스켓재질 AFM-34 - 품질보증서류 C OF C 2부 품질등급 S등급 제작사 LS전선(주) [구 LG전선(주)] - 모델번호 LGC TC-11 - 도면번호 GF80101865 - 부품번호 GF80401159 | LS전선(주) [구 LG전선(주)] | LGC TC-11 | GF80401159
2020 | 3 | 계획예방정비용 | 고리 | 2발전소 | 3 | 26 | 200318167 | 정비부분품(SPAR) | 국내 | S | 개스킷 | 개스킷,3㎜,135㎜,145㎜,AFM-34,C OF C 2부,LGC T | EA | 1 | 기계부 | 김승수 | 051-726-5426 | 품명 개스킷 - 두께 3㎜ - 내경 135㎜ - 외경 145㎜ - 가스켓재질 AFM-34 - 품질보증서류 C OF C 2부 품질등급 S등급 제작사 LS전선(주) [구 LG전선(주)] - 모델번호 LGC TC-11 - 도면번호 GF80101865 - 부품번호 GF80401159 | LS전선(주) [구 LG전선(주)] | LGC TC-11 | GF80401159
2022 | 1 | 계획예방정비용 | 고리 | 2발전소 | 4 | 27 | 200318167 | 정비부분품(SPAR) | 국내 | S | 개스킷 | 개스킷,3㎜,135㎜,145㎜,AFM-34,C OF C 2부,LGC T | EA | 1 | 기계부 | 김승수 | 051-726-5426 | 품명 개스킷 - 두께 3㎜ - 내경 135㎜ - 외경 145㎜ - 가스켓재질 AFM-34 - 품질보증서류 C OF C 2부 품질등급 S등급 제작사 LS전선(주) [구 LG전선(주)] - 모델번호 LGC TC-11 - 도면번호 GF80101865 - 부품번호 GF80401159 | LS전선(주) [구 LG전선(주)] | LGC TC-11 | GF80401159
2022 | 1 | 계획예방정비용 | 고리 | 2발전소 | 3 | 27 | 200318167 | 정비부분품(SPAR) | 국내 | S | 개스킷 | 개스킷,3㎜,135㎜,145㎜,AFM-34,C OF C 2부,LGC T | EA | 1 | 기계부 | 김승수 | 051-726-5426 | 품명 개스킷 - 두께 3㎜ - 내경 135㎜ - 외경 145㎜ - 가스켓재질 AFM-34 - 품질보증서류 C OF C 2부 품질등급 S등급 제작사 LS전선(주) [구 LG전선(주)] - 모델번호 LGC TC-11 - 도면번호 GF80101865 - 부품번호 GF80401159 | LS전선(주) [구 LG전선(주)] | LGC TC-11 | GF80401159
2022 | 4 | 계획예방정비용 | 고리 | 2발전소 | 3 | 28 | 200318167 | 정비부분품(SPAR) | 국내 | S | 개스킷 | 개스킷,3㎜,135㎜,145㎜,AFM-34,C OF C 2부,LGC T | EA | 1 | 기계부 | 김승수 | 051-726-5426 | 품명 개스킷 - 두께 3㎜ - 내경 135㎜ - 외경 145㎜ - 가스켓재질 AFM-34 - 품질보증서류 C OF C 2부 품질등급 S등급 제작사 LS전선(주) [구 LG전선(주)] - 모델번호 LGC TC-11 - 도면번호 GF80101865 - 부품번호 GF80401159 | LS전선(주) [구 LG전선(주)] | LGC TC-11 | GF80401159
2022 | 4 | 계획예방정비용 | 고리 | 2발전소 | 4 | 28 | 200318167 | 정비부분품(SPAR) | 국내 | S | 개스킷 | 개스킷,3㎜,135㎜,145㎜,AFM-34,C OF C 2부,LGC T | EA | 1 | 기계부 | 김승수 | 051-726-5426 | 품명 개스킷 - 두께 3㎜ - 내경 135㎜ - 외경 145㎜ - 가스켓재질 AFM-34 - 품질보증서류 C OF C 2부 품질등급 S등급 제작사 LS전선(주) [구 LG전선(주)] - 모델번호 LGC TC-11 - 도면번호 GF80101865 - 부품번호 GF80401159 | LS전선(주) [구 LG전선(주)] | LGC TC-11 | GF80401159
2020 | 2 | 계획예방정비용 | 한빛 | 3발전소 | 6 | 13 | 200318203 | 정비부분품(SPAR) | 국내 | S | 개스킷 | 개스킷,10M,20㎜,6.4㎜,GORETEX,BG, | C79 | 2 | 기계부 | 이정인 | 061-357-3567 | 품명 개스킷 - 길이 10M - 너비 20㎜ - 두께 6.4㎜ - 가스켓재질 GORETEX - 타입 표식(TYPE DESIGNATION) BG 품질등급 S등급
2021 | 2 | 계획예방정비용 | 고리 | 3발전소 | 5(신1) | 7 | 200318293 | 정비부분품(SPAR) | 국외 | A | 메커니컬실 | 메커니컬실,BRO/SINGLE, OUTSIDE-NON CART,230㎜, | EA | 1 | 기계부 | 서원철 | 051-726-2392 | 품명 메커니컬실 - 메커니컬씰타입 BRO/SINGLE, OUTSIDE-NON CART - 내경 230㎜ - 외경 268㎜ - 두께 74.6㎜ - 사용매체 OIL - 구성품 SEAT GASKET - 구성품2 STATIONARY FACE - 구성품3 ROTATING FACE - 구성품4 ROT.FACE GASKET - 구성품5 SEAL ASSEMBLY - 별칭 RCP TBA SEAL 원자력안전범주 NON NUCLEAR SAFETY RELATED 품질등급 A등급 제작사 WESTINGHOUSE ELECTRIC COMPANY - 도면번호 03PPX594323 - 8124-101-4000(SHIN KORI 1&2) - 8126-101-400(SWN1&2) - 8128-101-4000(SHIN KORI 3&4) - 모델번호 R01 - 부품번호 8000-400-003 - 원기기 기기검증(EQ Category) SEISMIC QUALIFICATION - 원설계규격서(ODS) SHINKORI 3&4, 9-181-Z-404-001C - 제작사 유형(MFR CATEGORY) ORIGINAL EQUIP. SUPPLIER 제출서류목록 - 품질보증확인서(C of C) | WESTINGHOUSE ELECTRIC COMPANY | R01 | 8000-400-003
2020 | 2 | 계획예방정비용 | 한빛 | 3발전소 | 6 | 13 | 200318434 | 정비부분품(SPAR) | 국내 | S | 개스킷 | 개스킷,SHEET,3㎜,568㎜,588㎜,AFM 34,200℃,-180℃ | EA | 1 | 기계부 | 김현수 | 061-357-3895 | 품명 개스킷 - 가스켓타입 SHEET - 두께 3㎜ - 내경 568㎜ - 외경 588㎜ - 가스켓재질 AFM 34 - 사용온도(상한) 200℃ - 사용온도(하한) -180℃ - 사용매체 냉매 R-123 - 품질보증서류 CERTIFICATE OF CONFORMANCE 품질등급 S등급
2021 | 1 | 계획예방정비용 | 한빛 | 3발전소 | 5 | 14 | 200318434 | 정비부분품(SPAR) | 국내 | S | 개스킷 | 개스킷,SHEET,3㎜,568㎜,588㎜,AFM 34,200℃,-180℃ | EA | 1 | 기계부 | 김현수 | 061-357-3895 | 품명 개스킷 - 가스켓타입 SHEET - 두께 3㎜ - 내경 568㎜ - 외경 588㎜ - 가스켓재질 AFM 34 - 사용온도(상한) 200℃ - 사용온도(하한) -180℃ - 사용매체 냉매 R-123 - 품질보증서류 CERTIFICATE OF CONFORMANCE 품질등급 S등급
2021 | 4 | 계획예방정비용 | 한빛 | 3발전소 | 6 | 14 | 200318434 | 정비부분품(SPAR) | 국내 | S | 개스킷 | 개스킷,SHEET,3㎜,568㎜,588㎜,AFM 34,200℃,-180℃ | EA | 1 | 기계부 | 김현수 | 061-357-3895 | 품명 개스킷 - 가스켓타입 SHEET - 두께 3㎜ - 내경 568㎜ - 외경 588㎜ - 가스켓재질 AFM 34 - 사용온도(상한) 200℃ - 사용온도(하한) -180℃ - 사용매체 냉매 R-123 - 품질보증서류 CERTIFICATE OF CONFORMANCE 품질등급 S등급
2022 | 3 | 계획예방정비용 | 한빛 | 3발전소 | 5 | 15 | 200318434 | 정비부분품(SPAR) | 국내 | S | 개스킷 | 개스킷,SHEET,3㎜,568㎜,588㎜,AFM 34,200℃,-180℃ | EA | 1 | 기계부 | 김현수 | 061-357-3895 | 품명 개스킷 - 가스켓타입 SHEET - 두께 3㎜ - 내경 568㎜ - 외경 588㎜ - 가스켓재질 AFM 34 - 사용온도(상한) 200℃ - 사용온도(하한) -180℃ - 사용매체 냉매 R-123 - 품질보증서류 CERTIFICATE OF CONFORMANCE 품질등급 S등급
2021 | 2 | 계획예방정비용 | 고리 | 3발전소 | 5(신1) | 7 | 200318560 | 정비부분품(SPAR) | 국외 | S | 오-링 | 오-링,PARKER COMPOUND #E540-80,C OF C,2-27 | EA | 1 | 기계부 | 서원철 | 051-726-2392 | 품명 오-링 - 오-링재질 PARKER COMPOUND #E540-80 - 품질보증서류 C OF C - 사이즈 2-274 품질등급 S등급 제작사 WESTINGHOUSE ELECTRIC COMPANY - 부품번호 8000-305-012 | WESTINGHOUSE ELECTRIC COMPANY |  | 8000-305-012
2020 | 2 | 계획예방정비용 | 한빛 | 2발전소 | 3 | 18 | 200318562 | 정비부분품(SPAR) | 국외 | S | 오-링 | 오-링,ORIGINAL EQUIP. MANUFACTURER,HANBIT | EA | 2 | 기계부 | 김서현 | 061-357-7241 | 품명 오-링 원자력안전범주 NON NUCLEAR SAFETY RELATED 품질등급 S등급 제작사 WESTINGHOUSE ELECTRIC COMPANY - 제작사 유형(MFR CATEGORY) ORIGINAL EQUIP. MANUFACTURER - 원기술규격서(OTS) HANBIT 5&6, PYC-P-95ED2 - 부품번호 8000-400-048 - 도면번호 9-181-Z-431-N01 제출서류목록 - 품질보증확인서(C of C) | WESTINGHOUSE ELECTRIC COMPANY |  | 8000-400-048
2020 | 2 | 계획예방정비용 | 한빛 | 2발전소 | 4 | 17 | 200318562 | 정비부분품(SPAR) | 국외 | S | 오-링 | 오-링,ORIGINAL EQUIP. MANUFACTURER,HANBIT | EA | 2 | 기계부 | 김서현 | 061-357-7241 | 품명 오-링 원자력안전범주 NON NUCLEAR SAFETY RELATED 품질등급 S등급 제작사 WESTINGHOUSE ELECTRIC COMPANY - 제작사 유형(MFR CATEGORY) ORIGINAL EQUIP. MANUFACTURER - 원기술규격서(OTS) HANBIT 5&6, PYC-P-95ED2 - 부품번호 8000-400-048 - 도면번호 9-181-Z-431-N01 제출서류목록 - 품질보증확인서(C of C) | WESTINGHOUSE ELECTRIC COMPANY |  | 8000-400-048
2021 | 4 | 계획예방정비용 | 한빛 | 2발전소 | 4 | 18 | 200318562 | 정비부분품(SPAR) | 국외 | S | 오-링 | 오-링,ORIGINAL EQUIP. MANUFACTURER,HANBIT | EA | 2 | 기계부 | 김서현 | 061-357-7241 | 품명 오-링 원자력안전범주 NON NUCLEAR SAFETY RELATED 품질등급 S등급 제작사 WESTINGHOUSE ELECTRIC COMPANY - 제작사 유형(MFR CATEGORY) ORIGINAL EQUIP. MANUFACTURER - 원기술규격서(OTS) HANBIT 5&6, PYC-P-95ED2 - 부품번호 8000-400-048 - 도면번호 9-181-Z-431-N01 제출서류목록 - 품질보증확인서(C of C) | WESTINGHOUSE ELECTRIC COMPANY |  | 8000-400-048
2021 | 4 | 계획예방정비용 | 한빛 | 2발전소 | 3 | 19 | 200318562 | 정비부분품(SPAR) | 국외 | S | 오-링 | 오-링,ORIGINAL EQUIP. MANUFACTURER,HANBIT | EA | 2 | 기계부 | 김서현 | 061-357-7241 | 품명 오-링 원자력안전범주 NON NUCLEAR SAFETY RELATED 품질등급 S등급 제작사 WESTINGHOUSE ELECTRIC COMPANY - 제작사 유형(MFR CATEGORY) ORIGINAL EQUIP. MANUFACTURER - 원기술규격서(OTS) HANBIT 5&6, PYC-P-95ED2 - 부품번호 8000-400-048 - 도면번호 9-181-Z-431-N01 제출서류목록 - 품질보증확인서(C of C) | WESTINGHOUSE ELECTRIC COMPANY |  | 8000-400-048
2020 | 1 | 경상예방정비용 | 새울 | 1발전소 |  |  | 200318564 | 정비부분품(SPAR) | 국외 | S | 개스킷 | 개스킷,CERTIFICATE OF CONFORMANCE,GASKET-OI | EA | 8 | 기계부 | 김영준 | 052-715-5248 | 품명 개스킷 - 품질보증서류 CERTIFICATE OF CONFORMANCE - 별칭 GASKET-OIL COOLER CLOSURE 원자력안전범주 NON NUCLEAR SAFETY RELATED 품질등급 S등급 제작사 WESTINGHOUSE ELECTRIC COMPANY - 부품번호 8000-400-071 - 도면번호 8128-101-4000(SHIN-KORI3&4) | WESTINGHOUSE ELECTRIC COMPANY |  | 8000-400-071
2021 | 1 | 경상예방정비용 | 새울 | 1발전소 |  |  | 200318564 | 정비부분품(SPAR) | 국외 | S | 개스킷 | 개스킷,CERTIFICATE OF CONFORMANCE,GASKET-OI | EA | 8 | 기계부 | 김영준 | 052-715-5248 | 품명 개스킷 - 품질보증서류 CERTIFICATE OF CONFORMANCE - 별칭 GASKET-OIL COOLER CLOSURE 원자력안전범주 NON NUCLEAR SAFETY RELATED 품질등급 S등급 제작사 WESTINGHOUSE ELECTRIC COMPANY - 부품번호 8000-400-071 - 도면번호 8128-101-4000(SHIN-KORI3&4) | WESTINGHOUSE ELECTRIC COMPANY |  | 8000-400-071
2022 | 1 | 경상예방정비용 | 새울 | 1발전소 |  |  | 200318564 | 정비부분품(SPAR) | 국외 | S | 개스킷 | 개스킷,CERTIFICATE OF CONFORMANCE,GASKET-OI | EA | 8 | 기계부 | 김영준 | 052-715-5248 | 품명 개스킷 - 품질보증서류 CERTIFICATE OF CONFORMANCE - 별칭 GASKET-OIL COOLER CLOSURE 원자력안전범주 NON NUCLEAR SAFETY RELATED 품질등급 S등급 제작사 WESTINGHOUSE ELECTRIC COMPANY - 부품번호 8000-400-071 - 도면번호 8128-101-4000(SHIN-KORI3&4) | WESTINGHOUSE ELECTRIC COMPANY |  | 8000-400-071
2020 | 4 | 계획예방정비용 | 한빛 | 1발전소 | 2 | 25 | 200318654 | 정비부분품(SPAR) | 국외 | A | 오-링 | 오-링,460㎜,474㎜,7㎜,CHEMRAZ 605,O-RING(INCL | EA | 14 | 기계부 | 김진곤 | 061-357-2543 | 품명 오-링 - 내경 460㎜ - 외경 474㎜ - 두께 7㎜ - 오-링재질 CHEMRAZ 605 - 별칭 O-RING(INCLUDE BACK UP RING) 원자력안전범주 NON NUCLEAR SAFETY RELATED 품질등급 A등급 제작사 FLOWSERVE PUMP CORPORATION - 주설비 참고자료 11 STAGE - HEAD DRAIN PUMP - PUMP MODEL NUMBER:D51484 - 도면번호 B12574 - 모델번호 V51484 - 부품번호 69981139,22B - 원기술규격서(OTS) HANBIT 1&2, 3-M-007 - 제작사 유형(MFR CATEGORY) ORIGINAL EQUIP. MANUFACTURER 한빛 원자력 본부 - 패키지 번호 M-007 제출서류목록 - 품질보증확인서(C of C) | FLOWSERVE PUMP CORPORATION | V51484 | 69981139,22B
2022 | 2 | 계획예방정비용 | 한빛 | 1발전소 | 2 | 26 | 200318654 | 정비부분품(SPAR) | 국외 | A | 오-링 | 오-링,460㎜,474㎜,7㎜,CHEMRAZ 605,O-RING(INCL | EA | 14 | 기계부 | 김진곤 | 061-357-2543 | 품명 오-링 - 내경 460㎜ - 외경 474㎜ - 두께 7㎜ - 오-링재질 CHEMRAZ 605 - 별칭 O-RING(INCLUDE BACK UP RING) 원자력안전범주 NON NUCLEAR SAFETY RELATED 품질등급 A등급 제작사 FLOWSERVE PUMP CORPORATION - 주설비 참고자료 11 STAGE - HEAD DRAIN PUMP - PUMP MODEL NUMBER:D51484 - 도면번호 B12574 - 모델번호 V51484 - 부품번호 69981139,22B - 원기술규격서(OTS) HANBIT 1&2, 3-M-007 - 제작사 유형(MFR CATEGORY) ORIGINAL EQUIP. MANUFACTURER 한빛 원자력 본부 - 패키지 번호 M-007 제출서류목록 - 품질보증확인서(C of C) | FLOWSERVE PUMP CORPORATION | V51484 | 69981139,22B
2020 | 2 | 계획예방정비용 | 한빛 | 2발전소 | 3 | 18 | 200318694 | 정비부분품(SPAR) | 국외 | S | 오-링 | 오-링,C OF C,8000-400-023, | EA | 4 | 기계부 | 김서현 | 061-357-7241 | 품명 오-링 - 품질보증서류 C OF C 원자력안전범주 NON NUCLEAR SAFETY RELATED 품질등급 S등급 제작사 WESTINGHOUSE ELECTRIC COMPANY - 부품번호 8000-400-023 | WESTINGHOUSE ELECTRIC COMPANY |  | 8000-400-023
2020 | 2 | 계획예방정비용 | 한빛 | 2발전소 | 4 | 17 | 200318694 | 정비부분품(SPAR) | 국외 | S | 오-링 | 오-링,C OF C,8000-400-023, | EA | 4 | 기계부 | 김서현 | 061-357-7241 | 품명 오-링 - 품질보증서류 C OF C 원자력안전범주 NON NUCLEAR SAFETY RELATED 품질등급 S등급 제작사 WESTINGHOUSE ELECTRIC COMPANY - 부품번호 8000-400-023 | WESTINGHOUSE ELECTRIC COMPANY |  | 8000-400-023
2021 | 4 | 계획예방정비용 | 한빛 | 2발전소 | 4 | 18 | 200318694 | 정비부분품(SPAR) | 국외 | S | 오-링 | 오-링,C OF C,8000-400-023, | EA | 4 | 기계부 | 김서현 | 061-357-7241 | 품명 오-링 - 품질보증서류 C OF C 원자력안전범주 NON NUCLEAR SAFETY RELATED 품질등급 S등급 제작사 WESTINGHOUSE ELECTRIC COMPANY - 부품번호 8000-400-023 | WESTINGHOUSE ELECTRIC COMPANY |  | 8000-400-023
2021 | 4 | 계획예방정비용 | 한빛 | 2발전소 | 3 | 19 | 200318694 | 정비부분품(SPAR) | 국외 | S | 오-링 | 오-링,C OF C,8000-400-023, | EA | 4 | 기계부 | 김서현 | 061-357-7241 | 품명 오-링 - 품질보증서류 C OF C 원자력안전범주 NON NUCLEAR SAFETY RELATED 품질등급 S등급 제작사 WESTINGHOUSE ELECTRIC COMPANY - 부품번호 8000-400-023 | WESTINGHOUSE ELECTRIC COMPANY |  | 8000-400-023
2020 | 3 | 계획예방정비용 | 한빛 | 3발전소 | 5 | 14 | 200318783 | 정비부분품(SPAR) | 국외 | S | 윤활유 | 윤활유,HYDRAULIC FLUID,유압용,455℉,C OF C,TEST | DR | 2 | 기계부 | 강현식 | 061-357-3638 | 품명 윤활유 - 별칭 HYDRAULIC FLUID - 용도 유압용 - 인화점 455℉ - 품질서류 1 C OF C,TEST REPORT 품질등급 S등급 제작사 AKZO NOBEL CHEMICALS, INC. - 모델번호 FYRQUEL EHC 한빛 원자력 본부 - 패키지 번호 95ED3-I.10.2 | AKZO NOBEL CHEMICALS, INC. | FYRQUEL EHC
2021 | 2 | 계획예방정비용 | 한빛 | 3발전소 | 6 | 14 | 200318783 | 정비부분품(SPAR) | 국외 | S | 윤활유 | 윤활유,HYDRAULIC FLUID,유압용,455℉,C OF C,TEST | DR | 2 | 기계부 | 강현식 | 061-357-3638 | 품명 윤활유 - 별칭 HYDRAULIC FLUID - 용도 유압용 - 인화점 455℉ - 품질서류 1 C OF C,TEST REPORT 품질등급 S등급 제작사 AKZO NOBEL CHEMICALS, INC. - 모델번호 FYRQUEL EHC 한빛 원자력 본부 - 패키지 번호 95ED3-I.10.2 | AKZO NOBEL CHEMICALS, INC. | FYRQUEL EHC
2022 | 1 | 계획예방정비용 | 한빛 | 3발전소 | 5 | 15 | 200318783 | 정비부분품(SPAR) | 국외 | S | 윤활유 | 윤활유,HYDRAULIC FLUID,유압용,455℉,C OF C,TEST | DR | 2 | 기계부 | 강현식 | 061-357-3638 | 품명 윤활유 - 별칭 HYDRAULIC FLUID - 용도 유압용 - 인화점 455℉ - 품질서류 1 C OF C,TEST REPORT 품질등급 S등급 제작사 AKZO NOBEL CHEMICALS, INC. - 모델번호 FYRQUEL EHC 한빛 원자력 본부 - 패키지 번호 95ED3-I.10.2 | AKZO NOBEL CHEMICALS, INC. | FYRQUEL EHC
2022 | 4 | 계획예방정비용 | 한빛 | 3발전소 | 6 | 15 | 200318783 | 정비부분품(SPAR) | 국외 | S | 윤활유 | 윤활유,HYDRAULIC FLUID,유압용,455℉,C OF C,TEST | DR | 2 | 기계부 | 강현식 | 061-357-3638 | 품명 윤활유 - 별칭 HYDRAULIC FLUID - 용도 유압용 - 인화점 455℉ - 품질서류 1 C OF C,TEST REPORT 품질등급 S등급 제작사 AKZO NOBEL CHEMICALS, INC. - 모델번호 FYRQUEL EHC 한빛 원자력 본부 - 패키지 번호 95ED3-I.10.2 | AKZO NOBEL CHEMICALS, INC. | FYRQUEL EHC
2020 | 3 | 계획예방정비용 | 고리 | 2발전소 | 4 | 26 | 200318876 | 정비부분품(SPAR) | 국내 | A | 개스킷 | 개스킷,SPIRAL WOUND,BASIC(기본형),4.5㎜,178.2㎜, | EA | 1 | 기계부 | 김승수 | 051-726-5426 | 품명 개스킷 - 가스켓타입 SPIRAL WOUND - 가스켓단면형태 BASIC(기본형) - 두께 4.5㎜ - 내경 178.2㎜ - 외경 201.2㎜ - 링(RING)재질 SUS 304 / 316 - 주입기(FILLER)재질 GRAPHITE - 후프(HOOP)재질 SUS 304 / 316 - 사용온도(상한) 300℃ - 사용압력(상한) CL 2500 - 적용기술기준 ASME B16.20 원자력안전범주 NON NUCLEAR SAFETY RELATED 품질등급 A등급 제출서류목록 - 첨부기술규격서 적용
2020 | 3 | 계획예방정비용 | 고리 | 2발전소 | 3 | 26 | 200318876 | 정비부분품(SPAR) | 국내 | A | 개스킷 | 개스킷,SPIRAL WOUND,BASIC(기본형),4.5㎜,178.2㎜, | EA | 1 | 기계부 | 김승수 | 051-726-5426 | 품명 개스킷 - 가스켓타입 SPIRAL WOUND - 가스켓단면형태 BASIC(기본형) - 두께 4.5㎜ - 내경 178.2㎜ - 외경 201.2㎜ - 링(RING)재질 SUS 304 / 316 - 주입기(FILLER)재질 GRAPHITE - 후프(HOOP)재질 SUS 304 / 316 - 사용온도(상한) 300℃ - 사용압력(상한) CL 2500 - 적용기술기준 ASME B16.20 원자력안전범주 NON NUCLEAR SAFETY RELATED 품질등급 A등급 제출서류목록 - 첨부기술규격서 적용
2022 | 1 | 계획예방정비용 | 고리 | 2발전소 | 4 | 27 | 200318876 | 정비부분품(SPAR) | 국내 | A | 개스킷 | 개스킷,SPIRAL WOUND,BASIC(기본형),4.5㎜,178.2㎜, | EA | 1 | 기계부 | 김승수 | 051-726-5426 | 품명 개스킷 - 가스켓타입 SPIRAL WOUND - 가스켓단면형태 BASIC(기본형) - 두께 4.5㎜ - 내경 178.2㎜ - 외경 201.2㎜ - 링(RING)재질 SUS 304 / 316 - 주입기(FILLER)재질 GRAPHITE - 후프(HOOP)재질 SUS 304 / 316 - 사용온도(상한) 300℃ - 사용압력(상한) CL 2500 - 적용기술기준 ASME B16.20 원자력안전범주 NON NUCLEAR SAFETY RELATED 품질등급 A등급 제출서류목록 - 첨부기술규격서 적용
2022 | 1 | 계획예방정비용 | 고리 | 2발전소 | 3 | 27 | 200318876 | 정비부분품(SPAR) | 국내 | A | 개스킷 | 개스킷,SPIRAL WOUND,BASIC(기본형),4.5㎜,178.2㎜, | EA | 1 | 기계부 | 김승수 | 051-726-5426 | 품명 개스킷 - 가스켓타입 SPIRAL WOUND - 가스켓단면형태 BASIC(기본형) - 두께 4.5㎜ - 내경 178.2㎜ - 외경 201.2㎜ - 링(RING)재질 SUS 304 / 316 - 주입기(FILLER)재질 GRAPHITE - 후프(HOOP)재질 SUS 304 / 316 - 사용온도(상한) 300℃ - 사용압력(상한) CL 2500 - 적용기술기준 ASME B16.20 원자력안전범주 NON NUCLEAR SAFETY RELATED 품질등급 A등급 제출서류목록 - 첨부기술규격서 적용
2022 | 4 | 계획예방정비용 | 고리 | 2발전소 | 3 | 28 | 200318876 | 정비부분품(SPAR) | 국내 | A | 개스킷 | 개스킷,SPIRAL WOUND,BASIC(기본형),4.5㎜,178.2㎜, | EA | 1 | 기계부 | 김승수 | 051-726-5426 | 품명 개스킷 - 가스켓타입 SPIRAL WOUND - 가스켓단면형태 BASIC(기본형) - 두께 4.5㎜ - 내경 178.2㎜ - 외경 201.2㎜ - 링(RING)재질 SUS 304 / 316 - 주입기(FILLER)재질 GRAPHITE - 후프(HOOP)재질 SUS 304 / 316 - 사용온도(상한) 300℃ - 사용압력(상한) CL 2500 - 적용기술기준 ASME B16.20 원자력안전범주 NON NUCLEAR SAFETY RELATED 품질등급 A등급 제출서류목록 - 첨부기술규격서 적용
2022 | 4 | 계획예방정비용 | 고리 | 2발전소 | 4 | 28 | 200318876 | 정비부분품(SPAR) | 국내 | A | 개스킷 | 개스킷,SPIRAL WOUND,BASIC(기본형),4.5㎜,178.2㎜, | EA | 1 | 기계부 | 김승수 | 051-726-5426 | 품명 개스킷 - 가스켓타입 SPIRAL WOUND - 가스켓단면형태 BASIC(기본형) - 두께 4.5㎜ - 내경 178.2㎜ - 외경 201.2㎜ - 링(RING)재질 SUS 304 / 316 - 주입기(FILLER)재질 GRAPHITE - 후프(HOOP)재질 SUS 304 / 316 - 사용온도(상한) 300℃ - 사용압력(상한) CL 2500 - 적용기술기준 ASME B16.20 원자력안전범주 NON NUCLEAR SAFETY RELATED 품질등급 A등급 제출서류목록 - 첨부기술규격서 적용
2020 | 3 | 계획예방정비용 | 고리 | 2발전소 | 4 | 26 | 200318921 | 정비부분품(SPAR) | 국내 | A | 메커니컬실 | 메커니컬실,MECH,127㎜ DIA,STATIONARY RING : S | SET | 1 | 기계부 | 김승수 | 051-726-5426 | 품명 메커니컬실 - 메커니컬씰타입 MECH - 외경 127㎜ DIA - 두께 STATIONARY RING : SIC - 메커니컬씰재질 ROTATING RING :CARBON - 구성품 SPRING,SEAL SLEEVE,FLOAT SEAT - 구성품2 PUMPING RING,COMP.RING,COLLAR - 구성품3 SLEEVE COLLAR,SEAL HOUSING - 별칭 MECHANICAL SEAL ASS'Y(HDP용) 원자력안전범주 NON NUCLEAR SAFETY RELATED 품질등급 A등급 제출서류목록 - 첨부기술규격서 적용
2020 | 3 | 계획예방정비용 | 고리 | 2발전소 | 3 | 26 | 200318921 | 정비부분품(SPAR) | 국내 | A | 메커니컬실 | 메커니컬실,MECH,127㎜ DIA,STATIONARY RING : S | SET | 1 | 기계부 | 김승수 | 051-726-5426 | 품명 메커니컬실 - 메커니컬씰타입 MECH - 외경 127㎜ DIA - 두께 STATIONARY RING : SIC - 메커니컬씰재질 ROTATING RING :CARBON - 구성품 SPRING,SEAL SLEEVE,FLOAT SEAT - 구성품2 PUMPING RING,COMP.RING,COLLAR - 구성품3 SLEEVE COLLAR,SEAL HOUSING - 별칭 MECHANICAL SEAL ASS'Y(HDP용) 원자력안전범주 NON NUCLEAR SAFETY RELATED 품질등급 A등급 제출서류목록 - 첨부기술규격서 적용
2022 | 1 | 계획예방정비용 | 고리 | 2발전소 | 4 | 27 | 200318921 | 정비부분품(SPAR) | 국내 | A | 메커니컬실 | 메커니컬실,MECH,127㎜ DIA,STATIONARY RING : S | SET | 1 | 기계부 | 김승수 | 051-726-5426 | 품명 메커니컬실 - 메커니컬씰타입 MECH - 외경 127㎜ DIA - 두께 STATIONARY RING : SIC - 메커니컬씰재질 ROTATING RING :CARBON - 구성품 SPRING,SEAL SLEEVE,FLOAT SEAT - 구성품2 PUMPING RING,COMP.RING,COLLAR - 구성품3 SLEEVE COLLAR,SEAL HOUSING - 별칭 MECHANICAL SEAL ASS'Y(HDP용) 원자력안전범주 NON NUCLEAR SAFETY RELATED 품질등급 A등급 제출서류목록 - 첨부기술규격서 적용
2022 | 1 | 계획예방정비용 | 고리 | 2발전소 | 3 | 27 | 200318921 | 정비부분품(SPAR) | 국내 | A | 메커니컬실 | 메커니컬실,MECH,127㎜ DIA,STATIONARY RING : S | SET | 1 | 기계부 | 김승수 | 051-726-5426 | 품명 메커니컬실 - 메커니컬씰타입 MECH - 외경 127㎜ DIA - 두께 STATIONARY RING : SIC - 메커니컬씰재질 ROTATING RING :CARBON - 구성품 SPRING,SEAL SLEEVE,FLOAT SEAT - 구성품2 PUMPING RING,COMP.RING,COLLAR - 구성품3 SLEEVE COLLAR,SEAL HOUSING - 별칭 MECHANICAL SEAL ASS'Y(HDP용) 원자력안전범주 NON NUCLEAR SAFETY RELATED 품질등급 A등급 제출서류목록 - 첨부기술규격서 적용
2022 | 4 | 계획예방정비용 | 고리 | 2발전소 | 3 | 28 | 200318921 | 정비부분품(SPAR) | 국내 | A | 메커니컬실 | 메커니컬실,MECH,127㎜ DIA,STATIONARY RING : S | SET | 1 | 기계부 | 김승수 | 051-726-5426 | 품명 메커니컬실 - 메커니컬씰타입 MECH - 외경 127㎜ DIA - 두께 STATIONARY RING : SIC - 메커니컬씰재질 ROTATING RING :CARBON - 구성품 SPRING,SEAL SLEEVE,FLOAT SEAT - 구성품2 PUMPING RING,COMP.RING,COLLAR - 구성품3 SLEEVE COLLAR,SEAL HOUSING - 별칭 MECHANICAL SEAL ASS'Y(HDP용) 원자력안전범주 NON NUCLEAR SAFETY RELATED 품질등급 A등급 제출서류목록 - 첨부기술규격서 적용
2022 | 4 | 계획예방정비용 | 고리 | 2발전소 | 4 | 28 | 200318921 | 정비부분품(SPAR) | 국내 | A | 메커니컬실 | 메커니컬실,MECH,127㎜ DIA,STATIONARY RING : S | SET | 1 | 기계부 | 김승수 | 051-726-5426 | 품명 메커니컬실 - 메커니컬씰타입 MECH - 외경 127㎜ DIA - 두께 STATIONARY RING : SIC - 메커니컬씰재질 ROTATING RING :CARBON - 구성품 SPRING,SEAL SLEEVE,FLOAT SEAT - 구성품2 PUMPING RING,COMP.RING,COLLAR - 구성품3 SLEEVE COLLAR,SEAL HOUSING - 별칭 MECHANICAL SEAL ASS'Y(HDP용) 원자력안전범주 NON NUCLEAR SAFETY RELATED 품질등급 A등급 제출서류목록 - 첨부기술규격서 적용
2020 | 3 | 계획예방정비용 | 고리 | 2발전소 | 4 | 26 | 200318922 | 정비부분품(SPAR) | 국내 | A | 메커니컬실 | 메커니컬실,MECH,140㎜ DIA,SPRING,SEAL SLEEVE, | SET | 1 | 기계부 | 김승수 | 051-726-5426 | 품명 메커니컬실 - 메커니컬씰타입 MECH - 외경 140㎜ DIA - 구성품 SPRING,SEAL SLEEVE,FLOAT SEAT - 구성품2 PUMPING RING,COMP.RING,COLLAR - 구성품3 SLEEVE COLLAR,SEAL HOUSING - 품질보증서류 C OF C - 시험성적서류 구매시방서 참조 - 별칭 MECHNICAL SEAL ASS'Y(COP용) 품질등급 A등급
2020 | 3 | 계획예방정비용 | 고리 | 2발전소 | 3 | 26 | 200318922 | 정비부분품(SPAR) | 국내 | A | 메커니컬실 | 메커니컬실,MECH,140㎜ DIA,SPRING,SEAL SLEEVE, | SET | 1 | 기계부 | 김승수 | 051-726-5426 | 품명 메커니컬실 - 메커니컬씰타입 MECH - 외경 140㎜ DIA - 구성품 SPRING,SEAL SLEEVE,FLOAT SEAT - 구성품2 PUMPING RING,COMP.RING,COLLAR - 구성품3 SLEEVE COLLAR,SEAL HOUSING - 품질보증서류 C OF C - 시험성적서류 구매시방서 참조 - 별칭 MECHNICAL SEAL ASS'Y(COP용) 품질등급 A등급
2022 | 1 | 계획예방정비용 | 고리 | 2발전소 | 4 | 27 | 200318922 | 정비부분품(SPAR) | 국내 | A | 메커니컬실 | 메커니컬실,MECH,140㎜ DIA,SPRING,SEAL SLEEVE, | SET | 1 | 기계부 | 김승수 | 051-726-5426 | 품명 메커니컬실 - 메커니컬씰타입 MECH - 외경 140㎜ DIA - 구성품 SPRING,SEAL SLEEVE,FLOAT SEAT - 구성품2 PUMPING RING,COMP.RING,COLLAR - 구성품3 SLEEVE COLLAR,SEAL HOUSING - 품질보증서류 C OF C - 시험성적서류 구매시방서 참조 - 별칭 MECHNICAL SEAL ASS'Y(COP용) 품질등급 A등급
2022 | 1 | 계획예방정비용 | 고리 | 2발전소 | 3 | 27 | 200318922 | 정비부분품(SPAR) | 국내 | A | 메커니컬실 | 메커니컬실,MECH,140㎜ DIA,SPRING,SEAL SLEEVE, | SET | 1 | 기계부 | 김승수 | 051-726-5426 | 품명 메커니컬실 - 메커니컬씰타입 MECH - 외경 140㎜ DIA - 구성품 SPRING,SEAL SLEEVE,FLOAT SEAT - 구성품2 PUMPING RING,COMP.RING,COLLAR - 구성품3 SLEEVE COLLAR,SEAL HOUSING - 품질보증서류 C OF C - 시험성적서류 구매시방서 참조 - 별칭 MECHNICAL SEAL ASS'Y(COP용) 품질등급 A등급
2022 | 4 | 계획예방정비용 | 고리 | 2발전소 | 3 | 28 | 200318922 | 정비부분품(SPAR) | 국내 | A | 메커니컬실 | 메커니컬실,MECH,140㎜ DIA,SPRING,SEAL SLEEVE, | SET | 1 | 기계부 | 김승수 | 051-726-5426 | 품명 메커니컬실 - 메커니컬씰타입 MECH - 외경 140㎜ DIA - 구성품 SPRING,SEAL SLEEVE,FLOAT SEAT - 구성품2 PUMPING RING,COMP.RING,COLLAR - 구성품3 SLEEVE COLLAR,SEAL HOUSING - 품질보증서류 C OF C - 시험성적서류 구매시방서 참조 - 별칭 MECHNICAL SEAL ASS'Y(COP용) 품질등급 A등급
2022 | 4 | 계획예방정비용 | 고리 | 2발전소 | 4 | 28 | 200318922 | 정비부분품(SPAR) | 국내 | A | 메커니컬실 | 메커니컬실,MECH,140㎜ DIA,SPRING,SEAL SLEEVE, | SET | 1 | 기계부 | 김승수 | 051-726-5426 | 품명 메커니컬실 - 메커니컬씰타입 MECH - 외경 140㎜ DIA - 구성품 SPRING,SEAL SLEEVE,FLOAT SEAT - 구성품2 PUMPING RING,COMP.RING,COLLAR - 구성품3 SLEEVE COLLAR,SEAL HOUSING - 품질보증서류 C OF C - 시험성적서류 구매시방서 참조 - 별칭 MECHNICAL SEAL ASS'Y(COP용) 품질등급 A등급
2022 | 2 | 계획예방정비용 | 한울 | 3발전소 | 6 | 13 | 200318935 | 정비부분품(SPAR) | 국외 | A | 부품키트,기계용 | 부품키트,기계용,ACTUATOR SOFT GOODS,CERTIFICAT | EA | 4 | 기계부 | 김준후 | 054-785-2349 | 품명 부품키트,기계용 - 기계부품키트타입 ACTUATOR SOFT GOODS - 품질보증서류 CERTIFICATE OF CONFORMANCE 품질등급 A등급 제작사 CCI(CONTROL COMPONENTS INC) - 부품번호 16446 | CCI(CONTROL COMPONENTS INC) |  | 16446
2022 | 2 | 계획예방정비용 | 한울 | 3발전소 | 6 | 13 | 200318935 | 정비부분품(SPAR) | 국외 | A | 부품키트,기계용 | 부품키트,기계용,ACTUATOR SOFT GOODS,CERTIFICAT | EA | 1 | 기계부 | 김준후 | 054-785-2349 | 품명 부품키트,기계용 - 기계부품키트타입 ACTUATOR SOFT GOODS - 품질보증서류 CERTIFICATE OF CONFORMANCE 품질등급 A등급 제작사 CCI(CONTROL COMPONENTS INC) - 부품번호 16446 | CCI(CONTROL COMPONENTS INC) |  | 16446
2021 | 3 | 계획예방정비용 | 한울 | 3발전소 | 5 | 13 | 200318936 | 정비부분품(SPAR) | 국외 | A | 부품키트,기계용 | 부품키트,기계용,METAL SEAL,ORIGINAL EQUIP. MANU | EA | 1 | 기계부 | 노재규 | 054-785-3466 | 품명 부품키트,기계용 - 기계부품키트타입 METAL SEAL 원자력안전범주 NON NUCLEAR SAFETY RELATED 품질등급 A등급 제작사 CCI(CONTROL COMPONENTS INC) - 제작사 유형(MFR CATEGORY) ORIGINAL EQUIP. MANUFACTURER - 부품번호 P/N 021321001 - 모델번호 M/N 100D - 도면번호 2439 J232B-DG-A02-15 - 제작 도면번호 OEM 200062-37 - 표준기술사양서 0EM 707331-28 제출서류목록 - 첨부기술규격서 적용 - 품질보증확인서(C of C) | CCI(CONTROL COMPONENTS INC) | M/N 100D | P/N 021321001
2022 | 2 | 계획예방정비용 | 한울 | 3발전소 | 6 | 13 | 200318936 | 정비부분품(SPAR) | 국외 | A | 부품키트,기계용 | 부품키트,기계용,METAL SEAL,ORIGINAL EQUIP. MANU | EA | 1 | 기계부 | 김준후 | 054-785-2349 | 품명 부품키트,기계용 - 기계부품키트타입 METAL SEAL 원자력안전범주 NON NUCLEAR SAFETY RELATED 품질등급 A등급 제작사 CCI(CONTROL COMPONENTS INC) - 제작사 유형(MFR CATEGORY) ORIGINAL EQUIP. MANUFACTURER - 부품번호 P/N 021321001 - 모델번호 M/N 100D - 도면번호 2439 J232B-DG-A02-15 - 제작 도면번호 OEM 200062-37 - 표준기술사양서 0EM 707331-28 제출서류목록 - 첨부기술규격서 적용 - 품질보증확인서(C of C) | CCI(CONTROL COMPONENTS INC) | M/N 100D | P/N 021321001
2020 | 2 | 계획예방정비용 | 한빛 | 3발전소 | 6 | 13 | 200318975 | 정비부분품(SPAR) | 국내 | Q | 속도조정 링키지, 엔진연료장치용 | 속도조정 링키지, 엔진연료장치용,VNE LINK ASSEMBLY,VAN | EA | 2 | 기계부 | 김현수 | 061-357-3895 | 품명 속도조정 링키지, 엔진연료장치용 - 별칭 VNE LINK ASSEMBLY - 타입(형식) VANE LINK ASSY - 재질 ROD:S25C,CRANK ARM:SS41 - 품질서류 1 C OF C,MANUAL & TEST REPORT 품질등급 Q등급 제작사 LS전선(주) [구 LG전선(주)] - 부품번호 GF80500095A - 모델번호 PV989ES | LS전선(주) [구 LG전선(주)] | PV989ES | GF80500095A
2021 | 1 | 계획예방정비용 | 한빛 | 3발전소 | 5 | 14 | 200318975 | 정비부분품(SPAR) | 국내 | Q | 속도조정 링키지, 엔진연료장치용 | 속도조정 링키지, 엔진연료장치용,VNE LINK ASSEMBLY,VAN | EA | 2 | 기계부 | 김현수 | 061-357-3895 | 품명 속도조정 링키지, 엔진연료장치용 - 별칭 VNE LINK ASSEMBLY - 타입(형식) VANE LINK ASSY - 재질 ROD:S25C,CRANK ARM:SS41 - 품질서류 1 C OF C,MANUAL & TEST REPORT 품질등급 Q등급 제작사 LS전선(주) [구 LG전선(주)] - 부품번호 GF80500095A - 모델번호 PV989ES | LS전선(주) [구 LG전선(주)] | PV989ES | GF80500095A
2021 | 4 | 계획예방정비용 | 한빛 | 3발전소 | 6 | 14 | 200318975 | 정비부분품(SPAR) | 국내 | Q | 속도조정 링키지, 엔진연료장치용 | 속도조정 링키지, 엔진연료장치용,VNE LINK ASSEMBLY,VAN | EA | 2 | 기계부 | 김현수 | 061-357-3895 | 품명 속도조정 링키지, 엔진연료장치용 - 별칭 VNE LINK ASSEMBLY - 타입(형식) VANE LINK ASSY - 재질 ROD:S25C,CRANK ARM:SS41 - 품질서류 1 C OF C,MANUAL & TEST REPORT 품질등급 Q등급 제작사 LS전선(주) [구 LG전선(주)] - 부품번호 GF80500095A - 모델번호 PV989ES | LS전선(주) [구 LG전선(주)] | PV989ES | GF80500095A
2022 | 3 | 계획예방정비용 | 한빛 | 3발전소 | 5 | 15 | 200318975 | 정비부분품(SPAR) | 국내 | Q | 속도조정 링키지, 엔진연료장치용 | 속도조정 링키지, 엔진연료장치용,VNE LINK ASSEMBLY,VAN | EA | 2 | 기계부 | 김현수 | 061-357-3895 | 품명 속도조정 링키지, 엔진연료장치용 - 별칭 VNE LINK ASSEMBLY - 타입(형식) VANE LINK ASSY - 재질 ROD:S25C,CRANK ARM:SS41 - 품질서류 1 C OF C,MANUAL & TEST REPORT 품질등급 Q등급 제작사 LS전선(주) [구 LG전선(주)] - 부품번호 GF80500095A - 모델번호 PV989ES | LS전선(주) [구 LG전선(주)] | PV989ES | GF80500095A
2020 | 2 | 계획예방정비용 | 한빛 | 3발전소 | 6 | 13 | 200318976 | 정비부분품(SPAR) | 국내 | S | 조정레버,동력장치용 | LEVER,VANE LINKAGE LEVER & YORK(1ST),수동 | EA | 1 | 기계부 | 김현수 | 061-357-3895 | 품명 LEVER - 별칭 VANE LINKAGE LEVER & YORK(1ST) - 형태(SHAPE) 수동 조절식 - 품질서류 1 C OF C 원자력안전범주 NON NUCLEAR SAFETY RELATED 품질등급 S등급 제작사 LS전선(주) [구 LG전선(주)] - 모델번호 PV989ES - 부품번호 GF80301244A | LS전선(주) [구 LG전선(주)] | PV989ES | GF80301244A
2021 | 1 | 계획예방정비용 | 한빛 | 3발전소 | 5 | 14 | 200318976 | 정비부분품(SPAR) | 국내 | S | 조정레버,동력장치용 | LEVER,VANE LINKAGE LEVER & YORK(1ST),수동 | EA | 1 | 기계부 | 김현수 | 061-357-3895 | 품명 LEVER - 별칭 VANE LINKAGE LEVER & YORK(1ST) - 형태(SHAPE) 수동 조절식 - 품질서류 1 C OF C 원자력안전범주 NON NUCLEAR SAFETY RELATED 품질등급 S등급 제작사 LS전선(주) [구 LG전선(주)] - 모델번호 PV989ES - 부품번호 GF80301244A | LS전선(주) [구 LG전선(주)] | PV989ES | GF80301244A
2021 | 4 | 계획예방정비용 | 한빛 | 3발전소 | 6 | 14 | 200318976 | 정비부분품(SPAR) | 국내 | S | 조정레버,동력장치용 | LEVER,VANE LINKAGE LEVER & YORK(1ST),수동 | EA | 1 | 기계부 | 김현수 | 061-357-3895 | 품명 LEVER - 별칭 VANE LINKAGE LEVER & YORK(1ST) - 형태(SHAPE) 수동 조절식 - 품질서류 1 C OF C 원자력안전범주 NON NUCLEAR SAFETY RELATED 품질등급 S등급 제작사 LS전선(주) [구 LG전선(주)] - 모델번호 PV989ES - 부품번호 GF80301244A | LS전선(주) [구 LG전선(주)] | PV989ES | GF80301244A
2022 | 3 | 계획예방정비용 | 한빛 | 3발전소 | 5 | 15 | 200318976 | 정비부분품(SPAR) | 국내 | S | 조정레버,동력장치용 | LEVER,VANE LINKAGE LEVER & YORK(1ST),수동 | EA | 1 | 기계부 | 김현수 | 061-357-3895 | 품명 LEVER - 별칭 VANE LINKAGE LEVER & YORK(1ST) - 형태(SHAPE) 수동 조절식 - 품질서류 1 C OF C 원자력안전범주 NON NUCLEAR SAFETY RELATED 품질등급 S등급 제작사 LS전선(주) [구 LG전선(주)] - 모델번호 PV989ES - 부품번호 GF80301244A | LS전선(주) [구 LG전선(주)] | PV989ES | GF80301244A
2020 | 2 | 계획예방정비용 | 한빛 | 3발전소 | 6 | 13 | 200318978 | 정비부분품(SPAR) | 국내 | Q | 핀(PIN),기계요소 | 핀(PIN),기계요소,테이퍼식,7.81OD±0.04 *30.2MM L,S | EA | 1 | 기계부 | 김현수 | 061-357-3895 | 품명 핀(PIN),기계요소 - 핀(PIN)몸체형태 테이퍼식 - 길이 7.81OD±0.04 *30.2MM L - 핀(PIN)재질 STS304 - 적용기술기준 구매 시방서 참조 - 적용품질기준 ASME NQA-1 - 품질보증서류 CERTIFICATE OF CONFORMANCE - NCR/SDDR(발생시) - 시험 및 검사보고서 - 시험성적서류 MTR OR MILL SHEET - 별칭 VANE PIVOT PIN & NUT 원자력안전범주 NUCLEAR SAFETY RELATED 품질등급 Q등급 제작사 LS전선(주) [구 LG전선(주)] - 도면번호 GF80301018 - 모델번호 MS979ES - PV989ES - 부품번호 FAC31427101(구 GF80301018A) 한울 원자력 본부 - 패키지 번호 M227 | LS전선(주) [구 LG전선(주)] | PV989ES | FAC31427101(구 GF80301018A)
2020 | 3 | 계획예방정비용 | 한울 | 3발전소 | 5 | 12 | 200318978 | 정비부분품(SPAR) | 국내 | Q | 핀(PIN),기계요소 | 핀(PIN),기계요소,테이퍼식,7.81OD±0.04 *30.2MM L,S | EA | 18 | 기계부 | 김웅규 | 054-785-1615 | 품명 핀(PIN),기계요소 - 핀(PIN)몸체형태 테이퍼식 - 길이 7.81OD±0.04 *30.2MM L - 핀(PIN)재질 STS304 - 적용기술기준 구매 시방서 참조 - 적용품질기준 ASME NQA-1 - 품질보증서류 CERTIFICATE OF CONFORMANCE - NCR/SDDR(발생시) - 시험 및 검사보고서 - 시험성적서류 MTR OR MILL SHEET - 별칭 VANE PIVOT PIN & NUT 원자력안전범주 NUCLEAR SAFETY RELATED 품질등급 Q등급 제작사 LS전선(주) [구 LG전선(주)] - 도면번호 GF80301018 - 모델번호 MS979ES - PV989ES - 부품번호 FAC31427101(구 GF80301018A) 한울 원자력 본부 - 패키지 번호 M227 | LS전선(주) [구 LG전선(주)] | PV989ES | FAC31427101(구 GF80301018A)
2021 | 1 | 계획예방정비용 | 한빛 | 3발전소 | 5 | 14 | 200318978 | 정비부분품(SPAR) | 국내 | Q | 핀(PIN),기계요소 | 핀(PIN),기계요소,테이퍼식,7.81OD±0.04 *30.2MM L,S | EA | 1 | 기계부 | 김현수 | 061-357-3895 | 품명 핀(PIN),기계요소 - 핀(PIN)몸체형태 테이퍼식 - 길이 7.81OD±0.04 *30.2MM L - 핀(PIN)재질 STS304 - 적용기술기준 구매 시방서 참조 - 적용품질기준 ASME NQA-1 - 품질보증서류 CERTIFICATE OF CONFORMANCE - NCR/SDDR(발생시) - 시험 및 검사보고서 - 시험성적서류 MTR OR MILL SHEET - 별칭 VANE PIVOT PIN & NUT 원자력안전범주 NUCLEAR SAFETY RELATED 품질등급 Q등급 제작사 LS전선(주) [구 LG전선(주)] - 도면번호 GF80301018 - 모델번호 MS979ES - PV989ES - 부품번호 FAC31427101(구 GF80301018A) 한울 원자력 본부 - 패키지 번호 M227 | LS전선(주) [구 LG전선(주)] | PV989ES | FAC31427101(구 GF80301018A)
2021 | 3 | 계획예방정비용 | 한울 | 3발전소 | 6 | 12 | 200318978 | 정비부분품(SPAR) | 국내 | Q | 핀(PIN),기계요소 | 핀(PIN),기계요소,테이퍼식,7.81OD±0.04 *30.2MM L,S | EA | 18 | 기계부 | 김웅규 | 054-785-1615 | 품명 핀(PIN),기계요소 - 핀(PIN)몸체형태 테이퍼식 - 길이 7.81OD±0.04 *30.2MM L - 핀(PIN)재질 STS304 - 적용기술기준 구매 시방서 참조 - 적용품질기준 ASME NQA-1 - 품질보증서류 CERTIFICATE OF CONFORMANCE - NCR/SDDR(발생시) - 시험 및 검사보고서 - 시험성적서류 MTR OR MILL SHEET - 별칭 VANE PIVOT PIN & NUT 원자력안전범주 NUCLEAR SAFETY RELATED 품질등급 Q등급 제작사 LS전선(주) [구 LG전선(주)] - 도면번호 GF80301018 - 모델번호 MS979ES - PV989ES - 부품번호 FAC31427101(구 GF80301018A) 한울 원자력 본부 - 패키지 번호 M227 | LS전선(주) [구 LG전선(주)] | PV989ES | FAC31427101(구 GF80301018A)
2021 | 4 | 계획예방정비용 | 한빛 | 3발전소 | 6 | 14 | 200318978 | 정비부분품(SPAR) | 국내 | Q | 핀(PIN),기계요소 | 핀(PIN),기계요소,테이퍼식,7.81OD±0.04 *30.2MM L,S | EA | 1 | 기계부 | 김현수 | 061-357-3895 | 품명 핀(PIN),기계요소 - 핀(PIN)몸체형태 테이퍼식 - 길이 7.81OD±0.04 *30.2MM L - 핀(PIN)재질 STS304 - 적용기술기준 구매 시방서 참조 - 적용품질기준 ASME NQA-1 - 품질보증서류 CERTIFICATE OF CONFORMANCE - NCR/SDDR(발생시) - 시험 및 검사보고서 - 시험성적서류 MTR OR MILL SHEET - 별칭 VANE PIVOT PIN & NUT 원자력안전범주 NUCLEAR SAFETY RELATED 품질등급 Q등급 제작사 LS전선(주) [구 LG전선(주)] - 도면번호 GF80301018 - 모델번호 MS979ES - PV989ES - 부품번호 FAC31427101(구 GF80301018A) 한울 원자력 본부 - 패키지 번호 M227 | LS전선(주) [구 LG전선(주)] | PV989ES | FAC31427101(구 GF80301018A)
2022 | 3 | 계획예방정비용 | 한빛 | 3발전소 | 5 | 15 | 200318978 | 정비부분품(SPAR) | 국내 | Q | 핀(PIN),기계요소 | 핀(PIN),기계요소,테이퍼식,7.81OD±0.04 *30.2MM L,S | EA | 1 | 기계부 | 김현수 | 061-357-3895 | 품명 핀(PIN),기계요소 - 핀(PIN)몸체형태 테이퍼식 - 길이 7.81OD±0.04 *30.2MM L - 핀(PIN)재질 STS304 - 적용기술기준 구매 시방서 참조 - 적용품질기준 ASME NQA-1 - 품질보증서류 CERTIFICATE OF CONFORMANCE - NCR/SDDR(발생시) - 시험 및 검사보고서 - 시험성적서류 MTR OR MILL SHEET - 별칭 VANE PIVOT PIN & NUT 원자력안전범주 NUCLEAR SAFETY RELATED 품질등급 Q등급 제작사 LS전선(주) [구 LG전선(주)] - 도면번호 GF80301018 - 모델번호 MS979ES - PV989ES - 부품번호 FAC31427101(구 GF80301018A) 한울 원자력 본부 - 패키지 번호 M227 | LS전선(주) [구 LG전선(주)] | PV989ES | FAC31427101(구 GF80301018A)
2020 | 2 | 계획예방정비용 | 한빛 | 3발전소 | 6 | 13 | 200318979 | 정비부분품(SPAR) | 국내 | S | 조정레버,동력장치용 | LEVER,VANE LINKAGE LEVER & YORK(2ND),수동 | EA | 1 | 기계부 | 김현수 | 061-357-3895 | 품명 LEVER - 별칭 VANE LINKAGE LEVER & YORK(2ND) - 형태(SHAPE) 수동 조절식 - 품질서류 1 CERTIFICATE OF CONFORMANCE 원자력안전범주 NON NUCLEAR SAFETY RELATED 품질등급 S등급 제작사 LS전선(주) [구 LG전선(주)] - 모델번호 PV989ES - 부품번호 GF80301120A | LS전선(주) [구 LG전선(주)] | PV989ES | GF80301120A
2021 | 1 | 계획예방정비용 | 한빛 | 3발전소 | 5 | 14 | 200318979 | 정비부분품(SPAR) | 국내 | S | 조정레버,동력장치용 | LEVER,VANE LINKAGE LEVER & YORK(2ND),수동 | EA | 1 | 기계부 | 김현수 | 061-357-3895 | 품명 LEVER - 별칭 VANE LINKAGE LEVER & YORK(2ND) - 형태(SHAPE) 수동 조절식 - 품질서류 1 CERTIFICATE OF CONFORMANCE 원자력안전범주 NON NUCLEAR SAFETY RELATED 품질등급 S등급 제작사 LS전선(주) [구 LG전선(주)] - 모델번호 PV989ES - 부품번호 GF80301120A | LS전선(주) [구 LG전선(주)] | PV989ES | GF80301120A
2021 | 4 | 계획예방정비용 | 한빛 | 3발전소 | 6 | 14 | 200318979 | 정비부분품(SPAR) | 국내 | S | 조정레버,동력장치용 | LEVER,VANE LINKAGE LEVER & YORK(2ND),수동 | EA | 1 | 기계부 | 김현수 | 061-357-3895 | 품명 LEVER - 별칭 VANE LINKAGE LEVER & YORK(2ND) - 형태(SHAPE) 수동 조절식 - 품질서류 1 CERTIFICATE OF CONFORMANCE 원자력안전범주 NON NUCLEAR SAFETY RELATED 품질등급 S등급 제작사 LS전선(주) [구 LG전선(주)] - 모델번호 PV989ES - 부품번호 GF80301120A | LS전선(주) [구 LG전선(주)] | PV989ES | GF80301120A
2022 | 3 | 계획예방정비용 | 한빛 | 3발전소 | 5 | 15 | 200318979 | 정비부분품(SPAR) | 국내 | S | 조정레버,동력장치용 | LEVER,VANE LINKAGE LEVER & YORK(2ND),수동 | EA | 1 | 기계부 | 김현수 | 061-357-3895 | 품명 LEVER - 별칭 VANE LINKAGE LEVER & YORK(2ND) - 형태(SHAPE) 수동 조절식 - 품질서류 1 CERTIFICATE OF CONFORMANCE 원자력안전범주 NON NUCLEAR SAFETY RELATED 품질등급 S등급 제작사 LS전선(주) [구 LG전선(주)] - 모델번호 PV989ES - 부품번호 GF80301120A | LS전선(주) [구 LG전선(주)] | PV989ES | GF80301120A
2020 | 2 | 계획예방정비용 | 한빛 | 3발전소 | 6 | 13 | 200318980 | 정비부분품(SPAR) | 국내 | S | 리테이너 링 | 리테이너 링,RETAINING RING,PV989ES,GF80301015 | EA | 1 | 기계부 | 김현수 | 061-357-3895 | 품명 리테이너 링 - 별칭 RETAINING RING 원자력안전범주 NON NUCLEAR SAFETY RELATED 품질등급 S등급 제작사 LS전선(주) [구 LG전선(주)] - 모델번호 PV989ES - 부품번호 GF80301015A | LS전선(주) [구 LG전선(주)] | PV989ES | GF80301015A
2021 | 1 | 계획예방정비용 | 한빛 | 3발전소 | 5 | 14 | 200318980 | 정비부분품(SPAR) | 국내 | S | 리테이너 링 | 리테이너 링,RETAINING RING,PV989ES,GF80301015 | EA | 1 | 기계부 | 김현수 | 061-357-3895 | 품명 리테이너 링 - 별칭 RETAINING RING 원자력안전범주 NON NUCLEAR SAFETY RELATED 품질등급 S등급 제작사 LS전선(주) [구 LG전선(주)] - 모델번호 PV989ES - 부품번호 GF80301015A | LS전선(주) [구 LG전선(주)] | PV989ES | GF80301015A
2021 | 4 | 계획예방정비용 | 한빛 | 3발전소 | 6 | 14 | 200318980 | 정비부분품(SPAR) | 국내 | S | 리테이너 링 | 리테이너 링,RETAINING RING,PV989ES,GF80301015 | EA | 1 | 기계부 | 김현수 | 061-357-3895 | 품명 리테이너 링 - 별칭 RETAINING RING 원자력안전범주 NON NUCLEAR SAFETY RELATED 품질등급 S등급 제작사 LS전선(주) [구 LG전선(주)] - 모델번호 PV989ES - 부품번호 GF80301015A | LS전선(주) [구 LG전선(주)] | PV989ES | GF80301015A
2022 | 3 | 계획예방정비용 | 한빛 | 3발전소 | 5 | 15 | 200318980 | 정비부분품(SPAR) | 국내 | S | 리테이너 링 | 리테이너 링,RETAINING RING,PV989ES,GF80301015 | EA | 1 | 기계부 | 김현수 | 061-357-3895 | 품명 리테이너 링 - 별칭 RETAINING RING 원자력안전범주 NON NUCLEAR SAFETY RELATED 품질등급 S등급 제작사 LS전선(주) [구 LG전선(주)] - 모델번호 PV989ES - 부품번호 GF80301015A | LS전선(주) [구 LG전선(주)] | PV989ES | GF80301015A
2020 | 2 | 계획예방정비용 | 한빛 | 3발전소 | 6 | 13 | 200318981 | 정비부분품(SPAR) | 국내 | S | 커넥터,호스용 | CONNECTOR,MACHINERY,VANE ARM - 1ST,축 조종암 | EA | 1 | 기계부 | 김현수 | 061-357-3895 | 품명 CONNECTOR,MACHINERY - 별칭 VANE ARM - 1ST - 용도 축 조종암용 - 품질서류 1 C OF C 원자력안전범주 NON NUCLEAR SAFETY RELATED 품질등급 S등급 제작사 LS전선(주) [구 LG전선(주)] - 부품번호 GF80301111A - 모델번호 PV989ES | LS전선(주) [구 LG전선(주)] | PV989ES | GF80301111A
2021 | 1 | 계획예방정비용 | 한빛 | 3발전소 | 5 | 14 | 200318981 | 정비부분품(SPAR) | 국내 | S | 커넥터,호스용 | CONNECTOR,MACHINERY,VANE ARM - 1ST,축 조종암 | EA | 1 | 기계부 | 김현수 | 061-357-3895 | 품명 CONNECTOR,MACHINERY - 별칭 VANE ARM - 1ST - 용도 축 조종암용 - 품질서류 1 C OF C 원자력안전범주 NON NUCLEAR SAFETY RELATED 품질등급 S등급 제작사 LS전선(주) [구 LG전선(주)] - 부품번호 GF80301111A - 모델번호 PV989ES | LS전선(주) [구 LG전선(주)] | PV989ES | GF80301111A
2021 | 4 | 계획예방정비용 | 한빛 | 3발전소 | 6 | 14 | 200318981 | 정비부분품(SPAR) | 국내 | S | 커넥터,호스용 | CONNECTOR,MACHINERY,VANE ARM - 1ST,축 조종암 | EA | 1 | 기계부 | 김현수 | 061-357-3895 | 품명 CONNECTOR,MACHINERY - 별칭 VANE ARM - 1ST - 용도 축 조종암용 - 품질서류 1 C OF C 원자력안전범주 NON NUCLEAR SAFETY RELATED 품질등급 S등급 제작사 LS전선(주) [구 LG전선(주)] - 부품번호 GF80301111A - 모델번호 PV989ES | LS전선(주) [구 LG전선(주)] | PV989ES | GF80301111A
2022 | 3 | 계획예방정비용 | 한빛 | 3발전소 | 5 | 15 | 200318981 | 정비부분품(SPAR) | 국내 | S | 커넥터,호스용 | CONNECTOR,MACHINERY,VANE ARM - 1ST,축 조종암 | EA | 1 | 기계부 | 김현수 | 061-357-3895 | 품명 CONNECTOR,MACHINERY - 별칭 VANE ARM - 1ST - 용도 축 조종암용 - 품질서류 1 C OF C 원자력안전범주 NON NUCLEAR SAFETY RELATED 품질등급 S등급 제작사 LS전선(주) [구 LG전선(주)] - 부품번호 GF80301111A - 모델번호 PV989ES | LS전선(주) [구 LG전선(주)] | PV989ES | GF80301111A
2020 | 2 | 계획예방정비용 | 한빛 | 3발전소 | 6 | 13 | 200318982 | 정비부분품(SPAR) | 국내 | S | 칼라(COLLAR),샤프트용 | COLLAR,VANE COLLAR,샤프트용,C OF C,GF8030101 | EA | 1 | 기계부 | 김현수 | 061-357-3895 | 품명 COLLAR - 별칭 VANE COLLAR - 용도 샤프트용 - 품질서류 1 C OF C 원자력안전범주 NON NUCLEAR SAFETY RELATED 품질등급 S등급 제작사 LS전선(주) [구 LG전선(주)] - 부품번호 GF80301011A - 모델번호 PV989ES | LS전선(주) [구 LG전선(주)] | PV989ES | GF80301011A
2021 | 1 | 계획예방정비용 | 한빛 | 3발전소 | 5 | 14 | 200318982 | 정비부분품(SPAR) | 국내 | S | 칼라(COLLAR),샤프트용 | COLLAR,VANE COLLAR,샤프트용,C OF C,GF8030101 | EA | 1 | 기계부 | 김현수 | 061-357-3895 | 품명 COLLAR - 별칭 VANE COLLAR - 용도 샤프트용 - 품질서류 1 C OF C 원자력안전범주 NON NUCLEAR SAFETY RELATED 품질등급 S등급 제작사 LS전선(주) [구 LG전선(주)] - 부품번호 GF80301011A - 모델번호 PV989ES | LS전선(주) [구 LG전선(주)] | PV989ES | GF80301011A
2021 | 4 | 계획예방정비용 | 한빛 | 3발전소 | 6 | 14 | 200318982 | 정비부분품(SPAR) | 국내 | S | 칼라(COLLAR),샤프트용 | COLLAR,VANE COLLAR,샤프트용,C OF C,GF8030101 | EA | 1 | 기계부 | 김현수 | 061-357-3895 | 품명 COLLAR - 별칭 VANE COLLAR - 용도 샤프트용 - 품질서류 1 C OF C 원자력안전범주 NON NUCLEAR SAFETY RELATED 품질등급 S등급 제작사 LS전선(주) [구 LG전선(주)] - 부품번호 GF80301011A - 모델번호 PV989ES | LS전선(주) [구 LG전선(주)] | PV989ES | GF80301011A
2022 | 3 | 계획예방정비용 | 한빛 | 3발전소 | 5 | 15 | 200318982 | 정비부분품(SPAR) | 국내 | S | 칼라(COLLAR),샤프트용 | COLLAR,VANE COLLAR,샤프트용,C OF C,GF8030101 | EA | 1 | 기계부 | 김현수 | 061-357-3895 | 품명 COLLAR - 별칭 VANE COLLAR - 용도 샤프트용 - 품질서류 1 C OF C 원자력안전범주 NON NUCLEAR SAFETY RELATED 품질등급 S등급 제작사 LS전선(주) [구 LG전선(주)] - 부품번호 GF80301011A - 모델번호 PV989ES | LS전선(주) [구 LG전선(주)] | PV989ES | GF80301011A
2020 | 2 | 계획예방정비용 | 한빛 | 3발전소 | 6 | 13 | 200318983 | 정비부분품(SPAR) | 국내 | S | 송풍기 | 송풍기,날개 축방향형,닥트용,VANE - 1 ST,PV989ES,GF80 | EA | 1 | 기계부 | 김현수 | 061-357-3895 | 품명 송풍기 - 송풍기몸체형태 날개 축방향형,닥트용 - 별칭 VANE - 1 ST 원자력안전범주 NON NUCLEAR SAFETY RELATED 품질등급 S등급 제작사 LS전선(주) [구 LG전선(주)] - 모델번호 PV989ES - 부품번호 GF80301242A | LS전선(주) [구 LG전선(주)] | PV989ES | GF80301242A
2021 | 1 | 계획예방정비용 | 한빛 | 3발전소 | 5 | 14 | 200318983 | 정비부분품(SPAR) | 국내 | S | 송풍기 | 송풍기,날개 축방향형,닥트용,VANE - 1 ST,PV989ES,GF80 | EA | 1 | 기계부 | 김현수 | 061-357-3895 | 품명 송풍기 - 송풍기몸체형태 날개 축방향형,닥트용 - 별칭 VANE - 1 ST 원자력안전범주 NON NUCLEAR SAFETY RELATED 품질등급 S등급 제작사 LS전선(주) [구 LG전선(주)] - 모델번호 PV989ES - 부품번호 GF80301242A | LS전선(주) [구 LG전선(주)] | PV989ES | GF80301242A
2021 | 4 | 계획예방정비용 | 한빛 | 3발전소 | 6 | 14 | 200318983 | 정비부분품(SPAR) | 국내 | S | 송풍기 | 송풍기,날개 축방향형,닥트용,VANE - 1 ST,PV989ES,GF80 | EA | 1 | 기계부 | 김현수 | 061-357-3895 | 품명 송풍기 - 송풍기몸체형태 날개 축방향형,닥트용 - 별칭 VANE - 1 ST 원자력안전범주 NON NUCLEAR SAFETY RELATED 품질등급 S등급 제작사 LS전선(주) [구 LG전선(주)] - 모델번호 PV989ES - 부품번호 GF80301242A | LS전선(주) [구 LG전선(주)] | PV989ES | GF80301242A
2022 | 3 | 계획예방정비용 | 한빛 | 3발전소 | 5 | 15 | 200318983 | 정비부분품(SPAR) | 국내 | S | 송풍기 | 송풍기,날개 축방향형,닥트용,VANE - 1 ST,PV989ES,GF80 | EA | 1 | 기계부 | 김현수 | 061-357-3895 | 품명 송풍기 - 송풍기몸체형태 날개 축방향형,닥트용 - 별칭 VANE - 1 ST 원자력안전범주 NON NUCLEAR SAFETY RELATED 품질등급 S등급 제작사 LS전선(주) [구 LG전선(주)] - 모델번호 PV989ES - 부품번호 GF80301242A | LS전선(주) [구 LG전선(주)] | PV989ES | GF80301242A
2020 | 2 | 계획예방정비용 | 한빛 | 3발전소 | 6 | 13 | 200318984 | 정비부분품(SPAR) | 국내 | S | 송풍기 | 송풍기,날개 축방향형,닥트용,C OF C,VANE - 2ND,PV989E | EA | 1 | 기계부 | 김현수 | 061-357-3895 | 품명 송풍기 - 송풍기몸체형태 날개 축방향형,닥트용 - 품질보증서류 C OF C - 별칭 VANE - 2ND 원자력안전범주 NON NUCLEAR SAFETY RELATED 품질등급 S등급 제작사 LS전선(주) [구 LG전선(주)] - 모델번호 PV989ES - 부품번호 GEF80301271A | LS전선(주) [구 LG전선(주)] | PV989ES | GEF80301271A
2021 | 1 | 계획예방정비용 | 한빛 | 3발전소 | 5 | 14 | 200318984 | 정비부분품(SPAR) | 국내 | S | 송풍기 | 송풍기,날개 축방향형,닥트용,C OF C,VANE - 2ND,PV989E | EA | 1 | 기계부 | 김현수 | 061-357-3895 | 품명 송풍기 - 송풍기몸체형태 날개 축방향형,닥트용 - 품질보증서류 C OF C - 별칭 VANE - 2ND 원자력안전범주 NON NUCLEAR SAFETY RELATED 품질등급 S등급 제작사 LS전선(주) [구 LG전선(주)] - 모델번호 PV989ES - 부품번호 GEF80301271A | LS전선(주) [구 LG전선(주)] | PV989ES | GEF80301271A
2021 | 4 | 계획예방정비용 | 한빛 | 3발전소 | 6 | 14 | 200318984 | 정비부분품(SPAR) | 국내 | S | 송풍기 | 송풍기,날개 축방향형,닥트용,C OF C,VANE - 2ND,PV989E | EA | 1 | 기계부 | 김현수 | 061-357-3895 | 품명 송풍기 - 송풍기몸체형태 날개 축방향형,닥트용 - 품질보증서류 C OF C - 별칭 VANE - 2ND 원자력안전범주 NON NUCLEAR SAFETY RELATED 품질등급 S등급 제작사 LS전선(주) [구 LG전선(주)] - 모델번호 PV989ES - 부품번호 GEF80301271A | LS전선(주) [구 LG전선(주)] | PV989ES | GEF80301271A
2022 | 3 | 계획예방정비용 | 한빛 | 3발전소 | 5 | 15 | 200318984 | 정비부분품(SPAR) | 국내 | S | 송풍기 | 송풍기,날개 축방향형,닥트용,C OF C,VANE - 2ND,PV989E | EA | 1 | 기계부 | 김현수 | 061-357-3895 | 품명 송풍기 - 송풍기몸체형태 날개 축방향형,닥트용 - 품질보증서류 C OF C - 별칭 VANE - 2ND 원자력안전범주 NON NUCLEAR SAFETY RELATED 품질등급 S등급 제작사 LS전선(주) [구 LG전선(주)] - 모델번호 PV989ES - 부품번호 GEF80301271A | LS전선(주) [구 LG전선(주)] | PV989ES | GEF80301271A
2020 | 2 | 계획예방정비용 | 한빛 | 3발전소 | 6 | 13 | 200318985 | 정비부분품(SPAR) | 국내 | S | 봉(ROD) | 봉,피니언,C OF C,DAMPER ROD - 1ST,PV989ES,G | EA | 1 | 기계부 | 김현수 | 061-357-3895 | 품명 봉 - 봉용도 피니언 - 품질보증서류 C OF C - 별칭 DAMPER ROD - 1ST 원자력안전범주 NON NUCLEAR SAFETY RELATED 품질등급 S등급 제작사 LS전선(주) [구 LG전선(주)] - 모델번호 PV989ES - 부품번호 GF80301243A | LS전선(주) [구 LG전선(주)] | PV989ES | GF80301243A
2021 | 1 | 계획예방정비용 | 한빛 | 3발전소 | 5 | 14 | 200318985 | 정비부분품(SPAR) | 국내 | S | 봉(ROD) | 봉,피니언,C OF C,DAMPER ROD - 1ST,PV989ES,G | EA | 1 | 기계부 | 김현수 | 061-357-3895 | 품명 봉 - 봉용도 피니언 - 품질보증서류 C OF C - 별칭 DAMPER ROD - 1ST 원자력안전범주 NON NUCLEAR SAFETY RELATED 품질등급 S등급 제작사 LS전선(주) [구 LG전선(주)] - 모델번호 PV989ES - 부품번호 GF80301243A | LS전선(주) [구 LG전선(주)] | PV989ES | GF80301243A
2021 | 4 | 계획예방정비용 | 한빛 | 3발전소 | 6 | 14 | 200318985 | 정비부분품(SPAR) | 국내 | S | 봉(ROD) | 봉,피니언,C OF C,DAMPER ROD - 1ST,PV989ES,G | EA | 1 | 기계부 | 김현수 | 061-357-3895 | 품명 봉 - 봉용도 피니언 - 품질보증서류 C OF C - 별칭 DAMPER ROD - 1ST 원자력안전범주 NON NUCLEAR SAFETY RELATED 품질등급 S등급 제작사 LS전선(주) [구 LG전선(주)] - 모델번호 PV989ES - 부품번호 GF80301243A | LS전선(주) [구 LG전선(주)] | PV989ES | GF80301243A
2022 | 3 | 계획예방정비용 | 한빛 | 3발전소 | 5 | 15 | 200318985 | 정비부분품(SPAR) | 국내 | S | 봉(ROD) | 봉,피니언,C OF C,DAMPER ROD - 1ST,PV989ES,G | EA | 1 | 기계부 | 김현수 | 061-357-3895 | 품명 봉 - 봉용도 피니언 - 품질보증서류 C OF C - 별칭 DAMPER ROD - 1ST 원자력안전범주 NON NUCLEAR SAFETY RELATED 품질등급 S등급 제작사 LS전선(주) [구 LG전선(주)] - 모델번호 PV989ES - 부품번호 GF80301243A | LS전선(주) [구 LG전선(주)] | PV989ES | GF80301243A
2020 | 2 | 계획예방정비용 | 한빛 | 3발전소 | 6 | 13 | 200318986 | 정비부분품(SPAR) | 국내 | S | 봉(ROD) | 봉,피니언,C OF C,DAMPER ROD - 2ND,PV989ES,G | EA | 1 | 기계부 | 김현수 | 061-357-3895 | 품명 봉 - 봉용도 피니언 - 품질보증서류 C OF C - 별칭 DAMPER ROD - 2ND 원자력안전범주 NON NUCLEAR SAFETY RELATED 품질등급 S등급 제작사 LS전선(주) [구 LG전선(주)] - 모델번호 PV989ES - 부품번호 GEF80301118A | LS전선(주) [구 LG전선(주)] | PV989ES | GEF80301118A
2021 | 1 | 계획예방정비용 | 한빛 | 3발전소 | 5 | 14 | 200318986 | 정비부분품(SPAR) | 국내 | S | 봉(ROD) | 봉,피니언,C OF C,DAMPER ROD - 2ND,PV989ES,G | EA | 1 | 기계부 | 김현수 | 061-357-3895 | 품명 봉 - 봉용도 피니언 - 품질보증서류 C OF C - 별칭 DAMPER ROD - 2ND 원자력안전범주 NON NUCLEAR SAFETY RELATED 품질등급 S등급 제작사 LS전선(주) [구 LG전선(주)] - 모델번호 PV989ES - 부품번호 GEF80301118A | LS전선(주) [구 LG전선(주)] | PV989ES | GEF80301118A
2021 | 4 | 계획예방정비용 | 한빛 | 3발전소 | 6 | 14 | 200318986 | 정비부분품(SPAR) | 국내 | S | 봉(ROD) | 봉,피니언,C OF C,DAMPER ROD - 2ND,PV989ES,G | EA | 1 | 기계부 | 김현수 | 061-357-3895 | 품명 봉 - 봉용도 피니언 - 품질보증서류 C OF C - 별칭 DAMPER ROD - 2ND 원자력안전범주 NON NUCLEAR SAFETY RELATED 품질등급 S등급 제작사 LS전선(주) [구 LG전선(주)] - 모델번호 PV989ES - 부품번호 GEF80301118A | LS전선(주) [구 LG전선(주)] | PV989ES | GEF80301118A
2022 | 3 | 계획예방정비용 | 한빛 | 3발전소 | 5 | 15 | 200318986 | 정비부분품(SPAR) | 국내 | S | 봉(ROD) | 봉,피니언,C OF C,DAMPER ROD - 2ND,PV989ES,G | EA | 1 | 기계부 | 김현수 | 061-357-3895 | 품명 봉 - 봉용도 피니언 - 품질보증서류 C OF C - 별칭 DAMPER ROD - 2ND 원자력안전범주 NON NUCLEAR SAFETY RELATED 품질등급 S등급 제작사 LS전선(주) [구 LG전선(주)] - 모델번호 PV989ES - 부품번호 GEF80301118A | LS전선(주) [구 LG전선(주)] | PV989ES | GEF80301118A
2020 | 2 | 계획예방정비용 | 한빛 | 3발전소 | 6 | 13 | 200318987 | 정비부분품(SPAR) | 국내 | S | 너트 | 너트,평면형 육각형,C OF C,LOCK NUT,PV989ES,GF803 | EA | 1 | 기계부 | 김현수 | 061-357-3895 | 품명 너트 - 너트용도 평면형 육각형 - 품질보증서류 C OF C - 별칭 LOCK NUT 원자력안전범주 NON NUCLEAR SAFETY RELATED 품질등급 S등급 제작사 LS전선(주) [구 LG전선(주)] - 모델번호 PV989ES - 부품번호 GF80301017A - 원기술규격서(OTS) HANBIT 5&6, 9-132-M227 - 제작사 유형(MFR CATEGORY) ORIGINAL EQUIP. SUPPLIER 제출서류목록 - 품질보증확인서(C of C) | LS전선(주) [구 LG전선(주)] | PV989ES | GF80301017A
2021 | 1 | 계획예방정비용 | 한빛 | 3발전소 | 5 | 14 | 200318987 | 정비부분품(SPAR) | 국내 | S | 너트 | 너트,평면형 육각형,C OF C,LOCK NUT,PV989ES,GF803 | EA | 1 | 기계부 | 김현수 | 061-357-3895 | 품명 너트 - 너트용도 평면형 육각형 - 품질보증서류 C OF C - 별칭 LOCK NUT 원자력안전범주 NON NUCLEAR SAFETY RELATED 품질등급 S등급 제작사 LS전선(주) [구 LG전선(주)] - 모델번호 PV989ES - 부품번호 GF80301017A - 원기술규격서(OTS) HANBIT 5&6, 9-132-M227 - 제작사 유형(MFR CATEGORY) ORIGINAL EQUIP. SUPPLIER 제출서류목록 - 품질보증확인서(C of C) | LS전선(주) [구 LG전선(주)] | PV989ES | GF80301017A
2021 | 4 | 계획예방정비용 | 한빛 | 3발전소 | 6 | 14 | 200318987 | 정비부분품(SPAR) | 국내 | S | 너트 | 너트,평면형 육각형,C OF C,LOCK NUT,PV989ES,GF803 | EA | 1 | 기계부 | 김현수 | 061-357-3895 | 품명 너트 - 너트용도 평면형 육각형 - 품질보증서류 C OF C - 별칭 LOCK NUT 원자력안전범주 NON NUCLEAR SAFETY RELATED 품질등급 S등급 제작사 LS전선(주) [구 LG전선(주)] - 모델번호 PV989ES - 부품번호 GF80301017A - 원기술규격서(OTS) HANBIT 5&6, 9-132-M227 - 제작사 유형(MFR CATEGORY) ORIGINAL EQUIP. SUPPLIER 제출서류목록 - 품질보증확인서(C of C) | LS전선(주) [구 LG전선(주)] | PV989ES | GF80301017A
2022 | 3 | 계획예방정비용 | 한빛 | 3발전소 | 5 | 15 | 200318987 | 정비부분품(SPAR) | 국내 | S | 너트 | 너트,평면형 육각형,C OF C,LOCK NUT,PV989ES,GF803 | EA | 1 | 기계부 | 김현수 | 061-357-3895 | 품명 너트 - 너트용도 평면형 육각형 - 품질보증서류 C OF C - 별칭 LOCK NUT 원자력안전범주 NON NUCLEAR SAFETY RELATED 품질등급 S등급 제작사 LS전선(주) [구 LG전선(주)] - 모델번호 PV989ES - 부품번호 GF80301017A - 원기술규격서(OTS) HANBIT 5&6, 9-132-M227 - 제작사 유형(MFR CATEGORY) ORIGINAL EQUIP. SUPPLIER 제출서류목록 - 품질보증확인서(C of C) | LS전선(주) [구 LG전선(주)] | PV989ES | GF80301017A
2020 | 2 | 계획예방정비용 | 한빛 | 3발전소 | 6 | 13 | 200318988 | 정비부분품(SPAR) | 국내 | Q | 임펠러 | 임펠러,송풍기용,원심식,AC4C-T6,C OF C,PT/RT REPORT | EA | 1 | 기계부 | 김현수 | 061-357-3895 | 품명 임펠러 - 임펠러용도 송풍기용 - 임펠러몸체형태 원심식 - 임펠러재질 AC4C-T6 - 품질보증서류 C OF C,PT/RT REPORT - 시험성적서류 CMTR,IMPELLER BALANCING REPORT - 별칭 IMPELLER-1ST 품질등급 Q등급 제작사 LS전선(주) [구 LG전선(주)] - 모델번호 PV989ES - 부품번호 GF80301877A | LS전선(주) [구 LG전선(주)] | PV989ES | GF80301877A
2021 | 1 | 계획예방정비용 | 한빛 | 3발전소 | 5 | 14 | 200318988 | 정비부분품(SPAR) | 국내 | Q | 임펠러 | 임펠러,송풍기용,원심식,AC4C-T6,C OF C,PT/RT REPORT | EA | 1 | 기계부 | 김현수 | 061-357-3895 | 품명 임펠러 - 임펠러용도 송풍기용 - 임펠러몸체형태 원심식 - 임펠러재질 AC4C-T6 - 품질보증서류 C OF C,PT/RT REPORT - 시험성적서류 CMTR,IMPELLER BALANCING REPORT - 별칭 IMPELLER-1ST 품질등급 Q등급 제작사 LS전선(주) [구 LG전선(주)] - 모델번호 PV989ES - 부품번호 GF80301877A | LS전선(주) [구 LG전선(주)] | PV989ES | GF80301877A
2021 | 4 | 계획예방정비용 | 한빛 | 3발전소 | 6 | 14 | 200318988 | 정비부분품(SPAR) | 국내 | Q | 임펠러 | 임펠러,송풍기용,원심식,AC4C-T6,C OF C,PT/RT REPORT | EA | 1 | 기계부 | 김현수 | 061-357-3895 | 품명 임펠러 - 임펠러용도 송풍기용 - 임펠러몸체형태 원심식 - 임펠러재질 AC4C-T6 - 품질보증서류 C OF C,PT/RT REPORT - 시험성적서류 CMTR,IMPELLER BALANCING REPORT - 별칭 IMPELLER-1ST 품질등급 Q등급 제작사 LS전선(주) [구 LG전선(주)] - 모델번호 PV989ES - 부품번호 GF80301877A | LS전선(주) [구 LG전선(주)] | PV989ES | GF80301877A
2022 | 3 | 계획예방정비용 | 한빛 | 3발전소 | 5 | 15 | 200318988 | 정비부분품(SPAR) | 국내 | Q | 임펠러 | 임펠러,송풍기용,원심식,AC4C-T6,C OF C,PT/RT REPORT | EA | 1 | 기계부 | 김현수 | 061-357-3895 | 품명 임펠러 - 임펠러용도 송풍기용 - 임펠러몸체형태 원심식 - 임펠러재질 AC4C-T6 - 품질보증서류 C OF C,PT/RT REPORT - 시험성적서류 CMTR,IMPELLER BALANCING REPORT - 별칭 IMPELLER-1ST 품질등급 Q등급 제작사 LS전선(주) [구 LG전선(주)] - 모델번호 PV989ES - 부품번호 GF80301877A | LS전선(주) [구 LG전선(주)] | PV989ES | GF80301877A
2020 | 2 | 계획예방정비용 | 한빛 | 3발전소 | 6 | 13 | 200318989 | 정비부분품(SPAR) | 국내 | Q | 임펠러 | 임펠러,송풍기용,원심식,AC4C-T6,C OF C,PT/RT REPORT | EA | 1 | 기계부 | 김현수 | 061-357-3895 | 품명 임펠러 - 임펠러용도 송풍기용 - 임펠러몸체형태 원심식 - 임펠러재질 AC4C-T6 - 품질보증서류 C OF C,PT/RT REPORT - 시험성적서류 CMTR,IMPELLER BALANCING REPORT - 별칭 IMPELLER-2 ND 품질등급 Q등급 제작사 LS전선(주) [구 LG전선(주)] - 모델번호 PV989ES - 부품번호 GF80301878A | LS전선(주) [구 LG전선(주)] | PV989ES | GF80301878A
2021 | 1 | 계획예방정비용 | 한빛 | 3발전소 | 5 | 14 | 200318989 | 정비부분품(SPAR) | 국내 | Q | 임펠러 | 임펠러,송풍기용,원심식,AC4C-T6,C OF C,PT/RT REPORT | EA | 1 | 기계부 | 김현수 | 061-357-3895 | 품명 임펠러 - 임펠러용도 송풍기용 - 임펠러몸체형태 원심식 - 임펠러재질 AC4C-T6 - 품질보증서류 C OF C,PT/RT REPORT - 시험성적서류 CMTR,IMPELLER BALANCING REPORT - 별칭 IMPELLER-2 ND 품질등급 Q등급 제작사 LS전선(주) [구 LG전선(주)] - 모델번호 PV989ES - 부품번호 GF80301878A | LS전선(주) [구 LG전선(주)] | PV989ES | GF80301878A
2021 | 4 | 계획예방정비용 | 한빛 | 3발전소 | 6 | 14 | 200318989 | 정비부분품(SPAR) | 국내 | Q | 임펠러 | 임펠러,송풍기용,원심식,AC4C-T6,C OF C,PT/RT REPORT | EA | 1 | 기계부 | 김현수 | 061-357-3895 | 품명 임펠러 - 임펠러용도 송풍기용 - 임펠러몸체형태 원심식 - 임펠러재질 AC4C-T6 - 품질보증서류 C OF C,PT/RT REPORT - 시험성적서류 CMTR,IMPELLER BALANCING REPORT - 별칭 IMPELLER-2 ND 품질등급 Q등급 제작사 LS전선(주) [구 LG전선(주)] - 모델번호 PV989ES - 부품번호 GF80301878A | LS전선(주) [구 LG전선(주)] | PV989ES | GF80301878A
2022 | 3 | 계획예방정비용 | 한빛 | 3발전소 | 5 | 15 | 200318989 | 정비부분품(SPAR) | 국내 | Q | 임펠러 | 임펠러,송풍기용,원심식,AC4C-T6,C OF C,PT/RT REPORT | EA | 1 | 기계부 | 김현수 | 061-357-3895 | 품명 임펠러 - 임펠러용도 송풍기용 - 임펠러몸체형태 원심식 - 임펠러재질 AC4C-T6 - 품질보증서류 C OF C,PT/RT REPORT - 시험성적서류 CMTR,IMPELLER BALANCING REPORT - 별칭 IMPELLER-2 ND 품질등급 Q등급 제작사 LS전선(주) [구 LG전선(주)] - 모델번호 PV989ES - 부품번호 GF80301878A | LS전선(주) [구 LG전선(주)] | PV989ES | GF80301878A
2020 | 2 | 계획예방정비용 | 한빛 | 3발전소 | 6 | 13 | 200318990 | 정비부분품(SPAR) | 국내 | S | 정반 | PLATE,VANE ACTUATOR,작동기용,설치용,C OF C,GF80 | EA | 1 | 기계부 | 김현수 | 061-357-3895 | 품명 PLATE - 별칭 VANE ACTUATOR - 용도 작동기용,설치용 - 품질서류 1 C OF C 원자력안전범주 NON NUCLEAR SAFETY RELATED 품질등급 S등급 제작사 LS전선(주) [구 LG전선(주)] - 부품번호 GF80301009A - 모델번호 PV989ES | LS전선(주) [구 LG전선(주)] | PV989ES | GF80301009A
2021 | 1 | 계획예방정비용 | 한빛 | 3발전소 | 5 | 14 | 200318990 | 정비부분품(SPAR) | 국내 | S | 정반 | PLATE,VANE ACTUATOR,작동기용,설치용,C OF C,GF80 | EA | 1 | 기계부 | 김현수 | 061-357-3895 | 품명 PLATE - 별칭 VANE ACTUATOR - 용도 작동기용,설치용 - 품질서류 1 C OF C 원자력안전범주 NON NUCLEAR SAFETY RELATED 품질등급 S등급 제작사 LS전선(주) [구 LG전선(주)] - 부품번호 GF80301009A - 모델번호 PV989ES | LS전선(주) [구 LG전선(주)] | PV989ES | GF80301009A
2021 | 4 | 계획예방정비용 | 한빛 | 3발전소 | 6 | 14 | 200318990 | 정비부분품(SPAR) | 국내 | S | 정반 | PLATE,VANE ACTUATOR,작동기용,설치용,C OF C,GF80 | EA | 1 | 기계부 | 김현수 | 061-357-3895 | 품명 PLATE - 별칭 VANE ACTUATOR - 용도 작동기용,설치용 - 품질서류 1 C OF C 원자력안전범주 NON NUCLEAR SAFETY RELATED 품질등급 S등급 제작사 LS전선(주) [구 LG전선(주)] - 부품번호 GF80301009A - 모델번호 PV989ES | LS전선(주) [구 LG전선(주)] | PV989ES | GF80301009A
2022 | 3 | 계획예방정비용 | 한빛 | 3발전소 | 5 | 15 | 200318990 | 정비부분품(SPAR) | 국내 | S | 정반 | PLATE,VANE ACTUATOR,작동기용,설치용,C OF C,GF80 | EA | 1 | 기계부 | 김현수 | 061-357-3895 | 품명 PLATE - 별칭 VANE ACTUATOR - 용도 작동기용,설치용 - 품질서류 1 C OF C 원자력안전범주 NON NUCLEAR SAFETY RELATED 품질등급 S등급 제작사 LS전선(주) [구 LG전선(주)] - 부품번호 GF80301009A - 모델번호 PV989ES | LS전선(주) [구 LG전선(주)] | PV989ES | GF80301009A
2020 | 2 | 계획예방정비용 | 한빛 | 3발전소 | 6 | 13 | 200318991 | 정비부분품(SPAR) | 국내 | Q | 핀(PIN),기계요소 | 핀(PIN),기계요소,스프링식,STS304,ASME NQA-1,CERTI | EA | 1 | 기계부 | 김현수 | 061-357-3895 | 품명 핀(PIN),기계요소 - 핀(PIN)몸체형태 스프링식 - 핀(PIN)재질 STS304 - 적용품질기준 ASME NQA-1 - 품질보증서류 CERTIFICATE OF CONFORMANCE - NCR/SDDR(발생시) - 시험 및 검사보고서 - 시험성적서류 MTR OR MILL SHEET - 별칭 VANE SPRING PIN 원자력안전범주 NUCLEAR SAFETY RELATED 품질등급 Q등급 제작사 LS전선(주) [구 LG전선(주)] - 모델번호 PV989ES - 부품번호 FAC31427101(구 GF80301012A) 한울 원자력 본부 - 패키지 번호 M227 | LS전선(주) [구 LG전선(주)] | PV989ES | FAC31427101(구 GF80301012A)
2020 | 3 | 계획예방정비용 | 한울 | 3발전소 | 5 | 12 | 200318991 | 정비부분품(SPAR) | 국내 | Q | 핀(PIN),기계요소 | 핀(PIN),기계요소,스프링식,STS304,ASME NQA-1,CERTI | EA | 8 | 기계부 | 김웅규 | 054-785-1615 | 품명 핀(PIN),기계요소 - 핀(PIN)몸체형태 스프링식 - 핀(PIN)재질 STS304 - 적용품질기준 ASME NQA-1 - 품질보증서류 CERTIFICATE OF CONFORMANCE - NCR/SDDR(발생시) - 시험 및 검사보고서 - 시험성적서류 MTR OR MILL SHEET - 별칭 VANE SPRING PIN 원자력안전범주 NUCLEAR SAFETY RELATED 품질등급 Q등급 제작사 LS전선(주) [구 LG전선(주)] - 모델번호 PV989ES - 부품번호 FAC31427101(구 GF80301012A) 한울 원자력 본부 - 패키지 번호 M227 | LS전선(주) [구 LG전선(주)] | PV989ES | FAC31427101(구 GF80301012A)
2021 | 1 | 계획예방정비용 | 한빛 | 3발전소 | 5 | 14 | 200318991 | 정비부분품(SPAR) | 국내 | Q | 핀(PIN),기계요소 | 핀(PIN),기계요소,스프링식,STS304,ASME NQA-1,CERTI | EA | 1 | 기계부 | 김현수 | 061-357-3895 | 품명 핀(PIN),기계요소 - 핀(PIN)몸체형태 스프링식 - 핀(PIN)재질 STS304 - 적용품질기준 ASME NQA-1 - 품질보증서류 CERTIFICATE OF CONFORMANCE - NCR/SDDR(발생시) - 시험 및 검사보고서 - 시험성적서류 MTR OR MILL SHEET - 별칭 VANE SPRING PIN 원자력안전범주 NUCLEAR SAFETY RELATED 품질등급 Q등급 제작사 LS전선(주) [구 LG전선(주)] - 모델번호 PV989ES - 부품번호 FAC31427101(구 GF80301012A) 한울 원자력 본부 - 패키지 번호 M227 | LS전선(주) [구 LG전선(주)] | PV989ES | FAC31427101(구 GF80301012A)
2021 | 3 | 계획예방정비용 | 한울 | 3발전소 | 6 | 12 | 200318991 | 정비부분품(SPAR) | 국내 | Q | 핀(PIN),기계요소 | 핀(PIN),기계요소,스프링식,STS304,ASME NQA-1,CERTI | EA | 8 | 기계부 | 김웅규 | 054-785-1615 | 품명 핀(PIN),기계요소 - 핀(PIN)몸체형태 스프링식 - 핀(PIN)재질 STS304 - 적용품질기준 ASME NQA-1 - 품질보증서류 CERTIFICATE OF CONFORMANCE - NCR/SDDR(발생시) - 시험 및 검사보고서 - 시험성적서류 MTR OR MILL SHEET - 별칭 VANE SPRING PIN 원자력안전범주 NUCLEAR SAFETY RELATED 품질등급 Q등급 제작사 LS전선(주) [구 LG전선(주)] - 모델번호 PV989ES - 부품번호 FAC31427101(구 GF80301012A) 한울 원자력 본부 - 패키지 번호 M227 | LS전선(주) [구 LG전선(주)] | PV989ES | FAC31427101(구 GF80301012A)
2021 | 4 | 계획예방정비용 | 한빛 | 3발전소 | 6 | 14 | 200318991 | 정비부분품(SPAR) | 국내 | Q | 핀(PIN),기계요소 | 핀(PIN),기계요소,스프링식,STS304,ASME NQA-1,CERTI | EA | 1 | 기계부 | 김현수 | 061-357-3895 | 품명 핀(PIN),기계요소 - 핀(PIN)몸체형태 스프링식 - 핀(PIN)재질 STS304 - 적용품질기준 ASME NQA-1 - 품질보증서류 CERTIFICATE OF CONFORMANCE - NCR/SDDR(발생시) - 시험 및 검사보고서 - 시험성적서류 MTR OR MILL SHEET - 별칭 VANE SPRING PIN 원자력안전범주 NUCLEAR SAFETY RELATED 품질등급 Q등급 제작사 LS전선(주) [구 LG전선(주)] - 모델번호 PV989ES - 부품번호 FAC31427101(구 GF80301012A) 한울 원자력 본부 - 패키지 번호 M227 | LS전선(주) [구 LG전선(주)] | PV989ES | FAC31427101(구 GF80301012A)
2022 | 3 | 계획예방정비용 | 한빛 | 3발전소 | 5 | 15 | 200318991 | 정비부분품(SPAR) | 국내 | Q | 핀(PIN),기계요소 | 핀(PIN),기계요소,스프링식,STS304,ASME NQA-1,CERTI | EA | 1 | 기계부 | 김현수 | 061-357-3895 | 품명 핀(PIN),기계요소 - 핀(PIN)몸체형태 스프링식 - 핀(PIN)재질 STS304 - 적용품질기준 ASME NQA-1 - 품질보증서류 CERTIFICATE OF CONFORMANCE - NCR/SDDR(발생시) - 시험 및 검사보고서 - 시험성적서류 MTR OR MILL SHEET - 별칭 VANE SPRING PIN 원자력안전범주 NUCLEAR SAFETY RELATED 품질등급 Q등급 제작사 LS전선(주) [구 LG전선(주)] - 모델번호 PV989ES - 부품번호 FAC31427101(구 GF80301012A) 한울 원자력 본부 - 패키지 번호 M227 | LS전선(주) [구 LG전선(주)] | PV989ES | FAC31427101(구 GF80301012A)
2020 | 2 | 계획예방정비용 | 한빛 | 3발전소 | 6 | 13 | 200318992 | 정비부분품(SPAR) | 국내 | Q | 레버린스 씰 | SEAL RING LABYRINTH,ASME NQA-1,CERTIFICA | EA | 1 | 기계부 | 김현수 | 061-357-3895 | 품명 SEAL RING LABYRINTH - 적용품질기준 ASME NQA-1 - 품질보증서류 CERTIFICATE OF CONFORMANCE - NCR/SDDR(발생시) - 시험 및 검사보고서 - 최종 승인제작도면 - 시험성적서류 MTR OR MILL SHEET - 별칭 ECW CHILLER OUTBOARD LABYRINTH 원자력안전범주 NUCLEAR SAFETY RELATED 품질등급 Q등급 제작사 LS전선(주) [구 LG전선(주)] - 도면번호 M227-DT-B01-01 - 모델번호 MS979ES - PV989ES - 부품번호 GF80302823A | LS전선(주) [구 LG전선(주)] | PV989ES | GF80302823A
2020 | 3 | 계획예방정비용 | 한울 | 3발전소 | 5 | 12 | 200318992 | 정비부분품(SPAR) | 국내 | Q | 레버린스 씰 | SEAL RING LABYRINTH,ASME NQA-1,CERTIFICA | EA | 1 | 기계부 | 김웅규 | 054-785-1615 | 품명 SEAL RING LABYRINTH - 적용품질기준 ASME NQA-1 - 품질보증서류 CERTIFICATE OF CONFORMANCE - NCR/SDDR(발생시) - 시험 및 검사보고서 - 최종 승인제작도면 - 시험성적서류 MTR OR MILL SHEET - 별칭 ECW CHILLER OUTBOARD LABYRINTH 원자력안전범주 NUCLEAR SAFETY RELATED 품질등급 Q등급 제작사 LS전선(주) [구 LG전선(주)] - 도면번호 M227-DT-B01-01 - 모델번호 MS979ES - PV989ES - 부품번호 GF80302823A | LS전선(주) [구 LG전선(주)] | PV989ES | GF80302823A
2021 | 1 | 계획예방정비용 | 한빛 | 3발전소 | 5 | 14 | 200318992 | 정비부분품(SPAR) | 국내 | Q | 레버린스 씰 | SEAL RING LABYRINTH,ASME NQA-1,CERTIFICA | EA | 1 | 기계부 | 김현수 | 061-357-3895 | 품명 SEAL RING LABYRINTH - 적용품질기준 ASME NQA-1 - 품질보증서류 CERTIFICATE OF CONFORMANCE - NCR/SDDR(발생시) - 시험 및 검사보고서 - 최종 승인제작도면 - 시험성적서류 MTR OR MILL SHEET - 별칭 ECW CHILLER OUTBOARD LABYRINTH 원자력안전범주 NUCLEAR SAFETY RELATED 품질등급 Q등급 제작사 LS전선(주) [구 LG전선(주)] - 도면번호 M227-DT-B01-01 - 모델번호 MS979ES - PV989ES - 부품번호 GF80302823A | LS전선(주) [구 LG전선(주)] | PV989ES | GF80302823A
2021 | 3 | 계획예방정비용 | 한울 | 3발전소 | 6 | 12 | 200318992 | 정비부분품(SPAR) | 국내 | Q | 레버린스 씰 | SEAL RING LABYRINTH,ASME NQA-1,CERTIFICA | EA | 1 | 기계부 | 김웅규 | 054-785-1615 | 품명 SEAL RING LABYRINTH - 적용품질기준 ASME NQA-1 - 품질보증서류 CERTIFICATE OF CONFORMANCE - NCR/SDDR(발생시) - 시험 및 검사보고서 - 최종 승인제작도면 - 시험성적서류 MTR OR MILL SHEET - 별칭 ECW CHILLER OUTBOARD LABYRINTH 원자력안전범주 NUCLEAR SAFETY RELATED 품질등급 Q등급 제작사 LS전선(주) [구 LG전선(주)] - 도면번호 M227-DT-B01-01 - 모델번호 MS979ES - PV989ES - 부품번호 GF80302823A | LS전선(주) [구 LG전선(주)] | PV989ES | GF80302823A
2021 | 4 | 계획예방정비용 | 한빛 | 3발전소 | 6 | 14 | 200318992 | 정비부분품(SPAR) | 국내 | Q | 레버린스 씰 | SEAL RING LABYRINTH,ASME NQA-1,CERTIFICA | EA | 1 | 기계부 | 김현수 | 061-357-3895 | 품명 SEAL RING LABYRINTH - 적용품질기준 ASME NQA-1 - 품질보증서류 CERTIFICATE OF CONFORMANCE - NCR/SDDR(발생시) - 시험 및 검사보고서 - 최종 승인제작도면 - 시험성적서류 MTR OR MILL SHEET - 별칭 ECW CHILLER OUTBOARD LABYRINTH 원자력안전범주 NUCLEAR SAFETY RELATED 품질등급 Q등급 제작사 LS전선(주) [구 LG전선(주)] - 도면번호 M227-DT-B01-01 - 모델번호 MS979ES - PV989ES - 부품번호 GF80302823A | LS전선(주) [구 LG전선(주)] | PV989ES | GF80302823A
2022 | 3 | 계획예방정비용 | 한빛 | 3발전소 | 5 | 15 | 200318992 | 정비부분품(SPAR) | 국내 | Q | 레버린스 씰 | SEAL RING LABYRINTH,ASME NQA-1,CERTIFICA | EA | 1 | 기계부 | 김현수 | 061-357-3895 | 품명 SEAL RING LABYRINTH - 적용품질기준 ASME NQA-1 - 품질보증서류 CERTIFICATE OF CONFORMANCE - NCR/SDDR(발생시) - 시험 및 검사보고서 - 최종 승인제작도면 - 시험성적서류 MTR OR MILL SHEET - 별칭 ECW CHILLER OUTBOARD LABYRINTH 원자력안전범주 NUCLEAR SAFETY RELATED 품질등급 Q등급 제작사 LS전선(주) [구 LG전선(주)] - 도면번호 M227-DT-B01-01 - 모델번호 MS979ES - PV989ES - 부품번호 GF80302823A | LS전선(주) [구 LG전선(주)] | PV989ES | GF80302823A
2020 | 2 | 계획예방정비용 | 한빛 | 3발전소 | 6 | 13 | 200318993 | 정비부분품(SPAR) | 국내 | Q | 레버린스 씰 | SEAL RING LABYRINTH,재질:AL,ASME NQA-1,CER | EA | 1 | 기계부 | 김현수 | 061-357-3895 | 품명 SEAL RING LABYRINTH - 특수사항 재질:AL - 적용품질기준 ASME NQA-1 - 품질보증서류 CERTIFICATE OF CONFORMANCE - MTR OR MILL SHEET - NCR/SDDR(발생시) - 시험 및 검사보고서 - 최종 승인제작도면 - 별칭 ECW CHILLER INBOARD LABYRINTH 원자력안전범주 NUCLEAR SAFETY RELATED 품질등급 Q등급 제작사 LS전선(주) [구 LG전선(주)] - 도면번호 M227-DT-B01-01 - 모델번호 MS979ES - PV989ES - 부품번호 GF80302822A | LS전선(주) [구 LG전선(주)] | PV989ES | GF80302822A
2020 | 3 | 계획예방정비용 | 한울 | 3발전소 | 5 | 12 | 200318993 | 정비부분품(SPAR) | 국내 | Q | 레버린스 씰 | SEAL RING LABYRINTH,재질:AL,ASME NQA-1,CER | EA | 1 | 기계부 | 김웅규 | 054-785-1615 | 품명 SEAL RING LABYRINTH - 특수사항 재질:AL - 적용품질기준 ASME NQA-1 - 품질보증서류 CERTIFICATE OF CONFORMANCE - MTR OR MILL SHEET - NCR/SDDR(발생시) - 시험 및 검사보고서 - 최종 승인제작도면 - 별칭 ECW CHILLER INBOARD LABYRINTH 원자력안전범주 NUCLEAR SAFETY RELATED 품질등급 Q등급 제작사 LS전선(주) [구 LG전선(주)] - 도면번호 M227-DT-B01-01 - 모델번호 MS979ES - PV989ES - 부품번호 GF80302822A | LS전선(주) [구 LG전선(주)] | PV989ES | GF80302822A
2021 | 1 | 계획예방정비용 | 한빛 | 3발전소 | 5 | 14 | 200318993 | 정비부분품(SPAR) | 국내 | Q | 레버린스 씰 | SEAL RING LABYRINTH,재질:AL,ASME NQA-1,CER | EA | 1 | 기계부 | 김현수 | 061-357-3895 | 품명 SEAL RING LABYRINTH - 특수사항 재질:AL - 적용품질기준 ASME NQA-1 - 품질보증서류 CERTIFICATE OF CONFORMANCE - MTR OR MILL SHEET - NCR/SDDR(발생시) - 시험 및 검사보고서 - 최종 승인제작도면 - 별칭 ECW CHILLER INBOARD LABYRINTH 원자력안전범주 NUCLEAR SAFETY RELATED 품질등급 Q등급 제작사 LS전선(주) [구 LG전선(주)] - 도면번호 M227-DT-B01-01 - 모델번호 MS979ES - PV989ES - 부품번호 GF80302822A | LS전선(주) [구 LG전선(주)] | PV989ES | GF80302822A
2021 | 3 | 계획예방정비용 | 한울 | 3발전소 | 6 | 12 | 200318993 | 정비부분품(SPAR) | 국내 | Q | 레버린스 씰 | SEAL RING LABYRINTH,재질:AL,ASME NQA-1,CER | EA | 1 | 기계부 | 김웅규 | 054-785-1615 | 품명 SEAL RING LABYRINTH - 특수사항 재질:AL - 적용품질기준 ASME NQA-1 - 품질보증서류 CERTIFICATE OF CONFORMANCE - MTR OR MILL SHEET - NCR/SDDR(발생시) - 시험 및 검사보고서 - 최종 승인제작도면 - 별칭 ECW CHILLER INBOARD LABYRINTH 원자력안전범주 NUCLEAR SAFETY RELATED 품질등급 Q등급 제작사 LS전선(주) [구 LG전선(주)] - 도면번호 M227-DT-B01-01 - 모델번호 MS979ES - PV989ES - 부품번호 GF80302822A | LS전선(주) [구 LG전선(주)] | PV989ES | GF80302822A
2021 | 4 | 계획예방정비용 | 한빛 | 3발전소 | 6 | 14 | 200318993 | 정비부분품(SPAR) | 국내 | Q | 레버린스 씰 | SEAL RING LABYRINTH,재질:AL,ASME NQA-1,CER | EA | 1 | 기계부 | 김현수 | 061-357-3895 | 품명 SEAL RING LABYRINTH - 특수사항 재질:AL - 적용품질기준 ASME NQA-1 - 품질보증서류 CERTIFICATE OF CONFORMANCE - MTR OR MILL SHEET - NCR/SDDR(발생시) - 시험 및 검사보고서 - 최종 승인제작도면 - 별칭 ECW CHILLER INBOARD LABYRINTH 원자력안전범주 NUCLEAR SAFETY RELATED 품질등급 Q등급 제작사 LS전선(주) [구 LG전선(주)] - 도면번호 M227-DT-B01-01 - 모델번호 MS979ES - PV989ES - 부품번호 GF80302822A | LS전선(주) [구 LG전선(주)] | PV989ES | GF80302822A
2022 | 3 | 계획예방정비용 | 한빛 | 3발전소 | 5 | 15 | 200318993 | 정비부분품(SPAR) | 국내 | Q | 레버린스 씰 | SEAL RING LABYRINTH,재질:AL,ASME NQA-1,CER | EA | 1 | 기계부 | 김현수 | 061-357-3895 | 품명 SEAL RING LABYRINTH - 특수사항 재질:AL - 적용품질기준 ASME NQA-1 - 품질보증서류 CERTIFICATE OF CONFORMANCE - MTR OR MILL SHEET - NCR/SDDR(발생시) - 시험 및 검사보고서 - 최종 승인제작도면 - 별칭 ECW CHILLER INBOARD LABYRINTH 원자력안전범주 NUCLEAR SAFETY RELATED 품질등급 Q등급 제작사 LS전선(주) [구 LG전선(주)] - 도면번호 M227-DT-B01-01 - 모델번호 MS979ES - PV989ES - 부품번호 GF80302822A | LS전선(주) [구 LG전선(주)] | PV989ES | GF80302822A
2020 | 2 | 계획예방정비용 | 한빛 | 3발전소 | 6 | 13 | 200318994 | 정비부분품(SPAR) | 국내 | A | 레버린스 씰 | SEAL RING LABYRINTH,SHAFT LABYRINTH,M227 | EA | 1 | 기계부 | 김현수 | 061-357-3895 | 품명 SEAL RING LABYRINTH - 별칭 SHAFT LABYRINTH 원자력안전범주 NON NUCLEAR SAFETY RELATED 품질등급 A등급 제작사 LS전선(주) [구 LG전선(주)] - 도면번호 M227-DG-A01-01 - 모델번호 PV989ES - 부품번호 GF80300302A - 원기술규격서(OTS) HANBIT 5&6, 9-132-M227 제출서류목록 - 품질보증계획서(QAM) - 품질검사계획(QP) - 품질증빙/제출서류목록(QVDL) - 품질보증확인서(C of C) - 재료시험보고서(MTR OR MILL SHEET) - 외관 및 치수검사 성적서 | LS전선(주) [구 LG전선(주)] | PV989ES | GF80300302A
2021 | 1 | 계획예방정비용 | 한빛 | 3발전소 | 5 | 14 | 200318994 | 정비부분품(SPAR) | 국내 | A | 레버린스 씰 | SEAL RING LABYRINTH,SHAFT LABYRINTH,M227 | EA | 1 | 기계부 | 김현수 | 061-357-3895 | 품명 SEAL RING LABYRINTH - 별칭 SHAFT LABYRINTH 원자력안전범주 NON NUCLEAR SAFETY RELATED 품질등급 A등급 제작사 LS전선(주) [구 LG전선(주)] - 도면번호 M227-DG-A01-01 - 모델번호 PV989ES - 부품번호 GF80300302A - 원기술규격서(OTS) HANBIT 5&6, 9-132-M227 제출서류목록 - 품질보증계획서(QAM) - 품질검사계획(QP) - 품질증빙/제출서류목록(QVDL) - 품질보증확인서(C of C) - 재료시험보고서(MTR OR MILL SHEET) - 외관 및 치수검사 성적서 | LS전선(주) [구 LG전선(주)] | PV989ES | GF80300302A
2021 | 4 | 계획예방정비용 | 한빛 | 3발전소 | 6 | 14 | 200318994 | 정비부분품(SPAR) | 국내 | A | 레버린스 씰 | SEAL RING LABYRINTH,SHAFT LABYRINTH,M227 | EA | 1 | 기계부 | 김현수 | 061-357-3895 | 품명 SEAL RING LABYRINTH - 별칭 SHAFT LABYRINTH 원자력안전범주 NON NUCLEAR SAFETY RELATED 품질등급 A등급 제작사 LS전선(주) [구 LG전선(주)] - 도면번호 M227-DG-A01-01 - 모델번호 PV989ES - 부품번호 GF80300302A - 원기술규격서(OTS) HANBIT 5&6, 9-132-M227 제출서류목록 - 품질보증계획서(QAM) - 품질검사계획(QP) - 품질증빙/제출서류목록(QVDL) - 품질보증확인서(C of C) - 재료시험보고서(MTR OR MILL SHEET) - 외관 및 치수검사 성적서 | LS전선(주) [구 LG전선(주)] | PV989ES | GF80300302A
2022 | 3 | 계획예방정비용 | 한빛 | 3발전소 | 5 | 15 | 200318994 | 정비부분품(SPAR) | 국내 | A | 레버린스 씰 | SEAL RING LABYRINTH,SHAFT LABYRINTH,M227 | EA | 1 | 기계부 | 김현수 | 061-357-3895 | 품명 SEAL RING LABYRINTH - 별칭 SHAFT LABYRINTH 원자력안전범주 NON NUCLEAR SAFETY RELATED 품질등급 A등급 제작사 LS전선(주) [구 LG전선(주)] - 도면번호 M227-DG-A01-01 - 모델번호 PV989ES - 부품번호 GF80300302A - 원기술규격서(OTS) HANBIT 5&6, 9-132-M227 제출서류목록 - 품질보증계획서(QAM) - 품질검사계획(QP) - 품질증빙/제출서류목록(QVDL) - 품질보증확인서(C of C) - 재료시험보고서(MTR OR MILL SHEET) - 외관 및 치수검사 성적서 | LS전선(주) [구 LG전선(주)] | PV989ES | GF80300302A
2020 | 2 | 계획예방정비용 | 한빛 | 3발전소 | 6 | 13 | 200318995 | 정비부분품(SPAR) | 국내 | Q | 레버린스 씰 | 씰링,레버린스식,AL. ALLOY,ASME NQA-1,CERTIFICAT | EA | 1 | 기계부 | 김현수 | 061-357-3895 | 품명 씰링,레버린스식 - 씰재질 AL. ALLOY - 적용품질기준 ASME NQA-1 - 품질보증서류 CERTIFICATE OF CONFORMANCE - NCR/SDDR(발생시) - 시험 및 검사보고서 - 최종 승인제작도면 - 시험성적서류 MTR OR MILL SHEET - 별칭 IMPELLER LABYRINTH-1ST 원자력안전범주 NUCLEAR SAFETY RELATED 품질등급 Q등급 제작사 LS전선(주) [구 LG전선(주)] - 모델번호 PV989ES - 부품번호 GF80300084A 한울 원자력 본부 - 패키지 번호 M227 | LS전선(주) [구 LG전선(주)] | PV989ES | GF80300084A
2020 | 3 | 계획예방정비용 | 한울 | 3발전소 | 5 | 12 | 200318995 | 정비부분품(SPAR) | 국내 | Q | 레버린스 씰 | 씰링,레버린스식,AL. ALLOY,ASME NQA-1,CERTIFICAT | EA | 1 | 기계부 | 김웅규 | 054-785-1615 | 품명 씰링,레버린스식 - 씰재질 AL. ALLOY - 적용품질기준 ASME NQA-1 - 품질보증서류 CERTIFICATE OF CONFORMANCE - NCR/SDDR(발생시) - 시험 및 검사보고서 - 최종 승인제작도면 - 시험성적서류 MTR OR MILL SHEET - 별칭 IMPELLER LABYRINTH-1ST 원자력안전범주 NUCLEAR SAFETY RELATED 품질등급 Q등급 제작사 LS전선(주) [구 LG전선(주)] - 모델번호 PV989ES - 부품번호 GF80300084A 한울 원자력 본부 - 패키지 번호 M227 | LS전선(주) [구 LG전선(주)] | PV989ES | GF80300084A
2021 | 1 | 계획예방정비용 | 한빛 | 3발전소 | 5 | 14 | 200318995 | 정비부분품(SPAR) | 국내 | Q | 레버린스 씰 | 씰링,레버린스식,AL. ALLOY,ASME NQA-1,CERTIFICAT | EA | 1 | 기계부 | 김현수 | 061-357-3895 | 품명 씰링,레버린스식 - 씰재질 AL. ALLOY - 적용품질기준 ASME NQA-1 - 품질보증서류 CERTIFICATE OF CONFORMANCE - NCR/SDDR(발생시) - 시험 및 검사보고서 - 최종 승인제작도면 - 시험성적서류 MTR OR MILL SHEET - 별칭 IMPELLER LABYRINTH-1ST 원자력안전범주 NUCLEAR SAFETY RELATED 품질등급 Q등급 제작사 LS전선(주) [구 LG전선(주)] - 모델번호 PV989ES - 부품번호 GF80300084A 한울 원자력 본부 - 패키지 번호 M227 | LS전선(주) [구 LG전선(주)] | PV989ES | GF80300084A
2021 | 3 | 계획예방정비용 | 한울 | 3발전소 | 6 | 12 | 200318995 | 정비부분품(SPAR) | 국내 | Q | 레버린스 씰 | 씰링,레버린스식,AL. ALLOY,ASME NQA-1,CERTIFICAT | EA | 1 | 기계부 | 김웅규 | 054-785-1615 | 품명 씰링,레버린스식 - 씰재질 AL. ALLOY - 적용품질기준 ASME NQA-1 - 품질보증서류 CERTIFICATE OF CONFORMANCE - NCR/SDDR(발생시) - 시험 및 검사보고서 - 최종 승인제작도면 - 시험성적서류 MTR OR MILL SHEET - 별칭 IMPELLER LABYRINTH-1ST 원자력안전범주 NUCLEAR SAFETY RELATED 품질등급 Q등급 제작사 LS전선(주) [구 LG전선(주)] - 모델번호 PV989ES - 부품번호 GF80300084A 한울 원자력 본부 - 패키지 번호 M227 | LS전선(주) [구 LG전선(주)] | PV989ES | GF80300084A
2021 | 4 | 계획예방정비용 | 한빛 | 3발전소 | 6 | 14 | 200318995 | 정비부분품(SPAR) | 국내 | Q | 레버린스 씰 | 씰링,레버린스식,AL. ALLOY,ASME NQA-1,CERTIFICAT | EA | 1 | 기계부 | 김현수 | 061-357-3895 | 품명 씰링,레버린스식 - 씰재질 AL. ALLOY - 적용품질기준 ASME NQA-1 - 품질보증서류 CERTIFICATE OF CONFORMANCE - NCR/SDDR(발생시) - 시험 및 검사보고서 - 최종 승인제작도면 - 시험성적서류 MTR OR MILL SHEET - 별칭 IMPELLER LABYRINTH-1ST 원자력안전범주 NUCLEAR SAFETY RELATED 품질등급 Q등급 제작사 LS전선(주) [구 LG전선(주)] - 모델번호 PV989ES - 부품번호 GF80300084A 한울 원자력 본부 - 패키지 번호 M227 | LS전선(주) [구 LG전선(주)] | PV989ES | GF80300084A
2022 | 3 | 계획예방정비용 | 한빛 | 3발전소 | 5 | 15 | 200318995 | 정비부분품(SPAR) | 국내 | Q | 레버린스 씰 | 씰링,레버린스식,AL. ALLOY,ASME NQA-1,CERTIFICAT | EA | 1 | 기계부 | 김현수 | 061-357-3895 | 품명 씰링,레버린스식 - 씰재질 AL. ALLOY - 적용품질기준 ASME NQA-1 - 품질보증서류 CERTIFICATE OF CONFORMANCE - NCR/SDDR(발생시) - 시험 및 검사보고서 - 최종 승인제작도면 - 시험성적서류 MTR OR MILL SHEET - 별칭 IMPELLER LABYRINTH-1ST 원자력안전범주 NUCLEAR SAFETY RELATED 품질등급 Q등급 제작사 LS전선(주) [구 LG전선(주)] - 모델번호 PV989ES - 부품번호 GF80300084A 한울 원자력 본부 - 패키지 번호 M227 | LS전선(주) [구 LG전선(주)] | PV989ES | GF80300084A
2020 | 2 | 계획예방정비용 | 한빛 | 3발전소 | 6 | 13 | 200318996 | 정비부분품(SPAR) | 국내 | Q | 레버린스 씰 | 씰링,레버린스식,AL. ALLOY,ASME NQA-1,CERTIFICAT | EA | 1 | 기계부 | 김현수 | 061-357-3895 | 품명 씰링,레버린스식 - 씰재질 AL. ALLOY - 적용품질기준 ASME NQA-1 - 품질보증서류 CERTIFICATE OF CONFORMANCE - NCR/SDDR(발생시) - 시험 및 검사보고서 - 최종 승인제작도면 - 시험성적서류 MTR OR MILL SHEET - 별칭 IMPELLER LABYRINTH-2ND 원자력안전범주 NUCLEAR SAFETY RELATED 품질등급 Q등급 제작사 LS전선(주) [구 LG전선(주)] - 모델번호 PV989ES - 부품번호 GF80300056A 한울 원자력 본부 - 패키지 번호 M227 | LS전선(주) [구 LG전선(주)] | PV989ES | GF80300056A
2020 | 3 | 계획예방정비용 | 한울 | 3발전소 | 5 | 12 | 200318996 | 정비부분품(SPAR) | 국내 | Q | 레버린스 씰 | 씰링,레버린스식,AL. ALLOY,ASME NQA-1,CERTIFICAT | EA | 1 | 기계부 | 김웅규 | 054-785-1615 | 품명 씰링,레버린스식 - 씰재질 AL. ALLOY - 적용품질기준 ASME NQA-1 - 품질보증서류 CERTIFICATE OF CONFORMANCE - NCR/SDDR(발생시) - 시험 및 검사보고서 - 최종 승인제작도면 - 시험성적서류 MTR OR MILL SHEET - 별칭 IMPELLER LABYRINTH-2ND 원자력안전범주 NUCLEAR SAFETY RELATED 품질등급 Q등급 제작사 LS전선(주) [구 LG전선(주)] - 모델번호 PV989ES - 부품번호 GF80300056A 한울 원자력 본부 - 패키지 번호 M227 | LS전선(주) [구 LG전선(주)] | PV989ES | GF80300056A
2021 | 1 | 계획예방정비용 | 한빛 | 3발전소 | 5 | 14 | 200318996 | 정비부분품(SPAR) | 국내 | Q | 레버린스 씰 | 씰링,레버린스식,AL. ALLOY,ASME NQA-1,CERTIFICAT | EA | 1 | 기계부 | 김현수 | 061-357-3895 | 품명 씰링,레버린스식 - 씰재질 AL. ALLOY - 적용품질기준 ASME NQA-1 - 품질보증서류 CERTIFICATE OF CONFORMANCE - NCR/SDDR(발생시) - 시험 및 검사보고서 - 최종 승인제작도면 - 시험성적서류 MTR OR MILL SHEET - 별칭 IMPELLER LABYRINTH-2ND 원자력안전범주 NUCLEAR SAFETY RELATED 품질등급 Q등급 제작사 LS전선(주) [구 LG전선(주)] - 모델번호 PV989ES - 부품번호 GF80300056A 한울 원자력 본부 - 패키지 번호 M227 | LS전선(주) [구 LG전선(주)] | PV989ES | GF80300056A
2021 | 3 | 계획예방정비용 | 한울 | 3발전소 | 6 | 12 | 200318996 | 정비부분품(SPAR) | 국내 | Q | 레버린스 씰 | 씰링,레버린스식,AL. ALLOY,ASME NQA-1,CERTIFICAT | EA | 1 | 기계부 | 김웅규 | 054-785-1615 | 품명 씰링,레버린스식 - 씰재질 AL. ALLOY - 적용품질기준 ASME NQA-1 - 품질보증서류 CERTIFICATE OF CONFORMANCE - NCR/SDDR(발생시) - 시험 및 검사보고서 - 최종 승인제작도면 - 시험성적서류 MTR OR MILL SHEET - 별칭 IMPELLER LABYRINTH-2ND 원자력안전범주 NUCLEAR SAFETY RELATED 품질등급 Q등급 제작사 LS전선(주) [구 LG전선(주)] - 모델번호 PV989ES - 부품번호 GF80300056A 한울 원자력 본부 - 패키지 번호 M227 | LS전선(주) [구 LG전선(주)] | PV989ES | GF80300056A
2021 | 4 | 계획예방정비용 | 한빛 | 3발전소 | 6 | 14 | 200318996 | 정비부분품(SPAR) | 국내 | Q | 레버린스 씰 | 씰링,레버린스식,AL. ALLOY,ASME NQA-1,CERTIFICAT | EA | 1 | 기계부 | 김현수 | 061-357-3895 | 품명 씰링,레버린스식 - 씰재질 AL. ALLOY - 적용품질기준 ASME NQA-1 - 품질보증서류 CERTIFICATE OF CONFORMANCE - NCR/SDDR(발생시) - 시험 및 검사보고서 - 최종 승인제작도면 - 시험성적서류 MTR OR MILL SHEET - 별칭 IMPELLER LABYRINTH-2ND 원자력안전범주 NUCLEAR SAFETY RELATED 품질등급 Q등급 제작사 LS전선(주) [구 LG전선(주)] - 모델번호 PV989ES - 부품번호 GF80300056A 한울 원자력 본부 - 패키지 번호 M227 | LS전선(주) [구 LG전선(주)] | PV989ES | GF80300056A
2022 | 3 | 계획예방정비용 | 한빛 | 3발전소 | 5 | 15 | 200318996 | 정비부분품(SPAR) | 국내 | Q | 레버린스 씰 | 씰링,레버린스식,AL. ALLOY,ASME NQA-1,CERTIFICAT | EA | 1 | 기계부 | 김현수 | 061-357-3895 | 품명 씰링,레버린스식 - 씰재질 AL. ALLOY - 적용품질기준 ASME NQA-1 - 품질보증서류 CERTIFICATE OF CONFORMANCE - NCR/SDDR(발생시) - 시험 및 검사보고서 - 최종 승인제작도면 - 시험성적서류 MTR OR MILL SHEET - 별칭 IMPELLER LABYRINTH-2ND 원자력안전범주 NUCLEAR SAFETY RELATED 품질등급 Q등급 제작사 LS전선(주) [구 LG전선(주)] - 모델번호 PV989ES - 부품번호 GF80300056A 한울 원자력 본부 - 패키지 번호 M227 | LS전선(주) [구 LG전선(주)] | PV989ES | GF80300056A
2020 | 2 | 계획예방정비용 | 한빛 | 3발전소 | 6 | 13 | 200318997 | 정비부분품(SPAR) | 국내 | Q | 오-링 | 오-링,CSM,HARDNESS 75,ASME NQA-1,CERTIFICA | EA | 1 | 기계부 | 김현수 | 061-357-3895 | 품명 오-링 - 오-링재질 CSM - 경도등급 HARDNESS 75 - 적용품질기준 ASME NQA-1 - 품질보증서류 CERTIFICATE OF CONFORMANCE - NCR/SDDR(발생시) - 별칭 BEARING LABYRINTH(COVER)ORING 원자력안전범주 NUCLEAR SAFETY RELATED 품질등급 Q등급 제작사 LS전선(주) [구 LG전선(주)] - 모델번호 PV989ES - 부품번호 GF80004703A | LS전선(주) [구 LG전선(주)] | PV989ES | GF80004703A
2020 | 3 | 계획예방정비용 | 한울 | 3발전소 | 5 | 12 | 200318997 | 정비부분품(SPAR) | 국내 | Q | 오-링 | 오-링,CSM,HARDNESS 75,ASME NQA-1,CERTIFICA | EA | 1 | 기계부 | 김웅규 | 054-785-1615 | 품명 오-링 - 오-링재질 CSM - 경도등급 HARDNESS 75 - 적용품질기준 ASME NQA-1 - 품질보증서류 CERTIFICATE OF CONFORMANCE - NCR/SDDR(발생시) - 별칭 BEARING LABYRINTH(COVER)ORING 원자력안전범주 NUCLEAR SAFETY RELATED 품질등급 Q등급 제작사 LS전선(주) [구 LG전선(주)] - 모델번호 PV989ES - 부품번호 GF80004703A | LS전선(주) [구 LG전선(주)] | PV989ES | GF80004703A
2021 | 1 | 계획예방정비용 | 한빛 | 3발전소 | 5 | 14 | 200318997 | 정비부분품(SPAR) | 국내 | Q | 오-링 | 오-링,CSM,HARDNESS 75,ASME NQA-1,CERTIFICA | EA | 1 | 기계부 | 김현수 | 061-357-3895 | 품명 오-링 - 오-링재질 CSM - 경도등급 HARDNESS 75 - 적용품질기준 ASME NQA-1 - 품질보증서류 CERTIFICATE OF CONFORMANCE - NCR/SDDR(발생시) - 별칭 BEARING LABYRINTH(COVER)ORING 원자력안전범주 NUCLEAR SAFETY RELATED 품질등급 Q등급 제작사 LS전선(주) [구 LG전선(주)] - 모델번호 PV989ES - 부품번호 GF80004703A | LS전선(주) [구 LG전선(주)] | PV989ES | GF80004703A
2021 | 3 | 계획예방정비용 | 한울 | 3발전소 | 6 | 12 | 200318997 | 정비부분품(SPAR) | 국내 | Q | 오-링 | 오-링,CSM,HARDNESS 75,ASME NQA-1,CERTIFICA | EA | 1 | 기계부 | 김웅규 | 054-785-1615 | 품명 오-링 - 오-링재질 CSM - 경도등급 HARDNESS 75 - 적용품질기준 ASME NQA-1 - 품질보증서류 CERTIFICATE OF CONFORMANCE - NCR/SDDR(발생시) - 별칭 BEARING LABYRINTH(COVER)ORING 원자력안전범주 NUCLEAR SAFETY RELATED 품질등급 Q등급 제작사 LS전선(주) [구 LG전선(주)] - 모델번호 PV989ES - 부품번호 GF80004703A | LS전선(주) [구 LG전선(주)] | PV989ES | GF80004703A
2021 | 4 | 계획예방정비용 | 한빛 | 3발전소 | 6 | 14 | 200318997 | 정비부분품(SPAR) | 국내 | Q | 오-링 | 오-링,CSM,HARDNESS 75,ASME NQA-1,CERTIFICA | EA | 1 | 기계부 | 김현수 | 061-357-3895 | 품명 오-링 - 오-링재질 CSM - 경도등급 HARDNESS 75 - 적용품질기준 ASME NQA-1 - 품질보증서류 CERTIFICATE OF CONFORMANCE - NCR/SDDR(발생시) - 별칭 BEARING LABYRINTH(COVER)ORING 원자력안전범주 NUCLEAR SAFETY RELATED 품질등급 Q등급 제작사 LS전선(주) [구 LG전선(주)] - 모델번호 PV989ES - 부품번호 GF80004703A | LS전선(주) [구 LG전선(주)] | PV989ES | GF80004703A
2022 | 3 | 계획예방정비용 | 한빛 | 3발전소 | 5 | 15 | 200318997 | 정비부분품(SPAR) | 국내 | Q | 오-링 | 오-링,CSM,HARDNESS 75,ASME NQA-1,CERTIFICA | EA | 1 | 기계부 | 김현수 | 061-357-3895 | 품명 오-링 - 오-링재질 CSM - 경도등급 HARDNESS 75 - 적용품질기준 ASME NQA-1 - 품질보증서류 CERTIFICATE OF CONFORMANCE - NCR/SDDR(발생시) - 별칭 BEARING LABYRINTH(COVER)ORING 원자력안전범주 NUCLEAR SAFETY RELATED 품질등급 Q등급 제작사 LS전선(주) [구 LG전선(주)] - 모델번호 PV989ES - 부품번호 GF80004703A | LS전선(주) [구 LG전선(주)] | PV989ES | GF80004703A
2020 | 2 | 계획예방정비용 | 한빛 | 3발전소 | 6 | 13 | 200318998 | 정비부분품(SPAR) | 국내 | Q | 개스킷 | 개스킷,GASKET KIT,PV989ES,GF80101735A, | EA | 1 | 기계부 | 김현수 | 061-357-3895 | 품명 개스킷 - 별칭 GASKET KIT 품질등급 Q등급 제작사 LS전선(주) [구 LG전선(주)] - 모델번호 PV989ES - 부품번호 GF80101735A | LS전선(주) [구 LG전선(주)] | PV989ES | GF80101735A
2021 | 1 | 계획예방정비용 | 한빛 | 3발전소 | 5 | 14 | 200318998 | 정비부분품(SPAR) | 국내 | Q | 개스킷 | 개스킷,GASKET KIT,PV989ES,GF80101735A, | EA | 1 | 기계부 | 김현수 | 061-357-3895 | 품명 개스킷 - 별칭 GASKET KIT 품질등급 Q등급 제작사 LS전선(주) [구 LG전선(주)] - 모델번호 PV989ES - 부품번호 GF80101735A | LS전선(주) [구 LG전선(주)] | PV989ES | GF80101735A
2021 | 4 | 계획예방정비용 | 한빛 | 3발전소 | 6 | 14 | 200318998 | 정비부분품(SPAR) | 국내 | Q | 개스킷 | 개스킷,GASKET KIT,PV989ES,GF80101735A, | EA | 1 | 기계부 | 김현수 | 061-357-3895 | 품명 개스킷 - 별칭 GASKET KIT 품질등급 Q등급 제작사 LS전선(주) [구 LG전선(주)] - 모델번호 PV989ES - 부품번호 GF80101735A | LS전선(주) [구 LG전선(주)] | PV989ES | GF80101735A
2022 | 3 | 계획예방정비용 | 한빛 | 3발전소 | 5 | 15 | 200318998 | 정비부분품(SPAR) | 국내 | Q | 개스킷 | 개스킷,GASKET KIT,PV989ES,GF80101735A, | EA | 1 | 기계부 | 김현수 | 061-357-3895 | 품명 개스킷 - 별칭 GASKET KIT 품질등급 Q등급 제작사 LS전선(주) [구 LG전선(주)] - 모델번호 PV989ES - 부품번호 GF80101735A | LS전선(주) [구 LG전선(주)] | PV989ES | GF80101735A
2020 | 2 | 계획예방정비용 | 한빛 | 3발전소 | 6 | 13 | 200318999 | 정비부분품(SPAR) | 국내 | Q | 너트 | 너트,평면형 육각형,SM45C,C OF C,CMTR,DIMENSION R | EA | 1 | 기계부 | 김현수 | 061-357-3895 | 품명 너트 - 너트용도 평면형 육각형 - 너트재질 SM45C - 품질보증서류 C OF C,CMTR,DIMENSION REPORT - 별칭 IMPELLER NUT 품질등급 Q등급 제작사 LS전선(주) [구 LG전선(주)] - 모델번호 PV989ES - 부품번호 GF80301736A | LS전선(주) [구 LG전선(주)] | PV989ES | GF80301736A
2021 | 1 | 계획예방정비용 | 한빛 | 3발전소 | 5 | 14 | 200318999 | 정비부분품(SPAR) | 국내 | Q | 너트 | 너트,평면형 육각형,SM45C,C OF C,CMTR,DIMENSION R | EA | 1 | 기계부 | 김현수 | 061-357-3895 | 품명 너트 - 너트용도 평면형 육각형 - 너트재질 SM45C - 품질보증서류 C OF C,CMTR,DIMENSION REPORT - 별칭 IMPELLER NUT 품질등급 Q등급 제작사 LS전선(주) [구 LG전선(주)] - 모델번호 PV989ES - 부품번호 GF80301736A | LS전선(주) [구 LG전선(주)] | PV989ES | GF80301736A
2021 | 4 | 계획예방정비용 | 한빛 | 3발전소 | 6 | 14 | 200318999 | 정비부분품(SPAR) | 국내 | Q | 너트 | 너트,평면형 육각형,SM45C,C OF C,CMTR,DIMENSION R | EA | 1 | 기계부 | 김현수 | 061-357-3895 | 품명 너트 - 너트용도 평면형 육각형 - 너트재질 SM45C - 품질보증서류 C OF C,CMTR,DIMENSION REPORT - 별칭 IMPELLER NUT 품질등급 Q등급 제작사 LS전선(주) [구 LG전선(주)] - 모델번호 PV989ES - 부품번호 GF80301736A | LS전선(주) [구 LG전선(주)] | PV989ES | GF80301736A
2022 | 3 | 계획예방정비용 | 한빛 | 3발전소 | 5 | 15 | 200318999 | 정비부분품(SPAR) | 국내 | Q | 너트 | 너트,평면형 육각형,SM45C,C OF C,CMTR,DIMENSION R | EA | 1 | 기계부 | 김현수 | 061-357-3895 | 품명 너트 - 너트용도 평면형 육각형 - 너트재질 SM45C - 품질보증서류 C OF C,CMTR,DIMENSION REPORT - 별칭 IMPELLER NUT 품질등급 Q등급 제작사 LS전선(주) [구 LG전선(주)] - 모델번호 PV989ES - 부품번호 GF80301736A | LS전선(주) [구 LG전선(주)] | PV989ES | GF80301736A
2020 | 2 | 계획예방정비용 | 한빛 | 3발전소 | 6 | 13 | 200319000 | 정비부분품(SPAR) | 국내 | Q | 부싱, 기계요소 | 부싱, 기계요소,슬리브용,TEFLON,ASME NQA-1,CERTIFI | EA | 1 | 기계부 | 김현수 | 061-357-3895 | 품명 부싱, 기계요소 - 부싱용도 슬리브용 - 부싱재질 TEFLON - 적용품질기준 ASME NQA-1 - 품질보증서류 CERTIFICATE OF CONFORMANCE - NCR/SDDR(발생시) - 시험 및 검사보고서 - 별칭 VANE BUSHING 원자력안전범주 NUCLEAR SAFETY RELATED 품질등급 Q등급 제작사 LS전선(주) [구 LG전선(주)] - 모델번호 PV989ES - 부품번호 MBF63824201(구 GF80301013A) | LS전선(주) [구 LG전선(주)] | PV989ES | MBF63824201(구 GF80301013A)
2020 | 3 | 계획예방정비용 | 한울 | 3발전소 | 5 | 12 | 200319000 | 정비부분품(SPAR) | 국내 | Q | 부싱, 기계요소 | 부싱, 기계요소,슬리브용,TEFLON,ASME NQA-1,CERTIFI | EA | 36 | 기계부 | 김웅규 | 054-785-1615 | 품명 부싱, 기계요소 - 부싱용도 슬리브용 - 부싱재질 TEFLON - 적용품질기준 ASME NQA-1 - 품질보증서류 CERTIFICATE OF CONFORMANCE - NCR/SDDR(발생시) - 시험 및 검사보고서 - 별칭 VANE BUSHING 원자력안전범주 NUCLEAR SAFETY RELATED 품질등급 Q등급 제작사 LS전선(주) [구 LG전선(주)] - 모델번호 PV989ES - 부품번호 MBF63824201(구 GF80301013A) | LS전선(주) [구 LG전선(주)] | PV989ES | MBF63824201(구 GF80301013A)
2021 | 1 | 계획예방정비용 | 한빛 | 3발전소 | 5 | 14 | 200319000 | 정비부분품(SPAR) | 국내 | Q | 부싱, 기계요소 | 부싱, 기계요소,슬리브용,TEFLON,ASME NQA-1,CERTIFI | EA | 1 | 기계부 | 김현수 | 061-357-3895 | 품명 부싱, 기계요소 - 부싱용도 슬리브용 - 부싱재질 TEFLON - 적용품질기준 ASME NQA-1 - 품질보증서류 CERTIFICATE OF CONFORMANCE - NCR/SDDR(발생시) - 시험 및 검사보고서 - 별칭 VANE BUSHING 원자력안전범주 NUCLEAR SAFETY RELATED 품질등급 Q등급 제작사 LS전선(주) [구 LG전선(주)] - 모델번호 PV989ES - 부품번호 MBF63824201(구 GF80301013A) | LS전선(주) [구 LG전선(주)] | PV989ES | MBF63824201(구 GF80301013A)
2021 | 3 | 계획예방정비용 | 한울 | 3발전소 | 6 | 12 | 200319000 | 정비부분품(SPAR) | 국내 | Q | 부싱, 기계요소 | 부싱, 기계요소,슬리브용,TEFLON,ASME NQA-1,CERTIFI | EA | 36 | 기계부 | 김웅규 | 054-785-1615 | 품명 부싱, 기계요소 - 부싱용도 슬리브용 - 부싱재질 TEFLON - 적용품질기준 ASME NQA-1 - 품질보증서류 CERTIFICATE OF CONFORMANCE - NCR/SDDR(발생시) - 시험 및 검사보고서 - 별칭 VANE BUSHING 원자력안전범주 NUCLEAR SAFETY RELATED 품질등급 Q등급 제작사 LS전선(주) [구 LG전선(주)] - 모델번호 PV989ES - 부품번호 MBF63824201(구 GF80301013A) | LS전선(주) [구 LG전선(주)] | PV989ES | MBF63824201(구 GF80301013A)
2021 | 4 | 계획예방정비용 | 한빛 | 3발전소 | 6 | 14 | 200319000 | 정비부분품(SPAR) | 국내 | Q | 부싱, 기계요소 | 부싱, 기계요소,슬리브용,TEFLON,ASME NQA-1,CERTIFI | EA | 1 | 기계부 | 김현수 | 061-357-3895 | 품명 부싱, 기계요소 - 부싱용도 슬리브용 - 부싱재질 TEFLON - 적용품질기준 ASME NQA-1 - 품질보증서류 CERTIFICATE OF CONFORMANCE - NCR/SDDR(발생시) - 시험 및 검사보고서 - 별칭 VANE BUSHING 원자력안전범주 NUCLEAR SAFETY RELATED 품질등급 Q등급 제작사 LS전선(주) [구 LG전선(주)] - 모델번호 PV989ES - 부품번호 MBF63824201(구 GF80301013A) | LS전선(주) [구 LG전선(주)] | PV989ES | MBF63824201(구 GF80301013A)
2022 | 3 | 계획예방정비용 | 한빛 | 3발전소 | 5 | 15 | 200319000 | 정비부분품(SPAR) | 국내 | Q | 부싱, 기계요소 | 부싱, 기계요소,슬리브용,TEFLON,ASME NQA-1,CERTIFI | EA | 1 | 기계부 | 김현수 | 061-357-3895 | 품명 부싱, 기계요소 - 부싱용도 슬리브용 - 부싱재질 TEFLON - 적용품질기준 ASME NQA-1 - 품질보증서류 CERTIFICATE OF CONFORMANCE - NCR/SDDR(발생시) - 시험 및 검사보고서 - 별칭 VANE BUSHING 원자력안전범주 NUCLEAR SAFETY RELATED 품질등급 Q등급 제작사 LS전선(주) [구 LG전선(주)] - 모델번호 PV989ES - 부품번호 MBF63824201(구 GF80301013A) | LS전선(주) [구 LG전선(주)] | PV989ES | MBF63824201(구 GF80301013A)
2020 | 3 | 계획예방정비용 | 한빛 | 3발전소 | 5 | 14 | 200319001 | 정비부분품(SPAR) | 국외 | S | 개스킷 | 개스킷,BASIC,1.87IN,0.175IN,18.13IN,20IN,IN | EA | 2 | 기계부 | 한성민 | 061-357-1399 | 품명 개스킷 - 가스켓단면형태 BASIC - 너비 1.87IN - 두께 0.175IN - 내경 18.13IN - 외경 20IN - 가스켓재질 INCONEL X750/GRAPHITE FILLER - 특수사항 VACUUM PACKING - 품질보증서류 CERTIFICATE OF CONFORMANCE - 별칭 S/G PRIMARY MANWAY GASKET 품질등급 S등급 제작사 FLEXITALLIC INC. - 부품번호 R01810200I800 | FLEXITALLIC INC. |  | R01810200I800
2021 | 2 | 계획예방정비용 | 한빛 | 3발전소 | 6 | 14 | 200319001 | 정비부분품(SPAR) | 국외 | S | 개스킷 | 개스킷,BASIC,1.87IN,0.175IN,18.13IN,20IN,IN | EA | 2 | 기계부 | 한성민 | 061-357-1399 | 품명 개스킷 - 가스켓단면형태 BASIC - 너비 1.87IN - 두께 0.175IN - 내경 18.13IN - 외경 20IN - 가스켓재질 INCONEL X750/GRAPHITE FILLER - 특수사항 VACUUM PACKING - 품질보증서류 CERTIFICATE OF CONFORMANCE - 별칭 S/G PRIMARY MANWAY GASKET 품질등급 S등급 제작사 FLEXITALLIC INC. - 부품번호 R01810200I800 | FLEXITALLIC INC. |  | R01810200I800
2020 | 2 | 계획예방정비용 | 한빛 | 3발전소 | 6 | 13 | 200319002 | 정비부분품(SPAR) | 국내 | Q | 와셔 | 와셔,STS304,ASME NQA-1,CERTIFICATE OF CON | EA | 1 | 기계부 | 김현수 | 061-357-3895 | 품명 와셔 - 와셔재질 STS304 - 적용품질기준 ASME NQA-1 - 품질보증서류 CERTIFICATE OF CONFORMANCE - NCR/SDDR(발생시) - 시험 및 검사보고서 - 시험성적서류 MTR OR MILL SHEET - 별칭 VANE LOCK WASHER 원자력안전범주 NUCLEAR SAFETY RELATED 품질등급 Q등급 제작사 LS전선(주) [구 LG전선(주)] - 모델번호 PV989ES - 부품번호 FAF31851701(구 GF80301014A) | LS전선(주) [구 LG전선(주)] | PV989ES | FAF31851701(구 GF80301014A)
2020 | 3 | 계획예방정비용 | 한울 | 3발전소 | 5 | 12 | 200319002 | 정비부분품(SPAR) | 국내 | Q | 와셔 | 와셔,STS304,ASME NQA-1,CERTIFICATE OF CON | EA | 8 | 기계부 | 김웅규 | 054-785-1615 | 품명 와셔 - 와셔재질 STS304 - 적용품질기준 ASME NQA-1 - 품질보증서류 CERTIFICATE OF CONFORMANCE - NCR/SDDR(발생시) - 시험 및 검사보고서 - 시험성적서류 MTR OR MILL SHEET - 별칭 VANE LOCK WASHER 원자력안전범주 NUCLEAR SAFETY RELATED 품질등급 Q등급 제작사 LS전선(주) [구 LG전선(주)] - 모델번호 PV989ES - 부품번호 FAF31851701(구 GF80301014A) | LS전선(주) [구 LG전선(주)] | PV989ES | FAF31851701(구 GF80301014A)
2021 | 1 | 계획예방정비용 | 한빛 | 3발전소 | 5 | 14 | 200319002 | 정비부분품(SPAR) | 국내 | Q | 와셔 | 와셔,STS304,ASME NQA-1,CERTIFICATE OF CON | EA | 1 | 기계부 | 김현수 | 061-357-3895 | 품명 와셔 - 와셔재질 STS304 - 적용품질기준 ASME NQA-1 - 품질보증서류 CERTIFICATE OF CONFORMANCE - NCR/SDDR(발생시) - 시험 및 검사보고서 - 시험성적서류 MTR OR MILL SHEET - 별칭 VANE LOCK WASHER 원자력안전범주 NUCLEAR SAFETY RELATED 품질등급 Q등급 제작사 LS전선(주) [구 LG전선(주)] - 모델번호 PV989ES - 부품번호 FAF31851701(구 GF80301014A) | LS전선(주) [구 LG전선(주)] | PV989ES | FAF31851701(구 GF80301014A)
2021 | 3 | 계획예방정비용 | 한울 | 3발전소 | 6 | 12 | 200319002 | 정비부분품(SPAR) | 국내 | Q | 와셔 | 와셔,STS304,ASME NQA-1,CERTIFICATE OF CON | EA | 8 | 기계부 | 김웅규 | 054-785-1615 | 품명 와셔 - 와셔재질 STS304 - 적용품질기준 ASME NQA-1 - 품질보증서류 CERTIFICATE OF CONFORMANCE - NCR/SDDR(발생시) - 시험 및 검사보고서 - 시험성적서류 MTR OR MILL SHEET - 별칭 VANE LOCK WASHER 원자력안전범주 NUCLEAR SAFETY RELATED 품질등급 Q등급 제작사 LS전선(주) [구 LG전선(주)] - 모델번호 PV989ES - 부품번호 FAF31851701(구 GF80301014A) | LS전선(주) [구 LG전선(주)] | PV989ES | FAF31851701(구 GF80301014A)
2021 | 4 | 계획예방정비용 | 한빛 | 3발전소 | 6 | 14 | 200319002 | 정비부분품(SPAR) | 국내 | Q | 와셔 | 와셔,STS304,ASME NQA-1,CERTIFICATE OF CON | EA | 1 | 기계부 | 김현수 | 061-357-3895 | 품명 와셔 - 와셔재질 STS304 - 적용품질기준 ASME NQA-1 - 품질보증서류 CERTIFICATE OF CONFORMANCE - NCR/SDDR(발생시) - 시험 및 검사보고서 - 시험성적서류 MTR OR MILL SHEET - 별칭 VANE LOCK WASHER 원자력안전범주 NUCLEAR SAFETY RELATED 품질등급 Q등급 제작사 LS전선(주) [구 LG전선(주)] - 모델번호 PV989ES - 부품번호 FAF31851701(구 GF80301014A) | LS전선(주) [구 LG전선(주)] | PV989ES | FAF31851701(구 GF80301014A)
2022 | 3 | 계획예방정비용 | 한빛 | 3발전소 | 5 | 15 | 200319002 | 정비부분품(SPAR) | 국내 | Q | 와셔 | 와셔,STS304,ASME NQA-1,CERTIFICATE OF CON | EA | 1 | 기계부 | 김현수 | 061-357-3895 | 품명 와셔 - 와셔재질 STS304 - 적용품질기준 ASME NQA-1 - 품질보증서류 CERTIFICATE OF CONFORMANCE - NCR/SDDR(발생시) - 시험 및 검사보고서 - 시험성적서류 MTR OR MILL SHEET - 별칭 VANE LOCK WASHER 원자력안전범주 NUCLEAR SAFETY RELATED 품질등급 Q등급 제작사 LS전선(주) [구 LG전선(주)] - 모델번호 PV989ES - 부품번호 FAF31851701(구 GF80301014A) | LS전선(주) [구 LG전선(주)] | PV989ES | FAF31851701(구 GF80301014A)
2020 | 2 | 계획예방정비용 | 한빛 | 3발전소 | 6 | 13 | 200319003 | 정비부분품(SPAR) | 국내 | S | 후크,인양장비용 | HOOK,VANE ACTUATOR SUPPORT,갈고리,C OF C,G | EA | 1 | 기계부 | 김현수 | 061-357-3895 | 품명 HOOK - 별칭 VANE ACTUATOR SUPPORT - 용도 갈고리 - 품질서류 1 C OF C 원자력안전범주 NON NUCLEAR SAFETY RELATED 품질등급 S등급 제작사 LS전선(주) [구 LG전선(주)] - 부품번호 GF80301008A - 모델번호 PV989ES | LS전선(주) [구 LG전선(주)] | PV989ES | GF80301008A
2021 | 1 | 계획예방정비용 | 한빛 | 3발전소 | 5 | 14 | 200319003 | 정비부분품(SPAR) | 국내 | S | 후크,인양장비용 | HOOK,VANE ACTUATOR SUPPORT,갈고리,C OF C,G | EA | 1 | 기계부 | 김현수 | 061-357-3895 | 품명 HOOK - 별칭 VANE ACTUATOR SUPPORT - 용도 갈고리 - 품질서류 1 C OF C 원자력안전범주 NON NUCLEAR SAFETY RELATED 품질등급 S등급 제작사 LS전선(주) [구 LG전선(주)] - 부품번호 GF80301008A - 모델번호 PV989ES | LS전선(주) [구 LG전선(주)] | PV989ES | GF80301008A
2021 | 4 | 계획예방정비용 | 한빛 | 3발전소 | 6 | 14 | 200319003 | 정비부분품(SPAR) | 국내 | S | 후크,인양장비용 | HOOK,VANE ACTUATOR SUPPORT,갈고리,C OF C,G | EA | 1 | 기계부 | 김현수 | 061-357-3895 | 품명 HOOK - 별칭 VANE ACTUATOR SUPPORT - 용도 갈고리 - 품질서류 1 C OF C 원자력안전범주 NON NUCLEAR SAFETY RELATED 품질등급 S등급 제작사 LS전선(주) [구 LG전선(주)] - 부품번호 GF80301008A - 모델번호 PV989ES | LS전선(주) [구 LG전선(주)] | PV989ES | GF80301008A
2022 | 3 | 계획예방정비용 | 한빛 | 3발전소 | 5 | 15 | 200319003 | 정비부분품(SPAR) | 국내 | S | 후크,인양장비용 | HOOK,VANE ACTUATOR SUPPORT,갈고리,C OF C,G | EA | 1 | 기계부 | 김현수 | 061-357-3895 | 품명 HOOK - 별칭 VANE ACTUATOR SUPPORT - 용도 갈고리 - 품질서류 1 C OF C 원자력안전범주 NON NUCLEAR SAFETY RELATED 품질등급 S등급 제작사 LS전선(주) [구 LG전선(주)] - 부품번호 GF80301008A - 모델번호 PV989ES | LS전선(주) [구 LG전선(주)] | PV989ES | GF80301008A
2020 | 2 | 계획예방정비용 | 한빛 | 3발전소 | 6 | 13 | 200319004 | 정비부분품(SPAR) | 국내 | S | 디플렉터,오염방지용 | 디플렉터,오염방지용,VANE DEFLECTOR - 1ST,C OF C,G | EA | 1 | 기계부 | 김현수 | 061-357-3895 | 품명 디플렉터,오염방지용 - 별칭 VANE DEFLECTOR - 1ST - 품질서류 1 C OF C 원자력안전범주 NON NUCLEAR SAFETY RELATED 품질등급 S등급 제작사 LS전선(주) [구 LG전선(주)] - 부품번호 GF80301022A - 모델번호 PV989ES | LS전선(주) [구 LG전선(주)] | PV989ES | GF80301022A
2021 | 1 | 계획예방정비용 | 한빛 | 3발전소 | 5 | 14 | 200319004 | 정비부분품(SPAR) | 국내 | S | 디플렉터,오염방지용 | 디플렉터,오염방지용,VANE DEFLECTOR - 1ST,C OF C,G | EA | 1 | 기계부 | 김현수 | 061-357-3895 | 품명 디플렉터,오염방지용 - 별칭 VANE DEFLECTOR - 1ST - 품질서류 1 C OF C 원자력안전범주 NON NUCLEAR SAFETY RELATED 품질등급 S등급 제작사 LS전선(주) [구 LG전선(주)] - 부품번호 GF80301022A - 모델번호 PV989ES | LS전선(주) [구 LG전선(주)] | PV989ES | GF80301022A
2021 | 4 | 계획예방정비용 | 한빛 | 3발전소 | 6 | 14 | 200319004 | 정비부분품(SPAR) | 국내 | S | 디플렉터,오염방지용 | 디플렉터,오염방지용,VANE DEFLECTOR - 1ST,C OF C,G | EA | 1 | 기계부 | 김현수 | 061-357-3895 | 품명 디플렉터,오염방지용 - 별칭 VANE DEFLECTOR - 1ST - 품질서류 1 C OF C 원자력안전범주 NON NUCLEAR SAFETY RELATED 품질등급 S등급 제작사 LS전선(주) [구 LG전선(주)] - 부품번호 GF80301022A - 모델번호 PV989ES | LS전선(주) [구 LG전선(주)] | PV989ES | GF80301022A
2022 | 3 | 계획예방정비용 | 한빛 | 3발전소 | 5 | 15 | 200319004 | 정비부분품(SPAR) | 국내 | S | 디플렉터,오염방지용 | 디플렉터,오염방지용,VANE DEFLECTOR - 1ST,C OF C,G | EA | 1 | 기계부 | 김현수 | 061-357-3895 | 품명 디플렉터,오염방지용 - 별칭 VANE DEFLECTOR - 1ST - 품질서류 1 C OF C 원자력안전범주 NON NUCLEAR SAFETY RELATED 품질등급 S등급 제작사 LS전선(주) [구 LG전선(주)] - 부품번호 GF80301022A - 모델번호 PV989ES | LS전선(주) [구 LG전선(주)] | PV989ES | GF80301022A
2020 | 2 | 계획예방정비용 | 한빛 | 3발전소 | 6 | 13 | 200319005 | 정비부분품(SPAR) | 국내 | Q | 솔레노이드밸브 | 밸브,솔레노이드용,PURGE SOLENOID VALVE,PV989ES,G | EA | 1 | 기계부 | 김현수 | 061-357-3895 | 품명 밸브,솔레노이드용 - 별칭 PURGE SOLENOID VALVE 원자력안전범주 NUCLEAR SAFETY RELATED 품질등급 Q등급 제작사 LS전선(주) [구 LG전선(주)] - 모델번호 PV989ES - 부품번호 GF80001029A - 원기술규격서(OTS) HANBIT 5&6, 9-132-M227 - 제작사 유형(MFR CATEGORY) ORIGINAL EQUIP. SUPPLIER 제출서류목록 - 품질보증계획서(QAM) - 품질검사계획(QP) - 품질증빙/제출서류목록(QVDL) - 품질보증확인서(C of C) - 외관 및 치수검사 성적서 | LS전선(주) [구 LG전선(주)] | PV989ES | GF80001029A
2021 | 1 | 계획예방정비용 | 한빛 | 3발전소 | 5 | 14 | 200319005 | 정비부분품(SPAR) | 국내 | Q | 솔레노이드밸브 | 밸브,솔레노이드용,PURGE SOLENOID VALVE,PV989ES,G | EA | 1 | 기계부 | 김현수 | 061-357-3895 | 품명 밸브,솔레노이드용 - 별칭 PURGE SOLENOID VALVE 원자력안전범주 NUCLEAR SAFETY RELATED 품질등급 Q등급 제작사 LS전선(주) [구 LG전선(주)] - 모델번호 PV989ES - 부품번호 GF80001029A - 원기술규격서(OTS) HANBIT 5&6, 9-132-M227 - 제작사 유형(MFR CATEGORY) ORIGINAL EQUIP. SUPPLIER 제출서류목록 - 품질보증계획서(QAM) - 품질검사계획(QP) - 품질증빙/제출서류목록(QVDL) - 품질보증확인서(C of C) - 외관 및 치수검사 성적서 | LS전선(주) [구 LG전선(주)] | PV989ES | GF80001029A
2021 | 4 | 계획예방정비용 | 한빛 | 3발전소 | 6 | 14 | 200319005 | 정비부분품(SPAR) | 국내 | Q | 솔레노이드밸브 | 밸브,솔레노이드용,PURGE SOLENOID VALVE,PV989ES,G | EA | 1 | 기계부 | 김현수 | 061-357-3895 | 품명 밸브,솔레노이드용 - 별칭 PURGE SOLENOID VALVE 원자력안전범주 NUCLEAR SAFETY RELATED 품질등급 Q등급 제작사 LS전선(주) [구 LG전선(주)] - 모델번호 PV989ES - 부품번호 GF80001029A - 원기술규격서(OTS) HANBIT 5&6, 9-132-M227 - 제작사 유형(MFR CATEGORY) ORIGINAL EQUIP. SUPPLIER 제출서류목록 - 품질보증계획서(QAM) - 품질검사계획(QP) - 품질증빙/제출서류목록(QVDL) - 품질보증확인서(C of C) - 외관 및 치수검사 성적서 | LS전선(주) [구 LG전선(주)] | PV989ES | GF80001029A
2022 | 3 | 계획예방정비용 | 한빛 | 3발전소 | 5 | 15 | 200319005 | 정비부분품(SPAR) | 국내 | Q | 솔레노이드밸브 | 밸브,솔레노이드용,PURGE SOLENOID VALVE,PV989ES,G | EA | 1 | 기계부 | 김현수 | 061-357-3895 | 품명 밸브,솔레노이드용 - 별칭 PURGE SOLENOID VALVE 원자력안전범주 NUCLEAR SAFETY RELATED 품질등급 Q등급 제작사 LS전선(주) [구 LG전선(주)] - 모델번호 PV989ES - 부품번호 GF80001029A - 원기술규격서(OTS) HANBIT 5&6, 9-132-M227 - 제작사 유형(MFR CATEGORY) ORIGINAL EQUIP. SUPPLIER 제출서류목록 - 품질보증계획서(QAM) - 품질검사계획(QP) - 품질증빙/제출서류목록(QVDL) - 품질보증확인서(C of C) - 외관 및 치수검사 성적서 | LS전선(주) [구 LG전선(주)] | PV989ES | GF80001029A
2020 | 2 | 계획예방정비용 | 한빛 | 3발전소 | 6 | 13 | 200319007 | 정비부분품(SPAR) | 국내 | Q | 개스킷 | 개스킷,GASKET FOR FILTER,PV989ES,GF80400817 | EA | 1 | 기계부 | 김현수 | 061-357-3895 | 품명 개스킷 - 별칭 GASKET FOR FILTER 품질등급 Q등급 제작사 LS전선(주) [구 LG전선(주)] - 모델번호 PV989ES - 부품번호 GF80400817A | LS전선(주) [구 LG전선(주)] | PV989ES | GF80400817A
2021 | 1 | 계획예방정비용 | 한빛 | 3발전소 | 5 | 14 | 200319007 | 정비부분품(SPAR) | 국내 | Q | 개스킷 | 개스킷,GASKET FOR FILTER,PV989ES,GF80400817 | EA | 1 | 기계부 | 김현수 | 061-357-3895 | 품명 개스킷 - 별칭 GASKET FOR FILTER 품질등급 Q등급 제작사 LS전선(주) [구 LG전선(주)] - 모델번호 PV989ES - 부품번호 GF80400817A | LS전선(주) [구 LG전선(주)] | PV989ES | GF80400817A
2021 | 4 | 계획예방정비용 | 한빛 | 3발전소 | 6 | 14 | 200319007 | 정비부분품(SPAR) | 국내 | Q | 개스킷 | 개스킷,GASKET FOR FILTER,PV989ES,GF80400817 | EA | 1 | 기계부 | 김현수 | 061-357-3895 | 품명 개스킷 - 별칭 GASKET FOR FILTER 품질등급 Q등급 제작사 LS전선(주) [구 LG전선(주)] - 모델번호 PV989ES - 부품번호 GF80400817A | LS전선(주) [구 LG전선(주)] | PV989ES | GF80400817A
2022 | 3 | 계획예방정비용 | 한빛 | 3발전소 | 5 | 15 | 200319007 | 정비부분품(SPAR) | 국내 | Q | 개스킷 | 개스킷,GASKET FOR FILTER,PV989ES,GF80400817 | EA | 1 | 기계부 | 김현수 | 061-357-3895 | 품명 개스킷 - 별칭 GASKET FOR FILTER 품질등급 Q등급 제작사 LS전선(주) [구 LG전선(주)] - 모델번호 PV989ES - 부품번호 GF80400817A | LS전선(주) [구 LG전선(주)] | PV989ES | GF80400817A
2020 | 3 | 계획예방정비용 | 한빛 | 3발전소 | 5 | 14 | 200319063 | 정비부분품(SPAR) | 국외 | S | 개스킷 | 개스킷,BASIC,1.87IN,0.175IN,16.13IN,18IN,IN | EA | 1 | 기계부 | 조남현 | 061-357-1397 | 품명 개스킷 - 가스켓단면형태 BASIC - 너비 1.87IN - 두께 0.175IN - 내경 16.13IN - 외경 18IN - 가스켓재질 INCONEL X750/GRAPHITE FILLER - 특수사항 VACUUM PACKING - 품질보증서류 CERTIFICATE OF CONFORMANCE - 시험성적서류 MILL SHEET - 별칭 S/G SECONDARY MANWAY GASKET 품질등급 S등급 제작사 FLEXITALLIC INC. - 모델번호 R01610180I800 | FLEXITALLIC INC. | R01610180I800
2020 | 3 | 계획예방정비용 | 한빛 | 3발전소 | 5 | 14 | 200319063 | 정비부분품(SPAR) | 국외 | S | 개스킷 | 개스킷,BASIC,1.87IN,0.175IN,16.13IN,18IN,IN | EA | 4 | 기계부 | 한성민 | 061-357-1399 | 품명 개스킷 - 가스켓단면형태 BASIC - 너비 1.87IN - 두께 0.175IN - 내경 16.13IN - 외경 18IN - 가스켓재질 INCONEL X750/GRAPHITE FILLER - 특수사항 VACUUM PACKING - 품질보증서류 CERTIFICATE OF CONFORMANCE - 시험성적서류 MILL SHEET - 별칭 S/G SECONDARY MANWAY GASKET 품질등급 S등급 제작사 FLEXITALLIC INC. - 모델번호 R01610180I800 | FLEXITALLIC INC. | R01610180I800
2021 | 2 | 계획예방정비용 | 한빛 | 3발전소 | 6 | 14 | 200319063 | 정비부분품(SPAR) | 국외 | S | 개스킷 | 개스킷,BASIC,1.87IN,0.175IN,16.13IN,18IN,IN | EA | 1 | 기계부 | 박재남 | 061-357-1396 | 품명 개스킷 - 가스켓단면형태 BASIC - 너비 1.87IN - 두께 0.175IN - 내경 16.13IN - 외경 18IN - 가스켓재질 INCONEL X750/GRAPHITE FILLER - 특수사항 VACUUM PACKING - 품질보증서류 CERTIFICATE OF CONFORMANCE - 시험성적서류 MILL SHEET - 별칭 S/G SECONDARY MANWAY GASKET 품질등급 S등급 제작사 FLEXITALLIC INC. - 모델번호 R01610180I800 | FLEXITALLIC INC. | R01610180I800
2021 | 2 | 계획예방정비용 | 한빛 | 3발전소 | 6 | 14 | 200319063 | 정비부분품(SPAR) | 국외 | S | 개스킷 | 개스킷,BASIC,1.87IN,0.175IN,16.13IN,18IN,IN | EA | 4 | 기계부 | 한성민 | 061-357-1399 | 품명 개스킷 - 가스켓단면형태 BASIC - 너비 1.87IN - 두께 0.175IN - 내경 16.13IN - 외경 18IN - 가스켓재질 INCONEL X750/GRAPHITE FILLER - 특수사항 VACUUM PACKING - 품질보증서류 CERTIFICATE OF CONFORMANCE - 시험성적서류 MILL SHEET - 별칭 S/G SECONDARY MANWAY GASKET 품질등급 S등급 제작사 FLEXITALLIC INC. - 모델번호 R01610180I800 | FLEXITALLIC INC. | R01610180I800
2020 | 3 | 계획예방정비용 | 한빛 | 3발전소 | 5 | 14 | 200319064 | 정비부분품(SPAR) | 국외 | S | 개스킷 | 개스킷,INNER RING,1.5IN,0.125/0.175IN,7.75* | EA | 4 | 기계부 | 한성민 | 061-357-1399 | 품명 개스킷 - 가스켓단면형태 INNER RING - 너비 1.5IN - 두께 0.125/0.175IN - 내경 7.75*8.25IN - 외경 9.75IN - 가스켓재질 INCONEL X750/GRAPHITE FILLER - 특수사항 VACUUM PACKING - 품질보증서류 CERTIFICATE OF CONFORMANCE - 시험성적서류 MILL SHEET - 별칭 S/G HANDHOLE GASKET - 타입 표식(TYPE DESIGNATION) INNER RING 품질등급 S등급 제작사 FLEXITALLIC INC. - 부품번호 RIR00770097I745Z(OLD) - RIR19049 | FLEXITALLIC INC. |  | RIR19049
2021 | 2 | 계획예방정비용 | 한빛 | 3발전소 | 6 | 14 | 200319064 | 정비부분품(SPAR) | 국외 | S | 개스킷 | 개스킷,INNER RING,1.5IN,0.125/0.175IN,7.75* | EA | 4 | 기계부 | 한성민 | 061-357-1399 | 품명 개스킷 - 가스켓단면형태 INNER RING - 너비 1.5IN - 두께 0.125/0.175IN - 내경 7.75*8.25IN - 외경 9.75IN - 가스켓재질 INCONEL X750/GRAPHITE FILLER - 특수사항 VACUUM PACKING - 품질보증서류 CERTIFICATE OF CONFORMANCE - 시험성적서류 MILL SHEET - 별칭 S/G HANDHOLE GASKET - 타입 표식(TYPE DESIGNATION) INNER RING 품질등급 S등급 제작사 FLEXITALLIC INC. - 부품번호 RIR00770097I745Z(OLD) - RIR19049 | FLEXITALLIC INC. |  | RIR19049
2021 | 1 | 경상예방정비용 | 고리 | 3발전소 |  |  | 200319264 | 정비부분품(SPAR) | 국외 | Q | 멀티 스위치어셈블리 | 멀티 스위치어셈블리,MAGNETIC,125VDC,OPEN SWITCH,1 | EA | 3 | 계측제어부 | 권청기 | 051-726-6165 | 품명 멀티 스위치어셈블리 - 스위치어셈블리타입 MAGNETIC - 정격전압 125VDC - 스위치동작타입 OPEN SWITCH - 스위치수 1 - 별칭 SWITCH SUB ASSEMBLY 원자력안전범주 NUCLEAR SAFETY RELATED 품질등급 Q등급 제작사 CURTISS WRIGHT FLOW CONTROL CO - 도면번호 J239-DG-A01-01 - 모델번호 03Q-001-2,03Q-002-2,03Q-004-2 - 03Q-006-2,03Q-007-2,03Q-009-2 - 03Q-010-2,03Q-012-2,03Q-015-2 - 03Q-017-2,03Q-019-2,03Q-021-2 - 03Q-022-2,03Q-025-2,03Q-027-2 - 03Q-028-2,03Q-032-2,03Q-033-2 - 03Q-036-2,03Q-038-2,03Q-039-2 - 03Q-041-2 - 97Q-004 - 부품번호 204656-1 - 원기기 기기검증(EQ Category) ENVIRONMENTAL QUALIFICATION - SEISMIC QUALIFICATION - 원설계규격서(ODS) SHINWOLSONG 1&2,J239-DR-A01 - 원기술규격서(OTS) SHINWOLSONG 1&2,J239-DR-A01 - 제작사 유형(MFR CATEGORY) ORIGINAL EQUIP. MANUFACTURER 고리 원자력 본부 - 패키지 번호 J239 한울 원자력 본부 - 패키지 번호 J239 제출서류목록 - 품질보증계획서(QAM) - 품질증빙/제출서류목록(QVDL) - 품질보증확인서(C of C) | CURTISS WRIGHT FLOW CONTROL CORP.(TARGET | 97Q-004 | 204656-1
2021 | 2 | 계획예방정비용 | 고리 | 3발전소 | 6(신2) | 7 | 200319264 | 정비부분품(SPAR) | 국외 | Q | 멀티 스위치어셈블리 | 멀티 스위치어셈블리,MAGNETIC,125VDC,OPEN SWITCH,1 | EA | 4 | 계측제어부 | 권청기 | 051-726-6165 | 품명 멀티 스위치어셈블리 - 스위치어셈블리타입 MAGNETIC - 정격전압 125VDC - 스위치동작타입 OPEN SWITCH - 스위치수 1 - 별칭 SWITCH SUB ASSEMBLY 원자력안전범주 NUCLEAR SAFETY RELATED 품질등급 Q등급 제작사 CURTISS WRIGHT FLOW CONTROL CO - 도면번호 J239-DG-A01-01 - 모델번호 03Q-001-2,03Q-002-2,03Q-004-2 - 03Q-006-2,03Q-007-2,03Q-009-2 - 03Q-010-2,03Q-012-2,03Q-015-2 - 03Q-017-2,03Q-019-2,03Q-021-2 - 03Q-022-2,03Q-025-2,03Q-027-2 - 03Q-028-2,03Q-032-2,03Q-033-2 - 03Q-036-2,03Q-038-2,03Q-039-2 - 03Q-041-2 - 97Q-004 - 부품번호 204656-1 - 원기기 기기검증(EQ Category) ENVIRONMENTAL QUALIFICATION - SEISMIC QUALIFICATION - 원설계규격서(ODS) SHINWOLSONG 1&2,J239-DR-A01 - 원기술규격서(OTS) SHINWOLSONG 1&2,J239-DR-A01 - 제작사 유형(MFR CATEGORY) ORIGINAL EQUIP. MANUFACTURER 고리 원자력 본부 - 패키지 번호 J239 한울 원자력 본부 - 패키지 번호 J239 제출서류목록 - 품질보증계획서(QAM) - 품질증빙/제출서류목록(QVDL) - 품질보증확인서(C of C) | CURTISS WRIGHT FLOW CONTROL CORP.(TARGET | 97Q-004 | 204656-1
2020 | 1 | 계획예방정비용 | 한울 | 3발전소 | 5 | 12 | 200319303 | 정비부분품(SPAR) | 국외 | S | 압력스위치 | 압력스위치,SPDT,10PSIG,0.5~2IN WC,±2% OF FULL | EA | 4 | 계측제어부 | 권지현 | 054-785-1626 | 품명 압력스위치 - 압력스위치타입 SPDT - 압력설정범위(상한) 10PSIG - 차동압력(상한) 0.5~2IN WC - 정확도 ±2% OF FULL SPAN - 프로세스연결사이즈 3SCREW TYPE - 접촉용량 120~480V - 다이아프램재질 MOLDED SILICONE RUBBER - 설치방법 1/2IN PIPE THREAD - 품질보증서류 MANUAL - 전류 15A - 주파수 60㎐ 원자력안전범주 NON NUCLEAR SAFETY RELATED 품질등급 S등급 제작사 DWYER INSTRUMENTS, INC. - 모델번호 1823-2 | DWYER INSTRUMENTS, INC. | 1823-2
2020 | 4 | 계획예방정비용 | 한울 | 3발전소 | 6 | 12 | 200319303 | 정비부분품(SPAR) | 국외 | S | 압력스위치 | 압력스위치,SPDT,10PSIG,0.5~2IN WC,±2% OF FULL | EA | 4 | 계측제어부 | 권지현 | 054-785-1626 | 품명 압력스위치 - 압력스위치타입 SPDT - 압력설정범위(상한) 10PSIG - 차동압력(상한) 0.5~2IN WC - 정확도 ±2% OF FULL SPAN - 프로세스연결사이즈 3SCREW TYPE - 접촉용량 120~480V - 다이아프램재질 MOLDED SILICONE RUBBER - 설치방법 1/2IN PIPE THREAD - 품질보증서류 MANUAL - 전류 15A - 주파수 60㎐ 원자력안전범주 NON NUCLEAR SAFETY RELATED 품질등급 S등급 제작사 DWYER INSTRUMENTS, INC. - 모델번호 1823-2 | DWYER INSTRUMENTS, INC. | 1823-2
2021 | 3 | 계획예방정비용 | 한울 | 3발전소 | 5 | 13 | 200319303 | 정비부분품(SPAR) | 국외 | S | 압력스위치 | 압력스위치,SPDT,10PSIG,0.5~2IN WC,±2% OF FULL | EA | 4 | 계측제어부 | 권지현 | 054-785-1626 | 품명 압력스위치 - 압력스위치타입 SPDT - 압력설정범위(상한) 10PSIG - 차동압력(상한) 0.5~2IN WC - 정확도 ±2% OF FULL SPAN - 프로세스연결사이즈 3SCREW TYPE - 접촉용량 120~480V - 다이아프램재질 MOLDED SILICONE RUBBER - 설치방법 1/2IN PIPE THREAD - 품질보증서류 MANUAL - 전류 15A - 주파수 60㎐ 원자력안전범주 NON NUCLEAR SAFETY RELATED 품질등급 S등급 제작사 DWYER INSTRUMENTS, INC. - 모델번호 1823-2 | DWYER INSTRUMENTS, INC. | 1823-2
2022 | 2 | 계획예방정비용 | 한울 | 3발전소 | 6 | 13 | 200319303 | 정비부분품(SPAR) | 국외 | S | 압력스위치 | 압력스위치,SPDT,10PSIG,0.5~2IN WC,±2% OF FULL | EA | 4 | 계측제어부 | 권지현 | 054-785-1626 | 품명 압력스위치 - 압력스위치타입 SPDT - 압력설정범위(상한) 10PSIG - 차동압력(상한) 0.5~2IN WC - 정확도 ±2% OF FULL SPAN - 프로세스연결사이즈 3SCREW TYPE - 접촉용량 120~480V - 다이아프램재질 MOLDED SILICONE RUBBER - 설치방법 1/2IN PIPE THREAD - 품질보증서류 MANUAL - 전류 15A - 주파수 60㎐ 원자력안전범주 NON NUCLEAR SAFETY RELATED 품질등급 S등급 제작사 DWYER INSTRUMENTS, INC. - 모델번호 1823-2 | DWYER INSTRUMENTS, INC. | 1823-2
2021 | 3 | 계획예방정비용 | 한울 | 3발전소 | 6 | 12 | 200319323 | 정비부분품(SPAR) | 국내 | Q | 샤프트 | 샤프트,TRANSMISSION SHAFT,STRAIGHT,PUMP,154 | EA | 2 | 기계부 | 김지우 | 054-785-1616 | 품명 샤프트 - 샤프트타입 TRANSMISSION SHAFT - 샤프트몸체형태 STRAIGHT - 샤프트용도 PUMP - 길이 1546㎜ - 직경 65㎜ - 키홈(KEYWAY)너비 10㎜ - 키홈(KEYWAY)깊이 5㎜ - 키홈(KEYWAY)길이 25㎜ - 샤프트재질 ASTM A276 TY.316L - 표면처리 POLISHED - 최소포장단위 1EA/PACK - 시험성적서류 기술규격서 참조 - 별칭 ESW SWP UPPER SHAFT 원자력안전범주 NUCLEAR SAFETY RELATED 품질등급 Q등급 제작사 현대중공업 - 주설비 참고자료 ESW SW PUMP - 도면번호 N201-DG-B01-02 - 모델번호 100VK7M - 부품번호 1223 | 현대중공업 | 100VK7M | 1223
2022 | 4 | 계획예방정비용 | 한울 | 3발전소 | 6 | 13 | 200319323 | 정비부분품(SPAR) | 국내 | Q | 샤프트 | 샤프트,TRANSMISSION SHAFT,STRAIGHT,PUMP,154 | EA | 2 | 기계부 | 김지우 | 054-785-1616 | 품명 샤프트 - 샤프트타입 TRANSMISSION SHAFT - 샤프트몸체형태 STRAIGHT - 샤프트용도 PUMP - 길이 1546㎜ - 직경 65㎜ - 키홈(KEYWAY)너비 10㎜ - 키홈(KEYWAY)깊이 5㎜ - 키홈(KEYWAY)길이 25㎜ - 샤프트재질 ASTM A276 TY.316L - 표면처리 POLISHED - 최소포장단위 1EA/PACK - 시험성적서류 기술규격서 참조 - 별칭 ESW SWP UPPER SHAFT 원자력안전범주 NUCLEAR SAFETY RELATED 품질등급 Q등급 제작사 현대중공업 - 주설비 참고자료 ESW SW PUMP - 도면번호 N201-DG-B01-02 - 모델번호 100VK7M - 부품번호 1223 | 현대중공업 | 100VK7M | 1223
2020 | 3 | 계획예방정비용 | 한울 | 3발전소 | 5 | 12 | 200319324 | 정비부분품(SPAR) | 국내 | Q | 웨어링 | 웨어링,CASING WEAR,ASTM A351 CF3M,NDE REPOR | EA | 28 | 기계부 | 김지우 | 054-785-1616 | 품명 웨어링 - 링(WEARING)타입 CASING WEAR - 링(WEARING)재질 ASTM A351 CF3M - 특수사항 NDE REPORT,NCR(발행시) - 품질보증서류 CERTIFICATE OF CONFORMANCE - MTR OR MILL SHEET - QVD 진위여부 점검확인서 - QVD 진위확인 점검결과 목록 - SDDR, NCR - IF APPLICABLE - 비파괴 시험 성적서, 자격인증서 - 열처리 성적서-적용시 - 외관 및 치수검사 성적서 - 최종 승인된 제작도면 - 측정장비 검교정 성적서 원자력안전범주 NUCLEAR SAFETY RELATED 품질등급 Q등급 제작사 현대중공업 - 도면번호 N201-DG-B01-02 - 모델번호 100VK7M - 부품번호 1261 - 주설비 참고자료 ESW SW PUMP | 현대중공업 | 100VK7M | 1261
2022 | 1 | 계획예방정비용 | 한울 | 3발전소 | 5 | 13 | 200319324 | 정비부분품(SPAR) | 국내 | Q | 웨어링 | 웨어링,CASING WEAR,ASTM A351 CF3M,NDE REPOR | EA | 28 | 기계부 | 김지우 | 054-785-1616 | 품명 웨어링 - 링(WEARING)타입 CASING WEAR - 링(WEARING)재질 ASTM A351 CF3M - 특수사항 NDE REPORT,NCR(발행시) - 품질보증서류 CERTIFICATE OF CONFORMANCE - MTR OR MILL SHEET - QVD 진위여부 점검확인서 - QVD 진위확인 점검결과 목록 - SDDR, NCR - IF APPLICABLE - 비파괴 시험 성적서, 자격인증서 - 열처리 성적서-적용시 - 외관 및 치수검사 성적서 - 최종 승인된 제작도면 - 측정장비 검교정 성적서 원자력안전범주 NUCLEAR SAFETY RELATED 품질등급 Q등급 제작사 현대중공업 - 도면번호 N201-DG-B01-02 - 모델번호 100VK7M - 부품번호 1261 - 주설비 참고자료 ESW SW PUMP | 현대중공업 | 100VK7M | 1261
2021 | 3 | 계획예방정비용 | 한울 | 3발전소 | 6 | 12 | 200319325 | 정비부분품(SPAR) | 국내 | Q | 샤프트 | 샤프트,TRANSMISSION SHAFT,STRAIGHT,PUMP,173 | EA | 2 | 기계부 | 김지우 | 054-785-1616 | 품명 샤프트 - 샤프트타입 TRANSMISSION SHAFT - 샤프트몸체형태 STRAIGHT - 샤프트용도 PUMP - 길이 1730㎜ - 직경 65㎜ - 키홈(KEYWAY)너비 10㎜ - 키홈(KEYWAY)깊이 5㎜ - 키홈(KEYWAY)길이 25㎜ - 샤프트재질 ASTM A276 TY.316L - 표면처리 POLISHED - 최소포장단위 1EA/PACK - 적용기술기준 ASME SEC.Ⅴ - 적용품질기준 ASME NQA-1 - 품질보증서류 CERTIFICATE OF CONFORMANCE - MILL SHEET OR MTR - QVD 진위여부 점검확인서 - SDDR, NCR - IF APPLICABLE - 비파괴 검사원 자격 증명서 - 비파괴 시험 성적서 - 열처리 성적서 - 적용시 - 육안 및 치수 검사 성적서 - 진위확인 점검결과 목록 - 최종 제작도면 - 출하승인서 - 측정장비 검교정 성적서 - 하자보증서 - 별칭 ESW SWP INTER SHAFT 원자력안전범주 NUCLEAR SAFETY RELATED 품질등급 Q등급 제작사 현대중공업 - 주설비 참고자료 ESW SW PUMP - 도면번호 N201-DG-B01-02 - 모델번호 100VK7M - 부품번호 1222 | 현대중공업 | 100VK7M | 1222
2022 | 4 | 계획예방정비용 | 한울 | 3발전소 | 6 | 13 | 200319325 | 정비부분품(SPAR) | 국내 | Q | 샤프트 | 샤프트,TRANSMISSION SHAFT,STRAIGHT,PUMP,173 | EA | 2 | 기계부 | 김지우 | 054-785-1616 | 품명 샤프트 - 샤프트타입 TRANSMISSION SHAFT - 샤프트몸체형태 STRAIGHT - 샤프트용도 PUMP - 길이 1730㎜ - 직경 65㎜ - 키홈(KEYWAY)너비 10㎜ - 키홈(KEYWAY)깊이 5㎜ - 키홈(KEYWAY)길이 25㎜ - 샤프트재질 ASTM A276 TY.316L - 표면처리 POLISHED - 최소포장단위 1EA/PACK - 적용기술기준 ASME SEC.Ⅴ - 적용품질기준 ASME NQA-1 - 품질보증서류 CERTIFICATE OF CONFORMANCE - MILL SHEET OR MTR - QVD 진위여부 점검확인서 - SDDR, NCR - IF APPLICABLE - 비파괴 검사원 자격 증명서 - 비파괴 시험 성적서 - 열처리 성적서 - 적용시 - 육안 및 치수 검사 성적서 - 진위확인 점검결과 목록 - 최종 제작도면 - 출하승인서 - 측정장비 검교정 성적서 - 하자보증서 - 별칭 ESW SWP INTER SHAFT 원자력안전범주 NUCLEAR SAFETY RELATED 품질등급 Q등급 제작사 현대중공업 - 주설비 참고자료 ESW SW PUMP - 도면번호 N201-DG-B01-02 - 모델번호 100VK7M - 부품번호 1222 | 현대중공업 | 100VK7M | 1222
2021 | 3 | 계획예방정비용 | 한울 | 3발전소 | 6 | 12 | 200319326 | 정비부분품(SPAR) | 국내 | Q | 샤프트 | 샤프트,TRANSMISSION SHAFT,STRAIGHT,PUMP,250 | EA | 2 | 기계부 | 김지우 | 054-785-1616 | 품명 샤프트 - 샤프트타입 TRANSMISSION SHAFT - 샤프트몸체형태 STRAIGHT - 샤프트용도 PUMP - 길이 2508mm - 직경 65mm - 키홈(KEYWAY)너비 10mm - 키홈(KEYWAY)깊이 5mm - 키홈(KEYWAY)길이 25mm - 샤프트재질 ASTM A276 TY.316L - 표면처리 POLISHED - 최소포장단위 1EA/PACK - 적용기술기준 ASME SEC.Ⅴ - 적용품질기준 ASME NQA-1 - 별칭 ESW SWP LOWER SHAFT 원자력안전범주 NUCLEAR SAFETY RELATED 품질등급 Q등급 제작사 현대중공업 - 주설비 참고자료 ESW SW PUMP - 제작 도면번호 OEM N201-DG-B01-02 REV. 2 - 도면번호 2439 N201-DG-B01-02 - 모델번호 M/N 100VK7M - 부품번호 P/N 1221 - 원기술규격서(OTS) HANUL 5&6 9-132-N201 REV.1 - 제작사 유형(MFR CATEGORY) ORIGINAL EQUIP. MANUFACTURER 제출서류목록 - 첨부기술규격서 적용 - 품질검사계획(QP) - 품질증빙/제출서류목록(QVDL) - 품질보증확인서(C of C) - 재료시험보고서(MTR OR MILL SHEET) - 비파괴검사보고서(NDE Records) - 열처리기록(Heat Treatment) - 외관 및 치수검사 성적서 - 검교정성적서(Calibration Records) | 현대중공업 | M/N 100VK7M | P/N 1221
2022 | 4 | 계획예방정비용 | 한울 | 3발전소 | 6 | 13 | 200319326 | 정비부분품(SPAR) | 국내 | Q | 샤프트 | 샤프트,TRANSMISSION SHAFT,STRAIGHT,PUMP,250 | EA | 2 | 기계부 | 김지우 | 054-785-1616 | 품명 샤프트 - 샤프트타입 TRANSMISSION SHAFT - 샤프트몸체형태 STRAIGHT - 샤프트용도 PUMP - 길이 2508mm - 직경 65mm - 키홈(KEYWAY)너비 10mm - 키홈(KEYWAY)깊이 5mm - 키홈(KEYWAY)길이 25mm - 샤프트재질 ASTM A276 TY.316L - 표면처리 POLISHED - 최소포장단위 1EA/PACK - 적용기술기준 ASME SEC.Ⅴ - 적용품질기준 ASME NQA-1 - 별칭 ESW SWP LOWER SHAFT 원자력안전범주 NUCLEAR SAFETY RELATED 품질등급 Q등급 제작사 현대중공업 - 주설비 참고자료 ESW SW PUMP - 제작 도면번호 OEM N201-DG-B01-02 REV. 2 - 도면번호 2439 N201-DG-B01-02 - 모델번호 M/N 100VK7M - 부품번호 P/N 1221 - 원기술규격서(OTS) HANUL 5&6 9-132-N201 REV.1 - 제작사 유형(MFR CATEGORY) ORIGINAL EQUIP. MANUFACTURER 제출서류목록 - 첨부기술규격서 적용 - 품질검사계획(QP) - 품질증빙/제출서류목록(QVDL) - 품질보증확인서(C of C) - 재료시험보고서(MTR OR MILL SHEET) - 비파괴검사보고서(NDE Records) - 열처리기록(Heat Treatment) - 외관 및 치수검사 성적서 - 검교정성적서(Calibration Records) | 현대중공업 | M/N 100VK7M | P/N 1221
2020 | 3 | 계획예방정비용 | 한울 | 3발전소 | 5 | 12 | 200319328 | 정비부분품(SPAR) | 국내 | Q | 슬리브 베어링 | 슬리브 베어링,THORDON,SOLID,60.65㎜,41.1㎜,49.4㎜ | EA | 4 | 기계부 | 김지우 | 054-785-1616 | 품명 슬리브 베어링 - 슬리브베어링타입 THORDON - 슬리브베어링형태 SOLID - 외경 60.65㎜ - 구멍직경 41.1㎜ - 길이 49.4㎜ - 베어링재질 THORDON(SXL) - 윤활재 해수 - 최소포장단위 1EA/PACK - 별칭 ESW SWP UPPER BEARING 원자력안전범주 NON NUCLEAR SAFETY RELATED 품질등급 Q등급 제작사 현대중공업 - 주설비 참고자료 ESW SW PUMP - 제작사 유형(MFR CATEGORY) ORIGINAL EQUIP. SUPPLIER - 부품번호 1450-3 - 모델번호 100VK7M - 도면번호 N201-DG-B01-02 제출서류목록 - 첨부기술규격서 적용 - 품질검사계획(QP) - 품질증빙/제출서류목록(QVDL) - 품질보증확인서(C of C) - 재료시험보고서(MTR OR MILL SHEET) - 외관 및 치수검사 성적서 - 검교정성적서(Calibration Records) | 현대중공업 | 100VK7M | 1450-3
2021 | 3 | 계획예방정비용 | 한울 | 3발전소 | 6 | 12 | 200319328 | 정비부분품(SPAR) | 국내 | Q | 슬리브 베어링 | 슬리브 베어링,THORDON,SOLID,60.65㎜,41.1㎜,49.4㎜ | EA | 4 | 기계부 | 김지우 | 054-785-1616 | 품명 슬리브 베어링 - 슬리브베어링타입 THORDON - 슬리브베어링형태 SOLID - 외경 60.65㎜ - 구멍직경 41.1㎜ - 길이 49.4㎜ - 베어링재질 THORDON(SXL) - 윤활재 해수 - 최소포장단위 1EA/PACK - 별칭 ESW SWP UPPER BEARING 원자력안전범주 NON NUCLEAR SAFETY RELATED 품질등급 Q등급 제작사 현대중공업 - 주설비 참고자료 ESW SW PUMP - 제작사 유형(MFR CATEGORY) ORIGINAL EQUIP. SUPPLIER - 부품번호 1450-3 - 모델번호 100VK7M - 도면번호 N201-DG-B01-02 제출서류목록 - 첨부기술규격서 적용 - 품질검사계획(QP) - 품질증빙/제출서류목록(QVDL) - 품질보증확인서(C of C) - 재료시험보고서(MTR OR MILL SHEET) - 외관 및 치수검사 성적서 - 검교정성적서(Calibration Records) | 현대중공업 | 100VK7M | 1450-3
2022 | 1 | 계획예방정비용 | 한울 | 3발전소 | 5 | 13 | 200319328 | 정비부분품(SPAR) | 국내 | Q | 슬리브 베어링 | 슬리브 베어링,THORDON,SOLID,60.65㎜,41.1㎜,49.4㎜ | EA | 4 | 기계부 | 김지우 | 054-785-1616 | 품명 슬리브 베어링 - 슬리브베어링타입 THORDON - 슬리브베어링형태 SOLID - 외경 60.65㎜ - 구멍직경 41.1㎜ - 길이 49.4㎜ - 베어링재질 THORDON(SXL) - 윤활재 해수 - 최소포장단위 1EA/PACK - 별칭 ESW SWP UPPER BEARING 원자력안전범주 NON NUCLEAR SAFETY RELATED 품질등급 Q등급 제작사 현대중공업 - 주설비 참고자료 ESW SW PUMP - 제작사 유형(MFR CATEGORY) ORIGINAL EQUIP. SUPPLIER - 부품번호 1450-3 - 모델번호 100VK7M - 도면번호 N201-DG-B01-02 제출서류목록 - 첨부기술규격서 적용 - 품질검사계획(QP) - 품질증빙/제출서류목록(QVDL) - 품질보증확인서(C of C) - 재료시험보고서(MTR OR MILL SHEET) - 외관 및 치수검사 성적서 - 검교정성적서(Calibration Records) | 현대중공업 | 100VK7M | 1450-3
2022 | 4 | 계획예방정비용 | 한울 | 3발전소 | 6 | 13 | 200319328 | 정비부분품(SPAR) | 국내 | Q | 슬리브 베어링 | 슬리브 베어링,THORDON,SOLID,60.65㎜,41.1㎜,49.4㎜ | EA | 4 | 기계부 | 김지우 | 054-785-1616 | 품명 슬리브 베어링 - 슬리브베어링타입 THORDON - 슬리브베어링형태 SOLID - 외경 60.65㎜ - 구멍직경 41.1㎜ - 길이 49.4㎜ - 베어링재질 THORDON(SXL) - 윤활재 해수 - 최소포장단위 1EA/PACK - 별칭 ESW SWP UPPER BEARING 원자력안전범주 NON NUCLEAR SAFETY RELATED 품질등급 Q등급 제작사 현대중공업 - 주설비 참고자료 ESW SW PUMP - 제작사 유형(MFR CATEGORY) ORIGINAL EQUIP. SUPPLIER - 부품번호 1450-3 - 모델번호 100VK7M - 도면번호 N201-DG-B01-02 제출서류목록 - 첨부기술규격서 적용 - 품질검사계획(QP) - 품질증빙/제출서류목록(QVDL) - 품질보증확인서(C of C) - 재료시험보고서(MTR OR MILL SHEET) - 외관 및 치수검사 성적서 - 검교정성적서(Calibration Records) | 현대중공업 | 100VK7M | 1450-3
2020 | 3 | 계획예방정비용 | 한울 | 3발전소 | 5 | 12 | 200319329 | 정비부분품(SPAR) | 국내 | Q | 슬리브 베어링 | 슬리브 베어링,THORDON,SOLID,50.65㎜,30㎜,67.4㎜,T | EA | 2 | 기계부 | 김지우 | 054-785-1616 | 품명 슬리브 베어링 - 슬리브베어링타입 THORDON - 슬리브베어링형태 SOLID - 외경 50.65㎜ - 구멍직경 30㎜ - 길이 67.4㎜ - 베어링재질 THORDON(SXL) - 윤활재 해수 - 최소포장단위 1EA/PACK - 별칭 ESW SWP INTER BEARING 원자력안전범주 NON NUCLEAR SAFETY RELATED 품질등급 Q등급 제작사 현대중공업 - 주설비 참고자료 ESW SW PUMP - 제작사 유형(MFR CATEGORY) ORIGINAL EQUIP. SUPPLIER - 부품번호 1450-2 - 모델번호 100VK7M - 도면번호 N201-DG-B01-02 제출서류목록 - 첨부기술규격서 적용 - 품질증빙/제출서류목록(QVDL) - 품질보증확인서(C of C) - 재료시험보고서(MTR OR MILL SHEET) - 외관 및 치수검사 성적서 - 검교정성적서(Calibration Records) | 현대중공업 | 100VK7M | 1450-2
2021 | 3 | 계획예방정비용 | 한울 | 3발전소 | 6 | 12 | 200319329 | 정비부분품(SPAR) | 국내 | Q | 슬리브 베어링 | 슬리브 베어링,THORDON,SOLID,50.65㎜,30㎜,67.4㎜,T | EA | 2 | 기계부 | 김지우 | 054-785-1616 | 품명 슬리브 베어링 - 슬리브베어링타입 THORDON - 슬리브베어링형태 SOLID - 외경 50.65㎜ - 구멍직경 30㎜ - 길이 67.4㎜ - 베어링재질 THORDON(SXL) - 윤활재 해수 - 최소포장단위 1EA/PACK - 별칭 ESW SWP INTER BEARING 원자력안전범주 NON NUCLEAR SAFETY RELATED 품질등급 Q등급 제작사 현대중공업 - 주설비 참고자료 ESW SW PUMP - 제작사 유형(MFR CATEGORY) ORIGINAL EQUIP. SUPPLIER - 부품번호 1450-2 - 모델번호 100VK7M - 도면번호 N201-DG-B01-02 제출서류목록 - 첨부기술규격서 적용 - 품질증빙/제출서류목록(QVDL) - 품질보증확인서(C of C) - 재료시험보고서(MTR OR MILL SHEET) - 외관 및 치수검사 성적서 - 검교정성적서(Calibration Records) | 현대중공업 | 100VK7M | 1450-2
2022 | 1 | 계획예방정비용 | 한울 | 3발전소 | 5 | 13 | 200319329 | 정비부분품(SPAR) | 국내 | Q | 슬리브 베어링 | 슬리브 베어링,THORDON,SOLID,50.65㎜,30㎜,67.4㎜,T | EA | 2 | 기계부 | 김지우 | 054-785-1616 | 품명 슬리브 베어링 - 슬리브베어링타입 THORDON - 슬리브베어링형태 SOLID - 외경 50.65㎜ - 구멍직경 30㎜ - 길이 67.4㎜ - 베어링재질 THORDON(SXL) - 윤활재 해수 - 최소포장단위 1EA/PACK - 별칭 ESW SWP INTER BEARING 원자력안전범주 NON NUCLEAR SAFETY RELATED 품질등급 Q등급 제작사 현대중공업 - 주설비 참고자료 ESW SW PUMP - 제작사 유형(MFR CATEGORY) ORIGINAL EQUIP. SUPPLIER - 부품번호 1450-2 - 모델번호 100VK7M - 도면번호 N201-DG-B01-02 제출서류목록 - 첨부기술규격서 적용 - 품질증빙/제출서류목록(QVDL) - 품질보증확인서(C of C) - 재료시험보고서(MTR OR MILL SHEET) - 외관 및 치수검사 성적서 - 검교정성적서(Calibration Records) | 현대중공업 | 100VK7M | 1450-2
2022 | 4 | 계획예방정비용 | 한울 | 3발전소 | 6 | 13 | 200319329 | 정비부분품(SPAR) | 국내 | Q | 슬리브 베어링 | 슬리브 베어링,THORDON,SOLID,50.65㎜,30㎜,67.4㎜,T | EA | 2 | 기계부 | 김지우 | 054-785-1616 | 품명 슬리브 베어링 - 슬리브베어링타입 THORDON - 슬리브베어링형태 SOLID - 외경 50.65㎜ - 구멍직경 30㎜ - 길이 67.4㎜ - 베어링재질 THORDON(SXL) - 윤활재 해수 - 최소포장단위 1EA/PACK - 별칭 ESW SWP INTER BEARING 원자력안전범주 NON NUCLEAR SAFETY RELATED 품질등급 Q등급 제작사 현대중공업 - 주설비 참고자료 ESW SW PUMP - 제작사 유형(MFR CATEGORY) ORIGINAL EQUIP. SUPPLIER - 부품번호 1450-2 - 모델번호 100VK7M - 도면번호 N201-DG-B01-02 제출서류목록 - 첨부기술규격서 적용 - 품질증빙/제출서류목록(QVDL) - 품질보증확인서(C of C) - 재료시험보고서(MTR OR MILL SHEET) - 외관 및 치수검사 성적서 - 검교정성적서(Calibration Records) | 현대중공업 | 100VK7M | 1450-2
2020 | 3 | 계획예방정비용 | 한울 | 3발전소 | 5 | 12 | 200319330 | 정비부분품(SPAR) | 국내 | Q | 슬리브 베어링 | 슬리브 베어링,THORDON,SOLID,46.1㎜,31㎜,39.6㎜,TH | EA | 2 | 기계부 | 김지우 | 054-785-1616 | 품명 슬리브 베어링 - 슬리브베어링타입 THORDON - 슬리브베어링형태 SOLID - 외경 46.1㎜ - 구멍직경 31㎜ - 길이 39.6㎜ - 베어링재질 THORDON(SXL) - 윤활재 해수 - 최소포장단위 1EA/PACK - 별칭 ESW SWP LOWER BEARING 원자력안전범주 NON NUCLEAR SAFETY RELATED 품질등급 Q등급 제작사 현대중공업 - 주설비 참고자료 ESW SW PUMP - 제작사 유형(MFR CATEGORY) ORIGINAL EQUIP. SUPPLIER - 부품번호 1450-1 - 모델번호 100VK7M - 도면번호 N201-DG-B01-02 제출서류목록 - 첨부기술규격서 적용 - 품질검사계획(QP) - 품질증빙/제출서류목록(QVDL) - 품질보증확인서(C of C) - 재료시험보고서(MTR OR MILL SHEET) - 외관 및 치수검사 성적서 - 검교정성적서(Calibration Records) | 현대중공업 | 100VK7M | 1450-1
2021 | 3 | 계획예방정비용 | 한울 | 3발전소 | 6 | 12 | 200319330 | 정비부분품(SPAR) | 국내 | Q | 슬리브 베어링 | 슬리브 베어링,THORDON,SOLID,46.1㎜,31㎜,39.6㎜,TH | EA | 2 | 기계부 | 김지우 | 054-785-1616 | 품명 슬리브 베어링 - 슬리브베어링타입 THORDON - 슬리브베어링형태 SOLID - 외경 46.1㎜ - 구멍직경 31㎜ - 길이 39.6㎜ - 베어링재질 THORDON(SXL) - 윤활재 해수 - 최소포장단위 1EA/PACK - 별칭 ESW SWP LOWER BEARING 원자력안전범주 NON NUCLEAR SAFETY RELATED 품질등급 Q등급 제작사 현대중공업 - 주설비 참고자료 ESW SW PUMP - 제작사 유형(MFR CATEGORY) ORIGINAL EQUIP. SUPPLIER - 부품번호 1450-1 - 모델번호 100VK7M - 도면번호 N201-DG-B01-02 제출서류목록 - 첨부기술규격서 적용 - 품질검사계획(QP) - 품질증빙/제출서류목록(QVDL) - 품질보증확인서(C of C) - 재료시험보고서(MTR OR MILL SHEET) - 외관 및 치수검사 성적서 - 검교정성적서(Calibration Records) | 현대중공업 | 100VK7M | 1450-1
2022 | 1 | 계획예방정비용 | 한울 | 3발전소 | 5 | 13 | 200319330 | 정비부분품(SPAR) | 국내 | Q | 슬리브 베어링 | 슬리브 베어링,THORDON,SOLID,46.1㎜,31㎜,39.6㎜,TH | EA | 2 | 기계부 | 김지우 | 054-785-1616 | 품명 슬리브 베어링 - 슬리브베어링타입 THORDON - 슬리브베어링형태 SOLID - 외경 46.1㎜ - 구멍직경 31㎜ - 길이 39.6㎜ - 베어링재질 THORDON(SXL) - 윤활재 해수 - 최소포장단위 1EA/PACK - 별칭 ESW SWP LOWER BEARING 원자력안전범주 NON NUCLEAR SAFETY RELATED 품질등급 Q등급 제작사 현대중공업 - 주설비 참고자료 ESW SW PUMP - 제작사 유형(MFR CATEGORY) ORIGINAL EQUIP. SUPPLIER - 부품번호 1450-1 - 모델번호 100VK7M - 도면번호 N201-DG-B01-02 제출서류목록 - 첨부기술규격서 적용 - 품질검사계획(QP) - 품질증빙/제출서류목록(QVDL) - 품질보증확인서(C of C) - 재료시험보고서(MTR OR MILL SHEET) - 외관 및 치수검사 성적서 - 검교정성적서(Calibration Records) | 현대중공업 | 100VK7M | 1450-1
2022 | 4 | 계획예방정비용 | 한울 | 3발전소 | 6 | 13 | 200319330 | 정비부분품(SPAR) | 국내 | Q | 슬리브 베어링 | 슬리브 베어링,THORDON,SOLID,46.1㎜,31㎜,39.6㎜,TH | EA | 2 | 기계부 | 김지우 | 054-785-1616 | 품명 슬리브 베어링 - 슬리브베어링타입 THORDON - 슬리브베어링형태 SOLID - 외경 46.1㎜ - 구멍직경 31㎜ - 길이 39.6㎜ - 베어링재질 THORDON(SXL) - 윤활재 해수 - 최소포장단위 1EA/PACK - 별칭 ESW SWP LOWER BEARING 원자력안전범주 NON NUCLEAR SAFETY RELATED 품질등급 Q등급 제작사 현대중공업 - 주설비 참고자료 ESW SW PUMP - 제작사 유형(MFR CATEGORY) ORIGINAL EQUIP. SUPPLIER - 부품번호 1450-1 - 모델번호 100VK7M - 도면번호 N201-DG-B01-02 제출서류목록 - 첨부기술규격서 적용 - 품질검사계획(QP) - 품질증빙/제출서류목록(QVDL) - 품질보증확인서(C of C) - 재료시험보고서(MTR OR MILL SHEET) - 외관 및 치수검사 성적서 - 검교정성적서(Calibration Records) | 현대중공업 | 100VK7M | 1450-1
2020 | 1 | 경상예방정비용 | 고리 | 3발전소 |  |  | 200319425 | 정비부분품(SPAR) | 국외 | Q | 피스톤,밸브용 | PISTON,PISTON ASS'Y,397.2*626.5㎜,PIN,52. | SET | 4 | 기계부 | 박윤종 | 051-726-5643 | 품명 PISTON - 타입(형식) PISTON ASS'Y - 사이즈 397.2*626.5㎜ - 부속품목 PIN 원자력안전범주 NUCLEAR SAFETY RELATED 품질등급 Q등급 제작사 MAN ENERGY SOLUTIONS SAS(MAN D - 부품번호 52.005.900400 - 모델번호 16PC2.5V400 - 도면번호 M821876 제작사 에이치에스디엔진(주)[구 두산엔진(주)] - 도면번호 M821876 - 모델번호 16PC2.5V400 - 부품번호 52.005.900400 제출서류목록 - 품질보증계획서(QAM) - 품질증빙/제출서류목록(QVDL) - 품질보증확인서(C of C) - 재료시험보고서(MTR OR MILL SHEET) | MAN ENERGY SOLUTIONS SAS(MAN DIESEL:OLD) | 16PC2.5V400 | 52.005.900400
2021 | 1 | 경상예방정비용 | 고리 | 3발전소 |  |  | 200319425 | 정비부분품(SPAR) | 국외 | Q | 피스톤,밸브용 | PISTON,PISTON ASS'Y,397.2*626.5㎜,PIN,52. | SET | 4 | 기계부 | 박윤종 | 051-726-5643 | 품명 PISTON - 타입(형식) PISTON ASS'Y - 사이즈 397.2*626.5㎜ - 부속품목 PIN 원자력안전범주 NUCLEAR SAFETY RELATED 품질등급 Q등급 제작사 MAN ENERGY SOLUTIONS SAS(MAN D - 부품번호 52.005.900400 - 모델번호 16PC2.5V400 - 도면번호 M821876 제작사 에이치에스디엔진(주)[구 두산엔진(주)] - 도면번호 M821876 - 모델번호 16PC2.5V400 - 부품번호 52.005.900400 제출서류목록 - 품질보증계획서(QAM) - 품질증빙/제출서류목록(QVDL) - 품질보증확인서(C of C) - 재료시험보고서(MTR OR MILL SHEET) | MAN ENERGY SOLUTIONS SAS(MAN DIESEL:OLD) | 16PC2.5V400 | 52.005.900400
2022 | 1 | 경상예방정비용 | 고리 | 3발전소 |  |  | 200319425 | 정비부분품(SPAR) | 국외 | Q | 피스톤,밸브용 | PISTON,PISTON ASS'Y,397.2*626.5㎜,PIN,52. | SET | 4 | 기계부 | 박윤종 | 051-726-5643 | 품명 PISTON - 타입(형식) PISTON ASS'Y - 사이즈 397.2*626.5㎜ - 부속품목 PIN 원자력안전범주 NUCLEAR SAFETY RELATED 품질등급 Q등급 제작사 MAN ENERGY SOLUTIONS SAS(MAN D - 부품번호 52.005.900400 - 모델번호 16PC2.5V400 - 도면번호 M821876 제작사 에이치에스디엔진(주)[구 두산엔진(주)] - 도면번호 M821876 - 모델번호 16PC2.5V400 - 부품번호 52.005.900400 제출서류목록 - 품질보증계획서(QAM) - 품질증빙/제출서류목록(QVDL) - 품질보증확인서(C of C) - 재료시험보고서(MTR OR MILL SHEET) | MAN ENERGY SOLUTIONS SAS(MAN DIESEL:OLD) | 16PC2.5V400 | 52.005.900400
2020 | 1 | 계획예방정비용 | 한울 | 3발전소 | 5 | 12 | 200319450 | 정비부분품(SPAR) | 국외 | A | 밸브 포지셔너 | 밸브위치기(POSITIONER),PNEUMATIC,HIGH FLOW CA | EA | 2 | 계측제어부 | 권지현 | 054-785-1626 | 품명 밸브위치기(POSITIONER) - 밸브위치기타입 PNEUMATIC - 유압출력신호(상한) HIGH FLOW CAPACITY(CV=0.6) - 유압입력신호(상한) 3~15 PSIG - 행정거리 2~6IN STROKE,90DEG LINEAR CAM - 압축공기관 접속타입 75~105 PSIG - 부속품목 3 PRESSURE GUAGES - 별칭 VALVE POSITIONER 원자력안전범주 NON NUCLEAR SAFETY RELATED 품질등급 A등급 제작사 SIEMENS - 제작사 유형(MFR CATEGORY) ORIGINAL EQUIP. MANUFACTURER - 모델번호 760P1FABEGNND6 제작사 MOORE INDUSTRIES - 모델번호 760P1FABEGNND6 - 제작사 유형(MFR CATEGORY) ORIGINAL EQUIP. MANUFACTURER 제출서류목록 - 첨부기술규격서 적용 | MOORE INDUSTRIES | 760P1FABEGNND6
2020 | 4 | 계획예방정비용 | 한울 | 3발전소 | 6 | 12 | 200319450 | 정비부분품(SPAR) | 국외 | A | 밸브 포지셔너 | 밸브위치기(POSITIONER),PNEUMATIC,HIGH FLOW CA | EA | 2 | 계측제어부 | 권지현 | 054-785-1626 | 품명 밸브위치기(POSITIONER) - 밸브위치기타입 PNEUMATIC - 유압출력신호(상한) HIGH FLOW CAPACITY(CV=0.6) - 유압입력신호(상한) 3~15 PSIG - 행정거리 2~6IN STROKE,90DEG LINEAR CAM - 압축공기관 접속타입 75~105 PSIG - 부속품목 3 PRESSURE GUAGES - 별칭 VALVE POSITIONER 원자력안전범주 NON NUCLEAR SAFETY RELATED 품질등급 A등급 제작사 SIEMENS - 제작사 유형(MFR CATEGORY) ORIGINAL EQUIP. MANUFACTURER - 모델번호 760P1FABEGNND6 제작사 MOORE INDUSTRIES - 모델번호 760P1FABEGNND6 - 제작사 유형(MFR CATEGORY) ORIGINAL EQUIP. MANUFACTURER 제출서류목록 - 첨부기술규격서 적용 | MOORE INDUSTRIES | 760P1FABEGNND6
2021 | 3 | 계획예방정비용 | 한울 | 3발전소 | 5 | 13 | 200319450 | 정비부분품(SPAR) | 국외 | A | 밸브 포지셔너 | 밸브위치기(POSITIONER),PNEUMATIC,HIGH FLOW CA | EA | 2 | 계측제어부 | 권지현 | 054-785-1626 | 품명 밸브위치기(POSITIONER) - 밸브위치기타입 PNEUMATIC - 유압출력신호(상한) HIGH FLOW CAPACITY(CV=0.6) - 유압입력신호(상한) 3~15 PSIG - 행정거리 2~6IN STROKE,90DEG LINEAR CAM - 압축공기관 접속타입 75~105 PSIG - 부속품목 3 PRESSURE GUAGES - 별칭 VALVE POSITIONER 원자력안전범주 NON NUCLEAR SAFETY RELATED 품질등급 A등급 제작사 SIEMENS - 제작사 유형(MFR CATEGORY) ORIGINAL EQUIP. MANUFACTURER - 모델번호 760P1FABEGNND6 제작사 MOORE INDUSTRIES - 모델번호 760P1FABEGNND6 - 제작사 유형(MFR CATEGORY) ORIGINAL EQUIP. MANUFACTURER 제출서류목록 - 첨부기술규격서 적용 | MOORE INDUSTRIES | 760P1FABEGNND6
2022 | 2 | 계획예방정비용 | 한울 | 3발전소 | 6 | 13 | 200319450 | 정비부분품(SPAR) | 국외 | A | 밸브 포지셔너 | 밸브위치기(POSITIONER),PNEUMATIC,HIGH FLOW CA | EA | 2 | 계측제어부 | 권지현 | 054-785-1626 | 품명 밸브위치기(POSITIONER) - 밸브위치기타입 PNEUMATIC - 유압출력신호(상한) HIGH FLOW CAPACITY(CV=0.6) - 유압입력신호(상한) 3~15 PSIG - 행정거리 2~6IN STROKE,90DEG LINEAR CAM - 압축공기관 접속타입 75~105 PSIG - 부속품목 3 PRESSURE GUAGES - 별칭 VALVE POSITIONER 원자력안전범주 NON NUCLEAR SAFETY RELATED 품질등급 A등급 제작사 SIEMENS - 제작사 유형(MFR CATEGORY) ORIGINAL EQUIP. MANUFACTURER - 모델번호 760P1FABEGNND6 제작사 MOORE INDUSTRIES - 모델번호 760P1FABEGNND6 - 제작사 유형(MFR CATEGORY) ORIGINAL EQUIP. MANUFACTURER 제출서류목록 - 첨부기술규격서 적용 | MOORE INDUSTRIES | 760P1FABEGNND6
2020 | 1 | 계획예방정비용 | 한울 | 3발전소 | 5 | 12 | 200319452 | 정비부분품(SPAR) | 국외 | A | 에어 필터 레귤레이터 | 에어 필터 레귤레이터,0~125 PSI,1/4 IN NPT,APPLY | EA | 2 | 계측제어부 | 권지현 | 054-785-1626 | 품명 에어 필터 레귤레이터 - 압력(PRESSURE) 범위 0~125 PSI - 연결(CONNECTION) 데이터 1/4 IN NPT - 적용기술기준 APPLY ATTACHED SPECIFICATION - 적용품질기준 APPLY QPS-A-001 - 품질서류 1 APPLY QVDL OF SPECIFICATION 원자력안전범주 NON NUCLEAR SAFETY RELATED 품질등급 A등급 제작사 CCI(CONTROL COMPONENTS INC) - 표준기술사양서 9-184-J232B - 도면 품목번호 NO.21 - 도면번호 200062-34 - 200062-35 - 모델번호 GFH45XTKEX1G - 부품번호 254570071 | CCI(CONTROL COMPONENTS INC) | GFH45XTKEX1G | 254570071
2020 | 4 | 계획예방정비용 | 한울 | 3발전소 | 6 | 12 | 200319452 | 정비부분품(SPAR) | 국외 | A | 에어 필터 레귤레이터 | 에어 필터 레귤레이터,0~125 PSI,1/4 IN NPT,APPLY | EA | 2 | 계측제어부 | 권지현 | 054-785-1626 | 품명 에어 필터 레귤레이터 - 압력(PRESSURE) 범위 0~125 PSI - 연결(CONNECTION) 데이터 1/4 IN NPT - 적용기술기준 APPLY ATTACHED SPECIFICATION - 적용품질기준 APPLY QPS-A-001 - 품질서류 1 APPLY QVDL OF SPECIFICATION 원자력안전범주 NON NUCLEAR SAFETY RELATED 품질등급 A등급 제작사 CCI(CONTROL COMPONENTS INC) - 표준기술사양서 9-184-J232B - 도면 품목번호 NO.21 - 도면번호 200062-34 - 200062-35 - 모델번호 GFH45XTKEX1G - 부품번호 254570071 | CCI(CONTROL COMPONENTS INC) | GFH45XTKEX1G | 254570071
2021 | 3 | 계획예방정비용 | 한울 | 3발전소 | 5 | 13 | 200319452 | 정비부분품(SPAR) | 국외 | A | 에어 필터 레귤레이터 | 에어 필터 레귤레이터,0~125 PSI,1/4 IN NPT,APPLY | EA | 2 | 계측제어부 | 권지현 | 054-785-1626 | 품명 에어 필터 레귤레이터 - 압력(PRESSURE) 범위 0~125 PSI - 연결(CONNECTION) 데이터 1/4 IN NPT - 적용기술기준 APPLY ATTACHED SPECIFICATION - 적용품질기준 APPLY QPS-A-001 - 품질서류 1 APPLY QVDL OF SPECIFICATION 원자력안전범주 NON NUCLEAR SAFETY RELATED 품질등급 A등급 제작사 CCI(CONTROL COMPONENTS INC) - 표준기술사양서 9-184-J232B - 도면 품목번호 NO.21 - 도면번호 200062-34 - 200062-35 - 모델번호 GFH45XTKEX1G - 부품번호 254570071 | CCI(CONTROL COMPONENTS INC) | GFH45XTKEX1G | 254570071
2022 | 2 | 계획예방정비용 | 한울 | 3발전소 | 6 | 13 | 200319452 | 정비부분품(SPAR) | 국외 | A | 에어 필터 레귤레이터 | 에어 필터 레귤레이터,0~125 PSI,1/4 IN NPT,APPLY | EA | 2 | 계측제어부 | 권지현 | 054-785-1626 | 품명 에어 필터 레귤레이터 - 압력(PRESSURE) 범위 0~125 PSI - 연결(CONNECTION) 데이터 1/4 IN NPT - 적용기술기준 APPLY ATTACHED SPECIFICATION - 적용품질기준 APPLY QPS-A-001 - 품질서류 1 APPLY QVDL OF SPECIFICATION 원자력안전범주 NON NUCLEAR SAFETY RELATED 품질등급 A등급 제작사 CCI(CONTROL COMPONENTS INC) - 표준기술사양서 9-184-J232B - 도면 품목번호 NO.21 - 도면번호 200062-34 - 200062-35 - 모델번호 GFH45XTKEX1G - 부품번호 254570071 | CCI(CONTROL COMPONENTS INC) | GFH45XTKEX1G | 254570071
2020 | 1 | 계획예방정비용 | 한울 | 3발전소 | 5 | 12 | 200319455 | 정비부분품(SPAR) | 국외 | A | 에어 릴리프 밸브 | 에어 릴리프 밸브,LOCK-UP VALVE,PILOT,25~85PSI, | EA | 2 | 계측제어부 | 권지현 | 054-785-1626 | 품명 에어 릴리프 밸브 - 별칭 LOCK-UP VALVE - 타입(형식) PILOT - 압력조절 범위 25~85PSI - 적용기술기준 APPLY ATTACHED SPECIFICATION - 적용품질기준 APPLY QPS-A-001 - 품질서류 1 APPLY QVDL OF SPECIFICATION 원자력안전범주 NON NUCLEAR SAFETY RELATED 품질등급 A등급 제작사 ITT CONOFLOW - 모델번호 GVB-11AB(GVB-11) | ITT CONOFLOW | GVB-11AB(GVB-11)
2020 | 4 | 계획예방정비용 | 한울 | 3발전소 | 6 | 12 | 200319455 | 정비부분품(SPAR) | 국외 | A | 에어 릴리프 밸브 | 에어 릴리프 밸브,LOCK-UP VALVE,PILOT,25~85PSI, | EA | 2 | 계측제어부 | 권지현 | 054-785-1626 | 품명 에어 릴리프 밸브 - 별칭 LOCK-UP VALVE - 타입(형식) PILOT - 압력조절 범위 25~85PSI - 적용기술기준 APPLY ATTACHED SPECIFICATION - 적용품질기준 APPLY QPS-A-001 - 품질서류 1 APPLY QVDL OF SPECIFICATION 원자력안전범주 NON NUCLEAR SAFETY RELATED 품질등급 A등급 제작사 ITT CONOFLOW - 모델번호 GVB-11AB(GVB-11) | ITT CONOFLOW | GVB-11AB(GVB-11)
2021 | 3 | 계획예방정비용 | 한울 | 3발전소 | 5 | 13 | 200319455 | 정비부분품(SPAR) | 국외 | A | 에어 릴리프 밸브 | 에어 릴리프 밸브,LOCK-UP VALVE,PILOT,25~85PSI, | EA | 2 | 계측제어부 | 권지현 | 054-785-1626 | 품명 에어 릴리프 밸브 - 별칭 LOCK-UP VALVE - 타입(형식) PILOT - 압력조절 범위 25~85PSI - 적용기술기준 APPLY ATTACHED SPECIFICATION - 적용품질기준 APPLY QPS-A-001 - 품질서류 1 APPLY QVDL OF SPECIFICATION 원자력안전범주 NON NUCLEAR SAFETY RELATED 품질등급 A등급 제작사 ITT CONOFLOW - 모델번호 GVB-11AB(GVB-11) | ITT CONOFLOW | GVB-11AB(GVB-11)
2022 | 2 | 계획예방정비용 | 한울 | 3발전소 | 6 | 13 | 200319455 | 정비부분품(SPAR) | 국외 | A | 에어 릴리프 밸브 | 에어 릴리프 밸브,LOCK-UP VALVE,PILOT,25~85PSI, | EA | 2 | 계측제어부 | 권지현 | 054-785-1626 | 품명 에어 릴리프 밸브 - 별칭 LOCK-UP VALVE - 타입(형식) PILOT - 압력조절 범위 25~85PSI - 적용기술기준 APPLY ATTACHED SPECIFICATION - 적용품질기준 APPLY QPS-A-001 - 품질서류 1 APPLY QVDL OF SPECIFICATION 원자력안전범주 NON NUCLEAR SAFETY RELATED 품질등급 A등급 제작사 ITT CONOFLOW - 모델번호 GVB-11AB(GVB-11) | ITT CONOFLOW | GVB-11AB(GVB-11)
2020 | 1 | 계획예방정비용 | 한울 | 3발전소 | 5 | 12 | 200319456 | 정비부분품(SPAR) | 국외 | A | 방향제어밸브 | 방향제어밸브,SINGLE PR.CONT.SPRING RETURN,10IN | EA | 11 | 계측제어부 | 권지현 | 054-785-1626 | 품명 방향제어밸브 - 선형밸브타입 SINGLE PR.CONT.SPRING RETURN - 밸브사이즈 10IN - 사용압력(상한) VACCUM~150PSIG - 사용온도(상한) 40~175DEG F - 제어위치수 5/2 WAY - 사용매체 AIR 원자력안전범주 NON NUCLEAR SAFETY RELATED 품질등급 A등급 제작사 CCI(CONTROL COMPONENTS INC) - 부품번호 254500122 - 제작사 유형(MFR CATEGORY) ORIGINAL EQUIP. SUPPLIER 제작사 ROSS - 제작사 유형(MFR CATEGORY) ORIGINAL EQUIP. MANUFACTURER - 모델번호 W7056A6331 제출서류목록 - 첨부기술규격서 적용 | CCI(CONTROL COMPONENTS INC) |  | 254500122
2020 | 4 | 계획예방정비용 | 한울 | 3발전소 | 6 | 12 | 200319456 | 정비부분품(SPAR) | 국외 | A | 방향제어밸브 | 방향제어밸브,SINGLE PR.CONT.SPRING RETURN,10IN | EA | 11 | 계측제어부 | 권지현 | 054-785-1626 | 품명 방향제어밸브 - 선형밸브타입 SINGLE PR.CONT.SPRING RETURN - 밸브사이즈 10IN - 사용압력(상한) VACCUM~150PSIG - 사용온도(상한) 40~175DEG F - 제어위치수 5/2 WAY - 사용매체 AIR 원자력안전범주 NON NUCLEAR SAFETY RELATED 품질등급 A등급 제작사 CCI(CONTROL COMPONENTS INC) - 부품번호 254500122 - 제작사 유형(MFR CATEGORY) ORIGINAL EQUIP. SUPPLIER 제작사 ROSS - 제작사 유형(MFR CATEGORY) ORIGINAL EQUIP. MANUFACTURER - 모델번호 W7056A6331 제출서류목록 - 첨부기술규격서 적용 | CCI(CONTROL COMPONENTS INC) |  | 254500122
2021 | 3 | 계획예방정비용 | 한울 | 3발전소 | 5 | 13 | 200319456 | 정비부분품(SPAR) | 국외 | A | 방향제어밸브 | 방향제어밸브,SINGLE PR.CONT.SPRING RETURN,10IN | EA | 11 | 계측제어부 | 권지현 | 054-785-1626 | 품명 방향제어밸브 - 선형밸브타입 SINGLE PR.CONT.SPRING RETURN - 밸브사이즈 10IN - 사용압력(상한) VACCUM~150PSIG - 사용온도(상한) 40~175DEG F - 제어위치수 5/2 WAY - 사용매체 AIR 원자력안전범주 NON NUCLEAR SAFETY RELATED 품질등급 A등급 제작사 CCI(CONTROL COMPONENTS INC) - 부품번호 254500122 - 제작사 유형(MFR CATEGORY) ORIGINAL EQUIP. SUPPLIER 제작사 ROSS - 제작사 유형(MFR CATEGORY) ORIGINAL EQUIP. MANUFACTURER - 모델번호 W7056A6331 제출서류목록 - 첨부기술규격서 적용 | CCI(CONTROL COMPONENTS INC) |  | 254500122
2022 | 2 | 계획예방정비용 | 한울 | 3발전소 | 6 | 13 | 200319456 | 정비부분품(SPAR) | 국외 | A | 방향제어밸브 | 방향제어밸브,SINGLE PR.CONT.SPRING RETURN,10IN | EA | 11 | 계측제어부 | 권지현 | 054-785-1626 | 품명 방향제어밸브 - 선형밸브타입 SINGLE PR.CONT.SPRING RETURN - 밸브사이즈 10IN - 사용압력(상한) VACCUM~150PSIG - 사용온도(상한) 40~175DEG F - 제어위치수 5/2 WAY - 사용매체 AIR 원자력안전범주 NON NUCLEAR SAFETY RELATED 품질등급 A등급 제작사 CCI(CONTROL COMPONENTS INC) - 부품번호 254500122 - 제작사 유형(MFR CATEGORY) ORIGINAL EQUIP. SUPPLIER 제작사 ROSS - 제작사 유형(MFR CATEGORY) ORIGINAL EQUIP. MANUFACTURER - 모델번호 W7056A6331 제출서류목록 - 첨부기술규격서 적용 | CCI(CONTROL COMPONENTS INC) |  | 254500122
2020 | 1 | 계획예방정비용 | 한울 | 3발전소 | 5 | 12 | 200319457 | 정비부분품(SPAR) | 국외 | A | 방향제어밸브 | 방향제어밸브,NORMAL CLOSE,1~10BAR,3 WAY,3/8IN, | EA | 2 | 계측제어부 | 권지현 | 054-785-1626 | 품명 방향제어밸브 - 선형밸브타입 NORMAL CLOSE - 사용압력(상한) 1~10BAR - 제어위치수 3 WAY - 밸브접속타입 3/8IN - 사용매체 AIR - 품질보증서류 CERTIFICATE OF CONFORMANCE - 별칭 3 WAY VALVE 품질등급 A등급 제작사 ROSS - 모델번호 2153B3901 | ROSS | 2153B3901
2020 | 4 | 계획예방정비용 | 한울 | 3발전소 | 6 | 12 | 200319457 | 정비부분품(SPAR) | 국외 | A | 방향제어밸브 | 방향제어밸브,NORMAL CLOSE,1~10BAR,3 WAY,3/8IN, | EA | 2 | 계측제어부 | 권지현 | 054-785-1626 | 품명 방향제어밸브 - 선형밸브타입 NORMAL CLOSE - 사용압력(상한) 1~10BAR - 제어위치수 3 WAY - 밸브접속타입 3/8IN - 사용매체 AIR - 품질보증서류 CERTIFICATE OF CONFORMANCE - 별칭 3 WAY VALVE 품질등급 A등급 제작사 ROSS - 모델번호 2153B3901 | ROSS | 2153B3901
2021 | 3 | 계획예방정비용 | 한울 | 3발전소 | 5 | 13 | 200319457 | 정비부분품(SPAR) | 국외 | A | 방향제어밸브 | 방향제어밸브,NORMAL CLOSE,1~10BAR,3 WAY,3/8IN, | EA | 2 | 계측제어부 | 권지현 | 054-785-1626 | 품명 방향제어밸브 - 선형밸브타입 NORMAL CLOSE - 사용압력(상한) 1~10BAR - 제어위치수 3 WAY - 밸브접속타입 3/8IN - 사용매체 AIR - 품질보증서류 CERTIFICATE OF CONFORMANCE - 별칭 3 WAY VALVE 품질등급 A등급 제작사 ROSS - 모델번호 2153B3901 | ROSS | 2153B3901
2022 | 2 | 계획예방정비용 | 한울 | 3발전소 | 6 | 13 | 200319457 | 정비부분품(SPAR) | 국외 | A | 방향제어밸브 | 방향제어밸브,NORMAL CLOSE,1~10BAR,3 WAY,3/8IN, | EA | 2 | 계측제어부 | 권지현 | 054-785-1626 | 품명 방향제어밸브 - 선형밸브타입 NORMAL CLOSE - 사용압력(상한) 1~10BAR - 제어위치수 3 WAY - 밸브접속타입 3/8IN - 사용매체 AIR - 품질보증서류 CERTIFICATE OF CONFORMANCE - 별칭 3 WAY VALVE 품질등급 A등급 제작사 ROSS - 모델번호 2153B3901 | ROSS | 2153B3901
2020 | 1 | 계획예방정비용 | 한울 | 3발전소 | 5 | 12 | 200319458 | 정비부분품(SPAR) | 국외 | A | 방향제어밸브 | 방향제어밸브,NORMAL OPEN,1~10BAR,40~175℉,3WAY, | EA | 2 | 계측제어부 | 권지현 | 054-785-1626 | 품명 방향제어밸브 - 선형밸브타입 NORMAL OPEN - 사용압력(상한) 1~10BAR - 사용온도(상한) 40~175℉ - 제어위치수 3WAY - 밸브접속타입 1IN NPT - 사용매체 AIR - 품질보증서류 CERTIFICATE OF CONFORMANCE 품질등급 A등급 제작사 ROSS - 모델번호 2754A6011 | ROSS | 2754A6011
2020 | 4 | 계획예방정비용 | 한울 | 3발전소 | 6 | 12 | 200319458 | 정비부분품(SPAR) | 국외 | A | 방향제어밸브 | 방향제어밸브,NORMAL OPEN,1~10BAR,40~175℉,3WAY, | EA | 2 | 계측제어부 | 권지현 | 054-785-1626 | 품명 방향제어밸브 - 선형밸브타입 NORMAL OPEN - 사용압력(상한) 1~10BAR - 사용온도(상한) 40~175℉ - 제어위치수 3WAY - 밸브접속타입 1IN NPT - 사용매체 AIR - 품질보증서류 CERTIFICATE OF CONFORMANCE 품질등급 A등급 제작사 ROSS - 모델번호 2754A6011 | ROSS | 2754A6011
2021 | 3 | 계획예방정비용 | 한울 | 3발전소 | 5 | 13 | 200319458 | 정비부분품(SPAR) | 국외 | A | 방향제어밸브 | 방향제어밸브,NORMAL OPEN,1~10BAR,40~175℉,3WAY, | EA | 2 | 계측제어부 | 권지현 | 054-785-1626 | 품명 방향제어밸브 - 선형밸브타입 NORMAL OPEN - 사용압력(상한) 1~10BAR - 사용온도(상한) 40~175℉ - 제어위치수 3WAY - 밸브접속타입 1IN NPT - 사용매체 AIR - 품질보증서류 CERTIFICATE OF CONFORMANCE 품질등급 A등급 제작사 ROSS - 모델번호 2754A6011 | ROSS | 2754A6011
2022 | 2 | 계획예방정비용 | 한울 | 3발전소 | 6 | 13 | 200319458 | 정비부분품(SPAR) | 국외 | A | 방향제어밸브 | 방향제어밸브,NORMAL OPEN,1~10BAR,40~175℉,3WAY, | EA | 2 | 계측제어부 | 권지현 | 054-785-1626 | 품명 방향제어밸브 - 선형밸브타입 NORMAL OPEN - 사용압력(상한) 1~10BAR - 사용온도(상한) 40~175℉ - 제어위치수 3WAY - 밸브접속타입 1IN NPT - 사용매체 AIR - 품질보증서류 CERTIFICATE OF CONFORMANCE 품질등급 A등급 제작사 ROSS - 모델번호 2754A6011 | ROSS | 2754A6011
2020 | 1 | 계획예방정비용 | 한울 | 3발전소 | 5 | 12 | 200319459 | 정비부분품(SPAR) | 국외 | A | 공압 증폭기 | 공압 증폭기,VOLUME BOOSTER,100PSI I/P,100PSI, | EA | 4 | 계측제어부 | 강주영 | 054-785-2366 | 품명 공압 증폭기 - 별칭 VOLUME BOOSTER - 입력압력 100PSI I/P - 압축공기 연결 데이터 100PSI 원자력안전범주 NON NUCLEAR SAFETY RELATED 품질등급 A등급 제작사 CCI(CONTROL COMPONENTS INC) - 도면 품목번호 10342-78 (REV.2) - 도면번호 10342-78 (REV.2) - 200062 (REV.0) - J232B-IM-A02-12 (REV.0) - 모델번호 61H - 원기술규격서(OTS) HANUL 5&6, 9-184-J232B - 제작사 유형(MFR CATEGORY) ORIGINAL EQUIP. SUPPLIER 제작사 MOORE INDUSTRIES - 제작사 유형(MFR CATEGORY) ORIGINAL EQUIP. MANUFACTURER - 모델번호 61H 제출서류목록 - 첨부기술규격서 적용 - 품질증빙/제출서류목록(QVDL) - 품질보증확인서(C of C) | CCI(CONTROL COMPONENTS INC) | 61H
2020 | 4 | 계획예방정비용 | 한울 | 3발전소 | 6 | 12 | 200319459 | 정비부분품(SPAR) | 국외 | A | 공압 증폭기 | 공압 증폭기,VOLUME BOOSTER,100PSI I/P,100PSI, | EA | 4 | 계측제어부 | 강주영 | 054-785-2366 | 품명 공압 증폭기 - 별칭 VOLUME BOOSTER - 입력압력 100PSI I/P - 압축공기 연결 데이터 100PSI 원자력안전범주 NON NUCLEAR SAFETY RELATED 품질등급 A등급 제작사 CCI(CONTROL COMPONENTS INC) - 도면 품목번호 10342-78 (REV.2) - 도면번호 10342-78 (REV.2) - 200062 (REV.0) - J232B-IM-A02-12 (REV.0) - 모델번호 61H - 원기술규격서(OTS) HANUL 5&6, 9-184-J232B - 제작사 유형(MFR CATEGORY) ORIGINAL EQUIP. SUPPLIER 제작사 MOORE INDUSTRIES - 제작사 유형(MFR CATEGORY) ORIGINAL EQUIP. MANUFACTURER - 모델번호 61H 제출서류목록 - 첨부기술규격서 적용 - 품질증빙/제출서류목록(QVDL) - 품질보증확인서(C of C) | CCI(CONTROL COMPONENTS INC) | 61H
2020 | 1 | 계획예방정비용 | 한울 | 3발전소 | 5 | 12 | 200319461 | 정비부분품(SPAR) | 국외 | A | 방향제어밸브 | 방향제어밸브,NORMAL CLOSE,2~10BAR,3 WAY,1IN NP | EA | 2 | 계측제어부 | 권지현 | 054-785-1626 | 품명 방향제어밸브 - 선형밸브타입 NORMAL CLOSE - 사용압력(상한) 2~10BAR - 제어위치수 3 WAY - 밸브접속타입 1IN NPT - 사용매체 AIR - 품질보증서류 CERTIFICATE OF CONFORMANCE - 별칭 3 WAY VALVE 품질등급 A등급 제작사 ROSS - 모델번호 2153A6907 | ROSS | 2153A6907
2020 | 4 | 계획예방정비용 | 한울 | 3발전소 | 6 | 12 | 200319461 | 정비부분품(SPAR) | 국외 | A | 방향제어밸브 | 방향제어밸브,NORMAL CLOSE,2~10BAR,3 WAY,1IN NP | EA | 2 | 계측제어부 | 권지현 | 054-785-1626 | 품명 방향제어밸브 - 선형밸브타입 NORMAL CLOSE - 사용압력(상한) 2~10BAR - 제어위치수 3 WAY - 밸브접속타입 1IN NPT - 사용매체 AIR - 품질보증서류 CERTIFICATE OF CONFORMANCE - 별칭 3 WAY VALVE 품질등급 A등급 제작사 ROSS - 모델번호 2153A6907 | ROSS | 2153A6907
2021 | 3 | 계획예방정비용 | 한울 | 3발전소 | 5 | 13 | 200319461 | 정비부분품(SPAR) | 국외 | A | 방향제어밸브 | 방향제어밸브,NORMAL CLOSE,2~10BAR,3 WAY,1IN NP | EA | 2 | 계측제어부 | 권지현 | 054-785-1626 | 품명 방향제어밸브 - 선형밸브타입 NORMAL CLOSE - 사용압력(상한) 2~10BAR - 제어위치수 3 WAY - 밸브접속타입 1IN NPT - 사용매체 AIR - 품질보증서류 CERTIFICATE OF CONFORMANCE - 별칭 3 WAY VALVE 품질등급 A등급 제작사 ROSS - 모델번호 2153A6907 | ROSS | 2153A6907
2022 | 2 | 계획예방정비용 | 한울 | 3발전소 | 6 | 13 | 200319461 | 정비부분품(SPAR) | 국외 | A | 방향제어밸브 | 방향제어밸브,NORMAL CLOSE,2~10BAR,3 WAY,1IN NP | EA | 2 | 계측제어부 | 권지현 | 054-785-1626 | 품명 방향제어밸브 - 선형밸브타입 NORMAL CLOSE - 사용압력(상한) 2~10BAR - 제어위치수 3 WAY - 밸브접속타입 1IN NPT - 사용매체 AIR - 품질보증서류 CERTIFICATE OF CONFORMANCE - 별칭 3 WAY VALVE 품질등급 A등급 제작사 ROSS - 모델번호 2153A6907 | ROSS | 2153A6907
2020 | 1 | 계획예방정비용 | 한울 | 2발전소 | 3 | 16 | 200319465 | 정비부분품(SPAR) | 국외 | A | 솔레노이드밸브 | 솔레노이드밸브,UNIVERSAL,BRS,125VDC,1,3 WAY,1/4 | EA | 4 | 계측제어부 | 권윤정 | 054-785-1384 | 품명 솔레노이드밸브 - 솔레노이드밸브타입 UNIVERSAL - 밸브재질 BRS - 정격전압 125VDC - 솔레노이드수 1 - 포트(PORT)수 3 WAY - 밸브접속타입 1/4IN NPT - 사용매체 AIR - 적용기술기준 APPLY ATTACHED SPECIFICATION - 적용품질기준 APPLY QPS-A-001 - 품질보증서류 APPLY QVDL OF SPECIFICATION - 별칭 SOLENOID VALVE 원자력안전범주 NON NUCLEAR SAFETY RELATED 품질등급 A등급 제작사 ASCO NUMATIC - 모델번호 JKC8320G172 | ASCO NUMATIC | JKC8320G172
2020 | 2 | 계획예방정비용 | 한울 | 2발전소 | 4 | 15 | 200319465 | 정비부분품(SPAR) | 국외 | A | 솔레노이드밸브 | 솔레노이드밸브,UNIVERSAL,BRS,125VDC,1,3 WAY,1/4 | EA | 4 | 계측제어부 | 정종근 | 054-785-2664 | 품명 솔레노이드밸브 - 솔레노이드밸브타입 UNIVERSAL - 밸브재질 BRS - 정격전압 125VDC - 솔레노이드수 1 - 포트(PORT)수 3 WAY - 밸브접속타입 1/4IN NPT - 사용매체 AIR - 적용기술기준 APPLY ATTACHED SPECIFICATION - 적용품질기준 APPLY QPS-A-001 - 품질보증서류 APPLY QVDL OF SPECIFICATION - 별칭 SOLENOID VALVE 원자력안전범주 NON NUCLEAR SAFETY RELATED 품질등급 A등급 제작사 ASCO NUMATIC - 모델번호 JKC8320G172 | ASCO NUMATIC | JKC8320G172
2021 | 3 | 계획예방정비용 | 한울 | 2발전소 | 3 | 17 | 200319465 | 정비부분품(SPAR) | 국외 | A | 솔레노이드밸브 | 솔레노이드밸브,UNIVERSAL,BRS,125VDC,1,3 WAY,1/4 | EA | 4 | 계측제어부 | 권윤정 | 054-785-1384 | 품명 솔레노이드밸브 - 솔레노이드밸브타입 UNIVERSAL - 밸브재질 BRS - 정격전압 125VDC - 솔레노이드수 1 - 포트(PORT)수 3 WAY - 밸브접속타입 1/4IN NPT - 사용매체 AIR - 적용기술기준 APPLY ATTACHED SPECIFICATION - 적용품질기준 APPLY QPS-A-001 - 품질보증서류 APPLY QVDL OF SPECIFICATION - 별칭 SOLENOID VALVE 원자력안전범주 NON NUCLEAR SAFETY RELATED 품질등급 A등급 제작사 ASCO NUMATIC - 모델번호 JKC8320G172 | ASCO NUMATIC | JKC8320G172
2021 | 4 | 계획예방정비용 | 한울 | 2발전소 | 4 | 16 | 200319465 | 정비부분품(SPAR) | 국외 | A | 솔레노이드밸브 | 솔레노이드밸브,UNIVERSAL,BRS,125VDC,1,3 WAY,1/4 | EA | 4 | 계측제어부 | 정종근 | 054-785-2664 | 품명 솔레노이드밸브 - 솔레노이드밸브타입 UNIVERSAL - 밸브재질 BRS - 정격전압 125VDC - 솔레노이드수 1 - 포트(PORT)수 3 WAY - 밸브접속타입 1/4IN NPT - 사용매체 AIR - 적용기술기준 APPLY ATTACHED SPECIFICATION - 적용품질기준 APPLY QPS-A-001 - 품질보증서류 APPLY QVDL OF SPECIFICATION - 별칭 SOLENOID VALVE 원자력안전범주 NON NUCLEAR SAFETY RELATED 품질등급 A등급 제작사 ASCO NUMATIC - 모델번호 JKC8320G172 | ASCO NUMATIC | JKC8320G172
2020 | 3 | 계획예방정비용 | 한울 | 3발전소 | 5 | 12 | 200319498 | 정비부분품(SPAR) | 국내 | Q | 슬리브,샤프트용 | 슬리브,샤프트용,UPPER,PUMP SHAFT,37㎜,45㎜,56㎜,AS | EA | 4 | 기계부 | 김지우 | 054-785-1616 | 품명 슬리브,샤프트용 - 슬리브타입 UPPER - 슬리브용도 PUMP SHAFT - 내경 37㎜ - 외경 45㎜ - 길이 56㎜ - 슬리브재질 ASTM A276 TY.316L - 표면처리 POLISHED - 최소포장단위 1EA/PACK - 별칭 ESW SWP UPPER SHAFT SLEEVE 원자력안전범주 NUCLEAR SAFETY RELATED 품질등급 Q등급 제작사 현대중공업 - 주설비 참고자료 ESW SW PUMP - 도면번호 N201-DG-B01-02 - 모델번호 100VK7M - 부품번호 1227 - 제작사 유형(MFR CATEGORY) ORIGINAL EQUIP. MANUFACTURER 제출서류목록 - 첨부기술규격서 적용 - 품질검사계획(QP) - 품질증빙/제출서류목록(QVDL) - 품질보증확인서(C of C) - 재료시험보고서(MTR OR MILL SHEET) - 비파괴검사보고서(NDE Records) - 열처리기록(Heat Treatment) - 외관 및 치수검사 성적서 - 검교정성적서(Calibration Records) | 현대중공업 | 100VK7M | 1227
2022 | 1 | 계획예방정비용 | 한울 | 3발전소 | 5 | 13 | 200319498 | 정비부분품(SPAR) | 국내 | Q | 슬리브,샤프트용 | 슬리브,샤프트용,UPPER,PUMP SHAFT,37㎜,45㎜,56㎜,AS | EA | 4 | 기계부 | 김지우 | 054-785-1616 | 품명 슬리브,샤프트용 - 슬리브타입 UPPER - 슬리브용도 PUMP SHAFT - 내경 37㎜ - 외경 45㎜ - 길이 56㎜ - 슬리브재질 ASTM A276 TY.316L - 표면처리 POLISHED - 최소포장단위 1EA/PACK - 별칭 ESW SWP UPPER SHAFT SLEEVE 원자력안전범주 NUCLEAR SAFETY RELATED 품질등급 Q등급 제작사 현대중공업 - 주설비 참고자료 ESW SW PUMP - 도면번호 N201-DG-B01-02 - 모델번호 100VK7M - 부품번호 1227 - 제작사 유형(MFR CATEGORY) ORIGINAL EQUIP. MANUFACTURER 제출서류목록 - 첨부기술규격서 적용 - 품질검사계획(QP) - 품질증빙/제출서류목록(QVDL) - 품질보증확인서(C of C) - 재료시험보고서(MTR OR MILL SHEET) - 비파괴검사보고서(NDE Records) - 열처리기록(Heat Treatment) - 외관 및 치수검사 성적서 - 검교정성적서(Calibration Records) | 현대중공업 | 100VK7M | 1227
2020 | 3 | 계획예방정비용 | 한울 | 3발전소 | 5 | 12 | 200319499 | 정비부분품(SPAR) | 국내 | Q | 슬리브,샤프트용 | 슬리브,샤프트용,LOWER,PUMP SHAFT,29㎜,35㎜,83㎜,AS | EA | 2 | 기계부 | 김지우 | 054-785-1616 | 품명 슬리브,샤프트용 - 슬리브타입 LOWER - 슬리브용도 PUMP SHAFT - 내경 29㎜ - 외경 35㎜ - 길이 83㎜ - 슬리브재질 ASTM A276 TY.316L - 표면처리 POLISHED - 최소포장단위 1EA/PACK - 별칭 ESW SWP LOWER SHAFT SLEEVE 원자력안전범주 NUCLEAR SAFETY RELATED 품질등급 Q등급 제작사 현대중공업 - 주설비 참고자료 ESW SW PUMP - 도면번호 2439 N201-DG-B01-02 - 모델번호 M/N 100VK7M - 부품번호 P/N 1226 - 제작사 유형(MFR CATEGORY) ORIGINAL EQUIP. MANUFACTURER 제출서류목록 - 첨부기술규격서 적용 - 품질증빙/제출서류목록(QVDL) - 품질보증확인서(C of C) - 재료시험보고서(MTR OR MILL SHEET) - 비파괴검사보고서(NDE Records) - 열처리기록(Heat Treatment) - 외관 및 치수검사 성적서 - 검교정성적서(Calibration Records) | 현대중공업 | M/N 100VK7M | P/N 1226
2022 | 1 | 계획예방정비용 | 한울 | 3발전소 | 5 | 13 | 200319499 | 정비부분품(SPAR) | 국내 | Q | 슬리브,샤프트용 | 슬리브,샤프트용,LOWER,PUMP SHAFT,29㎜,35㎜,83㎜,AS | EA | 2 | 기계부 | 김지우 | 054-785-1616 | 품명 슬리브,샤프트용 - 슬리브타입 LOWER - 슬리브용도 PUMP SHAFT - 내경 29㎜ - 외경 35㎜ - 길이 83㎜ - 슬리브재질 ASTM A276 TY.316L - 표면처리 POLISHED - 최소포장단위 1EA/PACK - 별칭 ESW SWP LOWER SHAFT SLEEVE 원자력안전범주 NUCLEAR SAFETY RELATED 품질등급 Q등급 제작사 현대중공업 - 주설비 참고자료 ESW SW PUMP - 도면번호 2439 N201-DG-B01-02 - 모델번호 M/N 100VK7M - 부품번호 P/N 1226 - 제작사 유형(MFR CATEGORY) ORIGINAL EQUIP. MANUFACTURER 제출서류목록 - 첨부기술규격서 적용 - 품질증빙/제출서류목록(QVDL) - 품질보증확인서(C of C) - 재료시험보고서(MTR OR MILL SHEET) - 비파괴검사보고서(NDE Records) - 열처리기록(Heat Treatment) - 외관 및 치수검사 성적서 - 검교정성적서(Calibration Records) | 현대중공업 | M/N 100VK7M | P/N 1226
2021 | 3 | 계획예방정비용 | 한울 | 2발전소 | 3 | 17 | 200319502 | 정비부분품(SPAR) | 국외 | Q | 리테이너 링 | 리테이너 링,WIRE,TI,SET/8EA,C OF C,ABUTMENT R | SET | 4 | 기계부 | 김동훈 | 054-785-1326 | 품명 리테이너 링 - 리테이닝링타입 WIRE - 리테이닝링재질 TI - 최소포장단위 SET/8EA - 품질보증서류 C OF C - 별칭 ABUTMENT RING 품질등급 Q등급 제작사 CLYDE PUMPS LTD(OLD:WEIR PUMPS - 부품번호 212 - 도면번호 000432 | CLYDE PUMPS LTD(OLD:WEIR PUMPS) |  | 212
2020 | 3 | 계획예방정비용 | 한울 | 3발전소 | 5 | 12 | 200319504 | 정비부분품(SPAR) | 국내 | S | 핀(PIN),기계요소 | 핀(PIN),기계요소,직선형,무두형,18.999㎜,149.2㎜,C OF | EA | 2 | 기계부 | 손호걸 | 054-785-2763 | 품명 핀(PIN),기계요소 - 핀(PIN)몸체형태 직선형,무두형 - 직경 18.999㎜ - 길이 149.2㎜ - 품질보증서류 C OF C 품질등급 S등급 제작사 두산중공업(주) - 부품번호 233A7371P0002 - 도면번호 233A7371 - 주설비 참고자료 MSV(902) | 두산중공업(주) |  | 233A7371P0002
2020 | 4 | 계획예방정비용 | 한빛 | 2발전소 | 3 | 18 | 200319504 | 정비부분품(SPAR) | 국내 | S | 핀(PIN),기계요소 | 핀(PIN),기계요소,직선형,무두형,18.999㎜,149.2㎜,C OF | EA | 4 | 기계부 | 강경록 | 061-357-2244 | 품명 핀(PIN),기계요소 - 핀(PIN)몸체형태 직선형,무두형 - 직경 18.999㎜ - 길이 149.2㎜ - 품질보증서류 C OF C 품질등급 S등급 제작사 두산중공업(주) - 부품번호 233A7371P0002 - 도면번호 233A7371 - 주설비 참고자료 MSV(902) | 두산중공업(주) |  | 233A7371P0002
2020 | 4 | 계획예방정비용 | 한빛 | 2발전소 | 4 | 17 | 200319504 | 정비부분품(SPAR) | 국내 | S | 핀(PIN),기계요소 | 핀(PIN),기계요소,직선형,무두형,18.999㎜,149.2㎜,C OF | EA | 4 | 기계부 | 강경록 | 061-357-2244 | 품명 핀(PIN),기계요소 - 핀(PIN)몸체형태 직선형,무두형 - 직경 18.999㎜ - 길이 149.2㎜ - 품질보증서류 C OF C 품질등급 S등급 제작사 두산중공업(주) - 부품번호 233A7371P0002 - 도면번호 233A7371 - 주설비 참고자료 MSV(902) | 두산중공업(주) |  | 233A7371P0002
2021 | 3 | 계획예방정비용 | 한울 | 3발전소 | 6 | 12 | 200319504 | 정비부분품(SPAR) | 국내 | S | 핀(PIN),기계요소 | 핀(PIN),기계요소,직선형,무두형,18.999㎜,149.2㎜,C OF | EA | 2 | 기계부 | 김성수 | 054-785-1641 | 품명 핀(PIN),기계요소 - 핀(PIN)몸체형태 직선형,무두형 - 직경 18.999㎜ - 길이 149.2㎜ - 품질보증서류 C OF C 품질등급 S등급 제작사 두산중공업(주) - 부품번호 233A7371P0002 - 도면번호 233A7371 - 주설비 참고자료 MSV(902) | 두산중공업(주) |  | 233A7371P0002
2022 | 1 | 계획예방정비용 | 한울 | 3발전소 | 5 | 13 | 200319504 | 정비부분품(SPAR) | 국내 | S | 핀(PIN),기계요소 | 핀(PIN),기계요소,직선형,무두형,18.999㎜,149.2㎜,C OF | EA | 2 | 기계부 | 손호걸 | 054-785-2763 | 품명 핀(PIN),기계요소 - 핀(PIN)몸체형태 직선형,무두형 - 직경 18.999㎜ - 길이 149.2㎜ - 품질보증서류 C OF C 품질등급 S등급 제작사 두산중공업(주) - 부품번호 233A7371P0002 - 도면번호 233A7371 - 주설비 참고자료 MSV(902) | 두산중공업(주) |  | 233A7371P0002
2022 | 2 | 계획예방정비용 | 한빛 | 2발전소 | 4 | 18 | 200319504 | 정비부분품(SPAR) | 국내 | S | 핀(PIN),기계요소 | 핀(PIN),기계요소,직선형,무두형,18.999㎜,149.2㎜,C OF | EA | 4 | 기계부 | 강경록 | 061-357-2244 | 품명 핀(PIN),기계요소 - 핀(PIN)몸체형태 직선형,무두형 - 직경 18.999㎜ - 길이 149.2㎜ - 품질보증서류 C OF C 품질등급 S등급 제작사 두산중공업(주) - 부품번호 233A7371P0002 - 도면번호 233A7371 - 주설비 참고자료 MSV(902) | 두산중공업(주) |  | 233A7371P0002
2022 | 3 | 계획예방정비용 | 한빛 | 2발전소 | 3 | 19 | 200319504 | 정비부분품(SPAR) | 국내 | S | 핀(PIN),기계요소 | 핀(PIN),기계요소,직선형,무두형,18.999㎜,149.2㎜,C OF | EA | 4 | 기계부 | 강경록 | 061-357-2244 | 품명 핀(PIN),기계요소 - 핀(PIN)몸체형태 직선형,무두형 - 직경 18.999㎜ - 길이 149.2㎜ - 품질보증서류 C OF C 품질등급 S등급 제작사 두산중공업(주) - 부품번호 233A7371P0002 - 도면번호 233A7371 - 주설비 참고자료 MSV(902) | 두산중공업(주) |  | 233A7371P0002
2020 | 3 | 계획예방정비용 | 한울 | 3발전소 | 5 | 12 | 200319505 | 정비부분품(SPAR) | 국내 | S | 핀(PIN),기계요소 | 핀(PIN),기계요소,직선형,무두형,18.999㎜,146.1㎜,C OF | EA | 2 | 기계부 | 손호걸 | 054-785-2763 | 품명 핀(PIN),기계요소 - 핀(PIN)몸체형태 직선형,무두형 - 직경 18.999㎜ - 길이 146.1㎜ - 품질보증서류 C OF C 품질등급 S등급 제작사 두산중공업(주) - 부품번호 233A7371P0003 - 도면번호 233A7371 - 주설비 참고자료 MSV(901) | 두산중공업(주) |  | 233A7371P0003
2020 | 4 | 계획예방정비용 | 한빛 | 2발전소 | 3 | 18 | 200319505 | 정비부분품(SPAR) | 국내 | S | 핀(PIN),기계요소 | 핀(PIN),기계요소,직선형,무두형,18.999㎜,146.1㎜,C OF | EA | 10 | 기계부 | 강경록 | 061-357-2244 | 품명 핀(PIN),기계요소 - 핀(PIN)몸체형태 직선형,무두형 - 직경 18.999㎜ - 길이 146.1㎜ - 품질보증서류 C OF C 품질등급 S등급 제작사 두산중공업(주) - 부품번호 233A7371P0003 - 도면번호 233A7371 - 주설비 참고자료 MSV(901) | 두산중공업(주) |  | 233A7371P0003
2020 | 4 | 계획예방정비용 | 한빛 | 2발전소 | 4 | 17 | 200319505 | 정비부분품(SPAR) | 국내 | S | 핀(PIN),기계요소 | 핀(PIN),기계요소,직선형,무두형,18.999㎜,146.1㎜,C OF | EA | 10 | 기계부 | 강경록 | 061-357-2244 | 품명 핀(PIN),기계요소 - 핀(PIN)몸체형태 직선형,무두형 - 직경 18.999㎜ - 길이 146.1㎜ - 품질보증서류 C OF C 품질등급 S등급 제작사 두산중공업(주) - 부품번호 233A7371P0003 - 도면번호 233A7371 - 주설비 참고자료 MSV(901) | 두산중공업(주) |  | 233A7371P0003
2021 | 3 | 계획예방정비용 | 한울 | 3발전소 | 6 | 12 | 200319505 | 정비부분품(SPAR) | 국내 | S | 핀(PIN),기계요소 | 핀(PIN),기계요소,직선형,무두형,18.999㎜,146.1㎜,C OF | EA | 2 | 기계부 | 김성수 | 054-785-1641 | 품명 핀(PIN),기계요소 - 핀(PIN)몸체형태 직선형,무두형 - 직경 18.999㎜ - 길이 146.1㎜ - 품질보증서류 C OF C 품질등급 S등급 제작사 두산중공업(주) - 부품번호 233A7371P0003 - 도면번호 233A7371 - 주설비 참고자료 MSV(901) | 두산중공업(주) |  | 233A7371P0003
2022 | 1 | 계획예방정비용 | 한울 | 3발전소 | 5 | 13 | 200319505 | 정비부분품(SPAR) | 국내 | S | 핀(PIN),기계요소 | 핀(PIN),기계요소,직선형,무두형,18.999㎜,146.1㎜,C OF | EA | 2 | 기계부 | 손호걸 | 054-785-2763 | 품명 핀(PIN),기계요소 - 핀(PIN)몸체형태 직선형,무두형 - 직경 18.999㎜ - 길이 146.1㎜ - 품질보증서류 C OF C 품질등급 S등급 제작사 두산중공업(주) - 부품번호 233A7371P0003 - 도면번호 233A7371 - 주설비 참고자료 MSV(901) | 두산중공업(주) |  | 233A7371P0003
2022 | 2 | 계획예방정비용 | 한빛 | 2발전소 | 4 | 18 | 200319505 | 정비부분품(SPAR) | 국내 | S | 핀(PIN),기계요소 | 핀(PIN),기계요소,직선형,무두형,18.999㎜,146.1㎜,C OF | EA | 10 | 기계부 | 강경록 | 061-357-2244 | 품명 핀(PIN),기계요소 - 핀(PIN)몸체형태 직선형,무두형 - 직경 18.999㎜ - 길이 146.1㎜ - 품질보증서류 C OF C 품질등급 S등급 제작사 두산중공업(주) - 부품번호 233A7371P0003 - 도면번호 233A7371 - 주설비 참고자료 MSV(901) | 두산중공업(주) |  | 233A7371P0003
2022 | 3 | 계획예방정비용 | 한빛 | 2발전소 | 3 | 19 | 200319505 | 정비부분품(SPAR) | 국내 | S | 핀(PIN),기계요소 | 핀(PIN),기계요소,직선형,무두형,18.999㎜,146.1㎜,C OF | EA | 10 | 기계부 | 강경록 | 061-357-2244 | 품명 핀(PIN),기계요소 - 핀(PIN)몸체형태 직선형,무두형 - 직경 18.999㎜ - 길이 146.1㎜ - 품질보증서류 C OF C 품질등급 S등급 제작사 두산중공업(주) - 부품번호 233A7371P0003 - 도면번호 233A7371 - 주설비 참고자료 MSV(901) | 두산중공업(주) |  | 233A7371P0003
2020 | 3 | 계획예방정비용 | 한울 | 3발전소 | 5 | 12 | 200319506 | 정비부분품(SPAR) | 국내 | S | 핀(PIN),기계요소 | 핀(PIN),기계요소,직선형,무두형,9.4㎜,106.4㎜,C OF C,1 | EA | 2 | 기계부 | 손호걸 | 054-785-2763 | 품명 핀(PIN),기계요소 - 핀(PIN)몸체형태 직선형,무두형 - 직경 9.4㎜ - 길이 106.4㎜ - 품질보증서류 C OF C 품질등급 S등급 제작사 두산중공업(주) - 부품번호 143A6072P0003 - 도면번호 143A6072 - 주설비 참고자료 CIV(SV) | 두산중공업(주) |  | 143A6072P0003
2020 | 4 | 계획예방정비용 | 한빛 | 2발전소 | 3 | 18 | 200319506 | 정비부분품(SPAR) | 국내 | S | 핀(PIN),기계요소 | 핀(PIN),기계요소,직선형,무두형,9.4㎜,106.4㎜,C OF C,1 | EA | 20 | 기계부 | 강경록 | 061-357-2244 | 품명 핀(PIN),기계요소 - 핀(PIN)몸체형태 직선형,무두형 - 직경 9.4㎜ - 길이 106.4㎜ - 품질보증서류 C OF C 품질등급 S등급 제작사 두산중공업(주) - 부품번호 143A6072P0003 - 도면번호 143A6072 - 주설비 참고자료 CIV(SV) | 두산중공업(주) |  | 143A6072P0003
2020 | 4 | 계획예방정비용 | 한빛 | 2발전소 | 4 | 17 | 200319506 | 정비부분품(SPAR) | 국내 | S | 핀(PIN),기계요소 | 핀(PIN),기계요소,직선형,무두형,9.4㎜,106.4㎜,C OF C,1 | EA | 20 | 기계부 | 강경록 | 061-357-2244 | 품명 핀(PIN),기계요소 - 핀(PIN)몸체형태 직선형,무두형 - 직경 9.4㎜ - 길이 106.4㎜ - 품질보증서류 C OF C 품질등급 S등급 제작사 두산중공업(주) - 부품번호 143A6072P0003 - 도면번호 143A6072 - 주설비 참고자료 CIV(SV) | 두산중공업(주) |  | 143A6072P0003
2022 | 1 | 계획예방정비용 | 한울 | 3발전소 | 5 | 13 | 200319506 | 정비부분품(SPAR) | 국내 | S | 핀(PIN),기계요소 | 핀(PIN),기계요소,직선형,무두형,9.4㎜,106.4㎜,C OF C,1 | EA | 2 | 기계부 | 손호걸 | 054-785-2763 | 품명 핀(PIN),기계요소 - 핀(PIN)몸체형태 직선형,무두형 - 직경 9.4㎜ - 길이 106.4㎜ - 품질보증서류 C OF C 품질등급 S등급 제작사 두산중공업(주) - 부품번호 143A6072P0003 - 도면번호 143A6072 - 주설비 참고자료 CIV(SV) | 두산중공업(주) |  | 143A6072P0003
2022 | 2 | 계획예방정비용 | 한빛 | 2발전소 | 4 | 18 | 200319506 | 정비부분품(SPAR) | 국내 | S | 핀(PIN),기계요소 | 핀(PIN),기계요소,직선형,무두형,9.4㎜,106.4㎜,C OF C,1 | EA | 20 | 기계부 | 강경록 | 061-357-2244 | 품명 핀(PIN),기계요소 - 핀(PIN)몸체형태 직선형,무두형 - 직경 9.4㎜ - 길이 106.4㎜ - 품질보증서류 C OF C 품질등급 S등급 제작사 두산중공업(주) - 부품번호 143A6072P0003 - 도면번호 143A6072 - 주설비 참고자료 CIV(SV) | 두산중공업(주) |  | 143A6072P0003
2022 | 3 | 계획예방정비용 | 한빛 | 2발전소 | 3 | 19 | 200319506 | 정비부분품(SPAR) | 국내 | S | 핀(PIN),기계요소 | 핀(PIN),기계요소,직선형,무두형,9.4㎜,106.4㎜,C OF C,1 | EA | 20 | 기계부 | 강경록 | 061-357-2244 | 품명 핀(PIN),기계요소 - 핀(PIN)몸체형태 직선형,무두형 - 직경 9.4㎜ - 길이 106.4㎜ - 품질보증서류 C OF C 품질등급 S등급 제작사 두산중공업(주) - 부품번호 143A6072P0003 - 도면번호 143A6072 - 주설비 참고자료 CIV(SV) | 두산중공업(주) |  | 143A6072P0003
2020 | 2 | 계획예방정비용 | 한빛 | 3발전소 | 6 | 13 | 200319511 | 정비부분품(SPAR) | 국내 | S | 씰링,금속제 | 씰링,금속제,FLAT GASKET,25.4MM,155.45MM,0.76M | EA | 1 | 기계부 | 강현식 | 061-357-3638 | 품명 씰링,금속제 - 씰링타입 FLAT GASKET - 너비 25.4MM - 내경 155.45MM - 두께 0.76MM - 씰링재질 SOFT IRON - 사용매체 STEAM - 품질보증서류 C OF C,MILL SHEET OR MTR - 별칭 MSV FLAT GASKET - 용도 금속제 GASKET 원자력안전범주 NON NUCLEAR SAFETY RELATED 품질등급 S등급 제작사 두산중공업(주) - 주설비 참고자료 MSV(901) - 도면번호 U336 - 부품번호 U336W100D0612 한빛 원자력 본부 - 패키지 번호 95ED3(O/H) | 두산중공업(주) |  | U336W100D0612
2021 | 1 | 계획예방정비용 | 한빛 | 3발전소 | 5 | 14 | 200319511 | 정비부분품(SPAR) | 국내 | S | 씰링,금속제 | 씰링,금속제,FLAT GASKET,25.4MM,155.45MM,0.76M | EA | 1 | 기계부 | 강현식 | 061-357-3638 | 품명 씰링,금속제 - 씰링타입 FLAT GASKET - 너비 25.4MM - 내경 155.45MM - 두께 0.76MM - 씰링재질 SOFT IRON - 사용매체 STEAM - 품질보증서류 C OF C,MILL SHEET OR MTR - 별칭 MSV FLAT GASKET - 용도 금속제 GASKET 원자력안전범주 NON NUCLEAR SAFETY RELATED 품질등급 S등급 제작사 두산중공업(주) - 주설비 참고자료 MSV(901) - 도면번호 U336 - 부품번호 U336W100D0612 한빛 원자력 본부 - 패키지 번호 95ED3(O/H) | 두산중공업(주) |  | U336W100D0612
2021 | 4 | 계획예방정비용 | 한빛 | 3발전소 | 6 | 14 | 200319511 | 정비부분품(SPAR) | 국내 | S | 씰링,금속제 | 씰링,금속제,FLAT GASKET,25.4MM,155.45MM,0.76M | EA | 1 | 기계부 | 강현식 | 061-357-3638 | 품명 씰링,금속제 - 씰링타입 FLAT GASKET - 너비 25.4MM - 내경 155.45MM - 두께 0.76MM - 씰링재질 SOFT IRON - 사용매체 STEAM - 품질보증서류 C OF C,MILL SHEET OR MTR - 별칭 MSV FLAT GASKET - 용도 금속제 GASKET 원자력안전범주 NON NUCLEAR SAFETY RELATED 품질등급 S등급 제작사 두산중공업(주) - 주설비 참고자료 MSV(901) - 도면번호 U336 - 부품번호 U336W100D0612 한빛 원자력 본부 - 패키지 번호 95ED3(O/H) | 두산중공업(주) |  | U336W100D0612
2022 | 3 | 계획예방정비용 | 한빛 | 3발전소 | 5 | 15 | 200319511 | 정비부분품(SPAR) | 국내 | S | 씰링,금속제 | 씰링,금속제,FLAT GASKET,25.4MM,155.45MM,0.76M | EA | 1 | 기계부 | 강현식 | 061-357-3638 | 품명 씰링,금속제 - 씰링타입 FLAT GASKET - 너비 25.4MM - 내경 155.45MM - 두께 0.76MM - 씰링재질 SOFT IRON - 사용매체 STEAM - 품질보증서류 C OF C,MILL SHEET OR MTR - 별칭 MSV FLAT GASKET - 용도 금속제 GASKET 원자력안전범주 NON NUCLEAR SAFETY RELATED 품질등급 S등급 제작사 두산중공업(주) - 주설비 참고자료 MSV(901) - 도면번호 U336 - 부품번호 U336W100D0612 한빛 원자력 본부 - 패키지 번호 95ED3(O/H) | 두산중공업(주) |  | U336W100D0612
2020 | 2 | 계획예방정비용 | 한빛 | 3발전소 | 6 | 13 | 200319512 | 정비부분품(SPAR) | 국내 | S | 씰링,금속제 | 씰링,금속제,338㎜,395㎜,0.8MM,SOFT IRON,HB 90 M | EA | 1 | 기계부 | 강현식 | 061-357-3638 | 품명 씰링,금속제 - 내경 338㎜ - 외경 395㎜ - 두께 0.8MM - 씰링재질 SOFT IRON - 경도등급 HB 90 MAX - 사용매체 MAIN STEAM - 특수사항 BOLT HOLE:17㎜ DIA - 품질보증서류 C OF C, MILL SHEET - 용도 금속제 품질등급 S등급 제작사 두산중공업(주) - 주설비 참고자료 MSV - 도면번호 TS-MA02393 - 부품번호 53 | 두산중공업(주) |  | 53
2021 | 1 | 계획예방정비용 | 한빛 | 3발전소 | 5 | 14 | 200319512 | 정비부분품(SPAR) | 국내 | S | 씰링,금속제 | 씰링,금속제,338㎜,395㎜,0.8MM,SOFT IRON,HB 90 M | EA | 1 | 기계부 | 강현식 | 061-357-3638 | 품명 씰링,금속제 - 내경 338㎜ - 외경 395㎜ - 두께 0.8MM - 씰링재질 SOFT IRON - 경도등급 HB 90 MAX - 사용매체 MAIN STEAM - 특수사항 BOLT HOLE:17㎜ DIA - 품질보증서류 C OF C, MILL SHEET - 용도 금속제 품질등급 S등급 제작사 두산중공업(주) - 주설비 참고자료 MSV - 도면번호 TS-MA02393 - 부품번호 53 | 두산중공업(주) |  | 53
2021 | 4 | 계획예방정비용 | 한빛 | 3발전소 | 6 | 14 | 200319512 | 정비부분품(SPAR) | 국내 | S | 씰링,금속제 | 씰링,금속제,338㎜,395㎜,0.8MM,SOFT IRON,HB 90 M | EA | 1 | 기계부 | 강현식 | 061-357-3638 | 품명 씰링,금속제 - 내경 338㎜ - 외경 395㎜ - 두께 0.8MM - 씰링재질 SOFT IRON - 경도등급 HB 90 MAX - 사용매체 MAIN STEAM - 특수사항 BOLT HOLE:17㎜ DIA - 품질보증서류 C OF C, MILL SHEET - 용도 금속제 품질등급 S등급 제작사 두산중공업(주) - 주설비 참고자료 MSV - 도면번호 TS-MA02393 - 부품번호 53 | 두산중공업(주) |  | 53
2022 | 3 | 계획예방정비용 | 한빛 | 3발전소 | 5 | 15 | 200319512 | 정비부분품(SPAR) | 국내 | S | 씰링,금속제 | 씰링,금속제,338㎜,395㎜,0.8MM,SOFT IRON,HB 90 M | EA | 1 | 기계부 | 강현식 | 061-357-3638 | 품명 씰링,금속제 - 내경 338㎜ - 외경 395㎜ - 두께 0.8MM - 씰링재질 SOFT IRON - 경도등급 HB 90 MAX - 사용매체 MAIN STEAM - 특수사항 BOLT HOLE:17㎜ DIA - 품질보증서류 C OF C, MILL SHEET - 용도 금속제 품질등급 S등급 제작사 두산중공업(주) - 주설비 참고자료 MSV - 도면번호 TS-MA02393 - 부품번호 53 | 두산중공업(주) |  | 53
2020 | 3 | 계획예방정비용 | 한울 | 3발전소 | 5 | 12 | 200319536 | 정비부분품(SPAR) | 국내 | S | 볼트 | 볼트,HEXAGON,0.5IN-13NC2A,CERTIFICATE OF | EA | 2 | 기계부 | 손호걸 | 054-785-2763 | 품명 볼트 - 볼트헤드형태 HEXAGON - 나사시리즈 0.5IN-13NC2A - 품질보증서류 CERTIFICATE OF CONFORMANCE 품질등급 S등급 제작사 두산중공업(주) - 도면번호 264A3950 - 부품번호 264A3950P0002 - 주설비 참고자료 CIV(SV) | 두산중공업(주) |  | 264A3950P0002
2022 | 1 | 계획예방정비용 | 한울 | 3발전소 | 5 | 13 | 200319536 | 정비부분품(SPAR) | 국내 | S | 볼트 | 볼트,HEXAGON,0.5IN-13NC2A,CERTIFICATE OF | EA | 2 | 기계부 | 손호걸 | 054-785-2763 | 품명 볼트 - 볼트헤드형태 HEXAGON - 나사시리즈 0.5IN-13NC2A - 품질보증서류 CERTIFICATE OF CONFORMANCE 품질등급 S등급 제작사 두산중공업(주) - 도면번호 264A3950 - 부품번호 264A3950P0002 - 주설비 참고자료 CIV(SV) | 두산중공업(주) |  | 264A3950P0002
2020 | 3 | 계획예방정비용 | 한울 | 3발전소 | 5 | 12 | 200319537 | 정비부분품(SPAR) | 국내 | S | 볼트 | 볼트,3.31IN,HEXAGON,CERTIFICATE OF CONFORM | EA | 2 | 기계부 | 손호걸 | 054-785-2763 | 품명 볼트 - 길이 3.31IN - 볼트헤드형태 HEXAGON - 품질보증서류 CERTIFICATE OF CONFORMANCE 품질등급 S등급 제작사 두산중공업(주) - 도면번호 U623P308 - 부품번호 U623P308L0331 - 주설비 참고자료 CIV | 두산중공업(주) |  | U623P308L0331
2022 | 1 | 계획예방정비용 | 한울 | 3발전소 | 5 | 13 | 200319537 | 정비부분품(SPAR) | 국내 | S | 볼트 | 볼트,3.31IN,HEXAGON,CERTIFICATE OF CONFORM | EA | 2 | 기계부 | 손호걸 | 054-785-2763 | 품명 볼트 - 길이 3.31IN - 볼트헤드형태 HEXAGON - 품질보증서류 CERTIFICATE OF CONFORMANCE 품질등급 S등급 제작사 두산중공업(주) - 도면번호 U623P308 - 부품번호 U623P308L0331 - 주설비 참고자료 CIV | 두산중공업(주) |  | U623P308L0331
2020 | 3 | 계획예방정비용 | 한울 | 3발전소 | 5 | 12 | 200319538 | 정비부분품(SPAR) | 국내 | S | 볼트 | 볼트,HEXAGON,ROLLED THD,표면조도 25S,CERTIFICA | EA | 2 | 기계부 | 손호걸 | 054-785-2763 | 품명 볼트 - 볼트헤드형태 HEXAGON - 나사형태 ROLLED THD - 특수사항 표면조도 25S - 품질보증서류 CERTIFICATE OF CONFORMANCE - 볼트 데이터 257.6 H*63.5 LG *15.77 THK 품질등급 S등급 제작사 두산중공업(주) - 도면번호 199A1553 - 부품번호 199A1553P0004 - 주설비 참고자료 CIV | 두산중공업(주) |  | 199A1553P0004
2022 | 1 | 계획예방정비용 | 한울 | 3발전소 | 5 | 13 | 200319538 | 정비부분품(SPAR) | 국내 | S | 볼트 | 볼트,HEXAGON,ROLLED THD,표면조도 25S,CERTIFICA | EA | 2 | 기계부 | 손호걸 | 054-785-2763 | 품명 볼트 - 볼트헤드형태 HEXAGON - 나사형태 ROLLED THD - 특수사항 표면조도 25S - 품질보증서류 CERTIFICATE OF CONFORMANCE - 볼트 데이터 257.6 H*63.5 LG *15.77 THK 품질등급 S등급 제작사 두산중공업(주) - 도면번호 199A1553 - 부품번호 199A1553P0004 - 주설비 참고자료 CIV | 두산중공업(주) |  | 199A1553P0004
2020 | 3 | 계획예방정비용 | 한울 | 3발전소 | 5 | 12 | 200319539 | 정비부분품(SPAR) | 국내 | S | 볼트 | 볼트,HEXAGON,ROLLED THD,ASTM A449 TYPE 1, | EA | 10 | 기계부 | 손호걸 | 054-785-2763 | 품명 볼트 - 볼트헤드형태 HEXAGON - 나사형태 ROLLED THD - 볼트재질 ASTM A449 TYPE 1 - 품질보증서류 CERTIFICATE OF CONFORMANCE 품질등급 S등급 제작사 두산중공업(주) - 도면번호 N22 - 부품번호 N22P39056 | 두산중공업(주) |  | N22P39056
2021 | 3 | 계획예방정비용 | 한울 | 3발전소 | 6 | 12 | 200319539 | 정비부분품(SPAR) | 국내 | S | 볼트 | 볼트,HEXAGON,ROLLED THD,ASTM A449 TYPE 1, | EA | 10 | 기계부 | 김성수 | 054-785-1641 | 품명 볼트 - 볼트헤드형태 HEXAGON - 나사형태 ROLLED THD - 볼트재질 ASTM A449 TYPE 1 - 품질보증서류 CERTIFICATE OF CONFORMANCE 품질등급 S등급 제작사 두산중공업(주) - 도면번호 N22 - 부품번호 N22P39056 | 두산중공업(주) |  | N22P39056
2022 | 1 | 계획예방정비용 | 한울 | 3발전소 | 5 | 13 | 200319539 | 정비부분품(SPAR) | 국내 | S | 볼트 | 볼트,HEXAGON,ROLLED THD,ASTM A449 TYPE 1, | EA | 10 | 기계부 | 손호걸 | 054-785-2763 | 품명 볼트 - 볼트헤드형태 HEXAGON - 나사형태 ROLLED THD - 볼트재질 ASTM A449 TYPE 1 - 품질보증서류 CERTIFICATE OF CONFORMANCE 품질등급 S등급 제작사 두산중공업(주) - 도면번호 N22 - 부품번호 N22P39056 | 두산중공업(주) |  | N22P39056
2020 | 1 | 계획예방정비용 | 한울 | 3발전소 | 5 | 12 | 200319549 | 정비부분품(SPAR) | 국외 | S | 오-링 | 오-링,BS14-BS372,FLUORO RUBBER POLYMETHYL | SET | 2 | 기계부 | 손호걸 | 054-785-2763 | 품명 오-링 - 오-링표준규격번호 BS14-BS372 - 오-링재질 FLUORO RUBBER POLYMETHYLENE - 경도등급 75DURO - 품질보증서류 CERTIFICATE OF CONFORMANCE 품질등급 S등급 제작사 GE ENERGY PARTS, INC. - 도면번호 145D3220G0005 - 모델번호 O-RING KIT/LOCATIONS - 부품번호 115D2402G0015 - 125 - 주설비 참고자료 EHC PAC-NON CONT-MSV1,3,4 - TURBINE 270T274/275 | GE ENERGY PARTS, INC. | O-RING KIT/LOCATIONS | 115D2402G0015
2020 | 4 | 계획예방정비용 | 한울 | 3발전소 | 6 | 12 | 200319549 | 정비부분품(SPAR) | 국외 | S | 오-링 | 오-링,BS14-BS372,FLUORO RUBBER POLYMETHYL | SET | 2 | 기계부 | 김성수 | 054-785-1641 | 품명 오-링 - 오-링표준규격번호 BS14-BS372 - 오-링재질 FLUORO RUBBER POLYMETHYLENE - 경도등급 75DURO - 품질보증서류 CERTIFICATE OF CONFORMANCE 품질등급 S등급 제작사 GE ENERGY PARTS, INC. - 도면번호 145D3220G0005 - 모델번호 O-RING KIT/LOCATIONS - 부품번호 115D2402G0015 - 125 - 주설비 참고자료 EHC PAC-NON CONT-MSV1,3,4 - TURBINE 270T274/275 | GE ENERGY PARTS, INC. | O-RING KIT/LOCATIONS | 115D2402G0015
2021 | 3 | 계획예방정비용 | 한울 | 3발전소 | 5 | 13 | 200319549 | 정비부분품(SPAR) | 국외 | S | 오-링 | 오-링,BS14-BS372,FLUORO RUBBER POLYMETHYL | SET | 2 | 기계부 | 손호걸 | 054-785-2763 | 품명 오-링 - 오-링표준규격번호 BS14-BS372 - 오-링재질 FLUORO RUBBER POLYMETHYLENE - 경도등급 75DURO - 품질보증서류 CERTIFICATE OF CONFORMANCE 품질등급 S등급 제작사 GE ENERGY PARTS, INC. - 도면번호 145D3220G0005 - 모델번호 O-RING KIT/LOCATIONS - 부품번호 115D2402G0015 - 125 - 주설비 참고자료 EHC PAC-NON CONT-MSV1,3,4 - TURBINE 270T274/275 | GE ENERGY PARTS, INC. | O-RING KIT/LOCATIONS | 115D2402G0015
2020 | 1 | 계획예방정비용 | 한울 | 3발전소 | 5 | 12 | 200319606 | 정비부분품(SPAR) | 국외 | S | 오-링 | 오-링,BS16-BS946,FLUORO RUBBER POLYMETHYL | SET | 5 | 기계부 | 손호걸 | 054-785-2763 | 품명 오-링 - 오-링표준규격번호 BS16-BS946 - 오-링재질 FLUORO RUBBER POLYMETHYLENE - 경도등급 75DURO - 품질보증서류 CERTIFICATE OF CONFORMANCE 품질등급 S등급 제작사 GE ENERGY PARTS, INC. - 도면번호 148D4990G0002 - 모델번호 CV1 EHC FAC O-RING KIT - 부품번호 115D2402G0016 - 주설비 참고자료 TURBINE 270T274/275 | GE ENERGY PARTS, INC. | CV1 EHC FAC O-RING KIT | 115D2402G0016
2020 | 4 | 계획예방정비용 | 한울 | 3발전소 | 6 | 12 | 200319606 | 정비부분품(SPAR) | 국외 | S | 오-링 | 오-링,BS16-BS946,FLUORO RUBBER POLYMETHYL | SET | 5 | 기계부 | 김성수 | 054-785-1641 | 품명 오-링 - 오-링표준규격번호 BS16-BS946 - 오-링재질 FLUORO RUBBER POLYMETHYLENE - 경도등급 75DURO - 품질보증서류 CERTIFICATE OF CONFORMANCE 품질등급 S등급 제작사 GE ENERGY PARTS, INC. - 도면번호 148D4990G0002 - 모델번호 CV1 EHC FAC O-RING KIT - 부품번호 115D2402G0016 - 주설비 참고자료 TURBINE 270T274/275 | GE ENERGY PARTS, INC. | CV1 EHC FAC O-RING KIT | 115D2402G0016
2021 | 3 | 계획예방정비용 | 한울 | 3발전소 | 5 | 13 | 200319606 | 정비부분품(SPAR) | 국외 | S | 오-링 | 오-링,BS16-BS946,FLUORO RUBBER POLYMETHYL | SET | 5 | 기계부 | 손호걸 | 054-785-2763 | 품명 오-링 - 오-링표준규격번호 BS16-BS946 - 오-링재질 FLUORO RUBBER POLYMETHYLENE - 경도등급 75DURO - 품질보증서류 CERTIFICATE OF CONFORMANCE 품질등급 S등급 제작사 GE ENERGY PARTS, INC. - 도면번호 148D4990G0002 - 모델번호 CV1 EHC FAC O-RING KIT - 부품번호 115D2402G0016 - 주설비 참고자료 TURBINE 270T274/275 | GE ENERGY PARTS, INC. | CV1 EHC FAC O-RING KIT | 115D2402G0016
2020 | 3 | 계획예방정비용 | 한울 | 3발전소 | 5 | 12 | 200319690 | 정비부분품(SPAR) | 국내 | S | 메커니컬실 | 메커니컬실,SIC,CARBON,20SS,35*40㎜,SUS 316L,S | EA | 2 | 기계부 | 박병희 | 054-785-1559 | 품명 메커니컬실 - 메커니컬씰재질 SIC,CARBON,20SS - 샤프트직경 35*40㎜ - 슬리브직경 SUS 316L - 특수사항 SEA WATER 품질등급 S등급 제작사 한국씰마스타(주) - 모델번호 PTO 'ISO' M040 K45-VV | 한국씰마스타(주) | PTO 'ISO' M040 K45-VV
2021 | 3 | 계획예방정비용 | 한울 | 3발전소 | 6 | 12 | 200319690 | 정비부분품(SPAR) | 국내 | S | 메커니컬실 | 메커니컬실,SIC,CARBON,20SS,35*40㎜,SUS 316L,S | EA | 2 | 기계부 | 박병희 | 054-785-1559 | 품명 메커니컬실 - 메커니컬씰재질 SIC,CARBON,20SS - 샤프트직경 35*40㎜ - 슬리브직경 SUS 316L - 특수사항 SEA WATER 품질등급 S등급 제작사 한국씰마스타(주) - 모델번호 PTO 'ISO' M040 K45-VV | 한국씰마스타(주) | PTO 'ISO' M040 K45-VV
2022 | 1 | 계획예방정비용 | 한울 | 3발전소 | 5 | 13 | 200319690 | 정비부분품(SPAR) | 국내 | S | 메커니컬실 | 메커니컬실,SIC,CARBON,20SS,35*40㎜,SUS 316L,S | EA | 2 | 기계부 | 박병희 | 054-785-1559 | 품명 메커니컬실 - 메커니컬씰재질 SIC,CARBON,20SS - 샤프트직경 35*40㎜ - 슬리브직경 SUS 316L - 특수사항 SEA WATER 품질등급 S등급 제작사 한국씰마스타(주) - 모델번호 PTO 'ISO' M040 K45-VV | 한국씰마스타(주) | PTO 'ISO' M040 K45-VV
2022 | 4 | 계획예방정비용 | 한울 | 3발전소 | 6 | 13 | 200319690 | 정비부분품(SPAR) | 국내 | S | 메커니컬실 | 메커니컬실,SIC,CARBON,20SS,35*40㎜,SUS 316L,S | EA | 2 | 기계부 | 박병희 | 054-785-1559 | 품명 메커니컬실 - 메커니컬씰재질 SIC,CARBON,20SS - 샤프트직경 35*40㎜ - 슬리브직경 SUS 316L - 특수사항 SEA WATER 품질등급 S등급 제작사 한국씰마스타(주) - 모델번호 PTO 'ISO' M040 K45-VV | 한국씰마스타(주) | PTO 'ISO' M040 K45-VV
2020 | 1 | 경상예방정비용 | 고리 | 3발전소 |  |  | 200319758 | 정비부분품(SPAR) | 국내 | S | 레벨스위치 | 레벨스위치,SWITCHING,SUS304,0.5A,SPDT,24VDC,L | EA | 1 | 계측제어부 | 이정화 | 051-726-6195 | 품명 레벨스위치 - 레벨스위치타입 SWITCHING - 몸체재질 SUS304 - 정격전류 0.5A - 접촉기능 SPDT - 접촉용량 24VDC - 별칭 LEVEL SWITCH 원자력안전범주 NON NUCLEAR SAFETY RELATED 품질등급 S등급 제작사 하이트롤(주) - 모델번호 HR-30S | 하이트롤(주) | HR-30S
2020 | 3 | 계획예방정비용 | 월성 | 3발전소 | 5(신1) | 6 | 200319758 | 정비부분품(SPAR) | 국내 | S | 레벨스위치 | 레벨스위치,SWITCHING,SUS304,0.5A,SPDT,24VDC,L | EA | 1 | 계측제어부 | 김도헌 | 054-779-5497 | 품명 레벨스위치 - 레벨스위치타입 SWITCHING - 몸체재질 SUS304 - 정격전류 0.5A - 접촉기능 SPDT - 접촉용량 24VDC - 별칭 LEVEL SWITCH 원자력안전범주 NON NUCLEAR SAFETY RELATED 품질등급 S등급 제작사 하이트롤(주) - 모델번호 HR-30S | 하이트롤(주) | HR-30S
2022 | 1 | 계획예방정비용 | 월성 | 3발전소 | 5(신1) | 7 | 200319758 | 정비부분품(SPAR) | 국내 | S | 레벨스위치 | 레벨스위치,SWITCHING,SUS304,0.5A,SPDT,24VDC,L | EA | 1 | 계측제어부 | 김도헌 | 054-779-5497 | 품명 레벨스위치 - 레벨스위치타입 SWITCHING - 몸체재질 SUS304 - 정격전류 0.5A - 접촉기능 SPDT - 접촉용량 24VDC - 별칭 LEVEL SWITCH 원자력안전범주 NON NUCLEAR SAFETY RELATED 품질등급 S등급 제작사 하이트롤(주) - 모델번호 HR-30S | 하이트롤(주) | HR-30S
2020 | 3 | 계획예방정비용 | 고리 | 3발전소 | 6(신2) | 6 | 200320027 | 정비부분품(SPAR) | 국내 | Q | 스터드 | 스터드,증기발생기 2차측 맨웨이용,1.5IN-8UN-2A,228.6mm, | EA | 32 | 기계부 | 배창희 | 051-726-6143 | 품명 스터드 - 스터드용도 증기발생기 2차측 맨웨이용 - 호칭경 1.5IN-8UN-2A - 길이 228.6mm - 스터드재질 SA-540 GR.B24,MDF A-540 GR.B24 - 나사시리즈 8UN - 나사길이 69.9mm - 특수사항 재료에 대한 비파괴,열처리, 충격시험기록 CMTR 첨부 원자력안전범주 NUCLEAR SAFETY RELATED 품질등급 Q등급 제작사 두산중공업(주) - 주설비 참고자료 SECONDARY MANWAY - 제작 도면번호 C-HB-21176-M05(SWN1&2) - 도면번호 9-161-Z-175-031(SWN1&2,SKN1&2) - 부품번호 76-501 - 원설계규격서(ODS) SHINKORI1&2,9-160-Z-404-010 - SHINKORI1&2,9-161-Z-201-001 - SHINWOLSONG1&2,9-160-Z-404-010 - SHINWOLSONG1&2,9-161-Z-201-001 - 제작사 유형(MFR CATEGORY) ORIGINAL EQUIP. MANUFACTURER - ORIGINAL EQUIP. SUPPLIER 제출서류목록 - 품질보증계획서(QAM) - 품질검사계획(QP) - 품질증빙/제출서류목록(QVDL) - 품질보증확인서(C of C) - 재료시험성적서(CMTR) - 외관 및 치수검사 성적서 - 검교정성적서(Calibration Records) - 재료검증보고서(MVR) | 두산중공업(주) |  | 76-501
2021 | 4 | 계획예방정비용 | 고리 | 3발전소 | 5(신1) | 7 | 200320027 | 정비부분품(SPAR) | 국내 | Q | 스터드 | 스터드,증기발생기 2차측 맨웨이용,1.5IN-8UN-2A,228.6mm, | EA | 32 | 기계부 | 배창희 | 051-726-6143 | 품명 스터드 - 스터드용도 증기발생기 2차측 맨웨이용 - 호칭경 1.5IN-8UN-2A - 길이 228.6mm - 스터드재질 SA-540 GR.B24,MDF A-540 GR.B24 - 나사시리즈 8UN - 나사길이 69.9mm - 특수사항 재료에 대한 비파괴,열처리, 충격시험기록 CMTR 첨부 원자력안전범주 NUCLEAR SAFETY RELATED 품질등급 Q등급 제작사 두산중공업(주) - 주설비 참고자료 SECONDARY MANWAY - 제작 도면번호 C-HB-21176-M05(SWN1&2) - 도면번호 9-161-Z-175-031(SWN1&2,SKN1&2) - 부품번호 76-501 - 원설계규격서(ODS) SHINKORI1&2,9-160-Z-404-010 - SHINKORI1&2,9-161-Z-201-001 - SHINWOLSONG1&2,9-160-Z-404-010 - SHINWOLSONG1&2,9-161-Z-201-001 - 제작사 유형(MFR CATEGORY) ORIGINAL EQUIP. MANUFACTURER - ORIGINAL EQUIP. SUPPLIER 제출서류목록 - 품질보증계획서(QAM) - 품질검사계획(QP) - 품질증빙/제출서류목록(QVDL) - 품질보증확인서(C of C) - 재료시험성적서(CMTR) - 외관 및 치수검사 성적서 - 검교정성적서(Calibration Records) - 재료검증보고서(MVR) | 두산중공업(주) |  | 76-501
2022 | 1 | 계획예방정비용 | 고리 | 3발전소 | 6(신2) | 7 | 200320027 | 정비부분품(SPAR) | 국내 | Q | 스터드 | 스터드,증기발생기 2차측 맨웨이용,1.5IN-8UN-2A,228.6mm, | EA | 32 | 기계부 | 서원철 | 051-726-2392 | 품명 스터드 - 스터드용도 증기발생기 2차측 맨웨이용 - 호칭경 1.5IN-8UN-2A - 길이 228.6mm - 스터드재질 SA-540 GR.B24,MDF A-540 GR.B24 - 나사시리즈 8UN - 나사길이 69.9mm - 특수사항 재료에 대한 비파괴,열처리, 충격시험기록 CMTR 첨부 원자력안전범주 NUCLEAR SAFETY RELATED 품질등급 Q등급 제작사 두산중공업(주) - 주설비 참고자료 SECONDARY MANWAY - 제작 도면번호 C-HB-21176-M05(SWN1&2) - 도면번호 9-161-Z-175-031(SWN1&2,SKN1&2) - 부품번호 76-501 - 원설계규격서(ODS) SHINKORI1&2,9-160-Z-404-010 - SHINKORI1&2,9-161-Z-201-001 - SHINWOLSONG1&2,9-160-Z-404-010 - SHINWOLSONG1&2,9-161-Z-201-001 - 제작사 유형(MFR CATEGORY) ORIGINAL EQUIP. MANUFACTURER - ORIGINAL EQUIP. SUPPLIER 제출서류목록 - 품질보증계획서(QAM) - 품질검사계획(QP) - 품질증빙/제출서류목록(QVDL) - 품질보증확인서(C of C) - 재료시험성적서(CMTR) - 외관 및 치수검사 성적서 - 검교정성적서(Calibration Records) - 재료검증보고서(MVR) | 두산중공업(주) |  | 76-501
2020 | 3 | 계획예방정비용 | 고리 | 3발전소 | 6(신2) | 6 | 200320028 | 정비부분품(SPAR) | 국내 | Q | 너트 | 너트,증기발생기 2차측 맨웨이용,1.5IN-8UN-2B,1.505 ~ 1 | EA | 32 | 기계부 | 배창희 | 051-726-6143 | 품명 너트 - 너트용도 증기발생기 2차측 맨웨이용 - 호칭경 1.5IN-8UN-2B - 높이 1.505 ~ 1.433in - 너비 2.375 ~ 2.300in - 너트재질 SA-540 GR.B24,MDF A-540 GR.B24 - 나사피치 8 - 특수사항 재료에 대한 비파괴,열처리, 충격시험기록 CMTR 첨부 원자력안전범주 NUCLEAR SAFETY RELATED 품질등급 Q등급 제작사 두산중공업(주) - 도면번호 9-161-Z-175-031(SWN1&2,SKN1&2) - 제작 도면번호 D-BA-21176-C02 - 원설계규격서(ODS) SHINKORI1&2,9-160-Z-404-010 - SHINKORI1&2,9-161-Z-201-001 - SHINWOLSONG1&2,9-160-Z-404-010 - SHINWOLSONG1&2,9-161-Z-201-001 - 부품번호 76-801 - 제작사 유형(MFR CATEGORY) ORIGINAL EQUIP. MANUFACTURER - ORIGINAL EQUIP. SUPPLIER - 주설비 참고자료 SECONDARY MANWAY 제출서류목록 - 품질보증계획서(QAM) - 품질검사계획(QP) - 품질증빙/제출서류목록(QVDL) - 품질보증확인서(C of C) - 재료시험성적서(CMTR) - 외관 및 치수검사 성적서 - 검교정성적서(Calibration Records) - 재료검증보고서(MVR) | 두산중공업(주) |  | 76-801
2021 | 4 | 계획예방정비용 | 고리 | 3발전소 | 5(신1) | 7 | 200320028 | 정비부분품(SPAR) | 국내 | Q | 너트 | 너트,증기발생기 2차측 맨웨이용,1.5IN-8UN-2B,1.505 ~ 1 | EA | 32 | 기계부 | 배창희 | 051-726-6143 | 품명 너트 - 너트용도 증기발생기 2차측 맨웨이용 - 호칭경 1.5IN-8UN-2B - 높이 1.505 ~ 1.433in - 너비 2.375 ~ 2.300in - 너트재질 SA-540 GR.B24,MDF A-540 GR.B24 - 나사피치 8 - 특수사항 재료에 대한 비파괴,열처리, 충격시험기록 CMTR 첨부 원자력안전범주 NUCLEAR SAFETY RELATED 품질등급 Q등급 제작사 두산중공업(주) - 도면번호 9-161-Z-175-031(SWN1&2,SKN1&2) - 제작 도면번호 D-BA-21176-C02 - 원설계규격서(ODS) SHINKORI1&2,9-160-Z-404-010 - SHINKORI1&2,9-161-Z-201-001 - SHINWOLSONG1&2,9-160-Z-404-010 - SHINWOLSONG1&2,9-161-Z-201-001 - 부품번호 76-801 - 제작사 유형(MFR CATEGORY) ORIGINAL EQUIP. MANUFACTURER - ORIGINAL EQUIP. SUPPLIER - 주설비 참고자료 SECONDARY MANWAY 제출서류목록 - 품질보증계획서(QAM) - 품질검사계획(QP) - 품질증빙/제출서류목록(QVDL) - 품질보증확인서(C of C) - 재료시험성적서(CMTR) - 외관 및 치수검사 성적서 - 검교정성적서(Calibration Records) - 재료검증보고서(MVR) | 두산중공업(주) |  | 76-801
2022 | 1 | 계획예방정비용 | 고리 | 3발전소 | 6(신2) | 7 | 200320028 | 정비부분품(SPAR) | 국내 | Q | 너트 | 너트,증기발생기 2차측 맨웨이용,1.5IN-8UN-2B,1.505 ~ 1 | EA | 32 | 기계부 | 서원철 | 051-726-2392 | 품명 너트 - 너트용도 증기발생기 2차측 맨웨이용 - 호칭경 1.5IN-8UN-2B - 높이 1.505 ~ 1.433in - 너비 2.375 ~ 2.300in - 너트재질 SA-540 GR.B24,MDF A-540 GR.B24 - 나사피치 8 - 특수사항 재료에 대한 비파괴,열처리, 충격시험기록 CMTR 첨부 원자력안전범주 NUCLEAR SAFETY RELATED 품질등급 Q등급 제작사 두산중공업(주) - 도면번호 9-161-Z-175-031(SWN1&2,SKN1&2) - 제작 도면번호 D-BA-21176-C02 - 원설계규격서(ODS) SHINKORI1&2,9-160-Z-404-010 - SHINKORI1&2,9-161-Z-201-001 - SHINWOLSONG1&2,9-160-Z-404-010 - SHINWOLSONG1&2,9-161-Z-201-001 - 부품번호 76-801 - 제작사 유형(MFR CATEGORY) ORIGINAL EQUIP. MANUFACTURER - ORIGINAL EQUIP. SUPPLIER - 주설비 참고자료 SECONDARY MANWAY 제출서류목록 - 품질보증계획서(QAM) - 품질검사계획(QP) - 품질증빙/제출서류목록(QVDL) - 품질보증확인서(C of C) - 재료시험성적서(CMTR) - 외관 및 치수검사 성적서 - 검교정성적서(Calibration Records) - 재료검증보고서(MVR) | 두산중공업(주) |  | 76-801
2020 | 2 | 계획예방정비용 | 한빛 | 2발전소 | 3 | 18 | 200320095 | 정비부분품(SPAR) | 국외 | Q | 호스 | 호스,NONMETALLIC,I-TYPE,1190MM,1/2 IN DIA, | EA | 10 | 기계부 | 최민규 | 061-357-2248 | 품명 호스 - 호스타입 NONMETALLIC - 호스몸체형태 I-TYPE - 길이 1190MM - 너비 1/2 IN DIA - 사용매체 AIR - 호스보강재타입 FLANGE - 별칭 AIR FLEXIBLE HOSE 원자력안전범주 NON NUCLEAR SAFETY RELATED 품질등급 Q등급 제작사 WARTSILA SACM DIESEL MARINE - 원기술규격서(OTS) HANBIT 3&4, 9-165-M896 - 제작사 유형(MFR CATEGORY) ORIGINAL EQUIP. MANUFACTURER - 주설비 참고자료 M896 - 부품번호 DLT613404 - 모델번호 UD 45 V20 S5D 한빛 원자력 본부 - 패키지 번호 M896 제출서류목록 - 품질보증확인서(C of C) | WARTSILA SACM DIESEL MARINE | UD 45 V20 S5D | DLT613404
2020 | 2 | 계획예방정비용 | 한빛 | 2발전소 | 4 | 17 | 200320095 | 정비부분품(SPAR) | 국외 | Q | 호스 | 호스,NONMETALLIC,I-TYPE,1190MM,1/2 IN DIA, | EA | 10 | 기계부 | 최민규 | 061-357-2248 | 품명 호스 - 호스타입 NONMETALLIC - 호스몸체형태 I-TYPE - 길이 1190MM - 너비 1/2 IN DIA - 사용매체 AIR - 호스보강재타입 FLANGE - 별칭 AIR FLEXIBLE HOSE 원자력안전범주 NON NUCLEAR SAFETY RELATED 품질등급 Q등급 제작사 WARTSILA SACM DIESEL MARINE - 원기술규격서(OTS) HANBIT 3&4, 9-165-M896 - 제작사 유형(MFR CATEGORY) ORIGINAL EQUIP. MANUFACTURER - 주설비 참고자료 M896 - 부품번호 DLT613404 - 모델번호 UD 45 V20 S5D 한빛 원자력 본부 - 패키지 번호 M896 제출서류목록 - 품질보증확인서(C of C) | WARTSILA SACM DIESEL MARINE | UD 45 V20 S5D | DLT613404
2021 | 4 | 계획예방정비용 | 한빛 | 2발전소 | 4 | 18 | 200320095 | 정비부분품(SPAR) | 국외 | Q | 호스 | 호스,NONMETALLIC,I-TYPE,1190MM,1/2 IN DIA, | EA | 10 | 기계부 | 최민규 | 061-357-2248 | 품명 호스 - 호스타입 NONMETALLIC - 호스몸체형태 I-TYPE - 길이 1190MM - 너비 1/2 IN DIA - 사용매체 AIR - 호스보강재타입 FLANGE - 별칭 AIR FLEXIBLE HOSE 원자력안전범주 NON NUCLEAR SAFETY RELATED 품질등급 Q등급 제작사 WARTSILA SACM DIESEL MARINE - 원기술규격서(OTS) HANBIT 3&4, 9-165-M896 - 제작사 유형(MFR CATEGORY) ORIGINAL EQUIP. MANUFACTURER - 주설비 참고자료 M896 - 부품번호 DLT613404 - 모델번호 UD 45 V20 S5D 한빛 원자력 본부 - 패키지 번호 M896 제출서류목록 - 품질보증확인서(C of C) | WARTSILA SACM DIESEL MARINE | UD 45 V20 S5D | DLT613404
2021 | 4 | 계획예방정비용 | 한빛 | 2발전소 | 3 | 19 | 200320095 | 정비부분품(SPAR) | 국외 | Q | 호스 | 호스,NONMETALLIC,I-TYPE,1190MM,1/2 IN DIA, | EA | 10 | 기계부 | 최민규 | 061-357-2248 | 품명 호스 - 호스타입 NONMETALLIC - 호스몸체형태 I-TYPE - 길이 1190MM - 너비 1/2 IN DIA - 사용매체 AIR - 호스보강재타입 FLANGE - 별칭 AIR FLEXIBLE HOSE 원자력안전범주 NON NUCLEAR SAFETY RELATED 품질등급 Q등급 제작사 WARTSILA SACM DIESEL MARINE - 원기술규격서(OTS) HANBIT 3&4, 9-165-M896 - 제작사 유형(MFR CATEGORY) ORIGINAL EQUIP. MANUFACTURER - 주설비 참고자료 M896 - 부품번호 DLT613404 - 모델번호 UD 45 V20 S5D 한빛 원자력 본부 - 패키지 번호 M896 제출서류목록 - 품질보증확인서(C of C) | WARTSILA SACM DIESEL MARINE | UD 45 V20 S5D | DLT613404
2022 | 1 | 계획예방정비용 | 한빛 | 3발전소 | 5 | 15 | 200320131 | 정비부분품(SPAR) | 국외 | S | 유량 스위치 | 유량 스위치,125VAC,3.5A,60㎐,MIN/MAX:50~55/150 | EA | 2 | 계측제어부 | 정혁진 | 061-357-3657 | 품명 유량 스위치 - 전압(VOLTAGE) 125VAC - 전류 3.5A - 주파수 60㎐ - 유량(FLOW RATE) MIN/MAX:50~55/150~155ℓ/ｍ - 구동방법 LIQUID - 접촉자(CONTACT) 데이터 SPDT - 연결(CONNECTION) 데이터 1IN NPT M - 설치기기 정보 2IN PIPE - 설계매체 LIQUID 품질등급 S등급 제작사 SAGINOMIYA SEISAKUSHO, INC. - 모델번호 FQS-U30G | SAGINOMIYA SEISAKUSHO, INC. | FQS-U30G
2022 | 4 | 계획예방정비용 | 한빛 | 3발전소 | 6 | 15 | 200320131 | 정비부분품(SPAR) | 국외 | S | 유량 스위치 | 유량 스위치,125VAC,3.5A,60㎐,MIN/MAX:50~55/150 | EA | 2 | 계측제어부 | 정혁진 | 061-357-3657 | 품명 유량 스위치 - 전압(VOLTAGE) 125VAC - 전류 3.5A - 주파수 60㎐ - 유량(FLOW RATE) MIN/MAX:50~55/150~155ℓ/ｍ - 구동방법 LIQUID - 접촉자(CONTACT) 데이터 SPDT - 연결(CONNECTION) 데이터 1IN NPT M - 설치기기 정보 2IN PIPE - 설계매체 LIQUID 품질등급 S등급 제작사 SAGINOMIYA SEISAKUSHO, INC. - 모델번호 FQS-U30G | SAGINOMIYA SEISAKUSHO, INC. | FQS-U30G
2022 | 1 | 계획예방정비용 | 한빛 | 1발전소 | 1 | 26 | 200320269 | 정비부분품(SPAR) | 국내 | A | 제어카드 | 제어카드,PROCESS MODULE,전자회로기판,CPU:300㎒,32BI | EA | 10 | 계측제어부 | 심성보 | 061-357-3101 | 품명 제어카드 - 제어카드타입 PROCESS MODULE - 제어카드용도 전자회로기판 - 제어카드기능1 CPU:300㎒,32BIT - 제어카드기능2 MEMORY:32MB-SDRAM,512M-FLASH - 입력데이터 16BIT - 출력데이터 14BIT - 전력필요조건 5VDC - 설치방법 PNL - 적용기술기준 REFER TO TECHNICAL SPEC. - 전기 데이터 5V 원자력안전범주 NON NUCLEAR SAFETY RELATED 품질등급 A등급 제작사 우리기술(주) - 모델번호 XV761C | 우리기술(주) | XV761C
2022 | 4 | 계획예방정비용 | 한빛 | 1발전소 | 2 | 26 | 200320269 | 정비부분품(SPAR) | 국내 | A | 제어카드 | 제어카드,PROCESS MODULE,전자회로기판,CPU:300㎒,32BI | EA | 10 | 계측제어부 | 심성보 | 061-357-3101 | 품명 제어카드 - 제어카드타입 PROCESS MODULE - 제어카드용도 전자회로기판 - 제어카드기능1 CPU:300㎒,32BIT - 제어카드기능2 MEMORY:32MB-SDRAM,512M-FLASH - 입력데이터 16BIT - 출력데이터 14BIT - 전력필요조건 5VDC - 설치방법 PNL - 적용기술기준 REFER TO TECHNICAL SPEC. - 전기 데이터 5V 원자력안전범주 NON NUCLEAR SAFETY RELATED 품질등급 A등급 제작사 우리기술(주) - 모델번호 XV761C | 우리기술(주) | XV761C
2020 | 3 | 계획예방정비용 | 고리 | 2발전소 | 4 | 26 | 200320328 | 정비부분품(SPAR) | 국내 | A | 키(KEY),기계요소 | 키(KEY),기계요소,SQ SECT,1/8*1/8*3/4IN L,AISI | EA | 1 | 기계부 | 김승수 | 051-726-5426 | 품명 키(KEY),기계요소 - 키(KEY)몸체형태 SQ SECT - 너비 1/8*1/8*3/4IN L - 키(KEY)재질 AISI1018 - 품질보증서류 C OF C,CMTR - 별칭 SG PORV BLOCK V/V ACTUATOR KEY 품질등급 A등급
2020 | 3 | 계획예방정비용 | 고리 | 2발전소 | 3 | 26 | 200320328 | 정비부분품(SPAR) | 국내 | A | 키(KEY),기계요소 | 키(KEY),기계요소,SQ SECT,1/8*1/8*3/4IN L,AISI | EA | 1 | 기계부 | 김승수 | 051-726-5426 | 품명 키(KEY),기계요소 - 키(KEY)몸체형태 SQ SECT - 너비 1/8*1/8*3/4IN L - 키(KEY)재질 AISI1018 - 품질보증서류 C OF C,CMTR - 별칭 SG PORV BLOCK V/V ACTUATOR KEY 품질등급 A등급
2022 | 1 | 계획예방정비용 | 고리 | 2발전소 | 4 | 27 | 200320328 | 정비부분품(SPAR) | 국내 | A | 키(KEY),기계요소 | 키(KEY),기계요소,SQ SECT,1/8*1/8*3/4IN L,AISI | EA | 1 | 기계부 | 김승수 | 051-726-5426 | 품명 키(KEY),기계요소 - 키(KEY)몸체형태 SQ SECT - 너비 1/8*1/8*3/4IN L - 키(KEY)재질 AISI1018 - 품질보증서류 C OF C,CMTR - 별칭 SG PORV BLOCK V/V ACTUATOR KEY 품질등급 A등급
2022 | 1 | 계획예방정비용 | 고리 | 2발전소 | 3 | 27 | 200320328 | 정비부분품(SPAR) | 국내 | A | 키(KEY),기계요소 | 키(KEY),기계요소,SQ SECT,1/8*1/8*3/4IN L,AISI | EA | 1 | 기계부 | 김승수 | 051-726-5426 | 품명 키(KEY),기계요소 - 키(KEY)몸체형태 SQ SECT - 너비 1/8*1/8*3/4IN L - 키(KEY)재질 AISI1018 - 품질보증서류 C OF C,CMTR - 별칭 SG PORV BLOCK V/V ACTUATOR KEY 품질등급 A등급
2022 | 4 | 계획예방정비용 | 고리 | 2발전소 | 3 | 28 | 200320328 | 정비부분품(SPAR) | 국내 | A | 키(KEY),기계요소 | 키(KEY),기계요소,SQ SECT,1/8*1/8*3/4IN L,AISI | EA | 1 | 기계부 | 김승수 | 051-726-5426 | 품명 키(KEY),기계요소 - 키(KEY)몸체형태 SQ SECT - 너비 1/8*1/8*3/4IN L - 키(KEY)재질 AISI1018 - 품질보증서류 C OF C,CMTR - 별칭 SG PORV BLOCK V/V ACTUATOR KEY 품질등급 A등급
2022 | 4 | 계획예방정비용 | 고리 | 2발전소 | 4 | 28 | 200320328 | 정비부분품(SPAR) | 국내 | A | 키(KEY),기계요소 | 키(KEY),기계요소,SQ SECT,1/8*1/8*3/4IN L,AISI | EA | 1 | 기계부 | 김승수 | 051-726-5426 | 품명 키(KEY),기계요소 - 키(KEY)몸체형태 SQ SECT - 너비 1/8*1/8*3/4IN L - 키(KEY)재질 AISI1018 - 품질보증서류 C OF C,CMTR - 별칭 SG PORV BLOCK V/V ACTUATOR KEY 품질등급 A등급
2020 | 1 | 경상예방정비용 | 고리 | 3발전소 |  |  | 200320330 | 정비부분품(SPAR) | 국내 | Q | 필터 | 필터,CART,PURIFICATION,6.65 X 21.255in,STS | EA | 10 | 기계부 | 황성준 | 051-726-5631 | 품명 필터 - 필터타입 CART - 필터용도 PURIFICATION - 너비 6.65 X 21.255in - 필터재질 STS304/SUS304 KS D 3698 - 여과막디자인 GLASS FIBER - 마이크론등급 0.45㎛ - 부속품목 O-RING(BUNA-N) - 특수사항 ASTM-A240M-304/ASTM A276-304 원자력안전범주 NUCLEAR SAFETY RELATED 품질등급 Q등급 제작사 원일티엔아이(주) - 제작사 유형(MFR CATEGORY) ORIGINAL EQUIP. SUPPLIER - 원설계규격서(ODS) SHINKORI1&2, 9-340-Z-404-001 - SHINWOLSONG1&2,9-135-N211 - 부품번호 CRTG.FILTER - 도면번호 9-340-Z-101-011 제출서류목록 - 첨부기술규격서 적용 | 원일티엔아이(주) |  | CRTG.FILTER
2020 | 1 | 경상예방정비용 | 월성 | 3발전소 |  |  | 200320330 | 정비부분품(SPAR) | 국내 | Q | 필터 | 필터,CART,PURIFICATION,6.65 X 21.255in,STS | EA | 2 | 기계부 | 김병수 | 054-779-5643 | 품명 필터 - 필터타입 CART - 필터용도 PURIFICATION - 너비 6.65 X 21.255in - 필터재질 STS304/SUS304 KS D 3698 - 여과막디자인 GLASS FIBER - 마이크론등급 0.45㎛ - 부속품목 O-RING(BUNA-N) - 특수사항 ASTM-A240M-304/ASTM A276-304 원자력안전범주 NUCLEAR SAFETY RELATED 품질등급 Q등급 제작사 원일티엔아이(주) - 제작사 유형(MFR CATEGORY) ORIGINAL EQUIP. SUPPLIER - 원설계규격서(ODS) SHINKORI1&2, 9-340-Z-404-001 - SHINWOLSONG1&2,9-135-N211 - 부품번호 CRTG.FILTER - 도면번호 9-340-Z-101-011 제출서류목록 - 첨부기술규격서 적용 | 원일티엔아이(주) |  | CRTG.FILTER
2020 | 2 | 계획예방정비용 | 월성 | 3발전소 | 6(신2) | 4 | 200320330 | 정비부분품(SPAR) | 국내 | Q | 필터 | 필터,CART,PURIFICATION,6.65 X 21.255in,STS | EA | 2 | 기계부 | 하용주 | 054-779-5644 | 품명 필터 - 필터타입 CART - 필터용도 PURIFICATION - 너비 6.65 X 21.255in - 필터재질 STS304/SUS304 KS D 3698 - 여과막디자인 GLASS FIBER - 마이크론등급 0.45㎛ - 부속품목 O-RING(BUNA-N) - 특수사항 ASTM-A240M-304/ASTM A276-304 원자력안전범주 NUCLEAR SAFETY RELATED 품질등급 Q등급 제작사 원일티엔아이(주) - 제작사 유형(MFR CATEGORY) ORIGINAL EQUIP. SUPPLIER - 원설계규격서(ODS) SHINKORI1&2, 9-340-Z-404-001 - SHINWOLSONG1&2,9-135-N211 - 부품번호 CRTG.FILTER - 도면번호 9-340-Z-101-011 제출서류목록 - 첨부기술규격서 적용 | 원일티엔아이(주) |  | CRTG.FILTER
2020 | 3 | 계획예방정비용 | 월성 | 3발전소 | 5(신1) | 6 | 200320330 | 정비부분품(SPAR) | 국내 | Q | 필터 | 필터,CART,PURIFICATION,6.65 X 21.255in,STS | EA | 2 | 기계부 | 하용주 | 054-779-5644 | 품명 필터 - 필터타입 CART - 필터용도 PURIFICATION - 너비 6.65 X 21.255in - 필터재질 STS304/SUS304 KS D 3698 - 여과막디자인 GLASS FIBER - 마이크론등급 0.45㎛ - 부속품목 O-RING(BUNA-N) - 특수사항 ASTM-A240M-304/ASTM A276-304 원자력안전범주 NUCLEAR SAFETY RELATED 품질등급 Q등급 제작사 원일티엔아이(주) - 제작사 유형(MFR CATEGORY) ORIGINAL EQUIP. SUPPLIER - 원설계규격서(ODS) SHINKORI1&2, 9-340-Z-404-001 - SHINWOLSONG1&2,9-135-N211 - 부품번호 CRTG.FILTER - 도면번호 9-340-Z-101-011 제출서류목록 - 첨부기술규격서 적용 | 원일티엔아이(주) |  | CRTG.FILTER
2020 | 3 | 계획예방정비용 | 한울 | 2발전소 | 3 | 16 | 200320330 | 정비부분품(SPAR) | 국내 | Q | 필터 | 필터,CART,PURIFICATION,6.65 X 21.255in,STS | EA | 2 | 기계부 | 김동훈 | 054-785-1326 | 품명 필터 - 필터타입 CART - 필터용도 PURIFICATION - 너비 6.65 X 21.255in - 필터재질 STS304/SUS304 KS D 3698 - 여과막디자인 GLASS FIBER - 마이크론등급 0.45㎛ - 부속품목 O-RING(BUNA-N) - 특수사항 ASTM-A240M-304/ASTM A276-304 원자력안전범주 NUCLEAR SAFETY RELATED 품질등급 Q등급 제작사 원일티엔아이(주) - 제작사 유형(MFR CATEGORY) ORIGINAL EQUIP. SUPPLIER - 원설계규격서(ODS) SHINKORI1&2, 9-340-Z-404-001 - SHINWOLSONG1&2,9-135-N211 - 부품번호 CRTG.FILTER - 도면번호 9-340-Z-101-011 제출서류목록 - 첨부기술규격서 적용 | 원일티엔아이(주) |  | CRTG.FILTER
2020 | 4 | 계획예방정비용 | 한울 | 2발전소 | 4 | 15 | 200320330 | 정비부분품(SPAR) | 국내 | Q | 필터 | 필터,CART,PURIFICATION,6.65 X 21.255in,STS | EA | 2 | 기계부 | 이민주 | 054-785-2647 | 품명 필터 - 필터타입 CART - 필터용도 PURIFICATION - 너비 6.65 X 21.255in - 필터재질 STS304/SUS304 KS D 3698 - 여과막디자인 GLASS FIBER - 마이크론등급 0.45㎛ - 부속품목 O-RING(BUNA-N) - 특수사항 ASTM-A240M-304/ASTM A276-304 원자력안전범주 NUCLEAR SAFETY RELATED 품질등급 Q등급 제작사 원일티엔아이(주) - 제작사 유형(MFR CATEGORY) ORIGINAL EQUIP. SUPPLIER - 원설계규격서(ODS) SHINKORI1&2, 9-340-Z-404-001 - SHINWOLSONG1&2,9-135-N211 - 부품번호 CRTG.FILTER - 도면번호 9-340-Z-101-011 제출서류목록 - 첨부기술규격서 적용 | 원일티엔아이(주) |  | CRTG.FILTER
2021 | 1 | 경상예방정비용 | 고리 | 3발전소 |  |  | 200320330 | 정비부분품(SPAR) | 국내 | Q | 필터 | 필터,CART,PURIFICATION,6.65 X 21.255in,STS | EA | 10 | 기계부 | 황성준 | 051-726-5631 | 품명 필터 - 필터타입 CART - 필터용도 PURIFICATION - 너비 6.65 X 21.255in - 필터재질 STS304/SUS304 KS D 3698 - 여과막디자인 GLASS FIBER - 마이크론등급 0.45㎛ - 부속품목 O-RING(BUNA-N) - 특수사항 ASTM-A240M-304/ASTM A276-304 원자력안전범주 NUCLEAR SAFETY RELATED 품질등급 Q등급 제작사 원일티엔아이(주) - 제작사 유형(MFR CATEGORY) ORIGINAL EQUIP. SUPPLIER - 원설계규격서(ODS) SHINKORI1&2, 9-340-Z-404-001 - SHINWOLSONG1&2,9-135-N211 - 부품번호 CRTG.FILTER - 도면번호 9-340-Z-101-011 제출서류목록 - 첨부기술규격서 적용 | 원일티엔아이(주) |  | CRTG.FILTER
2021 | 1 | 경상예방정비용 | 월성 | 3발전소 |  |  | 200320330 | 정비부분품(SPAR) | 국내 | Q | 필터 | 필터,CART,PURIFICATION,6.65 X 21.255in,STS | EA | 2 | 기계부 | 김병수 | 054-779-5643 | 품명 필터 - 필터타입 CART - 필터용도 PURIFICATION - 너비 6.65 X 21.255in - 필터재질 STS304/SUS304 KS D 3698 - 여과막디자인 GLASS FIBER - 마이크론등급 0.45㎛ - 부속품목 O-RING(BUNA-N) - 특수사항 ASTM-A240M-304/ASTM A276-304 원자력안전범주 NUCLEAR SAFETY RELATED 품질등급 Q등급 제작사 원일티엔아이(주) - 제작사 유형(MFR CATEGORY) ORIGINAL EQUIP. SUPPLIER - 원설계규격서(ODS) SHINKORI1&2, 9-340-Z-404-001 - SHINWOLSONG1&2,9-135-N211 - 부품번호 CRTG.FILTER - 도면번호 9-340-Z-101-011 제출서류목록 - 첨부기술규격서 적용 | 원일티엔아이(주) |  | CRTG.FILTER
2021 | 4 | 계획예방정비용 | 월성 | 3발전소 | 6(신2) | 5 | 200320330 | 정비부분품(SPAR) | 국내 | Q | 필터 | 필터,CART,PURIFICATION,6.65 X 21.255in,STS | EA | 2 | 기계부 | 하용주 | 054-779-5644 | 품명 필터 - 필터타입 CART - 필터용도 PURIFICATION - 너비 6.65 X 21.255in - 필터재질 STS304/SUS304 KS D 3698 - 여과막디자인 GLASS FIBER - 마이크론등급 0.45㎛ - 부속품목 O-RING(BUNA-N) - 특수사항 ASTM-A240M-304/ASTM A276-304 원자력안전범주 NUCLEAR SAFETY RELATED 품질등급 Q등급 제작사 원일티엔아이(주) - 제작사 유형(MFR CATEGORY) ORIGINAL EQUIP. SUPPLIER - 원설계규격서(ODS) SHINKORI1&2, 9-340-Z-404-001 - SHINWOLSONG1&2,9-135-N211 - 부품번호 CRTG.FILTER - 도면번호 9-340-Z-101-011 제출서류목록 - 첨부기술규격서 적용 | 원일티엔아이(주) |  | CRTG.FILTER
2022 | 1 | 경상예방정비용 | 고리 | 3발전소 |  |  | 200320330 | 정비부분품(SPAR) | 국내 | Q | 필터 | 필터,CART,PURIFICATION,6.65 X 21.255in,STS | EA | 10 | 기계부 | 황성준 | 051-726-5631 | 품명 필터 - 필터타입 CART - 필터용도 PURIFICATION - 너비 6.65 X 21.255in - 필터재질 STS304/SUS304 KS D 3698 - 여과막디자인 GLASS FIBER - 마이크론등급 0.45㎛ - 부속품목 O-RING(BUNA-N) - 특수사항 ASTM-A240M-304/ASTM A276-304 원자력안전범주 NUCLEAR SAFETY RELATED 품질등급 Q등급 제작사 원일티엔아이(주) - 제작사 유형(MFR CATEGORY) ORIGINAL EQUIP. SUPPLIER - 원설계규격서(ODS) SHINKORI1&2, 9-340-Z-404-001 - SHINWOLSONG1&2,9-135-N211 - 부품번호 CRTG.FILTER - 도면번호 9-340-Z-101-011 제출서류목록 - 첨부기술규격서 적용 | 원일티엔아이(주) |  | CRTG.FILTER
2022 | 1 | 경상예방정비용 | 월성 | 3발전소 |  |  | 200320330 | 정비부분품(SPAR) | 국내 | Q | 필터 | 필터,CART,PURIFICATION,6.65 X 21.255in,STS | EA | 2 | 기계부 | 김병수 | 054-779-5643 | 품명 필터 - 필터타입 CART - 필터용도 PURIFICATION - 너비 6.65 X 21.255in - 필터재질 STS304/SUS304 KS D 3698 - 여과막디자인 GLASS FIBER - 마이크론등급 0.45㎛ - 부속품목 O-RING(BUNA-N) - 특수사항 ASTM-A240M-304/ASTM A276-304 원자력안전범주 NUCLEAR SAFETY RELATED 품질등급 Q등급 제작사 원일티엔아이(주) - 제작사 유형(MFR CATEGORY) ORIGINAL EQUIP. SUPPLIER - 원설계규격서(ODS) SHINKORI1&2, 9-340-Z-404-001 - SHINWOLSONG1&2,9-135-N211 - 부품번호 CRTG.FILTER - 도면번호 9-340-Z-101-011 제출서류목록 - 첨부기술규격서 적용 | 원일티엔아이(주) |  | CRTG.FILTER
2022 | 1 | 계획예방정비용 | 월성 | 3발전소 | 5(신1) | 7 | 200320330 | 정비부분품(SPAR) | 국내 | Q | 필터 | 필터,CART,PURIFICATION,6.65 X 21.255in,STS | EA | 2 | 기계부 | 하용주 | 054-779-5644 | 품명 필터 - 필터타입 CART - 필터용도 PURIFICATION - 너비 6.65 X 21.255in - 필터재질 STS304/SUS304 KS D 3698 - 여과막디자인 GLASS FIBER - 마이크론등급 0.45㎛ - 부속품목 O-RING(BUNA-N) - 특수사항 ASTM-A240M-304/ASTM A276-304 원자력안전범주 NUCLEAR SAFETY RELATED 품질등급 Q등급 제작사 원일티엔아이(주) - 제작사 유형(MFR CATEGORY) ORIGINAL EQUIP. SUPPLIER - 원설계규격서(ODS) SHINKORI1&2, 9-340-Z-404-001 - SHINWOLSONG1&2,9-135-N211 - 부품번호 CRTG.FILTER - 도면번호 9-340-Z-101-011 제출서류목록 - 첨부기술규격서 적용 | 원일티엔아이(주) |  | CRTG.FILTER
2022 | 2 | 계획예방정비용 | 한울 | 2발전소 | 3 | 17 | 200320330 | 정비부분품(SPAR) | 국내 | Q | 필터 | 필터,CART,PURIFICATION,6.65 X 21.255in,STS | EA | 2 | 기계부 | 김동훈 | 054-785-1326 | 품명 필터 - 필터타입 CART - 필터용도 PURIFICATION - 너비 6.65 X 21.255in - 필터재질 STS304/SUS304 KS D 3698 - 여과막디자인 GLASS FIBER - 마이크론등급 0.45㎛ - 부속품목 O-RING(BUNA-N) - 특수사항 ASTM-A240M-304/ASTM A276-304 원자력안전범주 NUCLEAR SAFETY RELATED 품질등급 Q등급 제작사 원일티엔아이(주) - 제작사 유형(MFR CATEGORY) ORIGINAL EQUIP. SUPPLIER - 원설계규격서(ODS) SHINKORI1&2, 9-340-Z-404-001 - SHINWOLSONG1&2,9-135-N211 - 부품번호 CRTG.FILTER - 도면번호 9-340-Z-101-011 제출서류목록 - 첨부기술규격서 적용 | 원일티엔아이(주) |  | CRTG.FILTER
2022 | 3 | 계획예방정비용 | 한울 | 2발전소 | 4 | 16 | 200320330 | 정비부분품(SPAR) | 국내 | Q | 필터 | 필터,CART,PURIFICATION,6.65 X 21.255in,STS | EA | 1 | 기계부 | 이민주 | 054-785-2647 | 품명 필터 - 필터타입 CART - 필터용도 PURIFICATION - 너비 6.65 X 21.255in - 필터재질 STS304/SUS304 KS D 3698 - 여과막디자인 GLASS FIBER - 마이크론등급 0.45㎛ - 부속품목 O-RING(BUNA-N) - 특수사항 ASTM-A240M-304/ASTM A276-304 원자력안전범주 NUCLEAR SAFETY RELATED 품질등급 Q등급 제작사 원일티엔아이(주) - 제작사 유형(MFR CATEGORY) ORIGINAL EQUIP. SUPPLIER - 원설계규격서(ODS) SHINKORI1&2, 9-340-Z-404-001 - SHINWOLSONG1&2,9-135-N211 - 부품번호 CRTG.FILTER - 도면번호 9-340-Z-101-011 제출서류목록 - 첨부기술규격서 적용 | 원일티엔아이(주) |  | CRTG.FILTER
2021 | 3 | 계획예방정비용 | 한울 | 2발전소 | 3 | 17 | 200320331 | 정비부분품(SPAR) | 국외 | Q | 필터 | 필터,CART,정수용,6.65*21.255IN,PP,UNSUPPORTED | EA | 2 | 기계부 | 김동훈 | 054-785-1326 | 품명 필터 - 필터타입 CART - 필터용도 정수용 - 너비 6.65*21.255IN - 필터재질 PP - 여과막디자인 UNSUPPORTED FILTER ELEMENT - 마이크론등급 1㎛ - 부속품목 O-RING - 품질보증서류 C OF C, BUBBLE TEST 품질등급 Q등급 제작사 PALL INDUSTRIAL HYDRAULICS COR - 부품번호 5ESC10770-2U010ZJ-044 | PALL INDUSTRIAL HYDRAULICS CORP. |  | 5ESC10770-2U010ZJ-044
2021 | 3 | 계획예방정비용 | 한울 | 2발전소 | 3 | 17 | 200320332 | 정비부분품(SPAR) | 국외 | Q | 필터 | 필터,CART,정수용,6.65*21.255IN,PP,UNSUPPORTED | EA | 47 | 기계부 | 김동훈 | 054-785-1326 | 품명 필터 - 필터타입 CART - 필터용도 정수용 - 너비 6.65*21.255IN - 필터재질 PP - 여과막디자인 UNSUPPORTED FILTER ELEMENT - 마이크론등급 0.1㎛ - 부속품목 O-RING - 품질보증서류 C OF C,BUBBLE TEST 품질등급 Q등급 제작사 PALL INDUSTRIAL HYDRAULICS COR - 부품번호 5ESC10770-2U001ZJ-044 | PALL INDUSTRIAL HYDRAULICS CORP. |  | 5ESC10770-2U001ZJ-044
2020 | 1 | 경상예방정비용 | 월성 | 2발전소 |  |  | 200320573 | 정비부분품(SPAR) | 국내 | A | 브러쉬,전기접점용 | BRUSH ELECTRICAL,탄소브러쉬,GENERATOR,101㎜,3 | EA | 300 | 전기부 | 김수웅 | 054-779-3557 | 품명 BRUSH ELECTRICAL - 별칭 탄소브러쉬 - 용도 GENERATOR - 길이 101㎜ - 너비 38.2㎜ - 두께 25.5㎜ - 재질 CARBON - 리드(LEAD) 길이 전기용 연동선 7/100/0.10㎜ - 등급 GRADE 흑연질 N-634 - 부속품목 단자:1㎜ THK COPPER TUBE - 특수사항 길이표시(5 ㎜ 단위) 원자력안전범주 NON NUCLEAR SAFETY RELATED 품질등급 A등급 제출서류목록 - 첨부기술규격서 적용
2021 | 1 | 경상예방정비용 | 월성 | 1발전소 |  |  | 200320573 | 정비부분품(SPAR) | 국내 | A | 브러쉬,전기접점용 | BRUSH ELECTRICAL,탄소브러쉬,GENERATOR,101㎜,3 | EA | 300 | 전기부 | 박강우 | 054-779-1805 | 품명 BRUSH ELECTRICAL - 별칭 탄소브러쉬 - 용도 GENERATOR - 길이 101㎜ - 너비 38.2㎜ - 두께 25.5㎜ - 재질 CARBON - 리드(LEAD) 길이 전기용 연동선 7/100/0.10㎜ - 등급 GRADE 흑연질 N-634 - 부속품목 단자:1㎜ THK COPPER TUBE - 특수사항 길이표시(5 ㎜ 단위) 원자력안전범주 NON NUCLEAR SAFETY RELATED 품질등급 A등급 제출서류목록 - 첨부기술규격서 적용
2021 | 1 | 경상예방정비용 | 월성 | 2발전소 |  |  | 200320573 | 정비부분품(SPAR) | 국내 | A | 브러쉬,전기접점용 | BRUSH ELECTRICAL,탄소브러쉬,GENERATOR,101㎜,3 | EA | 300 | 전기부 | 김수웅 | 054-779-3557 | 품명 BRUSH ELECTRICAL - 별칭 탄소브러쉬 - 용도 GENERATOR - 길이 101㎜ - 너비 38.2㎜ - 두께 25.5㎜ - 재질 CARBON - 리드(LEAD) 길이 전기용 연동선 7/100/0.10㎜ - 등급 GRADE 흑연질 N-634 - 부속품목 단자:1㎜ THK COPPER TUBE - 특수사항 길이표시(5 ㎜ 단위) 원자력안전범주 NON NUCLEAR SAFETY RELATED 품질등급 A등급 제출서류목록 - 첨부기술규격서 적용
2022 | 1 | 경상예방정비용 | 월성 | 2발전소 |  |  | 200320573 | 정비부분품(SPAR) | 국내 | A | 브러쉬,전기접점용 | BRUSH ELECTRICAL,탄소브러쉬,GENERATOR,101㎜,3 | EA | 300 | 전기부 | 김수웅 | 054-779-3557 | 품명 BRUSH ELECTRICAL - 별칭 탄소브러쉬 - 용도 GENERATOR - 길이 101㎜ - 너비 38.2㎜ - 두께 25.5㎜ - 재질 CARBON - 리드(LEAD) 길이 전기용 연동선 7/100/0.10㎜ - 등급 GRADE 흑연질 N-634 - 부속품목 단자:1㎜ THK COPPER TUBE - 특수사항 길이표시(5 ㎜ 단위) 원자력안전범주 NON NUCLEAR SAFETY RELATED 품질등급 A등급 제출서류목록 - 첨부기술규격서 적용
2020 | 3 | 계획예방정비용 | 한울 | 2발전소 | 3 | 16 | 200320675 | 정비부분품(SPAR) | 국내 | Q | 필터 | 필터,CART,정수용,6.65*21.255IN,2㎛,POLYPROPYL | EA | 2 | 기계부 | 김동훈 | 054-785-1326 | 품명 필터 - 필터타입 CART - 필터용도 정수용 - 너비 6.65*21.255IN,2㎛ - 필터재질 POLYPROPYLENE,FIBER GLASS - 여과막디자인 UNSUPPORTED FILTER ELEMENT - 마이크론등급 2㎛ - 설계매체 LIQUID - 부속품목 O-RING - 별칭 수질정화용 필터카트리지 원자력안전범주 NUCLEAR SAFETY RELATED 품질등급 Q등급 제출서류목록 - 첨부기술규격서 적용 - 품질검사계획(QP) - 품질증빙/제출서류목록(QVDL) - 품질보증확인서(C of C) - 재료시험보고서(MTR OR MILL SHEET) - 성능(또는 기능)시험 기록 - 외관 및 치수검사 성적서 - 검교정성적서(Calibration Records)
2020 | 4 | 계획예방정비용 | 한울 | 2발전소 | 4 | 15 | 200320675 | 정비부분품(SPAR) | 국내 | Q | 필터 | 필터,CART,정수용,6.65*21.255IN,2㎛,POLYPROPYL | EA | 2 | 기계부 | 이민주 | 054-785-2647 | 품명 필터 - 필터타입 CART - 필터용도 정수용 - 너비 6.65*21.255IN,2㎛ - 필터재질 POLYPROPYLENE,FIBER GLASS - 여과막디자인 UNSUPPORTED FILTER ELEMENT - 마이크론등급 2㎛ - 설계매체 LIQUID - 부속품목 O-RING - 별칭 수질정화용 필터카트리지 원자력안전범주 NUCLEAR SAFETY RELATED 품질등급 Q등급 제출서류목록 - 첨부기술규격서 적용 - 품질검사계획(QP) - 품질증빙/제출서류목록(QVDL) - 품질보증확인서(C of C) - 재료시험보고서(MTR OR MILL SHEET) - 성능(또는 기능)시험 기록 - 외관 및 치수검사 성적서 - 검교정성적서(Calibration Records)
2022 | 2 | 계획예방정비용 | 한울 | 2발전소 | 3 | 17 | 200320675 | 정비부분품(SPAR) | 국내 | Q | 필터 | 필터,CART,정수용,6.65*21.255IN,2㎛,POLYPROPYL | EA | 2 | 기계부 | 김동훈 | 054-785-1326 | 품명 필터 - 필터타입 CART - 필터용도 정수용 - 너비 6.65*21.255IN,2㎛ - 필터재질 POLYPROPYLENE,FIBER GLASS - 여과막디자인 UNSUPPORTED FILTER ELEMENT - 마이크론등급 2㎛ - 설계매체 LIQUID - 부속품목 O-RING - 별칭 수질정화용 필터카트리지 원자력안전범주 NUCLEAR SAFETY RELATED 품질등급 Q등급 제출서류목록 - 첨부기술규격서 적용 - 품질검사계획(QP) - 품질증빙/제출서류목록(QVDL) - 품질보증확인서(C of C) - 재료시험보고서(MTR OR MILL SHEET) - 성능(또는 기능)시험 기록 - 외관 및 치수검사 성적서 - 검교정성적서(Calibration Records)
2022 | 3 | 계획예방정비용 | 한울 | 2발전소 | 4 | 16 | 200320675 | 정비부분품(SPAR) | 국내 | Q | 필터 | 필터,CART,정수용,6.65*21.255IN,2㎛,POLYPROPYL | EA | 1 | 기계부 | 이민주 | 054-785-2647 | 품명 필터 - 필터타입 CART - 필터용도 정수용 - 너비 6.65*21.255IN,2㎛ - 필터재질 POLYPROPYLENE,FIBER GLASS - 여과막디자인 UNSUPPORTED FILTER ELEMENT - 마이크론등급 2㎛ - 설계매체 LIQUID - 부속품목 O-RING - 별칭 수질정화용 필터카트리지 원자력안전범주 NUCLEAR SAFETY RELATED 품질등급 Q등급 제출서류목록 - 첨부기술규격서 적용 - 품질검사계획(QP) - 품질증빙/제출서류목록(QVDL) - 품질보증확인서(C of C) - 재료시험보고서(MTR OR MILL SHEET) - 성능(또는 기능)시험 기록 - 외관 및 치수검사 성적서 - 검교정성적서(Calibration Records)
2020 | 4 | 계획예방정비용 | 한빛 | 1발전소 | 2 | 25 | 200320715 | 정비부분품(SPAR) | 국외 | Q | 정류기 | 정류기,SCR TRIGGER BOARD,4~20MA,REFER TO T | EA | 2 | 계측제어부 | 임현섭 | 061-357-3107 | 품명 정류기 - 별칭 SCR TRIGGER BOARD - 출력데이터 4~20MA - 품질서류 1 REFER TO TECHNICAL SPEC. 원자력안전범주 NUCLEAR SAFETY RELATED 품질등급 Q등급 제작사 ROCKWELL INTERNATIONAL - 부품번호 RI-TBPWR(HALMAR ELECTRONICS) 한빛 원자력 본부 - 패키지 번호 1985,KOREA 7&8,NM1390MM120009 | ROCKWELL INTERNATIONAL |  | RI-TBPWR(HALMAR ELECTRONICS)
2020 | 1 | 경상예방정비용 | 한울 | 3발전소 |  |  | 200320731 | 정비부분품(SPAR) | 국내 | Q | 하우징, 전기회전기기용 | 하우징,MEDIUM FILTER(MOD),흡입공기 정화용,풍량:2,000 | EA | 4 | 기계부 | 설동익 | 054-785-1612 | 품명 하우징 - 별칭 MEDIUM FILTER(MOD) - 용도 흡입공기 정화용 - 타입(형식) 풍량:2,000CFM - 치수 594*594*292㎜,0.5㎜ THK - 효율 95% - 특수사항 INITIAL:0.58IN,FINAL:1.2IN - 적용품질기준 ASME NQA-1 - 품질서류 1 기기검증 원자력안전범주 NUCLEAR SAFETY RELATED 품질등급 Q등급 제출서류목록 - 첨부기술규격서 적용 - 품질검사계획(QP) - 품질증빙/제출서류목록(QVDL) - 품질보증확인서(C of C) - 재료시험보고서(MTR OR MILL SHEET) - 성능(또는 기능)시험 기록 - 외관 및 치수검사 성적서 - 검교정성적서(Calibration Records)
2022 | 1 | 경상예방정비용 | 한울 | 3발전소 |  |  | 200320734 | 정비부분품(SPAR) | 국내 | Q | 하우징, 전기회전기기용 | HOUSING,MEDIUM FILTER(MOD),흡입공기 정화용,풍량:2 | EA | 1 | 기계부 | 설동익 | 054-785-1612 | 품명 HOUSING - 별칭 MEDIUM FILTER(MOD) - 용도 흡입공기 정화용 - 타입(형식) 풍량:2,000CFM - 치수 594*594*292㎜,0.5㎜ THK - 효율 95% - 최소포장단위 구매시방서참조 - 특수사항 INITIAL:0.58IN,FINAL:1.2IN - 적용기술기준 ASTM-B209 - 적용품질기준 ASME NQA-1 - 품질서류 1 CERTIFICATE OF CONFORMANCE - MTR - NCR 적용시 - SAMPLING TEST REPORT - SDDR 적용시 - UL900인증서 - 성능시험서 - 여과지 검사성적서 - 외관 및 치수검사 성적서 - 인증서 - 최종 준공 도면 - 품질검사계획서 - 품질서류 2 계측기 검교정 성적서 품질등급 Q등급
2020 | 1 | 경상예방정비용 | 월성 | 1발전소 |  |  | 200320819 | 정비부분품(SPAR) | 국외 | S | 필터 엘리맨트 | 필터 엘리맨트,FLUID,ELEMENT,180mm,20mm,DISP P | EA | 6 | 기계부 | 하동수 | 054-779-2144 | 품명 필터 엘리맨트 - 필터엘리멘트용도 FLUID - 필터엘리멘트타입 ELEMENT - 길이 180mm - 내경 20mm - 필터엘리멘트재질 DISP PAPER - 마이크론등급 3㎛ - 나사시리즈 PORT - 설계매체 HYD OIL - 설치방법 INNER - 적용품질기준 ISO 9001 OR EQUIVALENT - 사이즈 60 D*180㎜ L 원자력안전범주 NON NUCLEAR SAFETY RELATED 품질등급 S등급 제작사 PALL INDUSTRIAL HYDRAULICS COR - 부품번호 16 - 제작사 유형(MFR CATEGORY) ORIGINAL EQUIP. MANUFACTURER - 주설비 참고자료 HNP021W4KPZCYA43 - PARENT EQUIP PROD LOT S/N:HNPH1233,HNPE566 - 도면번호 DHFN021-G INST SH1/5-5/5 - 모델번호 HC9100FCP8Z 제출서류목록 - 일반규격(S등급) 제작사 제품인증서 | PALL INDUSTRIAL HYDRAULICS CORP. | HC9100FCP8Z | 16
2021 | 1 | 경상예방정비용 | 월성 | 1발전소 |  |  | 200320819 | 정비부분품(SPAR) | 국외 | S | 필터 엘리맨트 | 필터 엘리맨트,FLUID,ELEMENT,180mm,20mm,DISP P | EA | 6 | 기계부 | 하동수 | 054-779-2144 | 품명 필터 엘리맨트 - 필터엘리멘트용도 FLUID - 필터엘리멘트타입 ELEMENT - 길이 180mm - 내경 20mm - 필터엘리멘트재질 DISP PAPER - 마이크론등급 3㎛ - 나사시리즈 PORT - 설계매체 HYD OIL - 설치방법 INNER - 적용품질기준 ISO 9001 OR EQUIVALENT - 사이즈 60 D*180㎜ L 원자력안전범주 NON NUCLEAR SAFETY RELATED 품질등급 S등급 제작사 PALL INDUSTRIAL HYDRAULICS COR - 부품번호 16 - 제작사 유형(MFR CATEGORY) ORIGINAL EQUIP. MANUFACTURER - 주설비 참고자료 HNP021W4KPZCYA43 - PARENT EQUIP PROD LOT S/N:HNPH1233,HNPE566 - 도면번호 DHFN021-G INST SH1/5-5/5 - 모델번호 HC9100FCP8Z 제출서류목록 - 일반규격(S등급) 제작사 제품인증서 | PALL INDUSTRIAL HYDRAULICS CORP. | HC9100FCP8Z | 16
2021 | 1 | 경상예방정비용 | 월성 | 2발전소 |  |  | 200320819 | 정비부분품(SPAR) | 국외 | S | 필터 엘리맨트 | 필터 엘리맨트,FLUID,ELEMENT,180mm,20mm,DISP P | EA | 4 | 기계부 | 채이왕 | 054-779-2244 | 품명 필터 엘리맨트 - 필터엘리멘트용도 FLUID - 필터엘리멘트타입 ELEMENT - 길이 180mm - 내경 20mm - 필터엘리멘트재질 DISP PAPER - 마이크론등급 3㎛ - 나사시리즈 PORT - 설계매체 HYD OIL - 설치방법 INNER - 적용품질기준 ISO 9001 OR EQUIVALENT - 사이즈 60 D*180㎜ L 원자력안전범주 NON NUCLEAR SAFETY RELATED 품질등급 S등급 제작사 PALL INDUSTRIAL HYDRAULICS COR - 부품번호 16 - 제작사 유형(MFR CATEGORY) ORIGINAL EQUIP. MANUFACTURER - 주설비 참고자료 HNP021W4KPZCYA43 - PARENT EQUIP PROD LOT S/N:HNPH1233,HNPE566 - 도면번호 DHFN021-G INST SH1/5-5/5 - 모델번호 HC9100FCP8Z 제출서류목록 - 일반규격(S등급) 제작사 제품인증서 | PALL INDUSTRIAL HYDRAULICS CORP. | HC9100FCP8Z | 16
2022 | 1 | 경상예방정비용 | 월성 | 1발전소 |  |  | 200320819 | 정비부분품(SPAR) | 국외 | S | 필터 엘리맨트 | 필터 엘리맨트,FLUID,ELEMENT,180mm,20mm,DISP P | EA | 6 | 기계부 | 하동수 | 054-779-2144 | 품명 필터 엘리맨트 - 필터엘리멘트용도 FLUID - 필터엘리멘트타입 ELEMENT - 길이 180mm - 내경 20mm - 필터엘리멘트재질 DISP PAPER - 마이크론등급 3㎛ - 나사시리즈 PORT - 설계매체 HYD OIL - 설치방법 INNER - 적용품질기준 ISO 9001 OR EQUIVALENT - 사이즈 60 D*180㎜ L 원자력안전범주 NON NUCLEAR SAFETY RELATED 품질등급 S등급 제작사 PALL INDUSTRIAL HYDRAULICS COR - 부품번호 16 - 제작사 유형(MFR CATEGORY) ORIGINAL EQUIP. MANUFACTURER - 주설비 참고자료 HNP021W4KPZCYA43 - PARENT EQUIP PROD LOT S/N:HNPH1233,HNPE566 - 도면번호 DHFN021-G INST SH1/5-5/5 - 모델번호 HC9100FCP8Z 제출서류목록 - 일반규격(S등급) 제작사 제품인증서 | PALL INDUSTRIAL HYDRAULICS CORP. | HC9100FCP8Z | 16
2020 | 2 | 계획예방정비용 | 한빛 | 3발전소 | 6 | 13 | 200320974 | 정비부분품(SPAR) | 국내 | Q | 임펠러 | 임펠러,밀폐형 후곡형,펌프용,원심식,AL 합금,IMPELLER 1ST,P | EA | 1 | 기계부 | 김현수 | 061-357-3895 | 품명 임펠러 - 임펠러타입 밀폐형 후곡형 - 임펠러용도 펌프용,원심식 - 임펠러재질 AL 합금 - 별칭 IMPELLER 1ST 원자력안전범주 NUCLEAR SAFETY RELATED 품질등급 Q등급 제작사 LG전자(주) - 도면번호 PNS :M227-IM-A01-01 - 모델번호 PV 989ES - 부품번호 40118284(구품번:GF80301877) - 원기술규격서(OTS) HANUL 3&4, 9-132-M227 - 제작사 유형(MFR CATEGORY) ORIGINAL EQUIP. SUPPLIER 제출서류목록 - 첨부기술규격서 적용 - 품질보증계획서(QAM) - 품질검사계획(QP) - 품질증빙/제출서류목록(QVDL) - 품질보증확인서(C of C) - 재료시험보고서(MTR OR MILL SHEET) - 비파괴검사보고서(NDE Records) - 외관 및 치수검사 성적서 - 검교정성적서(Calibration Records) | LG전자(주) | PV 989ES | 40118284(구품번:GF80301877)
2020 | 3 | 계획예방정비용 | 한울 | 3발전소 | 5 | 12 | 200320974 | 정비부분품(SPAR) | 국내 | Q | 임펠러 | 임펠러,밀폐형 후곡형,펌프용,원심식,AL 합금,IMPELLER 1ST,P | EA | 1 | 기계부 | 김웅규 | 054-785-1615 | 품명 임펠러 - 임펠러타입 밀폐형 후곡형 - 임펠러용도 펌프용,원심식 - 임펠러재질 AL 합금 - 별칭 IMPELLER 1ST 원자력안전범주 NUCLEAR SAFETY RELATED 품질등급 Q등급 제작사 LG전자(주) - 도면번호 PNS :M227-IM-A01-01 - 모델번호 PV 989ES - 부품번호 40118284(구품번:GF80301877) - 원기술규격서(OTS) HANUL 3&4, 9-132-M227 - 제작사 유형(MFR CATEGORY) ORIGINAL EQUIP. SUPPLIER 제출서류목록 - 첨부기술규격서 적용 - 품질보증계획서(QAM) - 품질검사계획(QP) - 품질증빙/제출서류목록(QVDL) - 품질보증확인서(C of C) - 재료시험보고서(MTR OR MILL SHEET) - 비파괴검사보고서(NDE Records) - 외관 및 치수검사 성적서 - 검교정성적서(Calibration Records) | LG전자(주) | PV 989ES | 40118284(구품번:GF80301877)
2021 | 1 | 계획예방정비용 | 한빛 | 3발전소 | 5 | 14 | 200320974 | 정비부분품(SPAR) | 국내 | Q | 임펠러 | 임펠러,밀폐형 후곡형,펌프용,원심식,AL 합금,IMPELLER 1ST,P | EA | 1 | 기계부 | 김현수 | 061-357-3895 | 품명 임펠러 - 임펠러타입 밀폐형 후곡형 - 임펠러용도 펌프용,원심식 - 임펠러재질 AL 합금 - 별칭 IMPELLER 1ST 원자력안전범주 NUCLEAR SAFETY RELATED 품질등급 Q등급 제작사 LG전자(주) - 도면번호 PNS :M227-IM-A01-01 - 모델번호 PV 989ES - 부품번호 40118284(구품번:GF80301877) - 원기술규격서(OTS) HANUL 3&4, 9-132-M227 - 제작사 유형(MFR CATEGORY) ORIGINAL EQUIP. SUPPLIER 제출서류목록 - 첨부기술규격서 적용 - 품질보증계획서(QAM) - 품질검사계획(QP) - 품질증빙/제출서류목록(QVDL) - 품질보증확인서(C of C) - 재료시험보고서(MTR OR MILL SHEET) - 비파괴검사보고서(NDE Records) - 외관 및 치수검사 성적서 - 검교정성적서(Calibration Records) | LG전자(주) | PV 989ES | 40118284(구품번:GF80301877)
2021 | 3 | 계획예방정비용 | 한울 | 3발전소 | 6 | 12 | 200320974 | 정비부분품(SPAR) | 국내 | Q | 임펠러 | 임펠러,밀폐형 후곡형,펌프용,원심식,AL 합금,IMPELLER 1ST,P | EA | 1 | 기계부 | 김웅규 | 054-785-1615 | 품명 임펠러 - 임펠러타입 밀폐형 후곡형 - 임펠러용도 펌프용,원심식 - 임펠러재질 AL 합금 - 별칭 IMPELLER 1ST 원자력안전범주 NUCLEAR SAFETY RELATED 품질등급 Q등급 제작사 LG전자(주) - 도면번호 PNS :M227-IM-A01-01 - 모델번호 PV 989ES - 부품번호 40118284(구품번:GF80301877) - 원기술규격서(OTS) HANUL 3&4, 9-132-M227 - 제작사 유형(MFR CATEGORY) ORIGINAL EQUIP. SUPPLIER 제출서류목록 - 첨부기술규격서 적용 - 품질보증계획서(QAM) - 품질검사계획(QP) - 품질증빙/제출서류목록(QVDL) - 품질보증확인서(C of C) - 재료시험보고서(MTR OR MILL SHEET) - 비파괴검사보고서(NDE Records) - 외관 및 치수검사 성적서 - 검교정성적서(Calibration Records) | LG전자(주) | PV 989ES | 40118284(구품번:GF80301877)
2020 | 1 | 경상예방정비용 | 월성 | 1발전소 |  |  | 200321036 | 정비부분품(SPAR) | 국내 | S | 레버린스 씰 | 씰링,레버린스식,제품 보증서,SHAFT LABYRINTH,TV293ES, | EA | 5 | 기계부 | 하동수 | 054-779-2144 | 품명 씰링,레버린스식 - 품질보증서류 제품 보증서 - 별칭 SHAFT LABYRINTH 원자력안전범주 NON NUCLEAR SAFETY RELATED 품질등급 S등급 제작사 LS전선(주) [구 LG전선(주)] - 모델번호 TV293ES, TV299ET - 부품번호 40033942(신규) - GF80300302(기존) | LS전선(주) [구 LG전선(주)] | TV293ES, TV299ET | GF80300302(기존)
2021 | 1 | 경상예방정비용 | 한빛 | 3발전소 |  |  | 200321036 | 정비부분품(SPAR) | 국내 | S | 레버린스 씰 | 씰링,레버린스식,제품 보증서,SHAFT LABYRINTH,TV293ES, | EA | 2 | 기계부 | 이정인 | 061-357-3567 | 품명 씰링,레버린스식 - 품질보증서류 제품 보증서 - 별칭 SHAFT LABYRINTH 원자력안전범주 NON NUCLEAR SAFETY RELATED 품질등급 S등급 제작사 LS전선(주) [구 LG전선(주)] - 모델번호 TV293ES, TV299ET - 부품번호 40033942(신규) - GF80300302(기존) | LS전선(주) [구 LG전선(주)] | TV293ES, TV299ET | GF80300302(기존)
2020 | 1 | 경상예방정비용 | 월성 | 1발전소 |  |  | 200321037 | 정비부분품(SPAR) | 국내 | S | 레버린스 씰 | SEAL RING LABYRINTH,제품 보증서,IMPELLER LABY | EA | 5 | 기계부 | 하동수 | 054-779-2144 | 품명 SEAL RING LABYRINTH - 품질보증서류 제품 보증서 - 별칭 IMPELLER LABYRINTH - 1ST 원자력안전범주 NON NUCLEAR SAFETY RELATED 품질등급 S등급 제작사 LS전선(주) [구 LG전선(주)] - 모델번호 TV293ES, TV299ET - 부품번호 40035436(신규) - GF80300086(기존) | LS전선(주) [구 LG전선(주)] | TV293ES, TV299ET | GF80300086(기존)
2020 | 1 | 경상예방정비용 | 한빛 | 3발전소 |  |  | 200321037 | 정비부분품(SPAR) | 국내 | S | 레버린스 씰 | SEAL RING LABYRINTH,제품 보증서,IMPELLER LABY | EA | 1 | 기계부 | 김현수 | 061-357-3895 | 품명 SEAL RING LABYRINTH - 품질보증서류 제품 보증서 - 별칭 IMPELLER LABYRINTH - 1ST 원자력안전범주 NON NUCLEAR SAFETY RELATED 품질등급 S등급 제작사 LS전선(주) [구 LG전선(주)] - 모델번호 TV293ES, TV299ET - 부품번호 40035436(신규) - GF80300086(기존) | LS전선(주) [구 LG전선(주)] | TV293ES, TV299ET | GF80300086(기존)
2021 | 1 | 경상예방정비용 | 한빛 | 3발전소 |  |  | 200321037 | 정비부분품(SPAR) | 국내 | S | 레버린스 씰 | SEAL RING LABYRINTH,제품 보증서,IMPELLER LABY | EA | 2 | 기계부 | 이정인 | 061-357-3567 | 품명 SEAL RING LABYRINTH - 품질보증서류 제품 보증서 - 별칭 IMPELLER LABYRINTH - 1ST 원자력안전범주 NON NUCLEAR SAFETY RELATED 품질등급 S등급 제작사 LS전선(주) [구 LG전선(주)] - 모델번호 TV293ES, TV299ET - 부품번호 40035436(신규) - GF80300086(기존) | LS전선(주) [구 LG전선(주)] | TV293ES, TV299ET | GF80300086(기존)
2021 | 1 | 경상예방정비용 | 한빛 | 3발전소 |  |  | 200321037 | 정비부분품(SPAR) | 국내 | S | 레버린스 씰 | SEAL RING LABYRINTH,제품 보증서,IMPELLER LABY | EA | 1 | 기계부 | 김현수 | 061-357-3895 | 품명 SEAL RING LABYRINTH - 품질보증서류 제품 보증서 - 별칭 IMPELLER LABYRINTH - 1ST 원자력안전범주 NON NUCLEAR SAFETY RELATED 품질등급 S등급 제작사 LS전선(주) [구 LG전선(주)] - 모델번호 TV293ES, TV299ET - 부품번호 40035436(신규) - GF80300086(기존) | LS전선(주) [구 LG전선(주)] | TV293ES, TV299ET | GF80300086(기존)
2022 | 1 | 경상예방정비용 | 한빛 | 3발전소 |  |  | 200321037 | 정비부분품(SPAR) | 국내 | S | 레버린스 씰 | SEAL RING LABYRINTH,제품 보증서,IMPELLER LABY | EA | 1 | 기계부 | 김현수 | 061-357-3895 | 품명 SEAL RING LABYRINTH - 품질보증서류 제품 보증서 - 별칭 IMPELLER LABYRINTH - 1ST 원자력안전범주 NON NUCLEAR SAFETY RELATED 품질등급 S등급 제작사 LS전선(주) [구 LG전선(주)] - 모델번호 TV293ES, TV299ET - 부품번호 40035436(신규) - GF80300086(기존) | LS전선(주) [구 LG전선(주)] | TV293ES, TV299ET | GF80300086(기존)
2020 | 1 | 경상예방정비용 | 월성 | 1발전소 |  |  | 200321038 | 정비부분품(SPAR) | 국내 | S | 레버린스 씰 | SEAL RING LABYRINTH,제품 보증서,IMPELLER LABY | EA | 5 | 기계부 | 하동수 | 054-779-2144 | 품명 SEAL RING LABYRINTH - 시험성적서류 제품 보증서 - 별칭 IMPELLER LABYRINTH - 2ND 원자력안전범주 NON NUCLEAR SAFETY RELATED 품질등급 S등급 제작사 LS전선(주) [구 LG전선(주)] - 모델번호 TV293ES, TV299ET - 부품번호 40033932(신규) - GF80300058(기존) | LS전선(주) [구 LG전선(주)] | TV293ES, TV299ET | GF80300058(기존)
2020 | 1 | 경상예방정비용 | 한빛 | 3발전소 |  |  | 200321038 | 정비부분품(SPAR) | 국내 | S | 레버린스 씰 | SEAL RING LABYRINTH,제품 보증서,IMPELLER LABY | EA | 1 | 기계부 | 김현수 | 061-357-3895 | 품명 SEAL RING LABYRINTH - 시험성적서류 제품 보증서 - 별칭 IMPELLER LABYRINTH - 2ND 원자력안전범주 NON NUCLEAR SAFETY RELATED 품질등급 S등급 제작사 LS전선(주) [구 LG전선(주)] - 모델번호 TV293ES, TV299ET - 부품번호 40033932(신규) - GF80300058(기존) | LS전선(주) [구 LG전선(주)] | TV293ES, TV299ET | GF80300058(기존)
2021 | 1 | 경상예방정비용 | 한빛 | 3발전소 |  |  | 200321038 | 정비부분품(SPAR) | 국내 | S | 레버린스 씰 | SEAL RING LABYRINTH,제품 보증서,IMPELLER LABY | EA | 2 | 기계부 | 이정인 | 061-357-3567 | 품명 SEAL RING LABYRINTH - 시험성적서류 제품 보증서 - 별칭 IMPELLER LABYRINTH - 2ND 원자력안전범주 NON NUCLEAR SAFETY RELATED 품질등급 S등급 제작사 LS전선(주) [구 LG전선(주)] - 모델번호 TV293ES, TV299ET - 부품번호 40033932(신규) - GF80300058(기존) | LS전선(주) [구 LG전선(주)] | TV293ES, TV299ET | GF80300058(기존)
2021 | 1 | 경상예방정비용 | 한빛 | 3발전소 |  |  | 200321038 | 정비부분품(SPAR) | 국내 | S | 레버린스 씰 | SEAL RING LABYRINTH,제품 보증서,IMPELLER LABY | EA | 1 | 기계부 | 김현수 | 061-357-3895 | 품명 SEAL RING LABYRINTH - 시험성적서류 제품 보증서 - 별칭 IMPELLER LABYRINTH - 2ND 원자력안전범주 NON NUCLEAR SAFETY RELATED 품질등급 S등급 제작사 LS전선(주) [구 LG전선(주)] - 모델번호 TV293ES, TV299ET - 부품번호 40033932(신규) - GF80300058(기존) | LS전선(주) [구 LG전선(주)] | TV293ES, TV299ET | GF80300058(기존)
2022 | 1 | 경상예방정비용 | 한빛 | 3발전소 |  |  | 200321038 | 정비부분품(SPAR) | 국내 | S | 레버린스 씰 | SEAL RING LABYRINTH,제품 보증서,IMPELLER LABY | EA | 1 | 기계부 | 김현수 | 061-357-3895 | 품명 SEAL RING LABYRINTH - 시험성적서류 제품 보증서 - 별칭 IMPELLER LABYRINTH - 2ND 원자력안전범주 NON NUCLEAR SAFETY RELATED 품질등급 S등급 제작사 LS전선(주) [구 LG전선(주)] - 모델번호 TV293ES, TV299ET - 부품번호 40033932(신규) - GF80300058(기존) | LS전선(주) [구 LG전선(주)] | TV293ES, TV299ET | GF80300058(기존)
2020 | 1 | 경상예방정비용 | 한빛 | 3발전소 |  |  | 200321039 | 정비부분품(SPAR) | 국내 | S | 조정레버,동력장치용 | LEVER,VANE LINKAGE LEVER & YORK(1ST),수동 | EA | 2 | 기계부 | 김현수 | 061-357-3895 | 품명 LEVER - 별칭 VANE LINKAGE LEVER & YORK(1ST) - 형태(SHAPE) 수동 조절식 - 품질서류 1 C OF C 품질등급 S등급 제작사 LS전선(주) [구 LG전선(주)] - 모델번호 TV293ES - 부품번호 GF80301897 | LS전선(주) [구 LG전선(주)] | TV293ES | GF80301897
2021 | 1 | 경상예방정비용 | 한빛 | 3발전소 |  |  | 200321039 | 정비부분품(SPAR) | 국내 | S | 조정레버,동력장치용 | LEVER,VANE LINKAGE LEVER & YORK(1ST),수동 | EA | 2 | 기계부 | 이정인 | 061-357-3567 | 품명 LEVER - 별칭 VANE LINKAGE LEVER & YORK(1ST) - 형태(SHAPE) 수동 조절식 - 품질서류 1 C OF C 품질등급 S등급 제작사 LS전선(주) [구 LG전선(주)] - 모델번호 TV293ES - 부품번호 GF80301897 | LS전선(주) [구 LG전선(주)] | TV293ES | GF80301897
2021 | 1 | 경상예방정비용 | 한빛 | 3발전소 |  |  | 200321039 | 정비부분품(SPAR) | 국내 | S | 조정레버,동력장치용 | LEVER,VANE LINKAGE LEVER & YORK(1ST),수동 | EA | 2 | 기계부 | 김현수 | 061-357-3895 | 품명 LEVER - 별칭 VANE LINKAGE LEVER & YORK(1ST) - 형태(SHAPE) 수동 조절식 - 품질서류 1 C OF C 품질등급 S등급 제작사 LS전선(주) [구 LG전선(주)] - 모델번호 TV293ES - 부품번호 GF80301897 | LS전선(주) [구 LG전선(주)] | TV293ES | GF80301897
2022 | 1 | 경상예방정비용 | 한빛 | 3발전소 |  |  | 200321039 | 정비부분품(SPAR) | 국내 | S | 조정레버,동력장치용 | LEVER,VANE LINKAGE LEVER & YORK(1ST),수동 | EA | 2 | 기계부 | 김현수 | 061-357-3895 | 품명 LEVER - 별칭 VANE LINKAGE LEVER & YORK(1ST) - 형태(SHAPE) 수동 조절식 - 품질서류 1 C OF C 품질등급 S등급 제작사 LS전선(주) [구 LG전선(주)] - 모델번호 TV293ES - 부품번호 GF80301897 | LS전선(주) [구 LG전선(주)] | TV293ES | GF80301897
2020 | 1 | 경상예방정비용 | 한빛 | 3발전소 |  |  | 200321040 | 정비부분품(SPAR) | 국내 | S | 조정레버,동력장치용 | LEVER,VANE LINKAGE LEVER & YORK(2ND),수동 | EA | 2 | 기계부 | 김현수 | 061-357-3895 | 품명 LEVER - 별칭 VANE LINKAGE LEVER & YORK(2ND) - 형태(SHAPE) 수동 조절식 - 품질서류 1 C OF C 품질등급 S등급 제작사 LS전선(주) [구 LG전선(주)] - 모델번호 TV293ES - 부품번호 GF80301121 | LS전선(주) [구 LG전선(주)] | TV293ES | GF80301121
2021 | 1 | 경상예방정비용 | 한빛 | 3발전소 |  |  | 200321040 | 정비부분품(SPAR) | 국내 | S | 조정레버,동력장치용 | LEVER,VANE LINKAGE LEVER & YORK(2ND),수동 | EA | 2 | 기계부 | 이정인 | 061-357-3567 | 품명 LEVER - 별칭 VANE LINKAGE LEVER & YORK(2ND) - 형태(SHAPE) 수동 조절식 - 품질서류 1 C OF C 품질등급 S등급 제작사 LS전선(주) [구 LG전선(주)] - 모델번호 TV293ES - 부품번호 GF80301121 | LS전선(주) [구 LG전선(주)] | TV293ES | GF80301121
2021 | 1 | 경상예방정비용 | 한빛 | 3발전소 |  |  | 200321040 | 정비부분품(SPAR) | 국내 | S | 조정레버,동력장치용 | LEVER,VANE LINKAGE LEVER & YORK(2ND),수동 | EA | 2 | 기계부 | 김현수 | 061-357-3895 | 품명 LEVER - 별칭 VANE LINKAGE LEVER & YORK(2ND) - 형태(SHAPE) 수동 조절식 - 품질서류 1 C OF C 품질등급 S등급 제작사 LS전선(주) [구 LG전선(주)] - 모델번호 TV293ES - 부품번호 GF80301121 | LS전선(주) [구 LG전선(주)] | TV293ES | GF80301121
2022 | 1 | 경상예방정비용 | 한빛 | 3발전소 |  |  | 200321040 | 정비부분품(SPAR) | 국내 | S | 조정레버,동력장치용 | LEVER,VANE LINKAGE LEVER & YORK(2ND),수동 | EA | 2 | 기계부 | 김현수 | 061-357-3895 | 품명 LEVER - 별칭 VANE LINKAGE LEVER & YORK(2ND) - 형태(SHAPE) 수동 조절식 - 품질서류 1 C OF C 품질등급 S등급 제작사 LS전선(주) [구 LG전선(주)] - 모델번호 TV293ES - 부품번호 GF80301121 | LS전선(주) [구 LG전선(주)] | TV293ES | GF80301121
2020 | 1 | 경상예방정비용 | 한빛 | 3발전소 |  |  | 200321041 | 정비부분품(SPAR) | 국내 | S | 속도조정 링키지, 엔진연료장치용 | 속도조정 링키지, 엔진연료장치용,VAIN LINKAGE ASSY,C O | EA | 2 | 기계부 | 김현수 | 061-357-3895 | 품명 속도조정 링키지, 엔진연료장치용 - 타입(형식) VAIN LINKAGE ASSY - 품질서류 1 C OF C 품질등급 S등급 제작사 LS전선(주) [구 LG전선(주)] - 부품번호 GF80500095 - 모델번호 TV293ES 한빛 원자력 본부 - 패키지 번호 M226 - M623 | LS전선(주) [구 LG전선(주)] | TV293ES | GF80500095
2020 | 2 | 계획예방정비용 | 한빛 | 3발전소 | 6 | 13 | 200321041 | 정비부분품(SPAR) | 국내 | S | 속도조정 링키지, 엔진연료장치용 | 속도조정 링키지, 엔진연료장치용,VAIN LINKAGE ASSY,C O | EA | 2 | 기계부 | 김현수 | 061-357-3895 | 품명 속도조정 링키지, 엔진연료장치용 - 타입(형식) VAIN LINKAGE ASSY - 품질서류 1 C OF C 품질등급 S등급 제작사 LS전선(주) [구 LG전선(주)] - 부품번호 GF80500095 - 모델번호 TV293ES 한빛 원자력 본부 - 패키지 번호 M226 - M623 | LS전선(주) [구 LG전선(주)] | TV293ES | GF80500095
2021 | 1 | 경상예방정비용 | 한빛 | 3발전소 |  |  | 200321041 | 정비부분품(SPAR) | 국내 | S | 속도조정 링키지, 엔진연료장치용 | 속도조정 링키지, 엔진연료장치용,VAIN LINKAGE ASSY,C O | EA | 4 | 기계부 | 이정인 | 061-357-3567 | 품명 속도조정 링키지, 엔진연료장치용 - 타입(형식) VAIN LINKAGE ASSY - 품질서류 1 C OF C 품질등급 S등급 제작사 LS전선(주) [구 LG전선(주)] - 부품번호 GF80500095 - 모델번호 TV293ES 한빛 원자력 본부 - 패키지 번호 M226 - M623 | LS전선(주) [구 LG전선(주)] | TV293ES | GF80500095
2021 | 1 | 경상예방정비용 | 한빛 | 3발전소 |  |  | 200321041 | 정비부분품(SPAR) | 국내 | S | 속도조정 링키지, 엔진연료장치용 | 속도조정 링키지, 엔진연료장치용,VAIN LINKAGE ASSY,C O | EA | 2 | 기계부 | 김현수 | 061-357-3895 | 품명 속도조정 링키지, 엔진연료장치용 - 타입(형식) VAIN LINKAGE ASSY - 품질서류 1 C OF C 품질등급 S등급 제작사 LS전선(주) [구 LG전선(주)] - 부품번호 GF80500095 - 모델번호 TV293ES 한빛 원자력 본부 - 패키지 번호 M226 - M623 | LS전선(주) [구 LG전선(주)] | TV293ES | GF80500095
2021 | 1 | 계획예방정비용 | 한빛 | 3발전소 | 5 | 14 | 200321041 | 정비부분품(SPAR) | 국내 | S | 속도조정 링키지, 엔진연료장치용 | 속도조정 링키지, 엔진연료장치용,VAIN LINKAGE ASSY,C O | EA | 2 | 기계부 | 김현수 | 061-357-3895 | 품명 속도조정 링키지, 엔진연료장치용 - 타입(형식) VAIN LINKAGE ASSY - 품질서류 1 C OF C 품질등급 S등급 제작사 LS전선(주) [구 LG전선(주)] - 부품번호 GF80500095 - 모델번호 TV293ES 한빛 원자력 본부 - 패키지 번호 M226 - M623 | LS전선(주) [구 LG전선(주)] | TV293ES | GF80500095
2021 | 4 | 계획예방정비용 | 한빛 | 3발전소 | 6 | 14 | 200321041 | 정비부분품(SPAR) | 국내 | S | 속도조정 링키지, 엔진연료장치용 | 속도조정 링키지, 엔진연료장치용,VAIN LINKAGE ASSY,C O | EA | 2 | 기계부 | 김현수 | 061-357-3895 | 품명 속도조정 링키지, 엔진연료장치용 - 타입(형식) VAIN LINKAGE ASSY - 품질서류 1 C OF C 품질등급 S등급 제작사 LS전선(주) [구 LG전선(주)] - 부품번호 GF80500095 - 모델번호 TV293ES 한빛 원자력 본부 - 패키지 번호 M226 - M623 | LS전선(주) [구 LG전선(주)] | TV293ES | GF80500095
2022 | 1 | 경상예방정비용 | 한빛 | 3발전소 |  |  | 200321041 | 정비부분품(SPAR) | 국내 | S | 속도조정 링키지, 엔진연료장치용 | 속도조정 링키지, 엔진연료장치용,VAIN LINKAGE ASSY,C O | EA | 2 | 기계부 | 김현수 | 061-357-3895 | 품명 속도조정 링키지, 엔진연료장치용 - 타입(형식) VAIN LINKAGE ASSY - 품질서류 1 C OF C 품질등급 S등급 제작사 LS전선(주) [구 LG전선(주)] - 부품번호 GF80500095 - 모델번호 TV293ES 한빛 원자력 본부 - 패키지 번호 M226 - M623 | LS전선(주) [구 LG전선(주)] | TV293ES | GF80500095
2022 | 3 | 계획예방정비용 | 한빛 | 3발전소 | 5 | 15 | 200321041 | 정비부분품(SPAR) | 국내 | S | 속도조정 링키지, 엔진연료장치용 | 속도조정 링키지, 엔진연료장치용,VAIN LINKAGE ASSY,C O | EA | 2 | 기계부 | 김현수 | 061-357-3895 | 품명 속도조정 링키지, 엔진연료장치용 - 타입(형식) VAIN LINKAGE ASSY - 품질서류 1 C OF C 품질등급 S등급 제작사 LS전선(주) [구 LG전선(주)] - 부품번호 GF80500095 - 모델번호 TV293ES 한빛 원자력 본부 - 패키지 번호 M226 - M623 | LS전선(주) [구 LG전선(주)] | TV293ES | GF80500095
2020 | 1 | 경상예방정비용 | 한빛 | 3발전소 |  |  | 200321042 | 정비부분품(SPAR) | 국내 | S | 퍼지 밸브 | 퍼지 밸브,C OF C,ORIGINAL EQUIP. SUPPLIER,G | EA | 1 | 기계부 | 김현수 | 061-357-3895 | 품명 퍼지 밸브 - 적용품질기준 C OF C 원자력안전범주 NON NUCLEAR SAFETY RELATED 품질등급 S등급 제작사 LS전선(주) [구 LG전선(주)] - 제작사 유형(MFR CATEGORY) ORIGINAL EQUIP. SUPPLIER - 부품번호 GF80400759 - 모델번호 TV293ES - 도면번호 TV293ES 제출서류목록 - 품질보증확인서(C of C) | LS전선(주) [구 LG전선(주)] | TV293ES | GF80400759
2021 | 1 | 경상예방정비용 | 한빛 | 3발전소 |  |  | 200321042 | 정비부분품(SPAR) | 국내 | S | 퍼지 밸브 | 퍼지 밸브,C OF C,ORIGINAL EQUIP. SUPPLIER,G | EA | 2 | 기계부 | 이정인 | 061-357-3567 | 품명 퍼지 밸브 - 적용품질기준 C OF C 원자력안전범주 NON NUCLEAR SAFETY RELATED 품질등급 S등급 제작사 LS전선(주) [구 LG전선(주)] - 제작사 유형(MFR CATEGORY) ORIGINAL EQUIP. SUPPLIER - 부품번호 GF80400759 - 모델번호 TV293ES - 도면번호 TV293ES 제출서류목록 - 품질보증확인서(C of C) | LS전선(주) [구 LG전선(주)] | TV293ES | GF80400759
2021 | 1 | 경상예방정비용 | 한빛 | 3발전소 |  |  | 200321042 | 정비부분품(SPAR) | 국내 | S | 퍼지 밸브 | 퍼지 밸브,C OF C,ORIGINAL EQUIP. SUPPLIER,G | EA | 1 | 기계부 | 김현수 | 061-357-3895 | 품명 퍼지 밸브 - 적용품질기준 C OF C 원자력안전범주 NON NUCLEAR SAFETY RELATED 품질등급 S등급 제작사 LS전선(주) [구 LG전선(주)] - 제작사 유형(MFR CATEGORY) ORIGINAL EQUIP. SUPPLIER - 부품번호 GF80400759 - 모델번호 TV293ES - 도면번호 TV293ES 제출서류목록 - 품질보증확인서(C of C) | LS전선(주) [구 LG전선(주)] | TV293ES | GF80400759
2022 | 1 | 경상예방정비용 | 한빛 | 3발전소 |  |  | 200321042 | 정비부분품(SPAR) | 국내 | S | 퍼지 밸브 | 퍼지 밸브,C OF C,ORIGINAL EQUIP. SUPPLIER,G | EA | 1 | 기계부 | 김현수 | 061-357-3895 | 품명 퍼지 밸브 - 적용품질기준 C OF C 원자력안전범주 NON NUCLEAR SAFETY RELATED 품질등급 S등급 제작사 LS전선(주) [구 LG전선(주)] - 제작사 유형(MFR CATEGORY) ORIGINAL EQUIP. SUPPLIER - 부품번호 GF80400759 - 모델번호 TV293ES - 도면번호 TV293ES 제출서류목록 - 품질보증확인서(C of C) | LS전선(주) [구 LG전선(주)] | TV293ES | GF80400759
2020 | 1 | 경상예방정비용 | 한빛 | 3발전소 |  |  | 200321043 | 정비부분품(SPAR) | 국내 | S | 롤러베어링 | 베어링,롤러식,RADIAL,RADIAL BEARING,GF80004521 | EA | 1 | 기계부 | 김현수 | 061-357-3895 | 품명 베어링,롤러식 - 베어링타입 RADIAL - 별칭 RADIAL BEARING 원자력안전범주 NON NUCLEAR SAFETY RELATED 품질등급 S등급 제작사 LG전자(주) - 부품번호 GF80004521 - 모델번호 TV293ES - 제작사 유형(MFR CATEGORY) ORIGINAL EQUIP. SUPPLIER - 원기술규격서(OTS) HANBIT5&6, 9-132-M226 제출서류목록 - 품질보증확인서(C of C) | LG전자(주) | TV293ES | GF80004521
2021 | 1 | 경상예방정비용 | 한빛 | 3발전소 |  |  | 200321043 | 정비부분품(SPAR) | 국내 | S | 롤러베어링 | 베어링,롤러식,RADIAL,RADIAL BEARING,GF80004521 | EA | 2 | 기계부 | 이정인 | 061-357-3567 | 품명 베어링,롤러식 - 베어링타입 RADIAL - 별칭 RADIAL BEARING 원자력안전범주 NON NUCLEAR SAFETY RELATED 품질등급 S등급 제작사 LG전자(주) - 부품번호 GF80004521 - 모델번호 TV293ES - 제작사 유형(MFR CATEGORY) ORIGINAL EQUIP. SUPPLIER - 원기술규격서(OTS) HANBIT5&6, 9-132-M226 제출서류목록 - 품질보증확인서(C of C) | LG전자(주) | TV293ES | GF80004521
2021 | 1 | 경상예방정비용 | 한빛 | 3발전소 |  |  | 200321043 | 정비부분품(SPAR) | 국내 | S | 롤러베어링 | 베어링,롤러식,RADIAL,RADIAL BEARING,GF80004521 | EA | 1 | 기계부 | 김현수 | 061-357-3895 | 품명 베어링,롤러식 - 베어링타입 RADIAL - 별칭 RADIAL BEARING 원자력안전범주 NON NUCLEAR SAFETY RELATED 품질등급 S등급 제작사 LG전자(주) - 부품번호 GF80004521 - 모델번호 TV293ES - 제작사 유형(MFR CATEGORY) ORIGINAL EQUIP. SUPPLIER - 원기술규격서(OTS) HANBIT5&6, 9-132-M226 제출서류목록 - 품질보증확인서(C of C) | LG전자(주) | TV293ES | GF80004521
2022 | 1 | 경상예방정비용 | 한빛 | 3발전소 |  |  | 200321043 | 정비부분품(SPAR) | 국내 | S | 롤러베어링 | 베어링,롤러식,RADIAL,RADIAL BEARING,GF80004521 | EA | 1 | 기계부 | 김현수 | 061-357-3895 | 품명 베어링,롤러식 - 베어링타입 RADIAL - 별칭 RADIAL BEARING 원자력안전범주 NON NUCLEAR SAFETY RELATED 품질등급 S등급 제작사 LG전자(주) - 부품번호 GF80004521 - 모델번호 TV293ES - 제작사 유형(MFR CATEGORY) ORIGINAL EQUIP. SUPPLIER - 원기술규격서(OTS) HANBIT5&6, 9-132-M226 제출서류목록 - 품질보증확인서(C of C) | LG전자(주) | TV293ES | GF80004521
2021 | 1 | 경상예방정비용 | 한빛 | 3발전소 |  |  | 200321044 | 정비부분품(SPAR) | 국내 | S | 슬리브 베어링 | 슬리브 베어링,METAL,BABBITT,ASTM VARIOUS SPEC. | EA | 2 | 기계부 | 이정인 | 061-357-3567 | 품명 슬리브 베어링 - 베어링재질 METAL - 표면처리 BABBITT - 적용기술기준 ASTM VARIOUS SPEC. OR ETC. - 적용품질기준 ISO 9001 - 품질보증서류 C OF C - 별칭 THRUST BEARING - 치수 80㎜ 품질등급 S등급 제작사 LS전선(주) [구 LG전선(주)] - 모델번호 TV293ES - 부품번호 GF80004513 | LS전선(주) [구 LG전선(주)] | TV293ES | GF80004513
2021 | 1 | 경상예방정비용 | 한빛 | 3발전소 |  |  | 200321046 | 정비부분품(SPAR) | 국내 | S | 정반 | PLATE,VANE ACTUATOR,작동기용,설치용,TV293ES,TV2 | EA | 2 | 기계부 | 이정인 | 061-357-3567 | 품명 PLATE - 별칭 VANE ACTUATOR - 용도 작동기용,설치용 원자력안전범주 NON NUCLEAR SAFETY RELATED 품질등급 S등급 제작사 LS전선(주) [구 LG전선(주)] - 모델번호 TV293ES - TV299E1 - 부품번호 GF80301009 | LS전선(주) [구 LG전선(주)] | TV299E1 | GF80301009
2020 | 1 | 경상예방정비용 | 한빛 | 3발전소 |  |  | 200321047 | 정비부분품(SPAR) | 국내 | S | 레버린스 씰 | SEAL RING LABYRINTH,C OF C,OUTBOARD LABY | EA | 2 | 기계부 | 김현수 | 061-357-3895 | 품명 SEAL RING LABYRINTH - 품질보증서류 C OF C - 별칭 OUTBOARD LABYRINTH 품질등급 S등급 제작사 LS전선(주) [구 LG전선(주)] - 모델번호 TV293ES - 부품번호 GF80004509 | LS전선(주) [구 LG전선(주)] | TV293ES | GF80004509
2021 | 1 | 경상예방정비용 | 한빛 | 3발전소 |  |  | 200321047 | 정비부분품(SPAR) | 국내 | S | 레버린스 씰 | SEAL RING LABYRINTH,C OF C,OUTBOARD LABY | EA | 2 | 기계부 | 김현수 | 061-357-3895 | 품명 SEAL RING LABYRINTH - 품질보증서류 C OF C - 별칭 OUTBOARD LABYRINTH 품질등급 S등급 제작사 LS전선(주) [구 LG전선(주)] - 모델번호 TV293ES - 부품번호 GF80004509 | LS전선(주) [구 LG전선(주)] | TV293ES | GF80004509
2022 | 1 | 경상예방정비용 | 한빛 | 3발전소 |  |  | 200321047 | 정비부분품(SPAR) | 국내 | S | 레버린스 씰 | SEAL RING LABYRINTH,C OF C,OUTBOARD LABY | EA | 2 | 기계부 | 김현수 | 061-357-3895 | 품명 SEAL RING LABYRINTH - 품질보증서류 C OF C - 별칭 OUTBOARD LABYRINTH 품질등급 S등급 제작사 LS전선(주) [구 LG전선(주)] - 모델번호 TV293ES - 부품번호 GF80004509 | LS전선(주) [구 LG전선(주)] | TV293ES | GF80004509
2020 | 1 | 경상예방정비용 | 한빛 | 3발전소 |  |  | 200321048 | 정비부분품(SPAR) | 국내 | S | 레버린스 씰 | SEAL RING LABYRINTH,LABYRINTH,ALUMINUM, | EA | 2 | 기계부 | 김현수 | 061-357-3895 | 품명 SEAL RING LABYRINTH - 씰타입 LABYRINTH - 씰재질 ALUMINUM - 품질보증서류 C OF C - 별칭 INBOARD LABYRINTH 품질등급 S등급 제작사 LS전선(주) [구 LG전선(주)] - 모델번호 TV293ES - 부품번호 GF80004515 | LS전선(주) [구 LG전선(주)] | TV293ES | GF80004515
2021 | 1 | 경상예방정비용 | 한빛 | 3발전소 |  |  | 200321048 | 정비부분품(SPAR) | 국내 | S | 레버린스 씰 | SEAL RING LABYRINTH,LABYRINTH,ALUMINUM, | EA | 2 | 기계부 | 김현수 | 061-357-3895 | 품명 SEAL RING LABYRINTH - 씰타입 LABYRINTH - 씰재질 ALUMINUM - 품질보증서류 C OF C - 별칭 INBOARD LABYRINTH 품질등급 S등급 제작사 LS전선(주) [구 LG전선(주)] - 모델번호 TV293ES - 부품번호 GF80004515 | LS전선(주) [구 LG전선(주)] | TV293ES | GF80004515
2022 | 1 | 경상예방정비용 | 한빛 | 3발전소 |  |  | 200321048 | 정비부분품(SPAR) | 국내 | S | 레버린스 씰 | SEAL RING LABYRINTH,LABYRINTH,ALUMINUM, | EA | 2 | 기계부 | 김현수 | 061-357-3895 | 품명 SEAL RING LABYRINTH - 씰타입 LABYRINTH - 씰재질 ALUMINUM - 품질보증서류 C OF C - 별칭 INBOARD LABYRINTH 품질등급 S등급 제작사 LS전선(주) [구 LG전선(주)] - 모델번호 TV293ES - 부품번호 GF80004515 | LS전선(주) [구 LG전선(주)] | TV293ES | GF80004515
2020 | 1 | 경상예방정비용 | 한빛 | 3발전소 |  |  | 200321049 | 정비부분품(SPAR) | 국내 | S | 핀(PIN),기계요소 | 핀(PIN),기계요소,직선형,무두형,13㎜ DIA,31㎜ LG,PIVOT | EA | 36 | 기계부 | 김현수 | 061-357-3895 | 품명 핀(PIN),기계요소 - 핀(PIN)몸체형태 직선형,무두형 - 직경 13㎜ DIA - 길이 31㎜ LG - 열처리 PIVOT 품질등급 S등급 제작사 LS전선(주) [구 LG전선(주)] - 부품번호 GF80301018 - 모델번호 TV293ES - 도면번호 GF80008212 | LS전선(주) [구 LG전선(주)] | TV293ES | GF80301018
2021 | 1 | 경상예방정비용 | 한빛 | 3발전소 |  |  | 200321049 | 정비부분품(SPAR) | 국내 | S | 핀(PIN),기계요소 | 핀(PIN),기계요소,직선형,무두형,13㎜ DIA,31㎜ LG,PIVOT | EA | 36 | 기계부 | 김현수 | 061-357-3895 | 품명 핀(PIN),기계요소 - 핀(PIN)몸체형태 직선형,무두형 - 직경 13㎜ DIA - 길이 31㎜ LG - 열처리 PIVOT 품질등급 S등급 제작사 LS전선(주) [구 LG전선(주)] - 부품번호 GF80301018 - 모델번호 TV293ES - 도면번호 GF80008212 | LS전선(주) [구 LG전선(주)] | TV293ES | GF80301018
2022 | 1 | 경상예방정비용 | 한빛 | 3발전소 |  |  | 200321049 | 정비부분품(SPAR) | 국내 | S | 핀(PIN),기계요소 | 핀(PIN),기계요소,직선형,무두형,13㎜ DIA,31㎜ LG,PIVOT | EA | 36 | 기계부 | 김현수 | 061-357-3895 | 품명 핀(PIN),기계요소 - 핀(PIN)몸체형태 직선형,무두형 - 직경 13㎜ DIA - 길이 31㎜ LG - 열처리 PIVOT 품질등급 S등급 제작사 LS전선(주) [구 LG전선(주)] - 부품번호 GF80301018 - 모델번호 TV293ES - 도면번호 GF80008212 | LS전선(주) [구 LG전선(주)] | TV293ES | GF80301018
2020 | 1 | 경상예방정비용 | 한빛 | 3발전소 |  |  | 200321050 | 정비부분품(SPAR) | 국내 | S | 오-링 | 오-링,C OF C,COMPRESSOR O-RING,TV293ES,GF8 | EA | 2 | 기계부 | 김현수 | 061-357-3895 | 품명 오-링 - 품질보증서류 C OF C - 별칭 COMPRESSOR O-RING 품질등급 S등급 제작사 LS전선(주) [구 LG전선(주)] - 모델번호 TV293ES - 부품번호 GF80004703 | LS전선(주) [구 LG전선(주)] | TV293ES | GF80004703
2021 | 1 | 경상예방정비용 | 한빛 | 3발전소 |  |  | 200321050 | 정비부분품(SPAR) | 국내 | S | 오-링 | 오-링,C OF C,COMPRESSOR O-RING,TV293ES,GF8 | EA | 2 | 기계부 | 김현수 | 061-357-3895 | 품명 오-링 - 품질보증서류 C OF C - 별칭 COMPRESSOR O-RING 품질등급 S등급 제작사 LS전선(주) [구 LG전선(주)] - 모델번호 TV293ES - 부품번호 GF80004703 | LS전선(주) [구 LG전선(주)] | TV293ES | GF80004703
2022 | 1 | 경상예방정비용 | 한빛 | 3발전소 |  |  | 200321050 | 정비부분품(SPAR) | 국내 | S | 오-링 | 오-링,C OF C,COMPRESSOR O-RING,TV293ES,GF8 | EA | 2 | 기계부 | 김현수 | 061-357-3895 | 품명 오-링 - 품질보증서류 C OF C - 별칭 COMPRESSOR O-RING 품질등급 S등급 제작사 LS전선(주) [구 LG전선(주)] - 모델번호 TV293ES - 부품번호 GF80004703 | LS전선(주) [구 LG전선(주)] | TV293ES | GF80004703
2020 | 1 | 경상예방정비용 | 한빛 | 3발전소 |  |  | 200321051 | 정비부분품(SPAR) | 국내 | S | 커넥터,호스용 | CONNECTOR,MACHINERY,VANE ARM - 1ST,축 조종암 | EA | 1 | 기계부 | 김현수 | 061-357-3895 | 품명 CONNECTOR,MACHINERY - 별칭 VANE ARM - 1ST - 용도 축 조종암용 - 품질서류 1 C OF C 품질등급 S등급 제작사 LS전선(주) [구 LG전선(주)] - 부품번호 GF80301889 - 모델번호 TV293ES | LS전선(주) [구 LG전선(주)] | TV293ES | GF80301889
2021 | 1 | 경상예방정비용 | 한빛 | 3발전소 |  |  | 200321051 | 정비부분품(SPAR) | 국내 | S | 커넥터,호스용 | CONNECTOR,MACHINERY,VANE ARM - 1ST,축 조종암 | EA | 1 | 기계부 | 김현수 | 061-357-3895 | 품명 CONNECTOR,MACHINERY - 별칭 VANE ARM - 1ST - 용도 축 조종암용 - 품질서류 1 C OF C 품질등급 S등급 제작사 LS전선(주) [구 LG전선(주)] - 부품번호 GF80301889 - 모델번호 TV293ES | LS전선(주) [구 LG전선(주)] | TV293ES | GF80301889
2022 | 1 | 경상예방정비용 | 한빛 | 3발전소 |  |  | 200321051 | 정비부분품(SPAR) | 국내 | S | 커넥터,호스용 | CONNECTOR,MACHINERY,VANE ARM - 1ST,축 조종암 | EA | 1 | 기계부 | 김현수 | 061-357-3895 | 품명 CONNECTOR,MACHINERY - 별칭 VANE ARM - 1ST - 용도 축 조종암용 - 품질서류 1 C OF C 품질등급 S등급 제작사 LS전선(주) [구 LG전선(주)] - 부품번호 GF80301889 - 모델번호 TV293ES | LS전선(주) [구 LG전선(주)] | TV293ES | GF80301889
2020 | 1 | 경상예방정비용 | 한빛 | 3발전소 |  |  | 200321052 | 정비부분품(SPAR) | 국내 | S | 커넥터,호스용 | CONNECTOR,MACHINERY,VANE ARM-2ND,축 조종암용, | EA | 1 | 기계부 | 김현수 | 061-357-3895 | 품명 CONNECTOR,MACHINERY - 별칭 VANE ARM-2ND - 용도 축 조종암용 - 치수 45㎜ LG - 재질 BC6 - 표면처리 연마 - 품질서류 1 CERTIFICATE OF CONFORMANCE 품질등급 S등급 제작사 LS전선(주) [구 LG전선(주)] - 모델번호 TV293ES - 부품번호 GF80301111 | LS전선(주) [구 LG전선(주)] | TV293ES | GF80301111
2021 | 1 | 경상예방정비용 | 한빛 | 3발전소 |  |  | 200321052 | 정비부분품(SPAR) | 국내 | S | 커넥터,호스용 | CONNECTOR,MACHINERY,VANE ARM-2ND,축 조종암용, | EA | 1 | 기계부 | 김현수 | 061-357-3895 | 품명 CONNECTOR,MACHINERY - 별칭 VANE ARM-2ND - 용도 축 조종암용 - 치수 45㎜ LG - 재질 BC6 - 표면처리 연마 - 품질서류 1 CERTIFICATE OF CONFORMANCE 품질등급 S등급 제작사 LS전선(주) [구 LG전선(주)] - 모델번호 TV293ES - 부품번호 GF80301111 | LS전선(주) [구 LG전선(주)] | TV293ES | GF80301111
2022 | 1 | 경상예방정비용 | 한빛 | 3발전소 |  |  | 200321052 | 정비부분품(SPAR) | 국내 | S | 커넥터,호스용 | CONNECTOR,MACHINERY,VANE ARM-2ND,축 조종암용, | EA | 1 | 기계부 | 김현수 | 061-357-3895 | 품명 CONNECTOR,MACHINERY - 별칭 VANE ARM-2ND - 용도 축 조종암용 - 치수 45㎜ LG - 재질 BC6 - 표면처리 연마 - 품질서류 1 CERTIFICATE OF CONFORMANCE 품질등급 S등급 제작사 LS전선(주) [구 LG전선(주)] - 모델번호 TV293ES - 부품번호 GF80301111 | LS전선(주) [구 LG전선(주)] | TV293ES | GF80301111
2021 | 1 | 경상예방정비용 | 한빛 | 3발전소 |  |  | 200321053 | 정비부분품(SPAR) | 국내 | S | 송풍기 | 송풍기,날개 축방향형,닥트용,VANE - 1 ST,TV293ES,GF80 | EA | 2 | 기계부 | 이정인 | 061-357-3567 | 품명 송풍기 - 송풍기몸체형태 날개 축방향형,닥트용 - 별칭 VANE - 1 ST 원자력안전범주 NON NUCLEAR SAFETY RELATED 품질등급 S등급 제작사 LS전선(주) [구 LG전선(주)] - 모델번호 TV293ES - 부품번호 GF80301891 | LS전선(주) [구 LG전선(주)] | TV293ES | GF80301891
2020 | 1 | 경상예방정비용 | 한빛 | 3발전소 |  |  | 200321054 | 정비부분품(SPAR) | 국내 | S | 송풍기 | 송풍기,날개 축방향형,닥트용,VANE - 2ND,GF80301272,TV | EA | 18 | 기계부 | 김현수 | 061-357-3895 | 품명 송풍기 - 송풍기몸체형태 날개 축방향형,닥트용 - 별칭 VANE - 2ND 원자력안전범주 NON NUCLEAR SAFETY RELATED 품질등급 S등급 제작사 LS전선(주) [구 LG전선(주)] - 부품번호 GF80301272 - 모델번호 TV293ES | LS전선(주) [구 LG전선(주)] | TV293ES | GF80301272
2021 | 1 | 경상예방정비용 | 한빛 | 3발전소 |  |  | 200321054 | 정비부분품(SPAR) | 국내 | S | 송풍기 | 송풍기,날개 축방향형,닥트용,VANE - 2ND,GF80301272,TV | EA | 2 | 기계부 | 이정인 | 061-357-3567 | 품명 송풍기 - 송풍기몸체형태 날개 축방향형,닥트용 - 별칭 VANE - 2ND 원자력안전범주 NON NUCLEAR SAFETY RELATED 품질등급 S등급 제작사 LS전선(주) [구 LG전선(주)] - 부품번호 GF80301272 - 모델번호 TV293ES | LS전선(주) [구 LG전선(주)] | TV293ES | GF80301272
2020 | 1 | 경상예방정비용 | 한빛 | 3발전소 |  |  | 200321055 | 정비부분품(SPAR) | 국내 | S | 봉(ROD) | 봉,피니언,DAMPER ROD - 1ST,TV293ES,GF8030189 | EA | 18 | 기계부 | 김현수 | 061-357-3895 | 품명 봉 - 봉용도 피니언 - 별칭 DAMPER ROD - 1ST 원자력안전범주 NON NUCLEAR SAFETY RELATED 품질등급 S등급 제작사 LS전선(주) [구 LG전선(주)] - 모델번호 TV293ES - 부품번호 GF80301892 | LS전선(주) [구 LG전선(주)] | TV293ES | GF80301892
2020 | 1 | 경상예방정비용 | 한빛 | 3발전소 |  |  | 200321056 | 정비부분품(SPAR) | 국내 | S | 봉(ROD) | 봉,피니언,DAMPER ROD - 2ND,TV293ES,GF8030111 | EA | 18 | 기계부 | 김현수 | 061-357-3895 | 품명 봉 - 봉용도 피니언 - 별칭 DAMPER ROD - 2ND 원자력안전범주 NON NUCLEAR SAFETY RELATED 품질등급 S등급 제작사 LS전선(주) [구 LG전선(주)] - 모델번호 TV293ES - 부품번호 GF80301119 | LS전선(주) [구 LG전선(주)] | TV293ES | GF80301119
2020 | 1 | 경상예방정비용 | 한빛 | 3발전소 |  |  | 200321057 | 정비부분품(SPAR) | 국내 | S | 압력배기(VENT)밸브 | 밸브,배기용,OIL RELIEF VALVE,CHILLER,C OF C,T | EA | 1 | 기계부 | 김현수 | 061-357-3895 | 품명 밸브,배기용 - 별칭 OIL RELIEF VALVE,CHILLER - 품질서류 1 C OF C 품질등급 S등급 제작사 LS전선(주) [구 LG전선(주)] - 모델번호 TV293ES - 부품번호 GF80401211 | LS전선(주) [구 LG전선(주)] | TV293ES | GF80401211
2021 | 1 | 경상예방정비용 | 한빛 | 3발전소 |  |  | 200321057 | 정비부분품(SPAR) | 국내 | S | 압력배기(VENT)밸브 | 밸브,배기용,OIL RELIEF VALVE,CHILLER,C OF C,T | EA | 1 | 기계부 | 김현수 | 061-357-3895 | 품명 밸브,배기용 - 별칭 OIL RELIEF VALVE,CHILLER - 품질서류 1 C OF C 품질등급 S등급 제작사 LS전선(주) [구 LG전선(주)] - 모델번호 TV293ES - 부품번호 GF80401211 | LS전선(주) [구 LG전선(주)] | TV293ES | GF80401211
2022 | 1 | 경상예방정비용 | 한빛 | 3발전소 |  |  | 200321057 | 정비부분품(SPAR) | 국내 | S | 압력배기(VENT)밸브 | 밸브,배기용,OIL RELIEF VALVE,CHILLER,C OF C,T | EA | 1 | 기계부 | 김현수 | 061-357-3895 | 품명 밸브,배기용 - 별칭 OIL RELIEF VALVE,CHILLER - 품질서류 1 C OF C 품질등급 S등급 제작사 LS전선(주) [구 LG전선(주)] - 모델번호 TV293ES - 부품번호 GF80401211 | LS전선(주) [구 LG전선(주)] | TV293ES | GF80401211
2020 | 1 | 경상예방정비용 | 한빛 | 3발전소 |  |  | 200321113 | 정비부분품(SPAR) | 국내 | A | 씰링,금속제 | 씰링,금속제,47㎜,235㎜,254㎜,SOFT IRON 4130/4140 | EA | 2 | 기계부 | 정우혁 | 061-357-2395 | 품명 씰링,금속제 - 너비 47㎜ - 내경 235㎜ - 외경 254㎜ - 씰링재질 SOFT IRON 4130/4140 - 부속품목 PRESSURE SEAL METAL GASKET - 품질보증서류 C OF C - 용도 금속제 품질등급 A등급
2020 | 2 | 계획예방정비용 | 한빛 | 3발전소 | 6 | 13 | 200321113 | 정비부분품(SPAR) | 국내 | A | 씰링,금속제 | 씰링,금속제,47㎜,235㎜,254㎜,SOFT IRON 4130/4140 | EA | 3 | 기계부 | 윤광민 | 061-357-3631 | 품명 씰링,금속제 - 너비 47㎜ - 내경 235㎜ - 외경 254㎜ - 씰링재질 SOFT IRON 4130/4140 - 부속품목 PRESSURE SEAL METAL GASKET - 품질보증서류 C OF C - 용도 금속제 품질등급 A등급
2021 | 4 | 계획예방정비용 | 한빛 | 3발전소 | 6 | 14 | 200321113 | 정비부분품(SPAR) | 국내 | A | 씰링,금속제 | 씰링,금속제,47㎜,235㎜,254㎜,SOFT IRON 4130/4140 | EA | 3 | 기계부 | 윤광민 | 061-357-3631 | 품명 씰링,금속제 - 너비 47㎜ - 내경 235㎜ - 외경 254㎜ - 씰링재질 SOFT IRON 4130/4140 - 부속품목 PRESSURE SEAL METAL GASKET - 품질보증서류 C OF C - 용도 금속제 품질등급 A등급
2020 | 1 | 계획예방정비용 | 월성 | 3발전소 | 6(신2) | 4 | 200321205 | 정비부분품(SPAR) | 국외 | S | 제어/지시기 | 제어/지시기,PNEUMATIC CONTROL,0~120℃,0.2∼1.0㎏ | EA | 2 | 계측제어부 | 김노윤 | 054-779-5663 | 품명 제어/지시기 - 기능1 PNEUMATIC CONTROL - 입력데이터 0~120℃ - 출력데이터 0.2∼1.0㎏/㎠ - 범위(RANGE) 0~120℃ - 압력 3~15PSI - 제어(CONTROL) 타입 P.I.D CONTROL - 디스플레이 데이터 BLACK LETTER ON WHITE - 운전방법 AUTO/MANUAL SELECTION - 온도 120℃ - 특수사항 CAPILLARY TUBE LENGTH : 10M - 적용품질기준 ISO9001 - 품질서류 1 CERTIFICATE OF COMPLIANCE - 품질서류 2 CALIBRATION CERTIFICATE 원자력안전범주 NON NUCLEAR SAFETY RELATED 품질등급 S등급 제작사 FOXBORO COMPANY - 모델번호 43AP-FA54C/TSS-S1A-35 | FOXBORO COMPANY | 43AP-FA54C/TSS-S1A-35
2021 | 3 | 계획예방정비용 | 월성 | 3발전소 | 5(신1) | 7 | 200321205 | 정비부분품(SPAR) | 국외 | S | 제어/지시기 | 제어/지시기,PNEUMATIC CONTROL,0~120℃,0.2∼1.0㎏ | EA | 2 | 계측제어부 | 송종민 | 054-779-5762 | 품명 제어/지시기 - 기능1 PNEUMATIC CONTROL - 입력데이터 0~120℃ - 출력데이터 0.2∼1.0㎏/㎠ - 범위(RANGE) 0~120℃ - 압력 3~15PSI - 제어(CONTROL) 타입 P.I.D CONTROL - 디스플레이 데이터 BLACK LETTER ON WHITE - 운전방법 AUTO/MANUAL SELECTION - 온도 120℃ - 특수사항 CAPILLARY TUBE LENGTH : 10M - 적용품질기준 ISO9001 - 품질서류 1 CERTIFICATE OF COMPLIANCE - 품질서류 2 CALIBRATION CERTIFICATE 원자력안전범주 NON NUCLEAR SAFETY RELATED 품질등급 S등급 제작사 FOXBORO COMPANY - 모델번호 43AP-FA54C/TSS-S1A-35 | FOXBORO COMPANY | 43AP-FA54C/TSS-S1A-35
2020 | 2 | 계획예방정비용 | 한빛 | 2발전소 | 3 | 18 | 200321222 | 정비부분품(SPAR) | 국외 | S | 오-링 | 오-링,6.484IN,6-3/4IN,0.139IN,EPDM,0.139±0 | EA | 2 | 기계부 | 조정훈 | 061-357-7254 | 품명 오-링 - 내경 6.484IN - 외경 6-3/4IN - 두께 0.139IN - 오-링재질 EPDM - 특수사항 0.139±0.004IN 원자력안전범주 NON NUCLEAR SAFETY RELATED 품질등급 S등급 제작사 PARKER HANNIFIN CORP - 제작사 유형(MFR CATEGORY) ORIGINAL EQUIP. MANUFACTURER - 부품번호 2-260 제출서류목록 - 품질보증확인서(C of C) | PARKER HANNIFIN CORP |  | 2-260
2020 | 2 | 계획예방정비용 | 한빛 | 2발전소 | 4 | 17 | 200321222 | 정비부분품(SPAR) | 국외 | S | 오-링 | 오-링,6.484IN,6-3/4IN,0.139IN,EPDM,0.139±0 | EA | 2 | 기계부 | 조정훈 | 061-357-7254 | 품명 오-링 - 내경 6.484IN - 외경 6-3/4IN - 두께 0.139IN - 오-링재질 EPDM - 특수사항 0.139±0.004IN 원자력안전범주 NON NUCLEAR SAFETY RELATED 품질등급 S등급 제작사 PARKER HANNIFIN CORP - 제작사 유형(MFR CATEGORY) ORIGINAL EQUIP. MANUFACTURER - 부품번호 2-260 제출서류목록 - 품질보증확인서(C of C) | PARKER HANNIFIN CORP |  | 2-260
2020 | 3 | 계획예방정비용 | 한빛 | 3발전소 | 5 | 14 | 200321222 | 정비부분품(SPAR) | 국외 | S | 오-링 | 오-링,6.484IN,6-3/4IN,0.139IN,EPDM,0.139±0 | EA | 2 | 기계부 | 조남현 | 061-357-1397 | 품명 오-링 - 내경 6.484IN - 외경 6-3/4IN - 두께 0.139IN - 오-링재질 EPDM - 특수사항 0.139±0.004IN 원자력안전범주 NON NUCLEAR SAFETY RELATED 품질등급 S등급 제작사 PARKER HANNIFIN CORP - 제작사 유형(MFR CATEGORY) ORIGINAL EQUIP. MANUFACTURER - 부품번호 2-260 제출서류목록 - 품질보증확인서(C of C) | PARKER HANNIFIN CORP |  | 2-260
2021 | 2 | 계획예방정비용 | 한빛 | 3발전소 | 6 | 14 | 200321222 | 정비부분품(SPAR) | 국외 | S | 오-링 | 오-링,6.484IN,6-3/4IN,0.139IN,EPDM,0.139±0 | EA | 2 | 기계부 | 박재남 | 061-357-1396 | 품명 오-링 - 내경 6.484IN - 외경 6-3/4IN - 두께 0.139IN - 오-링재질 EPDM - 특수사항 0.139±0.004IN 원자력안전범주 NON NUCLEAR SAFETY RELATED 품질등급 S등급 제작사 PARKER HANNIFIN CORP - 제작사 유형(MFR CATEGORY) ORIGINAL EQUIP. MANUFACTURER - 부품번호 2-260 제출서류목록 - 품질보증확인서(C of C) | PARKER HANNIFIN CORP |  | 2-260
2021 | 4 | 계획예방정비용 | 한빛 | 2발전소 | 4 | 18 | 200321222 | 정비부분품(SPAR) | 국외 | S | 오-링 | 오-링,6.484IN,6-3/4IN,0.139IN,EPDM,0.139±0 | EA | 2 | 기계부 | 조정훈 | 061-357-7254 | 품명 오-링 - 내경 6.484IN - 외경 6-3/4IN - 두께 0.139IN - 오-링재질 EPDM - 특수사항 0.139±0.004IN 원자력안전범주 NON NUCLEAR SAFETY RELATED 품질등급 S등급 제작사 PARKER HANNIFIN CORP - 제작사 유형(MFR CATEGORY) ORIGINAL EQUIP. MANUFACTURER - 부품번호 2-260 제출서류목록 - 품질보증확인서(C of C) | PARKER HANNIFIN CORP |  | 2-260
2021 | 4 | 계획예방정비용 | 한빛 | 2발전소 | 3 | 19 | 200321222 | 정비부분품(SPAR) | 국외 | S | 오-링 | 오-링,6.484IN,6-3/4IN,0.139IN,EPDM,0.139±0 | EA | 2 | 기계부 | 조정훈 | 061-357-7254 | 품명 오-링 - 내경 6.484IN - 외경 6-3/4IN - 두께 0.139IN - 오-링재질 EPDM - 특수사항 0.139±0.004IN 원자력안전범주 NON NUCLEAR SAFETY RELATED 품질등급 S등급 제작사 PARKER HANNIFIN CORP - 제작사 유형(MFR CATEGORY) ORIGINAL EQUIP. MANUFACTURER - 부품번호 2-260 제출서류목록 - 품질보증확인서(C of C) | PARKER HANNIFIN CORP |  | 2-260
2020 | 2 | 계획예방정비용 | 월성 | 2발전소 | 3 | 18 | 200321256 | 정비부분품(SPAR) | 국외 | S | 슬리브 베어링 | 베어링,슬리브형,SLIDE,170㎜,80㎜,C10/THERM89,OIL | EA | 1 | 전기부 | 유재현 | 054-779-2655 | 품명 베어링,슬리브형 - 슬리브베어링타입 SLIDE - 외경 170㎜ - 구멍직경 80㎜ - 베어링재질 C10/THERM89 - 윤활재 OIL SELF LUBRICATION - 표면처리 CR - 적용기술기준 DIN7161,DIN31698 - 별칭 SLIDE BEARING - 치수 80 DIA*60㎜ THK 원자력안전범주 NON NUCLEAR SAFETY RELATED 품질등급 S등급 제작사 RENK AKTIENGESELLSCHAFT-WERK H - 제작사 정보 특기사항 JOB NO 448976 - 모델번호 EFNLQ09-80 | RENK AKTIENGESELLSCHAFT-WERK HANNOVER | EFNLQ09-80
2020 | 1 | 경상예방정비용 | 한빛 | 3발전소 |  |  | 200321259 | 정비부분품(SPAR) | 국내 | S | 펌프 | 펌프,회전식,GEAR,회전자 오일펌프, 냉동기,ORIGINAL EQUIP | EA | 1 | 기계부 | 김현수 | 061-357-3895 | 품명 펌프 - 펌프몸체형태 회전식 - 펌프타입 GEAR - 별칭 회전자 오일펌프, 냉동기 원자력안전범주 NON NUCLEAR SAFETY RELATED 품질등급 S등급 제작사 LG전자(주) - 제작사 유형(MFR CATEGORY) ORIGINAL EQUIP. SUPPLIER - 원기술규격서(OTS) HANBIT5&6, 9-132-M226 - 부품번호 GF80400698 - 모델번호 TV293ES 제출서류목록 - 품질보증확인서(C of C) | LG전자(주) | TV293ES | GF80400698
2021 | 1 | 경상예방정비용 | 한빛 | 3발전소 |  |  | 200321259 | 정비부분품(SPAR) | 국내 | S | 펌프 | 펌프,회전식,GEAR,회전자 오일펌프, 냉동기,ORIGINAL EQUIP | EA | 2 | 기계부 | 이정인 | 061-357-3567 | 품명 펌프 - 펌프몸체형태 회전식 - 펌프타입 GEAR - 별칭 회전자 오일펌프, 냉동기 원자력안전범주 NON NUCLEAR SAFETY RELATED 품질등급 S등급 제작사 LG전자(주) - 제작사 유형(MFR CATEGORY) ORIGINAL EQUIP. SUPPLIER - 원기술규격서(OTS) HANBIT5&6, 9-132-M226 - 부품번호 GF80400698 - 모델번호 TV293ES 제출서류목록 - 품질보증확인서(C of C) | LG전자(주) | TV293ES | GF80400698
2021 | 1 | 경상예방정비용 | 한빛 | 3발전소 |  |  | 200321259 | 정비부분품(SPAR) | 국내 | S | 펌프 | 펌프,회전식,GEAR,회전자 오일펌프, 냉동기,ORIGINAL EQUIP | EA | 1 | 기계부 | 김현수 | 061-357-3895 | 품명 펌프 - 펌프몸체형태 회전식 - 펌프타입 GEAR - 별칭 회전자 오일펌프, 냉동기 원자력안전범주 NON NUCLEAR SAFETY RELATED 품질등급 S등급 제작사 LG전자(주) - 제작사 유형(MFR CATEGORY) ORIGINAL EQUIP. SUPPLIER - 원기술규격서(OTS) HANBIT5&6, 9-132-M226 - 부품번호 GF80400698 - 모델번호 TV293ES 제출서류목록 - 품질보증확인서(C of C) | LG전자(주) | TV293ES | GF80400698
2022 | 1 | 경상예방정비용 | 한빛 | 3발전소 |  |  | 200321259 | 정비부분품(SPAR) | 국내 | S | 펌프 | 펌프,회전식,GEAR,회전자 오일펌프, 냉동기,ORIGINAL EQUIP | EA | 1 | 기계부 | 김현수 | 061-357-3895 | 품명 펌프 - 펌프몸체형태 회전식 - 펌프타입 GEAR - 별칭 회전자 오일펌프, 냉동기 원자력안전범주 NON NUCLEAR SAFETY RELATED 품질등급 S등급 제작사 LG전자(주) - 제작사 유형(MFR CATEGORY) ORIGINAL EQUIP. SUPPLIER - 원기술규격서(OTS) HANBIT5&6, 9-132-M226 - 부품번호 GF80400698 - 모델번호 TV293ES 제출서류목록 - 품질보증확인서(C of C) | LG전자(주) | TV293ES | GF80400698
2020 | 1 | 경상예방정비용 | 월성 | 1발전소 |  |  | 200321261 | 정비부분품(SPAR) | 국내 | S | 너트 | 너트,평면형 육각형,IMPELLER NUT,TV293ES,40033943 | EA | 5 | 기계부 | 하동수 | 054-779-2144 | 품명 너트 - 너트용도 평면형 육각형 - 별칭 IMPELLER NUT 원자력안전범주 NON NUCLEAR SAFETY RELATED 품질등급 S등급 제작사 LS전선(주) [구 LG전선(주)] - 모델번호 TV293ES - 부품번호 40033943(신규) - GF80301736(기존) | LS전선(주) [구 LG전선(주)] | TV293ES | GF80301736(기존)
2020 | 1 | 경상예방정비용 | 한빛 | 3발전소 |  |  | 200321261 | 정비부분품(SPAR) | 국내 | S | 너트 | 너트,평면형 육각형,IMPELLER NUT,TV293ES,40033943 | EA | 2 | 기계부 | 김현수 | 061-357-3895 | 품명 너트 - 너트용도 평면형 육각형 - 별칭 IMPELLER NUT 원자력안전범주 NON NUCLEAR SAFETY RELATED 품질등급 S등급 제작사 LS전선(주) [구 LG전선(주)] - 모델번호 TV293ES - 부품번호 40033943(신규) - GF80301736(기존) | LS전선(주) [구 LG전선(주)] | TV293ES | GF80301736(기존)
2021 | 1 | 경상예방정비용 | 한빛 | 3발전소 |  |  | 200321261 | 정비부분품(SPAR) | 국내 | S | 너트 | 너트,평면형 육각형,IMPELLER NUT,TV293ES,40033943 | EA | 2 | 기계부 | 김현수 | 061-357-3895 | 품명 너트 - 너트용도 평면형 육각형 - 별칭 IMPELLER NUT 원자력안전범주 NON NUCLEAR SAFETY RELATED 품질등급 S등급 제작사 LS전선(주) [구 LG전선(주)] - 모델번호 TV293ES - 부품번호 40033943(신규) - GF80301736(기존) | LS전선(주) [구 LG전선(주)] | TV293ES | GF80301736(기존)
2022 | 1 | 경상예방정비용 | 한빛 | 3발전소 |  |  | 200321261 | 정비부분품(SPAR) | 국내 | S | 너트 | 너트,평면형 육각형,IMPELLER NUT,TV293ES,40033943 | EA | 2 | 기계부 | 김현수 | 061-357-3895 | 품명 너트 - 너트용도 평면형 육각형 - 별칭 IMPELLER NUT 원자력안전범주 NON NUCLEAR SAFETY RELATED 품질등급 S등급 제작사 LS전선(주) [구 LG전선(주)] - 모델번호 TV293ES - 부품번호 40033943(신규) - GF80301736(기존) | LS전선(주) [구 LG전선(주)] | TV293ES | GF80301736(기존)
2020 | 1 | 경상예방정비용 | 한빛 | 3발전소 |  |  | 200321262 | 정비부분품(SPAR) | 국내 | S | 너트 | 너트,평면형 육각형,S20,M80,BEARING LOCK NUT,TV2 | EA | 2 | 기계부 | 김현수 | 061-357-3895 | 품명 너트 - 너트용도 평면형 육각형 - 너트재질 S20 - 강도등급 M80 - 별칭 BEARING LOCK NUT 품질등급 S등급 제작사 LS전선(주) [구 LG전선(주)] - 모델번호 TV293ES - 부품번호 GF80004506 | LS전선(주) [구 LG전선(주)] | TV293ES | GF80004506
2021 | 1 | 경상예방정비용 | 한빛 | 3발전소 |  |  | 200321262 | 정비부분품(SPAR) | 국내 | S | 너트 | 너트,평면형 육각형,S20,M80,BEARING LOCK NUT,TV2 | EA | 2 | 기계부 | 김현수 | 061-357-3895 | 품명 너트 - 너트용도 평면형 육각형 - 너트재질 S20 - 강도등급 M80 - 별칭 BEARING LOCK NUT 품질등급 S등급 제작사 LS전선(주) [구 LG전선(주)] - 모델번호 TV293ES - 부품번호 GF80004506 | LS전선(주) [구 LG전선(주)] | TV293ES | GF80004506
2022 | 1 | 경상예방정비용 | 한빛 | 3발전소 |  |  | 200321262 | 정비부분품(SPAR) | 국내 | S | 너트 | 너트,평면형 육각형,S20,M80,BEARING LOCK NUT,TV2 | EA | 2 | 기계부 | 김현수 | 061-357-3895 | 품명 너트 - 너트용도 평면형 육각형 - 너트재질 S20 - 강도등급 M80 - 별칭 BEARING LOCK NUT 품질등급 S등급 제작사 LS전선(주) [구 LG전선(주)] - 모델번호 TV293ES - 부품번호 GF80004506 | LS전선(주) [구 LG전선(주)] | TV293ES | GF80004506
2020 | 1 | 경상예방정비용 | 한빛 | 3발전소 |  |  | 200321263 | 정비부분품(SPAR) | 국내 | S | 와셔 | 와셔,S20,BEARING LOCK WASHER,M80,TV293ES,G | EA | 2 | 기계부 | 김현수 | 061-357-3895 | 품명 와셔 - 와셔재질 S20 - 별칭 BEARING LOCK WASHER - 사이즈 M80 품질등급 S등급 제작사 LS전선(주) [구 LG전선(주)] - 모델번호 TV293ES - 부품번호 GF80004507 | LS전선(주) [구 LG전선(주)] | TV293ES | GF80004507
2021 | 1 | 경상예방정비용 | 한빛 | 3발전소 |  |  | 200321263 | 정비부분품(SPAR) | 국내 | S | 와셔 | 와셔,S20,BEARING LOCK WASHER,M80,TV293ES,G | EA | 2 | 기계부 | 김현수 | 061-357-3895 | 품명 와셔 - 와셔재질 S20 - 별칭 BEARING LOCK WASHER - 사이즈 M80 품질등급 S등급 제작사 LS전선(주) [구 LG전선(주)] - 모델번호 TV293ES - 부품번호 GF80004507 | LS전선(주) [구 LG전선(주)] | TV293ES | GF80004507
2022 | 1 | 경상예방정비용 | 한빛 | 3발전소 |  |  | 200321263 | 정비부분품(SPAR) | 국내 | S | 와셔 | 와셔,S20,BEARING LOCK WASHER,M80,TV293ES,G | EA | 2 | 기계부 | 김현수 | 061-357-3895 | 품명 와셔 - 와셔재질 S20 - 별칭 BEARING LOCK WASHER - 사이즈 M80 품질등급 S등급 제작사 LS전선(주) [구 LG전선(주)] - 모델번호 TV293ES - 부품번호 GF80004507 | LS전선(주) [구 LG전선(주)] | TV293ES | GF80004507
2021 | 1 | 경상예방정비용 | 한빛 | 3발전소 |  |  | 200321268 | 정비부분품(SPAR) | 국내 | S | 개스킷 | 개스킷,GASKET FOR FILTER,TV293ES,GF80400817 | EA | 2 | 기계부 | 이정인 | 061-357-3567 | 품명 개스킷 - 별칭 GASKET FOR FILTER 품질등급 S등급 제작사 LS전선(주) [구 LG전선(주)] - 모델번호 TV293ES - 부품번호 GF80400817 | LS전선(주) [구 LG전선(주)] | TV293ES | GF80400817
2020 | 1 | 경상예방정비용 | 한빛 | 3발전소 |  |  | 200321276 | 정비부분품(SPAR) | 국내 | S | 앵글 밸브 | 앵글 밸브,ANGLE VALVE,GF80400670,TV293ES, | EA | 4 | 기계부 | 김현수 | 061-357-3895 | 품명 앵글 밸브 - 별칭 ANGLE VALVE 품질등급 S등급 제작사 LS전선(주) [구 LG전선(주)] - 부품번호 GF80400670 - 모델번호 TV293ES | LS전선(주) [구 LG전선(주)] | TV293ES | GF80400670
2021 | 1 | 경상예방정비용 | 한빛 | 3발전소 |  |  | 200321276 | 정비부분품(SPAR) | 국내 | S | 앵글 밸브 | 앵글 밸브,ANGLE VALVE,GF80400670,TV293ES, | EA | 2 | 기계부 | 이정인 | 061-357-3567 | 품명 앵글 밸브 - 별칭 ANGLE VALVE 품질등급 S등급 제작사 LS전선(주) [구 LG전선(주)] - 부품번호 GF80400670 - 모델번호 TV293ES | LS전선(주) [구 LG전선(주)] | TV293ES | GF80400670
2021 | 1 | 경상예방정비용 | 한빛 | 3발전소 |  |  | 200321276 | 정비부분품(SPAR) | 국내 | S | 앵글 밸브 | 앵글 밸브,ANGLE VALVE,GF80400670,TV293ES, | EA | 4 | 기계부 | 김현수 | 061-357-3895 | 품명 앵글 밸브 - 별칭 ANGLE VALVE 품질등급 S등급 제작사 LS전선(주) [구 LG전선(주)] - 부품번호 GF80400670 - 모델번호 TV293ES | LS전선(주) [구 LG전선(주)] | TV293ES | GF80400670
2022 | 1 | 경상예방정비용 | 한빛 | 3발전소 |  |  | 200321276 | 정비부분품(SPAR) | 국내 | S | 앵글 밸브 | 앵글 밸브,ANGLE VALVE,GF80400670,TV293ES, | EA | 4 | 기계부 | 김현수 | 061-357-3895 | 품명 앵글 밸브 - 별칭 ANGLE VALVE 품질등급 S등급 제작사 LS전선(주) [구 LG전선(주)] - 부품번호 GF80400670 - 모델번호 TV293ES | LS전선(주) [구 LG전선(주)] | TV293ES | GF80400670
2020 | 1 | 경상예방정비용 | 한빛 | 3발전소 |  |  | 200321280 | 정비부분품(SPAR) | 국내 | S | 필터 엘리맨트 | 필터 엘리맨트,유체용,REFRIGERANT FILTER,TV293ES,T | EA | 10 | 기계부 | 김현수 | 061-357-3895 | 품명 필터 엘리맨트 - 필터엘리멘트용도 유체용 - 별칭 REFRIGERANT FILTER 원자력안전범주 NON NUCLEAR SAFETY RELATED 품질등급 S등급 제작사 LS전선(주) [구 LG전선(주)] - 모델번호 TV293ES - TV299ET - 부품번호 40004571(신규) - GF80400149(기존) - 제작사 유형(MFR CATEGORY) ORIGINAL EQUIP. MANUFACTURER | LS전선(주) [구 LG전선(주)] | TV299ET | GF80400149(기존)
2021 | 1 | 경상예방정비용 | 한빛 | 3발전소 |  |  | 200321280 | 정비부분품(SPAR) | 국내 | S | 필터 엘리맨트 | 필터 엘리맨트,유체용,REFRIGERANT FILTER,TV293ES,T | EA | 10 | 기계부 | 김현수 | 061-357-3895 | 품명 필터 엘리맨트 - 필터엘리멘트용도 유체용 - 별칭 REFRIGERANT FILTER 원자력안전범주 NON NUCLEAR SAFETY RELATED 품질등급 S등급 제작사 LS전선(주) [구 LG전선(주)] - 모델번호 TV293ES - TV299ET - 부품번호 40004571(신규) - GF80400149(기존) - 제작사 유형(MFR CATEGORY) ORIGINAL EQUIP. MANUFACTURER | LS전선(주) [구 LG전선(주)] | TV299ET | GF80400149(기존)
2022 | 1 | 경상예방정비용 | 한빛 | 3발전소 |  |  | 200321280 | 정비부분품(SPAR) | 국내 | S | 필터 엘리맨트 | 필터 엘리맨트,유체용,REFRIGERANT FILTER,TV293ES,T | EA | 10 | 기계부 | 김현수 | 061-357-3895 | 품명 필터 엘리맨트 - 필터엘리멘트용도 유체용 - 별칭 REFRIGERANT FILTER 원자력안전범주 NON NUCLEAR SAFETY RELATED 품질등급 S등급 제작사 LS전선(주) [구 LG전선(주)] - 모델번호 TV293ES - TV299ET - 부품번호 40004571(신규) - GF80400149(기존) - 제작사 유형(MFR CATEGORY) ORIGINAL EQUIP. MANUFACTURER | LS전선(주) [구 LG전선(주)] | TV299ET | GF80400149(기존)
2020 | 1 | 경상예방정비용 | 한빛 | 2발전소 |  |  | 200321281 | 정비부분품(SPAR) | 국내 | S | 필터 엘리맨트 | 필터 엘리맨트,유체용,OIL FILTER,TV293ES,GF8040021 | EA | 20 | 기계부 | 이상헌 | 061-357-2507 | 품명 필터 엘리맨트 - 필터엘리멘트용도 유체용 - 별칭 OIL FILTER 품질등급 S등급 제작사 LS전선(주) [구 LG전선(주)] - 모델번호 TV293ES - 부품번호 GF80400219 | LS전선(주) [구 LG전선(주)] | TV293ES | GF80400219
2020 | 1 | 경상예방정비용 | 한빛 | 3발전소 |  |  | 200321281 | 정비부분품(SPAR) | 국내 | S | 필터 엘리맨트 | 필터 엘리맨트,유체용,OIL FILTER,TV293ES,GF8040021 | EA | 10 | 기계부 | 김현수 | 061-357-3895 | 품명 필터 엘리맨트 - 필터엘리멘트용도 유체용 - 별칭 OIL FILTER 품질등급 S등급 제작사 LS전선(주) [구 LG전선(주)] - 모델번호 TV293ES - 부품번호 GF80400219 | LS전선(주) [구 LG전선(주)] | TV293ES | GF80400219
2021 | 1 | 경상예방정비용 | 한빛 | 2발전소 |  |  | 200321281 | 정비부분품(SPAR) | 국내 | S | 필터 엘리맨트 | 필터 엘리맨트,유체용,OIL FILTER,TV293ES,GF8040021 | EA | 20 | 기계부 | 이상헌 | 061-357-2507 | 품명 필터 엘리맨트 - 필터엘리멘트용도 유체용 - 별칭 OIL FILTER 품질등급 S등급 제작사 LS전선(주) [구 LG전선(주)] - 모델번호 TV293ES - 부품번호 GF80400219 | LS전선(주) [구 LG전선(주)] | TV293ES | GF80400219
2021 | 1 | 경상예방정비용 | 한빛 | 3발전소 |  |  | 200321281 | 정비부분품(SPAR) | 국내 | S | 필터 엘리맨트 | 필터 엘리맨트,유체용,OIL FILTER,TV293ES,GF8040021 | EA | 10 | 기계부 | 김현수 | 061-357-3895 | 품명 필터 엘리맨트 - 필터엘리멘트용도 유체용 - 별칭 OIL FILTER 품질등급 S등급 제작사 LS전선(주) [구 LG전선(주)] - 모델번호 TV293ES - 부품번호 GF80400219 | LS전선(주) [구 LG전선(주)] | TV293ES | GF80400219
2022 | 1 | 경상예방정비용 | 한빛 | 2발전소 |  |  | 200321281 | 정비부분품(SPAR) | 국내 | S | 필터 엘리맨트 | 필터 엘리맨트,유체용,OIL FILTER,TV293ES,GF8040021 | EA | 20 | 기계부 | 이상헌 | 061-357-2507 | 품명 필터 엘리맨트 - 필터엘리멘트용도 유체용 - 별칭 OIL FILTER 품질등급 S등급 제작사 LS전선(주) [구 LG전선(주)] - 모델번호 TV293ES - 부품번호 GF80400219 | LS전선(주) [구 LG전선(주)] | TV293ES | GF80400219
2022 | 1 | 경상예방정비용 | 한빛 | 3발전소 |  |  | 200321281 | 정비부분품(SPAR) | 국내 | S | 필터 엘리맨트 | 필터 엘리맨트,유체용,OIL FILTER,TV293ES,GF8040021 | EA | 10 | 기계부 | 김현수 | 061-357-3895 | 품명 필터 엘리맨트 - 필터엘리멘트용도 유체용 - 별칭 OIL FILTER 품질등급 S등급 제작사 LS전선(주) [구 LG전선(주)] - 모델번호 TV293ES - 부품번호 GF80400219 | LS전선(주) [구 LG전선(주)] | TV293ES | GF80400219
2020 | 1 | 경상예방정비용 | 월성 | 2발전소 |  |  | 200321336 | 정비부분품(SPAR) | 국내 | A | 부품키트,기계용 | 부품키트,기계용,기계장치용,REF. FILTER 2개,OIL FILTER | SET | 2 | 기계부 | 김다은 | 054-779-2648 | 품명 부품키트,기계용 - 기계부품키트용도 기계장치용 - 구성품1 REF. FILTER 2개 - 구성품2 OIL FILTER 2개 - 구성품3 VANE LINK ASS'Y 2개 - 구성품4 FILTER HOSING 2개 - 구성품5 SOLENOID ANGLE VALVE 3/8 - 구성품6 CLAMP ASS'Y - 구성품7 기타 기술규격서 참조 - 별칭 경정비(SPAR) KIT 원자력안전범주 NON NUCLEAR SAFETY RELATED 품질등급 A등급 제작사 LS전선(주) [구 LG전선(주)] - 도면번호 GF80005931 - 모델번호 TV299 - 부품번호 GF80103230 - 원기술규격서(OTS) WOLSONG2,3&4 86-71920-50-TS-A - 제작사 유형(MFR CATEGORY) ORIGINAL EQUIP. MANUFACTURER 제출서류목록 - 첨부기술규격서 적용 | LS전선(주) [구 LG전선(주)] | TV299 | GF80103230
2020 | 1 | 계획예방정비용 | 한울 | 3발전소 | 5 | 12 | 200321369 | 정비부분품(SPAR) | 국외 | S | 솔레노이드밸브 | 솔레노이드밸브,3-WAY / UNIVERSAL,PIPE SIZE:NPT | EA | 3 | 계측제어부 | 권지현 | 054-785-1626 | 품명 솔레노이드밸브 - 솔레노이드밸브타입 3-WAY / UNIVERSAL - 밸브몸체형태 PIPE SIZE:NPT 1/4 INCH - 밸브재질 BRASS - 정격전압 125VDC - 사용압력(상한) 75PSI - WAY수 3-WAY - 유량(FLOW RATE) CV FLOW FACTOR:0.09 품질등급 S등급 제작사 ASCO NUMATIC - 모델번호 JKC8320G172 | ASCO NUMATIC | JKC8320G172
2020 | 4 | 계획예방정비용 | 한울 | 3발전소 | 6 | 12 | 200321369 | 정비부분품(SPAR) | 국외 | S | 솔레노이드밸브 | 솔레노이드밸브,3-WAY / UNIVERSAL,PIPE SIZE:NPT | EA | 3 | 계측제어부 | 권지현 | 054-785-1626 | 품명 솔레노이드밸브 - 솔레노이드밸브타입 3-WAY / UNIVERSAL - 밸브몸체형태 PIPE SIZE:NPT 1/4 INCH - 밸브재질 BRASS - 정격전압 125VDC - 사용압력(상한) 75PSI - WAY수 3-WAY - 유량(FLOW RATE) CV FLOW FACTOR:0.09 품질등급 S등급 제작사 ASCO NUMATIC - 모델번호 JKC8320G172 | ASCO NUMATIC | JKC8320G172
2021 | 3 | 계획예방정비용 | 한울 | 3발전소 | 5 | 13 | 200321369 | 정비부분품(SPAR) | 국외 | S | 솔레노이드밸브 | 솔레노이드밸브,3-WAY / UNIVERSAL,PIPE SIZE:NPT | EA | 3 | 계측제어부 | 권지현 | 054-785-1626 | 품명 솔레노이드밸브 - 솔레노이드밸브타입 3-WAY / UNIVERSAL - 밸브몸체형태 PIPE SIZE:NPT 1/4 INCH - 밸브재질 BRASS - 정격전압 125VDC - 사용압력(상한) 75PSI - WAY수 3-WAY - 유량(FLOW RATE) CV FLOW FACTOR:0.09 품질등급 S등급 제작사 ASCO NUMATIC - 모델번호 JKC8320G172 | ASCO NUMATIC | JKC8320G172
2022 | 2 | 계획예방정비용 | 한울 | 3발전소 | 6 | 13 | 200321369 | 정비부분품(SPAR) | 국외 | S | 솔레노이드밸브 | 솔레노이드밸브,3-WAY / UNIVERSAL,PIPE SIZE:NPT | EA | 3 | 계측제어부 | 권지현 | 054-785-1626 | 품명 솔레노이드밸브 - 솔레노이드밸브타입 3-WAY / UNIVERSAL - 밸브몸체형태 PIPE SIZE:NPT 1/4 INCH - 밸브재질 BRASS - 정격전압 125VDC - 사용압력(상한) 75PSI - WAY수 3-WAY - 유량(FLOW RATE) CV FLOW FACTOR:0.09 품질등급 S등급 제작사 ASCO NUMATIC - 모델번호 JKC8320G172 | ASCO NUMATIC | JKC8320G172
2021 | 2 | 계획예방정비용 | 고리 | 3발전소 | 6(신2) | 7 | 200321370 | 정비부분품(SPAR) | 국외 | S | 솔레노이드밸브 | 솔레노이드밸브,125VDC,60 PSIG,0 PSIG,1SOLENOID, | EA | 1 | 계측제어부 | 김진영 | 051-726-6797 | 품명 솔레노이드밸브 - 정격전압 125VDC - 사용압력(상한) 60 PSIG - 사용압력(하한) 0 PSIG - 솔레노이드수 1SOLENOID - 제어위치수 2POSITION - WAY수 3WAY - 포트(PORT)수 3PORT - 밸브접속타입 1/4IN NPT - 사용매체 AIR - 유체흐름형태 3WAY 2POSITION - 밸브운전방법 AIR 원자력안전범주 NON NUCLEAR SAFETY RELATED 품질등급 S등급 제작사 ASCO NUMATIC - 모델번호 WPHCX8320B174 | ASCO NUMATIC | WPHCX8320B174
2021 | 1 | 경상예방정비용 | 고리 | 3발전소 |  |  | 200321471 | 정비부분품(SPAR) | 국외 | A | 진동측정기 | 진동측정기,VIBRATION PROBE,NON-CONTACT. DISPL | EA | 2 | 계측제어부 | 권청기 | 051-726-6165 | 품명 진동측정기 - 별칭 VIBRATION PROBE - 타입(형식) NON-CONTACT. DISPLACE. SENSOR - 사이즈 7.85㎜ DIA,30㎜ LG - 입력 범위 MEASURING RANGE : 2㎜ - 설치기기 정보 THREAD G : 3/8"24UNF-2A - 특수사항 CABLE LENGTH : 0.5M 원자력안전범주 NON NUCLEAR SAFETY RELATED 품질등급 A등급 제작사 BRUEL & KJAER VIBRO A/S - 부품번호 HEAD : AC-3104 - HOLDER : AC-101/3/920/0 - HOLDER : AC-323/3/2/0 - 모델번호 SD-053-4-030-05-0-0-092 제출서류목록 - 첨부기술규격서 적용 | BRUEL & KJAER VIBRO A/S | SD-053-4-030-05-0-0-092 | HOLDER : AC-323/3/2/0
2020 | 1 | 계획예방정비용 | 새울 | 1발전소 | 2 | 1 | 200321600 | 정비부분품(SPAR) | 국내 | S | 레벨스위치 | 레벨스위치,250VAC,5A,1DPDT,250VAC,FLOAT ACTU | EA | 3 | 계측제어부 | 이상범 | 052-715-5665 | 품명 레벨스위치 - 정격전압 250VAC - 정격전류 5A - 접촉기능 1DPDT - 접촉용량 250VAC - 구동방법 FLOAT ACTUATION - 품질보증서류 C OF C 원자력안전범주 NON NUCLEAR SAFETY RELATED 품질등급 S등급 제작사 한라레벨(주) - 모델번호 OMS-B751B | 한라레벨(주) | OMS-B751B
2020 | 1 | 계획예방정비용 | 새울 | 1발전소 | 2 | 1 | 200321602 | 정비부분품(SPAR) | 국내 | S | 레벨스위치 | 레벨스위치,250VAC,5A,1DPDT,250VAC,FLOAT ACTU | EA | 3 | 계측제어부 | 이상범 | 052-715-5665 | 품명 레벨스위치 - 정격전압 250VAC - 정격전류 5A - 접촉기능 1DPDT - 접촉용량 250VAC - 구동방법 FLOAT ACTUATION - 품질보증서류 C OF C 원자력안전범주 NON NUCLEAR SAFETY RELATED 품질등급 S등급 제작사 한라레벨(주) - 모델번호 OMS-B741B | 한라레벨(주) | OMS-B741B
2022 | 1 | 계획예방정비용 | 고리 | 2발전소 | 4 | 27 | 200321871 | 정비부분품(SPAR) | 국내 | A | 패킹,성형식(MOLD) | 패킹,성형식(MOLD),GRAPHITE MOLD PACKING,31.8㎜ | EA | 10 | 기계부 | 김승수 | 051-726-5426 | 품명 패킹,성형식(MOLD) - 패킹타입 GRAPHITE MOLD PACKING - 내경 31.8㎜ - 외경 50.8㎜ - 두께 9.5㎜ - 패킹재질 GRAPHITE - 사용온도(상한) 5000℉(2760℃),STEAM - 사용압력(상한) 4600PSIG(317BAR) - 절단형태 45DEG BEVEL - 별칭 CHESTERTON #5300 G.T.P.I 원자력안전범주 NON NUCLEAR SAFETY RELATED 품질등급 A등급 제출서류목록 - 첨부기술규격서 적용
2022 | 4 | 계획예방정비용 | 고리 | 2발전소 | 4 | 28 | 200321871 | 정비부분품(SPAR) | 국내 | A | 패킹,성형식(MOLD) | 패킹,성형식(MOLD),GRAPHITE MOLD PACKING,31.8㎜ | EA | 10 | 기계부 | 김승수 | 051-726-5426 | 품명 패킹,성형식(MOLD) - 패킹타입 GRAPHITE MOLD PACKING - 내경 31.8㎜ - 외경 50.8㎜ - 두께 9.5㎜ - 패킹재질 GRAPHITE - 사용온도(상한) 5000℉(2760℃),STEAM - 사용압력(상한) 4600PSIG(317BAR) - 절단형태 45DEG BEVEL - 별칭 CHESTERTON #5300 G.T.P.I 원자력안전범주 NON NUCLEAR SAFETY RELATED 품질등급 A등급 제출서류목록 - 첨부기술규격서 적용
2021 | 3 | 계획예방정비용 | 고리 | 2발전소 | 3 | 27 | 200321880 | 정비부분품(SPAR) | 국외 | S | 패킹,성형식(MOLD) | 패킹,성형식(MOLD),GRAPHITE MOLD PACKING,15.9㎜ | EA | 2 | 기계부 | 김승수 | 051-726-5426 | 품명 패킹,성형식(MOLD) - 패킹타입 GRAPHITE MOLD PACKING - 내경 15.9㎜ - 외경 25.4㎜ - 두께 4.8㎜ - 패킹재질 GRAPHITE(97% PURITY) - 패킹등급 2760℉,0~14PH - 절단형태 45DEG BEVEL - 품질보증서류 CERTIFICATE OF CONFORMANCE 품질등급 S등급 제작사 A.W.CHESTERTON COMPANY(CHESTER - 모델번호 CHESTERTON #5300 G.T.P.I | A.W.CHESTERTON COMPANY(CHESTERTON) | CHESTERTON #5300 G.T.P.I
2021 | 3 | 계획예방정비용 | 고리 | 2발전소 | 4 | 27 | 200321880 | 정비부분품(SPAR) | 국외 | S | 패킹,성형식(MOLD) | 패킹,성형식(MOLD),GRAPHITE MOLD PACKING,15.9㎜ | EA | 2 | 기계부 | 김승수 | 051-726-5426 | 품명 패킹,성형식(MOLD) - 패킹타입 GRAPHITE MOLD PACKING - 내경 15.9㎜ - 외경 25.4㎜ - 두께 4.8㎜ - 패킹재질 GRAPHITE(97% PURITY) - 패킹등급 2760℉,0~14PH - 절단형태 45DEG BEVEL - 품질보증서류 CERTIFICATE OF CONFORMANCE 품질등급 S등급 제작사 A.W.CHESTERTON COMPANY(CHESTER - 모델번호 CHESTERTON #5300 G.T.P.I | A.W.CHESTERTON COMPANY(CHESTERTON) | CHESTERTON #5300 G.T.P.I
2022 | 4 | 계획예방정비용 | 고리 | 2발전소 | 3 | 28 | 200321880 | 정비부분품(SPAR) | 국외 | S | 패킹,성형식(MOLD) | 패킹,성형식(MOLD),GRAPHITE MOLD PACKING,15.9㎜ | EA | 2 | 기계부 | 김승수 | 051-726-5426 | 품명 패킹,성형식(MOLD) - 패킹타입 GRAPHITE MOLD PACKING - 내경 15.9㎜ - 외경 25.4㎜ - 두께 4.8㎜ - 패킹재질 GRAPHITE(97% PURITY) - 패킹등급 2760℉,0~14PH - 절단형태 45DEG BEVEL - 품질보증서류 CERTIFICATE OF CONFORMANCE 품질등급 S등급 제작사 A.W.CHESTERTON COMPANY(CHESTER - 모델번호 CHESTERTON #5300 G.T.P.I | A.W.CHESTERTON COMPANY(CHESTERTON) | CHESTERTON #5300 G.T.P.I
2022 | 4 | 계획예방정비용 | 고리 | 2발전소 | 4 | 28 | 200321880 | 정비부분품(SPAR) | 국외 | S | 패킹,성형식(MOLD) | 패킹,성형식(MOLD),GRAPHITE MOLD PACKING,15.9㎜ | EA | 2 | 기계부 | 김승수 | 051-726-5426 | 품명 패킹,성형식(MOLD) - 패킹타입 GRAPHITE MOLD PACKING - 내경 15.9㎜ - 외경 25.4㎜ - 두께 4.8㎜ - 패킹재질 GRAPHITE(97% PURITY) - 패킹등급 2760℉,0~14PH - 절단형태 45DEG BEVEL - 품질보증서류 CERTIFICATE OF CONFORMANCE 품질등급 S등급 제작사 A.W.CHESTERTON COMPANY(CHESTER - 모델번호 CHESTERTON #5300 G.T.P.I | A.W.CHESTERTON COMPANY(CHESTERTON) | CHESTERTON #5300 G.T.P.I
2020 | 1 | 계획예방정비용 | 월성 | 1발전소 | 2 | 19 | 200321973 | 정비부분품(SPAR) | 국내 | S | 개스킷 | 개스킷,SPIRAL WOUND,INNER RING,4.5㎜,79*88㎜, | EA | 5 | 기계부 | 하동수 | 054-779-2144 | 품명 개스킷 - 가스켓타입 SPIRAL WOUND - 가스켓단면형태 INNER RING - 두께 4.5㎜ - 내경 79*88㎜ - 외경 110㎜ - 가스켓재질 SUS304/GRAPHITE - 사용압력(상한) CL 300 품질등급 S등급
2021 | 2 | 계획예방정비용 | 월성 | 1발전소 | 2 | 20 | 200321973 | 정비부분품(SPAR) | 국내 | S | 개스킷 | 개스킷,SPIRAL WOUND,INNER RING,4.5㎜,79*88㎜, | EA | 5 | 기계부 | 하동수 | 054-779-2144 | 품명 개스킷 - 가스켓타입 SPIRAL WOUND - 가스켓단면형태 INNER RING - 두께 4.5㎜ - 내경 79*88㎜ - 외경 110㎜ - 가스켓재질 SUS304/GRAPHITE - 사용압력(상한) CL 300 품질등급 S등급
2020 | 1 | 계획예방정비용 | 한울 | 3발전소 | 5 | 12 | 200321988 | 정비부분품(SPAR) | 국외 | A | 신호 변환기 | 신호 변환기,3 WAY ISOLATION AMPLIFIER,MULTI,- | EA | 1 | 계측제어부 | 권지현 | 054-785-1626 | 품명 신호 변환기 - 회로구성타입 3 WAY ISOLATION AMPLIFIER - 변조타입 MULTI - 사용온도 -20℃~65℃ - 입력신호타입 0~10V,0~20㎃ - 출력전압 0~10V,0~20㎃ - 정확도 0.1% - 전기 데이터 18~30VDC - 연결 전기 데이터 SCREW-CLAMP 원자력안전범주 NON NUCLEAR SAFETY RELATED 품질등급 A등급 제작사 PHOENIX CONTACT GMBH & CO. - 제작사 유형(MFR CATEGORY) ORIGINAL EQUIP. MANUFACTURER - 부품번호 2810913 - 모델번호 MCR-C-UI-UI-DCI - 주설비 참고자료 9-500-Z-431-E01 제작사 WESTINGHOUSE ELECTRIC COMPANY - 도면번호 11934-48032 - 모델번호 MCR-C-UI-UI-DCI - 부품번호 2810913 - 제작사 유형(MFR CATEGORY) ORIGINAL EQUIP. SUPPLIER 제출서류목록 - 첨부기술규격서 적용 | WESTINGHOUSE ELECTRIC COMPANY | MCR-C-UI-UI-DCI | 2810913
2020 | 1 | 계획예방정비용 | 한울 | 3발전소 | 5 | 12 | 200321988 | 정비부분품(SPAR) | 국외 | A | 신호 변환기 | 신호 변환기,3 WAY ISOLATION AMPLIFIER,MULTI,- | EA | 5 | 계측제어부 | 권지현 | 054-785-1626 | 품명 신호 변환기 - 회로구성타입 3 WAY ISOLATION AMPLIFIER - 변조타입 MULTI - 사용온도 -20℃~65℃ - 입력신호타입 0~10V,0~20㎃ - 출력전압 0~10V,0~20㎃ - 정확도 0.1% - 전기 데이터 18~30VDC - 연결 전기 데이터 SCREW-CLAMP 원자력안전범주 NON NUCLEAR SAFETY RELATED 품질등급 A등급 제작사 PHOENIX CONTACT GMBH & CO. - 제작사 유형(MFR CATEGORY) ORIGINAL EQUIP. MANUFACTURER - 부품번호 2810913 - 모델번호 MCR-C-UI-UI-DCI - 주설비 참고자료 9-500-Z-431-E01 제작사 WESTINGHOUSE ELECTRIC COMPANY - 도면번호 11934-48032 - 모델번호 MCR-C-UI-UI-DCI - 부품번호 2810913 - 제작사 유형(MFR CATEGORY) ORIGINAL EQUIP. SUPPLIER 제출서류목록 - 첨부기술규격서 적용 | WESTINGHOUSE ELECTRIC COMPANY | MCR-C-UI-UI-DCI | 2810913
2020 | 4 | 계획예방정비용 | 한울 | 3발전소 | 6 | 12 | 200321988 | 정비부분품(SPAR) | 국외 | A | 신호 변환기 | 신호 변환기,3 WAY ISOLATION AMPLIFIER,MULTI,- | EA | 1 | 계측제어부 | 권지현 | 054-785-1626 | 품명 신호 변환기 - 회로구성타입 3 WAY ISOLATION AMPLIFIER - 변조타입 MULTI - 사용온도 -20℃~65℃ - 입력신호타입 0~10V,0~20㎃ - 출력전압 0~10V,0~20㎃ - 정확도 0.1% - 전기 데이터 18~30VDC - 연결 전기 데이터 SCREW-CLAMP 원자력안전범주 NON NUCLEAR SAFETY RELATED 품질등급 A등급 제작사 PHOENIX CONTACT GMBH & CO. - 제작사 유형(MFR CATEGORY) ORIGINAL EQUIP. MANUFACTURER - 부품번호 2810913 - 모델번호 MCR-C-UI-UI-DCI - 주설비 참고자료 9-500-Z-431-E01 제작사 WESTINGHOUSE ELECTRIC COMPANY - 도면번호 11934-48032 - 모델번호 MCR-C-UI-UI-DCI - 부품번호 2810913 - 제작사 유형(MFR CATEGORY) ORIGINAL EQUIP. SUPPLIER 제출서류목록 - 첨부기술규격서 적용 | WESTINGHOUSE ELECTRIC COMPANY | MCR-C-UI-UI-DCI | 2810913
2020 | 4 | 계획예방정비용 | 한울 | 3발전소 | 6 | 12 | 200321988 | 정비부분품(SPAR) | 국외 | A | 신호 변환기 | 신호 변환기,3 WAY ISOLATION AMPLIFIER,MULTI,- | EA | 5 | 계측제어부 | 권지현 | 054-785-1626 | 품명 신호 변환기 - 회로구성타입 3 WAY ISOLATION AMPLIFIER - 변조타입 MULTI - 사용온도 -20℃~65℃ - 입력신호타입 0~10V,0~20㎃ - 출력전압 0~10V,0~20㎃ - 정확도 0.1% - 전기 데이터 18~30VDC - 연결 전기 데이터 SCREW-CLAMP 원자력안전범주 NON NUCLEAR SAFETY RELATED 품질등급 A등급 제작사 PHOENIX CONTACT GMBH & CO. - 제작사 유형(MFR CATEGORY) ORIGINAL EQUIP. MANUFACTURER - 부품번호 2810913 - 모델번호 MCR-C-UI-UI-DCI - 주설비 참고자료 9-500-Z-431-E01 제작사 WESTINGHOUSE ELECTRIC COMPANY - 도면번호 11934-48032 - 모델번호 MCR-C-UI-UI-DCI - 부품번호 2810913 - 제작사 유형(MFR CATEGORY) ORIGINAL EQUIP. SUPPLIER 제출서류목록 - 첨부기술규격서 적용 | WESTINGHOUSE ELECTRIC COMPANY | MCR-C-UI-UI-DCI | 2810913
2021 | 3 | 계획예방정비용 | 한울 | 3발전소 | 5 | 13 | 200321988 | 정비부분품(SPAR) | 국외 | A | 신호 변환기 | 신호 변환기,3 WAY ISOLATION AMPLIFIER,MULTI,- | EA | 1 | 계측제어부 | 권지현 | 054-785-1626 | 품명 신호 변환기 - 회로구성타입 3 WAY ISOLATION AMPLIFIER - 변조타입 MULTI - 사용온도 -20℃~65℃ - 입력신호타입 0~10V,0~20㎃ - 출력전압 0~10V,0~20㎃ - 정확도 0.1% - 전기 데이터 18~30VDC - 연결 전기 데이터 SCREW-CLAMP 원자력안전범주 NON NUCLEAR SAFETY RELATED 품질등급 A등급 제작사 PHOENIX CONTACT GMBH & CO. - 제작사 유형(MFR CATEGORY) ORIGINAL EQUIP. MANUFACTURER - 부품번호 2810913 - 모델번호 MCR-C-UI-UI-DCI - 주설비 참고자료 9-500-Z-431-E01 제작사 WESTINGHOUSE ELECTRIC COMPANY - 도면번호 11934-48032 - 모델번호 MCR-C-UI-UI-DCI - 부품번호 2810913 - 제작사 유형(MFR CATEGORY) ORIGINAL EQUIP. SUPPLIER 제출서류목록 - 첨부기술규격서 적용 | WESTINGHOUSE ELECTRIC COMPANY | MCR-C-UI-UI-DCI | 2810913
2021 | 3 | 계획예방정비용 | 한울 | 3발전소 | 5 | 13 | 200321988 | 정비부분품(SPAR) | 국외 | A | 신호 변환기 | 신호 변환기,3 WAY ISOLATION AMPLIFIER,MULTI,- | EA | 5 | 계측제어부 | 권지현 | 054-785-1626 | 품명 신호 변환기 - 회로구성타입 3 WAY ISOLATION AMPLIFIER - 변조타입 MULTI - 사용온도 -20℃~65℃ - 입력신호타입 0~10V,0~20㎃ - 출력전압 0~10V,0~20㎃ - 정확도 0.1% - 전기 데이터 18~30VDC - 연결 전기 데이터 SCREW-CLAMP 원자력안전범주 NON NUCLEAR SAFETY RELATED 품질등급 A등급 제작사 PHOENIX CONTACT GMBH & CO. - 제작사 유형(MFR CATEGORY) ORIGINAL EQUIP. MANUFACTURER - 부품번호 2810913 - 모델번호 MCR-C-UI-UI-DCI - 주설비 참고자료 9-500-Z-431-E01 제작사 WESTINGHOUSE ELECTRIC COMPANY - 도면번호 11934-48032 - 모델번호 MCR-C-UI-UI-DCI - 부품번호 2810913 - 제작사 유형(MFR CATEGORY) ORIGINAL EQUIP. SUPPLIER 제출서류목록 - 첨부기술규격서 적용 | WESTINGHOUSE ELECTRIC COMPANY | MCR-C-UI-UI-DCI | 2810913
2022 | 2 | 계획예방정비용 | 한울 | 3발전소 | 6 | 13 | 200321988 | 정비부분품(SPAR) | 국외 | A | 신호 변환기 | 신호 변환기,3 WAY ISOLATION AMPLIFIER,MULTI,- | EA | 1 | 계측제어부 | 권지현 | 054-785-1626 | 품명 신호 변환기 - 회로구성타입 3 WAY ISOLATION AMPLIFIER - 변조타입 MULTI - 사용온도 -20℃~65℃ - 입력신호타입 0~10V,0~20㎃ - 출력전압 0~10V,0~20㎃ - 정확도 0.1% - 전기 데이터 18~30VDC - 연결 전기 데이터 SCREW-CLAMP 원자력안전범주 NON NUCLEAR SAFETY RELATED 품질등급 A등급 제작사 PHOENIX CONTACT GMBH & CO. - 제작사 유형(MFR CATEGORY) ORIGINAL EQUIP. MANUFACTURER - 부품번호 2810913 - 모델번호 MCR-C-UI-UI-DCI - 주설비 참고자료 9-500-Z-431-E01 제작사 WESTINGHOUSE ELECTRIC COMPANY - 도면번호 11934-48032 - 모델번호 MCR-C-UI-UI-DCI - 부품번호 2810913 - 제작사 유형(MFR CATEGORY) ORIGINAL EQUIP. SUPPLIER 제출서류목록 - 첨부기술규격서 적용 | WESTINGHOUSE ELECTRIC COMPANY | MCR-C-UI-UI-DCI | 2810913
2022 | 2 | 계획예방정비용 | 한울 | 3발전소 | 6 | 13 | 200321988 | 정비부분품(SPAR) | 국외 | A | 신호 변환기 | 신호 변환기,3 WAY ISOLATION AMPLIFIER,MULTI,- | EA | 5 | 계측제어부 | 권지현 | 054-785-1626 | 품명 신호 변환기 - 회로구성타입 3 WAY ISOLATION AMPLIFIER - 변조타입 MULTI - 사용온도 -20℃~65℃ - 입력신호타입 0~10V,0~20㎃ - 출력전압 0~10V,0~20㎃ - 정확도 0.1% - 전기 데이터 18~30VDC - 연결 전기 데이터 SCREW-CLAMP 원자력안전범주 NON NUCLEAR SAFETY RELATED 품질등급 A등급 제작사 PHOENIX CONTACT GMBH & CO. - 제작사 유형(MFR CATEGORY) ORIGINAL EQUIP. MANUFACTURER - 부품번호 2810913 - 모델번호 MCR-C-UI-UI-DCI - 주설비 참고자료 9-500-Z-431-E01 제작사 WESTINGHOUSE ELECTRIC COMPANY - 도면번호 11934-48032 - 모델번호 MCR-C-UI-UI-DCI - 부품번호 2810913 - 제작사 유형(MFR CATEGORY) ORIGINAL EQUIP. SUPPLIER 제출서류목록 - 첨부기술규격서 적용 | WESTINGHOUSE ELECTRIC COMPANY | MCR-C-UI-UI-DCI | 2810913
2020 | 1 | 계획예방정비용 | 한울 | 3발전소 | 5 | 12 | 200322001 | 정비부분품(SPAR) | 국외 | Q | 밸브 포지셔너 | 밸브 포지셔너,AIR-TO-OPEN(AIR TO RETRACT),3~15 | EA | 1 | 계측제어부 | 손성욱 | 054-785-3458 | 품명 밸브 포지셔너 - 밸브위치기타입 AIR-TO-OPEN(AIR TO RETRACT) - 유압출력신호(상한) 3~15PSIG - 유압입력신호(상한) 4~20㎃ - 운전방법 DIRECT ACTING - 부속품목 PRESSURE GAUGE 원자력안전범주 NUCLEAR SAFETY RELATED 품질등급 Q등급 제작사 FLOWSERVE CORPORATION - 제작사 유형(MFR CATEGORY) ORIGINAL EQUIP. SUPPLIER - 원설계규격서(ODS) SHINWOLSONG 1&2, 9-806-Z-404 - 원기기 기기검증(EQ Category) ENVIRONMENTAL QUALIFICATION - SEISMIC QUALIFICATION - 부품번호 173281.999.000 - 4108018 - 모델번호 49035(BETA WITH NP3000) 제출서류목록 - 품질보증계획서(QAM) - 품질증빙/제출서류목록(QVDL) - 품질보증확인서(C of C) - 일반규격품품질검증(CGID) 계획/보고서 - 성능(또는 기능)시험 기록 | FLOWSERVE CORPORATION | 49035(BETA WITH NP3000) | 4108018
2020 | 4 | 계획예방정비용 | 한울 | 3발전소 | 6 | 12 | 200322001 | 정비부분품(SPAR) | 국외 | Q | 밸브 포지셔너 | 밸브 포지셔너,AIR-TO-OPEN(AIR TO RETRACT),3~15 | EA | 1 | 계측제어부 | 손성욱 | 054-785-3458 | 품명 밸브 포지셔너 - 밸브위치기타입 AIR-TO-OPEN(AIR TO RETRACT) - 유압출력신호(상한) 3~15PSIG - 유압입력신호(상한) 4~20㎃ - 운전방법 DIRECT ACTING - 부속품목 PRESSURE GAUGE 원자력안전범주 NUCLEAR SAFETY RELATED 품질등급 Q등급 제작사 FLOWSERVE CORPORATION - 제작사 유형(MFR CATEGORY) ORIGINAL EQUIP. SUPPLIER - 원설계규격서(ODS) SHINWOLSONG 1&2, 9-806-Z-404 - 원기기 기기검증(EQ Category) ENVIRONMENTAL QUALIFICATION - SEISMIC QUALIFICATION - 부품번호 173281.999.000 - 4108018 - 모델번호 49035(BETA WITH NP3000) 제출서류목록 - 품질보증계획서(QAM) - 품질증빙/제출서류목록(QVDL) - 품질보증확인서(C of C) - 일반규격품품질검증(CGID) 계획/보고서 - 성능(또는 기능)시험 기록 | FLOWSERVE CORPORATION | 49035(BETA WITH NP3000) | 4108018
2021 | 3 | 계획예방정비용 | 한울 | 3발전소 | 5 | 13 | 200322001 | 정비부분품(SPAR) | 국외 | Q | 밸브 포지셔너 | 밸브 포지셔너,AIR-TO-OPEN(AIR TO RETRACT),3~15 | EA | 1 | 계측제어부 | 손성욱 | 054-785-3458 | 품명 밸브 포지셔너 - 밸브위치기타입 AIR-TO-OPEN(AIR TO RETRACT) - 유압출력신호(상한) 3~15PSIG - 유압입력신호(상한) 4~20㎃ - 운전방법 DIRECT ACTING - 부속품목 PRESSURE GAUGE 원자력안전범주 NUCLEAR SAFETY RELATED 품질등급 Q등급 제작사 FLOWSERVE CORPORATION - 제작사 유형(MFR CATEGORY) ORIGINAL EQUIP. SUPPLIER - 원설계규격서(ODS) SHINWOLSONG 1&2, 9-806-Z-404 - 원기기 기기검증(EQ Category) ENVIRONMENTAL QUALIFICATION - SEISMIC QUALIFICATION - 부품번호 173281.999.000 - 4108018 - 모델번호 49035(BETA WITH NP3000) 제출서류목록 - 품질보증계획서(QAM) - 품질증빙/제출서류목록(QVDL) - 품질보증확인서(C of C) - 일반규격품품질검증(CGID) 계획/보고서 - 성능(또는 기능)시험 기록 | FLOWSERVE CORPORATION | 49035(BETA WITH NP3000) | 4108018
2022 | 2 | 계획예방정비용 | 한울 | 3발전소 | 6 | 13 | 200322001 | 정비부분품(SPAR) | 국외 | Q | 밸브 포지셔너 | 밸브 포지셔너,AIR-TO-OPEN(AIR TO RETRACT),3~15 | EA | 1 | 계측제어부 | 손성욱 | 054-785-3458 | 품명 밸브 포지셔너 - 밸브위치기타입 AIR-TO-OPEN(AIR TO RETRACT) - 유압출력신호(상한) 3~15PSIG - 유압입력신호(상한) 4~20㎃ - 운전방법 DIRECT ACTING - 부속품목 PRESSURE GAUGE 원자력안전범주 NUCLEAR SAFETY RELATED 품질등급 Q등급 제작사 FLOWSERVE CORPORATION - 제작사 유형(MFR CATEGORY) ORIGINAL EQUIP. SUPPLIER - 원설계규격서(ODS) SHINWOLSONG 1&2, 9-806-Z-404 - 원기기 기기검증(EQ Category) ENVIRONMENTAL QUALIFICATION - SEISMIC QUALIFICATION - 부품번호 173281.999.000 - 4108018 - 모델번호 49035(BETA WITH NP3000) 제출서류목록 - 품질보증계획서(QAM) - 품질증빙/제출서류목록(QVDL) - 품질보증확인서(C of C) - 일반규격품품질검증(CGID) 계획/보고서 - 성능(또는 기능)시험 기록 | FLOWSERVE CORPORATION | 49035(BETA WITH NP3000) | 4108018
2021 | 3 | 계획예방정비용 | 한울 | 3발전소 | 5 | 13 | 200322182 | 정비부분품(SPAR) | 국외 | Q | 와셔 | 와셔,F436,1-3/8IN,UC5-QH-103-7,IM : 9-111- | EA | 10 | 기계부 | 노재규 | 054-785-3466 | 품명 와셔 - 와셔재질 F436 - 사이즈 1-3/8IN 원자력안전범주 NUCLEAR SAFETY RELATED 품질등급 Q등급 제작사 TRENTEC - 부품번호 UC5-QH-103-7 - 도면번호 IM : 9-111-Z-431-001 제출서류목록 - 첨부기술규격서 적용 - 품질증빙/제출서류목록(QVDL) - 품질보증확인서(C of C) | TRENTEC |  | UC5-QH-103-7
2021 | 3 | 계획예방정비용 | 한울 | 3발전소 | 5 | 13 | 200322183 | 정비부분품(SPAR) | 국외 | Q | 너트 | 너트,SA194-GR7,1-3/8IN-8UNC,TRENTEC,ORIGIN | EA | 10 | 기계부 | 노재규 | 054-785-3466 | 품명 너트 - 너트재질 SA194-GR7 - 나사시리즈 1-3/8IN-8UNC 원자력안전범주 NUCLEAR SAFETY RELATED 품질등급 Q등급 제작사 TRENTEC - 제작사 유형(MFR CATEGORY) ORIGINAL EQUIP. MANUFACTURER - 도면번호 IM:9-111-Z-431-001 - UC5-QH-103 - 부품번호 UC5-QH-103-6 - 원기술규격서(OTS) HANUL 5&6, 9-107-C208 제출서류목록 - 첨부기술규격서 적용 - 품질증빙/제출서류목록(QVDL) - 품질보증확인서(C of C) - 재료시험성적서(CMTR) | TRENTEC |  | UC5-QH-103-6
2020 | 3 | 계획예방정비용 | 한울 | 3발전소 | 5 | 12 | 200322558 | 정비부분품(SPAR) | 국내 | S | 필터 | 필터,900 AIR PARK DRIVE,유체용,16*9*40㎝ THK,S | EA | 1 | 기계부 | 장경수 | 054-785-3454 | 품명 필터 - 필터타입 900 AIR PARK DRIVE - 필터용도 유체용 - 너비 16*9*40㎝ THK - 필터재질 STAINLESS STEEL WIRE CLOTH - 용량 306608-25G - 여과막디자인 LUBE OIL - 설계매체 LUBE OIL - 특수사항 INTERNORMEN FILTER D-68804 원자력안전범주 NON NUCLEAR SAFETY RELATED 품질등급 S등급
2020 | 3 | 계획예방정비용 | 한울 | 3발전소 | 5 | 12 | 200322558 | 정비부분품(SPAR) | 국내 | S | 필터 | 필터,900 AIR PARK DRIVE,유체용,16*9*40㎝ THK,S | EA | 3 | 기계부 | 장경수 | 054-785-3454 | 품명 필터 - 필터타입 900 AIR PARK DRIVE - 필터용도 유체용 - 너비 16*9*40㎝ THK - 필터재질 STAINLESS STEEL WIRE CLOTH - 용량 306608-25G - 여과막디자인 LUBE OIL - 설계매체 LUBE OIL - 특수사항 INTERNORMEN FILTER D-68804 원자력안전범주 NON NUCLEAR SAFETY RELATED 품질등급 S등급
2021 | 1 | 계획예방정비용 | 한빛 | 3발전소 | 5 | 14 | 200322558 | 정비부분품(SPAR) | 국내 | S | 필터 | 필터,900 AIR PARK DRIVE,유체용,16*9*40㎝ THK,S | EA | 4 | 기계부 | 김재홍 | 061-357-3361 | 품명 필터 - 필터타입 900 AIR PARK DRIVE - 필터용도 유체용 - 너비 16*9*40㎝ THK - 필터재질 STAINLESS STEEL WIRE CLOTH - 용량 306608-25G - 여과막디자인 LUBE OIL - 설계매체 LUBE OIL - 특수사항 INTERNORMEN FILTER D-68804 원자력안전범주 NON NUCLEAR SAFETY RELATED 품질등급 S등급
2021 | 3 | 계획예방정비용 | 한울 | 3발전소 | 6 | 12 | 200322558 | 정비부분품(SPAR) | 국내 | S | 필터 | 필터,900 AIR PARK DRIVE,유체용,16*9*40㎝ THK,S | EA | 1 | 기계부 | 고영민 | 054-785-1645 | 품명 필터 - 필터타입 900 AIR PARK DRIVE - 필터용도 유체용 - 너비 16*9*40㎝ THK - 필터재질 STAINLESS STEEL WIRE CLOTH - 용량 306608-25G - 여과막디자인 LUBE OIL - 설계매체 LUBE OIL - 특수사항 INTERNORMEN FILTER D-68804 원자력안전범주 NON NUCLEAR SAFETY RELATED 품질등급 S등급
2021 | 3 | 계획예방정비용 | 한울 | 3발전소 | 6 | 12 | 200322558 | 정비부분품(SPAR) | 국내 | S | 필터 | 필터,900 AIR PARK DRIVE,유체용,16*9*40㎝ THK,S | EA | 3 | 기계부 | 고영민 | 054-785-1645 | 품명 필터 - 필터타입 900 AIR PARK DRIVE - 필터용도 유체용 - 너비 16*9*40㎝ THK - 필터재질 STAINLESS STEEL WIRE CLOTH - 용량 306608-25G - 여과막디자인 LUBE OIL - 설계매체 LUBE OIL - 특수사항 INTERNORMEN FILTER D-68804 원자력안전범주 NON NUCLEAR SAFETY RELATED 품질등급 S등급
2022 | 1 | 계획예방정비용 | 한울 | 3발전소 | 5 | 13 | 200322558 | 정비부분품(SPAR) | 국내 | S | 필터 | 필터,900 AIR PARK DRIVE,유체용,16*9*40㎝ THK,S | EA | 1 | 기계부 | 장경수 | 054-785-3454 | 품명 필터 - 필터타입 900 AIR PARK DRIVE - 필터용도 유체용 - 너비 16*9*40㎝ THK - 필터재질 STAINLESS STEEL WIRE CLOTH - 용량 306608-25G - 여과막디자인 LUBE OIL - 설계매체 LUBE OIL - 특수사항 INTERNORMEN FILTER D-68804 원자력안전범주 NON NUCLEAR SAFETY RELATED 품질등급 S등급
2022 | 1 | 계획예방정비용 | 한울 | 3발전소 | 5 | 13 | 200322558 | 정비부분품(SPAR) | 국내 | S | 필터 | 필터,900 AIR PARK DRIVE,유체용,16*9*40㎝ THK,S | EA | 3 | 기계부 | 장경수 | 054-785-3454 | 품명 필터 - 필터타입 900 AIR PARK DRIVE - 필터용도 유체용 - 너비 16*9*40㎝ THK - 필터재질 STAINLESS STEEL WIRE CLOTH - 용량 306608-25G - 여과막디자인 LUBE OIL - 설계매체 LUBE OIL - 특수사항 INTERNORMEN FILTER D-68804 원자력안전범주 NON NUCLEAR SAFETY RELATED 품질등급 S등급
2022 | 3 | 계획예방정비용 | 한빛 | 3발전소 | 5 | 15 | 200322558 | 정비부분품(SPAR) | 국내 | S | 필터 | 필터,900 AIR PARK DRIVE,유체용,16*9*40㎝ THK,S | EA | 4 | 기계부 | 김재홍 | 061-357-3361 | 품명 필터 - 필터타입 900 AIR PARK DRIVE - 필터용도 유체용 - 너비 16*9*40㎝ THK - 필터재질 STAINLESS STEEL WIRE CLOTH - 용량 306608-25G - 여과막디자인 LUBE OIL - 설계매체 LUBE OIL - 특수사항 INTERNORMEN FILTER D-68804 원자력안전범주 NON NUCLEAR SAFETY RELATED 품질등급 S등급
2022 | 4 | 계획예방정비용 | 한울 | 3발전소 | 6 | 13 | 200322558 | 정비부분품(SPAR) | 국내 | S | 필터 | 필터,900 AIR PARK DRIVE,유체용,16*9*40㎝ THK,S | EA | 1 | 기계부 | 고영민 | 054-785-1645 | 품명 필터 - 필터타입 900 AIR PARK DRIVE - 필터용도 유체용 - 너비 16*9*40㎝ THK - 필터재질 STAINLESS STEEL WIRE CLOTH - 용량 306608-25G - 여과막디자인 LUBE OIL - 설계매체 LUBE OIL - 특수사항 INTERNORMEN FILTER D-68804 원자력안전범주 NON NUCLEAR SAFETY RELATED 품질등급 S등급
2022 | 4 | 계획예방정비용 | 한울 | 3발전소 | 6 | 13 | 200322558 | 정비부분품(SPAR) | 국내 | S | 필터 | 필터,900 AIR PARK DRIVE,유체용,16*9*40㎝ THK,S | EA | 3 | 기계부 | 고영민 | 054-785-1645 | 품명 필터 - 필터타입 900 AIR PARK DRIVE - 필터용도 유체용 - 너비 16*9*40㎝ THK - 필터재질 STAINLESS STEEL WIRE CLOTH - 용량 306608-25G - 여과막디자인 LUBE OIL - 설계매체 LUBE OIL - 특수사항 INTERNORMEN FILTER D-68804 원자력안전범주 NON NUCLEAR SAFETY RELATED 품질등급 S등급
2020 | 1 | 경상예방정비용 | 월성 | 1발전소 |  |  | 200322580 | 정비부분품(SPAR) | 국내 | S | 조정레버,동력장치용 | LEVER,VANE LINKAGE ASSEMBLY,잠금 해지용,40124 | SET | 9 | 기계부 | 하동수 | 054-779-2144 | 품명 LEVER - 별칭 VANE LINKAGE ASSEMBLY - 용도 잠금 해지용 원자력안전범주 NON NUCLEAR SAFETY RELATED 품질등급 S등급 제작사 LS전선(주) [구 LG전선(주)] - 부품번호 40124442(신규) - GF80500095(기존) - 모델번호 TV299-ET | LS전선(주) [구 LG전선(주)] | TV299-ET | GF80500095(기존)
2021 | 3 | 계획예방정비용 | 한울 | 3발전소 | 6 | 12 | 200322589 | 정비부분품(SPAR) | 국내 | S | 슬리브 베어링 | 베어링,슬리브형,SLV,2.775IN,SCM420H,MILL SHEET, | EA | 2 | 기계부 | 김준후 | 054-785-2349 | 품명 베어링,슬리브형 - 슬리브베어링타입 SLV - 구멍직경 2.775IN - 베어링재질 SCM420H - 품질보증서류 MILL SHEET - 치수 2.69IN LG 원자력안전범주 NON NUCLEAR SAFETY RELATED 품질등급 S등급 제작사 세아이엔티 - 제작사 유형(MFR CATEGORY) ORIGINAL EQUIP. MANUFACTURER - 부품번호 03951057 한울 원자력 본부 - 패키지 번호 M224 제출서류목록 - 일반규격(S등급) 제작사 제품인증서 | 세아이엔티 |  | 3951057
2022 | 4 | 계획예방정비용 | 한울 | 3발전소 | 6 | 13 | 200322589 | 정비부분품(SPAR) | 국내 | S | 슬리브 베어링 | 베어링,슬리브형,SLV,2.775IN,SCM420H,MILL SHEET, | EA | 2 | 기계부 | 김준후 | 054-785-2349 | 품명 베어링,슬리브형 - 슬리브베어링타입 SLV - 구멍직경 2.775IN - 베어링재질 SCM420H - 품질보증서류 MILL SHEET - 치수 2.69IN LG 원자력안전범주 NON NUCLEAR SAFETY RELATED 품질등급 S등급 제작사 세아이엔티 - 제작사 유형(MFR CATEGORY) ORIGINAL EQUIP. MANUFACTURER - 부품번호 03951057 한울 원자력 본부 - 패키지 번호 M224 제출서류목록 - 일반규격(S등급) 제작사 제품인증서 | 세아이엔티 |  | 3951057
2020 | 3 | 계획예방정비용 | 한울 | 3발전소 | 5 | 12 | 200322895 | 정비부분품(SPAR) | 국내 | S | 개스킷 | 개스킷,3000㎜,1500㎜,1.6T,GARLOC #3400,-40~70 | ROL | 2 | 기계부 | 손호걸 | 054-785-2763 | 품명 개스킷 - 길이 3000㎜ - 너비 1500㎜ - 두께 1.6T - 가스켓재질 GARLOC #3400 - 사용온도(상한) -40~700℉ - 사용압력(상한) 2250PSI - 색깔(COLOR) BLK & WHT - 최소포장단위 3M/ROL - 특수사항 WATER,SATURATED GAS,INERT GAS - 적용품질기준 ISO 9001 원자력안전범주 NON NUCLEAR SAFETY RELATED 품질등급 S등급
2020 | 3 | 계획예방정비용 | 한울 | 3발전소 | 5 | 12 | 200322895 | 정비부분품(SPAR) | 국내 | S | 개스킷 | 개스킷,3000㎜,1500㎜,1.6T,GARLOC #3400,-40~70 | ROL | 4 | 기계부 | 손호걸 | 054-785-2763 | 품명 개스킷 - 길이 3000㎜ - 너비 1500㎜ - 두께 1.6T - 가스켓재질 GARLOC #3400 - 사용온도(상한) -40~700℉ - 사용압력(상한) 2250PSI - 색깔(COLOR) BLK & WHT - 최소포장단위 3M/ROL - 특수사항 WATER,SATURATED GAS,INERT GAS - 적용품질기준 ISO 9001 원자력안전범주 NON NUCLEAR SAFETY RELATED 품질등급 S등급
2021 | 3 | 계획예방정비용 | 한울 | 3발전소 | 6 | 12 | 200322895 | 정비부분품(SPAR) | 국내 | S | 개스킷 | 개스킷,3000㎜,1500㎜,1.6T,GARLOC #3400,-40~70 | ROL | 2 | 기계부 | 김성수 | 054-785-1641 | 품명 개스킷 - 길이 3000㎜ - 너비 1500㎜ - 두께 1.6T - 가스켓재질 GARLOC #3400 - 사용온도(상한) -40~700℉ - 사용압력(상한) 2250PSI - 색깔(COLOR) BLK & WHT - 최소포장단위 3M/ROL - 특수사항 WATER,SATURATED GAS,INERT GAS - 적용품질기준 ISO 9001 원자력안전범주 NON NUCLEAR SAFETY RELATED 품질등급 S등급
2021 | 3 | 계획예방정비용 | 한울 | 3발전소 | 6 | 12 | 200322895 | 정비부분품(SPAR) | 국내 | S | 개스킷 | 개스킷,3000㎜,1500㎜,1.6T,GARLOC #3400,-40~70 | ROL | 4 | 기계부 | 김성수 | 054-785-1641 | 품명 개스킷 - 길이 3000㎜ - 너비 1500㎜ - 두께 1.6T - 가스켓재질 GARLOC #3400 - 사용온도(상한) -40~700℉ - 사용압력(상한) 2250PSI - 색깔(COLOR) BLK & WHT - 최소포장단위 3M/ROL - 특수사항 WATER,SATURATED GAS,INERT GAS - 적용품질기준 ISO 9001 원자력안전범주 NON NUCLEAR SAFETY RELATED 품질등급 S등급
2022 | 1 | 계획예방정비용 | 한울 | 3발전소 | 5 | 13 | 200322895 | 정비부분품(SPAR) | 국내 | S | 개스킷 | 개스킷,3000㎜,1500㎜,1.6T,GARLOC #3400,-40~70 | ROL | 4 | 기계부 | 손호걸 | 054-785-2763 | 품명 개스킷 - 길이 3000㎜ - 너비 1500㎜ - 두께 1.6T - 가스켓재질 GARLOC #3400 - 사용온도(상한) -40~700℉ - 사용압력(상한) 2250PSI - 색깔(COLOR) BLK & WHT - 최소포장단위 3M/ROL - 특수사항 WATER,SATURATED GAS,INERT GAS - 적용품질기준 ISO 9001 원자력안전범주 NON NUCLEAR SAFETY RELATED 품질등급 S등급
2020 | 2 | 계획예방정비용 | 한빛 | 3발전소 | 6 | 13 | 200323264 | 정비부분품(SPAR) | 국내 | S | 개스킷 | 개스킷,PRESSURE SEAL GASKET,47㎜ H,209.5㎜,23 | EA | 2 | 기계부 | 허민혁 | 061-357-2394 | 품명 개스킷 - 가스켓타입 PRESSURE SEAL GASKET - 두께 47㎜ H - 내경 209.5㎜ - 외경 239㎜ - 가스켓재질 SOFT IRON - 표면처리 SILVER COATING - 품질보증서류 CERTIFICATE OF CONFORMANCE 원자력안전범주 NON NUCLEAR SAFETY RELATED 품질등급 S등급 제출서류목록 - 품질보증확인서(C of C)
2021 | 4 | 계획예방정비용 | 한빛 | 3발전소 | 6 | 14 | 200323264 | 정비부분품(SPAR) | 국내 | S | 개스킷 | 개스킷,PRESSURE SEAL GASKET,47㎜ H,209.5㎜,23 | EA | 2 | 기계부 | 허민혁 | 061-357-2394 | 품명 개스킷 - 가스켓타입 PRESSURE SEAL GASKET - 두께 47㎜ H - 내경 209.5㎜ - 외경 239㎜ - 가스켓재질 SOFT IRON - 표면처리 SILVER COATING - 품질보증서류 CERTIFICATE OF CONFORMANCE 원자력안전범주 NON NUCLEAR SAFETY RELATED 품질등급 S등급 제출서류목록 - 품질보증확인서(C of C)
2020 | 4 | 계획예방정비용 | 한빛 | 2발전소 | 3 | 18 | 200323393 | 정비부분품(SPAR) | 국내 | S | 오-링 | 오-링,12.37㎜,17.61㎜,2.62㎜,BUNA-N,C OF C,12 | EA | 2 | 기계부 | 강경록 | 061-357-2244 | 품명 오-링 - 내경 12.37㎜ - 외경 17.61㎜ - 두께 2.62㎜ - 오-링재질 BUNA-N - 품질보증서류 C OF C - 치수 12.37*17.61*2.62㎜ THK - 사이즈 BS-112 품질등급 S등급
2020 | 4 | 계획예방정비용 | 한빛 | 2발전소 | 4 | 17 | 200323393 | 정비부분품(SPAR) | 국내 | S | 오-링 | 오-링,12.37㎜,17.61㎜,2.62㎜,BUNA-N,C OF C,12 | EA | 2 | 기계부 | 강경록 | 061-357-2244 | 품명 오-링 - 내경 12.37㎜ - 외경 17.61㎜ - 두께 2.62㎜ - 오-링재질 BUNA-N - 품질보증서류 C OF C - 치수 12.37*17.61*2.62㎜ THK - 사이즈 BS-112 품질등급 S등급
2022 | 2 | 계획예방정비용 | 한빛 | 2발전소 | 4 | 18 | 200323393 | 정비부분품(SPAR) | 국내 | S | 오-링 | 오-링,12.37㎜,17.61㎜,2.62㎜,BUNA-N,C OF C,12 | EA | 2 | 기계부 | 강경록 | 061-357-2244 | 품명 오-링 - 내경 12.37㎜ - 외경 17.61㎜ - 두께 2.62㎜ - 오-링재질 BUNA-N - 품질보증서류 C OF C - 치수 12.37*17.61*2.62㎜ THK - 사이즈 BS-112 품질등급 S등급
2022 | 3 | 계획예방정비용 | 한빛 | 2발전소 | 3 | 19 | 200323393 | 정비부분품(SPAR) | 국내 | S | 오-링 | 오-링,12.37㎜,17.61㎜,2.62㎜,BUNA-N,C OF C,12 | EA | 2 | 기계부 | 강경록 | 061-357-2244 | 품명 오-링 - 내경 12.37㎜ - 외경 17.61㎜ - 두께 2.62㎜ - 오-링재질 BUNA-N - 품질보증서류 C OF C - 치수 12.37*17.61*2.62㎜ THK - 사이즈 BS-112 품질등급 S등급
2020 | 4 | 계획예방정비용 | 한빛 | 2발전소 | 3 | 18 | 200323394 | 정비부분품(SPAR) | 국내 | S | 오-링 | 오-링,34.59㎜,39.83㎜,2.62㎜,BUNA-N,C OF C,34 | EA | 4 | 기계부 | 강경록 | 061-357-2244 | 품명 오-링 - 내경 34.59㎜ - 외경 39.83㎜ - 두께 2.62㎜ - 오-링재질 BUNA-N - 품질보증서류 C OF C - 치수 34.59*39.83*2.62㎜ THK - 사이즈 BS-126 품질등급 S등급
2020 | 4 | 계획예방정비용 | 한빛 | 2발전소 | 4 | 17 | 200323394 | 정비부분품(SPAR) | 국내 | S | 오-링 | 오-링,34.59㎜,39.83㎜,2.62㎜,BUNA-N,C OF C,34 | EA | 4 | 기계부 | 강경록 | 061-357-2244 | 품명 오-링 - 내경 34.59㎜ - 외경 39.83㎜ - 두께 2.62㎜ - 오-링재질 BUNA-N - 품질보증서류 C OF C - 치수 34.59*39.83*2.62㎜ THK - 사이즈 BS-126 품질등급 S등급
2022 | 2 | 계획예방정비용 | 한빛 | 2발전소 | 4 | 18 | 200323394 | 정비부분품(SPAR) | 국내 | S | 오-링 | 오-링,34.59㎜,39.83㎜,2.62㎜,BUNA-N,C OF C,34 | EA | 4 | 기계부 | 강경록 | 061-357-2244 | 품명 오-링 - 내경 34.59㎜ - 외경 39.83㎜ - 두께 2.62㎜ - 오-링재질 BUNA-N - 품질보증서류 C OF C - 치수 34.59*39.83*2.62㎜ THK - 사이즈 BS-126 품질등급 S등급
2022 | 3 | 계획예방정비용 | 한빛 | 2발전소 | 3 | 19 | 200323394 | 정비부분품(SPAR) | 국내 | S | 오-링 | 오-링,34.59㎜,39.83㎜,2.62㎜,BUNA-N,C OF C,34 | EA | 4 | 기계부 | 강경록 | 061-357-2244 | 품명 오-링 - 내경 34.59㎜ - 외경 39.83㎜ - 두께 2.62㎜ - 오-링재질 BUNA-N - 품질보증서류 C OF C - 치수 34.59*39.83*2.62㎜ THK - 사이즈 BS-126 품질등급 S등급
2020 | 4 | 계획예방정비용 | 한빛 | 2발전소 | 3 | 18 | 200323396 | 정비부분품(SPAR) | 국내 | S | 오-링 | 오-링,142.47㎜,149.53㎜,3.53㎜,BUNA-N,142.47* | EA | 6 | 기계부 | 강경록 | 061-357-2244 | 품명 오-링 - 내경 142.47㎜ - 외경 149.53㎜ - 두께 3.53㎜ - 오-링재질 BUNA-N - 치수 142.47*149.53*3.53㎜ THK - 사이즈 BS-255 품질등급 S등급
2020 | 4 | 계획예방정비용 | 한빛 | 2발전소 | 4 | 17 | 200323396 | 정비부분품(SPAR) | 국내 | S | 오-링 | 오-링,142.47㎜,149.53㎜,3.53㎜,BUNA-N,142.47* | EA | 6 | 기계부 | 강경록 | 061-357-2244 | 품명 오-링 - 내경 142.47㎜ - 외경 149.53㎜ - 두께 3.53㎜ - 오-링재질 BUNA-N - 치수 142.47*149.53*3.53㎜ THK - 사이즈 BS-255 품질등급 S등급
2022 | 2 | 계획예방정비용 | 한빛 | 2발전소 | 4 | 18 | 200323396 | 정비부분품(SPAR) | 국내 | S | 오-링 | 오-링,142.47㎜,149.53㎜,3.53㎜,BUNA-N,142.47* | EA | 6 | 기계부 | 강경록 | 061-357-2244 | 품명 오-링 - 내경 142.47㎜ - 외경 149.53㎜ - 두께 3.53㎜ - 오-링재질 BUNA-N - 치수 142.47*149.53*3.53㎜ THK - 사이즈 BS-255 품질등급 S등급
2022 | 3 | 계획예방정비용 | 한빛 | 2발전소 | 3 | 19 | 200323396 | 정비부분품(SPAR) | 국내 | S | 오-링 | 오-링,142.47㎜,149.53㎜,3.53㎜,BUNA-N,142.47* | EA | 6 | 기계부 | 강경록 | 061-357-2244 | 품명 오-링 - 내경 142.47㎜ - 외경 149.53㎜ - 두께 3.53㎜ - 오-링재질 BUNA-N - 치수 142.47*149.53*3.53㎜ THK - 사이즈 BS-255 품질등급 S등급
2020 | 4 | 계획예방정비용 | 한빛 | 2발전소 | 3 | 18 | 200323397 | 정비부분품(SPAR) | 국내 | S | 오-링 | 오-링,40.94㎜,46.18㎜,2.62㎜,BUNA-N,C OF C,40 | EA | 4 | 기계부 | 강경록 | 061-357-2244 | 품명 오-링 - 내경 40.94㎜ - 외경 46.18㎜ - 두께 2.62㎜ - 오-링재질 BUNA-N - 품질보증서류 C OF C - 치수 40.94*46.18*2.62㎜ THK - 사이즈 BS-130 품질등급 S등급
2020 | 4 | 계획예방정비용 | 한빛 | 2발전소 | 4 | 17 | 200323397 | 정비부분품(SPAR) | 국내 | S | 오-링 | 오-링,40.94㎜,46.18㎜,2.62㎜,BUNA-N,C OF C,40 | EA | 4 | 기계부 | 강경록 | 061-357-2244 | 품명 오-링 - 내경 40.94㎜ - 외경 46.18㎜ - 두께 2.62㎜ - 오-링재질 BUNA-N - 품질보증서류 C OF C - 치수 40.94*46.18*2.62㎜ THK - 사이즈 BS-130 품질등급 S등급
2022 | 2 | 계획예방정비용 | 한빛 | 2발전소 | 4 | 18 | 200323397 | 정비부분품(SPAR) | 국내 | S | 오-링 | 오-링,40.94㎜,46.18㎜,2.62㎜,BUNA-N,C OF C,40 | EA | 4 | 기계부 | 강경록 | 061-357-2244 | 품명 오-링 - 내경 40.94㎜ - 외경 46.18㎜ - 두께 2.62㎜ - 오-링재질 BUNA-N - 품질보증서류 C OF C - 치수 40.94*46.18*2.62㎜ THK - 사이즈 BS-130 품질등급 S등급
2022 | 3 | 계획예방정비용 | 한빛 | 2발전소 | 3 | 19 | 200323397 | 정비부분품(SPAR) | 국내 | S | 오-링 | 오-링,40.94㎜,46.18㎜,2.62㎜,BUNA-N,C OF C,40 | EA | 4 | 기계부 | 강경록 | 061-357-2244 | 품명 오-링 - 내경 40.94㎜ - 외경 46.18㎜ - 두께 2.62㎜ - 오-링재질 BUNA-N - 품질보증서류 C OF C - 치수 40.94*46.18*2.62㎜ THK - 사이즈 BS-130 품질등급 S등급
2022 | 4 | 계획예방정비용 | 한빛 | 3발전소 | 6 | 15 | 200323466 | 정비부분품(SPAR) | 국외 | S | 씰링,금속제 | 씰링,금속제,OIL,3.635IN,VITON,O RING*2,C OF | SET | 2 | 기계부 | 임남형 | 061-357-3637 | 품명 씰링,금속제 - 씰링타입 OIL - 내경 3.635IN - 씰링재질 VITON - 부속품목 O RING*2 - 품질보증서류 C OF C - 별칭 INPRO/SEAL BEARING ISOLATOR - 용도 금속제 품질등급 S등급 제작사 INPRO/SEAL COMPANY - 부품번호 1900-A-06333-0 | INPRO/SEAL COMPANY |  | 1900-A-06333-0
2020 | 1 | 계획예방정비용 | 한빛 | 3발전소 | 6 | 13 | 200323475 | 정비부분품(SPAR) | 국외 | S | 앵글 밸브 | 앵글 밸브,2 WAY,1/2IN,BRZ,-65~100℉,1/2IN NPT | EA | 2 | 기계부 | 김현수 | 061-357-3895 | 품명 앵글 밸브 - 앵글밸브타입 2 WAY - 밸브사이즈 1/2IN - 밸브재질 BRZ - 사용온도(상한) -65~100℉ - 밸브접속타입 1/2IN NPT - 사용매체 REFRIGERANT - 품질보증서류 C OF C - 별칭 HENRY VALVE 품질등급 S등급 제작사 HENRY TECHNOLOGIES - 부품번호 7792-B,1/2MP | HENRY TECHNOLOGIES |  | 7792-B,1/2MP
2020 | 3 | 계획예방정비용 | 한빛 | 3발전소 | 5 | 14 | 200323475 | 정비부분품(SPAR) | 국외 | S | 앵글 밸브 | 앵글 밸브,2 WAY,1/2IN,BRZ,-65~100℉,1/2IN NPT | EA | 2 | 기계부 | 김현수 | 061-357-3895 | 품명 앵글 밸브 - 앵글밸브타입 2 WAY - 밸브사이즈 1/2IN - 밸브재질 BRZ - 사용온도(상한) -65~100℉ - 밸브접속타입 1/2IN NPT - 사용매체 REFRIGERANT - 품질보증서류 C OF C - 별칭 HENRY VALVE 품질등급 S등급 제작사 HENRY TECHNOLOGIES - 부품번호 7792-B,1/2MP | HENRY TECHNOLOGIES |  | 7792-B,1/2MP
2021 | 2 | 계획예방정비용 | 한빛 | 3발전소 | 6 | 14 | 200323475 | 정비부분품(SPAR) | 국외 | S | 앵글 밸브 | 앵글 밸브,2 WAY,1/2IN,BRZ,-65~100℉,1/2IN NPT | EA | 2 | 기계부 | 김현수 | 061-357-3895 | 품명 앵글 밸브 - 앵글밸브타입 2 WAY - 밸브사이즈 1/2IN - 밸브재질 BRZ - 사용온도(상한) -65~100℉ - 밸브접속타입 1/2IN NPT - 사용매체 REFRIGERANT - 품질보증서류 C OF C - 별칭 HENRY VALVE 품질등급 S등급 제작사 HENRY TECHNOLOGIES - 부품번호 7792-B,1/2MP | HENRY TECHNOLOGIES |  | 7792-B,1/2MP
2022 | 1 | 계획예방정비용 | 한빛 | 3발전소 | 5 | 15 | 200323475 | 정비부분품(SPAR) | 국외 | S | 앵글 밸브 | 앵글 밸브,2 WAY,1/2IN,BRZ,-65~100℉,1/2IN NPT | EA | 2 | 기계부 | 김현수 | 061-357-3895 | 품명 앵글 밸브 - 앵글밸브타입 2 WAY - 밸브사이즈 1/2IN - 밸브재질 BRZ - 사용온도(상한) -65~100℉ - 밸브접속타입 1/2IN NPT - 사용매체 REFRIGERANT - 품질보증서류 C OF C - 별칭 HENRY VALVE 품질등급 S등급 제작사 HENRY TECHNOLOGIES - 부품번호 7792-B,1/2MP | HENRY TECHNOLOGIES |  | 7792-B,1/2MP
2020 | 1 | 계획예방정비용 | 한빛 | 3발전소 | 6 | 13 | 200323476 | 정비부분품(SPAR) | 국외 | S | 앵글 밸브 | 앵글 밸브,2 WAY,1/2IN,BRZ,1/2IN,C OF C,HENRY | EA | 2 | 기계부 | 김현수 | 061-357-3895 | 품명 앵글 밸브 - 앵글밸브타입 2 WAY - 밸브사이즈 1/2IN - 밸브재질 BRZ - 시트(SEAT)각도 1/2IN - 품질보증서류 C OF C - 별칭 HENRY VALVE 품질등급 S등급 제작사 HENRY TECHNOLOGIES - 부품번호 7793-B | HENRY TECHNOLOGIES |  | 7793-B
2020 | 3 | 계획예방정비용 | 한빛 | 3발전소 | 5 | 14 | 200323476 | 정비부분품(SPAR) | 국외 | S | 앵글 밸브 | 앵글 밸브,2 WAY,1/2IN,BRZ,1/2IN,C OF C,HENRY | EA | 2 | 기계부 | 김현수 | 061-357-3895 | 품명 앵글 밸브 - 앵글밸브타입 2 WAY - 밸브사이즈 1/2IN - 밸브재질 BRZ - 시트(SEAT)각도 1/2IN - 품질보증서류 C OF C - 별칭 HENRY VALVE 품질등급 S등급 제작사 HENRY TECHNOLOGIES - 부품번호 7793-B | HENRY TECHNOLOGIES |  | 7793-B
2021 | 2 | 계획예방정비용 | 한빛 | 3발전소 | 6 | 14 | 200323476 | 정비부분품(SPAR) | 국외 | S | 앵글 밸브 | 앵글 밸브,2 WAY,1/2IN,BRZ,1/2IN,C OF C,HENRY | EA | 2 | 기계부 | 김현수 | 061-357-3895 | 품명 앵글 밸브 - 앵글밸브타입 2 WAY - 밸브사이즈 1/2IN - 밸브재질 BRZ - 시트(SEAT)각도 1/2IN - 품질보증서류 C OF C - 별칭 HENRY VALVE 품질등급 S등급 제작사 HENRY TECHNOLOGIES - 부품번호 7793-B | HENRY TECHNOLOGIES |  | 7793-B
2022 | 1 | 계획예방정비용 | 한빛 | 3발전소 | 5 | 15 | 200323476 | 정비부분품(SPAR) | 국외 | S | 앵글 밸브 | 앵글 밸브,2 WAY,1/2IN,BRZ,1/2IN,C OF C,HENRY | EA | 2 | 기계부 | 김현수 | 061-357-3895 | 품명 앵글 밸브 - 앵글밸브타입 2 WAY - 밸브사이즈 1/2IN - 밸브재질 BRZ - 시트(SEAT)각도 1/2IN - 품질보증서류 C OF C - 별칭 HENRY VALVE 품질등급 S등급 제작사 HENRY TECHNOLOGIES - 부품번호 7793-B | HENRY TECHNOLOGIES |  | 7793-B
2020 | 1 | 계획예방정비용 | 한빛 | 3발전소 | 6 | 13 | 200323477 | 정비부분품(SPAR) | 국외 | S | 앵글 밸브 | 앵글 밸브,2 WAY,3/8IN,BRZ,C OF C,7766-B, | EA | 2 | 기계부 | 김현수 | 061-357-3895 | 품명 앵글 밸브 - 앵글밸브타입 2 WAY - 밸브사이즈 3/8IN - 밸브재질 BRZ - 품질보증서류 C OF C 품질등급 S등급 제작사 HENRY TECHNOLOGIES - 부품번호 7766-B | HENRY TECHNOLOGIES |  | 7766-B
2020 | 3 | 계획예방정비용 | 한빛 | 3발전소 | 5 | 14 | 200323477 | 정비부분품(SPAR) | 국외 | S | 앵글 밸브 | 앵글 밸브,2 WAY,3/8IN,BRZ,C OF C,7766-B, | EA | 2 | 기계부 | 김현수 | 061-357-3895 | 품명 앵글 밸브 - 앵글밸브타입 2 WAY - 밸브사이즈 3/8IN - 밸브재질 BRZ - 품질보증서류 C OF C 품질등급 S등급 제작사 HENRY TECHNOLOGIES - 부품번호 7766-B | HENRY TECHNOLOGIES |  | 7766-B
2021 | 2 | 계획예방정비용 | 한빛 | 3발전소 | 6 | 14 | 200323477 | 정비부분품(SPAR) | 국외 | S | 앵글 밸브 | 앵글 밸브,2 WAY,3/8IN,BRZ,C OF C,7766-B, | EA | 2 | 기계부 | 김현수 | 061-357-3895 | 품명 앵글 밸브 - 앵글밸브타입 2 WAY - 밸브사이즈 3/8IN - 밸브재질 BRZ - 품질보증서류 C OF C 품질등급 S등급 제작사 HENRY TECHNOLOGIES - 부품번호 7766-B | HENRY TECHNOLOGIES |  | 7766-B
2022 | 1 | 계획예방정비용 | 한빛 | 3발전소 | 5 | 15 | 200323477 | 정비부분품(SPAR) | 국외 | S | 앵글 밸브 | 앵글 밸브,2 WAY,3/8IN,BRZ,C OF C,7766-B, | EA | 2 | 기계부 | 김현수 | 061-357-3895 | 품명 앵글 밸브 - 앵글밸브타입 2 WAY - 밸브사이즈 3/8IN - 밸브재질 BRZ - 품질보증서류 C OF C 품질등급 S등급 제작사 HENRY TECHNOLOGIES - 부품번호 7766-B | HENRY TECHNOLOGIES |  | 7766-B
2020 | 1 | 계획예방정비용 | 한빛 | 3발전소 | 6 | 13 | 200323478 | 정비부분품(SPAR) | 국외 | S | 앵글 밸브 | 앵글 밸브,2 WAY,1/2IN,BRZ,C OF C,HENRY VALV | EA | 2 | 기계부 | 김현수 | 061-357-3895 | 품명 앵글 밸브 - 앵글밸브타입 2 WAY - 밸브사이즈 1/2IN - 밸브재질 BRZ - 품질보증서류 C OF C - 별칭 HENRY VALVE 품질등급 S등급 제작사 HENRY TECHNOLOGIES - 부품번호 7766-B | HENRY TECHNOLOGIES |  | 7766-B
2020 | 3 | 계획예방정비용 | 한빛 | 3발전소 | 5 | 14 | 200323478 | 정비부분품(SPAR) | 국외 | S | 앵글 밸브 | 앵글 밸브,2 WAY,1/2IN,BRZ,C OF C,HENRY VALV | EA | 2 | 기계부 | 김현수 | 061-357-3895 | 품명 앵글 밸브 - 앵글밸브타입 2 WAY - 밸브사이즈 1/2IN - 밸브재질 BRZ - 품질보증서류 C OF C - 별칭 HENRY VALVE 품질등급 S등급 제작사 HENRY TECHNOLOGIES - 부품번호 7766-B | HENRY TECHNOLOGIES |  | 7766-B
2021 | 2 | 계획예방정비용 | 한빛 | 3발전소 | 6 | 14 | 200323478 | 정비부분품(SPAR) | 국외 | S | 앵글 밸브 | 앵글 밸브,2 WAY,1/2IN,BRZ,C OF C,HENRY VALV | EA | 2 | 기계부 | 김현수 | 061-357-3895 | 품명 앵글 밸브 - 앵글밸브타입 2 WAY - 밸브사이즈 1/2IN - 밸브재질 BRZ - 품질보증서류 C OF C - 별칭 HENRY VALVE 품질등급 S등급 제작사 HENRY TECHNOLOGIES - 부품번호 7766-B | HENRY TECHNOLOGIES |  | 7766-B
2022 | 1 | 계획예방정비용 | 한빛 | 3발전소 | 5 | 15 | 200323478 | 정비부분품(SPAR) | 국외 | S | 앵글 밸브 | 앵글 밸브,2 WAY,1/2IN,BRZ,C OF C,HENRY VALV | EA | 2 | 기계부 | 김현수 | 061-357-3895 | 품명 앵글 밸브 - 앵글밸브타입 2 WAY - 밸브사이즈 1/2IN - 밸브재질 BRZ - 품질보증서류 C OF C - 별칭 HENRY VALVE 품질등급 S등급 제작사 HENRY TECHNOLOGIES - 부품번호 7766-B | HENRY TECHNOLOGIES |  | 7766-B
2020 | 1 | 계획예방정비용 | 한빛 | 3발전소 | 6 | 13 | 200323479 | 정비부분품(SPAR) | 국외 | S | 앵글 밸브 | 앵글 밸브,2 WAY,1/4IN,BRZ,C OF C,HENRY VALV | EA | 2 | 기계부 | 김현수 | 061-357-3895 | 품명 앵글 밸브 - 앵글밸브타입 2 WAY - 밸브사이즈 1/4IN - 밸브재질 BRZ - 품질보증서류 C OF C - 별칭 HENRY VALVE 품질등급 S등급 제작사 HENRY TECHNOLOGIES - 부품번호 7761-B | HENRY TECHNOLOGIES |  | 7761-B
2020 | 3 | 계획예방정비용 | 한빛 | 3발전소 | 5 | 14 | 200323479 | 정비부분품(SPAR) | 국외 | S | 앵글 밸브 | 앵글 밸브,2 WAY,1/4IN,BRZ,C OF C,HENRY VALV | EA | 2 | 기계부 | 김현수 | 061-357-3895 | 품명 앵글 밸브 - 앵글밸브타입 2 WAY - 밸브사이즈 1/4IN - 밸브재질 BRZ - 품질보증서류 C OF C - 별칭 HENRY VALVE 품질등급 S등급 제작사 HENRY TECHNOLOGIES - 부품번호 7761-B | HENRY TECHNOLOGIES |  | 7761-B
2021 | 2 | 계획예방정비용 | 한빛 | 3발전소 | 6 | 14 | 200323479 | 정비부분품(SPAR) | 국외 | S | 앵글 밸브 | 앵글 밸브,2 WAY,1/4IN,BRZ,C OF C,HENRY VALV | EA | 2 | 기계부 | 김현수 | 061-357-3895 | 품명 앵글 밸브 - 앵글밸브타입 2 WAY - 밸브사이즈 1/4IN - 밸브재질 BRZ - 품질보증서류 C OF C - 별칭 HENRY VALVE 품질등급 S등급 제작사 HENRY TECHNOLOGIES - 부품번호 7761-B | HENRY TECHNOLOGIES |  | 7761-B
2022 | 1 | 계획예방정비용 | 한빛 | 3발전소 | 5 | 15 | 200323479 | 정비부분품(SPAR) | 국외 | S | 앵글 밸브 | 앵글 밸브,2 WAY,1/4IN,BRZ,C OF C,HENRY VALV | EA | 2 | 기계부 | 김현수 | 061-357-3895 | 품명 앵글 밸브 - 앵글밸브타입 2 WAY - 밸브사이즈 1/4IN - 밸브재질 BRZ - 품질보증서류 C OF C - 별칭 HENRY VALVE 품질등급 S등급 제작사 HENRY TECHNOLOGIES - 부품번호 7761-B | HENRY TECHNOLOGIES |  | 7761-B
2020 | 3 | 계획예방정비용 | 한울 | 3발전소 | 5 | 12 | 200323519 | 정비부분품(SPAR) | 국내 | A | 메커니컬실 | 메커니컬실,SINGLE INSIDE CARTRIDGE QB-LUB,5IN | EA | 1 | 기계부 | 노재규 | 054-785-3466 | 품명 메커니컬실 - 메커니컬씰타입 SINGLE INSIDE CARTRIDGE QB-LUB - 샤프트직경 5IN DIA - 슬리브직경 5.625IN - 별칭 복수펌프 MECHANICAL SEAL 원자력안전범주 NON NUCLEAR SAFETY RELATED 품질등급 A등급 제작사 한국씰마스타(주) - 도면 품목번호 I/N: S - 제작 도면번호 OEM A3H12426 - OEM ME000280 REV.0 - 도면번호 2439 M208-DG-B01-01 - 모델번호 M/N 40DX28CKXH 7STG.VMT - 원기술규격서(OTS) HANUL 5&6, 9-531-M208 REV.1 - 제작사 유형(MFR CATEGORY) ORIGINAL EQUIP. MANUFACTURER 제출서류목록 - 첨부기술규격서 적용 - 품질검사계획(QP) - 품질증빙/제출서류목록(QVDL) - 품질보증확인서(C of C) - 재료시험보고서(MTR OR MILL SHEET) - 외관 및 치수검사 성적서 - 검교정성적서(Calibration Records) | 한국씰마스타(주) | M/N 40DX28CKXH 7STG.VMT
2021 | 3 | 계획예방정비용 | 한울 | 3발전소 | 6 | 12 | 200323519 | 정비부분품(SPAR) | 국내 | A | 메커니컬실 | 메커니컬실,SINGLE INSIDE CARTRIDGE QB-LUB,5IN | EA | 1 | 기계부 | 김준후 | 054-785-2349 | 품명 메커니컬실 - 메커니컬씰타입 SINGLE INSIDE CARTRIDGE QB-LUB - 샤프트직경 5IN DIA - 슬리브직경 5.625IN - 별칭 복수펌프 MECHANICAL SEAL 원자력안전범주 NON NUCLEAR SAFETY RELATED 품질등급 A등급 제작사 한국씰마스타(주) - 도면 품목번호 I/N: S - 제작 도면번호 OEM A3H12426 - OEM ME000280 REV.0 - 도면번호 2439 M208-DG-B01-01 - 모델번호 M/N 40DX28CKXH 7STG.VMT - 원기술규격서(OTS) HANUL 5&6, 9-531-M208 REV.1 - 제작사 유형(MFR CATEGORY) ORIGINAL EQUIP. MANUFACTURER 제출서류목록 - 첨부기술규격서 적용 - 품질검사계획(QP) - 품질증빙/제출서류목록(QVDL) - 품질보증확인서(C of C) - 재료시험보고서(MTR OR MILL SHEET) - 외관 및 치수검사 성적서 - 검교정성적서(Calibration Records) | 한국씰마스타(주) | M/N 40DX28CKXH 7STG.VMT
2022 | 1 | 계획예방정비용 | 한울 | 3발전소 | 5 | 13 | 200323519 | 정비부분품(SPAR) | 국내 | A | 메커니컬실 | 메커니컬실,SINGLE INSIDE CARTRIDGE QB-LUB,5IN | EA | 1 | 기계부 | 노재규 | 054-785-3466 | 품명 메커니컬실 - 메커니컬씰타입 SINGLE INSIDE CARTRIDGE QB-LUB - 샤프트직경 5IN DIA - 슬리브직경 5.625IN - 별칭 복수펌프 MECHANICAL SEAL 원자력안전범주 NON NUCLEAR SAFETY RELATED 품질등급 A등급 제작사 한국씰마스타(주) - 도면 품목번호 I/N: S - 제작 도면번호 OEM A3H12426 - OEM ME000280 REV.0 - 도면번호 2439 M208-DG-B01-01 - 모델번호 M/N 40DX28CKXH 7STG.VMT - 원기술규격서(OTS) HANUL 5&6, 9-531-M208 REV.1 - 제작사 유형(MFR CATEGORY) ORIGINAL EQUIP. MANUFACTURER 제출서류목록 - 첨부기술규격서 적용 - 품질검사계획(QP) - 품질증빙/제출서류목록(QVDL) - 품질보증확인서(C of C) - 재료시험보고서(MTR OR MILL SHEET) - 외관 및 치수검사 성적서 - 검교정성적서(Calibration Records) | 한국씰마스타(주) | M/N 40DX28CKXH 7STG.VMT
2022 | 4 | 계획예방정비용 | 한울 | 3발전소 | 6 | 13 | 200323519 | 정비부분품(SPAR) | 국내 | A | 메커니컬실 | 메커니컬실,SINGLE INSIDE CARTRIDGE QB-LUB,5IN | EA | 1 | 기계부 | 김준후 | 054-785-2349 | 품명 메커니컬실 - 메커니컬씰타입 SINGLE INSIDE CARTRIDGE QB-LUB - 샤프트직경 5IN DIA - 슬리브직경 5.625IN - 별칭 복수펌프 MECHANICAL SEAL 원자력안전범주 NON NUCLEAR SAFETY RELATED 품질등급 A등급 제작사 한국씰마스타(주) - 도면 품목번호 I/N: S - 제작 도면번호 OEM A3H12426 - OEM ME000280 REV.0 - 도면번호 2439 M208-DG-B01-01 - 모델번호 M/N 40DX28CKXH 7STG.VMT - 원기술규격서(OTS) HANUL 5&6, 9-531-M208 REV.1 - 제작사 유형(MFR CATEGORY) ORIGINAL EQUIP. MANUFACTURER 제출서류목록 - 첨부기술규격서 적용 - 품질검사계획(QP) - 품질증빙/제출서류목록(QVDL) - 품질보증확인서(C of C) - 재료시험보고서(MTR OR MILL SHEET) - 외관 및 치수검사 성적서 - 검교정성적서(Calibration Records) | 한국씰마스타(주) | M/N 40DX28CKXH 7STG.VMT
2021 | 1 | 경상예방정비용 | 월성 | 2발전소 |  |  | 200323550 | 정비부분품(SPAR) | 국외 | Q | 전동기 | 전동기,CANNED,RECOVERY TRANSFER PUMP,460V,0 | EA | 2 | 전기부 | 김영우 | 054-779-2295 | 품명 전동기 - 전동기타입 CANNED - 전동기용도 RECOVERY TRANSFER PUMP - 정격전압 460V - 정격전력(용량) 0.32㎾ - 주파수 60㎐ - 상(PHASE)수 3PH - 회전속도 1670RPM - 전극개수 4P - 절연등급 CL H - 특수사항 QUALITY GROUP:N-STAMP 원자력안전범주 NUCLEAR SAFETY RELATED 품질등급 Q등급 제작사 RUTSCHI PUMPS LTD. - 도면번호 0.56.02-5,0.56.03-6 - 부품번호 SMRHZ 3-3/LU 12074H 제출서류목록 - 첨부기술규격서 적용 | RUTSCHI PUMPS LTD. |  | SMRHZ 3-3/LU 12074H
2021 | 1 | 경상예방정비용 | 월성 | 2발전소 |  |  | 200323550 | 정비부분품(SPAR) | 국외 | Q | 전동기 | 전동기,CANNED,RECOVERY TRANSFER PUMP,460V,0 | EA | 1 | 전기부 | 김세협 | 054-779-2656 | 품명 전동기 - 전동기타입 CANNED - 전동기용도 RECOVERY TRANSFER PUMP - 정격전압 460V - 정격전력(용량) 0.32㎾ - 주파수 60㎐ - 상(PHASE)수 3PH - 회전속도 1670RPM - 전극개수 4P - 절연등급 CL H - 특수사항 QUALITY GROUP:N-STAMP 원자력안전범주 NUCLEAR SAFETY RELATED 품질등급 Q등급 제작사 RUTSCHI PUMPS LTD. - 도면번호 0.56.02-5,0.56.03-6 - 부품번호 SMRHZ 3-3/LU 12074H 제출서류목록 - 첨부기술규격서 적용 | RUTSCHI PUMPS LTD. |  | SMRHZ 3-3/LU 12074H
2021 | 1 | 경상예방정비용 | 월성 | 2발전소 |  |  | 200323552 | 정비부분품(SPAR) | 국외 | Q | 슬리브,샤프트용 | 슬리브,샤프트용,SHAFT, PUMP,F316L/16C,IEEE 122, | EA | 1 | 전기부 | 김세협 | 054-779-2656 | 품명 슬리브,샤프트용 - 슬리브용도 SHAFT, PUMP - 슬리브재질 F316L/16C - 적용기술기준 IEEE 122 - 적용품질기준 ASME NQA-1 - 품질보증서류 CERTIFICATE OF CONFORMANCE - NCR, SDDR (IF APPLICABLE) - 별칭 SHAFT SLEEVE 품질등급 Q등급 제작사 RUTSCHI PUMPS LTD. - 부품번호 0080895 - 모델번호 0.80.89 | RUTSCHI PUMPS LTD. | 0.80.89 | 80895
2021 | 1 | 경상예방정비용 | 월성 | 2발전소 |  |  | 200323553 | 정비부분품(SPAR) | 국외 | Q | 하우징, 전기회전기기용 | HOUSING,ROTOR JACKET,모터-펌프,수력식,72171 DI | SET | 1 | 전기부 | 김세협 | 054-779-2656 | 품명 HOUSING - 별칭 ROTOR JACKET - 용도 모터-펌프,수력식 - 치수 72171 DIA*86㎜ - 재질 SB575,N06022 - 품질서류 1 CERTIFICATE OF COMPLIANCE 품질등급 Q등급 제작사 RUTSCHI PUMPS LTD. - 도면번호 0.56.03-6,I/N 8.3 | RUTSCHI PUMPS LTD.
2021 | 1 | 경상예방정비용 | 월성 | 2발전소 |  |  | 200323555 | 정비부분품(SPAR) | 국외 | Q | 전동기 | 전동기,CANNED,AC(ALTERNATING CURRENT),460V, | EA | 1 | 전기부 | 김세협 | 054-779-2656 | 품명 전동기 - 전동기타입 CANNED - 전동기용도 AC(ALTERNATING CURRENT) - 정격전압 460V - 정격전력(용량) 0.32㎾ - 주파수 60㎐ - 상(PHASE)수 3PH - 회전속도 1670RPM - 전극개수 4P - 절연등급 CL H - 적용기술기준 NEMA MG-1 - 적용품질기준 ASME NQA-1 - 품질보증서류 CERTIFICATE OF CONFORMANCE - NCR, SDDR (IF HAPPEN) - 시험성적서류 TEST REPORT, MTR 품질등급 Q등급 제작사 RUTSCHI PUMPS LTD. - 도면번호 86-30820-9010-1-DD-C - 86-30820-9010-2-DD-E - 부품번호 SMRHZ 3-3 / LU 12074H | RUTSCHI PUMPS LTD. |  | SMRHZ 3-3 / LU 12074H
2020 | 1 | 계획예방정비용 | 한울 | 1발전소 | 2 | 23 | 200323557 | 정비부분품(SPAR) | 국외 | Q | 완충기(DAMPENER) | 완충기(DAMPENER),SNUBBER,HYDRAULIC,STROKE 1 | EA | 8 | 기계부 | 임황배 | 054-785-2549 | 품명 완충기(DAMPENER) - 별칭 SNUBBER - 타입(형식) HYDRAULIC - 사이즈 STROKE 100㎜,2500DAN - 부속품목 PIN 2EA, EXTERNAL CIRCLIP 4EA - 특수사항 RCC-M SEC 1 원자력안전범주 NUCLEAR SAFETY RELATED 품질등급 Q등급 제작사 QUIRI - 도면번호 OEM:024020, REV.C - 모델번호 433001/400 - 부품번호 433001/400 - 원기술규격서(OTS) HANUL 1&2 ETGKDC0009 - 제작사 유형(MFR CATEGORY) ORIGINAL EQUIP. MANUFACTURER 제출서류목록 - 첨부기술규격서 적용 - 품질보증계획서(QAM) - 품질증빙/제출서류목록(QVDL) - 품질보증확인서(C of C) - 재료시험성적서(CMTR) - 용접기록(Welding Records) - 비파괴검사보고서(NDE Records) - 성능(또는 기능)시험 기록 - 열처리기록(Heat Treatment) - 외관 및 치수검사 성적서 | QUIRI | 433001/400 | 433001/400
2020 | 4 | 계획예방정비용 | 한울 | 1발전소 | 1 | 24 | 200323557 | 정비부분품(SPAR) | 국외 | Q | 완충기(DAMPENER) | 완충기(DAMPENER),SNUBBER,HYDRAULIC,STROKE 1 | EA | 8 | 기계부 | 임황배 | 054-785-2549 | 품명 완충기(DAMPENER) - 별칭 SNUBBER - 타입(형식) HYDRAULIC - 사이즈 STROKE 100㎜,2500DAN - 부속품목 PIN 2EA, EXTERNAL CIRCLIP 4EA - 특수사항 RCC-M SEC 1 원자력안전범주 NUCLEAR SAFETY RELATED 품질등급 Q등급 제작사 QUIRI - 도면번호 OEM:024020, REV.C - 모델번호 433001/400 - 부품번호 433001/400 - 원기술규격서(OTS) HANUL 1&2 ETGKDC0009 - 제작사 유형(MFR CATEGORY) ORIGINAL EQUIP. MANUFACTURER 제출서류목록 - 첨부기술규격서 적용 - 품질보증계획서(QAM) - 품질증빙/제출서류목록(QVDL) - 품질보증확인서(C of C) - 재료시험성적서(CMTR) - 용접기록(Welding Records) - 비파괴검사보고서(NDE Records) - 성능(또는 기능)시험 기록 - 열처리기록(Heat Treatment) - 외관 및 치수검사 성적서 | QUIRI | 433001/400 | 433001/400
2020 | 1 | 계획예방정비용 | 한울 | 1발전소 | 2 | 23 | 200323558 | 정비부분품(SPAR) | 국외 | Q | 완충기(DAMPENER) | 완충기,SNUBBER,HYDRAULIC,STROKE 160㎜,5000DA | EA | 7 | 기계부 | 임황배 | 054-785-2549 | 품명 완충기 - 별칭 SNUBBER - 타입(형식) HYDRAULIC - 사이즈 STROKE 160㎜,5000DAN - 부속품목 PIN 2EA, EXTERNAL CIRCLIP 4EA - 특수사항 RCC-M SEC 1, RCC-M SEC H 원자력안전범주 NUCLEAR SAFETY RELATED 품질등급 Q등급 제작사 QUIRI - 도면번호 OEM:QRI 024021, REV.D - 모델번호 434002/400 - 부품번호 ASS'Y - 원기술규격서(OTS) HANUL 1&2 ETGKDC0009 - 제작사 유형(MFR CATEGORY) ORIGINAL EQUIP. MANUFACTURER 제출서류목록 - 첨부기술규격서 적용 - 품질보증계획서(QAM) - 품질증빙/제출서류목록(QVDL) - 품질보증확인서(C of C) - 재료시험성적서(CMTR) - 용접기록(Welding Records) - 비파괴검사보고서(NDE Records) - 성능(또는 기능)시험 기록 - 열처리기록(Heat Treatment) - 외관 및 치수검사 성적서 | QUIRI | 434002/400 | ASS'Y
2020 | 4 | 계획예방정비용 | 한울 | 1발전소 | 1 | 24 | 200323558 | 정비부분품(SPAR) | 국외 | Q | 완충기(DAMPENER) | 완충기,SNUBBER,HYDRAULIC,STROKE 160㎜,5000DA | EA | 7 | 기계부 | 임황배 | 054-785-2549 | 품명 완충기 - 별칭 SNUBBER - 타입(형식) HYDRAULIC - 사이즈 STROKE 160㎜,5000DAN - 부속품목 PIN 2EA, EXTERNAL CIRCLIP 4EA - 특수사항 RCC-M SEC 1, RCC-M SEC H 원자력안전범주 NUCLEAR SAFETY RELATED 품질등급 Q등급 제작사 QUIRI - 도면번호 OEM:QRI 024021, REV.D - 모델번호 434002/400 - 부품번호 ASS'Y - 원기술규격서(OTS) HANUL 1&2 ETGKDC0009 - 제작사 유형(MFR CATEGORY) ORIGINAL EQUIP. MANUFACTURER 제출서류목록 - 첨부기술규격서 적용 - 품질보증계획서(QAM) - 품질증빙/제출서류목록(QVDL) - 품질보증확인서(C of C) - 재료시험성적서(CMTR) - 용접기록(Welding Records) - 비파괴검사보고서(NDE Records) - 성능(또는 기능)시험 기록 - 열처리기록(Heat Treatment) - 외관 및 치수검사 성적서 | QUIRI | 434002/400 | ASS'Y
2020 | 1 | 경상예방정비용 | 한빛 | 1발전소 |  |  | 200323609 | 정비부분품(SPAR) | 국내 | S | 제어카드 | 제어카드,I/O MICOM BOARD-A,전자회로기판,ANALOG,AN | EA | 5 | 계측제어부 | 김윤관 | 061-357-2562 | 품명 제어카드 - 제어카드타입 I/O MICOM BOARD-A - 제어카드용도 전자회로기판 - 입력데이터 ANALOG - 출력데이터 ANALOG - 카드 데이터 DIGITAL 원자력안전범주 NON NUCLEAR SAFETY RELATED 품질등급 S등급 제작사 LS전선(주) [구 LG전선(주)] - 부품번호 F0471071 - 모델번호 LGC-X21-02E | LS전선(주) [구 LG전선(주)] | LGC-X21-02E | F0471071
2020 | 1 | 경상예방정비용 | 한빛 | 1발전소 |  |  | 200323610 | 정비부분품(SPAR) | 국내 | S | 제어카드 | 제어카드,MAIN MICOM BOARD-TURBO,전자회로기판,ANALO | EA | 5 | 계측제어부 | 김윤관 | 061-357-2562 | 품명 제어카드 - 제어카드타입 MAIN MICOM BOARD-TURBO - 제어카드용도 전자회로기판 - 입력데이터 ANALOG - 출력데이터 DIGITAL - 카드 데이터 MICOM 원자력안전범주 NON NUCLEAR SAFETY RELATED 품질등급 S등급 제작사 LS전선(주) [구 LG전선(주)] - 부품번호 F0471070 - 모델번호 LGC-X21-02M | LS전선(주) [구 LG전선(주)] | LGC-X21-02M | F0471070
2020 | 3 | 계획예방정비용 | 한빛 | 1발전소 | 1 | 25 | 200323681 | 정비부분품(SPAR) | 국내 | S | 다이아프램 밸브 | 다이아프램 밸브,Y-GLOBE,1-1/2IN,A105 BODY,CL 60 | EA | 6 | 기계부 | 김진곤 | 061-357-2543 | 품명 다이아프램 밸브 - 다이아프램밸브타입 Y-GLOBE - 밸브사이즈 1-1/2IN - 밸브재질 A105 BODY - 사용압력(상한) CL 600 - 사용온도(상한) 150℃ - 다이아프램재질 INCONEL DIAPH - 밸브접속타입 600LB SW CONN - 사용매체 STM - 밸브운전방법 MANUAL OPER - 부속품목 C/W INCONEL DIAPH - 품질보증서류 C OF C,CMTR 품질등급 S등급
2021 | 2 | 계획예방정비용 | 한빛 | 1발전소 | 2 | 25 | 200323681 | 정비부분품(SPAR) | 국내 | S | 다이아프램 밸브 | 다이아프램 밸브,Y-GLOBE,1-1/2IN,A105 BODY,CL 60 | EA | 6 | 기계부 | 김진곤 | 061-357-2543 | 품명 다이아프램 밸브 - 다이아프램밸브타입 Y-GLOBE - 밸브사이즈 1-1/2IN - 밸브재질 A105 BODY - 사용압력(상한) CL 600 - 사용온도(상한) 150℃ - 다이아프램재질 INCONEL DIAPH - 밸브접속타입 600LB SW CONN - 사용매체 STM - 밸브운전방법 MANUAL OPER - 부속품목 C/W INCONEL DIAPH - 품질보증서류 C OF C,CMTR 품질등급 S등급
2022 | 1 | 계획예방정비용 | 한빛 | 1발전소 | 1 | 26 | 200323681 | 정비부분품(SPAR) | 국내 | S | 다이아프램 밸브 | 다이아프램 밸브,Y-GLOBE,1-1/2IN,A105 BODY,CL 60 | EA | 6 | 기계부 | 김진곤 | 061-357-2543 | 품명 다이아프램 밸브 - 다이아프램밸브타입 Y-GLOBE - 밸브사이즈 1-1/2IN - 밸브재질 A105 BODY - 사용압력(상한) CL 600 - 사용온도(상한) 150℃ - 다이아프램재질 INCONEL DIAPH - 밸브접속타입 600LB SW CONN - 사용매체 STM - 밸브운전방법 MANUAL OPER - 부속품목 C/W INCONEL DIAPH - 품질보증서류 C OF C,CMTR 품질등급 S등급
2022 | 4 | 계획예방정비용 | 한빛 | 1발전소 | 2 | 26 | 200323681 | 정비부분품(SPAR) | 국내 | S | 다이아프램 밸브 | 다이아프램 밸브,Y-GLOBE,1-1/2IN,A105 BODY,CL 60 | EA | 6 | 기계부 | 김진곤 | 061-357-2543 | 품명 다이아프램 밸브 - 다이아프램밸브타입 Y-GLOBE - 밸브사이즈 1-1/2IN - 밸브재질 A105 BODY - 사용압력(상한) CL 600 - 사용온도(상한) 150℃ - 다이아프램재질 INCONEL DIAPH - 밸브접속타입 600LB SW CONN - 사용매체 STM - 밸브운전방법 MANUAL OPER - 부속품목 C/W INCONEL DIAPH - 품질보증서류 C OF C,CMTR 품질등급 S등급
2020 | 2 | 계획예방정비용 | 월성 | 3발전소 | 6(신2) | 4 | 200323710 | 정비부분품(SPAR) | 국내 | A | 오-링 | 오-링,FKM(ASTM1418),55~65DURO,OIL PIPING V | EA | 10 | 기계부 | 박우상 | 054-779-5746 | 품명 오-링 - 오-링재질 FKM(ASTM1418) - 경도등급 55~65DURO - 특수사항 OIL PIPING VV GEAR CIRCUIT(135 원자력안전범주 NON NUCLEAR SAFETY RELATED 품질등급 A등급 제작사 MAN ENERGY SOLUTIONS SAS(MAN D - 부품번호 00.652.253568 - 모델번호 16PC 2.5V 400 제작사 에이치에스디엔진(주)[구 두산엔진(주)] - 부품번호 00.652.253568 - 모델번호 16P.C 2.5V 400 - 도면번호 M661990 고리 원자력 본부 - 패키지 번호 M263 한울 원자력 본부 - 패키지 번호 M263 제출서류목록 - 품질보증계획서(QAM) - 품질증빙/제출서류목록(QVDL) - 품질보증확인서(C of C) | MAN ENERGY SOLUTIONS SAS(MAN DIESEL:OLD) | 16PC 2.5V 400 | 00.652.253568
2020 | 3 | 계획예방정비용 | 월성 | 3발전소 | 5(신1) | 6 | 200323710 | 정비부분품(SPAR) | 국내 | A | 오-링 | 오-링,FKM(ASTM1418),55~65DURO,OIL PIPING V | EA | 10 | 기계부 | 박우상 | 054-779-5746 | 품명 오-링 - 오-링재질 FKM(ASTM1418) - 경도등급 55~65DURO - 특수사항 OIL PIPING VV GEAR CIRCUIT(135 원자력안전범주 NON NUCLEAR SAFETY RELATED 품질등급 A등급 제작사 MAN ENERGY SOLUTIONS SAS(MAN D - 부품번호 00.652.253568 - 모델번호 16PC 2.5V 400 제작사 에이치에스디엔진(주)[구 두산엔진(주)] - 부품번호 00.652.253568 - 모델번호 16P.C 2.5V 400 - 도면번호 M661990 고리 원자력 본부 - 패키지 번호 M263 한울 원자력 본부 - 패키지 번호 M263 제출서류목록 - 품질보증계획서(QAM) - 품질증빙/제출서류목록(QVDL) - 품질보증확인서(C of C) | MAN ENERGY SOLUTIONS SAS(MAN DIESEL:OLD) | 16PC 2.5V 400 | 00.652.253568
2020 | 3 | 계획예방정비용 | 한울 | 3발전소 | 5 | 12 | 200323710 | 정비부분품(SPAR) | 국내 | A | 오-링 | 오-링,FKM(ASTM1418),55~65DURO,OIL PIPING V | EA | 4 | 기계부 | 이한경 | 054-785-1636 | 품명 오-링 - 오-링재질 FKM(ASTM1418) - 경도등급 55~65DURO - 특수사항 OIL PIPING VV GEAR CIRCUIT(135 원자력안전범주 NON NUCLEAR SAFETY RELATED 품질등급 A등급 제작사 MAN ENERGY SOLUTIONS SAS(MAN D - 부품번호 00.652.253568 - 모델번호 16PC 2.5V 400 제작사 에이치에스디엔진(주)[구 두산엔진(주)] - 부품번호 00.652.253568 - 모델번호 16P.C 2.5V 400 - 도면번호 M661990 고리 원자력 본부 - 패키지 번호 M263 한울 원자력 본부 - 패키지 번호 M263 제출서류목록 - 품질보증계획서(QAM) - 품질증빙/제출서류목록(QVDL) - 품질보증확인서(C of C) | MAN ENERGY SOLUTIONS SAS(MAN DIESEL:OLD) | 16PC 2.5V 400 | 00.652.253568
2021 | 4 | 계획예방정비용 | 월성 | 3발전소 | 6(신2) | 5 | 200323710 | 정비부분품(SPAR) | 국내 | A | 오-링 | 오-링,FKM(ASTM1418),55~65DURO,OIL PIPING V | EA | 10 | 기계부 | 박우상 | 054-779-5746 | 품명 오-링 - 오-링재질 FKM(ASTM1418) - 경도등급 55~65DURO - 특수사항 OIL PIPING VV GEAR CIRCUIT(135 원자력안전범주 NON NUCLEAR SAFETY RELATED 품질등급 A등급 제작사 MAN ENERGY SOLUTIONS SAS(MAN D - 부품번호 00.652.253568 - 모델번호 16PC 2.5V 400 제작사 에이치에스디엔진(주)[구 두산엔진(주)] - 부품번호 00.652.253568 - 모델번호 16P.C 2.5V 400 - 도면번호 M661990 고리 원자력 본부 - 패키지 번호 M263 한울 원자력 본부 - 패키지 번호 M263 제출서류목록 - 품질보증계획서(QAM) - 품질증빙/제출서류목록(QVDL) - 품질보증확인서(C of C) | MAN ENERGY SOLUTIONS SAS(MAN DIESEL:OLD) | 16PC 2.5V 400 | 00.652.253568
2022 | 1 | 계획예방정비용 | 월성 | 3발전소 | 5(신1) | 7 | 200323710 | 정비부분품(SPAR) | 국내 | A | 오-링 | 오-링,FKM(ASTM1418),55~65DURO,OIL PIPING V | EA | 10 | 기계부 | 박우상 | 054-779-5746 | 품명 오-링 - 오-링재질 FKM(ASTM1418) - 경도등급 55~65DURO - 특수사항 OIL PIPING VV GEAR CIRCUIT(135 원자력안전범주 NON NUCLEAR SAFETY RELATED 품질등급 A등급 제작사 MAN ENERGY SOLUTIONS SAS(MAN D - 부품번호 00.652.253568 - 모델번호 16PC 2.5V 400 제작사 에이치에스디엔진(주)[구 두산엔진(주)] - 부품번호 00.652.253568 - 모델번호 16P.C 2.5V 400 - 도면번호 M661990 고리 원자력 본부 - 패키지 번호 M263 한울 원자력 본부 - 패키지 번호 M263 제출서류목록 - 품질보증계획서(QAM) - 품질증빙/제출서류목록(QVDL) - 품질보증확인서(C of C) | MAN ENERGY SOLUTIONS SAS(MAN DIESEL:OLD) | 16PC 2.5V 400 | 00.652.253568
2022 | 4 | 계획예방정비용 | 한빛 | 3발전소 | 6 | 15 | 200323750 | 정비부분품(SPAR) | 국외 | A | 경보기 | 경보기,SMOG DETECTOR,SMOG DETECT, AUTO,SOLI | EA | 1 | 계측제어부 | 이규식 | 061-357-2409 | 품명 경보기 - 별칭 SMOG DETECTOR - 용도 SMOG DETECT, AUTO - 타입(형식) SOLID STATE - 전압(VOLTAGE) 120VAC - 주파수 60㎐ - 품질서류 1 REFER TO PROCUREMENT SPEC. 원자력안전범주 NON NUCLEAR SAFETY RELATED 품질등급 A등급 제작사 CERBERUS PYROTRONICS INC. - 도면번호 9-612-M105-001 - 모델번호 SA-3I/DI-B3 제작사 K-TEK INTERNATIONAL, INC. - 모델번호 SA-3I/DI-B3 한빛 원자력 본부 - 패키지 번호 J209 | CERBERUS PYROTRONICS INC. | SA-3I/DI-B3
2022 | 1 | 계획예방정비용 | 한빛 | 3발전소 | 5 | 15 | 200323805 | 정비부분품(SPAR) | 국외 | S | 전송기 | 전송기,ABS PRESS,PRESS,-30~30PSIA,0~30PSIA, | EA | 2 | 계측제어부 | 정혁진 | 061-357-3657 | 품명 전송기 - 전송기타입 ABS PRESS - 온도센서보호형태 PRESS - 측정범위(상한) -30~30PSIA - 입력압력 0~30PSIA - 출력압력 4~20㎃ - 정격전압 24VDC - 사용압력(상한) 0~30PSIA - 정확도 0.04% - 다이아프램재질 SUS316 - 충진재 SILICONE OIL - 전선관연결 3/8 TUBE*1/4IN M,1/2IN*1/4NPT - 설치방법 BRACKET MTG 품질등급 S등급 제작사 ROSEMOUNT NUCLEAR INSTRUMENTS, - 모델번호 3051S1TA1A2E11A1AB4D1E5Q4 | ROSEMOUNT NUCLEAR INSTRUMENTS, INC. | 3051S1TA1A2E11A1AB4D1E5Q4
2022 | 4 | 계획예방정비용 | 한빛 | 3발전소 | 6 | 15 | 200323805 | 정비부분품(SPAR) | 국외 | S | 전송기 | 전송기,ABS PRESS,PRESS,-30~30PSIA,0~30PSIA, | EA | 2 | 계측제어부 | 정혁진 | 061-357-3657 | 품명 전송기 - 전송기타입 ABS PRESS - 온도센서보호형태 PRESS - 측정범위(상한) -30~30PSIA - 입력압력 0~30PSIA - 출력압력 4~20㎃ - 정격전압 24VDC - 사용압력(상한) 0~30PSIA - 정확도 0.04% - 다이아프램재질 SUS316 - 충진재 SILICONE OIL - 전선관연결 3/8 TUBE*1/4IN M,1/2IN*1/4NPT - 설치방법 BRACKET MTG 품질등급 S등급 제작사 ROSEMOUNT NUCLEAR INSTRUMENTS, - 모델번호 3051S1TA1A2E11A1AB4D1E5Q4 | ROSEMOUNT NUCLEAR INSTRUMENTS, INC. | 3051S1TA1A2E11A1AB4D1E5Q4
2020 | 3 | 계획예방정비용 | 한빛 | 1발전소 | 1 | 25 | 200323880 | 정비부분품(SPAR) | 국내 | S | 접촉기 | 접촉기,440V,12A,5.5㎾,110V,GMC-12, | EA | 4 | 전기부 | 김예림 | 061-357-3131 | 품명 접촉기 - 정격전압 440V - 정격전류 12A - 정격전력(용량) 5.5㎾ - 제어정격전압 110V 품질등급 S등급 제작사 LS산전(주) [구 LG산전(주)] - 모델번호 GMC-12 | LS산전(주) [구 LG산전(주)] | GMC-12
2021 | 2 | 계획예방정비용 | 한빛 | 1발전소 | 2 | 25 | 200323880 | 정비부분품(SPAR) | 국내 | S | 접촉기 | 접촉기,440V,12A,5.5㎾,110V,GMC-12, | EA | 4 | 전기부 | 김예림 | 061-357-3131 | 품명 접촉기 - 정격전압 440V - 정격전류 12A - 정격전력(용량) 5.5㎾ - 제어정격전압 110V 품질등급 S등급 제작사 LS산전(주) [구 LG산전(주)] - 모델번호 GMC-12 | LS산전(주) [구 LG산전(주)] | GMC-12
2022 | 1 | 계획예방정비용 | 한빛 | 1발전소 | 1 | 26 | 200323880 | 정비부분품(SPAR) | 국내 | S | 접촉기 | 접촉기,440V,12A,5.5㎾,110V,GMC-12, | EA | 4 | 전기부 | 김예림 | 061-357-3131 | 품명 접촉기 - 정격전압 440V - 정격전류 12A - 정격전력(용량) 5.5㎾ - 제어정격전압 110V 품질등급 S등급 제작사 LS산전(주) [구 LG산전(주)] - 모델번호 GMC-12 | LS산전(주) [구 LG산전(주)] | GMC-12
2022 | 4 | 계획예방정비용 | 한빛 | 1발전소 | 2 | 26 | 200323880 | 정비부분품(SPAR) | 국내 | S | 접촉기 | 접촉기,440V,12A,5.5㎾,110V,GMC-12, | EA | 4 | 전기부 | 김예림 | 061-357-3131 | 품명 접촉기 - 정격전압 440V - 정격전류 12A - 정격전력(용량) 5.5㎾ - 제어정격전압 110V 품질등급 S등급 제작사 LS산전(주) [구 LG산전(주)] - 모델번호 GMC-12 | LS산전(주) [구 LG산전(주)] | GMC-12
2020 | 1 | 경상예방정비용 | 월성 | 2발전소 |  |  | 200323957 | 정비부분품(SPAR) | 국내 | S | 캐패시터 | 캐패시터,고정식,50V,85℃,±20%(M),220㎌, | EA | 1 | 전기부 | 정현기 | 054-779-2252 | 품명 캐패시터 - 캐패시터몸체형태 고정식 - 정격전압 50V - 사용온도(상한) 85℃ - 허용오차 ±20%(M) - 컨덴서용량 220㎌ 품질등급 S등급
2020 | 1 | 경상예방정비용 | 월성 | 2발전소 |  |  | 200323957 | 정비부분품(SPAR) | 국내 | S | 캐패시터 | 캐패시터,고정식,50V,85℃,±20%(M),220㎌, | EA | 1 | 전기부 | 박철희 | 054-779-2651 | 품명 캐패시터 - 캐패시터몸체형태 고정식 - 정격전압 50V - 사용온도(상한) 85℃ - 허용오차 ±20%(M) - 컨덴서용량 220㎌ 품질등급 S등급
2020 | 4 | 계획예방정비용 | 월성 | 2발전소 | 3 | 18 | 200323957 | 정비부분품(SPAR) | 국내 | S | 캐패시터 | 캐패시터,고정식,50V,85℃,±20%(M),220㎌, | EA | 1 | 전기부 | 정현기 | 054-779-2252 | 품명 캐패시터 - 캐패시터몸체형태 고정식 - 정격전압 50V - 사용온도(상한) 85℃ - 허용오차 ±20%(M) - 컨덴서용량 220㎌ 품질등급 S등급
2020 | 3 | 계획예방정비용 | 한울 | 3발전소 | 5 | 12 | 200323981 | 정비부분품(SPAR) | 국내 | S | 로킹플레이트(LOCKING PLATE) | 로킹플레이트(LOCKING PLATE),LOCKING PLATE,77*2 | EA | 30 | 기계부 | 손호걸 | 054-785-2763 | 품명 로킹플레이트(LOCKING PLATE) - 별칭 LOCKING PLATE - 사이즈 77*22*1.2㎜ THK - 재질 SS400 - 구멍 직경 12㎜ DIA - 구멍개수 1개 - 품질서류 1 CERTIFICATE OF CONFORMANCE 품질등급 S등급
2021 | 3 | 계획예방정비용 | 한울 | 3발전소 | 6 | 12 | 200323981 | 정비부분품(SPAR) | 국내 | S | 로킹플레이트(LOCKING PLATE) | 로킹플레이트(LOCKING PLATE),LOCKING PLATE,77*2 | EA | 30 | 기계부 | 김성수 | 054-785-1641 | 품명 로킹플레이트(LOCKING PLATE) - 별칭 LOCKING PLATE - 사이즈 77*22*1.2㎜ THK - 재질 SS400 - 구멍 직경 12㎜ DIA - 구멍개수 1개 - 품질서류 1 CERTIFICATE OF CONFORMANCE 품질등급 S등급
2022 | 1 | 계획예방정비용 | 한울 | 3발전소 | 5 | 13 | 200323981 | 정비부분품(SPAR) | 국내 | S | 로킹플레이트(LOCKING PLATE) | 로킹플레이트(LOCKING PLATE),LOCKING PLATE,77*2 | EA | 30 | 기계부 | 손호걸 | 054-785-2763 | 품명 로킹플레이트(LOCKING PLATE) - 별칭 LOCKING PLATE - 사이즈 77*22*1.2㎜ THK - 재질 SS400 - 구멍 직경 12㎜ DIA - 구멍개수 1개 - 품질서류 1 CERTIFICATE OF CONFORMANCE 품질등급 S등급
2020 | 3 | 계획예방정비용 | 한울 | 3발전소 | 5 | 12 | 200323982 | 정비부분품(SPAR) | 국내 | S | 로킹플레이트(LOCKING PLATE) | 로킹플레이트(LOCKING PLATE),LOCKING PLATE,127* | EA | 30 | 기계부 | 손호걸 | 054-785-2763 | 품명 로킹플레이트(LOCKING PLATE) - 별칭 LOCKING PLATE - 사이즈 127*64*1.6㎜ THK - 재질 SS400 - 구멍 직경 34MM - 구멍개수 1EA - 품질서류 1 CERTIFICATE OF CONFORMANCE 원자력안전범주 NON NUCLEAR SAFETY RELATED 품질등급 S등급
2021 | 3 | 계획예방정비용 | 한울 | 3발전소 | 6 | 12 | 200323982 | 정비부분품(SPAR) | 국내 | S | 로킹플레이트(LOCKING PLATE) | 로킹플레이트(LOCKING PLATE),LOCKING PLATE,127* | EA | 30 | 기계부 | 김성수 | 054-785-1641 | 품명 로킹플레이트(LOCKING PLATE) - 별칭 LOCKING PLATE - 사이즈 127*64*1.6㎜ THK - 재질 SS400 - 구멍 직경 34MM - 구멍개수 1EA - 품질서류 1 CERTIFICATE OF CONFORMANCE 원자력안전범주 NON NUCLEAR SAFETY RELATED 품질등급 S등급
2022 | 1 | 계획예방정비용 | 한울 | 3발전소 | 5 | 13 | 200323982 | 정비부분품(SPAR) | 국내 | S | 로킹플레이트(LOCKING PLATE) | 로킹플레이트(LOCKING PLATE),LOCKING PLATE,127* | EA | 30 | 기계부 | 손호걸 | 054-785-2763 | 품명 로킹플레이트(LOCKING PLATE) - 별칭 LOCKING PLATE - 사이즈 127*64*1.6㎜ THK - 재질 SS400 - 구멍 직경 34MM - 구멍개수 1EA - 품질서류 1 CERTIFICATE OF CONFORMANCE 원자력안전범주 NON NUCLEAR SAFETY RELATED 품질등급 S등급
2020 | 3 | 계획예방정비용 | 한울 | 3발전소 | 5 | 12 | 200323986 | 정비부분품(SPAR) | 국내 | S | 로킹플레이트(LOCKING PLATE) | 로킹플레이트(LOCKING PLATE),LOCKING PLATE,85*5 | EA | 30 | 기계부 | 손호걸 | 054-785-2763 | 품명 로킹플레이트(LOCKING PLATE) - 별칭 LOCKING PLATE - 사이즈 85*50*1.6㎜ THK - 재질 SS400 - 구멍 직경 30MM - 구멍개수 1EA - 품질서류 1 CERTIFICATE OF CONFORMANCE 원자력안전범주 NON NUCLEAR SAFETY RELATED 품질등급 S등급
2021 | 3 | 계획예방정비용 | 한울 | 3발전소 | 6 | 12 | 200323986 | 정비부분품(SPAR) | 국내 | S | 로킹플레이트(LOCKING PLATE) | 로킹플레이트(LOCKING PLATE),LOCKING PLATE,85*5 | EA | 30 | 기계부 | 김성수 | 054-785-1641 | 품명 로킹플레이트(LOCKING PLATE) - 별칭 LOCKING PLATE - 사이즈 85*50*1.6㎜ THK - 재질 SS400 - 구멍 직경 30MM - 구멍개수 1EA - 품질서류 1 CERTIFICATE OF CONFORMANCE 원자력안전범주 NON NUCLEAR SAFETY RELATED 품질등급 S등급
2022 | 1 | 계획예방정비용 | 한울 | 3발전소 | 5 | 13 | 200323986 | 정비부분품(SPAR) | 국내 | S | 로킹플레이트(LOCKING PLATE) | 로킹플레이트(LOCKING PLATE),LOCKING PLATE,85*5 | EA | 30 | 기계부 | 손호걸 | 054-785-2763 | 품명 로킹플레이트(LOCKING PLATE) - 별칭 LOCKING PLATE - 사이즈 85*50*1.6㎜ THK - 재질 SS400 - 구멍 직경 30MM - 구멍개수 1EA - 품질서류 1 CERTIFICATE OF CONFORMANCE 원자력안전범주 NON NUCLEAR SAFETY RELATED 품질등급 S등급
2021 | 2 | 계획예방정비용 | 한빛 | 3발전소 | 6 | 14 | 200324053 | 정비부분품(SPAR) | 국외 | S | 전송기 | 전송기,PRESSURE,-14.7~42.2PSI,0~56.9PSIA,4~ | EA | 3 | 계측제어부 | 김승원 | 061-357-3654 | 품명 전송기 - 온도센서보호형태 PRESSURE - 측정범위(상한) -14.7~42.2PSI - 입력압력 0~56.9PSIA - 출력압력 4~20㎃DC - 정격전압 24VDC - 품질보증서류 C OF C 품질등급 S등급 제작사 ROSEMOUNT NUCLEAR INSTRUMENTS, - 부품번호 3051CA2A02A1AH2B1Q4DF 한빛 원자력 본부 - 패키지 번호 EXTRACTION STEAM SYS | ROSEMOUNT NUCLEAR INSTRUMENTS, INC. |  | 3051CA2A02A1AH2B1Q4DF
2020 | 1 | 경상예방정비용 | 한울 | 3발전소 |  |  | 200324096 | 정비부분품(SPAR) | 국내 | A | 필터 | 필터,CARTRIDGE,정수용,9.75in,28in,PP,SUS304L, | EA | 4 | 기계부 | 김동구 | 054-785-1500 | 품명 필터 - 필터타입 CARTRIDGE - 필터용도 정수용 - 너비 9.75in - 길이 28in - 필터재질 PP,SUS304L,EPDM - 여과막디자인 UNSUPPORTED FILTER ELEMENT - 마이크론등급 6㎛ - 부속품목 CHANNEL SEAL,O-RING - 별칭 FILTER CARTRIDGE,SFP 원자력안전범주 NON NUCLEAR SAFETY RELATED 품질등급 A등급 한울 원자력 본부 - 패키지 번호 SFP SKIMMER FILTER 제출서류목록 - 첨부기술규격서 적용 - 품질검사계획(QP) - 품질증빙/제출서류목록(QVDL) - 품질보증확인서(C of C) - 재료시험보고서(MTR OR MILL SHEET) - 성능(또는 기능)시험 기록 - 외관 및 치수검사 성적서 - 검교정성적서(Calibration Records)
2021 | 1 | 경상예방정비용 | 한울 | 3발전소 |  |  | 200324096 | 정비부분품(SPAR) | 국내 | A | 필터 | 필터,CARTRIDGE,정수용,9.75in,28in,PP,SUS304L, | EA | 4 | 기계부 | 김동구 | 054-785-1500 | 품명 필터 - 필터타입 CARTRIDGE - 필터용도 정수용 - 너비 9.75in - 길이 28in - 필터재질 PP,SUS304L,EPDM - 여과막디자인 UNSUPPORTED FILTER ELEMENT - 마이크론등급 6㎛ - 부속품목 CHANNEL SEAL,O-RING - 별칭 FILTER CARTRIDGE,SFP 원자력안전범주 NON NUCLEAR SAFETY RELATED 품질등급 A등급 한울 원자력 본부 - 패키지 번호 SFP SKIMMER FILTER 제출서류목록 - 첨부기술규격서 적용 - 품질검사계획(QP) - 품질증빙/제출서류목록(QVDL) - 품질보증확인서(C of C) - 재료시험보고서(MTR OR MILL SHEET) - 성능(또는 기능)시험 기록 - 외관 및 치수검사 성적서 - 검교정성적서(Calibration Records)
2022 | 1 | 경상예방정비용 | 한울 | 3발전소 |  |  | 200324096 | 정비부분품(SPAR) | 국내 | A | 필터 | 필터,CARTRIDGE,정수용,9.75in,28in,PP,SUS304L, | EA | 4 | 기계부 | 김동구 | 054-785-1500 | 품명 필터 - 필터타입 CARTRIDGE - 필터용도 정수용 - 너비 9.75in - 길이 28in - 필터재질 PP,SUS304L,EPDM - 여과막디자인 UNSUPPORTED FILTER ELEMENT - 마이크론등급 6㎛ - 부속품목 CHANNEL SEAL,O-RING - 별칭 FILTER CARTRIDGE,SFP 원자력안전범주 NON NUCLEAR SAFETY RELATED 품질등급 A등급 한울 원자력 본부 - 패키지 번호 SFP SKIMMER FILTER 제출서류목록 - 첨부기술규격서 적용 - 품질검사계획(QP) - 품질증빙/제출서류목록(QVDL) - 품질보증확인서(C of C) - 재료시험보고서(MTR OR MILL SHEET) - 성능(또는 기능)시험 기록 - 외관 및 치수검사 성적서 - 검교정성적서(Calibration Records)
2020 | 1 | 경상예방정비용 | 한울 | 3발전소 |  |  | 200324097 | 정비부분품(SPAR) | 국내 | A | 필터 | 필터,CARTRIDGE,정수용,PP,SUS304(L) OR STS304( | EA | 4 | 기계부 | 김동구 | 054-785-1500 | 품명 필터 - 필터타입 CARTRIDGE - 필터용도 정수용 - 필터재질 PP,SUS304(L) OR STS304(L),EPDM - 여과막디자인 UNSUPPORTED FILTER ELEMENT - 마이크론등급 20㎛ - 부속품목 CHANNEL SEAL,O-RING - 특수사항 9-3/4*28IN(248*711㎜) - 별칭 FILTER CARTRIDGE,SFP 원자력안전범주 NON NUCLEAR SAFETY RELATED 품질등급 A등급 한울 원자력 본부 - 패키지 번호 SPENT FUEL POOL DEMI.FIL.CART. 제출서류목록 - 첨부기술규격서 적용 - 품질검사계획(QP) - 품질증빙/제출서류목록(QVDL) - 품질보증확인서(C of C) - 재료시험보고서(MTR OR MILL SHEET) - 성능(또는 기능)시험 기록 - 외관 및 치수검사 성적서 - 검교정성적서(Calibration Records)
2021 | 1 | 경상예방정비용 | 한울 | 3발전소 |  |  | 200324097 | 정비부분품(SPAR) | 국내 | A | 필터 | 필터,CARTRIDGE,정수용,PP,SUS304(L) OR STS304( | EA | 4 | 기계부 | 김동구 | 054-785-1500 | 품명 필터 - 필터타입 CARTRIDGE - 필터용도 정수용 - 필터재질 PP,SUS304(L) OR STS304(L),EPDM - 여과막디자인 UNSUPPORTED FILTER ELEMENT - 마이크론등급 20㎛ - 부속품목 CHANNEL SEAL,O-RING - 특수사항 9-3/4*28IN(248*711㎜) - 별칭 FILTER CARTRIDGE,SFP 원자력안전범주 NON NUCLEAR SAFETY RELATED 품질등급 A등급 한울 원자력 본부 - 패키지 번호 SPENT FUEL POOL DEMI.FIL.CART. 제출서류목록 - 첨부기술규격서 적용 - 품질검사계획(QP) - 품질증빙/제출서류목록(QVDL) - 품질보증확인서(C of C) - 재료시험보고서(MTR OR MILL SHEET) - 성능(또는 기능)시험 기록 - 외관 및 치수검사 성적서 - 검교정성적서(Calibration Records)
2022 | 1 | 경상예방정비용 | 한울 | 3발전소 |  |  | 200324097 | 정비부분품(SPAR) | 국내 | A | 필터 | 필터,CARTRIDGE,정수용,PP,SUS304(L) OR STS304( | EA | 4 | 기계부 | 김동구 | 054-785-1500 | 품명 필터 - 필터타입 CARTRIDGE - 필터용도 정수용 - 필터재질 PP,SUS304(L) OR STS304(L),EPDM - 여과막디자인 UNSUPPORTED FILTER ELEMENT - 마이크론등급 20㎛ - 부속품목 CHANNEL SEAL,O-RING - 특수사항 9-3/4*28IN(248*711㎜) - 별칭 FILTER CARTRIDGE,SFP 원자력안전범주 NON NUCLEAR SAFETY RELATED 품질등급 A등급 한울 원자력 본부 - 패키지 번호 SPENT FUEL POOL DEMI.FIL.CART. 제출서류목록 - 첨부기술규격서 적용 - 품질검사계획(QP) - 품질증빙/제출서류목록(QVDL) - 품질보증확인서(C of C) - 재료시험보고서(MTR OR MILL SHEET) - 성능(또는 기능)시험 기록 - 외관 및 치수검사 성적서 - 검교정성적서(Calibration Records)
2020 | 1 | 경상예방정비용 | 한울 | 3발전소 |  |  | 200324098 | 정비부분품(SPAR) | 국내 | A | 필터 | 필터,CARTRIDGE,정수용,9-3/4*28IN(248*711㎜),PP | EA | 4 | 기계부 | 김동구 | 054-785-1500 | 품명 필터 - 필터타입 CARTRIDGE - 필터용도 정수용 - 너비 9-3/4*28IN(248*711㎜) - 필터재질 PP,SUS304(L) OR STS304(L),EPDM - 여과막디자인 UNSUPPORTED FILTER ELEMENT - 마이크론등급 6㎛ - 부속품목 CHANNEL SEAL,O-RING - 별칭 FILTER CARTRIDGE,SFP 원자력안전범주 NON NUCLEAR SAFETY RELATED 품질등급 A등급 한울 원자력 본부 - 패키지 번호 N211-5.05 - SFP CLEANUP FILTER 제출서류목록 - 첨부기술규격서 적용 - 품질검사계획(QP) - 품질증빙/제출서류목록(QVDL) - 품질보증확인서(C of C) - 재료시험보고서(MTR OR MILL SHEET) - 성능(또는 기능)시험 기록 - 외관 및 치수검사 성적서 - 검교정성적서(Calibration Records)
2021 | 1 | 경상예방정비용 | 한울 | 3발전소 |  |  | 200324098 | 정비부분품(SPAR) | 국내 | A | 필터 | 필터,CARTRIDGE,정수용,9-3/4*28IN(248*711㎜),PP | EA | 4 | 기계부 | 김동구 | 054-785-1500 | 품명 필터 - 필터타입 CARTRIDGE - 필터용도 정수용 - 너비 9-3/4*28IN(248*711㎜) - 필터재질 PP,SUS304(L) OR STS304(L),EPDM - 여과막디자인 UNSUPPORTED FILTER ELEMENT - 마이크론등급 6㎛ - 부속품목 CHANNEL SEAL,O-RING - 별칭 FILTER CARTRIDGE,SFP 원자력안전범주 NON NUCLEAR SAFETY RELATED 품질등급 A등급 한울 원자력 본부 - 패키지 번호 N211-5.05 - SFP CLEANUP FILTER 제출서류목록 - 첨부기술규격서 적용 - 품질검사계획(QP) - 품질증빙/제출서류목록(QVDL) - 품질보증확인서(C of C) - 재료시험보고서(MTR OR MILL SHEET) - 성능(또는 기능)시험 기록 - 외관 및 치수검사 성적서 - 검교정성적서(Calibration Records)
2022 | 1 | 경상예방정비용 | 한울 | 3발전소 |  |  | 200324098 | 정비부분품(SPAR) | 국내 | A | 필터 | 필터,CARTRIDGE,정수용,9-3/4*28IN(248*711㎜),PP | EA | 4 | 기계부 | 김동구 | 054-785-1500 | 품명 필터 - 필터타입 CARTRIDGE - 필터용도 정수용 - 너비 9-3/4*28IN(248*711㎜) - 필터재질 PP,SUS304(L) OR STS304(L),EPDM - 여과막디자인 UNSUPPORTED FILTER ELEMENT - 마이크론등급 6㎛ - 부속품목 CHANNEL SEAL,O-RING - 별칭 FILTER CARTRIDGE,SFP 원자력안전범주 NON NUCLEAR SAFETY RELATED 품질등급 A등급 한울 원자력 본부 - 패키지 번호 N211-5.05 - SFP CLEANUP FILTER 제출서류목록 - 첨부기술규격서 적용 - 품질검사계획(QP) - 품질증빙/제출서류목록(QVDL) - 품질보증확인서(C of C) - 재료시험보고서(MTR OR MILL SHEET) - 성능(또는 기능)시험 기록 - 외관 및 치수검사 성적서 - 검교정성적서(Calibration Records)
2020 | 1 | 경상예방정비용 | 한울 | 3발전소 |  |  | 200324099 | 정비부분품(SPAR) | 국내 | A | 필터 | 필터,CARTRIDGE,정수용,9-3/4*28IN(248*711㎜),PP | EA | 11 | 기계부 | 김동구 | 054-785-1500 | 품명 필터 - 필터타입 CARTRIDGE - 필터용도 정수용 - 너비 9-3/4*28IN(248*711㎜) - 필터재질 PP,SUS304(L) OR STS 304(L,EPDM - 여과막디자인 UNSUPPORTED FILTER ELEMENT - 마이크론등급 20㎛ - 부속품목 CHANNEL SEAL,O-RING - 별칭 FILTER CARTRIDGE,RLS 원자력안전범주 NON NUCLEAR SAFETY RELATED 품질등급 A등급 한울 원자력 본부 - 패키지 번호 N211-5.03 - RLS DRAIN FILTER 제출서류목록 - 첨부기술규격서 적용 - 품질검사계획(QP) - 품질증빙/제출서류목록(QVDL) - 품질보증확인서(C of C) - 재료시험보고서(MTR OR MILL SHEET) - 성능(또는 기능)시험 기록 - 외관 및 치수검사 성적서 - 검교정성적서(Calibration Records)
2021 | 1 | 경상예방정비용 | 한울 | 3발전소 |  |  | 200324099 | 정비부분품(SPAR) | 국내 | A | 필터 | 필터,CARTRIDGE,정수용,9-3/4*28IN(248*711㎜),PP | EA | 11 | 기계부 | 김동구 | 054-785-1500 | 품명 필터 - 필터타입 CARTRIDGE - 필터용도 정수용 - 너비 9-3/4*28IN(248*711㎜) - 필터재질 PP,SUS304(L) OR STS 304(L,EPDM - 여과막디자인 UNSUPPORTED FILTER ELEMENT - 마이크론등급 20㎛ - 부속품목 CHANNEL SEAL,O-RING - 별칭 FILTER CARTRIDGE,RLS 원자력안전범주 NON NUCLEAR SAFETY RELATED 품질등급 A등급 한울 원자력 본부 - 패키지 번호 N211-5.03 - RLS DRAIN FILTER 제출서류목록 - 첨부기술규격서 적용 - 품질검사계획(QP) - 품질증빙/제출서류목록(QVDL) - 품질보증확인서(C of C) - 재료시험보고서(MTR OR MILL SHEET) - 성능(또는 기능)시험 기록 - 외관 및 치수검사 성적서 - 검교정성적서(Calibration Records)
2022 | 1 | 경상예방정비용 | 한울 | 3발전소 |  |  | 200324099 | 정비부분품(SPAR) | 국내 | A | 필터 | 필터,CARTRIDGE,정수용,9-3/4*28IN(248*711㎜),PP | EA | 11 | 기계부 | 김동구 | 054-785-1500 | 품명 필터 - 필터타입 CARTRIDGE - 필터용도 정수용 - 너비 9-3/4*28IN(248*711㎜) - 필터재질 PP,SUS304(L) OR STS 304(L,EPDM - 여과막디자인 UNSUPPORTED FILTER ELEMENT - 마이크론등급 20㎛ - 부속품목 CHANNEL SEAL,O-RING - 별칭 FILTER CARTRIDGE,RLS 원자력안전범주 NON NUCLEAR SAFETY RELATED 품질등급 A등급 한울 원자력 본부 - 패키지 번호 N211-5.03 - RLS DRAIN FILTER 제출서류목록 - 첨부기술규격서 적용 - 품질검사계획(QP) - 품질증빙/제출서류목록(QVDL) - 품질보증확인서(C of C) - 재료시험보고서(MTR OR MILL SHEET) - 성능(또는 기능)시험 기록 - 외관 및 치수검사 성적서 - 검교정성적서(Calibration Records)
2021 | 3 | 계획예방정비용 | 한울 | 3발전소 | 6 | 12 | 200324100 | 정비부분품(SPAR) | 국내 | A | 필터 | 필터,CARTRIDGE,정수용,9-3/4*28IN(248*711㎜),PP | EA | 1 | 기계부 | 김준후 | 054-785-2349 | 품명 필터 - 필터타입 CARTRIDGE - 필터용도 정수용 - 너비 9-3/4*28IN(248*711㎜) - 필터재질 PP,SUS304L,EPDM - 여과막디자인 UNSUPPORTED FILTER ELEMENT - 마이크론등급 20㎛ - 부속품목 CHANNEL SEAL,O-RING - 품질보증서류 CMTR,NDE TEST REPORT - 시험성적서류 CERTIFICATE OF CONFORMANCE - 별칭 FILTER CARTRIDGE,SGBD 품질등급 A등급 한울 원자력 본부 - 패키지 번호 STEAM GENERATOR BLOW DOWN
2020 | 3 | 계획예방정비용 | 한울 | 3발전소 | 5 | 12 | 200324103 | 정비부분품(SPAR) | 국내 | S | 어댑터,베어링용 | 어댑터,베어링용,50 ID*55 OD*45㎜ LG,SS400,H313, | EA | 4 | 기계부 | 손호걸 | 054-785-2763 | 품명 어댑터,베어링용 - 사이즈 50 ID*55 OD*45㎜ LG - 재질 SS400 품질등급 S등급 제작사 대한정공(주) - 모델번호 H313 | 대한정공(주) | H313
2020 | 3 | 계획예방정비용 | 한울 | 3발전소 | 5 | 12 | 200324103 | 정비부분품(SPAR) | 국내 | S | 어댑터,베어링용 | 어댑터,베어링용,50 ID*55 OD*45㎜ LG,SS400,H313, | EA | 2 | 기계부 | 손호걸 | 054-785-2763 | 품명 어댑터,베어링용 - 사이즈 50 ID*55 OD*45㎜ LG - 재질 SS400 품질등급 S등급 제작사 대한정공(주) - 모델번호 H313 | 대한정공(주) | H313
2021 | 3 | 계획예방정비용 | 한울 | 3발전소 | 6 | 12 | 200324103 | 정비부분품(SPAR) | 국내 | S | 어댑터,베어링용 | 어댑터,베어링용,50 ID*55 OD*45㎜ LG,SS400,H313, | EA | 2 | 기계부 | 김성수 | 054-785-1641 | 품명 어댑터,베어링용 - 사이즈 50 ID*55 OD*45㎜ LG - 재질 SS400 품질등급 S등급 제작사 대한정공(주) - 모델번호 H313 | 대한정공(주) | H313
2021 | 3 | 계획예방정비용 | 한울 | 3발전소 | 6 | 12 | 200324103 | 정비부분품(SPAR) | 국내 | S | 어댑터,베어링용 | 어댑터,베어링용,50 ID*55 OD*45㎜ LG,SS400,H313, | EA | 4 | 기계부 | 김성수 | 054-785-1641 | 품명 어댑터,베어링용 - 사이즈 50 ID*55 OD*45㎜ LG - 재질 SS400 품질등급 S등급 제작사 대한정공(주) - 모델번호 H313 | 대한정공(주) | H313
2022 | 1 | 계획예방정비용 | 한울 | 3발전소 | 5 | 13 | 200324103 | 정비부분품(SPAR) | 국내 | S | 어댑터,베어링용 | 어댑터,베어링용,50 ID*55 OD*45㎜ LG,SS400,H313, | EA | 4 | 기계부 | 손호걸 | 054-785-2763 | 품명 어댑터,베어링용 - 사이즈 50 ID*55 OD*45㎜ LG - 재질 SS400 품질등급 S등급 제작사 대한정공(주) - 모델번호 H313 | 대한정공(주) | H313
2020 | 1 | 경상예방정비용 | 월성 | 3발전소 |  |  | 200324111 | 정비부분품(SPAR) | 국내 | S | 다이알 압력계 | GAUGE,PRESSURE,DIAL INDICATING,40㎜,SUS31 | EA | 8 | 계측제어부 | 송종민 | 054-779-5762 | 품명 GAUGE - 게이지타입 PRESSURE,DIAL INDICATING - 직경 40㎜ - 게이지재질 SUS316 - 측정범위(하한) 0PSI - 측정범위(상한) 30PSI - 정확도 ±3% OF FULL SCALE - SCALE타입 DIAL - 전선관연결 1/8IN - 접속위치 CENTER BACK - 지시기타입 DIAL 원자력안전범주 NON NUCLEAR SAFETY RELATED 품질등급 S등급 제작사 (주)와이즈산전 - 제작사 유형(MFR CATEGORY) ORIGINAL EQUIP. MANUFACTURER - 원기술규격서(OTS) SHINWOLSONG 1&2, 9-812-Z-404 - 모델번호 PN2210F6BDK04230 | (주)와이즈산전 | PN2210F6BDK04230
2021 | 1 | 경상예방정비용 | 월성 | 3발전소 |  |  | 200324111 | 정비부분품(SPAR) | 국내 | S | 다이알 압력계 | GAUGE,PRESSURE,DIAL INDICATING,40㎜,SUS31 | EA | 8 | 계측제어부 | 송종민 | 054-779-5762 | 품명 GAUGE - 게이지타입 PRESSURE,DIAL INDICATING - 직경 40㎜ - 게이지재질 SUS316 - 측정범위(하한) 0PSI - 측정범위(상한) 30PSI - 정확도 ±3% OF FULL SCALE - SCALE타입 DIAL - 전선관연결 1/8IN - 접속위치 CENTER BACK - 지시기타입 DIAL 원자력안전범주 NON NUCLEAR SAFETY RELATED 품질등급 S등급 제작사 (주)와이즈산전 - 제작사 유형(MFR CATEGORY) ORIGINAL EQUIP. MANUFACTURER - 원기술규격서(OTS) SHINWOLSONG 1&2, 9-812-Z-404 - 모델번호 PN2210F6BDK04230 | (주)와이즈산전 | PN2210F6BDK04230
2020 | 1 | 경상예방정비용 | 월성 | 3발전소 |  |  | 200324113 | 정비부분품(SPAR) | 국내 | S | 다이알 압력계 | GAUGE,PRESSURE,DIAL INDICATING,40㎜,SUS31 | EA | 8 | 계측제어부 | 송종민 | 054-779-5762 | 품명 GAUGE - 게이지타입 PRESSURE,DIAL INDICATING - 직경 40㎜ - 게이지재질 SUS316 - 측정범위(하한) 0PSI - 측정범위(상한) 160PSI - 정확도 ±3% OF FULL SCALE - SCALE타입 DIAL - 전선관연결 1/8IN - 접속위치 CENTER BACK - 지시기타입 DIAL 품질등급 S등급 제작사 (주)와이즈산전 - 모델번호 PN2210F6BDH04730 | (주)와이즈산전 | PN2210F6BDH04730
2021 | 1 | 경상예방정비용 | 월성 | 3발전소 |  |  | 200324113 | 정비부분품(SPAR) | 국내 | S | 다이알 압력계 | GAUGE,PRESSURE,DIAL INDICATING,40㎜,SUS31 | EA | 8 | 계측제어부 | 송종민 | 054-779-5762 | 품명 GAUGE - 게이지타입 PRESSURE,DIAL INDICATING - 직경 40㎜ - 게이지재질 SUS316 - 측정범위(하한) 0PSI - 측정범위(상한) 160PSI - 정확도 ±3% OF FULL SCALE - SCALE타입 DIAL - 전선관연결 1/8IN - 접속위치 CENTER BACK - 지시기타입 DIAL 품질등급 S등급 제작사 (주)와이즈산전 - 모델번호 PN2210F6BDH04730 | (주)와이즈산전 | PN2210F6BDH04730
2020 | 1 | 경상예방정비용 | 한울 | 3발전소 |  |  | 200324146 | 정비부분품(SPAR) | 국내 | S | 벨트,동력전달용 | 벨트,동력전달용,RECT,V형,62IN LG,3V, | EA | 4 | 기계부 | 허신우 | 054-785-1536 | 품명 벨트,동력전달용 - 벨트타입 RECT - 벨트몸체형태 V형 - 길이 62IN LG - 단면사이즈 3V 품질등급 S등급
2021 | 1 | 경상예방정비용 | 한울 | 3발전소 |  |  | 200324146 | 정비부분품(SPAR) | 국내 | S | 벨트,동력전달용 | 벨트,동력전달용,RECT,V형,62IN LG,3V, | EA | 3 | 기계부 | 설동익 | 054-785-1612 | 품명 벨트,동력전달용 - 벨트타입 RECT - 벨트몸체형태 V형 - 길이 62IN LG - 단면사이즈 3V 품질등급 S등급
2020 | 1 | 경상예방정비용 | 한울 | 3발전소 |  |  | 200324151 | 정비부분품(SPAR) | 국내 | S | 벨트,동력전달용 | 벨트,동력전달용,C TYPE,V형,160IN LG, | EA | 5 | 기계부 | 이한경 | 054-785-1636 | 품명 벨트,동력전달용 - 벨트타입 C TYPE - 벨트몸체형태 V형 - 길이 160IN LG 품질등급 S등급
2021 | 1 | 경상예방정비용 | 한울 | 3발전소 |  |  | 200324151 | 정비부분품(SPAR) | 국내 | S | 벨트,동력전달용 | 벨트,동력전달용,C TYPE,V형,160IN LG, | EA | 5 | 기계부 | 이한경 | 054-785-1636 | 품명 벨트,동력전달용 - 벨트타입 C TYPE - 벨트몸체형태 V형 - 길이 160IN LG 품질등급 S등급
2020 | 4 | 계획예방정비용 | 한울 | 1발전소 | 2 | 23 | 200324280 | 정비부분품(SPAR) | 국내 | S | 유니온 | 유니온,REDUCING UNION,UNION,10㎜*3/8IN,SUS31 | EA | 50 | 계측제어부 | 장욱진 | 054-785-2560 | 품명 유니온 - 유니언타입 REDUCING UNION - 유니언몸체형태 UNION - 외경 10㎜*3/8IN - 유니언재질 SUS316 - 유니언연결타입 MM TUBE & INCH TUBE - 용도 튜브용 품질등급 S등급 제작사 SWAGELOK COMPANY - 모델번호 SS-10M0-6-6 | SWAGELOK COMPANY | SS-10M0-6-6
2021 | 2 | 계획예방정비용 | 한울 | 1발전소 | 1 | 24 | 200324280 | 정비부분품(SPAR) | 국내 | S | 유니온 | 유니온,REDUCING UNION,UNION,10㎜*3/8IN,SUS31 | EA | 50 | 계측제어부 | 김보성 | 054-785-2560 | 품명 유니온 - 유니언타입 REDUCING UNION - 유니언몸체형태 UNION - 외경 10㎜*3/8IN - 유니언재질 SUS316 - 유니언연결타입 MM TUBE & INCH TUBE - 용도 튜브용 품질등급 S등급 제작사 SWAGELOK COMPANY - 모델번호 SS-10M0-6-6 | SWAGELOK COMPANY | SS-10M0-6-6
2022 | 1 | 계획예방정비용 | 한울 | 1발전소 | 2 | 24 | 200324280 | 정비부분품(SPAR) | 국내 | S | 유니온 | 유니온,REDUCING UNION,UNION,10㎜*3/8IN,SUS31 | EA | 50 | 계측제어부 | 장욱진 | 054-785-1193 | 품명 유니온 - 유니언타입 REDUCING UNION - 유니언몸체형태 UNION - 외경 10㎜*3/8IN - 유니언재질 SUS316 - 유니언연결타입 MM TUBE & INCH TUBE - 용도 튜브용 품질등급 S등급 제작사 SWAGELOK COMPANY - 모델번호 SS-10M0-6-6 | SWAGELOK COMPANY | SS-10M0-6-6
2022 | 4 | 계획예방정비용 | 한울 | 1발전소 | 1 | 25 | 200324280 | 정비부분품(SPAR) | 국내 | S | 유니온 | 유니온,REDUCING UNION,UNION,10㎜*3/8IN,SUS31 | EA | 50 | 계측제어부 | 김보성 | 054-785-2560 | 품명 유니온 - 유니언타입 REDUCING UNION - 유니언몸체형태 UNION - 외경 10㎜*3/8IN - 유니언재질 SUS316 - 유니언연결타입 MM TUBE & INCH TUBE - 용도 튜브용 품질등급 S등급 제작사 SWAGELOK COMPANY - 모델번호 SS-10M0-6-6 | SWAGELOK COMPANY | SS-10M0-6-6
2020 | 4 | 계획예방정비용 | 한울 | 1발전소 | 2 | 23 | 200324586 | 정비부분품(SPAR) | 국내 | S | 개스킷 | 개스킷,RUBBER RING,CIRCULAR,5㎜,29㎜,42㎜,FLUO | EA | 6 | 기계부 | 최재훈 | 054-785-1159 | 품명 개스킷 - 가스켓타입 RUBBER RING - 가스켓몸체형태 CIRCULAR - 두께 5㎜ - 내경 29㎜ - 외경 42㎜ - 가스켓재질 FLUOROCARBON - 사용온도(상한) 400℃ - 사용압력(상한) 1500LB 품질등급 S등급 한울 원자력 본부 - 패키지 번호 GFR 044FI
2021 | 2 | 계획예방정비용 | 한울 | 1발전소 | 1 | 24 | 200324586 | 정비부분품(SPAR) | 국내 | S | 개스킷 | 개스킷,RUBBER RING,CIRCULAR,5㎜,29㎜,42㎜,FLUO | EA | 6 | 기계부 | 최재훈 | 054-785-1159 | 품명 개스킷 - 가스켓타입 RUBBER RING - 가스켓몸체형태 CIRCULAR - 두께 5㎜ - 내경 29㎜ - 외경 42㎜ - 가스켓재질 FLUOROCARBON - 사용온도(상한) 400℃ - 사용압력(상한) 1500LB 품질등급 S등급 한울 원자력 본부 - 패키지 번호 GFR 044FI
2022 | 1 | 계획예방정비용 | 한울 | 1발전소 | 2 | 24 | 200324586 | 정비부분품(SPAR) | 국내 | S | 개스킷 | 개스킷,RUBBER RING,CIRCULAR,5㎜,29㎜,42㎜,FLUO | EA | 6 | 기계부 | 최재훈 | 054-785-1159 | 품명 개스킷 - 가스켓타입 RUBBER RING - 가스켓몸체형태 CIRCULAR - 두께 5㎜ - 내경 29㎜ - 외경 42㎜ - 가스켓재질 FLUOROCARBON - 사용온도(상한) 400℃ - 사용압력(상한) 1500LB 품질등급 S등급 한울 원자력 본부 - 패키지 번호 GFR 044FI
2020 | 4 | 계획예방정비용 | 한빛 | 1발전소 | 2 | 25 | 200324607 | 정비부분품(SPAR) | 국외 | Q | 글로브 밸브 | 밸브,글로브형,Y-TYPE,3/4in,ASME SA105,600lb/in | EA | 1 | 기계부 | 궉성환 | 061-357-2142 | 품명 밸브,글로브형 - 글로브밸브타입 Y-TYPE - 밸브사이즈 3/4in - 밸브재질 ASME SA105 - 사용압력(상한) 600lb/in² - 밸브접속타입 SOCKET WELDING - 특수사항 ASME NQA-1 - 별칭 Y-GLOBE VALVE,3/4"-#600 - 밸브 데이터 EBB-GBA-C 원자력안전범주 NUCLEAR SAFETY RELATED 품질등급 Q등급 제작사 FLOWSERVE FCD CORPORATION - 도면번호 05-90858-06 - 모델번호 A848FRYT2 - 부품번호 HANBIT 1&2 : 02608619(9085806) - KORI 3&4 : N/A - 원기기 기기검증(EQ Category) SEISMIC QUALIFICATION - 원설계규격서(ODS) KORI 3&4 3-P-402B - 원기술규격서(OTS) KORI 3&4 3-P-402B - 제작사 유형(MFR CATEGORY) ORIGINAL EQUIP. SUPPLIER - 주설비 참고자료 TAG NO.:3-GJ-V075 고리 원자력 본부 - 패키지 번호 3-P-402B 한빛 원자력 본부 - 패키지 번호 P0402-00B-0035 제출서류목록 - 품질보증계획서(QAM) - 품질증빙/제출서류목록(QVDL) - 품질보증확인서(C of C) - 재료시험성적서(CMTR) - 자료보고서(Code Data Report) - 비파괴검사보고서(NDE Records) - 최소 벽두께 측정보고서 - 성능(또는 기능)시험 기록 - 재료검증보고서(MVR) | FLOWSERVE FCD CORPORATION | A848FRYT2 | KORI 3&4 : N/A
2021 | 1 | 경상예방정비용 | 한빛 | 1발전소 |  |  | 200324607 | 정비부분품(SPAR) | 국외 | Q | 글로브 밸브 | 밸브,글로브형,Y-TYPE,3/4in,ASME SA105,600lb/in | EA | 2 | 기계부 | 김동준 | 061-357-2976 | 품명 밸브,글로브형 - 글로브밸브타입 Y-TYPE - 밸브사이즈 3/4in - 밸브재질 ASME SA105 - 사용압력(상한) 600lb/in² - 밸브접속타입 SOCKET WELDING - 특수사항 ASME NQA-1 - 별칭 Y-GLOBE VALVE,3/4"-#600 - 밸브 데이터 EBB-GBA-C 원자력안전범주 NUCLEAR SAFETY RELATED 품질등급 Q등급 제작사 FLOWSERVE FCD CORPORATION - 도면번호 05-90858-06 - 모델번호 A848FRYT2 - 부품번호 HANBIT 1&2 : 02608619(9085806) - KORI 3&4 : N/A - 원기기 기기검증(EQ Category) SEISMIC QUALIFICATION - 원설계규격서(ODS) KORI 3&4 3-P-402B - 원기술규격서(OTS) KORI 3&4 3-P-402B - 제작사 유형(MFR CATEGORY) ORIGINAL EQUIP. SUPPLIER - 주설비 참고자료 TAG NO.:3-GJ-V075 고리 원자력 본부 - 패키지 번호 3-P-402B 한빛 원자력 본부 - 패키지 번호 P0402-00B-0035 제출서류목록 - 품질보증계획서(QAM) - 품질증빙/제출서류목록(QVDL) - 품질보증확인서(C of C) - 재료시험성적서(CMTR) - 자료보고서(Code Data Report) - 비파괴검사보고서(NDE Records) - 최소 벽두께 측정보고서 - 성능(또는 기능)시험 기록 - 재료검증보고서(MVR) | FLOWSERVE FCD CORPORATION | A848FRYT2 | KORI 3&4 : N/A
2022 | 1 | 경상예방정비용 | 한빛 | 1발전소 |  |  | 200324607 | 정비부분품(SPAR) | 국외 | Q | 글로브 밸브 | 밸브,글로브형,Y-TYPE,3/4in,ASME SA105,600lb/in | EA | 2 | 기계부 | 김동준 | 061-357-2976 | 품명 밸브,글로브형 - 글로브밸브타입 Y-TYPE - 밸브사이즈 3/4in - 밸브재질 ASME SA105 - 사용압력(상한) 600lb/in² - 밸브접속타입 SOCKET WELDING - 특수사항 ASME NQA-1 - 별칭 Y-GLOBE VALVE,3/4"-#600 - 밸브 데이터 EBB-GBA-C 원자력안전범주 NUCLEAR SAFETY RELATED 품질등급 Q등급 제작사 FLOWSERVE FCD CORPORATION - 도면번호 05-90858-06 - 모델번호 A848FRYT2 - 부품번호 HANBIT 1&2 : 02608619(9085806) - KORI 3&4 : N/A - 원기기 기기검증(EQ Category) SEISMIC QUALIFICATION - 원설계규격서(ODS) KORI 3&4 3-P-402B - 원기술규격서(OTS) KORI 3&4 3-P-402B - 제작사 유형(MFR CATEGORY) ORIGINAL EQUIP. SUPPLIER - 주설비 참고자료 TAG NO.:3-GJ-V075 고리 원자력 본부 - 패키지 번호 3-P-402B 한빛 원자력 본부 - 패키지 번호 P0402-00B-0035 제출서류목록 - 품질보증계획서(QAM) - 품질증빙/제출서류목록(QVDL) - 품질보증확인서(C of C) - 재료시험성적서(CMTR) - 자료보고서(Code Data Report) - 비파괴검사보고서(NDE Records) - 최소 벽두께 측정보고서 - 성능(또는 기능)시험 기록 - 재료검증보고서(MVR) | FLOWSERVE FCD CORPORATION | A848FRYT2 | KORI 3&4 : N/A
2022 | 2 | 계획예방정비용 | 한빛 | 1발전소 | 2 | 26 | 200324607 | 정비부분품(SPAR) | 국외 | Q | 글로브 밸브 | 밸브,글로브형,Y-TYPE,3/4in,ASME SA105,600lb/in | EA | 1 | 기계부 | 궉성환 | 061-357-2142 | 품명 밸브,글로브형 - 글로브밸브타입 Y-TYPE - 밸브사이즈 3/4in - 밸브재질 ASME SA105 - 사용압력(상한) 600lb/in² - 밸브접속타입 SOCKET WELDING - 특수사항 ASME NQA-1 - 별칭 Y-GLOBE VALVE,3/4"-#600 - 밸브 데이터 EBB-GBA-C 원자력안전범주 NUCLEAR SAFETY RELATED 품질등급 Q등급 제작사 FLOWSERVE FCD CORPORATION - 도면번호 05-90858-06 - 모델번호 A848FRYT2 - 부품번호 HANBIT 1&2 : 02608619(9085806) - KORI 3&4 : N/A - 원기기 기기검증(EQ Category) SEISMIC QUALIFICATION - 원설계규격서(ODS) KORI 3&4 3-P-402B - 원기술규격서(OTS) KORI 3&4 3-P-402B - 제작사 유형(MFR CATEGORY) ORIGINAL EQUIP. SUPPLIER - 주설비 참고자료 TAG NO.:3-GJ-V075 고리 원자력 본부 - 패키지 번호 3-P-402B 한빛 원자력 본부 - 패키지 번호 P0402-00B-0035 제출서류목록 - 품질보증계획서(QAM) - 품질증빙/제출서류목록(QVDL) - 품질보증확인서(C of C) - 재료시험성적서(CMTR) - 자료보고서(Code Data Report) - 비파괴검사보고서(NDE Records) - 최소 벽두께 측정보고서 - 성능(또는 기능)시험 기록 - 재료검증보고서(MVR) | FLOWSERVE FCD CORPORATION | A848FRYT2 | KORI 3&4 : N/A
2020 | 4 | 계획예방정비용 | 한빛 | 2발전소 | 3 | 18 | 200324618 | 정비부분품(SPAR) | 국내 | S | 개스킷 | 개스킷,SPIRAL WOUND,INNER AND OUTER RING,1/ | EA | 8 | 기계부 | 강경록 | 061-357-2244 | 품명 개스킷 - 가스켓타입 SPIRAL WOUND - 가스켓단면형태 INNER AND OUTER RING - 배관공칭규격(NPS) 1/2IN - 가스켓재질 SUS304 - 링(RING)재질 SUS304 - 주입기(FILLER)재질 GRAPHITE - 사용압력(상한) 600LBS - 품질보증서류 CERTIFICATE OF CONFORMANCE 품질등급 S등급
2020 | 4 | 계획예방정비용 | 한빛 | 2발전소 | 4 | 17 | 200324618 | 정비부분품(SPAR) | 국내 | S | 개스킷 | 개스킷,SPIRAL WOUND,INNER AND OUTER RING,1/ | EA | 8 | 기계부 | 강경록 | 061-357-2244 | 품명 개스킷 - 가스켓타입 SPIRAL WOUND - 가스켓단면형태 INNER AND OUTER RING - 배관공칭규격(NPS) 1/2IN - 가스켓재질 SUS304 - 링(RING)재질 SUS304 - 주입기(FILLER)재질 GRAPHITE - 사용압력(상한) 600LBS - 품질보증서류 CERTIFICATE OF CONFORMANCE 품질등급 S등급
2022 | 2 | 계획예방정비용 | 한빛 | 2발전소 | 4 | 18 | 200324618 | 정비부분품(SPAR) | 국내 | S | 개스킷 | 개스킷,SPIRAL WOUND,INNER AND OUTER RING,1/ | EA | 8 | 기계부 | 강경록 | 061-357-2244 | 품명 개스킷 - 가스켓타입 SPIRAL WOUND - 가스켓단면형태 INNER AND OUTER RING - 배관공칭규격(NPS) 1/2IN - 가스켓재질 SUS304 - 링(RING)재질 SUS304 - 주입기(FILLER)재질 GRAPHITE - 사용압력(상한) 600LBS - 품질보증서류 CERTIFICATE OF CONFORMANCE 품질등급 S등급
2022 | 3 | 계획예방정비용 | 한빛 | 2발전소 | 3 | 19 | 200324618 | 정비부분품(SPAR) | 국내 | S | 개스킷 | 개스킷,SPIRAL WOUND,INNER AND OUTER RING,1/ | EA | 8 | 기계부 | 강경록 | 061-357-2244 | 품명 개스킷 - 가스켓타입 SPIRAL WOUND - 가스켓단면형태 INNER AND OUTER RING - 배관공칭규격(NPS) 1/2IN - 가스켓재질 SUS304 - 링(RING)재질 SUS304 - 주입기(FILLER)재질 GRAPHITE - 사용압력(상한) 600LBS - 품질보증서류 CERTIFICATE OF CONFORMANCE 품질등급 S등급
2020 | 4 | 계획예방정비용 | 월성 | 2발전소 | 3 | 18 | 200324758 | 정비부분품(SPAR) | 국내 | S | 차단기(CIRCUIT BREAKER) | 차단기(CIRCUIT BREAKER),30A,5㎸A,3P,ABS-33, | EA | 1 | 전기부 | 정현기 | 054-779-2252 | 품명 차단기(CIRCUIT BREAKER) - 정격전류 30A - 정격차단용량 5㎸A - 전극수 3P 품질등급 S등급 제작사 LS산전(주) [구 LG산전(주)] - 모델번호 ABS-33 | LS산전(주) [구 LG산전(주)] | ABS-33
2020 | 1 | 경상예방정비용 | 한빛 | 3발전소 |  |  | 200324793 | 정비부분품(SPAR) | 국내 | A | 개스킷 | 개스킷,SWM(GRAPHITE FILLER+OR),OUTER RING,1 | EA | 2 | 기계부 | 정우혁 | 061-357-2395 | 품명 개스킷 - 가스켓타입 SWM(GRAPHITE FILLER+OR) - 가스켓단면형태 OUTER RING - 배관공칭규격(NPS) 1-1/2 - 두께 4.5㎜ - 가스켓재질 SS304+GRAPHITE - 링(RING)재질 SS304 - 주입기(FILLER)재질 GRAPHITE - 후프(HOOP)재질 SS304 - 사용압력(상한) CLASS 150 - 시험성적서류 압축시험 결과 제출 원자력안전범주 NON NUCLEAR SAFETY RELATED 품질등급 A등급 제출서류목록 - 첨부기술규격서 적용 - 품질증빙/제출서류목록(QVDL) - 품질보증확인서(C of C) - 외관 및 치수검사 성적서 - 검교정성적서(Calibration Records)
2021 | 2 | 계획예방정비용 | 고리 | 3발전소 | 5(신1) | 7 | 200324795 | 정비부분품(SPAR) | 국외 | S | 근접 스위치 | 근접 스위치,INDUCTIVE PROXIMITY SWITCH,INDUCT | EA | 5 | 계측제어부 | 김진영 | 051-726-6797 | 품명 근접 스위치 - 별칭 INDUCTIVE PROXIMITY SWITCH - 타입(형식) INDUCTION - 전압(VOLTAGE) 10~36VDC - 전류 250㎃ - 주파수 800㎐ 품질등급 S등급 제작사 IFM ELECTRONIC GMBH - 부품번호 IFK3007-BPKG/US-100-DPS - 모델번호 IF5811 | IFM ELECTRONIC GMBH | IF5811 | IFK3007-BPKG/US-100-DPS
2021 | 2 | 계획예방정비용 | 고리 | 3발전소 | 6(신2) | 7 | 200324795 | 정비부분품(SPAR) | 국외 | S | 근접 스위치 | 근접 스위치,INDUCTIVE PROXIMITY SWITCH,INDUCT | EA | 1 | 계측제어부 | 김진영 | 051-726-6797 | 품명 근접 스위치 - 별칭 INDUCTIVE PROXIMITY SWITCH - 타입(형식) INDUCTION - 전압(VOLTAGE) 10~36VDC - 전류 250㎃ - 주파수 800㎐ 품질등급 S등급 제작사 IFM ELECTRONIC GMBH - 부품번호 IFK3007-BPKG/US-100-DPS - 모델번호 IF5811 | IFM ELECTRONIC GMBH | IF5811 | IFK3007-BPKG/US-100-DPS
2020 | 1 | 경상예방정비용 | 한빛 | 3발전소 |  |  | 200324820 | 정비부분품(SPAR) | 국내 | A | 글로브 밸브 | 글로브 밸브,Y-GLOVE,2IN,A105 BODY,600LB,AWS | EA | 2 | 기계부 | 정우혁 | 061-357-2395 | 품명 글로브 밸브 - 글로브밸브타입 Y-GLOVE - 밸브사이즈 2IN - 밸브재질 A105 BODY - 사용압력(상한) 600LB - 시트재질 AWS A5.13 RCOCR-A - 스템(STEM)재질 A479-410 - 디스크(DISK)재질 A479-410 - 본넷타입 BOLTED - 사용매체 WATER - 밸브운전방법 MANUAL OPERATE - 품질보증서류 기술규격서 참조 원자력안전범주 NON NUCLEAR SAFETY RELATED 품질등급 A등급 제작사 삼신 - 제작 도면번호 P211-DG-A01-13 - 도면번호 UC-211-013,P207-DG-A01-47 - 모델번호 600-D-GBA(005) 제출서류목록 - 첨부기술규격서 적용 | 삼신 | 600-D-GBA(005)
2020 | 3 | 계획예방정비용 | 한빛 | 3발전소 | 5 | 14 | 200324859 | 정비부분품(SPAR) | 국외 | A | 시트,밸브용 | 시트,밸브용,SUS316,GLOBE,2250PSIG(DESIGN PR), | EA | 2 | 기계부 | 김재홍 | 061-357-3361 | 품명 시트,밸브용 - 시트재질 SUS316 - 밸브타입 GLOBE - 사용압력(상한) 2250PSIG(DESIGN PR) - 사용온도(상한) 300℉(DESIGN TEMP) - 별칭 SEATRING 원자력안전범주 NON NUCLEAR SAFETY RELATED 품질등급 A등급 제작사 CCI(CONTROL COMPONENTS INC) - 제작사 유형(MFR CATEGORY) ORIGINAL EQUIP. MANUFACTURER - 부품번호 020310004 - 모델번호 100D - 도면번호 201259-308(신고리1발) - 201260-308 (SWN-1/2) - 542471-33(한빛2발) - 707331-30(J232-DG-A02-32)Y56 - 722000051 한울 원자력 본부 - 패키지 번호 PUB-P9J232 제출서류목록 - 품질보증계획서(QAM) - 품질증빙/제출서류목록(QVDL) - 품질보증확인서(C of C) - 재료시험보고서(MTR OR MILL SHEET) | CCI(CONTROL COMPONENTS INC) | 100D | 20310004
2022 | 1 | 계획예방정비용 | 한빛 | 3발전소 | 5 | 15 | 200324859 | 정비부분품(SPAR) | 국외 | A | 시트,밸브용 | 시트,밸브용,SUS316,GLOBE,2250PSIG(DESIGN PR), | EA | 2 | 기계부 | 김재홍 | 061-357-3361 | 품명 시트,밸브용 - 시트재질 SUS316 - 밸브타입 GLOBE - 사용압력(상한) 2250PSIG(DESIGN PR) - 사용온도(상한) 300℉(DESIGN TEMP) - 별칭 SEATRING 원자력안전범주 NON NUCLEAR SAFETY RELATED 품질등급 A등급 제작사 CCI(CONTROL COMPONENTS INC) - 제작사 유형(MFR CATEGORY) ORIGINAL EQUIP. MANUFACTURER - 부품번호 020310004 - 모델번호 100D - 도면번호 201259-308(신고리1발) - 201260-308 (SWN-1/2) - 542471-33(한빛2발) - 707331-30(J232-DG-A02-32)Y56 - 722000051 한울 원자력 본부 - 패키지 번호 PUB-P9J232 제출서류목록 - 품질보증계획서(QAM) - 품질증빙/제출서류목록(QVDL) - 품질보증확인서(C of C) - 재료시험보고서(MTR OR MILL SHEET) | CCI(CONTROL COMPONENTS INC) | 100D | 20310004
2021 | 4 | 계획예방정비용 | 한빛 | 3발전소 | 6 | 14 | 200324939 | 정비부분품(SPAR) | 국내 | S | 체크밸브 | 체크밸브,OIL LIFT,BRZ BODY,10㎏/㎠,BRZ,THD,1IN | EA | 6 | 기계부 | 김재홍 | 061-357-3361 | 품명 체크밸브 - 체크밸브타입 OIL LIFT - 밸브재질 BRZ BODY - 사용압력(상한) 10㎏/㎠ - 시트재질 BRZ - 본넷타입 THD - 밸브접속타입 1IN DIA - 사용매체 OIL - 유량조절장치 CHECK - 밸브운전방법 AUTO - 사이즈 1*1IN 품질등급 S등급
2020 | 3 | 계획예방정비용 | 한울 | 3발전소 | 5 | 12 | 200324959 | 정비부분품(SPAR) | 국내 | S | 오-링 | 오-링,405.26㎜,5.33㎜,FLUORO RUBBER POLYMETH | EA | 2 | 기계부 | 노재규 | 054-785-3466 | 품명 오-링 - 내경 405.26㎜ - 두께 5.33㎜ - 오-링재질 FLUORO RUBBER POLYMETHYLENE 품질등급 S등급 제작사 세아이엔티 - 부품번호 T5110020 | 세아이엔티 |  | T5110020
2021 | 3 | 계획예방정비용 | 한울 | 3발전소 | 6 | 12 | 200324959 | 정비부분품(SPAR) | 국내 | S | 오-링 | 오-링,405.26㎜,5.33㎜,FLUORO RUBBER POLYMETH | EA | 1 | 기계부 | 김준후 | 054-785-2349 | 품명 오-링 - 내경 405.26㎜ - 두께 5.33㎜ - 오-링재질 FLUORO RUBBER POLYMETHYLENE 품질등급 S등급 제작사 세아이엔티 - 부품번호 T5110020 | 세아이엔티 |  | T5110020
2022 | 1 | 계획예방정비용 | 한울 | 3발전소 | 5 | 13 | 200324959 | 정비부분품(SPAR) | 국내 | S | 오-링 | 오-링,405.26㎜,5.33㎜,FLUORO RUBBER POLYMETH | EA | 2 | 기계부 | 노재규 | 054-785-3466 | 품명 오-링 - 내경 405.26㎜ - 두께 5.33㎜ - 오-링재질 FLUORO RUBBER POLYMETHYLENE 품질등급 S등급 제작사 세아이엔티 - 부품번호 T5110020 | 세아이엔티 |  | T5110020
2022 | 4 | 계획예방정비용 | 한울 | 3발전소 | 6 | 13 | 200324959 | 정비부분품(SPAR) | 국내 | S | 오-링 | 오-링,405.26㎜,5.33㎜,FLUORO RUBBER POLYMETH | EA | 1 | 기계부 | 김준후 | 054-785-2349 | 품명 오-링 - 내경 405.26㎜ - 두께 5.33㎜ - 오-링재질 FLUORO RUBBER POLYMETHYLENE 품질등급 S등급 제작사 세아이엔티 - 부품번호 T5110020 | 세아이엔티 |  | T5110020
2020 | 3 | 계획예방정비용 | 한울 | 3발전소 | 5 | 12 | 200324960 | 정비부분품(SPAR) | 국내 | S | 오-링 | 오-링,278.99㎜,3.53㎜,FLUORO RUBBER POLYMETH | EA | 1 | 기계부 | 노재규 | 054-785-3466 | 품명 오-링 - 내경 278.99㎜ - 두께 3.53㎜ - 오-링재질 FLUORO RUBBER POLYMETHYLENE 원자력안전범주 NON NUCLEAR SAFETY RELATED 품질등급 S등급 제작사 세아이엔티 - 부품번호 T5110019 | 세아이엔티 |  | T5110019
2021 | 3 | 계획예방정비용 | 한울 | 3발전소 | 6 | 12 | 200324960 | 정비부분품(SPAR) | 국내 | S | 오-링 | 오-링,278.99㎜,3.53㎜,FLUORO RUBBER POLYMETH | EA | 1 | 기계부 | 김준후 | 054-785-2349 | 품명 오-링 - 내경 278.99㎜ - 두께 3.53㎜ - 오-링재질 FLUORO RUBBER POLYMETHYLENE 원자력안전범주 NON NUCLEAR SAFETY RELATED 품질등급 S등급 제작사 세아이엔티 - 부품번호 T5110019 | 세아이엔티 |  | T5110019
2022 | 1 | 계획예방정비용 | 한울 | 3발전소 | 5 | 13 | 200324960 | 정비부분품(SPAR) | 국내 | S | 오-링 | 오-링,278.99㎜,3.53㎜,FLUORO RUBBER POLYMETH | EA | 1 | 기계부 | 노재규 | 054-785-3466 | 품명 오-링 - 내경 278.99㎜ - 두께 3.53㎜ - 오-링재질 FLUORO RUBBER POLYMETHYLENE 원자력안전범주 NON NUCLEAR SAFETY RELATED 품질등급 S등급 제작사 세아이엔티 - 부품번호 T5110019 | 세아이엔티 |  | T5110019
2022 | 4 | 계획예방정비용 | 한울 | 3발전소 | 6 | 13 | 200324960 | 정비부분품(SPAR) | 국내 | S | 오-링 | 오-링,278.99㎜,3.53㎜,FLUORO RUBBER POLYMETH | EA | 1 | 기계부 | 김준후 | 054-785-2349 | 품명 오-링 - 내경 278.99㎜ - 두께 3.53㎜ - 오-링재질 FLUORO RUBBER POLYMETHYLENE 원자력안전범주 NON NUCLEAR SAFETY RELATED 품질등급 S등급 제작사 세아이엔티 - 부품번호 T5110019 | 세아이엔티 |  | T5110019
2020 | 3 | 계획예방정비용 | 한울 | 3발전소 | 5 | 12 | 200324961 | 정비부분품(SPAR) | 국내 | S | 오-링 | 오-링,196.44㎜,3.53㎜,FLUORO RUBBER POLYMETH | EA | 1 | 기계부 | 노재규 | 054-785-3466 | 품명 오-링 - 내경 196.44㎜ - 두께 3.53㎜ - 오-링재질 FLUORO RUBBER POLYMETHYLENE 원자력안전범주 NON NUCLEAR SAFETY RELATED 품질등급 S등급 제작사 세아이엔티 - 부품번호 T5110018 | 세아이엔티 |  | T5110018
2021 | 3 | 계획예방정비용 | 한울 | 3발전소 | 6 | 12 | 200324961 | 정비부분품(SPAR) | 국내 | S | 오-링 | 오-링,196.44㎜,3.53㎜,FLUORO RUBBER POLYMETH | EA | 1 | 기계부 | 김준후 | 054-785-2349 | 품명 오-링 - 내경 196.44㎜ - 두께 3.53㎜ - 오-링재질 FLUORO RUBBER POLYMETHYLENE 원자력안전범주 NON NUCLEAR SAFETY RELATED 품질등급 S등급 제작사 세아이엔티 - 부품번호 T5110018 | 세아이엔티 |  | T5110018
2022 | 1 | 계획예방정비용 | 한울 | 3발전소 | 5 | 13 | 200324961 | 정비부분품(SPAR) | 국내 | S | 오-링 | 오-링,196.44㎜,3.53㎜,FLUORO RUBBER POLYMETH | EA | 1 | 기계부 | 노재규 | 054-785-3466 | 품명 오-링 - 내경 196.44㎜ - 두께 3.53㎜ - 오-링재질 FLUORO RUBBER POLYMETHYLENE 원자력안전범주 NON NUCLEAR SAFETY RELATED 품질등급 S등급 제작사 세아이엔티 - 부품번호 T5110018 | 세아이엔티 |  | T5110018
2022 | 4 | 계획예방정비용 | 한울 | 3발전소 | 6 | 13 | 200324961 | 정비부분품(SPAR) | 국내 | S | 오-링 | 오-링,196.44㎜,3.53㎜,FLUORO RUBBER POLYMETH | EA | 1 | 기계부 | 김준후 | 054-785-2349 | 품명 오-링 - 내경 196.44㎜ - 두께 3.53㎜ - 오-링재질 FLUORO RUBBER POLYMETHYLENE 원자력안전범주 NON NUCLEAR SAFETY RELATED 품질등급 S등급 제작사 세아이엔티 - 부품번호 T5110018 | 세아이엔티 |  | T5110018
2020 | 3 | 계획예방정비용 | 한울 | 3발전소 | 5 | 12 | 200324962 | 정비부분품(SPAR) | 국내 | S | 오-링 | 오-링,145.64㎜,3.53㎜,FLUORO RUBBER POLYMETH | EA | 7 | 기계부 | 노재규 | 054-785-3466 | 품명 오-링 - 내경 145.64㎜ - 두께 3.53㎜ - 오-링재질 FLUORO RUBBER POLYMETHYLENE 원자력안전범주 NON NUCLEAR SAFETY RELATED 품질등급 S등급 제작사 세아이엔티 - 부품번호 T5110017 | 세아이엔티 |  | T5110017
2021 | 3 | 계획예방정비용 | 한울 | 3발전소 | 6 | 12 | 200324962 | 정비부분품(SPAR) | 국내 | S | 오-링 | 오-링,145.64㎜,3.53㎜,FLUORO RUBBER POLYMETH | EA | 7 | 기계부 | 김준후 | 054-785-2349 | 품명 오-링 - 내경 145.64㎜ - 두께 3.53㎜ - 오-링재질 FLUORO RUBBER POLYMETHYLENE 원자력안전범주 NON NUCLEAR SAFETY RELATED 품질등급 S등급 제작사 세아이엔티 - 부품번호 T5110017 | 세아이엔티 |  | T5110017
2022 | 1 | 계획예방정비용 | 한울 | 3발전소 | 5 | 13 | 200324962 | 정비부분품(SPAR) | 국내 | S | 오-링 | 오-링,145.64㎜,3.53㎜,FLUORO RUBBER POLYMETH | EA | 7 | 기계부 | 노재규 | 054-785-3466 | 품명 오-링 - 내경 145.64㎜ - 두께 3.53㎜ - 오-링재질 FLUORO RUBBER POLYMETHYLENE 원자력안전범주 NON NUCLEAR SAFETY RELATED 품질등급 S등급 제작사 세아이엔티 - 부품번호 T5110017 | 세아이엔티 |  | T5110017
2022 | 4 | 계획예방정비용 | 한울 | 3발전소 | 6 | 13 | 200324962 | 정비부분품(SPAR) | 국내 | S | 오-링 | 오-링,145.64㎜,3.53㎜,FLUORO RUBBER POLYMETH | EA | 7 | 기계부 | 김준후 | 054-785-2349 | 품명 오-링 - 내경 145.64㎜ - 두께 3.53㎜ - 오-링재질 FLUORO RUBBER POLYMETHYLENE 원자력안전범주 NON NUCLEAR SAFETY RELATED 품질등급 S등급 제작사 세아이엔티 - 부품번호 T5110017 | 세아이엔티 |  | T5110017
2020 | 3 | 계획예방정비용 | 한울 | 3발전소 | 5 | 12 | 200324963 | 정비부분품(SPAR) | 국내 | S | 오-링 | 오-링,132.94㎜,3.53㎜,FLUORO RUBBER POLYMETH | EA | 2 | 기계부 | 노재규 | 054-785-3466 | 품명 오-링 - 내경 132.94㎜ - 두께 3.53㎜ - 오-링재질 FLUORO RUBBER POLYMETHYLENE 원자력안전범주 NON NUCLEAR SAFETY RELATED 품질등급 S등급 제작사 세아티이씨 - 부품번호 T5110016 | 세아티이씨 |  | T5110016
2021 | 3 | 계획예방정비용 | 한울 | 3발전소 | 6 | 12 | 200324963 | 정비부분품(SPAR) | 국내 | S | 오-링 | 오-링,132.94㎜,3.53㎜,FLUORO RUBBER POLYMETH | EA | 2 | 기계부 | 김준후 | 054-785-2349 | 품명 오-링 - 내경 132.94㎜ - 두께 3.53㎜ - 오-링재질 FLUORO RUBBER POLYMETHYLENE 원자력안전범주 NON NUCLEAR SAFETY RELATED 품질등급 S등급 제작사 세아티이씨 - 부품번호 T5110016 | 세아티이씨 |  | T5110016
2022 | 1 | 계획예방정비용 | 한울 | 3발전소 | 5 | 13 | 200324963 | 정비부분품(SPAR) | 국내 | S | 오-링 | 오-링,132.94㎜,3.53㎜,FLUORO RUBBER POLYMETH | EA | 2 | 기계부 | 노재규 | 054-785-3466 | 품명 오-링 - 내경 132.94㎜ - 두께 3.53㎜ - 오-링재질 FLUORO RUBBER POLYMETHYLENE 원자력안전범주 NON NUCLEAR SAFETY RELATED 품질등급 S등급 제작사 세아티이씨 - 부품번호 T5110016 | 세아티이씨 |  | T5110016
2022 | 4 | 계획예방정비용 | 한울 | 3발전소 | 6 | 13 | 200324963 | 정비부분품(SPAR) | 국내 | S | 오-링 | 오-링,132.94㎜,3.53㎜,FLUORO RUBBER POLYMETH | EA | 2 | 기계부 | 김준후 | 054-785-2349 | 품명 오-링 - 내경 132.94㎜ - 두께 3.53㎜ - 오-링재질 FLUORO RUBBER POLYMETHYLENE 원자력안전범주 NON NUCLEAR SAFETY RELATED 품질등급 S등급 제작사 세아티이씨 - 부품번호 T5110016 | 세아티이씨 |  | T5110016
2020 | 2 | 계획예방정비용 | 한빛 | 3발전소 | 6 | 13 | 200325189 | 정비부분품(SPAR) | 국내 | S | 볼베어링 | 볼베어링,DGBB,DEEP GROOVE, LOOPING,6315,160㎜ | EA | 1 | 기계부 | 박재남 | 061-357-1396 | 품명 볼베어링 - 베어링타입 DGBB - 베어링형태 DEEP GROOVE, LOOPING - 국제베어링교환번호 6315 - 외경 160㎜ - 구멍직경 75㎜ - 너비 37㎜ - 열(ROW)수 SINGLE - 윤활재 GREASE,OIL - 회전속도 5600 - 금속덮개(SHIELD)수 NONE - 고무덮개(SEAL)수 NONE - 허용오차적용기준 C3 CLEARANCE - 특수사항 SKF EXPLORER - 별칭 BEARING 원자력안전범주 NON NUCLEAR SAFETY RELATED 품질등급 S등급 제작사 SKF - 부품번호 6315/C3 | SKF |  | 6315/C3
2021 | 1 | 계획예방정비용 | 한빛 | 3발전소 | 5 | 14 | 200325189 | 정비부분품(SPAR) | 국내 | S | 볼베어링 | 볼베어링,DGBB,DEEP GROOVE, LOOPING,6315,160㎜ | EA | 1 | 기계부 | 조남현 | 061-357-1397 | 품명 볼베어링 - 베어링타입 DGBB - 베어링형태 DEEP GROOVE, LOOPING - 국제베어링교환번호 6315 - 외경 160㎜ - 구멍직경 75㎜ - 너비 37㎜ - 열(ROW)수 SINGLE - 윤활재 GREASE,OIL - 회전속도 5600 - 금속덮개(SHIELD)수 NONE - 고무덮개(SEAL)수 NONE - 허용오차적용기준 C3 CLEARANCE - 특수사항 SKF EXPLORER - 별칭 BEARING 원자력안전범주 NON NUCLEAR SAFETY RELATED 품질등급 S등급 제작사 SKF - 부품번호 6315/C3 | SKF |  | 6315/C3
2021 | 4 | 계획예방정비용 | 한빛 | 3발전소 | 6 | 14 | 200325189 | 정비부분품(SPAR) | 국내 | S | 볼베어링 | 볼베어링,DGBB,DEEP GROOVE, LOOPING,6315,160㎜ | EA | 1 | 기계부 | 박재남 | 061-357-1396 | 품명 볼베어링 - 베어링타입 DGBB - 베어링형태 DEEP GROOVE, LOOPING - 국제베어링교환번호 6315 - 외경 160㎜ - 구멍직경 75㎜ - 너비 37㎜ - 열(ROW)수 SINGLE - 윤활재 GREASE,OIL - 회전속도 5600 - 금속덮개(SHIELD)수 NONE - 고무덮개(SEAL)수 NONE - 허용오차적용기준 C3 CLEARANCE - 특수사항 SKF EXPLORER - 별칭 BEARING 원자력안전범주 NON NUCLEAR SAFETY RELATED 품질등급 S등급 제작사 SKF - 부품번호 6315/C3 | SKF |  | 6315/C3
2020 | 3 | 계획예방정비용 | 고리 | 2발전소 | 4 | 26 | 200325251 | 정비부분품(SPAR) | 국내 | S | 개스킷 | 개스킷,SPIRAL WOUND,3.2㎜,37㎜,48㎜,GRAPHITE, | EA | 1 | 기계부 | 김승수 | 051-726-5426 | 품명 개스킷 - 가스켓타입 SPIRAL WOUND - 두께 3.2㎜ - 내경 37㎜ - 외경 48㎜ - 가스켓재질 GRAPHITE - 사용압력(상한) CL 900 - 품질보증서류 CERTIFICATE OF CONFORMANCE 품질등급 S등급 고리 원자력 본부 - 패키지 번호 FW AMMONIA/HYDRAZINE INJ VV
2020 | 3 | 계획예방정비용 | 고리 | 2발전소 | 4 | 26 | 200325251 | 정비부분품(SPAR) | 국내 | S | 개스킷 | 개스킷,SPIRAL WOUND,3.2㎜,37㎜,48㎜,GRAPHITE, | EA | 2 | 기계부 | 김승수 | 051-726-5426 | 품명 개스킷 - 가스켓타입 SPIRAL WOUND - 두께 3.2㎜ - 내경 37㎜ - 외경 48㎜ - 가스켓재질 GRAPHITE - 사용압력(상한) CL 900 - 품질보증서류 CERTIFICATE OF CONFORMANCE 품질등급 S등급 고리 원자력 본부 - 패키지 번호 FW AMMONIA/HYDRAZINE INJ VV
2020 | 3 | 계획예방정비용 | 고리 | 2발전소 | 3 | 26 | 200325251 | 정비부분품(SPAR) | 국내 | S | 개스킷 | 개스킷,SPIRAL WOUND,3.2㎜,37㎜,48㎜,GRAPHITE, | EA | 1 | 기계부 | 김승수 | 051-726-5426 | 품명 개스킷 - 가스켓타입 SPIRAL WOUND - 두께 3.2㎜ - 내경 37㎜ - 외경 48㎜ - 가스켓재질 GRAPHITE - 사용압력(상한) CL 900 - 품질보증서류 CERTIFICATE OF CONFORMANCE 품질등급 S등급 고리 원자력 본부 - 패키지 번호 FW AMMONIA/HYDRAZINE INJ VV
2022 | 1 | 계획예방정비용 | 고리 | 2발전소 | 4 | 27 | 200325251 | 정비부분품(SPAR) | 국내 | S | 개스킷 | 개스킷,SPIRAL WOUND,3.2㎜,37㎜,48㎜,GRAPHITE, | EA | 1 | 기계부 | 김승수 | 051-726-5426 | 품명 개스킷 - 가스켓타입 SPIRAL WOUND - 두께 3.2㎜ - 내경 37㎜ - 외경 48㎜ - 가스켓재질 GRAPHITE - 사용압력(상한) CL 900 - 품질보증서류 CERTIFICATE OF CONFORMANCE 품질등급 S등급 고리 원자력 본부 - 패키지 번호 FW AMMONIA/HYDRAZINE INJ VV
2022 | 1 | 계획예방정비용 | 고리 | 2발전소 | 3 | 27 | 200325251 | 정비부분품(SPAR) | 국내 | S | 개스킷 | 개스킷,SPIRAL WOUND,3.2㎜,37㎜,48㎜,GRAPHITE, | EA | 1 | 기계부 | 김승수 | 051-726-5426 | 품명 개스킷 - 가스켓타입 SPIRAL WOUND - 두께 3.2㎜ - 내경 37㎜ - 외경 48㎜ - 가스켓재질 GRAPHITE - 사용압력(상한) CL 900 - 품질보증서류 CERTIFICATE OF CONFORMANCE 품질등급 S등급 고리 원자력 본부 - 패키지 번호 FW AMMONIA/HYDRAZINE INJ VV
2022 | 4 | 계획예방정비용 | 고리 | 2발전소 | 3 | 28 | 200325251 | 정비부분품(SPAR) | 국내 | S | 개스킷 | 개스킷,SPIRAL WOUND,3.2㎜,37㎜,48㎜,GRAPHITE, | EA | 1 | 기계부 | 김승수 | 051-726-5426 | 품명 개스킷 - 가스켓타입 SPIRAL WOUND - 두께 3.2㎜ - 내경 37㎜ - 외경 48㎜ - 가스켓재질 GRAPHITE - 사용압력(상한) CL 900 - 품질보증서류 CERTIFICATE OF CONFORMANCE 품질등급 S등급 고리 원자력 본부 - 패키지 번호 FW AMMONIA/HYDRAZINE INJ VV
2022 | 4 | 계획예방정비용 | 고리 | 2발전소 | 4 | 28 | 200325251 | 정비부분품(SPAR) | 국내 | S | 개스킷 | 개스킷,SPIRAL WOUND,3.2㎜,37㎜,48㎜,GRAPHITE, | EA | 1 | 기계부 | 김승수 | 051-726-5426 | 품명 개스킷 - 가스켓타입 SPIRAL WOUND - 두께 3.2㎜ - 내경 37㎜ - 외경 48㎜ - 가스켓재질 GRAPHITE - 사용압력(상한) CL 900 - 품질보증서류 CERTIFICATE OF CONFORMANCE 품질등급 S등급 고리 원자력 본부 - 패키지 번호 FW AMMONIA/HYDRAZINE INJ VV
2020 | 3 | 계획예방정비용 | 고리 | 2발전소 | 4 | 26 | 200325252 | 정비부분품(SPAR) | 국내 | S | 개스킷 | 개스킷,SPIRAL WOUND,3.2㎜,151㎜,173㎜,CL 900, | EA | 1 | 기계부 | 김승수 | 051-726-5426 | 품명 개스킷 - 가스켓타입 SPIRAL WOUND - 두께 3.2㎜ - 내경 151㎜ - 외경 173㎜ - 사용압력(상한) CL 900 - 품질보증서류 CERTIFICATE OF CONFORMANCE 품질등급 S등급 고리 원자력 본부 - 패키지 번호 MSIV BYPASS VALVE
2020 | 3 | 계획예방정비용 | 고리 | 2발전소 | 3 | 26 | 200325252 | 정비부분품(SPAR) | 국내 | S | 개스킷 | 개스킷,SPIRAL WOUND,3.2㎜,151㎜,173㎜,CL 900, | EA | 1 | 기계부 | 김승수 | 051-726-5426 | 품명 개스킷 - 가스켓타입 SPIRAL WOUND - 두께 3.2㎜ - 내경 151㎜ - 외경 173㎜ - 사용압력(상한) CL 900 - 품질보증서류 CERTIFICATE OF CONFORMANCE 품질등급 S등급 고리 원자력 본부 - 패키지 번호 MSIV BYPASS VALVE
2022 | 1 | 계획예방정비용 | 고리 | 2발전소 | 4 | 27 | 200325252 | 정비부분품(SPAR) | 국내 | S | 개스킷 | 개스킷,SPIRAL WOUND,3.2㎜,151㎜,173㎜,CL 900, | EA | 1 | 기계부 | 김승수 | 051-726-5426 | 품명 개스킷 - 가스켓타입 SPIRAL WOUND - 두께 3.2㎜ - 내경 151㎜ - 외경 173㎜ - 사용압력(상한) CL 900 - 품질보증서류 CERTIFICATE OF CONFORMANCE 품질등급 S등급 고리 원자력 본부 - 패키지 번호 MSIV BYPASS VALVE
2022 | 1 | 계획예방정비용 | 고리 | 2발전소 | 3 | 27 | 200325252 | 정비부분품(SPAR) | 국내 | S | 개스킷 | 개스킷,SPIRAL WOUND,3.2㎜,151㎜,173㎜,CL 900, | EA | 1 | 기계부 | 김승수 | 051-726-5426 | 품명 개스킷 - 가스켓타입 SPIRAL WOUND - 두께 3.2㎜ - 내경 151㎜ - 외경 173㎜ - 사용압력(상한) CL 900 - 품질보증서류 CERTIFICATE OF CONFORMANCE 품질등급 S등급 고리 원자력 본부 - 패키지 번호 MSIV BYPASS VALVE
2022 | 4 | 계획예방정비용 | 고리 | 2발전소 | 3 | 28 | 200325252 | 정비부분품(SPAR) | 국내 | S | 개스킷 | 개스킷,SPIRAL WOUND,3.2㎜,151㎜,173㎜,CL 900, | EA | 1 | 기계부 | 김승수 | 051-726-5426 | 품명 개스킷 - 가스켓타입 SPIRAL WOUND - 두께 3.2㎜ - 내경 151㎜ - 외경 173㎜ - 사용압력(상한) CL 900 - 품질보증서류 CERTIFICATE OF CONFORMANCE 품질등급 S등급 고리 원자력 본부 - 패키지 번호 MSIV BYPASS VALVE
2022 | 4 | 계획예방정비용 | 고리 | 2발전소 | 4 | 28 | 200325252 | 정비부분품(SPAR) | 국내 | S | 개스킷 | 개스킷,SPIRAL WOUND,3.2㎜,151㎜,173㎜,CL 900, | EA | 1 | 기계부 | 김승수 | 051-726-5426 | 품명 개스킷 - 가스켓타입 SPIRAL WOUND - 두께 3.2㎜ - 내경 151㎜ - 외경 173㎜ - 사용압력(상한) CL 900 - 품질보증서류 CERTIFICATE OF CONFORMANCE 품질등급 S등급 고리 원자력 본부 - 패키지 번호 MSIV BYPASS VALVE
2020 | 3 | 계획예방정비용 | 고리 | 2발전소 | 4 | 26 | 200325256 | 정비부분품(SPAR) | 국내 | S | 패킹,성형식(MOLD) | 패킹,성형식(MOLD),44.45㎜,63.5㎜,9.5㎜,CH #477-1 | EA | 10 | 기계부 | 김승수 | 051-726-5426 | 품명 패킹,성형식(MOLD) - 내경 44.45㎜ - 외경 63.5㎜ - 두께 9.5㎜ - 특수사항 CH #477-1 - 품질보증서류 CERTIFICATE OF CONFORMANCE 품질등급 S등급 고리 원자력 본부 - 패키지 번호 S/G PORV BLOCK VALVE
2020 | 3 | 계획예방정비용 | 고리 | 2발전소 | 3 | 26 | 200325256 | 정비부분품(SPAR) | 국내 | S | 패킹,성형식(MOLD) | 패킹,성형식(MOLD),44.45㎜,63.5㎜,9.5㎜,CH #477-1 | EA | 10 | 기계부 | 김승수 | 051-726-5426 | 품명 패킹,성형식(MOLD) - 내경 44.45㎜ - 외경 63.5㎜ - 두께 9.5㎜ - 특수사항 CH #477-1 - 품질보증서류 CERTIFICATE OF CONFORMANCE 품질등급 S등급 고리 원자력 본부 - 패키지 번호 S/G PORV BLOCK VALVE
2022 | 1 | 계획예방정비용 | 고리 | 2발전소 | 4 | 27 | 200325256 | 정비부분품(SPAR) | 국내 | S | 패킹,성형식(MOLD) | 패킹,성형식(MOLD),44.45㎜,63.5㎜,9.5㎜,CH #477-1 | EA | 10 | 기계부 | 김승수 | 051-726-5426 | 품명 패킹,성형식(MOLD) - 내경 44.45㎜ - 외경 63.5㎜ - 두께 9.5㎜ - 특수사항 CH #477-1 - 품질보증서류 CERTIFICATE OF CONFORMANCE 품질등급 S등급 고리 원자력 본부 - 패키지 번호 S/G PORV BLOCK VALVE
2022 | 1 | 계획예방정비용 | 고리 | 2발전소 | 3 | 27 | 200325256 | 정비부분품(SPAR) | 국내 | S | 패킹,성형식(MOLD) | 패킹,성형식(MOLD),44.45㎜,63.5㎜,9.5㎜,CH #477-1 | EA | 10 | 기계부 | 김승수 | 051-726-5426 | 품명 패킹,성형식(MOLD) - 내경 44.45㎜ - 외경 63.5㎜ - 두께 9.5㎜ - 특수사항 CH #477-1 - 품질보증서류 CERTIFICATE OF CONFORMANCE 품질등급 S등급 고리 원자력 본부 - 패키지 번호 S/G PORV BLOCK VALVE
2022 | 4 | 계획예방정비용 | 고리 | 2발전소 | 3 | 28 | 200325256 | 정비부분품(SPAR) | 국내 | S | 패킹,성형식(MOLD) | 패킹,성형식(MOLD),44.45㎜,63.5㎜,9.5㎜,CH #477-1 | EA | 10 | 기계부 | 김승수 | 051-726-5426 | 품명 패킹,성형식(MOLD) - 내경 44.45㎜ - 외경 63.5㎜ - 두께 9.5㎜ - 특수사항 CH #477-1 - 품질보증서류 CERTIFICATE OF CONFORMANCE 품질등급 S등급 고리 원자력 본부 - 패키지 번호 S/G PORV BLOCK VALVE
2022 | 4 | 계획예방정비용 | 고리 | 2발전소 | 4 | 28 | 200325256 | 정비부분품(SPAR) | 국내 | S | 패킹,성형식(MOLD) | 패킹,성형식(MOLD),44.45㎜,63.5㎜,9.5㎜,CH #477-1 | EA | 10 | 기계부 | 김승수 | 051-726-5426 | 품명 패킹,성형식(MOLD) - 내경 44.45㎜ - 외경 63.5㎜ - 두께 9.5㎜ - 특수사항 CH #477-1 - 품질보증서류 CERTIFICATE OF CONFORMANCE 품질등급 S등급 고리 원자력 본부 - 패키지 번호 S/G PORV BLOCK VALVE
2021 | 3 | 계획예방정비용 | 한울 | 3발전소 | 5 | 13 | 200325429 | 정비부분품(SPAR) | 국외 | Q | 씰 세트 | 씰 세트,MFIV SEAL KIT,20*16*20IN,EMIV ACTU | SET | 2 | 기계부 | 김웅규 | 054-785-1615 | 품명 씰 세트 - 씰타입 MFIV SEAL KIT - 두께 20*16*20IN - 별칭 EMIV ACTUATOR SEAL KIT 원자력안전범주 NUCLEAR SAFETY RELATED 품질등급 Q등급 제작사 FLOWSERVE CORPORATION - 도면번호 D94-32457-03 - 모델번호 A-260 - 부품번호 00980909 - 원기술규격서(OTS) HANBIT 5&6, 9-521-M243 한울 원자력 본부 - 패키지 번호 M243 제출서류목록 - 품질보증확인서(C of C) | FLOWSERVE CORPORATION | A-260 | 980909
2021 | 3 | 계획예방정비용 | 한울 | 3발전소 | 5 | 13 | 200325429 | 정비부분품(SPAR) | 국외 | Q | 씰 세트 | 씰 세트,MFIV SEAL KIT,20*16*20IN,EMIV ACTU | SET | 1 | 기계부 | 김웅규 | 054-785-1615 | 품명 씰 세트 - 씰타입 MFIV SEAL KIT - 두께 20*16*20IN - 별칭 EMIV ACTUATOR SEAL KIT 원자력안전범주 NUCLEAR SAFETY RELATED 품질등급 Q등급 제작사 FLOWSERVE CORPORATION - 도면번호 D94-32457-03 - 모델번호 A-260 - 부품번호 00980909 - 원기술규격서(OTS) HANBIT 5&6, 9-521-M243 한울 원자력 본부 - 패키지 번호 M243 제출서류목록 - 품질보증확인서(C of C) | FLOWSERVE CORPORATION | A-260 | 980909
2021 | 1 | 경상예방정비용 | 한빛 | 3발전소 |  |  | 200325506 | 정비부분품(SPAR) | 국내 | S | 롤러베어링 | 베어링,롤러식,자동조심,22220,C OF C,SKF 22220-C, | EA | 1 | 기계부 | 한성민 | 061-357-1399 | 품명 베어링,롤러식 - 베어링형태 자동조심 - 국제베어링교환번호 22220 - 품질보증서류 C OF C - 별칭 SKF 22220-C 품질등급 S등급
2020 | 3 | 계획예방정비용 | 한울 | 3발전소 | 5 | 12 | 200325582 | 정비부분품(SPAR) | 국내 | S | 오-링 | 오-링,KS B 2805 P360,359.5㎜,8.4㎜,EPDM,T511 | EA | 4 | 기계부 | 노재규 | 054-785-3466 | 품명 오-링 - 오-링표준규격번호 KS B 2805 P360 - 내경 359.5㎜ - 두께 8.4㎜ - 오-링재질 EPDM 원자력안전범주 NON NUCLEAR SAFETY RELATED 품질등급 S등급 제작사 세아이엔티 - 부품번호 T5110073 | 세아이엔티 |  | T5110073
2021 | 3 | 계획예방정비용 | 한울 | 3발전소 | 6 | 12 | 200325582 | 정비부분품(SPAR) | 국내 | S | 오-링 | 오-링,KS B 2805 P360,359.5㎜,8.4㎜,EPDM,T511 | EA | 4 | 기계부 | 김준후 | 054-785-2349 | 품명 오-링 - 오-링표준규격번호 KS B 2805 P360 - 내경 359.5㎜ - 두께 8.4㎜ - 오-링재질 EPDM 원자력안전범주 NON NUCLEAR SAFETY RELATED 품질등급 S등급 제작사 세아이엔티 - 부품번호 T5110073 | 세아이엔티 |  | T5110073
2022 | 1 | 계획예방정비용 | 한울 | 3발전소 | 5 | 13 | 200325582 | 정비부분품(SPAR) | 국내 | S | 오-링 | 오-링,KS B 2805 P360,359.5㎜,8.4㎜,EPDM,T511 | EA | 4 | 기계부 | 노재규 | 054-785-3466 | 품명 오-링 - 오-링표준규격번호 KS B 2805 P360 - 내경 359.5㎜ - 두께 8.4㎜ - 오-링재질 EPDM 원자력안전범주 NON NUCLEAR SAFETY RELATED 품질등급 S등급 제작사 세아이엔티 - 부품번호 T5110073 | 세아이엔티 |  | T5110073
2022 | 4 | 계획예방정비용 | 한울 | 3발전소 | 6 | 13 | 200325582 | 정비부분품(SPAR) | 국내 | S | 오-링 | 오-링,KS B 2805 P360,359.5㎜,8.4㎜,EPDM,T511 | EA | 4 | 기계부 | 김준후 | 054-785-2349 | 품명 오-링 - 오-링표준규격번호 KS B 2805 P360 - 내경 359.5㎜ - 두께 8.4㎜ - 오-링재질 EPDM 원자력안전범주 NON NUCLEAR SAFETY RELATED 품질등급 S등급 제작사 세아이엔티 - 부품번호 T5110073 | 세아이엔티 |  | T5110073
2020 | 3 | 계획예방정비용 | 한울 | 3발전소 | 5 | 12 | 200325685 | 정비부분품(SPAR) | 국내 | S | 패킹재료 | 패킹재료,GLAND,사각,3.6M,ARAMID FIBER,ROLL/3.6 | EA | 2 | 기계부 | 노재규 | 054-785-3466 | 품명 패킹재료 - 패킹재료타입 GLAND - 패킹재료단면형태 사각 - 길이 3.6M - 패킹재료재질 ARAMID FIBER - 최소포장단위 ROLL/3.6M - 특수사항 FILLAR 6733(동등품이상) - 사이즈 □12.5㎜ 품질등급 S등급 제작사 한국필아공업(주) - 부품번호 6733 | 한국필아공업(주) |  | 6733
2021 | 3 | 계획예방정비용 | 한울 | 3발전소 | 6 | 12 | 200325685 | 정비부분품(SPAR) | 국내 | S | 패킹재료 | 패킹재료,GLAND,사각,3.6M,ARAMID FIBER,ROLL/3.6 | EA | 2 | 기계부 | 김준후 | 054-785-2349 | 품명 패킹재료 - 패킹재료타입 GLAND - 패킹재료단면형태 사각 - 길이 3.6M - 패킹재료재질 ARAMID FIBER - 최소포장단위 ROLL/3.6M - 특수사항 FILLAR 6733(동등품이상) - 사이즈 □12.5㎜ 품질등급 S등급 제작사 한국필아공업(주) - 부품번호 6733 | 한국필아공업(주) |  | 6733
2020 | 3 | 계획예방정비용 | 한울 | 3발전소 | 5 | 12 | 200325687 | 정비부분품(SPAR) | 국내 | S | 패킹재료 | 패킹재료,GLAND,사각,7/8IN,3M,7/8IN,PTFE FIBER, | EA | 1 | 기계부 | 노재규 | 054-785-3466 | 품명 패킹재료 - 패킹재료타입 GLAND - 패킹재료단면형태 사각 - 너비 7/8IN - 길이 3M - 두께 7/8IN - 패킹재료재질 PTFE FIBER - 최소포장단위 ROLL/3M - 특수사항 FILLAR 4505L(동등품이상) 품질등급 S등급 제작사 한국필아공업(주) - 부품번호 4505L | 한국필아공업(주) |  | 4505L
2021 | 3 | 계획예방정비용 | 한울 | 3발전소 | 6 | 12 | 200325687 | 정비부분품(SPAR) | 국내 | S | 패킹재료 | 패킹재료,GLAND,사각,7/8IN,3M,7/8IN,PTFE FIBER, | EA | 1 | 기계부 | 김준후 | 054-785-2349 | 품명 패킹재료 - 패킹재료타입 GLAND - 패킹재료단면형태 사각 - 너비 7/8IN - 길이 3M - 두께 7/8IN - 패킹재료재질 PTFE FIBER - 최소포장단위 ROLL/3M - 특수사항 FILLAR 4505L(동등품이상) 품질등급 S등급 제작사 한국필아공업(주) - 부품번호 4505L | 한국필아공업(주) |  | 4505L
2022 | 4 | 계획예방정비용 | 한울 | 3발전소 | 6 | 13 | 200325687 | 정비부분품(SPAR) | 국내 | S | 패킹재료 | 패킹재료,GLAND,사각,7/8IN,3M,7/8IN,PTFE FIBER, | EA | 1 | 기계부 | 김준후 | 054-785-2349 | 품명 패킹재료 - 패킹재료타입 GLAND - 패킹재료단면형태 사각 - 너비 7/8IN - 길이 3M - 두께 7/8IN - 패킹재료재질 PTFE FIBER - 최소포장단위 ROLL/3M - 특수사항 FILLAR 4505L(동등품이상) 품질등급 S등급 제작사 한국필아공업(주) - 부품번호 4505L | 한국필아공업(주) |  | 4505L
2020 | 3 | 계획예방정비용 | 고리 | 2발전소 | 4 | 26 | 200325699 | 정비부분품(SPAR) | 국내 | S | 개스킷 | 개스킷,3㎜,91㎜,125㎜,AFM-34,C OF C 2부,중앙냉각기 냉 | EA | 10 | 기계부 | 김승수 | 051-726-5426 | 품명 개스킷 - 두께 3㎜ - 내경 91㎜ - 외경 125㎜ - 가스켓재질 AFM-34 - 품질보증서류 C OF C 2부 - 별칭 중앙냉각기 냉매 필터 가스켓 품질등급 S등급
2020 | 3 | 계획예방정비용 | 고리 | 2발전소 | 3 | 26 | 200325699 | 정비부분품(SPAR) | 국내 | S | 개스킷 | 개스킷,3㎜,91㎜,125㎜,AFM-34,C OF C 2부,중앙냉각기 냉 | EA | 10 | 기계부 | 김승수 | 051-726-5426 | 품명 개스킷 - 두께 3㎜ - 내경 91㎜ - 외경 125㎜ - 가스켓재질 AFM-34 - 품질보증서류 C OF C 2부 - 별칭 중앙냉각기 냉매 필터 가스켓 품질등급 S등급
2022 | 1 | 계획예방정비용 | 고리 | 2발전소 | 4 | 27 | 200325699 | 정비부분품(SPAR) | 국내 | S | 개스킷 | 개스킷,3㎜,91㎜,125㎜,AFM-34,C OF C 2부,중앙냉각기 냉 | EA | 10 | 기계부 | 김승수 | 051-726-5426 | 품명 개스킷 - 두께 3㎜ - 내경 91㎜ - 외경 125㎜ - 가스켓재질 AFM-34 - 품질보증서류 C OF C 2부 - 별칭 중앙냉각기 냉매 필터 가스켓 품질등급 S등급
2022 | 1 | 계획예방정비용 | 고리 | 2발전소 | 3 | 27 | 200325699 | 정비부분품(SPAR) | 국내 | S | 개스킷 | 개스킷,3㎜,91㎜,125㎜,AFM-34,C OF C 2부,중앙냉각기 냉 | EA | 10 | 기계부 | 김승수 | 051-726-5426 | 품명 개스킷 - 두께 3㎜ - 내경 91㎜ - 외경 125㎜ - 가스켓재질 AFM-34 - 품질보증서류 C OF C 2부 - 별칭 중앙냉각기 냉매 필터 가스켓 품질등급 S등급
2022 | 4 | 계획예방정비용 | 고리 | 2발전소 | 3 | 28 | 200325699 | 정비부분품(SPAR) | 국내 | S | 개스킷 | 개스킷,3㎜,91㎜,125㎜,AFM-34,C OF C 2부,중앙냉각기 냉 | EA | 10 | 기계부 | 김승수 | 051-726-5426 | 품명 개스킷 - 두께 3㎜ - 내경 91㎜ - 외경 125㎜ - 가스켓재질 AFM-34 - 품질보증서류 C OF C 2부 - 별칭 중앙냉각기 냉매 필터 가스켓 품질등급 S등급
2022 | 4 | 계획예방정비용 | 고리 | 2발전소 | 4 | 28 | 200325699 | 정비부분품(SPAR) | 국내 | S | 개스킷 | 개스킷,3㎜,91㎜,125㎜,AFM-34,C OF C 2부,중앙냉각기 냉 | EA | 10 | 기계부 | 김승수 | 051-726-5426 | 품명 개스킷 - 두께 3㎜ - 내경 91㎜ - 외경 125㎜ - 가스켓재질 AFM-34 - 품질보증서류 C OF C 2부 - 별칭 중앙냉각기 냉매 필터 가스켓 품질등급 S등급
2020 | 3 | 계획예방정비용 | 한울 | 3발전소 | 5 | 12 | 200325711 | 정비부분품(SPAR) | 국내 | S | 씰,일반형 | 씰,일반형,29.5㎜,31.9㎜,172㎜,AL ALLOY,OIL,T202 | EA | 2 | 기계부 | 노재규 | 054-785-3466 | 품명 씰,일반형 - 너비 29.5㎜ - 내경 31.9㎜ - 외경 172㎜ - 평면씰재질 AL ALLOY - 특수사항 OIL 품질등급 S등급 제작사 세아이엔티 - 부품번호 T2020009 | 세아이엔티 |  | T2020009
2021 | 3 | 계획예방정비용 | 한울 | 3발전소 | 6 | 12 | 200325711 | 정비부분품(SPAR) | 국내 | S | 씰,일반형 | 씰,일반형,29.5㎜,31.9㎜,172㎜,AL ALLOY,OIL,T202 | EA | 2 | 기계부 | 김준후 | 054-785-2349 | 품명 씰,일반형 - 너비 29.5㎜ - 내경 31.9㎜ - 외경 172㎜ - 평면씰재질 AL ALLOY - 특수사항 OIL 품질등급 S등급 제작사 세아이엔티 - 부품번호 T2020009 | 세아이엔티 |  | T2020009
2022 | 1 | 계획예방정비용 | 한울 | 3발전소 | 5 | 13 | 200325711 | 정비부분품(SPAR) | 국내 | S | 씰,일반형 | 씰,일반형,29.5㎜,31.9㎜,172㎜,AL ALLOY,OIL,T202 | EA | 2 | 기계부 | 노재규 | 054-785-3466 | 품명 씰,일반형 - 너비 29.5㎜ - 내경 31.9㎜ - 외경 172㎜ - 평면씰재질 AL ALLOY - 특수사항 OIL 품질등급 S등급 제작사 세아이엔티 - 부품번호 T2020009 | 세아이엔티 |  | T2020009
2022 | 4 | 계획예방정비용 | 한울 | 3발전소 | 6 | 13 | 200325711 | 정비부분품(SPAR) | 국내 | S | 씰,일반형 | 씰,일반형,29.5㎜,31.9㎜,172㎜,AL ALLOY,OIL,T202 | EA | 2 | 기계부 | 김준후 | 054-785-2349 | 품명 씰,일반형 - 너비 29.5㎜ - 내경 31.9㎜ - 외경 172㎜ - 평면씰재질 AL ALLOY - 특수사항 OIL 품질등급 S등급 제작사 세아이엔티 - 부품번호 T2020009 | 세아이엔티 |  | T2020009
2020 | 3 | 계획예방정비용 | 한울 | 3발전소 | 5 | 12 | 200325712 | 정비부분품(SPAR) | 국내 | S | 씰,일반형 | 씰,일반형,24㎜,38.5㎜,158㎜,AL ALLOY,AIR,T20200 | EA | 2 | 기계부 | 노재규 | 054-785-3466 | 품명 씰,일반형 - 너비 24㎜ - 내경 38.5㎜ - 외경 158㎜ - 평면씰재질 AL ALLOY - 특수사항 AIR 품질등급 S등급 제작사 세아이엔티 - 부품번호 T2020007 | 세아이엔티 |  | T2020007
2021 | 3 | 계획예방정비용 | 한울 | 3발전소 | 6 | 12 | 200325712 | 정비부분품(SPAR) | 국내 | S | 씰,일반형 | 씰,일반형,24㎜,38.5㎜,158㎜,AL ALLOY,AIR,T20200 | EA | 1 | 기계부 | 김준후 | 054-785-2349 | 품명 씰,일반형 - 너비 24㎜ - 내경 38.5㎜ - 외경 158㎜ - 평면씰재질 AL ALLOY - 특수사항 AIR 품질등급 S등급 제작사 세아이엔티 - 부품번호 T2020007 | 세아이엔티 |  | T2020007
2022 | 1 | 계획예방정비용 | 한울 | 3발전소 | 5 | 13 | 200325712 | 정비부분품(SPAR) | 국내 | S | 씰,일반형 | 씰,일반형,24㎜,38.5㎜,158㎜,AL ALLOY,AIR,T20200 | EA | 2 | 기계부 | 노재규 | 054-785-3466 | 품명 씰,일반형 - 너비 24㎜ - 내경 38.5㎜ - 외경 158㎜ - 평면씰재질 AL ALLOY - 특수사항 AIR 품질등급 S등급 제작사 세아이엔티 - 부품번호 T2020007 | 세아이엔티 |  | T2020007
2022 | 4 | 계획예방정비용 | 한울 | 3발전소 | 6 | 13 | 200325712 | 정비부분품(SPAR) | 국내 | S | 씰,일반형 | 씰,일반형,24㎜,38.5㎜,158㎜,AL ALLOY,AIR,T20200 | EA | 1 | 기계부 | 김준후 | 054-785-2349 | 품명 씰,일반형 - 너비 24㎜ - 내경 38.5㎜ - 외경 158㎜ - 평면씰재질 AL ALLOY - 특수사항 AIR 품질등급 S등급 제작사 세아이엔티 - 부품번호 T2020007 | 세아이엔티 |  | T2020007
2020 | 3 | 계획예방정비용 | 한울 | 3발전소 | 5 | 12 | 200325713 | 정비부분품(SPAR) | 국내 | S | 씰,일반형 | 씰,일반형,29.5㎜,31.9㎜,172㎜,AL ALLOY,OIL,T202 | EA | 2 | 기계부 | 노재규 | 054-785-3466 | 품명 씰,일반형 - 너비 29.5㎜ - 내경 31.9㎜ - 외경 172㎜ - 평면씰재질 AL ALLOY - 특수사항 OIL 품질등급 S등급 제작사 세아이엔티 - 부품번호 T2020010 | 세아이엔티 |  | T2020010
2021 | 3 | 계획예방정비용 | 한울 | 3발전소 | 6 | 12 | 200325713 | 정비부분품(SPAR) | 국내 | S | 씰,일반형 | 씰,일반형,29.5㎜,31.9㎜,172㎜,AL ALLOY,OIL,T202 | EA | 1 | 기계부 | 김준후 | 054-785-2349 | 품명 씰,일반형 - 너비 29.5㎜ - 내경 31.9㎜ - 외경 172㎜ - 평면씰재질 AL ALLOY - 특수사항 OIL 품질등급 S등급 제작사 세아이엔티 - 부품번호 T2020010 | 세아이엔티 |  | T2020010
2022 | 1 | 계획예방정비용 | 한울 | 3발전소 | 5 | 13 | 200325713 | 정비부분품(SPAR) | 국내 | S | 씰,일반형 | 씰,일반형,29.5㎜,31.9㎜,172㎜,AL ALLOY,OIL,T202 | EA | 2 | 기계부 | 노재규 | 054-785-3466 | 품명 씰,일반형 - 너비 29.5㎜ - 내경 31.9㎜ - 외경 172㎜ - 평면씰재질 AL ALLOY - 특수사항 OIL 품질등급 S등급 제작사 세아이엔티 - 부품번호 T2020010 | 세아이엔티 |  | T2020010
2022 | 4 | 계획예방정비용 | 한울 | 3발전소 | 6 | 13 | 200325713 | 정비부분품(SPAR) | 국내 | S | 씰,일반형 | 씰,일반형,29.5㎜,31.9㎜,172㎜,AL ALLOY,OIL,T202 | EA | 1 | 기계부 | 김준후 | 054-785-2349 | 품명 씰,일반형 - 너비 29.5㎜ - 내경 31.9㎜ - 외경 172㎜ - 평면씰재질 AL ALLOY - 특수사항 OIL 품질등급 S등급 제작사 세아이엔티 - 부품번호 T2020010 | 세아이엔티 |  | T2020010
2020 | 3 | 계획예방정비용 | 한울 | 3발전소 | 5 | 12 | 200325715 | 정비부분품(SPAR) | 국내 | S | 씰,일반형 | 씰,일반형,24㎜,38.5㎜,158㎜,AL ALLOY,AIR,T20200 | EA | 2 | 기계부 | 노재규 | 054-785-3466 | 품명 씰,일반형 - 너비 24㎜ - 내경 38.5㎜ - 외경 158㎜ - 평면씰재질 AL ALLOY - 특수사항 AIR 품질등급 S등급 제작사 세아이엔티 - 부품번호 T2020008 | 세아이엔티 |  | T2020008
2021 | 3 | 계획예방정비용 | 한울 | 3발전소 | 6 | 12 | 200325715 | 정비부분품(SPAR) | 국내 | S | 씰,일반형 | 씰,일반형,24㎜,38.5㎜,158㎜,AL ALLOY,AIR,T20200 | EA | 2 | 기계부 | 김준후 | 054-785-2349 | 품명 씰,일반형 - 너비 24㎜ - 내경 38.5㎜ - 외경 158㎜ - 평면씰재질 AL ALLOY - 특수사항 AIR 품질등급 S등급 제작사 세아이엔티 - 부품번호 T2020008 | 세아이엔티 |  | T2020008
2022 | 1 | 계획예방정비용 | 한울 | 3발전소 | 5 | 13 | 200325715 | 정비부분품(SPAR) | 국내 | S | 씰,일반형 | 씰,일반형,24㎜,38.5㎜,158㎜,AL ALLOY,AIR,T20200 | EA | 2 | 기계부 | 노재규 | 054-785-3466 | 품명 씰,일반형 - 너비 24㎜ - 내경 38.5㎜ - 외경 158㎜ - 평면씰재질 AL ALLOY - 특수사항 AIR 품질등급 S등급 제작사 세아이엔티 - 부품번호 T2020008 | 세아이엔티 |  | T2020008
2022 | 4 | 계획예방정비용 | 한울 | 3발전소 | 6 | 13 | 200325715 | 정비부분품(SPAR) | 국내 | S | 씰,일반형 | 씰,일반형,24㎜,38.5㎜,158㎜,AL ALLOY,AIR,T20200 | EA | 2 | 기계부 | 김준후 | 054-785-2349 | 품명 씰,일반형 - 너비 24㎜ - 내경 38.5㎜ - 외경 158㎜ - 평면씰재질 AL ALLOY - 특수사항 AIR 품질등급 S등급 제작사 세아이엔티 - 부품번호 T2020008 | 세아이엔티 |  | T2020008
2020 | 3 | 계획예방정비용 | 한울 | 3발전소 | 5 | 12 | 200325716 | 정비부분품(SPAR) | 국내 | S | 씰,일반형 | 씰,일반형,12㎜,60㎜,85㎜,SILICONE/MTL,OIL,T5110 | EA | 2 | 기계부 | 노재규 | 054-785-3466 | 품명 씰,일반형 - 너비 12㎜ - 내경 60㎜ - 외경 85㎜ - 평면씰재질 SILICONE/MTL - 사용매체 OIL 원자력안전범주 NON NUCLEAR SAFETY RELATED 품질등급 S등급 제작사 세아티이씨 - 부품번호 T5110001 | 세아티이씨 |  | T5110001
2021 | 3 | 계획예방정비용 | 한울 | 3발전소 | 6 | 12 | 200325716 | 정비부분품(SPAR) | 국내 | S | 씰,일반형 | 씰,일반형,12㎜,60㎜,85㎜,SILICONE/MTL,OIL,T5110 | EA | 2 | 기계부 | 김준후 | 054-785-2349 | 품명 씰,일반형 - 너비 12㎜ - 내경 60㎜ - 외경 85㎜ - 평면씰재질 SILICONE/MTL - 사용매체 OIL 원자력안전범주 NON NUCLEAR SAFETY RELATED 품질등급 S등급 제작사 세아티이씨 - 부품번호 T5110001 | 세아티이씨 |  | T5110001
2022 | 1 | 계획예방정비용 | 한울 | 3발전소 | 5 | 13 | 200325716 | 정비부분품(SPAR) | 국내 | S | 씰,일반형 | 씰,일반형,12㎜,60㎜,85㎜,SILICONE/MTL,OIL,T5110 | EA | 2 | 기계부 | 노재규 | 054-785-3466 | 품명 씰,일반형 - 너비 12㎜ - 내경 60㎜ - 외경 85㎜ - 평면씰재질 SILICONE/MTL - 사용매체 OIL 원자력안전범주 NON NUCLEAR SAFETY RELATED 품질등급 S등급 제작사 세아티이씨 - 부품번호 T5110001 | 세아티이씨 |  | T5110001
2022 | 4 | 계획예방정비용 | 한울 | 3발전소 | 6 | 13 | 200325716 | 정비부분품(SPAR) | 국내 | S | 씰,일반형 | 씰,일반형,12㎜,60㎜,85㎜,SILICONE/MTL,OIL,T5110 | EA | 2 | 기계부 | 김준후 | 054-785-2349 | 품명 씰,일반형 - 너비 12㎜ - 내경 60㎜ - 외경 85㎜ - 평면씰재질 SILICONE/MTL - 사용매체 OIL 원자력안전범주 NON NUCLEAR SAFETY RELATED 품질등급 S등급 제작사 세아티이씨 - 부품번호 T5110001 | 세아티이씨 |  | T5110001
2020 | 1 | 계획예방정비용 | 고리 | 2발전소 | 3 | 26 | 200325771 | 정비부분품(SPAR) | 국외 | S | 유니버설조인트 | 유니버설조인트,CARDAN JOINT,UNINVERSAL JOINT,16 | EA | 1 | 기계부 | 김승수 | 051-726-5426 | 품명 유니버설조인트 - 별칭 CARDAN JOINT - 타입(형식) UNINVERSAL JOINT - 길이 160㎜ - 재질 CS - 정격토크 3㎾ - 앵글 데이터 +/-90 DEG,+/-10 DEG - 최소포장단위 1EA - 품질서류 1 C OF C 품질등급 S등급 제작사 TAPROGGE GESELLSCHAFT MBH - 주설비 참고자료 DEBRIS FILTER - 도면번호 K1999/25/4381-0520 - 모델번호 PR-BW 800 - 부품번호 22,23 | TAPROGGE GESELLSCHAFT MBH | PR-BW 800 | 22,23
2020 | 1 | 계획예방정비용 | 고리 | 2발전소 | 4 | 26 | 200325771 | 정비부분품(SPAR) | 국외 | S | 유니버설조인트 | 유니버설조인트,CARDAN JOINT,UNINVERSAL JOINT,16 | EA | 6 | 기계부 | 김승수 | 051-726-5426 | 품명 유니버설조인트 - 별칭 CARDAN JOINT - 타입(형식) UNINVERSAL JOINT - 길이 160㎜ - 재질 CS - 정격토크 3㎾ - 앵글 데이터 +/-90 DEG,+/-10 DEG - 최소포장단위 1EA - 품질서류 1 C OF C 품질등급 S등급 제작사 TAPROGGE GESELLSCHAFT MBH - 주설비 참고자료 DEBRIS FILTER - 도면번호 K1999/25/4381-0520 - 모델번호 PR-BW 800 - 부품번호 22,23 | TAPROGGE GESELLSCHAFT MBH | PR-BW 800 | 22,23
2021 | 3 | 계획예방정비용 | 고리 | 2발전소 | 3 | 27 | 200325771 | 정비부분품(SPAR) | 국외 | S | 유니버설조인트 | 유니버설조인트,CARDAN JOINT,UNINVERSAL JOINT,16 | EA | 1 | 기계부 | 김승수 | 051-726-5426 | 품명 유니버설조인트 - 별칭 CARDAN JOINT - 타입(형식) UNINVERSAL JOINT - 길이 160㎜ - 재질 CS - 정격토크 3㎾ - 앵글 데이터 +/-90 DEG,+/-10 DEG - 최소포장단위 1EA - 품질서류 1 C OF C 품질등급 S등급 제작사 TAPROGGE GESELLSCHAFT MBH - 주설비 참고자료 DEBRIS FILTER - 도면번호 K1999/25/4381-0520 - 모델번호 PR-BW 800 - 부품번호 22,23 | TAPROGGE GESELLSCHAFT MBH | PR-BW 800 | 22,23
2021 | 3 | 계획예방정비용 | 고리 | 2발전소 | 4 | 27 | 200325771 | 정비부분품(SPAR) | 국외 | S | 유니버설조인트 | 유니버설조인트,CARDAN JOINT,UNINVERSAL JOINT,16 | EA | 6 | 기계부 | 김승수 | 051-726-5426 | 품명 유니버설조인트 - 별칭 CARDAN JOINT - 타입(형식) UNINVERSAL JOINT - 길이 160㎜ - 재질 CS - 정격토크 3㎾ - 앵글 데이터 +/-90 DEG,+/-10 DEG - 최소포장단위 1EA - 품질서류 1 C OF C 품질등급 S등급 제작사 TAPROGGE GESELLSCHAFT MBH - 주설비 참고자료 DEBRIS FILTER - 도면번호 K1999/25/4381-0520 - 모델번호 PR-BW 800 - 부품번호 22,23 | TAPROGGE GESELLSCHAFT MBH | PR-BW 800 | 22,23
2022 | 4 | 계획예방정비용 | 고리 | 2발전소 | 3 | 28 | 200325771 | 정비부분품(SPAR) | 국외 | S | 유니버설조인트 | 유니버설조인트,CARDAN JOINT,UNINVERSAL JOINT,16 | EA | 1 | 기계부 | 김승수 | 051-726-5426 | 품명 유니버설조인트 - 별칭 CARDAN JOINT - 타입(형식) UNINVERSAL JOINT - 길이 160㎜ - 재질 CS - 정격토크 3㎾ - 앵글 데이터 +/-90 DEG,+/-10 DEG - 최소포장단위 1EA - 품질서류 1 C OF C 품질등급 S등급 제작사 TAPROGGE GESELLSCHAFT MBH - 주설비 참고자료 DEBRIS FILTER - 도면번호 K1999/25/4381-0520 - 모델번호 PR-BW 800 - 부품번호 22,23 | TAPROGGE GESELLSCHAFT MBH | PR-BW 800 | 22,23
2022 | 4 | 계획예방정비용 | 고리 | 2발전소 | 4 | 28 | 200325771 | 정비부분품(SPAR) | 국외 | S | 유니버설조인트 | 유니버설조인트,CARDAN JOINT,UNINVERSAL JOINT,16 | EA | 6 | 기계부 | 김승수 | 051-726-5426 | 품명 유니버설조인트 - 별칭 CARDAN JOINT - 타입(형식) UNINVERSAL JOINT - 길이 160㎜ - 재질 CS - 정격토크 3㎾ - 앵글 데이터 +/-90 DEG,+/-10 DEG - 최소포장단위 1EA - 품질서류 1 C OF C 품질등급 S등급 제작사 TAPROGGE GESELLSCHAFT MBH - 주설비 참고자료 DEBRIS FILTER - 도면번호 K1999/25/4381-0520 - 모델번호 PR-BW 800 - 부품번호 22,23 | TAPROGGE GESELLSCHAFT MBH | PR-BW 800 | 22,23
2020 | 1 | 계획예방정비용 | 고리 | 2발전소 | 3 | 26 | 200325772 | 정비부분품(SPAR) | 국외 | S | 샤프트 | 샤프트,직선형,DIN 10715,C OF C,CARDAN SHAFT,K1 | EA | 1 | 기계부 | 김승수 | 051-726-5426 | 품명 샤프트 - 샤프트용도 직선형 - 샤프트재질 DIN 10715 - 품질보증서류 C OF C - 별칭 CARDAN SHAFT 품질등급 S등급 제작사 TAPROGGE GESELLSCHAFT MBH - 도면번호 K1999/25/4381-0520 - 모델번호 PR-BW 800 DN 2400 - 부품번호 8 - 주설비 참고자료 DEBRIS FILTER | TAPROGGE GESELLSCHAFT MBH | PR-BW 800 DN 2400 | 8
2020 | 1 | 계획예방정비용 | 고리 | 2발전소 | 4 | 26 | 200325772 | 정비부분품(SPAR) | 국외 | S | 샤프트 | 샤프트,직선형,DIN 10715,C OF C,CARDAN SHAFT,K1 | EA | 6 | 기계부 | 김승수 | 051-726-5426 | 품명 샤프트 - 샤프트용도 직선형 - 샤프트재질 DIN 10715 - 품질보증서류 C OF C - 별칭 CARDAN SHAFT 품질등급 S등급 제작사 TAPROGGE GESELLSCHAFT MBH - 도면번호 K1999/25/4381-0520 - 모델번호 PR-BW 800 DN 2400 - 부품번호 8 - 주설비 참고자료 DEBRIS FILTER | TAPROGGE GESELLSCHAFT MBH | PR-BW 800 DN 2400 | 8
2021 | 3 | 계획예방정비용 | 고리 | 2발전소 | 3 | 27 | 200325772 | 정비부분품(SPAR) | 국외 | S | 샤프트 | 샤프트,직선형,DIN 10715,C OF C,CARDAN SHAFT,K1 | EA | 1 | 기계부 | 김승수 | 051-726-5426 | 품명 샤프트 - 샤프트용도 직선형 - 샤프트재질 DIN 10715 - 품질보증서류 C OF C - 별칭 CARDAN SHAFT 품질등급 S등급 제작사 TAPROGGE GESELLSCHAFT MBH - 도면번호 K1999/25/4381-0520 - 모델번호 PR-BW 800 DN 2400 - 부품번호 8 - 주설비 참고자료 DEBRIS FILTER | TAPROGGE GESELLSCHAFT MBH | PR-BW 800 DN 2400 | 8
2021 | 3 | 계획예방정비용 | 고리 | 2발전소 | 4 | 27 | 200325772 | 정비부분품(SPAR) | 국외 | S | 샤프트 | 샤프트,직선형,DIN 10715,C OF C,CARDAN SHAFT,K1 | EA | 6 | 기계부 | 김승수 | 051-726-5426 | 품명 샤프트 - 샤프트용도 직선형 - 샤프트재질 DIN 10715 - 품질보증서류 C OF C - 별칭 CARDAN SHAFT 품질등급 S등급 제작사 TAPROGGE GESELLSCHAFT MBH - 도면번호 K1999/25/4381-0520 - 모델번호 PR-BW 800 DN 2400 - 부품번호 8 - 주설비 참고자료 DEBRIS FILTER | TAPROGGE GESELLSCHAFT MBH | PR-BW 800 DN 2400 | 8
2022 | 4 | 계획예방정비용 | 고리 | 2발전소 | 3 | 28 | 200325772 | 정비부분품(SPAR) | 국외 | S | 샤프트 | 샤프트,직선형,DIN 10715,C OF C,CARDAN SHAFT,K1 | EA | 1 | 기계부 | 김승수 | 051-726-5426 | 품명 샤프트 - 샤프트용도 직선형 - 샤프트재질 DIN 10715 - 품질보증서류 C OF C - 별칭 CARDAN SHAFT 품질등급 S등급 제작사 TAPROGGE GESELLSCHAFT MBH - 도면번호 K1999/25/4381-0520 - 모델번호 PR-BW 800 DN 2400 - 부품번호 8 - 주설비 참고자료 DEBRIS FILTER | TAPROGGE GESELLSCHAFT MBH | PR-BW 800 DN 2400 | 8
2022 | 4 | 계획예방정비용 | 고리 | 2발전소 | 4 | 28 | 200325772 | 정비부분품(SPAR) | 국외 | S | 샤프트 | 샤프트,직선형,DIN 10715,C OF C,CARDAN SHAFT,K1 | EA | 6 | 기계부 | 김승수 | 051-726-5426 | 품명 샤프트 - 샤프트용도 직선형 - 샤프트재질 DIN 10715 - 품질보증서류 C OF C - 별칭 CARDAN SHAFT 품질등급 S등급 제작사 TAPROGGE GESELLSCHAFT MBH - 도면번호 K1999/25/4381-0520 - 모델번호 PR-BW 800 DN 2400 - 부품번호 8 - 주설비 참고자료 DEBRIS FILTER | TAPROGGE GESELLSCHAFT MBH | PR-BW 800 DN 2400 | 8
2020 | 1 | 계획예방정비용 | 고리 | 2발전소 | 3 | 26 | 200325773 | 정비부분품(SPAR) | 국외 | S | 와셔 | 와셔,오목형,OILAMID,C OF C,WASHER,29,PR-BW 80 | EA | 1 | 기계부 | 김승수 | 051-726-5426 | 품명 와셔 - 와셔몸체형태 오목형 - 와셔재질 OILAMID - 품질보증서류 C OF C - 별칭 WASHER 품질등급 S등급 제작사 TAPROGGE GESELLSCHAFT MBH - 부품번호 29 - 모델번호 PR-BW 800 DN 24000 - 도면번호 K1999/25/4381-0520 - 주설비 참고자료 DEBRIS FILTER | TAPROGGE GESELLSCHAFT MBH | PR-BW 800 DN 24000 | 29
2020 | 1 | 계획예방정비용 | 고리 | 2발전소 | 4 | 26 | 200325773 | 정비부분품(SPAR) | 국외 | S | 와셔 | 와셔,오목형,OILAMID,C OF C,WASHER,29,PR-BW 80 | EA | 6 | 기계부 | 김승수 | 051-726-5426 | 품명 와셔 - 와셔몸체형태 오목형 - 와셔재질 OILAMID - 품질보증서류 C OF C - 별칭 WASHER 품질등급 S등급 제작사 TAPROGGE GESELLSCHAFT MBH - 부품번호 29 - 모델번호 PR-BW 800 DN 24000 - 도면번호 K1999/25/4381-0520 - 주설비 참고자료 DEBRIS FILTER | TAPROGGE GESELLSCHAFT MBH | PR-BW 800 DN 24000 | 29
2021 | 3 | 계획예방정비용 | 고리 | 2발전소 | 3 | 27 | 200325773 | 정비부분품(SPAR) | 국외 | S | 와셔 | 와셔,오목형,OILAMID,C OF C,WASHER,29,PR-BW 80 | EA | 1 | 기계부 | 김승수 | 051-726-5426 | 품명 와셔 - 와셔몸체형태 오목형 - 와셔재질 OILAMID - 품질보증서류 C OF C - 별칭 WASHER 품질등급 S등급 제작사 TAPROGGE GESELLSCHAFT MBH - 부품번호 29 - 모델번호 PR-BW 800 DN 24000 - 도면번호 K1999/25/4381-0520 - 주설비 참고자료 DEBRIS FILTER | TAPROGGE GESELLSCHAFT MBH | PR-BW 800 DN 24000 | 29
2021 | 3 | 계획예방정비용 | 고리 | 2발전소 | 4 | 27 | 200325773 | 정비부분품(SPAR) | 국외 | S | 와셔 | 와셔,오목형,OILAMID,C OF C,WASHER,29,PR-BW 80 | EA | 6 | 기계부 | 김승수 | 051-726-5426 | 품명 와셔 - 와셔몸체형태 오목형 - 와셔재질 OILAMID - 품질보증서류 C OF C - 별칭 WASHER 품질등급 S등급 제작사 TAPROGGE GESELLSCHAFT MBH - 부품번호 29 - 모델번호 PR-BW 800 DN 24000 - 도면번호 K1999/25/4381-0520 - 주설비 참고자료 DEBRIS FILTER | TAPROGGE GESELLSCHAFT MBH | PR-BW 800 DN 24000 | 29
2022 | 4 | 계획예방정비용 | 고리 | 2발전소 | 3 | 28 | 200325773 | 정비부분품(SPAR) | 국외 | S | 와셔 | 와셔,오목형,OILAMID,C OF C,WASHER,29,PR-BW 80 | EA | 1 | 기계부 | 김승수 | 051-726-5426 | 품명 와셔 - 와셔몸체형태 오목형 - 와셔재질 OILAMID - 품질보증서류 C OF C - 별칭 WASHER 품질등급 S등급 제작사 TAPROGGE GESELLSCHAFT MBH - 부품번호 29 - 모델번호 PR-BW 800 DN 24000 - 도면번호 K1999/25/4381-0520 - 주설비 참고자료 DEBRIS FILTER | TAPROGGE GESELLSCHAFT MBH | PR-BW 800 DN 24000 | 29
2022 | 4 | 계획예방정비용 | 고리 | 2발전소 | 4 | 28 | 200325773 | 정비부분품(SPAR) | 국외 | S | 와셔 | 와셔,오목형,OILAMID,C OF C,WASHER,29,PR-BW 80 | EA | 6 | 기계부 | 김승수 | 051-726-5426 | 품명 와셔 - 와셔몸체형태 오목형 - 와셔재질 OILAMID - 품질보증서류 C OF C - 별칭 WASHER 품질등급 S등급 제작사 TAPROGGE GESELLSCHAFT MBH - 부품번호 29 - 모델번호 PR-BW 800 DN 24000 - 도면번호 K1999/25/4381-0520 - 주설비 참고자료 DEBRIS FILTER | TAPROGGE GESELLSCHAFT MBH | PR-BW 800 DN 24000 | 29
2020 | 1 | 계획예방정비용 | 고리 | 2발전소 | 3 | 26 | 200325774 | 정비부분품(SPAR) | 국외 | S | 부싱, 기계요소 | 부싱, 기계요소,ROUND,슬리브용,OILAMID,C OF C,25,PR | EA | 1 | 기계부 | 김승수 | 051-726-5426 | 품명 부싱, 기계요소 - 부싱타입 ROUND - 부싱용도 슬리브용 - 부싱재질 OILAMID - 품질보증서류 C OF C 품질등급 S등급 제작사 TAPROGGE GESELLSCHAFT MBH - 부품번호 25 - 모델번호 PR-BW 8000 DN 2400 - 도면번호 K1999/25/4381-0520 - 주설비 참고자료 DEBRIS FILTER | TAPROGGE GESELLSCHAFT MBH | PR-BW 8000 DN 2400 | 25
2020 | 1 | 계획예방정비용 | 고리 | 2발전소 | 4 | 26 | 200325774 | 정비부분품(SPAR) | 국외 | S | 부싱, 기계요소 | 부싱, 기계요소,ROUND,슬리브용,OILAMID,C OF C,25,PR | EA | 6 | 기계부 | 김승수 | 051-726-5426 | 품명 부싱, 기계요소 - 부싱타입 ROUND - 부싱용도 슬리브용 - 부싱재질 OILAMID - 품질보증서류 C OF C 품질등급 S등급 제작사 TAPROGGE GESELLSCHAFT MBH - 부품번호 25 - 모델번호 PR-BW 8000 DN 2400 - 도면번호 K1999/25/4381-0520 - 주설비 참고자료 DEBRIS FILTER | TAPROGGE GESELLSCHAFT MBH | PR-BW 8000 DN 2400 | 25
2021 | 3 | 계획예방정비용 | 고리 | 2발전소 | 3 | 27 | 200325774 | 정비부분품(SPAR) | 국외 | S | 부싱, 기계요소 | 부싱, 기계요소,ROUND,슬리브용,OILAMID,C OF C,25,PR | EA | 1 | 기계부 | 김승수 | 051-726-5426 | 품명 부싱, 기계요소 - 부싱타입 ROUND - 부싱용도 슬리브용 - 부싱재질 OILAMID - 품질보증서류 C OF C 품질등급 S등급 제작사 TAPROGGE GESELLSCHAFT MBH - 부품번호 25 - 모델번호 PR-BW 8000 DN 2400 - 도면번호 K1999/25/4381-0520 - 주설비 참고자료 DEBRIS FILTER | TAPROGGE GESELLSCHAFT MBH | PR-BW 8000 DN 2400 | 25
2021 | 3 | 계획예방정비용 | 고리 | 2발전소 | 4 | 27 | 200325774 | 정비부분품(SPAR) | 국외 | S | 부싱, 기계요소 | 부싱, 기계요소,ROUND,슬리브용,OILAMID,C OF C,25,PR | EA | 6 | 기계부 | 김승수 | 051-726-5426 | 품명 부싱, 기계요소 - 부싱타입 ROUND - 부싱용도 슬리브용 - 부싱재질 OILAMID - 품질보증서류 C OF C 품질등급 S등급 제작사 TAPROGGE GESELLSCHAFT MBH - 부품번호 25 - 모델번호 PR-BW 8000 DN 2400 - 도면번호 K1999/25/4381-0520 - 주설비 참고자료 DEBRIS FILTER | TAPROGGE GESELLSCHAFT MBH | PR-BW 8000 DN 2400 | 25
2022 | 4 | 계획예방정비용 | 고리 | 2발전소 | 3 | 28 | 200325774 | 정비부분품(SPAR) | 국외 | S | 부싱, 기계요소 | 부싱, 기계요소,ROUND,슬리브용,OILAMID,C OF C,25,PR | EA | 1 | 기계부 | 김승수 | 051-726-5426 | 품명 부싱, 기계요소 - 부싱타입 ROUND - 부싱용도 슬리브용 - 부싱재질 OILAMID - 품질보증서류 C OF C 품질등급 S등급 제작사 TAPROGGE GESELLSCHAFT MBH - 부품번호 25 - 모델번호 PR-BW 8000 DN 2400 - 도면번호 K1999/25/4381-0520 - 주설비 참고자료 DEBRIS FILTER | TAPROGGE GESELLSCHAFT MBH | PR-BW 8000 DN 2400 | 25
2022 | 4 | 계획예방정비용 | 고리 | 2발전소 | 4 | 28 | 200325774 | 정비부분품(SPAR) | 국외 | S | 부싱, 기계요소 | 부싱, 기계요소,ROUND,슬리브용,OILAMID,C OF C,25,PR | EA | 6 | 기계부 | 김승수 | 051-726-5426 | 품명 부싱, 기계요소 - 부싱타입 ROUND - 부싱용도 슬리브용 - 부싱재질 OILAMID - 품질보증서류 C OF C 품질등급 S등급 제작사 TAPROGGE GESELLSCHAFT MBH - 부품번호 25 - 모델번호 PR-BW 8000 DN 2400 - 도면번호 K1999/25/4381-0520 - 주설비 참고자료 DEBRIS FILTER | TAPROGGE GESELLSCHAFT MBH | PR-BW 8000 DN 2400 | 25
2020 | 1 | 계획예방정비용 | 고리 | 2발전소 | 3 | 26 | 200325775 | 정비부분품(SPAR) | 국외 | S | 개스킷 | 개스킷,22EA/SET,CERTIFICATE OF CONFORMANCE, | SET | 1 | 기계부 | 김승수 | 051-726-5426 | 품명 개스킷 - 최소포장단위 22EA/SET - 품질보증서류 CERTIFICATE OF CONFORMANCE - 별칭 SEAL KITS FOR GEAR HOUSING 품질등급 S등급 제작사 TAPROGGE GESELLSCHAFT MBH - 주설비 참고자료 DEBRIS FILTER - 모델번호 PR-BW 800 DN 2400 - 도면번호 K1999/25/4381-0520 - 부품번호 10,11,12,13,15,16,17,18,19,26 - 27,28,29,30,31,32,33,46,62,63 - 65,66 (TOTAL 22EA) | TAPROGGE GESELLSCHAFT MBH | PR-BW 800 DN 2400 | 65,66 (TOTAL 22EA)
2020 | 1 | 계획예방정비용 | 고리 | 2발전소 | 4 | 26 | 200325775 | 정비부분품(SPAR) | 국외 | S | 개스킷 | 개스킷,22EA/SET,CERTIFICATE OF CONFORMANCE, | SET | 6 | 기계부 | 김승수 | 051-726-5426 | 품명 개스킷 - 최소포장단위 22EA/SET - 품질보증서류 CERTIFICATE OF CONFORMANCE - 별칭 SEAL KITS FOR GEAR HOUSING 품질등급 S등급 제작사 TAPROGGE GESELLSCHAFT MBH - 주설비 참고자료 DEBRIS FILTER - 모델번호 PR-BW 800 DN 2400 - 도면번호 K1999/25/4381-0520 - 부품번호 10,11,12,13,15,16,17,18,19,26 - 27,28,29,30,31,32,33,46,62,63 - 65,66 (TOTAL 22EA) | TAPROGGE GESELLSCHAFT MBH | PR-BW 800 DN 2400 | 65,66 (TOTAL 22EA)
2021 | 3 | 계획예방정비용 | 고리 | 2발전소 | 3 | 27 | 200325775 | 정비부분품(SPAR) | 국외 | S | 개스킷 | 개스킷,22EA/SET,CERTIFICATE OF CONFORMANCE, | SET | 1 | 기계부 | 김승수 | 051-726-5426 | 품명 개스킷 - 최소포장단위 22EA/SET - 품질보증서류 CERTIFICATE OF CONFORMANCE - 별칭 SEAL KITS FOR GEAR HOUSING 품질등급 S등급 제작사 TAPROGGE GESELLSCHAFT MBH - 주설비 참고자료 DEBRIS FILTER - 모델번호 PR-BW 800 DN 2400 - 도면번호 K1999/25/4381-0520 - 부품번호 10,11,12,13,15,16,17,18,19,26 - 27,28,29,30,31,32,33,46,62,63 - 65,66 (TOTAL 22EA) | TAPROGGE GESELLSCHAFT MBH | PR-BW 800 DN 2400 | 65,66 (TOTAL 22EA)
2021 | 3 | 계획예방정비용 | 고리 | 2발전소 | 4 | 27 | 200325775 | 정비부분품(SPAR) | 국외 | S | 개스킷 | 개스킷,22EA/SET,CERTIFICATE OF CONFORMANCE, | SET | 6 | 기계부 | 김승수 | 051-726-5426 | 품명 개스킷 - 최소포장단위 22EA/SET - 품질보증서류 CERTIFICATE OF CONFORMANCE - 별칭 SEAL KITS FOR GEAR HOUSING 품질등급 S등급 제작사 TAPROGGE GESELLSCHAFT MBH - 주설비 참고자료 DEBRIS FILTER - 모델번호 PR-BW 800 DN 2400 - 도면번호 K1999/25/4381-0520 - 부품번호 10,11,12,13,15,16,17,18,19,26 - 27,28,29,30,31,32,33,46,62,63 - 65,66 (TOTAL 22EA) | TAPROGGE GESELLSCHAFT MBH | PR-BW 800 DN 2400 | 65,66 (TOTAL 22EA)
2022 | 4 | 계획예방정비용 | 고리 | 2발전소 | 3 | 28 | 200325775 | 정비부분품(SPAR) | 국외 | S | 개스킷 | 개스킷,22EA/SET,CERTIFICATE OF CONFORMANCE, | SET | 1 | 기계부 | 김승수 | 051-726-5426 | 품명 개스킷 - 최소포장단위 22EA/SET - 품질보증서류 CERTIFICATE OF CONFORMANCE - 별칭 SEAL KITS FOR GEAR HOUSING 품질등급 S등급 제작사 TAPROGGE GESELLSCHAFT MBH - 주설비 참고자료 DEBRIS FILTER - 모델번호 PR-BW 800 DN 2400 - 도면번호 K1999/25/4381-0520 - 부품번호 10,11,12,13,15,16,17,18,19,26 - 27,28,29,30,31,32,33,46,62,63 - 65,66 (TOTAL 22EA) | TAPROGGE GESELLSCHAFT MBH | PR-BW 800 DN 2400 | 65,66 (TOTAL 22EA)
2022 | 4 | 계획예방정비용 | 고리 | 2발전소 | 4 | 28 | 200325775 | 정비부분품(SPAR) | 국외 | S | 개스킷 | 개스킷,22EA/SET,CERTIFICATE OF CONFORMANCE, | SET | 6 | 기계부 | 김승수 | 051-726-5426 | 품명 개스킷 - 최소포장단위 22EA/SET - 품질보증서류 CERTIFICATE OF CONFORMANCE - 별칭 SEAL KITS FOR GEAR HOUSING 품질등급 S등급 제작사 TAPROGGE GESELLSCHAFT MBH - 주설비 참고자료 DEBRIS FILTER - 모델번호 PR-BW 800 DN 2400 - 도면번호 K1999/25/4381-0520 - 부품번호 10,11,12,13,15,16,17,18,19,26 - 27,28,29,30,31,32,33,46,62,63 - 65,66 (TOTAL 22EA) | TAPROGGE GESELLSCHAFT MBH | PR-BW 800 DN 2400 | 65,66 (TOTAL 22EA)
2020 | 1 | 계획예방정비용 | 고리 | 2발전소 | 3 | 26 | 200325776 | 정비부분품(SPAR) | 국외 | S | 기어 어셈블리,감속기용 | 감속기,BOLT,C OF C,REDUCTION GEAR UNIT,DEBR | EA | 1 | 기계부 | 김승수 | 051-726-5426 | 품명 감속기 - 설치방법 BOLT - 특수사항 C OF C - 별칭 REDUCTION GEAR UNIT 품질등급 S등급 제작사 TAPROGGE GESELLSCHAFT MBH - 주설비 참고자료 DEBRIS FILTER - 도면번호 K1999/25/4381-0520 - 모델번호 PR-BW 800 DN 2400 - 부품번호 1 | TAPROGGE GESELLSCHAFT MBH | PR-BW 800 DN 2400 | 1
2020 | 1 | 계획예방정비용 | 고리 | 2발전소 | 4 | 26 | 200325776 | 정비부분품(SPAR) | 국외 | S | 기어 어셈블리,감속기용 | 감속기,BOLT,C OF C,REDUCTION GEAR UNIT,DEBR | EA | 6 | 기계부 | 김승수 | 051-726-5426 | 품명 감속기 - 설치방법 BOLT - 특수사항 C OF C - 별칭 REDUCTION GEAR UNIT 품질등급 S등급 제작사 TAPROGGE GESELLSCHAFT MBH - 주설비 참고자료 DEBRIS FILTER - 도면번호 K1999/25/4381-0520 - 모델번호 PR-BW 800 DN 2400 - 부품번호 1 | TAPROGGE GESELLSCHAFT MBH | PR-BW 800 DN 2400 | 1
2021 | 3 | 계획예방정비용 | 고리 | 2발전소 | 3 | 27 | 200325776 | 정비부분품(SPAR) | 국외 | S | 기어 어셈블리,감속기용 | 감속기,BOLT,C OF C,REDUCTION GEAR UNIT,DEBR | EA | 1 | 기계부 | 김승수 | 051-726-5426 | 품명 감속기 - 설치방법 BOLT - 특수사항 C OF C - 별칭 REDUCTION GEAR UNIT 품질등급 S등급 제작사 TAPROGGE GESELLSCHAFT MBH - 주설비 참고자료 DEBRIS FILTER - 도면번호 K1999/25/4381-0520 - 모델번호 PR-BW 800 DN 2400 - 부품번호 1 | TAPROGGE GESELLSCHAFT MBH | PR-BW 800 DN 2400 | 1
2021 | 3 | 계획예방정비용 | 고리 | 2발전소 | 4 | 27 | 200325776 | 정비부분품(SPAR) | 국외 | S | 기어 어셈블리,감속기용 | 감속기,BOLT,C OF C,REDUCTION GEAR UNIT,DEBR | EA | 6 | 기계부 | 김승수 | 051-726-5426 | 품명 감속기 - 설치방법 BOLT - 특수사항 C OF C - 별칭 REDUCTION GEAR UNIT 품질등급 S등급 제작사 TAPROGGE GESELLSCHAFT MBH - 주설비 참고자료 DEBRIS FILTER - 도면번호 K1999/25/4381-0520 - 모델번호 PR-BW 800 DN 2400 - 부품번호 1 | TAPROGGE GESELLSCHAFT MBH | PR-BW 800 DN 2400 | 1
2022 | 4 | 계획예방정비용 | 고리 | 2발전소 | 3 | 28 | 200325776 | 정비부분품(SPAR) | 국외 | S | 기어 어셈블리,감속기용 | 감속기,BOLT,C OF C,REDUCTION GEAR UNIT,DEBR | EA | 1 | 기계부 | 김승수 | 051-726-5426 | 품명 감속기 - 설치방법 BOLT - 특수사항 C OF C - 별칭 REDUCTION GEAR UNIT 품질등급 S등급 제작사 TAPROGGE GESELLSCHAFT MBH - 주설비 참고자료 DEBRIS FILTER - 도면번호 K1999/25/4381-0520 - 모델번호 PR-BW 800 DN 2400 - 부품번호 1 | TAPROGGE GESELLSCHAFT MBH | PR-BW 800 DN 2400 | 1
2022 | 4 | 계획예방정비용 | 고리 | 2발전소 | 4 | 28 | 200325776 | 정비부분품(SPAR) | 국외 | S | 기어 어셈블리,감속기용 | 감속기,BOLT,C OF C,REDUCTION GEAR UNIT,DEBR | EA | 6 | 기계부 | 김승수 | 051-726-5426 | 품명 감속기 - 설치방법 BOLT - 특수사항 C OF C - 별칭 REDUCTION GEAR UNIT 품질등급 S등급 제작사 TAPROGGE GESELLSCHAFT MBH - 주설비 참고자료 DEBRIS FILTER - 도면번호 K1999/25/4381-0520 - 모델번호 PR-BW 800 DN 2400 - 부품번호 1 | TAPROGGE GESELLSCHAFT MBH | PR-BW 800 DN 2400 | 1
2022 | 2 | 계획예방정비용 | 월성 | 1발전소 | 2 | 21 | 200325865 | 정비부분품(SPAR) | 국외 | S | 오-링 | 오-링,110.72㎜,117.78㎜,3.53㎜,FLUOROCARBON,7 | EA | 30 | 기계부 | 하동수 | 054-779-2144 | 품명 오-링 - 내경 110.72㎜ - 외경 117.78㎜ - 두께 3.53㎜ - 오-링재질 FLUOROCARBON - 경도등급 75 DEG SHORE A - 치수 110.72M*17.78㎜ 원자력안전범주 NON NUCLEAR SAFETY RELATED 품질등급 S등급 제작사 PARKER HANNIFIN CORP - 부품번호 BS-245 | PARKER HANNIFIN CORP |  | BS-245
2020 | 1 | 경상예방정비용 | 한빛 | 1발전소 |  |  | 200325871 | 정비부분품(SPAR) | 국외 | S | 오-링 | 오-링,37.47㎜,43.47㎜,3.00㎜,FLUOROCARBON,75 | EA | 12 | 기계부 | 정일태 | 061-357-3256 | 품명 오-링 - 내경 37.47㎜ - 외경 43.47㎜ - 두께 3.00㎜ - 오-링재질 FLUOROCARBON - 경도등급 75 DEG SHORE A - 품질보증서류 CERTIFICATE OF COMPLIANCE - 치수 37.47*43.47㎜ 품질등급 S등급 제작사 PARKER HANNIFIN CORP - 부품번호 3-920 | PARKER HANNIFIN CORP |  | 3-920
2021 | 1 | 경상예방정비용 | 한빛 | 1발전소 |  |  | 200325871 | 정비부분품(SPAR) | 국외 | S | 오-링 | 오-링,37.47㎜,43.47㎜,3.00㎜,FLUOROCARBON,75 | EA | 12 | 기계부 | 정일태 | 061-357-3256 | 품명 오-링 - 내경 37.47㎜ - 외경 43.47㎜ - 두께 3.00㎜ - 오-링재질 FLUOROCARBON - 경도등급 75 DEG SHORE A - 품질보증서류 CERTIFICATE OF COMPLIANCE - 치수 37.47*43.47㎜ 품질등급 S등급 제작사 PARKER HANNIFIN CORP - 부품번호 3-920 | PARKER HANNIFIN CORP |  | 3-920
2022 | 1 | 경상예방정비용 | 한빛 | 1발전소 |  |  | 200325871 | 정비부분품(SPAR) | 국외 | S | 오-링 | 오-링,37.47㎜,43.47㎜,3.00㎜,FLUOROCARBON,75 | EA | 12 | 기계부 | 정일태 | 061-357-3256 | 품명 오-링 - 내경 37.47㎜ - 외경 43.47㎜ - 두께 3.00㎜ - 오-링재질 FLUOROCARBON - 경도등급 75 DEG SHORE A - 품질보증서류 CERTIFICATE OF COMPLIANCE - 치수 37.47*43.47㎜ 품질등급 S등급 제작사 PARKER HANNIFIN CORP - 부품번호 3-920 | PARKER HANNIFIN CORP |  | 3-920
2020 | 2 | 계획예방정비용 | 한빛 | 3발전소 | 6 | 13 | 200326014 | 정비부분품(SPAR) | 국내 | S | 개스킷 | 개스킷,ㄷ CHANNEL GASKET,4.5㎜,581㎜,619㎜,NEOP | EA | 1 | 기계부 | 이정인 | 061-357-3567 | 품명 개스킷 - 가스켓타입 ㄷ CHANNEL GASKET - 두께 4.5㎜ - 내경 581㎜ - 외경 619㎜ - 가스켓재질 NEOPRENE - 변형강도 인장강도 170 KG/CM^2 이상 - 경도등급 70 SHORE - 특수사항 복수기 집수정(55') M/W 가스켓 - 가스켓형태 기술규격서 참조 - 적용기술기준1 C OF C 원자력안전범주 NON NUCLEAR SAFETY RELATED 품질등급 S등급 제출서류목록 - 첨부기술규격서 적용
2020 | 2 | 계획예방정비용 | 한빛 | 3발전소 | 6 | 13 | 200326015 | 정비부분품(SPAR) | 국내 | S | 개스킷 | 개스킷,ㄷ CHANNEL GASKET,4.5㎜,885㎜,923㎜,NEOP | EA | 1 | 기계부 | 이정인 | 061-357-3567 | 품명 개스킷 - 가스켓타입 ㄷ CHANNEL GASKET - 두께 4.5㎜ - 내경 885㎜ - 외경 923㎜ - 가스켓재질 NEOPRENE - 변형강도 인장강도 170 KG/CM^2 이상 - 경도등급 70 SHORE - 특수사항 복수기 100' M/W 가스켓 - 적용기술기준1 C OF C 원자력안전범주 NON NUCLEAR SAFETY RELATED 품질등급 S등급 제출서류목록 - 첨부기술규격서 적용
2020 | 2 | 계획예방정비용 | 한빛 | 3발전소 | 6 | 13 | 200326016 | 정비부분품(SPAR) | 국내 | S | 개스킷 | 개스킷,ㄷ CHANNEL GASKET,4.5㎜,470㎜,517㎜,NEOP | EA | 2 | 기계부 | 이정인 | 061-357-3567 | 품명 개스킷 - 가스켓타입 ㄷ CHANNEL GASKET - 두께 4.5㎜ - 내경 470㎜ - 외경 517㎜ - 가스켓재질 NEOPRENE - 변형강도 인장강도 170 KG/CM^2 이상 - 경도등급 70 SHORE - 특수사항 복수기WATER BOX(73')M/W가스켓 - 적용기술기준1 C OF C 원자력안전범주 NON NUCLEAR SAFETY RELATED 품질등급 S등급 제출서류목록 - 첨부기술규격서 적용
2022 | 1 | 경상예방정비용 | 한빛 | 3발전소 |  |  | 200326065 | 정비부분품(SPAR) | 국내 | S | 히팅엘레멘트 | 히팅엘레멘트,전기식,매입형,SUS304,SUS316,460VAC,3PH, | EA | 4 | 기계부 | 한성민 | 061-357-1399 | 품명 히팅엘레멘트 - 히팅엘레멘트몸체형태 전기식,매입형 - 히팅엘레멘트재질 SUS304,SUS316 - 정격전압 460VAC,3PH,60㎐ - 정격전력(용량) 20㎾,Δ결선 - 히팅엘레멘트설치형태 FLANGE IMMERSION HEATER - 품질보증서류 구매시방서 참조 - 시험성적서류 구매시방서 참조 - 별칭 HUMIDIFIER HEATER 품질등급 S등급 제작사 쥴(주) - 모델번호 EHR-100-N | 쥴(주) | EHR-100-N
2020 | 1 | 계획예방정비용 | 한울 | 3발전소 | 5 | 12 | 200326123 | 정비부분품(SPAR) | 국외 | A | 다이아프램,밸브용 | 다이아프램,PNEU OPER,VALVE, ACTUATOR,EDPM DOU | EA | 1 | 기계부 | 김웅규 | 054-785-1615 | 품명 다이아프램 - 다이아프램타입 PNEU OPER - 다이아프램용도 VALVE, ACTUATOR - 다이아프램재질 EDPM DOUBLE COAT W/NOMEX - 밸브타입 1IN,2500LB - 별칭 FLOWSERVE DIAPHRAGM 원자력안전범주 NON NUCLEAR SAFETY RELATED 품질등급 A등급 제작사 FLOWSERVE WILLIAMSPORT OPERATI - 원설계규격서(ODS) HANUL 5&6, 9-806-Z-404-001 - 제작사 유형(MFR CATEGORY) ORIGINAL EQUIP. MANUFACTURER - 도면번호 9-806-Z-171-029 - 94-16195 - 모델번호 70-13-1DH - S.O. D872A-12,70-18-9DH - 부품번호 70-13-214540 제출서류목록 - 첨부기술규격서 적용 - 품질증빙/제출서류목록(QVDL) - 품질보증확인서(C of C) | FLOWSERVE WILLIAMSPORT OPERATION | S.O. D872A-12,70-18-9DH | 70-13-214540
2020 | 4 | 계획예방정비용 | 한울 | 3발전소 | 6 | 12 | 200326123 | 정비부분품(SPAR) | 국외 | A | 다이아프램,밸브용 | 다이아프램,PNEU OPER,VALVE, ACTUATOR,EDPM DOU | EA | 1 | 기계부 | 김웅규 | 054-785-1615 | 품명 다이아프램 - 다이아프램타입 PNEU OPER - 다이아프램용도 VALVE, ACTUATOR - 다이아프램재질 EDPM DOUBLE COAT W/NOMEX - 밸브타입 1IN,2500LB - 별칭 FLOWSERVE DIAPHRAGM 원자력안전범주 NON NUCLEAR SAFETY RELATED 품질등급 A등급 제작사 FLOWSERVE WILLIAMSPORT OPERATI - 원설계규격서(ODS) HANUL 5&6, 9-806-Z-404-001 - 제작사 유형(MFR CATEGORY) ORIGINAL EQUIP. MANUFACTURER - 도면번호 9-806-Z-171-029 - 94-16195 - 모델번호 70-13-1DH - S.O. D872A-12,70-18-9DH - 부품번호 70-13-214540 제출서류목록 - 첨부기술규격서 적용 - 품질증빙/제출서류목록(QVDL) - 품질보증확인서(C of C) | FLOWSERVE WILLIAMSPORT OPERATION | S.O. D872A-12,70-18-9DH | 70-13-214540
2021 | 3 | 계획예방정비용 | 한울 | 3발전소 | 5 | 13 | 200326125 | 정비부분품(SPAR) | 국외 | A | 다이아프램,밸브용 | 다이아프램,PNEU OPER,1IN,ANSI CLASS 1500,FLOW | EA | 1 | 기계부 | 김웅규 | 054-785-1615 | 품명 다이아프램 - 다이아프램타입 PNEU OPER - 밸브타입 1IN,ANSI CLASS 1500 - 별칭 FLOWSERVE DIAPHRAGM 원자력안전범주 NON NUCLEAR SAFETY RELATED 품질등급 A등급 제작사 FLOWSERVE WILLIAMSPORT OPERATI - 제작사 유형(MFR CATEGORY) ORIGINAL EQUIP. MANUFACTURER - 도면번호 2439 9-806-Z-171-031 - 2439 9-806-Z-431-288(P.210) - 제작 도면번호 OEM 94-16197 - 도면 품목번호 I/N 391 - 부품번호 P/N 043019809991100 - 모델번호 M/N S.O. D872A-14,70-18-9DRTH - 원설계규격서(ODS) HANUL 5&6, 9-806-Z-404-001 제출서류목록 - 첨부기술규격서 적용 - 품질증빙/제출서류목록(QVDL) - 품질보증확인서(C of C) | FLOWSERVE WILLIAMSPORT OPERATION | M/N S.O. D872A-14,70-18-9DRTH | P/N 043019809991100
2022 | 2 | 계획예방정비용 | 한울 | 3발전소 | 6 | 13 | 200326125 | 정비부분품(SPAR) | 국외 | A | 다이아프램,밸브용 | 다이아프램,PNEU OPER,1IN,ANSI CLASS 1500,FLOW | EA | 1 | 기계부 | 김웅규 | 054-785-1615 | 품명 다이아프램 - 다이아프램타입 PNEU OPER - 밸브타입 1IN,ANSI CLASS 1500 - 별칭 FLOWSERVE DIAPHRAGM 원자력안전범주 NON NUCLEAR SAFETY RELATED 품질등급 A등급 제작사 FLOWSERVE WILLIAMSPORT OPERATI - 제작사 유형(MFR CATEGORY) ORIGINAL EQUIP. MANUFACTURER - 도면번호 2439 9-806-Z-171-031 - 2439 9-806-Z-431-288(P.210) - 제작 도면번호 OEM 94-16197 - 도면 품목번호 I/N 391 - 부품번호 P/N 043019809991100 - 모델번호 M/N S.O. D872A-14,70-18-9DRTH - 원설계규격서(ODS) HANUL 5&6, 9-806-Z-404-001 제출서류목록 - 첨부기술규격서 적용 - 품질증빙/제출서류목록(QVDL) - 품질보증확인서(C of C) | FLOWSERVE WILLIAMSPORT OPERATION | M/N S.O. D872A-14,70-18-9DRTH | P/N 043019809991100
2021 | 3 | 계획예방정비용 | 한울 | 3발전소 | 5 | 13 | 200326129 | 정비부분품(SPAR) | 국외 | Q | 다이아프램,밸브용 | 다이아프램,PNEU OPER,VLAVE, SPECIAL,3in,FLOWS | EA | 1 | 기계부 | 김웅규 | 054-785-1615 | 품명 다이아프램 - 다이아프램타입 PNEU OPER - 다이아프램용도 VLAVE, SPECIAL - 밸브사이즈 3in - 별칭 FLOWSERVE DIAPHRAGM 원자력안전범주 NON NUCLEAR SAFETY RELATED 품질등급 Q등급 제작사 FLOWSERVE CORPORATION - 제작사 유형(MFR CATEGORY) ORIGINAL EQUIP. MANUFACTURER - 도면번호 2439 9-806-Z-171-035 - OEM 94-16201 - 부품번호 04300860 - 모델번호 S.O. D872A-18,70-15-8DRTH - 원설계규격서(ODS) HANUL 5&6, 9-806-Z-404-001 제출서류목록 - 첨부기술규격서 적용 - 품질보증확인서(C of C) | FLOWSERVE CORPORATION | S.O. D872A-18,70-15-8DRTH | 4300860
2022 | 2 | 계획예방정비용 | 한울 | 3발전소 | 6 | 13 | 200326129 | 정비부분품(SPAR) | 국외 | Q | 다이아프램,밸브용 | 다이아프램,PNEU OPER,VLAVE, SPECIAL,3in,FLOWS | EA | 1 | 기계부 | 김웅규 | 054-785-1615 | 품명 다이아프램 - 다이아프램타입 PNEU OPER - 다이아프램용도 VLAVE, SPECIAL - 밸브사이즈 3in - 별칭 FLOWSERVE DIAPHRAGM 원자력안전범주 NON NUCLEAR SAFETY RELATED 품질등급 Q등급 제작사 FLOWSERVE CORPORATION - 제작사 유형(MFR CATEGORY) ORIGINAL EQUIP. MANUFACTURER - 도면번호 2439 9-806-Z-171-035 - OEM 94-16201 - 부품번호 04300860 - 모델번호 S.O. D872A-18,70-15-8DRTH - 원설계규격서(ODS) HANUL 5&6, 9-806-Z-404-001 제출서류목록 - 첨부기술규격서 적용 - 품질보증확인서(C of C) | FLOWSERVE CORPORATION | S.O. D872A-18,70-15-8DRTH | 4300860
2022 | 2 | 계획예방정비용 | 한울 | 3발전소 | 6 | 13 | 200326129 | 정비부분품(SPAR) | 국외 | Q | 다이아프램,밸브용 | 다이아프램,PNEU OPER,VLAVE, SPECIAL,3in,FLOWS | EA | 2 | 기계부 | 조현국 | 054-785-1643 | 품명 다이아프램 - 다이아프램타입 PNEU OPER - 다이아프램용도 VLAVE, SPECIAL - 밸브사이즈 3in - 별칭 FLOWSERVE DIAPHRAGM 원자력안전범주 NON NUCLEAR SAFETY RELATED 품질등급 Q등급 제작사 FLOWSERVE CORPORATION - 제작사 유형(MFR CATEGORY) ORIGINAL EQUIP. MANUFACTURER - 도면번호 2439 9-806-Z-171-035 - OEM 94-16201 - 부품번호 04300860 - 모델번호 S.O. D872A-18,70-15-8DRTH - 원설계규격서(ODS) HANUL 5&6, 9-806-Z-404-001 제출서류목록 - 첨부기술규격서 적용 - 품질보증확인서(C of C) | FLOWSERVE CORPORATION | S.O. D872A-18,70-15-8DRTH | 4300860
2020 | 1 | 계획예방정비용 | 한울 | 3발전소 | 5 | 12 | 200326144 | 정비부분품(SPAR) | 국외 | A | 패킹,성형식(MOLD) | 패킹,성형식(MOLD),AIR ACTR,15.88㎜,28.58㎜,GRAF | EA | 3 | 기계부 | 김웅규 | 054-785-1615 | 품명 패킹,성형식(MOLD) - 패킹타입 AIR ACTR - 내경 15.88㎜ - 외경 28.58㎜ - 패킹재질 GRAFOIL - 패킹등급 ANSI CLASS 2500 - 단면형태 CIRCULAR - 품질보증서류 CERTIFICATE OF CONFORMANCE - 별칭 FLOWSERVE AOV LOW./UP. PACKING 품질등급 A등급 제작사 FLOWSERVE CORPORATION - 도면번호 94-16184 - 모델번호 SO. D872A-1 - 부품번호 W38570 | FLOWSERVE CORPORATION | SO. D872A-1 | W38570
2020 | 4 | 계획예방정비용 | 한울 | 3발전소 | 6 | 12 | 200326144 | 정비부분품(SPAR) | 국외 | A | 패킹,성형식(MOLD) | 패킹,성형식(MOLD),AIR ACTR,15.88㎜,28.58㎜,GRAF | EA | 3 | 기계부 | 김웅규 | 054-785-1615 | 품명 패킹,성형식(MOLD) - 패킹타입 AIR ACTR - 내경 15.88㎜ - 외경 28.58㎜ - 패킹재질 GRAFOIL - 패킹등급 ANSI CLASS 2500 - 단면형태 CIRCULAR - 품질보증서류 CERTIFICATE OF CONFORMANCE - 별칭 FLOWSERVE AOV LOW./UP. PACKING 품질등급 A등급 제작사 FLOWSERVE CORPORATION - 도면번호 94-16184 - 모델번호 SO. D872A-1 - 부품번호 W38570 | FLOWSERVE CORPORATION | SO. D872A-1 | W38570
2021 | 3 | 계획예방정비용 | 한울 | 3발전소 | 5 | 13 | 200326144 | 정비부분품(SPAR) | 국외 | A | 패킹,성형식(MOLD) | 패킹,성형식(MOLD),AIR ACTR,15.88㎜,28.58㎜,GRAF | EA | 6 | 기계부 | 조현국 | 054-785-1643 | 품명 패킹,성형식(MOLD) - 패킹타입 AIR ACTR - 내경 15.88㎜ - 외경 28.58㎜ - 패킹재질 GRAFOIL - 패킹등급 ANSI CLASS 2500 - 단면형태 CIRCULAR - 품질보증서류 CERTIFICATE OF CONFORMANCE - 별칭 FLOWSERVE AOV LOW./UP. PACKING 품질등급 A등급 제작사 FLOWSERVE CORPORATION - 도면번호 94-16184 - 모델번호 SO. D872A-1 - 부품번호 W38570 | FLOWSERVE CORPORATION | SO. D872A-1 | W38570
2022 | 3 | 계획예방정비용 | 월성 | 3발전소 | 6(신2) | 6 | 200326144 | 정비부분품(SPAR) | 국외 | A | 패킹,성형식(MOLD) | 패킹,성형식(MOLD),AIR ACTR,15.88㎜,28.58㎜,GRAF | EA | 3 | 기계부 | 장진혁 | 054-779-5741 | 품명 패킹,성형식(MOLD) - 패킹타입 AIR ACTR - 내경 15.88㎜ - 외경 28.58㎜ - 패킹재질 GRAFOIL - 패킹등급 ANSI CLASS 2500 - 단면형태 CIRCULAR - 품질보증서류 CERTIFICATE OF CONFORMANCE - 별칭 FLOWSERVE AOV LOW./UP. PACKING 품질등급 A등급 제작사 FLOWSERVE CORPORATION - 도면번호 94-16184 - 모델번호 SO. D872A-1 - 부품번호 W38570 | FLOWSERVE CORPORATION | SO. D872A-1 | W38570
2020 | 1 | 계획예방정비용 | 한울 | 3발전소 | 5 | 12 | 200326145 | 정비부분품(SPAR) | 국외 | A | 패킹,성형식(MOLD) | 패킹,성형식(MOLD),AIR ACTR,15.88mm,28.58mm,GR | EA | 4 | 기계부 | 김웅규 | 054-785-1615 | 품명 패킹,성형식(MOLD) - 패킹타입 AIR ACTR - 내경 15.88mm - 외경 28.58mm - 패킹재질 GRAFOIL - 패킹등급 ANSI CLASS 2500 - 단면형태 CIRCULAR - 별칭 FLOWSERVE AOV END PACKINGS 원자력안전범주 NON NUCLEAR SAFETY RELATED 품질등급 A등급 제작사 FLOWSERVE CORPORATION - 원설계규격서(ODS) HANUL 5&6, 9-806-Z-404-001 - 제작사 유형(MFR CATEGORY) ORIGINAL EQUIP. MANUFACTURER - 모델번호 SO. D872A-1 - 도면번호 2439 9-806-Z-171-018 - OEM 94-16184 - 부품번호 W36466 제출서류목록 - 첨부기술규격서 적용 - 품질보증확인서(C of C) | FLOWSERVE CORPORATION | SO. D872A-1 | W36466
2020 | 4 | 계획예방정비용 | 한울 | 3발전소 | 6 | 12 | 200326145 | 정비부분품(SPAR) | 국외 | A | 패킹,성형식(MOLD) | 패킹,성형식(MOLD),AIR ACTR,15.88mm,28.58mm,GR | EA | 4 | 기계부 | 김웅규 | 054-785-1615 | 품명 패킹,성형식(MOLD) - 패킹타입 AIR ACTR - 내경 15.88mm - 외경 28.58mm - 패킹재질 GRAFOIL - 패킹등급 ANSI CLASS 2500 - 단면형태 CIRCULAR - 별칭 FLOWSERVE AOV END PACKINGS 원자력안전범주 NON NUCLEAR SAFETY RELATED 품질등급 A등급 제작사 FLOWSERVE CORPORATION - 원설계규격서(ODS) HANUL 5&6, 9-806-Z-404-001 - 제작사 유형(MFR CATEGORY) ORIGINAL EQUIP. MANUFACTURER - 모델번호 SO. D872A-1 - 도면번호 2439 9-806-Z-171-018 - OEM 94-16184 - 부품번호 W36466 제출서류목록 - 첨부기술규격서 적용 - 품질보증확인서(C of C) | FLOWSERVE CORPORATION | SO. D872A-1 | W36466
2020 | 4 | 계획예방정비용 | 한울 | 3발전소 | 6 | 12 | 200326145 | 정비부분품(SPAR) | 국외 | A | 패킹,성형식(MOLD) | 패킹,성형식(MOLD),AIR ACTR,15.88mm,28.58mm,GR | EA | 8 | 기계부 | 김웅규 | 054-785-1615 | 품명 패킹,성형식(MOLD) - 패킹타입 AIR ACTR - 내경 15.88mm - 외경 28.58mm - 패킹재질 GRAFOIL - 패킹등급 ANSI CLASS 2500 - 단면형태 CIRCULAR - 별칭 FLOWSERVE AOV END PACKINGS 원자력안전범주 NON NUCLEAR SAFETY RELATED 품질등급 A등급 제작사 FLOWSERVE CORPORATION - 원설계규격서(ODS) HANUL 5&6, 9-806-Z-404-001 - 제작사 유형(MFR CATEGORY) ORIGINAL EQUIP. MANUFACTURER - 모델번호 SO. D872A-1 - 도면번호 2439 9-806-Z-171-018 - OEM 94-16184 - 부품번호 W36466 제출서류목록 - 첨부기술규격서 적용 - 품질보증확인서(C of C) | FLOWSERVE CORPORATION | SO. D872A-1 | W36466
2021 | 3 | 계획예방정비용 | 한울 | 3발전소 | 5 | 13 | 200326145 | 정비부분품(SPAR) | 국외 | A | 패킹,성형식(MOLD) | 패킹,성형식(MOLD),AIR ACTR,15.88mm,28.58mm,GR | EA | 8 | 기계부 | 조현국 | 054-785-1643 | 품명 패킹,성형식(MOLD) - 패킹타입 AIR ACTR - 내경 15.88mm - 외경 28.58mm - 패킹재질 GRAFOIL - 패킹등급 ANSI CLASS 2500 - 단면형태 CIRCULAR - 별칭 FLOWSERVE AOV END PACKINGS 원자력안전범주 NON NUCLEAR SAFETY RELATED 품질등급 A등급 제작사 FLOWSERVE CORPORATION - 원설계규격서(ODS) HANUL 5&6, 9-806-Z-404-001 - 제작사 유형(MFR CATEGORY) ORIGINAL EQUIP. MANUFACTURER - 모델번호 SO. D872A-1 - 도면번호 2439 9-806-Z-171-018 - OEM 94-16184 - 부품번호 W36466 제출서류목록 - 첨부기술규격서 적용 - 품질보증확인서(C of C) | FLOWSERVE CORPORATION | SO. D872A-1 | W36466
2020 | 1 | 계획예방정비용 | 한울 | 3발전소 | 5 | 12 | 200326146 | 정비부분품(SPAR) | 국외 | A | 패킹,성형식(MOLD) | 패킹,성형식(MOLD),AIR ACTR,15.88㎜,28.58㎜,GRAP | EA | 3 | 기계부 | 김웅규 | 054-785-1615 | 품명 패킹,성형식(MOLD) - 패킹타입 AIR ACTR - 내경 15.88㎜ - 외경 28.58㎜ - 패킹재질 GRAPHITE COMPOSITE - 패킹등급 ANSI CLASS 2500 - 단면형태 CIRCULAR - 별칭 FLOWSERVE AOV LOW./UP. PACKING 원자력안전범주 NON NUCLEAR SAFETY RELATED 품질등급 A등급 제작사 FLOWSERVE WILLIAMSPORT OPERATI - 모델번호 94-16186 - 제작사 유형(MFR CATEGORY) ORIGINAL EQUIP. MANUFACTURER - 원설계규격서(ODS) HANUL 5&6, 9-806-Z-404-001 - 부품번호 W31162 - 도면번호 9-806-Z-171-020 제출서류목록 - 첨부기술규격서 적용 - 품질보증확인서(C of C) - 외관 및 치수검사 성적서 | FLOWSERVE WILLIAMSPORT OPERATION | 94-16186 | W31162
2020 | 4 | 계획예방정비용 | 한울 | 3발전소 | 6 | 12 | 200326146 | 정비부분품(SPAR) | 국외 | A | 패킹,성형식(MOLD) | 패킹,성형식(MOLD),AIR ACTR,15.88㎜,28.58㎜,GRAP | EA | 12 | 기계부 | 김웅규 | 054-785-1615 | 품명 패킹,성형식(MOLD) - 패킹타입 AIR ACTR - 내경 15.88㎜ - 외경 28.58㎜ - 패킹재질 GRAPHITE COMPOSITE - 패킹등급 ANSI CLASS 2500 - 단면형태 CIRCULAR - 별칭 FLOWSERVE AOV LOW./UP. PACKING 원자력안전범주 NON NUCLEAR SAFETY RELATED 품질등급 A등급 제작사 FLOWSERVE WILLIAMSPORT OPERATI - 모델번호 94-16186 - 제작사 유형(MFR CATEGORY) ORIGINAL EQUIP. MANUFACTURER - 원설계규격서(ODS) HANUL 5&6, 9-806-Z-404-001 - 부품번호 W31162 - 도면번호 9-806-Z-171-020 제출서류목록 - 첨부기술규격서 적용 - 품질보증확인서(C of C) - 외관 및 치수검사 성적서 | FLOWSERVE WILLIAMSPORT OPERATION | 94-16186 | W31162
2020 | 4 | 계획예방정비용 | 한울 | 3발전소 | 6 | 12 | 200326146 | 정비부분품(SPAR) | 국외 | A | 패킹,성형식(MOLD) | 패킹,성형식(MOLD),AIR ACTR,15.88㎜,28.58㎜,GRAP | EA | 3 | 기계부 | 김웅규 | 054-785-1615 | 품명 패킹,성형식(MOLD) - 패킹타입 AIR ACTR - 내경 15.88㎜ - 외경 28.58㎜ - 패킹재질 GRAPHITE COMPOSITE - 패킹등급 ANSI CLASS 2500 - 단면형태 CIRCULAR - 별칭 FLOWSERVE AOV LOW./UP. PACKING 원자력안전범주 NON NUCLEAR SAFETY RELATED 품질등급 A등급 제작사 FLOWSERVE WILLIAMSPORT OPERATI - 모델번호 94-16186 - 제작사 유형(MFR CATEGORY) ORIGINAL EQUIP. MANUFACTURER - 원설계규격서(ODS) HANUL 5&6, 9-806-Z-404-001 - 부품번호 W31162 - 도면번호 9-806-Z-171-020 제출서류목록 - 첨부기술규격서 적용 - 품질보증확인서(C of C) - 외관 및 치수검사 성적서 | FLOWSERVE WILLIAMSPORT OPERATION | 94-16186 | W31162
2020 | 3 | 계획예방정비용 | 한빛 | 1발전소 | 1 | 25 | 200326223 | 정비부분품(SPAR) | 국내 | A | 필터 엘리맨트 | 필터 엘리맨트,유체용,CART,443㎜,65㎜,157㎜,STS304/P | EA | 30 | 기계부 | 김인기 | 061-357-2148 | 품명 필터 엘리맨트 - 필터엘리멘트용도 유체용 - 필터엘리멘트타입 CART - 길이 443㎜ - 내경 65㎜ - 외경 157㎜ - 필터엘리멘트재질 STS304/PAPER - 마이크론등급 10㎛ - 설계매체 OIL & FUEL 원자력안전범주 NON NUCLEAR SAFETY RELATED 품질등급 A등급 한빛 원자력 본부 - 패키지 번호 PO-M0018 제출서류목록 - 첨부기술규격서 적용
2021 | 2 | 계획예방정비용 | 한빛 | 1발전소 | 2 | 25 | 200326223 | 정비부분품(SPAR) | 국내 | A | 필터 엘리맨트 | 필터 엘리맨트,유체용,CART,443㎜,65㎜,157㎜,STS304/P | EA | 30 | 기계부 | 김인기 | 061-357-2148 | 품명 필터 엘리맨트 - 필터엘리멘트용도 유체용 - 필터엘리멘트타입 CART - 길이 443㎜ - 내경 65㎜ - 외경 157㎜ - 필터엘리멘트재질 STS304/PAPER - 마이크론등급 10㎛ - 설계매체 OIL & FUEL 원자력안전범주 NON NUCLEAR SAFETY RELATED 품질등급 A등급 한빛 원자력 본부 - 패키지 번호 PO-M0018 제출서류목록 - 첨부기술규격서 적용
2022 | 1 | 계획예방정비용 | 한빛 | 1발전소 | 1 | 26 | 200326223 | 정비부분품(SPAR) | 국내 | A | 필터 엘리맨트 | 필터 엘리맨트,유체용,CART,443㎜,65㎜,157㎜,STS304/P | EA | 30 | 기계부 | 김인기 | 061-357-2148 | 품명 필터 엘리맨트 - 필터엘리멘트용도 유체용 - 필터엘리멘트타입 CART - 길이 443㎜ - 내경 65㎜ - 외경 157㎜ - 필터엘리멘트재질 STS304/PAPER - 마이크론등급 10㎛ - 설계매체 OIL & FUEL 원자력안전범주 NON NUCLEAR SAFETY RELATED 품질등급 A등급 한빛 원자력 본부 - 패키지 번호 PO-M0018 제출서류목록 - 첨부기술규격서 적용
2022 | 4 | 계획예방정비용 | 한빛 | 1발전소 | 2 | 26 | 200326223 | 정비부분품(SPAR) | 국내 | A | 필터 엘리맨트 | 필터 엘리맨트,유체용,CART,443㎜,65㎜,157㎜,STS304/P | EA | 30 | 기계부 | 김인기 | 061-357-2148 | 품명 필터 엘리맨트 - 필터엘리멘트용도 유체용 - 필터엘리멘트타입 CART - 길이 443㎜ - 내경 65㎜ - 외경 157㎜ - 필터엘리멘트재질 STS304/PAPER - 마이크론등급 10㎛ - 설계매체 OIL & FUEL 원자력안전범주 NON NUCLEAR SAFETY RELATED 품질등급 A등급 한빛 원자력 본부 - 패키지 번호 PO-M0018 제출서류목록 - 첨부기술규격서 적용
2020 | 4 | 계획예방정비용 | 한빛 | 1발전소 | 2 | 25 | 200326229 | 정비부분품(SPAR) | 국외 | S | 펌프 | 펌프,왕복식,BELLOWS,BELLOWS(S/S),AIR,110/220V | EA | 2 | 기계부 | 나인성 | 061-357-2144 | 품명 펌프 - 펌프몸체형태 왕복식 - 펌프타입 BELLOWS - 피스톤(PISTON)재질 BELLOWS(S/S) - 사용매체 AIR - 구동장치연결타입 110/220VAC,60㎐ - 설치방법 HORIZ - 부속품목 CHECK V/V, MOTOR - 품질보증서류 C OF C - 별칭 BELLOWS PUMP AND MOTOR 품질등급 S등급 제작사 SENIOR FLEXONICS INC. - 부품번호 29585 - 모델번호 MB602 | SENIOR FLEXONICS INC. | MB602 | 29585
2021 | 1 | 경상예방정비용 | 한빛 | 1발전소 |  |  | 200326229 | 정비부분품(SPAR) | 국외 | S | 펌프 | 펌프,왕복식,BELLOWS,BELLOWS(S/S),AIR,110/220V | EA | 7 | 기계부 | 김기현 | 061-357-2545 | 품명 펌프 - 펌프몸체형태 왕복식 - 펌프타입 BELLOWS - 피스톤(PISTON)재질 BELLOWS(S/S) - 사용매체 AIR - 구동장치연결타입 110/220VAC,60㎐ - 설치방법 HORIZ - 부속품목 CHECK V/V, MOTOR - 품질보증서류 C OF C - 별칭 BELLOWS PUMP AND MOTOR 품질등급 S등급 제작사 SENIOR FLEXONICS INC. - 부품번호 29585 - 모델번호 MB602 | SENIOR FLEXONICS INC. | MB602 | 29585
2021 | 1 | 경상예방정비용 | 한빛 | 1발전소 |  |  | 200326229 | 정비부분품(SPAR) | 국외 | S | 펌프 | 펌프,왕복식,BELLOWS,BELLOWS(S/S),AIR,110/220V | EA | 2 | 기계부 | 나인성 | 061-357-2144 | 품명 펌프 - 펌프몸체형태 왕복식 - 펌프타입 BELLOWS - 피스톤(PISTON)재질 BELLOWS(S/S) - 사용매체 AIR - 구동장치연결타입 110/220VAC,60㎐ - 설치방법 HORIZ - 부속품목 CHECK V/V, MOTOR - 품질보증서류 C OF C - 별칭 BELLOWS PUMP AND MOTOR 품질등급 S등급 제작사 SENIOR FLEXONICS INC. - 부품번호 29585 - 모델번호 MB602 | SENIOR FLEXONICS INC. | MB602 | 29585
2022 | 1 | 경상예방정비용 | 한빛 | 1발전소 |  |  | 200326229 | 정비부분품(SPAR) | 국외 | S | 펌프 | 펌프,왕복식,BELLOWS,BELLOWS(S/S),AIR,110/220V | EA | 7 | 기계부 | 김기현 | 061-357-2545 | 품명 펌프 - 펌프몸체형태 왕복식 - 펌프타입 BELLOWS - 피스톤(PISTON)재질 BELLOWS(S/S) - 사용매체 AIR - 구동장치연결타입 110/220VAC,60㎐ - 설치방법 HORIZ - 부속품목 CHECK V/V, MOTOR - 품질보증서류 C OF C - 별칭 BELLOWS PUMP AND MOTOR 품질등급 S등급 제작사 SENIOR FLEXONICS INC. - 부품번호 29585 - 모델번호 MB602 | SENIOR FLEXONICS INC. | MB602 | 29585
2022 | 1 | 경상예방정비용 | 한빛 | 1발전소 |  |  | 200326229 | 정비부분품(SPAR) | 국외 | S | 펌프 | 펌프,왕복식,BELLOWS,BELLOWS(S/S),AIR,110/220V | EA | 2 | 기계부 | 나인성 | 061-357-2144 | 품명 펌프 - 펌프몸체형태 왕복식 - 펌프타입 BELLOWS - 피스톤(PISTON)재질 BELLOWS(S/S) - 사용매체 AIR - 구동장치연결타입 110/220VAC,60㎐ - 설치방법 HORIZ - 부속품목 CHECK V/V, MOTOR - 품질보증서류 C OF C - 별칭 BELLOWS PUMP AND MOTOR 품질등급 S등급 제작사 SENIOR FLEXONICS INC. - 부품번호 29585 - 모델번호 MB602 | SENIOR FLEXONICS INC. | MB602 | 29585
2022 | 2 | 계획예방정비용 | 한빛 | 1발전소 | 2 | 26 | 200326229 | 정비부분품(SPAR) | 국외 | S | 펌프 | 펌프,왕복식,BELLOWS,BELLOWS(S/S),AIR,110/220V | EA | 2 | 기계부 | 나인성 | 061-357-2144 | 품명 펌프 - 펌프몸체형태 왕복식 - 펌프타입 BELLOWS - 피스톤(PISTON)재질 BELLOWS(S/S) - 사용매체 AIR - 구동장치연결타입 110/220VAC,60㎐ - 설치방법 HORIZ - 부속품목 CHECK V/V, MOTOR - 품질보증서류 C OF C - 별칭 BELLOWS PUMP AND MOTOR 품질등급 S등급 제작사 SENIOR FLEXONICS INC. - 부품번호 29585 - 모델번호 MB602 | SENIOR FLEXONICS INC. | MB602 | 29585
2020 | 3 | 계획예방정비용 | 한울 | 2발전소 | 3 | 16 | 200326233 | 정비부분품(SPAR) | 국내 | S | 어댑터,베어링용 | 어댑터,베어링용,H320,22220K,90㎜ ID,100㎜ ID,SLEE | EA | 2 | 기계부 | 김동훈 | 054-785-1326 | 품명 어댑터,베어링용 - 별칭 H320 - 타입(형식) 22220K - 구멍규격 90㎜ ID - 베어링 외경 100㎜ ID - 최소포장단위 SLEEVE,LOCK NUT,LOCK WASHER 품질등급 S등급
2020 | 4 | 계획예방정비용 | 한울 | 2발전소 | 4 | 15 | 200326233 | 정비부분품(SPAR) | 국내 | S | 어댑터,베어링용 | 어댑터,베어링용,H320,22220K,90㎜ ID,100㎜ ID,SLEE | EA | 2 | 기계부 | 이민주 | 054-785-2647 | 품명 어댑터,베어링용 - 별칭 H320 - 타입(형식) 22220K - 구멍규격 90㎜ ID - 베어링 외경 100㎜ ID - 최소포장단위 SLEEVE,LOCK NUT,LOCK WASHER 품질등급 S등급
2022 | 2 | 계획예방정비용 | 한울 | 2발전소 | 3 | 17 | 200326233 | 정비부분품(SPAR) | 국내 | S | 어댑터,베어링용 | 어댑터,베어링용,H320,22220K,90㎜ ID,100㎜ ID,SLEE | EA | 2 | 기계부 | 김동훈 | 054-785-1326 | 품명 어댑터,베어링용 - 별칭 H320 - 타입(형식) 22220K - 구멍규격 90㎜ ID - 베어링 외경 100㎜ ID - 최소포장단위 SLEEVE,LOCK NUT,LOCK WASHER 품질등급 S등급
2022 | 3 | 계획예방정비용 | 한울 | 2발전소 | 4 | 16 | 200326233 | 정비부분품(SPAR) | 국내 | S | 어댑터,베어링용 | 어댑터,베어링용,H320,22220K,90㎜ ID,100㎜ ID,SLEE | EA | 1 | 기계부 | 이민주 | 054-785-2647 | 품명 어댑터,베어링용 - 별칭 H320 - 타입(형식) 22220K - 구멍규격 90㎜ ID - 베어링 외경 100㎜ ID - 최소포장단위 SLEEVE,LOCK NUT,LOCK WASHER 품질등급 S등급
2021 | 3 | 계획예방정비용 | 한울 | 2발전소 | 3 | 17 | 200326238 | 정비부분품(SPAR) | 국외 | Q | 헬리칼 스프링 | 헬리칼 스프링,압축식,STL,C OF C, MANUFACTURER'S | EA | 6 | 기계부 | 김동훈 | 054-785-1326 | 품명 헬리칼 스프링 - 헬리컬스프링몸체형태 압축식 - 헬리컬스프링재질 STL - 품질보증서류 C OF C, MANUFACTURER'S C OF C 품질등급 Q등급 제작사 FISHER CONTROLS INT'L INC - 주설비 참고자료 12995578,12995579,12995580, - 12995581) - 12995781,12995782,12995783, - AIR OPER. VALVE SN(12995780, - 부품번호 1E826827082 - 모델번호 657NS SIZE 45 - 도면번호 54B5984 | FISHER CONTROLS INT'L INC | 657NS SIZE 45 | 1E826827082
2021 | 3 | 계획예방정비용 | 한울 | 3발전소 | 5 | 13 | 200326621 | 정비부분품(SPAR) | 국외 | S | 핀(PIN),기계요소 | 핀(PIN),기계요소,홈식(GROOVED),NIPPLE TYPE,243 | EA | 1 | 기계부 | 손호걸 | 054-785-2763 | 품명 핀(PIN),기계요소 - 핀(PIN)몸체형태 홈식(GROOVED) - 특수사항 NIPPLE TYPE 품질등급 S등급 제작사 FISHER CONTROLS INT'L INC - 부품번호 243A9680P0001 한울 원자력 본부 - 패키지 번호 ED3(TG)-473 | FISHER CONTROLS INT'L INC |  | 243A9680P0001
2022 | 2 | 계획예방정비용 | 한울 | 3발전소 | 6 | 13 | 200326621 | 정비부분품(SPAR) | 국외 | S | 핀(PIN),기계요소 | 핀(PIN),기계요소,홈식(GROOVED),NIPPLE TYPE,243 | EA | 1 | 기계부 | 김성수 | 054-785-1641 | 품명 핀(PIN),기계요소 - 핀(PIN)몸체형태 홈식(GROOVED) - 특수사항 NIPPLE TYPE 품질등급 S등급 제작사 FISHER CONTROLS INT'L INC - 부품번호 243A9680P0001 한울 원자력 본부 - 패키지 번호 ED3(TG)-473 | FISHER CONTROLS INT'L INC |  | 243A9680P0001
2021 | 1 | 경상예방정비용 | 고리 | 3발전소 |  |  | 200326721 | 정비부분품(SPAR) | 국외 | S | 커넥터,튜브용 | 컨넥터,튜브용,CONNECTOR,MALE CONNECTOR,3/8"TU | EA | 1 | 계측제어부 | 김민석 | 051-726-2362 | 품명 컨넥터,튜브용 - 용도 CONNECTOR - 타입(형식) MALE CONNECTOR - 사이즈 3/8"TUBE OD * 1/4IN MNPT - 연결부품(FITTING) 재질 BRASS - 적용기술기준 ASTM B283 원자력안전범주 NON NUCLEAR SAFETY RELATED 품질등급 S등급 제작사 SWAGELOK CORPORATION - 부품번호 B-600-1-4 | SWAGELOK CORPORATION |  | B-600-1-4
2022 | 2 | 계획예방정비용 | 새울 | 1발전소 | 1(신3) | 4 | 200326737 | 정비부분품(SPAR) | 국내 | S | 볼베어링 | 볼베어링,미끄럼식,깊은홈 환상형,#6316,170㎜,80㎜,39㎜,ST | EA | 1 | 전기부 | 김종기 | 052-715-5052 | 품명 볼베어링 - 베어링타입 미끄럼식 - 베어링형태 깊은홈 환상형 - 국제베어링교환번호 #6316 - 외경 170㎜ - 구멍직경 80㎜ - 너비 39㎜ - 베어링재질 STAINLESS - 윤활재 그리스 품질등급 S등급 제작사 (주)센추리[구,화인텍센추리,센추리산업] - 부품번호 S34-M255A-5.05 - 모델번호 #6316 | (주)센추리[구,화인텍센추리,센추리산업] | #6316 | S34-M255A-5.05
2022 | 4 | 계획예방정비용 | 새울 | 1발전소 | 2(신4) | 3 | 200326737 | 정비부분품(SPAR) | 국내 | S | 볼베어링 | 볼베어링,미끄럼식,깊은홈 환상형,#6316,170㎜,80㎜,39㎜,ST | EA | 1 | 전기부 | 김종기 | 052-715-5052 | 품명 볼베어링 - 베어링타입 미끄럼식 - 베어링형태 깊은홈 환상형 - 국제베어링교환번호 #6316 - 외경 170㎜ - 구멍직경 80㎜ - 너비 39㎜ - 베어링재질 STAINLESS - 윤활재 그리스 품질등급 S등급 제작사 (주)센추리[구,화인텍센추리,센추리산업] - 부품번호 S34-M255A-5.05 - 모델번호 #6316 | (주)센추리[구,화인텍센추리,센추리산업] | #6316 | S34-M255A-5.05
2022 | 2 | 계획예방정비용 | 새울 | 1발전소 | 1(신3) | 4 | 200326739 | 정비부분품(SPAR) | 국내 | S | 볼베어링 | 볼베어링,미끄럼식,깊은홈 환상형,#6312,130㎜,60㎜,31㎜,ST | EA | 1 | 전기부 | 김종기 | 052-715-5052 | 품명 볼베어링 - 베어링타입 미끄럼식 - 베어링형태 깊은홈 환상형 - 국제베어링교환번호 #6312 - 외경 130㎜ - 구멍직경 60㎜ - 너비 31㎜ - 베어링재질 STAINLESS - 윤활재 그리스 품질등급 S등급 제작사 (주)센추리[구,화인텍센추리,센추리산업] - 부품번호 S34-M255A-5.05 - 모델번호 #6312 | (주)센추리[구,화인텍센추리,센추리산업] | #6312 | S34-M255A-5.05
2022 | 4 | 계획예방정비용 | 새울 | 1발전소 | 2(신4) | 3 | 200326739 | 정비부분품(SPAR) | 국내 | S | 볼베어링 | 볼베어링,미끄럼식,깊은홈 환상형,#6312,130㎜,60㎜,31㎜,ST | EA | 1 | 전기부 | 김종기 | 052-715-5052 | 품명 볼베어링 - 베어링타입 미끄럼식 - 베어링형태 깊은홈 환상형 - 국제베어링교환번호 #6312 - 외경 130㎜ - 구멍직경 60㎜ - 너비 31㎜ - 베어링재질 STAINLESS - 윤활재 그리스 품질등급 S등급 제작사 (주)센추리[구,화인텍센추리,센추리산업] - 부품번호 S34-M255A-5.05 - 모델번호 #6312 | (주)센추리[구,화인텍센추리,센추리산업] | #6312 | S34-M255A-5.05
2020 | 4 | 계획예방정비용 | 월성 | 2발전소 | 3 | 18 | 200326811 | 정비부분품(SPAR) | 국내 | S | 사이리스터(THYRISTOR) | SEMICONDUCTOR DEVICE,PHASE CONTROL SCR,사 | EA | 12 | 전기부 | 정현기 | 054-779-2252 | 품명 SEMICONDUCTOR DEVICE - 별칭 PHASE CONTROL SCR - 용도 사이리스터용 - 반도체장비타입 GATE - 사이즈 36.6 * 14.35MM - 전압(VOLTAGE) 800V - 전류 300A 원자력안전범주 NON NUCLEAR SAFETY RELATED 품질등급 S등급 제작사 이화전기공업(주) - 모델번호 T6200830 제작사 POWEREX INC. - 모델번호 T6200830 한울 원자력 본부 - 패키지 번호 E215 -5.02 | 이화전기공업(주) | T6200830
2020 | 1 | 계획예방정비용 | 한울 | 3발전소 | 5 | 12 | 200327356 | 정비부분품(SPAR) | 국외 | A | 메커니컬실 | 메커니컬실,150MM*120MM,AR1S1/BP,65℃,53.60MM,S | EA | 1 | 기계부 | 손호걸 | 054-785-2763 | 품명 메커니컬실 - 외경 150MM*120MM - 메커니컬씰재질 AR1S1/BP - 사용온도(상한) 65℃ - 샤프트직경 53.60MM - 구성품 SEAT/SEAT RING - 구성품2 FACE/O-RING/BACK UP RING - 구성품3 RETAINER/SPRING/THRUST RING - 구성품4 SNAP RING - 구성품5 GRUP SCREW/O-RING - 구성품6 GASKET - 품질보증서류 CERTIFICATE OF CONFORMANCE - 별칭 SCP MECHANICAL SEAL(MINOR KIT) 품질등급 A등급 제작사 JOHN CRANE, INC. - 도면번호 MC/1894-1 - 부품번호 T58B - 모델번호 0600/58B/--BP/546C 한울 원자력 본부 - 패키지 번호 ED3(TG)-600 | JOHN CRANE, INC. | 0600/58B/--BP/546C | T58B
2020 | 4 | 계획예방정비용 | 한울 | 3발전소 | 6 | 12 | 200327356 | 정비부분품(SPAR) | 국외 | A | 메커니컬실 | 메커니컬실,150MM*120MM,AR1S1/BP,65℃,53.60MM,S | EA | 1 | 기계부 | 김성수 | 054-785-1641 | 품명 메커니컬실 - 외경 150MM*120MM - 메커니컬씰재질 AR1S1/BP - 사용온도(상한) 65℃ - 샤프트직경 53.60MM - 구성품 SEAT/SEAT RING - 구성품2 FACE/O-RING/BACK UP RING - 구성품3 RETAINER/SPRING/THRUST RING - 구성품4 SNAP RING - 구성품5 GRUP SCREW/O-RING - 구성품6 GASKET - 품질보증서류 CERTIFICATE OF CONFORMANCE - 별칭 SCP MECHANICAL SEAL(MINOR KIT) 품질등급 A등급 제작사 JOHN CRANE, INC. - 도면번호 MC/1894-1 - 부품번호 T58B - 모델번호 0600/58B/--BP/546C 한울 원자력 본부 - 패키지 번호 ED3(TG)-600 | JOHN CRANE, INC. | 0600/58B/--BP/546C | T58B
2021 | 3 | 계획예방정비용 | 한울 | 3발전소 | 5 | 13 | 200327356 | 정비부분품(SPAR) | 국외 | A | 메커니컬실 | 메커니컬실,150MM*120MM,AR1S1/BP,65℃,53.60MM,S | EA | 1 | 기계부 | 손호걸 | 054-785-2763 | 품명 메커니컬실 - 외경 150MM*120MM - 메커니컬씰재질 AR1S1/BP - 사용온도(상한) 65℃ - 샤프트직경 53.60MM - 구성품 SEAT/SEAT RING - 구성품2 FACE/O-RING/BACK UP RING - 구성품3 RETAINER/SPRING/THRUST RING - 구성품4 SNAP RING - 구성품5 GRUP SCREW/O-RING - 구성품6 GASKET - 품질보증서류 CERTIFICATE OF CONFORMANCE - 별칭 SCP MECHANICAL SEAL(MINOR KIT) 품질등급 A등급 제작사 JOHN CRANE, INC. - 도면번호 MC/1894-1 - 부품번호 T58B - 모델번호 0600/58B/--BP/546C 한울 원자력 본부 - 패키지 번호 ED3(TG)-600 | JOHN CRANE, INC. | 0600/58B/--BP/546C | T58B
2022 | 2 | 계획예방정비용 | 한울 | 3발전소 | 6 | 13 | 200327356 | 정비부분품(SPAR) | 국외 | A | 메커니컬실 | 메커니컬실,150MM*120MM,AR1S1/BP,65℃,53.60MM,S | EA | 3 | 기계부 | 김성수 | 054-785-1641 | 품명 메커니컬실 - 외경 150MM*120MM - 메커니컬씰재질 AR1S1/BP - 사용온도(상한) 65℃ - 샤프트직경 53.60MM - 구성품 SEAT/SEAT RING - 구성품2 FACE/O-RING/BACK UP RING - 구성품3 RETAINER/SPRING/THRUST RING - 구성품4 SNAP RING - 구성품5 GRUP SCREW/O-RING - 구성품6 GASKET - 품질보증서류 CERTIFICATE OF CONFORMANCE - 별칭 SCP MECHANICAL SEAL(MINOR KIT) 품질등급 A등급 제작사 JOHN CRANE, INC. - 도면번호 MC/1894-1 - 부품번호 T58B - 모델번호 0600/58B/--BP/546C 한울 원자력 본부 - 패키지 번호 ED3(TG)-600 | JOHN CRANE, INC. | 0600/58B/--BP/546C | T58B
2020 | 1 | 경상예방정비용 | 월성 | 3발전소 |  |  | 200327417 | 정비부분품(SPAR) | 국내 | S | 다이알 압력계 | GAUGE,PRESSURE,DIAL INDICATING,5IN,SUS31 | EA | 2 | 계측제어부 | 송종민 | 054-779-5762 | 품명 GAUGE - 게이지타입 PRESSURE,DIAL INDICATING - 직경 5IN - 게이지재질 SUS316 - 측정범위(하한) -760㎜HG - 측정범위(상한) 0㎏/㎠ - 정확도 ±0.5% OF FULL SCALE - SCALE타입 DIAL - 전선관연결 1/2IN NPT M - 구동방법 BOURDON TUBE - 지시기타입 DIAL - 설치방법 SURFACE 품질등급 S등급 제작사 (주)와이즈산전 - 모델번호 PN3595B2EDC02670 - 도면번호 9-441-N105-001(~002) 한빛 원자력 본부 - 패키지 번호 J221-4.01.AA | (주)와이즈산전 | PN3595B2EDC02670
2021 | 1 | 경상예방정비용 | 월성 | 3발전소 |  |  | 200327417 | 정비부분품(SPAR) | 국내 | S | 다이알 압력계 | GAUGE,PRESSURE,DIAL INDICATING,5IN,SUS31 | EA | 2 | 계측제어부 | 송종민 | 054-779-5762 | 품명 GAUGE - 게이지타입 PRESSURE,DIAL INDICATING - 직경 5IN - 게이지재질 SUS316 - 측정범위(하한) -760㎜HG - 측정범위(상한) 0㎏/㎠ - 정확도 ±0.5% OF FULL SCALE - SCALE타입 DIAL - 전선관연결 1/2IN NPT M - 구동방법 BOURDON TUBE - 지시기타입 DIAL - 설치방법 SURFACE 품질등급 S등급 제작사 (주)와이즈산전 - 모델번호 PN3595B2EDC02670 - 도면번호 9-441-N105-001(~002) 한빛 원자력 본부 - 패키지 번호 J221-4.01.AA | (주)와이즈산전 | PN3595B2EDC02670
2020 | 1 | 경상예방정비용 | 월성 | 3발전소 |  |  | 200327418 | 정비부분품(SPAR) | 국내 | S | 다이알 압력계 | GAUGE,PRESSURE,DIAL INDICATING,5IN,SUS31 | EA | 2 | 계측제어부 | 송종민 | 054-779-5762 | 품명 GAUGE - 게이지타입 PRESSURE,DIAL INDICATING - 직경 5IN - 게이지재질 SUS316 - 측정범위(하한) -760㎜HG - 측정범위(상한) 1㎏/㎠ - 정확도 ±0.5% OF FULL SCALE - SCALE타입 DIAL - 전선관연결 1/2IN NPT M - 접속위치 BOTTOM - 구동방법 BOURDON TUBE - 지시기타입 DIAL - 설치방법 SURFACE 원자력안전범주 NON NUCLEAR SAFETY RELATED 품질등급 S등급 제작사 (주)와이즈산전 - 제작사 유형(MFR CATEGORY) ORIGINAL EQUIP. MANUFACTURER - 모델번호 PN3595B2EDB02770 - 도면번호 9-511-M105-003 한빛 원자력 본부 - 패키지 번호 J221-4.01.AB 제출서류목록 - 첨부기술규격서 적용 | (주)와이즈산전 | PN3595B2EDB02770
2021 | 1 | 경상예방정비용 | 월성 | 3발전소 |  |  | 200327418 | 정비부분품(SPAR) | 국내 | S | 다이알 압력계 | GAUGE,PRESSURE,DIAL INDICATING,5IN,SUS31 | EA | 2 | 계측제어부 | 송종민 | 054-779-5762 | 품명 GAUGE - 게이지타입 PRESSURE,DIAL INDICATING - 직경 5IN - 게이지재질 SUS316 - 측정범위(하한) -760㎜HG - 측정범위(상한) 1㎏/㎠ - 정확도 ±0.5% OF FULL SCALE - SCALE타입 DIAL - 전선관연결 1/2IN NPT M - 접속위치 BOTTOM - 구동방법 BOURDON TUBE - 지시기타입 DIAL - 설치방법 SURFACE 원자력안전범주 NON NUCLEAR SAFETY RELATED 품질등급 S등급 제작사 (주)와이즈산전 - 제작사 유형(MFR CATEGORY) ORIGINAL EQUIP. MANUFACTURER - 모델번호 PN3595B2EDB02770 - 도면번호 9-511-M105-003 한빛 원자력 본부 - 패키지 번호 J221-4.01.AB 제출서류목록 - 첨부기술규격서 적용 | (주)와이즈산전 | PN3595B2EDB02770
2020 | 1 | 경상예방정비용 | 월성 | 3발전소 |  |  | 200327426 | 정비부분품(SPAR) | 국내 | S | 다이알 압력계 | GAUGE,PRESSURE,DIAL INDICATING,5IN,SUS31 | EA | 2 | 계측제어부 | 송종민 | 054-779-5762 | 품명 GAUGE - 게이지타입 PRESSURE,DIAL INDICATING - 직경 5IN - 게이지재질 SUS316 - 측정범위(하한) 0㎏/㎠ - 측정범위(상한) 6㎏/㎠ - 정확도 ±0.5% OF FULL SCALE - SCALE타입 DIAL - 전선관연결 1/2IN NPT M - 접속위치 BOTTOM - 구동방법 BOURDON TUBE - 지시기타입 DIAL - 설치방법 SURFACE 품질등급 S등급 제작사 (주)와이즈산전 - 모델번호 PN3595B2EDB04530 - 도면번호 9-531-M105-005 한빛 원자력 본부 - 패키지 번호 J221-4.01.AK 한울 원자력 본부 - 패키지 번호 J221-5.01.AK | (주)와이즈산전 | PN3595B2EDB04530
2021 | 1 | 경상예방정비용 | 월성 | 3발전소 |  |  | 200327426 | 정비부분품(SPAR) | 국내 | S | 다이알 압력계 | GAUGE,PRESSURE,DIAL INDICATING,5IN,SUS31 | EA | 2 | 계측제어부 | 송종민 | 054-779-5762 | 품명 GAUGE - 게이지타입 PRESSURE,DIAL INDICATING - 직경 5IN - 게이지재질 SUS316 - 측정범위(하한) 0㎏/㎠ - 측정범위(상한) 6㎏/㎠ - 정확도 ±0.5% OF FULL SCALE - SCALE타입 DIAL - 전선관연결 1/2IN NPT M - 접속위치 BOTTOM - 구동방법 BOURDON TUBE - 지시기타입 DIAL - 설치방법 SURFACE 품질등급 S등급 제작사 (주)와이즈산전 - 모델번호 PN3595B2EDB04530 - 도면번호 9-531-M105-005 한빛 원자력 본부 - 패키지 번호 J221-4.01.AK 한울 원자력 본부 - 패키지 번호 J221-5.01.AK | (주)와이즈산전 | PN3595B2EDB04530
2020 | 1 | 경상예방정비용 | 한울 | 3발전소 |  |  | 200327427 | 정비부분품(SPAR) | 국내 | S | 다이알 압력계 | GAUGE,PRESSURE,DIAL INDICATING,5IN,SUS31 | EA | 6 | 계측제어부 | 권영진 | 054-785-3457 | 품명 GAUGE - 게이지타입 PRESSURE,DIAL INDICATING - 직경 5IN - 게이지재질 SUS316 - 측정범위(하한) 0㎏/㎠ - 측정범위(상한) 10㎏/㎠ - 정확도 ±0.5% OF FULL SCALE - SCALE타입 DIAL - 전선관연결 1/2IN NPT M - 접속위치 BOTTOM - 구동방법 BOURDON TUBE - 지시기타입 DIAL - 설치방법 SURFACE 품질등급 S등급 제작사 (주)와이즈산전 - 모델번호 PN3595B2EDB04730 - 도면번호 9-451-N105-001(~3) 한빛 원자력 본부 - 패키지 번호 J221-4.01.AL 한울 원자력 본부 - 패키지 번호 J221-5.01.AL - J221-5.01.AY | (주)와이즈산전 | PN3595B2EDB04730
2021 | 1 | 경상예방정비용 | 한울 | 3발전소 |  |  | 200327427 | 정비부분품(SPAR) | 국내 | S | 다이알 압력계 | GAUGE,PRESSURE,DIAL INDICATING,5IN,SUS31 | EA | 6 | 계측제어부 | 권영진 | 054-785-3457 | 품명 GAUGE - 게이지타입 PRESSURE,DIAL INDICATING - 직경 5IN - 게이지재질 SUS316 - 측정범위(하한) 0㎏/㎠ - 측정범위(상한) 10㎏/㎠ - 정확도 ±0.5% OF FULL SCALE - SCALE타입 DIAL - 전선관연결 1/2IN NPT M - 접속위치 BOTTOM - 구동방법 BOURDON TUBE - 지시기타입 DIAL - 설치방법 SURFACE 품질등급 S등급 제작사 (주)와이즈산전 - 모델번호 PN3595B2EDB04730 - 도면번호 9-451-N105-001(~3) 한빛 원자력 본부 - 패키지 번호 J221-4.01.AL 한울 원자력 본부 - 패키지 번호 J221-5.01.AL - J221-5.01.AY | (주)와이즈산전 | PN3595B2EDB04730
2022 | 1 | 경상예방정비용 | 한울 | 3발전소 |  |  | 200327427 | 정비부분품(SPAR) | 국내 | S | 다이알 압력계 | GAUGE,PRESSURE,DIAL INDICATING,5IN,SUS31 | EA | 6 | 계측제어부 | 권영진 | 054-785-3457 | 품명 GAUGE - 게이지타입 PRESSURE,DIAL INDICATING - 직경 5IN - 게이지재질 SUS316 - 측정범위(하한) 0㎏/㎠ - 측정범위(상한) 10㎏/㎠ - 정확도 ±0.5% OF FULL SCALE - SCALE타입 DIAL - 전선관연결 1/2IN NPT M - 접속위치 BOTTOM - 구동방법 BOURDON TUBE - 지시기타입 DIAL - 설치방법 SURFACE 품질등급 S등급 제작사 (주)와이즈산전 - 모델번호 PN3595B2EDB04730 - 도면번호 9-451-N105-001(~3) 한빛 원자력 본부 - 패키지 번호 J221-4.01.AL 한울 원자력 본부 - 패키지 번호 J221-5.01.AL - J221-5.01.AY | (주)와이즈산전 | PN3595B2EDB04730
2020 | 1 | 경상예방정비용 | 월성 | 3발전소 |  |  | 200327431 | 정비부분품(SPAR) | 국내 | S | 다이알 압력계 | GAUGE,PRESSURE,DIAL INDICATING,5IN,SUS31 | EA | 2 | 계측제어부 | 송종민 | 054-779-5762 | 품명 GAUGE - 게이지타입 PRESSURE,DIAL INDICATING - 직경 5IN - 게이지재질 SUS316 - 측정범위(하한) 0㎏/㎠ - 측정범위(상한) 35㎏/㎠ - 정확도 ±0.5% OF FULL SCALE - SCALE타입 DIAL - 전선관연결 1/2IN NPT M - 접속위치 BOTTOM - 구동방법 BOURDON TUBE - 지시기타입 DIAL - 설치방법 SURFACE 품질등급 S등급 제작사 (주)와이즈산전 - 모델번호 PN3595B2EDB05430 - 도면번호 9-524-J157-001(~003) 한빛 원자력 본부 - 패키지 번호 J221-4.01.AP 한울 원자력 본부 - 패키지 번호 J221-5.01.AP | (주)와이즈산전 | PN3595B2EDB05430
2021 | 1 | 경상예방정비용 | 월성 | 3발전소 |  |  | 200327431 | 정비부분품(SPAR) | 국내 | S | 다이알 압력계 | GAUGE,PRESSURE,DIAL INDICATING,5IN,SUS31 | EA | 2 | 계측제어부 | 송종민 | 054-779-5762 | 품명 GAUGE - 게이지타입 PRESSURE,DIAL INDICATING - 직경 5IN - 게이지재질 SUS316 - 측정범위(하한) 0㎏/㎠ - 측정범위(상한) 35㎏/㎠ - 정확도 ±0.5% OF FULL SCALE - SCALE타입 DIAL - 전선관연결 1/2IN NPT M - 접속위치 BOTTOM - 구동방법 BOURDON TUBE - 지시기타입 DIAL - 설치방법 SURFACE 품질등급 S등급 제작사 (주)와이즈산전 - 모델번호 PN3595B2EDB05430 - 도면번호 9-524-J157-001(~003) 한빛 원자력 본부 - 패키지 번호 J221-4.01.AP 한울 원자력 본부 - 패키지 번호 J221-5.01.AP | (주)와이즈산전 | PN3595B2EDB05430
2020 | 1 | 경상예방정비용 | 월성 | 3발전소 |  |  | 200327432 | 정비부분품(SPAR) | 국내 | S | 다이알 압력계 | GAUGE,PRESSURE,DIAL INDICATING,5IN,SUS31 | EA | 2 | 계측제어부 | 송종민 | 054-779-5762 | 품명 GAUGE - 게이지타입 PRESSURE,DIAL INDICATING - 직경 5IN - 게이지재질 SUS316 - 측정범위(하한) 0㎏/㎠ - 측정범위(상한) 50㎏/㎠ - 정확도 ±0.5% OF FULL SCALE - SCALE타입 DIAL - 전선관연결 1/2IN NPT M - 접속위치 BOTTOM - 구동방법 BOURDON TUBE - 지시기타입 DIAL - 설치방법 SURFACE 품질등급 S등급 제작사 (주)와이즈산전 - 모델번호 PN3595B2EDB05530 - 도면번호 9-451-N105-001 한빛 원자력 본부 - 패키지 번호 J221-4.01.AQ 한울 원자력 본부 - 패키지 번호 J221-5.01.AQ | (주)와이즈산전 | PN3595B2EDB05530
2021 | 1 | 경상예방정비용 | 월성 | 3발전소 |  |  | 200327432 | 정비부분품(SPAR) | 국내 | S | 다이알 압력계 | GAUGE,PRESSURE,DIAL INDICATING,5IN,SUS31 | EA | 2 | 계측제어부 | 송종민 | 054-779-5762 | 품명 GAUGE - 게이지타입 PRESSURE,DIAL INDICATING - 직경 5IN - 게이지재질 SUS316 - 측정범위(하한) 0㎏/㎠ - 측정범위(상한) 50㎏/㎠ - 정확도 ±0.5% OF FULL SCALE - SCALE타입 DIAL - 전선관연결 1/2IN NPT M - 접속위치 BOTTOM - 구동방법 BOURDON TUBE - 지시기타입 DIAL - 설치방법 SURFACE 품질등급 S등급 제작사 (주)와이즈산전 - 모델번호 PN3595B2EDB05530 - 도면번호 9-451-N105-001 한빛 원자력 본부 - 패키지 번호 J221-4.01.AQ 한울 원자력 본부 - 패키지 번호 J221-5.01.AQ | (주)와이즈산전 | PN3595B2EDB05530
2021 | 4 | 계획예방정비용 | 고리 | 3발전소 | 5(신1) | 7 | 200327455 | 정비부분품(SPAR) | 국내 | S | 온도계 | 온도계,바이메탈식,4IN,0~60 DEG C,SUS304,277㎜ LG | EA | 5 | 계측제어부 | 심재현 | 051-726-6161 | 품명 온도계 - 온도계몸체형태 바이메탈식 - 다이알직경 4IN - 측정온도(상한) 0~60 DEG C - 케이스재질 SUS304 - 스템직경 277㎜ LG STEM - 특수사항 ACCURACY:±2% F.S 원자력안전범주 NON NUCLEAR SAFETY RELATED 품질등급 S등급 제작사 (주)와이즈산전 - 모델번호 TN190 - 도면번호 9-592-M105-001 한울 원자력 본부 - 패키지 번호 J221 -5.03.A | (주)와이즈산전 | TN190
2022 | 1 | 계획예방정비용 | 고리 | 3발전소 | 6(신2) | 7 | 200327455 | 정비부분품(SPAR) | 국내 | S | 온도계 | 온도계,바이메탈식,4IN,0~60 DEG C,SUS304,277㎜ LG | EA | 3 | 계측제어부 | 심재현 | 051-726-6161 | 품명 온도계 - 온도계몸체형태 바이메탈식 - 다이알직경 4IN - 측정온도(상한) 0~60 DEG C - 케이스재질 SUS304 - 스템직경 277㎜ LG STEM - 특수사항 ACCURACY:±2% F.S 원자력안전범주 NON NUCLEAR SAFETY RELATED 품질등급 S등급 제작사 (주)와이즈산전 - 모델번호 TN190 - 도면번호 9-592-M105-001 한울 원자력 본부 - 패키지 번호 J221 -5.03.A | (주)와이즈산전 | TN190
2020 | 1 | 계획예방정비용 | 새울 | 1발전소 | 1(신3) | 3 | 200328062 | 정비부분품(SPAR) | 국외 | A | 볼베어링 | 볼베어링,BALL THRUST BEARING,THRUST,119C680 | EA | 1 | 기계부 | 이세희 | 052-715-5046 | 품명 볼베어링 - 베어링타입 BALL THRUST BEARING - 베어링형태 THRUST 원자력안전범주 NON NUCLEAR SAFETY RELATED 품질등급 A등급 제작사 GE ENERGY PARTS, INC. - 부품번호 119C6809G0001 한울 원자력 본부 - 패키지 번호 ED3(MARK V)- | GE ENERGY PARTS, INC. |  | 119C6809G0001
2021 | 1 | 계획예방정비용 | 새울 | 1발전소 | 2(신4) | 2 | 200328062 | 정비부분품(SPAR) | 국외 | A | 볼베어링 | 볼베어링,BALL THRUST BEARING,THRUST,119C680 | EA | 1 | 기계부 | 이성열 | 052-715-2144 | 품명 볼베어링 - 베어링타입 BALL THRUST BEARING - 베어링형태 THRUST 원자력안전범주 NON NUCLEAR SAFETY RELATED 품질등급 A등급 제작사 GE ENERGY PARTS, INC. - 부품번호 119C6809G0001 한울 원자력 본부 - 패키지 번호 ED3(MARK V)- | GE ENERGY PARTS, INC. |  | 119C6809G0001
2021 | 4 | 계획예방정비용 | 새울 | 1발전소 | 1(신3) | 4 | 200328062 | 정비부분품(SPAR) | 국외 | A | 볼베어링 | 볼베어링,BALL THRUST BEARING,THRUST,119C680 | EA | 1 | 기계부 | 이세희 | 052-715-5046 | 품명 볼베어링 - 베어링타입 BALL THRUST BEARING - 베어링형태 THRUST 원자력안전범주 NON NUCLEAR SAFETY RELATED 품질등급 A등급 제작사 GE ENERGY PARTS, INC. - 부품번호 119C6809G0001 한울 원자력 본부 - 패키지 번호 ED3(MARK V)- | GE ENERGY PARTS, INC. |  | 119C6809G0001
2022 | 3 | 계획예방정비용 | 새울 | 1발전소 | 2(신4) | 3 | 200328062 | 정비부분품(SPAR) | 국외 | A | 볼베어링 | 볼베어링,BALL THRUST BEARING,THRUST,119C680 | EA | 1 | 기계부 | 이세희 | 052-715-5046 | 품명 볼베어링 - 베어링타입 BALL THRUST BEARING - 베어링형태 THRUST 원자력안전범주 NON NUCLEAR SAFETY RELATED 품질등급 A등급 제작사 GE ENERGY PARTS, INC. - 부품번호 119C6809G0001 한울 원자력 본부 - 패키지 번호 ED3(MARK V)- | GE ENERGY PARTS, INC. |  | 119C6809G0001
2020 | 2 | 계획예방정비용 | 한빛 | 3발전소 | 6 | 13 | 200328072 | 정비부분품(SPAR) | 국내 | S | 메커니컬실 | 메커니컬실,25-1/2, | SET | 2 | 기계부 | 허민혁 | 061-357-2394 | 품명 메커니컬실 품질등급 S등급 제작사 현대중공업 - 부품번호 25-1/2 한빛 원자력 본부 - 패키지 번호 M204-5.12 | 현대중공업 |  | 25-1/2
2021 | 4 | 계획예방정비용 | 한빛 | 3발전소 | 6 | 14 | 200328072 | 정비부분품(SPAR) | 국내 | S | 메커니컬실 | 메커니컬실,25-1/2, | SET | 2 | 기계부 | 허민혁 | 061-357-2394 | 품명 메커니컬실 품질등급 S등급 제작사 현대중공업 - 부품번호 25-1/2 한빛 원자력 본부 - 패키지 번호 M204-5.12 | 현대중공업 |  | 25-1/2
2020 | 3 | 계획예방정비용 | 한울 | 3발전소 | 5 | 12 | 200328079 | 정비부분품(SPAR) | 국내 | S | 필터 엘리맨트 | 필터 엘리맨트,유체용,AFTER FILT CART(원통형),680㎜,85 | EA | 1 | 기계부 | 이한경 | 054-785-1636 | 품명 필터 엘리맨트 - 필터엘리멘트용도 유체용 - 필터엘리멘트타입 AFTER FILT CART(원통형) - 길이 680㎜ - 외경 850㎜ DIA - 필터엘리멘트재질 FIBREGLASS - 사이즈 850㎜ DIA*680㎜ 품질등급 S등급 제작사 범한산업(주) - 부품번호 3120-8801-00 - 주설비 참고자료 LT-104 압축기 | 범한산업(주) |  | 3120-8801-00
2020 | 1 | 경상예방정비용 | 한울 | 3발전소 |  |  | 200328345 | 정비부분품(SPAR) | 국내 | S | 파열판(RUPTURE DISC) | 파열판(RUPTURE DISC),BRV TYPE,3IN,ALUMINUM, | EA | 6 | 기계부 | 김동구 | 054-785-1500 | 품명 파열판(RUPTURE DISC) - 타입(형식) BRV TYPE - 치수 3IN - 재질 ALUMINUM - 유량(FLOW RATE) R-123 품질등급 S등급 한울 원자력 본부 - 패키지 번호 M226 -5.02
2020 | 3 | 계획예방정비용 | 한울 | 3발전소 | 5 | 12 | 200328345 | 정비부분품(SPAR) | 국내 | S | 파열판(RUPTURE DISC) | 파열판(RUPTURE DISC),BRV TYPE,3IN,ALUMINUM, | EA | 24 | 기계부 | 노재규 | 054-785-3466 | 품명 파열판(RUPTURE DISC) - 타입(형식) BRV TYPE - 치수 3IN - 재질 ALUMINUM - 유량(FLOW RATE) R-123 품질등급 S등급 한울 원자력 본부 - 패키지 번호 M226 -5.02
2021 | 1 | 경상예방정비용 | 한울 | 3발전소 |  |  | 200328345 | 정비부분품(SPAR) | 국내 | S | 파열판(RUPTURE DISC) | 파열판(RUPTURE DISC),BRV TYPE,3IN,ALUMINUM, | EA | 6 | 기계부 | 김동구 | 054-785-1500 | 품명 파열판(RUPTURE DISC) - 타입(형식) BRV TYPE - 치수 3IN - 재질 ALUMINUM - 유량(FLOW RATE) R-123 품질등급 S등급 한울 원자력 본부 - 패키지 번호 M226 -5.02
2021 | 3 | 계획예방정비용 | 한울 | 3발전소 | 6 | 12 | 200328345 | 정비부분품(SPAR) | 국내 | S | 파열판(RUPTURE DISC) | 파열판(RUPTURE DISC),BRV TYPE,3IN,ALUMINUM, | EA | 24 | 기계부 | 김준후 | 054-785-2349 | 품명 파열판(RUPTURE DISC) - 타입(형식) BRV TYPE - 치수 3IN - 재질 ALUMINUM - 유량(FLOW RATE) R-123 품질등급 S등급 한울 원자력 본부 - 패키지 번호 M226 -5.02
2022 | 1 | 경상예방정비용 | 한울 | 3발전소 |  |  | 200328345 | 정비부분품(SPAR) | 국내 | S | 파열판(RUPTURE DISC) | 파열판(RUPTURE DISC),BRV TYPE,3IN,ALUMINUM, | EA | 6 | 기계부 | 김동구 | 054-785-1500 | 품명 파열판(RUPTURE DISC) - 타입(형식) BRV TYPE - 치수 3IN - 재질 ALUMINUM - 유량(FLOW RATE) R-123 품질등급 S등급 한울 원자력 본부 - 패키지 번호 M226 -5.02
2022 | 1 | 계획예방정비용 | 한울 | 3발전소 | 5 | 13 | 200328345 | 정비부분품(SPAR) | 국내 | S | 파열판(RUPTURE DISC) | 파열판(RUPTURE DISC),BRV TYPE,3IN,ALUMINUM, | EA | 24 | 기계부 | 노재규 | 054-785-3466 | 품명 파열판(RUPTURE DISC) - 타입(형식) BRV TYPE - 치수 3IN - 재질 ALUMINUM - 유량(FLOW RATE) R-123 품질등급 S등급 한울 원자력 본부 - 패키지 번호 M226 -5.02
2022 | 4 | 계획예방정비용 | 한울 | 3발전소 | 6 | 13 | 200328345 | 정비부분품(SPAR) | 국내 | S | 파열판(RUPTURE DISC) | 파열판(RUPTURE DISC),BRV TYPE,3IN,ALUMINUM, | EA | 24 | 기계부 | 김준후 | 054-785-2349 | 품명 파열판(RUPTURE DISC) - 타입(형식) BRV TYPE - 치수 3IN - 재질 ALUMINUM - 유량(FLOW RATE) R-123 품질등급 S등급 한울 원자력 본부 - 패키지 번호 M226 -5.02
2020 | 2 | 계획예방정비용 | 한빛 | 3발전소 | 6 | 13 | 200328495 | 정비부분품(SPAR) | 국내 | A | 유량 지시계 | 유량 지시계,SUS304,430ℓ/min,50㎏/㎠,INDICATOR,S | EA | 4 | 계측제어부 | 이규식 | 061-357-2409 | 품명 유량 지시계 - 케이스재질 SUS304 - 측정유량(상한) 430ℓ/min - 사용압력(상한) 50㎏/㎠ - 표시타입(형식) INDICATOR - 사용매체 SEA WATER - 프로세스연결사이즈 0.5in - 프로세스연결타입 300MM CAPILLARY - 설치방법 PIPE MOUNTED - 부속품목 3-WAY MANIFOLD VALVE - 특수사항 160㎜ DIA 원자력안전범주 NON NUCLEAR SAFETY RELATED 품질등급 A등급 제작사 (주)와이즈산전 - 제작사 유형(MFR CATEGORY) ORIGINAL EQUIP. MANUFACTURER - 모델번호 전체: PN712RBLEAAM519CX2 - 지시부: PN6206D4EDM51933 제작사 한국나가노(주) - 제작사 유형(MFR CATEGORY) OTHER SUPPLIER - 모델번호 NDS96-1X32342HB92C 제출서류목록 - 첨부기술규격서 적용 | 한국나가노(주) | NDS96-1X32342HB92C
2022 | 3 | 계획예방정비용 | 한빛 | 3발전소 | 5 | 15 | 200328495 | 정비부분품(SPAR) | 국내 | A | 유량 지시계 | 유량 지시계,SUS304,430ℓ/min,50㎏/㎠,INDICATOR,S | EA | 2 | 계측제어부 | 이규식 | 061-357-2409 | 품명 유량 지시계 - 케이스재질 SUS304 - 측정유량(상한) 430ℓ/min - 사용압력(상한) 50㎏/㎠ - 표시타입(형식) INDICATOR - 사용매체 SEA WATER - 프로세스연결사이즈 0.5in - 프로세스연결타입 300MM CAPILLARY - 설치방법 PIPE MOUNTED - 부속품목 3-WAY MANIFOLD VALVE - 특수사항 160㎜ DIA 원자력안전범주 NON NUCLEAR SAFETY RELATED 품질등급 A등급 제작사 (주)와이즈산전 - 제작사 유형(MFR CATEGORY) ORIGINAL EQUIP. MANUFACTURER - 모델번호 전체: PN712RBLEAAM519CX2 - 지시부: PN6206D4EDM51933 제작사 한국나가노(주) - 제작사 유형(MFR CATEGORY) OTHER SUPPLIER - 모델번호 NDS96-1X32342HB92C 제출서류목록 - 첨부기술규격서 적용 | 한국나가노(주) | NDS96-1X32342HB92C
2020 | 2 | 계획예방정비용 | 한빛 | 3발전소 | 6 | 13 | 200328540 | 정비부분품(SPAR) | 국내 | S | 개스킷 | 개스킷,GRAPHITE SHEET GASKET,1.5㎜,52㎜,65㎜,P | EA | 4 | 기계부 | 허민혁 | 061-357-2394 | 품명 개스킷 - 가스켓타입 GRAPHITE SHEET GASKET - 두께 1.5㎜ - 내경 52㎜ - 외경 65㎜ - 가스켓재질 PURE GRAPHITE/ALLOY STEEL - 사용압력(상한) 900LB 품질등급 S등급
2021 | 1 | 계획예방정비용 | 한빛 | 3발전소 | 5 | 14 | 200328540 | 정비부분품(SPAR) | 국내 | S | 개스킷 | 개스킷,GRAPHITE SHEET GASKET,1.5㎜,52㎜,65㎜,P | EA | 4 | 기계부 | 허민혁 | 061-357-2394 | 품명 개스킷 - 가스켓타입 GRAPHITE SHEET GASKET - 두께 1.5㎜ - 내경 52㎜ - 외경 65㎜ - 가스켓재질 PURE GRAPHITE/ALLOY STEEL - 사용압력(상한) 900LB 품질등급 S등급
2021 | 4 | 계획예방정비용 | 한빛 | 3발전소 | 6 | 14 | 200328540 | 정비부분품(SPAR) | 국내 | S | 개스킷 | 개스킷,GRAPHITE SHEET GASKET,1.5㎜,52㎜,65㎜,P | EA | 4 | 기계부 | 허민혁 | 061-357-2394 | 품명 개스킷 - 가스켓타입 GRAPHITE SHEET GASKET - 두께 1.5㎜ - 내경 52㎜ - 외경 65㎜ - 가스켓재질 PURE GRAPHITE/ALLOY STEEL - 사용압력(상한) 900LB 품질등급 S등급
2021 | 1 | 계획예방정비용 | 한빛 | 3발전소 | 5 | 14 | 200328541 | 정비부분품(SPAR) | 국내 | S | 개스킷 | 개스킷,1.5㎜,616㎜,664㎜,PURE GRAPHITE/ALLOY S | EA | 7 | 기계부 | 이정인 | 061-357-3567 | 품명 개스킷 - 두께 1.5㎜ - 내경 616㎜ - 외경 664㎜ - 가스켓재질 PURE GRAPHITE/ALLOY STEEL - 사용압력(상한) 900LB 품질등급 S등급
2021 | 4 | 계획예방정비용 | 한빛 | 3발전소 | 6 | 14 | 200328541 | 정비부분품(SPAR) | 국내 | S | 개스킷 | 개스킷,1.5㎜,616㎜,664㎜,PURE GRAPHITE/ALLOY S | EA | 7 | 기계부 | 이정인 | 061-357-3567 | 품명 개스킷 - 두께 1.5㎜ - 내경 616㎜ - 외경 664㎜ - 가스켓재질 PURE GRAPHITE/ALLOY STEEL - 사용압력(상한) 900LB 품질등급 S등급
2021 | 1 | 계획예방정비용 | 한빛 | 3발전소 | 5 | 14 | 200328542 | 정비부분품(SPAR) | 국내 | S | 개스킷 | 개스킷,1.5㎜,86㎜,102㎜,PURE GRAPHITE/ALLOY ST | EA | 14 | 기계부 | 이정인 | 061-357-3567 | 품명 개스킷 - 두께 1.5㎜ - 내경 86㎜ - 외경 102㎜ - 가스켓재질 PURE GRAPHITE/ALLOY STEEL - 사용압력(상한) 900LB 품질등급 S등급
2021 | 4 | 계획예방정비용 | 한빛 | 3발전소 | 6 | 14 | 200328542 | 정비부분품(SPAR) | 국내 | S | 개스킷 | 개스킷,1.5㎜,86㎜,102㎜,PURE GRAPHITE/ALLOY ST | EA | 14 | 기계부 | 이정인 | 061-357-3567 | 품명 개스킷 - 두께 1.5㎜ - 내경 86㎜ - 외경 102㎜ - 가스켓재질 PURE GRAPHITE/ALLOY STEEL - 사용압력(상한) 900LB 품질등급 S등급
2021 | 1 | 계획예방정비용 | 한빛 | 3발전소 | 5 | 14 | 200328577 | 정비부분품(SPAR) | 국내 | S | 트랜스듀서, 전기용 | 트랜스듀서, 전기용,무효전력 변환기,120V,5A,4~20㎃ DC,3P3 | EA | 1 | 전기부 | 박문성 | 061-357-3633 | 품명 트랜스듀서, 전기용 - 변환기타입 무효전력 변환기 - 입력신호타입 120V,5A - 출력전압 4~20㎃ DC - 변환기전기연결 3P3W - 응답시간 0.4SEC - 정확도 0.2% - 특수사항 50/60㎐ 원자력안전범주 NON NUCLEAR SAFETY RELATED 품질등급 S등급 제작사 경보전기(주) - 모델번호 TA-3R2 한울 원자력 본부 - 패키지 번호 M264 -추가품목 | 경보전기(주) | TA-3R2
2021 | 4 | 계획예방정비용 | 한빛 | 3발전소 | 6 | 14 | 200328577 | 정비부분품(SPAR) | 국내 | S | 트랜스듀서, 전기용 | 트랜스듀서, 전기용,무효전력 변환기,120V,5A,4~20㎃ DC,3P3 | EA | 1 | 전기부 | 박문성 | 061-357-3633 | 품명 트랜스듀서, 전기용 - 변환기타입 무효전력 변환기 - 입력신호타입 120V,5A - 출력전압 4~20㎃ DC - 변환기전기연결 3P3W - 응답시간 0.4SEC - 정확도 0.2% - 특수사항 50/60㎐ 원자력안전범주 NON NUCLEAR SAFETY RELATED 품질등급 S등급 제작사 경보전기(주) - 모델번호 TA-3R2 한울 원자력 본부 - 패키지 번호 M264 -추가품목 | 경보전기(주) | TA-3R2
2021 | 1 | 계획예방정비용 | 한빛 | 3발전소 | 5 | 14 | 200328578 | 정비부분품(SPAR) | 국내 | S | 트랜스듀서, 전기용 | 트랜스듀서, 전기용,유효전력변환기,120V,5A,4~20㎃ DC,3P3W | EA | 1 | 전기부 | 박문성 | 061-357-3633 | 품명 트랜스듀서, 전기용 - 변환기타입 유효전력변환기 - 입력신호타입 120V,5A - 출력전압 4~20㎃ DC - 변환기전기연결 3P3W - 응답시간 0.4SEC - 변환기기능 CONVR MODULATOR 원자력안전범주 NON NUCLEAR SAFETY RELATED 품질등급 S등급 제작사 경보전기(주) - 모델번호 TA-3W2 한울 원자력 본부 - 패키지 번호 M264 -추가품목 | 경보전기(주) | TA-3W2
2021 | 4 | 계획예방정비용 | 한빛 | 3발전소 | 6 | 14 | 200328578 | 정비부분품(SPAR) | 국내 | S | 트랜스듀서, 전기용 | 트랜스듀서, 전기용,유효전력변환기,120V,5A,4~20㎃ DC,3P3W | EA | 1 | 전기부 | 박문성 | 061-357-3633 | 품명 트랜스듀서, 전기용 - 변환기타입 유효전력변환기 - 입력신호타입 120V,5A - 출력전압 4~20㎃ DC - 변환기전기연결 3P3W - 응답시간 0.4SEC - 변환기기능 CONVR MODULATOR 원자력안전범주 NON NUCLEAR SAFETY RELATED 품질등급 S등급 제작사 경보전기(주) - 모델번호 TA-3W2 한울 원자력 본부 - 패키지 번호 M264 -추가품목 | 경보전기(주) | TA-3W2
2021 | 1 | 계획예방정비용 | 한빛 | 3발전소 | 5 | 14 | 200328579 | 정비부분품(SPAR) | 국내 | S | 트랜스듀서, 전기용 | 트랜스듀서, 전기용,유효전력변환기,110V,5A,1KWH/1PULSE,3 | EA | 1 | 전기부 | 박문성 | 061-357-3633 | 품명 트랜스듀서, 전기용 - 변환기타입 유효전력변환기 - 입력신호타입 110V,5A - 출력전압 1KWH/1PULSE - 변환기전기연결 3P3W - 정확도 0.2% - 변환기기능 CONVR MODULATOR - 특수사항 RELAY CONTACT 원자력안전범주 NON NUCLEAR SAFETY RELATED 품질등급 S등급 제작사 경보전기(주) - 모델번호 TP-3WC 한울 원자력 본부 - 패키지 번호 M264 -추가품목 | 경보전기(주) | TP-3WC
2021 | 4 | 계획예방정비용 | 한빛 | 3발전소 | 6 | 14 | 200328579 | 정비부분품(SPAR) | 국내 | S | 트랜스듀서, 전기용 | 트랜스듀서, 전기용,유효전력변환기,110V,5A,1KWH/1PULSE,3 | EA | 1 | 전기부 | 박문성 | 061-357-3633 | 품명 트랜스듀서, 전기용 - 변환기타입 유효전력변환기 - 입력신호타입 110V,5A - 출력전압 1KWH/1PULSE - 변환기전기연결 3P3W - 정확도 0.2% - 변환기기능 CONVR MODULATOR - 특수사항 RELAY CONTACT 원자력안전범주 NON NUCLEAR SAFETY RELATED 품질등급 S등급 제작사 경보전기(주) - 모델번호 TP-3WC 한울 원자력 본부 - 패키지 번호 M264 -추가품목 | 경보전기(주) | TP-3WC
2020 | 1 | 계획예방정비용 | 한울 | 3발전소 | 5 | 12 | 200328634 | 정비부분품(SPAR) | 국외 | S | 하이브리드 계전기 | 하이브리드 계전기,DIFFERENTIAL RELAY(87),125VDC, | EA | 3 | 전기부 | 김보영 | 054-785-1502 | 품명 하이브리드 계전기 - 별칭 DIFFERENTIAL RELAY(87) - 전압(VOLTAGE) 125VDC - 기능1 PROTECTION - 설치기기 정보 PNL MTG - 특수사항 SETTING RANGE:0.1~1.6A - 품질서류 1 C OF C - 품질서류 2 CHARACTERISTIC CURVE 품질등급 S등급 제작사 BASLER ELECTRIC COMPANY - 부품번호 BE1-87G-G1E-A1L-A0N0F - 모델번호 BE1-87G 한울 원자력 본부 - 패키지 번호 M264 -추가품목 | BASLER ELECTRIC COMPANY | BE1-87G | BE1-87G-G1E-A1L-A0N0F
2020 | 4 | 계획예방정비용 | 한울 | 3발전소 | 6 | 12 | 200328634 | 정비부분품(SPAR) | 국외 | S | 하이브리드 계전기 | 하이브리드 계전기,DIFFERENTIAL RELAY(87),125VDC, | EA | 3 | 전기부 | 김보영 | 054-785-1502 | 품명 하이브리드 계전기 - 별칭 DIFFERENTIAL RELAY(87) - 전압(VOLTAGE) 125VDC - 기능1 PROTECTION - 설치기기 정보 PNL MTG - 특수사항 SETTING RANGE:0.1~1.6A - 품질서류 1 C OF C - 품질서류 2 CHARACTERISTIC CURVE 품질등급 S등급 제작사 BASLER ELECTRIC COMPANY - 부품번호 BE1-87G-G1E-A1L-A0N0F - 모델번호 BE1-87G 한울 원자력 본부 - 패키지 번호 M264 -추가품목 | BASLER ELECTRIC COMPANY | BE1-87G | BE1-87G-G1E-A1L-A0N0F
2020 | 3 | 계획예방정비용 | 한울 | 3발전소 | 5 | 12 | 200328688 | 정비부분품(SPAR) | 국내 | S | 시트,밸브용 | 시트,밸브용,A240.316,84IN,50PSIG,150DEG F,TYP | EA | 1 | 기계부 | 노재규 | 054-785-3466 | 품명 시트,밸브용 - 시트재질 A240.316 - 밸브헤드(HEAD)직경 84IN - 사용압력(상한) 50PSIG - 사용온도(상한) 150DEG F - 시트표면형태 TYPE:FLANGE 품질등급 S등급 한울 원자력 본부 - 패키지 번호 J234 -5.03
2020 | 3 | 계획예방정비용 | 한울 | 3발전소 | 5 | 12 | 200328690 | 정비부분품(SPAR) | 국내 | S | 시트,밸브용 | 시트,밸브용,FULL VACUUM,162C3205P0001, | EA | 2 | 기계부 | 손호걸 | 054-785-2763 | 품명 시트,밸브용 - 경도등급 FULL VACUUM 품질등급 S등급 제작사 두산중공업(주) - 부품번호 162C3205P0001 한울 원자력 본부 - 패키지 번호 ED3(TG)-595 | 두산중공업(주) |  | 162C3205P0001
2021 | 3 | 계획예방정비용 | 한울 | 3발전소 | 6 | 12 | 200328690 | 정비부분품(SPAR) | 국내 | S | 시트,밸브용 | 시트,밸브용,FULL VACUUM,162C3205P0001, | EA | 2 | 기계부 | 김성수 | 054-785-1641 | 품명 시트,밸브용 - 경도등급 FULL VACUUM 품질등급 S등급 제작사 두산중공업(주) - 부품번호 162C3205P0001 한울 원자력 본부 - 패키지 번호 ED3(TG)-595 | 두산중공업(주) |  | 162C3205P0001
2022 | 1 | 계획예방정비용 | 한울 | 3발전소 | 5 | 13 | 200328690 | 정비부분품(SPAR) | 국내 | S | 시트,밸브용 | 시트,밸브용,FULL VACUUM,162C3205P0001, | EA | 2 | 기계부 | 손호걸 | 054-785-2763 | 품명 시트,밸브용 - 경도등급 FULL VACUUM 품질등급 S등급 제작사 두산중공업(주) - 부품번호 162C3205P0001 한울 원자력 본부 - 패키지 번호 ED3(TG)-595 | 두산중공업(주) |  | 162C3205P0001
2022 | 4 | 계획예방정비용 | 한울 | 3발전소 | 6 | 13 | 200328730 | 정비부분품(SPAR) | 국내 | S | 씰링,금속제 | 씰링,금속제,CASING,SSC13(A743-CF8),금속제,050,M2 | EA | 1 | 기계부 | 김준후 | 054-785-2349 | 품명 씰링,금속제 - 씰링타입 CASING - 씰링재질 SSC13(A743-CF8) - 용도 금속제 품질등급 S등급 제작사 신신기계 - 부품번호 050 - 도면번호 M213-DG-C01-08 한울 원자력 본부 - 패키지 번호 M213 -5.08.C | 신신기계 |  | 50
2022 | 2 | 계획예방정비용 | 새울 | 1발전소 | 1(신3) | 4 | 200328762 | 정비부분품(SPAR) | 국내 | S | 볼베어링 | 볼베어링,깊은홈 환상형,6318,190㎜ DIA,90㎜ DIA,43㎜ T | EA | 1 | 전기부 | 김종기 | 052-715-5052 | 품명 볼베어링 - 베어링형태 깊은홈 환상형 - 국제베어링교환번호 6318 - 외경 190㎜ DIA - 구멍직경 90㎜ DIA - 너비 43㎜ THK - 열(ROW)수 단열 - 회전속도 3400 품질등급 S등급 제작사 (주)센추리[구,화인텍센추리,센추리산업] - 부품번호 S34-M255A-5.05 - 모델번호 #6318 한울 원자력 본부 - 패키지 번호 A202-5.01 | (주)센추리[구,화인텍센추리,센추리산업] | #6318 | S34-M255A-5.05
2022 | 4 | 계획예방정비용 | 새울 | 1발전소 | 2(신4) | 3 | 200328762 | 정비부분품(SPAR) | 국내 | S | 볼베어링 | 볼베어링,깊은홈 환상형,6318,190㎜ DIA,90㎜ DIA,43㎜ T | EA | 1 | 전기부 | 김종기 | 052-715-5052 | 품명 볼베어링 - 베어링형태 깊은홈 환상형 - 국제베어링교환번호 6318 - 외경 190㎜ DIA - 구멍직경 90㎜ DIA - 너비 43㎜ THK - 열(ROW)수 단열 - 회전속도 3400 품질등급 S등급 제작사 (주)센추리[구,화인텍센추리,센추리산업] - 부품번호 S34-M255A-5.05 - 모델번호 #6318 한울 원자력 본부 - 패키지 번호 A202-5.01 | (주)센추리[구,화인텍센추리,센추리산업] | #6318 | S34-M255A-5.05
2020 | 3 | 계획예방정비용 | 한울 | 3발전소 | 5 | 12 | 200328918 | 정비부분품(SPAR) | 국내 | S | 차단기(CIRCUIT BREAKER) | 차단기(CIRCUIT BREAKER),VCB,15KV,1200A,40㎄, | EA | 1 | 전기부 | 최형규 | 054-785-2395 | 품명 차단기(CIRCUIT BREAKER) - 차단기타입 VCB - 정격전압 15KV - 정격전류 1200A - 정격차단용량 40㎄ - 제어정격전압 125VDC 품질등급 S등급 제작사 현대중공업 - 부품번호 HAF2362-3 한울 원자력 본부 - 패키지 번호 E207 -5.02.AB | 현대중공업 |  | HAF2362-3
2020 | 1 | 계획예방정비용 | 한울 | 3발전소 | 5 | 12 | 200328924 | 정비부분품(SPAR) | 국외 | S | 차단기(CIRCUIT BREAKER) | 차단기(CIRCUIT BREAKER),ACB,1600AF/1600AT,2 | EA | 5 | 전기부 | 박현호 | 054-785-1617 | 품명 차단기(CIRCUIT BREAKER) - 차단기타입 ACB - 정격전류 1600AF/1600AT - 전극수 2P - 트립해제방식 NON-SAFETY 품질등급 S등급 제작사 ABB INC. - 모델번호 K1600 - 도면번호 E216-DE-C01(~09) 한울 원자력 본부 - 패키지 번호 E216 -5.01.AB | ABB INC. | K1600
2020 | 4 | 계획예방정비용 | 한울 | 3발전소 | 6 | 12 | 200328924 | 정비부분품(SPAR) | 국외 | S | 차단기(CIRCUIT BREAKER) | 차단기(CIRCUIT BREAKER),ACB,1600AF/1600AT,2 | EA | 5 | 전기부 | 이재은 | 054-785-2354 | 품명 차단기(CIRCUIT BREAKER) - 차단기타입 ACB - 정격전류 1600AF/1600AT - 전극수 2P - 트립해제방식 NON-SAFETY 품질등급 S등급 제작사 ABB INC. - 모델번호 K1600 - 도면번호 E216-DE-C01(~09) 한울 원자력 본부 - 패키지 번호 E216 -5.01.AB | ABB INC. | K1600
2021 | 3 | 계획예방정비용 | 한울 | 3발전소 | 5 | 13 | 200328924 | 정비부분품(SPAR) | 국외 | S | 차단기(CIRCUIT BREAKER) | 차단기(CIRCUIT BREAKER),ACB,1600AF/1600AT,2 | EA | 5 | 전기부 | 박현호 | 054-785-1617 | 품명 차단기(CIRCUIT BREAKER) - 차단기타입 ACB - 정격전류 1600AF/1600AT - 전극수 2P - 트립해제방식 NON-SAFETY 품질등급 S등급 제작사 ABB INC. - 모델번호 K1600 - 도면번호 E216-DE-C01(~09) 한울 원자력 본부 - 패키지 번호 E216 -5.01.AB | ABB INC. | K1600
2022 | 2 | 계획예방정비용 | 한울 | 3발전소 | 6 | 13 | 200328924 | 정비부분품(SPAR) | 국외 | S | 차단기(CIRCUIT BREAKER) | 차단기(CIRCUIT BREAKER),ACB,1600AF/1600AT,2 | EA | 5 | 전기부 | 이재은 | 054-785-2354 | 품명 차단기(CIRCUIT BREAKER) - 차단기타입 ACB - 정격전류 1600AF/1600AT - 전극수 2P - 트립해제방식 NON-SAFETY 품질등급 S등급 제작사 ABB INC. - 모델번호 K1600 - 도면번호 E216-DE-C01(~09) 한울 원자력 본부 - 패키지 번호 E216 -5.01.AB | ABB INC. | K1600
2020 | 1 | 계획예방정비용 | 한울 | 3발전소 | 5 | 12 | 200328926 | 정비부분품(SPAR) | 국외 | S | 차단기(CIRCUIT BREAKER) | 차단기(CIRCUIT BREAKER),ACB,800AF/800AT,2P, | EA | 5 | 전기부 | 박현호 | 054-785-1617 | 품명 차단기(CIRCUIT BREAKER) - 차단기타입 ACB - 정격전류 800AF/800AT - 전극수 2P - 트립해제방식 NON-SAFETY 품질등급 S등급 제작사 ABB INC. - 모델번호 K-800 - 도면번호 E216-DE-C01(~09) 한울 원자력 본부 - 패키지 번호 E216 -5.01.BB | ABB INC. | K-800
2020 | 4 | 계획예방정비용 | 한울 | 3발전소 | 6 | 12 | 200328926 | 정비부분품(SPAR) | 국외 | S | 차단기(CIRCUIT BREAKER) | 차단기(CIRCUIT BREAKER),ACB,800AF/800AT,2P, | EA | 5 | 전기부 | 이재은 | 054-785-2354 | 품명 차단기(CIRCUIT BREAKER) - 차단기타입 ACB - 정격전류 800AF/800AT - 전극수 2P - 트립해제방식 NON-SAFETY 품질등급 S등급 제작사 ABB INC. - 모델번호 K-800 - 도면번호 E216-DE-C01(~09) 한울 원자력 본부 - 패키지 번호 E216 -5.01.BB | ABB INC. | K-800
2021 | 3 | 계획예방정비용 | 한울 | 3발전소 | 5 | 13 | 200328926 | 정비부분품(SPAR) | 국외 | S | 차단기(CIRCUIT BREAKER) | 차단기(CIRCUIT BREAKER),ACB,800AF/800AT,2P, | EA | 5 | 전기부 | 박현호 | 054-785-1617 | 품명 차단기(CIRCUIT BREAKER) - 차단기타입 ACB - 정격전류 800AF/800AT - 전극수 2P - 트립해제방식 NON-SAFETY 품질등급 S등급 제작사 ABB INC. - 모델번호 K-800 - 도면번호 E216-DE-C01(~09) 한울 원자력 본부 - 패키지 번호 E216 -5.01.BB | ABB INC. | K-800
2022 | 2 | 계획예방정비용 | 한울 | 3발전소 | 6 | 13 | 200328926 | 정비부분품(SPAR) | 국외 | S | 차단기(CIRCUIT BREAKER) | 차단기(CIRCUIT BREAKER),ACB,800AF/800AT,2P, | EA | 5 | 전기부 | 이재은 | 054-785-2354 | 품명 차단기(CIRCUIT BREAKER) - 차단기타입 ACB - 정격전류 800AF/800AT - 전극수 2P - 트립해제방식 NON-SAFETY 품질등급 S등급 제작사 ABB INC. - 모델번호 K-800 - 도면번호 E216-DE-C01(~09) 한울 원자력 본부 - 패키지 번호 E216 -5.01.BB | ABB INC. | K-800
2020 | 1 | 계획예방정비용 | 한울 | 3발전소 | 5 | 12 | 200328938 | 정비부분품(SPAR) | 국외 | S | 차단기(CIRCUIT BREAKER) | 차단기(CIRCUIT BREAKER),MCCB,480VAC,50AT,14 | EA | 2 | 전기부 | 박현호 | 054-785-1617 | 품명 차단기(CIRCUIT BREAKER) - 차단기타입 MCCB - 정격전압 480VAC - 정격전류 50AT - 정격차단용량 14㎄ - 전극수 2P 품질등급 S등급 제작사 DRS POWER & CONTROL TECHNOLOGI - 모델번호 EHD2050 - 도면번호 E233A-MR-B01-13 한울 원자력 본부 - 패키지 번호 E233A-5.01.AJ | DRS POWER & CONTROL TECHNOLOGIES, INC. | EHD2050
2020 | 4 | 계획예방정비용 | 한울 | 3발전소 | 6 | 12 | 200328938 | 정비부분품(SPAR) | 국외 | S | 차단기(CIRCUIT BREAKER) | 차단기(CIRCUIT BREAKER),MCCB,480VAC,50AT,14 | EA | 2 | 전기부 | 이재은 | 054-785-2354 | 품명 차단기(CIRCUIT BREAKER) - 차단기타입 MCCB - 정격전압 480VAC - 정격전류 50AT - 정격차단용량 14㎄ - 전극수 2P 품질등급 S등급 제작사 DRS POWER & CONTROL TECHNOLOGI - 모델번호 EHD2050 - 도면번호 E233A-MR-B01-13 한울 원자력 본부 - 패키지 번호 E233A-5.01.AJ | DRS POWER & CONTROL TECHNOLOGIES, INC. | EHD2050
2021 | 3 | 계획예방정비용 | 한울 | 3발전소 | 5 | 13 | 200328938 | 정비부분품(SPAR) | 국외 | S | 차단기(CIRCUIT BREAKER) | 차단기(CIRCUIT BREAKER),MCCB,480VAC,50AT,14 | EA | 2 | 전기부 | 박현호 | 054-785-1617 | 품명 차단기(CIRCUIT BREAKER) - 차단기타입 MCCB - 정격전압 480VAC - 정격전류 50AT - 정격차단용량 14㎄ - 전극수 2P 품질등급 S등급 제작사 DRS POWER & CONTROL TECHNOLOGI - 모델번호 EHD2050 - 도면번호 E233A-MR-B01-13 한울 원자력 본부 - 패키지 번호 E233A-5.01.AJ | DRS POWER & CONTROL TECHNOLOGIES, INC. | EHD2050
2022 | 2 | 계획예방정비용 | 한울 | 3발전소 | 6 | 13 | 200328938 | 정비부분품(SPAR) | 국외 | S | 차단기(CIRCUIT BREAKER) | 차단기(CIRCUIT BREAKER),MCCB,480VAC,50AT,14 | EA | 2 | 전기부 | 이재은 | 054-785-2354 | 품명 차단기(CIRCUIT BREAKER) - 차단기타입 MCCB - 정격전압 480VAC - 정격전류 50AT - 정격차단용량 14㎄ - 전극수 2P 품질등급 S등급 제작사 DRS POWER & CONTROL TECHNOLOGI - 모델번호 EHD2050 - 도면번호 E233A-MR-B01-13 한울 원자력 본부 - 패키지 번호 E233A-5.01.AJ | DRS POWER & CONTROL TECHNOLOGIES, INC. | EHD2050
2020 | 1 | 계획예방정비용 | 한울 | 3발전소 | 5 | 12 | 200328939 | 정비부분품(SPAR) | 국외 | S | 차단기(CIRCUIT BREAKER) | 차단기(CIRCUIT BREAKER),MCCB,480VAC,60AT,14 | EA | 12 | 전기부 | 박현호 | 054-785-1617 | 품명 차단기(CIRCUIT BREAKER) - 차단기타입 MCCB - 정격전압 480VAC - 정격전류 60AT - 정격차단용량 14㎄ - 전극수 2P 품질등급 S등급 제작사 DRS POWER & CONTROL TECHNOLOGI - 모델번호 EHD2060 - 도면번호 E233A-MR-B01-12 한울 원자력 본부 - 패키지 번호 E233A-5.01.AI | DRS POWER & CONTROL TECHNOLOGIES, INC. | EHD2060
2020 | 4 | 계획예방정비용 | 한울 | 3발전소 | 6 | 12 | 200328939 | 정비부분품(SPAR) | 국외 | S | 차단기(CIRCUIT BREAKER) | 차단기(CIRCUIT BREAKER),MCCB,480VAC,60AT,14 | EA | 12 | 전기부 | 이재은 | 054-785-2354 | 품명 차단기(CIRCUIT BREAKER) - 차단기타입 MCCB - 정격전압 480VAC - 정격전류 60AT - 정격차단용량 14㎄ - 전극수 2P 품질등급 S등급 제작사 DRS POWER & CONTROL TECHNOLOGI - 모델번호 EHD2060 - 도면번호 E233A-MR-B01-12 한울 원자력 본부 - 패키지 번호 E233A-5.01.AI | DRS POWER & CONTROL TECHNOLOGIES, INC. | EHD2060
2021 | 3 | 계획예방정비용 | 한울 | 3발전소 | 5 | 13 | 200328939 | 정비부분품(SPAR) | 국외 | S | 차단기(CIRCUIT BREAKER) | 차단기(CIRCUIT BREAKER),MCCB,480VAC,60AT,14 | EA | 12 | 전기부 | 박현호 | 054-785-1617 | 품명 차단기(CIRCUIT BREAKER) - 차단기타입 MCCB - 정격전압 480VAC - 정격전류 60AT - 정격차단용량 14㎄ - 전극수 2P 품질등급 S등급 제작사 DRS POWER & CONTROL TECHNOLOGI - 모델번호 EHD2060 - 도면번호 E233A-MR-B01-12 한울 원자력 본부 - 패키지 번호 E233A-5.01.AI | DRS POWER & CONTROL TECHNOLOGIES, INC. | EHD2060
2022 | 2 | 계획예방정비용 | 한울 | 3발전소 | 6 | 13 | 200328939 | 정비부분품(SPAR) | 국외 | S | 차단기(CIRCUIT BREAKER) | 차단기(CIRCUIT BREAKER),MCCB,480VAC,60AT,14 | EA | 12 | 전기부 | 이재은 | 054-785-2354 | 품명 차단기(CIRCUIT BREAKER) - 차단기타입 MCCB - 정격전압 480VAC - 정격전류 60AT - 정격차단용량 14㎄ - 전극수 2P 품질등급 S등급 제작사 DRS POWER & CONTROL TECHNOLOGI - 모델번호 EHD2060 - 도면번호 E233A-MR-B01-12 한울 원자력 본부 - 패키지 번호 E233A-5.01.AI | DRS POWER & CONTROL TECHNOLOGIES, INC. | EHD2060
2020 | 1 | 경상예방정비용 | 월성 | 2발전소 |  |  | 200329095 | 정비부분품(SPAR) | 국내 | S | 퓨즈,통형 | 퓨즈,통형,63.5㎜,164㎜,56.4㎜,500V,800A,100㎄,BL | EA | 1 | 전기부 | 정현기 | 054-779-2252 | 품명 퓨즈,통형 - 외경 63.5㎜ - 길이 164㎜ - 열전극부길이 56.4㎜ - 정격최대전압 500V - 정격연속운전전류 800A - 정격차단전류 100㎄ - 설치방법 BLADES,BOLT-IN 원자력안전범주 NON NUCLEAR SAFETY RELATED 품질등급 S등급 제작사 이화전기공업(주) - 모델번호 A580P800-4 제작사 GOULD INC. - 부품번호 A50P800-4 한울 원자력 본부 - 패키지 번호 E215 -5.18 | 이화전기공업(주) | A580P800-4
2020 | 1 | 경상예방정비용 | 월성 | 2발전소 |  |  | 200329095 | 정비부분품(SPAR) | 국내 | S | 퓨즈,통형 | 퓨즈,통형,63.5㎜,164㎜,56.4㎜,500V,800A,100㎄,BL | EA | 1 | 전기부 | 박철희 | 054-779-2651 | 품명 퓨즈,통형 - 외경 63.5㎜ - 길이 164㎜ - 열전극부길이 56.4㎜ - 정격최대전압 500V - 정격연속운전전류 800A - 정격차단전류 100㎄ - 설치방법 BLADES,BOLT-IN 원자력안전범주 NON NUCLEAR SAFETY RELATED 품질등급 S등급 제작사 이화전기공업(주) - 모델번호 A580P800-4 제작사 GOULD INC. - 부품번호 A50P800-4 한울 원자력 본부 - 패키지 번호 E215 -5.18 | 이화전기공업(주) | A580P800-4
2020 | 4 | 계획예방정비용 | 월성 | 2발전소 | 3 | 18 | 200329095 | 정비부분품(SPAR) | 국내 | S | 퓨즈,통형 | 퓨즈,통형,63.5㎜,164㎜,56.4㎜,500V,800A,100㎄,BL | EA | 1 | 전기부 | 정현기 | 054-779-2252 | 품명 퓨즈,통형 - 외경 63.5㎜ - 길이 164㎜ - 열전극부길이 56.4㎜ - 정격최대전압 500V - 정격연속운전전류 800A - 정격차단전류 100㎄ - 설치방법 BLADES,BOLT-IN 원자력안전범주 NON NUCLEAR SAFETY RELATED 품질등급 S등급 제작사 이화전기공업(주) - 모델번호 A580P800-4 제작사 GOULD INC. - 부품번호 A50P800-4 한울 원자력 본부 - 패키지 번호 E215 -5.18 | 이화전기공업(주) | A580P800-4
2020 | 2 | 계획예방정비용 | 한울 | 2발전소 | 4 | 15 | 200329103 | 정비부분품(SPAR) | 국외 | A | 증폭-변환기 | 증폭기/변환기,ALMS,PRE-AMP,10V P-P MIN,BIAS CU | EA | 3 | 계측제어부 | 정소라 | 054-785-2665 | 품명 증폭기/변환기 - 별칭 ALMS - 타입(형식) PRE-AMP - 전압(VOLTAGE) 10V P-P MIN - 전류 BIAS CURRENT :9㎃ DC±5% - 이득(GAIN) 데이터 2㎷/PC±5% - 주파수 범위 260㎐~1㎒(-3㏈) - 입력 연결 데이터 SINGLE-ENDED BY INSULATED BNC - 출력 연결 데이터 3-P0INT TERMIANL STRIP OUTPUT - 적용기술기준 APPLY ATTACHED SPECIFICATION - 적용품질기준 APPLY QPS-A-001 - 품질서류 1 APPLY QVDL OF SPECIFICATION 원자력안전범주 NON NUCLEAR SAFETY RELATED 품질등급 A등급 제작사 WESTINGHOUSE ELECTRIC COMPANY - 도면번호 9-431-J169-030 - 모델번호 504A - 부품번호 75018-011 N 제작사 TECHNOLOGY FOR ENERGY CORP. - 모델번호 504A - 부품번호 75018-011 한빛 원자력 본부 - 패키지 번호 95ED2-5.59.02 | WESTINGHOUSE ELECTRIC COMPANY | 504A | 75018-011 N
2020 | 1 | 경상예방정비용 | 한빛 | 3발전소 |  |  | 200329286 | 정비부분품(SPAR) | 국내 | S | 다이아프램,밸브용 | DIAPHRAGM,밸브용,평면형,EPDM RUBBER WITH PTFE, | EA | 2 | 기계부 | 정우혁 | 061-357-2395 | 품명 DIAPHRAGM - 다이아프램용도 밸브용,평면형 - 다이아프램재질 EPDM RUBBER WITH PTFE - 사용압력(상한) 150LBS - 사용온도(상한) 180DEG F - 밸브사이즈 1IN 품질등급 S등급 제작사 DONGJIN MPTECH CO., LTD - 도면번호 P213-DG-A01-22 한빛 원자력 본부 - 패키지 번호 P213-5.03.A | DONGJIN MPTECH CO., LTD
2020 | 1 | 경상예방정비용 | 한빛 | 3발전소 |  |  | 200329289 | 정비부분품(SPAR) | 국내 | S | 다이아프램,밸브용 | DIAPHRAGM,밸브용,평면형,EPDM RUBBER WITH PTFE, | EA | 2 | 기계부 | 정우혁 | 061-357-2395 | 품명 DIAPHRAGM - 다이아프램용도 밸브용,평면형 - 다이아프램재질 EPDM RUBBER WITH PTFE - 사용압력(상한) 150LBS - 사용온도(상한) 180DEG F - 밸브사이즈 1.5IN - 시험성적서류 C OF C, MILL SHEET 원자력안전범주 NON NUCLEAR SAFETY RELATED 품질등급 S등급 제작사 DONGJIN MPTECH CO., LTD - 부품번호 NO.3 - 도면번호 P213-DG-A01-23 한빛 원자력 본부 - 패키지 번호 P213-5.04.A | DONGJIN MPTECH CO., LTD |  | NO.3
2020 | 1 | 경상예방정비용 | 한빛 | 3발전소 |  |  | 200329292 | 정비부분품(SPAR) | 국내 | S | 다이아프램,밸브용 | DIAPHRAGM,밸브용,평면형,EPDM RUBBER WITH PTFE, | EA | 2 | 기계부 | 정우혁 | 061-357-2395 | 품명 DIAPHRAGM - 다이아프램용도 밸브용,평면형 - 다이아프램재질 EPDM RUBBER WITH PTFE - 사용압력(상한) 150LBS - 사용온도(상한) 180DEG F - 밸브사이즈 2IN 품질등급 S등급 제작사 DONGJIN MPTECH CO., LTD - 도면번호 P213-DG-A01-24 한빛 원자력 본부 - 패키지 번호 P213-5.05.A | DONGJIN MPTECH CO., LTD
2020 | 1 | 경상예방정비용 | 한빛 | 3발전소 |  |  | 200329295 | 정비부분품(SPAR) | 국내 | S | 다이아프램,밸브용 | DIAPHRAGM,밸브용,평면형,EPDM RUBBER WITH PTFE, | EA | 2 | 기계부 | 정우혁 | 061-357-2395 | 품명 DIAPHRAGM - 다이아프램용도 밸브용,평면형 - 다이아프램재질 EPDM RUBBER WITH PTFE - 사용압력(상한) 150LBS - 사용온도(상한) 180DEG F - 밸브사이즈 2.5IN 품질등급 S등급 제작사 DONGJIN MPTECH CO., LTD - 도면번호 P213-DG-A01-25 한빛 원자력 본부 - 패키지 번호 P213-5.06.A | DONGJIN MPTECH CO., LTD
2020 | 1 | 경상예방정비용 | 한빛 | 3발전소 |  |  | 200329298 | 정비부분품(SPAR) | 국내 | S | 다이아프램,밸브용 | DIAPHRAGM,밸브용,평면형,EPDM RUBBER WITH PTFE, | EA | 2 | 기계부 | 정우혁 | 061-357-2395 | 품명 DIAPHRAGM - 다이아프램용도 밸브용,평면형 - 다이아프램재질 EPDM RUBBER WITH PTFE - 사용압력(상한) 150LBS - 사용온도(상한) 180DEG F - 밸브사이즈 3IN 품질등급 S등급 제작사 DONGJIN MPTECH CO., LTD - 도면번호 P213-DG-A01-26 한빛 원자력 본부 - 패키지 번호 P213-5.07.A | DONGJIN MPTECH CO., LTD
2020 | 1 | 경상예방정비용 | 한빛 | 3발전소 |  |  | 200329299 | 정비부분품(SPAR) | 국내 | S | 다이아프램,밸브용 | DIAPHRAGM,밸브용,평면형,EPDM RUBBER WITH PTFE, | EA | 2 | 기계부 | 정우혁 | 061-357-2395 | 품명 DIAPHRAGM - 다이아프램용도 밸브용,평면형 - 다이아프램재질 EPDM RUBBER WITH PTFE - 사용압력(상한) 150LBS - 사용온도(상한) 180DEG F - 밸브사이즈 4IN 품질등급 S등급 제작사 DONGJIN MPTECH CO., LTD - 도면번호 P213-DG-A01-27 한빛 원자력 본부 - 패키지 번호 P213-5.08.A | DONGJIN MPTECH CO., LTD
2020 | 1 | 경상예방정비용 | 한빛 | 3발전소 |  |  | 200329300 | 정비부분품(SPAR) | 국내 | S | 다이아프램,밸브용 | DIAPHRAGM,밸브용,평면형,EPDM RUBBER WITH PTFE, | EA | 2 | 기계부 | 정우혁 | 061-357-2395 | 품명 DIAPHRAGM - 다이아프램용도 밸브용,평면형 - 다이아프램재질 EPDM RUBBER WITH PTFE - 사용압력(상한) 150LBS - 사용온도(상한) 200DEG F - 밸브사이즈 0.75IN 품질등급 S등급 제작사 DONGJIN MPTECH CO., LTD - 도면번호 009:P213-DG-A01-09 - 010:P213-DG-A01-10 - 022:P213-DG-A01-22 한울 원자력 본부 - 패키지 번호 P213 -S.02.C | DONGJIN MPTECH CO., LTD
2020 | 1 | 계획예방정비용 | 한빛 | 3발전소 | 6 | 13 | 200329351 | 정비부분품(SPAR) | 국외 | S | 오-링 | 오-링,EPDM,2416,SD-C-117513, | EA | 1 | 기계부 | 김원섭 | 061-357-2342 | 품명 오-링 - 오-링재질 EPDM 품질등급 S등급 제작사 ITT ENGINEERED VALVES, LLC - 부품번호 2416 - 도면번호 SD-C-117513 한빛 원자력 본부 - 패키지 번호 P208-5.01B | ITT ENGINEERED VALVES, LLC |  | 2416
2020 | 3 | 계획예방정비용 | 한울 | 3발전소 | 5 | 12 | 200329366 | 정비부분품(SPAR) | 국내 | S | 오-링 | 오-링,3.1㎜,NBR,G-130,M204-DG-B01-01(YONGGW | EA | 1 | 기계부 | 장경수 | 054-785-3454 | 품명 오-링 - 두께 3.1㎜ - 오-링재질 NBR - 사이즈 G-130 원자력안전범주 NON NUCLEAR SAFETY RELATED 품질등급 S등급 제작사 현대중공업 - 도면번호 M204-DG-B01-01(YONGGWANG) - M204A-DG-B01-01(ULCHIN) - 부품번호 1653D 한빛 원자력 본부 - 패키지 번호 M204-5.1 | 현대중공업 |  | 1653D
2021 | 3 | 계획예방정비용 | 한울 | 3발전소 | 6 | 12 | 200329366 | 정비부분품(SPAR) | 국내 | S | 오-링 | 오-링,3.1㎜,NBR,G-130,M204-DG-B01-01(YONGGW | EA | 1 | 기계부 | 고영민 | 054-785-1645 | 품명 오-링 - 두께 3.1㎜ - 오-링재질 NBR - 사이즈 G-130 원자력안전범주 NON NUCLEAR SAFETY RELATED 품질등급 S등급 제작사 현대중공업 - 도면번호 M204-DG-B01-01(YONGGWANG) - M204A-DG-B01-01(ULCHIN) - 부품번호 1653D 한빛 원자력 본부 - 패키지 번호 M204-5.1 | 현대중공업 |  | 1653D
2022 | 1 | 계획예방정비용 | 한울 | 3발전소 | 5 | 13 | 200329366 | 정비부분품(SPAR) | 국내 | S | 오-링 | 오-링,3.1㎜,NBR,G-130,M204-DG-B01-01(YONGGW | EA | 1 | 기계부 | 장경수 | 054-785-3454 | 품명 오-링 - 두께 3.1㎜ - 오-링재질 NBR - 사이즈 G-130 원자력안전범주 NON NUCLEAR SAFETY RELATED 품질등급 S등급 제작사 현대중공업 - 도면번호 M204-DG-B01-01(YONGGWANG) - M204A-DG-B01-01(ULCHIN) - 부품번호 1653D 한빛 원자력 본부 - 패키지 번호 M204-5.1 | 현대중공업 |  | 1653D
2022 | 4 | 계획예방정비용 | 한울 | 3발전소 | 6 | 13 | 200329366 | 정비부분품(SPAR) | 국내 | S | 오-링 | 오-링,3.1㎜,NBR,G-130,M204-DG-B01-01(YONGGW | EA | 1 | 기계부 | 고영민 | 054-785-1645 | 품명 오-링 - 두께 3.1㎜ - 오-링재질 NBR - 사이즈 G-130 원자력안전범주 NON NUCLEAR SAFETY RELATED 품질등급 S등급 제작사 현대중공업 - 도면번호 M204-DG-B01-01(YONGGWANG) - M204A-DG-B01-01(ULCHIN) - 부품번호 1653D 한빛 원자력 본부 - 패키지 번호 M204-5.1 | 현대중공업 |  | 1653D
2020 | 3 | 계획예방정비용 | 한울 | 3발전소 | 5 | 12 | 200329607 | 정비부분품(SPAR) | 국내 | S | 오-링 | 오-링,115D2402G0015, | EA | 2 | 기계부 | 손호걸 | 054-785-2763 | 품명 오-링 품질등급 S등급 제작사 두산중공업(주) - 부품번호 115D2402G0015 한울 원자력 본부 - 패키지 번호 ED3(TG)-113 | 두산중공업(주) |  | 115D2402G0015
2021 | 3 | 계획예방정비용 | 한울 | 3발전소 | 6 | 12 | 200329607 | 정비부분품(SPAR) | 국내 | S | 오-링 | 오-링,115D2402G0015, | EA | 2 | 기계부 | 김성수 | 054-785-1641 | 품명 오-링 품질등급 S등급 제작사 두산중공업(주) - 부품번호 115D2402G0015 한울 원자력 본부 - 패키지 번호 ED3(TG)-113 | 두산중공업(주) |  | 115D2402G0015
2022 | 1 | 계획예방정비용 | 한울 | 3발전소 | 5 | 13 | 200329607 | 정비부분품(SPAR) | 국내 | S | 오-링 | 오-링,115D2402G0015, | EA | 2 | 기계부 | 손호걸 | 054-785-2763 | 품명 오-링 품질등급 S등급 제작사 두산중공업(주) - 부품번호 115D2402G0015 한울 원자력 본부 - 패키지 번호 ED3(TG)-113 | 두산중공업(주) |  | 115D2402G0015
2021 | 3 | 계획예방정비용 | 한울 | 3발전소 | 5 | 13 | 200329701 | 정비부분품(SPAR) | 국외 | S | 개스킷 | 개스킷,SPIRAL WOUND,4.8㎜,365.1㎜,406.4㎜,TI/ | SET | 8 | 기계부 | 손광수 | 054-785-3495 | 품명 개스킷 - 가스켓타입 SPIRAL WOUND - 두께 4.8㎜ - 내경 365.1㎜ - 외경 406.4㎜ - 가스켓재질 TI/CS 품질등급 S등급 제작사 ALFA LAVAL SEPARARION AB - 도면번호 N204A-DR-A01-01 - 부품번호 363141-4103 한울 원자력 본부 - 패키지 번호 N204A-5.01 | ALFA LAVAL SEPARARION AB |  | 363141-4103
2020 | 3 | 계획예방정비용 | 한울 | 3발전소 | 5 | 12 | 200329722 | 정비부분품(SPAR) | 국내 | A | 개스킷 | 개스킷,SPIRAL WOUND,CIRCULAR,BASIC,4.8MM,84 | EA | 2 | 기계부 | 김지우 | 054-785-1616 | 품명 개스킷 - 가스켓타입 SPIRAL WOUND - 가스켓몸체형태 CIRCULAR - 가스켓단면형태 BASIC - 두께 4.8MM - 내경 84.65MM - 외경 103.25MM - 가스켓재질 SUS316/GRAPHITE - 주입기(FILLER)재질 GRAPHITE - 후프(HOOP)재질 SUS316 - 사용온도(상한) 30˚C - 사용온도(하한) 2.4˚C - 사용압력(상한) 150lb/ft² - 사용매체 SEA WATER - 특수사항 HINGE PIN GASKET - 별칭 28IN 150LB,TILTING CHECK VALVE 원자력안전범주 NON NUCLEAR SAFETY RELATED 품질등급 A등급 한울 원자력 본부 - 패키지 번호 P206D-S.001 제출서류목록 - 첨부기술규격서 적용 - 품질증빙/제출서류목록(QVDL) - 품질보증확인서(C of C) - 재료시험보고서(MTR OR MILL SHEET) - 외관 및 치수검사 성적서 - 검교정성적서(Calibration Records)
2021 | 3 | 계획예방정비용 | 한울 | 3발전소 | 6 | 12 | 200329722 | 정비부분품(SPAR) | 국내 | A | 개스킷 | 개스킷,SPIRAL WOUND,CIRCULAR,BASIC,4.8MM,84 | EA | 4 | 기계부 | 김지우 | 054-785-1616 | 품명 개스킷 - 가스켓타입 SPIRAL WOUND - 가스켓몸체형태 CIRCULAR - 가스켓단면형태 BASIC - 두께 4.8MM - 내경 84.65MM - 외경 103.25MM - 가스켓재질 SUS316/GRAPHITE - 주입기(FILLER)재질 GRAPHITE - 후프(HOOP)재질 SUS316 - 사용온도(상한) 30˚C - 사용온도(하한) 2.4˚C - 사용압력(상한) 150lb/ft² - 사용매체 SEA WATER - 특수사항 HINGE PIN GASKET - 별칭 28IN 150LB,TILTING CHECK VALVE 원자력안전범주 NON NUCLEAR SAFETY RELATED 품질등급 A등급 한울 원자력 본부 - 패키지 번호 P206D-S.001 제출서류목록 - 첨부기술규격서 적용 - 품질증빙/제출서류목록(QVDL) - 품질보증확인서(C of C) - 재료시험보고서(MTR OR MILL SHEET) - 외관 및 치수검사 성적서 - 검교정성적서(Calibration Records)
2022 | 1 | 계획예방정비용 | 한울 | 3발전소 | 5 | 13 | 200329722 | 정비부분품(SPAR) | 국내 | A | 개스킷 | 개스킷,SPIRAL WOUND,CIRCULAR,BASIC,4.8MM,84 | EA | 4 | 기계부 | 김지우 | 054-785-1616 | 품명 개스킷 - 가스켓타입 SPIRAL WOUND - 가스켓몸체형태 CIRCULAR - 가스켓단면형태 BASIC - 두께 4.8MM - 내경 84.65MM - 외경 103.25MM - 가스켓재질 SUS316/GRAPHITE - 주입기(FILLER)재질 GRAPHITE - 후프(HOOP)재질 SUS316 - 사용온도(상한) 30˚C - 사용온도(하한) 2.4˚C - 사용압력(상한) 150lb/ft² - 사용매체 SEA WATER - 특수사항 HINGE PIN GASKET - 별칭 28IN 150LB,TILTING CHECK VALVE 원자력안전범주 NON NUCLEAR SAFETY RELATED 품질등급 A등급 한울 원자력 본부 - 패키지 번호 P206D-S.001 제출서류목록 - 첨부기술규격서 적용 - 품질증빙/제출서류목록(QVDL) - 품질보증확인서(C of C) - 재료시험보고서(MTR OR MILL SHEET) - 외관 및 치수검사 성적서 - 검교정성적서(Calibration Records)
2022 | 4 | 계획예방정비용 | 한울 | 3발전소 | 6 | 13 | 200329722 | 정비부분품(SPAR) | 국내 | A | 개스킷 | 개스킷,SPIRAL WOUND,CIRCULAR,BASIC,4.8MM,84 | EA | 8 | 기계부 | 김지우 | 054-785-1616 | 품명 개스킷 - 가스켓타입 SPIRAL WOUND - 가스켓몸체형태 CIRCULAR - 가스켓단면형태 BASIC - 두께 4.8MM - 내경 84.65MM - 외경 103.25MM - 가스켓재질 SUS316/GRAPHITE - 주입기(FILLER)재질 GRAPHITE - 후프(HOOP)재질 SUS316 - 사용온도(상한) 30˚C - 사용온도(하한) 2.4˚C - 사용압력(상한) 150lb/ft² - 사용매체 SEA WATER - 특수사항 HINGE PIN GASKET - 별칭 28IN 150LB,TILTING CHECK VALVE 원자력안전범주 NON NUCLEAR SAFETY RELATED 품질등급 A등급 한울 원자력 본부 - 패키지 번호 P206D-S.001 제출서류목록 - 첨부기술규격서 적용 - 품질증빙/제출서류목록(QVDL) - 품질보증확인서(C of C) - 재료시험보고서(MTR OR MILL SHEET) - 외관 및 치수검사 성적서 - 검교정성적서(Calibration Records)
2021 | 3 | 계획예방정비용 | 한울 | 3발전소 | 6 | 12 | 200329842 | 정비부분품(SPAR) | 국내 | S | 필터 엘리맨트 | 필터 엘리맨트,유체용,9-135-N211-ME102,N211-DL-B01 | SET | 1 | 기계부 | 김준후 | 054-785-2349 | 품명 필터 엘리맨트 - 필터엘리멘트용도 유체용 품질등급 S등급 제작사 한국정수공업(주) - 도면번호 9-135-N211-ME102 - N211-DL-B01-01 - 모델번호 HGPG-IO-20-28-BAP 한울 원자력 본부 - 패키지 번호 N211-5.02 | 한국정수공업(주) | HGPG-IO-20-28-BAP
2020 | 3 | 계획예방정비용 | 한울 | 3발전소 | 5 | 12 | 200330306 | 정비부분품(SPAR) | 국내 | S | 볼베어링 | 볼베어링,복열식,7309 BE,100㎜,45㎜,25㎜,SGL, | EA | 4 | 기계부 | 김지우 | 054-785-1616 | 품명 볼베어링 - 베어링형태 복열식 - 국제베어링교환번호 7309 BE - 외경 100㎜ - 구멍직경 45㎜ - 너비 25㎜ - 열(ROW)수 SGL 품질등급 S등급 한울 원자력 본부 - 패키지 번호 N201 -5.04.D
2022 | 1 | 계획예방정비용 | 한울 | 3발전소 | 5 | 13 | 200330306 | 정비부분품(SPAR) | 국내 | S | 볼베어링 | 볼베어링,복열식,7309 BE,100㎜,45㎜,25㎜,SGL, | EA | 4 | 기계부 | 김지우 | 054-785-1616 | 품명 볼베어링 - 베어링형태 복열식 - 국제베어링교환번호 7309 BE - 외경 100㎜ - 구멍직경 45㎜ - 너비 25㎜ - 열(ROW)수 SGL 품질등급 S등급 한울 원자력 본부 - 패키지 번호 N201 -5.04.D
2020 | 2 | 계획예방정비용 | 한빛 | 3발전소 | 6 | 13 | 200330613 | 정비부분품(SPAR) | 국내 | S | 패킹재료 | 패킹재료,성형식(MOLD),119㎜ (6EA),카본-FIBER(2EA), | SET | 1 | 기계부 | 허민혁 | 061-357-2394 | 품명 패킹재료 - 패킹재료타입 성형식(MOLD) - 길이 119㎜ (6EA) - 패킹재료재질 카본-FIBER(2EA),GRAPHITE(4EA) - 사용온도(상한) 500℉ - 사용압력(상한) 1500 LBS - 품질보증서류 CERTIFICATE OF CONFORMANCE - 별칭 GLAND PACKING - 사이즈 174 OD*130㎜ ID 품질등급 S등급 한빛 원자력 본부 - 패키지 번호 P206-5.06 한울 원자력 본부 - 패키지 번호 P206B-5.18
2021 | 4 | 계획예방정비용 | 한빛 | 3발전소 | 6 | 14 | 200330613 | 정비부분품(SPAR) | 국내 | S | 패킹재료 | 패킹재료,성형식(MOLD),119㎜ (6EA),카본-FIBER(2EA), | SET | 1 | 기계부 | 허민혁 | 061-357-2394 | 품명 패킹재료 - 패킹재료타입 성형식(MOLD) - 길이 119㎜ (6EA) - 패킹재료재질 카본-FIBER(2EA),GRAPHITE(4EA) - 사용온도(상한) 500℉ - 사용압력(상한) 1500 LBS - 품질보증서류 CERTIFICATE OF CONFORMANCE - 별칭 GLAND PACKING - 사이즈 174 OD*130㎜ ID 품질등급 S등급 한빛 원자력 본부 - 패키지 번호 P206-5.06 한울 원자력 본부 - 패키지 번호 P206B-5.18
2020 | 3 | 계획예방정비용 | 한울 | 3발전소 | 5 | 12 | 200330648 | 정비부분품(SPAR) | 국내 | S | 패킹재료 | 패킹재료,32㎜,48㎜ OD*32㎜ ID,CARBON FIBER,150 | SET | 4 | 기계부 | 조현국 | 054-785-1643 | 품명 패킹재료 - 길이 32㎜ - 외경 48㎜ OD*32㎜ ID - 패킹재료재질 CARBON FIBER - 사용압력(상한) 150 LBS 품질등급 S등급 제작사 삼신 - 도면번호 P206B-DG-A01-02 한울 원자력 본부 - 패키지 번호 P206B-5.02 | 삼신
2020 | 3 | 계획예방정비용 | 한울 | 3발전소 | 5 | 12 | 200330648 | 정비부분품(SPAR) | 국내 | S | 패킹재료 | 패킹재료,32㎜,48㎜ OD*32㎜ ID,CARBON FIBER,150 | SET | 4 | 기계부 | 노재규 | 054-785-3466 | 품명 패킹재료 - 길이 32㎜ - 외경 48㎜ OD*32㎜ ID - 패킹재료재질 CARBON FIBER - 사용압력(상한) 150 LBS 품질등급 S등급 제작사 삼신 - 도면번호 P206B-DG-A01-02 한울 원자력 본부 - 패키지 번호 P206B-5.02 | 삼신
2021 | 3 | 계획예방정비용 | 한울 | 3발전소 | 6 | 12 | 200330648 | 정비부분품(SPAR) | 국내 | S | 패킹재료 | 패킹재료,32㎜,48㎜ OD*32㎜ ID,CARBON FIBER,150 | SET | 4 | 기계부 | 조현국 | 054-785-1643 | 품명 패킹재료 - 길이 32㎜ - 외경 48㎜ OD*32㎜ ID - 패킹재료재질 CARBON FIBER - 사용압력(상한) 150 LBS 품질등급 S등급 제작사 삼신 - 도면번호 P206B-DG-A01-02 한울 원자력 본부 - 패키지 번호 P206B-5.02 | 삼신
2021 | 3 | 계획예방정비용 | 한울 | 3발전소 | 6 | 12 | 200330648 | 정비부분품(SPAR) | 국내 | S | 패킹재료 | 패킹재료,32㎜,48㎜ OD*32㎜ ID,CARBON FIBER,150 | SET | 4 | 기계부 | 김준후 | 054-785-2349 | 품명 패킹재료 - 길이 32㎜ - 외경 48㎜ OD*32㎜ ID - 패킹재료재질 CARBON FIBER - 사용압력(상한) 150 LBS 품질등급 S등급 제작사 삼신 - 도면번호 P206B-DG-A01-02 한울 원자력 본부 - 패키지 번호 P206B-5.02 | 삼신
2022 | 1 | 계획예방정비용 | 한울 | 3발전소 | 5 | 13 | 200330666 | 정비부분품(SPAR) | 국내 | S | 패킹재료 | 패킹재료,24.9㎜,20㎜OD*10㎜ID,GRAPHHITE,150~300 | SET | 1 | 기계부 | 김웅규 | 054-785-1615 | 품명 패킹재료 - 길이 24.9㎜ - 외경 20㎜OD*10㎜ID - 패킹재료재질 GRAPHHITE - 사용압력(상한) 150~300 LBS 품질등급 S등급 제작사 (주)삼양알카 - 부품번호 4828 - 도면번호 J231-DG-A04-02 - J231-DG-A05-02 - J231-DG-A10-02 한울 원자력 본부 - 패키지 번호 J231 -4.01.AA | (주)삼양알카 |  | 4828
2022 | 1 | 계획예방정비용 | 한울 | 3발전소 | 5 | 13 | 200330692 | 정비부분품(SPAR) | 국내 | S | 패킹재료 | 패킹재료,24.9㎜,24㎜OD*14㎜ID,GRAPHITE,150~300 | SET | 1 | 기계부 | 조현국 | 054-785-1643 | 품명 패킹재료 - 길이 24.9㎜ - 외경 24㎜OD*14㎜ID - 패킹재료재질 GRAPHITE - 사용압력(상한) 150~300 LBS 원자력안전범주 NON NUCLEAR SAFETY RELATED 품질등급 S등급 제작사 (주)삼양알카 - 부품번호 4750 - 도면번호 J231-DG-A01/04-01 - J231-DG-A05/06-01 - J231-DG-A15/24-01 한울 원자력 본부 - 패키지 번호 J231 -4.01.AG | (주)삼양알카 |  | 4750
2022 | 1 | 계획예방정비용 | 한울 | 3발전소 | 5 | 13 | 200330692 | 정비부분품(SPAR) | 국내 | S | 패킹재료 | 패킹재료,24.9㎜,24㎜OD*14㎜ID,GRAPHITE,150~300 | SET | 1 | 기계부 | 노재규 | 054-785-3466 | 품명 패킹재료 - 길이 24.9㎜ - 외경 24㎜OD*14㎜ID - 패킹재료재질 GRAPHITE - 사용압력(상한) 150~300 LBS 원자력안전범주 NON NUCLEAR SAFETY RELATED 품질등급 S등급 제작사 (주)삼양알카 - 부품번호 4750 - 도면번호 J231-DG-A01/04-01 - J231-DG-A05/06-01 - J231-DG-A15/24-01 한울 원자력 본부 - 패키지 번호 J231 -4.01.AG | (주)삼양알카 |  | 4750
2022 | 4 | 계획예방정비용 | 한울 | 3발전소 | 6 | 13 | 200330692 | 정비부분품(SPAR) | 국내 | S | 패킹재료 | 패킹재료,24.9㎜,24㎜OD*14㎜ID,GRAPHITE,150~300 | SET | 1 | 기계부 | 김준후 | 054-785-2349 | 품명 패킹재료 - 길이 24.9㎜ - 외경 24㎜OD*14㎜ID - 패킹재료재질 GRAPHITE - 사용압력(상한) 150~300 LBS 원자력안전범주 NON NUCLEAR SAFETY RELATED 품질등급 S등급 제작사 (주)삼양알카 - 부품번호 4750 - 도면번호 J231-DG-A01/04-01 - J231-DG-A05/06-01 - J231-DG-A15/24-01 한울 원자력 본부 - 패키지 번호 J231 -4.01.AG | (주)삼양알카 |  | 4750
2020 | 3 | 계획예방정비용 | 한울 | 3발전소 | 5 | 12 | 200330740 | 정비부분품(SPAR) | 국내 | S | 패킹재료 | 패킹재료,30㎜,30㎜OD*20㎜ID,GRAPHITE,150~300 L | SET | 2 | 기계부 | 손광수 | 054-785-3495 | 품명 패킹재료 - 길이 30㎜ - 외경 30㎜OD*20㎜ID - 패킹재료재질 GRAPHITE - 사용압력(상한) 150~300 LBS - 적용기술기준 KS Q ISO 9001 OR EQUIVALENT - 적용품질기준 제품보증서 원자력안전범주 NON NUCLEAR SAFETY RELATED 품질등급 S등급 제작사 (주)삼양알카 - 부품번호 4823 - 도면번호 J231-DG-A34-03 - J231-DG-A57/75-01 한울 원자력 본부 - 패키지 번호 J231 -4.01.AV | (주)삼양알카 |  | 4823
2020 | 3 | 계획예방정비용 | 한울 | 3발전소 | 5 | 12 | 200330740 | 정비부분품(SPAR) | 국내 | S | 패킹재료 | 패킹재료,30㎜,30㎜OD*20㎜ID,GRAPHITE,150~300 L | SET | 1 | 기계부 | 손광수 | 054-785-3495 | 품명 패킹재료 - 길이 30㎜ - 외경 30㎜OD*20㎜ID - 패킹재료재질 GRAPHITE - 사용압력(상한) 150~300 LBS - 적용기술기준 KS Q ISO 9001 OR EQUIVALENT - 적용품질기준 제품보증서 원자력안전범주 NON NUCLEAR SAFETY RELATED 품질등급 S등급 제작사 (주)삼양알카 - 부품번호 4823 - 도면번호 J231-DG-A34-03 - J231-DG-A57/75-01 한울 원자력 본부 - 패키지 번호 J231 -4.01.AV | (주)삼양알카 |  | 4823
2021 | 3 | 계획예방정비용 | 한울 | 3발전소 | 6 | 12 | 200330740 | 정비부분품(SPAR) | 국내 | S | 패킹재료 | 패킹재료,30㎜,30㎜OD*20㎜ID,GRAPHITE,150~300 L | SET | 2 | 기계부 | 손광수 | 054-785-3495 | 품명 패킹재료 - 길이 30㎜ - 외경 30㎜OD*20㎜ID - 패킹재료재질 GRAPHITE - 사용압력(상한) 150~300 LBS - 적용기술기준 KS Q ISO 9001 OR EQUIVALENT - 적용품질기준 제품보증서 원자력안전범주 NON NUCLEAR SAFETY RELATED 품질등급 S등급 제작사 (주)삼양알카 - 부품번호 4823 - 도면번호 J231-DG-A34-03 - J231-DG-A57/75-01 한울 원자력 본부 - 패키지 번호 J231 -4.01.AV | (주)삼양알카 |  | 4823
2021 | 3 | 계획예방정비용 | 한울 | 3발전소 | 6 | 12 | 200330740 | 정비부분품(SPAR) | 국내 | S | 패킹재료 | 패킹재료,30㎜,30㎜OD*20㎜ID,GRAPHITE,150~300 L | SET | 1 | 기계부 | 손광수 | 054-785-3495 | 품명 패킹재료 - 길이 30㎜ - 외경 30㎜OD*20㎜ID - 패킹재료재질 GRAPHITE - 사용압력(상한) 150~300 LBS - 적용기술기준 KS Q ISO 9001 OR EQUIVALENT - 적용품질기준 제품보증서 원자력안전범주 NON NUCLEAR SAFETY RELATED 품질등급 S등급 제작사 (주)삼양알카 - 부품번호 4823 - 도면번호 J231-DG-A34-03 - J231-DG-A57/75-01 한울 원자력 본부 - 패키지 번호 J231 -4.01.AV | (주)삼양알카 |  | 4823
2022 | 1 | 계획예방정비용 | 한울 | 3발전소 | 5 | 13 | 200330740 | 정비부분품(SPAR) | 국내 | S | 패킹재료 | 패킹재료,30㎜,30㎜OD*20㎜ID,GRAPHITE,150~300 L | SET | 2 | 기계부 | 손광수 | 054-785-3495 | 품명 패킹재료 - 길이 30㎜ - 외경 30㎜OD*20㎜ID - 패킹재료재질 GRAPHITE - 사용압력(상한) 150~300 LBS - 적용기술기준 KS Q ISO 9001 OR EQUIVALENT - 적용품질기준 제품보증서 원자력안전범주 NON NUCLEAR SAFETY RELATED 품질등급 S등급 제작사 (주)삼양알카 - 부품번호 4823 - 도면번호 J231-DG-A34-03 - J231-DG-A57/75-01 한울 원자력 본부 - 패키지 번호 J231 -4.01.AV | (주)삼양알카 |  | 4823
2022 | 4 | 계획예방정비용 | 한울 | 3발전소 | 6 | 13 | 200330740 | 정비부분품(SPAR) | 국내 | S | 패킹재료 | 패킹재료,30㎜,30㎜OD*20㎜ID,GRAPHITE,150~300 L | SET | 2 | 기계부 | 손광수 | 054-785-3495 | 품명 패킹재료 - 길이 30㎜ - 외경 30㎜OD*20㎜ID - 패킹재료재질 GRAPHITE - 사용압력(상한) 150~300 LBS - 적용기술기준 KS Q ISO 9001 OR EQUIVALENT - 적용품질기준 제품보증서 원자력안전범주 NON NUCLEAR SAFETY RELATED 품질등급 S등급 제작사 (주)삼양알카 - 부품번호 4823 - 도면번호 J231-DG-A34-03 - J231-DG-A57/75-01 한울 원자력 본부 - 패키지 번호 J231 -4.01.AV | (주)삼양알카 |  | 4823
2020 | 1 | 경상예방정비용 | 한울 | 3발전소 |  |  | 200330789 | 정비부분품(SPAR) | 국외 | S | 개스킷 | 개스킷,0.551IN,3.819IN,4.921IN,GRAPHITE,150 | EA | 1 | 기계부 | 설동익 | 054-785-1612 | 품명 개스킷 - 너비 0.551IN - 내경 3.819IN - 외경 4.921IN - 가스켓재질 GRAPHITE - 사용압력(상한) 150# 품질등급 S등급 제작사 PILLAR INDUSTRIES - 모델번호 6630 - 도면번호 P209A-DG-A01-01 한울 원자력 본부 - 패키지 번호 P209A-S.03A | PILLAR INDUSTRIES | 6630
2020 | 1 | 경상예방정비용 | 한빛 | 3발전소 |  |  | 200330832 | 정비부분품(SPAR) | 국내 | S | 개스킷 | 개스킷,11MM,3.2MM,263MM,285MM,SUS316/GRAPHI | EA | 2 | 기계부 | 정우혁 | 061-357-2395 | 품명 개스킷 - 너비 11MM - 두께 3.2MM - 내경 263MM - 외경 285MM - 가스켓재질 SUS316/GRAPHITE - 품질보증서류 C OF C - 타입 표식(TYPE DESIGNATION) SEAT 품질등급 S등급 제작사 (주)에쓰브이씨 [구 신우공업(주)] - 부품번호 61128473F 한울 원자력 본부 - 패키지 번호 J232 -5.12.A | (주)에쓰브이씨 [구 신우공업(주)] |  | 61128473F
2020 | 1 | 경상예방정비용 | 한빛 | 3발전소 |  |  | 200330833 | 정비부분품(SPAR) | 국내 | S | 개스킷 | 개스킷,13.5MM,3.2MM,290MM,317MM,SUS316/GRAP | EA | 2 | 기계부 | 정우혁 | 061-357-2395 | 품명 개스킷 - 너비 13.5MM - 두께 3.2MM - 내경 290MM - 외경 317MM - 가스켓재질 SUS316/GRAPHITE - 특수사항 BONNET - 품질보증서류 C OF C 품질등급 S등급 제작사 (주)에쓰브이씨 [구 신우공업(주)] - 부품번호 61131813F 한울 원자력 본부 - 패키지 번호 J232 -5.12.B | (주)에쓰브이씨 [구 신우공업(주)] |  | 61131813F
2020 | 3 | 계획예방정비용 | 한울 | 3발전소 | 5 | 12 | 200330849 | 정비부분품(SPAR) | 국내 | S | 개스킷 | 개스킷,341A2968P0151, | EA | 2 | 기계부 | 손호걸 | 054-785-2763 | 품명 개스킷 품질등급 S등급 제작사 두산중공업(주) - 부품번호 341A2968P0151 한울 원자력 본부 - 패키지 번호 ED3(TG)-078 | 두산중공업(주) |  | 341A2968P0151
2021 | 3 | 계획예방정비용 | 한울 | 3발전소 | 6 | 12 | 200330849 | 정비부분품(SPAR) | 국내 | S | 개스킷 | 개스킷,341A2968P0151, | EA | 2 | 기계부 | 김성수 | 054-785-1641 | 품명 개스킷 품질등급 S등급 제작사 두산중공업(주) - 부품번호 341A2968P0151 한울 원자력 본부 - 패키지 번호 ED3(TG)-078 | 두산중공업(주) |  | 341A2968P0151
2022 | 1 | 계획예방정비용 | 한울 | 3발전소 | 5 | 13 | 200330849 | 정비부분품(SPAR) | 국내 | S | 개스킷 | 개스킷,341A2968P0151, | EA | 2 | 기계부 | 손호걸 | 054-785-2763 | 품명 개스킷 품질등급 S등급 제작사 두산중공업(주) - 부품번호 341A2968P0151 한울 원자력 본부 - 패키지 번호 ED3(TG)-078 | 두산중공업(주) |  | 341A2968P0151
2020 | 3 | 계획예방정비용 | 한울 | 3발전소 | 5 | 12 | 200330850 | 정비부분품(SPAR) | 국내 | S | 개스킷 | 개스킷,341A2968P0118, | EA | 2 | 기계부 | 손호걸 | 054-785-2763 | 품명 개스킷 품질등급 S등급 제작사 두산중공업(주) - 부품번호 341A2968P0118 한울 원자력 본부 - 패키지 번호 ED3(TG)-090 | 두산중공업(주) |  | 341A2968P0118
2021 | 3 | 계획예방정비용 | 한울 | 3발전소 | 6 | 12 | 200330850 | 정비부분품(SPAR) | 국내 | S | 개스킷 | 개스킷,341A2968P0118, | EA | 2 | 기계부 | 김성수 | 054-785-1641 | 품명 개스킷 품질등급 S등급 제작사 두산중공업(주) - 부품번호 341A2968P0118 한울 원자력 본부 - 패키지 번호 ED3(TG)-090 | 두산중공업(주) |  | 341A2968P0118
2022 | 1 | 계획예방정비용 | 한울 | 3발전소 | 5 | 13 | 200330850 | 정비부분품(SPAR) | 국내 | S | 개스킷 | 개스킷,341A2968P0118, | EA | 2 | 기계부 | 손호걸 | 054-785-2763 | 품명 개스킷 품질등급 S등급 제작사 두산중공업(주) - 부품번호 341A2968P0118 한울 원자력 본부 - 패키지 번호 ED3(TG)-090 | 두산중공업(주) |  | 341A2968P0118
2020 | 3 | 계획예방정비용 | 한울 | 3발전소 | 5 | 12 | 200330851 | 정비부분품(SPAR) | 국내 | S | 개스킷 | 개스킷,341A2968P0066, | EA | 2 | 기계부 | 손호걸 | 054-785-2763 | 품명 개스킷 품질등급 S등급 제작사 두산중공업(주) - 부품번호 341A2968P0066 한울 원자력 본부 - 패키지 번호 ED3(TG)-100 | 두산중공업(주) |  | 341A2968P0066
2021 | 3 | 계획예방정비용 | 한울 | 3발전소 | 6 | 12 | 200330851 | 정비부분품(SPAR) | 국내 | S | 개스킷 | 개스킷,341A2968P0066, | EA | 2 | 기계부 | 김성수 | 054-785-1641 | 품명 개스킷 품질등급 S등급 제작사 두산중공업(주) - 부품번호 341A2968P0066 한울 원자력 본부 - 패키지 번호 ED3(TG)-100 | 두산중공업(주) |  | 341A2968P0066
2022 | 1 | 계획예방정비용 | 한울 | 3발전소 | 5 | 13 | 200330851 | 정비부분품(SPAR) | 국내 | S | 개스킷 | 개스킷,341A2968P0066, | EA | 2 | 기계부 | 손호걸 | 054-785-2763 | 품명 개스킷 품질등급 S등급 제작사 두산중공업(주) - 부품번호 341A2968P0066 한울 원자력 본부 - 패키지 번호 ED3(TG)-100 | 두산중공업(주) |  | 341A2968P0066
2021 | 3 | 계획예방정비용 | 한울 | 3발전소 | 5 | 13 | 200330861 | 정비부분품(SPAR) | 국외 | Q | 로킹플레이트(LOCKING PLATE) | 로킹플레이트(LOCKING PLATE),CHANNEL PLATE,LOW | SET | 1 | 기계부 | 손광수 | 054-785-3495 | 품명 로킹플레이트(LOCKING PLATE) - 별칭 CHANNEL PLATE - 타입(형식) LOW THETHA - 사이즈 2243*993*0.5MM THK - 재질 SB265-1 & NBRP - 구멍 직경 14IN - 구멍개수 4 - 구멍(HOLE) 데이터 14ID - 특수사항 WITH GASKET - 적용품질기준 ASME NQA-1 - 품질서류 1 CERTIFICATE OF CONFORMANCE - 품질서류 2 CMTR,NDE REPORT 품질등급 Q등급 제작사 ALFA LAVAL SEPARARION AB - 제작 도면번호 32299-2129 REV.8 - 주설비 참고자료 9-461-N204A REV.02 - 부품번호 363141-4103 - 모델번호 M30 FD - 도면번호 N202A-IM-A01-01 한울 원자력 본부 - 패키지 번호 N204A-5.02 | ALFA LAVAL SEPARARION AB | M30 FD | 363141-4103
2020 | 4 | 계획예방정비용 | 한울 | 3발전소 | 6 | 12 | 200330868 | 정비부분품(SPAR) | 국외 | S | 개스킷 | 개스킷,100-14 1/2VCRE 65D,N210-SL-A01-01, | EA | 6 | 기계부 | 김성수 | 054-785-1641 | 품명 개스킷 품질등급 S등급 제작사 BUFFALO PUMPS INC. - 부품번호 100-14 1/2VCRE 65D - 도면번호 N210-SL-A01-01 한울 원자력 본부 - 패키지 번호 ED3(TG)-234 | BUFFALO PUMPS INC. |  | 100-14 1/2VCRE 65D
2020 | 4 | 계획예방정비용 | 한울 | 3발전소 | 6 | 12 | 200330869 | 정비부분품(SPAR) | 국외 | S | 개스킷 | 개스킷,8013-11 1/2VCRE 65D, | EA | 6 | 기계부 | 김성수 | 054-785-1641 | 품명 개스킷 품질등급 S등급 제작사 BUFFALO PUMPS INC. - 부품번호 8013-11 1/2VCRE 65D 한울 원자력 본부 - 패키지 번호 ED3(TG)-246 | BUFFALO PUMPS INC. |  | 8013-11 1/2VCRE 65D
2020 | 4 | 계획예방정비용 | 한울 | 3발전소 | 6 | 12 | 200330870 | 정비부분품(SPAR) | 국외 | S | 개스킷 | 개스킷,8013-12 5/8VCRE 65D, | EA | 6 | 기계부 | 김성수 | 054-785-1641 | 품명 개스킷 품질등급 S등급 제작사 BUFFALO PUMPS INC. - 부품번호 8013-12 5/8VCRE 65D 한울 원자력 본부 - 패키지 번호 ED3(TG)-328 | BUFFALO PUMPS INC. |  | 8013-12 5/8VCRE 65D
2020 | 4 | 계획예방정비용 | 한울 | 3발전소 | 6 | 12 | 200330871 | 정비부분품(SPAR) | 국외 | S | 개스킷 | 개스킷,100-14 1/2VCRE 65, | EA | 6 | 기계부 | 김성수 | 054-785-1641 | 품명 개스킷 품질등급 S등급 제작사 BUFFALO PUMPS INC. - 부품번호 100-14 1/2VCRE 65 한울 원자력 본부 - 패키지 번호 ED3(TG)-235 | BUFFALO PUMPS INC. |  | 100-14 1/2VCRE 65
2020 | 4 | 계획예방정비용 | 한울 | 3발전소 | 6 | 12 | 200330872 | 정비부분품(SPAR) | 국외 | S | 개스킷 | 개스킷,8013-11 1/2VCRE 65, | EA | 6 | 기계부 | 김성수 | 054-785-1641 | 품명 개스킷 품질등급 S등급 제작사 BUFFALO PUMPS INC. - 부품번호 8013-11 1/2VCRE 65 한울 원자력 본부 - 패키지 번호 ED3(TG)-247 | BUFFALO PUMPS INC. |  | 8013-11 1/2VCRE 65
2020 | 4 | 계획예방정비용 | 한울 | 3발전소 | 6 | 12 | 200330873 | 정비부분품(SPAR) | 국외 | S | 개스킷 | 개스킷,8013-12 5/8VCRE 65, | EA | 6 | 기계부 | 김성수 | 054-785-1641 | 품명 개스킷 품질등급 S등급 제작사 BUFFALO PUMPS INC. - 부품번호 8013-12 5/8VCRE 65 한울 원자력 본부 - 패키지 번호 ED3(TG)-329 | BUFFALO PUMPS INC. |  | 8013-12 5/8VCRE 65
2020 | 4 | 계획예방정비용 | 한울 | 3발전소 | 6 | 12 | 200330874 | 정비부분품(SPAR) | 국외 | S | 개스킷 | 개스킷,8013-11 1/2VCRE 65G, | EA | 6 | 기계부 | 김성수 | 054-785-1641 | 품명 개스킷 품질등급 S등급 제작사 BUFFALO PUMPS INC. - 부품번호 8013-11 1/2VCRE 65G 한울 원자력 본부 - 패키지 번호 ED3(TG)-248 | BUFFALO PUMPS INC. |  | 8013-11 1/2VCRE 65G
2020 | 4 | 계획예방정비용 | 한울 | 3발전소 | 6 | 12 | 200330875 | 정비부분품(SPAR) | 국외 | S | 개스킷 | 개스킷,100-14 1/2VCRE 65G, | EA | 6 | 기계부 | 김성수 | 054-785-1641 | 품명 개스킷 품질등급 S등급 제작사 BUFFALO PUMPS INC. - 부품번호 100-14 1/2VCRE 65G 한울 원자력 본부 - 패키지 번호 ED3(TG)-236 | BUFFALO PUMPS INC. |  | 100-14 1/2VCRE 65G
2020 | 4 | 계획예방정비용 | 한울 | 3발전소 | 6 | 12 | 200330876 | 정비부분품(SPAR) | 국외 | S | 개스킷 | 개스킷,8013-12 5/8VCRE 65G, | EA | 6 | 기계부 | 김성수 | 054-785-1641 | 품명 개스킷 품질등급 S등급 제작사 BUFFALO PUMPS INC. - 부품번호 8013-12 5/8VCRE 65G 한울 원자력 본부 - 패키지 번호 ED3(TG)-330 | BUFFALO PUMPS INC. |  | 8013-12 5/8VCRE 65G
2020 | 4 | 계획예방정비용 | 한울 | 3발전소 | 6 | 12 | 200330877 | 정비부분품(SPAR) | 국외 | S | 개스킷 | 개스킷,100-14 1/2VCRE 65E, | EA | 6 | 기계부 | 김성수 | 054-785-1641 | 품명 개스킷 품질등급 S등급 제작사 BUFFALO PUMPS INC. - 부품번호 100-14 1/2VCRE 65E 한울 원자력 본부 - 패키지 번호 ED3(TG)-237 | BUFFALO PUMPS INC. |  | 100-14 1/2VCRE 65E
2020 | 4 | 계획예방정비용 | 한울 | 3발전소 | 6 | 12 | 200330878 | 정비부분품(SPAR) | 국외 | S | 개스킷 | 개스킷,8013-11 1/2VCRE 65E, | EA | 6 | 기계부 | 김성수 | 054-785-1641 | 품명 개스킷 품질등급 S등급 제작사 BUFFALO PUMPS INC. - 부품번호 8013-11 1/2VCRE 65E 한울 원자력 본부 - 패키지 번호 ED3(TG)-249 | BUFFALO PUMPS INC. |  | 8013-11 1/2VCRE 65E
2020 | 4 | 계획예방정비용 | 한울 | 3발전소 | 6 | 12 | 200330879 | 정비부분품(SPAR) | 국외 | S | 개스킷 | 개스킷,8013-12 5/8VCRE 65E, | EA | 6 | 기계부 | 김성수 | 054-785-1641 | 품명 개스킷 품질등급 S등급 제작사 BUFFALO PUMPS INC. - 부품번호 8013-12 5/8VCRE 65E 한울 원자력 본부 - 패키지 번호 ED3(TG)-331 | BUFFALO PUMPS INC. |  | 8013-12 5/8VCRE 65E
2020 | 3 | 계획예방정비용 | 한울 | 3발전소 | 5 | 12 | 200330884 | 정비부분품(SPAR) | 국내 | S | 개스킷 | 개스킷,341A2968P0155, | EA | 2 | 기계부 | 손호걸 | 054-785-2763 | 품명 개스킷 품질등급 S등급 제작사 두산중공업(주) - 부품번호 341A2968P0155 한울 원자력 본부 - 패키지 번호 ED3(TG)-029 | 두산중공업(주) |  | 341A2968P0155
2021 | 3 | 계획예방정비용 | 한울 | 3발전소 | 6 | 12 | 200330884 | 정비부분품(SPAR) | 국내 | S | 개스킷 | 개스킷,341A2968P0155, | EA | 2 | 기계부 | 김성수 | 054-785-1641 | 품명 개스킷 품질등급 S등급 제작사 두산중공업(주) - 부품번호 341A2968P0155 한울 원자력 본부 - 패키지 번호 ED3(TG)-029 | 두산중공업(주) |  | 341A2968P0155
2022 | 1 | 계획예방정비용 | 한울 | 3발전소 | 5 | 13 | 200330884 | 정비부분품(SPAR) | 국내 | S | 개스킷 | 개스킷,341A2968P0155, | EA | 2 | 기계부 | 손호걸 | 054-785-2763 | 품명 개스킷 품질등급 S등급 제작사 두산중공업(주) - 부품번호 341A2968P0155 한울 원자력 본부 - 패키지 번호 ED3(TG)-029 | 두산중공업(주) |  | 341A2968P0155
2020 | 4 | 계획예방정비용 | 한울 | 3발전소 | 6 | 12 | 200330890 | 정비부분품(SPAR) | 국외 | S | 개스킷 | 개스킷,SEAT RING,243A9688P0001,617 ET, | EA | 4 | 기계부 | 김성수 | 054-785-1641 | 품명 개스킷 - 타입 표식(TYPE DESIGNATION) SEAT RING 원자력안전범주 NON NUCLEAR SAFETY RELATED 품질등급 S등급 제작사 FISHER CONTROLS INT'L INC - 부품번호 243A9688P0001 - 모델번호 617 ET 한울 원자력 본부 - 패키지 번호 ED3(TG)-451 - ED3(TG)-459 제출서류목록 - 일반규격(S등급) 제작사 제품인증서 | FISHER CONTROLS INT'L INC | 617 ET | 243A9688P0001
2022 | 2 | 계획예방정비용 | 한울 | 3발전소 | 6 | 13 | 200330890 | 정비부분품(SPAR) | 국외 | S | 개스킷 | 개스킷,SEAT RING,243A9688P0001,617 ET, | EA | 1 | 기계부 | 김성수 | 054-785-1641 | 품명 개스킷 - 타입 표식(TYPE DESIGNATION) SEAT RING 원자력안전범주 NON NUCLEAR SAFETY RELATED 품질등급 S등급 제작사 FISHER CONTROLS INT'L INC - 부품번호 243A9688P0001 - 모델번호 617 ET 한울 원자력 본부 - 패키지 번호 ED3(TG)-451 - ED3(TG)-459 제출서류목록 - 일반규격(S등급) 제작사 제품인증서 | FISHER CONTROLS INT'L INC | 617 ET | 243A9688P0001
2022 | 2 | 계획예방정비용 | 한울 | 3발전소 | 6 | 13 | 200330890 | 정비부분품(SPAR) | 국외 | S | 개스킷 | 개스킷,SEAT RING,243A9688P0001,617 ET, | EA | 4 | 기계부 | 김성수 | 054-785-1641 | 품명 개스킷 - 타입 표식(TYPE DESIGNATION) SEAT RING 원자력안전범주 NON NUCLEAR SAFETY RELATED 품질등급 S등급 제작사 FISHER CONTROLS INT'L INC - 부품번호 243A9688P0001 - 모델번호 617 ET 한울 원자력 본부 - 패키지 번호 ED3(TG)-451 - ED3(TG)-459 제출서류목록 - 일반규격(S등급) 제작사 제품인증서 | FISHER CONTROLS INT'L INC | 617 ET | 243A9688P0001
2022 | 1 | 계획예방정비용 | 한빛 | 3발전소 | 5 | 15 | 200331561 | 정비부분품(SPAR) | 국외 | S | 유량제어밸브 | 유량제어밸브,AIR OPER,6*4IN,STM,AIR OPER,SEAL | EA | 2 | 기계부 | 허민혁 | 061-357-2394 | 품명 유량제어밸브 - 유량조절밸브타입 AIR OPER - 밸브사이즈 6*4IN - 사용매체 STM - 밸브운전방법 AIR OPER - 부속품목 SEAL RING - 품질보증서류 C OF C 품질등급 S등급 제작사 FISHER ROSEMOUNT INC - 주설비 참고자료 YGN 5&6, V0041,0042,0043,0044 - 모델번호 6 X 4" 667-EWT - 부품번호 10A4223X012 | FISHER ROSEMOUNT INC | 6 X 4" 667-EWT | 10A4223X012
2022 | 1 | 계획예방정비용 | 한빛 | 3발전소 | 5 | 15 | 200331562 | 정비부분품(SPAR) | 국외 | S | 부품키트,밸브용 | 부품키트,밸브용,PLUG,STEM ASSY,6*4IN,PLUG,STEM, | EA | 2 | 기계부 | 허민혁 | 061-357-2394 | 품명 부품키트,밸브용 - 밸브부품키트타입 PLUG,STEM ASSY - 길이 6*4IN - 구성품1 PLUG - 구성품2 STEM - 품질보증서류 C OF C 품질등급 S등급 제작사 FISHER ROSEMOUNT INC - 모델번호 6X4" 667-EWT - 부품번호 20A2641X042 - 주설비 참고자료 YGN 5&6, V0041,0042 | FISHER ROSEMOUNT INC | 6X4" 667-EWT | 20A2641X042
2021 | 3 | 계획예방정비용 | 한울 | 3발전소 | 5 | 13 | 200331986 | 정비부분품(SPAR) | 국외 | S | 나사 | 나사,캡식,44각 머리형,260MM,M30,SA354-BD,1642216 | EA | 8 | 기계부 | 손광수 | 054-785-3495 | 품명 나사 - 나사용도 캡식,44각 머리형 - 길이 260MM - 나사시리즈 M30 - 나사재질 SA354-BD 품질등급 S등급 제작사 ALFA LAVAL SEPARARION AB - 부품번호 1642216-02 - 도면번호 N204A-DG-A01-01 한울 원자력 본부 - 패키지 번호 N204A | ALFA LAVAL SEPARARION AB |  | 1642216-02
2021 | 3 | 계획예방정비용 | 한울 | 3발전소 | 5 | 13 | 200332027 | 정비부분품(SPAR) | 국외 | Q | 스터드 | 스터드,COMPLETED BOLT,2IN,2250㎜,ASME SA193- | EA | 1 | 기계부 | 손광수 | 054-785-3495 | 품명 스터드 - 스터드타입 COMPLETED BOLT - 호칭경 2IN - 길이 2250㎜ - 스터드재질 ASME SA193-B7 - 나사시리즈 2IN UNC - 나사피치 4.5 - 부속품목 NUT(SA194-7) - 최소포장단위 SET - 별칭 TIGHTENING BOLT W/BEARING BOX 원자력안전범주 NUCLEAR SAFETY RELATED 품질등급 Q등급 제작사 ALFA LAVAL SEPARARION AB - 모델번호 M30 FD - 부품번호 1642220-01 - 주설비 참고자료 9-461-N204A - 도면번호 32299-2129_REV.8(SUPPLIER DWG) - N204A-DG-A01-01_REV.08 한울 원자력 본부 - 패키지 번호 N204A 제출서류목록 - 첨부기술규격서 적용 - 품질증빙/제출서류목록(QVDL) - 품질보증확인서(C of C) - 재료시험성적서(CMTR) | ALFA LAVAL SEPARARION AB | M30 FD | 1642220-01
2022 | 4 | 계획예방정비용 | 한빛 | 3발전소 | 6 | 15 | 200332146 | 정비부분품(SPAR) | 국외 | S | 유량계 | 유량계,차압식,24V DC,4~20MA,22~88 GPM,82DEG C, | EA | 2 | 계측제어부 | 이규식 | 061-357-2409 | 품명 유량계 - 형태(SHAPE) 차압식 - 전기 데이터 24V DC - 출력데이터 4~20MA - 측정범위 22~88 GPM - 환경보호 82DEG C - 특수사항 ACCURACY:0.5% 품질등급 S등급 제작사 ENDRESS HAUSER MESSTECHNIK GMB - 도면번호 N208-DS-A01-01 - 모델번호 PROMAG 33F 한빛 원자력 본부 - 패키지 번호 N208 | ENDRESS HAUSER MESSTECHNIK GMBH CO. | PROMAG 33F
2020 | 1 | 계획예방정비용 | 한울 | 3발전소 | 5 | 12 | 200332235 | 정비부분품(SPAR) | 국외 | S | 안전/릴리프 밸브 | 안전/릴리프 밸브,RELIEF TYPE,4500PSIG,R4V-06-51 | EA | 2 | 기계부 | 손호걸 | 054-785-2763 | 품명 안전/릴리프 밸브 - 안전방출밸브타입 RELIEF TYPE - 사용압력(상한) 4500PSIG 품질등급 S등급 제작사 DENISON HYDRAULICS INC. - 모델번호 R4V-06-515-10-A1 한울 원자력 본부 - 패키지 번호 96ED3 | DENISON HYDRAULICS INC. | R4V-06-515-10-A1
2021 | 3 | 계획예방정비용 | 한울 | 3발전소 | 5 | 13 | 200332235 | 정비부분품(SPAR) | 국외 | S | 안전/릴리프 밸브 | 안전/릴리프 밸브,RELIEF TYPE,4500PSIG,R4V-06-51 | EA | 2 | 기계부 | 손호걸 | 054-785-2763 | 품명 안전/릴리프 밸브 - 안전방출밸브타입 RELIEF TYPE - 사용압력(상한) 4500PSIG 품질등급 S등급 제작사 DENISON HYDRAULICS INC. - 모델번호 R4V-06-515-10-A1 한울 원자력 본부 - 패키지 번호 96ED3 | DENISON HYDRAULICS INC. | R4V-06-515-10-A1
2021 | 4 | 계획예방정비용 | 고리 | 3발전소 | 5(신1) | 7 | 200332796 | 정비부분품(SPAR) | 국내 | S | 온도 스위치 | 온도 스위치,온도조절용,125Vac,15A,60˚C,1%,상하 컨트롤 R | EA | 2 | 계측제어부 | 박승찬 | 051-726-2364 | 품명 온도 스위치 - 온도스위치용도 온도조절용 - 정격전압 125Vac - 정격전류 15A - 사용온도(상한) 60˚C - 정확도 1% - 온도센서타입 상하 컨트롤 RANGE - 접촉기능 2SPDT - 특수사항 550W - 시험성적서류 TEST REPORT 원자력안전범주 NON NUCLEAR SAFETY RELATED 품질등급 S등급 제작사 삼회인더스트리(주) - 모델번호 STL-550 - 제작사 유형(MFR CATEGORY) ORIGINAL EQUIP. SUPPLIER 한울 원자력 본부 - 패키지 번호 96ED3 | 삼회인더스트리(주) | STL-550
2022 | 1 | 계획예방정비용 | 한울 | 3발전소 | 5 | 13 | 200333283 | 정비부분품(SPAR) | 국내 | S | 펌프 | 펌프,원심식,1단 원심식,ASTM A743 CA15,50GPM @ 145 | EA | 1 | 기계부 | 성기정 | 054-785-1640 | 품명 펌프 - 펌프몸체형태 원심식 - 펌프타입 1단 원심식 - 임펠러재질 ASTM A743 CA15 - 유량(FLOW RATE) 50GPM @ 145PSI - 사용압력(상한) 0~300PSI - 펌프 양정 TOTAL HEAD 333FT - 입구(INLET) 규격 1-1/2IN INLET - 출구(OUTLET) 규격 1IN OUTLET - 사용매체 WATER - 정격전압 460V, 60㎐, 2P, 3PH - 구동장치연결타입 140~150PSI - 흡입 및 방출구 연결 FLG - 설치방법 HORIZONTAL - 최소포장단위 M258 - 품질보증서류 C OF C, CMTR, QP - 플랜지(FLANGE) 테이블 ANSI CLASS 300, RF 품질등급 S등급 제작사 현대중공업 - 도면번호 M258-DG-B01-03 - 모델번호 HD-IPH 25-250 한울 원자력 본부 - 패키지 번호 M258 | 현대중공업 | HD-IPH 25-250
2021 | 3 | 계획예방정비용 | 한울 | 2발전소 | 3 | 17 | 200333337 | 정비부분품(SPAR) | 국외 | Q | 솔레노이드밸브 | 솔레노이드밸브,3 WAY,1/4IN,BRASS,125VDC,3-WAY,1 | EA | 2 | 기계부 | 김동훈 | 054-785-1326 | 품명 솔레노이드밸브 - 솔레노이드밸브타입 3 WAY - 밸브사이즈 1/4IN - 밸브재질 BRASS - 정격전압 125VDC - 포트(PORT)수 3-WAY - 밸브접속타입 1/4IN NPT - 적용기술기준 APPLY ATTACHED SPECIFICATION - 적용품질기준 ASME NQA-1 - 품질보증서류 APPLY QVDL OF SPECIFICATION 원자력안전범주 NUCLEAR SAFETY RELATED 품질등급 Q등급 제작사 ASCO NUMATIC - 도면번호 M254-DE-C04-00 - 부품번호 JKC8321G1V | ASCO NUMATIC |  | JKC8321G1V
2020 | 3 | 계획예방정비용 | 고리 | 2발전소 | 4 | 26 | 200333377 | 정비부분품(SPAR) | 국내 | A | 메커니컬실 | 메커니컬실,MECH.,111 ID*77㎜ W,텅스텐카바이드+CARBON, | SET | 2 | 기계부 | 김승수 | 051-726-5426 | 품명 메커니컬실 - 메커니컬씰타입 MECH. - 외경 111 ID*77㎜ W - 메커니컬씰재질 텅스텐카바이드+CARBON - 사용압력(상한) 6.4㎏/㎠ - 샤프트직경 111㎜ - 구성품 SHARP RING - 구성품2 SPRING - 구성품3 DRIVE COLLAR - 구성품4 STATIONARY - 구성품5 SEAL FACE - 부속품목 FKM OR FPM - 특수사항 10,200 GPM, 800 HP, 1187 RPM - 별칭 MECHANICAL SEAL ASS'Y(TPCCWP) 원자력안전범주 NON NUCLEAR SAFETY RELATED 품질등급 A등급 제출서류목록 - 첨부기술규격서 적용
2020 | 3 | 계획예방정비용 | 고리 | 2발전소 | 3 | 26 | 200333377 | 정비부분품(SPAR) | 국내 | A | 메커니컬실 | 메커니컬실,MECH.,111 ID*77㎜ W,텅스텐카바이드+CARBON, | SET | 2 | 기계부 | 김승수 | 051-726-5426 | 품명 메커니컬실 - 메커니컬씰타입 MECH. - 외경 111 ID*77㎜ W - 메커니컬씰재질 텅스텐카바이드+CARBON - 사용압력(상한) 6.4㎏/㎠ - 샤프트직경 111㎜ - 구성품 SHARP RING - 구성품2 SPRING - 구성품3 DRIVE COLLAR - 구성품4 STATIONARY - 구성품5 SEAL FACE - 부속품목 FKM OR FPM - 특수사항 10,200 GPM, 800 HP, 1187 RPM - 별칭 MECHANICAL SEAL ASS'Y(TPCCWP) 원자력안전범주 NON NUCLEAR SAFETY RELATED 품질등급 A등급 제출서류목록 - 첨부기술규격서 적용
2022 | 1 | 계획예방정비용 | 고리 | 2발전소 | 3 | 27 | 200333377 | 정비부분품(SPAR) | 국내 | A | 메커니컬실 | 메커니컬실,MECH.,111 ID*77㎜ W,텅스텐카바이드+CARBON, | SET | 2 | 기계부 | 김승수 | 051-726-5426 | 품명 메커니컬실 - 메커니컬씰타입 MECH. - 외경 111 ID*77㎜ W - 메커니컬씰재질 텅스텐카바이드+CARBON - 사용압력(상한) 6.4㎏/㎠ - 샤프트직경 111㎜ - 구성품 SHARP RING - 구성품2 SPRING - 구성품3 DRIVE COLLAR - 구성품4 STATIONARY - 구성품5 SEAL FACE - 부속품목 FKM OR FPM - 특수사항 10,200 GPM, 800 HP, 1187 RPM - 별칭 MECHANICAL SEAL ASS'Y(TPCCWP) 원자력안전범주 NON NUCLEAR SAFETY RELATED 품질등급 A등급 제출서류목록 - 첨부기술규격서 적용
2022 | 4 | 계획예방정비용 | 고리 | 2발전소 | 3 | 28 | 200333377 | 정비부분품(SPAR) | 국내 | A | 메커니컬실 | 메커니컬실,MECH.,111 ID*77㎜ W,텅스텐카바이드+CARBON, | SET | 2 | 기계부 | 김승수 | 051-726-5426 | 품명 메커니컬실 - 메커니컬씰타입 MECH. - 외경 111 ID*77㎜ W - 메커니컬씰재질 텅스텐카바이드+CARBON - 사용압력(상한) 6.4㎏/㎠ - 샤프트직경 111㎜ - 구성품 SHARP RING - 구성품2 SPRING - 구성품3 DRIVE COLLAR - 구성품4 STATIONARY - 구성품5 SEAL FACE - 부속품목 FKM OR FPM - 특수사항 10,200 GPM, 800 HP, 1187 RPM - 별칭 MECHANICAL SEAL ASS'Y(TPCCWP) 원자력안전범주 NON NUCLEAR SAFETY RELATED 품질등급 A등급 제출서류목록 - 첨부기술규격서 적용
2020 | 3 | 계획예방정비용 | 한빛 | 3발전소 | 5 | 14 | 200333441 | 정비부분품(SPAR) | 국외 | A | 진동측정기 | 진동측정기,BAR GRAPH,XY GAP MODULE TYPE,C OF | EA | 1 | 계측제어부 | 정혁진 | 061-357-3657 | 품명 진동측정기 - 디스플레이 데이터 BAR GRAPH - 설치기기 정보 XY GAP MODULE TYPE - 품질서류 1 C OF C 품질등급 A등급 제작사 BENTLY NEVADA CORPORATION - 모델번호 3300/16-11-01-00-00-00-00 | BENTLY NEVADA CORPORATION | 3300/16-11-01-00-00-00-00
2020 | 2 | 계획예방정비용 | 한빛 | 3발전소 | 6 | 13 | 200333502 | 정비부분품(SPAR) | 국내 | S | 개스킷 | 개스킷,1.5㎜,419㎜,456㎜,PURE GRAPHITE/ALLOY S | EA | 4 | 기계부 | 허민혁 | 061-357-2394 | 품명 개스킷 - 두께 1.5㎜ - 내경 419㎜ - 외경 456㎜ - 가스켓재질 PURE GRAPHITE/ALLOY STEEL - 사용압력(상한) 900LB 품질등급 S등급
2021 | 1 | 계획예방정비용 | 한빛 | 3발전소 | 5 | 14 | 200333502 | 정비부분품(SPAR) | 국내 | S | 개스킷 | 개스킷,1.5㎜,419㎜,456㎜,PURE GRAPHITE/ALLOY S | EA | 2 | 기계부 | 허민혁 | 061-357-2394 | 품명 개스킷 - 두께 1.5㎜ - 내경 419㎜ - 외경 456㎜ - 가스켓재질 PURE GRAPHITE/ALLOY STEEL - 사용압력(상한) 900LB 품질등급 S등급
2021 | 1 | 계획예방정비용 | 한빛 | 3발전소 | 5 | 14 | 200333502 | 정비부분품(SPAR) | 국내 | S | 개스킷 | 개스킷,1.5㎜,419㎜,456㎜,PURE GRAPHITE/ALLOY S | EA | 4 | 기계부 | 허민혁 | 061-357-2394 | 품명 개스킷 - 두께 1.5㎜ - 내경 419㎜ - 외경 456㎜ - 가스켓재질 PURE GRAPHITE/ALLOY STEEL - 사용압력(상한) 900LB 품질등급 S등급
2021 | 4 | 계획예방정비용 | 한빛 | 3발전소 | 6 | 14 | 200333502 | 정비부분품(SPAR) | 국내 | S | 개스킷 | 개스킷,1.5㎜,419㎜,456㎜,PURE GRAPHITE/ALLOY S | EA | 4 | 기계부 | 허민혁 | 061-357-2394 | 품명 개스킷 - 두께 1.5㎜ - 내경 419㎜ - 외경 456㎜ - 가스켓재질 PURE GRAPHITE/ALLOY STEEL - 사용압력(상한) 900LB 품질등급 S등급
2020 | 3 | 계획예방정비용 | 한울 | 2발전소 | 3 | 16 | 200333523 | 정비부분품(SPAR) | 국내 | Q | 압력 지시계 | 압력 지시계,0~50㎜ WC DP,0.75% SPAN,0~25㎝ WC, | EA | 8 | 계측제어부 | 장미 | 054-785-1391 | 품명 압력 지시계 - 측정압력(상한) 0~50㎜ WC DP - 정확도 0.75% SPAN - 출력압력 0~25㎝ WC - 품질보증서류 C OF C,MANUAL 품질등급 Q등급 제작사 (주)센추리[구,화인텍센추리,센추리산업] - 모델번호 3000-25CM 제작사 GE ENERGY PARTS, INC. - 부품번호 DS200CTBAG1A 제작사 DWYER INSTRUMENTS, INC. - 모델번호 3000-25 한빛 원자력 본부 - 패키지 번호 M252-5.01.10 | (주)센추리[구,화인텍센추리,센추리산업] | 3000-25CM
2022 | 4 | 계획예방정비용 | 한빛 | 3발전소 | 6 | 15 | 200333568 | 정비부분품(SPAR) | 국외 | S | 분석기 | 분석기,전기화학,ANALYSIS,110/220VAC,4~20㎃,0~14P | EA | 2 | 계측제어부 | 이규식 | 061-357-2409 | 품명 분석기 - 용도 전기화학 - 타입(형식) ANALYSIS - 전기 데이터 110/220VAC - 출력데이터 4~20㎃ - 측정범위 0~14PH - 품질서류 1 C OF C 품질등급 S등급 제작사 HONEYWELL INDUSTRIAL AUTOMATIO - 모델번호 07082-41-00000-000 | HONEYWELL INDUSTRIAL AUTOMATION &CONTROL | 07082-41-00000-000
2020 | 1 | 계획예방정비용 | 월성 | 3발전소 | 5(신1) | 6 | 200333579 | 정비부분품(SPAR) | 국외 | Q | 솔레노이드밸브 | 밸브,솔레노이드용,3WAY TYPE/NORMALLY CLOSE,1/2in | EA | 1 | 계측제어부 | 박경민 | 054-779-5490 | 품명 밸브,솔레노이드용 - 솔레노이드밸브타입 3WAY TYPE/NORMALLY CLOSE - 밸브사이즈 1/2in - 밸브재질 BRASS - 정격전압 125Vdc - 사용압력(상한) 175PSI - 사용압력(하한) 10PSI - 시트재질 FKM - 디스크(DISK)재질 FKM - 솔레노이드수 1EA - 포트(PORT)수 3EA - 사용매체 INSTRUMENT AIR - 밸브운전방법 PILOT OPERATING - 특수사항 LEAD WIRE LENGTH 6M, 17.4W 원자력안전범주 NUCLEAR SAFETY RELATED 품질등급 Q등급 제작사 ASCO NUMATIC - 제작사 유형(MFR CATEGORY) ORIGINAL EQUIP. MANUFACTURER - 원기술규격서(OTS) SHINWOLSONG, 1&2, 9-184-J232B - 원기기 기기검증(EQ Category) ENVIRONMENTAL QUALIFICATION - SEISMIC QUALIFICATION - 부품번호 654340052 - 654340136XXE(SHINWOLSONG 1,2) - 모델번호 NPL8316A64V - 도면번호 200062-7 - 도면 품목번호 16 제작사 CCI(CONTROL COMPONENTS INC) - 도면번호 200062-7 - 모델번호 NPL8316A64V - 부품번호 654340136XXE(SHINWOLSONG 1,2) - 원기기 기기검증(EQ Category) ENVIRONMENTAL QUALIFICATION - SEISMIC QUALIFICATION - 원기술규격서(OTS) SHINWOLSONG, 1&2, 9-184-J232B - 제작사 유형(MFR CATEGORY) ORIGINAL EQUIP. SUPPLIER 제출서류목록 - 품질증빙/제출서류목록(QVDL) - 품질보증확인서(C of C) | CCI(CONTROL COMPONENTS INC) | NPL8316A64V | 654340136XXE(SHINWOLSONG 1,2)
2021 | 3 | 계획예방정비용 | 월성 | 3발전소 | 5(신1) | 7 | 200333579 | 정비부분품(SPAR) | 국외 | Q | 솔레노이드밸브 | 밸브,솔레노이드용,3WAY TYPE/NORMALLY CLOSE,1/2in | EA | 1 | 계측제어부 | 박경민 | 054-779-5490 | 품명 밸브,솔레노이드용 - 솔레노이드밸브타입 3WAY TYPE/NORMALLY CLOSE - 밸브사이즈 1/2in - 밸브재질 BRASS - 정격전압 125Vdc - 사용압력(상한) 175PSI - 사용압력(하한) 10PSI - 시트재질 FKM - 디스크(DISK)재질 FKM - 솔레노이드수 1EA - 포트(PORT)수 3EA - 사용매체 INSTRUMENT AIR - 밸브운전방법 PILOT OPERATING - 특수사항 LEAD WIRE LENGTH 6M, 17.4W 원자력안전범주 NUCLEAR SAFETY RELATED 품질등급 Q등급 제작사 ASCO NUMATIC - 제작사 유형(MFR CATEGORY) ORIGINAL EQUIP. MANUFACTURER - 원기술규격서(OTS) SHINWOLSONG, 1&2, 9-184-J232B - 원기기 기기검증(EQ Category) ENVIRONMENTAL QUALIFICATION - SEISMIC QUALIFICATION - 부품번호 654340052 - 654340136XXE(SHINWOLSONG 1,2) - 모델번호 NPL8316A64V - 도면번호 200062-7 - 도면 품목번호 16 제작사 CCI(CONTROL COMPONENTS INC) - 도면번호 200062-7 - 모델번호 NPL8316A64V - 부품번호 654340136XXE(SHINWOLSONG 1,2) - 원기기 기기검증(EQ Category) ENVIRONMENTAL QUALIFICATION - SEISMIC QUALIFICATION - 원기술규격서(OTS) SHINWOLSONG, 1&2, 9-184-J232B - 제작사 유형(MFR CATEGORY) ORIGINAL EQUIP. SUPPLIER 제출서류목록 - 품질증빙/제출서류목록(QVDL) - 품질보증확인서(C of C) | CCI(CONTROL COMPONENTS INC) | NPL8316A64V | 654340136XXE(SHINWOLSONG 1,2)
2020 | 1 | 계획예방정비용 | 월성 | 3발전소 | 5(신1) | 6 | 200333580 | 정비부분품(SPAR) | 국외 | Q | 솔레노이드밸브 | 밸브,솔레노이드용,3-WAY / NORMALLY CLOSED,NPT 3/ | EA | 8 | 계측제어부 | 송종민 | 054-779-5762 | 품명 밸브,솔레노이드용 - 솔레노이드밸브타입 3-WAY / NORMALLY CLOSED - 밸브사이즈 NPT 3/4 INCH - 밸브재질 BRASS - 정격전압 125VDC - 포트(PORT)수 3WAY 원자력안전범주 NUCLEAR SAFETY RELATED 품질등급 Q등급 제작사 ASCO NUMATIC - 제작사 유형(MFR CATEGORY) ORIGINAL EQUIP. MANUFACTURER - 원기술규격서(OTS) HANBIT 5&6 9-184-J232 - 원기기 기기검증(EQ Category) ENVIRONMENTAL QUALIFICATION - SEISMIC QUALIFICATION - 부품번호 NPL8316B74V - 도면번호 200062-3 - 주설비 참고자료 SQ: J232-ER-A01-05 신월성 건설소 - 패키지 번호 PYC-P-9J232 제출서류목록 - 품질보증확인서(C of C) | ASCO NUMATIC |  | NPL8316B74V
2020 | 1 | 계획예방정비용 | 월성 | 3발전소 | 6(신2) | 4 | 200333580 | 정비부분품(SPAR) | 국외 | Q | 솔레노이드밸브 | 밸브,솔레노이드용,3-WAY / NORMALLY CLOSED,NPT 3/ | EA | 1 | 계측제어부 | 박정수 | 054-779-5669 | 품명 밸브,솔레노이드용 - 솔레노이드밸브타입 3-WAY / NORMALLY CLOSED - 밸브사이즈 NPT 3/4 INCH - 밸브재질 BRASS - 정격전압 125VDC - 포트(PORT)수 3WAY 원자력안전범주 NUCLEAR SAFETY RELATED 품질등급 Q등급 제작사 ASCO NUMATIC - 제작사 유형(MFR CATEGORY) ORIGINAL EQUIP. MANUFACTURER - 원기술규격서(OTS) HANBIT 5&6 9-184-J232 - 원기기 기기검증(EQ Category) ENVIRONMENTAL QUALIFICATION - SEISMIC QUALIFICATION - 부품번호 NPL8316B74V - 도면번호 200062-3 - 주설비 참고자료 SQ: J232-ER-A01-05 신월성 건설소 - 패키지 번호 PYC-P-9J232 제출서류목록 - 품질보증확인서(C of C) | ASCO NUMATIC |  | NPL8316B74V
2020 | 1 | 계획예방정비용 | 월성 | 3발전소 | 6(신2) | 4 | 200333580 | 정비부분품(SPAR) | 국외 | Q | 솔레노이드밸브 | 밸브,솔레노이드용,3-WAY / NORMALLY CLOSED,NPT 3/ | EA | 8 | 계측제어부 | 김노윤 | 054-779-5663 | 품명 밸브,솔레노이드용 - 솔레노이드밸브타입 3-WAY / NORMALLY CLOSED - 밸브사이즈 NPT 3/4 INCH - 밸브재질 BRASS - 정격전압 125VDC - 포트(PORT)수 3WAY 원자력안전범주 NUCLEAR SAFETY RELATED 품질등급 Q등급 제작사 ASCO NUMATIC - 제작사 유형(MFR CATEGORY) ORIGINAL EQUIP. MANUFACTURER - 원기술규격서(OTS) HANBIT 5&6 9-184-J232 - 원기기 기기검증(EQ Category) ENVIRONMENTAL QUALIFICATION - SEISMIC QUALIFICATION - 부품번호 NPL8316B74V - 도면번호 200062-3 - 주설비 참고자료 SQ: J232-ER-A01-05 신월성 건설소 - 패키지 번호 PYC-P-9J232 제출서류목록 - 품질보증확인서(C of C) | ASCO NUMATIC |  | NPL8316B74V
2020 | 1 | 계획예방정비용 | 한울 | 3발전소 | 5 | 12 | 200333580 | 정비부분품(SPAR) | 국외 | Q | 솔레노이드밸브 | 밸브,솔레노이드용,3-WAY / NORMALLY CLOSED,NPT 3/ | EA | 1 | 계측제어부 | 권지현 | 054-785-1626 | 품명 밸브,솔레노이드용 - 솔레노이드밸브타입 3-WAY / NORMALLY CLOSED - 밸브사이즈 NPT 3/4 INCH - 밸브재질 BRASS - 정격전압 125VDC - 포트(PORT)수 3WAY 원자력안전범주 NUCLEAR SAFETY RELATED 품질등급 Q등급 제작사 ASCO NUMATIC - 제작사 유형(MFR CATEGORY) ORIGINAL EQUIP. MANUFACTURER - 원기술규격서(OTS) HANBIT 5&6 9-184-J232 - 원기기 기기검증(EQ Category) ENVIRONMENTAL QUALIFICATION - SEISMIC QUALIFICATION - 부품번호 NPL8316B74V - 도면번호 200062-3 - 주설비 참고자료 SQ: J232-ER-A01-05 신월성 건설소 - 패키지 번호 PYC-P-9J232 제출서류목록 - 품질보증확인서(C of C) | ASCO NUMATIC |  | NPL8316B74V
2020 | 4 | 계획예방정비용 | 한울 | 3발전소 | 6 | 12 | 200333580 | 정비부분품(SPAR) | 국외 | Q | 솔레노이드밸브 | 밸브,솔레노이드용,3-WAY / NORMALLY CLOSED,NPT 3/ | EA | 1 | 계측제어부 | 권지현 | 054-785-1626 | 품명 밸브,솔레노이드용 - 솔레노이드밸브타입 3-WAY / NORMALLY CLOSED - 밸브사이즈 NPT 3/4 INCH - 밸브재질 BRASS - 정격전압 125VDC - 포트(PORT)수 3WAY 원자력안전범주 NUCLEAR SAFETY RELATED 품질등급 Q등급 제작사 ASCO NUMATIC - 제작사 유형(MFR CATEGORY) ORIGINAL EQUIP. MANUFACTURER - 원기술규격서(OTS) HANBIT 5&6 9-184-J232 - 원기기 기기검증(EQ Category) ENVIRONMENTAL QUALIFICATION - SEISMIC QUALIFICATION - 부품번호 NPL8316B74V - 도면번호 200062-3 - 주설비 참고자료 SQ: J232-ER-A01-05 신월성 건설소 - 패키지 번호 PYC-P-9J232 제출서류목록 - 품질보증확인서(C of C) | ASCO NUMATIC |  | NPL8316B74V
2021 | 2 | 계획예방정비용 | 월성 | 3발전소 | 6(신2) | 5 | 200333580 | 정비부분품(SPAR) | 국외 | Q | 솔레노이드밸브 | 밸브,솔레노이드용,3-WAY / NORMALLY CLOSED,NPT 3/ | EA | 8 | 계측제어부 | 김노윤 | 054-779-5663 | 품명 밸브,솔레노이드용 - 솔레노이드밸브타입 3-WAY / NORMALLY CLOSED - 밸브사이즈 NPT 3/4 INCH - 밸브재질 BRASS - 정격전압 125VDC - 포트(PORT)수 3WAY 원자력안전범주 NUCLEAR SAFETY RELATED 품질등급 Q등급 제작사 ASCO NUMATIC - 제작사 유형(MFR CATEGORY) ORIGINAL EQUIP. MANUFACTURER - 원기술규격서(OTS) HANBIT 5&6 9-184-J232 - 원기기 기기검증(EQ Category) ENVIRONMENTAL QUALIFICATION - SEISMIC QUALIFICATION - 부품번호 NPL8316B74V - 도면번호 200062-3 - 주설비 참고자료 SQ: J232-ER-A01-05 신월성 건설소 - 패키지 번호 PYC-P-9J232 제출서류목록 - 품질보증확인서(C of C) | ASCO NUMATIC |  | NPL8316B74V
2021 | 3 | 계획예방정비용 | 월성 | 3발전소 | 5(신1) | 7 | 200333580 | 정비부분품(SPAR) | 국외 | Q | 솔레노이드밸브 | 밸브,솔레노이드용,3-WAY / NORMALLY CLOSED,NPT 3/ | EA | 8 | 계측제어부 | 송종민 | 054-779-5762 | 품명 밸브,솔레노이드용 - 솔레노이드밸브타입 3-WAY / NORMALLY CLOSED - 밸브사이즈 NPT 3/4 INCH - 밸브재질 BRASS - 정격전압 125VDC - 포트(PORT)수 3WAY 원자력안전범주 NUCLEAR SAFETY RELATED 품질등급 Q등급 제작사 ASCO NUMATIC - 제작사 유형(MFR CATEGORY) ORIGINAL EQUIP. MANUFACTURER - 원기술규격서(OTS) HANBIT 5&6 9-184-J232 - 원기기 기기검증(EQ Category) ENVIRONMENTAL QUALIFICATION - SEISMIC QUALIFICATION - 부품번호 NPL8316B74V - 도면번호 200062-3 - 주설비 참고자료 SQ: J232-ER-A01-05 신월성 건설소 - 패키지 번호 PYC-P-9J232 제출서류목록 - 품질보증확인서(C of C) | ASCO NUMATIC |  | NPL8316B74V
2021 | 3 | 계획예방정비용 | 한울 | 3발전소 | 5 | 13 | 200333580 | 정비부분품(SPAR) | 국외 | Q | 솔레노이드밸브 | 밸브,솔레노이드용,3-WAY / NORMALLY CLOSED,NPT 3/ | EA | 1 | 계측제어부 | 권지현 | 054-785-1626 | 품명 밸브,솔레노이드용 - 솔레노이드밸브타입 3-WAY / NORMALLY CLOSED - 밸브사이즈 NPT 3/4 INCH - 밸브재질 BRASS - 정격전압 125VDC - 포트(PORT)수 3WAY 원자력안전범주 NUCLEAR SAFETY RELATED 품질등급 Q등급 제작사 ASCO NUMATIC - 제작사 유형(MFR CATEGORY) ORIGINAL EQUIP. MANUFACTURER - 원기술규격서(OTS) HANBIT 5&6 9-184-J232 - 원기기 기기검증(EQ Category) ENVIRONMENTAL QUALIFICATION - SEISMIC QUALIFICATION - 부품번호 NPL8316B74V - 도면번호 200062-3 - 주설비 참고자료 SQ: J232-ER-A01-05 신월성 건설소 - 패키지 번호 PYC-P-9J232 제출서류목록 - 품질보증확인서(C of C) | ASCO NUMATIC |  | NPL8316B74V
2022 | 2 | 계획예방정비용 | 한울 | 3발전소 | 6 | 13 | 200333580 | 정비부분품(SPAR) | 국외 | Q | 솔레노이드밸브 | 밸브,솔레노이드용,3-WAY / NORMALLY CLOSED,NPT 3/ | EA | 1 | 계측제어부 | 권지현 | 054-785-1626 | 품명 밸브,솔레노이드용 - 솔레노이드밸브타입 3-WAY / NORMALLY CLOSED - 밸브사이즈 NPT 3/4 INCH - 밸브재질 BRASS - 정격전압 125VDC - 포트(PORT)수 3WAY 원자력안전범주 NUCLEAR SAFETY RELATED 품질등급 Q등급 제작사 ASCO NUMATIC - 제작사 유형(MFR CATEGORY) ORIGINAL EQUIP. MANUFACTURER - 원기술규격서(OTS) HANBIT 5&6 9-184-J232 - 원기기 기기검증(EQ Category) ENVIRONMENTAL QUALIFICATION - SEISMIC QUALIFICATION - 부품번호 NPL8316B74V - 도면번호 200062-3 - 주설비 참고자료 SQ: J232-ER-A01-05 신월성 건설소 - 패키지 번호 PYC-P-9J232 제출서류목록 - 품질보증확인서(C of C) | ASCO NUMATIC |  | NPL8316B74V
2022 | 3 | 계획예방정비용 | 월성 | 3발전소 | 6(신2) | 6 | 200333580 | 정비부분품(SPAR) | 국외 | Q | 솔레노이드밸브 | 밸브,솔레노이드용,3-WAY / NORMALLY CLOSED,NPT 3/ | EA | 8 | 계측제어부 | 김노윤 | 054-779-5663 | 품명 밸브,솔레노이드용 - 솔레노이드밸브타입 3-WAY / NORMALLY CLOSED - 밸브사이즈 NPT 3/4 INCH - 밸브재질 BRASS - 정격전압 125VDC - 포트(PORT)수 3WAY 원자력안전범주 NUCLEAR SAFETY RELATED 품질등급 Q등급 제작사 ASCO NUMATIC - 제작사 유형(MFR CATEGORY) ORIGINAL EQUIP. MANUFACTURER - 원기술규격서(OTS) HANBIT 5&6 9-184-J232 - 원기기 기기검증(EQ Category) ENVIRONMENTAL QUALIFICATION - SEISMIC QUALIFICATION - 부품번호 NPL8316B74V - 도면번호 200062-3 - 주설비 참고자료 SQ: J232-ER-A01-05 신월성 건설소 - 패키지 번호 PYC-P-9J232 제출서류목록 - 품질보증확인서(C of C) | ASCO NUMATIC |  | NPL8316B74V
2022 | 4 | 계획예방정비용 | 고리 | 3발전소 | 6(신2) | 8 | 200333580 | 정비부분품(SPAR) | 국외 | Q | 솔레노이드밸브 | 밸브,솔레노이드용,3-WAY / NORMALLY CLOSED,NPT 3/ | EA | 2 | 계측제어부 | 박재진 | 051-726-5665 | 품명 밸브,솔레노이드용 - 솔레노이드밸브타입 3-WAY / NORMALLY CLOSED - 밸브사이즈 NPT 3/4 INCH - 밸브재질 BRASS - 정격전압 125VDC - 포트(PORT)수 3WAY 원자력안전범주 NUCLEAR SAFETY RELATED 품질등급 Q등급 제작사 ASCO NUMATIC - 제작사 유형(MFR CATEGORY) ORIGINAL EQUIP. MANUFACTURER - 원기술규격서(OTS) HANBIT 5&6 9-184-J232 - 원기기 기기검증(EQ Category) ENVIRONMENTAL QUALIFICATION - SEISMIC QUALIFICATION - 부품번호 NPL8316B74V - 도면번호 200062-3 - 주설비 참고자료 SQ: J232-ER-A01-05 신월성 건설소 - 패키지 번호 PYC-P-9J232 제출서류목록 - 품질보증확인서(C of C) | ASCO NUMATIC |  | NPL8316B74V
2021 | 1 | 계획예방정비용 | 한빛 | 3발전소 | 5 | 14 | 200333660 | 정비부분품(SPAR) | 국내 | S | 개스킷 | 개스킷,SPIRAL WOUND,INNER RING,4.5㎜,310*320 | EA | 1 | 기계부 | 윤광민 | 061-357-3631 | 품명 개스킷 - 가스켓타입 SPIRAL WOUND - 가스켓단면형태 INNER RING - 두께 4.5㎜ - 내경 310*320㎜ - 외경 347㎜ - 가스켓재질 GRAPHITE/SUS316 - 별칭 밸브 BONNET GASKET 품질등급 S등급
2022 | 3 | 계획예방정비용 | 한빛 | 3발전소 | 5 | 15 | 200333660 | 정비부분품(SPAR) | 국내 | S | 개스킷 | 개스킷,SPIRAL WOUND,INNER RING,4.5㎜,310*320 | EA | 1 | 기계부 | 윤광민 | 061-357-3631 | 품명 개스킷 - 가스켓타입 SPIRAL WOUND - 가스켓단면형태 INNER RING - 두께 4.5㎜ - 내경 310*320㎜ - 외경 347㎜ - 가스켓재질 GRAPHITE/SUS316 - 별칭 밸브 BONNET GASKET 품질등급 S등급
2020 | 4 | 계획예방정비용 | 한울 | 1발전소 | 1 | 24 | 200333673 | 정비부분품(SPAR) | 국외 | Q | 전송기 | 전송기,GAUGE,PRESS TX,압력,0.4~85.4BAR FOR 4~ | EA | 9 | 계측제어부 | 김동선 | 054-785-2564 | 품명 전송기 - 전송기타입 GAUGE,PRESS TX - 온도센서보호형태 압력 - 측정범위(상한) 0.4~85.4BAR FOR 4~20㎃ - 입력압력 0~206.84BAR - 출력압력 4~20㎃ - 정격전압 20~45V - 사용압력(상한) 3000PSIG,20.68㎫ G - 정확도 ±0.25% - 동체(BODY) 또는 헤드 재질 SUS316 - 다이아프램재질 SUS316 - 충진재 SILICONE OIL FILLED - 전선관연결 QUICK DISCONNECT,1/4IN NPT - 설치방법 PIPE MTG(01154-0044-0001) - 부속품목 2*4PIN CONN - 품질보증서류 C OF C,CALIBRATION REPORT - 별칭 PRESSURE TRANSMITTER - 송신기(TRANSMITTER) 데이터 2 WIRE 품질등급 Q등급 제작사 ROSEMOUNT NUCLEAR INSTRUMENTS, - 모델번호 1154SH9RB - 부품번호 01154-0056-0216(QUICK CONNET) | ROSEMOUNT NUCLEAR INSTRUMENTS, INC. | 1154SH9RB | 01154-0056-0216(QUICK CONNET)
2020 | 1 | 계획예방정비용 | 한울 | 1발전소 | 2 | 23 | 200333675 | 정비부분품(SPAR) | 국외 | Q | 전송기 | 전송기,ABSOLUTE PRESSURE TRANSMITTER,68.94 | EA | 2 | 계측제어부 | 이태준 | 054-785-1183 | 품명 전송기 - 전송기타입 ABSOLUTE PRESSURE TRANSMITTER - 측정범위(상한) 68.94BAR.A - 측정범위(하한) 0BAR.A - 입력압력 0~45BAR.A - 출력전류 4~20㎃ - 정격전압 20~45V - 정확도 ±0.25% - 동체(BODY) 또는 헤드 재질 SUS316 - 다이아프램재질 SUS316 - 충진재 SILICONE OIL FILLED - 프로세스연결사이즈 1/4IN - 프로세스연결타입 NPT F - 설치방법 PIPE MOUNT(PN:01154-0044-0001) - 부속품목 2*4PIN CONN - 특수사항 PN 01154-0056-0216 - 적용기술기준 APPLY ATTACHED SPECIFICATION - 적용품질기준 ASME NQA-1 - 품질보증서류 APPLY QVDL OF SPECIFICATION - CERTIFICATE OF CONFORMANCE - 시험성적서류 CALIBRATION DATA SHEET - 별칭 PRESSURE TRANSMITTER - 송신기(TRANSMITTER) 데이터 ELECTRICAL 2 WIRE 품질등급 Q등급 제작사 ROSEMOUNT NUCLEAR INSTRUMENTS, - 모델번호 1153AD8RB | ROSEMOUNT NUCLEAR INSTRUMENTS, INC. | 1153AD8RB
2020 | 4 | 계획예방정비용 | 한울 | 1발전소 | 1 | 24 | 200333675 | 정비부분품(SPAR) | 국외 | Q | 전송기 | 전송기,ABSOLUTE PRESSURE TRANSMITTER,68.94 | EA | 4 | 계측제어부 | 김대용 | 054-785-2557 | 품명 전송기 - 전송기타입 ABSOLUTE PRESSURE TRANSMITTER - 측정범위(상한) 68.94BAR.A - 측정범위(하한) 0BAR.A - 입력압력 0~45BAR.A - 출력전류 4~20㎃ - 정격전압 20~45V - 정확도 ±0.25% - 동체(BODY) 또는 헤드 재질 SUS316 - 다이아프램재질 SUS316 - 충진재 SILICONE OIL FILLED - 프로세스연결사이즈 1/4IN - 프로세스연결타입 NPT F - 설치방법 PIPE MOUNT(PN:01154-0044-0001) - 부속품목 2*4PIN CONN - 특수사항 PN 01154-0056-0216 - 적용기술기준 APPLY ATTACHED SPECIFICATION - 적용품질기준 ASME NQA-1 - 품질보증서류 APPLY QVDL OF SPECIFICATION - CERTIFICATE OF CONFORMANCE - 시험성적서류 CALIBRATION DATA SHEET - 별칭 PRESSURE TRANSMITTER - 송신기(TRANSMITTER) 데이터 ELECTRICAL 2 WIRE 품질등급 Q등급 제작사 ROSEMOUNT NUCLEAR INSTRUMENTS, - 모델번호 1153AD8RB | ROSEMOUNT NUCLEAR INSTRUMENTS, INC. | 1153AD8RB
2021 | 2 | 계획예방정비용 | 한울 | 1발전소 | 1 | 24 | 200333676 | 정비부분품(SPAR) | 국내 | S | 유량 지시계 | 유량 지시계,길이(53.8㎝), 지름(96㎜),5~50ℓ/HR,±2% O | EA | 6 | 계측제어부 | 김보성 | 054-785-2560 | 품명 유량 지시계 - 몸체너비 길이(53.8㎝), 지름(96㎜) - 측정유량(상한) 5~50ℓ/HR - 정확도 ±2% OF FULL SCALE - 표시타입(형식) SIGHT GLASS - 구동방법 SIGHT GLASS - 부속품목 FLANGE SIZE: 지름(96㎜) - 특수사항 FLANGE HOLE SIZE:지름(13.85㎜) - 별칭 유량 지시계 품질등급 S등급 제작사 한국후로셀(주) - 모델번호 SHK-1 | 한국후로셀(주) | SHK-1
2020 | 1 | 경상예방정비용 | 월성 | 2발전소 |  |  | 200333684 | 정비부분품(SPAR) | 국외 | S | 송풍기 | 송풍기,172㎜*150㎜*510㎜,31W,0.26A,115VAC,60㎐, | EA | 8 | 전기부 | 정현기 | 054-779-2252 | 품명 송풍기 - 길이 172㎜*150㎜*510㎜ - 정격전력(용량) 31W - 정격전류 0.26A - 정격전압 115VAC,60㎐ - 회전속도 3400RPM - 토출량 235CFM - 날(BLADE)수량 5 - 특수사항 AC FAN 품질등급 S등급 제작사 COMAIR ROTRON - 부품번호 19028245A - 모델번호 MR2B3 | COMAIR ROTRON | MR2B3 | 19028245A
2020 | 1 | 경상예방정비용 | 월성 | 2발전소 |  |  | 200333684 | 정비부분품(SPAR) | 국외 | S | 송풍기 | 송풍기,172㎜*150㎜*510㎜,31W,0.26A,115VAC,60㎐, | EA | 8 | 전기부 | 박철희 | 054-779-2651 | 품명 송풍기 - 길이 172㎜*150㎜*510㎜ - 정격전력(용량) 31W - 정격전류 0.26A - 정격전압 115VAC,60㎐ - 회전속도 3400RPM - 토출량 235CFM - 날(BLADE)수량 5 - 특수사항 AC FAN 품질등급 S등급 제작사 COMAIR ROTRON - 부품번호 19028245A - 모델번호 MR2B3 | COMAIR ROTRON | MR2B3 | 19028245A
2020 | 2 | 계획예방정비용 | 월성 | 2발전소 | 3 | 18 | 200333684 | 정비부분품(SPAR) | 국외 | S | 송풍기 | 송풍기,172㎜*150㎜*510㎜,31W,0.26A,115VAC,60㎐, | EA | 36 | 전기부 | 정현기 | 054-779-2252 | 품명 송풍기 - 길이 172㎜*150㎜*510㎜ - 정격전력(용량) 31W - 정격전류 0.26A - 정격전압 115VAC,60㎐ - 회전속도 3400RPM - 토출량 235CFM - 날(BLADE)수량 5 - 특수사항 AC FAN 품질등급 S등급 제작사 COMAIR ROTRON - 부품번호 19028245A - 모델번호 MR2B3 | COMAIR ROTRON | MR2B3 | 19028245A
2020 | 2 | 계획예방정비용 | 월성 | 2발전소 | 3 | 18 | 200333684 | 정비부분품(SPAR) | 국외 | S | 송풍기 | 송풍기,172㎜*150㎜*510㎜,31W,0.26A,115VAC,60㎐, | EA | 8 | 전기부 | 정현기 | 054-779-2252 | 품명 송풍기 - 길이 172㎜*150㎜*510㎜ - 정격전력(용량) 31W - 정격전류 0.26A - 정격전압 115VAC,60㎐ - 회전속도 3400RPM - 토출량 235CFM - 날(BLADE)수량 5 - 특수사항 AC FAN 품질등급 S등급 제작사 COMAIR ROTRON - 부품번호 19028245A - 모델번호 MR2B3 | COMAIR ROTRON | MR2B3 | 19028245A
2020 | 1 | 계획예방정비용 | 한울 | 3발전소 | 5 | 12 | 200333685 | 정비부분품(SPAR) | 국외 | S | 멀티 스위치어셈블리 | 멀티 스위치어셈블리,MAGNETIC,SS316,125VDC,DPDT,2, | EA | 3 | 계측제어부 | 권지현 | 054-785-1626 | 품명 멀티 스위치어셈블리 - 스위치어셈블리타입 MAGNETIC - 스위치어셈블리재질 SS316 - 정격전압 125VDC - 스위치동작타입 DPDT - 스위치수 2 - 설치방법 DIRECT 품질등급 S등급 제작사 MAGNETROL INT`L INC. - 모델번호 XB40-SDM | MAGNETROL INT`L INC. | XB40-SDM
2020 | 4 | 계획예방정비용 | 한울 | 3발전소 | 6 | 12 | 200333685 | 정비부분품(SPAR) | 국외 | S | 멀티 스위치어셈블리 | 멀티 스위치어셈블리,MAGNETIC,SS316,125VDC,DPDT,2, | EA | 3 | 계측제어부 | 권지현 | 054-785-1626 | 품명 멀티 스위치어셈블리 - 스위치어셈블리타입 MAGNETIC - 스위치어셈블리재질 SS316 - 정격전압 125VDC - 스위치동작타입 DPDT - 스위치수 2 - 설치방법 DIRECT 품질등급 S등급 제작사 MAGNETROL INT`L INC. - 모델번호 XB40-SDM | MAGNETROL INT`L INC. | XB40-SDM
2021 | 3 | 계획예방정비용 | 한울 | 3발전소 | 5 | 13 | 200333685 | 정비부분품(SPAR) | 국외 | S | 멀티 스위치어셈블리 | 멀티 스위치어셈블리,MAGNETIC,SS316,125VDC,DPDT,2, | EA | 3 | 계측제어부 | 권지현 | 054-785-1626 | 품명 멀티 스위치어셈블리 - 스위치어셈블리타입 MAGNETIC - 스위치어셈블리재질 SS316 - 정격전압 125VDC - 스위치동작타입 DPDT - 스위치수 2 - 설치방법 DIRECT 품질등급 S등급 제작사 MAGNETROL INT`L INC. - 모델번호 XB40-SDM | MAGNETROL INT`L INC. | XB40-SDM
2022 | 2 | 계획예방정비용 | 한울 | 3발전소 | 6 | 13 | 200333685 | 정비부분품(SPAR) | 국외 | S | 멀티 스위치어셈블리 | 멀티 스위치어셈블리,MAGNETIC,SS316,125VDC,DPDT,2, | EA | 3 | 계측제어부 | 권지현 | 054-785-1626 | 품명 멀티 스위치어셈블리 - 스위치어셈블리타입 MAGNETIC - 스위치어셈블리재질 SS316 - 정격전압 125VDC - 스위치동작타입 DPDT - 스위치수 2 - 설치방법 DIRECT 품질등급 S등급 제작사 MAGNETROL INT`L INC. - 모델번호 XB40-SDM | MAGNETROL INT`L INC. | XB40-SDM
2021 | 2 | 계획예방정비용 | 한빛 | 3발전소 | 6 | 14 | 200333687 | 정비부분품(SPAR) | 국외 | Q | 솔레노이드밸브 | 솔레노이드밸브,2WAY,4500PSIG,HYD OIL,C OF C,MAN | EA | 1 | 기계부 | 김원섭 | 061-357-2342 | 품명 솔레노이드밸브 - 솔레노이드밸브타입 2WAY - 사용압력(상한) 4500PSIG - 사용매체 HYD OIL - 품질보증서류 C OF C,MANUAL,TEST REPORT 품질등급 Q등급 제작사 CCI(CONTROL COMPONENTS INC) - 부품번호 15798 | CCI(CONTROL COMPONENTS INC) |  | 15798
2021 | 2 | 계획예방정비용 | 한빛 | 3발전소 | 6 | 14 | 200333691 | 정비부분품(SPAR) | 국외 | Q | 전자모듈,산업표준 | 전자모듈,산업표준,ANALOG,120VAC,SERVO CONTROL,PN | EA | 3 | 계측제어부 | 김승원 | 061-357-3654 | 품명 전자모듈,산업표준 - 전자모듈타입 ANALOG - 입력전압 120VAC - 모듈기능 SERVO CONTROL - 설치방법 PNL - 압력 4500PSIG 원자력안전범주 NUCLEAR SAFETY RELATED 품질등급 Q등급 제작사 ENERTECH,CURTISS WRIGHT NUCLEA - 부품번호 MD20228-12 - 제작사 유형(MFR CATEGORY) OTHER SUPPLIER 제작사 CCI(CONTROL COMPONENTS INC) - 부품번호 15825 - 원기기 기기검증(EQ Category) ENVIRONMENTAL QUALIFICATION - SEISMIC QUALIFICATION - 원기술규격서(OTS) HANBIT 5&6 9-184-J232 - 주설비 참고자료 SQ : J232-ER-A03-02 - 제작사 유형(MFR CATEGORY) ORIGINAL EQUIP. SUPPLIER 제출서류목록 - 품질증빙/제출서류목록(QVDL) - 품질보증확인서(C of C) - 성능(또는 기능)시험 기록 | ENERTECH,CURTISS WRIGHT NUCLEAR DIVISION |  | MD20228-12
2021 | 2 | 계획예방정비용 | 한빛 | 3발전소 | 6 | 14 | 200333692 | 정비부분품(SPAR) | 국외 | Q | 전자모듈,산업표준 | 전자모듈,산업표준,ANALOG,115VAC (±10%),TYPE A,SI | EA | 2 | 계측제어부 | 김승원 | 061-357-3654 | 품명 전자모듈,산업표준 - 전자모듈타입 ANALOG - 정격전압 115VAC (±10%),TYPE A - 입력전류 SIGNAL INPUT : 4∼20㎃DC - 출력전압 90~110VDC OUT - 설치방법 PNL - 별칭 MSADV SERVO BOARD 원자력안전범주 NUCLEAR SAFETY RELATED 품질등급 Q등급 제작사 ENERTECH,CURTISS WRIGHT NUCLEA - 모델번호 C6396S - 부품번호 MD20228-12 - 원기기 기기검증(EQ Category) ENVIRONMENTAL QUALIFICATION - SEISMIC QUALIFICATION - 원기술규격서(OTS) SHINKORI 1&2, 9-184-J232B - SHINWOLSONG 1&2, 9-184-J232B - 제작사 유형(MFR CATEGORY) ORIGINAL EQUIP. SUPPLIER 제작사 CCI(CONTROL COMPONENTS INC) - 제작사 유형(MFR CATEGORY) ORIGINAL EQUIP. SUPPLIER - 원기술규격서(OTS) HANBIT 5&6 9-184-J232 - SHINWOLSONG 1&2, 9-184-J232B - 원기기 기기검증(EQ Category) ENVIRONMENTAL QUALIFICATION - SEISMIC QUALIFICATION - 부품번호 MD20228-12 - 모델번호 C6396S 제출서류목록 - 첨부기술규격서 적용 | ENERTECH,CURTISS WRIGHT NUCLEAR DIVISION | C6396S | MD20228-12
2020 | 3 | 계획예방정비용 | 한빛 | 1발전소 | 1 | 25 | 200333703 | 정비부분품(SPAR) | 국내 | Q | 개스킷 | 개스킷,SPIRAL WOUND,INNER AND OUTER RING,1I | EA | 6 | 기계부 | 궉성환 | 061-357-2142 | 품명 개스킷 - 가스켓타입 SPIRAL WOUND - 가스켓단면형태 INNER AND OUTER RING - 배관공칭규격(NPS) 1IN - 두께 4.5㎜ - 링(RING)재질 STS304 - 주입기(FILLER)재질 GRAPHITE - 후프(HOOP)재질 STS304 - 사용압력(상한) CLASS 150 - 품질보증서류 기술규격서 참조 - 시험성적서류 기술규격서 참조 원자력안전범주 NUCLEAR SAFETY RELATED 품질등급 Q등급
2021 | 2 | 계획예방정비용 | 한빛 | 1발전소 | 2 | 25 | 200333703 | 정비부분품(SPAR) | 국내 | Q | 개스킷 | 개스킷,SPIRAL WOUND,INNER AND OUTER RING,1I | EA | 6 | 기계부 | 궉성환 | 061-357-2142 | 품명 개스킷 - 가스켓타입 SPIRAL WOUND - 가스켓단면형태 INNER AND OUTER RING - 배관공칭규격(NPS) 1IN - 두께 4.5㎜ - 링(RING)재질 STS304 - 주입기(FILLER)재질 GRAPHITE - 후프(HOOP)재질 STS304 - 사용압력(상한) CLASS 150 - 품질보증서류 기술규격서 참조 - 시험성적서류 기술규격서 참조 원자력안전범주 NUCLEAR SAFETY RELATED 품질등급 Q등급
2022 | 1 | 계획예방정비용 | 한빛 | 1발전소 | 1 | 26 | 200333703 | 정비부분품(SPAR) | 국내 | Q | 개스킷 | 개스킷,SPIRAL WOUND,INNER AND OUTER RING,1I | EA | 6 | 기계부 | 궉성환 | 061-357-2142 | 품명 개스킷 - 가스켓타입 SPIRAL WOUND - 가스켓단면형태 INNER AND OUTER RING - 배관공칭규격(NPS) 1IN - 두께 4.5㎜ - 링(RING)재질 STS304 - 주입기(FILLER)재질 GRAPHITE - 후프(HOOP)재질 STS304 - 사용압력(상한) CLASS 150 - 품질보증서류 기술규격서 참조 - 시험성적서류 기술규격서 참조 원자력안전범주 NUCLEAR SAFETY RELATED 품질등급 Q등급
2022 | 4 | 계획예방정비용 | 한빛 | 1발전소 | 2 | 26 | 200333703 | 정비부분품(SPAR) | 국내 | Q | 개스킷 | 개스킷,SPIRAL WOUND,INNER AND OUTER RING,1I | EA | 6 | 기계부 | 궉성환 | 061-357-2142 | 품명 개스킷 - 가스켓타입 SPIRAL WOUND - 가스켓단면형태 INNER AND OUTER RING - 배관공칭규격(NPS) 1IN - 두께 4.5㎜ - 링(RING)재질 STS304 - 주입기(FILLER)재질 GRAPHITE - 후프(HOOP)재질 STS304 - 사용압력(상한) CLASS 150 - 품질보증서류 기술규격서 참조 - 시험성적서류 기술규격서 참조 원자력안전범주 NUCLEAR SAFETY RELATED 품질등급 Q등급
2021 | 3 | 계획예방정비용 | 한울 | 2발전소 | 3 | 17 | 200333722 | 정비부분품(SPAR) | 국외 | S | 블래더,축압기용 | BLADDER,유압댐퍼용,EPR & SUS304L,INT,PULSATIO | EA | 1 | 기계부 | 김동훈 | 054-785-1326 | 품명 BLADDER - 용도 유압댐퍼용 - 재질 EPR & SUS304L - 설치기기 정보 INT - 특수사항 PULSATION,ACID - 최소포장단위 10GAL - 품질서류 1 C OF C 품질등급 S등급 제작사 OLAER INDUSTRIES S.A - 부품번호 AT10-5-300-S-E - 모델번호 2 - 도면번호 N-391-2 | OLAER INDUSTRIES S.A | 2 | AT10-5-300-S-E
2022 | 4 | 계획예방정비용 | 한빛 | 3발전소 | 6 | 15 | 200333774 | 정비부분품(SPAR) | 국외 | S | 압력스위치 | 압력스위치,PRESS SW,30~300PSI,SPDT,15A,C OF | EA | 4 | 계측제어부 | 이규식 | 061-357-2409 | 품명 압력스위치 - 압력스위치타입 PRESS SW - 설정치 범위 30~300PSI - 접촉기능 SPDT,15A - 품질보증서류 C OF C 품질등급 S등급 제작사 OMEGA ENGINEERING, INC. - 모델번호 PSW-112 | OMEGA ENGINEERING, INC. | PSW-112
2022 | 4 | 계획예방정비용 | 한빛 | 3발전소 | 6 | 15 | 200333808 | 정비부분품(SPAR) | 국외 | S | 볼베어링 | 볼베어링,BALL BRG.,SINGLE ROW DEEP GROOVE,62 | EA | 2 | 기계부 | 임남형 | 061-357-3637 | 품명 볼베어링 - 베어링타입 BALL BRG. - 베어링형태 SINGLE ROW DEEP GROOVE - 국제베어링교환번호 6212/C3 원자력안전범주 NON NUCLEAR SAFETY RELATED 품질등급 S등급 제작사 SKF - 부품번호 6212/C3 | SKF |  | 6212/C3
2020 | 1 | 계획예방정비용 | 한울 | 3발전소 | 5 | 12 | 200333941 | 정비부분품(SPAR) | 국외 | S | 전자모듈,산업표준 | 전자모듈,산업표준,ANALOG,24VDC,4~20㎃,LEVEL TRANS | EA | 1 | 계측제어부 | 권지현 | 054-785-1626 | 품명 전자모듈,산업표준 - 전자모듈타입 ANALOG - 입력전압 24VDC - 출력전압 4~20㎃ - 모듈기능 LEVEL TRANSMITTER CARD 품질등급 S등급 제작사 MOBREY LTD - 모델번호 SK447 - 주설비 참고자료 FAN NO.:591 | MOBREY LTD | SK447
2020 | 4 | 계획예방정비용 | 한울 | 3발전소 | 6 | 12 | 200333941 | 정비부분품(SPAR) | 국외 | S | 전자모듈,산업표준 | 전자모듈,산업표준,ANALOG,24VDC,4~20㎃,LEVEL TRANS | EA | 1 | 계측제어부 | 권지현 | 054-785-1626 | 품명 전자모듈,산업표준 - 전자모듈타입 ANALOG - 입력전압 24VDC - 출력전압 4~20㎃ - 모듈기능 LEVEL TRANSMITTER CARD 품질등급 S등급 제작사 MOBREY LTD - 모델번호 SK447 - 주설비 참고자료 FAN NO.:591 | MOBREY LTD | SK447
2021 | 3 | 계획예방정비용 | 한울 | 3발전소 | 5 | 13 | 200333941 | 정비부분품(SPAR) | 국외 | S | 전자모듈,산업표준 | 전자모듈,산업표준,ANALOG,24VDC,4~20㎃,LEVEL TRANS | EA | 1 | 계측제어부 | 권지현 | 054-785-1626 | 품명 전자모듈,산업표준 - 전자모듈타입 ANALOG - 입력전압 24VDC - 출력전압 4~20㎃ - 모듈기능 LEVEL TRANSMITTER CARD 품질등급 S등급 제작사 MOBREY LTD - 모델번호 SK447 - 주설비 참고자료 FAN NO.:591 | MOBREY LTD | SK447
2022 | 2 | 계획예방정비용 | 한울 | 3발전소 | 6 | 13 | 200333941 | 정비부분품(SPAR) | 국외 | S | 전자모듈,산업표준 | 전자모듈,산업표준,ANALOG,24VDC,4~20㎃,LEVEL TRANS | EA | 1 | 계측제어부 | 권지현 | 054-785-1626 | 품명 전자모듈,산업표준 - 전자모듈타입 ANALOG - 입력전압 24VDC - 출력전압 4~20㎃ - 모듈기능 LEVEL TRANSMITTER CARD 품질등급 S등급 제작사 MOBREY LTD - 모델번호 SK447 - 주설비 참고자료 FAN NO.:591 | MOBREY LTD | SK447
2020 | 1 | 계획예방정비용 | 한울 | 2발전소 | 3 | 16 | 200333960 | 정비부분품(SPAR) | 국외 | A | 데이터 수집 유닛(DAQ UNIT) | 데이터 수집 유닛(DAQ UNIT),DIGITAL PROCESSING M | SET | 2 | 계측제어부 | 장미 | 054-785-1391 | 품명 데이터 수집 유닛(DAQ UNIT) - 별칭 DIGITAL PROCESSING MODULE,I32 - 타입(형식) NETWORK MODULE - 운전 전류 530㎃ - 전기 데이터 24VDC - 연결 전기 데이터 10㎃ PER WIRE - 설치기기 정보 DIN RAIL - 특수사항 SPEED 38400 BAUD - 적용기술기준 APPLY ATTACHED SPECIFICATION - 적용품질기준 APPLY QPS-A-001 - 품질서류 1 APPLY QVDL OF SPECIFICATION 원자력안전범주 NON NUCLEAR SAFETY RELATED 품질등급 A등급 제작사 MAN ENERGY SOLUTIONS SAS(MAN D - 모델번호 DID-3502 - I-32 - 부품번호 FC421F9T00(ULCHIN 2) - FC591F9T00(YONGGWANG 3) - FC9A1F9T00(ULCHIN 3) 한빛 원자력 본부 - 패키지 번호 YGN 5,6 DATA SETTING | MAN ENERGY SOLUTIONS SAS(MAN DIESEL:OLD) | I-32 | FC9A1F9T00(ULCHIN 3)
2021 | 4 | 계획예방정비용 | 한빛 | 3발전소 | 6 | 14 | 200333961 | 정비부분품(SPAR) | 국내 | S | 개스킷 | 개스킷,D SHAPE,25.4㎜,3.2㎜,606.4㎜,657.2㎜,NON | EA | 6 | 기계부 | 윤광민 | 061-357-3631 | 품명 개스킷 - 가스켓몸체형태 D SHAPE - 너비 25.4㎜ - 두께 3.2㎜ - 내경 606.4㎜ - 외경 657.2㎜ - 가스켓재질 NON ASBESTOS OR JIC-6000 - 볼트홀(HOLE)수 46EA - 볼트홀(HOLE)직경 15.9㎜ 품질등급 S등급
2020 | 1 | 계획예방정비용 | 한울 | 2발전소 | 3 | 16 | 200333963 | 정비부분품(SPAR) | 국외 | A | 데이터 수집 유닛(DAQ UNIT) | 데이터 수집 유닛(DAQ UNIT),DIGITAL PROCESSING M | SET | 2 | 계측제어부 | 장미 | 054-785-1391 | 품명 데이터 수집 유닛(DAQ UNIT) - 별칭 DIGITAL PROCESSING MODULE,I32 - 타입(형식) NETWORK MODULE - 운전 전류 530㎃ - 전기 데이터 24VDC - 연결 전기 데이터 10㎃ PER WIRE - 설치기기 정보 DIN RAIL - 특수사항 SPEED 38400 BAUD - 적용기술기준 APPLY ATTACHED SPECIFICATION - 적용품질기준 APPLY QPS-A-001 - 품질서류 1 APPLY QVDL OF SPECIFICATION 원자력안전범주 NON NUCLEAR SAFETY RELATED 품질등급 A등급 제작사 MAN ENERGY SOLUTIONS SAS(MAN D - 모델번호 DID-3503 - I-32 - 부품번호 FC421J9T00(ULCHIN 2) - FC591J9T00(YONGGWANG 3) - FC9A1J9T00(ULCHIN 3) 한빛 원자력 본부 - 패키지 번호 YGN 5,6 DATA SETTING | MAN ENERGY SOLUTIONS SAS(MAN DIESEL:OLD) | I-32 | FC9A1J9T00(ULCHIN 3)
2020 | 1 | 계획예방정비용 | 한울 | 2발전소 | 3 | 16 | 200333964 | 정비부분품(SPAR) | 국외 | A | 데이터 수집 유닛(DAQ UNIT) | 데이터 수집 유닛(DAQ UNIT),DIGITAL PROCESSING M | SET | 2 | 계측제어부 | 장미 | 054-785-1391 | 품명 데이터 수집 유닛(DAQ UNIT) - 별칭 DIGITAL PROCESSING MODULE,I32 - 타입(형식) NETWORK MODULE - 운전 전류 530㎃ - 전기 데이터 24VDC - 연결 전기 데이터 10㎃ PER WIRE - 설치기기 정보 DIN RAIL - 특수사항 SPEED 38400 BAUD - 적용기술기준 APPLY ATTACHED SPECIFICATION - 적용품질기준 APPLY QPS-A-001 - 품질서류 1 APPLY QVDL OF SPECIFICATION 원자력안전범주 NON NUCLEAR SAFETY RELATED 품질등급 A등급 제작사 MAN ENERGY SOLUTIONS SAS(MAN D - 모델번호 DID-3504 - I-32 - 부품번호 FC421K9T00(ULCHIN 2) - FC591K9T00(YONGGWANG 3) - FC9A1K9T00(ULCHIN 3) 한빛 원자력 본부 - 패키지 번호 YGN 5,6 DATA SETTING | MAN ENERGY SOLUTIONS SAS(MAN DIESEL:OLD) | I-32 | FC9A1K9T00(ULCHIN 3)
2020 | 1 | 계획예방정비용 | 한울 | 2발전소 | 3 | 16 | 200333965 | 정비부분품(SPAR) | 국외 | A | 데이터 수집 유닛(DAQ UNIT) | 데이터 수집 유닛(DAQ UNIT),DIGITAL PROCESSING M | SET | 2 | 계측제어부 | 장미 | 054-785-1391 | 품명 데이터 수집 유닛(DAQ UNIT) - 별칭 DIGITAL PROCESSING MODULE,I32 - 타입(형식) NETWORK MODULE - 운전 전류 530㎃ - 전기 데이터 24VDC - 연결 전기 데이터 10㎃ PER WIRE - 설치기기 정보 DIN RAIL - 특수사항 SPEED 38400 BAUD - 적용기술기준 APPLY ATTACHED SPECIFICATION - 적용품질기준 APPLY QPS-A-001 - 품질서류 1 APPLY QVDL OF SPECIFICATION 원자력안전범주 NON NUCLEAR SAFETY RELATED 품질등급 A등급 제작사 MAN ENERGY SOLUTIONS SAS(MAN D - 모델번호 DID-3505 - I-32 - 부품번호 FC421M9T00(ULCHIN 2) - FC591M9T00(YONGGWANG 3) - FC9A1M9T00(ULCHIN 3) 한빛 원자력 본부 - 패키지 번호 YGN 5,6 DATA SETTING | MAN ENERGY SOLUTIONS SAS(MAN DIESEL:OLD) | I-32 | FC9A1M9T00(ULCHIN 3)
2021 | 4 | 계획예방정비용 | 한빛 | 3발전소 | 6 | 14 | 200333968 | 정비부분품(SPAR) | 국내 | S | 개스킷 | 개스킷,D SHAPE,25.4㎜,3.2㎜,352.4㎜,403.2㎜,NON | EA | 6 | 기계부 | 윤광민 | 061-357-3631 | 품명 개스킷 - 가스켓몸체형태 D SHAPE - 너비 25.4㎜ - 두께 3.2㎜ - 내경 352.4㎜ - 외경 403.2㎜ - 가스켓재질 NON ASBESTOS OR JIC-6000 - 볼트홀(HOLE)수 28EA - 볼트홀(HOLE)직경 15.9㎜ 품질등급 S등급
2022 | 3 | 계획예방정비용 | 한빛 | 3발전소 | 5 | 15 | 200333968 | 정비부분품(SPAR) | 국내 | S | 개스킷 | 개스킷,D SHAPE,25.4㎜,3.2㎜,352.4㎜,403.2㎜,NON | EA | 1 | 기계부 | 윤광민 | 061-357-3631 | 품명 개스킷 - 가스켓몸체형태 D SHAPE - 너비 25.4㎜ - 두께 3.2㎜ - 내경 352.4㎜ - 외경 403.2㎜ - 가스켓재질 NON ASBESTOS OR JIC-6000 - 볼트홀(HOLE)수 28EA - 볼트홀(HOLE)직경 15.9㎜ 품질등급 S등급
2021 | 4 | 계획예방정비용 | 한빛 | 3발전소 | 6 | 14 | 200333969 | 정비부분품(SPAR) | 국내 | S | 개스킷 | 개스킷,D SHAPE,25.4㎜,3.2㎜,301.6㎜,352.4㎜,NON | EA | 6 | 기계부 | 윤광민 | 061-357-3631 | 품명 개스킷 - 가스켓몸체형태 D SHAPE - 너비 25.4㎜ - 두께 3.2㎜ - 내경 301.6㎜ - 외경 352.4㎜ - 가스켓재질 NON ASBESTOS OR JIC-6000 - 볼트홀(HOLE)수 26EA - 볼트홀(HOLE)직경 15.9㎜ 품질등급 S등급
2020 | 4 | 계획예방정비용 | 한울 | 1발전소 | 1 | 24 | 200334020 | 정비부분품(SPAR) | 국외 | Q | 전송기 | 전송기,DIFFERENTIAL PRESS,PRESS TX,압력,0~885 | EA | 6 | 계측제어부 | 김동선 | 054-785-2564 | 품명 전송기 - 전송기타입 DIFFERENTIAL PRESS,PRESS TX - 온도센서보호형태 압력 - 측정범위(상한) 0~885.3MBAR FOR 4~20㎃ - 입력압력 0~1868.17MBAR - 출력압력 4~20㎃ - 정격전압 20~45V - 사용압력(상한) 2000PSIG,13.8㎫ G - 동체(BODY) 또는 헤드 재질 SUS316 - 다이아프램재질 SUS316 - 충진재 SILICONE OIL FILLED - 전선관연결 QUICK DISCONNECT,1/4IN NPT - 설치방법 PIPE MTG - 부속품목 2*4PIN CONN - 품질보증서류 C OF C,CALIBRATION REPORT - 별칭 PRESSURE TRANSMITTER - 송신기(TRANSMITTER) 데이터 2 WIRE 품질등급 Q등급 제작사 ROSEMOUNT NUCLEAR INSTRUMENTS, - 부품번호 01154-0044-0001(PIPE MTG) - 01154-0056-0216(QUICK DISCON) - 1154DH5RB | ROSEMOUNT NUCLEAR INSTRUMENTS, INC. |  | 1154DH5RB
2020 | 1 | 계획예방정비용 | 한울 | 3발전소 | 5 | 12 | 200334077 | 정비부분품(SPAR) | 국외 | A | 전자모듈,산업표준 | 전자모듈,산업표준,MODULE-CPU,24VDC,PROGRAMMABLE | EA | 1 | 계측제어부 | 권지현 | 054-785-1626 | 품명 전자모듈,산업표준 - 전자모듈타입 MODULE-CPU - 정격전압 24VDC - 모듈기능 PROGRAMMABLE CONTROLLER - 설치방법 PNL - 품질보증서류 CERTIFICATE OF CONFORMANCE - 시험성적서류 TEST OR EXAMINATION REPORT 품질등급 A등급 제작사 WESTINGHOUSE ELECTRIC COMPANY - 모델번호 CV500-CPU01-EV1 - 부품번호 48012-2N 제작사 OMRON ELECTRONICS, INC. - 모델번호 CV500-CPU01-EV1 | WESTINGHOUSE ELECTRIC COMPANY | CV500-CPU01-EV1 | 48012-2N
2020 | 4 | 계획예방정비용 | 한울 | 3발전소 | 6 | 12 | 200334077 | 정비부분품(SPAR) | 국외 | A | 전자모듈,산업표준 | 전자모듈,산업표준,MODULE-CPU,24VDC,PROGRAMMABLE | EA | 1 | 계측제어부 | 권지현 | 054-785-1626 | 품명 전자모듈,산업표준 - 전자모듈타입 MODULE-CPU - 정격전압 24VDC - 모듈기능 PROGRAMMABLE CONTROLLER - 설치방법 PNL - 품질보증서류 CERTIFICATE OF CONFORMANCE - 시험성적서류 TEST OR EXAMINATION REPORT 품질등급 A등급 제작사 WESTINGHOUSE ELECTRIC COMPANY - 모델번호 CV500-CPU01-EV1 - 부품번호 48012-2N 제작사 OMRON ELECTRONICS, INC. - 모델번호 CV500-CPU01-EV1 | WESTINGHOUSE ELECTRIC COMPANY | CV500-CPU01-EV1 | 48012-2N
2021 | 3 | 계획예방정비용 | 한울 | 3발전소 | 5 | 13 | 200334077 | 정비부분품(SPAR) | 국외 | A | 전자모듈,산업표준 | 전자모듈,산업표준,MODULE-CPU,24VDC,PROGRAMMABLE | EA | 1 | 계측제어부 | 권지현 | 054-785-1626 | 품명 전자모듈,산업표준 - 전자모듈타입 MODULE-CPU - 정격전압 24VDC - 모듈기능 PROGRAMMABLE CONTROLLER - 설치방법 PNL - 품질보증서류 CERTIFICATE OF CONFORMANCE - 시험성적서류 TEST OR EXAMINATION REPORT 품질등급 A등급 제작사 WESTINGHOUSE ELECTRIC COMPANY - 모델번호 CV500-CPU01-EV1 - 부품번호 48012-2N 제작사 OMRON ELECTRONICS, INC. - 모델번호 CV500-CPU01-EV1 | WESTINGHOUSE ELECTRIC COMPANY | CV500-CPU01-EV1 | 48012-2N
2022 | 2 | 계획예방정비용 | 한울 | 3발전소 | 6 | 13 | 200334077 | 정비부분품(SPAR) | 국외 | A | 전자모듈,산업표준 | 전자모듈,산업표준,MODULE-CPU,24VDC,PROGRAMMABLE | EA | 1 | 계측제어부 | 권지현 | 054-785-1626 | 품명 전자모듈,산업표준 - 전자모듈타입 MODULE-CPU - 정격전압 24VDC - 모듈기능 PROGRAMMABLE CONTROLLER - 설치방법 PNL - 품질보증서류 CERTIFICATE OF CONFORMANCE - 시험성적서류 TEST OR EXAMINATION REPORT 품질등급 A등급 제작사 WESTINGHOUSE ELECTRIC COMPANY - 모델번호 CV500-CPU01-EV1 - 부품번호 48012-2N 제작사 OMRON ELECTRONICS, INC. - 모델번호 CV500-CPU01-EV1 | WESTINGHOUSE ELECTRIC COMPANY | CV500-CPU01-EV1 | 48012-2N
2020 | 1 | 계획예방정비용 | 한울 | 3발전소 | 5 | 12 | 200334078 | 정비부분품(SPAR) | 국외 | A | 전자모듈,산업표준 | 전자모듈,산업표준,MODULE-POWER SUPPLY,24VDC,5V, | EA | 1 | 계측제어부 | 권지현 | 054-785-1626 | 품명 전자모듈,산업표준 - 전자모듈타입 MODULE-POWER SUPPLY - 정격전압 24VDC - 출력전압 5V, 12A - 모듈기능 PLC PWR DISTRIBUTION - 설치방법 PNL - 적용품질기준 REFER TO ATTACHED FILE - 품질보증서류 CERTIFICATE OF CONFORMANCE - 시험성적서류 TEST OR EXAMINATION REPORT 원자력안전범주 NON NUCLEAR SAFETY RELATED 품질등급 A등급 제작사 WESTINGHOUSE ELECTRIC COMPANY - 모델번호 CV500-PS211 - PS211 - 부품번호 48012-3N 제작사 OMRON ELECTRONICS, INC. - 모델번호 CV500-PS211 한빛 원자력 본부 - 패키지 번호 95ED2-5.61.15 | WESTINGHOUSE ELECTRIC COMPANY | PS211 | 48012-3N
2020 | 4 | 계획예방정비용 | 한울 | 3발전소 | 6 | 12 | 200334078 | 정비부분품(SPAR) | 국외 | A | 전자모듈,산업표준 | 전자모듈,산업표준,MODULE-POWER SUPPLY,24VDC,5V, | EA | 1 | 계측제어부 | 권지현 | 054-785-1626 | 품명 전자모듈,산업표준 - 전자모듈타입 MODULE-POWER SUPPLY - 정격전압 24VDC - 출력전압 5V, 12A - 모듈기능 PLC PWR DISTRIBUTION - 설치방법 PNL - 적용품질기준 REFER TO ATTACHED FILE - 품질보증서류 CERTIFICATE OF CONFORMANCE - 시험성적서류 TEST OR EXAMINATION REPORT 원자력안전범주 NON NUCLEAR SAFETY RELATED 품질등급 A등급 제작사 WESTINGHOUSE ELECTRIC COMPANY - 모델번호 CV500-PS211 - PS211 - 부품번호 48012-3N 제작사 OMRON ELECTRONICS, INC. - 모델번호 CV500-PS211 한빛 원자력 본부 - 패키지 번호 95ED2-5.61.15 | WESTINGHOUSE ELECTRIC COMPANY | PS211 | 48012-3N
2021 | 3 | 계획예방정비용 | 한울 | 3발전소 | 5 | 13 | 200334078 | 정비부분품(SPAR) | 국외 | A | 전자모듈,산업표준 | 전자모듈,산업표준,MODULE-POWER SUPPLY,24VDC,5V, | EA | 1 | 계측제어부 | 권지현 | 054-785-1626 | 품명 전자모듈,산업표준 - 전자모듈타입 MODULE-POWER SUPPLY - 정격전압 24VDC - 출력전압 5V, 12A - 모듈기능 PLC PWR DISTRIBUTION - 설치방법 PNL - 적용품질기준 REFER TO ATTACHED FILE - 품질보증서류 CERTIFICATE OF CONFORMANCE - 시험성적서류 TEST OR EXAMINATION REPORT 원자력안전범주 NON NUCLEAR SAFETY RELATED 품질등급 A등급 제작사 WESTINGHOUSE ELECTRIC COMPANY - 모델번호 CV500-PS211 - PS211 - 부품번호 48012-3N 제작사 OMRON ELECTRONICS, INC. - 모델번호 CV500-PS211 한빛 원자력 본부 - 패키지 번호 95ED2-5.61.15 | WESTINGHOUSE ELECTRIC COMPANY | PS211 | 48012-3N
2022 | 2 | 계획예방정비용 | 한울 | 3발전소 | 6 | 13 | 200334078 | 정비부분품(SPAR) | 국외 | A | 전자모듈,산업표준 | 전자모듈,산업표준,MODULE-POWER SUPPLY,24VDC,5V, | EA | 1 | 계측제어부 | 권지현 | 054-785-1626 | 품명 전자모듈,산업표준 - 전자모듈타입 MODULE-POWER SUPPLY - 정격전압 24VDC - 출력전압 5V, 12A - 모듈기능 PLC PWR DISTRIBUTION - 설치방법 PNL - 적용품질기준 REFER TO ATTACHED FILE - 품질보증서류 CERTIFICATE OF CONFORMANCE - 시험성적서류 TEST OR EXAMINATION REPORT 원자력안전범주 NON NUCLEAR SAFETY RELATED 품질등급 A등급 제작사 WESTINGHOUSE ELECTRIC COMPANY - 모델번호 CV500-PS211 - PS211 - 부품번호 48012-3N 제작사 OMRON ELECTRONICS, INC. - 모델번호 CV500-PS211 한빛 원자력 본부 - 패키지 번호 95ED2-5.61.15 | WESTINGHOUSE ELECTRIC COMPANY | PS211 | 48012-3N
2020 | 1 | 계획예방정비용 | 한울 | 3발전소 | 5 | 12 | 200334079 | 정비부분품(SPAR) | 국외 | A | 전자모듈,산업표준 | 전자모듈,산업표준,COMMS I/F,COMMS CTRL,PNL,CERTI | EA | 1 | 계측제어부 | 권지현 | 054-785-1626 | 품명 전자모듈,산업표준 - 전자모듈타입 COMMS I/F - 모듈기능 COMMS CTRL - 설치방법 PNL - 품질보증서류 CERTIFICATE OF CONFORMANCE - 별칭 MODULE-NETWORK INTERFACE 품질등급 A등급 제작사 WESTINGHOUSE ELECTRIC COMPANY - 모델번호 SNT31 - 부품번호 48012-4 N 제작사 OMRON ELECTRONICS, INC. - 모델번호 CV500-SNT31 | WESTINGHOUSE ELECTRIC COMPANY | SNT31 | 48012-4 N
2020 | 4 | 계획예방정비용 | 한울 | 3발전소 | 6 | 12 | 200334079 | 정비부분품(SPAR) | 국외 | A | 전자모듈,산업표준 | 전자모듈,산업표준,COMMS I/F,COMMS CTRL,PNL,CERTI | EA | 1 | 계측제어부 | 권지현 | 054-785-1626 | 품명 전자모듈,산업표준 - 전자모듈타입 COMMS I/F - 모듈기능 COMMS CTRL - 설치방법 PNL - 품질보증서류 CERTIFICATE OF CONFORMANCE - 별칭 MODULE-NETWORK INTERFACE 품질등급 A등급 제작사 WESTINGHOUSE ELECTRIC COMPANY - 모델번호 SNT31 - 부품번호 48012-4 N 제작사 OMRON ELECTRONICS, INC. - 모델번호 CV500-SNT31 | WESTINGHOUSE ELECTRIC COMPANY | SNT31 | 48012-4 N
2021 | 3 | 계획예방정비용 | 한울 | 3발전소 | 5 | 13 | 200334079 | 정비부분품(SPAR) | 국외 | A | 전자모듈,산업표준 | 전자모듈,산업표준,COMMS I/F,COMMS CTRL,PNL,CERTI | EA | 1 | 계측제어부 | 권지현 | 054-785-1626 | 품명 전자모듈,산업표준 - 전자모듈타입 COMMS I/F - 모듈기능 COMMS CTRL - 설치방법 PNL - 품질보증서류 CERTIFICATE OF CONFORMANCE - 별칭 MODULE-NETWORK INTERFACE 품질등급 A등급 제작사 WESTINGHOUSE ELECTRIC COMPANY - 모델번호 SNT31 - 부품번호 48012-4 N 제작사 OMRON ELECTRONICS, INC. - 모델번호 CV500-SNT31 | WESTINGHOUSE ELECTRIC COMPANY | SNT31 | 48012-4 N
2022 | 2 | 계획예방정비용 | 한울 | 3발전소 | 6 | 13 | 200334079 | 정비부분품(SPAR) | 국외 | A | 전자모듈,산업표준 | 전자모듈,산업표준,COMMS I/F,COMMS CTRL,PNL,CERTI | EA | 1 | 계측제어부 | 권지현 | 054-785-1626 | 품명 전자모듈,산업표준 - 전자모듈타입 COMMS I/F - 모듈기능 COMMS CTRL - 설치방법 PNL - 품질보증서류 CERTIFICATE OF CONFORMANCE - 별칭 MODULE-NETWORK INTERFACE 품질등급 A등급 제작사 WESTINGHOUSE ELECTRIC COMPANY - 모델번호 SNT31 - 부품번호 48012-4 N 제작사 OMRON ELECTRONICS, INC. - 모델번호 CV500-SNT31 | WESTINGHOUSE ELECTRIC COMPANY | SNT31 | 48012-4 N
2020 | 1 | 계획예방정비용 | 한울 | 3발전소 | 5 | 12 | 200334080 | 정비부분품(SPAR) | 국외 | A | 전자모듈,산업표준 | 전자모듈,산업표준,ANALOG I/P,24VDC,0~10VDC,0-5V, | EA | 1 | 계측제어부 | 권지현 | 054-785-1626 | 품명 전자모듈,산업표준 - 전자모듈타입 ANALOG I/P - 정격전압 24VDC - 입력전압 0~10VDC,0-5V,-5TO5V,-10TO10V - 입력전류 0~20MA,-20TO20MA - 출력전압 PLC I/O BUS - 모듈기능 ANALOG SIGNAL INPUT - 설치방법 RACK MOUNT - 품질보증서류 REFER TO ATTACHED FILE 원자력안전범주 NON NUCLEAR SAFETY RELATED 품질등급 A등급 제작사 WESTINGHOUSE ELECTRIC COMPANY - 모델번호 C500-AD501 - 부품번호 48012-5N 제작사 OMRON ELECTRONICS, INC. - 모델번호 C500-AD501 | WESTINGHOUSE ELECTRIC COMPANY | C500-AD501 | 48012-5N
2020 | 4 | 계획예방정비용 | 한울 | 3발전소 | 6 | 12 | 200334080 | 정비부분품(SPAR) | 국외 | A | 전자모듈,산업표준 | 전자모듈,산업표준,ANALOG I/P,24VDC,0~10VDC,0-5V, | EA | 1 | 계측제어부 | 권지현 | 054-785-1626 | 품명 전자모듈,산업표준 - 전자모듈타입 ANALOG I/P - 정격전압 24VDC - 입력전압 0~10VDC,0-5V,-5TO5V,-10TO10V - 입력전류 0~20MA,-20TO20MA - 출력전압 PLC I/O BUS - 모듈기능 ANALOG SIGNAL INPUT - 설치방법 RACK MOUNT - 품질보증서류 REFER TO ATTACHED FILE 원자력안전범주 NON NUCLEAR SAFETY RELATED 품질등급 A등급 제작사 WESTINGHOUSE ELECTRIC COMPANY - 모델번호 C500-AD501 - 부품번호 48012-5N 제작사 OMRON ELECTRONICS, INC. - 모델번호 C500-AD501 | WESTINGHOUSE ELECTRIC COMPANY | C500-AD501 | 48012-5N
2021 | 3 | 계획예방정비용 | 한울 | 3발전소 | 5 | 13 | 200334080 | 정비부분품(SPAR) | 국외 | A | 전자모듈,산업표준 | 전자모듈,산업표준,ANALOG I/P,24VDC,0~10VDC,0-5V, | EA | 1 | 계측제어부 | 권지현 | 054-785-1626 | 품명 전자모듈,산업표준 - 전자모듈타입 ANALOG I/P - 정격전압 24VDC - 입력전압 0~10VDC,0-5V,-5TO5V,-10TO10V - 입력전류 0~20MA,-20TO20MA - 출력전압 PLC I/O BUS - 모듈기능 ANALOG SIGNAL INPUT - 설치방법 RACK MOUNT - 품질보증서류 REFER TO ATTACHED FILE 원자력안전범주 NON NUCLEAR SAFETY RELATED 품질등급 A등급 제작사 WESTINGHOUSE ELECTRIC COMPANY - 모델번호 C500-AD501 - 부품번호 48012-5N 제작사 OMRON ELECTRONICS, INC. - 모델번호 C500-AD501 | WESTINGHOUSE ELECTRIC COMPANY | C500-AD501 | 48012-5N
2022 | 2 | 계획예방정비용 | 한울 | 3발전소 | 6 | 13 | 200334080 | 정비부분품(SPAR) | 국외 | A | 전자모듈,산업표준 | 전자모듈,산업표준,ANALOG I/P,24VDC,0~10VDC,0-5V, | EA | 1 | 계측제어부 | 권지현 | 054-785-1626 | 품명 전자모듈,산업표준 - 전자모듈타입 ANALOG I/P - 정격전압 24VDC - 입력전압 0~10VDC,0-5V,-5TO5V,-10TO10V - 입력전류 0~20MA,-20TO20MA - 출력전압 PLC I/O BUS - 모듈기능 ANALOG SIGNAL INPUT - 설치방법 RACK MOUNT - 품질보증서류 REFER TO ATTACHED FILE 원자력안전범주 NON NUCLEAR SAFETY RELATED 품질등급 A등급 제작사 WESTINGHOUSE ELECTRIC COMPANY - 모델번호 C500-AD501 - 부품번호 48012-5N 제작사 OMRON ELECTRONICS, INC. - 모델번호 C500-AD501 | WESTINGHOUSE ELECTRIC COMPANY | C500-AD501 | 48012-5N
2022 | 4 | 계획예방정비용 | 한빛 | 3발전소 | 6 | 15 | 200334149 | 정비부분품(SPAR) | 국외 | Q | 샤프트 | 샤프트,AXLE,HPSI PUMP,ASTM A479 TYPE XM-19, | EA | 1 | 기계부 | 임남형 | 061-357-3637 | 품명 샤프트 - 샤프트타입 AXLE - 샤프트용도 HPSI PUMP - 샤프트재질 ASTM A479 TYPE XM-19 - 별칭 SHAFT, PUMP 원자력안전범주 NUCLEAR SAFETY RELATED 품질등급 Q등급 제작사 SULZER PUMPS INC. - 도면번호 9-901-Z-170-001 - B-01701638-08 - 모델번호 4X10X10.5 CP-D - 원기술규격서(OTS) HANBIT 5&6, PYC-P-95ED2 - 부품번호 01701638-263 - 263 한빛 원자력 본부 - 패키지 번호 PYC-P-95ED2 제출서류목록 - 품질보증확인서(C of C) | SULZER PUMPS INC. | 4X10X10.5 CP-D | 01701638-263
2022 | 1 | 계획예방정비용 | 한빛 | 3발전소 | 5 | 15 | 200334150 | 정비부분품(SPAR) | 국외 | Q | 샤프트 | 샤프트,LPSI PUMP,ASTM A564 GR 630,SHAFT, PU | EA | 1 | 기계부 | 임남형 | 061-357-3637 | 품명 샤프트 - 샤프트용도 LPSI PUMP - 샤프트재질 ASTM A564 GR 630 - 별칭 SHAFT, PUMP 원자력안전범주 NUCLEAR SAFETY RELATED 품질등급 Q등급 제작사 SULZER BINGHAM - 도면번호 9-901-Z-170-002 - E-01701635-08 - 모델번호 8X14X21 CVI - 원기술규격서(OTS) HANBIT 5&6, PYC-P-95ED2 - 부품번호 01701635-263 - 263 한빛 원자력 본부 - 패키지 번호 PYC-P-95ED2 제출서류목록 - 품질보증확인서(C of C) - 재료시험보고서(MTR OR MILL SHEET) - 비파괴검사보고서(NDE Records) | SULZER BINGHAM | 8X14X21 CVI | 263
2022 | 4 | 계획예방정비용 | 한빛 | 3발전소 | 6 | 15 | 200334150 | 정비부분품(SPAR) | 국외 | Q | 샤프트 | 샤프트,LPSI PUMP,ASTM A564 GR 630,SHAFT, PU | EA | 1 | 기계부 | 임남형 | 061-357-3637 | 품명 샤프트 - 샤프트용도 LPSI PUMP - 샤프트재질 ASTM A564 GR 630 - 별칭 SHAFT, PUMP 원자력안전범주 NUCLEAR SAFETY RELATED 품질등급 Q등급 제작사 SULZER BINGHAM - 도면번호 9-901-Z-170-002 - E-01701635-08 - 모델번호 8X14X21 CVI - 원기술규격서(OTS) HANBIT 5&6, PYC-P-95ED2 - 부품번호 01701635-263 - 263 한빛 원자력 본부 - 패키지 번호 PYC-P-95ED2 제출서류목록 - 품질보증확인서(C of C) - 재료시험보고서(MTR OR MILL SHEET) - 비파괴검사보고서(NDE Records) | SULZER BINGHAM | 8X14X21 CVI | 263
2022 | 4 | 계획예방정비용 | 한빛 | 3발전소 | 6 | 15 | 200334155 | 정비부분품(SPAR) | 국외 | Q | 샤프트 | 샤프트,AXLE,COMPONENT COOLING WATER PUMP,AS | EA | 1 | 기계부 | 임남형 | 061-357-3637 | 품명 샤프트 - 샤프트타입 AXLE - 샤프트용도 COMPONENT COOLING WATER PUMP - 샤프트재질 ASTM A576 GR.1045 - 별칭 SHAFT 원자력안전범주 NUCLEAR SAFETY RELATED 품질등급 Q등급 제작사 FLOWSERVE PUMP CORPORATION - 도면번호 16X23S500X13 - N202-DG-B01-00 - 모델번호 16X23S - 부품번호 10 - 원기술규격서(OTS) HANBIT 5&6, 9-132-N202 - 제작사 유형(MFR CATEGORY) ORIGINAL EQUIP. MANUFACTURER 한빛 원자력 본부 - 패키지 번호 PYC-P-9N202 제출서류목록 - 품질보증확인서(C of C) | FLOWSERVE PUMP CORPORATION | 16X23S | 10
2022 | 4 | 계획예방정비용 | 한빛 | 3발전소 | 6 | 15 | 200334156 | 정비부분품(SPAR) | 국외 | A | 스러스트베어링,와셔형 | BEARING,WASHER,RADIAL BEARING,RADIAL BRG | EA | 1 | 기계부 | 임남형 | 061-357-3637 | 품명 BEARING,WASHER - 별칭 RADIAL BEARING - 타입(형식) RADIAL BRG - 윤활 데이터 LUB - 베어링 데이터 NU2209 - 품질서류 1 CERTIFICATE OF COMPLIANCE 품질등급 A등급 제작사 HAYWARD TYLER INC. - 주설비 참고자료 HOLD-UP PUMP(1.5*3*7N3) - UF12960477 - 도면번호 01-402-551 - 부품번호 4304 한빛 원자력 본부 - 패키지 번호 PYC-P-95ED2 | HAYWARD TYLER INC. |  | 4304
2020 | 3 | 계획예방정비용 | 한울 | 3발전소 | 5 | 12 | 200334249 | 정비부분품(SPAR) | 국내 | S | 벨트,동력전달용 | 벨트,동력전달용,CLASSICAL,V형,47IN,COTTON,POLYES | EA | 2 | 기계부 | 손호걸 | 054-785-2763 | 품명 벨트,동력전달용 - 벨트타입 CLASSICAL - 벨트몸체형태 V형 - 길이 47IN - 벨트재질 COTTON,POLYESTER,CR - 단면사이즈 A 원자력안전범주 NON NUCLEAR SAFETY RELATED 품질등급 S등급 제작사 동일고무벨트(주)/DRB동일 - 모델번호 A-47" | 동일고무벨트(주)/DRB동일 | A-47"
2021 | 3 | 계획예방정비용 | 한울 | 3발전소 | 6 | 12 | 200334249 | 정비부분품(SPAR) | 국내 | S | 벨트,동력전달용 | 벨트,동력전달용,CLASSICAL,V형,47IN,COTTON,POLYES | EA | 2 | 기계부 | 김성수 | 054-785-1641 | 품명 벨트,동력전달용 - 벨트타입 CLASSICAL - 벨트몸체형태 V형 - 길이 47IN - 벨트재질 COTTON,POLYESTER,CR - 단면사이즈 A 원자력안전범주 NON NUCLEAR SAFETY RELATED 품질등급 S등급 제작사 동일고무벨트(주)/DRB동일 - 모델번호 A-47" | 동일고무벨트(주)/DRB동일 | A-47"
2022 | 1 | 계획예방정비용 | 한울 | 3발전소 | 5 | 13 | 200334249 | 정비부분품(SPAR) | 국내 | S | 벨트,동력전달용 | 벨트,동력전달용,CLASSICAL,V형,47IN,COTTON,POLYES | EA | 2 | 기계부 | 손호걸 | 054-785-2763 | 품명 벨트,동력전달용 - 벨트타입 CLASSICAL - 벨트몸체형태 V형 - 길이 47IN - 벨트재질 COTTON,POLYESTER,CR - 단면사이즈 A 원자력안전범주 NON NUCLEAR SAFETY RELATED 품질등급 S등급 제작사 동일고무벨트(주)/DRB동일 - 모델번호 A-47" | 동일고무벨트(주)/DRB동일 | A-47"
2020 | 4 | 계획예방정비용 | 월성 | 2발전소 | 3 | 18 | 200334270 | 정비부분품(SPAR) | 국내 | S | 전자석 계전기 | 전자석 계전기,4A4B,13.2*21*27.5㎜,24VDC,36.9㎃,6 | EA | 28 | 전기부 | 정현기 | 054-779-2252 | 품명 전자석 계전기 - 계전기타입 4A4B - 길이 13.2*21*27.5㎜ - 정격전압 24VDC - 주접촉최대전류 36.9㎃ - 코일저항 650Ω - 전극개수 14PIN - 설치설비형식 PLUG IN - 품질보증서류 TEST REPORT 품질등급 S등급 제작사 건흥전기(주) - 모델번호 KH-103-4C | 건흥전기(주) | KH-103-4C
2021 | 2 | 계획예방정비용 | 한빛 | 3발전소 | 6 | 14 | 200334326 | 정비부분품(SPAR) | 국외 | A | 전자 구성품 조립체 | 전자 구성품 조립체,NIMS, ALMS PSV ALARM UNIT,20~ | EA | 1 | 계측제어부 | 김시우 | 061-357-2362 | 품명 전자 구성품 조립체 - 별칭 NIMS, ALMS PSV ALARM UNIT - 입력데이터 20~50㎑ 원자력안전범주 NON NUCLEAR SAFETY RELATED 품질등급 A등급 제작사 WESTINGHOUSE ELECTRIC COMPANY - 도면 품목번호 BM11760-49001(ITEM NO.:67) - HANBIT 9-614-Z-431-V01-V1 - 도면번호 11760-49046 - 부품번호 11760-49046 N(한빛) - 11939-49046 - 12665-49046(고리3) - 원설계규격서(ODS) HANBIT 5&6 9-614-Z-404-001 - 원기술규격서(OTS) HANBIT 5&6 9-614-Z-201-100 - 제작사 유형(MFR CATEGORY) ORIGINAL EQUIP. SUPPLIER 제작사 TEC INC. - 모델번호 1414-6-(7) - 제작사 정보 특기사항 NUCLEARINFO@TEC-USA.COM - 제작사 유형(MFR CATEGORY) ORIGINAL EQUIP. MANUFACTURER 제출서류목록 - 품질보증확인서(C of C) | WESTINGHOUSE ELECTRIC COMPANY |  | 12665-49046(고리3)
2021 | 2 | 계획예방정비용 | 한빛 | 3발전소 | 6 | 14 | 200334327 | 정비부분품(SPAR) | 국외 | A | 증폭-변환기 | 증폭-변환기,ALMS PSV PRE-AMP,PREAMP,BIAS CURR | EA | 3 | 계측제어부 | 김시우 | 061-357-2362 | 품명 증폭-변환기 - 별칭 ALMS PSV PRE-AMP - 타입(형식) PREAMP - 전류 BIAS CURRENT 9㎃ DC - 이득(GAIN) 데이터 2㎷/PC - 주파수 범위 260㎐~1㎒ - 입력데이터 INSULATED BNC RECEPTACLE - 출력데이터 BIAS +18V(DYNAMIC RANGE:10VPP) 원자력안전범주 NON NUCLEAR SAFETY RELATED 품질등급 A등급 제작사 WESTINGHOUSE ELECTRIC COMPANY - 주설비 참고자료 EQ,SQ : 9-614-Z-465-V01 - Y56 9-614-Z-431-V01-V1(P212) - 제작사 유형(MFR CATEGORY) ORIGINAL EQUIP. SUPPLIER - 원기기 기기검증(EQ Category) ENVIRONMENTAL QUALIFICATION - SEISMIC QUALIFICATION - 부품번호 75018-011 N 제작사 TECHNOLOGY FOR ENERGY CORP. - 제작사 유형(MFR CATEGORY) ORIGINAL EQUIP. MANUFACTURER - 부품번호 10-100-1070 - 모델번호 TEC 504A 제출서류목록 - 첨부기술규격서 적용 | WESTINGHOUSE ELECTRIC COMPANY |  | 75018-011 N
2022 | 4 | 계획예방정비용 | 한빛 | 3발전소 | 6 | 15 | 200334333 | 정비부분품(SPAR) | 국외 | Q | 스페이서,간극조정용 | 스페이서,간극조정용,원형,ASTM A479-TY410,CERTIFICAT | EA | 1 | 기계부 | 임남형 | 061-357-3637 | 품명 스페이서,간극조정용 - 스페이서몸체형태 원형 - 스페이서재질 ASTM A479-TY410 - 품질보증서류 CERTIFICATE OF COMPLIANCE - 별칭 ADJUSTABLE SPACER 품질등급 Q등급 제작사 HAYWARD TYLER INC. - 부품번호 0806 - 모델번호 PYC-P-9N203 - 도면번호 01-402-581 - 주설비 참고자료 UG12960470-01,02,03,04 한빛 원자력 본부 - 패키지 번호 PYC-P-9N203 | HAYWARD TYLER INC. | PYC-P-9N203 | 806
2021 | 2 | 계획예방정비용 | 고리 | 3발전소 | 5(신1) | 7 | 200334375 | 정비부분품(SPAR) | 국외 | Q | 리드 스위치 | 리드 스위치,LEVEL SWITCH,MAGNETIC,2SPDT(20VA) | EA | 1 | 계측제어부 | 이현길 | 051-726-5667 | 품명 리드 스위치 - 별칭 LEVEL SWITCH - 타입(형식) MAGNETIC - 접촉자(CONTACT) 데이터 2SPDT(20VA) - 설치기기 정보 VERT - 부속품목 EXTENSION CABLE 4.7 FT 원자력안전범주 NUCLEAR SAFETY RELATED 품질등급 Q등급 제작사 GEMS SENSORS INC - 제작사 유형(MFR CATEGORY) ORIGINAL EQUIP. MANUFACTURER - 도면 품목번호 NO. : 5 - 원설계규격서(ODS) HANBIT 5&6, M263-DL-D01-01 - 모델번호 BA-SURE SITE - 부품번호 84636 한빛 원자력 본부 - 패키지 번호 M263 제출서류목록 - 첨부기술규격서 적용 | GEMS SENSORS INC | BA-SURE SITE | 84636
2021 | 2 | 계획예방정비용 | 고리 | 3발전소 | 6(신2) | 7 | 200334375 | 정비부분품(SPAR) | 국외 | Q | 리드 스위치 | 리드 스위치,LEVEL SWITCH,MAGNETIC,2SPDT(20VA) | EA | 1 | 계측제어부 | 이현길 | 051-726-5667 | 품명 리드 스위치 - 별칭 LEVEL SWITCH - 타입(형식) MAGNETIC - 접촉자(CONTACT) 데이터 2SPDT(20VA) - 설치기기 정보 VERT - 부속품목 EXTENSION CABLE 4.7 FT 원자력안전범주 NUCLEAR SAFETY RELATED 품질등급 Q등급 제작사 GEMS SENSORS INC - 제작사 유형(MFR CATEGORY) ORIGINAL EQUIP. MANUFACTURER - 도면 품목번호 NO. : 5 - 원설계규격서(ODS) HANBIT 5&6, M263-DL-D01-01 - 모델번호 BA-SURE SITE - 부품번호 84636 한빛 원자력 본부 - 패키지 번호 M263 제출서류목록 - 첨부기술규격서 적용 | GEMS SENSORS INC | BA-SURE SITE | 84636
2020 | 3 | 계획예방정비용 | 한빛 | 1발전소 | 1 | 25 | 200334399 | 정비부분품(SPAR) | 국내 | A | 씰링,금속제 | 씰링,금속제,25.4㎜,53.9㎜,4.6㎜THICK,ASTM A564 T | EA | 10 | 기계부 | 나인성 | 061-357-2144 | 품명 씰링,금속제 - 내경 25.4㎜ - 외경 53.9㎜ - 두께 4.6㎜THICK - 씰링재질 ASTM A564 TYPE630 - 용도 금속제 원자력안전범주 NON NUCLEAR SAFETY RELATED 품질등급 A등급 한빛 원자력 본부 - 패키지 번호 PO-J0600-B 제출서류목록 - 첨부기술규격서 적용
2021 | 2 | 계획예방정비용 | 한빛 | 1발전소 | 2 | 25 | 200334399 | 정비부분품(SPAR) | 국내 | A | 씰링,금속제 | 씰링,금속제,25.4㎜,53.9㎜,4.6㎜THICK,ASTM A564 T | EA | 10 | 기계부 | 나인성 | 061-357-2144 | 품명 씰링,금속제 - 내경 25.4㎜ - 외경 53.9㎜ - 두께 4.6㎜THICK - 씰링재질 ASTM A564 TYPE630 - 용도 금속제 원자력안전범주 NON NUCLEAR SAFETY RELATED 품질등급 A등급 한빛 원자력 본부 - 패키지 번호 PO-J0600-B 제출서류목록 - 첨부기술규격서 적용
2022 | 1 | 계획예방정비용 | 한빛 | 1발전소 | 1 | 26 | 200334399 | 정비부분품(SPAR) | 국내 | A | 씰링,금속제 | 씰링,금속제,25.4㎜,53.9㎜,4.6㎜THICK,ASTM A564 T | EA | 10 | 기계부 | 나인성 | 061-357-2144 | 품명 씰링,금속제 - 내경 25.4㎜ - 외경 53.9㎜ - 두께 4.6㎜THICK - 씰링재질 ASTM A564 TYPE630 - 용도 금속제 원자력안전범주 NON NUCLEAR SAFETY RELATED 품질등급 A등급 한빛 원자력 본부 - 패키지 번호 PO-J0600-B 제출서류목록 - 첨부기술규격서 적용
2022 | 4 | 계획예방정비용 | 한빛 | 1발전소 | 2 | 26 | 200334399 | 정비부분품(SPAR) | 국내 | A | 씰링,금속제 | 씰링,금속제,25.4㎜,53.9㎜,4.6㎜THICK,ASTM A564 T | EA | 10 | 기계부 | 나인성 | 061-357-2144 | 품명 씰링,금속제 - 내경 25.4㎜ - 외경 53.9㎜ - 두께 4.6㎜THICK - 씰링재질 ASTM A564 TYPE630 - 용도 금속제 원자력안전범주 NON NUCLEAR SAFETY RELATED 품질등급 A등급 한빛 원자력 본부 - 패키지 번호 PO-J0600-B 제출서류목록 - 첨부기술규격서 적용
2020 | 3 | 계획예방정비용 | 한빛 | 1발전소 | 1 | 25 | 200334400 | 정비부분품(SPAR) | 국내 | A | 시트,밸브용 | 시트,밸브용,31㎜,57㎜,ASTM A276-410,GLOBE,8IN, | EA | 10 | 기계부 | 나인성 | 061-357-2144 | 품명 시트,밸브용 - 내경 31㎜ - 외경 57㎜ - 시트재질 ASTM A276-410 - 밸브타입 GLOBE - 밸브헤드(HEAD)직경 8IN - 사용압력(상한) CLASS 900 - 별칭 PILOT SEAT RING 원자력안전범주 NON NUCLEAR SAFETY RELATED 품질등급 A등급 한빛 원자력 본부 - 패키지 번호 PO-J0600-B 제출서류목록 - 첨부기술규격서 적용
2021 | 2 | 계획예방정비용 | 한빛 | 1발전소 | 2 | 25 | 200334400 | 정비부분품(SPAR) | 국내 | A | 시트,밸브용 | 시트,밸브용,31㎜,57㎜,ASTM A276-410,GLOBE,8IN, | EA | 10 | 기계부 | 나인성 | 061-357-2144 | 품명 시트,밸브용 - 내경 31㎜ - 외경 57㎜ - 시트재질 ASTM A276-410 - 밸브타입 GLOBE - 밸브헤드(HEAD)직경 8IN - 사용압력(상한) CLASS 900 - 별칭 PILOT SEAT RING 원자력안전범주 NON NUCLEAR SAFETY RELATED 품질등급 A등급 한빛 원자력 본부 - 패키지 번호 PO-J0600-B 제출서류목록 - 첨부기술규격서 적용
2022 | 1 | 계획예방정비용 | 한빛 | 1발전소 | 1 | 26 | 200334400 | 정비부분품(SPAR) | 국내 | A | 시트,밸브용 | 시트,밸브용,31㎜,57㎜,ASTM A276-410,GLOBE,8IN, | EA | 10 | 기계부 | 나인성 | 061-357-2144 | 품명 시트,밸브용 - 내경 31㎜ - 외경 57㎜ - 시트재질 ASTM A276-410 - 밸브타입 GLOBE - 밸브헤드(HEAD)직경 8IN - 사용압력(상한) CLASS 900 - 별칭 PILOT SEAT RING 원자력안전범주 NON NUCLEAR SAFETY RELATED 품질등급 A등급 한빛 원자력 본부 - 패키지 번호 PO-J0600-B 제출서류목록 - 첨부기술규격서 적용
2022 | 4 | 계획예방정비용 | 한빛 | 1발전소 | 2 | 26 | 200334400 | 정비부분품(SPAR) | 국내 | A | 시트,밸브용 | 시트,밸브용,31㎜,57㎜,ASTM A276-410,GLOBE,8IN, | EA | 10 | 기계부 | 나인성 | 061-357-2144 | 품명 시트,밸브용 - 내경 31㎜ - 외경 57㎜ - 시트재질 ASTM A276-410 - 밸브타입 GLOBE - 밸브헤드(HEAD)직경 8IN - 사용압력(상한) CLASS 900 - 별칭 PILOT SEAT RING 원자력안전범주 NON NUCLEAR SAFETY RELATED 품질등급 A등급 한빛 원자력 본부 - 패키지 번호 PO-J0600-B 제출서류목록 - 첨부기술규격서 적용
2020 | 3 | 계획예방정비용 | 한빛 | 1발전소 | 1 | 25 | 200334401 | 정비부분품(SPAR) | 국내 | A | 스템,밸브용 | 스템,밸브용,22㎜×3/4IN-16UNF-2A×534㎜L,ASTM A27 | EA | 10 | 기계부 | 나인성 | 061-357-2144 | 품명 스템,밸브용 - 길이 22㎜×3/4IN-16UNF-2A×534㎜L - 스템(STEM)재질 ASTM A276-316 - 사용매체 STEAM - 표면처리 CR 도금 - 부속품목 STEM NUT 포함 - 별칭 PILOT STEM 원자력안전범주 NON NUCLEAR SAFETY RELATED 품질등급 A등급 한빛 원자력 본부 - 패키지 번호 PO-J0600-B 제출서류목록 - 첨부기술규격서 적용
2021 | 2 | 계획예방정비용 | 한빛 | 1발전소 | 2 | 25 | 200334401 | 정비부분품(SPAR) | 국내 | A | 스템,밸브용 | 스템,밸브용,22㎜×3/4IN-16UNF-2A×534㎜L,ASTM A27 | EA | 10 | 기계부 | 나인성 | 061-357-2144 | 품명 스템,밸브용 - 길이 22㎜×3/4IN-16UNF-2A×534㎜L - 스템(STEM)재질 ASTM A276-316 - 사용매체 STEAM - 표면처리 CR 도금 - 부속품목 STEM NUT 포함 - 별칭 PILOT STEM 원자력안전범주 NON NUCLEAR SAFETY RELATED 품질등급 A등급 한빛 원자력 본부 - 패키지 번호 PO-J0600-B 제출서류목록 - 첨부기술규격서 적용
2022 | 1 | 계획예방정비용 | 한빛 | 1발전소 | 1 | 26 | 200334401 | 정비부분품(SPAR) | 국내 | A | 스템,밸브용 | 스템,밸브용,22㎜×3/4IN-16UNF-2A×534㎜L,ASTM A27 | EA | 10 | 기계부 | 나인성 | 061-357-2144 | 품명 스템,밸브용 - 길이 22㎜×3/4IN-16UNF-2A×534㎜L - 스템(STEM)재질 ASTM A276-316 - 사용매체 STEAM - 표면처리 CR 도금 - 부속품목 STEM NUT 포함 - 별칭 PILOT STEM 원자력안전범주 NON NUCLEAR SAFETY RELATED 품질등급 A등급 한빛 원자력 본부 - 패키지 번호 PO-J0600-B 제출서류목록 - 첨부기술규격서 적용
2022 | 4 | 계획예방정비용 | 한빛 | 1발전소 | 2 | 26 | 200334401 | 정비부분품(SPAR) | 국내 | A | 스템,밸브용 | 스템,밸브용,22㎜×3/4IN-16UNF-2A×534㎜L,ASTM A27 | EA | 10 | 기계부 | 나인성 | 061-357-2144 | 품명 스템,밸브용 - 길이 22㎜×3/4IN-16UNF-2A×534㎜L - 스템(STEM)재질 ASTM A276-316 - 사용매체 STEAM - 표면처리 CR 도금 - 부속품목 STEM NUT 포함 - 별칭 PILOT STEM 원자력안전범주 NON NUCLEAR SAFETY RELATED 품질등급 A등급 한빛 원자력 본부 - 패키지 번호 PO-J0600-B 제출서류목록 - 첨부기술규격서 적용
2020 | 1 | 계획예방정비용 | 한울 | 3발전소 | 5 | 12 | 200334433 | 정비부분품(SPAR) | 국외 | A | 게이트웨이(GATEWAY), 네트워크용 | 게이트웨이(GATEWAY),네트워크용,OPTICAL COLLECTOR,O | EA | 1 | 계측제어부 | 권지현 | 054-785-1626 | 품명 게이트웨이(GATEWAY),네트워크용 - 별칭 OPTICAL COLLECTOR - 타입(형식) OPTICAL CONCENTRATOR - 품질서류 1 CERTIFICATE OF CONFORMANCE 품질등급 A등급 제작사 WESTINGHOUSE ELECTRIC COMPANY - 부품번호 48012-38 N 한빛 원자력 본부 - 패키지 번호 95ED2-5.61.45 | WESTINGHOUSE ELECTRIC COMPANY |  | 48012-38 N
2020 | 4 | 계획예방정비용 | 한울 | 3발전소 | 6 | 12 | 200334433 | 정비부분품(SPAR) | 국외 | A | 게이트웨이(GATEWAY), 네트워크용 | 게이트웨이(GATEWAY),네트워크용,OPTICAL COLLECTOR,O | EA | 1 | 계측제어부 | 권지현 | 054-785-1626 | 품명 게이트웨이(GATEWAY),네트워크용 - 별칭 OPTICAL COLLECTOR - 타입(형식) OPTICAL CONCENTRATOR - 품질서류 1 CERTIFICATE OF CONFORMANCE 품질등급 A등급 제작사 WESTINGHOUSE ELECTRIC COMPANY - 부품번호 48012-38 N 한빛 원자력 본부 - 패키지 번호 95ED2-5.61.45 | WESTINGHOUSE ELECTRIC COMPANY |  | 48012-38 N
2021 | 3 | 계획예방정비용 | 한울 | 3발전소 | 5 | 13 | 200334433 | 정비부분품(SPAR) | 국외 | A | 게이트웨이(GATEWAY), 네트워크용 | 게이트웨이(GATEWAY),네트워크용,OPTICAL COLLECTOR,O | EA | 1 | 계측제어부 | 권지현 | 054-785-1626 | 품명 게이트웨이(GATEWAY),네트워크용 - 별칭 OPTICAL COLLECTOR - 타입(형식) OPTICAL CONCENTRATOR - 품질서류 1 CERTIFICATE OF CONFORMANCE 품질등급 A등급 제작사 WESTINGHOUSE ELECTRIC COMPANY - 부품번호 48012-38 N 한빛 원자력 본부 - 패키지 번호 95ED2-5.61.45 | WESTINGHOUSE ELECTRIC COMPANY |  | 48012-38 N
2022 | 2 | 계획예방정비용 | 한울 | 3발전소 | 6 | 13 | 200334433 | 정비부분품(SPAR) | 국외 | A | 게이트웨이(GATEWAY), 네트워크용 | 게이트웨이(GATEWAY),네트워크용,OPTICAL COLLECTOR,O | EA | 1 | 계측제어부 | 권지현 | 054-785-1626 | 품명 게이트웨이(GATEWAY),네트워크용 - 별칭 OPTICAL COLLECTOR - 타입(형식) OPTICAL CONCENTRATOR - 품질서류 1 CERTIFICATE OF CONFORMANCE 품질등급 A등급 제작사 WESTINGHOUSE ELECTRIC COMPANY - 부품번호 48012-38 N 한빛 원자력 본부 - 패키지 번호 95ED2-5.61.45 | WESTINGHOUSE ELECTRIC COMPANY |  | 48012-38 N
2021 | 1 | 계획예방정비용 | 한빛 | 3발전소 | 5 | 14 | 200334452 | 정비부분품(SPAR) | 국내 | Q | 제어카드 | 제어카드,STATIC INVERTER,12VDC/23VDC,HANBIT | EA | 4 | 전기부 | 유계현 | 061-357-3609 | 품명 제어카드 - 제어카드기능1 STATIC INVERTER - 전기 데이터 12VDC/23VDC 원자력안전범주 NUCLEAR SAFETY RELATED 품질등급 Q등급 제작사 국제전기(주)(충북) - 원기술규격서(OTS) HANBIT 5&6, PYC-P-95ED2 - 제작사 유형(MFR CATEGORY) ORIGINAL EQUIP. MANUFACTURER - 부품번호 IUE-NSTA-233B - 원기기 기기검증(EQ Category) ENVIRONMENTAL QUALIFICATION - SEISMIC QUALIFICATION 제출서류목록 - 품질보증확인서(C of C) - 성능(또는 기능)시험 기록 - 검교정성적서(Calibration Records) | 국제전기(주)(충북) |  | IUE-NSTA-233B
2021 | 4 | 계획예방정비용 | 한빛 | 3발전소 | 6 | 14 | 200334452 | 정비부분품(SPAR) | 국내 | Q | 제어카드 | 제어카드,STATIC INVERTER,12VDC/23VDC,HANBIT | EA | 4 | 전기부 | 유계현 | 061-357-3609 | 품명 제어카드 - 제어카드기능1 STATIC INVERTER - 전기 데이터 12VDC/23VDC 원자력안전범주 NUCLEAR SAFETY RELATED 품질등급 Q등급 제작사 국제전기(주)(충북) - 원기술규격서(OTS) HANBIT 5&6, PYC-P-95ED2 - 제작사 유형(MFR CATEGORY) ORIGINAL EQUIP. MANUFACTURER - 부품번호 IUE-NSTA-233B - 원기기 기기검증(EQ Category) ENVIRONMENTAL QUALIFICATION - SEISMIC QUALIFICATION 제출서류목록 - 품질보증확인서(C of C) - 성능(또는 기능)시험 기록 - 검교정성적서(Calibration Records) | 국제전기(주)(충북) |  | IUE-NSTA-233B
2020 | 3 | 계획예방정비용 | 한빛 | 1발전소 | 1 | 25 | 200334539 | 정비부분품(SPAR) | 국내 | S | 개스킷 | 개스킷,3㎜,160.5㎜,172.5㎜,PTFE(TEFLON),MILL S | EA | 2 | 기계부 | 박종석 | 061-357-3257 | 품명 개스킷 - 두께 3㎜ - 내경 160.5㎜ - 외경 172.5㎜ - 가스켓재질 PTFE(TEFLON) - 시험성적서류 MILL SHEET 품질등급 S등급
2021 | 2 | 계획예방정비용 | 한빛 | 1발전소 | 2 | 25 | 200334539 | 정비부분품(SPAR) | 국내 | S | 개스킷 | 개스킷,3㎜,160.5㎜,172.5㎜,PTFE(TEFLON),MILL S | EA | 2 | 기계부 | 박종석 | 061-357-3257 | 품명 개스킷 - 두께 3㎜ - 내경 160.5㎜ - 외경 172.5㎜ - 가스켓재질 PTFE(TEFLON) - 시험성적서류 MILL SHEET 품질등급 S등급
2022 | 1 | 계획예방정비용 | 한빛 | 1발전소 | 1 | 26 | 200334539 | 정비부분품(SPAR) | 국내 | S | 개스킷 | 개스킷,3㎜,160.5㎜,172.5㎜,PTFE(TEFLON),MILL S | EA | 2 | 기계부 | 박종석 | 061-357-3257 | 품명 개스킷 - 두께 3㎜ - 내경 160.5㎜ - 외경 172.5㎜ - 가스켓재질 PTFE(TEFLON) - 시험성적서류 MILL SHEET 품질등급 S등급
2022 | 4 | 계획예방정비용 | 한빛 | 1발전소 | 2 | 26 | 200334539 | 정비부분품(SPAR) | 국내 | S | 개스킷 | 개스킷,3㎜,160.5㎜,172.5㎜,PTFE(TEFLON),MILL S | EA | 2 | 기계부 | 박종석 | 061-357-3257 | 품명 개스킷 - 두께 3㎜ - 내경 160.5㎜ - 외경 172.5㎜ - 가스켓재질 PTFE(TEFLON) - 시험성적서류 MILL SHEET 품질등급 S등급
2020 | 3 | 계획예방정비용 | 한빛 | 1발전소 | 1 | 25 | 200334540 | 정비부분품(SPAR) | 국내 | S | 개스킷 | 개스킷,TEFLON,CIRCULAR,3.5㎜,179.5㎜,191.5㎜,P | EA | 2 | 기계부 | 박종석 | 061-357-3257 | 품명 개스킷 - 가스켓타입 TEFLON - 가스켓몸체형태 CIRCULAR - 두께 3.5㎜ - 내경 179.5㎜ - 외경 191.5㎜ - 가스켓재질 PTFE(TEFLON) - 품질보증서류 C OF C 품질등급 S등급
2021 | 2 | 계획예방정비용 | 한빛 | 1발전소 | 2 | 25 | 200334540 | 정비부분품(SPAR) | 국내 | S | 개스킷 | 개스킷,TEFLON,CIRCULAR,3.5㎜,179.5㎜,191.5㎜,P | EA | 2 | 기계부 | 박종석 | 061-357-3257 | 품명 개스킷 - 가스켓타입 TEFLON - 가스켓몸체형태 CIRCULAR - 두께 3.5㎜ - 내경 179.5㎜ - 외경 191.5㎜ - 가스켓재질 PTFE(TEFLON) - 품질보증서류 C OF C 품질등급 S등급
2022 | 1 | 계획예방정비용 | 한빛 | 1발전소 | 1 | 26 | 200334540 | 정비부분품(SPAR) | 국내 | S | 개스킷 | 개스킷,TEFLON,CIRCULAR,3.5㎜,179.5㎜,191.5㎜,P | EA | 2 | 기계부 | 박종석 | 061-357-3257 | 품명 개스킷 - 가스켓타입 TEFLON - 가스켓몸체형태 CIRCULAR - 두께 3.5㎜ - 내경 179.5㎜ - 외경 191.5㎜ - 가스켓재질 PTFE(TEFLON) - 품질보증서류 C OF C 품질등급 S등급
2022 | 4 | 계획예방정비용 | 한빛 | 1발전소 | 2 | 26 | 200334540 | 정비부분품(SPAR) | 국내 | S | 개스킷 | 개스킷,TEFLON,CIRCULAR,3.5㎜,179.5㎜,191.5㎜,P | EA | 2 | 기계부 | 박종석 | 061-357-3257 | 품명 개스킷 - 가스켓타입 TEFLON - 가스켓몸체형태 CIRCULAR - 두께 3.5㎜ - 내경 179.5㎜ - 외경 191.5㎜ - 가스켓재질 PTFE(TEFLON) - 품질보증서류 C OF C 품질등급 S등급
2020 | 3 | 계획예방정비용 | 고리 | 2발전소 | 3 | 26 | 200334554 | 정비부분품(SPAR) | 국내 | S | 패킹,성형식(MOLD) | 패킹,성형식(MOLD),MOLD,42㎜,60㎜,3/8IN,GRAPHIT | EA | 30 | 기계부 | 김승수 | 051-726-5426 | 품명 패킹,성형식(MOLD) - 패킹타입 MOLD - 내경 42㎜ - 외경 60㎜ - 두께 3/8IN - 패킹재질 GRAPHITE - 사용온도(상한) 600℃ - 사용압력(상한) 200㎏/㎠ - 시험성적서류 MILL SHEET 품질등급 S등급
2022 | 1 | 계획예방정비용 | 고리 | 2발전소 | 4 | 27 | 200334554 | 정비부분품(SPAR) | 국내 | S | 패킹,성형식(MOLD) | 패킹,성형식(MOLD),MOLD,42㎜,60㎜,3/8IN,GRAPHIT | EA | 30 | 기계부 | 김승수 | 051-726-5426 | 품명 패킹,성형식(MOLD) - 패킹타입 MOLD - 내경 42㎜ - 외경 60㎜ - 두께 3/8IN - 패킹재질 GRAPHITE - 사용온도(상한) 600℃ - 사용압력(상한) 200㎏/㎠ - 시험성적서류 MILL SHEET 품질등급 S등급
2022 | 1 | 계획예방정비용 | 고리 | 2발전소 | 3 | 27 | 200334554 | 정비부분품(SPAR) | 국내 | S | 패킹,성형식(MOLD) | 패킹,성형식(MOLD),MOLD,42㎜,60㎜,3/8IN,GRAPHIT | EA | 30 | 기계부 | 김승수 | 051-726-5426 | 품명 패킹,성형식(MOLD) - 패킹타입 MOLD - 내경 42㎜ - 외경 60㎜ - 두께 3/8IN - 패킹재질 GRAPHITE - 사용온도(상한) 600℃ - 사용압력(상한) 200㎏/㎠ - 시험성적서류 MILL SHEET 품질등급 S등급
2022 | 4 | 계획예방정비용 | 고리 | 2발전소 | 3 | 28 | 200334554 | 정비부분품(SPAR) | 국내 | S | 패킹,성형식(MOLD) | 패킹,성형식(MOLD),MOLD,42㎜,60㎜,3/8IN,GRAPHIT | EA | 30 | 기계부 | 김승수 | 051-726-5426 | 품명 패킹,성형식(MOLD) - 패킹타입 MOLD - 내경 42㎜ - 외경 60㎜ - 두께 3/8IN - 패킹재질 GRAPHITE - 사용온도(상한) 600℃ - 사용압력(상한) 200㎏/㎠ - 시험성적서류 MILL SHEET 품질등급 S등급
2022 | 4 | 계획예방정비용 | 고리 | 2발전소 | 4 | 28 | 200334554 | 정비부분품(SPAR) | 국내 | S | 패킹,성형식(MOLD) | 패킹,성형식(MOLD),MOLD,42㎜,60㎜,3/8IN,GRAPHIT | EA | 30 | 기계부 | 김승수 | 051-726-5426 | 품명 패킹,성형식(MOLD) - 패킹타입 MOLD - 내경 42㎜ - 외경 60㎜ - 두께 3/8IN - 패킹재질 GRAPHITE - 사용온도(상한) 600℃ - 사용압력(상한) 200㎏/㎠ - 시험성적서류 MILL SHEET 품질등급 S등급
2020 | 3 | 계획예방정비용 | 한빛 | 1발전소 | 1 | 25 | 200334572 | 정비부분품(SPAR) | 국내 | S | 패킹,성형식(MOLD) | 패킹,성형식(MOLD),MOLD,36㎜,52.5㎜,5/16IN,GRAPH | EA | 20 | 기계부 | 박종석 | 061-357-3257 | 품명 패킹,성형식(MOLD) - 패킹타입 MOLD - 내경 36㎜ - 외경 52.5㎜ - 두께 5/16IN - 패킹재질 GRAPHITE - 사용온도(상한) 600℃ - 사용압력(상한) 200㎏/㎠ - 단면형태 RECTANGULAR - 시험성적서류 MILL SHEET 품질등급 S등급
2021 | 2 | 계획예방정비용 | 한빛 | 1발전소 | 2 | 25 | 200334572 | 정비부분품(SPAR) | 국내 | S | 패킹,성형식(MOLD) | 패킹,성형식(MOLD),MOLD,36㎜,52.5㎜,5/16IN,GRAPH | EA | 20 | 기계부 | 박종석 | 061-357-3257 | 품명 패킹,성형식(MOLD) - 패킹타입 MOLD - 내경 36㎜ - 외경 52.5㎜ - 두께 5/16IN - 패킹재질 GRAPHITE - 사용온도(상한) 600℃ - 사용압력(상한) 200㎏/㎠ - 단면형태 RECTANGULAR - 시험성적서류 MILL SHEET 품질등급 S등급
2022 | 1 | 계획예방정비용 | 한빛 | 1발전소 | 1 | 26 | 200334572 | 정비부분품(SPAR) | 국내 | S | 패킹,성형식(MOLD) | 패킹,성형식(MOLD),MOLD,36㎜,52.5㎜,5/16IN,GRAPH | EA | 20 | 기계부 | 박종석 | 061-357-3257 | 품명 패킹,성형식(MOLD) - 패킹타입 MOLD - 내경 36㎜ - 외경 52.5㎜ - 두께 5/16IN - 패킹재질 GRAPHITE - 사용온도(상한) 600℃ - 사용압력(상한) 200㎏/㎠ - 단면형태 RECTANGULAR - 시험성적서류 MILL SHEET 품질등급 S등급
2022 | 4 | 계획예방정비용 | 한빛 | 1발전소 | 2 | 26 | 200334572 | 정비부분품(SPAR) | 국내 | S | 패킹,성형식(MOLD) | 패킹,성형식(MOLD),MOLD,36㎜,52.5㎜,5/16IN,GRAPH | EA | 20 | 기계부 | 박종석 | 061-357-3257 | 품명 패킹,성형식(MOLD) - 패킹타입 MOLD - 내경 36㎜ - 외경 52.5㎜ - 두께 5/16IN - 패킹재질 GRAPHITE - 사용온도(상한) 600℃ - 사용압력(상한) 200㎏/㎠ - 단면형태 RECTANGULAR - 시험성적서류 MILL SHEET 품질등급 S등급
2021 | 2 | 계획예방정비용 | 한울 | 1발전소 | 1 | 24 | 200334626 | 정비부분품(SPAR) | 국내 | S | 유량전송기 | 유량전송기,ELEMENT,SUS316,0~2,832㎥/MIN,0~10BA | SET | 1 | 계측제어부 | 김대용 | 054-785-2557 | 품명 유량전송기 - 유량전송기타입 ELEMENT - 몸체재질 SUS316 - 측정유량(상한) 0~2,832㎥/MIN - 사용압력(상한) 0~10BAR - 사용온도(상한) -17~150℃ - 출력압력 4~20㎃ MAX - 정격전압 220V,60㎐,20W - 프로세스연결타입 1-1/2IN - 설치방법 PIPE MTG - 부속품목 DIGITAL IND(HTA-2000) 품질등급 S등급 제작사 하이트롤(주) - 모델번호 HTMF-H11A | 하이트롤(주) | HTMF-H11A
2021 | 2 | 계획예방정비용 | 한빛 | 3발전소 | 6 | 14 | 200334661 | 정비부분품(SPAR) | 국외 | A | 제어카드 | 제어카드,LPMS CHANNEL BOARD,2,-4~4V,-5~5V,24 | EA | 18 | 계측제어부 | 김시우 | 061-357-2362 | 품명 제어카드 - 제어카드용도 LPMS CHANNEL BOARD - 채널개수 2 - 입력데이터 -4~4V - 출력데이터 -5~5V - 전력필요조건 24V@10㎃ - 설치방법 SLOT - 별칭 LPMS-AU CHANNEL BOARD 원자력안전범주 NON NUCLEAR SAFETY RELATED 품질등급 A등급 제작사 WESTINGHOUSE ELECTRIC COMPANY - 제작사 유형(MFR CATEGORY) ORIGINAL EQUIP. SUPPLIER - 원기술규격서(OTS) HANBIT 5&6 9-614-Z-201-100 - 원설계규격서(ODS) HANBIT 5&6 9-614-Z-404-001 - 부품번호 11760-49047 - 도면번호 9-614-Z-104-V01 - 도면 품목번호 9-614-Z-431-V01-V1 - BM11760-49038(ITEM NO:6) 제출서류목록 - 품질보증확인서(C of C) | WESTINGHOUSE ELECTRIC COMPANY |  | 11760-49047
2022 | 4 | 계획예방정비용 | 한빛 | 3발전소 | 6 | 15 | 200334686 | 정비부분품(SPAR) | 국외 | Q | 허브(HUB),동력전달용 | HUB,PUMP HALF COUPLING HUB,커플링,가요성,1119R | EA | 1 | 기계부 | 임남형 | 061-357-3637 | 품명 HUB - 별칭 PUMP HALF COUPLING HUB - 용도 커플링,가요성 - 특수사항 1119RPM - 품질서류 1 CERTIFICATE OF COMPLIANCE 품질등급 Q등급 제작사 FLOWSERVE PUMP CORPORATION - 주설비 참고자료 0397023/024/025/026 - 모델번호 16X23S - 도면번호 16X23S86X47 한빛 원자력 본부 - 패키지 번호 PYC-P-9N202 | FLOWSERVE PUMP CORPORATION | 16X23S
2022 | 4 | 계획예방정비용 | 한빛 | 3발전소 | 6 | 15 | 200334687 | 정비부분품(SPAR) | 국외 | Q | 볼트 | 볼트,COUPLING BOLT,TIGHTENING,CERTIFICATE | SET | 1 | 기계부 | 임남형 | 061-357-3637 | 품명 볼트 - 볼트타입 COUPLING BOLT - 볼트용도 TIGHTENING - 품질보증서류 CERTIFICATE OF CONFORMANCE 품질등급 Q등급 제작사 FLOWSERVE PUMP CORPORATION - 모델번호 16X23S - 도면번호 16X23S86X47 - 주설비 참고자료 UG12960470-01,02,03,04 한빛 원자력 본부 - 패키지 번호 PYC-P-9N202 | FLOWSERVE PUMP CORPORATION | 16X23S
2022 | 4 | 계획예방정비용 | 한빛 | 3발전소 | 6 | 15 | 200334688 | 정비부분품(SPAR) | 국외 | Q | 볼트 | 볼트,SOC HD CAP SCREW,TIGHTENING,ASTM A574 | SET | 9 | 기계부 | 임남형 | 061-357-3637 | 품명 볼트 - 볼트타입 SOC HD CAP SCREW - 볼트용도 TIGHTENING - 볼트재질 ASTM A574 - 별칭 SOC HD CAP SCREW 원자력안전범주 NUCLEAR SAFETY RELATED 품질등급 Q등급 제작사 HAYWARD TYLER INC. - 원기술규격서(OTS) HANBIT 5&6, 9-442-N203 - 모델번호 10X8-24 VSCC - 도면번호 01-402-581 - N203-DG-B01-01 - 부품번호 0201-7 - 4-0201-1918-G143 한빛 원자력 본부 - 패키지 번호 PYC-P-9N203 제출서류목록 - 품질보증확인서(C of C) | HAYWARD TYLER INC. | 10X8-24 VSCC | 4-0201-1918-G143
2022 | 4 | 계획예방정비용 | 한빛 | 3발전소 | 6 | 15 | 200334689 | 정비부분품(SPAR) | 국외 | Q | 볼트 | 볼트,SOC HD CAP SCREW,TIGHTENING,ASTM A574 | SET | 6 | 기계부 | 임남형 | 061-357-3637 | 품명 볼트 - 볼트타입 SOC HD CAP SCREW - 볼트용도 TIGHTENING - 볼트재질 ASTM A574 - 별칭 SOC HD CAP SCREW 원자력안전범주 NUCLEAR SAFETY RELATED 품질등급 Q등급 제작사 HAYWARD TYLER INC. - 원기술규격서(OTS) HANBIT 5&6, 9-442-N203 - 모델번호 10X8-24 VSCC - 도면번호 01-402-581 - N203-DG-B01-01 - 부품번호 0201-8 - 4-0201-1918-G223 한빛 원자력 본부 - 패키지 번호 PYC-P-9N203 제출서류목록 - 품질보증확인서(C of C) | HAYWARD TYLER INC. | 10X8-24 VSCC | 4-0201-1918-G223
2022 | 4 | 계획예방정비용 | 한빛 | 3발전소 | 6 | 15 | 200334690 | 정비부분품(SPAR) | 국외 | Q | 허브(HUB),동력전달용 | 허브,PUMP COUPLING HALF,커플링,가요성,ASME A479- | EA | 1 | 기계부 | 임남형 | 061-357-3637 | 품명 허브 - 별칭 PUMP COUPLING HALF - 용도 커플링,가요성 - 재질 ASME A479-TY410 - 특수사항 1776RPM - 품질서류 1 C OF C,CMTR 품질등급 Q등급 제작사 HAYWARD TYLER INC. - 주설비 참고자료 UG12960470 - 부품번호 0803 - 모델번호 10X8-24 VSCC - 도면번호 01-402-581 한빛 원자력 본부 - 패키지 번호 PYC-P-9N203 | HAYWARD TYLER INC. | 10X8-24 VSCC | 803
2020 | 1 | 경상예방정비용 | 월성 | 2발전소 |  |  | 200334713 | 정비부분품(SPAR) | 국내 | S | 커버,이물질 유입 방지용 | COVER,지시계용 커버(COVER),전기장비용,110*110㎜,ACRY | EA | 2 | 전기부 | 정현기 | 054-779-2252 | 품명 COVER - 커버타입 지시계용 커버(COVER) - 커버용도 전기장비용 - 너비 110*110㎜ - 커버재질 ACRYLIC - 색깔(COLOR) CLR 품질등급 S등급
2020 | 1 | 경상예방정비용 | 월성 | 2발전소 |  |  | 200334713 | 정비부분품(SPAR) | 국내 | S | 커버,이물질 유입 방지용 | COVER,지시계용 커버(COVER),전기장비용,110*110㎜,ACRY | EA | 2 | 전기부 | 박철희 | 054-779-2651 | 품명 COVER - 커버타입 지시계용 커버(COVER) - 커버용도 전기장비용 - 너비 110*110㎜ - 커버재질 ACRYLIC - 색깔(COLOR) CLR 품질등급 S등급
2020 | 4 | 계획예방정비용 | 월성 | 2발전소 | 3 | 18 | 200334713 | 정비부분품(SPAR) | 국내 | S | 커버,이물질 유입 방지용 | COVER,지시계용 커버(COVER),전기장비용,110*110㎜,ACRY | EA | 2 | 전기부 | 정현기 | 054-779-2252 | 품명 COVER - 커버타입 지시계용 커버(COVER) - 커버용도 전기장비용 - 너비 110*110㎜ - 커버재질 ACRYLIC - 색깔(COLOR) CLR 품질등급 S등급
2020 | 3 | 계획예방정비용 | 고리 | 3발전소 | 6(신2) | 6 | 200334902 | 정비부분품(SPAR) | 국내 | S | 부품키트,압축기용 | 부품키트,압축기용,공기압축기 1/2단 정비자재,ROTARY,DIAPH,원 | EA | 1 | 기계부 | 박준형 | 051-726-2348 | 품명 부품키트,압축기용 - 별칭 공기압축기 1/2단 정비자재 - 압축기(COMPRESSOR) 타입 ROTARY - 구성품 DIAPH - 품질서류 1 원제작사 품질보증서 품질등급 S등급 제작사 한신기계공업(주) - 모델번호 AL-320H - 부품번호 M47920014 | 한신기계공업(주) | AL-320H | M47920014
2021 | 4 | 계획예방정비용 | 고리 | 3발전소 | 5(신1) | 7 | 200334902 | 정비부분품(SPAR) | 국내 | S | 부품키트,압축기용 | 부품키트,압축기용,공기압축기 1/2단 정비자재,ROTARY,DIAPH,원 | EA | 1 | 기계부 | 박준형 | 051-726-2348 | 품명 부품키트,압축기용 - 별칭 공기압축기 1/2단 정비자재 - 압축기(COMPRESSOR) 타입 ROTARY - 구성품 DIAPH - 품질서류 1 원제작사 품질보증서 품질등급 S등급 제작사 한신기계공업(주) - 모델번호 AL-320H - 부품번호 M47920014 | 한신기계공업(주) | AL-320H | M47920014
2022 | 1 | 계획예방정비용 | 고리 | 3발전소 | 6(신2) | 7 | 200334902 | 정비부분품(SPAR) | 국내 | S | 부품키트,압축기용 | 부품키트,압축기용,공기압축기 1/2단 정비자재,ROTARY,DIAPH,원 | EA | 1 | 기계부 | 서원철 | 051-726-2392 | 품명 부품키트,압축기용 - 별칭 공기압축기 1/2단 정비자재 - 압축기(COMPRESSOR) 타입 ROTARY - 구성품 DIAPH - 품질서류 1 원제작사 품질보증서 품질등급 S등급 제작사 한신기계공업(주) - 모델번호 AL-320H - 부품번호 M47920014 | 한신기계공업(주) | AL-320H | M47920014
2020 | 3 | 계획예방정비용 | 고리 | 3발전소 | 6(신2) | 6 | 200334903 | 정비부분품(SPAR) | 국내 | S | 부품키트,압축기용 | 부품키트,압축기용,공기압축기 1단 정비자재,ROTARY,ROLLER BR | EA | 1 | 기계부 | 박준형 | 051-726-2348 | 품명 부품키트,압축기용 - 별칭 공기압축기 1단 정비자재 - 압축기(COMPRESSOR) 타입 ROTARY - 구성품 ROLLER BRG - 품질서류 1 원제작사 품질보증서 품질등급 S등급 제작사 한신기계공업(주) - 부품번호 P-AG12-021 - 모델번호 AL-320H | 한신기계공업(주) | AL-320H | P-AG12-021
2021 | 4 | 계획예방정비용 | 고리 | 3발전소 | 5(신1) | 7 | 200334903 | 정비부분품(SPAR) | 국내 | S | 부품키트,압축기용 | 부품키트,압축기용,공기압축기 1단 정비자재,ROTARY,ROLLER BR | EA | 1 | 기계부 | 박준형 | 051-726-2348 | 품명 부품키트,압축기용 - 별칭 공기압축기 1단 정비자재 - 압축기(COMPRESSOR) 타입 ROTARY - 구성품 ROLLER BRG - 품질서류 1 원제작사 품질보증서 품질등급 S등급 제작사 한신기계공업(주) - 부품번호 P-AG12-021 - 모델번호 AL-320H | 한신기계공업(주) | AL-320H | P-AG12-021
2022 | 1 | 계획예방정비용 | 고리 | 3발전소 | 6(신2) | 7 | 200334903 | 정비부분품(SPAR) | 국내 | S | 부품키트,압축기용 | 부품키트,압축기용,공기압축기 1단 정비자재,ROTARY,ROLLER BR | EA | 1 | 기계부 | 서원철 | 051-726-2392 | 품명 부품키트,압축기용 - 별칭 공기압축기 1단 정비자재 - 압축기(COMPRESSOR) 타입 ROTARY - 구성품 ROLLER BRG - 품질서류 1 원제작사 품질보증서 품질등급 S등급 제작사 한신기계공업(주) - 부품번호 P-AG12-021 - 모델번호 AL-320H | 한신기계공업(주) | AL-320H | P-AG12-021
2020 | 3 | 계획예방정비용 | 고리 | 3발전소 | 6(신2) | 6 | 200334904 | 정비부분품(SPAR) | 국내 | S | 부품키트,압축기용 | 부품키트,압축기용,공기압축기 1/2단 정비자재,ROTARY,GASKET, | EA | 1 | 기계부 | 박준형 | 051-726-2348 | 품명 부품키트,압축기용 - 별칭 공기압축기 1/2단 정비자재 - 압축기(COMPRESSOR) 타입 ROTARY - 구성품 GASKET - 품질서류 1 원제작사 품질보증서 품질등급 S등급 제작사 한신기계공업(주) - 부품번호 M47920036 - 모델번호 AL-320H | 한신기계공업(주) | AL-320H | M47920036
2021 | 4 | 계획예방정비용 | 고리 | 3발전소 | 5(신1) | 7 | 200334904 | 정비부분품(SPAR) | 국내 | S | 부품키트,압축기용 | 부품키트,압축기용,공기압축기 1/2단 정비자재,ROTARY,GASKET, | EA | 1 | 기계부 | 박준형 | 051-726-2348 | 품명 부품키트,압축기용 - 별칭 공기압축기 1/2단 정비자재 - 압축기(COMPRESSOR) 타입 ROTARY - 구성품 GASKET - 품질서류 1 원제작사 품질보증서 품질등급 S등급 제작사 한신기계공업(주) - 부품번호 M47920036 - 모델번호 AL-320H | 한신기계공업(주) | AL-320H | M47920036
2022 | 1 | 계획예방정비용 | 고리 | 3발전소 | 6(신2) | 7 | 200334904 | 정비부분품(SPAR) | 국내 | S | 부품키트,압축기용 | 부품키트,압축기용,공기압축기 1/2단 정비자재,ROTARY,GASKET, | EA | 1 | 기계부 | 서원철 | 051-726-2392 | 품명 부품키트,압축기용 - 별칭 공기압축기 1/2단 정비자재 - 압축기(COMPRESSOR) 타입 ROTARY - 구성품 GASKET - 품질서류 1 원제작사 품질보증서 품질등급 S등급 제작사 한신기계공업(주) - 부품번호 M47920036 - 모델번호 AL-320H | 한신기계공업(주) | AL-320H | M47920036
2020 | 3 | 계획예방정비용 | 고리 | 3발전소 | 6(신2) | 6 | 200334906 | 정비부분품(SPAR) | 국내 | S | 부품키트,압축기용 | 부품키트,압축기용,공기압축기 1/2단 정비자재,ROTARY,WAVE SP | EA | 1 | 기계부 | 박준형 | 051-726-2348 | 품명 부품키트,압축기용 - 별칭 공기압축기 1/2단 정비자재 - 압축기(COMPRESSOR) 타입 ROTARY - 구성품 WAVE SPRING - 품질서류 1 원제작사 품질보증서 품질등급 S등급 제작사 한신기계공업(주) - 부품번호 M47920037 - 모델번호 AL-320H | 한신기계공업(주) | AL-320H | M47920037
2021 | 4 | 계획예방정비용 | 고리 | 3발전소 | 5(신1) | 7 | 200334906 | 정비부분품(SPAR) | 국내 | S | 부품키트,압축기용 | 부품키트,압축기용,공기압축기 1/2단 정비자재,ROTARY,WAVE SP | EA | 1 | 기계부 | 박준형 | 051-726-2348 | 품명 부품키트,압축기용 - 별칭 공기압축기 1/2단 정비자재 - 압축기(COMPRESSOR) 타입 ROTARY - 구성품 WAVE SPRING - 품질서류 1 원제작사 품질보증서 품질등급 S등급 제작사 한신기계공업(주) - 부품번호 M47920037 - 모델번호 AL-320H | 한신기계공업(주) | AL-320H | M47920037
2022 | 1 | 계획예방정비용 | 고리 | 3발전소 | 6(신2) | 7 | 200334906 | 정비부분품(SPAR) | 국내 | S | 부품키트,압축기용 | 부품키트,압축기용,공기압축기 1/2단 정비자재,ROTARY,WAVE SP | EA | 1 | 기계부 | 서원철 | 051-726-2392 | 품명 부품키트,압축기용 - 별칭 공기압축기 1/2단 정비자재 - 압축기(COMPRESSOR) 타입 ROTARY - 구성품 WAVE SPRING - 품질서류 1 원제작사 품질보증서 품질등급 S등급 제작사 한신기계공업(주) - 부품번호 M47920037 - 모델번호 AL-320H | 한신기계공업(주) | AL-320H | M47920037
2020 | 3 | 계획예방정비용 | 고리 | 3발전소 | 6(신2) | 6 | 200334907 | 정비부분품(SPAR) | 국내 | S | 부품키트,압축기용 | 부품키트,압축기용,공기압축기 1단 정비자재,ROTARY,ROLLER BR | EA | 1 | 기계부 | 박준형 | 051-726-2348 | 품명 부품키트,압축기용 - 별칭 공기압축기 1단 정비자재 - 압축기(COMPRESSOR) 타입 ROTARY - 구성품 ROLLER BRG - 품질서류 1 원제작사 품질보증서 품질등급 S등급 제작사 한신기계공업(주) - 부품번호 P-AG29-003 - 모델번호 AL-320H | 한신기계공업(주) | AL-320H | P-AG29-003
2021 | 4 | 계획예방정비용 | 고리 | 3발전소 | 5(신1) | 7 | 200334907 | 정비부분품(SPAR) | 국내 | S | 부품키트,압축기용 | 부품키트,압축기용,공기압축기 1단 정비자재,ROTARY,ROLLER BR | EA | 1 | 기계부 | 박준형 | 051-726-2348 | 품명 부품키트,압축기용 - 별칭 공기압축기 1단 정비자재 - 압축기(COMPRESSOR) 타입 ROTARY - 구성품 ROLLER BRG - 품질서류 1 원제작사 품질보증서 품질등급 S등급 제작사 한신기계공업(주) - 부품번호 P-AG29-003 - 모델번호 AL-320H | 한신기계공업(주) | AL-320H | P-AG29-003
2022 | 1 | 계획예방정비용 | 고리 | 3발전소 | 6(신2) | 7 | 200334907 | 정비부분품(SPAR) | 국내 | S | 부품키트,압축기용 | 부품키트,압축기용,공기압축기 1단 정비자재,ROTARY,ROLLER BR | EA | 1 | 기계부 | 서원철 | 051-726-2392 | 품명 부품키트,압축기용 - 별칭 공기압축기 1단 정비자재 - 압축기(COMPRESSOR) 타입 ROTARY - 구성품 ROLLER BRG - 품질서류 1 원제작사 품질보증서 품질등급 S등급 제작사 한신기계공업(주) - 부품번호 P-AG29-003 - 모델번호 AL-320H | 한신기계공업(주) | AL-320H | P-AG29-003
2020 | 3 | 계획예방정비용 | 고리 | 3발전소 | 6(신2) | 6 | 200334908 | 정비부분품(SPAR) | 국내 | S | 부품키트,압축기용 | 부품키트,압축기용,공기압축기 1/2단 정비자재,ROTARY,SEAL RI | EA | 1 | 기계부 | 박준형 | 051-726-2348 | 품명 부품키트,압축기용 - 별칭 공기압축기 1/2단 정비자재 - 압축기(COMPRESSOR) 타입 ROTARY - 구성품 SEAL RING - 품질서류 1 원제작사 품질보증서 품질등급 S등급 제작사 한신기계공업(주) - 부품번호 M47940030 - 모델번호 AL-320H | 한신기계공업(주) | AL-320H | M47940030
2021 | 4 | 계획예방정비용 | 고리 | 3발전소 | 5(신1) | 7 | 200334908 | 정비부분품(SPAR) | 국내 | S | 부품키트,압축기용 | 부품키트,압축기용,공기압축기 1/2단 정비자재,ROTARY,SEAL RI | EA | 1 | 기계부 | 박준형 | 051-726-2348 | 품명 부품키트,압축기용 - 별칭 공기압축기 1/2단 정비자재 - 압축기(COMPRESSOR) 타입 ROTARY - 구성품 SEAL RING - 품질서류 1 원제작사 품질보증서 품질등급 S등급 제작사 한신기계공업(주) - 부품번호 M47940030 - 모델번호 AL-320H | 한신기계공업(주) | AL-320H | M47940030
2022 | 1 | 계획예방정비용 | 고리 | 3발전소 | 6(신2) | 7 | 200334908 | 정비부분품(SPAR) | 국내 | S | 부품키트,압축기용 | 부품키트,압축기용,공기압축기 1/2단 정비자재,ROTARY,SEAL RI | EA | 1 | 기계부 | 서원철 | 051-726-2392 | 품명 부품키트,압축기용 - 별칭 공기압축기 1/2단 정비자재 - 압축기(COMPRESSOR) 타입 ROTARY - 구성품 SEAL RING - 품질서류 1 원제작사 품질보증서 품질등급 S등급 제작사 한신기계공업(주) - 부품번호 M47940030 - 모델번호 AL-320H | 한신기계공업(주) | AL-320H | M47940030
2020 | 3 | 계획예방정비용 | 고리 | 3발전소 | 6(신2) | 6 | 200334909 | 정비부분품(SPAR) | 국내 | S | 부품키트,압축기용 | 부품키트,압축기용,공기압축기 1/2단 정비자재,ROTARY,LABYRIN | EA | 1 | 기계부 | 박준형 | 051-726-2348 | 품명 부품키트,압축기용 - 별칭 공기압축기 1/2단 정비자재 - 압축기(COMPRESSOR) 타입 ROTARY - 구성품 LABYRINTH RING - 품질서류 1 원제작사 품질보증서 품질등급 S등급 제작사 한신기계공업(주) - 부품번호 M47940033 - 모델번호 AL-320H | 한신기계공업(주) | AL-320H | M47940033
2021 | 4 | 계획예방정비용 | 고리 | 3발전소 | 5(신1) | 7 | 200334909 | 정비부분품(SPAR) | 국내 | S | 부품키트,압축기용 | 부품키트,압축기용,공기압축기 1/2단 정비자재,ROTARY,LABYRIN | EA | 1 | 기계부 | 박준형 | 051-726-2348 | 품명 부품키트,압축기용 - 별칭 공기압축기 1/2단 정비자재 - 압축기(COMPRESSOR) 타입 ROTARY - 구성품 LABYRINTH RING - 품질서류 1 원제작사 품질보증서 품질등급 S등급 제작사 한신기계공업(주) - 부품번호 M47940033 - 모델번호 AL-320H | 한신기계공업(주) | AL-320H | M47940033
2022 | 1 | 계획예방정비용 | 고리 | 3발전소 | 6(신2) | 7 | 200334909 | 정비부분품(SPAR) | 국내 | S | 부품키트,압축기용 | 부품키트,압축기용,공기압축기 1/2단 정비자재,ROTARY,LABYRIN | EA | 1 | 기계부 | 서원철 | 051-726-2392 | 품명 부품키트,압축기용 - 별칭 공기압축기 1/2단 정비자재 - 압축기(COMPRESSOR) 타입 ROTARY - 구성품 LABYRINTH RING - 품질서류 1 원제작사 품질보증서 품질등급 S등급 제작사 한신기계공업(주) - 부품번호 M47940033 - 모델번호 AL-320H | 한신기계공업(주) | AL-320H | M47940033
2020 | 3 | 계획예방정비용 | 고리 | 3발전소 | 6(신2) | 6 | 200334910 | 정비부분품(SPAR) | 국내 | S | 부품키트,압축기용 | 부품키트,압축기용,공기압축기 1/2단 정비자재,ROTARY,LABYRIN | EA | 1 | 기계부 | 박준형 | 051-726-2348 | 품명 부품키트,압축기용 - 별칭 공기압축기 1/2단 정비자재 - 압축기(COMPRESSOR) 타입 ROTARY - 구성품 LABYRINTH RING - 품질서류 1 원제작사 품질보증서 품질등급 S등급 제작사 한신기계공업(주) - 모델번호 AL-320H - 부품번호 M47940034 | 한신기계공업(주) | AL-320H | M47940034
2021 | 4 | 계획예방정비용 | 고리 | 3발전소 | 5(신1) | 7 | 200334910 | 정비부분품(SPAR) | 국내 | S | 부품키트,압축기용 | 부품키트,압축기용,공기압축기 1/2단 정비자재,ROTARY,LABYRIN | EA | 1 | 기계부 | 박준형 | 051-726-2348 | 품명 부품키트,압축기용 - 별칭 공기압축기 1/2단 정비자재 - 압축기(COMPRESSOR) 타입 ROTARY - 구성품 LABYRINTH RING - 품질서류 1 원제작사 품질보증서 품질등급 S등급 제작사 한신기계공업(주) - 모델번호 AL-320H - 부품번호 M47940034 | 한신기계공업(주) | AL-320H | M47940034
2022 | 1 | 계획예방정비용 | 고리 | 3발전소 | 6(신2) | 7 | 200334910 | 정비부분품(SPAR) | 국내 | S | 부품키트,압축기용 | 부품키트,압축기용,공기압축기 1/2단 정비자재,ROTARY,LABYRIN | EA | 1 | 기계부 | 서원철 | 051-726-2392 | 품명 부품키트,압축기용 - 별칭 공기압축기 1/2단 정비자재 - 압축기(COMPRESSOR) 타입 ROTARY - 구성품 LABYRINTH RING - 품질서류 1 원제작사 품질보증서 품질등급 S등급 제작사 한신기계공업(주) - 모델번호 AL-320H - 부품번호 M47940034 | 한신기계공업(주) | AL-320H | M47940034
2020 | 3 | 계획예방정비용 | 고리 | 3발전소 | 6(신2) | 6 | 200334911 | 정비부분품(SPAR) | 국내 | S | 부품키트,압축기용 | 부품키트,압축기용,공기압축기 1/2단 정비자재,ROTARY,WAVE SP | EA | 1 | 기계부 | 박준형 | 051-726-2348 | 품명 부품키트,압축기용 - 별칭 공기압축기 1/2단 정비자재 - 압축기(COMPRESSOR) 타입 ROTARY - 구성품 WAVE SPRING - 품질서류 1 원제작사 품질보증서 품질등급 S등급 제작사 한신기계공업(주) - 부품번호 M47940038 - 모델번호 AL-320H | 한신기계공업(주) | AL-320H | M47940038
2021 | 4 | 계획예방정비용 | 고리 | 3발전소 | 5(신1) | 7 | 200334911 | 정비부분품(SPAR) | 국내 | S | 부품키트,압축기용 | 부품키트,압축기용,공기압축기 1/2단 정비자재,ROTARY,WAVE SP | EA | 1 | 기계부 | 박준형 | 051-726-2348 | 품명 부품키트,압축기용 - 별칭 공기압축기 1/2단 정비자재 - 압축기(COMPRESSOR) 타입 ROTARY - 구성품 WAVE SPRING - 품질서류 1 원제작사 품질보증서 품질등급 S등급 제작사 한신기계공업(주) - 부품번호 M47940038 - 모델번호 AL-320H | 한신기계공업(주) | AL-320H | M47940038
2022 | 1 | 계획예방정비용 | 고리 | 3발전소 | 6(신2) | 7 | 200334911 | 정비부분품(SPAR) | 국내 | S | 부품키트,압축기용 | 부품키트,압축기용,공기압축기 1/2단 정비자재,ROTARY,WAVE SP | EA | 1 | 기계부 | 서원철 | 051-726-2392 | 품명 부품키트,압축기용 - 별칭 공기압축기 1/2단 정비자재 - 압축기(COMPRESSOR) 타입 ROTARY - 구성품 WAVE SPRING - 품질서류 1 원제작사 품질보증서 품질등급 S등급 제작사 한신기계공업(주) - 부품번호 M47940038 - 모델번호 AL-320H | 한신기계공업(주) | AL-320H | M47940038
2020 | 3 | 계획예방정비용 | 고리 | 3발전소 | 6(신2) | 6 | 200334912 | 정비부분품(SPAR) | 국내 | S | 부품키트,압축기용 | 부품키트,압축기용,공기압축기 1/2단 정비자재,ROTARY,O-RING, | EA | 1 | 기계부 | 박준형 | 051-726-2348 | 품명 부품키트,압축기용 - 별칭 공기압축기 1/2단 정비자재 - 압축기(COMPRESSOR) 타입 ROTARY - 구성품 O-RING - 품질서류 1 원제작사 품질보증서 품질등급 S등급 제작사 한신기계공업(주) - 부품번호 BGRN-OG-0110 - 모델번호 AL-320H | 한신기계공업(주) | AL-320H | BGRN-OG-0110
2021 | 4 | 계획예방정비용 | 고리 | 3발전소 | 5(신1) | 7 | 200334912 | 정비부분품(SPAR) | 국내 | S | 부품키트,압축기용 | 부품키트,압축기용,공기압축기 1/2단 정비자재,ROTARY,O-RING, | EA | 1 | 기계부 | 박준형 | 051-726-2348 | 품명 부품키트,압축기용 - 별칭 공기압축기 1/2단 정비자재 - 압축기(COMPRESSOR) 타입 ROTARY - 구성품 O-RING - 품질서류 1 원제작사 품질보증서 품질등급 S등급 제작사 한신기계공업(주) - 부품번호 BGRN-OG-0110 - 모델번호 AL-320H | 한신기계공업(주) | AL-320H | BGRN-OG-0110
2022 | 1 | 계획예방정비용 | 고리 | 3발전소 | 6(신2) | 7 | 200334912 | 정비부분품(SPAR) | 국내 | S | 부품키트,압축기용 | 부품키트,압축기용,공기압축기 1/2단 정비자재,ROTARY,O-RING, | EA | 1 | 기계부 | 서원철 | 051-726-2392 | 품명 부품키트,압축기용 - 별칭 공기압축기 1/2단 정비자재 - 압축기(COMPRESSOR) 타입 ROTARY - 구성품 O-RING - 품질서류 1 원제작사 품질보증서 품질등급 S등급 제작사 한신기계공업(주) - 부품번호 BGRN-OG-0110 - 모델번호 AL-320H | 한신기계공업(주) | AL-320H | BGRN-OG-0110
2020 | 3 | 계획예방정비용 | 고리 | 3발전소 | 6(신2) | 6 | 200334913 | 정비부분품(SPAR) | 국내 | S | 부품키트,압축기용 | 부품키트,압축기용,공기압축기 1/2단 정비자재,ROTARY,O-RING, | EA | 1 | 기계부 | 박준형 | 051-726-2348 | 품명 부품키트,압축기용 - 별칭 공기압축기 1/2단 정비자재 - 압축기(COMPRESSOR) 타입 ROTARY - 구성품 O-RING - 품질서류 1 원제작사 품질보증서 품질등급 S등급 제작사 한신기계공업(주) - 부품번호 BGRN-OP-0100 | 한신기계공업(주) |  | BGRN-OP-0100
2021 | 4 | 계획예방정비용 | 고리 | 3발전소 | 5(신1) | 7 | 200334913 | 정비부분품(SPAR) | 국내 | S | 부품키트,압축기용 | 부품키트,압축기용,공기압축기 1/2단 정비자재,ROTARY,O-RING, | EA | 1 | 기계부 | 박준형 | 051-726-2348 | 품명 부품키트,압축기용 - 별칭 공기압축기 1/2단 정비자재 - 압축기(COMPRESSOR) 타입 ROTARY - 구성품 O-RING - 품질서류 1 원제작사 품질보증서 품질등급 S등급 제작사 한신기계공업(주) - 부품번호 BGRN-OP-0100 | 한신기계공업(주) |  | BGRN-OP-0100
2022 | 1 | 계획예방정비용 | 고리 | 3발전소 | 6(신2) | 7 | 200334913 | 정비부분품(SPAR) | 국내 | S | 부품키트,압축기용 | 부품키트,압축기용,공기압축기 1/2단 정비자재,ROTARY,O-RING, | EA | 1 | 기계부 | 서원철 | 051-726-2392 | 품명 부품키트,압축기용 - 별칭 공기압축기 1/2단 정비자재 - 압축기(COMPRESSOR) 타입 ROTARY - 구성품 O-RING - 품질서류 1 원제작사 품질보증서 품질등급 S등급 제작사 한신기계공업(주) - 부품번호 BGRN-OP-0100 | 한신기계공업(주) |  | BGRN-OP-0100
2020 | 3 | 계획예방정비용 | 고리 | 3발전소 | 6(신2) | 6 | 200334914 | 정비부분품(SPAR) | 국내 | S | 부품키트,압축기용 | 부품키트,압축기용,공기압축기 1/2단 정비자재,ROTARY,O-RING, | EA | 1 | 기계부 | 박준형 | 051-726-2348 | 품명 부품키트,압축기용 - 별칭 공기압축기 1/2단 정비자재 - 압축기(COMPRESSOR) 타입 ROTARY - 구성품 O-RING - 품질서류 1 원제작사 품질보증서 품질등급 S등급 제작사 한신기계공업(주) - 부품번호 BGRN-OP-0028 - 모델번호 AL-320H | 한신기계공업(주) | AL-320H | BGRN-OP-0028
2021 | 4 | 계획예방정비용 | 고리 | 3발전소 | 5(신1) | 7 | 200334914 | 정비부분품(SPAR) | 국내 | S | 부품키트,압축기용 | 부품키트,압축기용,공기압축기 1/2단 정비자재,ROTARY,O-RING, | EA | 1 | 기계부 | 박준형 | 051-726-2348 | 품명 부품키트,압축기용 - 별칭 공기압축기 1/2단 정비자재 - 압축기(COMPRESSOR) 타입 ROTARY - 구성품 O-RING - 품질서류 1 원제작사 품질보증서 품질등급 S등급 제작사 한신기계공업(주) - 부품번호 BGRN-OP-0028 - 모델번호 AL-320H | 한신기계공업(주) | AL-320H | BGRN-OP-0028
2022 | 1 | 계획예방정비용 | 고리 | 3발전소 | 6(신2) | 7 | 200334914 | 정비부분품(SPAR) | 국내 | S | 부품키트,압축기용 | 부품키트,압축기용,공기압축기 1/2단 정비자재,ROTARY,O-RING, | EA | 1 | 기계부 | 서원철 | 051-726-2392 | 품명 부품키트,압축기용 - 별칭 공기압축기 1/2단 정비자재 - 압축기(COMPRESSOR) 타입 ROTARY - 구성품 O-RING - 품질서류 1 원제작사 품질보증서 품질등급 S등급 제작사 한신기계공업(주) - 부품번호 BGRN-OP-0028 - 모델번호 AL-320H | 한신기계공업(주) | AL-320H | BGRN-OP-0028
2020 | 3 | 계획예방정비용 | 고리 | 3발전소 | 6(신2) | 6 | 200334915 | 정비부분품(SPAR) | 국내 | S | 부품키트,압축기용 | 부품키트,압축기용,공기압축기 1/2단 정비자재,ROTARY,O-RING, | EA | 1 | 기계부 | 박준형 | 051-726-2348 | 품명 부품키트,압축기용 - 별칭 공기압축기 1/2단 정비자재 - 압축기(COMPRESSOR) 타입 ROTARY - 구성품 O-RING - 품질서류 1 원제작사 품질보증서 품질등급 S등급 제작사 한신기계공업(주) - 부품번호 BGRN-OP-0016 - 모델번호 AL-320H 한빛 원자력 본부 - 패키지 번호 M224 | 한신기계공업(주) | AL-320H | BGRN-OP-0016
2021 | 4 | 계획예방정비용 | 고리 | 3발전소 | 5(신1) | 7 | 200334915 | 정비부분품(SPAR) | 국내 | S | 부품키트,압축기용 | 부품키트,압축기용,공기압축기 1/2단 정비자재,ROTARY,O-RING, | EA | 1 | 기계부 | 박준형 | 051-726-2348 | 품명 부품키트,압축기용 - 별칭 공기압축기 1/2단 정비자재 - 압축기(COMPRESSOR) 타입 ROTARY - 구성품 O-RING - 품질서류 1 원제작사 품질보증서 품질등급 S등급 제작사 한신기계공업(주) - 부품번호 BGRN-OP-0016 - 모델번호 AL-320H 한빛 원자력 본부 - 패키지 번호 M224 | 한신기계공업(주) | AL-320H | BGRN-OP-0016
2022 | 1 | 계획예방정비용 | 고리 | 3발전소 | 6(신2) | 7 | 200334915 | 정비부분품(SPAR) | 국내 | S | 부품키트,압축기용 | 부품키트,압축기용,공기압축기 1/2단 정비자재,ROTARY,O-RING, | EA | 1 | 기계부 | 서원철 | 051-726-2392 | 품명 부품키트,압축기용 - 별칭 공기압축기 1/2단 정비자재 - 압축기(COMPRESSOR) 타입 ROTARY - 구성품 O-RING - 품질서류 1 원제작사 품질보증서 품질등급 S등급 제작사 한신기계공업(주) - 부품번호 BGRN-OP-0016 - 모델번호 AL-320H 한빛 원자력 본부 - 패키지 번호 M224 | 한신기계공업(주) | AL-320H | BGRN-OP-0016
2020 | 3 | 계획예방정비용 | 고리 | 3발전소 | 6(신2) | 6 | 200334917 | 정비부분품(SPAR) | 국내 | S | 부품키트,압축기용 | 부품키트,압축기용,공기압축기 1/2단 정비자재,ROTARY,DIAPH,원 | EA | 1 | 기계부 | 박준형 | 051-726-2348 | 품명 부품키트,압축기용 - 별칭 공기압축기 1/2단 정비자재 - 압축기(COMPRESSOR) 타입 ROTARY - 구성품 DIAPH - 품질서류 1 원제작사 품질보증서 품질등급 S등급 제작사 한신기계공업(주) - 부품번호 M47720121 - 모델번호 AL-320H - 도면번호 4214978 | 한신기계공업(주) | AL-320H | M47720121
2021 | 4 | 계획예방정비용 | 고리 | 3발전소 | 5(신1) | 7 | 200334917 | 정비부분품(SPAR) | 국내 | S | 부품키트,압축기용 | 부품키트,압축기용,공기압축기 1/2단 정비자재,ROTARY,DIAPH,원 | EA | 1 | 기계부 | 박준형 | 051-726-2348 | 품명 부품키트,압축기용 - 별칭 공기압축기 1/2단 정비자재 - 압축기(COMPRESSOR) 타입 ROTARY - 구성품 DIAPH - 품질서류 1 원제작사 품질보증서 품질등급 S등급 제작사 한신기계공업(주) - 부품번호 M47720121 - 모델번호 AL-320H - 도면번호 4214978 | 한신기계공업(주) | AL-320H | M47720121
2022 | 1 | 계획예방정비용 | 고리 | 3발전소 | 6(신2) | 7 | 200334917 | 정비부분품(SPAR) | 국내 | S | 부품키트,압축기용 | 부품키트,압축기용,공기압축기 1/2단 정비자재,ROTARY,DIAPH,원 | EA | 1 | 기계부 | 서원철 | 051-726-2392 | 품명 부품키트,압축기용 - 별칭 공기압축기 1/2단 정비자재 - 압축기(COMPRESSOR) 타입 ROTARY - 구성품 DIAPH - 품질서류 1 원제작사 품질보증서 품질등급 S등급 제작사 한신기계공업(주) - 부품번호 M47720121 - 모델번호 AL-320H - 도면번호 4214978 | 한신기계공업(주) | AL-320H | M47720121
2020 | 3 | 계획예방정비용 | 고리 | 3발전소 | 6(신2) | 6 | 200334918 | 정비부분품(SPAR) | 국내 | S | 부품키트,압축기용 | 부품키트,압축기용,공기압축기 1/2단 정비자재,ROTARY,WAVE SP | EA | 1 | 기계부 | 박준형 | 051-726-2348 | 품명 부품키트,압축기용 - 별칭 공기압축기 1/2단 정비자재 - 압축기(COMPRESSOR) 타입 ROTARY - 구성품 WAVE SPRING - 품질서류 1 원제작사 품질보증서 품질등급 S등급 제작사 한신기계공업(주) - 부품번호 M47820029 - 도면번호 4267298 - 모델번호 AL-320H | 한신기계공업(주) | AL-320H | M47820029
2021 | 4 | 계획예방정비용 | 고리 | 3발전소 | 5(신1) | 7 | 200334918 | 정비부분품(SPAR) | 국내 | S | 부품키트,압축기용 | 부품키트,압축기용,공기압축기 1/2단 정비자재,ROTARY,WAVE SP | EA | 1 | 기계부 | 박준형 | 051-726-2348 | 품명 부품키트,압축기용 - 별칭 공기압축기 1/2단 정비자재 - 압축기(COMPRESSOR) 타입 ROTARY - 구성품 WAVE SPRING - 품질서류 1 원제작사 품질보증서 품질등급 S등급 제작사 한신기계공업(주) - 부품번호 M47820029 - 도면번호 4267298 - 모델번호 AL-320H | 한신기계공업(주) | AL-320H | M47820029
2022 | 1 | 계획예방정비용 | 고리 | 3발전소 | 6(신2) | 7 | 200334918 | 정비부분품(SPAR) | 국내 | S | 부품키트,압축기용 | 부품키트,압축기용,공기압축기 1/2단 정비자재,ROTARY,WAVE SP | EA | 1 | 기계부 | 서원철 | 051-726-2392 | 품명 부품키트,압축기용 - 별칭 공기압축기 1/2단 정비자재 - 압축기(COMPRESSOR) 타입 ROTARY - 구성품 WAVE SPRING - 품질서류 1 원제작사 품질보증서 품질등급 S등급 제작사 한신기계공업(주) - 부품번호 M47820029 - 도면번호 4267298 - 모델번호 AL-320H | 한신기계공업(주) | AL-320H | M47820029
2020 | 3 | 계획예방정비용 | 고리 | 3발전소 | 6(신2) | 6 | 200334919 | 정비부분품(SPAR) | 국내 | S | 부품키트,압축기용 | 부품키트,압축기용,공기압축기 1/2단 정비자재,ROTARY,ROLLER | EA | 1 | 기계부 | 박준형 | 051-726-2348 | 품명 부품키트,압축기용 - 별칭 공기압축기 1/2단 정비자재 - 압축기(COMPRESSOR) 타입 ROTARY - 구성품 ROLLER BEARING - 품질서류 1 원제작사 품질보증서 품질등급 S등급 제작사 한신기계공업(주) - 부품번호 P-AC12-020 - 도면번호 4266422 - 모델번호 AL-320H | 한신기계공업(주) | AL-320H | P-AC12-020
2021 | 4 | 계획예방정비용 | 고리 | 3발전소 | 5(신1) | 7 | 200334919 | 정비부분품(SPAR) | 국내 | S | 부품키트,압축기용 | 부품키트,압축기용,공기압축기 1/2단 정비자재,ROTARY,ROLLER | EA | 1 | 기계부 | 박준형 | 051-726-2348 | 품명 부품키트,압축기용 - 별칭 공기압축기 1/2단 정비자재 - 압축기(COMPRESSOR) 타입 ROTARY - 구성품 ROLLER BEARING - 품질서류 1 원제작사 품질보증서 품질등급 S등급 제작사 한신기계공업(주) - 부품번호 P-AC12-020 - 도면번호 4266422 - 모델번호 AL-320H | 한신기계공업(주) | AL-320H | P-AC12-020
2022 | 1 | 계획예방정비용 | 고리 | 3발전소 | 6(신2) | 7 | 200334919 | 정비부분품(SPAR) | 국내 | S | 부품키트,압축기용 | 부품키트,압축기용,공기압축기 1/2단 정비자재,ROTARY,ROLLER | EA | 1 | 기계부 | 서원철 | 051-726-2392 | 품명 부품키트,압축기용 - 별칭 공기압축기 1/2단 정비자재 - 압축기(COMPRESSOR) 타입 ROTARY - 구성품 ROLLER BEARING - 품질서류 1 원제작사 품질보증서 품질등급 S등급 제작사 한신기계공업(주) - 부품번호 P-AC12-020 - 도면번호 4266422 - 모델번호 AL-320H | 한신기계공업(주) | AL-320H | P-AC12-020
2020 | 3 | 계획예방정비용 | 고리 | 3발전소 | 6(신2) | 6 | 200334920 | 정비부분품(SPAR) | 국내 | S | 부품키트,압축기용 | 부품키트,압축기용,공기압축기 1/2단 정비자재,ROTARY,DUPLEX | EA | 1 | 기계부 | 박준형 | 051-726-2348 | 품명 부품키트,압축기용 - 별칭 공기압축기 1/2단 정비자재 - 압축기(COMPRESSOR) 타입 ROTARY - 구성품 DUPLEX BEARING - 품질서류 1 원제작사 품질보증서 품질등급 S등급 제작사 한신기계공업(주) - 부품번호 P-AC29-004 - 도면번호 4266425 - 모델번호 AL-320H | 한신기계공업(주) | AL-320H | P-AC29-004
2021 | 4 | 계획예방정비용 | 고리 | 3발전소 | 5(신1) | 7 | 200334920 | 정비부분품(SPAR) | 국내 | S | 부품키트,압축기용 | 부품키트,압축기용,공기압축기 1/2단 정비자재,ROTARY,DUPLEX | EA | 1 | 기계부 | 박준형 | 051-726-2348 | 품명 부품키트,압축기용 - 별칭 공기압축기 1/2단 정비자재 - 압축기(COMPRESSOR) 타입 ROTARY - 구성품 DUPLEX BEARING - 품질서류 1 원제작사 품질보증서 품질등급 S등급 제작사 한신기계공업(주) - 부품번호 P-AC29-004 - 도면번호 4266425 - 모델번호 AL-320H | 한신기계공업(주) | AL-320H | P-AC29-004
2022 | 1 | 계획예방정비용 | 고리 | 3발전소 | 6(신2) | 7 | 200334920 | 정비부분품(SPAR) | 국내 | S | 부품키트,압축기용 | 부품키트,압축기용,공기압축기 1/2단 정비자재,ROTARY,DUPLEX | EA | 1 | 기계부 | 서원철 | 051-726-2392 | 품명 부품키트,압축기용 - 별칭 공기압축기 1/2단 정비자재 - 압축기(COMPRESSOR) 타입 ROTARY - 구성품 DUPLEX BEARING - 품질서류 1 원제작사 품질보증서 품질등급 S등급 제작사 한신기계공업(주) - 부품번호 P-AC29-004 - 도면번호 4266425 - 모델번호 AL-320H | 한신기계공업(주) | AL-320H | P-AC29-004
2020 | 3 | 계획예방정비용 | 고리 | 3발전소 | 6(신2) | 6 | 200334921 | 정비부분품(SPAR) | 국내 | S | 부품키트,압축기용 | 부품키트,압축기용,공기압축기 1/2단 정비자재,ROTARY,SEAL RI | EA | 1 | 기계부 | 박준형 | 051-726-2348 | 품명 부품키트,압축기용 - 별칭 공기압축기 1/2단 정비자재 - 압축기(COMPRESSOR) 타입 ROTARY - 구성품 SEAL RING - 품질서류 1 원제작사 품질보증서 품질등급 S등급 제작사 한신기계공업(주) - 부품번호 M47840016 - 도면번호 4267036 - 모델번호 AL-320H | 한신기계공업(주) | AL-320H | M47840016
2021 | 4 | 계획예방정비용 | 고리 | 3발전소 | 5(신1) | 7 | 200334921 | 정비부분품(SPAR) | 국내 | S | 부품키트,압축기용 | 부품키트,압축기용,공기압축기 1/2단 정비자재,ROTARY,SEAL RI | EA | 1 | 기계부 | 박준형 | 051-726-2348 | 품명 부품키트,압축기용 - 별칭 공기압축기 1/2단 정비자재 - 압축기(COMPRESSOR) 타입 ROTARY - 구성품 SEAL RING - 품질서류 1 원제작사 품질보증서 품질등급 S등급 제작사 한신기계공업(주) - 부품번호 M47840016 - 도면번호 4267036 - 모델번호 AL-320H | 한신기계공업(주) | AL-320H | M47840016
2022 | 1 | 계획예방정비용 | 고리 | 3발전소 | 6(신2) | 7 | 200334921 | 정비부분품(SPAR) | 국내 | S | 부품키트,압축기용 | 부품키트,압축기용,공기압축기 1/2단 정비자재,ROTARY,SEAL RI | EA | 1 | 기계부 | 서원철 | 051-726-2392 | 품명 부품키트,압축기용 - 별칭 공기압축기 1/2단 정비자재 - 압축기(COMPRESSOR) 타입 ROTARY - 구성품 SEAL RING - 품질서류 1 원제작사 품질보증서 품질등급 S등급 제작사 한신기계공업(주) - 부품번호 M47840016 - 도면번호 4267036 - 모델번호 AL-320H | 한신기계공업(주) | AL-320H | M47840016
2020 | 3 | 계획예방정비용 | 고리 | 3발전소 | 6(신2) | 6 | 200334922 | 정비부분품(SPAR) | 국내 | S | 부품키트,압축기용 | 부품키트,압축기용,공기압축기 1/2단 정비자재,ROTARY,LABYRIN | EA | 1 | 기계부 | 박준형 | 051-726-2348 | 품명 부품키트,압축기용 - 별칭 공기압축기 1/2단 정비자재 - 압축기(COMPRESSOR) 타입 ROTARY - 구성품 LABYRINTH RING - 품질서류 1 원제작사 품질보증서 품질등급 S등급 제작사 한신기계공업(주) - 부품번호 M47840023 - 도면번호 3275071 - 모델번호 AL-320H | 한신기계공업(주) | AL-320H | M47840023
2021 | 4 | 계획예방정비용 | 고리 | 3발전소 | 5(신1) | 7 | 200334922 | 정비부분품(SPAR) | 국내 | S | 부품키트,압축기용 | 부품키트,압축기용,공기압축기 1/2단 정비자재,ROTARY,LABYRIN | EA | 1 | 기계부 | 박준형 | 051-726-2348 | 품명 부품키트,압축기용 - 별칭 공기압축기 1/2단 정비자재 - 압축기(COMPRESSOR) 타입 ROTARY - 구성품 LABYRINTH RING - 품질서류 1 원제작사 품질보증서 품질등급 S등급 제작사 한신기계공업(주) - 부품번호 M47840023 - 도면번호 3275071 - 모델번호 AL-320H | 한신기계공업(주) | AL-320H | M47840023
2022 | 1 | 계획예방정비용 | 고리 | 3발전소 | 6(신2) | 7 | 200334922 | 정비부분품(SPAR) | 국내 | S | 부품키트,압축기용 | 부품키트,압축기용,공기압축기 1/2단 정비자재,ROTARY,LABYRIN | EA | 1 | 기계부 | 서원철 | 051-726-2392 | 품명 부품키트,압축기용 - 별칭 공기압축기 1/2단 정비자재 - 압축기(COMPRESSOR) 타입 ROTARY - 구성품 LABYRINTH RING - 품질서류 1 원제작사 품질보증서 품질등급 S등급 제작사 한신기계공업(주) - 부품번호 M47840023 - 도면번호 3275071 - 모델번호 AL-320H | 한신기계공업(주) | AL-320H | M47840023
2020 | 3 | 계획예방정비용 | 고리 | 3발전소 | 6(신2) | 6 | 200334923 | 정비부분품(SPAR) | 국내 | S | 부품키트,압축기용 | 부품키트,압축기용,공기압축기 1/2단 정비자재,ROTARY,LABYRIN | EA | 1 | 기계부 | 박준형 | 051-726-2348 | 품명 부품키트,압축기용 - 별칭 공기압축기 1/2단 정비자재 - 압축기(COMPRESSOR) 타입 ROTARY - 구성품 LABYRINTH RING - 품질서류 1 원제작사 품질보증서 품질등급 S등급 제작사 한신기계공업(주) - 부품번호 M47840024 - 도면번호 3275072 - 모델번호 AL-320H | 한신기계공업(주) | AL-320H | M47840024
2021 | 4 | 계획예방정비용 | 고리 | 3발전소 | 5(신1) | 7 | 200334923 | 정비부분품(SPAR) | 국내 | S | 부품키트,압축기용 | 부품키트,압축기용,공기압축기 1/2단 정비자재,ROTARY,LABYRIN | EA | 1 | 기계부 | 박준형 | 051-726-2348 | 품명 부품키트,압축기용 - 별칭 공기압축기 1/2단 정비자재 - 압축기(COMPRESSOR) 타입 ROTARY - 구성품 LABYRINTH RING - 품질서류 1 원제작사 품질보증서 품질등급 S등급 제작사 한신기계공업(주) - 부품번호 M47840024 - 도면번호 3275072 - 모델번호 AL-320H | 한신기계공업(주) | AL-320H | M47840024
2022 | 1 | 계획예방정비용 | 고리 | 3발전소 | 6(신2) | 7 | 200334923 | 정비부분품(SPAR) | 국내 | S | 부품키트,압축기용 | 부품키트,압축기용,공기압축기 1/2단 정비자재,ROTARY,LABYRIN | EA | 1 | 기계부 | 서원철 | 051-726-2392 | 품명 부품키트,압축기용 - 별칭 공기압축기 1/2단 정비자재 - 압축기(COMPRESSOR) 타입 ROTARY - 구성품 LABYRINTH RING - 품질서류 1 원제작사 품질보증서 품질등급 S등급 제작사 한신기계공업(주) - 부품번호 M47840024 - 도면번호 3275072 - 모델번호 AL-320H | 한신기계공업(주) | AL-320H | M47840024
2020 | 3 | 계획예방정비용 | 고리 | 3발전소 | 6(신2) | 6 | 200334924 | 정비부분품(SPAR) | 국내 | S | 부품키트,압축기용 | 부품키트,압축기용,공기압축기 1/2단 정비자재,ROTARY,WAVE SP | EA | 1 | 기계부 | 박준형 | 051-726-2348 | 품명 부품키트,압축기용 - 별칭 공기압축기 1/2단 정비자재 - 압축기(COMPRESSOR) 타입 ROTARY - 구성품 WAVE SPRING - 품질서류 1 원제작사 품질보증서 품질등급 S등급 제작사 한신기계공업(주) - 부품번호 M47840030 - 도면번호 4267299 - 모델번호 AL-320H | 한신기계공업(주) | AL-320H | M47840030
2021 | 4 | 계획예방정비용 | 고리 | 3발전소 | 5(신1) | 7 | 200334924 | 정비부분품(SPAR) | 국내 | S | 부품키트,압축기용 | 부품키트,압축기용,공기압축기 1/2단 정비자재,ROTARY,WAVE SP | EA | 1 | 기계부 | 박준형 | 051-726-2348 | 품명 부품키트,압축기용 - 별칭 공기압축기 1/2단 정비자재 - 압축기(COMPRESSOR) 타입 ROTARY - 구성품 WAVE SPRING - 품질서류 1 원제작사 품질보증서 품질등급 S등급 제작사 한신기계공업(주) - 부품번호 M47840030 - 도면번호 4267299 - 모델번호 AL-320H | 한신기계공업(주) | AL-320H | M47840030
2022 | 1 | 계획예방정비용 | 고리 | 3발전소 | 6(신2) | 7 | 200334924 | 정비부분품(SPAR) | 국내 | S | 부품키트,압축기용 | 부품키트,압축기용,공기압축기 1/2단 정비자재,ROTARY,WAVE SP | EA | 1 | 기계부 | 서원철 | 051-726-2392 | 품명 부품키트,압축기용 - 별칭 공기압축기 1/2단 정비자재 - 압축기(COMPRESSOR) 타입 ROTARY - 구성품 WAVE SPRING - 품질서류 1 원제작사 품질보증서 품질등급 S등급 제작사 한신기계공업(주) - 부품번호 M47840030 - 도면번호 4267299 - 모델번호 AL-320H | 한신기계공업(주) | AL-320H | M47840030
2020 | 3 | 계획예방정비용 | 고리 | 3발전소 | 6(신2) | 6 | 200334925 | 정비부분품(SPAR) | 국내 | S | 부품키트,압축기용 | 부품키트,압축기용,공기압축기 1/2단 정비자재,ROTARY,O-RING, | EA | 1 | 기계부 | 박준형 | 051-726-2348 | 품명 부품키트,압축기용 - 별칭 공기압축기 1/2단 정비자재 - 압축기(COMPRESSOR) 타입 ROTARY - 구성품 O-RING - 품질서류 1 원제작사 품질보증서 품질등급 S등급 제작사 한신기계공업(주) - 부품번호 BGRN-OG-0220 - 모델번호 AL-320H | 한신기계공업(주) | AL-320H | BGRN-OG-0220
2021 | 4 | 계획예방정비용 | 고리 | 3발전소 | 5(신1) | 7 | 200334925 | 정비부분품(SPAR) | 국내 | S | 부품키트,압축기용 | 부품키트,압축기용,공기압축기 1/2단 정비자재,ROTARY,O-RING, | EA | 1 | 기계부 | 박준형 | 051-726-2348 | 품명 부품키트,압축기용 - 별칭 공기압축기 1/2단 정비자재 - 압축기(COMPRESSOR) 타입 ROTARY - 구성품 O-RING - 품질서류 1 원제작사 품질보증서 품질등급 S등급 제작사 한신기계공업(주) - 부품번호 BGRN-OG-0220 - 모델번호 AL-320H | 한신기계공업(주) | AL-320H | BGRN-OG-0220
2022 | 1 | 계획예방정비용 | 고리 | 3발전소 | 6(신2) | 7 | 200334925 | 정비부분품(SPAR) | 국내 | S | 부품키트,압축기용 | 부품키트,압축기용,공기압축기 1/2단 정비자재,ROTARY,O-RING, | EA | 1 | 기계부 | 서원철 | 051-726-2392 | 품명 부품키트,압축기용 - 별칭 공기압축기 1/2단 정비자재 - 압축기(COMPRESSOR) 타입 ROTARY - 구성품 O-RING - 품질서류 1 원제작사 품질보증서 품질등급 S등급 제작사 한신기계공업(주) - 부품번호 BGRN-OG-0220 - 모델번호 AL-320H | 한신기계공업(주) | AL-320H | BGRN-OG-0220
2020 | 3 | 계획예방정비용 | 고리 | 3발전소 | 6(신2) | 6 | 200334926 | 정비부분품(SPAR) | 국내 | S | 부품키트,압축기용 | 부품키트,압축기용,공기압축기 1/2단 정비자재,ROTARY,O-RING, | EA | 1 | 기계부 | 박준형 | 051-726-2348 | 품명 부품키트,압축기용 - 별칭 공기압축기 1/2단 정비자재 - 압축기(COMPRESSOR) 타입 ROTARY - 구성품 O-RING - 품질서류 1 원제작사 품질보증서 품질등급 S등급 제작사 한신기계공업(주) - 부품번호 BGRN-OG-0070 | 한신기계공업(주) |  | BGRN-OG-0070
2021 | 4 | 계획예방정비용 | 고리 | 3발전소 | 5(신1) | 7 | 200334926 | 정비부분품(SPAR) | 국내 | S | 부품키트,압축기용 | 부품키트,압축기용,공기압축기 1/2단 정비자재,ROTARY,O-RING, | EA | 1 | 기계부 | 박준형 | 051-726-2348 | 품명 부품키트,압축기용 - 별칭 공기압축기 1/2단 정비자재 - 압축기(COMPRESSOR) 타입 ROTARY - 구성품 O-RING - 품질서류 1 원제작사 품질보증서 품질등급 S등급 제작사 한신기계공업(주) - 부품번호 BGRN-OG-0070 | 한신기계공업(주) |  | BGRN-OG-0070
2022 | 1 | 계획예방정비용 | 고리 | 3발전소 | 6(신2) | 7 | 200334926 | 정비부분품(SPAR) | 국내 | S | 부품키트,압축기용 | 부품키트,압축기용,공기압축기 1/2단 정비자재,ROTARY,O-RING, | EA | 1 | 기계부 | 서원철 | 051-726-2392 | 품명 부품키트,압축기용 - 별칭 공기압축기 1/2단 정비자재 - 압축기(COMPRESSOR) 타입 ROTARY - 구성품 O-RING - 품질서류 1 원제작사 품질보증서 품질등급 S등급 제작사 한신기계공업(주) - 부품번호 BGRN-OG-0070 | 한신기계공업(주) |  | BGRN-OG-0070
2020 | 3 | 계획예방정비용 | 고리 | 3발전소 | 6(신2) | 6 | 200334927 | 정비부분품(SPAR) | 국내 | S | 부품키트,압축기용 | 부품키트,압축기용,공기압축기 1/2단 정비자재,ROTARY,O-RING, | EA | 1 | 기계부 | 박준형 | 051-726-2348 | 품명 부품키트,압축기용 - 별칭 공기압축기 1/2단 정비자재 - 압축기(COMPRESSOR) 타입 ROTARY - 구성품 O-RING - 품질서류 1 원제작사 품질보증서 품질등급 S등급 제작사 한신기계공업(주) - 부품번호 BGRN-OP-0028 - 모델번호 AL-320H | 한신기계공업(주) | AL-320H | BGRN-OP-0028
2021 | 4 | 계획예방정비용 | 고리 | 3발전소 | 5(신1) | 7 | 200334927 | 정비부분품(SPAR) | 국내 | S | 부품키트,압축기용 | 부품키트,압축기용,공기압축기 1/2단 정비자재,ROTARY,O-RING, | EA | 1 | 기계부 | 박준형 | 051-726-2348 | 품명 부품키트,압축기용 - 별칭 공기압축기 1/2단 정비자재 - 압축기(COMPRESSOR) 타입 ROTARY - 구성품 O-RING - 품질서류 1 원제작사 품질보증서 품질등급 S등급 제작사 한신기계공업(주) - 부품번호 BGRN-OP-0028 - 모델번호 AL-320H | 한신기계공업(주) | AL-320H | BGRN-OP-0028
2022 | 1 | 계획예방정비용 | 고리 | 3발전소 | 6(신2) | 7 | 200334927 | 정비부분품(SPAR) | 국내 | S | 부품키트,압축기용 | 부품키트,압축기용,공기압축기 1/2단 정비자재,ROTARY,O-RING, | EA | 1 | 기계부 | 서원철 | 051-726-2392 | 품명 부품키트,압축기용 - 별칭 공기압축기 1/2단 정비자재 - 압축기(COMPRESSOR) 타입 ROTARY - 구성품 O-RING - 품질서류 1 원제작사 품질보증서 품질등급 S등급 제작사 한신기계공업(주) - 부품번호 BGRN-OP-0028 - 모델번호 AL-320H | 한신기계공업(주) | AL-320H | BGRN-OP-0028
2020 | 3 | 계획예방정비용 | 고리 | 3발전소 | 6(신2) | 6 | 200334928 | 정비부분품(SPAR) | 국내 | S | 부품키트,압축기용 | 부품키트,압축기용,공기압축기 1/2단 정비자재,ROTARY,O-RING, | EA | 1 | 기계부 | 박준형 | 051-726-2348 | 품명 부품키트,압축기용 - 별칭 공기압축기 1/2단 정비자재 - 압축기(COMPRESSOR) 타입 ROTARY - 구성품 O-RING - 품질서류 1 원제작사 품질보증서 품질등급 S등급 제작사 한신기계공업(주) - 부품번호 BGRN-OP-0063 - 모델번호 AL-320H | 한신기계공업(주) | AL-320H | BGRN-OP-0063
2021 | 4 | 계획예방정비용 | 고리 | 3발전소 | 5(신1) | 7 | 200334928 | 정비부분품(SPAR) | 국내 | S | 부품키트,압축기용 | 부품키트,압축기용,공기압축기 1/2단 정비자재,ROTARY,O-RING, | EA | 1 | 기계부 | 박준형 | 051-726-2348 | 품명 부품키트,압축기용 - 별칭 공기압축기 1/2단 정비자재 - 압축기(COMPRESSOR) 타입 ROTARY - 구성품 O-RING - 품질서류 1 원제작사 품질보증서 품질등급 S등급 제작사 한신기계공업(주) - 부품번호 BGRN-OP-0063 - 모델번호 AL-320H | 한신기계공업(주) | AL-320H | BGRN-OP-0063
2022 | 1 | 계획예방정비용 | 고리 | 3발전소 | 6(신2) | 7 | 200334928 | 정비부분품(SPAR) | 국내 | S | 부품키트,압축기용 | 부품키트,압축기용,공기압축기 1/2단 정비자재,ROTARY,O-RING, | EA | 1 | 기계부 | 서원철 | 051-726-2392 | 품명 부품키트,압축기용 - 별칭 공기압축기 1/2단 정비자재 - 압축기(COMPRESSOR) 타입 ROTARY - 구성품 O-RING - 품질서류 1 원제작사 품질보증서 품질등급 S등급 제작사 한신기계공업(주) - 부품번호 BGRN-OP-0063 - 모델번호 AL-320H | 한신기계공업(주) | AL-320H | BGRN-OP-0063
2020 | 3 | 계획예방정비용 | 고리 | 3발전소 | 6(신2) | 6 | 200334929 | 정비부분품(SPAR) | 국내 | S | 부품키트,압축기용 | 부품키트,압축기용,공기압축기 1/2단 정비자재,ROTARY,O-RING, | EA | 1 | 기계부 | 박준형 | 051-726-2348 | 품명 부품키트,압축기용 - 별칭 공기압축기 1/2단 정비자재 - 압축기(COMPRESSOR) 타입 ROTARY - 구성품 O-RING - 품질서류 1 원제작사 품질보증서 품질등급 S등급 제작사 한신기계공업(주) - 부품번호 BGRN-OP-0016 - 모델번호 AL-320H | 한신기계공업(주) | AL-320H | BGRN-OP-0016
2021 | 4 | 계획예방정비용 | 고리 | 3발전소 | 5(신1) | 7 | 200334929 | 정비부분품(SPAR) | 국내 | S | 부품키트,압축기용 | 부품키트,압축기용,공기압축기 1/2단 정비자재,ROTARY,O-RING, | EA | 1 | 기계부 | 박준형 | 051-726-2348 | 품명 부품키트,압축기용 - 별칭 공기압축기 1/2단 정비자재 - 압축기(COMPRESSOR) 타입 ROTARY - 구성품 O-RING - 품질서류 1 원제작사 품질보증서 품질등급 S등급 제작사 한신기계공업(주) - 부품번호 BGRN-OP-0016 - 모델번호 AL-320H | 한신기계공업(주) | AL-320H | BGRN-OP-0016
2022 | 1 | 계획예방정비용 | 고리 | 3발전소 | 6(신2) | 7 | 200334929 | 정비부분품(SPAR) | 국내 | S | 부품키트,압축기용 | 부품키트,압축기용,공기압축기 1/2단 정비자재,ROTARY,O-RING, | EA | 1 | 기계부 | 서원철 | 051-726-2392 | 품명 부품키트,압축기용 - 별칭 공기압축기 1/2단 정비자재 - 압축기(COMPRESSOR) 타입 ROTARY - 구성품 O-RING - 품질서류 1 원제작사 품질보증서 품질등급 S등급 제작사 한신기계공업(주) - 부품번호 BGRN-OP-0016 - 모델번호 AL-320H | 한신기계공업(주) | AL-320H | BGRN-OP-0016
2021 | 3 | 계획예방정비용 | 한울 | 2발전소 | 3 | 17 | 200334933 | 정비부분품(SPAR) | 국외 | Q | 헬리칼 스프링 | 헬리칼 스프링,압축식,STL,C OF C,ACTUATOR SPRING,6 | EA | 1 | 기계부 | 김동훈 | 054-785-1326 | 품명 헬리칼 스프링 - 헬리컬스프링몸체형태 압축식 - 헬리컬스프링재질 STL - 품질보증서류 C OF C - 별칭 ACTUATOR SPRING 품질등급 Q등급 제작사 FISHER CONTROLS INT'L INC - 모델번호 667NS - 부품번호 1E8262 27082 | FISHER CONTROLS INT'L INC | 667NS | 1E8262 27082
2020 | 2 | 계획예방정비용 | 월성 | 2발전소 | 3 | 18 | 200334956 | 정비부분품(SPAR) | 국외 | S | 퓨즈,통형 | 퓨즈,통형,1-1/2IN,5-1/8IN,2-7/8IN,600V,300A, | EA | 18 | 전기부 | 정현기 | 054-779-2252 | 품명 퓨즈,통형 - 외경 1-1/2IN - 길이 5-1/8IN - 열전극부길이 2-7/8IN - 정격최대전압 600V - 정격연속운전전류 300A - 정격차단전류 100㎄ - 설치방법 BLADES,BOLT-IN - 특수사항 SEMICONDUCTOR FUSE 품질등급 S등급 제작사 GOULD INC. - 부품번호 A60X300-4 | GOULD INC. |  | A60X300-4
2020 | 4 | 계획예방정비용 | 월성 | 2발전소 | 3 | 18 | 200335047 | 정비부분품(SPAR) | 국내 | S | 캐패시터 | 캐패시터,고정식,50V,85℃,±20%(M),10㎌, | EA | 1 | 전기부 | 정현기 | 054-779-2252 | 품명 캐패시터 - 캐패시터몸체형태 고정식 - 정격전압 50V - 사용온도(상한) 85℃ - 허용오차 ±20%(M) - 컨덴서용량 10㎌ 품질등급 S등급
2020 | 4 | 계획예방정비용 | 월성 | 2발전소 | 3 | 18 | 200335048 | 정비부분품(SPAR) | 국내 | S | 캐패시터 | 캐패시터,고정식,50V,105℃,±20%(M),10㎌, | EA | 1 | 전기부 | 정현기 | 054-779-2252 | 품명 캐패시터 - 캐패시터몸체형태 고정식 - 정격전압 50V - 사용온도(상한) 105℃ - 허용오차 ±20%(M) - 컨덴서용량 10㎌ 품질등급 S등급
2020 | 4 | 계획예방정비용 | 월성 | 2발전소 | 3 | 18 | 200335049 | 정비부분품(SPAR) | 국내 | S | 캐패시터 | 캐패시터,고정식,50V,85℃,±20%(M),100㎌, | EA | 1 | 전기부 | 정현기 | 054-779-2252 | 품명 캐패시터 - 캐패시터몸체형태 고정식 - 정격전압 50V - 사용온도(상한) 85℃ - 허용오차 ±20%(M) - 컨덴서용량 100㎌ 품질등급 S등급
2020 | 4 | 계획예방정비용 | 월성 | 2발전소 | 3 | 18 | 200335050 | 정비부분품(SPAR) | 국내 | S | 캐패시터 | 캐패시터,고정식,16V,105℃,±20%(M),1000㎌, | EA | 1 | 전기부 | 정현기 | 054-779-2252 | 품명 캐패시터 - 캐패시터몸체형태 고정식 - 정격전압 16V - 사용온도(상한) 105℃ - 허용오차 ±20%(M) - 컨덴서용량 1000㎌ 품질등급 S등급
2020 | 1 | 경상예방정비용 | 한빛 | 3발전소 |  |  | 200335412 | 정비부분품(SPAR) | 국내 | S | 다이아프램,밸브용 | DIAPHRAGM,Y TYPE,밸브용,특수형,600LB,2IN GROV | EA | 2 | 기계부 | 정우혁 | 061-357-2395 | 품명 DIAPHRAGM - 다이아프램타입 Y TYPE - 다이아프램용도 밸브용,특수형 - 사용압력(상한) 600LB - 밸브타입 2IN GROVE - 적용기술기준 ASME B 31.1 - 품질보증서류 C OF C, NDE RPT - 시험성적서류 HYDRO TEST RPT, MILL SHEET - 별칭 COP SUCT STR DRN VV 원자력안전범주 NON NUCLEAR SAFETY RELATED 품질등급 S등급 제작사 삼신 - 도면번호 P211-DG-A01-40(UCN) - YG-207-050(YGN) - 모델번호 600-D-GBE-NONE - 부품번호 097 한빛 원자력 본부 - 패키지 번호 P207 제출서류목록 - 첨부기술규격서 적용 | 삼신 | 600-D-GBE-NONE | 97
2021 | 2 | 계획예방정비용 | 월성 | 2발전소 | 4 | 18 | 200335443 | 정비부분품(SPAR) | 국내 | S | 필터 엘리맨트 | 필터 엘리맨트,유체용,450㎜,45㎜,180㎜,PLEATED POLY,W | EA | 1 | 기계부 | 채이왕 | 054-779-2244 | 품명 필터 엘리맨트 - 필터엘리멘트용도 유체용 - 길이 450㎜ - 내경 45㎜ - 외경 180㎜ - 필터엘리멘트재질 PLEATED POLY - 마이크론등급 WATER - 나사시리즈 1IN PT - 설계매체 POSPHATE ESTER/WATER - 설치방법 INNER - 부속품목 GASKET(70 OD*45 ID*3㎜ THK) - 사이즈 180 DIA*450㎜ 품질등급 S등급 제작사 삼영필텍(주) - 주설비 참고자료 60362400-10 - 도면번호 60362400-10 - 모델번호 HEF-1 | 삼영필텍(주) | HEF-1
2022 | 3 | 계획예방정비용 | 월성 | 2발전소 | 4 | 19 | 200335443 | 정비부분품(SPAR) | 국내 | S | 필터 엘리맨트 | 필터 엘리맨트,유체용,450㎜,45㎜,180㎜,PLEATED POLY,W | EA | 1 | 기계부 | 채이왕 | 054-779-2244 | 품명 필터 엘리맨트 - 필터엘리멘트용도 유체용 - 길이 450㎜ - 내경 45㎜ - 외경 180㎜ - 필터엘리멘트재질 PLEATED POLY - 마이크론등급 WATER - 나사시리즈 1IN PT - 설계매체 POSPHATE ESTER/WATER - 설치방법 INNER - 부속품목 GASKET(70 OD*45 ID*3㎜ THK) - 사이즈 180 DIA*450㎜ 품질등급 S등급 제작사 삼영필텍(주) - 주설비 참고자료 60362400-10 - 도면번호 60362400-10 - 모델번호 HEF-1 | 삼영필텍(주) | HEF-1
2022 | 4 | 계획예방정비용 | 월성 | 2발전소 | 3 | 20 | 200335443 | 정비부분품(SPAR) | 국내 | S | 필터 엘리맨트 | 필터 엘리맨트,유체용,450㎜,45㎜,180㎜,PLEATED POLY,W | EA | 1 | 기계부 | 채이왕 | 054-779-2244 | 품명 필터 엘리맨트 - 필터엘리멘트용도 유체용 - 길이 450㎜ - 내경 45㎜ - 외경 180㎜ - 필터엘리멘트재질 PLEATED POLY - 마이크론등급 WATER - 나사시리즈 1IN PT - 설계매체 POSPHATE ESTER/WATER - 설치방법 INNER - 부속품목 GASKET(70 OD*45 ID*3㎜ THK) - 사이즈 180 DIA*450㎜ 품질등급 S등급 제작사 삼영필텍(주) - 주설비 참고자료 60362400-10 - 도면번호 60362400-10 - 모델번호 HEF-1 | 삼영필텍(주) | HEF-1
2020 | 1 | 경상예방정비용 | 한빛 | 1발전소 |  |  | 200335494 | 정비부분품(SPAR) | 국내 | S | 오-링 | 오-링,BS-265,203.50㎜,196.44㎜,3.53㎜,RUBBER | EA | 14 | 기계부 | 정일태 | 061-357-3256 | 품명 오-링 - 오-링표준규격번호 BS-265 - 내경 203.50㎜ - 외경 196.44㎜ - 두께 3.53㎜ - 오-링재질 RUBBER FLUOROCARBON - 특수사항 개별 진공포장 - 품질보증서류 CERTIFICATE OF CONFORMANCE 품질등급 S등급
2021 | 1 | 경상예방정비용 | 한빛 | 1발전소 |  |  | 200335494 | 정비부분품(SPAR) | 국내 | S | 오-링 | 오-링,BS-265,203.50㎜,196.44㎜,3.53㎜,RUBBER | EA | 14 | 기계부 | 정일태 | 061-357-3256 | 품명 오-링 - 오-링표준규격번호 BS-265 - 내경 203.50㎜ - 외경 196.44㎜ - 두께 3.53㎜ - 오-링재질 RUBBER FLUOROCARBON - 특수사항 개별 진공포장 - 품질보증서류 CERTIFICATE OF CONFORMANCE 품질등급 S등급
2022 | 1 | 경상예방정비용 | 한빛 | 1발전소 |  |  | 200335494 | 정비부분품(SPAR) | 국내 | S | 오-링 | 오-링,BS-265,203.50㎜,196.44㎜,3.53㎜,RUBBER | EA | 14 | 기계부 | 정일태 | 061-357-3256 | 품명 오-링 - 오-링표준규격번호 BS-265 - 내경 203.50㎜ - 외경 196.44㎜ - 두께 3.53㎜ - 오-링재질 RUBBER FLUOROCARBON - 특수사항 개별 진공포장 - 품질보증서류 CERTIFICATE OF CONFORMANCE 품질등급 S등급
2020 | 1 | 경상예방정비용 | 한빛 | 1발전소 |  |  | 200335495 | 정비부분품(SPAR) | 국내 | S | 오-링 | 오-링,BS-173,215.57㎜,220.81㎜,2.62㎜,RUBBER | EA | 4 | 기계부 | 정일태 | 061-357-3256 | 품명 오-링 - 오-링표준규격번호 BS-173 - 내경 215.57㎜ - 외경 220.81㎜ - 두께 2.62㎜ - 오-링재질 RUBBER FLUOROCARBON - 특수사항 개별 진공포장 - 품질보증서류 CERTIFICATE OF CONFORMANCE 품질등급 S등급
2021 | 1 | 경상예방정비용 | 한빛 | 1발전소 |  |  | 200335495 | 정비부분품(SPAR) | 국내 | S | 오-링 | 오-링,BS-173,215.57㎜,220.81㎜,2.62㎜,RUBBER | EA | 4 | 기계부 | 정일태 | 061-357-3256 | 품명 오-링 - 오-링표준규격번호 BS-173 - 내경 215.57㎜ - 외경 220.81㎜ - 두께 2.62㎜ - 오-링재질 RUBBER FLUOROCARBON - 특수사항 개별 진공포장 - 품질보증서류 CERTIFICATE OF CONFORMANCE 품질등급 S등급
2022 | 1 | 경상예방정비용 | 한빛 | 1발전소 |  |  | 200335495 | 정비부분품(SPAR) | 국내 | S | 오-링 | 오-링,BS-173,215.57㎜,220.81㎜,2.62㎜,RUBBER | EA | 4 | 기계부 | 정일태 | 061-357-3256 | 품명 오-링 - 오-링표준규격번호 BS-173 - 내경 215.57㎜ - 외경 220.81㎜ - 두께 2.62㎜ - 오-링재질 RUBBER FLUOROCARBON - 특수사항 개별 진공포장 - 품질보증서류 CERTIFICATE OF CONFORMANCE 품질등급 S등급
2020 | 1 | 경상예방정비용 | 한빛 | 1발전소 |  |  | 200335497 | 정비부분품(SPAR) | 국내 | S | 오-링 | 오-링,15.60㎜,19.16㎜,1.78㎜,RUBBER FLUOROCAR | EA | 8 | 기계부 | 정일태 | 061-357-3256 | 품명 오-링 - 내경 15.60㎜ - 외경 19.16㎜ - 두께 1.78㎜ - 오-링재질 RUBBER FLUOROCARBON - 최소포장단위 10EA/진공 PACK - 특수사항 진공포장 - 품질보증서류 C OF C - 시험성적서류 제작사 재질분석성적서 - 사이즈 BS-016 품질등급 S등급
2021 | 1 | 경상예방정비용 | 한빛 | 1발전소 |  |  | 200335497 | 정비부분품(SPAR) | 국내 | S | 오-링 | 오-링,15.60㎜,19.16㎜,1.78㎜,RUBBER FLUOROCAR | EA | 8 | 기계부 | 정일태 | 061-357-3256 | 품명 오-링 - 내경 15.60㎜ - 외경 19.16㎜ - 두께 1.78㎜ - 오-링재질 RUBBER FLUOROCARBON - 최소포장단위 10EA/진공 PACK - 특수사항 진공포장 - 품질보증서류 C OF C - 시험성적서류 제작사 재질분석성적서 - 사이즈 BS-016 품질등급 S등급
2022 | 1 | 경상예방정비용 | 한빛 | 1발전소 |  |  | 200335497 | 정비부분품(SPAR) | 국내 | S | 오-링 | 오-링,15.60㎜,19.16㎜,1.78㎜,RUBBER FLUOROCAR | EA | 8 | 기계부 | 정일태 | 061-357-3256 | 품명 오-링 - 내경 15.60㎜ - 외경 19.16㎜ - 두께 1.78㎜ - 오-링재질 RUBBER FLUOROCARBON - 최소포장단위 10EA/진공 PACK - 특수사항 진공포장 - 품질보증서류 C OF C - 시험성적서류 제작사 재질분석성적서 - 사이즈 BS-016 품질등급 S등급
2020 | 1 | 계획예방정비용 | 한울 | 3발전소 | 5 | 12 | 200335510 | 정비부분품(SPAR) | 국외 | A | 전자석 계전기 | 전자석 계전기,V TRANSFER,24VDC,24POLE,SKT MTG, | EA | 1 | 계측제어부 | 권지현 | 054-785-1626 | 품명 전자석 계전기 - 계전기타입 V TRANSFER - 코일전압 24VDC - 전극개수 24POLE - 설치설비형식 SKT MTG - 별칭 TRANSFER RELAY 원자력안전범주 NON NUCLEAR SAFETY RELATED 품질등급 A등급 제작사 WESTINGHOUSE ELECTRIC COMPANY - 부품번호 75022 - 원기술규격서(OTS) SHINWOLSONG 1&2, 9-500-Z-404 - 제작사 유형(MFR CATEGORY) ORIGINAL EQUIP. MANUFACTURER - ORIGINAL EQUIP. SUPPLIER 제출서류목록 - 첨부기술규격서 적용 | WESTINGHOUSE ELECTRIC COMPANY |  | 75022
2020 | 4 | 계획예방정비용 | 한울 | 3발전소 | 6 | 12 | 200335510 | 정비부분품(SPAR) | 국외 | A | 전자석 계전기 | 전자석 계전기,V TRANSFER,24VDC,24POLE,SKT MTG, | EA | 1 | 계측제어부 | 권지현 | 054-785-1626 | 품명 전자석 계전기 - 계전기타입 V TRANSFER - 코일전압 24VDC - 전극개수 24POLE - 설치설비형식 SKT MTG - 별칭 TRANSFER RELAY 원자력안전범주 NON NUCLEAR SAFETY RELATED 품질등급 A등급 제작사 WESTINGHOUSE ELECTRIC COMPANY - 부품번호 75022 - 원기술규격서(OTS) SHINWOLSONG 1&2, 9-500-Z-404 - 제작사 유형(MFR CATEGORY) ORIGINAL EQUIP. MANUFACTURER - ORIGINAL EQUIP. SUPPLIER 제출서류목록 - 첨부기술규격서 적용 | WESTINGHOUSE ELECTRIC COMPANY |  | 75022
2021 | 3 | 계획예방정비용 | 한울 | 3발전소 | 5 | 13 | 200335510 | 정비부분품(SPAR) | 국외 | A | 전자석 계전기 | 전자석 계전기,V TRANSFER,24VDC,24POLE,SKT MTG, | EA | 1 | 계측제어부 | 권지현 | 054-785-1626 | 품명 전자석 계전기 - 계전기타입 V TRANSFER - 코일전압 24VDC - 전극개수 24POLE - 설치설비형식 SKT MTG - 별칭 TRANSFER RELAY 원자력안전범주 NON NUCLEAR SAFETY RELATED 품질등급 A등급 제작사 WESTINGHOUSE ELECTRIC COMPANY - 부품번호 75022 - 원기술규격서(OTS) SHINWOLSONG 1&2, 9-500-Z-404 - 제작사 유형(MFR CATEGORY) ORIGINAL EQUIP. MANUFACTURER - ORIGINAL EQUIP. SUPPLIER 제출서류목록 - 첨부기술규격서 적용 | WESTINGHOUSE ELECTRIC COMPANY |  | 75022
2022 | 2 | 계획예방정비용 | 한울 | 3발전소 | 6 | 13 | 200335510 | 정비부분품(SPAR) | 국외 | A | 전자석 계전기 | 전자석 계전기,V TRANSFER,24VDC,24POLE,SKT MTG, | EA | 1 | 계측제어부 | 권지현 | 054-785-1626 | 품명 전자석 계전기 - 계전기타입 V TRANSFER - 코일전압 24VDC - 전극개수 24POLE - 설치설비형식 SKT MTG - 별칭 TRANSFER RELAY 원자력안전범주 NON NUCLEAR SAFETY RELATED 품질등급 A등급 제작사 WESTINGHOUSE ELECTRIC COMPANY - 부품번호 75022 - 원기술규격서(OTS) SHINWOLSONG 1&2, 9-500-Z-404 - 제작사 유형(MFR CATEGORY) ORIGINAL EQUIP. MANUFACTURER - ORIGINAL EQUIP. SUPPLIER 제출서류목록 - 첨부기술규격서 적용 | WESTINGHOUSE ELECTRIC COMPANY |  | 75022
2020 | 1 | 경상예방정비용 | 한빛 | 1발전소 |  |  | 200335513 | 정비부분품(SPAR) | 국내 | S | 오-링 | 오-링,BS-244,107.54㎜,114.60㎜,3.53㎜,FKM(AST | EA | 4 | 기계부 | 정일태 | 061-357-3256 | 품명 오-링 - 오-링표준규격번호 BS-244 - 내경 107.54㎜ - 외경 114.60㎜ - 두께 3.53㎜ - 오-링재질 FKM(ASTM 1418) - 품질보증서류 CERTIFICATE OF CONFORMANCE 품질등급 S등급
2020 | 3 | 계획예방정비용 | 한빛 | 1발전소 | 1 | 25 | 200335513 | 정비부분품(SPAR) | 국내 | S | 오-링 | 오-링,BS-244,107.54㎜,114.60㎜,3.53㎜,FKM(AST | EA | 4 | 기계부 | 김진곤 | 061-357-2543 | 품명 오-링 - 오-링표준규격번호 BS-244 - 내경 107.54㎜ - 외경 114.60㎜ - 두께 3.53㎜ - 오-링재질 FKM(ASTM 1418) - 품질보증서류 CERTIFICATE OF CONFORMANCE 품질등급 S등급
2021 | 1 | 경상예방정비용 | 한빛 | 1발전소 |  |  | 200335513 | 정비부분품(SPAR) | 국내 | S | 오-링 | 오-링,BS-244,107.54㎜,114.60㎜,3.53㎜,FKM(AST | EA | 4 | 기계부 | 정일태 | 061-357-3256 | 품명 오-링 - 오-링표준규격번호 BS-244 - 내경 107.54㎜ - 외경 114.60㎜ - 두께 3.53㎜ - 오-링재질 FKM(ASTM 1418) - 품질보증서류 CERTIFICATE OF CONFORMANCE 품질등급 S등급
2021 | 2 | 계획예방정비용 | 한빛 | 1발전소 | 2 | 25 | 200335513 | 정비부분품(SPAR) | 국내 | S | 오-링 | 오-링,BS-244,107.54㎜,114.60㎜,3.53㎜,FKM(AST | EA | 4 | 기계부 | 김진곤 | 061-357-2543 | 품명 오-링 - 오-링표준규격번호 BS-244 - 내경 107.54㎜ - 외경 114.60㎜ - 두께 3.53㎜ - 오-링재질 FKM(ASTM 1418) - 품질보증서류 CERTIFICATE OF CONFORMANCE 품질등급 S등급
2022 | 1 | 경상예방정비용 | 한빛 | 1발전소 |  |  | 200335513 | 정비부분품(SPAR) | 국내 | S | 오-링 | 오-링,BS-244,107.54㎜,114.60㎜,3.53㎜,FKM(AST | EA | 4 | 기계부 | 정일태 | 061-357-3256 | 품명 오-링 - 오-링표준규격번호 BS-244 - 내경 107.54㎜ - 외경 114.60㎜ - 두께 3.53㎜ - 오-링재질 FKM(ASTM 1418) - 품질보증서류 CERTIFICATE OF CONFORMANCE 품질등급 S등급
2022 | 1 | 계획예방정비용 | 한빛 | 1발전소 | 1 | 26 | 200335513 | 정비부분품(SPAR) | 국내 | S | 오-링 | 오-링,BS-244,107.54㎜,114.60㎜,3.53㎜,FKM(AST | EA | 4 | 기계부 | 김진곤 | 061-357-2543 | 품명 오-링 - 오-링표준규격번호 BS-244 - 내경 107.54㎜ - 외경 114.60㎜ - 두께 3.53㎜ - 오-링재질 FKM(ASTM 1418) - 품질보증서류 CERTIFICATE OF CONFORMANCE 품질등급 S등급
2022 | 4 | 계획예방정비용 | 한빛 | 1발전소 | 2 | 26 | 200335513 | 정비부분품(SPAR) | 국내 | S | 오-링 | 오-링,BS-244,107.54㎜,114.60㎜,3.53㎜,FKM(AST | EA | 4 | 기계부 | 김진곤 | 061-357-2543 | 품명 오-링 - 오-링표준규격번호 BS-244 - 내경 107.54㎜ - 외경 114.60㎜ - 두께 3.53㎜ - 오-링재질 FKM(ASTM 1418) - 품질보증서류 CERTIFICATE OF CONFORMANCE 품질등급 S등급
2020 | 4 | 계획예방정비용 | 한빛 | 2발전소 | 3 | 18 | 200335515 | 정비부분품(SPAR) | 국내 | S | 오-링 | 오-링,BS-225,47.22㎜,54.28㎜,3.53㎜,RUBBER FL | EA | 8 | 기계부 | 신현호 | 061-357-2218 | 품명 오-링 - 오-링표준규격번호 BS-225 - 내경 47.22㎜ - 외경 54.28㎜ - 두께 3.53㎜ - 오-링재질 RUBBER FLUOROCARBON - 품질보증서류 CERTIFICATE OF CONFORMANCE 품질등급 S등급
2020 | 4 | 계획예방정비용 | 한빛 | 2발전소 | 4 | 17 | 200335515 | 정비부분품(SPAR) | 국내 | S | 오-링 | 오-링,BS-225,47.22㎜,54.28㎜,3.53㎜,RUBBER FL | EA | 8 | 기계부 | 신현호 | 061-357-2218 | 품명 오-링 - 오-링표준규격번호 BS-225 - 내경 47.22㎜ - 외경 54.28㎜ - 두께 3.53㎜ - 오-링재질 RUBBER FLUOROCARBON - 품질보증서류 CERTIFICATE OF CONFORMANCE 품질등급 S등급
2022 | 2 | 계획예방정비용 | 한빛 | 2발전소 | 4 | 18 | 200335515 | 정비부분품(SPAR) | 국내 | S | 오-링 | 오-링,BS-225,47.22㎜,54.28㎜,3.53㎜,RUBBER FL | EA | 8 | 기계부 | 신현호 | 061-357-2218 | 품명 오-링 - 오-링표준규격번호 BS-225 - 내경 47.22㎜ - 외경 54.28㎜ - 두께 3.53㎜ - 오-링재질 RUBBER FLUOROCARBON - 품질보증서류 CERTIFICATE OF CONFORMANCE 품질등급 S등급
2022 | 3 | 계획예방정비용 | 한빛 | 2발전소 | 3 | 19 | 200335515 | 정비부분품(SPAR) | 국내 | S | 오-링 | 오-링,BS-225,47.22㎜,54.28㎜,3.53㎜,RUBBER FL | EA | 8 | 기계부 | 신현호 | 061-357-2218 | 품명 오-링 - 오-링표준규격번호 BS-225 - 내경 47.22㎜ - 외경 54.28㎜ - 두께 3.53㎜ - 오-링재질 RUBBER FLUOROCARBON - 품질보증서류 CERTIFICATE OF CONFORMANCE 품질등급 S등급
2020 | 1 | 경상예방정비용 | 한빛 | 1발전소 |  |  | 200335516 | 정비부분품(SPAR) | 국내 | S | 오-링 | 오-링,2-228,56.74㎜,63.80㎜,3.53㎜,FKM(ASTM14 | EA | 16 | 기계부 | 정일태 | 061-357-3256 | 품명 오-링 - 오-링표준규격번호 2-228 - 내경 56.74㎜ - 외경 63.80㎜ - 두께 3.53㎜ - 오-링재질 FKM(ASTM1418) - 경도등급 75SHORE - 품질보증서류 CERTIFICATE OF CONFORMANCE 원자력안전범주 NON NUCLEAR SAFETY RELATED 품질등급 S등급
2021 | 1 | 경상예방정비용 | 한빛 | 1발전소 |  |  | 200335516 | 정비부분품(SPAR) | 국내 | S | 오-링 | 오-링,2-228,56.74㎜,63.80㎜,3.53㎜,FKM(ASTM14 | EA | 16 | 기계부 | 정일태 | 061-357-3256 | 품명 오-링 - 오-링표준규격번호 2-228 - 내경 56.74㎜ - 외경 63.80㎜ - 두께 3.53㎜ - 오-링재질 FKM(ASTM1418) - 경도등급 75SHORE - 품질보증서류 CERTIFICATE OF CONFORMANCE 원자력안전범주 NON NUCLEAR SAFETY RELATED 품질등급 S등급
2022 | 1 | 경상예방정비용 | 한빛 | 1발전소 |  |  | 200335516 | 정비부분품(SPAR) | 국내 | S | 오-링 | 오-링,2-228,56.74㎜,63.80㎜,3.53㎜,FKM(ASTM14 | EA | 16 | 기계부 | 정일태 | 061-357-3256 | 품명 오-링 - 오-링표준규격번호 2-228 - 내경 56.74㎜ - 외경 63.80㎜ - 두께 3.53㎜ - 오-링재질 FKM(ASTM1418) - 경도등급 75SHORE - 품질보증서류 CERTIFICATE OF CONFORMANCE 원자력안전범주 NON NUCLEAR SAFETY RELATED 품질등급 S등급
2020 | 3 | 계획예방정비용 | 고리 | 2발전소 | 4 | 26 | 200335544 | 정비부분품(SPAR) | 국내 | Q | 체크밸브 | 체크밸브,PILOT OPER,3000~4000PSIG,A276-440C, | EA | 2 | 기계부 | 김승수 | 051-726-5426 | 품명 체크밸브 - 체크밸브타입 PILOT OPER - 사용압력(상한) 3000~4000PSIG - 시트재질 A276-440C - 디스크(DISK)재질 A276-440C - 사용매체 OIL - 품질보증서류 C OF C,CMTR,NDE,SEICMIC REPORT - 별칭 MSIV P.O CHECK VALVE 원자력안전범주 NUCLEAR SAFETY RELATED 품질등급 Q등급 제출서류목록 - 첨부기술규격서 적용
2020 | 3 | 계획예방정비용 | 고리 | 2발전소 | 4 | 26 | 200335544 | 정비부분품(SPAR) | 국내 | Q | 체크밸브 | 체크밸브,PILOT OPER,3000~4000PSIG,A276-440C, | EA | 14 | 기계부 | 김승수 | 051-726-5426 | 품명 체크밸브 - 체크밸브타입 PILOT OPER - 사용압력(상한) 3000~4000PSIG - 시트재질 A276-440C - 디스크(DISK)재질 A276-440C - 사용매체 OIL - 품질보증서류 C OF C,CMTR,NDE,SEICMIC REPORT - 별칭 MSIV P.O CHECK VALVE 원자력안전범주 NUCLEAR SAFETY RELATED 품질등급 Q등급 제출서류목록 - 첨부기술규격서 적용
2020 | 3 | 계획예방정비용 | 고리 | 2발전소 | 3 | 26 | 200335544 | 정비부분품(SPAR) | 국내 | Q | 체크밸브 | 체크밸브,PILOT OPER,3000~4000PSIG,A276-440C, | EA | 14 | 기계부 | 김승수 | 051-726-5426 | 품명 체크밸브 - 체크밸브타입 PILOT OPER - 사용압력(상한) 3000~4000PSIG - 시트재질 A276-440C - 디스크(DISK)재질 A276-440C - 사용매체 OIL - 품질보증서류 C OF C,CMTR,NDE,SEICMIC REPORT - 별칭 MSIV P.O CHECK VALVE 원자력안전범주 NUCLEAR SAFETY RELATED 품질등급 Q등급 제출서류목록 - 첨부기술규격서 적용
2020 | 3 | 계획예방정비용 | 고리 | 2발전소 | 3 | 26 | 200335544 | 정비부분품(SPAR) | 국내 | Q | 체크밸브 | 체크밸브,PILOT OPER,3000~4000PSIG,A276-440C, | EA | 2 | 기계부 | 김승수 | 051-726-5426 | 품명 체크밸브 - 체크밸브타입 PILOT OPER - 사용압력(상한) 3000~4000PSIG - 시트재질 A276-440C - 디스크(DISK)재질 A276-440C - 사용매체 OIL - 품질보증서류 C OF C,CMTR,NDE,SEICMIC REPORT - 별칭 MSIV P.O CHECK VALVE 원자력안전범주 NUCLEAR SAFETY RELATED 품질등급 Q등급 제출서류목록 - 첨부기술규격서 적용
2022 | 1 | 계획예방정비용 | 고리 | 2발전소 | 4 | 27 | 200335544 | 정비부분품(SPAR) | 국내 | Q | 체크밸브 | 체크밸브,PILOT OPER,3000~4000PSIG,A276-440C, | EA | 14 | 기계부 | 김승수 | 051-726-5426 | 품명 체크밸브 - 체크밸브타입 PILOT OPER - 사용압력(상한) 3000~4000PSIG - 시트재질 A276-440C - 디스크(DISK)재질 A276-440C - 사용매체 OIL - 품질보증서류 C OF C,CMTR,NDE,SEICMIC REPORT - 별칭 MSIV P.O CHECK VALVE 원자력안전범주 NUCLEAR SAFETY RELATED 품질등급 Q등급 제출서류목록 - 첨부기술규격서 적용
2022 | 1 | 계획예방정비용 | 고리 | 2발전소 | 4 | 27 | 200335544 | 정비부분품(SPAR) | 국내 | Q | 체크밸브 | 체크밸브,PILOT OPER,3000~4000PSIG,A276-440C, | EA | 2 | 기계부 | 김승수 | 051-726-5426 | 품명 체크밸브 - 체크밸브타입 PILOT OPER - 사용압력(상한) 3000~4000PSIG - 시트재질 A276-440C - 디스크(DISK)재질 A276-440C - 사용매체 OIL - 품질보증서류 C OF C,CMTR,NDE,SEICMIC REPORT - 별칭 MSIV P.O CHECK VALVE 원자력안전범주 NUCLEAR SAFETY RELATED 품질등급 Q등급 제출서류목록 - 첨부기술규격서 적용
2022 | 1 | 계획예방정비용 | 고리 | 2발전소 | 3 | 27 | 200335544 | 정비부분품(SPAR) | 국내 | Q | 체크밸브 | 체크밸브,PILOT OPER,3000~4000PSIG,A276-440C, | EA | 14 | 기계부 | 김승수 | 051-726-5426 | 품명 체크밸브 - 체크밸브타입 PILOT OPER - 사용압력(상한) 3000~4000PSIG - 시트재질 A276-440C - 디스크(DISK)재질 A276-440C - 사용매체 OIL - 품질보증서류 C OF C,CMTR,NDE,SEICMIC REPORT - 별칭 MSIV P.O CHECK VALVE 원자력안전범주 NUCLEAR SAFETY RELATED 품질등급 Q등급 제출서류목록 - 첨부기술규격서 적용
2022 | 1 | 계획예방정비용 | 고리 | 2발전소 | 3 | 27 | 200335544 | 정비부분품(SPAR) | 국내 | Q | 체크밸브 | 체크밸브,PILOT OPER,3000~4000PSIG,A276-440C, | EA | 2 | 기계부 | 김승수 | 051-726-5426 | 품명 체크밸브 - 체크밸브타입 PILOT OPER - 사용압력(상한) 3000~4000PSIG - 시트재질 A276-440C - 디스크(DISK)재질 A276-440C - 사용매체 OIL - 품질보증서류 C OF C,CMTR,NDE,SEICMIC REPORT - 별칭 MSIV P.O CHECK VALVE 원자력안전범주 NUCLEAR SAFETY RELATED 품질등급 Q등급 제출서류목록 - 첨부기술규격서 적용
2022 | 4 | 계획예방정비용 | 고리 | 2발전소 | 3 | 28 | 200335544 | 정비부분품(SPAR) | 국내 | Q | 체크밸브 | 체크밸브,PILOT OPER,3000~4000PSIG,A276-440C, | EA | 14 | 기계부 | 김승수 | 051-726-5426 | 품명 체크밸브 - 체크밸브타입 PILOT OPER - 사용압력(상한) 3000~4000PSIG - 시트재질 A276-440C - 디스크(DISK)재질 A276-440C - 사용매체 OIL - 품질보증서류 C OF C,CMTR,NDE,SEICMIC REPORT - 별칭 MSIV P.O CHECK VALVE 원자력안전범주 NUCLEAR SAFETY RELATED 품질등급 Q등급 제출서류목록 - 첨부기술규격서 적용
2022 | 4 | 계획예방정비용 | 고리 | 2발전소 | 3 | 28 | 200335544 | 정비부분품(SPAR) | 국내 | Q | 체크밸브 | 체크밸브,PILOT OPER,3000~4000PSIG,A276-440C, | EA | 2 | 기계부 | 김승수 | 051-726-5426 | 품명 체크밸브 - 체크밸브타입 PILOT OPER - 사용압력(상한) 3000~4000PSIG - 시트재질 A276-440C - 디스크(DISK)재질 A276-440C - 사용매체 OIL - 품질보증서류 C OF C,CMTR,NDE,SEICMIC REPORT - 별칭 MSIV P.O CHECK VALVE 원자력안전범주 NUCLEAR SAFETY RELATED 품질등급 Q등급 제출서류목록 - 첨부기술규격서 적용
2022 | 4 | 계획예방정비용 | 고리 | 2발전소 | 4 | 28 | 200335544 | 정비부분품(SPAR) | 국내 | Q | 체크밸브 | 체크밸브,PILOT OPER,3000~4000PSIG,A276-440C, | EA | 14 | 기계부 | 김승수 | 051-726-5426 | 품명 체크밸브 - 체크밸브타입 PILOT OPER - 사용압력(상한) 3000~4000PSIG - 시트재질 A276-440C - 디스크(DISK)재질 A276-440C - 사용매체 OIL - 품질보증서류 C OF C,CMTR,NDE,SEICMIC REPORT - 별칭 MSIV P.O CHECK VALVE 원자력안전범주 NUCLEAR SAFETY RELATED 품질등급 Q등급 제출서류목록 - 첨부기술규격서 적용
2022 | 4 | 계획예방정비용 | 고리 | 2발전소 | 4 | 28 | 200335544 | 정비부분품(SPAR) | 국내 | Q | 체크밸브 | 체크밸브,PILOT OPER,3000~4000PSIG,A276-440C, | EA | 2 | 기계부 | 김승수 | 051-726-5426 | 품명 체크밸브 - 체크밸브타입 PILOT OPER - 사용압력(상한) 3000~4000PSIG - 시트재질 A276-440C - 디스크(DISK)재질 A276-440C - 사용매체 OIL - 품질보증서류 C OF C,CMTR,NDE,SEICMIC REPORT - 별칭 MSIV P.O CHECK VALVE 원자력안전범주 NUCLEAR SAFETY RELATED 품질등급 Q등급 제출서류목록 - 첨부기술규격서 적용
2020 | 1 | 계획예방정비용 | 고리 | 2발전소 | 3 | 26 | 200335685 | 정비부분품(SPAR) | 국외 | Q | 체크밸브 | 체크밸브,SPRING RETURN,CHEMICAL INJECTION,Y- | EA | 1 | 기계부 | 김승수 | 051-726-5426 | 품명 체크밸브 - 체크밸브타입 SPRING RETURN - 체크밸브용도 CHEMICAL INJECTION - 체크밸브몸체형태 Y-TYPE - 밸브사이즈 1IN - 밸브재질 FORGED CARBON STEEL - 본넷타입 SEAL WELD - 밸브접속타입 SOCKET WELD - 적용기술기준 ASME SECTION Ⅲ SUBSEC.NC - 별칭 CBB-CKA - 사이즈 1IN - 호칭압력 CLASS 1500 원자력안전범주 NUCLEAR SAFETY RELATED 품질등급 Q등급 제작사 FLOWSERVE FCD CORPORATION - 모델번호 FIGURE NO. 36174T2 - 원설계규격서(ODS) HANBIT 1&2 3-P-402B - 원기술규격서(OTS) HANBIT 1&2 3-P-402B - 제작사 유형(MFR CATEGORY) ORIGINAL EQUIP. SUPPLIER - 도면번호 96-90017-04 고리 원자력 본부 - 패키지 번호 P402B 한빛 원자력 본부 - 패키지 번호 PO-P0402-B 제출서류목록 - 품질보증확인서(C of C) - 재료시험성적서(CMTR) - 자료보고서(Code Data Report) - 용접기록(Welding Records) - 비파괴검사보고서(NDE Records) - 최소 벽두께 측정보고서 - 성능(또는 기능)시험 기록 - 재료검증보고서(MVR) | FLOWSERVE FCD CORPORATION | FIGURE NO. 36174T2
2020 | 1 | 계획예방정비용 | 고리 | 2발전소 | 4 | 26 | 200335685 | 정비부분품(SPAR) | 국외 | Q | 체크밸브 | 체크밸브,SPRING RETURN,CHEMICAL INJECTION,Y- | EA | 1 | 기계부 | 김승수 | 051-726-5426 | 품명 체크밸브 - 체크밸브타입 SPRING RETURN - 체크밸브용도 CHEMICAL INJECTION - 체크밸브몸체형태 Y-TYPE - 밸브사이즈 1IN - 밸브재질 FORGED CARBON STEEL - 본넷타입 SEAL WELD - 밸브접속타입 SOCKET WELD - 적용기술기준 ASME SECTION Ⅲ SUBSEC.NC - 별칭 CBB-CKA - 사이즈 1IN - 호칭압력 CLASS 1500 원자력안전범주 NUCLEAR SAFETY RELATED 품질등급 Q등급 제작사 FLOWSERVE FCD CORPORATION - 모델번호 FIGURE NO. 36174T2 - 원설계규격서(ODS) HANBIT 1&2 3-P-402B - 원기술규격서(OTS) HANBIT 1&2 3-P-402B - 제작사 유형(MFR CATEGORY) ORIGINAL EQUIP. SUPPLIER - 도면번호 96-90017-04 고리 원자력 본부 - 패키지 번호 P402B 한빛 원자력 본부 - 패키지 번호 PO-P0402-B 제출서류목록 - 품질보증확인서(C of C) - 재료시험성적서(CMTR) - 자료보고서(Code Data Report) - 용접기록(Welding Records) - 비파괴검사보고서(NDE Records) - 최소 벽두께 측정보고서 - 성능(또는 기능)시험 기록 - 재료검증보고서(MVR) | FLOWSERVE FCD CORPORATION | FIGURE NO. 36174T2
2021 | 3 | 계획예방정비용 | 고리 | 2발전소 | 3 | 27 | 200335685 | 정비부분품(SPAR) | 국외 | Q | 체크밸브 | 체크밸브,SPRING RETURN,CHEMICAL INJECTION,Y- | EA | 1 | 기계부 | 김승수 | 051-726-5426 | 품명 체크밸브 - 체크밸브타입 SPRING RETURN - 체크밸브용도 CHEMICAL INJECTION - 체크밸브몸체형태 Y-TYPE - 밸브사이즈 1IN - 밸브재질 FORGED CARBON STEEL - 본넷타입 SEAL WELD - 밸브접속타입 SOCKET WELD - 적용기술기준 ASME SECTION Ⅲ SUBSEC.NC - 별칭 CBB-CKA - 사이즈 1IN - 호칭압력 CLASS 1500 원자력안전범주 NUCLEAR SAFETY RELATED 품질등급 Q등급 제작사 FLOWSERVE FCD CORPORATION - 모델번호 FIGURE NO. 36174T2 - 원설계규격서(ODS) HANBIT 1&2 3-P-402B - 원기술규격서(OTS) HANBIT 1&2 3-P-402B - 제작사 유형(MFR CATEGORY) ORIGINAL EQUIP. SUPPLIER - 도면번호 96-90017-04 고리 원자력 본부 - 패키지 번호 P402B 한빛 원자력 본부 - 패키지 번호 PO-P0402-B 제출서류목록 - 품질보증확인서(C of C) - 재료시험성적서(CMTR) - 자료보고서(Code Data Report) - 용접기록(Welding Records) - 비파괴검사보고서(NDE Records) - 최소 벽두께 측정보고서 - 성능(또는 기능)시험 기록 - 재료검증보고서(MVR) | FLOWSERVE FCD CORPORATION | FIGURE NO. 36174T2
2021 | 3 | 계획예방정비용 | 고리 | 2발전소 | 4 | 27 | 200335685 | 정비부분품(SPAR) | 국외 | Q | 체크밸브 | 체크밸브,SPRING RETURN,CHEMICAL INJECTION,Y- | EA | 1 | 기계부 | 김승수 | 051-726-5426 | 품명 체크밸브 - 체크밸브타입 SPRING RETURN - 체크밸브용도 CHEMICAL INJECTION - 체크밸브몸체형태 Y-TYPE - 밸브사이즈 1IN - 밸브재질 FORGED CARBON STEEL - 본넷타입 SEAL WELD - 밸브접속타입 SOCKET WELD - 적용기술기준 ASME SECTION Ⅲ SUBSEC.NC - 별칭 CBB-CKA - 사이즈 1IN - 호칭압력 CLASS 1500 원자력안전범주 NUCLEAR SAFETY RELATED 품질등급 Q등급 제작사 FLOWSERVE FCD CORPORATION - 모델번호 FIGURE NO. 36174T2 - 원설계규격서(ODS) HANBIT 1&2 3-P-402B - 원기술규격서(OTS) HANBIT 1&2 3-P-402B - 제작사 유형(MFR CATEGORY) ORIGINAL EQUIP. SUPPLIER - 도면번호 96-90017-04 고리 원자력 본부 - 패키지 번호 P402B 한빛 원자력 본부 - 패키지 번호 PO-P0402-B 제출서류목록 - 품질보증확인서(C of C) - 재료시험성적서(CMTR) - 자료보고서(Code Data Report) - 용접기록(Welding Records) - 비파괴검사보고서(NDE Records) - 최소 벽두께 측정보고서 - 성능(또는 기능)시험 기록 - 재료검증보고서(MVR) | FLOWSERVE FCD CORPORATION | FIGURE NO. 36174T2
2022 | 4 | 계획예방정비용 | 고리 | 2발전소 | 3 | 28 | 200335685 | 정비부분품(SPAR) | 국외 | Q | 체크밸브 | 체크밸브,SPRING RETURN,CHEMICAL INJECTION,Y- | EA | 1 | 기계부 | 김승수 | 051-726-5426 | 품명 체크밸브 - 체크밸브타입 SPRING RETURN - 체크밸브용도 CHEMICAL INJECTION - 체크밸브몸체형태 Y-TYPE - 밸브사이즈 1IN - 밸브재질 FORGED CARBON STEEL - 본넷타입 SEAL WELD - 밸브접속타입 SOCKET WELD - 적용기술기준 ASME SECTION Ⅲ SUBSEC.NC - 별칭 CBB-CKA - 사이즈 1IN - 호칭압력 CLASS 1500 원자력안전범주 NUCLEAR SAFETY RELATED 품질등급 Q등급 제작사 FLOWSERVE FCD CORPORATION - 모델번호 FIGURE NO. 36174T2 - 원설계규격서(ODS) HANBIT 1&2 3-P-402B - 원기술규격서(OTS) HANBIT 1&2 3-P-402B - 제작사 유형(MFR CATEGORY) ORIGINAL EQUIP. SUPPLIER - 도면번호 96-90017-04 고리 원자력 본부 - 패키지 번호 P402B 한빛 원자력 본부 - 패키지 번호 PO-P0402-B 제출서류목록 - 품질보증확인서(C of C) - 재료시험성적서(CMTR) - 자료보고서(Code Data Report) - 용접기록(Welding Records) - 비파괴검사보고서(NDE Records) - 최소 벽두께 측정보고서 - 성능(또는 기능)시험 기록 - 재료검증보고서(MVR) | FLOWSERVE FCD CORPORATION | FIGURE NO. 36174T2
2022 | 4 | 계획예방정비용 | 고리 | 2발전소 | 4 | 28 | 200335685 | 정비부분품(SPAR) | 국외 | Q | 체크밸브 | 체크밸브,SPRING RETURN,CHEMICAL INJECTION,Y- | EA | 1 | 기계부 | 김승수 | 051-726-5426 | 품명 체크밸브 - 체크밸브타입 SPRING RETURN - 체크밸브용도 CHEMICAL INJECTION - 체크밸브몸체형태 Y-TYPE - 밸브사이즈 1IN - 밸브재질 FORGED CARBON STEEL - 본넷타입 SEAL WELD - 밸브접속타입 SOCKET WELD - 적용기술기준 ASME SECTION Ⅲ SUBSEC.NC - 별칭 CBB-CKA - 사이즈 1IN - 호칭압력 CLASS 1500 원자력안전범주 NUCLEAR SAFETY RELATED 품질등급 Q등급 제작사 FLOWSERVE FCD CORPORATION - 모델번호 FIGURE NO. 36174T2 - 원설계규격서(ODS) HANBIT 1&2 3-P-402B - 원기술규격서(OTS) HANBIT 1&2 3-P-402B - 제작사 유형(MFR CATEGORY) ORIGINAL EQUIP. SUPPLIER - 도면번호 96-90017-04 고리 원자력 본부 - 패키지 번호 P402B 한빛 원자력 본부 - 패키지 번호 PO-P0402-B 제출서류목록 - 품질보증확인서(C of C) - 재료시험성적서(CMTR) - 자료보고서(Code Data Report) - 용접기록(Welding Records) - 비파괴검사보고서(NDE Records) - 최소 벽두께 측정보고서 - 성능(또는 기능)시험 기록 - 재료검증보고서(MVR) | FLOWSERVE FCD CORPORATION | FIGURE NO. 36174T2
2020 | 1 | 계획예방정비용 | 고리 | 2발전소 | 3 | 26 | 200335686 | 정비부분품(SPAR) | 국외 | A | 실린더,구동기용 | CYLINDER,S/G PORV CYLINDER,AIR,MATERIAL | EA | 1 | 기계부 | 김승수 | 051-726-5426 | 품명 CYLINDER - 별칭 S/G PORV CYLINDER - 타입(형식) AIR - 특수사항 MATERIAL : A356-T6 원자력안전범주 NON NUCLEAR SAFETY RELATED 품질등급 A등급 제작사 FLOWSERVE CORPORATION - 도면번호 A-15744-11(ITEM NO.-202) - 부품번호 21901.609.008 - 원설계규격서(ODS) KORI 3&4 3-J-601 - 원기술규격서(OTS) KORI 3&4 3-J-601 고리 원자력 본부 - 패키지 번호 J601 제출서류목록 - 품질보증계획서(QAM) - 품질증빙/제출서류목록(QVDL) - 품질보증확인서(C of C) | FLOWSERVE CORPORATION |  | 21901.609.008
2020 | 1 | 계획예방정비용 | 고리 | 2발전소 | 4 | 26 | 200335686 | 정비부분품(SPAR) | 국외 | A | 실린더,구동기용 | CYLINDER,S/G PORV CYLINDER,AIR,MATERIAL | EA | 1 | 기계부 | 김승수 | 051-726-5426 | 품명 CYLINDER - 별칭 S/G PORV CYLINDER - 타입(형식) AIR - 특수사항 MATERIAL : A356-T6 원자력안전범주 NON NUCLEAR SAFETY RELATED 품질등급 A등급 제작사 FLOWSERVE CORPORATION - 도면번호 A-15744-11(ITEM NO.-202) - 부품번호 21901.609.008 - 원설계규격서(ODS) KORI 3&4 3-J-601 - 원기술규격서(OTS) KORI 3&4 3-J-601 고리 원자력 본부 - 패키지 번호 J601 제출서류목록 - 품질보증계획서(QAM) - 품질증빙/제출서류목록(QVDL) - 품질보증확인서(C of C) | FLOWSERVE CORPORATION |  | 21901.609.008
2021 | 3 | 계획예방정비용 | 고리 | 2발전소 | 3 | 27 | 200335686 | 정비부분품(SPAR) | 국외 | A | 실린더,구동기용 | CYLINDER,S/G PORV CYLINDER,AIR,MATERIAL | EA | 1 | 기계부 | 김승수 | 051-726-5426 | 품명 CYLINDER - 별칭 S/G PORV CYLINDER - 타입(형식) AIR - 특수사항 MATERIAL : A356-T6 원자력안전범주 NON NUCLEAR SAFETY RELATED 품질등급 A등급 제작사 FLOWSERVE CORPORATION - 도면번호 A-15744-11(ITEM NO.-202) - 부품번호 21901.609.008 - 원설계규격서(ODS) KORI 3&4 3-J-601 - 원기술규격서(OTS) KORI 3&4 3-J-601 고리 원자력 본부 - 패키지 번호 J601 제출서류목록 - 품질보증계획서(QAM) - 품질증빙/제출서류목록(QVDL) - 품질보증확인서(C of C) | FLOWSERVE CORPORATION |  | 21901.609.008
2021 | 3 | 계획예방정비용 | 고리 | 2발전소 | 4 | 27 | 200335686 | 정비부분품(SPAR) | 국외 | A | 실린더,구동기용 | CYLINDER,S/G PORV CYLINDER,AIR,MATERIAL | EA | 1 | 기계부 | 김승수 | 051-726-5426 | 품명 CYLINDER - 별칭 S/G PORV CYLINDER - 타입(형식) AIR - 특수사항 MATERIAL : A356-T6 원자력안전범주 NON NUCLEAR SAFETY RELATED 품질등급 A등급 제작사 FLOWSERVE CORPORATION - 도면번호 A-15744-11(ITEM NO.-202) - 부품번호 21901.609.008 - 원설계규격서(ODS) KORI 3&4 3-J-601 - 원기술규격서(OTS) KORI 3&4 3-J-601 고리 원자력 본부 - 패키지 번호 J601 제출서류목록 - 품질보증계획서(QAM) - 품질증빙/제출서류목록(QVDL) - 품질보증확인서(C of C) | FLOWSERVE CORPORATION |  | 21901.609.008
2022 | 4 | 계획예방정비용 | 고리 | 2발전소 | 3 | 28 | 200335686 | 정비부분품(SPAR) | 국외 | A | 실린더,구동기용 | CYLINDER,S/G PORV CYLINDER,AIR,MATERIAL | EA | 1 | 기계부 | 김승수 | 051-726-5426 | 품명 CYLINDER - 별칭 S/G PORV CYLINDER - 타입(형식) AIR - 특수사항 MATERIAL : A356-T6 원자력안전범주 NON NUCLEAR SAFETY RELATED 품질등급 A등급 제작사 FLOWSERVE CORPORATION - 도면번호 A-15744-11(ITEM NO.-202) - 부품번호 21901.609.008 - 원설계규격서(ODS) KORI 3&4 3-J-601 - 원기술규격서(OTS) KORI 3&4 3-J-601 고리 원자력 본부 - 패키지 번호 J601 제출서류목록 - 품질보증계획서(QAM) - 품질증빙/제출서류목록(QVDL) - 품질보증확인서(C of C) | FLOWSERVE CORPORATION |  | 21901.609.008
2022 | 4 | 계획예방정비용 | 고리 | 2발전소 | 4 | 28 | 200335686 | 정비부분품(SPAR) | 국외 | A | 실린더,구동기용 | CYLINDER,S/G PORV CYLINDER,AIR,MATERIAL | EA | 1 | 기계부 | 김승수 | 051-726-5426 | 품명 CYLINDER - 별칭 S/G PORV CYLINDER - 타입(형식) AIR - 특수사항 MATERIAL : A356-T6 원자력안전범주 NON NUCLEAR SAFETY RELATED 품질등급 A등급 제작사 FLOWSERVE CORPORATION - 도면번호 A-15744-11(ITEM NO.-202) - 부품번호 21901.609.008 - 원설계규격서(ODS) KORI 3&4 3-J-601 - 원기술규격서(OTS) KORI 3&4 3-J-601 고리 원자력 본부 - 패키지 번호 J601 제출서류목록 - 품질보증계획서(QAM) - 품질증빙/제출서류목록(QVDL) - 품질보증확인서(C of C) | FLOWSERVE CORPORATION |  | 21901.609.008
2021 | 3 | 계획예방정비용 | 한울 | 2발전소 | 3 | 17 | 200335695 | 정비부분품(SPAR) | 국외 | Q | 스템,밸브용 | 스템,밸브용,C OF C,ACTUATOR STEM,667NS(45)-DB | EA | 1 | 기계부 | 김동훈 | 054-785-1326 | 품명 스템,밸브용 - 품질보증서류 C OF C - 별칭 ACTUATOR STEM 품질등급 Q등급 제작사 FISHER CONTROLS INT'L INC - 모델번호 667NS(45)-DBAQ - 부품번호 2J3328X 0062 | FISHER CONTROLS INT'L INC | 667NS(45)-DBAQ | 2J3328X 0062
2020 | 4 | 계획예방정비용 | 한빛 | 2발전소 | 3 | 18 | 200335717 | 정비부분품(SPAR) | 국내 | S | 오-링 | 오-링,BS-218,31.34㎜,3.53㎜,FKM(ASTM1418), | EA | 8 | 기계부 | 신현호 | 061-357-2218 | 품명 오-링 - 오-링표준규격번호 BS-218 - 내경 31.34㎜ - 두께 3.53㎜ - 오-링재질 FKM(ASTM1418) 품질등급 S등급
2020 | 4 | 계획예방정비용 | 한빛 | 2발전소 | 4 | 17 | 200335717 | 정비부분품(SPAR) | 국내 | S | 오-링 | 오-링,BS-218,31.34㎜,3.53㎜,FKM(ASTM1418), | EA | 8 | 기계부 | 신현호 | 061-357-2218 | 품명 오-링 - 오-링표준규격번호 BS-218 - 내경 31.34㎜ - 두께 3.53㎜ - 오-링재질 FKM(ASTM1418) 품질등급 S등급
2022 | 2 | 계획예방정비용 | 한빛 | 2발전소 | 4 | 18 | 200335717 | 정비부분품(SPAR) | 국내 | S | 오-링 | 오-링,BS-218,31.34㎜,3.53㎜,FKM(ASTM1418), | EA | 8 | 기계부 | 신현호 | 061-357-2218 | 품명 오-링 - 오-링표준규격번호 BS-218 - 내경 31.34㎜ - 두께 3.53㎜ - 오-링재질 FKM(ASTM1418) 품질등급 S등급
2022 | 3 | 계획예방정비용 | 한빛 | 2발전소 | 3 | 19 | 200335717 | 정비부분품(SPAR) | 국내 | S | 오-링 | 오-링,BS-218,31.34㎜,3.53㎜,FKM(ASTM1418), | EA | 8 | 기계부 | 신현호 | 061-357-2218 | 품명 오-링 - 오-링표준규격번호 BS-218 - 내경 31.34㎜ - 두께 3.53㎜ - 오-링재질 FKM(ASTM1418) 품질등급 S등급
2020 | 4 | 계획예방정비용 | 한빛 | 2발전소 | 3 | 18 | 200335724 | 정비부분품(SPAR) | 국내 | S | 오-링 | 오-링,BS-116,18.72㎜,2.62㎜,FKM(ASTM1418), | EA | 4 | 기계부 | 신현호 | 061-357-2218 | 품명 오-링 - 오-링표준규격번호 BS-116 - 내경 18.72㎜ - 두께 2.62㎜ - 오-링재질 FKM(ASTM1418) 품질등급 S등급
2020 | 4 | 계획예방정비용 | 한빛 | 2발전소 | 4 | 17 | 200335724 | 정비부분품(SPAR) | 국내 | S | 오-링 | 오-링,BS-116,18.72㎜,2.62㎜,FKM(ASTM1418), | EA | 4 | 기계부 | 신현호 | 061-357-2218 | 품명 오-링 - 오-링표준규격번호 BS-116 - 내경 18.72㎜ - 두께 2.62㎜ - 오-링재질 FKM(ASTM1418) 품질등급 S등급
2022 | 2 | 계획예방정비용 | 한빛 | 2발전소 | 4 | 18 | 200335724 | 정비부분품(SPAR) | 국내 | S | 오-링 | 오-링,BS-116,18.72㎜,2.62㎜,FKM(ASTM1418), | EA | 4 | 기계부 | 신현호 | 061-357-2218 | 품명 오-링 - 오-링표준규격번호 BS-116 - 내경 18.72㎜ - 두께 2.62㎜ - 오-링재질 FKM(ASTM1418) 품질등급 S등급
2022 | 3 | 계획예방정비용 | 한빛 | 2발전소 | 3 | 19 | 200335724 | 정비부분품(SPAR) | 국내 | S | 오-링 | 오-링,BS-116,18.72㎜,2.62㎜,FKM(ASTM1418), | EA | 4 | 기계부 | 신현호 | 061-357-2218 | 품명 오-링 - 오-링표준규격번호 BS-116 - 내경 18.72㎜ - 두께 2.62㎜ - 오-링재질 FKM(ASTM1418) 품질등급 S등급
2020 | 1 | 경상예방정비용 | 한빛 | 1발전소 |  |  | 200335729 | 정비부분품(SPAR) | 국내 | S | 오-링 | 오-링,BS-015,14.00㎜,1.78㎜,FKM(ASTM1418), | EA | 12 | 기계부 | 정일태 | 061-357-3256 | 품명 오-링 - 오-링표준규격번호 BS-015 - 내경 14.00㎜ - 두께 1.78㎜ - 오-링재질 FKM(ASTM1418) 품질등급 S등급
2021 | 1 | 경상예방정비용 | 한빛 | 1발전소 |  |  | 200335729 | 정비부분품(SPAR) | 국내 | S | 오-링 | 오-링,BS-015,14.00㎜,1.78㎜,FKM(ASTM1418), | EA | 12 | 기계부 | 정일태 | 061-357-3256 | 품명 오-링 - 오-링표준규격번호 BS-015 - 내경 14.00㎜ - 두께 1.78㎜ - 오-링재질 FKM(ASTM1418) 품질등급 S등급
2022 | 1 | 경상예방정비용 | 한빛 | 1발전소 |  |  | 200335729 | 정비부분품(SPAR) | 국내 | S | 오-링 | 오-링,BS-015,14.00㎜,1.78㎜,FKM(ASTM1418), | EA | 12 | 기계부 | 정일태 | 061-357-3256 | 품명 오-링 - 오-링표준규격번호 BS-015 - 내경 14.00㎜ - 두께 1.78㎜ - 오-링재질 FKM(ASTM1418) 품질등급 S등급
2020 | 1 | 계획예방정비용 | 고리 | 2발전소 | 3 | 26 | 200335848 | 정비부분품(SPAR) | 국외 | Q | 유량전송기 | 유량전송기,DP CELL,SUS316 BODY,0~400 IN WC,0. | EA | 2 | 계측제어부 | 정현철 | 051-726-3950 | 품명 유량전송기 - 유량전송기타입 DP CELL - 몸체재질 SUS316 BODY - 측정유량(상한) 0~400 IN WC - 정확도 0.25% OF CAL SPAN - 사용압력(상한) 2000PSIG MWP - 응답시간 0.2 SECONDS OR LESS - 출력전류 4~20㎃ - 정격전압 12~ 40VDC - 다이아프램재질 SUS316 - 프로세스연결사이즈 3/8IN COMP FITTING - 설치방법 BRACKET MOUNTING - 별칭 TRANSMITTER-DIFF PRESSURE 원자력안전범주 NUCLEAR SAFETY RELATED 품질등급 Q등급 제작사 ROSEMOUNT NUCLEAR INSTRUMENTS, - 모델번호 3153ND3T2F4A5P8V5 - 제작사 유형(MFR CATEGORY) ORIGINAL EQUIP. MANUFACTURER 제출서류목록 - 품질보증계획서(QAM) - 품질증빙/제출서류목록(QVDL) - 품질보증확인서(C of C) | ROSEMOUNT NUCLEAR INSTRUMENTS, INC. | 3153ND3T2F4A5P8V5
2020 | 1 | 계획예방정비용 | 고리 | 2발전소 | 3 | 26 | 200335848 | 정비부분품(SPAR) | 국외 | Q | 유량전송기 | 유량전송기,DP CELL,SUS316 BODY,0~400 IN WC,0. | EA | 6 | 계측제어부 | 김건형 | 051-726-3957 | 품명 유량전송기 - 유량전송기타입 DP CELL - 몸체재질 SUS316 BODY - 측정유량(상한) 0~400 IN WC - 정확도 0.25% OF CAL SPAN - 사용압력(상한) 2000PSIG MWP - 응답시간 0.2 SECONDS OR LESS - 출력전류 4~20㎃ - 정격전압 12~ 40VDC - 다이아프램재질 SUS316 - 프로세스연결사이즈 3/8IN COMP FITTING - 설치방법 BRACKET MOUNTING - 별칭 TRANSMITTER-DIFF PRESSURE 원자력안전범주 NUCLEAR SAFETY RELATED 품질등급 Q등급 제작사 ROSEMOUNT NUCLEAR INSTRUMENTS, - 모델번호 3153ND3T2F4A5P8V5 - 제작사 유형(MFR CATEGORY) ORIGINAL EQUIP. MANUFACTURER 제출서류목록 - 품질보증계획서(QAM) - 품질증빙/제출서류목록(QVDL) - 품질보증확인서(C of C) | ROSEMOUNT NUCLEAR INSTRUMENTS, INC. | 3153ND3T2F4A5P8V5
2020 | 1 | 계획예방정비용 | 고리 | 2발전소 | 4 | 26 | 200335848 | 정비부분품(SPAR) | 국외 | Q | 유량전송기 | 유량전송기,DP CELL,SUS316 BODY,0~400 IN WC,0. | EA | 2 | 계측제어부 | 정현철 | 051-726-3950 | 품명 유량전송기 - 유량전송기타입 DP CELL - 몸체재질 SUS316 BODY - 측정유량(상한) 0~400 IN WC - 정확도 0.25% OF CAL SPAN - 사용압력(상한) 2000PSIG MWP - 응답시간 0.2 SECONDS OR LESS - 출력전류 4~20㎃ - 정격전압 12~ 40VDC - 다이아프램재질 SUS316 - 프로세스연결사이즈 3/8IN COMP FITTING - 설치방법 BRACKET MOUNTING - 별칭 TRANSMITTER-DIFF PRESSURE 원자력안전범주 NUCLEAR SAFETY RELATED 품질등급 Q등급 제작사 ROSEMOUNT NUCLEAR INSTRUMENTS, - 모델번호 3153ND3T2F4A5P8V5 - 제작사 유형(MFR CATEGORY) ORIGINAL EQUIP. MANUFACTURER 제출서류목록 - 품질보증계획서(QAM) - 품질증빙/제출서류목록(QVDL) - 품질보증확인서(C of C) | ROSEMOUNT NUCLEAR INSTRUMENTS, INC. | 3153ND3T2F4A5P8V5
2020 | 1 | 계획예방정비용 | 고리 | 2발전소 | 4 | 26 | 200335848 | 정비부분품(SPAR) | 국외 | Q | 유량전송기 | 유량전송기,DP CELL,SUS316 BODY,0~400 IN WC,0. | EA | 6 | 계측제어부 | 김건형 | 051-726-3957 | 품명 유량전송기 - 유량전송기타입 DP CELL - 몸체재질 SUS316 BODY - 측정유량(상한) 0~400 IN WC - 정확도 0.25% OF CAL SPAN - 사용압력(상한) 2000PSIG MWP - 응답시간 0.2 SECONDS OR LESS - 출력전류 4~20㎃ - 정격전압 12~ 40VDC - 다이아프램재질 SUS316 - 프로세스연결사이즈 3/8IN COMP FITTING - 설치방법 BRACKET MOUNTING - 별칭 TRANSMITTER-DIFF PRESSURE 원자력안전범주 NUCLEAR SAFETY RELATED 품질등급 Q등급 제작사 ROSEMOUNT NUCLEAR INSTRUMENTS, - 모델번호 3153ND3T2F4A5P8V5 - 제작사 유형(MFR CATEGORY) ORIGINAL EQUIP. MANUFACTURER 제출서류목록 - 품질보증계획서(QAM) - 품질증빙/제출서류목록(QVDL) - 품질보증확인서(C of C) | ROSEMOUNT NUCLEAR INSTRUMENTS, INC. | 3153ND3T2F4A5P8V5
2020 | 1 | 경상예방정비용 | 한빛 | 1발전소 |  |  | 200335870 | 정비부분품(SPAR) | 국내 | A | 전자모듈,산업비표준 | 전자모듈,산업비표준,산업 제어계통,ANNUNCIATOR CONTROL,2 | EA | 5 | 계측제어부 | 심성보 | 061-357-3101 | 품명 전자모듈,산업비표준 - 모듈용도 산업 제어계통 - 모듈타입 ANNUNCIATOR CONTROL - 너비 20mm - 높이 128.4mm - 깊이 167mm - 정격전압 +5 (4.75~5.25)Vdc - 채널개수 16EA - 모듈기능 1 MCR LAMP 구동 및 제어 - 특수사항 모듈의 ON-LINE 교환을 위한 ABO - 별칭 ANNUNCIATOR CONTROL MODULE 원자력안전범주 NON NUCLEAR SAFETY RELATED 품질등급 A등급 제작사 우리기술(주) - 도면번호 J0108-000-0312 - 모델번호 ACM01(XD403A) - 원기술규격서(OTS) HANBIT 1&2, 3-II-RK-009 - 제작사 유형(MFR CATEGORY) ORIGINAL EQUIP. MANUFACTURER 제출서류목록 - 품질증빙/제출서류목록(QVDL) - 품질보증확인서(C of C) - 성능(또는 기능)시험 기록 - 검교정성적서(Calibration Records) | 우리기술(주) | ACM01(XD403A)
2022 | 1 | 경상예방정비용 | 한빛 | 1발전소 |  |  | 200335870 | 정비부분품(SPAR) | 국내 | A | 전자모듈,산업비표준 | 전자모듈,산업비표준,산업 제어계통,ANNUNCIATOR CONTROL,2 | EA | 1 | 계측제어부 | 심성보 | 061-357-3101 | 품명 전자모듈,산업비표준 - 모듈용도 산업 제어계통 - 모듈타입 ANNUNCIATOR CONTROL - 너비 20mm - 높이 128.4mm - 깊이 167mm - 정격전압 +5 (4.75~5.25)Vdc - 채널개수 16EA - 모듈기능 1 MCR LAMP 구동 및 제어 - 특수사항 모듈의 ON-LINE 교환을 위한 ABO - 별칭 ANNUNCIATOR CONTROL MODULE 원자력안전범주 NON NUCLEAR SAFETY RELATED 품질등급 A등급 제작사 우리기술(주) - 도면번호 J0108-000-0312 - 모델번호 ACM01(XD403A) - 원기술규격서(OTS) HANBIT 1&2, 3-II-RK-009 - 제작사 유형(MFR CATEGORY) ORIGINAL EQUIP. MANUFACTURER 제출서류목록 - 품질증빙/제출서류목록(QVDL) - 품질보증확인서(C of C) - 성능(또는 기능)시험 기록 - 검교정성적서(Calibration Records) | 우리기술(주) | ACM01(XD403A)
2022 | 1 | 계획예방정비용 | 한빛 | 1발전소 | 1 | 26 | 200335870 | 정비부분품(SPAR) | 국내 | A | 전자모듈,산업비표준 | 전자모듈,산업비표준,산업 제어계통,ANNUNCIATOR CONTROL,2 | EA | 162 | 계측제어부 | 심성보 | 061-357-3101 | 품명 전자모듈,산업비표준 - 모듈용도 산업 제어계통 - 모듈타입 ANNUNCIATOR CONTROL - 너비 20mm - 높이 128.4mm - 깊이 167mm - 정격전압 +5 (4.75~5.25)Vdc - 채널개수 16EA - 모듈기능 1 MCR LAMP 구동 및 제어 - 특수사항 모듈의 ON-LINE 교환을 위한 ABO - 별칭 ANNUNCIATOR CONTROL MODULE 원자력안전범주 NON NUCLEAR SAFETY RELATED 품질등급 A등급 제작사 우리기술(주) - 도면번호 J0108-000-0312 - 모델번호 ACM01(XD403A) - 원기술규격서(OTS) HANBIT 1&2, 3-II-RK-009 - 제작사 유형(MFR CATEGORY) ORIGINAL EQUIP. MANUFACTURER 제출서류목록 - 품질증빙/제출서류목록(QVDL) - 품질보증확인서(C of C) - 성능(또는 기능)시험 기록 - 검교정성적서(Calibration Records) | 우리기술(주) | ACM01(XD403A)
2020 | 1 | 경상예방정비용 | 한빛 | 1발전소 |  |  | 200335871 | 정비부분품(SPAR) | 국내 | A | 전자모듈,산업비표준 | 전자모듈,산업비표준,산업 제어계통,ANNUNCIATOR CONTROL,2 | EA | 5 | 계측제어부 | 심성보 | 061-357-3101 | 품명 전자모듈,산업비표준 - 모듈용도 산업 제어계통 - 모듈타입 ANNUNCIATOR CONTROL - 너비 20mm - 높이 128.4mm - 깊이 167mm - 정격전압 +5 (4.75~5.25)Vdc - 채널개수 16EA - 모듈기능 1 MCR LAMP구동 및 제어 - 특수사항 모듈의 ON-LINE 교환을 위한 ABO - 별칭 ANNUNCIATOR CONTROL MODULE 2 원자력안전범주 NON NUCLEAR SAFETY RELATED 품질등급 A등급 제작사 우리기술(주) - 도면번호 J0108-000-0313 - 모델번호 ACM02(XD503A) - 원기술규격서(OTS) HANBIT 1&2, 3-II-RK-009 - 제작사 유형(MFR CATEGORY) ORIGINAL EQUIP. MANUFACTURER 제출서류목록 - 품질증빙/제출서류목록(QVDL) - 품질보증확인서(C of C) - 성능(또는 기능)시험 기록 - 검교정성적서(Calibration Records) | 우리기술(주) | ACM02(XD503A)
2022 | 1 | 경상예방정비용 | 한빛 | 1발전소 |  |  | 200335871 | 정비부분품(SPAR) | 국내 | A | 전자모듈,산업비표준 | 전자모듈,산업비표준,산업 제어계통,ANNUNCIATOR CONTROL,2 | EA | 1 | 계측제어부 | 심성보 | 061-357-3101 | 품명 전자모듈,산업비표준 - 모듈용도 산업 제어계통 - 모듈타입 ANNUNCIATOR CONTROL - 너비 20mm - 높이 128.4mm - 깊이 167mm - 정격전압 +5 (4.75~5.25)Vdc - 채널개수 16EA - 모듈기능 1 MCR LAMP구동 및 제어 - 특수사항 모듈의 ON-LINE 교환을 위한 ABO - 별칭 ANNUNCIATOR CONTROL MODULE 2 원자력안전범주 NON NUCLEAR SAFETY RELATED 품질등급 A등급 제작사 우리기술(주) - 도면번호 J0108-000-0313 - 모델번호 ACM02(XD503A) - 원기술규격서(OTS) HANBIT 1&2, 3-II-RK-009 - 제작사 유형(MFR CATEGORY) ORIGINAL EQUIP. MANUFACTURER 제출서류목록 - 품질증빙/제출서류목록(QVDL) - 품질보증확인서(C of C) - 성능(또는 기능)시험 기록 - 검교정성적서(Calibration Records) | 우리기술(주) | ACM02(XD503A)
2022 | 4 | 계획예방정비용 | 한빛 | 1발전소 | 2 | 26 | 200335871 | 정비부분품(SPAR) | 국내 | A | 전자모듈,산업비표준 | 전자모듈,산업비표준,산업 제어계통,ANNUNCIATOR CONTROL,2 | EA | 54 | 계측제어부 | 심성보 | 061-357-3101 | 품명 전자모듈,산업비표준 - 모듈용도 산업 제어계통 - 모듈타입 ANNUNCIATOR CONTROL - 너비 20mm - 높이 128.4mm - 깊이 167mm - 정격전압 +5 (4.75~5.25)Vdc - 채널개수 16EA - 모듈기능 1 MCR LAMP구동 및 제어 - 특수사항 모듈의 ON-LINE 교환을 위한 ABO - 별칭 ANNUNCIATOR CONTROL MODULE 2 원자력안전범주 NON NUCLEAR SAFETY RELATED 품질등급 A등급 제작사 우리기술(주) - 도면번호 J0108-000-0313 - 모델번호 ACM02(XD503A) - 원기술규격서(OTS) HANBIT 1&2, 3-II-RK-009 - 제작사 유형(MFR CATEGORY) ORIGINAL EQUIP. MANUFACTURER 제출서류목록 - 품질증빙/제출서류목록(QVDL) - 품질보증확인서(C of C) - 성능(또는 기능)시험 기록 - 검교정성적서(Calibration Records) | 우리기술(주) | ACM02(XD503A)
2020 | 2 | 계획예방정비용 | 한빛 | 2발전소 | 3 | 18 | 200335888 | 정비부분품(SPAR) | 국외 | Q | 하프커플링 | 하프커플링,RUBBER COUPLING ELEMENT,RUBBER,ORI | SET | 3 | 기계부 | 최민규 | 061-357-2248 | 품명 하프커플링 - 별칭 RUBBER COUPLING ELEMENT - 재질 RUBBER 원자력안전범주 NON NUCLEAR SAFETY RELATED 품질등급 Q등급 제작사 WARTSILA SACM DIESEL MARINE - 제작사 유형(MFR CATEGORY) ORIGINAL EQUIP. MANUFACTURER - 원기술규격서(OTS) HANBIT 3&4, 9-165-M896 - 부품번호 DLT312312 - 모델번호 UD 45 V20 S5D - 주설비 참고자료 M896 제출서류목록 - 품질보증확인서(C of C) | WARTSILA SACM DIESEL MARINE | UD 45 V20 S5D | DLT312312
2020 | 2 | 계획예방정비용 | 한빛 | 2발전소 | 4 | 17 | 200335888 | 정비부분품(SPAR) | 국외 | Q | 하프커플링 | 하프커플링,RUBBER COUPLING ELEMENT,RUBBER,ORI | SET | 3 | 기계부 | 최민규 | 061-357-2248 | 품명 하프커플링 - 별칭 RUBBER COUPLING ELEMENT - 재질 RUBBER 원자력안전범주 NON NUCLEAR SAFETY RELATED 품질등급 Q등급 제작사 WARTSILA SACM DIESEL MARINE - 제작사 유형(MFR CATEGORY) ORIGINAL EQUIP. MANUFACTURER - 원기술규격서(OTS) HANBIT 3&4, 9-165-M896 - 부품번호 DLT312312 - 모델번호 UD 45 V20 S5D - 주설비 참고자료 M896 제출서류목록 - 품질보증확인서(C of C) | WARTSILA SACM DIESEL MARINE | UD 45 V20 S5D | DLT312312
2021 | 4 | 계획예방정비용 | 한빛 | 2발전소 | 4 | 18 | 200335888 | 정비부분품(SPAR) | 국외 | Q | 하프커플링 | 하프커플링,RUBBER COUPLING ELEMENT,RUBBER,ORI | SET | 3 | 기계부 | 최민규 | 061-357-2248 | 품명 하프커플링 - 별칭 RUBBER COUPLING ELEMENT - 재질 RUBBER 원자력안전범주 NON NUCLEAR SAFETY RELATED 품질등급 Q등급 제작사 WARTSILA SACM DIESEL MARINE - 제작사 유형(MFR CATEGORY) ORIGINAL EQUIP. MANUFACTURER - 원기술규격서(OTS) HANBIT 3&4, 9-165-M896 - 부품번호 DLT312312 - 모델번호 UD 45 V20 S5D - 주설비 참고자료 M896 제출서류목록 - 품질보증확인서(C of C) | WARTSILA SACM DIESEL MARINE | UD 45 V20 S5D | DLT312312
2021 | 4 | 계획예방정비용 | 한빛 | 2발전소 | 3 | 19 | 200335888 | 정비부분품(SPAR) | 국외 | Q | 하프커플링 | 하프커플링,RUBBER COUPLING ELEMENT,RUBBER,ORI | SET | 3 | 기계부 | 최민규 | 061-357-2248 | 품명 하프커플링 - 별칭 RUBBER COUPLING ELEMENT - 재질 RUBBER 원자력안전범주 NON NUCLEAR SAFETY RELATED 품질등급 Q등급 제작사 WARTSILA SACM DIESEL MARINE - 제작사 유형(MFR CATEGORY) ORIGINAL EQUIP. MANUFACTURER - 원기술규격서(OTS) HANBIT 3&4, 9-165-M896 - 부품번호 DLT312312 - 모델번호 UD 45 V20 S5D - 주설비 참고자료 M896 제출서류목록 - 품질보증확인서(C of C) | WARTSILA SACM DIESEL MARINE | UD 45 V20 S5D | DLT312312
2020 | 4 | 계획예방정비용 | 월성 | 2발전소 | 3 | 18 | 200335902 | 정비부분품(SPAR) | 국내 | S | 캐패시터 | 캐패시터,고정식,350V,85℃,±20%(M),2.2㎌, | EA | 1 | 전기부 | 정현기 | 054-779-2252 | 품명 캐패시터 - 캐패시터몸체형태 고정식 - 정격전압 350V - 사용온도(상한) 85℃ - 허용오차 ±20%(M) - 컨덴서용량 2.2㎌ 품질등급 S등급
2020 | 4 | 계획예방정비용 | 월성 | 2발전소 | 3 | 18 | 200335903 | 정비부분품(SPAR) | 국내 | S | 캐패시터 | 캐패시터,고정식,160V,85℃,±20%(M),47㎌, | EA | 1 | 전기부 | 정현기 | 054-779-2252 | 품명 캐패시터 - 캐패시터몸체형태 고정식 - 정격전압 160V - 사용온도(상한) 85℃ - 허용오차 ±20%(M) - 컨덴서용량 47㎌ 품질등급 S등급
2020 | 4 | 계획예방정비용 | 월성 | 2발전소 | 3 | 18 | 200335904 | 정비부분품(SPAR) | 국내 | S | 캐패시터 | 캐패시터,고정식,160V,85℃,±20%(M),10㎌, | EA | 1 | 전기부 | 정현기 | 054-779-2252 | 품명 캐패시터 - 캐패시터몸체형태 고정식 - 정격전압 160V - 사용온도(상한) 85℃ - 허용오차 ±20%(M) - 컨덴서용량 10㎌ 품질등급 S등급
2021 | 2 | 계획예방정비용 | 고리 | 3발전소 | 5(신1) | 7 | 200335907 | 정비부분품(SPAR) | 국외 | S | 와셔 | 와셔,SPRING TYPE,10.3㎜,16.6㎜,2.5㎜,ZINK PL | EA | 50 | 기계부 | 최경성 | 051-726-6141 | 품명 와셔 - 와셔몸체형태 SPRING TYPE - 내경 10.3㎜ - 외경 16.6㎜ - 두께 2.5㎜ - 와셔재질 ZINK PLATED YELLOW CHROMATED - 경도등급 75±4% HRA - 특수사항 PRE ASSEMBLED - 별칭 NORD-LOCK 원자력안전범주 NON NUCLEAR SAFETY RELATED 품질등급 S등급 제작사 NORD-LOCK AB - 부품번호 NL3/8IN | NORD-LOCK AB |  | NL3/8IN
2021 | 2 | 계획예방정비용 | 고리 | 3발전소 | 6(신2) | 7 | 200335907 | 정비부분품(SPAR) | 국외 | S | 와셔 | 와셔,SPRING TYPE,10.3㎜,16.6㎜,2.5㎜,ZINK PL | EA | 50 | 기계부 | 서원철 | 051-726-2392 | 품명 와셔 - 와셔몸체형태 SPRING TYPE - 내경 10.3㎜ - 외경 16.6㎜ - 두께 2.5㎜ - 와셔재질 ZINK PLATED YELLOW CHROMATED - 경도등급 75±4% HRA - 특수사항 PRE ASSEMBLED - 별칭 NORD-LOCK 원자력안전범주 NON NUCLEAR SAFETY RELATED 품질등급 S등급 제작사 NORD-LOCK AB - 부품번호 NL3/8IN | NORD-LOCK AB |  | NL3/8IN
2020 | 1 | 경상예방정비용 | 월성 | 2발전소 |  |  | 200336013 | 정비부분품(SPAR) | 국내 | S | 버스,전기도체용 | 버스,전기도체용,축전지 연결용 동바,CONN INTERCELL,204*2 | EA | 768 | 전기부 | 정현기 | 054-779-2252 | 품명 버스,전기도체용 - 별칭 축전지 연결용 동바 - 타입(형식) CONN INTERCELL - 치수 204*27*3㎜ - 재질 COPPER - 전압(VOLTAGE) 2V - 형태(SHAPE) BAR - 연결 전기 데이터 PS840C~PS1500C - 표면처리 LEAD PLATED OR EQ. - 설치기기 정보 2 HOLE 품질등급 S등급
2020 | 1 | 경상예방정비용 | 월성 | 2발전소 |  |  | 200336013 | 정비부분품(SPAR) | 국내 | S | 버스,전기도체용 | 버스,전기도체용,축전지 연결용 동바,CONN INTERCELL,204*2 | EA | 120 | 전기부 | 정현기 | 054-779-2252 | 품명 버스,전기도체용 - 별칭 축전지 연결용 동바 - 타입(형식) CONN INTERCELL - 치수 204*27*3㎜ - 재질 COPPER - 전압(VOLTAGE) 2V - 형태(SHAPE) BAR - 연결 전기 데이터 PS840C~PS1500C - 표면처리 LEAD PLATED OR EQ. - 설치기기 정보 2 HOLE 품질등급 S등급
2020 | 1 | 경상예방정비용 | 월성 | 2발전소 |  |  | 200336013 | 정비부분품(SPAR) | 국내 | S | 버스,전기도체용 | 버스,전기도체용,축전지 연결용 동바,CONN INTERCELL,204*2 | EA | 240 | 전기부 | 정현기 | 054-779-2252 | 품명 버스,전기도체용 - 별칭 축전지 연결용 동바 - 타입(형식) CONN INTERCELL - 치수 204*27*3㎜ - 재질 COPPER - 전압(VOLTAGE) 2V - 형태(SHAPE) BAR - 연결 전기 데이터 PS840C~PS1500C - 표면처리 LEAD PLATED OR EQ. - 설치기기 정보 2 HOLE 품질등급 S등급
2020 | 1 | 경상예방정비용 | 월성 | 2발전소 |  |  | 200336013 | 정비부분품(SPAR) | 국내 | S | 버스,전기도체용 | 버스,전기도체용,축전지 연결용 동바,CONN INTERCELL,204*2 | EA | 48 | 전기부 | 정현기 | 054-779-2252 | 품명 버스,전기도체용 - 별칭 축전지 연결용 동바 - 타입(형식) CONN INTERCELL - 치수 204*27*3㎜ - 재질 COPPER - 전압(VOLTAGE) 2V - 형태(SHAPE) BAR - 연결 전기 데이터 PS840C~PS1500C - 표면처리 LEAD PLATED OR EQ. - 설치기기 정보 2 HOLE 품질등급 S등급
2020 | 1 | 경상예방정비용 | 월성 | 2발전소 |  |  | 200336013 | 정비부분품(SPAR) | 국내 | S | 버스,전기도체용 | 버스,전기도체용,축전지 연결용 동바,CONN INTERCELL,204*2 | EA | 768 | 전기부 | 박철희 | 054-779-2651 | 품명 버스,전기도체용 - 별칭 축전지 연결용 동바 - 타입(형식) CONN INTERCELL - 치수 204*27*3㎜ - 재질 COPPER - 전압(VOLTAGE) 2V - 형태(SHAPE) BAR - 연결 전기 데이터 PS840C~PS1500C - 표면처리 LEAD PLATED OR EQ. - 설치기기 정보 2 HOLE 품질등급 S등급
2020 | 1 | 경상예방정비용 | 월성 | 2발전소 |  |  | 200336013 | 정비부분품(SPAR) | 국내 | S | 버스,전기도체용 | 버스,전기도체용,축전지 연결용 동바,CONN INTERCELL,204*2 | EA | 240 | 전기부 | 박철희 | 054-779-2651 | 품명 버스,전기도체용 - 별칭 축전지 연결용 동바 - 타입(형식) CONN INTERCELL - 치수 204*27*3㎜ - 재질 COPPER - 전압(VOLTAGE) 2V - 형태(SHAPE) BAR - 연결 전기 데이터 PS840C~PS1500C - 표면처리 LEAD PLATED OR EQ. - 설치기기 정보 2 HOLE 품질등급 S등급
2020 | 1 | 경상예방정비용 | 월성 | 2발전소 |  |  | 200336013 | 정비부분품(SPAR) | 국내 | S | 버스,전기도체용 | 버스,전기도체용,축전지 연결용 동바,CONN INTERCELL,204*2 | EA | 120 | 전기부 | 박철희 | 054-779-2651 | 품명 버스,전기도체용 - 별칭 축전지 연결용 동바 - 타입(형식) CONN INTERCELL - 치수 204*27*3㎜ - 재질 COPPER - 전압(VOLTAGE) 2V - 형태(SHAPE) BAR - 연결 전기 데이터 PS840C~PS1500C - 표면처리 LEAD PLATED OR EQ. - 설치기기 정보 2 HOLE 품질등급 S등급
2020 | 1 | 경상예방정비용 | 월성 | 2발전소 |  |  | 200336013 | 정비부분품(SPAR) | 국내 | S | 버스,전기도체용 | 버스,전기도체용,축전지 연결용 동바,CONN INTERCELL,204*2 | EA | 48 | 전기부 | 박철희 | 054-779-2651 | 품명 버스,전기도체용 - 별칭 축전지 연결용 동바 - 타입(형식) CONN INTERCELL - 치수 204*27*3㎜ - 재질 COPPER - 전압(VOLTAGE) 2V - 형태(SHAPE) BAR - 연결 전기 데이터 PS840C~PS1500C - 표면처리 LEAD PLATED OR EQ. - 설치기기 정보 2 HOLE 품질등급 S등급
2020 | 4 | 계획예방정비용 | 월성 | 2발전소 | 3 | 18 | 200336013 | 정비부분품(SPAR) | 국내 | S | 버스,전기도체용 | 버스,전기도체용,축전지 연결용 동바,CONN INTERCELL,204*2 | EA | 120 | 전기부 | 정현기 | 054-779-2252 | 품명 버스,전기도체용 - 별칭 축전지 연결용 동바 - 타입(형식) CONN INTERCELL - 치수 204*27*3㎜ - 재질 COPPER - 전압(VOLTAGE) 2V - 형태(SHAPE) BAR - 연결 전기 데이터 PS840C~PS1500C - 표면처리 LEAD PLATED OR EQ. - 설치기기 정보 2 HOLE 품질등급 S등급
2020 | 4 | 계획예방정비용 | 월성 | 2발전소 | 3 | 18 | 200336013 | 정비부분품(SPAR) | 국내 | S | 버스,전기도체용 | 버스,전기도체용,축전지 연결용 동바,CONN INTERCELL,204*2 | EA | 240 | 전기부 | 정현기 | 054-779-2252 | 품명 버스,전기도체용 - 별칭 축전지 연결용 동바 - 타입(형식) CONN INTERCELL - 치수 204*27*3㎜ - 재질 COPPER - 전압(VOLTAGE) 2V - 형태(SHAPE) BAR - 연결 전기 데이터 PS840C~PS1500C - 표면처리 LEAD PLATED OR EQ. - 설치기기 정보 2 HOLE 품질등급 S등급
2020 | 4 | 계획예방정비용 | 월성 | 2발전소 | 3 | 18 | 200336013 | 정비부분품(SPAR) | 국내 | S | 버스,전기도체용 | 버스,전기도체용,축전지 연결용 동바,CONN INTERCELL,204*2 | EA | 768 | 전기부 | 정현기 | 054-779-2252 | 품명 버스,전기도체용 - 별칭 축전지 연결용 동바 - 타입(형식) CONN INTERCELL - 치수 204*27*3㎜ - 재질 COPPER - 전압(VOLTAGE) 2V - 형태(SHAPE) BAR - 연결 전기 데이터 PS840C~PS1500C - 표면처리 LEAD PLATED OR EQ. - 설치기기 정보 2 HOLE 품질등급 S등급
2020 | 4 | 계획예방정비용 | 월성 | 2발전소 | 3 | 18 | 200336013 | 정비부분품(SPAR) | 국내 | S | 버스,전기도체용 | 버스,전기도체용,축전지 연결용 동바,CONN INTERCELL,204*2 | EA | 48 | 전기부 | 정현기 | 054-779-2252 | 품명 버스,전기도체용 - 별칭 축전지 연결용 동바 - 타입(형식) CONN INTERCELL - 치수 204*27*3㎜ - 재질 COPPER - 전압(VOLTAGE) 2V - 형태(SHAPE) BAR - 연결 전기 데이터 PS840C~PS1500C - 표면처리 LEAD PLATED OR EQ. - 설치기기 정보 2 HOLE 품질등급 S등급
2021 | 2 | 계획예방정비용 | 고리 | 3발전소 | 5(신1) | 7 | 200336057 | 정비부분품(SPAR) | 국외 | S | 와셔 | 와셔,SPRING TYPE,34.4㎜,48.5㎜,5.8㎜,ZINK PL | EA | 50 | 기계부 | 최경성 | 051-726-6141 | 품명 와셔 - 와셔몸체형태 SPRING TYPE - 내경 34.4㎜ - 외경 48.5㎜ - 두께 5.8㎜ - 와셔재질 ZINK PLATED YELLOW CHROMATED - 경도등급 75±4% HRA - 특수사항 PRE ASSEMBLED - 별칭 NORD-LOCK 품질등급 S등급 제작사 NORD-LOCK AB - 부품번호 NL33 | NORD-LOCK AB |  | NL33
2021 | 2 | 계획예방정비용 | 고리 | 3발전소 | 6(신2) | 7 | 200336057 | 정비부분품(SPAR) | 국외 | S | 와셔 | 와셔,SPRING TYPE,34.4㎜,48.5㎜,5.8㎜,ZINK PL | EA | 50 | 기계부 | 서원철 | 051-726-2392 | 품명 와셔 - 와셔몸체형태 SPRING TYPE - 내경 34.4㎜ - 외경 48.5㎜ - 두께 5.8㎜ - 와셔재질 ZINK PLATED YELLOW CHROMATED - 경도등급 75±4% HRA - 특수사항 PRE ASSEMBLED - 별칭 NORD-LOCK 품질등급 S등급 제작사 NORD-LOCK AB - 부품번호 NL33 | NORD-LOCK AB |  | NL33
2022 | 2 | 계획예방정비용 | 한빛 | 1발전소 | 2 | 26 | 200336212 | 정비부분품(SPAR) | 국외 | Q | 계전기 어셈블리(RELAY ASSEMBLY) | 계전기 어셈블리(RELAY ASSY),125VDC,RELAY SOCKET | EA | 24 | 전기부 | 장아영 | 061-357-7136 | 품명 계전기 어셈블리(RELAY ASSY) - 코일전압 125VDC - 최소포장단위 RELAY SOCKET & RETAINER - 특수사항 3PDT CONTROL RELAY - 품질보증서류 C OF C - 별칭 RELAY 품질등급 Q등급 제작사 ENGINE SYSTEMS, INC. - 부품번호 SQUARE D 8501-KPD13P14V63 | ENGINE SYSTEMS, INC. |  | SQUARE D 8501-KPD13P14V63
2020 | 1 | 계획예방정비용 | 한울 | 3발전소 | 5 | 12 | 200336267 | 정비부분품(SPAR) | 국외 | A | 제어카드 | 제어카드,DRIVE CONTROL CARD,APPLY ATTACHED S | EA | 1 | 계측제어부 | 제갈대혁 | 054-785-3346 | 품명 제어카드 - 제어카드기능1 DRIVE CONTROL CARD - 적용기술기준 APPLY ATTACHED SPECIFICATION - 적용품질기준 APPLY QPS-A-001 - 품질보증서류 APPLY QVDL OF SPECIFICATION - CERTIFICATE OF CONFORMANCE 원자력안전범주 NON NUCLEAR SAFETY RELATED 품질등급 A등급 제작사 GE ENERGY PARTS, INC. - 부품번호 DS200SDCCG5A | GE ENERGY PARTS, INC. |  | DS200SDCCG5A
2020 | 4 | 계획예방정비용 | 한울 | 3발전소 | 6 | 12 | 200336267 | 정비부분품(SPAR) | 국외 | A | 제어카드 | 제어카드,DRIVE CONTROL CARD,APPLY ATTACHED S | EA | 1 | 계측제어부 | 제갈대혁 | 054-785-3346 | 품명 제어카드 - 제어카드기능1 DRIVE CONTROL CARD - 적용기술기준 APPLY ATTACHED SPECIFICATION - 적용품질기준 APPLY QPS-A-001 - 품질보증서류 APPLY QVDL OF SPECIFICATION - CERTIFICATE OF CONFORMANCE 원자력안전범주 NON NUCLEAR SAFETY RELATED 품질등급 A등급 제작사 GE ENERGY PARTS, INC. - 부품번호 DS200SDCCG5A | GE ENERGY PARTS, INC. |  | DS200SDCCG5A
2020 | 1 | 계획예방정비용 | 고리 | 2발전소 | 3 | 26 | 200336376 | 정비부분품(SPAR) | 국외 | A | 개스킷 | 개스킷,SPIRAL WOUND,1IN,0.08IN,GRAPHITE,ST | EA | 1 | 기계부 | 김승수 | 051-726-5426 | 품명 개스킷 - 가스켓타입 SPIRAL WOUND - 배관공칭규격(NPS) 1IN - 두께 0.08IN - 주입기(FILLER)재질 GRAPHITE - 후프(HOOP)재질 STAINLESS STEEL - 사용압력(상한) CLASS 2500 - 특수사항 BONNET - 품질보증서류 C OF C - 시험성적서류 REFER TO PROCUREMENT SPEC. - 별칭 1" TARGET ROCK BB TYPE GASKET 원자력안전범주 NON NUCLEAR SAFETY RELATED 품질등급 A등급 제작사 CURTISS WRIGHT FLOW CONTROL CO - 도면번호 79AB-005BB - 모델번호 79AB-005BB - 부품번호 205861-95 제출서류목록 - 품질보증계획서(QAM) - 품질증빙/제출서류목록(QVDL) - 품질보증확인서(C of C) | CURTISS WRIGHT FLOW CONTROL CORP.(TARGET | 79AB-005BB | 205861-95
2020 | 1 | 계획예방정비용 | 고리 | 2발전소 | 4 | 26 | 200336376 | 정비부분품(SPAR) | 국외 | A | 개스킷 | 개스킷,SPIRAL WOUND,1IN,0.08IN,GRAPHITE,ST | EA | 1 | 기계부 | 김승수 | 051-726-5426 | 품명 개스킷 - 가스켓타입 SPIRAL WOUND - 배관공칭규격(NPS) 1IN - 두께 0.08IN - 주입기(FILLER)재질 GRAPHITE - 후프(HOOP)재질 STAINLESS STEEL - 사용압력(상한) CLASS 2500 - 특수사항 BONNET - 품질보증서류 C OF C - 시험성적서류 REFER TO PROCUREMENT SPEC. - 별칭 1" TARGET ROCK BB TYPE GASKET 원자력안전범주 NON NUCLEAR SAFETY RELATED 품질등급 A등급 제작사 CURTISS WRIGHT FLOW CONTROL CO - 도면번호 79AB-005BB - 모델번호 79AB-005BB - 부품번호 205861-95 제출서류목록 - 품질보증계획서(QAM) - 품질증빙/제출서류목록(QVDL) - 품질보증확인서(C of C) | CURTISS WRIGHT FLOW CONTROL CORP.(TARGET | 79AB-005BB | 205861-95
2021 | 3 | 계획예방정비용 | 고리 | 2발전소 | 3 | 27 | 200336376 | 정비부분품(SPAR) | 국외 | A | 개스킷 | 개스킷,SPIRAL WOUND,1IN,0.08IN,GRAPHITE,ST | EA | 1 | 기계부 | 김승수 | 051-726-5426 | 품명 개스킷 - 가스켓타입 SPIRAL WOUND - 배관공칭규격(NPS) 1IN - 두께 0.08IN - 주입기(FILLER)재질 GRAPHITE - 후프(HOOP)재질 STAINLESS STEEL - 사용압력(상한) CLASS 2500 - 특수사항 BONNET - 품질보증서류 C OF C - 시험성적서류 REFER TO PROCUREMENT SPEC. - 별칭 1" TARGET ROCK BB TYPE GASKET 원자력안전범주 NON NUCLEAR SAFETY RELATED 품질등급 A등급 제작사 CURTISS WRIGHT FLOW CONTROL CO - 도면번호 79AB-005BB - 모델번호 79AB-005BB - 부품번호 205861-95 제출서류목록 - 품질보증계획서(QAM) - 품질증빙/제출서류목록(QVDL) - 품질보증확인서(C of C) | CURTISS WRIGHT FLOW CONTROL CORP.(TARGET | 79AB-005BB | 205861-95
2021 | 3 | 계획예방정비용 | 고리 | 2발전소 | 4 | 27 | 200336376 | 정비부분품(SPAR) | 국외 | A | 개스킷 | 개스킷,SPIRAL WOUND,1IN,0.08IN,GRAPHITE,ST | EA | 1 | 기계부 | 김승수 | 051-726-5426 | 품명 개스킷 - 가스켓타입 SPIRAL WOUND - 배관공칭규격(NPS) 1IN - 두께 0.08IN - 주입기(FILLER)재질 GRAPHITE - 후프(HOOP)재질 STAINLESS STEEL - 사용압력(상한) CLASS 2500 - 특수사항 BONNET - 품질보증서류 C OF C - 시험성적서류 REFER TO PROCUREMENT SPEC. - 별칭 1" TARGET ROCK BB TYPE GASKET 원자력안전범주 NON NUCLEAR SAFETY RELATED 품질등급 A등급 제작사 CURTISS WRIGHT FLOW CONTROL CO - 도면번호 79AB-005BB - 모델번호 79AB-005BB - 부품번호 205861-95 제출서류목록 - 품질보증계획서(QAM) - 품질증빙/제출서류목록(QVDL) - 품질보증확인서(C of C) | CURTISS WRIGHT FLOW CONTROL CORP.(TARGET | 79AB-005BB | 205861-95
2021 | 3 | 계획예방정비용 | 한빛 | 1발전소 | 1 | 26 | 200336376 | 정비부분품(SPAR) | 국외 | A | 개스킷 | 개스킷,SPIRAL WOUND,1IN,0.08IN,GRAPHITE,ST | EA | 1 | 기계부 | 김동준 | 061-357-2976 | 품명 개스킷 - 가스켓타입 SPIRAL WOUND - 배관공칭규격(NPS) 1IN - 두께 0.08IN - 주입기(FILLER)재질 GRAPHITE - 후프(HOOP)재질 STAINLESS STEEL - 사용압력(상한) CLASS 2500 - 특수사항 BONNET - 품질보증서류 C OF C - 시험성적서류 REFER TO PROCUREMENT SPEC. - 별칭 1" TARGET ROCK BB TYPE GASKET 원자력안전범주 NON NUCLEAR SAFETY RELATED 품질등급 A등급 제작사 CURTISS WRIGHT FLOW CONTROL CO - 도면번호 79AB-005BB - 모델번호 79AB-005BB - 부품번호 205861-95 제출서류목록 - 품질보증계획서(QAM) - 품질증빙/제출서류목록(QVDL) - 품질보증확인서(C of C) | CURTISS WRIGHT FLOW CONTROL CORP.(TARGET | 79AB-005BB | 205861-95
2022 | 4 | 계획예방정비용 | 고리 | 2발전소 | 3 | 28 | 200336376 | 정비부분품(SPAR) | 국외 | A | 개스킷 | 개스킷,SPIRAL WOUND,1IN,0.08IN,GRAPHITE,ST | EA | 1 | 기계부 | 김승수 | 051-726-5426 | 품명 개스킷 - 가스켓타입 SPIRAL WOUND - 배관공칭규격(NPS) 1IN - 두께 0.08IN - 주입기(FILLER)재질 GRAPHITE - 후프(HOOP)재질 STAINLESS STEEL - 사용압력(상한) CLASS 2500 - 특수사항 BONNET - 품질보증서류 C OF C - 시험성적서류 REFER TO PROCUREMENT SPEC. - 별칭 1" TARGET ROCK BB TYPE GASKET 원자력안전범주 NON NUCLEAR SAFETY RELATED 품질등급 A등급 제작사 CURTISS WRIGHT FLOW CONTROL CO - 도면번호 79AB-005BB - 모델번호 79AB-005BB - 부품번호 205861-95 제출서류목록 - 품질보증계획서(QAM) - 품질증빙/제출서류목록(QVDL) - 품질보증확인서(C of C) | CURTISS WRIGHT FLOW CONTROL CORP.(TARGET | 79AB-005BB | 205861-95
2022 | 4 | 계획예방정비용 | 고리 | 2발전소 | 4 | 28 | 200336376 | 정비부분품(SPAR) | 국외 | A | 개스킷 | 개스킷,SPIRAL WOUND,1IN,0.08IN,GRAPHITE,ST | EA | 1 | 기계부 | 김승수 | 051-726-5426 | 품명 개스킷 - 가스켓타입 SPIRAL WOUND - 배관공칭규격(NPS) 1IN - 두께 0.08IN - 주입기(FILLER)재질 GRAPHITE - 후프(HOOP)재질 STAINLESS STEEL - 사용압력(상한) CLASS 2500 - 특수사항 BONNET - 품질보증서류 C OF C - 시험성적서류 REFER TO PROCUREMENT SPEC. - 별칭 1" TARGET ROCK BB TYPE GASKET 원자력안전범주 NON NUCLEAR SAFETY RELATED 품질등급 A등급 제작사 CURTISS WRIGHT FLOW CONTROL CO - 도면번호 79AB-005BB - 모델번호 79AB-005BB - 부품번호 205861-95 제출서류목록 - 품질보증계획서(QAM) - 품질증빙/제출서류목록(QVDL) - 품질보증확인서(C of C) | CURTISS WRIGHT FLOW CONTROL CORP.(TARGET | 79AB-005BB | 205861-95
2021 | 2 | 계획예방정비용 | 고리 | 3발전소 | 5(신1) | 7 | 200336465 | 정비부분품(SPAR) | 국외 | Q | 고정 저항기 | 고정 저항기,WIREWOUND,100W,10Ω,±5% TOL,ORIGIN | EA | 4 | 전기부 | 박창석 | 051-726-2352 | 품명 고정 저항기 - 저항기타입(고정식) WIREWOUND - 정격전력(용량) 100W - 저항 10Ω - 허용오차 ±5% TOL 원자력안전범주 NUCLEAR SAFETY RELATED 품질등급 Q등급 제작사 DALE ELECTRONICS INC. - 제작사 유형(MFR CATEGORY) ORIGINAL EQUIP. MANUFACTURER - 부품번호 HL-100 제출서류목록 - 첨부기술규격서 적용 | DALE ELECTRONICS INC. |  | HL-100
2021 | 2 | 계획예방정비용 | 고리 | 3발전소 | 6(신2) | 7 | 200336465 | 정비부분품(SPAR) | 국외 | Q | 고정 저항기 | 고정 저항기,WIREWOUND,100W,10Ω,±5% TOL,ORIGIN | EA | 4 | 전기부 | 박창석 | 051-726-2352 | 품명 고정 저항기 - 저항기타입(고정식) WIREWOUND - 정격전력(용량) 100W - 저항 10Ω - 허용오차 ±5% TOL 원자력안전범주 NUCLEAR SAFETY RELATED 품질등급 Q등급 제작사 DALE ELECTRONICS INC. - 제작사 유형(MFR CATEGORY) ORIGINAL EQUIP. MANUFACTURER - 부품번호 HL-100 제출서류목록 - 첨부기술규격서 적용 | DALE ELECTRONICS INC. |  | HL-100
2020 | 4 | 계획예방정비용 | 월성 | 2발전소 | 3 | 18 | 200336483 | 정비부분품(SPAR) | 국내 | S | 커버,이물질 유입 방지용 | COVER,DOOR,전기장비용,190*455*2.3㎜ THK,STEEL, | EA | 1 | 전기부 | 정현기 | 054-779-2252 | 품명 COVER - 커버타입 DOOR - 커버용도 전기장비용 - 너비 190*455*2.3㎜ THK - 커버재질 STEEL - 색깔(COLOR) GRAY 품질등급 S등급
2020 | 4 | 계획예방정비용 | 월성 | 2발전소 | 3 | 18 | 200336484 | 정비부분품(SPAR) | 국내 | S | 커버,이물질 유입 방지용 | COVER,DOOR,전기장비용,455*400*2.3㎜ THK,STEEL, | EA | 1 | 전기부 | 정현기 | 054-779-2252 | 품명 COVER - 커버타입 DOOR - 커버용도 전기장비용 - 너비 455*400*2.3㎜ THK - 커버재질 STEEL - 색깔(COLOR) GRAY 품질등급 S등급
2020 | 1 | 계획예방정비용 | 고리 | 2발전소 | 3 | 26 | 200336492 | 정비부분품(SPAR) | 국외 | A | 고정 저항기 | 고정 저항기,PNL,FIXED RESISTOR 19/32Ω,04D790 | EA | 1 | 전기부 | 장원대 | 051-726-3355 | 품명 고정 저항기 - 설치방법 PNL - 별칭 FIXED RESISTOR 19/32Ω 원자력안전범주 NON NUCLEAR SAFETY RELATED 품질등급 A등급 제작사 WESTINGHOUSE ELECTRIC COMPANY - 부품번호 04D7908G09 N - 제작사 유형(MFR CATEGORY) ORIGINAL EQUIP. MANUFACTURER 제출서류목록 - 품질보증계획서(QAM) - 품질증빙/제출서류목록(QVDL) - 품질보증확인서(C of C) | WESTINGHOUSE ELECTRIC COMPANY |  | 04D7908G09 N
2020 | 1 | 계획예방정비용 | 고리 | 2발전소 | 4 | 26 | 200336492 | 정비부분품(SPAR) | 국외 | A | 고정 저항기 | 고정 저항기,PNL,FIXED RESISTOR 19/32Ω,04D790 | EA | 1 | 전기부 | 장원대 | 051-726-3355 | 품명 고정 저항기 - 설치방법 PNL - 별칭 FIXED RESISTOR 19/32Ω 원자력안전범주 NON NUCLEAR SAFETY RELATED 품질등급 A등급 제작사 WESTINGHOUSE ELECTRIC COMPANY - 부품번호 04D7908G09 N - 제작사 유형(MFR CATEGORY) ORIGINAL EQUIP. MANUFACTURER 제출서류목록 - 품질보증계획서(QAM) - 품질증빙/제출서류목록(QVDL) - 품질보증확인서(C of C) | WESTINGHOUSE ELECTRIC COMPANY |  | 04D7908G09 N
2021 | 2 | 계획예방정비용 | 고리 | 3발전소 | 5(신1) | 7 | 200336542 | 정비부분품(SPAR) | 국외 | A | 롤러베어링 | 베어링,롤러식,TBN CONTROL ROTOR,JOURNAL,WHT MT | EA | 1 | 기계부 | 최경성 | 051-726-6141 | 품명 베어링,롤러식 - 베어링용도 TBN CONTROL ROTOR - 베어링형태 JOURNAL - 베어링재질 WHT MTL - 특수사항 ANSI45.2, 10CFR21 - 품질보증서류 C OF C 품질등급 A등급 제작사 GE ENERGY PARTS, INC. - 부품번호 119C6809G0001 한울 원자력 본부 - 패키지 번호 ED3HTBN-0289 | GE ENERGY PARTS, INC. |  | 119C6809G0001
2021 | 2 | 계획예방정비용 | 고리 | 3발전소 | 6(신2) | 7 | 200336542 | 정비부분품(SPAR) | 국외 | A | 롤러베어링 | 베어링,롤러식,TBN CONTROL ROTOR,JOURNAL,WHT MT | EA | 1 | 기계부 | 서원철 | 051-726-2392 | 품명 베어링,롤러식 - 베어링용도 TBN CONTROL ROTOR - 베어링형태 JOURNAL - 베어링재질 WHT MTL - 특수사항 ANSI45.2, 10CFR21 - 품질보증서류 C OF C 품질등급 A등급 제작사 GE ENERGY PARTS, INC. - 부품번호 119C6809G0001 한울 원자력 본부 - 패키지 번호 ED3HTBN-0289 | GE ENERGY PARTS, INC. |  | 119C6809G0001
2020 | 3 | 계획예방정비용 | 한빛 | 3발전소 | 5 | 14 | 200336971 | 정비부분품(SPAR) | 국외 | S | 오-링세트 | 오링 세트,SOFT GOODS,FLUORO RUBBER POLYMETHY | EA | 2 | 기계부 | 김재홍 | 061-357-3361 | 품명 오링 세트 - 타입(형식) SOFT GOODS - 오-링재질 FLUORO RUBBER POLYMETHYLENE - 최소포장단위 KIT - 품질서류 1 CERTIFICATE OF CONFORMANCE 품질등급 S등급 제작사 CCI(CONTROL COMPONENTS INC) - 도면번호 707331-30 - 부품번호 536101002 | CCI(CONTROL COMPONENTS INC) |  | 536101002
2021 | 2 | 계획예방정비용 | 한빛 | 3발전소 | 6 | 14 | 200336971 | 정비부분품(SPAR) | 국외 | S | 오-링세트 | 오링 세트,SOFT GOODS,FLUORO RUBBER POLYMETHY | EA | 3 | 기계부 | 윤광민 | 061-357-3631 | 품명 오링 세트 - 타입(형식) SOFT GOODS - 오-링재질 FLUORO RUBBER POLYMETHYLENE - 최소포장단위 KIT - 품질서류 1 CERTIFICATE OF CONFORMANCE 품질등급 S등급 제작사 CCI(CONTROL COMPONENTS INC) - 도면번호 707331-30 - 부품번호 536101002 | CCI(CONTROL COMPONENTS INC) |  | 536101002
2022 | 1 | 계획예방정비용 | 한빛 | 3발전소 | 5 | 15 | 200336971 | 정비부분품(SPAR) | 국외 | S | 오-링세트 | 오링 세트,SOFT GOODS,FLUORO RUBBER POLYMETHY | EA | 2 | 기계부 | 김재홍 | 061-357-3361 | 품명 오링 세트 - 타입(형식) SOFT GOODS - 오-링재질 FLUORO RUBBER POLYMETHYLENE - 최소포장단위 KIT - 품질서류 1 CERTIFICATE OF CONFORMANCE 품질등급 S등급 제작사 CCI(CONTROL COMPONENTS INC) - 도면번호 707331-30 - 부품번호 536101002 | CCI(CONTROL COMPONENTS INC) |  | 536101002
2022 | 4 | 계획예방정비용 | 한빛 | 3발전소 | 6 | 15 | 200336971 | 정비부분품(SPAR) | 국외 | S | 오-링세트 | 오링 세트,SOFT GOODS,FLUORO RUBBER POLYMETHY | EA | 3 | 기계부 | 윤광민 | 061-357-3631 | 품명 오링 세트 - 타입(형식) SOFT GOODS - 오-링재질 FLUORO RUBBER POLYMETHYLENE - 최소포장단위 KIT - 품질서류 1 CERTIFICATE OF CONFORMANCE 품질등급 S등급 제작사 CCI(CONTROL COMPONENTS INC) - 도면번호 707331-30 - 부품번호 536101002 | CCI(CONTROL COMPONENTS INC) |  | 536101002
2020 | 3 | 계획예방정비용 | 한빛 | 3발전소 | 5 | 14 | 200336972 | 정비부분품(SPAR) | 국외 | S | 오-링세트 | 오링 세트,SOFT GOODS,KIT,CERTIFICATE OF CON | EA | 2 | 기계부 | 김재홍 | 061-357-3361 | 품명 오링 세트 - 타입(형식) SOFT GOODS - 최소포장단위 KIT - 품질서류 1 CERTIFICATE OF CONFORMANCE 품질등급 S등급 제작사 CCI(CONTROL COMPONENTS INC) - 도면번호 706581-2 - 9301001-36 - 부품번호 736105005 | CCI(CONTROL COMPONENTS INC) |  | 736105005
2022 | 1 | 계획예방정비용 | 한빛 | 3발전소 | 5 | 15 | 200336972 | 정비부분품(SPAR) | 국외 | S | 오-링세트 | 오링 세트,SOFT GOODS,KIT,CERTIFICATE OF CON | EA | 2 | 기계부 | 김재홍 | 061-357-3361 | 품명 오링 세트 - 타입(형식) SOFT GOODS - 최소포장단위 KIT - 품질서류 1 CERTIFICATE OF CONFORMANCE 품질등급 S등급 제작사 CCI(CONTROL COMPONENTS INC) - 도면번호 706581-2 - 9301001-36 - 부품번호 736105005 | CCI(CONTROL COMPONENTS INC) |  | 736105005
2020 | 1 | 계획예방정비용 | 한울 | 1발전소 | 2 | 23 | 200337059 | 정비부분품(SPAR) | 국외 | S | 부품키트,기계용 | 부품키트,기계용,RCP PUMP,C OF C,LEE VISCO JET,O | EA | 8 | 기계부 | 최대웅 | 054-785-1142 | 품명 부품키트,기계용 - 기계부품키트용도 RCP PUMP - 품질보증서류 C OF C - 별칭 LEE VISCO JET 원자력안전범주 NON NUCLEAR SAFETY RELATED 품질등급 S등급 제작사 FRAMATOME SAS - 제작사 유형(MFR CATEGORY) ORIGINAL EQUIP. MANUFACTURER - 원기술규격서(OTS) HANUL 1&2 FRA EE/P-DC-0223 - 모델번호 RCP MODEL 100 - 도면번호 OEM:1GA0549, REV.J - 도면 품목번호 188,189,190 한울 원자력 본부 - 패키지 번호 M4400 048 | FRAMATOME SAS | RCP MODEL 100
2020 | 4 | 계획예방정비용 | 한울 | 1발전소 | 1 | 24 | 200337059 | 정비부분품(SPAR) | 국외 | S | 부품키트,기계용 | 부품키트,기계용,RCP PUMP,C OF C,LEE VISCO JET,O | EA | 6 | 기계부 | 최대웅 | 054-785-1142 | 품명 부품키트,기계용 - 기계부품키트용도 RCP PUMP - 품질보증서류 C OF C - 별칭 LEE VISCO JET 원자력안전범주 NON NUCLEAR SAFETY RELATED 품질등급 S등급 제작사 FRAMATOME SAS - 제작사 유형(MFR CATEGORY) ORIGINAL EQUIP. MANUFACTURER - 원기술규격서(OTS) HANUL 1&2 FRA EE/P-DC-0223 - 모델번호 RCP MODEL 100 - 도면번호 OEM:1GA0549, REV.J - 도면 품목번호 188,189,190 한울 원자력 본부 - 패키지 번호 M4400 048 | FRAMATOME SAS | RCP MODEL 100
2021 | 3 | 계획예방정비용 | 한울 | 1발전소 | 2 | 24 | 200337059 | 정비부분품(SPAR) | 국외 | S | 부품키트,기계용 | 부품키트,기계용,RCP PUMP,C OF C,LEE VISCO JET,O | EA | 9 | 기계부 | 최대웅 | 054-785-1142 | 품명 부품키트,기계용 - 기계부품키트용도 RCP PUMP - 품질보증서류 C OF C - 별칭 LEE VISCO JET 원자력안전범주 NON NUCLEAR SAFETY RELATED 품질등급 S등급 제작사 FRAMATOME SAS - 제작사 유형(MFR CATEGORY) ORIGINAL EQUIP. MANUFACTURER - 원기술규격서(OTS) HANUL 1&2 FRA EE/P-DC-0223 - 모델번호 RCP MODEL 100 - 도면번호 OEM:1GA0549, REV.J - 도면 품목번호 188,189,190 한울 원자력 본부 - 패키지 번호 M4400 048 | FRAMATOME SAS | RCP MODEL 100
2022 | 3 | 계획예방정비용 | 한울 | 1발전소 | 1 | 25 | 200337059 | 정비부분품(SPAR) | 국외 | S | 부품키트,기계용 | 부품키트,기계용,RCP PUMP,C OF C,LEE VISCO JET,O | EA | 3 | 기계부 | 최대웅 | 054-785-1142 | 품명 부품키트,기계용 - 기계부품키트용도 RCP PUMP - 품질보증서류 C OF C - 별칭 LEE VISCO JET 원자력안전범주 NON NUCLEAR SAFETY RELATED 품질등급 S등급 제작사 FRAMATOME SAS - 제작사 유형(MFR CATEGORY) ORIGINAL EQUIP. MANUFACTURER - 원기술규격서(OTS) HANUL 1&2 FRA EE/P-DC-0223 - 모델번호 RCP MODEL 100 - 도면번호 OEM:1GA0549, REV.J - 도면 품목번호 188,189,190 한울 원자력 본부 - 패키지 번호 M4400 048 | FRAMATOME SAS | RCP MODEL 100
2021 | 1 | 계획예방정비용 | 월성 | 1발전소 | 2 | 20 | 200337143 | 정비부분품(SPAR) | 국외 | S | 하우징, 전기회전기기용 | 하우징,EHC OIL CONDITIONER,AIR BREATHER,PIP | EA | 2 | 기계부 | 하동수 | 054-779-2144 | 품명 하우징 - 별칭 EHC OIL CONDITIONER - 타입(형식) AIR BREATHER - 연결(CONNECTION) 데이터 PIPE CONNECTOR - 설치기기 정보 VERT MTG 원자력안전범주 NON NUCLEAR SAFETY RELATED 품질등급 S등급 제작사 PALL INDUSTRIAL HYDRAULICS COR - 제작사 유형(MFR CATEGORY) ORIGINAL EQUIP. MANUFACTURER - 원기술규격서(OTS) WOLSONG 2 86-41110-4501-01-MM - 부품번호 HC0293SEE5 - 모델번호 AIR BREATHER | PALL INDUSTRIAL HYDRAULICS CORP. | AIR BREATHER | HC0293SEE5
2022 | 2 | 계획예방정비용 | 월성 | 1발전소 | 2 | 21 | 200337143 | 정비부분품(SPAR) | 국외 | S | 하우징, 전기회전기기용 | 하우징,EHC OIL CONDITIONER,AIR BREATHER,PIP | EA | 2 | 기계부 | 하동수 | 054-779-2144 | 품명 하우징 - 별칭 EHC OIL CONDITIONER - 타입(형식) AIR BREATHER - 연결(CONNECTION) 데이터 PIPE CONNECTOR - 설치기기 정보 VERT MTG 원자력안전범주 NON NUCLEAR SAFETY RELATED 품질등급 S등급 제작사 PALL INDUSTRIAL HYDRAULICS COR - 제작사 유형(MFR CATEGORY) ORIGINAL EQUIP. MANUFACTURER - 원기술규격서(OTS) WOLSONG 2 86-41110-4501-01-MM - 부품번호 HC0293SEE5 - 모델번호 AIR BREATHER | PALL INDUSTRIAL HYDRAULICS CORP. | AIR BREATHER | HC0293SEE5
2022 | 1 | 경상예방정비용 | 월성 | 2발전소 |  |  | 200337159 | 정비부분품(SPAR) | 국외 | A | 전동기 | 전동기,TEFC,교류용,460V,1.7A,0.75㎾,60㎐,3PH,174 | EA | 1 | 전기부 | 김세협 | 054-779-2656 | 품명 전동기 - 전동기타입 TEFC - 전동기용도 교류용 - 정격전압 460V - 정격전류 1.7A - 정격전력(용량) 0.75㎾ - 주파수 60㎐ - 상(PHASE)수 3PH - 회전속도 1740RPM - 틀(FRAME)번호 143T - 절연등급 CL H - 과부하율(S.F) 1.15 - 설치방법 FOOT MOUNTED - 품질보증서류 C OF C,TEST REPORT - 환경보호 NEMA 품질등급 A등급 제작사 ELLIS & WATTS - 도면번호 D1-027484 - 부품번호 IAC1-01B - 모델번호 M-4011-A | ELLIS & WATTS | M-4011-A | IAC1-01B
2020 | 1 | 계획예방정비용 | 한울 | 1발전소 | 2 | 23 | 200337204 | 정비부분품(SPAR) | 국외 | S | 부품키트,기계용 | 부품키트,기계용,FOR RCP PUMP,C OF C,SPLASH GUAR | EA | 9 | 기계부 | 최대웅 | 054-785-1142 | 품명 부품키트,기계용 - 기계부품키트용도 FOR RCP PUMP - 품질보증서류 C OF C - 별칭 SPLASH GUARD 원자력안전범주 NON NUCLEAR SAFETY RELATED 품질등급 S등급 제작사 FRAMATOME SAS - 제작사 유형(MFR CATEGORY) ORIGINAL EQUIP. MANUFACTURER - 원기술규격서(OTS) HANUL 1&2 FRA EE/P-DC-0223 - 모델번호 RCP MODEL 100 - 도면번호 OEM:1GA0549, REV.J - 도면 품목번호 105 한울 원자력 본부 - 패키지 번호 M4400 045 - 구 품질등급 QNC 제출서류목록 - 품질보증확인서(C of C) | FRAMATOME SAS | RCP MODEL 100
2020 | 4 | 계획예방정비용 | 한울 | 1발전소 | 1 | 24 | 200337204 | 정비부분품(SPAR) | 국외 | S | 부품키트,기계용 | 부품키트,기계용,FOR RCP PUMP,C OF C,SPLASH GUAR | EA | 9 | 기계부 | 최대웅 | 054-785-1142 | 품명 부품키트,기계용 - 기계부품키트용도 FOR RCP PUMP - 품질보증서류 C OF C - 별칭 SPLASH GUARD 원자력안전범주 NON NUCLEAR SAFETY RELATED 품질등급 S등급 제작사 FRAMATOME SAS - 제작사 유형(MFR CATEGORY) ORIGINAL EQUIP. MANUFACTURER - 원기술규격서(OTS) HANUL 1&2 FRA EE/P-DC-0223 - 모델번호 RCP MODEL 100 - 도면번호 OEM:1GA0549, REV.J - 도면 품목번호 105 한울 원자력 본부 - 패키지 번호 M4400 045 - 구 품질등급 QNC 제출서류목록 - 품질보증확인서(C of C) | FRAMATOME SAS | RCP MODEL 100
2021 | 3 | 계획예방정비용 | 한울 | 1발전소 | 2 | 24 | 200337204 | 정비부분품(SPAR) | 국외 | S | 부품키트,기계용 | 부품키트,기계용,FOR RCP PUMP,C OF C,SPLASH GUAR | EA | 13 | 기계부 | 최대웅 | 054-785-1142 | 품명 부품키트,기계용 - 기계부품키트용도 FOR RCP PUMP - 품질보증서류 C OF C - 별칭 SPLASH GUARD 원자력안전범주 NON NUCLEAR SAFETY RELATED 품질등급 S등급 제작사 FRAMATOME SAS - 제작사 유형(MFR CATEGORY) ORIGINAL EQUIP. MANUFACTURER - 원기술규격서(OTS) HANUL 1&2 FRA EE/P-DC-0223 - 모델번호 RCP MODEL 100 - 도면번호 OEM:1GA0549, REV.J - 도면 품목번호 105 한울 원자력 본부 - 패키지 번호 M4400 045 - 구 품질등급 QNC 제출서류목록 - 품질보증확인서(C of C) | FRAMATOME SAS | RCP MODEL 100
2022 | 3 | 계획예방정비용 | 한울 | 1발전소 | 1 | 25 | 200337204 | 정비부분품(SPAR) | 국외 | S | 부품키트,기계용 | 부품키트,기계용,FOR RCP PUMP,C OF C,SPLASH GUAR | EA | 2 | 기계부 | 최대웅 | 054-785-1142 | 품명 부품키트,기계용 - 기계부품키트용도 FOR RCP PUMP - 품질보증서류 C OF C - 별칭 SPLASH GUARD 원자력안전범주 NON NUCLEAR SAFETY RELATED 품질등급 S등급 제작사 FRAMATOME SAS - 제작사 유형(MFR CATEGORY) ORIGINAL EQUIP. MANUFACTURER - 원기술규격서(OTS) HANUL 1&2 FRA EE/P-DC-0223 - 모델번호 RCP MODEL 100 - 도면번호 OEM:1GA0549, REV.J - 도면 품목번호 105 한울 원자력 본부 - 패키지 번호 M4400 045 - 구 품질등급 QNC 제출서류목록 - 품질보증확인서(C of C) | FRAMATOME SAS | RCP MODEL 100
2020 | 1 | 계획예방정비용 | 한울 | 1발전소 | 2 | 23 | 200337208 | 정비부분품(SPAR) | 국외 | S | 부품키트,기계용 | 부품키트,기계용,FOR RCP PUMP,C OF C,LOCKING CUP | EA | 18 | 기계부 | 최대웅 | 054-785-1142 | 품명 부품키트,기계용 - 기계부품키트용도 FOR RCP PUMP - 품질보증서류 C OF C - 별칭 LOCKING CUP 원자력안전범주 NON NUCLEAR SAFETY RELATED 품질등급 S등급 제작사 FRAMATOME SAS - 제작사 유형(MFR CATEGORY) ORIGINAL EQUIP. MANUFACTURER - 원기술규격서(OTS) HANUL 1&2 FRA EE/P-DC-0223 - 모델번호 RCP MODEL 100 - 도면번호 OEM:1GA0549, REV.J - 도면 품목번호 56 한울 원자력 본부 - 패키지 번호 M4400 005 - 구 품질등급 QNC 제출서류목록 - 품질보증확인서(C of C) | FRAMATOME SAS | RCP MODEL 100
2020 | 4 | 계획예방정비용 | 한울 | 1발전소 | 1 | 24 | 200337208 | 정비부분품(SPAR) | 국외 | S | 부품키트,기계용 | 부품키트,기계용,FOR RCP PUMP,C OF C,LOCKING CUP | EA | 69 | 기계부 | 최대웅 | 054-785-1142 | 품명 부품키트,기계용 - 기계부품키트용도 FOR RCP PUMP - 품질보증서류 C OF C - 별칭 LOCKING CUP 원자력안전범주 NON NUCLEAR SAFETY RELATED 품질등급 S등급 제작사 FRAMATOME SAS - 제작사 유형(MFR CATEGORY) ORIGINAL EQUIP. MANUFACTURER - 원기술규격서(OTS) HANUL 1&2 FRA EE/P-DC-0223 - 모델번호 RCP MODEL 100 - 도면번호 OEM:1GA0549, REV.J - 도면 품목번호 56 한울 원자력 본부 - 패키지 번호 M4400 005 - 구 품질등급 QNC 제출서류목록 - 품질보증확인서(C of C) | FRAMATOME SAS | RCP MODEL 100
2021 | 3 | 계획예방정비용 | 한울 | 1발전소 | 2 | 24 | 200337208 | 정비부분품(SPAR) | 국외 | S | 부품키트,기계용 | 부품키트,기계용,FOR RCP PUMP,C OF C,LOCKING CUP | EA | 51 | 기계부 | 최대웅 | 054-785-1142 | 품명 부품키트,기계용 - 기계부품키트용도 FOR RCP PUMP - 품질보증서류 C OF C - 별칭 LOCKING CUP 원자력안전범주 NON NUCLEAR SAFETY RELATED 품질등급 S등급 제작사 FRAMATOME SAS - 제작사 유형(MFR CATEGORY) ORIGINAL EQUIP. MANUFACTURER - 원기술규격서(OTS) HANUL 1&2 FRA EE/P-DC-0223 - 모델번호 RCP MODEL 100 - 도면번호 OEM:1GA0549, REV.J - 도면 품목번호 56 한울 원자력 본부 - 패키지 번호 M4400 005 - 구 품질등급 QNC 제출서류목록 - 품질보증확인서(C of C) | FRAMATOME SAS | RCP MODEL 100
2022 | 3 | 계획예방정비용 | 한울 | 1발전소 | 1 | 25 | 200337208 | 정비부분품(SPAR) | 국외 | S | 부품키트,기계용 | 부품키트,기계용,FOR RCP PUMP,C OF C,LOCKING CUP | EA | 56 | 기계부 | 최대웅 | 054-785-1142 | 품명 부품키트,기계용 - 기계부품키트용도 FOR RCP PUMP - 품질보증서류 C OF C - 별칭 LOCKING CUP 원자력안전범주 NON NUCLEAR SAFETY RELATED 품질등급 S등급 제작사 FRAMATOME SAS - 제작사 유형(MFR CATEGORY) ORIGINAL EQUIP. MANUFACTURER - 원기술규격서(OTS) HANUL 1&2 FRA EE/P-DC-0223 - 모델번호 RCP MODEL 100 - 도면번호 OEM:1GA0549, REV.J - 도면 품목번호 56 한울 원자력 본부 - 패키지 번호 M4400 005 - 구 품질등급 QNC 제출서류목록 - 품질보증확인서(C of C) | FRAMATOME SAS | RCP MODEL 100
2020 | 1 | 계획예방정비용 | 한울 | 1발전소 | 2 | 23 | 200337209 | 정비부분품(SPAR) | 국외 | S | 부품키트,기계용 | 부품키트,기계용,FOR RCP PUMP,C OF C,LOCKING NUT | EA | 8 | 기계부 | 최대웅 | 054-785-1142 | 품명 부품키트,기계용 - 기계부품키트용도 FOR RCP PUMP - 품질보증서류 C OF C - 별칭 LOCKING NUT 원자력안전범주 NON NUCLEAR SAFETY RELATED 품질등급 S등급 제작사 FRAMATOME SAS - 제작사 유형(MFR CATEGORY) ORIGINAL EQUIP. MANUFACTURER - 원기술규격서(OTS) HANUL 1&2 FRA EE/P-DC-0223 - 모델번호 RCP MODEL 100 - 도면번호 OEM:1GA0549, REV.J - 도면 품목번호 27 한울 원자력 본부 - 패키지 번호 M4400 173 - 구 품질등급 QNC 제출서류목록 - 품질보증확인서(C of C) | FRAMATOME SAS | RCP MODEL 100
2020 | 4 | 계획예방정비용 | 한울 | 1발전소 | 1 | 24 | 200337209 | 정비부분품(SPAR) | 국외 | S | 부품키트,기계용 | 부품키트,기계용,FOR RCP PUMP,C OF C,LOCKING NUT | EA | 6 | 기계부 | 최대웅 | 054-785-1142 | 품명 부품키트,기계용 - 기계부품키트용도 FOR RCP PUMP - 품질보증서류 C OF C - 별칭 LOCKING NUT 원자력안전범주 NON NUCLEAR SAFETY RELATED 품질등급 S등급 제작사 FRAMATOME SAS - 제작사 유형(MFR CATEGORY) ORIGINAL EQUIP. MANUFACTURER - 원기술규격서(OTS) HANUL 1&2 FRA EE/P-DC-0223 - 모델번호 RCP MODEL 100 - 도면번호 OEM:1GA0549, REV.J - 도면 품목번호 27 한울 원자력 본부 - 패키지 번호 M4400 173 - 구 품질등급 QNC 제출서류목록 - 품질보증확인서(C of C) | FRAMATOME SAS | RCP MODEL 100
2021 | 3 | 계획예방정비용 | 한울 | 1발전소 | 2 | 24 | 200337209 | 정비부분품(SPAR) | 국외 | S | 부품키트,기계용 | 부품키트,기계용,FOR RCP PUMP,C OF C,LOCKING NUT | EA | 12 | 기계부 | 최대웅 | 054-785-1142 | 품명 부품키트,기계용 - 기계부품키트용도 FOR RCP PUMP - 품질보증서류 C OF C - 별칭 LOCKING NUT 원자력안전범주 NON NUCLEAR SAFETY RELATED 품질등급 S등급 제작사 FRAMATOME SAS - 제작사 유형(MFR CATEGORY) ORIGINAL EQUIP. MANUFACTURER - 원기술규격서(OTS) HANUL 1&2 FRA EE/P-DC-0223 - 모델번호 RCP MODEL 100 - 도면번호 OEM:1GA0549, REV.J - 도면 품목번호 27 한울 원자력 본부 - 패키지 번호 M4400 173 - 구 품질등급 QNC 제출서류목록 - 품질보증확인서(C of C) | FRAMATOME SAS | RCP MODEL 100
2022 | 3 | 계획예방정비용 | 한울 | 1발전소 | 1 | 25 | 200337209 | 정비부분품(SPAR) | 국외 | S | 부품키트,기계용 | 부품키트,기계용,FOR RCP PUMP,C OF C,LOCKING NUT | EA | 3 | 기계부 | 최대웅 | 054-785-1142 | 품명 부품키트,기계용 - 기계부품키트용도 FOR RCP PUMP - 품질보증서류 C OF C - 별칭 LOCKING NUT 원자력안전범주 NON NUCLEAR SAFETY RELATED 품질등급 S등급 제작사 FRAMATOME SAS - 제작사 유형(MFR CATEGORY) ORIGINAL EQUIP. MANUFACTURER - 원기술규격서(OTS) HANUL 1&2 FRA EE/P-DC-0223 - 모델번호 RCP MODEL 100 - 도면번호 OEM:1GA0549, REV.J - 도면 품목번호 27 한울 원자력 본부 - 패키지 번호 M4400 173 - 구 품질등급 QNC 제출서류목록 - 품질보증확인서(C of C) | FRAMATOME SAS | RCP MODEL 100
2020 | 1 | 계획예방정비용 | 한울 | 1발전소 | 2 | 23 | 200337210 | 정비부분품(SPAR) | 국외 | Q | 부품키트,기계용 | 부품키트,기계용,RCP PUMP,CERTIFICATE OF CONFORM | EA | 5 | 기계부 | 최대웅 | 054-785-1142 | 품명 부품키트,기계용 - 기계부품키트용도 RCP PUMP - 품질보증서류 CERTIFICATE OF CONFORMANCE - NCR/SDDR(IF APPLICABLE) - 별칭 SEALING ASS'Y NO.2 원자력안전범주 NUCLEAR SAFETY RELATED 품질등급 Q등급 제작사 JEUMONT ELECTRIC - 부품번호 110 - 도면번호 1GA 0549 한울 원자력 본부 - 패키지 번호 M4400 062 - 구 품질등급 Q1 | JEUMONT ELECTRIC |  | 110
2021 | 3 | 계획예방정비용 | 한울 | 1발전소 | 2 | 24 | 200337210 | 정비부분품(SPAR) | 국외 | Q | 부품키트,기계용 | 부품키트,기계용,RCP PUMP,CERTIFICATE OF CONFORM | EA | 5 | 기계부 | 최대웅 | 054-785-1142 | 품명 부품키트,기계용 - 기계부품키트용도 RCP PUMP - 품질보증서류 CERTIFICATE OF CONFORMANCE - NCR/SDDR(IF APPLICABLE) - 별칭 SEALING ASS'Y NO.2 원자력안전범주 NUCLEAR SAFETY RELATED 품질등급 Q등급 제작사 JEUMONT ELECTRIC - 부품번호 110 - 도면번호 1GA 0549 한울 원자력 본부 - 패키지 번호 M4400 062 - 구 품질등급 Q1 | JEUMONT ELECTRIC |  | 110
2020 | 1 | 계획예방정비용 | 월성 | 1발전소 | 2 | 19 | 200337212 | 정비부분품(SPAR) | 국외 | A | 디스크,밸브용 | 밸브디스크,A564 T630 H1100,D2O,NDE RECORD: PT | EA | 12 | 연료부 | 김지열 | 054-779-2092 | 품명 밸브디스크 - 디스크(DISK)재질 A564 T630 H1100 - 사용매체 D2O - 특수사항 NDE RECORD: PT - 용도 BALL VALVE 원자력안전범주 NON NUCLEAR SAFETY RELATED 품질등급 A등급 제작사 WORCESTER CONTROLS CORP. - 제작사 유형(MFR CATEGORY) ORIGINAL EQUIP. MANUFACTURER - 원기술규격서(OTS) WOLSONG 2,3&4,TS-XX-35000-022 - 부품번호 11402(OLD) - 671531(NEW) - 도면번호 86-35230-9025-1-GA-D, ITEM 3 제작사 FLOWSERVE FCD CORPORATION - 도면번호 ITEM 3 - 도면번호 KN44-0599 R/F - 도면번호 86-35230-9025-1-GA-D, ITEM 3 - 부품번호 32535(OLD) - 672733(NEW) - 원기술규격서(OTS) WOLSONG 2,3&4,TS-XX-35000-022 - 제작사 유형(MFR CATEGORY) ORIGINAL EQUIP. SUPPLIER 제출서류목록 - 품질증빙/제출서류목록(QVDL) - 품질보증확인서(C of C) - 비파괴검사보고서(NDE Records) | WORCESTER CONTROLS CORP. |  | 671531(NEW)
2021 | 1 | 계획예방정비용 | 월성 | 1발전소 | 2 | 20 | 200337212 | 정비부분품(SPAR) | 국외 | A | 디스크,밸브용 | 밸브디스크,A564 T630 H1100,D2O,NDE RECORD: PT | EA | 12 | 연료부 | 김지열 | 054-779-2092 | 품명 밸브디스크 - 디스크(DISK)재질 A564 T630 H1100 - 사용매체 D2O - 특수사항 NDE RECORD: PT - 용도 BALL VALVE 원자력안전범주 NON NUCLEAR SAFETY RELATED 품질등급 A등급 제작사 WORCESTER CONTROLS CORP. - 제작사 유형(MFR CATEGORY) ORIGINAL EQUIP. MANUFACTURER - 원기술규격서(OTS) WOLSONG 2,3&4,TS-XX-35000-022 - 부품번호 11402(OLD) - 671531(NEW) - 도면번호 86-35230-9025-1-GA-D, ITEM 3 제작사 FLOWSERVE FCD CORPORATION - 도면번호 ITEM 3 - 도면번호 KN44-0599 R/F - 도면번호 86-35230-9025-1-GA-D, ITEM 3 - 부품번호 32535(OLD) - 672733(NEW) - 원기술규격서(OTS) WOLSONG 2,3&4,TS-XX-35000-022 - 제작사 유형(MFR CATEGORY) ORIGINAL EQUIP. SUPPLIER 제출서류목록 - 품질증빙/제출서류목록(QVDL) - 품질보증확인서(C of C) - 비파괴검사보고서(NDE Records) | WORCESTER CONTROLS CORP. |  | 671531(NEW)
2022 | 2 | 계획예방정비용 | 월성 | 1발전소 | 2 | 21 | 200337212 | 정비부분품(SPAR) | 국외 | A | 디스크,밸브용 | 밸브디스크,A564 T630 H1100,D2O,NDE RECORD: PT | EA | 12 | 연료부 | 김지열 | 054-779-2092 | 품명 밸브디스크 - 디스크(DISK)재질 A564 T630 H1100 - 사용매체 D2O - 특수사항 NDE RECORD: PT - 용도 BALL VALVE 원자력안전범주 NON NUCLEAR SAFETY RELATED 품질등급 A등급 제작사 WORCESTER CONTROLS CORP. - 제작사 유형(MFR CATEGORY) ORIGINAL EQUIP. MANUFACTURER - 원기술규격서(OTS) WOLSONG 2,3&4,TS-XX-35000-022 - 부품번호 11402(OLD) - 671531(NEW) - 도면번호 86-35230-9025-1-GA-D, ITEM 3 제작사 FLOWSERVE FCD CORPORATION - 도면번호 ITEM 3 - 도면번호 KN44-0599 R/F - 도면번호 86-35230-9025-1-GA-D, ITEM 3 - 부품번호 32535(OLD) - 672733(NEW) - 원기술규격서(OTS) WOLSONG 2,3&4,TS-XX-35000-022 - 제작사 유형(MFR CATEGORY) ORIGINAL EQUIP. SUPPLIER 제출서류목록 - 품질증빙/제출서류목록(QVDL) - 품질보증확인서(C of C) - 비파괴검사보고서(NDE Records) | WORCESTER CONTROLS CORP. |  | 671531(NEW)
2020 | 1 | 계획예방정비용 | 월성 | 1발전소 | 2 | 19 | 200337213 | 정비부분품(SPAR) | 국외 | A | 스템,밸브용 | 스템,밸브용,ASTM A564 T630 H1075,D20,NDE = PT | EA | 12 | 연료부 | 김지열 | 054-779-2092 | 품명 스템,밸브용 - 스템(STEM)재질 ASTM A564 T630 H1075 - 사용매체 D20 - 특수사항 NDE = PT 원자력안전범주 NON NUCLEAR SAFETY RELATED 품질등급 A등급 제작사 FLOWSERVE FCD CORPORATION - 도면번호 86-35230-9025-1-GA-D I/N 4 - KN44-0599 - 부품번호 29604(OLD) - 678086(NEW) - 원기술규격서(OTS) WOLSONG 2,3&4 TS-XX-35000-022 - 제작사 유형(MFR CATEGORY) ORIGINAL EQUIP. MANUFACTURER 제출서류목록 - 품질증빙/제출서류목록(QVDL) - 품질보증확인서(C of C) - 비파괴검사보고서(NDE Records) | FLOWSERVE FCD CORPORATION |  | 678086(NEW)
2021 | 1 | 계획예방정비용 | 월성 | 1발전소 | 2 | 20 | 200337213 | 정비부분품(SPAR) | 국외 | A | 스템,밸브용 | 스템,밸브용,ASTM A564 T630 H1075,D20,NDE = PT | EA | 12 | 연료부 | 김지열 | 054-779-2092 | 품명 스템,밸브용 - 스템(STEM)재질 ASTM A564 T630 H1075 - 사용매체 D20 - 특수사항 NDE = PT 원자력안전범주 NON NUCLEAR SAFETY RELATED 품질등급 A등급 제작사 FLOWSERVE FCD CORPORATION - 도면번호 86-35230-9025-1-GA-D I/N 4 - KN44-0599 - 부품번호 29604(OLD) - 678086(NEW) - 원기술규격서(OTS) WOLSONG 2,3&4 TS-XX-35000-022 - 제작사 유형(MFR CATEGORY) ORIGINAL EQUIP. MANUFACTURER 제출서류목록 - 품질증빙/제출서류목록(QVDL) - 품질보증확인서(C of C) - 비파괴검사보고서(NDE Records) | FLOWSERVE FCD CORPORATION |  | 678086(NEW)
2022 | 2 | 계획예방정비용 | 월성 | 1발전소 | 2 | 21 | 200337213 | 정비부분품(SPAR) | 국외 | A | 스템,밸브용 | 스템,밸브용,ASTM A564 T630 H1075,D20,NDE = PT | EA | 12 | 연료부 | 김지열 | 054-779-2092 | 품명 스템,밸브용 - 스템(STEM)재질 ASTM A564 T630 H1075 - 사용매체 D20 - 특수사항 NDE = PT 원자력안전범주 NON NUCLEAR SAFETY RELATED 품질등급 A등급 제작사 FLOWSERVE FCD CORPORATION - 도면번호 86-35230-9025-1-GA-D I/N 4 - KN44-0599 - 부품번호 29604(OLD) - 678086(NEW) - 원기술규격서(OTS) WOLSONG 2,3&4 TS-XX-35000-022 - 제작사 유형(MFR CATEGORY) ORIGINAL EQUIP. MANUFACTURER 제출서류목록 - 품질증빙/제출서류목록(QVDL) - 품질보증확인서(C of C) - 비파괴검사보고서(NDE Records) | FLOWSERVE FCD CORPORATION |  | 678086(NEW)
2020 | 2 | 계획예방정비용 | 월성 | 3발전소 | 6(신2) | 4 | 200337260 | 정비부분품(SPAR) | 국내 | S | 패킹,성형식(MOLD) | 패킹,성형식(MOLD),24㎜,36㎜,1/4IN,GRAPHITE,500℃ | EA | 1 | 기계부 | 김희진 | 054-779-5649 | 품명 패킹,성형식(MOLD) - 내경 24㎜ - 외경 36㎜ - 두께 1/4IN - 패킹재질 GRAPHITE - 사용온도(상한) 500℃ - 사용압력(상한) 200BAR - 패킹등급 ANSI CL 600 - 단면형태 SQUARE - 절단형태 TOP/BOTTOM : BRAIDED - 최소포장단위 7EA/SET 원자력안전범주 NON NUCLEAR SAFETY RELATED 품질등급 S등급 제출서류목록 - 재료시험보고서(MTR OR MILL SHEET) - 외관 및 치수검사 성적서
2020 | 3 | 계획예방정비용 | 월성 | 3발전소 | 5(신1) | 6 | 200337260 | 정비부분품(SPAR) | 국내 | S | 패킹,성형식(MOLD) | 패킹,성형식(MOLD),24㎜,36㎜,1/4IN,GRAPHITE,500℃ | EA | 1 | 기계부 | 우경덕 | 054-779-5647 | 품명 패킹,성형식(MOLD) - 내경 24㎜ - 외경 36㎜ - 두께 1/4IN - 패킹재질 GRAPHITE - 사용온도(상한) 500℃ - 사용압력(상한) 200BAR - 패킹등급 ANSI CL 600 - 단면형태 SQUARE - 절단형태 TOP/BOTTOM : BRAIDED - 최소포장단위 7EA/SET 원자력안전범주 NON NUCLEAR SAFETY RELATED 품질등급 S등급 제출서류목록 - 재료시험보고서(MTR OR MILL SHEET) - 외관 및 치수검사 성적서
2022 | 1 | 계획예방정비용 | 한빛 | 3발전소 | 5 | 15 | 200337323 | 정비부분품(SPAR) | 국외 | S | 솔레노이드밸브 | 솔레노이드밸브,NORMALLY CLOSED,BRASS,125Vdc,15P | EA | 2 | 계측제어부 | 정혁진 | 061-357-3657 | 품명 솔레노이드밸브 - 솔레노이드밸브타입 NORMALLY CLOSED - 밸브재질 BRASS - 정격전압 125Vdc - 사용압력(상한) 15PSI - 사용압력(하한) 150PSI - WAY수 3WAY/NORMALLY CLOSED - 밸브접속타입 NPT 1/4 INCH - 사용매체 AIR - 부속품목 OPTION: L= 72" CONTINUOUS LEAD 원자력안전범주 NON NUCLEAR SAFETY RELATED 품질등급 S등급 제작사 ASCO NUMATIC - 제작사 유형(MFR CATEGORY) ORIGINAL EQUIP. MANUFACTURER - 주설비 참고자료 BODY PIPE SIZE:NPT 1/4 INCH - BODY TYPE:3-WAY/NORMALLYCLOSED - BODY:BRASS - COIL CLASS:H-CLASS - COIL POWER:125VDC - COIL WATT RATTING:17.4 WATTS - OPERATING PRESSURE:15~150PSI - OPTION: L= 72" CONTINUOUS LEAD - PRESSURE ORIFICE SIZE:9/32INCH - SAFE WORKING PRESSURE:200 PSI - 모델번호 M/N NPL8321A1E | ASCO NUMATIC | M/N NPL8321A1E
2022 | 4 | 계획예방정비용 | 한빛 | 3발전소 | 6 | 15 | 200337323 | 정비부분품(SPAR) | 국외 | S | 솔레노이드밸브 | 솔레노이드밸브,NORMALLY CLOSED,BRASS,125Vdc,15P | EA | 2 | 계측제어부 | 정혁진 | 061-357-3657 | 품명 솔레노이드밸브 - 솔레노이드밸브타입 NORMALLY CLOSED - 밸브재질 BRASS - 정격전압 125Vdc - 사용압력(상한) 15PSI - 사용압력(하한) 150PSI - WAY수 3WAY/NORMALLY CLOSED - 밸브접속타입 NPT 1/4 INCH - 사용매체 AIR - 부속품목 OPTION: L= 72" CONTINUOUS LEAD 원자력안전범주 NON NUCLEAR SAFETY RELATED 품질등급 S등급 제작사 ASCO NUMATIC - 제작사 유형(MFR CATEGORY) ORIGINAL EQUIP. MANUFACTURER - 주설비 참고자료 BODY PIPE SIZE:NPT 1/4 INCH - BODY TYPE:3-WAY/NORMALLYCLOSED - BODY:BRASS - COIL CLASS:H-CLASS - COIL POWER:125VDC - COIL WATT RATTING:17.4 WATTS - OPERATING PRESSURE:15~150PSI - OPTION: L= 72" CONTINUOUS LEAD - PRESSURE ORIFICE SIZE:9/32INCH - SAFE WORKING PRESSURE:200 PSI - 모델번호 M/N NPL8321A1E | ASCO NUMATIC | M/N NPL8321A1E
2020 | 3 | 계획예방정비용 | 한빛 | 3발전소 | 5 | 14 | 200337408 | 정비부분품(SPAR) | 국외 | A | 안전/릴리프 밸브 | 안전/릴리프 밸브,SA-216 GR.WCB,0~230PSI,SUS316, | SET | 4 | 기계부 | 정우혁 | 061-357-2395 | 품명 안전/릴리프 밸브 - 밸브재질 SA-216 GR.WCB - 사용압력(상한) 0~230PSI - 디스크(DISK)재질 SUS316 - 스프링(SPRING)재질 CS,RUST PROOFED - 본넷타입 SA-216 GR. WCB - 밸브접속타입 3IN INLET*4IN OUTLET FLG - 플랜지호칭압력 300# INLET*150# OUTLET - 품질보증서류 C OF C,TEST REPORT - 별칭 SGBD CONT. FLASH TK RELIEF VV 품질등급 A등급 제작사 CURTISS WRIGHT FLOW CONTROL CO - 도면번호 26418-X29-F - 모델번호 97N-106 - 부품번호 327140-1 A11 한빛 원자력 본부 - 패키지 번호 J237 | CURTISS WRIGHT FLOW CONTROL CORP.(TARGET | 97N-106 | 327140-1 A11
2021 | 3 | 계획예방정비용 | 한울 | 2발전소 | 3 | 17 | 200337460 | 정비부분품(SPAR) | 국외 | A | 안전/릴리프 밸브 | 안전/릴리프 밸브,3/4*1IN,A216 BODY,0~6000PSIG,S | EA | 1 | 기계부 | 김동훈 | 054-785-1326 | 품명 안전/릴리프 밸브 - 밸브사이즈 3/4*1IN - 밸브재질 A216 BODY - 압력설정범위(상한) 0~6000PSIG - 사용압력(상한) SET PR.:2050PSIG - 밸브접속타입 FLG CONN - 플랜지호칭압력 CL 6000 - 품질보증서류 C OF C, HYDRO TEST RPT - 별칭 HP5,6,7 HX TUBE SIDE RELIEF VV 품질등급 A등급 제작사 ANDERSON GREENWOOD CROSBY - 도면번호 DS-B-84172 - 모델번호 9551017E - 부품번호 84172000 한울 원자력 본부 - 패키지 번호 M228 | ANDERSON GREENWOOD CROSBY | 9551017E | 84172000
2020 | 2 | 계획예방정비용 | 한빛 | 2발전소 | 3 | 18 | 200337573 | 정비부분품(SPAR) | 국외 | S | 개스킷 | 개스킷,3IN,RUBBER ETHYLENE-PROPYLENE-DIEN, | EA | 6 | 기계부 | 배수한 | 061-357-2648 | 품명 개스킷 - 배관공칭규격(NPS) 3IN - 가스켓재질 RUBBER ETHYLENE-PROPYLENE-DIEN - 품질보증서류 CERTIFICATE OF CONFORMANCE 품질등급 S등급 제작사 ITT ENGINEERED VALVES, LLC - 도면번호 SD-C-109812 - 부품번호 38214 한빛 원자력 본부 - 패키지 번호 13081-P431-22-1 | ITT ENGINEERED VALVES, LLC |  | 38214
2020 | 2 | 계획예방정비용 | 한빛 | 2발전소 | 4 | 17 | 200337573 | 정비부분품(SPAR) | 국외 | S | 개스킷 | 개스킷,3IN,RUBBER ETHYLENE-PROPYLENE-DIEN, | EA | 6 | 기계부 | 배수한 | 061-357-2648 | 품명 개스킷 - 배관공칭규격(NPS) 3IN - 가스켓재질 RUBBER ETHYLENE-PROPYLENE-DIEN - 품질보증서류 CERTIFICATE OF CONFORMANCE 품질등급 S등급 제작사 ITT ENGINEERED VALVES, LLC - 도면번호 SD-C-109812 - 부품번호 38214 한빛 원자력 본부 - 패키지 번호 13081-P431-22-1 | ITT ENGINEERED VALVES, LLC |  | 38214
2021 | 4 | 계획예방정비용 | 한빛 | 2발전소 | 4 | 18 | 200337573 | 정비부분품(SPAR) | 국외 | S | 개스킷 | 개스킷,3IN,RUBBER ETHYLENE-PROPYLENE-DIEN, | EA | 6 | 기계부 | 배수한 | 061-357-2648 | 품명 개스킷 - 배관공칭규격(NPS) 3IN - 가스켓재질 RUBBER ETHYLENE-PROPYLENE-DIEN - 품질보증서류 CERTIFICATE OF CONFORMANCE 품질등급 S등급 제작사 ITT ENGINEERED VALVES, LLC - 도면번호 SD-C-109812 - 부품번호 38214 한빛 원자력 본부 - 패키지 번호 13081-P431-22-1 | ITT ENGINEERED VALVES, LLC |  | 38214
2021 | 4 | 계획예방정비용 | 한빛 | 2발전소 | 3 | 19 | 200337573 | 정비부분품(SPAR) | 국외 | S | 개스킷 | 개스킷,3IN,RUBBER ETHYLENE-PROPYLENE-DIEN, | EA | 6 | 기계부 | 배수한 | 061-357-2648 | 품명 개스킷 - 배관공칭규격(NPS) 3IN - 가스켓재질 RUBBER ETHYLENE-PROPYLENE-DIEN - 품질보증서류 CERTIFICATE OF CONFORMANCE 품질등급 S등급 제작사 ITT ENGINEERED VALVES, LLC - 도면번호 SD-C-109812 - 부품번호 38214 한빛 원자력 본부 - 패키지 번호 13081-P431-22-1 | ITT ENGINEERED VALVES, LLC |  | 38214
2020 | 1 | 계획예방정비용 | 한울 | 3발전소 | 5 | 12 | 200337605 | 정비부분품(SPAR) | 국외 | S | 탐촉자,ECT용 | PROBE,SG ECT FOR U-BEND,+PT-580-MRPC/FH- | EA | 40 | 기계부 | 박병희 | 054-785-1559 | 품명 PROBE - 탐침(PROBE)용도 SG ECT FOR U-BEND - 탐침(PROBE)타입 +PT-580-MRPC/FH-52PH - 튜브외경 0.750IN - 튜브내경 0.666IN - 튜브벽두께 0.042IN - 튜브재질 INCONEL-600 HTMA - 품질보증서류 CERTIFICATE OF CONFORMANCE - 시험성적서류 TEST REPORT(DATA SHEET) 품질등급 S등급 제작사 ZETEC, INC. - 모델번호 -0EG0EA1-0.666 - ZRPF-FH/DTSL-E00.580-PP14A - 부품번호 10023310 | ZETEC, INC. | ZRPF-FH/DTSL-E00.580-PP14A | 10023310
2020 | 4 | 계획예방정비용 | 한울 | 3발전소 | 6 | 12 | 200337605 | 정비부분품(SPAR) | 국외 | S | 탐촉자,ECT용 | PROBE,SG ECT FOR U-BEND,+PT-580-MRPC/FH- | EA | 40 | 기계부 | 박병희 | 054-785-1559 | 품명 PROBE - 탐침(PROBE)용도 SG ECT FOR U-BEND - 탐침(PROBE)타입 +PT-580-MRPC/FH-52PH - 튜브외경 0.750IN - 튜브내경 0.666IN - 튜브벽두께 0.042IN - 튜브재질 INCONEL-600 HTMA - 품질보증서류 CERTIFICATE OF CONFORMANCE - 시험성적서류 TEST REPORT(DATA SHEET) 품질등급 S등급 제작사 ZETEC, INC. - 모델번호 -0EG0EA1-0.666 - ZRPF-FH/DTSL-E00.580-PP14A - 부품번호 10023310 | ZETEC, INC. | ZRPF-FH/DTSL-E00.580-PP14A | 10023310
2021 | 3 | 계획예방정비용 | 한울 | 3발전소 | 5 | 13 | 200337605 | 정비부분품(SPAR) | 국외 | S | 탐촉자,ECT용 | PROBE,SG ECT FOR U-BEND,+PT-580-MRPC/FH- | EA | 40 | 기계부 | 박병희 | 054-785-1559 | 품명 PROBE - 탐침(PROBE)용도 SG ECT FOR U-BEND - 탐침(PROBE)타입 +PT-580-MRPC/FH-52PH - 튜브외경 0.750IN - 튜브내경 0.666IN - 튜브벽두께 0.042IN - 튜브재질 INCONEL-600 HTMA - 품질보증서류 CERTIFICATE OF CONFORMANCE - 시험성적서류 TEST REPORT(DATA SHEET) 품질등급 S등급 제작사 ZETEC, INC. - 모델번호 -0EG0EA1-0.666 - ZRPF-FH/DTSL-E00.580-PP14A - 부품번호 10023310 | ZETEC, INC. | ZRPF-FH/DTSL-E00.580-PP14A | 10023310
2022 | 2 | 계획예방정비용 | 한울 | 3발전소 | 6 | 13 | 200337605 | 정비부분품(SPAR) | 국외 | S | 탐촉자,ECT용 | PROBE,SG ECT FOR U-BEND,+PT-580-MRPC/FH- | EA | 40 | 기계부 | 박병희 | 054-785-1559 | 품명 PROBE - 탐침(PROBE)용도 SG ECT FOR U-BEND - 탐침(PROBE)타입 +PT-580-MRPC/FH-52PH - 튜브외경 0.750IN - 튜브내경 0.666IN - 튜브벽두께 0.042IN - 튜브재질 INCONEL-600 HTMA - 품질보증서류 CERTIFICATE OF CONFORMANCE - 시험성적서류 TEST REPORT(DATA SHEET) 품질등급 S등급 제작사 ZETEC, INC. - 모델번호 -0EG0EA1-0.666 - ZRPF-FH/DTSL-E00.580-PP14A - 부품번호 10023310 | ZETEC, INC. | ZRPF-FH/DTSL-E00.580-PP14A | 10023310
2021 | 3 | 계획예방정비용 | 한울 | 2발전소 | 3 | 17 | 200337647 | 정비부분품(SPAR) | 국외 | Q | 샤프트 | 샤프트,직선형,75㎜,KEYED,ASTM A276 GR420,ASME N | EA | 4 | 기계부 | 김동훈 | 054-785-1326 | 품명 샤프트 - 샤프트용도 직선형 - 직경 75㎜ - 키홈(KEYWAY)너비 KEYED - 샤프트재질 ASTM A276 GR420 - 적용기술기준 ASME NQA-1 - 품질보증서류 CERTIFICATE OF COMFORMANCE - 시험성적서류 NDE REPORT 품질등급 Q등급 제작사 CLYDE PUMPS LTD(OLD:WEIR PUMPS - 주설비 참고자료 M206 - 표준규격/규정 1992 EDITION WITH 1992 THROUGH - 1994 ADDENDA - ASME NQA-1 - ASME SEC.III CLASS 3 - 도면번호 NO-000824 - 모델번호 RK 7Z 32 - 부품번호 208 한빛 원자력 본부 - 패키지 번호 9-542-M206 | CLYDE PUMPS LTD(OLD:WEIR PUMPS) | RK 7Z 32 | 208
2022 | 4 | 계획예방정비용 | 한빛 | 3발전소 | 6 | 15 | 200337647 | 정비부분품(SPAR) | 국외 | Q | 샤프트 | 샤프트,직선형,75㎜,KEYED,ASTM A276 GR420,ASME N | EA | 1 | 기계부 | 임남형 | 061-357-3637 | 품명 샤프트 - 샤프트용도 직선형 - 직경 75㎜ - 키홈(KEYWAY)너비 KEYED - 샤프트재질 ASTM A276 GR420 - 적용기술기준 ASME NQA-1 - 품질보증서류 CERTIFICATE OF COMFORMANCE - 시험성적서류 NDE REPORT 품질등급 Q등급 제작사 CLYDE PUMPS LTD(OLD:WEIR PUMPS - 주설비 참고자료 M206 - 표준규격/규정 1992 EDITION WITH 1992 THROUGH - 1994 ADDENDA - ASME NQA-1 - ASME SEC.III CLASS 3 - 도면번호 NO-000824 - 모델번호 RK 7Z 32 - 부품번호 208 한빛 원자력 본부 - 패키지 번호 9-542-M206 | CLYDE PUMPS LTD(OLD:WEIR PUMPS) | RK 7Z 32 | 208
2021 | 3 | 계획예방정비용 | 한울 | 2발전소 | 3 | 17 | 200337648 | 정비부분품(SPAR) | 국외 | Q | 임펠러 | 임펠러,FIRST,ASTM A743 CA 6NM,CERTIFICATE O | EA | 4 | 기계부 | 김동훈 | 054-785-1326 | 품명 임펠러 - 임펠러용도 FIRST - 임펠러재질 ASTM A743 CA 6NM - 품질보증서류 CERTIFICATE OF CONFORMANCE - 시험성적서류 MTR OR MILL SHEET, NDE REPORT - 별칭 IMPELLER, FIRST STAGE 원자력안전범주 NUCLEAR SAFETY RELATED 품질등급 Q등급 제작사 CLYDE PUMPS LTD(OLD:WEIR PUMPS - 주설비 참고자료 M206 - 표준규격/규정 1992 EDITION WITH 1992 THROUGH - 1994 ADDENDA - ASME NQA-1 - ASME SEC.III CLASS 3 - 도면번호 NO C. NO-000907(1/2) - NO-000824 - 모델번호 RK 7Z 32 - 부품번호 201 한빛 원자력 본부 - 패키지 번호 9-542-M206 제출서류목록 - 품질보증계획서(QAM) - 품질검사계획(QP) - 품질증빙/제출서류목록(QVDL) - 품질보증확인서(C of C) - 재료시험보고서(MTR OR MILL SHEET) - 비파괴검사보고서(NDE Records) | CLYDE PUMPS LTD(OLD:WEIR PUMPS) | RK 7Z 32 | 201
2021 | 3 | 계획예방정비용 | 한울 | 2발전소 | 3 | 17 | 200337649 | 정비부분품(SPAR) | 국외 | Q | 임펠러 | 임펠러,PUMPS,ASTM A743 CA 6NM,IMPELLER, SEC | EA | 4 | 기계부 | 김동훈 | 054-785-1326 | 품명 임펠러 - 임펠러용도 PUMPS - 임펠러재질 ASTM A743 CA 6NM - 별칭 IMPELLER, SECOND STAGE 원자력안전범주 NUCLEAR SAFETY RELATED 품질등급 Q등급 제작사 CLYDE PUMPS LTD(OLD:WEIR PUMPS - 주설비 참고자료 M206 - 표준규격/규정 1992 EDITION WITH 1992 THROUGH - 1994 ADDENDA - ASME NQA-1 - ASME SEC.III CLASS 3 - 제작사 유형(MFR CATEGORY) ORIGINAL EQUIP. SUPPLIER - 원기술규격서(OTS) HANUL 5&6, 9-542-M206 - 부품번호 P/N 202 - 모델번호 M/N RK 7Z 32 - 도면번호 2439 M206-DG-B01-01 - 제작 도면번호 OEM NO-000824 한빛 원자력 본부 - 패키지 번호 9-542-M206 제출서류목록 - 첨부기술규격서 적용 - 품질증빙/제출서류목록(QVDL) - 품질보증확인서(C of C) - 재료시험보고서(MTR OR MILL SHEET) | CLYDE PUMPS LTD(OLD:WEIR PUMPS) | M/N RK 7Z 32 | P/N 202
2022 | 4 | 계획예방정비용 | 한빛 | 3발전소 | 6 | 15 | 200337649 | 정비부분품(SPAR) | 국외 | Q | 임펠러 | 임펠러,PUMPS,ASTM A743 CA 6NM,IMPELLER, SEC | EA | 1 | 기계부 | 임남형 | 061-357-3637 | 품명 임펠러 - 임펠러용도 PUMPS - 임펠러재질 ASTM A743 CA 6NM - 별칭 IMPELLER, SECOND STAGE 원자력안전범주 NUCLEAR SAFETY RELATED 품질등급 Q등급 제작사 CLYDE PUMPS LTD(OLD:WEIR PUMPS - 주설비 참고자료 M206 - 표준규격/규정 1992 EDITION WITH 1992 THROUGH - 1994 ADDENDA - ASME NQA-1 - ASME SEC.III CLASS 3 - 제작사 유형(MFR CATEGORY) ORIGINAL EQUIP. SUPPLIER - 원기술규격서(OTS) HANUL 5&6, 9-542-M206 - 부품번호 P/N 202 - 모델번호 M/N RK 7Z 32 - 도면번호 2439 M206-DG-B01-01 - 제작 도면번호 OEM NO-000824 한빛 원자력 본부 - 패키지 번호 9-542-M206 제출서류목록 - 첨부기술규격서 적용 - 품질증빙/제출서류목록(QVDL) - 품질보증확인서(C of C) - 재료시험보고서(MTR OR MILL SHEET) | CLYDE PUMPS LTD(OLD:WEIR PUMPS) | M/N RK 7Z 32 | P/N 202
2022 | 4 | 계획예방정비용 | 한빛 | 3발전소 | 6 | 15 | 200337650 | 정비부분품(SPAR) | 국외 | Q | 임펠러 | 임펠러,펌프용,원심식,ASTM A743 CA 6NM,C OF C,CMTR | EA | 1 | 기계부 | 임남형 | 061-357-3637 | 품명 임펠러 - 임펠러용도 펌프용,원심식 - 임펠러재질 ASTM A743 CA 6NM - 품질보증서류 C OF C,CMTR,NDE REPORT, TEST R - 별칭 LAST STAGE 품질등급 Q등급 제작사 CLYDE PUMPS LTD(OLD:WEIR PUMPS - 주설비 참고자료 13444-001/04 - 도면번호 NO-000562 - 모델번호 RK 7Z 32 - 부품번호 207 한빛 원자력 본부 - 패키지 번호 9-542-M206 | CLYDE PUMPS LTD(OLD:WEIR PUMPS) | RK 7Z 32 | 207
2022 | 4 | 계획예방정비용 | 한빛 | 3발전소 | 6 | 15 | 200337651 | 정비부분품(SPAR) | 국외 | Q | 슬리브,샤프트용 | 슬리브,샤프트용,SHAFT SLEEVE,ASTM A276 431/BS97 | EA | 1 | 기계부 | 임남형 | 061-357-3637 | 품명 슬리브,샤프트용 - 슬리브용도 SHAFT SLEEVE - 슬리브재질 ASTM A276 431/BS970431 S29 - 별칭 SEAL SLEEVE 원자력안전범주 NUCLEAR SAFETY RELATED 품질등급 Q등급 제작사 CLYDE PUMPS LTD(OLD:WEIR PUMPS - 원기술규격서(OTS) HANBIT 5&6, 9-542-M206 - 부품번호 170 - 모델번호 RK7Z32 - 도면번호 NO-000562 - NO-000824 - 주설비 참고자료 13444-001/04 한빛 원자력 본부 - 패키지 번호 9-542-M206 제출서류목록 - 품질보증확인서(C of C) - 재료시험보고서(MTR OR MILL SHEET) | CLYDE PUMPS LTD(OLD:WEIR PUMPS) | RK7Z32 | 170
2022 | 4 | 계획예방정비용 | 한빛 | 3발전소 | 6 | 15 | 200337652 | 정비부분품(SPAR) | 국외 | Q | 슬리브,샤프트용 | 슬리브,샤프트용,SHAFT SLEEVE,ASTM A276 431,SEAL | EA | 1 | 기계부 | 임남형 | 061-357-3637 | 품명 슬리브,샤프트용 - 슬리브용도 SHAFT SLEEVE - 슬리브재질 ASTM A276 431 - 별칭 SEAL SLEEVE(D.E) 원자력안전범주 NUCLEAR SAFETY RELATED 품질등급 Q등급 제작사 CLYDE PUMPS LTD(OLD:WEIR PUMPS - 제작사 유형(MFR CATEGORY) ORIGINAL EQUIP. MANUFACTURER - 원기술규격서(OTS) HANBIT 3&4, 9-132-M828 - HANBIT 5&6, 9-542-M206 - 부품번호 184 - 모델번호 RK7Z32 - 도면번호 NO-000562 - NO-000824 - NO-000907 - 주설비 참고자료 13444-001/04 한빛 원자력 본부 - 패키지 번호 9-542-M206 제출서류목록 - 품질보증확인서(C of C) - 재료시험보고서(MTR OR MILL SHEET) | CLYDE PUMPS LTD(OLD:WEIR PUMPS) | RK7Z32 | 184
2022 | 4 | 계획예방정비용 | 한빛 | 3발전소 | 6 | 15 | 200337653 | 정비부분품(SPAR) | 국외 | Q | 너트 | 너트,FOR BALANCE PISTON,ASTM A276 431,NUT | EA | 1 | 기계부 | 임남형 | 061-357-3637 | 품명 너트 - 너트용도 FOR BALANCE PISTON - 너트재질 ASTM A276 431 - 별칭 NUT - BALANCE PISTON 원자력안전범주 NUCLEAR SAFETY RELATED 품질등급 Q등급 제작사 CLYDE PUMPS LTD(OLD:WEIR PUMPS - 원기술규격서(OTS) HANBIT 5&6, 9-542-M206 - 모델번호 RK 7Z 32 - 도면번호 M206-DG-B01-01 - N0-000562 - 부품번호 215 한빛 원자력 본부 - 패키지 번호 9-542-M206 제출서류목록 - 품질보증확인서(C of C) | CLYDE PUMPS LTD(OLD:WEIR PUMPS) | RK 7Z 32 | 215
2021 | 3 | 계획예방정비용 | 한울 | 2발전소 | 3 | 17 | 200337654 | 정비부분품(SPAR) | 국외 | Q | 임펠러 | 임펠러,PUMPS,A743 CA6NM,ASME NQA-1,CERTIFI | EA | 4 | 기계부 | 김동훈 | 054-785-1326 | 품명 임펠러 - 임펠러용도 PUMPS - 임펠러재질 A743 CA6NM - 적용기술기준 ASME NQA-1 - 품질보증서류 CERTIFICATE OF COMFORMANCE - MTR OR MILL SHEET - 시험성적서류 NDE REPORT - 별칭 DIFFUSER,INTER STAGE 원자력안전범주 NUCLEAR SAFETY RELATED 품질등급 Q등급 제작사 CLYDE PUMPS LTD(OLD:WEIR PUMPS - 주설비 참고자료 13444-001/04 - M206 - 표준규격/규정 1992 EDITION WITH 1992 THROUGH - 1994 ADDENDA - ASME NQA-1 - ASME SEC.III CLASS 3 - 도면번호 NO-000824 - 모델번호 RK 7Z 32 - 부품번호 125 한빛 원자력 본부 - 패키지 번호 9-542-M206 | CLYDE PUMPS LTD(OLD:WEIR PUMPS) | RK 7Z 32 | 125
2022 | 4 | 계획예방정비용 | 한빛 | 3발전소 | 6 | 15 | 200337654 | 정비부분품(SPAR) | 국외 | Q | 임펠러 | 임펠러,PUMPS,A743 CA6NM,ASME NQA-1,CERTIFI | EA | 1 | 기계부 | 임남형 | 061-357-3637 | 품명 임펠러 - 임펠러용도 PUMPS - 임펠러재질 A743 CA6NM - 적용기술기준 ASME NQA-1 - 품질보증서류 CERTIFICATE OF COMFORMANCE - MTR OR MILL SHEET - 시험성적서류 NDE REPORT - 별칭 DIFFUSER,INTER STAGE 원자력안전범주 NUCLEAR SAFETY RELATED 품질등급 Q등급 제작사 CLYDE PUMPS LTD(OLD:WEIR PUMPS - 주설비 참고자료 13444-001/04 - M206 - 표준규격/규정 1992 EDITION WITH 1992 THROUGH - 1994 ADDENDA - ASME NQA-1 - ASME SEC.III CLASS 3 - 도면번호 NO-000824 - 모델번호 RK 7Z 32 - 부품번호 125 한빛 원자력 본부 - 패키지 번호 9-542-M206 | CLYDE PUMPS LTD(OLD:WEIR PUMPS) | RK 7Z 32 | 125
2021 | 3 | 계획예방정비용 | 한울 | 2발전소 | 3 | 17 | 200337655 | 정비부분품(SPAR) | 국외 | Q | 임펠러 | 임펠러,PUMPS,ASTM A743 CA 6NM,ASME NQA-1,CE | EA | 4 | 기계부 | 김동훈 | 054-785-1326 | 품명 임펠러 - 임펠러용도 PUMPS - 임펠러재질 ASTM A743 CA 6NM - 적용기술기준 ASME NQA-1 - 품질보증서류 CERTIFICATE OF COMFORMANCE - NCR/SDDR(IF APPLICABLE) - 시험성적서류 NDE REPORT - 별칭 DIFFUSER, LAST STAGE 원자력안전범주 NUCLEAR SAFETY RELATED 품질등급 Q등급 제작사 CLYDE PUMPS LTD(OLD:WEIR PUMPS - 주설비 참고자료 M206 - 표준규격/규정 1992 EDITION WITH 1992 THROUGH - 1994 ADDENDA - ASME NQA-1 - ASME SEC.III CLASS 3 - 도면번호 M206-DG-B01-01(NO-00432) - NO-000824 - 모델번호 RK 7Z 32 - 부품번호 126 한빛 원자력 본부 - 패키지 번호 9-542-M206 | CLYDE PUMPS LTD(OLD:WEIR PUMPS) | RK 7Z 32 | 126
2022 | 4 | 계획예방정비용 | 한빛 | 3발전소 | 6 | 15 | 200337655 | 정비부분품(SPAR) | 국외 | Q | 임펠러 | 임펠러,PUMPS,ASTM A743 CA 6NM,ASME NQA-1,CE | EA | 1 | 기계부 | 임남형 | 061-357-3637 | 품명 임펠러 - 임펠러용도 PUMPS - 임펠러재질 ASTM A743 CA 6NM - 적용기술기준 ASME NQA-1 - 품질보증서류 CERTIFICATE OF COMFORMANCE - NCR/SDDR(IF APPLICABLE) - 시험성적서류 NDE REPORT - 별칭 DIFFUSER, LAST STAGE 원자력안전범주 NUCLEAR SAFETY RELATED 품질등급 Q등급 제작사 CLYDE PUMPS LTD(OLD:WEIR PUMPS - 주설비 참고자료 M206 - 표준규격/규정 1992 EDITION WITH 1992 THROUGH - 1994 ADDENDA - ASME NQA-1 - ASME SEC.III CLASS 3 - 도면번호 M206-DG-B01-01(NO-00432) - NO-000824 - 모델번호 RK 7Z 32 - 부품번호 126 한빛 원자력 본부 - 패키지 번호 9-542-M206 | CLYDE PUMPS LTD(OLD:WEIR PUMPS) | RK 7Z 32 | 126
2022 | 4 | 계획예방정비용 | 한빛 | 3발전소 | 6 | 15 | 200337660 | 정비부분품(SPAR) | 국외 | Q | 샤프트 | 샤프트,AXLE,GAS STRIPPER DISCH. PUMP,ASTM | EA | 1 | 기계부 | 임남형 | 061-357-3637 | 품명 샤프트 - 샤프트타입 AXLE - 샤프트용도 GAS STRIPPER DISCH. PUMP - 샤프트재질 ASTM A564 TY 630-H1150 - 별칭 SHAFT 원자력안전범주 NUCLEAR SAFETY RELATED 품질등급 Q등급 제작사 HAYWARD TYLER INC. - 도면번호 01-402-459 - 모델번호 1.5X3X10N3 - 원기술규격서(OTS) HANBIT 5&6, PYC-P-95ED2 - 부품번호 01-400-143-001-S3501 - 4102 - 주설비 참고자료 9-360-Z-431-001 한빛 원자력 본부 - 패키지 번호 PYC-P-95ED2 제출서류목록 - 품질보증확인서(C of C) | HAYWARD TYLER INC. | 1.5X3X10N3 | 4102
2022 | 4 | 계획예방정비용 | 한빛 | 3발전소 | 6 | 15 | 200337661 | 정비부분품(SPAR) | 국외 | Q | 슬리브,샤프트용 | 슬리브,샤프트용,FOR PUMP SHAFT,ASTM A276-316,SH | EA | 1 | 기계부 | 임남형 | 061-357-3637 | 품명 슬리브,샤프트용 - 슬리브용도 FOR PUMP SHAFT - 슬리브재질 ASTM A276-316 - 별칭 SHAFT SLEEVE 원자력안전범주 NUCLEAR SAFETY RELATED 품질등급 Q등급 제작사 HAYWARD TYLER INC. - 부품번호 01-200-069-001-3241 - 4103 - 모델번호 1.5X3X10N3 - 도면번호 01-402-459 - 원기술규격서(OTS) HANBIT 5&6, PYC-P-95ED2 - 주설비 참고자료 9-360-Z-431-001 한빛 원자력 본부 - 패키지 번호 PYC-P-95ED2 제출서류목록 - 품질보증확인서(C of C) | HAYWARD TYLER INC. | 1.5X3X10N3 | 4103
2022 | 4 | 계획예방정비용 | 한빛 | 3발전소 | 6 | 15 | 200337662 | 정비부분품(SPAR) | 국외 | Q | 너트 | 너트,LOCKING NUT,FOR BEARING LOCK,STEEL,SK | EA | 1 | 기계부 | 임남형 | 061-357-3637 | 품명 너트 - 너트타입 LOCKING NUT - 너트용도 FOR BEARING LOCK - 너트재질 STEEL - 특수사항 SKF N09 - 별칭 BEARING LOCKNUT. SKF N09 원자력안전범주 NUCLEAR SAFETY RELATED 품질등급 Q등급 제작사 HAYWARD TYLER INC. - 원기술규격서(OTS) HANBIT 5&6, PYC-P-95ED2 - 주설비 참고자료 9-360-Z-431-001 - 모델번호 1.5X3X10N3 - 도면번호 01-402-459 - 부품번호 5108 - 5108-UG12960027 한빛 원자력 본부 - 패키지 번호 PYC-P-95ED2 제출서류목록 - 품질보증확인서(C of C) | HAYWARD TYLER INC. | 1.5X3X10N3 | 5108-UG12960027
2022 | 4 | 계획예방정비용 | 한빛 | 3발전소 | 6 | 15 | 200337663 | 정비부분품(SPAR) | 국외 | Q | 와셔 | 와셔,LOCKING WASHER,FOR BEARING LOCK,STEEL | EA | 1 | 기계부 | 임남형 | 061-357-3637 | 품명 와셔 - 와셔타입 LOCKING WASHER - 와셔용도 FOR BEARING LOCK - 와셔재질 STEEL - 특수사항 SKF W09 - 별칭 LCOKWASHER. BEARING. SKF W09 원자력안전범주 NUCLEAR SAFETY RELATED 품질등급 Q등급 제작사 HAYWARD TYLER INC. - 원기술규격서(OTS) HANBIT 5&6, PYC-P-95ED2 - 부품번호 5106 - 5106-UG12960027 - 모델번호 1.5X3X10N3 - 도면번호 01-402-459 - 주설비 참고자료 9-360-Z-431-001 한빛 원자력 본부 - 패키지 번호 PYC-P-95ED2 제출서류목록 - 품질보증확인서(C of C) | HAYWARD TYLER INC. | 1.5X3X10N3 | 5106-UG12960027
2022 | 4 | 계획예방정비용 | 한빛 | 3발전소 | 6 | 15 | 200337664 | 정비부분품(SPAR) | 국외 | Q | 웨어링 | 웨어링,CASING WEAR RING,ASTM A276 S21800/A7 | EA | 1 | 기계부 | 임남형 | 061-357-3637 | 품명 웨어링 - 링(WEARING)타입 CASING WEAR RING - 링(WEARING)재질 ASTM A276 S21800/A743 CF10SMNN - 별칭 CASING WEAR RING 원자력안전범주 NUCLEAR SAFETY RELATED 품질등급 Q등급 제작사 HAYWARD TYLER INC. - 주설비 참고자료 9-360-Z-431-001 - 부품번호 01-200-056-001-3371 - 3102 - 원기술규격서(OTS) HANBIT 5&6, PYC-P-95ED2 - 모델번호 1.5X3X10N3 - 도면번호 01-402-459 한빛 원자력 본부 - 패키지 번호 PYC-P-95ED2 제출서류목록 - 품질보증확인서(C of C) | HAYWARD TYLER INC. | 1.5X3X10N3 | 3102
2022 | 4 | 계획예방정비용 | 한빛 | 3발전소 | 6 | 15 | 200337665 | 정비부분품(SPAR) | 국외 | Q | 임펠러 | 임펠러,CENTRIFUGAL,GAS STRIPPER DISCH. PUMP | EA | 1 | 기계부 | 임남형 | 061-357-3637 | 품명 임펠러 - 임펠러타입 CENTRIFUGAL - 임펠러용도 GAS STRIPPER DISCH. PUMP - 임펠러재질 ASTM A743 CF3M - 별칭 IMPELLER 원자력안전범주 NUCLEAR SAFETY RELATED 품질등급 Q등급 제작사 HAYWARD TYLER INC. - 원기술규격서(OTS) HANBIT 5&6, PYC-P-95ED2 - 부품번호 01-400-182-001-S3267 - 2102 - 모델번호 1.5X3X10N3 - 도면번호 01-402-459 - 주설비 참고자료 9-360-Z-431-001 한빛 원자력 본부 - 패키지 번호 PYC-P-95ED2 제출서류목록 - 품질증빙/제출서류목록(QVDL) - 품질보증확인서(C of C) - 재료시험보고서(MTR OR MILL SHEET) - 비파괴검사보고서(NDE Records) | HAYWARD TYLER INC. | 1.5X3X10N3 | 2102
2022 | 4 | 계획예방정비용 | 한빛 | 3발전소 | 6 | 15 | 200337666 | 정비부분품(SPAR) | 국외 | Q | 메커니컬실 | 메커니컬실,MECHANICAL SEAL,01-402-584-001-S00 | EA | 1 | 기계부 | 임남형 | 061-357-3637 | 품명 메커니컬실 - 별칭 MECHANICAL SEAL 원자력안전범주 NUCLEAR SAFETY RELATED 품질등급 Q등급 제작사 HAYWARD TYLER INC. - 부품번호 01-402-584-001-S0000 - 7101 - 원기술규격서(OTS) HANBIT 5&6, PYC-P-95ED2 - 제작사 유형(MFR CATEGORY) ORIGINAL EQUIP. MANUFACTURER - 도면번호 01-402-551 - 9-904-Z-171-551 - 모델번호 1.5X3X7N3 한빛 원자력 본부 - 패키지 번호 PYC-P-95ED2 제출서류목록 - 품질보증확인서(C of C) | HAYWARD TYLER INC. | 1.5X3X7N3 | 7101
2022 | 4 | 계획예방정비용 | 한빛 | 3발전소 | 6 | 15 | 200337667 | 정비부분품(SPAR) | 국외 | Q | 개스킷 | 개스킷,FLAT,316L S/S WITH GRAFOIL GT A,GASK | EA | 1 | 기계부 | 임남형 | 061-357-3637 | 품명 개스킷 - 가스켓몸체형태 FLAT - 가스켓재질 316L S/S WITH GRAFOIL GT A - 별칭 GASKET. CASING - BACKCOVER 원자력안전범주 NUCLEAR SAFETY RELATED 품질등급 Q등급 제작사 HAYWARD TYLER INC. - 원기술규격서(OTS) HANBIT 5&6, PYC-P-95ED2 - 주설비 참고자료 9-360-Z-431-001 - 모델번호 1.5X3X10N3 - 도면번호 01-402-459 - 부품번호 01-300-168-003-FL29 - 1103 한빛 원자력 본부 - 패키지 번호 PYC-P-95ED2 제출서류목록 - 품질보증확인서(C of C) | HAYWARD TYLER INC. | 1.5X3X10N3 | 1103
2022 | 4 | 계획예방정비용 | 한빛 | 3발전소 | 6 | 15 | 200337670 | 정비부분품(SPAR) | 국외 | Q | 디플렉터,오염방지용 | 디플렉터(DEFLECTOR),DEFLECTOR,ASTM A276 TYP | EA | 1 | 기계부 | 임남형 | 061-357-3637 | 품명 디플렉터(DEFLECTOR) - 별칭 DEFLECTOR - 재질 ASTM A276 TYPE 316 원자력안전범주 NUCLEAR SAFETY RELATED 품질등급 Q등급 제작사 HAYWARD TYLER INC. - 주설비 참고자료 9-360-Z-431-001 - 원기술규격서(OTS) HANBIT 5&6, PYC-P-95ED2 - 부품번호 01-200-036-001-3241 - 4302 - 모델번호 1.5X3X10N3 - 도면번호 01-402-459 한빛 원자력 본부 - 패키지 번호 PYC-P-95ED2 제출서류목록 - 품질보증확인서(C of C) | HAYWARD TYLER INC. | 1.5X3X10N3 | 4302
2022 | 4 | 계획예방정비용 | 한빛 | 3발전소 | 6 | 15 | 200337684 | 정비부분품(SPAR) | 국외 | Q | 스러스트베어링,와셔형 | BEARING,WASHER,RADIAL BEARING. SKF NU220 | EA | 1 | 기계부 | 임남형 | 061-357-3637 | 품명 BEARING,WASHER - 별칭 RADIAL BEARING. SKF NU2209 - 국제베어링교환번호 SKF NU2209 - 타입(형식) RADIAL BEARING - 윤활 데이터 LUB 원자력안전범주 NUCLEAR SAFETY RELATED 품질등급 Q등급 제작사 HAYWARD TYLER INC. - 주설비 참고자료 9-360-Z-431-001 - 도면번호 01-402-459 - 모델번호 1.5X3X10N3 - 부품번호 4304 - UG12960027-4304 - 원기술규격서(OTS) HANBIT 5&6, PYC-P-95ED2 한빛 원자력 본부 - 패키지 번호 PYC-P-95ED2 제출서류목록 - 품질보증확인서(C of C) | HAYWARD TYLER INC. | 1.5X3X10N3 | UG12960027-4304
2021 | 2 | 계획예방정비용 | 고리 | 3발전소 | 5(신1) | 7 | 200337706 | 정비부분품(SPAR) | 국외 | Q | 오-링 | 오-링,2-006,2.90㎜,1/4IN(NOM),1.78㎜,FKM(AST | EA | 2 | 계측제어부 | 박재진 | 051-726-5665 | 품명 오-링 - 오-링표준규격번호 2-006 - 내경 2.90㎜ - 외경 1/4IN(NOM) - 두께 1.78㎜ - 오-링재질 FKM(ASTM1418) - 경도등급 75 - 허용오차(내경) ±0.13㎜(0.005") - 허용오차(두께) ±0.08㎜(0.003") - 품질보증서류 CERTIFICATE OF CONFORMANCE - 시험성적서류 TEST REPORTS (HARDNESS, TENS) - 별칭 V0747 2-006 원자력안전범주 NUCLEAR SAFETY RELATED 품질등급 Q등급 제작사 PARKER HANNIFIN CORP - 부품번호 V0747 2-006 | PARKER HANNIFIN CORP |  | V0747 2-006
2021 | 2 | 계획예방정비용 | 고리 | 3발전소 | 6(신2) | 7 | 200337706 | 정비부분품(SPAR) | 국외 | Q | 오-링 | 오-링,2-006,2.90㎜,1/4IN(NOM),1.78㎜,FKM(AST | EA | 2 | 계측제어부 | 박재진 | 051-726-5665 | 품명 오-링 - 오-링표준규격번호 2-006 - 내경 2.90㎜ - 외경 1/4IN(NOM) - 두께 1.78㎜ - 오-링재질 FKM(ASTM1418) - 경도등급 75 - 허용오차(내경) ±0.13㎜(0.005") - 허용오차(두께) ±0.08㎜(0.003") - 품질보증서류 CERTIFICATE OF CONFORMANCE - 시험성적서류 TEST REPORTS (HARDNESS, TENS) - 별칭 V0747 2-006 원자력안전범주 NUCLEAR SAFETY RELATED 품질등급 Q등급 제작사 PARKER HANNIFIN CORP - 부품번호 V0747 2-006 | PARKER HANNIFIN CORP |  | V0747 2-006
2022 | 4 | 계획예방정비용 | 고리 | 3발전소 | 5(신1) | 8 | 200337706 | 정비부분품(SPAR) | 국외 | Q | 오-링 | 오-링,2-006,2.90㎜,1/4IN(NOM),1.78㎜,FKM(AST | EA | 2 | 계측제어부 | 박재진 | 051-726-5665 | 품명 오-링 - 오-링표준규격번호 2-006 - 내경 2.90㎜ - 외경 1/4IN(NOM) - 두께 1.78㎜ - 오-링재질 FKM(ASTM1418) - 경도등급 75 - 허용오차(내경) ±0.13㎜(0.005") - 허용오차(두께) ±0.08㎜(0.003") - 품질보증서류 CERTIFICATE OF CONFORMANCE - 시험성적서류 TEST REPORTS (HARDNESS, TENS) - 별칭 V0747 2-006 원자력안전범주 NUCLEAR SAFETY RELATED 품질등급 Q등급 제작사 PARKER HANNIFIN CORP - 부품번호 V0747 2-006 | PARKER HANNIFIN CORP |  | V0747 2-006
2022 | 4 | 계획예방정비용 | 고리 | 3발전소 | 6(신2) | 8 | 200337706 | 정비부분품(SPAR) | 국외 | Q | 오-링 | 오-링,2-006,2.90㎜,1/4IN(NOM),1.78㎜,FKM(AST | EA | 2 | 계측제어부 | 박재진 | 051-726-5665 | 품명 오-링 - 오-링표준규격번호 2-006 - 내경 2.90㎜ - 외경 1/4IN(NOM) - 두께 1.78㎜ - 오-링재질 FKM(ASTM1418) - 경도등급 75 - 허용오차(내경) ±0.13㎜(0.005") - 허용오차(두께) ±0.08㎜(0.003") - 품질보증서류 CERTIFICATE OF CONFORMANCE - 시험성적서류 TEST REPORTS (HARDNESS, TENS) - 별칭 V0747 2-006 원자력안전범주 NUCLEAR SAFETY RELATED 품질등급 Q등급 제작사 PARKER HANNIFIN CORP - 부품번호 V0747 2-006 | PARKER HANNIFIN CORP |  | V0747 2-006
2021 | 2 | 계획예방정비용 | 고리 | 3발전소 | 5(신1) | 7 | 200337710 | 정비부분품(SPAR) | 국외 | Q | 오-링 | 오-링,2-014,12.42㎜,15.98㎜,1.78㎜,FKM(ASTM14 | EA | 2 | 계측제어부 | 박재진 | 051-726-5665 | 품명 오-링 - 오-링표준규격번호 2-014 - 내경 12.42㎜ - 외경 15.98㎜ - 두께 1.78㎜ - 오-링재질 FKM(ASTM1418) - 경도등급 75 - 허용오차(내경) ±0.13㎜ - 허용오차(두께) ±0.08㎜ - 적용품질기준 APPLY ATTACHED SPECIFICATION - 적용기술기준 APPLY QPS-A-001 - 품질보증서류 APPLY QVDL OF SPECIFICATION - 별칭 V0747 2-014 원자력안전범주 NUCLEAR SAFETY RELATED 품질등급 Q등급 제작사 PARKER HANNIFIN CORP - 부품번호 V0747 2-014 | PARKER HANNIFIN CORP |  | V0747 2-014
2021 | 2 | 계획예방정비용 | 고리 | 3발전소 | 6(신2) | 7 | 200337710 | 정비부분품(SPAR) | 국외 | Q | 오-링 | 오-링,2-014,12.42㎜,15.98㎜,1.78㎜,FKM(ASTM14 | EA | 2 | 계측제어부 | 박재진 | 051-726-5665 | 품명 오-링 - 오-링표준규격번호 2-014 - 내경 12.42㎜ - 외경 15.98㎜ - 두께 1.78㎜ - 오-링재질 FKM(ASTM1418) - 경도등급 75 - 허용오차(내경) ±0.13㎜ - 허용오차(두께) ±0.08㎜ - 적용품질기준 APPLY ATTACHED SPECIFICATION - 적용기술기준 APPLY QPS-A-001 - 품질보증서류 APPLY QVDL OF SPECIFICATION - 별칭 V0747 2-014 원자력안전범주 NUCLEAR SAFETY RELATED 품질등급 Q등급 제작사 PARKER HANNIFIN CORP - 부품번호 V0747 2-014 | PARKER HANNIFIN CORP |  | V0747 2-014
2022 | 4 | 계획예방정비용 | 고리 | 3발전소 | 5(신1) | 8 | 200337710 | 정비부분품(SPAR) | 국외 | Q | 오-링 | 오-링,2-014,12.42㎜,15.98㎜,1.78㎜,FKM(ASTM14 | EA | 2 | 계측제어부 | 박재진 | 051-726-5665 | 품명 오-링 - 오-링표준규격번호 2-014 - 내경 12.42㎜ - 외경 15.98㎜ - 두께 1.78㎜ - 오-링재질 FKM(ASTM1418) - 경도등급 75 - 허용오차(내경) ±0.13㎜ - 허용오차(두께) ±0.08㎜ - 적용품질기준 APPLY ATTACHED SPECIFICATION - 적용기술기준 APPLY QPS-A-001 - 품질보증서류 APPLY QVDL OF SPECIFICATION - 별칭 V0747 2-014 원자력안전범주 NUCLEAR SAFETY RELATED 품질등급 Q등급 제작사 PARKER HANNIFIN CORP - 부품번호 V0747 2-014 | PARKER HANNIFIN CORP |  | V0747 2-014
2022 | 4 | 계획예방정비용 | 고리 | 3발전소 | 6(신2) | 8 | 200337710 | 정비부분품(SPAR) | 국외 | Q | 오-링 | 오-링,2-014,12.42㎜,15.98㎜,1.78㎜,FKM(ASTM14 | EA | 2 | 계측제어부 | 박재진 | 051-726-5665 | 품명 오-링 - 오-링표준규격번호 2-014 - 내경 12.42㎜ - 외경 15.98㎜ - 두께 1.78㎜ - 오-링재질 FKM(ASTM1418) - 경도등급 75 - 허용오차(내경) ±0.13㎜ - 허용오차(두께) ±0.08㎜ - 적용품질기준 APPLY ATTACHED SPECIFICATION - 적용기술기준 APPLY QPS-A-001 - 품질보증서류 APPLY QVDL OF SPECIFICATION - 별칭 V0747 2-014 원자력안전범주 NUCLEAR SAFETY RELATED 품질등급 Q등급 제작사 PARKER HANNIFIN CORP - 부품번호 V0747 2-014 | PARKER HANNIFIN CORP |  | V0747 2-014
2021 | 1 | 경상예방정비용 | 월성 | 3발전소 |  |  | 200337730 | 정비부분품(SPAR) | 국외 | A | 제어카드 | 제어카드,4-20㎃ ANALOG OUTPUT MODULE,ELETRONI | EA | 5 | 계측제어부 | 조경흠 | 054-779-5494 | 품명 제어카드 - 제어카드타입 4-20㎃ ANALOG OUTPUT MODULE - 제어카드용도 ELETRONICS MODULE - 정격전압 24Vdc - 정격전력(용량) 4W TYPICAL - 제어카드기능1 DIGITAL TO ANALOG CONVERSION - 제어카드기능2 WITH DIAGNOSTICS - 습도 0 TO 95% - 사용온도(하한) 0℃ - 사용온도(상한) 60℃ - 채널개수 4CHANNEL - 출력데이터 0-20㎃(CALIBRATED 4-20㎃) - 출력방식 OUTPUT LOAD : 0~750Ω - 데이터전송율 UPDATE : 2㎳ - 해상도 12 BITS - 정확도 ±0.1% OF FULL SCALE 원자력안전범주 NON NUCLEAR SAFETY RELATED 품질등급 A등급 제작사 WESTINGHOUSE ELECTRIC COMPANY - 제작사 유형(MFR CATEGORY) ORIGINAL EQUIP. SUPPLIER - 원설계규격서(ODS) SHINKORI 1&2, 9-640-Z-201-164 - SHINWOLSONG 1&2,9-640-Z-404 - 부품번호 PS22011H03 N - 모델번호 1C31129G03 N 제작사 EMERSON PROCESS MANAGEMENT - 원설계규격서(ODS) SHINWOLSONG 1&2,9-640-Z-404 - 제작사 유형(MFR CATEGORY) ORIGINAL EQUIP. MANUFACTURER - 모델번호 1C31129G03(SWN) 제출서류목록 - 품질보증계획서(QAM) - 품질보증확인서(C of C) | WESTINGHOUSE ELECTRIC COMPANY | 1C31129G03 N | PS22011H03 N
2022 | 1 | 경상예방정비용 | 월성 | 3발전소 |  |  | 200337730 | 정비부분품(SPAR) | 국외 | A | 제어카드 | 제어카드,4-20㎃ ANALOG OUTPUT MODULE,ELETRONI | EA | 5 | 계측제어부 | 조경흠 | 054-779-5494 | 품명 제어카드 - 제어카드타입 4-20㎃ ANALOG OUTPUT MODULE - 제어카드용도 ELETRONICS MODULE - 정격전압 24Vdc - 정격전력(용량) 4W TYPICAL - 제어카드기능1 DIGITAL TO ANALOG CONVERSION - 제어카드기능2 WITH DIAGNOSTICS - 습도 0 TO 95% - 사용온도(하한) 0℃ - 사용온도(상한) 60℃ - 채널개수 4CHANNEL - 출력데이터 0-20㎃(CALIBRATED 4-20㎃) - 출력방식 OUTPUT LOAD : 0~750Ω - 데이터전송율 UPDATE : 2㎳ - 해상도 12 BITS - 정확도 ±0.1% OF FULL SCALE 원자력안전범주 NON NUCLEAR SAFETY RELATED 품질등급 A등급 제작사 WESTINGHOUSE ELECTRIC COMPANY - 제작사 유형(MFR CATEGORY) ORIGINAL EQUIP. SUPPLIER - 원설계규격서(ODS) SHINKORI 1&2, 9-640-Z-201-164 - SHINWOLSONG 1&2,9-640-Z-404 - 부품번호 PS22011H03 N - 모델번호 1C31129G03 N 제작사 EMERSON PROCESS MANAGEMENT - 원설계규격서(ODS) SHINWOLSONG 1&2,9-640-Z-404 - 제작사 유형(MFR CATEGORY) ORIGINAL EQUIP. MANUFACTURER - 모델번호 1C31129G03(SWN) 제출서류목록 - 품질보증계획서(QAM) - 품질보증확인서(C of C) | WESTINGHOUSE ELECTRIC COMPANY | 1C31129G03 N | PS22011H03 N
2022 | 1 | 계획예방정비용 | 한빛 | 3발전소 | 5 | 15 | 200337745 | 정비부분품(SPAR) | 국외 | S | 부품키트,밸브용 | 부품키트,밸브용,REPAIR KIT,C OF C,RPACKX00022,6 | EA | 2 | 기계부 | 허민혁 | 061-357-2394 | 품명 부품키트,밸브용 - 밸브부품키트타입 REPAIR KIT - 품질보증서류 C OF C 품질등급 S등급 제작사 FISHER ROSEMOUNT INC - 부품번호 RPACKX00022 - 모델번호 667-EWD | FISHER ROSEMOUNT INC | 667-EWD | RPACKX00022
2022 | 1 | 계획예방정비용 | 한빛 | 3발전소 | 5 | 15 | 200337746 | 정비부분품(SPAR) | 국외 | A | 부품키트,밸브용 | 부품키트,밸브용,REPAIR KIT,NITRILE, COMPOSITION | EA | 2 | 기계부 | 허민혁 | 061-357-2394 | 품명 부품키트,밸브용 - 밸브부품키트타입 REPAIR KIT - 밸브부품키트재질 NITRILE, COMPOSITION - 구성품1 O-RING(KEY NO 8) 2EA - 구성품2 O-RING(KEY NO 9) 1EA - 구성품3 GASKET(KEY NO 70) 1EA - 품질보증서류 C OF C - 별칭 ACTUATOR REPAIR KIT 품질등급 A등급 제작사 FISHER ROSEMOUNT INC - 부품번호 R667X000402 - 모델번호 667-EWD - 주설비 참고자료 YONGGWANG 3,4(S/N:11974301) | FISHER ROSEMOUNT INC | 667-EWD | R667X000402
2020 | 4 | 계획예방정비용 | 한빛 | 2발전소 | 3 | 18 | 200337876 | 정비부분품(SPAR) | 국내 | S | 패킹,성형식(MOLD) | 패킹,성형식(MOLD),V-PACKING,CIRCULAR,12.7㎜,25 | SET | 9 | 기계부 | 강경록 | 061-357-2244 | 품명 패킹,성형식(MOLD) - 패킹타입 V-PACKING - 패킹몸체형태 CIRCULAR - 내경 12.7㎜ - 외경 25.4㎜ - 두께 30㎜ - 패킹재질 G/F TEFLON - 사용온도(하한) -270℃ - 사용온도(상한) 315℃ - 패킹등급 3000PSI - 단면형태 V - 부속품목 CHEVRON ADAPTOR/2 - 최소포장단위 8EA/SET 품질등급 S등급
2020 | 4 | 계획예방정비용 | 한빛 | 2발전소 | 4 | 17 | 200337876 | 정비부분품(SPAR) | 국내 | S | 패킹,성형식(MOLD) | 패킹,성형식(MOLD),V-PACKING,CIRCULAR,12.7㎜,25 | SET | 9 | 기계부 | 강경록 | 061-357-2244 | 품명 패킹,성형식(MOLD) - 패킹타입 V-PACKING - 패킹몸체형태 CIRCULAR - 내경 12.7㎜ - 외경 25.4㎜ - 두께 30㎜ - 패킹재질 G/F TEFLON - 사용온도(하한) -270℃ - 사용온도(상한) 315℃ - 패킹등급 3000PSI - 단면형태 V - 부속품목 CHEVRON ADAPTOR/2 - 최소포장단위 8EA/SET 품질등급 S등급
2022 | 2 | 계획예방정비용 | 한빛 | 2발전소 | 4 | 18 | 200337876 | 정비부분품(SPAR) | 국내 | S | 패킹,성형식(MOLD) | 패킹,성형식(MOLD),V-PACKING,CIRCULAR,12.7㎜,25 | SET | 9 | 기계부 | 강경록 | 061-357-2244 | 품명 패킹,성형식(MOLD) - 패킹타입 V-PACKING - 패킹몸체형태 CIRCULAR - 내경 12.7㎜ - 외경 25.4㎜ - 두께 30㎜ - 패킹재질 G/F TEFLON - 사용온도(하한) -270℃ - 사용온도(상한) 315℃ - 패킹등급 3000PSI - 단면형태 V - 부속품목 CHEVRON ADAPTOR/2 - 최소포장단위 8EA/SET 품질등급 S등급
2022 | 3 | 계획예방정비용 | 한빛 | 2발전소 | 3 | 19 | 200337876 | 정비부분품(SPAR) | 국내 | S | 패킹,성형식(MOLD) | 패킹,성형식(MOLD),V-PACKING,CIRCULAR,12.7㎜,25 | SET | 9 | 기계부 | 강경록 | 061-357-2244 | 품명 패킹,성형식(MOLD) - 패킹타입 V-PACKING - 패킹몸체형태 CIRCULAR - 내경 12.7㎜ - 외경 25.4㎜ - 두께 30㎜ - 패킹재질 G/F TEFLON - 사용온도(하한) -270℃ - 사용온도(상한) 315℃ - 패킹등급 3000PSI - 단면형태 V - 부속품목 CHEVRON ADAPTOR/2 - 최소포장단위 8EA/SET 품질등급 S등급
2020 | 4 | 계획예방정비용 | 한빛 | 2발전소 | 3 | 18 | 200337890 | 정비부분품(SPAR) | 국내 | S | 패킹,성형식(MOLD) | 패킹,성형식(MOLD),CIRCULAR,17.5㎜,27㎜,4.8㎜,TEF | SET | 3 | 기계부 | 신현호 | 061-357-2218 | 품명 패킹,성형식(MOLD) - 패킹몸체형태 CIRCULAR - 내경 17.5㎜ - 외경 27㎜ - 두께 4.8㎜ - 패킹재질 TEFLON BRAID - 최소포장단위 8EA/SET 품질등급 S등급 제작사 CCI(CONTROL COMPONENTS INC) - 부품번호 12675 - 모델번호 500G - 도면번호 542471-25 | CCI(CONTROL COMPONENTS INC) | 500G | 12675
2020 | 4 | 계획예방정비용 | 한빛 | 2발전소 | 4 | 17 | 200337890 | 정비부분품(SPAR) | 국내 | S | 패킹,성형식(MOLD) | 패킹,성형식(MOLD),CIRCULAR,17.5㎜,27㎜,4.8㎜,TEF | SET | 3 | 기계부 | 신현호 | 061-357-2218 | 품명 패킹,성형식(MOLD) - 패킹몸체형태 CIRCULAR - 내경 17.5㎜ - 외경 27㎜ - 두께 4.8㎜ - 패킹재질 TEFLON BRAID - 최소포장단위 8EA/SET 품질등급 S등급 제작사 CCI(CONTROL COMPONENTS INC) - 부품번호 12675 - 모델번호 500G - 도면번호 542471-25 | CCI(CONTROL COMPONENTS INC) | 500G | 12675
2022 | 2 | 계획예방정비용 | 한빛 | 2발전소 | 4 | 18 | 200337890 | 정비부분품(SPAR) | 국내 | S | 패킹,성형식(MOLD) | 패킹,성형식(MOLD),CIRCULAR,17.5㎜,27㎜,4.8㎜,TEF | SET | 3 | 기계부 | 신현호 | 061-357-2218 | 품명 패킹,성형식(MOLD) - 패킹몸체형태 CIRCULAR - 내경 17.5㎜ - 외경 27㎜ - 두께 4.8㎜ - 패킹재질 TEFLON BRAID - 최소포장단위 8EA/SET 품질등급 S등급 제작사 CCI(CONTROL COMPONENTS INC) - 부품번호 12675 - 모델번호 500G - 도면번호 542471-25 | CCI(CONTROL COMPONENTS INC) | 500G | 12675
2022 | 3 | 계획예방정비용 | 한빛 | 2발전소 | 3 | 19 | 200337890 | 정비부분품(SPAR) | 국내 | S | 패킹,성형식(MOLD) | 패킹,성형식(MOLD),CIRCULAR,17.5㎜,27㎜,4.8㎜,TEF | SET | 3 | 기계부 | 신현호 | 061-357-2218 | 품명 패킹,성형식(MOLD) - 패킹몸체형태 CIRCULAR - 내경 17.5㎜ - 외경 27㎜ - 두께 4.8㎜ - 패킹재질 TEFLON BRAID - 최소포장단위 8EA/SET 품질등급 S등급 제작사 CCI(CONTROL COMPONENTS INC) - 부품번호 12675 - 모델번호 500G - 도면번호 542471-25 | CCI(CONTROL COMPONENTS INC) | 500G | 12675
2020 | 3 | 계획예방정비용 | 고리 | 2발전소 | 4 | 26 | 200337891 | 정비부분품(SPAR) | 국내 | S | 오-링 | 오-링,393.07㎜,6.99㎜,FLUORO RUBBER POLYMETH | EA | 1 | 기계부 | 김승수 | 051-726-5426 | 품명 오-링 - 내경 393.07㎜ - 두께 6.99㎜ - 오-링재질 FLUORO RUBBER POLYMETHYLENE - 최소포장단위 1EA 품질등급 S등급
2020 | 3 | 계획예방정비용 | 고리 | 2발전소 | 3 | 26 | 200337891 | 정비부분품(SPAR) | 국내 | S | 오-링 | 오-링,393.07㎜,6.99㎜,FLUORO RUBBER POLYMETH | EA | 1 | 기계부 | 김승수 | 051-726-5426 | 품명 오-링 - 내경 393.07㎜ - 두께 6.99㎜ - 오-링재질 FLUORO RUBBER POLYMETHYLENE - 최소포장단위 1EA 품질등급 S등급
2022 | 1 | 계획예방정비용 | 고리 | 2발전소 | 4 | 27 | 200337891 | 정비부분품(SPAR) | 국내 | S | 오-링 | 오-링,393.07㎜,6.99㎜,FLUORO RUBBER POLYMETH | EA | 1 | 기계부 | 김승수 | 051-726-5426 | 품명 오-링 - 내경 393.07㎜ - 두께 6.99㎜ - 오-링재질 FLUORO RUBBER POLYMETHYLENE - 최소포장단위 1EA 품질등급 S등급
2022 | 1 | 계획예방정비용 | 고리 | 2발전소 | 3 | 27 | 200337891 | 정비부분품(SPAR) | 국내 | S | 오-링 | 오-링,393.07㎜,6.99㎜,FLUORO RUBBER POLYMETH | EA | 1 | 기계부 | 김승수 | 051-726-5426 | 품명 오-링 - 내경 393.07㎜ - 두께 6.99㎜ - 오-링재질 FLUORO RUBBER POLYMETHYLENE - 최소포장단위 1EA 품질등급 S등급
2022 | 4 | 계획예방정비용 | 고리 | 2발전소 | 3 | 28 | 200337891 | 정비부분품(SPAR) | 국내 | S | 오-링 | 오-링,393.07㎜,6.99㎜,FLUORO RUBBER POLYMETH | EA | 1 | 기계부 | 김승수 | 051-726-5426 | 품명 오-링 - 내경 393.07㎜ - 두께 6.99㎜ - 오-링재질 FLUORO RUBBER POLYMETHYLENE - 최소포장단위 1EA 품질등급 S등급
2022 | 4 | 계획예방정비용 | 고리 | 2발전소 | 4 | 28 | 200337891 | 정비부분품(SPAR) | 국내 | S | 오-링 | 오-링,393.07㎜,6.99㎜,FLUORO RUBBER POLYMETH | EA | 1 | 기계부 | 김승수 | 051-726-5426 | 품명 오-링 - 내경 393.07㎜ - 두께 6.99㎜ - 오-링재질 FLUORO RUBBER POLYMETHYLENE - 최소포장단위 1EA 품질등급 S등급
2021 | 3 | 계획예방정비용 | 한울 | 2발전소 | 3 | 17 | 200337987 | 정비부분품(SPAR) | 국외 | Q | 필터 엘리맨트 | 필터 엘리맨트,USER: FLUID,CYLINDER TYPE,21.336 | EA | 2 | 기계부 | 김동훈 | 054-785-1326 | 품명 필터 엘리맨트 - 필터엘리멘트용도 USER: FLUID - 필터엘리멘트타입 CYLINDER TYPE - 길이 21.336IN - 외경 3.47IN - 필터엘리멘트재질 SUS304/GLASS FIBER - 메쉬규격 6㎛ - 마이크론등급 5㎛ LARGER 98% PARTICLES REMOV - 품질보증서류 CERTIFICATE OF CONFORMANCE - NCR/SDDR(IF APPLICABLE) - 시험성적서류 REVERSE BUBBLE TEST - 별칭 RCP SEAL INJECTION FILTER - 사이즈 3.47*21.336IN 원자력안전범주 NUCLEAR SAFETY RELATED 품질등급 Q등급 제작사 PALL CORPORATION - 부품번호 5ESC10670-2U640ZJ-008 | PALL CORPORATION |  | 5ESC10670-2U640ZJ-008
2020 | 2 | 계획예방정비용 | 한빛 | 3발전소 | 6 | 13 | 200337998 | 정비부분품(SPAR) | 국내 | A | 시트,밸브용 | 시트,밸브용,EPDM+TEFLON,AIR OPER,1.5IN,150LB, | EA | 6 | 기계부 | 이정인 | 061-357-3567 | 품명 시트,밸브용 - 시트재질 EPDM+TEFLON - 밸브타입 AIR OPER - 밸브헤드(HEAD)직경 1.5IN - 사용압력(상한) 150LB - 부속품목 BALANCE SEAL RING - 특수사항 고온고압 성형품 - 품질보증서류 C OF C 품질등급 A등급 제작사 (주)에쓰브이씨 [구 신우공업(주)] - 부품번호 6130393E | (주)에쓰브이씨 [구 신우공업(주)] |  | 6130393E
2020 | 1 | 계획예방정비용 | 한울 | 3발전소 | 5 | 12 | 200338001 | 정비부분품(SPAR) | 국외 | S | 필터 | 필터,CONDITIONER,FLUID,6 DIA*28IN LG,20㎛,O | EA | 6 | 기계부 | 손호걸 | 054-785-2763 | 품명 필터 - 필터타입 CONDITIONER - 필터용도 FLUID - 너비 6 DIA*28IN LG - 마이크론등급 20㎛ - 설계매체 OIL - 품질보증서류 CERTIFICATE OF CONFORMANCE 품질등급 S등급 제작사 KAYDON - 모델번호 K3100 - 주설비 참고자료 S/N:A910268 한빛 원자력 본부 - 패키지 번호 95ED3 | KAYDON | K3100
2020 | 1 | 계획예방정비용 | 한울 | 3발전소 | 5 | 12 | 200338001 | 정비부분품(SPAR) | 국외 | S | 필터 | 필터,CONDITIONER,FLUID,6 DIA*28IN LG,20㎛,O | EA | 2 | 기계부 | 손호걸 | 054-785-2763 | 품명 필터 - 필터타입 CONDITIONER - 필터용도 FLUID - 너비 6 DIA*28IN LG - 마이크론등급 20㎛ - 설계매체 OIL - 품질보증서류 CERTIFICATE OF CONFORMANCE 품질등급 S등급 제작사 KAYDON - 모델번호 K3100 - 주설비 참고자료 S/N:A910268 한빛 원자력 본부 - 패키지 번호 95ED3 | KAYDON | K3100
2020 | 4 | 계획예방정비용 | 한울 | 3발전소 | 6 | 12 | 200338001 | 정비부분품(SPAR) | 국외 | S | 필터 | 필터,CONDITIONER,FLUID,6 DIA*28IN LG,20㎛,O | EA | 6 | 기계부 | 김성수 | 054-785-1641 | 품명 필터 - 필터타입 CONDITIONER - 필터용도 FLUID - 너비 6 DIA*28IN LG - 마이크론등급 20㎛ - 설계매체 OIL - 품질보증서류 CERTIFICATE OF CONFORMANCE 품질등급 S등급 제작사 KAYDON - 모델번호 K3100 - 주설비 참고자료 S/N:A910268 한빛 원자력 본부 - 패키지 번호 95ED3 | KAYDON | K3100
2020 | 4 | 계획예방정비용 | 한울 | 3발전소 | 6 | 12 | 200338001 | 정비부분품(SPAR) | 국외 | S | 필터 | 필터,CONDITIONER,FLUID,6 DIA*28IN LG,20㎛,O | EA | 2 | 기계부 | 김성수 | 054-785-1641 | 품명 필터 - 필터타입 CONDITIONER - 필터용도 FLUID - 너비 6 DIA*28IN LG - 마이크론등급 20㎛ - 설계매체 OIL - 품질보증서류 CERTIFICATE OF CONFORMANCE 품질등급 S등급 제작사 KAYDON - 모델번호 K3100 - 주설비 참고자료 S/N:A910268 한빛 원자력 본부 - 패키지 번호 95ED3 | KAYDON | K3100
2021 | 3 | 계획예방정비용 | 한울 | 3발전소 | 5 | 13 | 200338001 | 정비부분품(SPAR) | 국외 | S | 필터 | 필터,CONDITIONER,FLUID,6 DIA*28IN LG,20㎛,O | EA | 6 | 기계부 | 손호걸 | 054-785-2763 | 품명 필터 - 필터타입 CONDITIONER - 필터용도 FLUID - 너비 6 DIA*28IN LG - 마이크론등급 20㎛ - 설계매체 OIL - 품질보증서류 CERTIFICATE OF CONFORMANCE 품질등급 S등급 제작사 KAYDON - 모델번호 K3100 - 주설비 참고자료 S/N:A910268 한빛 원자력 본부 - 패키지 번호 95ED3 | KAYDON | K3100
2021 | 3 | 계획예방정비용 | 한울 | 3발전소 | 5 | 13 | 200338001 | 정비부분품(SPAR) | 국외 | S | 필터 | 필터,CONDITIONER,FLUID,6 DIA*28IN LG,20㎛,O | EA | 2 | 기계부 | 손호걸 | 054-785-2763 | 품명 필터 - 필터타입 CONDITIONER - 필터용도 FLUID - 너비 6 DIA*28IN LG - 마이크론등급 20㎛ - 설계매체 OIL - 품질보증서류 CERTIFICATE OF CONFORMANCE 품질등급 S등급 제작사 KAYDON - 모델번호 K3100 - 주설비 참고자료 S/N:A910268 한빛 원자력 본부 - 패키지 번호 95ED3 | KAYDON | K3100
2022 | 2 | 계획예방정비용 | 한울 | 3발전소 | 6 | 13 | 200338001 | 정비부분품(SPAR) | 국외 | S | 필터 | 필터,CONDITIONER,FLUID,6 DIA*28IN LG,20㎛,O | EA | 6 | 기계부 | 김성수 | 054-785-1641 | 품명 필터 - 필터타입 CONDITIONER - 필터용도 FLUID - 너비 6 DIA*28IN LG - 마이크론등급 20㎛ - 설계매체 OIL - 품질보증서류 CERTIFICATE OF CONFORMANCE 품질등급 S등급 제작사 KAYDON - 모델번호 K3100 - 주설비 참고자료 S/N:A910268 한빛 원자력 본부 - 패키지 번호 95ED3 | KAYDON | K3100
2022 | 2 | 계획예방정비용 | 한울 | 3발전소 | 6 | 13 | 200338001 | 정비부분품(SPAR) | 국외 | S | 필터 | 필터,CONDITIONER,FLUID,6 DIA*28IN LG,20㎛,O | EA | 2 | 기계부 | 김성수 | 054-785-1641 | 품명 필터 - 필터타입 CONDITIONER - 필터용도 FLUID - 너비 6 DIA*28IN LG - 마이크론등급 20㎛ - 설계매체 OIL - 품질보증서류 CERTIFICATE OF CONFORMANCE 품질등급 S등급 제작사 KAYDON - 모델번호 K3100 - 주설비 참고자료 S/N:A910268 한빛 원자력 본부 - 패키지 번호 95ED3 | KAYDON | K3100
2020 | 1 | 계획예방정비용 | 한울 | 3발전소 | 5 | 12 | 200338030 | 정비부분품(SPAR) | 국외 | S | 필터 | 필터,CONDITIONER,유체용,6 DIA*36IN LG,6㎛,OIL, | EA | 2 | 기계부 | 손호걸 | 054-785-2763 | 품명 필터 - 필터타입 CONDITIONER - 필터용도 유체용 - 너비 6 DIA*36IN LG - 마이크론등급 6㎛ - 설계매체 OIL - 품질보증서류 CERTIFICATE OF CONFORMANCE - 별칭 MAIN TBN PURIFIER FILTER 품질등급 S등급 제작사 KAYDON - 모델번호 K1100 - 주설비 참고자료 S/N:A910201 한빛 원자력 본부 - 패키지 번호 95ED3 | KAYDON | K1100
2020 | 4 | 계획예방정비용 | 한울 | 3발전소 | 6 | 12 | 200338030 | 정비부분품(SPAR) | 국외 | S | 필터 | 필터,CONDITIONER,유체용,6 DIA*36IN LG,6㎛,OIL, | EA | 2 | 기계부 | 김성수 | 054-785-1641 | 품명 필터 - 필터타입 CONDITIONER - 필터용도 유체용 - 너비 6 DIA*36IN LG - 마이크론등급 6㎛ - 설계매체 OIL - 품질보증서류 CERTIFICATE OF CONFORMANCE - 별칭 MAIN TBN PURIFIER FILTER 품질등급 S등급 제작사 KAYDON - 모델번호 K1100 - 주설비 참고자료 S/N:A910201 한빛 원자력 본부 - 패키지 번호 95ED3 | KAYDON | K1100
2021 | 3 | 계획예방정비용 | 한울 | 3발전소 | 5 | 13 | 200338030 | 정비부분품(SPAR) | 국외 | S | 필터 | 필터,CONDITIONER,유체용,6 DIA*36IN LG,6㎛,OIL, | EA | 2 | 기계부 | 손호걸 | 054-785-2763 | 품명 필터 - 필터타입 CONDITIONER - 필터용도 유체용 - 너비 6 DIA*36IN LG - 마이크론등급 6㎛ - 설계매체 OIL - 품질보증서류 CERTIFICATE OF CONFORMANCE - 별칭 MAIN TBN PURIFIER FILTER 품질등급 S등급 제작사 KAYDON - 모델번호 K1100 - 주설비 참고자료 S/N:A910201 한빛 원자력 본부 - 패키지 번호 95ED3 | KAYDON | K1100
2022 | 2 | 계획예방정비용 | 한울 | 3발전소 | 6 | 13 | 200338030 | 정비부분품(SPAR) | 국외 | S | 필터 | 필터,CONDITIONER,유체용,6 DIA*36IN LG,6㎛,OIL, | EA | 2 | 기계부 | 김성수 | 054-785-1641 | 품명 필터 - 필터타입 CONDITIONER - 필터용도 유체용 - 너비 6 DIA*36IN LG - 마이크론등급 6㎛ - 설계매체 OIL - 품질보증서류 CERTIFICATE OF CONFORMANCE - 별칭 MAIN TBN PURIFIER FILTER 품질등급 S등급 제작사 KAYDON - 모델번호 K1100 - 주설비 참고자료 S/N:A910201 한빛 원자력 본부 - 패키지 번호 95ED3 | KAYDON | K1100
2021 | 3 | 계획예방정비용 | 한울 | 3발전소 | 5 | 13 | 200338035 | 정비부분품(SPAR) | 국외 | Q | 개스킷 | 개스킷,2㎜,36㎜,96㎜,FKM,ASME NQA-1,CERTIFICAT | EA | 1 | 기계부 | 김웅규 | 054-785-1615 | 품명 개스킷 - 두께 2㎜ - 내경 36㎜ - 외경 96㎜ - 가스켓재질 FKM - 적용품질기준 ASME NQA-1 - 품질보증서류 CERTIFICATE OF CONFORMANCE 품질등급 Q등급 제작사 KSB AG (KLEIN SCHAZLINS BECKER - 부품번호 400.02 - 모델번호 RHM65-265.14 - 도면번호 5077813701 REV.7 - 도면번호 UG1033831(SIN-WOLSONG) - 주설비 참고자료 9-903-Z-181-001 - PARENT EQUIP PROD LOT RHM 65-265.14 | KSB AG (KLEIN SCHAZLINS BECKER AG) | RHM65-265.14 | 400.02
2022 | 2 | 계획예방정비용 | 한울 | 3발전소 | 6 | 13 | 200338035 | 정비부분품(SPAR) | 국외 | Q | 개스킷 | 개스킷,2㎜,36㎜,96㎜,FKM,ASME NQA-1,CERTIFICAT | EA | 1 | 기계부 | 김웅규 | 054-785-1615 | 품명 개스킷 - 두께 2㎜ - 내경 36㎜ - 외경 96㎜ - 가스켓재질 FKM - 적용품질기준 ASME NQA-1 - 품질보증서류 CERTIFICATE OF CONFORMANCE 품질등급 Q등급 제작사 KSB AG (KLEIN SCHAZLINS BECKER - 부품번호 400.02 - 모델번호 RHM65-265.14 - 도면번호 5077813701 REV.7 - 도면번호 UG1033831(SIN-WOLSONG) - 주설비 참고자료 9-903-Z-181-001 - PARENT EQUIP PROD LOT RHM 65-265.14 | KSB AG (KLEIN SCHAZLINS BECKER AG) | RHM65-265.14 | 400.02
2021 | 3 | 계획예방정비용 | 한울 | 3발전소 | 5 | 13 | 200338036 | 정비부분품(SPAR) | 국외 | Q | 개스킷 | 개스킷,2㎜,36㎜,96㎜,DPAF,ASME NQA-1,CERTIFICA | EA | 1 | 기계부 | 김웅규 | 054-785-1615 | 품명 개스킷 - 두께 2㎜ - 내경 36㎜ - 외경 96㎜ - 가스켓재질 DPAF - 적용품질기준 ASME NQA-1 - 품질보증서류 CERTIFICATE OF CONFORMANCE 품질등급 Q등급 제작사 KSB AG (KLEIN SCHAZLINS BECKER - 부품번호 400.03 - 모델번호 RHM65-265.14 - 도면번호 5077813701 REV.7 - 주설비 참고자료 9-903-Z-181-001 - PARENT EQUIP PROD LOT RHM 65-265.14 | KSB AG (KLEIN SCHAZLINS BECKER AG) | RHM65-265.14 | 400.03
2022 | 2 | 계획예방정비용 | 한울 | 3발전소 | 6 | 13 | 200338036 | 정비부분품(SPAR) | 국외 | Q | 개스킷 | 개스킷,2㎜,36㎜,96㎜,DPAF,ASME NQA-1,CERTIFICA | EA | 1 | 기계부 | 김웅규 | 054-785-1615 | 품명 개스킷 - 두께 2㎜ - 내경 36㎜ - 외경 96㎜ - 가스켓재질 DPAF - 적용품질기준 ASME NQA-1 - 품질보증서류 CERTIFICATE OF CONFORMANCE 품질등급 Q등급 제작사 KSB AG (KLEIN SCHAZLINS BECKER - 부품번호 400.03 - 모델번호 RHM65-265.14 - 도면번호 5077813701 REV.7 - 주설비 참고자료 9-903-Z-181-001 - PARENT EQUIP PROD LOT RHM 65-265.14 | KSB AG (KLEIN SCHAZLINS BECKER AG) | RHM65-265.14 | 400.03
2021 | 3 | 계획예방정비용 | 한울 | 3발전소 | 5 | 13 | 200338037 | 정비부분품(SPAR) | 국외 | Q | 개스킷 | 개스킷,CIRCULAR,3.2㎜,85㎜,105㎜,1.4541-GRAFIT | EA | 1 | 기계부 | 김웅규 | 054-785-1615 | 품명 개스킷 - 가스켓몸체형태 CIRCULAR - 두께 3.2㎜ - 내경 85㎜ - 외경 105㎜ - 가스켓재질 1.4541-GRAFIT - 특수사항 TYPE 316 TI GRAPHITE - 적용품질기준 ASME NQA-1 - 품질보증서류 CERTIFICATE OF CONFORMANCE - 별칭 GASKET(JOINT RING) 품질등급 Q등급 제작사 KSB AG (KLEIN SCHAZLINS BECKER - 부품번호 411.01 - 모델번호 RHM65-265.14 - 도면번호 5077813701 REV.7 - UG1033831(SIN-WOLSONG) - PARENT EQUIP PROD LOT RHM 65-265.14 - 주설비 참고자료 9-903-Z-181-001 - 도면번호 50722442498 | KSB AG (KLEIN SCHAZLINS BECKER AG) | RHM65-265.14 | 411.01
2022 | 2 | 계획예방정비용 | 한울 | 3발전소 | 6 | 13 | 200338037 | 정비부분품(SPAR) | 국외 | Q | 개스킷 | 개스킷,CIRCULAR,3.2㎜,85㎜,105㎜,1.4541-GRAFIT | EA | 1 | 기계부 | 김웅규 | 054-785-1615 | 품명 개스킷 - 가스켓몸체형태 CIRCULAR - 두께 3.2㎜ - 내경 85㎜ - 외경 105㎜ - 가스켓재질 1.4541-GRAFIT - 특수사항 TYPE 316 TI GRAPHITE - 적용품질기준 ASME NQA-1 - 품질보증서류 CERTIFICATE OF CONFORMANCE - 별칭 GASKET(JOINT RING) 품질등급 Q등급 제작사 KSB AG (KLEIN SCHAZLINS BECKER - 부품번호 411.01 - 모델번호 RHM65-265.14 - 도면번호 5077813701 REV.7 - UG1033831(SIN-WOLSONG) - PARENT EQUIP PROD LOT RHM 65-265.14 - 주설비 참고자료 9-903-Z-181-001 - 도면번호 50722442498 | KSB AG (KLEIN SCHAZLINS BECKER AG) | RHM65-265.14 | 411.01
2021 | 3 | 계획예방정비용 | 한울 | 3발전소 | 5 | 13 | 200338038 | 정비부분품(SPAR) | 국외 | Q | 개스킷 | 개스킷,RING JOINT,3.2㎜,120㎜,140㎜,1.4541 GR | EA | 1 | 기계부 | 김웅규 | 054-785-1615 | 품명 개스킷 - 가스켓타입 RING JOINT - 두께 3.2㎜ - 내경 120㎜ - 외경 140㎜ - 가스켓재질 1.4541 GRAFIT - 적용품질기준 ASME NQA-1 - 품질보증서류 CERTIFICATE OF CONFORMANCE 품질등급 Q등급 제작사 KSB AG (KLEIN SCHAZLINS BECKER - 부품번호 411.02 - 모델번호 RHM65-265.14 - 도면번호 5077813701 REV.7 - UG1033831(SIN-WOLSONG) - PARENT EQUIP PROD LOT RHM 65-265.14 - 주설비 참고자료 9-903-Z-181-001 - 도면번호 50722442497 | KSB AG (KLEIN SCHAZLINS BECKER AG) | RHM65-265.14 | 411.02
2022 | 2 | 계획예방정비용 | 한울 | 3발전소 | 6 | 13 | 200338038 | 정비부분품(SPAR) | 국외 | Q | 개스킷 | 개스킷,RING JOINT,3.2㎜,120㎜,140㎜,1.4541 GR | EA | 1 | 기계부 | 김웅규 | 054-785-1615 | 품명 개스킷 - 가스켓타입 RING JOINT - 두께 3.2㎜ - 내경 120㎜ - 외경 140㎜ - 가스켓재질 1.4541 GRAFIT - 적용품질기준 ASME NQA-1 - 품질보증서류 CERTIFICATE OF CONFORMANCE 품질등급 Q등급 제작사 KSB AG (KLEIN SCHAZLINS BECKER - 부품번호 411.02 - 모델번호 RHM65-265.14 - 도면번호 5077813701 REV.7 - UG1033831(SIN-WOLSONG) - PARENT EQUIP PROD LOT RHM 65-265.14 - 주설비 참고자료 9-903-Z-181-001 - 도면번호 50722442497 | KSB AG (KLEIN SCHAZLINS BECKER AG) | RHM65-265.14 | 411.02
2021 | 3 | 계획예방정비용 | 한울 | 3발전소 | 5 | 13 | 200338039 | 정비부분품(SPAR) | 국외 | Q | 개스킷 | 개스킷,2.49㎜,27.05㎜,34.93㎜,1.4571/FPM80(TP3 | EA | 4 | 기계부 | 김웅규 | 054-785-1615 | 품명 개스킷 - 두께 2.49㎜ - 내경 27.05㎜ - 외경 34.93㎜ - 가스켓재질 1.4571/FPM80(TP316TI/FPM80) - 적용품질기준 ASME NQA-1 - 품질보증서류 CERTIFICATE OF CONFORMANCE 품질등급 Q등급 제작사 KSB AG (KLEIN SCHAZLINS BECKER - 부품번호 411.03 - 모델번호 RHM65-265.14 - PARENT EQUIP PROD LOT RHM 65-265.14 - 주설비 참고자료 9-903-Z-181-001 - 도면번호 5072247797 - 도면번호 5077813701 REV.7 - UG1033831(SIN-WOLSONG) | KSB AG (KLEIN SCHAZLINS BECKER AG) | RHM65-265.14 | 411.03
2022 | 2 | 계획예방정비용 | 한울 | 3발전소 | 6 | 13 | 200338039 | 정비부분품(SPAR) | 국외 | Q | 개스킷 | 개스킷,2.49㎜,27.05㎜,34.93㎜,1.4571/FPM80(TP3 | EA | 4 | 기계부 | 김웅규 | 054-785-1615 | 품명 개스킷 - 두께 2.49㎜ - 내경 27.05㎜ - 외경 34.93㎜ - 가스켓재질 1.4571/FPM80(TP316TI/FPM80) - 적용품질기준 ASME NQA-1 - 품질보증서류 CERTIFICATE OF CONFORMANCE 품질등급 Q등급 제작사 KSB AG (KLEIN SCHAZLINS BECKER - 부품번호 411.03 - 모델번호 RHM65-265.14 - PARENT EQUIP PROD LOT RHM 65-265.14 - 주설비 참고자료 9-903-Z-181-001 - 도면번호 5072247797 - 도면번호 5077813701 REV.7 - UG1033831(SIN-WOLSONG) | KSB AG (KLEIN SCHAZLINS BECKER AG) | RHM65-265.14 | 411.03
2021 | 3 | 계획예방정비용 | 한울 | 3발전소 | 5 | 13 | 200338040 | 정비부분품(SPAR) | 국외 | Q | 개스킷 | 개스킷,DPAF2,ASME NQA-1,CERTIFICATE OF CON | EA | 2 | 기계부 | 김웅규 | 054-785-1615 | 품명 개스킷 - 가스켓재질 DPAF2 - 적용품질기준 ASME NQA-1 - 품질보증서류 CERTIFICATE OF CONFORMANCE - 치수 A33*39㎜ 품질등급 Q등급 제작사 KSB AG (KLEIN SCHAZLINS BECKER - 부품번호 411.04 - 모델번호 RHM65-265.14 - PARENT EQUIP PROD LOT RHM 65-265.14 - 주설비 참고자료 9-903-Z-181-001 - 도면번호 DIN 7603 - 도면번호 5077813701 REV.7 - UG1033831(SIN-WOLSONG) | KSB AG (KLEIN SCHAZLINS BECKER AG) | RHM65-265.14 | 411.04
2022 | 2 | 계획예방정비용 | 한울 | 3발전소 | 6 | 13 | 200338040 | 정비부분품(SPAR) | 국외 | Q | 개스킷 | 개스킷,DPAF2,ASME NQA-1,CERTIFICATE OF CON | EA | 2 | 기계부 | 김웅규 | 054-785-1615 | 품명 개스킷 - 가스켓재질 DPAF2 - 적용품질기준 ASME NQA-1 - 품질보증서류 CERTIFICATE OF CONFORMANCE - 치수 A33*39㎜ 품질등급 Q등급 제작사 KSB AG (KLEIN SCHAZLINS BECKER - 부품번호 411.04 - 모델번호 RHM65-265.14 - PARENT EQUIP PROD LOT RHM 65-265.14 - 주설비 참고자료 9-903-Z-181-001 - 도면번호 DIN 7603 - 도면번호 5077813701 REV.7 - UG1033831(SIN-WOLSONG) | KSB AG (KLEIN SCHAZLINS BECKER AG) | RHM65-265.14 | 411.04
2021 | 3 | 계획예방정비용 | 월성 | 3발전소 | 5(신1) | 7 | 200338042 | 정비부분품(SPAR) | 국외 | Q | 롤러베어링 | 베어링,롤러식,RADIAL ROLLER,CYLINDER,STEEL,RAD | EA | 2 | 기계부 | 이상근 | 054-779-5648 | 품명 베어링,롤러식 - 베어링타입 RADIAL ROLLER - 베어링형태 CYLINDER - 베어링재질 STEEL - 별칭 RADIAL ROLLER BEARING 원자력안전범주 NUCLEAR SAFETY RELATED 품질등급 Q등급 제작사 KSB AG (KLEIN SCHAZLINS BECKER - 도면번호 5077813701 REV.7 - UG1033831(SIN-WOLSONG) - 주설비 참고자료 9-903-Z-181-001 - 모델번호 RHM65-265.14 - 부품번호 322.01 - 도면번호 DIN 5412 - 제작사 유형(MFR CATEGORY) ORIGINAL EQUIP. MANUFACTURER - 원설계규격서(ODS) SHINWOLSONG1&2,9-903-Z-404-001 - PARENT EQUIP PROD LOT RHM 65-265.14 제출서류목록 - 품질보증확인서(C of C) | KSB AG (KLEIN SCHAZLINS BECKER AG) | RHM65-265.14 | 322.01
2021 | 3 | 계획예방정비용 | 한울 | 3발전소 | 5 | 13 | 200338042 | 정비부분품(SPAR) | 국외 | Q | 롤러베어링 | 베어링,롤러식,RADIAL ROLLER,CYLINDER,STEEL,RAD | EA | 1 | 기계부 | 김웅규 | 054-785-1615 | 품명 베어링,롤러식 - 베어링타입 RADIAL ROLLER - 베어링형태 CYLINDER - 베어링재질 STEEL - 별칭 RADIAL ROLLER BEARING 원자력안전범주 NUCLEAR SAFETY RELATED 품질등급 Q등급 제작사 KSB AG (KLEIN SCHAZLINS BECKER - 도면번호 5077813701 REV.7 - UG1033831(SIN-WOLSONG) - 주설비 참고자료 9-903-Z-181-001 - 모델번호 RHM65-265.14 - 부품번호 322.01 - 도면번호 DIN 5412 - 제작사 유형(MFR CATEGORY) ORIGINAL EQUIP. MANUFACTURER - 원설계규격서(ODS) SHINWOLSONG1&2,9-903-Z-404-001 - PARENT EQUIP PROD LOT RHM 65-265.14 제출서류목록 - 품질보증확인서(C of C) | KSB AG (KLEIN SCHAZLINS BECKER AG) | RHM65-265.14 | 322.01
2022 | 2 | 계획예방정비용 | 한울 | 3발전소 | 6 | 13 | 200338042 | 정비부분품(SPAR) | 국외 | Q | 롤러베어링 | 베어링,롤러식,RADIAL ROLLER,CYLINDER,STEEL,RAD | EA | 1 | 기계부 | 김웅규 | 054-785-1615 | 품명 베어링,롤러식 - 베어링타입 RADIAL ROLLER - 베어링형태 CYLINDER - 베어링재질 STEEL - 별칭 RADIAL ROLLER BEARING 원자력안전범주 NUCLEAR SAFETY RELATED 품질등급 Q등급 제작사 KSB AG (KLEIN SCHAZLINS BECKER - 도면번호 5077813701 REV.7 - UG1033831(SIN-WOLSONG) - 주설비 참고자료 9-903-Z-181-001 - 모델번호 RHM65-265.14 - 부품번호 322.01 - 도면번호 DIN 5412 - 제작사 유형(MFR CATEGORY) ORIGINAL EQUIP. MANUFACTURER - 원설계규격서(ODS) SHINWOLSONG1&2,9-903-Z-404-001 - PARENT EQUIP PROD LOT RHM 65-265.14 제출서류목록 - 품질보증확인서(C of C) | KSB AG (KLEIN SCHAZLINS BECKER AG) | RHM65-265.14 | 322.01
2021 | 3 | 계획예방정비용 | 월성 | 3발전소 | 5(신1) | 7 | 200338043 | 정비부분품(SPAR) | 국외 | Q | 롤러베어링 | 베어링,롤러식,THRUST ROLLER,STEEL,ASME NQA-1,T | EA | 2 | 기계부 | 이상근 | 054-779-5648 | 품명 베어링,롤러식 - 베어링타입 THRUST ROLLER - 베어링재질 STEEL - 적용기술기준 ASME NQA-1 - 별칭 THRUST ROLLER BEARING 원자력안전범주 NUCLEAR SAFETY RELATED 품질등급 Q등급 제작사 KSB AG (KLEIN SCHAZLINS BECKER - 주설비 참고자료 9-903-Z-181-001 - PARENT EQUIP PROD LOT RHM 65-265.14 - 도면번호 5077813701 REV.7 - UG1033831(SIN-WOLSONG) - 모델번호 RHM65-265.14 - 도면번호 9378/9321 - 부품번호 324.01 - 제작사 유형(MFR CATEGORY) ORIGINAL EQUIP. MANUFACTURER - 원설계규격서(ODS) SHINWOLSONG1&2,9-903-Z-404-001 제출서류목록 - 품질보증확인서(C of C) | KSB AG (KLEIN SCHAZLINS BECKER AG) | RHM65-265.14 | 324.01
2021 | 3 | 계획예방정비용 | 한울 | 3발전소 | 5 | 13 | 200338043 | 정비부분품(SPAR) | 국외 | Q | 롤러베어링 | 베어링,롤러식,THRUST ROLLER,STEEL,ASME NQA-1,T | EA | 1 | 기계부 | 김웅규 | 054-785-1615 | 품명 베어링,롤러식 - 베어링타입 THRUST ROLLER - 베어링재질 STEEL - 적용기술기준 ASME NQA-1 - 별칭 THRUST ROLLER BEARING 원자력안전범주 NUCLEAR SAFETY RELATED 품질등급 Q등급 제작사 KSB AG (KLEIN SCHAZLINS BECKER - 주설비 참고자료 9-903-Z-181-001 - PARENT EQUIP PROD LOT RHM 65-265.14 - 도면번호 5077813701 REV.7 - UG1033831(SIN-WOLSONG) - 모델번호 RHM65-265.14 - 도면번호 9378/9321 - 부품번호 324.01 - 제작사 유형(MFR CATEGORY) ORIGINAL EQUIP. MANUFACTURER - 원설계규격서(ODS) SHINWOLSONG1&2,9-903-Z-404-001 제출서류목록 - 품질보증확인서(C of C) | KSB AG (KLEIN SCHAZLINS BECKER AG) | RHM65-265.14 | 324.01
2022 | 2 | 계획예방정비용 | 한울 | 3발전소 | 6 | 13 | 200338043 | 정비부분품(SPAR) | 국외 | Q | 롤러베어링 | 베어링,롤러식,THRUST ROLLER,STEEL,ASME NQA-1,T | EA | 1 | 기계부 | 김웅규 | 054-785-1615 | 품명 베어링,롤러식 - 베어링타입 THRUST ROLLER - 베어링재질 STEEL - 적용기술기준 ASME NQA-1 - 별칭 THRUST ROLLER BEARING 원자력안전범주 NUCLEAR SAFETY RELATED 품질등급 Q등급 제작사 KSB AG (KLEIN SCHAZLINS BECKER - 주설비 참고자료 9-903-Z-181-001 - PARENT EQUIP PROD LOT RHM 65-265.14 - 도면번호 5077813701 REV.7 - UG1033831(SIN-WOLSONG) - 모델번호 RHM65-265.14 - 도면번호 9378/9321 - 부품번호 324.01 - 제작사 유형(MFR CATEGORY) ORIGINAL EQUIP. MANUFACTURER - 원설계규격서(ODS) SHINWOLSONG1&2,9-903-Z-404-001 제출서류목록 - 품질보증확인서(C of C) | KSB AG (KLEIN SCHAZLINS BECKER AG) | RHM65-265.14 | 324.01
2021 | 3 | 계획예방정비용 | 한울 | 3발전소 | 5 | 13 | 200338044 | 정비부분품(SPAR) | 국외 | Q | 개스킷 | 개스킷,2㎜,340㎜,380㎜,DPAF2,ASME NQA-1,CERTI | EA | 1 | 기계부 | 김웅규 | 054-785-1615 | 품명 개스킷 - 두께 2㎜ - 내경 340㎜ - 외경 380㎜ - 가스켓재질 DPAF2 - 적용품질기준 ASME NQA-1 - 품질보증서류 CERTIFICATE OF CONFORMANCE 품질등급 Q등급 제작사 KSB AG (KLEIN SCHAZLINS BECKER - 부품번호 400.01 - 모델번호 RHM65-265.14 - 도면번호 5077813701 REV.7 - UG1033831(SIN-WOLSONG) - PARENT EQUIP PROD LOT RHM 65-265.14 - 주설비 참고자료 9-903-Z-181-001 - 도면번호 504005197 | KSB AG (KLEIN SCHAZLINS BECKER AG) | RHM65-265.14 | 400.01
2022 | 2 | 계획예방정비용 | 한울 | 3발전소 | 6 | 13 | 200338044 | 정비부분품(SPAR) | 국외 | Q | 개스킷 | 개스킷,2㎜,340㎜,380㎜,DPAF2,ASME NQA-1,CERTI | EA | 1 | 기계부 | 김웅규 | 054-785-1615 | 품명 개스킷 - 두께 2㎜ - 내경 340㎜ - 외경 380㎜ - 가스켓재질 DPAF2 - 적용품질기준 ASME NQA-1 - 품질보증서류 CERTIFICATE OF CONFORMANCE 품질등급 Q등급 제작사 KSB AG (KLEIN SCHAZLINS BECKER - 부품번호 400.01 - 모델번호 RHM65-265.14 - 도면번호 5077813701 REV.7 - UG1033831(SIN-WOLSONG) - PARENT EQUIP PROD LOT RHM 65-265.14 - 주설비 참고자료 9-903-Z-181-001 - 도면번호 504005197 | KSB AG (KLEIN SCHAZLINS BECKER AG) | RHM65-265.14 | 400.01
2021 | 3 | 계획예방정비용 | 한울 | 3발전소 | 5 | 13 | 200338051 | 정비부분품(SPAR) | 국외 | Q | 개스킷 | 개스킷,DPAF2,ASME NQA-1,CERTIFICATE OF CON | EA | 1 | 기계부 | 김웅규 | 054-785-1615 | 품명 개스킷 - 가스켓재질 DPAF2 - 적용품질기준 ASME NQA-1 - 품질보증서류 CERTIFICATE OF CONFORMANCE - 치수 A21*26㎜ 품질등급 Q등급 제작사 KSB AG (KLEIN SCHAZLINS BECKER - 부품번호 411.05 - 모델번호 RHM65-265.14 - 도면번호 5077813701 REV.7 - UG1033831(SIN-WOLSONG) - PARENT EQUIP PROD LOT RHM 65-265.14 - 주설비 참고자료 9-903-Z-181-001 - 도면번호 DIN 7603 | KSB AG (KLEIN SCHAZLINS BECKER AG) | RHM65-265.14 | 411.05
2022 | 2 | 계획예방정비용 | 한울 | 3발전소 | 6 | 13 | 200338051 | 정비부분품(SPAR) | 국외 | Q | 개스킷 | 개스킷,DPAF2,ASME NQA-1,CERTIFICATE OF CON | EA | 1 | 기계부 | 김웅규 | 054-785-1615 | 품명 개스킷 - 가스켓재질 DPAF2 - 적용품질기준 ASME NQA-1 - 품질보증서류 CERTIFICATE OF CONFORMANCE - 치수 A21*26㎜ 품질등급 Q등급 제작사 KSB AG (KLEIN SCHAZLINS BECKER - 부품번호 411.05 - 모델번호 RHM65-265.14 - 도면번호 5077813701 REV.7 - UG1033831(SIN-WOLSONG) - PARENT EQUIP PROD LOT RHM 65-265.14 - 주설비 참고자료 9-903-Z-181-001 - 도면번호 DIN 7603 | KSB AG (KLEIN SCHAZLINS BECKER AG) | RHM65-265.14 | 411.05
2021 | 3 | 계획예방정비용 | 한울 | 3발전소 | 5 | 13 | 200338052 | 정비부분품(SPAR) | 국외 | Q | 개스킷 | 개스킷,DPAF2,ASME NQA-1,CERTIFICATE OF CON | EA | 4 | 기계부 | 김웅규 | 054-785-1615 | 품명 개스킷 - 가스켓재질 DPAF2 - 적용품질기준 ASME NQA-1 - 품질보증서류 CERTIFICATE OF CONFORMANCE - 치수 A27*32 품질등급 Q등급 제작사 KSB AG (KLEIN SCHAZLINS BECKER - PARENT EQUIP PROD LOT RHM 65-265.14 - 주설비 참고자료 9-903-Z-181-001 - 부품번호 411.06 - 모델번호 RHM65-265.14 - 도면번호 5077813701 REV.7 - DIN 7603 | KSB AG (KLEIN SCHAZLINS BECKER AG) | RHM65-265.14 | 411.06
2022 | 2 | 계획예방정비용 | 한울 | 3발전소 | 6 | 13 | 200338052 | 정비부분품(SPAR) | 국외 | Q | 개스킷 | 개스킷,DPAF2,ASME NQA-1,CERTIFICATE OF CON | EA | 4 | 기계부 | 김웅규 | 054-785-1615 | 품명 개스킷 - 가스켓재질 DPAF2 - 적용품질기준 ASME NQA-1 - 품질보증서류 CERTIFICATE OF CONFORMANCE - 치수 A27*32 품질등급 Q등급 제작사 KSB AG (KLEIN SCHAZLINS BECKER - PARENT EQUIP PROD LOT RHM 65-265.14 - 주설비 참고자료 9-903-Z-181-001 - 부품번호 411.06 - 모델번호 RHM65-265.14 - 도면번호 5077813701 REV.7 - DIN 7603 | KSB AG (KLEIN SCHAZLINS BECKER AG) | RHM65-265.14 | 411.06
2021 | 3 | 계획예방정비용 | 한울 | 3발전소 | 5 | 13 | 200338053 | 정비부분품(SPAR) | 국외 | Q | 개스킷 | 개스킷,3.2㎜,54㎜,73㎜,1.4541 GRAPH/TYPE316TI | EA | 1 | 기계부 | 김웅규 | 054-785-1615 | 품명 개스킷 - 두께 3.2㎜ - 내경 54㎜ - 외경 73㎜ - 가스켓재질 1.4541 GRAPH/TYPE316TI GRAPHI - 적용품질기준 ASME NQA-1 - 품질보증서류 CERTIFICATE OF CONFORMANCE - 별칭 GASKET(JOINT RING) 품질등급 Q등급 제작사 KSB AG (KLEIN SCHAZLINS BECKER - 부품번호 411.07 - 모델번호 RHM65-265.14 - 도면번호 5077813701 REV.7 - UG1033831(SIN-WOLSONG) - PARENT EQUIP PROD LOT RHM 65-265.14 - 주설비 참고자료 9-903-Z-181-001 - 도면번호 50722442496 | KSB AG (KLEIN SCHAZLINS BECKER AG) | RHM65-265.14 | 411.07
2022 | 2 | 계획예방정비용 | 한울 | 3발전소 | 6 | 13 | 200338053 | 정비부분품(SPAR) | 국외 | Q | 개스킷 | 개스킷,3.2㎜,54㎜,73㎜,1.4541 GRAPH/TYPE316TI | EA | 1 | 기계부 | 김웅규 | 054-785-1615 | 품명 개스킷 - 두께 3.2㎜ - 내경 54㎜ - 외경 73㎜ - 가스켓재질 1.4541 GRAPH/TYPE316TI GRAPHI - 적용품질기준 ASME NQA-1 - 품질보증서류 CERTIFICATE OF CONFORMANCE - 별칭 GASKET(JOINT RING) 품질등급 Q등급 제작사 KSB AG (KLEIN SCHAZLINS BECKER - 부품번호 411.07 - 모델번호 RHM65-265.14 - 도면번호 5077813701 REV.7 - UG1033831(SIN-WOLSONG) - PARENT EQUIP PROD LOT RHM 65-265.14 - 주설비 참고자료 9-903-Z-181-001 - 도면번호 50722442496 | KSB AG (KLEIN SCHAZLINS BECKER AG) | RHM65-265.14 | 411.07
2021 | 3 | 계획예방정비용 | 한울 | 3발전소 | 5 | 13 | 200338054 | 정비부분품(SPAR) | 국외 | Q | 개스킷 | 개스킷,DPAF2,ASME NQA-1,CERTIFICATE OF CON | EA | 4 | 기계부 | 김웅규 | 054-785-1615 | 품명 개스킷 - 가스켓재질 DPAF2 - 적용품질기준 ASME NQA-1 - 품질보증서류 CERTIFICATE OF CONFORMANCE - 치수 A18*22㎜ 품질등급 Q등급 제작사 KSB AG (KLEIN SCHAZLINS BECKER - 부품번호 411.08 - 모델번호 RHM65-265.14 - 도면번호 5077813701 REV.7 - UG1033831(SIN-WOLSONG) - PARENT EQUIP PROD LOT RHM 65-265.14 - 주설비 참고자료 9-903-Z-181-001 - 도면번호 DIN 7603 | KSB AG (KLEIN SCHAZLINS BECKER AG) | RHM65-265.14 | 411.08
2022 | 2 | 계획예방정비용 | 한울 | 3발전소 | 6 | 13 | 200338054 | 정비부분품(SPAR) | 국외 | Q | 개스킷 | 개스킷,DPAF2,ASME NQA-1,CERTIFICATE OF CON | EA | 4 | 기계부 | 김웅규 | 054-785-1615 | 품명 개스킷 - 가스켓재질 DPAF2 - 적용품질기준 ASME NQA-1 - 품질보증서류 CERTIFICATE OF CONFORMANCE - 치수 A18*22㎜ 품질등급 Q등급 제작사 KSB AG (KLEIN SCHAZLINS BECKER - 부품번호 411.08 - 모델번호 RHM65-265.14 - 도면번호 5077813701 REV.7 - UG1033831(SIN-WOLSONG) - PARENT EQUIP PROD LOT RHM 65-265.14 - 주설비 참고자료 9-903-Z-181-001 - 도면번호 DIN 7603 | KSB AG (KLEIN SCHAZLINS BECKER AG) | RHM65-265.14 | 411.08
2021 | 3 | 계획예방정비용 | 한울 | 3발전소 | 5 | 13 | 200338055 | 정비부분품(SPAR) | 국외 | Q | 개스킷 | 개스킷,DPAF2,ASME NQA-1,CERTIFICATE OF CON | EA | 2 | 기계부 | 김웅규 | 054-785-1615 | 품명 개스킷 - 가스켓재질 DPAF2 - 적용품질기준 ASME NQA-1 - 품질보증서류 CERTIFICATE OF CONFORMANCE - 치수 A21*26㎜ 품질등급 Q등급 제작사 KSB AG (KLEIN SCHAZLINS BECKER - 부품번호 411.09 - 모델번호 RHM65-265.14 - 도면번호 5077813701 REV.7 - UG1033831(SIN-WOLSONG) - PARENT EQUIP PROD LOT RHM 65-265.14 - 주설비 참고자료 9-903-Z-181-001 - 도면번호 DIN 7603 | KSB AG (KLEIN SCHAZLINS BECKER AG) | RHM65-265.14 | 411.09
2022 | 2 | 계획예방정비용 | 한울 | 3발전소 | 6 | 13 | 200338055 | 정비부분품(SPAR) | 국외 | Q | 개스킷 | 개스킷,DPAF2,ASME NQA-1,CERTIFICATE OF CON | EA | 2 | 기계부 | 김웅규 | 054-785-1615 | 품명 개스킷 - 가스켓재질 DPAF2 - 적용품질기준 ASME NQA-1 - 품질보증서류 CERTIFICATE OF CONFORMANCE - 치수 A21*26㎜ 품질등급 Q등급 제작사 KSB AG (KLEIN SCHAZLINS BECKER - 부품번호 411.09 - 모델번호 RHM65-265.14 - 도면번호 5077813701 REV.7 - UG1033831(SIN-WOLSONG) - PARENT EQUIP PROD LOT RHM 65-265.14 - 주설비 참고자료 9-903-Z-181-001 - 도면번호 DIN 7603 | KSB AG (KLEIN SCHAZLINS BECKER AG) | RHM65-265.14 | 411.09
2021 | 3 | 계획예방정비용 | 한울 | 3발전소 | 5 | 13 | 200338056 | 정비부분품(SPAR) | 국외 | Q | 오-링 | 오-링,EPDM80,ASME NQA-1,CERTIFICATE OF CON | EA | 1 | 기계부 | 김웅규 | 054-785-1615 | 품명 오-링 - 오-링재질 EPDM80 - 적용품질기준 ASME NQA-1 - 품질보증서류 CERTIFICATE OF CONFORMANCE - 별칭 CHARGING PUMP O-RING - 치수 22*3㎜ 품질등급 Q등급 제작사 KSB AG (KLEIN SCHAZLINS BECKER - 부품번호 412.01 - 모델번호 RHM65-265.14 - 도면번호 5077813701 REV.7(GENARAL DWG.) - UG1033831(SIN-WOLSONG) - 도면번호 ZN 3770 - 주설비 참고자료 9-903-Z-181-001 - PARENT EQUIP PROD LOT RHM 65-265.14 | KSB AG (KLEIN SCHAZLINS BECKER AG) | RHM65-265.14 | 412.01
2022 | 2 | 계획예방정비용 | 한울 | 3발전소 | 6 | 13 | 200338056 | 정비부분품(SPAR) | 국외 | Q | 오-링 | 오-링,EPDM80,ASME NQA-1,CERTIFICATE OF CON | EA | 1 | 기계부 | 김웅규 | 054-785-1615 | 품명 오-링 - 오-링재질 EPDM80 - 적용품질기준 ASME NQA-1 - 품질보증서류 CERTIFICATE OF CONFORMANCE - 별칭 CHARGING PUMP O-RING - 치수 22*3㎜ 품질등급 Q등급 제작사 KSB AG (KLEIN SCHAZLINS BECKER - 부품번호 412.01 - 모델번호 RHM65-265.14 - 도면번호 5077813701 REV.7(GENARAL DWG.) - UG1033831(SIN-WOLSONG) - 도면번호 ZN 3770 - 주설비 참고자료 9-903-Z-181-001 - PARENT EQUIP PROD LOT RHM 65-265.14 | KSB AG (KLEIN SCHAZLINS BECKER AG) | RHM65-265.14 | 412.01
2021 | 3 | 계획예방정비용 | 한울 | 3발전소 | 5 | 13 | 200338057 | 정비부분품(SPAR) | 국외 | Q | 오-링 | 오-링,EPDM80,ASME NQA-1,CERTIFICATE OF CON | EA | 4 | 기계부 | 김웅규 | 054-785-1615 | 품명 오-링 - 오-링재질 EPDM80 - 적용품질기준 ASME NQA-1 - 품질보증서류 CERTIFICATE OF CONFORMANCE - 별칭 CHARGING PUMP O-RING - 치수 420*4㎜ 품질등급 Q등급 제작사 KSB AG (KLEIN SCHAZLINS BECKER - 부품번호 412.03 - 모델번호 RHM65-265.14 - 도면번호 5077813701 REV.7(GENARAL DWG.) - ZN 3770 - 주설비 참고자료 9-903-Z-181-001 - PARENT EQUIP PROD LOT RHM 65-265.14 | KSB AG (KLEIN SCHAZLINS BECKER AG) | RHM65-265.14 | 412.03
2022 | 2 | 계획예방정비용 | 한울 | 3발전소 | 6 | 13 | 200338057 | 정비부분품(SPAR) | 국외 | Q | 오-링 | 오-링,EPDM80,ASME NQA-1,CERTIFICATE OF CON | EA | 4 | 기계부 | 김웅규 | 054-785-1615 | 품명 오-링 - 오-링재질 EPDM80 - 적용품질기준 ASME NQA-1 - 품질보증서류 CERTIFICATE OF CONFORMANCE - 별칭 CHARGING PUMP O-RING - 치수 420*4㎜ 품질등급 Q등급 제작사 KSB AG (KLEIN SCHAZLINS BECKER - 부품번호 412.03 - 모델번호 RHM65-265.14 - 도면번호 5077813701 REV.7(GENARAL DWG.) - ZN 3770 - 주설비 참고자료 9-903-Z-181-001 - PARENT EQUIP PROD LOT RHM 65-265.14 | KSB AG (KLEIN SCHAZLINS BECKER AG) | RHM65-265.14 | 412.03
2021 | 3 | 계획예방정비용 | 한울 | 3발전소 | 5 | 13 | 200338058 | 정비부분품(SPAR) | 국외 | Q | 오-링 | 오-링,EPDM80,ASME NQA-1,CERTIFICATE OF CON | EA | 2 | 기계부 | 김웅규 | 054-785-1615 | 품명 오-링 - 오-링재질 EPDM80 - 적용품질기준 ASME NQA-1 - 품질보증서류 CERTIFICATE OF CONFORMANCE - 별칭 CHARGING PUMP O-RING - 치수 430.66*5.33㎜ 품질등급 Q등급 제작사 KSB AG (KLEIN SCHAZLINS BECKER - 부품번호 412.04 - 모델번호 RHM65-265.14 - 도면번호 5077813701 REV.7(GENARAL DWG.) - UG1033831(SIN-WOLSONG) - 도면번호 ZN 3770 - 주설비 참고자료 9-903-Z-181-001 - PARENT EQUIP PROD LOT RHM 65-265.14 | KSB AG (KLEIN SCHAZLINS BECKER AG) | RHM65-265.14 | 412.04
2022 | 2 | 계획예방정비용 | 한울 | 3발전소 | 6 | 13 | 200338058 | 정비부분품(SPAR) | 국외 | Q | 오-링 | 오-링,EPDM80,ASME NQA-1,CERTIFICATE OF CON | EA | 2 | 기계부 | 김웅규 | 054-785-1615 | 품명 오-링 - 오-링재질 EPDM80 - 적용품질기준 ASME NQA-1 - 품질보증서류 CERTIFICATE OF CONFORMANCE - 별칭 CHARGING PUMP O-RING - 치수 430.66*5.33㎜ 품질등급 Q등급 제작사 KSB AG (KLEIN SCHAZLINS BECKER - 부품번호 412.04 - 모델번호 RHM65-265.14 - 도면번호 5077813701 REV.7(GENARAL DWG.) - UG1033831(SIN-WOLSONG) - 도면번호 ZN 3770 - 주설비 참고자료 9-903-Z-181-001 - PARENT EQUIP PROD LOT RHM 65-265.14 | KSB AG (KLEIN SCHAZLINS BECKER AG) | RHM65-265.14 | 412.04
2021 | 3 | 계획예방정비용 | 한울 | 3발전소 | 5 | 13 | 200338059 | 정비부분품(SPAR) | 국외 | Q | 오-링 | 오-링,EPDM80,ASME NQA-1,CERTIFICATE OF CON | EA | 13 | 기계부 | 김웅규 | 054-785-1615 | 품명 오-링 - 오-링재질 EPDM80 - 적용품질기준 ASME NQA-1 - 품질보증서류 CERTIFICATE OF CONFORMANCE - 별칭 CHARGING PUMP O-RING - 치수 335*4㎜ 품질등급 Q등급 제작사 KSB AG (KLEIN SCHAZLINS BECKER - 부품번호 412.05 - 모델번호 RHM65-265.14 - 도면번호 5077813701 REV.7(GENARAL DWG.) - UG1033831(SIN-WOLSONG) - 도면번호 ZN 3771 - 주설비 참고자료 9-903-Z-181-001 - PARENT EQUIP PROD LOT RHM 65-265.14 | KSB AG (KLEIN SCHAZLINS BECKER AG) | RHM65-265.14 | 412.05
2022 | 2 | 계획예방정비용 | 한울 | 3발전소 | 6 | 13 | 200338059 | 정비부분품(SPAR) | 국외 | Q | 오-링 | 오-링,EPDM80,ASME NQA-1,CERTIFICATE OF CON | EA | 13 | 기계부 | 김웅규 | 054-785-1615 | 품명 오-링 - 오-링재질 EPDM80 - 적용품질기준 ASME NQA-1 - 품질보증서류 CERTIFICATE OF CONFORMANCE - 별칭 CHARGING PUMP O-RING - 치수 335*4㎜ 품질등급 Q등급 제작사 KSB AG (KLEIN SCHAZLINS BECKER - 부품번호 412.05 - 모델번호 RHM65-265.14 - 도면번호 5077813701 REV.7(GENARAL DWG.) - UG1033831(SIN-WOLSONG) - 도면번호 ZN 3771 - 주설비 참고자료 9-903-Z-181-001 - PARENT EQUIP PROD LOT RHM 65-265.14 | KSB AG (KLEIN SCHAZLINS BECKER AG) | RHM65-265.14 | 412.05
2021 | 3 | 계획예방정비용 | 한울 | 3발전소 | 5 | 13 | 200338060 | 정비부분품(SPAR) | 국외 | Q | 오-링 | 오-링,NBR80,ASME NQA-1,CERTIFICATE OF CON | EA | 4 | 기계부 | 김웅규 | 054-785-1615 | 품명 오-링 - 오-링재질 NBR80 - 적용품질기준 ASME NQA-1 - 품질보증서류 CERTIFICATE OF CONFORMANCE - 별칭 CHARGING PUMP O-RING - 치수 15*2.65㎜ 품질등급 Q등급 제작사 KSB AG (KLEIN SCHAZLINS BECKER - 부품번호 412.06 - 모델번호 RHM65-265.14 - 도면번호 5077813701 REV.7(GENARAL DWG.) - UG1033831(SIN-WOLSONG) - 도면번호 DIN 3771 - 주설비 참고자료 9-903-Z-181-001 - PARENT EQUIP PROD LOT RHM 65-265.14 | KSB AG (KLEIN SCHAZLINS BECKER AG) | RHM65-265.14 | 412.06
2022 | 2 | 계획예방정비용 | 한울 | 3발전소 | 6 | 13 | 200338060 | 정비부분품(SPAR) | 국외 | Q | 오-링 | 오-링,NBR80,ASME NQA-1,CERTIFICATE OF CON | EA | 4 | 기계부 | 김웅규 | 054-785-1615 | 품명 오-링 - 오-링재질 NBR80 - 적용품질기준 ASME NQA-1 - 품질보증서류 CERTIFICATE OF CONFORMANCE - 별칭 CHARGING PUMP O-RING - 치수 15*2.65㎜ 품질등급 Q등급 제작사 KSB AG (KLEIN SCHAZLINS BECKER - 부품번호 412.06 - 모델번호 RHM65-265.14 - 도면번호 5077813701 REV.7(GENARAL DWG.) - UG1033831(SIN-WOLSONG) - 도면번호 DIN 3771 - 주설비 참고자료 9-903-Z-181-001 - PARENT EQUIP PROD LOT RHM 65-265.14 | KSB AG (KLEIN SCHAZLINS BECKER AG) | RHM65-265.14 | 412.06
2021 | 3 | 계획예방정비용 | 한울 | 3발전소 | 5 | 13 | 200338061 | 정비부분품(SPAR) | 국외 | Q | 오-링 | 오-링,EPDM80,ASME NQA-1,CERTIFICATE OF CON | EA | 1 | 기계부 | 김웅규 | 054-785-1615 | 품명 오-링 - 오-링재질 EPDM80 - 적용품질기준 ASME NQA-1 - 품질보증서류 CERTIFICATE OF CONFORMANCE - 별칭 CHARGING PUMP O-RING - 치수 329.79*3.53㎜ 품질등급 Q등급 제작사 KSB AG (KLEIN SCHAZLINS BECKER - 부품번호 412.07 - 모델번호 RHM65-265.14 - 도면번호 5077813701 REV.7(GENARAL DWG.) - ZN 3770 - 주설비 참고자료 9-903-Z-181-001 - PARENT EQUIP PROD LOT RHM 65-265.14 | KSB AG (KLEIN SCHAZLINS BECKER AG) | RHM65-265.14 | 412.07
2022 | 2 | 계획예방정비용 | 한울 | 3발전소 | 6 | 13 | 200338061 | 정비부분품(SPAR) | 국외 | Q | 오-링 | 오-링,EPDM80,ASME NQA-1,CERTIFICATE OF CON | EA | 1 | 기계부 | 김웅규 | 054-785-1615 | 품명 오-링 - 오-링재질 EPDM80 - 적용품질기준 ASME NQA-1 - 품질보증서류 CERTIFICATE OF CONFORMANCE - 별칭 CHARGING PUMP O-RING - 치수 329.79*3.53㎜ 품질등급 Q등급 제작사 KSB AG (KLEIN SCHAZLINS BECKER - 부품번호 412.07 - 모델번호 RHM65-265.14 - 도면번호 5077813701 REV.7(GENARAL DWG.) - ZN 3770 - 주설비 참고자료 9-903-Z-181-001 - PARENT EQUIP PROD LOT RHM 65-265.14 | KSB AG (KLEIN SCHAZLINS BECKER AG) | RHM65-265.14 | 412.07
2021 | 3 | 계획예방정비용 | 한울 | 3발전소 | 5 | 13 | 200338062 | 정비부분품(SPAR) | 국외 | Q | 오-링 | 오-링,EPDM80,ASME NQA-1,CERTIFICATE OF CON | EA | 2 | 기계부 | 김웅규 | 054-785-1615 | 품명 오-링 - 오-링재질 EPDM80 - 적용품질기준 ASME NQA-1 - 품질보증서류 CERTIFICATE OF CONFORMANCE - 별칭 CHARGING PUMP O-RING - 치수 253.59*3.53㎜ 품질등급 Q등급 제작사 KSB AG (KLEIN SCHAZLINS BECKER - 부품번호 412.08 - 모델번호 RHM65-265.14 - 도면번호 5077813701 REV.7(GENARAL DWG.) - UG1033831(SIN-WOLSONG) - 도면번호 ZN 3770 - 주설비 참고자료 9-903-Z-181-001 - PARENT EQUIP PROD LOT RHM 65-265.14 | KSB AG (KLEIN SCHAZLINS BECKER AG) | RHM65-265.14 | 412.08
2022 | 2 | 계획예방정비용 | 한울 | 3발전소 | 6 | 13 | 200338062 | 정비부분품(SPAR) | 국외 | Q | 오-링 | 오-링,EPDM80,ASME NQA-1,CERTIFICATE OF CON | EA | 2 | 기계부 | 김웅규 | 054-785-1615 | 품명 오-링 - 오-링재질 EPDM80 - 적용품질기준 ASME NQA-1 - 품질보증서류 CERTIFICATE OF CONFORMANCE - 별칭 CHARGING PUMP O-RING - 치수 253.59*3.53㎜ 품질등급 Q등급 제작사 KSB AG (KLEIN SCHAZLINS BECKER - 부품번호 412.08 - 모델번호 RHM65-265.14 - 도면번호 5077813701 REV.7(GENARAL DWG.) - UG1033831(SIN-WOLSONG) - 도면번호 ZN 3770 - 주설비 참고자료 9-903-Z-181-001 - PARENT EQUIP PROD LOT RHM 65-265.14 | KSB AG (KLEIN SCHAZLINS BECKER AG) | RHM65-265.14 | 412.08
2021 | 3 | 계획예방정비용 | 한울 | 3발전소 | 5 | 13 | 200338063 | 정비부분품(SPAR) | 국외 | Q | 오-링 | 오-링,EPDM80,ASME NQA-1,CERTIFICATE OF CON | EA | 2 | 기계부 | 김웅규 | 054-785-1615 | 품명 오-링 - 오-링재질 EPDM80 - 적용품질기준 ASME NQA-1 - 품질보증서류 CERTIFICATE OF CONFORMANCE - 별칭 CHARGING PUMP O-RING - 치수 170*4㎜ 원자력안전범주 NON NUCLEAR SAFETY RELATED 품질등급 Q등급 제작사 KSB AG (KLEIN SCHAZLINS BECKER - 부품번호 412.09 - 모델번호 RHM65-265.14 - 도면번호 5077813701 REV.7(GENARAL DWG.) - UG1033831(SIN-WOLSONG) - 도면번호 ZN 3771 - 주설비 참고자료 9-903-Z-181-001 - PARENT EQUIP PROD LOT RHM 65-265.14 | KSB AG (KLEIN SCHAZLINS BECKER AG) | RHM65-265.14 | 412.09
2022 | 2 | 계획예방정비용 | 한울 | 3발전소 | 6 | 13 | 200338063 | 정비부분품(SPAR) | 국외 | Q | 오-링 | 오-링,EPDM80,ASME NQA-1,CERTIFICATE OF CON | EA | 2 | 기계부 | 김웅규 | 054-785-1615 | 품명 오-링 - 오-링재질 EPDM80 - 적용품질기준 ASME NQA-1 - 품질보증서류 CERTIFICATE OF CONFORMANCE - 별칭 CHARGING PUMP O-RING - 치수 170*4㎜ 원자력안전범주 NON NUCLEAR SAFETY RELATED 품질등급 Q등급 제작사 KSB AG (KLEIN SCHAZLINS BECKER - 부품번호 412.09 - 모델번호 RHM65-265.14 - 도면번호 5077813701 REV.7(GENARAL DWG.) - UG1033831(SIN-WOLSONG) - 도면번호 ZN 3771 - 주설비 참고자료 9-903-Z-181-001 - PARENT EQUIP PROD LOT RHM 65-265.14 | KSB AG (KLEIN SCHAZLINS BECKER AG) | RHM65-265.14 | 412.09
2021 | 3 | 계획예방정비용 | 한울 | 3발전소 | 5 | 13 | 200338068 | 정비부분품(SPAR) | 국외 | A | 오-링 | 오-링,NBR80,REFER TO SPECIFICATION,REFER T | EA | 1 | 기계부 | 김웅규 | 054-785-1615 | 품명 오-링 - 오-링재질 NBR80 - 품질보증서류 REFER TO SPECIFICATION - 시험성적서류 REFER TO SPECIFICATION - 별칭 CHARGING PUMP O-RING - 치수 58.42*2.62㎜ 원자력안전범주 NON NUCLEAR SAFETY RELATED 품질등급 A등급 제작사 KSB AG (KLEIN SCHAZLINS BECKER - 부품번호 412.14 - 모델번호 RHM65-265.14 - 도면번호 5077813701 REV.7(GENARAL DWG.) - UG1033831(SIN-WOLSONG) - 도면번호 ZN3770 - 주설비 참고자료 9-903-Z-181-001 - PARENT EQUIP PROD LOT RHM 65-265.14 | KSB AG (KLEIN SCHAZLINS BECKER AG) | RHM65-265.14 | 412.14
2022 | 2 | 계획예방정비용 | 한울 | 3발전소 | 6 | 13 | 200338068 | 정비부분품(SPAR) | 국외 | A | 오-링 | 오-링,NBR80,REFER TO SPECIFICATION,REFER T | EA | 1 | 기계부 | 김웅규 | 054-785-1615 | 품명 오-링 - 오-링재질 NBR80 - 품질보증서류 REFER TO SPECIFICATION - 시험성적서류 REFER TO SPECIFICATION - 별칭 CHARGING PUMP O-RING - 치수 58.42*2.62㎜ 원자력안전범주 NON NUCLEAR SAFETY RELATED 품질등급 A등급 제작사 KSB AG (KLEIN SCHAZLINS BECKER - 부품번호 412.14 - 모델번호 RHM65-265.14 - 도면번호 5077813701 REV.7(GENARAL DWG.) - UG1033831(SIN-WOLSONG) - 도면번호 ZN3770 - 주설비 참고자료 9-903-Z-181-001 - PARENT EQUIP PROD LOT RHM 65-265.14 | KSB AG (KLEIN SCHAZLINS BECKER AG) | RHM65-265.14 | 412.14
2021 | 3 | 계획예방정비용 | 한울 | 3발전소 | 5 | 13 | 200338069 | 정비부분품(SPAR) | 국외 | Q | 오-링 | 오-링,NBR80,CERTIFICATE OF CONFORMANCE,CH | EA | 1 | 기계부 | 김웅규 | 054-785-1615 | 품명 오-링 - 오-링재질 NBR80 - 품질보증서류 CERTIFICATE OF CONFORMANCE - 별칭 CHARGING PUMP O-RING - 치수 59.99*2.62㎜ 원자력안전범주 NUCLEAR SAFETY RELATED 품질등급 Q등급 제작사 KSB AG (KLEIN SCHAZLINS BECKER - 부품번호 412.15 - 모델번호 RHM65-265.14 - 도면번호 5077813701 REV.7(GENARAL DWG.) - UG1033831(SIN-WOLSONG) - 도면번호 ZN3770 - 주설비 참고자료 9-903-Z-181-001 - PARENT EQUIP PROD LOT RHM 65-265.14 | KSB AG (KLEIN SCHAZLINS BECKER AG) | RHM65-265.14 | 412.15
2022 | 2 | 계획예방정비용 | 한울 | 3발전소 | 6 | 13 | 200338069 | 정비부분품(SPAR) | 국외 | Q | 오-링 | 오-링,NBR80,CERTIFICATE OF CONFORMANCE,CH | EA | 1 | 기계부 | 김웅규 | 054-785-1615 | 품명 오-링 - 오-링재질 NBR80 - 품질보증서류 CERTIFICATE OF CONFORMANCE - 별칭 CHARGING PUMP O-RING - 치수 59.99*2.62㎜ 원자력안전범주 NUCLEAR SAFETY RELATED 품질등급 Q등급 제작사 KSB AG (KLEIN SCHAZLINS BECKER - 부품번호 412.15 - 모델번호 RHM65-265.14 - 도면번호 5077813701 REV.7(GENARAL DWG.) - UG1033831(SIN-WOLSONG) - 도면번호 ZN3770 - 주설비 참고자료 9-903-Z-181-001 - PARENT EQUIP PROD LOT RHM 65-265.14 | KSB AG (KLEIN SCHAZLINS BECKER AG) | RHM65-265.14 | 412.15
2021 | 3 | 계획예방정비용 | 한울 | 3발전소 | 5 | 13 | 200338070 | 정비부분품(SPAR) | 국외 | Q | 오-링 | 오-링,EPDM80,ASME NQA-1,CERTIFICATE OF CON | EA | 1 | 기계부 | 김웅규 | 054-785-1615 | 품명 오-링 - 오-링재질 EPDM80 - 적용품질기준 ASME NQA-1 - 품질보증서류 CERTIFICATE OF CONFORMANCE - 별칭 CHARGING PUMP O-RING - 치수 66.27*3.53㎜ 품질등급 Q등급 제작사 KSB AG (KLEIN SCHAZLINS BECKER - 부품번호 412.16 - 모델번호 RHM65-265.14 - 도면번호 5077813701 REV.7(GENARAL DWG.) - UG1033831(SIN-WOLSONG) - 도면번호 ZN3770 - 주설비 참고자료 9-903-Z-181-001 - PARENT EQUIP PROD LOT RHM 65-265.14 | KSB AG (KLEIN SCHAZLINS BECKER AG) | RHM65-265.14 | 412.16
2022 | 2 | 계획예방정비용 | 한울 | 3발전소 | 6 | 13 | 200338070 | 정비부분품(SPAR) | 국외 | Q | 오-링 | 오-링,EPDM80,ASME NQA-1,CERTIFICATE OF CON | EA | 1 | 기계부 | 김웅규 | 054-785-1615 | 품명 오-링 - 오-링재질 EPDM80 - 적용품질기준 ASME NQA-1 - 품질보증서류 CERTIFICATE OF CONFORMANCE - 별칭 CHARGING PUMP O-RING - 치수 66.27*3.53㎜ 품질등급 Q등급 제작사 KSB AG (KLEIN SCHAZLINS BECKER - 부품번호 412.16 - 모델번호 RHM65-265.14 - 도면번호 5077813701 REV.7(GENARAL DWG.) - UG1033831(SIN-WOLSONG) - 도면번호 ZN3770 - 주설비 참고자료 9-903-Z-181-001 - PARENT EQUIP PROD LOT RHM 65-265.14 | KSB AG (KLEIN SCHAZLINS BECKER AG) | RHM65-265.14 | 412.16
2021 | 2 | 계획예방정비용 | 고리 | 3발전소 | 5(신1) | 7 | 200338071 | 정비부분품(SPAR) | 국외 | Q | 오-링 | 오-링,NBR80,O-RING,66.27*3.53㎜,ZN3770,9-90 | EA | 1 | 기계부 | 정민수 | 051-726-5644 | 품명 오-링 - 오-링재질 NBR80 - 별칭 O-RING - 치수 66.27*3.53㎜ 원자력안전범주 NUCLEAR SAFETY RELATED 품질등급 Q등급 제작사 KSB AG (KLEIN SCHAZLINS BECKER - 도면번호 ZN3770 - 주설비 참고자료 9-903-Z-181-001 - PARENT EQUIP PROD LOT RHM 65-265.14 - 도면번호 5077813701 REV.7(GENARAL DWG.) - UG1033831(SIN-WOLSONG) - 모델번호 RHM65-265.14 - 부품번호 412.17 - 원기술규격서(OTS) SHINKORI 1&2 9-903-Z-404 - 제작사 유형(MFR CATEGORY) ORIGINAL EQUIP. MANUFACTURER 제출서류목록 - 품질보증계획서(QAM) - 품질증빙/제출서류목록(QVDL) - 품질보증확인서(C of C) | KSB AG (KLEIN SCHAZLINS BECKER AG) | RHM65-265.14 | 412.17
2021 | 2 | 계획예방정비용 | 고리 | 3발전소 | 6(신2) | 7 | 200338071 | 정비부분품(SPAR) | 국외 | Q | 오-링 | 오-링,NBR80,O-RING,66.27*3.53㎜,ZN3770,9-90 | EA | 1 | 기계부 | 서원철 | 051-726-2392 | 품명 오-링 - 오-링재질 NBR80 - 별칭 O-RING - 치수 66.27*3.53㎜ 원자력안전범주 NUCLEAR SAFETY RELATED 품질등급 Q등급 제작사 KSB AG (KLEIN SCHAZLINS BECKER - 도면번호 ZN3770 - 주설비 참고자료 9-903-Z-181-001 - PARENT EQUIP PROD LOT RHM 65-265.14 - 도면번호 5077813701 REV.7(GENARAL DWG.) - UG1033831(SIN-WOLSONG) - 모델번호 RHM65-265.14 - 부품번호 412.17 - 원기술규격서(OTS) SHINKORI 1&2 9-903-Z-404 - 제작사 유형(MFR CATEGORY) ORIGINAL EQUIP. MANUFACTURER 제출서류목록 - 품질보증계획서(QAM) - 품질증빙/제출서류목록(QVDL) - 품질보증확인서(C of C) | KSB AG (KLEIN SCHAZLINS BECKER AG) | RHM65-265.14 | 412.17
2021 | 3 | 계획예방정비용 | 한울 | 3발전소 | 5 | 13 | 200338071 | 정비부분품(SPAR) | 국외 | Q | 오-링 | 오-링,NBR80,O-RING,66.27*3.53㎜,ZN3770,9-90 | EA | 1 | 기계부 | 김웅규 | 054-785-1615 | 품명 오-링 - 오-링재질 NBR80 - 별칭 O-RING - 치수 66.27*3.53㎜ 원자력안전범주 NUCLEAR SAFETY RELATED 품질등급 Q등급 제작사 KSB AG (KLEIN SCHAZLINS BECKER - 도면번호 ZN3770 - 주설비 참고자료 9-903-Z-181-001 - PARENT EQUIP PROD LOT RHM 65-265.14 - 도면번호 5077813701 REV.7(GENARAL DWG.) - UG1033831(SIN-WOLSONG) - 모델번호 RHM65-265.14 - 부품번호 412.17 - 원기술규격서(OTS) SHINKORI 1&2 9-903-Z-404 - 제작사 유형(MFR CATEGORY) ORIGINAL EQUIP. MANUFACTURER 제출서류목록 - 품질보증계획서(QAM) - 품질증빙/제출서류목록(QVDL) - 품질보증확인서(C of C) | KSB AG (KLEIN SCHAZLINS BECKER AG) | RHM65-265.14 | 412.17
2022 | 2 | 계획예방정비용 | 한울 | 3발전소 | 6 | 13 | 200338071 | 정비부분품(SPAR) | 국외 | Q | 오-링 | 오-링,NBR80,O-RING,66.27*3.53㎜,ZN3770,9-90 | EA | 1 | 기계부 | 김웅규 | 054-785-1615 | 품명 오-링 - 오-링재질 NBR80 - 별칭 O-RING - 치수 66.27*3.53㎜ 원자력안전범주 NUCLEAR SAFETY RELATED 품질등급 Q등급 제작사 KSB AG (KLEIN SCHAZLINS BECKER - 도면번호 ZN3770 - 주설비 참고자료 9-903-Z-181-001 - PARENT EQUIP PROD LOT RHM 65-265.14 - 도면번호 5077813701 REV.7(GENARAL DWG.) - UG1033831(SIN-WOLSONG) - 모델번호 RHM65-265.14 - 부품번호 412.17 - 원기술규격서(OTS) SHINKORI 1&2 9-903-Z-404 - 제작사 유형(MFR CATEGORY) ORIGINAL EQUIP. MANUFACTURER 제출서류목록 - 품질보증계획서(QAM) - 품질증빙/제출서류목록(QVDL) - 품질보증확인서(C of C) | KSB AG (KLEIN SCHAZLINS BECKER AG) | RHM65-265.14 | 412.17
2021 | 3 | 계획예방정비용 | 한울 | 3발전소 | 5 | 13 | 200338072 | 정비부분품(SPAR) | 국외 | Q | 오-링 | 오-링,NBR80,ASME NQA-1,CERTIFICATE OF CON | EA | 1 | 기계부 | 김웅규 | 054-785-1615 | 품명 오-링 - 오-링재질 NBR80 - 적용품질기준 ASME NQA-1 - 품질보증서류 CERTIFICATE OF CONFORMANCE - NCR/SDDR(IF APPLICABLE) - 별칭 CHARGING PUMP O-RING - 치수 45*2.5㎜ 원자력안전범주 NUCLEAR SAFETY RELATED 품질등급 Q등급 제작사 KSB AG (KLEIN SCHAZLINS BECKER - 부품번호 412.18 - 모델번호 RHM65-265.14 - 도면번호 5077813701 REV.7(GENARAL DWG.) - UG1033831(SIN-WOLSONG) - 도면번호 ZN3771 - 주설비 참고자료 9-903-Z-181-001 - PARENT EQUIP PROD LOT RHM 65-265.14 | KSB AG (KLEIN SCHAZLINS BECKER AG) | RHM65-265.14 | 412.18
2022 | 2 | 계획예방정비용 | 한울 | 3발전소 | 6 | 13 | 200338072 | 정비부분품(SPAR) | 국외 | Q | 오-링 | 오-링,NBR80,ASME NQA-1,CERTIFICATE OF CON | EA | 1 | 기계부 | 김웅규 | 054-785-1615 | 품명 오-링 - 오-링재질 NBR80 - 적용품질기준 ASME NQA-1 - 품질보증서류 CERTIFICATE OF CONFORMANCE - NCR/SDDR(IF APPLICABLE) - 별칭 CHARGING PUMP O-RING - 치수 45*2.5㎜ 원자력안전범주 NUCLEAR SAFETY RELATED 품질등급 Q등급 제작사 KSB AG (KLEIN SCHAZLINS BECKER - 부품번호 412.18 - 모델번호 RHM65-265.14 - 도면번호 5077813701 REV.7(GENARAL DWG.) - UG1033831(SIN-WOLSONG) - 도면번호 ZN3771 - 주설비 참고자료 9-903-Z-181-001 - PARENT EQUIP PROD LOT RHM 65-265.14 | KSB AG (KLEIN SCHAZLINS BECKER AG) | RHM65-265.14 | 412.18
2021 | 2 | 계획예방정비용 | 고리 | 3발전소 | 5(신1) | 7 | 200338073 | 정비부분품(SPAR) | 국외 | Q | 오-링 | 오-링,NBR80,CHARGING PUMP O-RING,ZN3771,9- | EA | 2 | 기계부 | 정민수 | 051-726-5644 | 품명 오-링 - 오-링재질 NBR80 - 별칭 CHARGING PUMP O-RING 원자력안전범주 NUCLEAR SAFETY RELATED 품질등급 Q등급 제작사 KSB AG (KLEIN SCHAZLINS BECKER - 도면번호 ZN3771 - 주설비 참고자료 9-903-Z-181-001 - PARENT EQUIP PROD LOT RHM 65-265.14 - 도면번호 5077813701 REV.7(GENARAL DWG.) - UG1033831(SIN-WOLSONG) - 모델번호 RHM65-265.14 - 부품번호 412.19 - 원기술규격서(OTS) SHINKORI 1&2 9-903-Z-404 - 제작사 유형(MFR CATEGORY) ORIGINAL EQUIP. MANUFACTURER 제출서류목록 - 품질보증계획서(QAM) - 품질증빙/제출서류목록(QVDL) - 품질보증확인서(C of C) | KSB AG (KLEIN SCHAZLINS BECKER AG) | RHM65-265.14 | 412.19
2021 | 2 | 계획예방정비용 | 고리 | 3발전소 | 6(신2) | 7 | 200338073 | 정비부분품(SPAR) | 국외 | Q | 오-링 | 오-링,NBR80,CHARGING PUMP O-RING,ZN3771,9- | EA | 2 | 기계부 | 서원철 | 051-726-2392 | 품명 오-링 - 오-링재질 NBR80 - 별칭 CHARGING PUMP O-RING 원자력안전범주 NUCLEAR SAFETY RELATED 품질등급 Q등급 제작사 KSB AG (KLEIN SCHAZLINS BECKER - 도면번호 ZN3771 - 주설비 참고자료 9-903-Z-181-001 - PARENT EQUIP PROD LOT RHM 65-265.14 - 도면번호 5077813701 REV.7(GENARAL DWG.) - UG1033831(SIN-WOLSONG) - 모델번호 RHM65-265.14 - 부품번호 412.19 - 원기술규격서(OTS) SHINKORI 1&2 9-903-Z-404 - 제작사 유형(MFR CATEGORY) ORIGINAL EQUIP. MANUFACTURER 제출서류목록 - 품질보증계획서(QAM) - 품질증빙/제출서류목록(QVDL) - 품질보증확인서(C of C) | KSB AG (KLEIN SCHAZLINS BECKER AG) | RHM65-265.14 | 412.19
2021 | 3 | 계획예방정비용 | 한울 | 3발전소 | 5 | 13 | 200338073 | 정비부분품(SPAR) | 국외 | Q | 오-링 | 오-링,NBR80,CHARGING PUMP O-RING,ZN3771,9- | EA | 2 | 기계부 | 김웅규 | 054-785-1615 | 품명 오-링 - 오-링재질 NBR80 - 별칭 CHARGING PUMP O-RING 원자력안전범주 NUCLEAR SAFETY RELATED 품질등급 Q등급 제작사 KSB AG (KLEIN SCHAZLINS BECKER - 도면번호 ZN3771 - 주설비 참고자료 9-903-Z-181-001 - PARENT EQUIP PROD LOT RHM 65-265.14 - 도면번호 5077813701 REV.7(GENARAL DWG.) - UG1033831(SIN-WOLSONG) - 모델번호 RHM65-265.14 - 부품번호 412.19 - 원기술규격서(OTS) SHINKORI 1&2 9-903-Z-404 - 제작사 유형(MFR CATEGORY) ORIGINAL EQUIP. MANUFACTURER 제출서류목록 - 품질보증계획서(QAM) - 품질증빙/제출서류목록(QVDL) - 품질보증확인서(C of C) | KSB AG (KLEIN SCHAZLINS BECKER AG) | RHM65-265.14 | 412.19
2022 | 2 | 계획예방정비용 | 한울 | 3발전소 | 6 | 13 | 200338073 | 정비부분품(SPAR) | 국외 | Q | 오-링 | 오-링,NBR80,CHARGING PUMP O-RING,ZN3771,9- | EA | 2 | 기계부 | 김웅규 | 054-785-1615 | 품명 오-링 - 오-링재질 NBR80 - 별칭 CHARGING PUMP O-RING 원자력안전범주 NUCLEAR SAFETY RELATED 품질등급 Q등급 제작사 KSB AG (KLEIN SCHAZLINS BECKER - 도면번호 ZN3771 - 주설비 참고자료 9-903-Z-181-001 - PARENT EQUIP PROD LOT RHM 65-265.14 - 도면번호 5077813701 REV.7(GENARAL DWG.) - UG1033831(SIN-WOLSONG) - 모델번호 RHM65-265.14 - 부품번호 412.19 - 원기술규격서(OTS) SHINKORI 1&2 9-903-Z-404 - 제작사 유형(MFR CATEGORY) ORIGINAL EQUIP. MANUFACTURER 제출서류목록 - 품질보증계획서(QAM) - 품질증빙/제출서류목록(QVDL) - 품질보증확인서(C of C) | KSB AG (KLEIN SCHAZLINS BECKER AG) | RHM65-265.14 | 412.19
2021 | 2 | 계획예방정비용 | 고리 | 3발전소 | 5(신1) | 7 | 200338074 | 정비부분품(SPAR) | 국외 | Q | 오-링 | 오-링,NBR80,CHARGING PUMP O-RING,ZN3771,9- | EA | 1 | 기계부 | 정민수 | 051-726-5644 | 품명 오-링 - 오-링재질 NBR80 - 별칭 CHARGING PUMP O-RING 원자력안전범주 NUCLEAR SAFETY RELATED 품질등급 Q등급 제작사 KSB AG (KLEIN SCHAZLINS BECKER - 도면번호 ZN3771 - 주설비 참고자료 9-903-Z-181-001 - PARENT EQUIP PROD LOT RHM 65-265.14 - 도면번호 5077813701 REV.7(GENARAL DWG.) - UG1033831(SIN-WOLSONG) - 모델번호 RHM65-265.14 - 부품번호 412.20 - 원기술규격서(OTS) SHINKORI 1&2 9-903-Z-404 - 제작사 유형(MFR CATEGORY) ORIGINAL EQUIP. MANUFACTURER 제출서류목록 - 품질보증계획서(QAM) - 품질증빙/제출서류목록(QVDL) - 품질보증확인서(C of C) | KSB AG (KLEIN SCHAZLINS BECKER AG) | RHM65-265.14 | 412.2
2021 | 2 | 계획예방정비용 | 고리 | 3발전소 | 6(신2) | 7 | 200338074 | 정비부분품(SPAR) | 국외 | Q | 오-링 | 오-링,NBR80,CHARGING PUMP O-RING,ZN3771,9- | EA | 1 | 기계부 | 서원철 | 051-726-2392 | 품명 오-링 - 오-링재질 NBR80 - 별칭 CHARGING PUMP O-RING 원자력안전범주 NUCLEAR SAFETY RELATED 품질등급 Q등급 제작사 KSB AG (KLEIN SCHAZLINS BECKER - 도면번호 ZN3771 - 주설비 참고자료 9-903-Z-181-001 - PARENT EQUIP PROD LOT RHM 65-265.14 - 도면번호 5077813701 REV.7(GENARAL DWG.) - UG1033831(SIN-WOLSONG) - 모델번호 RHM65-265.14 - 부품번호 412.20 - 원기술규격서(OTS) SHINKORI 1&2 9-903-Z-404 - 제작사 유형(MFR CATEGORY) ORIGINAL EQUIP. MANUFACTURER 제출서류목록 - 품질보증계획서(QAM) - 품질증빙/제출서류목록(QVDL) - 품질보증확인서(C of C) | KSB AG (KLEIN SCHAZLINS BECKER AG) | RHM65-265.14 | 412.2
2021 | 3 | 계획예방정비용 | 한울 | 3발전소 | 5 | 13 | 200338074 | 정비부분품(SPAR) | 국외 | Q | 오-링 | 오-링,NBR80,CHARGING PUMP O-RING,ZN3771,9- | EA | 1 | 기계부 | 김웅규 | 054-785-1615 | 품명 오-링 - 오-링재질 NBR80 - 별칭 CHARGING PUMP O-RING 원자력안전범주 NUCLEAR SAFETY RELATED 품질등급 Q등급 제작사 KSB AG (KLEIN SCHAZLINS BECKER - 도면번호 ZN3771 - 주설비 참고자료 9-903-Z-181-001 - PARENT EQUIP PROD LOT RHM 65-265.14 - 도면번호 5077813701 REV.7(GENARAL DWG.) - UG1033831(SIN-WOLSONG) - 모델번호 RHM65-265.14 - 부품번호 412.20 - 원기술규격서(OTS) SHINKORI 1&2 9-903-Z-404 - 제작사 유형(MFR CATEGORY) ORIGINAL EQUIP. MANUFACTURER 제출서류목록 - 품질보증계획서(QAM) - 품질증빙/제출서류목록(QVDL) - 품질보증확인서(C of C) | KSB AG (KLEIN SCHAZLINS BECKER AG) | RHM65-265.14 | 412.2
2022 | 2 | 계획예방정비용 | 한울 | 3발전소 | 6 | 13 | 200338074 | 정비부분품(SPAR) | 국외 | Q | 오-링 | 오-링,NBR80,CHARGING PUMP O-RING,ZN3771,9- | EA | 1 | 기계부 | 김웅규 | 054-785-1615 | 품명 오-링 - 오-링재질 NBR80 - 별칭 CHARGING PUMP O-RING 원자력안전범주 NUCLEAR SAFETY RELATED 품질등급 Q등급 제작사 KSB AG (KLEIN SCHAZLINS BECKER - 도면번호 ZN3771 - 주설비 참고자료 9-903-Z-181-001 - PARENT EQUIP PROD LOT RHM 65-265.14 - 도면번호 5077813701 REV.7(GENARAL DWG.) - UG1033831(SIN-WOLSONG) - 모델번호 RHM65-265.14 - 부품번호 412.20 - 원기술규격서(OTS) SHINKORI 1&2 9-903-Z-404 - 제작사 유형(MFR CATEGORY) ORIGINAL EQUIP. MANUFACTURER 제출서류목록 - 품질보증계획서(QAM) - 품질증빙/제출서류목록(QVDL) - 품질보증확인서(C of C) | KSB AG (KLEIN SCHAZLINS BECKER AG) | RHM65-265.14 | 412.2
2021 | 3 | 계획예방정비용 | 한울 | 3발전소 | 5 | 13 | 200338075 | 정비부분품(SPAR) | 국외 | A | 오-링 | 오-링,NBR80,CHARGING PUMP O-RING,100*2.5㎜, | EA | 1 | 기계부 | 김웅규 | 054-785-1615 | 품명 오-링 - 오-링재질 NBR80 - 별칭 CHARGING PUMP O-RING - 치수 100*2.5㎜ 원자력안전범주 NON NUCLEAR SAFETY RELATED 품질등급 A등급 제작사 KSB AG (KLEIN SCHAZLINS BECKER - 부품번호 412.21 - 모델번호 RHM65-265.14 - 도면번호 5077813701 REV.7(GENARAL DWG.) - ZN 3771 - PARENT EQUIP PROD LOT RHM 65-265.14 - 주설비 참고자료 9-903-Z-181-001 제출서류목록 - 첨부기술규격서 적용 - 품질증빙/제출서류목록(QVDL) - 품질보증확인서(C of C) | KSB AG (KLEIN SCHAZLINS BECKER AG) | RHM65-265.14 | 412.21
2022 | 2 | 계획예방정비용 | 한울 | 3발전소 | 6 | 13 | 200338075 | 정비부분품(SPAR) | 국외 | A | 오-링 | 오-링,NBR80,CHARGING PUMP O-RING,100*2.5㎜, | EA | 1 | 기계부 | 김웅규 | 054-785-1615 | 품명 오-링 - 오-링재질 NBR80 - 별칭 CHARGING PUMP O-RING - 치수 100*2.5㎜ 원자력안전범주 NON NUCLEAR SAFETY RELATED 품질등급 A등급 제작사 KSB AG (KLEIN SCHAZLINS BECKER - 부품번호 412.21 - 모델번호 RHM65-265.14 - 도면번호 5077813701 REV.7(GENARAL DWG.) - ZN 3771 - PARENT EQUIP PROD LOT RHM 65-265.14 - 주설비 참고자료 9-903-Z-181-001 제출서류목록 - 첨부기술규격서 적용 - 품질증빙/제출서류목록(QVDL) - 품질보증확인서(C of C) | KSB AG (KLEIN SCHAZLINS BECKER AG) | RHM65-265.14 | 412.21
2021 | 3 | 계획예방정비용 | 한울 | 3발전소 | 5 | 13 | 200338076 | 정비부분품(SPAR) | 국외 | Q | 오-링 | 오-링,NBR80,CERTIFICATE OF CONFORMANCE,CH | EA | 1 | 기계부 | 김웅규 | 054-785-1615 | 품명 오-링 - 오-링재질 NBR80 - 품질보증서류 CERTIFICATE OF CONFORMANCE - 별칭 CHARGING PUMP O-RING - 치수 243*4(㎜) N 원자력안전범주 NUCLEAR SAFETY RELATED 품질등급 Q등급 제작사 KSB AG (KLEIN SCHAZLINS BECKER - 부품번호 412.22 - 모델번호 RHM65-265.14 - 도면번호 5077813701 REV.7(GENARAL DWG.) - UG1033831(SIN-WOLSONG) - 도면번호 ZN3771 - 주설비 참고자료 9-903-Z-181-001 - PARENT EQUIP PROD LOT RHM 65-265.14 | KSB AG (KLEIN SCHAZLINS BECKER AG) | RHM65-265.14 | 412.22
2022 | 2 | 계획예방정비용 | 한울 | 3발전소 | 6 | 13 | 200338076 | 정비부분품(SPAR) | 국외 | Q | 오-링 | 오-링,NBR80,CERTIFICATE OF CONFORMANCE,CH | EA | 1 | 기계부 | 김웅규 | 054-785-1615 | 품명 오-링 - 오-링재질 NBR80 - 품질보증서류 CERTIFICATE OF CONFORMANCE - 별칭 CHARGING PUMP O-RING - 치수 243*4(㎜) N 원자력안전범주 NUCLEAR SAFETY RELATED 품질등급 Q등급 제작사 KSB AG (KLEIN SCHAZLINS BECKER - 부품번호 412.22 - 모델번호 RHM65-265.14 - 도면번호 5077813701 REV.7(GENARAL DWG.) - UG1033831(SIN-WOLSONG) - 도면번호 ZN3771 - 주설비 참고자료 9-903-Z-181-001 - PARENT EQUIP PROD LOT RHM 65-265.14 | KSB AG (KLEIN SCHAZLINS BECKER AG) | RHM65-265.14 | 412.22
2021 | 3 | 계획예방정비용 | 한울 | 3발전소 | 5 | 13 | 200338077 | 정비부분품(SPAR) | 국외 | Q | 오-링 | 오-링,FKM90,ASME NQA-1,CERTIFICATE OF CON | EA | 2 | 기계부 | 김웅규 | 054-785-1615 | 품명 오-링 - 오-링재질 FKM90 - 적용품질기준 ASME NQA-1 - 품질보증서류 CERTIFICATE OF CONFORMANCE - 별칭 CHARGING PUMP O-RING - 치수 16.3*2.4㎜ 원자력안전범주 NON NUCLEAR SAFETY RELATED 품질등급 Q등급 제작사 KSB AG (KLEIN SCHAZLINS BECKER - 부품번호 412.23 - 모델번호 RHM65-265.14 - 도면번호 5077813701 REV.7(GENARAL DWG.) - UG1033831(SIN-WOLSONG) - 주설비 참고자료 9-903-Z-181-001 - PARENT EQUIP PROD LOT RHM 65-265.14 | KSB AG (KLEIN SCHAZLINS BECKER AG) | RHM65-265.14 | 412.23
2022 | 2 | 계획예방정비용 | 한울 | 3발전소 | 6 | 13 | 200338077 | 정비부분품(SPAR) | 국외 | Q | 오-링 | 오-링,FKM90,ASME NQA-1,CERTIFICATE OF CON | EA | 2 | 기계부 | 김웅규 | 054-785-1615 | 품명 오-링 - 오-링재질 FKM90 - 적용품질기준 ASME NQA-1 - 품질보증서류 CERTIFICATE OF CONFORMANCE - 별칭 CHARGING PUMP O-RING - 치수 16.3*2.4㎜ 원자력안전범주 NON NUCLEAR SAFETY RELATED 품질등급 Q등급 제작사 KSB AG (KLEIN SCHAZLINS BECKER - 부품번호 412.23 - 모델번호 RHM65-265.14 - 도면번호 5077813701 REV.7(GENARAL DWG.) - UG1033831(SIN-WOLSONG) - 주설비 참고자료 9-903-Z-181-001 - PARENT EQUIP PROD LOT RHM 65-265.14 | KSB AG (KLEIN SCHAZLINS BECKER AG) | RHM65-265.14 | 412.23
2021 | 3 | 계획예방정비용 | 한울 | 3발전소 | 5 | 13 | 200338078 | 정비부분품(SPAR) | 국외 | Q | 레버린스 씰 | SEAL RING LABYRINTH,CC483K-GC(ASTMB271: | EA | 2 | 기계부 | 김웅규 | 054-785-1615 | 품명 SEAL RING LABYRINTH - 씰재질 CC483K-GC(ASTMB271:C90500) - 별칭 CHARGING PUMP LABYLINTH RING 원자력안전범주 NUCLEAR SAFETY RELATED 품질등급 Q등급 제작사 KSB AG (KLEIN SCHAZLINS BECKER - 주설비 참고자료 9-903-Z-181-001 - PARENT EQUIP PROD LOT RHM 65-265.14 - 도면번호 507224417 - 원설계규격서(ODS) SHINWOLSONG1&2,9-903-Z-404-001 - 부품번호 423.01 - 모델번호 RHM65-265.14 - 도면번호 5077813701 REV.7(GENARAL DWG.) - UG1033831(SIN-WOLSONG) - 제작사 유형(MFR CATEGORY) ORIGINAL EQUIP. MANUFACTURER 제출서류목록 - 품질보증확인서(C of C) | KSB AG (KLEIN SCHAZLINS BECKER AG) | RHM65-265.14 | 423.01
2022 | 2 | 계획예방정비용 | 한울 | 3발전소 | 6 | 13 | 200338078 | 정비부분품(SPAR) | 국외 | Q | 레버린스 씰 | SEAL RING LABYRINTH,CC483K-GC(ASTMB271: | EA | 2 | 기계부 | 김웅규 | 054-785-1615 | 품명 SEAL RING LABYRINTH - 씰재질 CC483K-GC(ASTMB271:C90500) - 별칭 CHARGING PUMP LABYLINTH RING 원자력안전범주 NUCLEAR SAFETY RELATED 품질등급 Q등급 제작사 KSB AG (KLEIN SCHAZLINS BECKER - 주설비 참고자료 9-903-Z-181-001 - PARENT EQUIP PROD LOT RHM 65-265.14 - 도면번호 507224417 - 원설계규격서(ODS) SHINWOLSONG1&2,9-903-Z-404-001 - 부품번호 423.01 - 모델번호 RHM65-265.14 - 도면번호 5077813701 REV.7(GENARAL DWG.) - UG1033831(SIN-WOLSONG) - 제작사 유형(MFR CATEGORY) ORIGINAL EQUIP. MANUFACTURER 제출서류목록 - 품질보증확인서(C of C) | KSB AG (KLEIN SCHAZLINS BECKER AG) | RHM65-265.14 | 423.01
2021 | 3 | 계획예방정비용 | 한울 | 3발전소 | 5 | 13 | 200338079 | 정비부분품(SPAR) | 국외 | Q | 레버린스 씰 | SEAL RING LABYRINTH,PTFE-FPM,CHARGING PU | EA | 1 | 기계부 | 김웅규 | 054-785-1615 | 품명 SEAL RING LABYRINTH - 씰재질 PTFE-FPM - 별칭 CHARGING PUMP LABYLINTH RING 원자력안전범주 NUCLEAR SAFETY RELATED 품질등급 Q등급 제작사 KSB AG (KLEIN SCHAZLINS BECKER - 제작사 유형(MFR CATEGORY) ORIGINAL EQUIP. MANUFACTURER - 도면번호 507224447 - 5077813701 REV.7(GENARAL DWG.) - 모델번호 RHM65-265.14 - 부품번호 423.02 - 원설계규격서(ODS) SHINWOLSONG1&2,9-903-Z-404-001 - PARENT EQUIP PROD LOT RHM 65-265.14 - 주설비 참고자료 9-903-Z-181-001 제출서류목록 - 품질보증확인서(C of C) | KSB AG (KLEIN SCHAZLINS BECKER AG) | RHM65-265.14 | 423.02
2022 | 2 | 계획예방정비용 | 한울 | 3발전소 | 6 | 13 | 200338079 | 정비부분품(SPAR) | 국외 | Q | 레버린스 씰 | SEAL RING LABYRINTH,PTFE-FPM,CHARGING PU | EA | 1 | 기계부 | 김웅규 | 054-785-1615 | 품명 SEAL RING LABYRINTH - 씰재질 PTFE-FPM - 별칭 CHARGING PUMP LABYLINTH RING 원자력안전범주 NUCLEAR SAFETY RELATED 품질등급 Q등급 제작사 KSB AG (KLEIN SCHAZLINS BECKER - 제작사 유형(MFR CATEGORY) ORIGINAL EQUIP. MANUFACTURER - 도면번호 507224447 - 5077813701 REV.7(GENARAL DWG.) - 모델번호 RHM65-265.14 - 부품번호 423.02 - 원설계규격서(ODS) SHINWOLSONG1&2,9-903-Z-404-001 - PARENT EQUIP PROD LOT RHM 65-265.14 - 주설비 참고자료 9-903-Z-181-001 제출서류목록 - 품질보증확인서(C of C) | KSB AG (KLEIN SCHAZLINS BECKER AG) | RHM65-265.14 | 423.02
2021 | 3 | 계획예방정비용 | 한울 | 3발전소 | 5 | 13 | 200338080 | 정비부분품(SPAR) | 국외 | Q | 레버린스 씰 | SEAL RING LABYRINTH,PTFE-FPM,CHARGING PU | EA | 1 | 기계부 | 김웅규 | 054-785-1615 | 품명 SEAL RING LABYRINTH - 씰재질 PTFE-FPM - 별칭 CHARGING PUMP LABYLINTH RING 원자력안전범주 NUCLEAR SAFETY RELATED 품질등급 Q등급 제작사 KSB AG (KLEIN SCHAZLINS BECKER - 제작사 유형(MFR CATEGORY) ORIGINAL EQUIP. MANUFACTURER - 도면번호 507217969 - 5077813701 REV.7(GENARAL DWG.) - 모델번호 RHM65-265.14 - 부품번호 423.03 - 원설계규격서(ODS) SHINWOLSONG1&2,9-903-Z-404-001 - PARENT EQUIP PROD LOT RHM 65-265.14 - 주설비 참고자료 9-903-Z-181-001 제출서류목록 - 품질보증확인서(C of C) | KSB AG (KLEIN SCHAZLINS BECKER AG) | RHM65-265.14 | 423.03
2022 | 2 | 계획예방정비용 | 한울 | 3발전소 | 6 | 13 | 200338080 | 정비부분품(SPAR) | 국외 | Q | 레버린스 씰 | SEAL RING LABYRINTH,PTFE-FPM,CHARGING PU | EA | 1 | 기계부 | 김웅규 | 054-785-1615 | 품명 SEAL RING LABYRINTH - 씰재질 PTFE-FPM - 별칭 CHARGING PUMP LABYLINTH RING 원자력안전범주 NUCLEAR SAFETY RELATED 품질등급 Q등급 제작사 KSB AG (KLEIN SCHAZLINS BECKER - 제작사 유형(MFR CATEGORY) ORIGINAL EQUIP. MANUFACTURER - 도면번호 507217969 - 5077813701 REV.7(GENARAL DWG.) - 모델번호 RHM65-265.14 - 부품번호 423.03 - 원설계규격서(ODS) SHINWOLSONG1&2,9-903-Z-404-001 - PARENT EQUIP PROD LOT RHM 65-265.14 - 주설비 참고자료 9-903-Z-181-001 제출서류목록 - 품질보증확인서(C of C) | KSB AG (KLEIN SCHAZLINS BECKER AG) | RHM65-265.14 | 423.03
2020 | 1 | 계획예방정비용 | 한울 | 3발전소 | 5 | 12 | 200338082 | 정비부분품(SPAR) | 국외 | Q | 메커니컬실 | 메커니컬실,SEAL CARTRIDGE COMPLEX,433.01,433. | SET | 2 | 기계부 | 김웅규 | 054-785-1615 | 품명 메커니컬실 - 메커니컬씰타입 SEAL CARTRIDGE COMPLEX - 구성품 433.01 - 구성품2 433.02 - 적용품질기준 ASME NQA-1 - 품질보증서류 CERTIFICATE OF CONFORMANCE - 시험성적서류 CERTIFIED MATERIAL TEST REPORT - 별칭 CHARGING PUMP MECH`SEAL ASS`Y 품질등급 Q등급 제작사 KSB AG (KLEIN SCHAZLINS BECKER - 주설비 참고자료 9-903-Z-181-001 - PARENT EQUIP PROD LOT RHM 65-265.14 - 부품번호 433.00 - 도면번호 50722477798 - 5077813701 REV.7(GENARAL DWG.) - 모델번호 JOHN CRANE 0640/108B/01/D70276 - JOHN CRANE 0640/108B/01/D70304 제작사 JOHN CRANE, INC. - 부품번호 433.01 - 433.02 - 도면번호 50722477798 - 제작 도면번호 WORK NO. 6-G61-007 051 - 도면번호 64MM CARTRIDGE-GLRD - TYP 108B-SP/D - 표준기술사양서 INSTRUCTION MANUAL TYPE 108B - PARENT EQUIP PROD LOT KSB PUMP TYPE RHM 65-265.14 | JOHN CRANE, INC. |  | 433.02
2020 | 4 | 계획예방정비용 | 한울 | 3발전소 | 6 | 12 | 200338082 | 정비부분품(SPAR) | 국외 | Q | 메커니컬실 | 메커니컬실,SEAL CARTRIDGE COMPLEX,433.01,433. | SET | 2 | 기계부 | 김웅규 | 054-785-1615 | 품명 메커니컬실 - 메커니컬씰타입 SEAL CARTRIDGE COMPLEX - 구성품 433.01 - 구성품2 433.02 - 적용품질기준 ASME NQA-1 - 품질보증서류 CERTIFICATE OF CONFORMANCE - 시험성적서류 CERTIFIED MATERIAL TEST REPORT - 별칭 CHARGING PUMP MECH`SEAL ASS`Y 품질등급 Q등급 제작사 KSB AG (KLEIN SCHAZLINS BECKER - 주설비 참고자료 9-903-Z-181-001 - PARENT EQUIP PROD LOT RHM 65-265.14 - 부품번호 433.00 - 도면번호 50722477798 - 5077813701 REV.7(GENARAL DWG.) - 모델번호 JOHN CRANE 0640/108B/01/D70276 - JOHN CRANE 0640/108B/01/D70304 제작사 JOHN CRANE, INC. - 부품번호 433.01 - 433.02 - 도면번호 50722477798 - 제작 도면번호 WORK NO. 6-G61-007 051 - 도면번호 64MM CARTRIDGE-GLRD - TYP 108B-SP/D - 표준기술사양서 INSTRUCTION MANUAL TYPE 108B - PARENT EQUIP PROD LOT KSB PUMP TYPE RHM 65-265.14 | JOHN CRANE, INC. |  | 433.02
2022 | 1 | 경상예방정비용 | 고리 | 1발전소 |  |  | 200338135 | 정비부분품(SPAR) | 국외 | Q | 유니온 | 유니온,REDUCING UNION,STRAIGHT,3/8IN OD * 1 | EA | 30 | 계측제어부 | 강석효 | 051-726-2774 | 품명 유니온 - 유니언타입 REDUCING UNION - 유니언몸체형태 STRAIGHT - 외경 3/8IN OD * 1/4IN OD - 유니언재질 SS316(ASME SA479 OR EQUIVALENT - 유니언연결형태 TUBE TO TUBE 원자력안전범주 NUCLEAR SAFETY RELATED 품질등급 Q등급 제작사 SWAGELOK CORPORATION - 제작사 유형(MFR CATEGORY) ORIGINAL EQUIP. MANUFACTURER - 부품번호 SS-600-6-4 제출서류목록 - 첨부기술규격서 적용 | SWAGELOK CORPORATION |  | SS-600-6-4
2020 | 1 | 계획예방정비용 | 한울 | 1발전소 | 2 | 23 | 200338179 | 정비부분품(SPAR) | 국외 | Q | 유니온 | 유니온,UNION BULKHEAD,3/8IN,SUS316,3/8IN TU | EA | 20 | 계측제어부 | 류호영 | 054-785-2168 | 품명 유니온 - 유니언타입 UNION BULKHEAD - 외경 3/8IN - 유니언재질 SUS316 - 유니언연결형태 3/8IN TUBE FITTING - 특수사항 HINGE TYPE BACK FERRULE - 적용품질기준 ASME NQA-1 - 품질보증서류 CERTIFICATE OF CONFORMANCE - NCR/SDDR (IF APPLICABLE) - 용도 STRAIGHT FITTING 원자력안전범주 NUCLEAR SAFETY RELATED 품질등급 Q등급 제작사 (주)비엠티 - 부품번호 SBHU-6-SS316 제작사 SWAGELOK CORPORATION - 부품번호 SS-600-61 제출서류목록 - 첨부기술규격서 적용 | SWAGELOK CORPORATION |  | SS-600-61
2022 | 1 | 경상예방정비용 | 고리 | 1발전소 |  |  | 200338179 | 정비부분품(SPAR) | 국외 | Q | 유니온 | 유니온,UNION BULKHEAD,3/8IN,SUS316,3/8IN TU | EA | 30 | 계측제어부 | 강석효 | 051-726-2774 | 품명 유니온 - 유니언타입 UNION BULKHEAD - 외경 3/8IN - 유니언재질 SUS316 - 유니언연결형태 3/8IN TUBE FITTING - 특수사항 HINGE TYPE BACK FERRULE - 적용품질기준 ASME NQA-1 - 품질보증서류 CERTIFICATE OF CONFORMANCE - NCR/SDDR (IF APPLICABLE) - 용도 STRAIGHT FITTING 원자력안전범주 NUCLEAR SAFETY RELATED 품질등급 Q등급 제작사 (주)비엠티 - 부품번호 SBHU-6-SS316 제작사 SWAGELOK CORPORATION - 부품번호 SS-600-61 제출서류목록 - 첨부기술규격서 적용 | SWAGELOK CORPORATION |  | SS-600-61
2020 | 1 | 경상예방정비용 | 월성 | 2발전소 |  |  | 200338289 | 정비부분품(SPAR) | 국외 | A | 전극 | 전극,SENSOR,PH SI SENSOR,A-87.110.200, | SET | 2 | 계측제어부 | 김현수 | 054-779-2729 | 품명 전극 - 전극타입 SENSOR - 별칭 PH SI SENSOR 원자력안전범주 NON NUCLEAR SAFETY RELATED 품질등급 A등급 제작사 SWAN ANALYTICAL INSTRUMENTS - 부품번호 A-87.110.200 제출서류목록 - 첨부기술규격서 적용 | SWAN ANALYTICAL INSTRUMENTS |  | A-87.110.200
2021 | 1 | 경상예방정비용 | 월성 | 2발전소 |  |  | 200338294 | 정비부분품(SPAR) | 국외 | A | 센서 | 센서,SENSOR,SODIUM,ORIGINAL EQUIP. MANUFA | EA | 2 | 계측제어부 | 김현수 | 054-779-2729 | 품명 센서 - 별칭 SENSOR - 용도 SODIUM 원자력안전범주 NON NUCLEAR SAFETY RELATED 품질등급 A등급 제작사 SWAN ANALYTICAL INSTRUMENTS - 제작사 유형(MFR CATEGORY) ORIGINAL EQUIP. MANUFACTURER - 부품번호 A-87.720.010 제출서류목록 - 첨부기술규격서 적용 | SWAN ANALYTICAL INSTRUMENTS |  | A-87.720.010
2022 | 1 | 경상예방정비용 | 월성 | 2발전소 |  |  | 200338295 | 정비부분품(SPAR) | 국외 | A | 센서 | 센서,REFERENCE SENSOR,REFERENCE CELL,CERTI | EA | 3 | 계측제어부 | 김현수 | 054-779-2729 | 품명 센서 - 별칭 REFERENCE SENSOR - 용도 REFERENCE CELL - 품질서류 1 CERTIFICATE OF CONFORMANCE - NCR/SDDR(IF APPLICABLE) 원자력안전범주 NON NUCLEAR SAFETY RELATED 품질등급 A등급 제작사 SWAN ANALYTICAL INSTRUMENTS - 부품번호 A-87.840.100 | SWAN ANALYTICAL INSTRUMENTS |  | A-87.840.100
2020 | 3 | 계획예방정비용 | 고리 | 3발전소 | 6(신2) | 6 | 200338320 | 정비부분품(SPAR) | 국내 | S | 부품키트,압축기용 | 부품키트,압축기용,공기압축기중 1단(저압)압축기,ROTARY,MALE R | SET | 1 | 기계부 | 박준형 | 051-726-2348 | 품명 부품키트,압축기용 - 별칭 공기압축기중 1단(저압)압축기 - 압축기(COMPRESSOR) 타입 ROTARY - 구성품 MALE RPTOR - 구성품2 FEMALE ROTOR - 품질서류 1 C OF C 원자력안전범주 NON NUCLEAR SAFETY RELATED 품질등급 S등급 제작사 한신기계공업(주) - 부품번호 M47900044 - 모델번호 AL-320H 제출서류목록 - 품질보증확인서(C of C) | 한신기계공업(주) | AL-320H | M47900044
2021 | 4 | 계획예방정비용 | 고리 | 3발전소 | 5(신1) | 7 | 200338320 | 정비부분품(SPAR) | 국내 | S | 부품키트,압축기용 | 부품키트,압축기용,공기압축기중 1단(저압)압축기,ROTARY,MALE R | SET | 1 | 기계부 | 박준형 | 051-726-2348 | 품명 부품키트,압축기용 - 별칭 공기압축기중 1단(저압)압축기 - 압축기(COMPRESSOR) 타입 ROTARY - 구성품 MALE RPTOR - 구성품2 FEMALE ROTOR - 품질서류 1 C OF C 원자력안전범주 NON NUCLEAR SAFETY RELATED 품질등급 S등급 제작사 한신기계공업(주) - 부품번호 M47900044 - 모델번호 AL-320H 제출서류목록 - 품질보증확인서(C of C) | 한신기계공업(주) | AL-320H | M47900044
2022 | 1 | 계획예방정비용 | 고리 | 3발전소 | 6(신2) | 7 | 200338320 | 정비부분품(SPAR) | 국내 | S | 부품키트,압축기용 | 부품키트,압축기용,공기압축기중 1단(저압)압축기,ROTARY,MALE R | SET | 1 | 기계부 | 서원철 | 051-726-2392 | 품명 부품키트,압축기용 - 별칭 공기압축기중 1단(저압)압축기 - 압축기(COMPRESSOR) 타입 ROTARY - 구성품 MALE RPTOR - 구성품2 FEMALE ROTOR - 품질서류 1 C OF C 원자력안전범주 NON NUCLEAR SAFETY RELATED 품질등급 S등급 제작사 한신기계공업(주) - 부품번호 M47900044 - 모델번호 AL-320H 제출서류목록 - 품질보증확인서(C of C) | 한신기계공업(주) | AL-320H | M47900044
2020 | 4 | 계획예방정비용 | 한울 | 1발전소 | 2 | 23 | 200338324 | 정비부분품(SPAR) | 국내 | S | 다이알 압력계 | 게이지,PRESSURE,DIAL INDICATING,100㎜,0BAR,1 | EA | 3 | 계측제어부 | 이태준 | 054-785-1183 | 품명 게이지 - 게이지타입 PRESSURE,DIAL INDICATING - 직경 100㎜ - 측정범위(하한) 0BAR - 측정범위(상한) 16BAR - 정확도 ±1% OF FULL SCALE - 사용매체 AIR, OIL, WATER - 충진재 SILICON OIL - SCALE타입 DIAL - 전선관연결 3/8IN NPT - 구동방법 BOURDON TUBE - 지시기타입 DIAL - 튜브재질 SUS316 품질등급 S등급 제작사 (주)와이즈산전 - 모델번호 PN2584B3DDH14330 | (주)와이즈산전 | PN2584B3DDH14330
2021 | 2 | 계획예방정비용 | 한울 | 1발전소 | 1 | 24 | 200338324 | 정비부분품(SPAR) | 국내 | S | 다이알 압력계 | 게이지,PRESSURE,DIAL INDICATING,100㎜,0BAR,1 | EA | 3 | 계측제어부 | 김대용 | 054-785-2557 | 품명 게이지 - 게이지타입 PRESSURE,DIAL INDICATING - 직경 100㎜ - 측정범위(하한) 0BAR - 측정범위(상한) 16BAR - 정확도 ±1% OF FULL SCALE - 사용매체 AIR, OIL, WATER - 충진재 SILICON OIL - SCALE타입 DIAL - 전선관연결 3/8IN NPT - 구동방법 BOURDON TUBE - 지시기타입 DIAL - 튜브재질 SUS316 품질등급 S등급 제작사 (주)와이즈산전 - 모델번호 PN2584B3DDH14330 | (주)와이즈산전 | PN2584B3DDH14330
2020 | 3 | 계획예방정비용 | 고리 | 3발전소 | 6(신2) | 6 | 200338442 | 정비부분품(SPAR) | 국내 | S | 부품키트,압축기용 | 부품키트,압축기용,공기압축기중 2단(고압)압축기,ROTARY,MALE R | SET | 1 | 기계부 | 박준형 | 051-726-2348 | 품명 부품키트,압축기용 - 별칭 공기압축기중 2단(고압)압축기 - 압축기(COMPRESSOR) 타입 ROTARY - 구성품 MALE ROTOR - 구성품2 FEMALE ROTOR - 품질서류 1 C OF C 원자력안전범주 NON NUCLEAR SAFETY RELATED 품질등급 S등급 제작사 한신기계공업(주) - 부품번호 M47800060 - 모델번호 AL-320H - 도면번호 0089827-09 한빛 원자력 본부 - 패키지 번호 M224 제출서류목록 - 품질보증확인서(C of C) | 한신기계공업(주) | AL-320H | M47800060
2021 | 4 | 계획예방정비용 | 고리 | 3발전소 | 5(신1) | 7 | 200338442 | 정비부분품(SPAR) | 국내 | S | 부품키트,압축기용 | 부품키트,압축기용,공기압축기중 2단(고압)압축기,ROTARY,MALE R | SET | 1 | 기계부 | 박준형 | 051-726-2348 | 품명 부품키트,압축기용 - 별칭 공기압축기중 2단(고압)압축기 - 압축기(COMPRESSOR) 타입 ROTARY - 구성품 MALE ROTOR - 구성품2 FEMALE ROTOR - 품질서류 1 C OF C 원자력안전범주 NON NUCLEAR SAFETY RELATED 품질등급 S등급 제작사 한신기계공업(주) - 부품번호 M47800060 - 모델번호 AL-320H - 도면번호 0089827-09 한빛 원자력 본부 - 패키지 번호 M224 제출서류목록 - 품질보증확인서(C of C) | 한신기계공업(주) | AL-320H | M47800060
2022 | 1 | 계획예방정비용 | 고리 | 3발전소 | 6(신2) | 7 | 200338442 | 정비부분품(SPAR) | 국내 | S | 부품키트,압축기용 | 부품키트,압축기용,공기압축기중 2단(고압)압축기,ROTARY,MALE R | SET | 1 | 기계부 | 서원철 | 051-726-2392 | 품명 부품키트,압축기용 - 별칭 공기압축기중 2단(고압)압축기 - 압축기(COMPRESSOR) 타입 ROTARY - 구성품 MALE ROTOR - 구성품2 FEMALE ROTOR - 품질서류 1 C OF C 원자력안전범주 NON NUCLEAR SAFETY RELATED 품질등급 S등급 제작사 한신기계공업(주) - 부품번호 M47800060 - 모델번호 AL-320H - 도면번호 0089827-09 한빛 원자력 본부 - 패키지 번호 M224 제출서류목록 - 품질보증확인서(C of C) | 한신기계공업(주) | AL-320H | M47800060
2020 | 3 | 계획예방정비용 | 고리 | 3발전소 | 6(신2) | 6 | 200338460 | 정비부분품(SPAR) | 국내 | S | 부품키트,압축기용 | 부품키트,압축기용,공기압축기 GEAR ASS'Y 자재,ROTARY,O-R | EA | 1 | 기계부 | 박준형 | 051-726-2348 | 품명 부품키트,압축기용 - 별칭 공기압축기 GEAR ASS'Y 자재 - 압축기(COMPRESSOR) 타입 ROTARY - 구성품 O-RING(G240) - 품질서류 1 원제작사 품질보증서 품질등급 S등급 제작사 한신기계공업(주) - 모델번호 AL-320H - 부품번호 BGRN-OG-0240 한빛 원자력 본부 - 패키지 번호 M224 | 한신기계공업(주) | AL-320H | BGRN-OG-0240
2021 | 4 | 계획예방정비용 | 고리 | 3발전소 | 5(신1) | 7 | 200338460 | 정비부분품(SPAR) | 국내 | S | 부품키트,압축기용 | 부품키트,압축기용,공기압축기 GEAR ASS'Y 자재,ROTARY,O-R | EA | 1 | 기계부 | 박준형 | 051-726-2348 | 품명 부품키트,압축기용 - 별칭 공기압축기 GEAR ASS'Y 자재 - 압축기(COMPRESSOR) 타입 ROTARY - 구성품 O-RING(G240) - 품질서류 1 원제작사 품질보증서 품질등급 S등급 제작사 한신기계공업(주) - 모델번호 AL-320H - 부품번호 BGRN-OG-0240 한빛 원자력 본부 - 패키지 번호 M224 | 한신기계공업(주) | AL-320H | BGRN-OG-0240
2022 | 1 | 계획예방정비용 | 고리 | 3발전소 | 6(신2) | 7 | 200338460 | 정비부분품(SPAR) | 국내 | S | 부품키트,압축기용 | 부품키트,압축기용,공기압축기 GEAR ASS'Y 자재,ROTARY,O-R | EA | 1 | 기계부 | 서원철 | 051-726-2392 | 품명 부품키트,압축기용 - 별칭 공기압축기 GEAR ASS'Y 자재 - 압축기(COMPRESSOR) 타입 ROTARY - 구성품 O-RING(G240) - 품질서류 1 원제작사 품질보증서 품질등급 S등급 제작사 한신기계공업(주) - 모델번호 AL-320H - 부품번호 BGRN-OG-0240 한빛 원자력 본부 - 패키지 번호 M224 | 한신기계공업(주) | AL-320H | BGRN-OG-0240
2020 | 3 | 계획예방정비용 | 고리 | 3발전소 | 6(신2) | 6 | 200338464 | 정비부분품(SPAR) | 국내 | S | 부품키트,압축기용 | 부품키트,압축기용,공기압축기 GEAR ASS'Y 자재,ROTARY,O-R | EA | 1 | 기계부 | 박준형 | 051-726-2348 | 품명 부품키트,압축기용 - 별칭 공기압축기 GEAR ASS'Y 자재 - 압축기(COMPRESSOR) 타입 ROTARY - 구성품 O-RING - 품질서류 1 원제작사 품질보증서 품질등급 S등급 제작사 한신기계공업(주) - 모델번호 AL-320H - 부품번호 BGRN-OP-0315 한빛 원자력 본부 - 패키지 번호 M224 | 한신기계공업(주) | AL-320H | BGRN-OP-0315
2021 | 4 | 계획예방정비용 | 고리 | 3발전소 | 5(신1) | 7 | 200338464 | 정비부분품(SPAR) | 국내 | S | 부품키트,압축기용 | 부품키트,압축기용,공기압축기 GEAR ASS'Y 자재,ROTARY,O-R | EA | 1 | 기계부 | 박준형 | 051-726-2348 | 품명 부품키트,압축기용 - 별칭 공기압축기 GEAR ASS'Y 자재 - 압축기(COMPRESSOR) 타입 ROTARY - 구성품 O-RING - 품질서류 1 원제작사 품질보증서 품질등급 S등급 제작사 한신기계공업(주) - 모델번호 AL-320H - 부품번호 BGRN-OP-0315 한빛 원자력 본부 - 패키지 번호 M224 | 한신기계공업(주) | AL-320H | BGRN-OP-0315
2022 | 1 | 계획예방정비용 | 고리 | 3발전소 | 6(신2) | 7 | 200338464 | 정비부분품(SPAR) | 국내 | S | 부품키트,압축기용 | 부품키트,압축기용,공기압축기 GEAR ASS'Y 자재,ROTARY,O-R | EA | 1 | 기계부 | 서원철 | 051-726-2392 | 품명 부품키트,압축기용 - 별칭 공기압축기 GEAR ASS'Y 자재 - 압축기(COMPRESSOR) 타입 ROTARY - 구성품 O-RING - 품질서류 1 원제작사 품질보증서 품질등급 S등급 제작사 한신기계공업(주) - 모델번호 AL-320H - 부품번호 BGRN-OP-0315 한빛 원자력 본부 - 패키지 번호 M224 | 한신기계공업(주) | AL-320H | BGRN-OP-0315
2020 | 1 | 계획예방정비용 | 고리 | 2발전소 | 3 | 26 | 200338519 | 정비부분품(SPAR) | 국외 | A | 패킹,성형식(MOLD) | 패킹,성형식(MOLD),1IN,1.5IN,0.25IN,GRAPHITE, | EA | 10 | 기계부 | 김승수 | 051-726-5426 | 품명 패킹,성형식(MOLD) - 내경 1IN - 외경 1.5IN - 두께 0.25IN - 패킹재질 GRAPHITE - 품질보증서류 CERTIFICATE OF CONFORMANCE - 별칭 YARN PACKING 품질등급 A등급 제작사 A.W.CHESTERTON COMPANY(CHESTER - 부품번호 1600 G.T.P.I(OLD) - 1600DF(NEW) - 모델번호 1600 DIE-FORMED RING | A.W.CHESTERTON COMPANY(CHESTERTON) | 1600 DIE-FORMED RING | 1600DF(NEW)
2020 | 1 | 계획예방정비용 | 고리 | 2발전소 | 4 | 26 | 200338519 | 정비부분품(SPAR) | 국외 | A | 패킹,성형식(MOLD) | 패킹,성형식(MOLD),1IN,1.5IN,0.25IN,GRAPHITE, | EA | 10 | 기계부 | 김승수 | 051-726-5426 | 품명 패킹,성형식(MOLD) - 내경 1IN - 외경 1.5IN - 두께 0.25IN - 패킹재질 GRAPHITE - 품질보증서류 CERTIFICATE OF CONFORMANCE - 별칭 YARN PACKING 품질등급 A등급 제작사 A.W.CHESTERTON COMPANY(CHESTER - 부품번호 1600 G.T.P.I(OLD) - 1600DF(NEW) - 모델번호 1600 DIE-FORMED RING | A.W.CHESTERTON COMPANY(CHESTERTON) | 1600 DIE-FORMED RING | 1600DF(NEW)
2021 | 3 | 계획예방정비용 | 고리 | 2발전소 | 3 | 27 | 200338519 | 정비부분품(SPAR) | 국외 | A | 패킹,성형식(MOLD) | 패킹,성형식(MOLD),1IN,1.5IN,0.25IN,GRAPHITE, | EA | 10 | 기계부 | 김승수 | 051-726-5426 | 품명 패킹,성형식(MOLD) - 내경 1IN - 외경 1.5IN - 두께 0.25IN - 패킹재질 GRAPHITE - 품질보증서류 CERTIFICATE OF CONFORMANCE - 별칭 YARN PACKING 품질등급 A등급 제작사 A.W.CHESTERTON COMPANY(CHESTER - 부품번호 1600 G.T.P.I(OLD) - 1600DF(NEW) - 모델번호 1600 DIE-FORMED RING | A.W.CHESTERTON COMPANY(CHESTERTON) | 1600 DIE-FORMED RING | 1600DF(NEW)
2021 | 3 | 계획예방정비용 | 고리 | 2발전소 | 4 | 27 | 200338519 | 정비부분품(SPAR) | 국외 | A | 패킹,성형식(MOLD) | 패킹,성형식(MOLD),1IN,1.5IN,0.25IN,GRAPHITE, | EA | 10 | 기계부 | 김승수 | 051-726-5426 | 품명 패킹,성형식(MOLD) - 내경 1IN - 외경 1.5IN - 두께 0.25IN - 패킹재질 GRAPHITE - 품질보증서류 CERTIFICATE OF CONFORMANCE - 별칭 YARN PACKING 품질등급 A등급 제작사 A.W.CHESTERTON COMPANY(CHESTER - 부품번호 1600 G.T.P.I(OLD) - 1600DF(NEW) - 모델번호 1600 DIE-FORMED RING | A.W.CHESTERTON COMPANY(CHESTERTON) | 1600 DIE-FORMED RING | 1600DF(NEW)
2022 | 4 | 계획예방정비용 | 고리 | 2발전소 | 3 | 28 | 200338519 | 정비부분품(SPAR) | 국외 | A | 패킹,성형식(MOLD) | 패킹,성형식(MOLD),1IN,1.5IN,0.25IN,GRAPHITE, | EA | 10 | 기계부 | 김승수 | 051-726-5426 | 품명 패킹,성형식(MOLD) - 내경 1IN - 외경 1.5IN - 두께 0.25IN - 패킹재질 GRAPHITE - 품질보증서류 CERTIFICATE OF CONFORMANCE - 별칭 YARN PACKING 품질등급 A등급 제작사 A.W.CHESTERTON COMPANY(CHESTER - 부품번호 1600 G.T.P.I(OLD) - 1600DF(NEW) - 모델번호 1600 DIE-FORMED RING | A.W.CHESTERTON COMPANY(CHESTERTON) | 1600 DIE-FORMED RING | 1600DF(NEW)
2022 | 4 | 계획예방정비용 | 고리 | 2발전소 | 4 | 28 | 200338519 | 정비부분품(SPAR) | 국외 | A | 패킹,성형식(MOLD) | 패킹,성형식(MOLD),1IN,1.5IN,0.25IN,GRAPHITE, | EA | 10 | 기계부 | 김승수 | 051-726-5426 | 품명 패킹,성형식(MOLD) - 내경 1IN - 외경 1.5IN - 두께 0.25IN - 패킹재질 GRAPHITE - 품질보증서류 CERTIFICATE OF CONFORMANCE - 별칭 YARN PACKING 품질등급 A등급 제작사 A.W.CHESTERTON COMPANY(CHESTER - 부품번호 1600 G.T.P.I(OLD) - 1600DF(NEW) - 모델번호 1600 DIE-FORMED RING | A.W.CHESTERTON COMPANY(CHESTERTON) | 1600 DIE-FORMED RING | 1600DF(NEW)
2020 | 1 | 계획예방정비용 | 고리 | 2발전소 | 3 | 26 | 200338520 | 정비부분품(SPAR) | 국외 | A | 패킹,성형식(MOLD) | 패킹,성형식(MOLD),GRAPHITE MOLD PACKING,1IN,1 | EA | 10 | 기계부 | 김승수 | 051-726-5426 | 품명 패킹,성형식(MOLD) - 패킹타입 GRAPHITE MOLD PACKING - 내경 1IN - 외경 1.5IN - 두께 0.25IN - 패킹재질 GRAPHITE - 품질보증서류 CERTIFICATE OF CONFORMANCE - 별칭 MOLD PACKING 품질등급 A등급 제작사 A.W.CHESTERTON COMPANY(CHESTER - 부품번호 010201(NEW) - 5300 G.T.P.I(OLD) - 모델번호 5300GTPI | A.W.CHESTERTON COMPANY(CHESTERTON) | 5300GTPI | 5300 G.T.P.I(OLD)
2020 | 1 | 계획예방정비용 | 고리 | 2발전소 | 4 | 26 | 200338520 | 정비부분품(SPAR) | 국외 | A | 패킹,성형식(MOLD) | 패킹,성형식(MOLD),GRAPHITE MOLD PACKING,1IN,1 | EA | 10 | 기계부 | 김승수 | 051-726-5426 | 품명 패킹,성형식(MOLD) - 패킹타입 GRAPHITE MOLD PACKING - 내경 1IN - 외경 1.5IN - 두께 0.25IN - 패킹재질 GRAPHITE - 품질보증서류 CERTIFICATE OF CONFORMANCE - 별칭 MOLD PACKING 품질등급 A등급 제작사 A.W.CHESTERTON COMPANY(CHESTER - 부품번호 010201(NEW) - 5300 G.T.P.I(OLD) - 모델번호 5300GTPI | A.W.CHESTERTON COMPANY(CHESTERTON) | 5300GTPI | 5300 G.T.P.I(OLD)
2021 | 3 | 계획예방정비용 | 고리 | 2발전소 | 3 | 27 | 200338520 | 정비부분품(SPAR) | 국외 | A | 패킹,성형식(MOLD) | 패킹,성형식(MOLD),GRAPHITE MOLD PACKING,1IN,1 | EA | 10 | 기계부 | 김승수 | 051-726-5426 | 품명 패킹,성형식(MOLD) - 패킹타입 GRAPHITE MOLD PACKING - 내경 1IN - 외경 1.5IN - 두께 0.25IN - 패킹재질 GRAPHITE - 품질보증서류 CERTIFICATE OF CONFORMANCE - 별칭 MOLD PACKING 품질등급 A등급 제작사 A.W.CHESTERTON COMPANY(CHESTER - 부품번호 010201(NEW) - 5300 G.T.P.I(OLD) - 모델번호 5300GTPI | A.W.CHESTERTON COMPANY(CHESTERTON) | 5300GTPI | 5300 G.T.P.I(OLD)
2021 | 3 | 계획예방정비용 | 고리 | 2발전소 | 4 | 27 | 200338520 | 정비부분품(SPAR) | 국외 | A | 패킹,성형식(MOLD) | 패킹,성형식(MOLD),GRAPHITE MOLD PACKING,1IN,1 | EA | 10 | 기계부 | 김승수 | 051-726-5426 | 품명 패킹,성형식(MOLD) - 패킹타입 GRAPHITE MOLD PACKING - 내경 1IN - 외경 1.5IN - 두께 0.25IN - 패킹재질 GRAPHITE - 품질보증서류 CERTIFICATE OF CONFORMANCE - 별칭 MOLD PACKING 품질등급 A등급 제작사 A.W.CHESTERTON COMPANY(CHESTER - 부품번호 010201(NEW) - 5300 G.T.P.I(OLD) - 모델번호 5300GTPI | A.W.CHESTERTON COMPANY(CHESTERTON) | 5300GTPI | 5300 G.T.P.I(OLD)
2022 | 4 | 계획예방정비용 | 고리 | 2발전소 | 3 | 28 | 200338520 | 정비부분품(SPAR) | 국외 | A | 패킹,성형식(MOLD) | 패킹,성형식(MOLD),GRAPHITE MOLD PACKING,1IN,1 | EA | 10 | 기계부 | 김승수 | 051-726-5426 | 품명 패킹,성형식(MOLD) - 패킹타입 GRAPHITE MOLD PACKING - 내경 1IN - 외경 1.5IN - 두께 0.25IN - 패킹재질 GRAPHITE - 품질보증서류 CERTIFICATE OF CONFORMANCE - 별칭 MOLD PACKING 품질등급 A등급 제작사 A.W.CHESTERTON COMPANY(CHESTER - 부품번호 010201(NEW) - 5300 G.T.P.I(OLD) - 모델번호 5300GTPI | A.W.CHESTERTON COMPANY(CHESTERTON) | 5300GTPI | 5300 G.T.P.I(OLD)
2022 | 4 | 계획예방정비용 | 고리 | 2발전소 | 4 | 28 | 200338520 | 정비부분품(SPAR) | 국외 | A | 패킹,성형식(MOLD) | 패킹,성형식(MOLD),GRAPHITE MOLD PACKING,1IN,1 | EA | 10 | 기계부 | 김승수 | 051-726-5426 | 품명 패킹,성형식(MOLD) - 패킹타입 GRAPHITE MOLD PACKING - 내경 1IN - 외경 1.5IN - 두께 0.25IN - 패킹재질 GRAPHITE - 품질보증서류 CERTIFICATE OF CONFORMANCE - 별칭 MOLD PACKING 품질등급 A등급 제작사 A.W.CHESTERTON COMPANY(CHESTER - 부품번호 010201(NEW) - 5300 G.T.P.I(OLD) - 모델번호 5300GTPI | A.W.CHESTERTON COMPANY(CHESTERTON) | 5300GTPI | 5300 G.T.P.I(OLD)
2020 | 1 | 계획예방정비용 | 고리 | 2발전소 | 3 | 26 | 200338521 | 정비부분품(SPAR) | 국외 | A | 패킹,성형식(MOLD) | 패킹,성형식(MOLD),1.125IN,1.625IN,0.25IN,GRAP | EA | 10 | 기계부 | 김승수 | 051-726-5426 | 품명 패킹,성형식(MOLD) - 내경 1.125IN - 외경 1.625IN - 두께 0.25IN - 패킹재질 GRAPHITE - 최소포장단위 YARN(2EA)+GRAPHITE(10EA) - 품질보증서류 CERTIFICATE OF CONFORMANCE - 별칭 YARN PACKING 품질등급 A등급 제작사 A.W.CHESTERTON COMPANY(CHESTER - 부품번호 1600 G.T.P.I(OLD) - 1600DF(NEW) - 모델번호 1600 DIE-FORMED RING | A.W.CHESTERTON COMPANY(CHESTERTON) | 1600 DIE-FORMED RING | 1600DF(NEW)
2020 | 1 | 계획예방정비용 | 고리 | 2발전소 | 4 | 26 | 200338521 | 정비부분품(SPAR) | 국외 | A | 패킹,성형식(MOLD) | 패킹,성형식(MOLD),1.125IN,1.625IN,0.25IN,GRAP | EA | 10 | 기계부 | 김승수 | 051-726-5426 | 품명 패킹,성형식(MOLD) - 내경 1.125IN - 외경 1.625IN - 두께 0.25IN - 패킹재질 GRAPHITE - 최소포장단위 YARN(2EA)+GRAPHITE(10EA) - 품질보증서류 CERTIFICATE OF CONFORMANCE - 별칭 YARN PACKING 품질등급 A등급 제작사 A.W.CHESTERTON COMPANY(CHESTER - 부품번호 1600 G.T.P.I(OLD) - 1600DF(NEW) - 모델번호 1600 DIE-FORMED RING | A.W.CHESTERTON COMPANY(CHESTERTON) | 1600 DIE-FORMED RING | 1600DF(NEW)
2021 | 3 | 계획예방정비용 | 고리 | 2발전소 | 3 | 27 | 200338521 | 정비부분품(SPAR) | 국외 | A | 패킹,성형식(MOLD) | 패킹,성형식(MOLD),1.125IN,1.625IN,0.25IN,GRAP | EA | 10 | 기계부 | 김승수 | 051-726-5426 | 품명 패킹,성형식(MOLD) - 내경 1.125IN - 외경 1.625IN - 두께 0.25IN - 패킹재질 GRAPHITE - 최소포장단위 YARN(2EA)+GRAPHITE(10EA) - 품질보증서류 CERTIFICATE OF CONFORMANCE - 별칭 YARN PACKING 품질등급 A등급 제작사 A.W.CHESTERTON COMPANY(CHESTER - 부품번호 1600 G.T.P.I(OLD) - 1600DF(NEW) - 모델번호 1600 DIE-FORMED RING | A.W.CHESTERTON COMPANY(CHESTERTON) | 1600 DIE-FORMED RING | 1600DF(NEW)
2021 | 3 | 계획예방정비용 | 고리 | 2발전소 | 4 | 27 | 200338521 | 정비부분품(SPAR) | 국외 | A | 패킹,성형식(MOLD) | 패킹,성형식(MOLD),1.125IN,1.625IN,0.25IN,GRAP | EA | 10 | 기계부 | 김승수 | 051-726-5426 | 품명 패킹,성형식(MOLD) - 내경 1.125IN - 외경 1.625IN - 두께 0.25IN - 패킹재질 GRAPHITE - 최소포장단위 YARN(2EA)+GRAPHITE(10EA) - 품질보증서류 CERTIFICATE OF CONFORMANCE - 별칭 YARN PACKING 품질등급 A등급 제작사 A.W.CHESTERTON COMPANY(CHESTER - 부품번호 1600 G.T.P.I(OLD) - 1600DF(NEW) - 모델번호 1600 DIE-FORMED RING | A.W.CHESTERTON COMPANY(CHESTERTON) | 1600 DIE-FORMED RING | 1600DF(NEW)
2022 | 4 | 계획예방정비용 | 고리 | 2발전소 | 3 | 28 | 200338521 | 정비부분품(SPAR) | 국외 | A | 패킹,성형식(MOLD) | 패킹,성형식(MOLD),1.125IN,1.625IN,0.25IN,GRAP | EA | 10 | 기계부 | 김승수 | 051-726-5426 | 품명 패킹,성형식(MOLD) - 내경 1.125IN - 외경 1.625IN - 두께 0.25IN - 패킹재질 GRAPHITE - 최소포장단위 YARN(2EA)+GRAPHITE(10EA) - 품질보증서류 CERTIFICATE OF CONFORMANCE - 별칭 YARN PACKING 품질등급 A등급 제작사 A.W.CHESTERTON COMPANY(CHESTER - 부품번호 1600 G.T.P.I(OLD) - 1600DF(NEW) - 모델번호 1600 DIE-FORMED RING | A.W.CHESTERTON COMPANY(CHESTERTON) | 1600 DIE-FORMED RING | 1600DF(NEW)
2022 | 4 | 계획예방정비용 | 고리 | 2발전소 | 4 | 28 | 200338521 | 정비부분품(SPAR) | 국외 | A | 패킹,성형식(MOLD) | 패킹,성형식(MOLD),1.125IN,1.625IN,0.25IN,GRAP | EA | 10 | 기계부 | 김승수 | 051-726-5426 | 품명 패킹,성형식(MOLD) - 내경 1.125IN - 외경 1.625IN - 두께 0.25IN - 패킹재질 GRAPHITE - 최소포장단위 YARN(2EA)+GRAPHITE(10EA) - 품질보증서류 CERTIFICATE OF CONFORMANCE - 별칭 YARN PACKING 품질등급 A등급 제작사 A.W.CHESTERTON COMPANY(CHESTER - 부품번호 1600 G.T.P.I(OLD) - 1600DF(NEW) - 모델번호 1600 DIE-FORMED RING | A.W.CHESTERTON COMPANY(CHESTERTON) | 1600 DIE-FORMED RING | 1600DF(NEW)
2020 | 1 | 계획예방정비용 | 고리 | 2발전소 | 3 | 26 | 200338522 | 정비부분품(SPAR) | 국외 | A | 패킹,성형식(MOLD) | 패킹,성형식(MOLD),GRAPHITE MOLD PACKING,1.125 | EA | 10 | 기계부 | 김승수 | 051-726-5426 | 품명 패킹,성형식(MOLD) - 패킹타입 GRAPHITE MOLD PACKING - 내경 1.125IN - 외경 1.625IN - 두께 0.25IN - 패킹재질 GRAPHITE - 품질보증서류 CERTIFICATE OF CONFORMANCE - 별칭 MOLD PACKING 품질등급 A등급 제작사 A.W.CHESTERTON COMPANY(CHESTER - 부품번호 010221(NEW) - 5300 G.T.P.I(OLD) - 모델번호 5300GTPI | A.W.CHESTERTON COMPANY(CHESTERTON) | 5300GTPI | 5300 G.T.P.I(OLD)
2020 | 1 | 계획예방정비용 | 고리 | 2발전소 | 4 | 26 | 200338522 | 정비부분품(SPAR) | 국외 | A | 패킹,성형식(MOLD) | 패킹,성형식(MOLD),GRAPHITE MOLD PACKING,1.125 | EA | 10 | 기계부 | 김승수 | 051-726-5426 | 품명 패킹,성형식(MOLD) - 패킹타입 GRAPHITE MOLD PACKING - 내경 1.125IN - 외경 1.625IN - 두께 0.25IN - 패킹재질 GRAPHITE - 품질보증서류 CERTIFICATE OF CONFORMANCE - 별칭 MOLD PACKING 품질등급 A등급 제작사 A.W.CHESTERTON COMPANY(CHESTER - 부품번호 010221(NEW) - 5300 G.T.P.I(OLD) - 모델번호 5300GTPI | A.W.CHESTERTON COMPANY(CHESTERTON) | 5300GTPI | 5300 G.T.P.I(OLD)
2021 | 3 | 계획예방정비용 | 고리 | 2발전소 | 3 | 27 | 200338522 | 정비부분품(SPAR) | 국외 | A | 패킹,성형식(MOLD) | 패킹,성형식(MOLD),GRAPHITE MOLD PACKING,1.125 | EA | 10 | 기계부 | 김승수 | 051-726-5426 | 품명 패킹,성형식(MOLD) - 패킹타입 GRAPHITE MOLD PACKING - 내경 1.125IN - 외경 1.625IN - 두께 0.25IN - 패킹재질 GRAPHITE - 품질보증서류 CERTIFICATE OF CONFORMANCE - 별칭 MOLD PACKING 품질등급 A등급 제작사 A.W.CHESTERTON COMPANY(CHESTER - 부품번호 010221(NEW) - 5300 G.T.P.I(OLD) - 모델번호 5300GTPI | A.W.CHESTERTON COMPANY(CHESTERTON) | 5300GTPI | 5300 G.T.P.I(OLD)
2021 | 3 | 계획예방정비용 | 고리 | 2발전소 | 4 | 27 | 200338522 | 정비부분품(SPAR) | 국외 | A | 패킹,성형식(MOLD) | 패킹,성형식(MOLD),GRAPHITE MOLD PACKING,1.125 | EA | 10 | 기계부 | 김승수 | 051-726-5426 | 품명 패킹,성형식(MOLD) - 패킹타입 GRAPHITE MOLD PACKING - 내경 1.125IN - 외경 1.625IN - 두께 0.25IN - 패킹재질 GRAPHITE - 품질보증서류 CERTIFICATE OF CONFORMANCE - 별칭 MOLD PACKING 품질등급 A등급 제작사 A.W.CHESTERTON COMPANY(CHESTER - 부품번호 010221(NEW) - 5300 G.T.P.I(OLD) - 모델번호 5300GTPI | A.W.CHESTERTON COMPANY(CHESTERTON) | 5300GTPI | 5300 G.T.P.I(OLD)
2022 | 4 | 계획예방정비용 | 고리 | 2발전소 | 3 | 28 | 200338522 | 정비부분품(SPAR) | 국외 | A | 패킹,성형식(MOLD) | 패킹,성형식(MOLD),GRAPHITE MOLD PACKING,1.125 | EA | 10 | 기계부 | 김승수 | 051-726-5426 | 품명 패킹,성형식(MOLD) - 패킹타입 GRAPHITE MOLD PACKING - 내경 1.125IN - 외경 1.625IN - 두께 0.25IN - 패킹재질 GRAPHITE - 품질보증서류 CERTIFICATE OF CONFORMANCE - 별칭 MOLD PACKING 품질등급 A등급 제작사 A.W.CHESTERTON COMPANY(CHESTER - 부품번호 010221(NEW) - 5300 G.T.P.I(OLD) - 모델번호 5300GTPI | A.W.CHESTERTON COMPANY(CHESTERTON) | 5300GTPI | 5300 G.T.P.I(OLD)
2022 | 4 | 계획예방정비용 | 고리 | 2발전소 | 4 | 28 | 200338522 | 정비부분품(SPAR) | 국외 | A | 패킹,성형식(MOLD) | 패킹,성형식(MOLD),GRAPHITE MOLD PACKING,1.125 | EA | 10 | 기계부 | 김승수 | 051-726-5426 | 품명 패킹,성형식(MOLD) - 패킹타입 GRAPHITE MOLD PACKING - 내경 1.125IN - 외경 1.625IN - 두께 0.25IN - 패킹재질 GRAPHITE - 품질보증서류 CERTIFICATE OF CONFORMANCE - 별칭 MOLD PACKING 품질등급 A등급 제작사 A.W.CHESTERTON COMPANY(CHESTER - 부품번호 010221(NEW) - 5300 G.T.P.I(OLD) - 모델번호 5300GTPI | A.W.CHESTERTON COMPANY(CHESTERTON) | 5300GTPI | 5300 G.T.P.I(OLD)
2021 | 3 | 계획예방정비용 | 고리 | 2발전소 | 3 | 27 | 200338525 | 정비부분품(SPAR) | 국외 | A | 패킹,성형식(MOLD) | 패킹,성형식(MOLD),2.5IN,3.25IN,0.375IN,GRAPHI | EA | 10 | 기계부 | 김승수 | 051-726-5426 | 품명 패킹,성형식(MOLD) - 내경 2.5IN - 외경 3.25IN - 두께 0.375IN - 패킹재질 GRAPHITE - 품질보증서류 CERTIFICATE OF CONFORMANCE - 별칭 YARN PACKING 품질등급 A등급 제작사 A.W.CHESTERTON COMPANY(CHESTER - 부품번호 1600 G.T.P.I(OLD) - 1600DF(NEW) - 모델번호 1600 DIE-FORMED RING | A.W.CHESTERTON COMPANY(CHESTERTON) | 1600 DIE-FORMED RING | 1600DF(NEW)
2021 | 3 | 계획예방정비용 | 고리 | 2발전소 | 4 | 27 | 200338525 | 정비부분품(SPAR) | 국외 | A | 패킹,성형식(MOLD) | 패킹,성형식(MOLD),2.5IN,3.25IN,0.375IN,GRAPHI | EA | 10 | 기계부 | 김승수 | 051-726-5426 | 품명 패킹,성형식(MOLD) - 내경 2.5IN - 외경 3.25IN - 두께 0.375IN - 패킹재질 GRAPHITE - 품질보증서류 CERTIFICATE OF CONFORMANCE - 별칭 YARN PACKING 품질등급 A등급 제작사 A.W.CHESTERTON COMPANY(CHESTER - 부품번호 1600 G.T.P.I(OLD) - 1600DF(NEW) - 모델번호 1600 DIE-FORMED RING | A.W.CHESTERTON COMPANY(CHESTERTON) | 1600 DIE-FORMED RING | 1600DF(NEW)
2022 | 4 | 계획예방정비용 | 고리 | 2발전소 | 3 | 28 | 200338525 | 정비부분품(SPAR) | 국외 | A | 패킹,성형식(MOLD) | 패킹,성형식(MOLD),2.5IN,3.25IN,0.375IN,GRAPHI | EA | 10 | 기계부 | 김승수 | 051-726-5426 | 품명 패킹,성형식(MOLD) - 내경 2.5IN - 외경 3.25IN - 두께 0.375IN - 패킹재질 GRAPHITE - 품질보증서류 CERTIFICATE OF CONFORMANCE - 별칭 YARN PACKING 품질등급 A등급 제작사 A.W.CHESTERTON COMPANY(CHESTER - 부품번호 1600 G.T.P.I(OLD) - 1600DF(NEW) - 모델번호 1600 DIE-FORMED RING | A.W.CHESTERTON COMPANY(CHESTERTON) | 1600 DIE-FORMED RING | 1600DF(NEW)
2022 | 4 | 계획예방정비용 | 고리 | 2발전소 | 4 | 28 | 200338525 | 정비부분품(SPAR) | 국외 | A | 패킹,성형식(MOLD) | 패킹,성형식(MOLD),2.5IN,3.25IN,0.375IN,GRAPHI | EA | 10 | 기계부 | 김승수 | 051-726-5426 | 품명 패킹,성형식(MOLD) - 내경 2.5IN - 외경 3.25IN - 두께 0.375IN - 패킹재질 GRAPHITE - 품질보증서류 CERTIFICATE OF CONFORMANCE - 별칭 YARN PACKING 품질등급 A등급 제작사 A.W.CHESTERTON COMPANY(CHESTER - 부품번호 1600 G.T.P.I(OLD) - 1600DF(NEW) - 모델번호 1600 DIE-FORMED RING | A.W.CHESTERTON COMPANY(CHESTERTON) | 1600 DIE-FORMED RING | 1600DF(NEW)
2021 | 3 | 계획예방정비용 | 고리 | 2발전소 | 3 | 27 | 200338526 | 정비부분품(SPAR) | 국외 | A | 패킹,성형식(MOLD) | 패킹,성형식(MOLD),GRAPHITE MOLD PACKING,2.5IN | EA | 10 | 기계부 | 김승수 | 051-726-5426 | 품명 패킹,성형식(MOLD) - 패킹타입 GRAPHITE MOLD PACKING - 내경 2.5IN - 외경 3.25IN - 두께 0.375IN - 패킹재질 GRAPHITE - 품질보증서류 CERTIFICATE OF CONFORMANCE - 별칭 MOLD PACKING 품질등급 A등급 제작사 A.W.CHESTERTON COMPANY(CHESTER - 부품번호 010338(NEW) - 5300 G.T.P.I(OLD) - 모델번호 5300GTPI | A.W.CHESTERTON COMPANY(CHESTERTON) | 5300GTPI | 5300 G.T.P.I(OLD)
2021 | 3 | 계획예방정비용 | 고리 | 2발전소 | 4 | 27 | 200338526 | 정비부분품(SPAR) | 국외 | A | 패킹,성형식(MOLD) | 패킹,성형식(MOLD),GRAPHITE MOLD PACKING,2.5IN | EA | 10 | 기계부 | 김승수 | 051-726-5426 | 품명 패킹,성형식(MOLD) - 패킹타입 GRAPHITE MOLD PACKING - 내경 2.5IN - 외경 3.25IN - 두께 0.375IN - 패킹재질 GRAPHITE - 품질보증서류 CERTIFICATE OF CONFORMANCE - 별칭 MOLD PACKING 품질등급 A등급 제작사 A.W.CHESTERTON COMPANY(CHESTER - 부품번호 010338(NEW) - 5300 G.T.P.I(OLD) - 모델번호 5300GTPI | A.W.CHESTERTON COMPANY(CHESTERTON) | 5300GTPI | 5300 G.T.P.I(OLD)
2022 | 4 | 계획예방정비용 | 고리 | 2발전소 | 3 | 28 | 200338526 | 정비부분품(SPAR) | 국외 | A | 패킹,성형식(MOLD) | 패킹,성형식(MOLD),GRAPHITE MOLD PACKING,2.5IN | EA | 10 | 기계부 | 김승수 | 051-726-5426 | 품명 패킹,성형식(MOLD) - 패킹타입 GRAPHITE MOLD PACKING - 내경 2.5IN - 외경 3.25IN - 두께 0.375IN - 패킹재질 GRAPHITE - 품질보증서류 CERTIFICATE OF CONFORMANCE - 별칭 MOLD PACKING 품질등급 A등급 제작사 A.W.CHESTERTON COMPANY(CHESTER - 부품번호 010338(NEW) - 5300 G.T.P.I(OLD) - 모델번호 5300GTPI | A.W.CHESTERTON COMPANY(CHESTERTON) | 5300GTPI | 5300 G.T.P.I(OLD)
2022 | 4 | 계획예방정비용 | 고리 | 2발전소 | 4 | 28 | 200338526 | 정비부분품(SPAR) | 국외 | A | 패킹,성형식(MOLD) | 패킹,성형식(MOLD),GRAPHITE MOLD PACKING,2.5IN | EA | 10 | 기계부 | 김승수 | 051-726-5426 | 품명 패킹,성형식(MOLD) - 패킹타입 GRAPHITE MOLD PACKING - 내경 2.5IN - 외경 3.25IN - 두께 0.375IN - 패킹재질 GRAPHITE - 품질보증서류 CERTIFICATE OF CONFORMANCE - 별칭 MOLD PACKING 품질등급 A등급 제작사 A.W.CHESTERTON COMPANY(CHESTER - 부품번호 010338(NEW) - 5300 G.T.P.I(OLD) - 모델번호 5300GTPI | A.W.CHESTERTON COMPANY(CHESTERTON) | 5300GTPI | 5300 G.T.P.I(OLD)
2020 | 1 | 계획예방정비용 | 고리 | 2발전소 | 4 | 26 | 200338527 | 정비부분품(SPAR) | 국외 | A | 패킹,성형식(MOLD) | 패킹,성형식(MOLD),0.625IN,1IN,0.187IN,GRAPHIT | EA | 10 | 기계부 | 김승수 | 051-726-5426 | 품명 패킹,성형식(MOLD) - 내경 0.625IN - 외경 1IN - 두께 0.187IN - 패킹재질 GRAPHITE - 품질보증서류 CERTIFICATE OF CONFORMANCE - 시험성적서류 CERTIFIED MATERIAL TEST REPORT - 별칭 YARN PACKING 품질등급 A등급 제작사 A.W.CHESTERTON COMPANY(CHESTER - 부품번호 1600 G.T.P.I(OLD) - 1600DF(NEW) - 모델번호 1600 DIE-FORMED RING | A.W.CHESTERTON COMPANY(CHESTERTON) | 1600 DIE-FORMED RING | 1600DF(NEW)
2021 | 3 | 계획예방정비용 | 고리 | 2발전소 | 4 | 27 | 200338527 | 정비부분품(SPAR) | 국외 | A | 패킹,성형식(MOLD) | 패킹,성형식(MOLD),0.625IN,1IN,0.187IN,GRAPHIT | EA | 10 | 기계부 | 김승수 | 051-726-5426 | 품명 패킹,성형식(MOLD) - 내경 0.625IN - 외경 1IN - 두께 0.187IN - 패킹재질 GRAPHITE - 품질보증서류 CERTIFICATE OF CONFORMANCE - 시험성적서류 CERTIFIED MATERIAL TEST REPORT - 별칭 YARN PACKING 품질등급 A등급 제작사 A.W.CHESTERTON COMPANY(CHESTER - 부품번호 1600 G.T.P.I(OLD) - 1600DF(NEW) - 모델번호 1600 DIE-FORMED RING | A.W.CHESTERTON COMPANY(CHESTERTON) | 1600 DIE-FORMED RING | 1600DF(NEW)
2022 | 4 | 계획예방정비용 | 고리 | 2발전소 | 4 | 28 | 200338527 | 정비부분품(SPAR) | 국외 | A | 패킹,성형식(MOLD) | 패킹,성형식(MOLD),0.625IN,1IN,0.187IN,GRAPHIT | EA | 10 | 기계부 | 김승수 | 051-726-5426 | 품명 패킹,성형식(MOLD) - 내경 0.625IN - 외경 1IN - 두께 0.187IN - 패킹재질 GRAPHITE - 품질보증서류 CERTIFICATE OF CONFORMANCE - 시험성적서류 CERTIFIED MATERIAL TEST REPORT - 별칭 YARN PACKING 품질등급 A등급 제작사 A.W.CHESTERTON COMPANY(CHESTER - 부품번호 1600 G.T.P.I(OLD) - 1600DF(NEW) - 모델번호 1600 DIE-FORMED RING | A.W.CHESTERTON COMPANY(CHESTERTON) | 1600 DIE-FORMED RING | 1600DF(NEW)
2020 | 1 | 계획예방정비용 | 고리 | 2발전소 | 3 | 26 | 200338528 | 정비부분품(SPAR) | 국외 | A | 패킹,성형식(MOLD) | 패킹,성형식(MOLD),0.625IN,1IN,0.187IN,GRAPHIT | EA | 10 | 기계부 | 김승수 | 051-726-5426 | 품명 패킹,성형식(MOLD) - 내경 0.625IN - 외경 1IN - 두께 0.187IN - 패킹재질 GRAPHITE - 품질보증서류 CERTIFICATE OF CONFORMANCE - 시험성적서류 CERTIFIED MATERIAL TEST REPORT - 별칭 MOLD PACKING 품질등급 A등급 제작사 A.W.CHESTERTON COMPANY(CHESTER - 부품번호 010152(NEW) - 5300 G.T.P.I(OLD) - 모델번호 5300GTPI | A.W.CHESTERTON COMPANY(CHESTERTON) | 5300GTPI | 5300 G.T.P.I(OLD)
2020 | 1 | 계획예방정비용 | 고리 | 2발전소 | 4 | 26 | 200338528 | 정비부분품(SPAR) | 국외 | A | 패킹,성형식(MOLD) | 패킹,성형식(MOLD),0.625IN,1IN,0.187IN,GRAPHIT | EA | 10 | 기계부 | 김승수 | 051-726-5426 | 품명 패킹,성형식(MOLD) - 내경 0.625IN - 외경 1IN - 두께 0.187IN - 패킹재질 GRAPHITE - 품질보증서류 CERTIFICATE OF CONFORMANCE - 시험성적서류 CERTIFIED MATERIAL TEST REPORT - 별칭 MOLD PACKING 품질등급 A등급 제작사 A.W.CHESTERTON COMPANY(CHESTER - 부품번호 010152(NEW) - 5300 G.T.P.I(OLD) - 모델번호 5300GTPI | A.W.CHESTERTON COMPANY(CHESTERTON) | 5300GTPI | 5300 G.T.P.I(OLD)
2021 | 3 | 계획예방정비용 | 고리 | 2발전소 | 4 | 27 | 200338528 | 정비부분품(SPAR) | 국외 | A | 패킹,성형식(MOLD) | 패킹,성형식(MOLD),0.625IN,1IN,0.187IN,GRAPHIT | EA | 10 | 기계부 | 김승수 | 051-726-5426 | 품명 패킹,성형식(MOLD) - 내경 0.625IN - 외경 1IN - 두께 0.187IN - 패킹재질 GRAPHITE - 품질보증서류 CERTIFICATE OF CONFORMANCE - 시험성적서류 CERTIFIED MATERIAL TEST REPORT - 별칭 MOLD PACKING 품질등급 A등급 제작사 A.W.CHESTERTON COMPANY(CHESTER - 부품번호 010152(NEW) - 5300 G.T.P.I(OLD) - 모델번호 5300GTPI | A.W.CHESTERTON COMPANY(CHESTERTON) | 5300GTPI | 5300 G.T.P.I(OLD)
2022 | 4 | 계획예방정비용 | 고리 | 2발전소 | 4 | 28 | 200338528 | 정비부분품(SPAR) | 국외 | A | 패킹,성형식(MOLD) | 패킹,성형식(MOLD),0.625IN,1IN,0.187IN,GRAPHIT | EA | 10 | 기계부 | 김승수 | 051-726-5426 | 품명 패킹,성형식(MOLD) - 내경 0.625IN - 외경 1IN - 두께 0.187IN - 패킹재질 GRAPHITE - 품질보증서류 CERTIFICATE OF CONFORMANCE - 시험성적서류 CERTIFIED MATERIAL TEST REPORT - 별칭 MOLD PACKING 품질등급 A등급 제작사 A.W.CHESTERTON COMPANY(CHESTER - 부품번호 010152(NEW) - 5300 G.T.P.I(OLD) - 모델번호 5300GTPI | A.W.CHESTERTON COMPANY(CHESTERTON) | 5300GTPI | 5300 G.T.P.I(OLD)
2020 | 1 | 계획예방정비용 | 고리 | 2발전소 | 3 | 26 | 200338529 | 정비부분품(SPAR) | 국외 | S | 패킹,성형식(MOLD) | 패킹,성형식(MOLD),0.5IN,0.875IN,0.187IN,GRAPH | EA | 10 | 기계부 | 김승수 | 051-726-5426 | 품명 패킹,성형식(MOLD) - 내경 0.5IN - 외경 0.875IN - 두께 0.187IN - 패킹재질 GRAPHITE - 품질보증서류 CERTIFICATE OF CONFORMANCE - 별칭 YARN PACKING 품질등급 S등급 제작사 A.W.CHESTERTON COMPANY(CHESTER - 부품번호 1600 G.T.P.I(OLD) - 1600DF(NEW) - 모델번호 1600 DIE-FORMED RING | A.W.CHESTERTON COMPANY(CHESTERTON) | 1600 DIE-FORMED RING | 1600DF(NEW)
2020 | 1 | 계획예방정비용 | 고리 | 2발전소 | 4 | 26 | 200338529 | 정비부분품(SPAR) | 국외 | S | 패킹,성형식(MOLD) | 패킹,성형식(MOLD),0.5IN,0.875IN,0.187IN,GRAPH | EA | 10 | 기계부 | 김승수 | 051-726-5426 | 품명 패킹,성형식(MOLD) - 내경 0.5IN - 외경 0.875IN - 두께 0.187IN - 패킹재질 GRAPHITE - 품질보증서류 CERTIFICATE OF CONFORMANCE - 별칭 YARN PACKING 품질등급 S등급 제작사 A.W.CHESTERTON COMPANY(CHESTER - 부품번호 1600 G.T.P.I(OLD) - 1600DF(NEW) - 모델번호 1600 DIE-FORMED RING | A.W.CHESTERTON COMPANY(CHESTERTON) | 1600 DIE-FORMED RING | 1600DF(NEW)
2021 | 3 | 계획예방정비용 | 고리 | 2발전소 | 3 | 27 | 200338529 | 정비부분품(SPAR) | 국외 | S | 패킹,성형식(MOLD) | 패킹,성형식(MOLD),0.5IN,0.875IN,0.187IN,GRAPH | EA | 10 | 기계부 | 김승수 | 051-726-5426 | 품명 패킹,성형식(MOLD) - 내경 0.5IN - 외경 0.875IN - 두께 0.187IN - 패킹재질 GRAPHITE - 품질보증서류 CERTIFICATE OF CONFORMANCE - 별칭 YARN PACKING 품질등급 S등급 제작사 A.W.CHESTERTON COMPANY(CHESTER - 부품번호 1600 G.T.P.I(OLD) - 1600DF(NEW) - 모델번호 1600 DIE-FORMED RING | A.W.CHESTERTON COMPANY(CHESTERTON) | 1600 DIE-FORMED RING | 1600DF(NEW)
2021 | 3 | 계획예방정비용 | 고리 | 2발전소 | 4 | 27 | 200338529 | 정비부분품(SPAR) | 국외 | S | 패킹,성형식(MOLD) | 패킹,성형식(MOLD),0.5IN,0.875IN,0.187IN,GRAPH | EA | 10 | 기계부 | 김승수 | 051-726-5426 | 품명 패킹,성형식(MOLD) - 내경 0.5IN - 외경 0.875IN - 두께 0.187IN - 패킹재질 GRAPHITE - 품질보증서류 CERTIFICATE OF CONFORMANCE - 별칭 YARN PACKING 품질등급 S등급 제작사 A.W.CHESTERTON COMPANY(CHESTER - 부품번호 1600 G.T.P.I(OLD) - 1600DF(NEW) - 모델번호 1600 DIE-FORMED RING | A.W.CHESTERTON COMPANY(CHESTERTON) | 1600 DIE-FORMED RING | 1600DF(NEW)
2022 | 4 | 계획예방정비용 | 고리 | 2발전소 | 3 | 28 | 200338529 | 정비부분품(SPAR) | 국외 | S | 패킹,성형식(MOLD) | 패킹,성형식(MOLD),0.5IN,0.875IN,0.187IN,GRAPH | EA | 10 | 기계부 | 김승수 | 051-726-5426 | 품명 패킹,성형식(MOLD) - 내경 0.5IN - 외경 0.875IN - 두께 0.187IN - 패킹재질 GRAPHITE - 품질보증서류 CERTIFICATE OF CONFORMANCE - 별칭 YARN PACKING 품질등급 S등급 제작사 A.W.CHESTERTON COMPANY(CHESTER - 부품번호 1600 G.T.P.I(OLD) - 1600DF(NEW) - 모델번호 1600 DIE-FORMED RING | A.W.CHESTERTON COMPANY(CHESTERTON) | 1600 DIE-FORMED RING | 1600DF(NEW)
2022 | 4 | 계획예방정비용 | 고리 | 2발전소 | 4 | 28 | 200338529 | 정비부분품(SPAR) | 국외 | S | 패킹,성형식(MOLD) | 패킹,성형식(MOLD),0.5IN,0.875IN,0.187IN,GRAPH | EA | 10 | 기계부 | 김승수 | 051-726-5426 | 품명 패킹,성형식(MOLD) - 내경 0.5IN - 외경 0.875IN - 두께 0.187IN - 패킹재질 GRAPHITE - 품질보증서류 CERTIFICATE OF CONFORMANCE - 별칭 YARN PACKING 품질등급 S등급 제작사 A.W.CHESTERTON COMPANY(CHESTER - 부품번호 1600 G.T.P.I(OLD) - 1600DF(NEW) - 모델번호 1600 DIE-FORMED RING | A.W.CHESTERTON COMPANY(CHESTERTON) | 1600 DIE-FORMED RING | 1600DF(NEW)
2020 | 1 | 계획예방정비용 | 고리 | 2발전소 | 3 | 26 | 200338530 | 정비부분품(SPAR) | 국외 | S | 패킹,성형식(MOLD) | 패킹,성형식(MOLD),DIE-FROMED RING,0.5IN,0.875 | EA | 10 | 기계부 | 김승수 | 051-726-5426 | 품명 패킹,성형식(MOLD) - 패킹타입 DIE-FROMED RING - 내경 0.5IN - 외경 0.875IN - 두께 0.187IN - 패킹재질 GRAPHITE & CORROSION INHIBITOR - 사용온도(상한) 5000℉(2760℃) - 사용압력(상한) 4600PSI(317BAR) - 패킹등급 PH RANGE : 0∼14 - 단면형태 QUADRANGLE - 특수사항 PH RANGE : 0∼14 - 품질보증서류 CERTIFICATE OF COMPLIANCE - 별칭 VALVE MOLD PACKING 품질등급 S등급 제작사 A.W.CHESTERTON COMPANY(CHESTER - 부품번호 010137 - 모델번호 5300/GTPI(OLD) - 5300GTPI(NEW) | A.W.CHESTERTON COMPANY(CHESTERTON) | 5300GTPI(NEW) | 10137
2020 | 1 | 계획예방정비용 | 고리 | 2발전소 | 4 | 26 | 200338530 | 정비부분품(SPAR) | 국외 | S | 패킹,성형식(MOLD) | 패킹,성형식(MOLD),DIE-FROMED RING,0.5IN,0.875 | EA | 10 | 기계부 | 김승수 | 051-726-5426 | 품명 패킹,성형식(MOLD) - 패킹타입 DIE-FROMED RING - 내경 0.5IN - 외경 0.875IN - 두께 0.187IN - 패킹재질 GRAPHITE & CORROSION INHIBITOR - 사용온도(상한) 5000℉(2760℃) - 사용압력(상한) 4600PSI(317BAR) - 패킹등급 PH RANGE : 0∼14 - 단면형태 QUADRANGLE - 특수사항 PH RANGE : 0∼14 - 품질보증서류 CERTIFICATE OF COMPLIANCE - 별칭 VALVE MOLD PACKING 품질등급 S등급 제작사 A.W.CHESTERTON COMPANY(CHESTER - 부품번호 010137 - 모델번호 5300/GTPI(OLD) - 5300GTPI(NEW) | A.W.CHESTERTON COMPANY(CHESTERTON) | 5300GTPI(NEW) | 10137
2021 | 3 | 계획예방정비용 | 고리 | 2발전소 | 3 | 27 | 200338530 | 정비부분품(SPAR) | 국외 | S | 패킹,성형식(MOLD) | 패킹,성형식(MOLD),DIE-FROMED RING,0.5IN,0.875 | EA | 10 | 기계부 | 김승수 | 051-726-5426 | 품명 패킹,성형식(MOLD) - 패킹타입 DIE-FROMED RING - 내경 0.5IN - 외경 0.875IN - 두께 0.187IN - 패킹재질 GRAPHITE & CORROSION INHIBITOR - 사용온도(상한) 5000℉(2760℃) - 사용압력(상한) 4600PSI(317BAR) - 패킹등급 PH RANGE : 0∼14 - 단면형태 QUADRANGLE - 특수사항 PH RANGE : 0∼14 - 품질보증서류 CERTIFICATE OF COMPLIANCE - 별칭 VALVE MOLD PACKING 품질등급 S등급 제작사 A.W.CHESTERTON COMPANY(CHESTER - 부품번호 010137 - 모델번호 5300/GTPI(OLD) - 5300GTPI(NEW) | A.W.CHESTERTON COMPANY(CHESTERTON) | 5300GTPI(NEW) | 10137
2021 | 3 | 계획예방정비용 | 고리 | 2발전소 | 4 | 27 | 200338530 | 정비부분품(SPAR) | 국외 | S | 패킹,성형식(MOLD) | 패킹,성형식(MOLD),DIE-FROMED RING,0.5IN,0.875 | EA | 10 | 기계부 | 김승수 | 051-726-5426 | 품명 패킹,성형식(MOLD) - 패킹타입 DIE-FROMED RING - 내경 0.5IN - 외경 0.875IN - 두께 0.187IN - 패킹재질 GRAPHITE & CORROSION INHIBITOR - 사용온도(상한) 5000℉(2760℃) - 사용압력(상한) 4600PSI(317BAR) - 패킹등급 PH RANGE : 0∼14 - 단면형태 QUADRANGLE - 특수사항 PH RANGE : 0∼14 - 품질보증서류 CERTIFICATE OF COMPLIANCE - 별칭 VALVE MOLD PACKING 품질등급 S등급 제작사 A.W.CHESTERTON COMPANY(CHESTER - 부품번호 010137 - 모델번호 5300/GTPI(OLD) - 5300GTPI(NEW) | A.W.CHESTERTON COMPANY(CHESTERTON) | 5300GTPI(NEW) | 10137
2022 | 4 | 계획예방정비용 | 고리 | 2발전소 | 3 | 28 | 200338530 | 정비부분품(SPAR) | 국외 | S | 패킹,성형식(MOLD) | 패킹,성형식(MOLD),DIE-FROMED RING,0.5IN,0.875 | EA | 10 | 기계부 | 김승수 | 051-726-5426 | 품명 패킹,성형식(MOLD) - 패킹타입 DIE-FROMED RING - 내경 0.5IN - 외경 0.875IN - 두께 0.187IN - 패킹재질 GRAPHITE & CORROSION INHIBITOR - 사용온도(상한) 5000℉(2760℃) - 사용압력(상한) 4600PSI(317BAR) - 패킹등급 PH RANGE : 0∼14 - 단면형태 QUADRANGLE - 특수사항 PH RANGE : 0∼14 - 품질보증서류 CERTIFICATE OF COMPLIANCE - 별칭 VALVE MOLD PACKING 품질등급 S등급 제작사 A.W.CHESTERTON COMPANY(CHESTER - 부품번호 010137 - 모델번호 5300/GTPI(OLD) - 5300GTPI(NEW) | A.W.CHESTERTON COMPANY(CHESTERTON) | 5300GTPI(NEW) | 10137
2022 | 4 | 계획예방정비용 | 고리 | 2발전소 | 4 | 28 | 200338530 | 정비부분품(SPAR) | 국외 | S | 패킹,성형식(MOLD) | 패킹,성형식(MOLD),DIE-FROMED RING,0.5IN,0.875 | EA | 10 | 기계부 | 김승수 | 051-726-5426 | 품명 패킹,성형식(MOLD) - 패킹타입 DIE-FROMED RING - 내경 0.5IN - 외경 0.875IN - 두께 0.187IN - 패킹재질 GRAPHITE & CORROSION INHIBITOR - 사용온도(상한) 5000℉(2760℃) - 사용압력(상한) 4600PSI(317BAR) - 패킹등급 PH RANGE : 0∼14 - 단면형태 QUADRANGLE - 특수사항 PH RANGE : 0∼14 - 품질보증서류 CERTIFICATE OF COMPLIANCE - 별칭 VALVE MOLD PACKING 품질등급 S등급 제작사 A.W.CHESTERTON COMPANY(CHESTER - 부품번호 010137 - 모델번호 5300/GTPI(OLD) - 5300GTPI(NEW) | A.W.CHESTERTON COMPANY(CHESTERTON) | 5300GTPI(NEW) | 10137
2020 | 1 | 계획예방정비용 | 고리 | 2발전소 | 3 | 26 | 200338535 | 정비부분품(SPAR) | 국외 | S | 패킹,성형식(MOLD) | 패킹,성형식(MOLD),0.625IN,0.875IN,0.125IN,GR | EA | 10 | 기계부 | 김승수 | 051-726-5426 | 품명 패킹,성형식(MOLD) - 내경 0.625IN - 외경 0.875IN - 두께 0.125IN - 패킹재질 GRAPHITE - 품질보증서류 CERTIFICATE OF CONFORMANCE - 별칭 YARN PACKING 품질등급 S등급 제작사 A.W.CHESTERTON COMPANY(CHESTER - 부품번호 2016169 - 모델번호 1600 DIE-FORMED RING | A.W.CHESTERTON COMPANY(CHESTERTON) | 1600 DIE-FORMED RING | 2016169
2020 | 1 | 계획예방정비용 | 고리 | 2발전소 | 4 | 26 | 200338535 | 정비부분품(SPAR) | 국외 | S | 패킹,성형식(MOLD) | 패킹,성형식(MOLD),0.625IN,0.875IN,0.125IN,GR | EA | 10 | 기계부 | 김승수 | 051-726-5426 | 품명 패킹,성형식(MOLD) - 내경 0.625IN - 외경 0.875IN - 두께 0.125IN - 패킹재질 GRAPHITE - 품질보증서류 CERTIFICATE OF CONFORMANCE - 별칭 YARN PACKING 품질등급 S등급 제작사 A.W.CHESTERTON COMPANY(CHESTER - 부품번호 2016169 - 모델번호 1600 DIE-FORMED RING | A.W.CHESTERTON COMPANY(CHESTERTON) | 1600 DIE-FORMED RING | 2016169
2020 | 1 | 계획예방정비용 | 고리 | 2발전소 | 4 | 26 | 200338535 | 정비부분품(SPAR) | 국외 | S | 패킹,성형식(MOLD) | 패킹,성형식(MOLD),0.625IN,0.875IN,0.125IN,GR | EA | 70 | 기계부 | 김승수 | 051-726-5426 | 품명 패킹,성형식(MOLD) - 내경 0.625IN - 외경 0.875IN - 두께 0.125IN - 패킹재질 GRAPHITE - 품질보증서류 CERTIFICATE OF CONFORMANCE - 별칭 YARN PACKING 품질등급 S등급 제작사 A.W.CHESTERTON COMPANY(CHESTER - 부품번호 2016169 - 모델번호 1600 DIE-FORMED RING | A.W.CHESTERTON COMPANY(CHESTERTON) | 1600 DIE-FORMED RING | 2016169
2021 | 3 | 계획예방정비용 | 고리 | 2발전소 | 3 | 27 | 200338535 | 정비부분품(SPAR) | 국외 | S | 패킹,성형식(MOLD) | 패킹,성형식(MOLD),0.625IN,0.875IN,0.125IN,GR | EA | 10 | 기계부 | 김승수 | 051-726-5426 | 품명 패킹,성형식(MOLD) - 내경 0.625IN - 외경 0.875IN - 두께 0.125IN - 패킹재질 GRAPHITE - 품질보증서류 CERTIFICATE OF CONFORMANCE - 별칭 YARN PACKING 품질등급 S등급 제작사 A.W.CHESTERTON COMPANY(CHESTER - 부품번호 2016169 - 모델번호 1600 DIE-FORMED RING | A.W.CHESTERTON COMPANY(CHESTERTON) | 1600 DIE-FORMED RING | 2016169
2021 | 3 | 계획예방정비용 | 고리 | 2발전소 | 4 | 27 | 200338535 | 정비부분품(SPAR) | 국외 | S | 패킹,성형식(MOLD) | 패킹,성형식(MOLD),0.625IN,0.875IN,0.125IN,GR | EA | 10 | 기계부 | 김승수 | 051-726-5426 | 품명 패킹,성형식(MOLD) - 내경 0.625IN - 외경 0.875IN - 두께 0.125IN - 패킹재질 GRAPHITE - 품질보증서류 CERTIFICATE OF CONFORMANCE - 별칭 YARN PACKING 품질등급 S등급 제작사 A.W.CHESTERTON COMPANY(CHESTER - 부품번호 2016169 - 모델번호 1600 DIE-FORMED RING | A.W.CHESTERTON COMPANY(CHESTERTON) | 1600 DIE-FORMED RING | 2016169
2021 | 3 | 계획예방정비용 | 고리 | 2발전소 | 4 | 27 | 200338535 | 정비부분품(SPAR) | 국외 | S | 패킹,성형식(MOLD) | 패킹,성형식(MOLD),0.625IN,0.875IN,0.125IN,GR | EA | 300 | 기계부 | 김승수 | 051-726-5426 | 품명 패킹,성형식(MOLD) - 내경 0.625IN - 외경 0.875IN - 두께 0.125IN - 패킹재질 GRAPHITE - 품질보증서류 CERTIFICATE OF CONFORMANCE - 별칭 YARN PACKING 품질등급 S등급 제작사 A.W.CHESTERTON COMPANY(CHESTER - 부품번호 2016169 - 모델번호 1600 DIE-FORMED RING | A.W.CHESTERTON COMPANY(CHESTERTON) | 1600 DIE-FORMED RING | 2016169
2022 | 4 | 계획예방정비용 | 고리 | 2발전소 | 3 | 28 | 200338535 | 정비부분품(SPAR) | 국외 | S | 패킹,성형식(MOLD) | 패킹,성형식(MOLD),0.625IN,0.875IN,0.125IN,GR | EA | 10 | 기계부 | 김승수 | 051-726-5426 | 품명 패킹,성형식(MOLD) - 내경 0.625IN - 외경 0.875IN - 두께 0.125IN - 패킹재질 GRAPHITE - 품질보증서류 CERTIFICATE OF CONFORMANCE - 별칭 YARN PACKING 품질등급 S등급 제작사 A.W.CHESTERTON COMPANY(CHESTER - 부품번호 2016169 - 모델번호 1600 DIE-FORMED RING | A.W.CHESTERTON COMPANY(CHESTERTON) | 1600 DIE-FORMED RING | 2016169
2022 | 4 | 계획예방정비용 | 고리 | 2발전소 | 4 | 28 | 200338535 | 정비부분품(SPAR) | 국외 | S | 패킹,성형식(MOLD) | 패킹,성형식(MOLD),0.625IN,0.875IN,0.125IN,GR | EA | 10 | 기계부 | 김승수 | 051-726-5426 | 품명 패킹,성형식(MOLD) - 내경 0.625IN - 외경 0.875IN - 두께 0.125IN - 패킹재질 GRAPHITE - 품질보증서류 CERTIFICATE OF CONFORMANCE - 별칭 YARN PACKING 품질등급 S등급 제작사 A.W.CHESTERTON COMPANY(CHESTER - 부품번호 2016169 - 모델번호 1600 DIE-FORMED RING | A.W.CHESTERTON COMPANY(CHESTERTON) | 1600 DIE-FORMED RING | 2016169
2022 | 4 | 계획예방정비용 | 고리 | 2발전소 | 4 | 28 | 200338535 | 정비부분품(SPAR) | 국외 | S | 패킹,성형식(MOLD) | 패킹,성형식(MOLD),0.625IN,0.875IN,0.125IN,GR | EA | 300 | 기계부 | 김승수 | 051-726-5426 | 품명 패킹,성형식(MOLD) - 내경 0.625IN - 외경 0.875IN - 두께 0.125IN - 패킹재질 GRAPHITE - 품질보증서류 CERTIFICATE OF CONFORMANCE - 별칭 YARN PACKING 품질등급 S등급 제작사 A.W.CHESTERTON COMPANY(CHESTER - 부품번호 2016169 - 모델번호 1600 DIE-FORMED RING | A.W.CHESTERTON COMPANY(CHESTERTON) | 1600 DIE-FORMED RING | 2016169
2020 | 1 | 계획예방정비용 | 고리 | 2발전소 | 3 | 26 | 200338536 | 정비부분품(SPAR) | 국외 | S | 패킹,성형식(MOLD) | 패킹,성형식(MOLD),0.625IN,0.875IN,0.125IN,GR | EA | 10 | 기계부 | 김승수 | 051-726-5426 | 품명 패킹,성형식(MOLD) - 내경 0.625IN - 외경 0.875IN - 두께 0.125IN - 패킹재질 GRAPHITE - 품질보증서류 CERTIFICATE OF CONFORMANCE - 별칭 MOLD PACKING 품질등급 S등급 제작사 A.W.CHESTERTON COMPANY(CHESTER - 부품번호 010151(NEW) - 5300 G.T.P.I(OLD) - 모델번호 5300GTPI | A.W.CHESTERTON COMPANY(CHESTERTON) | 5300GTPI | 5300 G.T.P.I(OLD)
2020 | 1 | 계획예방정비용 | 고리 | 2발전소 | 4 | 26 | 200338536 | 정비부분품(SPAR) | 국외 | S | 패킹,성형식(MOLD) | 패킹,성형식(MOLD),0.625IN,0.875IN,0.125IN,GR | EA | 10 | 기계부 | 김승수 | 051-726-5426 | 품명 패킹,성형식(MOLD) - 내경 0.625IN - 외경 0.875IN - 두께 0.125IN - 패킹재질 GRAPHITE - 품질보증서류 CERTIFICATE OF CONFORMANCE - 별칭 MOLD PACKING 품질등급 S등급 제작사 A.W.CHESTERTON COMPANY(CHESTER - 부품번호 010151(NEW) - 5300 G.T.P.I(OLD) - 모델번호 5300GTPI | A.W.CHESTERTON COMPANY(CHESTERTON) | 5300GTPI | 5300 G.T.P.I(OLD)
2020 | 1 | 계획예방정비용 | 고리 | 2발전소 | 4 | 26 | 200338536 | 정비부분품(SPAR) | 국외 | S | 패킹,성형식(MOLD) | 패킹,성형식(MOLD),0.625IN,0.875IN,0.125IN,GR | EA | 70 | 기계부 | 김승수 | 051-726-5426 | 품명 패킹,성형식(MOLD) - 내경 0.625IN - 외경 0.875IN - 두께 0.125IN - 패킹재질 GRAPHITE - 품질보증서류 CERTIFICATE OF CONFORMANCE - 별칭 MOLD PACKING 품질등급 S등급 제작사 A.W.CHESTERTON COMPANY(CHESTER - 부품번호 010151(NEW) - 5300 G.T.P.I(OLD) - 모델번호 5300GTPI | A.W.CHESTERTON COMPANY(CHESTERTON) | 5300GTPI | 5300 G.T.P.I(OLD)
2021 | 3 | 계획예방정비용 | 고리 | 2발전소 | 3 | 27 | 200338536 | 정비부분품(SPAR) | 국외 | S | 패킹,성형식(MOLD) | 패킹,성형식(MOLD),0.625IN,0.875IN,0.125IN,GR | EA | 10 | 기계부 | 김승수 | 051-726-5426 | 품명 패킹,성형식(MOLD) - 내경 0.625IN - 외경 0.875IN - 두께 0.125IN - 패킹재질 GRAPHITE - 품질보증서류 CERTIFICATE OF CONFORMANCE - 별칭 MOLD PACKING 품질등급 S등급 제작사 A.W.CHESTERTON COMPANY(CHESTER - 부품번호 010151(NEW) - 5300 G.T.P.I(OLD) - 모델번호 5300GTPI | A.W.CHESTERTON COMPANY(CHESTERTON) | 5300GTPI | 5300 G.T.P.I(OLD)
2021 | 3 | 계획예방정비용 | 고리 | 2발전소 | 4 | 27 | 200338536 | 정비부분품(SPAR) | 국외 | S | 패킹,성형식(MOLD) | 패킹,성형식(MOLD),0.625IN,0.875IN,0.125IN,GR | EA | 10 | 기계부 | 김승수 | 051-726-5426 | 품명 패킹,성형식(MOLD) - 내경 0.625IN - 외경 0.875IN - 두께 0.125IN - 패킹재질 GRAPHITE - 품질보증서류 CERTIFICATE OF CONFORMANCE - 별칭 MOLD PACKING 품질등급 S등급 제작사 A.W.CHESTERTON COMPANY(CHESTER - 부품번호 010151(NEW) - 5300 G.T.P.I(OLD) - 모델번호 5300GTPI | A.W.CHESTERTON COMPANY(CHESTERTON) | 5300GTPI | 5300 G.T.P.I(OLD)
2021 | 3 | 계획예방정비용 | 고리 | 2발전소 | 4 | 27 | 200338536 | 정비부분품(SPAR) | 국외 | S | 패킹,성형식(MOLD) | 패킹,성형식(MOLD),0.625IN,0.875IN,0.125IN,GR | EA | 300 | 기계부 | 김승수 | 051-726-5426 | 품명 패킹,성형식(MOLD) - 내경 0.625IN - 외경 0.875IN - 두께 0.125IN - 패킹재질 GRAPHITE - 품질보증서류 CERTIFICATE OF CONFORMANCE - 별칭 MOLD PACKING 품질등급 S등급 제작사 A.W.CHESTERTON COMPANY(CHESTER - 부품번호 010151(NEW) - 5300 G.T.P.I(OLD) - 모델번호 5300GTPI | A.W.CHESTERTON COMPANY(CHESTERTON) | 5300GTPI | 5300 G.T.P.I(OLD)
2022 | 4 | 계획예방정비용 | 고리 | 2발전소 | 3 | 28 | 200338536 | 정비부분품(SPAR) | 국외 | S | 패킹,성형식(MOLD) | 패킹,성형식(MOLD),0.625IN,0.875IN,0.125IN,GR | EA | 10 | 기계부 | 김승수 | 051-726-5426 | 품명 패킹,성형식(MOLD) - 내경 0.625IN - 외경 0.875IN - 두께 0.125IN - 패킹재질 GRAPHITE - 품질보증서류 CERTIFICATE OF CONFORMANCE - 별칭 MOLD PACKING 품질등급 S등급 제작사 A.W.CHESTERTON COMPANY(CHESTER - 부품번호 010151(NEW) - 5300 G.T.P.I(OLD) - 모델번호 5300GTPI | A.W.CHESTERTON COMPANY(CHESTERTON) | 5300GTPI | 5300 G.T.P.I(OLD)
2022 | 4 | 계획예방정비용 | 고리 | 2발전소 | 4 | 28 | 200338536 | 정비부분품(SPAR) | 국외 | S | 패킹,성형식(MOLD) | 패킹,성형식(MOLD),0.625IN,0.875IN,0.125IN,GR | EA | 10 | 기계부 | 김승수 | 051-726-5426 | 품명 패킹,성형식(MOLD) - 내경 0.625IN - 외경 0.875IN - 두께 0.125IN - 패킹재질 GRAPHITE - 품질보증서류 CERTIFICATE OF CONFORMANCE - 별칭 MOLD PACKING 품질등급 S등급 제작사 A.W.CHESTERTON COMPANY(CHESTER - 부품번호 010151(NEW) - 5300 G.T.P.I(OLD) - 모델번호 5300GTPI | A.W.CHESTERTON COMPANY(CHESTERTON) | 5300GTPI | 5300 G.T.P.I(OLD)
2022 | 4 | 계획예방정비용 | 고리 | 2발전소 | 4 | 28 | 200338536 | 정비부분품(SPAR) | 국외 | S | 패킹,성형식(MOLD) | 패킹,성형식(MOLD),0.625IN,0.875IN,0.125IN,GR | EA | 300 | 기계부 | 김승수 | 051-726-5426 | 품명 패킹,성형식(MOLD) - 내경 0.625IN - 외경 0.875IN - 두께 0.125IN - 패킹재질 GRAPHITE - 품질보증서류 CERTIFICATE OF CONFORMANCE - 별칭 MOLD PACKING 품질등급 S등급 제작사 A.W.CHESTERTON COMPANY(CHESTER - 부품번호 010151(NEW) - 5300 G.T.P.I(OLD) - 모델번호 5300GTPI | A.W.CHESTERTON COMPANY(CHESTERTON) | 5300GTPI | 5300 G.T.P.I(OLD)
2021 | 1 | 계획예방정비용 | 한빛 | 3발전소 | 5 | 14 | 200338547 | 정비부분품(SPAR) | 국내 | S | 에어 필터 레귤레이터 | 필터-조절기,압축공기용,FILTER REGULATOR,0~125PSIG, | EA | 2 | 계측제어부 | 정혁진 | 061-357-3657 | 품명 필터-조절기,압축공기용 - 별칭 FILTER REGULATOR - 출력압력 0~125PSIG - 필터(FILTER) 데이터 POLYETHYLENE(5 MICRONS) - 연결(CONNECTION) 데이터 1/4IN FEMALE NPT - 몸체재질 ALUMINUM - 부속품목 PILOT GAUGE - 특수사항 MAX SUPPLY PR 250PSIG 원자력안전범주 NON NUCLEAR SAFETY RELATED 품질등급 S등급 제작사 피셔코리아 - 모델번호 67CFR-239 제작사 FISHER CONTROLS INT'L INC - 모델번호 67CFR-239 | FISHER CONTROLS INT'L INC | 67CFR-239
2022 | 4 | 계획예방정비용 | 한울 | 3발전소 | 6 | 13 | 200338644 | 정비부분품(SPAR) | 국내 | S | 슬리브,샤프트용 | 슬리브,샤프트용,SLIDING,샤프트용,펌프용,STS304,MECH S | SET | 2 | 기계부 | 김준후 | 054-785-2349 | 품명 슬리브,샤프트용 - 슬리브타입 SLIDING - 슬리브용도 샤프트용,펌프용 - 슬리브재질 STS304 - 부속품목 MECH SEAL - 특수사항 DE/NDE측 슬리브 - 품질보증서류 C OF C - 별칭 SHAFT SLEEVE 품질등급 S등급 제작사 신신기계 - 도면번호 M213-DG-C01-08 - SD-M213-9608 - 모델번호 MB80*05S - 부품번호 074 한빛 원자력 본부 - 패키지 번호 M213 | 신신기계 | MB80*05S | 74
2022 | 4 | 계획예방정비용 | 한울 | 3발전소 | 6 | 13 | 200338648 | 정비부분품(SPAR) | 국내 | S | 웨어링 | 웨어링,SSC13,C/W CASING,CLOCKWISE,C OF C,CA | EA | 5 | 기계부 | 김준후 | 054-785-2349 | 품명 웨어링 - 링(WEARING)재질 SSC13 - 부속품목 C/W CASING - 특수사항 CLOCKWISE - 품질보증서류 C OF C - 별칭 CASING WEAR RING 품질등급 S등급 제작사 신신기계 - 도면번호 M213-DG-C01-08 - SD-M213-9608 - 모델번호 MB80*05S - 부품번호 050 한빛 원자력 본부 - 패키지 번호 M213 | 신신기계 | MB80*05S | 50
2022 | 4 | 계획예방정비용 | 한울 | 3발전소 | 6 | 13 | 200338649 | 정비부분품(SPAR) | 국내 | S | 메커니컬실 | 메커니컬실,MECH,55㎜ DIA,SUS304,CERTIFICATE O | SET | 2 | 기계부 | 김준후 | 054-785-2349 | 품명 메커니컬실 - 메커니컬씰타입 MECH - 외경 55㎜ DIA - 슬리브직경 SUS304 - 품질보증서류 CERTIFICATE OF CONFORMANCE - 별칭 MECHANICAL SEAL 품질등급 S등급 제작사 신신기계 - 도면번호 M213-DG-C01-08 - SD-M213-9608 - 모델번호 MB80*05S - 부품번호 520 한빛 원자력 본부 - 패키지 번호 M213 | 신신기계 | MB80*05S | 520
2022 | 4 | 계획예방정비용 | 한울 | 3발전소 | 6 | 13 | 200338650 | 정비부분품(SPAR) | 국내 | S | 오-링 | 오-링,EPDM,C OF C,DRUM과 CASING SEALING용 자재 | EA | 1 | 기계부 | 김준후 | 054-785-2349 | 품명 오-링 - 오-링재질 EPDM - 품질보증서류 C OF C - 별칭 DRUM과 CASING SEALING용 자재 품질등급 S등급 제작사 신신기계 - 도면번호 M213-DG-C01-08 - SD-M213-9608 - 모델번호 MB80*05S - 부품번호 430-2 한빛 원자력 본부 - 패키지 번호 M213 | 신신기계 | MB80*05S | 430-2
2022 | 4 | 계획예방정비용 | 한울 | 3발전소 | 6 | 13 | 200338651 | 정비부분품(SPAR) | 국내 | S | 오-링 | 오-링,EPDM,C OF C,SLEEVE와 SHAFT 밀봉용 O-RING | EA | 2 | 기계부 | 김준후 | 054-785-2349 | 품명 오-링 - 오-링재질 EPDM - 품질보증서류 C OF C - 별칭 SLEEVE와 SHAFT 밀봉용 O-RING 품질등급 S등급 제작사 신신기계 - 도면번호 M213-DG-C01-08 - SD-M213-9608 - 모델번호 MB80*05S - 부품번호 430-1 한빛 원자력 본부 - 패키지 번호 M213 | 신신기계 | MB80*05S | 430-1
2022 | 4 | 계획예방정비용 | 한울 | 3발전소 | 6 | 13 | 200338652 | 정비부분품(SPAR) | 국내 | S | 오-링 | 오-링,EPDM,C OF C,CASING 사이 밀봉용 O-RING,M21 | EA | 5 | 기계부 | 김준후 | 054-785-2349 | 품명 오-링 - 오-링재질 EPDM - 품질보증서류 C OF C - 별칭 CASING 사이 밀봉용 O-RING 품질등급 S등급 제작사 신신기계 - 도면번호 M213-DG-C01-08 - SD-M213-9608 - 모델번호 MB80*05S - 부품번호 430 한빛 원자력 본부 - 패키지 번호 M213 | 신신기계 | MB80*05S | 430
2022 | 4 | 계획예방정비용 | 한울 | 3발전소 | 6 | 13 | 200338653 | 정비부분품(SPAR) | 국내 | S | 정반 | PLATE,BALANCE DRUM,트러스트,STS304,CERTIFICA | EA | 1 | 기계부 | 김준후 | 054-785-2349 | 품명 PLATE - 별칭 BALANCE DRUM - 용도 트러스트 - 재질 STS304 - 품질서류 1 CERTIFICATE OF CONFORMANCE 품질등급 S등급 제작사 신신기계 - 도면번호 M213-DG-C01-08 - SD-M213-9608 - 모델번호 MB80*05S - 부품번호 068 한빛 원자력 본부 - 패키지 번호 M213 | 신신기계 | MB80*05S | 68
2022 | 4 | 계획예방정비용 | 한울 | 3발전소 | 6 | 13 | 200338654 | 정비부분품(SPAR) | 국내 | S | 정반 | PLATE,BALANCE DRUM LINER,트러스트,SSC13(A743 | EA | 1 | 기계부 | 김준후 | 054-785-2349 | 품명 PLATE - 별칭 BALANCE DRUM LINER - 용도 트러스트 - 재질 SSC13(A743-CF8) 품질등급 S등급 제작사 신신기계 - 도면번호 M213-DG-C01-08 - SD-M213-9608 - 모델번호 MB80*05S - 부품번호 067 한빛 원자력 본부 - 패키지 번호 M213 | 신신기계 | MB80*05S | 67
2021 | 2 | 계획예방정비용 | 한빛 | 3발전소 | 6 | 14 | 200338658 | 정비부분품(SPAR) | 국외 | A | 시트,밸브용 | 시트,밸브용,SS410,RING,ORIGINAL EQUIP. SUPPLI | EA | 1 | 기계부 | 김원섭 | 061-357-2342 | 품명 시트,밸브용 - 시트재질 SS410 - 시트표면형태 RING 원자력안전범주 NON NUCLEAR SAFETY RELATED 품질등급 A등급 제작사 CCI(CONTROL COMPONENTS INC) - 제작사 유형(MFR CATEGORY) ORIGINAL EQUIP. SUPPLIER - 원기술규격서(OTS) HANBIT5&6, 9-184-J232 - HANUL 3&4, 9-184-J232 - 부품번호 020310001 - 모델번호 100D - 도면번호 672571-27 - 707321-1(HANBIT) - 707331-27 - PNS NO : J232-DG-A02-29 - 주설비 참고자료 531-V-300 부품(SEAT RING) 한빛 원자력 본부 - 패키지 번호 J232 제출서류목록 - 품질보증확인서(C of C) | CCI(CONTROL COMPONENTS INC) | 100D | 20310001
2020 | 3 | 계획예방정비용 | 고리 | 3발전소 | 6(신2) | 6 | 200338677 | 정비부분품(SPAR) | 국내 | S | 부품키트,압축기용 | 부품키트,압축기용,BY-PASS VV TEFLON SEAT,ROTARY, | EA | 1 | 기계부 | 박준형 | 051-726-2348 | 품명 부품키트,압축기용 - 별칭 BY-PASS VV TEFLON SEAT - 압축기(COMPRESSOR) 타입 ROTARY - 구성품 TEFLON SEAT(BY-PASS VV) 품질등급 S등급 제작사 한신기계공업(주) - 도면번호 4267320 - 모델번호 AL-320H - 부품번호 M05310697 한빛 원자력 본부 - 패키지 번호 M224 | 한신기계공업(주) | AL-320H | M05310697
2021 | 4 | 계획예방정비용 | 고리 | 3발전소 | 5(신1) | 7 | 200338677 | 정비부분품(SPAR) | 국내 | S | 부품키트,압축기용 | 부품키트,압축기용,BY-PASS VV TEFLON SEAT,ROTARY, | EA | 1 | 기계부 | 박준형 | 051-726-2348 | 품명 부품키트,압축기용 - 별칭 BY-PASS VV TEFLON SEAT - 압축기(COMPRESSOR) 타입 ROTARY - 구성품 TEFLON SEAT(BY-PASS VV) 품질등급 S등급 제작사 한신기계공업(주) - 도면번호 4267320 - 모델번호 AL-320H - 부품번호 M05310697 한빛 원자력 본부 - 패키지 번호 M224 | 한신기계공업(주) | AL-320H | M05310697
2022 | 1 | 계획예방정비용 | 고리 | 3발전소 | 6(신2) | 7 | 200338677 | 정비부분품(SPAR) | 국내 | S | 부품키트,압축기용 | 부품키트,압축기용,BY-PASS VV TEFLON SEAT,ROTARY, | EA | 1 | 기계부 | 서원철 | 051-726-2392 | 품명 부품키트,압축기용 - 별칭 BY-PASS VV TEFLON SEAT - 압축기(COMPRESSOR) 타입 ROTARY - 구성품 TEFLON SEAT(BY-PASS VV) 품질등급 S등급 제작사 한신기계공업(주) - 도면번호 4267320 - 모델번호 AL-320H - 부품번호 M05310697 한빛 원자력 본부 - 패키지 번호 M224 | 한신기계공업(주) | AL-320H | M05310697
2020 | 3 | 계획예방정비용 | 고리 | 3발전소 | 6(신2) | 6 | 200338678 | 정비부분품(SPAR) | 국내 | S | 부품키트,압축기용 | 부품키트,압축기용,BY-PASS VV 자재 GASKET,ROTARY,G | EA | 1 | 기계부 | 박준형 | 051-726-2348 | 품명 부품키트,압축기용 - 별칭 BY-PASS VV 자재 GASKET - 압축기(COMPRESSOR) 타입 ROTARY - 구성품 GASKET(BY-PASS VV) 품질등급 S등급 제작사 한신기계공업(주) - 도면번호 4267321 - 모델번호 AL-320H - 부품번호 M05310698 한빛 원자력 본부 - 패키지 번호 M224 | 한신기계공업(주) | AL-320H | M05310698
2021 | 4 | 계획예방정비용 | 고리 | 3발전소 | 5(신1) | 7 | 200338678 | 정비부분품(SPAR) | 국내 | S | 부품키트,압축기용 | 부품키트,압축기용,BY-PASS VV 자재 GASKET,ROTARY,G | EA | 1 | 기계부 | 박준형 | 051-726-2348 | 품명 부품키트,압축기용 - 별칭 BY-PASS VV 자재 GASKET - 압축기(COMPRESSOR) 타입 ROTARY - 구성품 GASKET(BY-PASS VV) 품질등급 S등급 제작사 한신기계공업(주) - 도면번호 4267321 - 모델번호 AL-320H - 부품번호 M05310698 한빛 원자력 본부 - 패키지 번호 M224 | 한신기계공업(주) | AL-320H | M05310698
2022 | 1 | 계획예방정비용 | 고리 | 3발전소 | 6(신2) | 7 | 200338678 | 정비부분품(SPAR) | 국내 | S | 부품키트,압축기용 | 부품키트,압축기용,BY-PASS VV 자재 GASKET,ROTARY,G | EA | 1 | 기계부 | 서원철 | 051-726-2392 | 품명 부품키트,압축기용 - 별칭 BY-PASS VV 자재 GASKET - 압축기(COMPRESSOR) 타입 ROTARY - 구성품 GASKET(BY-PASS VV) 품질등급 S등급 제작사 한신기계공업(주) - 도면번호 4267321 - 모델번호 AL-320H - 부품번호 M05310698 한빛 원자력 본부 - 패키지 번호 M224 | 한신기계공업(주) | AL-320H | M05310698
2020 | 3 | 계획예방정비용 | 고리 | 3발전소 | 6(신2) | 6 | 200338679 | 정비부분품(SPAR) | 국내 | S | 부품키트,압축기용 | 부품키트,압축기용,BY-PASS VV SLEEVE,ROTARY,SLEEV | EA | 1 | 기계부 | 박준형 | 051-726-2348 | 품명 부품키트,압축기용 - 별칭 BY-PASS VV SLEEVE - 압축기(COMPRESSOR) 타입 ROTARY - 구성품 SLEEVE(BY-PASS VV) 품질등급 S등급 제작사 한신기계공업(주) - 도면번호 3217007-12 - 모델번호 AL-320H - 부품번호 P-AD01-002-12 한빛 원자력 본부 - 패키지 번호 M224 | 한신기계공업(주) | AL-320H | P-AD01-002-12
2021 | 4 | 계획예방정비용 | 고리 | 3발전소 | 5(신1) | 7 | 200338679 | 정비부분품(SPAR) | 국내 | S | 부품키트,압축기용 | 부품키트,압축기용,BY-PASS VV SLEEVE,ROTARY,SLEEV | EA | 1 | 기계부 | 박준형 | 051-726-2348 | 품명 부품키트,압축기용 - 별칭 BY-PASS VV SLEEVE - 압축기(COMPRESSOR) 타입 ROTARY - 구성품 SLEEVE(BY-PASS VV) 품질등급 S등급 제작사 한신기계공업(주) - 도면번호 3217007-12 - 모델번호 AL-320H - 부품번호 P-AD01-002-12 한빛 원자력 본부 - 패키지 번호 M224 | 한신기계공업(주) | AL-320H | P-AD01-002-12
2022 | 1 | 계획예방정비용 | 고리 | 3발전소 | 6(신2) | 7 | 200338679 | 정비부분품(SPAR) | 국내 | S | 부품키트,압축기용 | 부품키트,압축기용,BY-PASS VV SLEEVE,ROTARY,SLEEV | EA | 1 | 기계부 | 서원철 | 051-726-2392 | 품명 부품키트,압축기용 - 별칭 BY-PASS VV SLEEVE - 압축기(COMPRESSOR) 타입 ROTARY - 구성품 SLEEVE(BY-PASS VV) 품질등급 S등급 제작사 한신기계공업(주) - 도면번호 3217007-12 - 모델번호 AL-320H - 부품번호 P-AD01-002-12 한빛 원자력 본부 - 패키지 번호 M224 | 한신기계공업(주) | AL-320H | P-AD01-002-12
2020 | 3 | 계획예방정비용 | 고리 | 3발전소 | 6(신2) | 6 | 200338680 | 정비부분품(SPAR) | 국내 | S | 부품키트,압축기용 | 부품키트,압축기용,BY-PASS VV V-PACKING,ROTARY,V- | EA | 1 | 기계부 | 박준형 | 051-726-2348 | 품명 부품키트,압축기용 - 별칭 BY-PASS VV V-PACKING - 압축기(COMPRESSOR) 타입 ROTARY - 구성품 V-PACKING(BY-PASS VV) - 품질서류 1 CERTIFICATE OF CONFORMANCE 원자력안전범주 NON NUCLEAR SAFETY RELATED 품질등급 S등급 제작사 KOBELCO - 부품번호 P-GA01-001-03 - 모델번호 AL-320H - 도면번호 4236023-03 제작사 한신기계공업(주) - 도면번호 4236023-03 - 모델번호 AL-320H - 부품번호 P-GA01-001-03 한빛 원자력 본부 - 패키지 번호 M224 | 한신기계공업(주) | AL-320H | P-GA01-001-03
2021 | 4 | 계획예방정비용 | 고리 | 3발전소 | 5(신1) | 7 | 200338680 | 정비부분품(SPAR) | 국내 | S | 부품키트,압축기용 | 부품키트,압축기용,BY-PASS VV V-PACKING,ROTARY,V- | EA | 1 | 기계부 | 박준형 | 051-726-2348 | 품명 부품키트,압축기용 - 별칭 BY-PASS VV V-PACKING - 압축기(COMPRESSOR) 타입 ROTARY - 구성품 V-PACKING(BY-PASS VV) - 품질서류 1 CERTIFICATE OF CONFORMANCE 원자력안전범주 NON NUCLEAR SAFETY RELATED 품질등급 S등급 제작사 KOBELCO - 부품번호 P-GA01-001-03 - 모델번호 AL-320H - 도면번호 4236023-03 제작사 한신기계공업(주) - 도면번호 4236023-03 - 모델번호 AL-320H - 부품번호 P-GA01-001-03 한빛 원자력 본부 - 패키지 번호 M224 | 한신기계공업(주) | AL-320H | P-GA01-001-03
2022 | 1 | 계획예방정비용 | 고리 | 3발전소 | 6(신2) | 7 | 200338680 | 정비부분품(SPAR) | 국내 | S | 부품키트,압축기용 | 부품키트,압축기용,BY-PASS VV V-PACKING,ROTARY,V- | EA | 1 | 기계부 | 서원철 | 051-726-2392 | 품명 부품키트,압축기용 - 별칭 BY-PASS VV V-PACKING - 압축기(COMPRESSOR) 타입 ROTARY - 구성품 V-PACKING(BY-PASS VV) - 품질서류 1 CERTIFICATE OF CONFORMANCE 원자력안전범주 NON NUCLEAR SAFETY RELATED 품질등급 S등급 제작사 KOBELCO - 부품번호 P-GA01-001-03 - 모델번호 AL-320H - 도면번호 4236023-03 제작사 한신기계공업(주) - 도면번호 4236023-03 - 모델번호 AL-320H - 부품번호 P-GA01-001-03 한빛 원자력 본부 - 패키지 번호 M224 | 한신기계공업(주) | AL-320H | P-GA01-001-03
2020 | 3 | 계획예방정비용 | 고리 | 3발전소 | 6(신2) | 6 | 200338682 | 정비부분품(SPAR) | 국내 | S | 부품키트,압축기용 | 부품키트,압축기용,BY-PASS VV SEAT PLATE,ROTARY,S | EA | 1 | 기계부 | 박준형 | 051-726-2348 | 품명 부품키트,압축기용 - 별칭 BY-PASS VV SEAT PLATE - 압축기(COMPRESSOR) 타입 ROTARY - 구성품 SEAT PLATE(BY-PASS VV) 품질등급 S등급 제작사 한신기계공업(주) - 도면번호 4236354 - 모델번호 AL-320H - 부품번호 M05310673 한빛 원자력 본부 - 패키지 번호 M224 | 한신기계공업(주) | AL-320H | M05310673
2021 | 4 | 계획예방정비용 | 고리 | 3발전소 | 5(신1) | 7 | 200338682 | 정비부분품(SPAR) | 국내 | S | 부품키트,압축기용 | 부품키트,압축기용,BY-PASS VV SEAT PLATE,ROTARY,S | EA | 1 | 기계부 | 박준형 | 051-726-2348 | 품명 부품키트,압축기용 - 별칭 BY-PASS VV SEAT PLATE - 압축기(COMPRESSOR) 타입 ROTARY - 구성품 SEAT PLATE(BY-PASS VV) 품질등급 S등급 제작사 한신기계공업(주) - 도면번호 4236354 - 모델번호 AL-320H - 부품번호 M05310673 한빛 원자력 본부 - 패키지 번호 M224 | 한신기계공업(주) | AL-320H | M05310673
2022 | 1 | 계획예방정비용 | 고리 | 3발전소 | 6(신2) | 7 | 200338682 | 정비부분품(SPAR) | 국내 | S | 부품키트,압축기용 | 부품키트,압축기용,BY-PASS VV SEAT PLATE,ROTARY,S | EA | 1 | 기계부 | 서원철 | 051-726-2392 | 품명 부품키트,압축기용 - 별칭 BY-PASS VV SEAT PLATE - 압축기(COMPRESSOR) 타입 ROTARY - 구성품 SEAT PLATE(BY-PASS VV) 품질등급 S등급 제작사 한신기계공업(주) - 도면번호 4236354 - 모델번호 AL-320H - 부품번호 M05310673 한빛 원자력 본부 - 패키지 번호 M224 | 한신기계공업(주) | AL-320H | M05310673
2020 | 3 | 계획예방정비용 | 고리 | 3발전소 | 6(신2) | 6 | 200338683 | 정비부분품(SPAR) | 국내 | S | 부품키트,압축기용 | 부품키트,압축기용,BY-PASS VV O-RING,ROTARY,O-RIN | EA | 1 | 기계부 | 박준형 | 051-726-2348 | 품명 부품키트,압축기용 - 별칭 BY-PASS VV O-RING - 압축기(COMPRESSOR) 타입 ROTARY - 구성품 O-RING(BY-PASS VV) 품질등급 S등급 제작사 한신기계공업(주) - 모델번호 AL-320H - 부품번호 BGRN-OP-0012 한빛 원자력 본부 - 패키지 번호 M224 | 한신기계공업(주) | AL-320H | BGRN-OP-0012
2021 | 4 | 계획예방정비용 | 고리 | 3발전소 | 5(신1) | 7 | 200338683 | 정비부분품(SPAR) | 국내 | S | 부품키트,압축기용 | 부품키트,압축기용,BY-PASS VV O-RING,ROTARY,O-RIN | EA | 1 | 기계부 | 박준형 | 051-726-2348 | 품명 부품키트,압축기용 - 별칭 BY-PASS VV O-RING - 압축기(COMPRESSOR) 타입 ROTARY - 구성품 O-RING(BY-PASS VV) 품질등급 S등급 제작사 한신기계공업(주) - 모델번호 AL-320H - 부품번호 BGRN-OP-0012 한빛 원자력 본부 - 패키지 번호 M224 | 한신기계공업(주) | AL-320H | BGRN-OP-0012
2022 | 1 | 계획예방정비용 | 고리 | 3발전소 | 6(신2) | 7 | 200338683 | 정비부분품(SPAR) | 국내 | S | 부품키트,압축기용 | 부품키트,압축기용,BY-PASS VV O-RING,ROTARY,O-RIN | EA | 1 | 기계부 | 서원철 | 051-726-2392 | 품명 부품키트,압축기용 - 별칭 BY-PASS VV O-RING - 압축기(COMPRESSOR) 타입 ROTARY - 구성품 O-RING(BY-PASS VV) 품질등급 S등급 제작사 한신기계공업(주) - 모델번호 AL-320H - 부품번호 BGRN-OP-0012 한빛 원자력 본부 - 패키지 번호 M224 | 한신기계공업(주) | AL-320H | BGRN-OP-0012
2020 | 3 | 계획예방정비용 | 고리 | 3발전소 | 6(신2) | 6 | 200338688 | 정비부분품(SPAR) | 국내 | S | 부품키트,압축기용 | 부품키트,압축기용,GEAR ASS'Y O-RING,ROTARY,O-RIN | EA | 1 | 기계부 | 박준형 | 051-726-2348 | 품명 부품키트,압축기용 - 별칭 GEAR ASS'Y O-RING - 압축기(COMPRESSOR) 타입 ROTARY - 구성품 O-RING - 품질서류 1 원제작사 품질보증서 품질등급 S등급 제작사 한신기계공업(주) - 모델번호 AL-320H - 부품번호 BGRN-OP-0016 한빛 원자력 본부 - 패키지 번호 M224 | 한신기계공업(주) | AL-320H | BGRN-OP-0016
2021 | 4 | 계획예방정비용 | 고리 | 3발전소 | 5(신1) | 7 | 200338688 | 정비부분품(SPAR) | 국내 | S | 부품키트,압축기용 | 부품키트,압축기용,GEAR ASS'Y O-RING,ROTARY,O-RIN | EA | 1 | 기계부 | 박준형 | 051-726-2348 | 품명 부품키트,압축기용 - 별칭 GEAR ASS'Y O-RING - 압축기(COMPRESSOR) 타입 ROTARY - 구성품 O-RING - 품질서류 1 원제작사 품질보증서 품질등급 S등급 제작사 한신기계공업(주) - 모델번호 AL-320H - 부품번호 BGRN-OP-0016 한빛 원자력 본부 - 패키지 번호 M224 | 한신기계공업(주) | AL-320H | BGRN-OP-0016
2022 | 1 | 계획예방정비용 | 고리 | 3발전소 | 6(신2) | 7 | 200338688 | 정비부분품(SPAR) | 국내 | S | 부품키트,압축기용 | 부품키트,압축기용,GEAR ASS'Y O-RING,ROTARY,O-RIN | EA | 1 | 기계부 | 서원철 | 051-726-2392 | 품명 부품키트,압축기용 - 별칭 GEAR ASS'Y O-RING - 압축기(COMPRESSOR) 타입 ROTARY - 구성품 O-RING - 품질서류 1 원제작사 품질보증서 품질등급 S등급 제작사 한신기계공업(주) - 모델번호 AL-320H - 부품번호 BGRN-OP-0016 한빛 원자력 본부 - 패키지 번호 M224 | 한신기계공업(주) | AL-320H | BGRN-OP-0016
2020 | 3 | 계획예방정비용 | 고리 | 3발전소 | 6(신2) | 6 | 200338714 | 정비부분품(SPAR) | 국내 | S | 부품키트,압축기용 | 부품키트,압축기용,흡기조절밸브 자재 ROD,ROTARY,ROD,CERTI | EA | 1 | 기계부 | 박준형 | 051-726-2348 | 품명 부품키트,압축기용 - 별칭 흡기조절밸브 자재 ROD - 압축기(COMPRESSOR) 타입 ROTARY - 구성품 ROD - 품질서류 1 CERTIFICATE OF CONFORMANCE 원자력안전범주 NON NUCLEAR SAFETY RELATED 품질등급 S등급 제작사 KOBELCO - 부품번호 M05310706 - 모델번호 AL-320H - 도면번호 3275366 제작사 한신기계공업(주) - 도면번호 3275366 - 모델번호 AL-320H - 부품번호 M05310706 한빛 원자력 본부 - 패키지 번호 M224 | 한신기계공업(주) | AL-320H | M05310706
2021 | 4 | 계획예방정비용 | 고리 | 3발전소 | 5(신1) | 7 | 200338714 | 정비부분품(SPAR) | 국내 | S | 부품키트,압축기용 | 부품키트,압축기용,흡기조절밸브 자재 ROD,ROTARY,ROD,CERTI | EA | 1 | 기계부 | 박준형 | 051-726-2348 | 품명 부품키트,압축기용 - 별칭 흡기조절밸브 자재 ROD - 압축기(COMPRESSOR) 타입 ROTARY - 구성품 ROD - 품질서류 1 CERTIFICATE OF CONFORMANCE 원자력안전범주 NON NUCLEAR SAFETY RELATED 품질등급 S등급 제작사 KOBELCO - 부품번호 M05310706 - 모델번호 AL-320H - 도면번호 3275366 제작사 한신기계공업(주) - 도면번호 3275366 - 모델번호 AL-320H - 부품번호 M05310706 한빛 원자력 본부 - 패키지 번호 M224 | 한신기계공업(주) | AL-320H | M05310706
2022 | 1 | 계획예방정비용 | 고리 | 3발전소 | 6(신2) | 7 | 200338714 | 정비부분품(SPAR) | 국내 | S | 부품키트,압축기용 | 부품키트,압축기용,흡기조절밸브 자재 ROD,ROTARY,ROD,CERTI | EA | 1 | 기계부 | 서원철 | 051-726-2392 | 품명 부품키트,압축기용 - 별칭 흡기조절밸브 자재 ROD - 압축기(COMPRESSOR) 타입 ROTARY - 구성품 ROD - 품질서류 1 CERTIFICATE OF CONFORMANCE 원자력안전범주 NON NUCLEAR SAFETY RELATED 품질등급 S등급 제작사 KOBELCO - 부품번호 M05310706 - 모델번호 AL-320H - 도면번호 3275366 제작사 한신기계공업(주) - 도면번호 3275366 - 모델번호 AL-320H - 부품번호 M05310706 한빛 원자력 본부 - 패키지 번호 M224 | 한신기계공업(주) | AL-320H | M05310706
2020 | 3 | 계획예방정비용 | 고리 | 3발전소 | 6(신2) | 6 | 200338717 | 정비부분품(SPAR) | 국내 | S | 부품키트,압축기용 | 부품키트,압축기용,흡기조절밸브 DIAPHRAGM,ROTARY,DIAPHR | EA | 1 | 기계부 | 박준형 | 051-726-2348 | 품명 부품키트,압축기용 - 별칭 흡기조절밸브 DIAPHRAGM - 압축기(COMPRESSOR) 타입 ROTARY - 구성품 DIAPHRAGM 품질등급 S등급 제작사 한신기계공업(주) - 도면번호 4267326-01 - 모델번호 AL-320H - 부품번호 M05310703-01 한빛 원자력 본부 - 패키지 번호 M224 | 한신기계공업(주) | AL-320H | M05310703-01
2021 | 4 | 계획예방정비용 | 고리 | 3발전소 | 5(신1) | 7 | 200338717 | 정비부분품(SPAR) | 국내 | S | 부품키트,압축기용 | 부품키트,압축기용,흡기조절밸브 DIAPHRAGM,ROTARY,DIAPHR | EA | 1 | 기계부 | 박준형 | 051-726-2348 | 품명 부품키트,압축기용 - 별칭 흡기조절밸브 DIAPHRAGM - 압축기(COMPRESSOR) 타입 ROTARY - 구성품 DIAPHRAGM 품질등급 S등급 제작사 한신기계공업(주) - 도면번호 4267326-01 - 모델번호 AL-320H - 부품번호 M05310703-01 한빛 원자력 본부 - 패키지 번호 M224 | 한신기계공업(주) | AL-320H | M05310703-01
2022 | 1 | 계획예방정비용 | 고리 | 3발전소 | 6(신2) | 7 | 200338717 | 정비부분품(SPAR) | 국내 | S | 부품키트,압축기용 | 부품키트,압축기용,흡기조절밸브 DIAPHRAGM,ROTARY,DIAPHR | EA | 1 | 기계부 | 서원철 | 051-726-2392 | 품명 부품키트,압축기용 - 별칭 흡기조절밸브 DIAPHRAGM - 압축기(COMPRESSOR) 타입 ROTARY - 구성품 DIAPHRAGM 품질등급 S등급 제작사 한신기계공업(주) - 도면번호 4267326-01 - 모델번호 AL-320H - 부품번호 M05310703-01 한빛 원자력 본부 - 패키지 번호 M224 | 한신기계공업(주) | AL-320H | M05310703-01
2020 | 3 | 계획예방정비용 | 고리 | 3발전소 | 6(신2) | 6 | 200338718 | 정비부분품(SPAR) | 국내 | S | 부품키트,압축기용 | 부품키트,압축기용,흡기조절밸브 CASING GASKET,ROTARY,G | EA | 1 | 기계부 | 박준형 | 051-726-2348 | 품명 부품키트,압축기용 - 별칭 흡기조절밸브 CASING GASKET - 압축기(COMPRESSOR) 타입 ROTARY - 구성품 GASKET - 품질서류 1 CERTIFICATE OF CONFORMANCE 원자력안전범주 NON NUCLEAR SAFETY RELATED 품질등급 S등급 제작사 COMPAIR - 부품번호 M05310702 - 모델번호 AL-320H - 도면번호 4267325 제작사 한신기계공업(주) - 도면번호 4267325 - 모델번호 AL-320H - 부품번호 M05310702 한빛 원자력 본부 - 패키지 번호 M224 | COMPAIR | AL-320H | M05310702
2021 | 4 | 계획예방정비용 | 고리 | 3발전소 | 5(신1) | 7 | 200338718 | 정비부분품(SPAR) | 국내 | S | 부품키트,압축기용 | 부품키트,압축기용,흡기조절밸브 CASING GASKET,ROTARY,G | EA | 1 | 기계부 | 박준형 | 051-726-2348 | 품명 부품키트,압축기용 - 별칭 흡기조절밸브 CASING GASKET - 압축기(COMPRESSOR) 타입 ROTARY - 구성품 GASKET - 품질서류 1 CERTIFICATE OF CONFORMANCE 원자력안전범주 NON NUCLEAR SAFETY RELATED 품질등급 S등급 제작사 COMPAIR - 부품번호 M05310702 - 모델번호 AL-320H - 도면번호 4267325 제작사 한신기계공업(주) - 도면번호 4267325 - 모델번호 AL-320H - 부품번호 M05310702 한빛 원자력 본부 - 패키지 번호 M224 | COMPAIR | AL-320H | M05310702
2022 | 1 | 계획예방정비용 | 고리 | 3발전소 | 6(신2) | 7 | 200338718 | 정비부분품(SPAR) | 국내 | S | 부품키트,압축기용 | 부품키트,압축기용,흡기조절밸브 CASING GASKET,ROTARY,G | EA | 1 | 기계부 | 서원철 | 051-726-2392 | 품명 부품키트,압축기용 - 별칭 흡기조절밸브 CASING GASKET - 압축기(COMPRESSOR) 타입 ROTARY - 구성품 GASKET - 품질서류 1 CERTIFICATE OF CONFORMANCE 원자력안전범주 NON NUCLEAR SAFETY RELATED 품질등급 S등급 제작사 COMPAIR - 부품번호 M05310702 - 모델번호 AL-320H - 도면번호 4267325 제작사 한신기계공업(주) - 도면번호 4267325 - 모델번호 AL-320H - 부품번호 M05310702 한빛 원자력 본부 - 패키지 번호 M224 | COMPAIR | AL-320H | M05310702
2020 | 3 | 계획예방정비용 | 고리 | 3발전소 | 6(신2) | 6 | 200338724 | 정비부분품(SPAR) | 국내 | S | 부품키트,압축기용 | 부품키트,압축기용,흡기조절밸브 SLEEVE,ROTARY,SLEEVE FO | EA | 1 | 기계부 | 박준형 | 051-726-2348 | 품명 부품키트,압축기용 - 별칭 흡기조절밸브 SLEEVE - 압축기(COMPRESSOR) 타입 ROTARY - 구성품 SLEEVE FOR CAPACITY CONTROL VV - 품질서류 1 CERTIFICATE OF CONFORMANCE 원자력안전범주 NON NUCLEAR SAFETY RELATED 품질등급 S등급 제작사 KOBELCO - 부품번호 P-AD01-002-17 - 모델번호 AL-320H - 도면번호 3217007-17 제작사 한신기계공업(주) - 도면번호 3217007-17 - 모델번호 AL-320H - 부품번호 P-AD01-002-17 한빛 원자력 본부 - 패키지 번호 M224 | 한신기계공업(주) | AL-320H | P-AD01-002-17
2021 | 4 | 계획예방정비용 | 고리 | 3발전소 | 5(신1) | 7 | 200338724 | 정비부분품(SPAR) | 국내 | S | 부품키트,압축기용 | 부품키트,압축기용,흡기조절밸브 SLEEVE,ROTARY,SLEEVE FO | EA | 1 | 기계부 | 박준형 | 051-726-2348 | 품명 부품키트,압축기용 - 별칭 흡기조절밸브 SLEEVE - 압축기(COMPRESSOR) 타입 ROTARY - 구성품 SLEEVE FOR CAPACITY CONTROL VV - 품질서류 1 CERTIFICATE OF CONFORMANCE 원자력안전범주 NON NUCLEAR SAFETY RELATED 품질등급 S등급 제작사 KOBELCO - 부품번호 P-AD01-002-17 - 모델번호 AL-320H - 도면번호 3217007-17 제작사 한신기계공업(주) - 도면번호 3217007-17 - 모델번호 AL-320H - 부품번호 P-AD01-002-17 한빛 원자력 본부 - 패키지 번호 M224 | 한신기계공업(주) | AL-320H | P-AD01-002-17
2022 | 1 | 계획예방정비용 | 고리 | 3발전소 | 6(신2) | 7 | 200338724 | 정비부분품(SPAR) | 국내 | S | 부품키트,압축기용 | 부품키트,압축기용,흡기조절밸브 SLEEVE,ROTARY,SLEEVE FO | EA | 1 | 기계부 | 서원철 | 051-726-2392 | 품명 부품키트,압축기용 - 별칭 흡기조절밸브 SLEEVE - 압축기(COMPRESSOR) 타입 ROTARY - 구성품 SLEEVE FOR CAPACITY CONTROL VV - 품질서류 1 CERTIFICATE OF CONFORMANCE 원자력안전범주 NON NUCLEAR SAFETY RELATED 품질등급 S등급 제작사 KOBELCO - 부품번호 P-AD01-002-17 - 모델번호 AL-320H - 도면번호 3217007-17 제작사 한신기계공업(주) - 도면번호 3217007-17 - 모델번호 AL-320H - 부품번호 P-AD01-002-17 한빛 원자력 본부 - 패키지 번호 M224 | 한신기계공업(주) | AL-320H | P-AD01-002-17
2020 | 3 | 계획예방정비용 | 고리 | 3발전소 | 6(신2) | 6 | 200338725 | 정비부분품(SPAR) | 국내 | S | 부품키트,압축기용 | 부품키트,압축기용,흡기조절밸브 V-PACKING,ROTARY,V-PACK | EA | 1 | 기계부 | 박준형 | 051-726-2348 | 품명 부품키트,압축기용 - 별칭 흡기조절밸브 V-PACKING - 압축기(COMPRESSOR) 타입 ROTARY - 구성품 V-PACKING(CAPACITY CONTROL VV) - 품질서류 1 CERTIFICATE OF CONFORMANCE 원자력안전범주 NON NUCLEAR SAFETY RELATED 품질등급 S등급 제작사 KOBELCO - 부품번호 P-GA01-001-09 - 모델번호 AL-320H - 도면번호 4236023-09 제작사 한신기계공업(주) - 도면번호 4236023-09 - 모델번호 AL-320H - 부품번호 P-GA01-001-09 한빛 원자력 본부 - 패키지 번호 M224 | 한신기계공업(주) | AL-320H | P-GA01-001-09
2021 | 4 | 계획예방정비용 | 고리 | 3발전소 | 5(신1) | 7 | 200338725 | 정비부분품(SPAR) | 국내 | S | 부품키트,압축기용 | 부품키트,압축기용,흡기조절밸브 V-PACKING,ROTARY,V-PACK | EA | 1 | 기계부 | 박준형 | 051-726-2348 | 품명 부품키트,압축기용 - 별칭 흡기조절밸브 V-PACKING - 압축기(COMPRESSOR) 타입 ROTARY - 구성품 V-PACKING(CAPACITY CONTROL VV) - 품질서류 1 CERTIFICATE OF CONFORMANCE 원자력안전범주 NON NUCLEAR SAFETY RELATED 품질등급 S등급 제작사 KOBELCO - 부품번호 P-GA01-001-09 - 모델번호 AL-320H - 도면번호 4236023-09 제작사 한신기계공업(주) - 도면번호 4236023-09 - 모델번호 AL-320H - 부품번호 P-GA01-001-09 한빛 원자력 본부 - 패키지 번호 M224 | 한신기계공업(주) | AL-320H | P-GA01-001-09
2022 | 1 | 계획예방정비용 | 고리 | 3발전소 | 6(신2) | 7 | 200338725 | 정비부분품(SPAR) | 국내 | S | 부품키트,압축기용 | 부품키트,압축기용,흡기조절밸브 V-PACKING,ROTARY,V-PACK | EA | 1 | 기계부 | 서원철 | 051-726-2392 | 품명 부품키트,압축기용 - 별칭 흡기조절밸브 V-PACKING - 압축기(COMPRESSOR) 타입 ROTARY - 구성품 V-PACKING(CAPACITY CONTROL VV) - 품질서류 1 CERTIFICATE OF CONFORMANCE 원자력안전범주 NON NUCLEAR SAFETY RELATED 품질등급 S등급 제작사 KOBELCO - 부품번호 P-GA01-001-09 - 모델번호 AL-320H - 도면번호 4236023-09 제작사 한신기계공업(주) - 도면번호 4236023-09 - 모델번호 AL-320H - 부품번호 P-GA01-001-09 한빛 원자력 본부 - 패키지 번호 M224 | 한신기계공업(주) | AL-320H | P-GA01-001-09
2022 | 4 | 계획예방정비용 | 한빛 | 3발전소 | 6 | 15 | 200338754 | 정비부분품(SPAR) | 국외 | A | 메커니컬실 | 메커니컬실,CART,DISTILLED WATER,1.375IN,MECH | EA | 1 | 기계부 | 임남형 | 061-357-3637 | 품명 메커니컬실 - 메커니컬씰타입 CART - 윤활재 DISTILLED WATER - 슬리브직경 1.375IN - 별칭 MECHANICAL SEAL ASSEMBLY 원자력안전범주 NON NUCLEAR SAFETY RELATED 품질등급 A등급 제작사 JOHN CRANE, INC. - 원기술규격서(OTS) HANBIT 5&6, PYC-P-95ED2 - 모델번호 T-8B1T (SIZE : Φ1.375) - 도면번호 H-SP-8609-4 - 주설비 참고자료 9-350-Z-431-001-V1 제작사 GOULDS PUMPS, INC. - 주설비 참고자료 9-350-Z-431-001-V1 - 도면번호 H-SP-8609-4 - 모델번호 T-8B1T (SIZE : Φ1.375) 제출서류목록 - 품질보증확인서(C of C) | JOHN CRANE, INC. | T-8B1T (SIZE : Φ1.375)
2022 | 4 | 계획예방정비용 | 한빛 | 3발전소 | 6 | 15 | 200338755 | 정비부분품(SPAR) | 국외 | A | 메커니컬실 | 메커니컬실,BORIC ACID SOLUTION,1.375IN,CONCEN | EA | 1 | 기계부 | 임남형 | 061-357-3637 | 품명 메커니컬실 - 윤활재 BORIC ACID SOLUTION - 슬리브직경 1.375IN - 특수사항 CONCENTRATE TRANSFER PUMP - 별칭 MECHANICAL SEAL ASSEMBLY 원자력안전범주 NON NUCLEAR SAFETY RELATED 품질등급 A등급 제작사 JOHN CRANE, INC. - 주설비 참고자료 9-350-Z-431-001-V1 - 도면번호 CF-SP-102389-2 - 모델번호 8-1T DOUBLE (SIZE:Φ1.375INCH) - 부품번호 791D470SL(2329023) - 원기술규격서(OTS) HANBIT 5&6, PYC-P-95ED2 - 제작사 유형(MFR CATEGORY) ORIGINAL EQUIP. MANUFACTURER 제작사 GOULDS PUMPS, INC. - 제작사 유형(MFR CATEGORY) ORIGINAL EQUIP. SUPPLIER - 주설비 참고자료 9-350-Z-431-001-V1 - 원기술규격서(OTS) HANBIT 5&6, PYC-P-95ED2 - 부품번호 791D470SL(2329023) - 도면번호 CF-SP-102389-2 - 모델번호 8-1T DOUBLE (SIZE:Φ1.375INCH) 제출서류목록 - 품질보증확인서(C of C) | JOHN CRANE, INC. | 8-1T DOUBLE (SIZE:Φ1.375INCH) | 791D470SL(2329023)
2022 | 4 | 계획예방정비용 | 한빛 | 3발전소 | 6 | 15 | 200338787 | 정비부분품(SPAR) | 국외 | Q | 개스킷 | 개스킷,SPIRAL WOUND GASKET,AISI 316 / FLEXI | EA | 2 | 기계부 | 임남형 | 061-357-3637 | 품명 개스킷 - 가스켓타입 SPIRAL WOUND GASKET - 가스켓재질 AISI 316 / FLEXITE - 별칭 GASKET(INNER CASE-OUTER CASE) 원자력안전범주 NUCLEAR SAFETY RELATED 품질등급 Q등급 제작사 SULZER PUMPS INC. - 원기술규격서(OTS) HANBIT 5&6, PYC-P-95ED2 - 모델번호 4X10X10.5 CP-D - 도면번호 9-901-Z-170-001 - B-01701638-09 0 - 부품번호 119 - 1662504 제출서류목록 - 품질보증확인서(C of C) | SULZER PUMPS INC. | 4X10X10.5 CP-D | 1662504
2020 | 4 | 계획예방정비용 | 한울 | 1발전소 | 2 | 23 | 200338797 | 정비부분품(SPAR) | 국내 | S | 개스킷 | 개스킷,SPIRAL WOUND,CIRCULAR,3.2㎜,214㎜,226㎜ | EA | 2 | 기계부 | 황정환 | 054-785-1245 | 품명 개스킷 - 가스켓타입 SPIRAL WOUND - 가스켓몸체형태 CIRCULAR - 두께 3.2㎜ - 내경 214㎜ - 외경 226㎜ - 가스켓재질 SUS316/GRAPHITE - 주입기(FILLER)재질 GRAPHITE - 후프(HOOP)재질 SUS316 - 사용온도(상한) 110℃ - 사용온도(하한) -30℃ - 사용압력(상한) 300LB 품질등급 S등급
2021 | 2 | 계획예방정비용 | 한울 | 1발전소 | 1 | 24 | 200338797 | 정비부분품(SPAR) | 국내 | S | 개스킷 | 개스킷,SPIRAL WOUND,CIRCULAR,3.2㎜,214㎜,226㎜ | EA | 2 | 기계부 | 황정환 | 054-785-1245 | 품명 개스킷 - 가스켓타입 SPIRAL WOUND - 가스켓몸체형태 CIRCULAR - 두께 3.2㎜ - 내경 214㎜ - 외경 226㎜ - 가스켓재질 SUS316/GRAPHITE - 주입기(FILLER)재질 GRAPHITE - 후프(HOOP)재질 SUS316 - 사용온도(상한) 110℃ - 사용온도(하한) -30℃ - 사용압력(상한) 300LB 품질등급 S등급
2022 | 1 | 계획예방정비용 | 한울 | 1발전소 | 2 | 24 | 200338797 | 정비부분품(SPAR) | 국내 | S | 개스킷 | 개스킷,SPIRAL WOUND,CIRCULAR,3.2㎜,214㎜,226㎜ | EA | 2 | 기계부 | 황정환 | 054-785-1245 | 품명 개스킷 - 가스켓타입 SPIRAL WOUND - 가스켓몸체형태 CIRCULAR - 두께 3.2㎜ - 내경 214㎜ - 외경 226㎜ - 가스켓재질 SUS316/GRAPHITE - 주입기(FILLER)재질 GRAPHITE - 후프(HOOP)재질 SUS316 - 사용온도(상한) 110℃ - 사용온도(하한) -30℃ - 사용압력(상한) 300LB 품질등급 S등급
2020 | 4 | 계획예방정비용 | 한울 | 1발전소 | 2 | 23 | 200338798 | 정비부분품(SPAR) | 국내 | S | 개스킷 | 개스킷,SHEET,CIRCULAR,1㎜,214㎜,226㎜,ASBESTOS | EA | 2 | 기계부 | 황정환 | 054-785-1245 | 품명 개스킷 - 가스켓타입 SHEET - 가스켓몸체형태 CIRCULAR - 두께 1㎜ - 내경 214㎜ - 외경 226㎜ - 가스켓재질 ASBESTOS - 사용온도(상한) 110℃ - 사용온도(하한) -30℃ - 사용압력(상한) 300LB 품질등급 S등급
2021 | 2 | 계획예방정비용 | 한울 | 1발전소 | 1 | 24 | 200338798 | 정비부분품(SPAR) | 국내 | S | 개스킷 | 개스킷,SHEET,CIRCULAR,1㎜,214㎜,226㎜,ASBESTOS | EA | 2 | 기계부 | 황정환 | 054-785-1245 | 품명 개스킷 - 가스켓타입 SHEET - 가스켓몸체형태 CIRCULAR - 두께 1㎜ - 내경 214㎜ - 외경 226㎜ - 가스켓재질 ASBESTOS - 사용온도(상한) 110℃ - 사용온도(하한) -30℃ - 사용압력(상한) 300LB 품질등급 S등급
2022 | 1 | 계획예방정비용 | 한울 | 1발전소 | 2 | 24 | 200338798 | 정비부분품(SPAR) | 국내 | S | 개스킷 | 개스킷,SHEET,CIRCULAR,1㎜,214㎜,226㎜,ASBESTOS | EA | 2 | 기계부 | 황정환 | 054-785-1245 | 품명 개스킷 - 가스켓타입 SHEET - 가스켓몸체형태 CIRCULAR - 두께 1㎜ - 내경 214㎜ - 외경 226㎜ - 가스켓재질 ASBESTOS - 사용온도(상한) 110℃ - 사용온도(하한) -30℃ - 사용압력(상한) 300LB 품질등급 S등급
2020 | 4 | 계획예방정비용 | 한울 | 1발전소 | 2 | 23 | 200338980 | 정비부분품(SPAR) | 국내 | S | 패킹,성형식(MOLD) | 패킹,성형식(MOLD),25㎜,41㎜,10㎜,ASBESTOS,-50℃,1 | EA | 2 | 기계부 | 황정환 | 054-785-1245 | 품명 패킹,성형식(MOLD) - 내경 25㎜ - 외경 41㎜ - 두께 10㎜ - 패킹재질 ASBESTOS - 사용온도(하한) -50℃ - 사용온도(상한) 150℃ - 패킹등급 300LB - 단면형태 SQUARE 품질등급 S등급
2021 | 2 | 계획예방정비용 | 한울 | 1발전소 | 1 | 24 | 200338980 | 정비부분품(SPAR) | 국내 | S | 패킹,성형식(MOLD) | 패킹,성형식(MOLD),25㎜,41㎜,10㎜,ASBESTOS,-50℃,1 | EA | 2 | 기계부 | 황정환 | 054-785-1245 | 품명 패킹,성형식(MOLD) - 내경 25㎜ - 외경 41㎜ - 두께 10㎜ - 패킹재질 ASBESTOS - 사용온도(하한) -50℃ - 사용온도(상한) 150℃ - 패킹등급 300LB - 단면형태 SQUARE 품질등급 S등급
2022 | 1 | 계획예방정비용 | 한울 | 1발전소 | 2 | 24 | 200338980 | 정비부분품(SPAR) | 국내 | S | 패킹,성형식(MOLD) | 패킹,성형식(MOLD),25㎜,41㎜,10㎜,ASBESTOS,-50℃,1 | EA | 2 | 기계부 | 황정환 | 054-785-1245 | 품명 패킹,성형식(MOLD) - 내경 25㎜ - 외경 41㎜ - 두께 10㎜ - 패킹재질 ASBESTOS - 사용온도(하한) -50℃ - 사용온도(상한) 150℃ - 패킹등급 300LB - 단면형태 SQUARE 품질등급 S등급
2020 | 4 | 계획예방정비용 | 한울 | 1발전소 | 2 | 23 | 200338981 | 정비부분품(SPAR) | 국내 | S | 패킹,성형식(MOLD) | 패킹,성형식(MOLD),50㎜,60㎜,5㎜,GRAPHITE,-50℃,15 | EA | 2 | 기계부 | 황정환 | 054-785-1245 | 품명 패킹,성형식(MOLD) - 내경 50㎜ - 외경 60㎜ - 두께 5㎜ - 패킹재질 GRAPHITE - 사용온도(하한) -50℃ - 사용온도(상한) 150℃ - 패킹등급 300LB 품질등급 S등급
2021 | 2 | 계획예방정비용 | 한울 | 1발전소 | 1 | 24 | 200338981 | 정비부분품(SPAR) | 국내 | S | 패킹,성형식(MOLD) | 패킹,성형식(MOLD),50㎜,60㎜,5㎜,GRAPHITE,-50℃,15 | EA | 2 | 기계부 | 황정환 | 054-785-1245 | 품명 패킹,성형식(MOLD) - 내경 50㎜ - 외경 60㎜ - 두께 5㎜ - 패킹재질 GRAPHITE - 사용온도(하한) -50℃ - 사용온도(상한) 150℃ - 패킹등급 300LB 품질등급 S등급
2022 | 1 | 계획예방정비용 | 한울 | 1발전소 | 2 | 24 | 200338981 | 정비부분품(SPAR) | 국내 | S | 패킹,성형식(MOLD) | 패킹,성형식(MOLD),50㎜,60㎜,5㎜,GRAPHITE,-50℃,15 | EA | 2 | 기계부 | 황정환 | 054-785-1245 | 품명 패킹,성형식(MOLD) - 내경 50㎜ - 외경 60㎜ - 두께 5㎜ - 패킹재질 GRAPHITE - 사용온도(하한) -50℃ - 사용온도(상한) 150℃ - 패킹등급 300LB 품질등급 S등급
2020 | 1 | 계획예방정비용 | 한울 | 1발전소 | 2 | 23 | 200339017 | 정비부분품(SPAR) | 국외 | S | 다이아프램,밸브용 | DIAPHRAGM,PLATE TYPE,압력식 스위치용,24IN,NEOPR | EA | 1 | 기계부 | 박현준 | 054-785-1157 | 품명 DIAPHRAGM - 다이아프램타입 PLATE TYPE - 다이아프램용도 압력식 스위치용 - 외경 24IN - 다이아프램재질 NEOPRENE - 특수사항 MIDDLE HOLE - 품질보증서류 C OF C 품질등급 S등급 제작사 FISHER CONTROLS INT'L INC - 주설비 참고자료 GCT131,132,133VV - 도면번호 574KU2200 - 부품번호 113-26A1179X012 | FISHER CONTROLS INT'L INC |  | 113-26A1179X012
2020 | 4 | 계획예방정비용 | 한울 | 1발전소 | 1 | 24 | 200339017 | 정비부분품(SPAR) | 국외 | S | 다이아프램,밸브용 | DIAPHRAGM,PLATE TYPE,압력식 스위치용,24IN,NEOPR | EA | 1 | 기계부 | 이준오 | 054-785-2546 | 품명 DIAPHRAGM - 다이아프램타입 PLATE TYPE - 다이아프램용도 압력식 스위치용 - 외경 24IN - 다이아프램재질 NEOPRENE - 특수사항 MIDDLE HOLE - 품질보증서류 C OF C 품질등급 S등급 제작사 FISHER CONTROLS INT'L INC - 주설비 참고자료 GCT131,132,133VV - 도면번호 574KU2200 - 부품번호 113-26A1179X012 | FISHER CONTROLS INT'L INC |  | 113-26A1179X012
2021 | 3 | 계획예방정비용 | 한울 | 1발전소 | 2 | 24 | 200339017 | 정비부분품(SPAR) | 국외 | S | 다이아프램,밸브용 | DIAPHRAGM,PLATE TYPE,압력식 스위치용,24IN,NEOPR | EA | 1 | 기계부 | 박현준 | 054-785-1157 | 품명 DIAPHRAGM - 다이아프램타입 PLATE TYPE - 다이아프램용도 압력식 스위치용 - 외경 24IN - 다이아프램재질 NEOPRENE - 특수사항 MIDDLE HOLE - 품질보증서류 C OF C 품질등급 S등급 제작사 FISHER CONTROLS INT'L INC - 주설비 참고자료 GCT131,132,133VV - 도면번호 574KU2200 - 부품번호 113-26A1179X012 | FISHER CONTROLS INT'L INC |  | 113-26A1179X012
2022 | 3 | 계획예방정비용 | 한울 | 1발전소 | 1 | 25 | 200339017 | 정비부분품(SPAR) | 국외 | S | 다이아프램,밸브용 | DIAPHRAGM,PLATE TYPE,압력식 스위치용,24IN,NEOPR | EA | 1 | 기계부 | 이준오 | 054-785-2546 | 품명 DIAPHRAGM - 다이아프램타입 PLATE TYPE - 다이아프램용도 압력식 스위치용 - 외경 24IN - 다이아프램재질 NEOPRENE - 특수사항 MIDDLE HOLE - 품질보증서류 C OF C 품질등급 S등급 제작사 FISHER CONTROLS INT'L INC - 주설비 참고자료 GCT131,132,133VV - 도면번호 574KU2200 - 부품번호 113-26A1179X012 | FISHER CONTROLS INT'L INC |  | 113-26A1179X012
2020 | 1 | 경상예방정비용 | 한빛 | 3발전소 |  |  | 200339138 | 정비부분품(SPAR) | 국외 | S | 압력스위치 | 압력스위치,-0.2~7.5BAR,1SPDT,SNAP/16A,PVC & S | EA | 2 | 계측제어부 | 이규식 | 061-357-2409 | 품명 압력스위치 - 압력설정범위(상한) -0.2~7.5BAR - 프로세스연결사이즈 1SPDT - 접촉기능 SNAP/16A - 외함보호방식 PVC & STEEL - 다이아프램재질 BELLOWS - 특수사항 AUTO RESET 원자력안전범주 NON NUCLEAR SAFETY RELATED 품질등급 S등급 제작사 DANFOSS(DK000005로 사용) - 모델번호 KP1-060-110166 - KP1-060-110191 제출서류목록 - 첨부기술규격서 적용 | DANFOSS(DK000005로 사용) | KP1-060-110191
2020 | 3 | 계획예방정비용 | 한빛 | 3발전소 | 5 | 14 | 200339138 | 정비부분품(SPAR) | 국외 | S | 압력스위치 | 압력스위치,-0.2~7.5BAR,1SPDT,SNAP/16A,PVC & S | EA | 2 | 계측제어부 | 이규식 | 061-357-2409 | 품명 압력스위치 - 압력설정범위(상한) -0.2~7.5BAR - 프로세스연결사이즈 1SPDT - 접촉기능 SNAP/16A - 외함보호방식 PVC & STEEL - 다이아프램재질 BELLOWS - 특수사항 AUTO RESET 원자력안전범주 NON NUCLEAR SAFETY RELATED 품질등급 S등급 제작사 DANFOSS(DK000005로 사용) - 모델번호 KP1-060-110166 - KP1-060-110191 제출서류목록 - 첨부기술규격서 적용 | DANFOSS(DK000005로 사용) | KP1-060-110191
2021 | 2 | 계획예방정비용 | 한빛 | 3발전소 | 6 | 14 | 200339138 | 정비부분품(SPAR) | 국외 | S | 압력스위치 | 압력스위치,-0.2~7.5BAR,1SPDT,SNAP/16A,PVC & S | EA | 2 | 계측제어부 | 이규식 | 061-357-2409 | 품명 압력스위치 - 압력설정범위(상한) -0.2~7.5BAR - 프로세스연결사이즈 1SPDT - 접촉기능 SNAP/16A - 외함보호방식 PVC & STEEL - 다이아프램재질 BELLOWS - 특수사항 AUTO RESET 원자력안전범주 NON NUCLEAR SAFETY RELATED 품질등급 S등급 제작사 DANFOSS(DK000005로 사용) - 모델번호 KP1-060-110166 - KP1-060-110191 제출서류목록 - 첨부기술규격서 적용 | DANFOSS(DK000005로 사용) | KP1-060-110191
2022 | 1 | 계획예방정비용 | 한빛 | 3발전소 | 5 | 15 | 200339138 | 정비부분품(SPAR) | 국외 | S | 압력스위치 | 압력스위치,-0.2~7.5BAR,1SPDT,SNAP/16A,PVC & S | EA | 2 | 계측제어부 | 이규식 | 061-357-2409 | 품명 압력스위치 - 압력설정범위(상한) -0.2~7.5BAR - 프로세스연결사이즈 1SPDT - 접촉기능 SNAP/16A - 외함보호방식 PVC & STEEL - 다이아프램재질 BELLOWS - 특수사항 AUTO RESET 원자력안전범주 NON NUCLEAR SAFETY RELATED 품질등급 S등급 제작사 DANFOSS(DK000005로 사용) - 모델번호 KP1-060-110166 - KP1-060-110191 제출서류목록 - 첨부기술규격서 적용 | DANFOSS(DK000005로 사용) | KP1-060-110191
2020 | 4 | 계획예방정비용 | 월성 | 2발전소 | 3 | 18 | 200339144 | 정비부분품(SPAR) | 국내 | A | 제어카드 | 제어카드,CTRL,전자회로기판,DC POWER SUPPLY,48V RF, | EA | 1 | 전기부 | 정현기 | 054-779-2252 | 품명 제어카드 - 제어카드타입 CTRL - 제어카드용도 전자회로기판 - 제어카드기능1 DC POWER SUPPLY - 전력필요조건 48V RF - 설치방법 PNL MTG - 적용품질기준 KEPIC-QAP - 품질보증서류 CERTIFICATE OF CONFORMANCE - 시험성적서류 검사 및 시험성적서 - 전기 데이터 48VDC 원자력안전범주 NUCLEAR SAFETY RELATED 품질등급 A등급 제작사 이화전기공업(주) - 모델번호 EH7-3-C(48V RF) 제출서류목록 - 첨부기술규격서 적용 | 이화전기공업(주) | EH7-3-C(48V RF)
2020 | 4 | 계획예방정비용 | 월성 | 2발전소 | 3 | 18 | 200339145 | 정비부분품(SPAR) | 국내 | A | 제어카드 | 제어카드,CTRL,전자회로기판,DC POWER SUPPLY,300VDC, | EA | 1 | 전기부 | 정현기 | 054-779-2252 | 품명 제어카드 - 제어카드타입 CTRL - 제어카드용도 전자회로기판 - 제어카드기능1 DC POWER SUPPLY - 전력필요조건 300VDC - 설치방법 PNL MTG - 적용품질기준 QPS-A-001 - 품질보증서류 CERTIFICATE OF COMFORMANCE - NCR/SDDR (발행시) - 측정장비 검교정 성적서 - 시험성적서류 검사 및 시험성적서 - 전기 데이터 300VDC 원자력안전범주 NUCLEAR SAFETY RELATED 품질등급 A등급 제작사 이화전기공업(주) - 모델번호 EH-7-3A(300V) | 이화전기공업(주) | EH-7-3A(300V)
2020 | 3 | 계획예방정비용 | 고리 | 3발전소 | 6(신2) | 6 | 200339178 | 정비부분품(SPAR) | 국내 | S | 패킹재료 | 패킹재료,GRAFOIL,HJTC GRAFOIL PACKING,1.689 | EA | 4 | 기계부 | 배창희 | 051-726-6143 | 품명 패킹재료 - 패킹재료재질 GRAFOIL - 별칭 HJTC GRAFOIL PACKING - 사이즈 1.689 OD*1.247 ID*0.218㎜ THK 원자력안전범주 NON NUCLEAR SAFETY RELATED 품질등급 S등급 제작사 두산중공업(주) - 도면번호 D-UE-76100-C01 - 부품번호 16 | 두산중공업(주) |  | 16
2021 | 4 | 계획예방정비용 | 고리 | 3발전소 | 5(신1) | 7 | 200339178 | 정비부분품(SPAR) | 국내 | S | 패킹재료 | 패킹재료,GRAFOIL,HJTC GRAFOIL PACKING,1.689 | EA | 4 | 기계부 | 배창희 | 051-726-6143 | 품명 패킹재료 - 패킹재료재질 GRAFOIL - 별칭 HJTC GRAFOIL PACKING - 사이즈 1.689 OD*1.247 ID*0.218㎜ THK 원자력안전범주 NON NUCLEAR SAFETY RELATED 품질등급 S등급 제작사 두산중공업(주) - 도면번호 D-UE-76100-C01 - 부품번호 16 | 두산중공업(주) |  | 16
2022 | 1 | 계획예방정비용 | 고리 | 3발전소 | 6(신2) | 7 | 200339178 | 정비부분품(SPAR) | 국내 | S | 패킹재료 | 패킹재료,GRAFOIL,HJTC GRAFOIL PACKING,1.689 | EA | 4 | 기계부 | 서원철 | 051-726-2392 | 품명 패킹재료 - 패킹재료재질 GRAFOIL - 별칭 HJTC GRAFOIL PACKING - 사이즈 1.689 OD*1.247 ID*0.218㎜ THK 원자력안전범주 NON NUCLEAR SAFETY RELATED 품질등급 S등급 제작사 두산중공업(주) - 도면번호 D-UE-76100-C01 - 부품번호 16 | 두산중공업(주) |  | 16
2020 | 2 | 계획예방정비용 | 한빛 | 3발전소 | 6 | 13 | 200339182 | 정비부분품(SPAR) | 국내 | S | 탐촉자,ECT용 | PROBE,ECT용,MAG BIAS BOBBIN,23㎜ DIA,40M,5 | EA | 40 | 기계부 | 양현빈 | 061-357-3561 | 품명 PROBE - 탐침(PROBE)용도 ECT용 - 탐침(PROBE)타입 MAG BIAS BOBBIN - 몸체직경 23㎜ DIA - 케이블길이 40M - 주파수(상한) 50~800㎑ - 튜브내경 23.9㎜ - 튜브재질 TITANIUM - 별칭 MAG BIAS BOBBIN PROBE 원자력안전범주 NON NUCLEAR SAFETY RELATED 품질등급 S등급 제출서류목록 - 첨부기술규격서 적용
2021 | 1 | 계획예방정비용 | 한빛 | 3발전소 | 5 | 14 | 200339182 | 정비부분품(SPAR) | 국내 | S | 탐촉자,ECT용 | PROBE,ECT용,MAG BIAS BOBBIN,23㎜ DIA,40M,5 | EA | 40 | 기계부 | 양현빈 | 061-357-3561 | 품명 PROBE - 탐침(PROBE)용도 ECT용 - 탐침(PROBE)타입 MAG BIAS BOBBIN - 몸체직경 23㎜ DIA - 케이블길이 40M - 주파수(상한) 50~800㎑ - 튜브내경 23.9㎜ - 튜브재질 TITANIUM - 별칭 MAG BIAS BOBBIN PROBE 원자력안전범주 NON NUCLEAR SAFETY RELATED 품질등급 S등급 제출서류목록 - 첨부기술규격서 적용
2021 | 4 | 계획예방정비용 | 한빛 | 3발전소 | 6 | 14 | 200339182 | 정비부분품(SPAR) | 국내 | S | 탐촉자,ECT용 | PROBE,ECT용,MAG BIAS BOBBIN,23㎜ DIA,40M,5 | EA | 40 | 기계부 | 양현빈 | 061-357-3561 | 품명 PROBE - 탐침(PROBE)용도 ECT용 - 탐침(PROBE)타입 MAG BIAS BOBBIN - 몸체직경 23㎜ DIA - 케이블길이 40M - 주파수(상한) 50~800㎑ - 튜브내경 23.9㎜ - 튜브재질 TITANIUM - 별칭 MAG BIAS BOBBIN PROBE 원자력안전범주 NON NUCLEAR SAFETY RELATED 품질등급 S등급 제출서류목록 - 첨부기술규격서 적용
2020 | 4 | 계획예방정비용 | 월성 | 2발전소 | 3 | 18 | 200339193 | 정비부분품(SPAR) | 국내 | A | 제어카드 | 제어카드,CNTRL,전자회로기판,POWER SUPPLY,12 LEG MO | EA | 2 | 전기부 | 정현기 | 054-779-2252 | 품명 제어카드 - 제어카드타입 CNTRL - 제어카드용도 전자회로기판 - 제어카드기능1 POWER SUPPLY - 설치방법 12 LEG MODULE - 특수사항 480V UPS - 품질보증서류 C OF C - 시험성적서류 INSPECTION REPORT - 전기 데이터 480V,3PH 품질등급 A등급 제작사 이화전기공업(주) - 모델번호 EH7-3B | 이화전기공업(주) | EH7-3B
2020 | 3 | 계획예방정비용 | 고리 | 2발전소 | 4 | 26 | 200339339 | 정비부분품(SPAR) | 국내 | S | 슬리브,샤프트용 | 슬리브,샤프트용,샤프트용,펌프용,44.5㎜,145㎜,26㎜,A276-31 | EA | 1 | 기계부 | 김승수 | 051-726-5426 | 품명 슬리브,샤프트용 - 슬리브용도 샤프트용,펌프용 - 외경 44.5㎜ - 길이 145㎜ - 구멍직경 26㎜ - 슬리브재질 A276-316 - 최소포장단위 HG-P030 PUMP - 품질보증서류 C OF C,MTR,NDE REPORT - 별칭 SLEEVE 품질등급 S등급
2020 | 3 | 계획예방정비용 | 고리 | 2발전소 | 3 | 26 | 200339339 | 정비부분품(SPAR) | 국내 | S | 슬리브,샤프트용 | 슬리브,샤프트용,샤프트용,펌프용,44.5㎜,145㎜,26㎜,A276-31 | EA | 1 | 기계부 | 김승수 | 051-726-5426 | 품명 슬리브,샤프트용 - 슬리브용도 샤프트용,펌프용 - 외경 44.5㎜ - 길이 145㎜ - 구멍직경 26㎜ - 슬리브재질 A276-316 - 최소포장단위 HG-P030 PUMP - 품질보증서류 C OF C,MTR,NDE REPORT - 별칭 SLEEVE 품질등급 S등급
2021 | 2 | 계획예방정비용 | 고리 | 3발전소 | 5(신1) | 7 | 200339389 | 정비부분품(SPAR) | 국외 | S | 오-링 | 오-링,21.95M,1IN(NOM),1.78㎜,EPDM,80SHORE,- | EA | 2 | 기계부 | 배창희 | 051-726-6143 | 품명 오-링 - 내경 21.95M - 외경 1IN(NOM) - 두께 1.78㎜ - 오-링재질 EPDM - 경도등급 80SHORE - 색깔(COLOR) -70~250℉ - 특수사항 0.070±0.003IN - 품질보증서류 C OF C - 별칭 HJTC O-RING 품질등급 S등급 제작사 PARKER HANNIFIN CORP - 부품번호 2-020 E0515-80 | PARKER HANNIFIN CORP |  | 2-020 E0515-80
2021 | 2 | 계획예방정비용 | 고리 | 3발전소 | 6(신2) | 7 | 200339389 | 정비부분품(SPAR) | 국외 | S | 오-링 | 오-링,21.95M,1IN(NOM),1.78㎜,EPDM,80SHORE,- | EA | 2 | 기계부 | 서원철 | 051-726-2392 | 품명 오-링 - 내경 21.95M - 외경 1IN(NOM) - 두께 1.78㎜ - 오-링재질 EPDM - 경도등급 80SHORE - 색깔(COLOR) -70~250℉ - 특수사항 0.070±0.003IN - 품질보증서류 C OF C - 별칭 HJTC O-RING 품질등급 S등급 제작사 PARKER HANNIFIN CORP - 부품번호 2-020 E0515-80 | PARKER HANNIFIN CORP |  | 2-020 E0515-80
2021 | 2 | 계획예방정비용 | 고리 | 3발전소 | 5(신1) | 7 | 200339390 | 정비부분품(SPAR) | 국외 | S | 씰링,금속제 | 씰링,금속제,AISI 630,C OF C,HJTC SEAL RING,M | EA | 2 | 기계부 | 배창희 | 051-726-6143 | 품명 씰링,금속제 - 씰링재질 AISI 630 - 품질보증서류 C OF C - 별칭 HJTC SEAL RING - 용도 METAL 품질등급 S등급 제작사 GRAYLOC PRODUCTS - 부품번호 51276 | GRAYLOC PRODUCTS |  | 51276
2021 | 2 | 계획예방정비용 | 고리 | 3발전소 | 6(신2) | 7 | 200339390 | 정비부분품(SPAR) | 국외 | S | 씰링,금속제 | 씰링,금속제,AISI 630,C OF C,HJTC SEAL RING,M | EA | 2 | 기계부 | 서원철 | 051-726-2392 | 품명 씰링,금속제 - 씰링재질 AISI 630 - 품질보증서류 C OF C - 별칭 HJTC SEAL RING - 용도 METAL 품질등급 S등급 제작사 GRAYLOC PRODUCTS - 부품번호 51276 | GRAYLOC PRODUCTS |  | 51276
2021 | 2 | 계획예방정비용 | 고리 | 3발전소 | 5(신1) | 7 | 200339391 | 정비부분품(SPAR) | 국외 | S | 볼,체크밸브용 | 볼,체크밸브용,HJTC VENT BALL,GRADE 200,0.188IN | EA | 2 | 기계부 | 배창희 | 051-726-6143 | 품명 볼,체크밸브용 - 별칭 HJTC VENT BALL - 타입(형식) GRADE 200 - 직경 0.188IN DIA(3/16IN) - 재질 440C STL - 품질서류 1 C OF C 원자력안전범주 NON NUCLEAR SAFETY RELATED 품질등급 S등급 제작사 THOMSON INDUSTRIES INC. - 부품번호 440C GRADE 200 | THOMSON INDUSTRIES INC. |  | 440C GRADE 200
2021 | 2 | 계획예방정비용 | 고리 | 3발전소 | 6(신2) | 7 | 200339391 | 정비부분품(SPAR) | 국외 | S | 볼,체크밸브용 | 볼,체크밸브용,HJTC VENT BALL,GRADE 200,0.188IN | EA | 2 | 기계부 | 서원철 | 051-726-2392 | 품명 볼,체크밸브용 - 별칭 HJTC VENT BALL - 타입(형식) GRADE 200 - 직경 0.188IN DIA(3/16IN) - 재질 440C STL - 품질서류 1 C OF C 원자력안전범주 NON NUCLEAR SAFETY RELATED 품질등급 S등급 제작사 THOMSON INDUSTRIES INC. - 부품번호 440C GRADE 200 | THOMSON INDUSTRIES INC. |  | 440C GRADE 200
2020 | 3 | 계획예방정비용 | 고리 | 2발전소 | 4 | 26 | 200339424 | 정비부분품(SPAR) | 국내 | S | 오-링 | 오-링,44.6㎜,50㎜,2.7㎜,FKM(ASTM1418),O-RING, | EA | 4 | 기계부 | 김승수 | 051-726-5426 | 품명 오-링 - 내경 44.6㎜ - 외경 50㎜ - 두께 2.7㎜ - 오-링재질 FKM(ASTM1418) - 특수사항 O-RING, CONOSEAL SLEEVE - 품질보증서류 CERTIFICATE OF CONFORMANCE 품질등급 S등급
2020 | 3 | 계획예방정비용 | 고리 | 2발전소 | 3 | 26 | 200339424 | 정비부분품(SPAR) | 국내 | S | 오-링 | 오-링,44.6㎜,50㎜,2.7㎜,FKM(ASTM1418),O-RING, | EA | 4 | 기계부 | 김승수 | 051-726-5426 | 품명 오-링 - 내경 44.6㎜ - 외경 50㎜ - 두께 2.7㎜ - 오-링재질 FKM(ASTM1418) - 특수사항 O-RING, CONOSEAL SLEEVE - 품질보증서류 CERTIFICATE OF CONFORMANCE 품질등급 S등급
2022 | 1 | 계획예방정비용 | 고리 | 2발전소 | 4 | 27 | 200339424 | 정비부분품(SPAR) | 국내 | S | 오-링 | 오-링,44.6㎜,50㎜,2.7㎜,FKM(ASTM1418),O-RING, | EA | 4 | 기계부 | 김승수 | 051-726-5426 | 품명 오-링 - 내경 44.6㎜ - 외경 50㎜ - 두께 2.7㎜ - 오-링재질 FKM(ASTM1418) - 특수사항 O-RING, CONOSEAL SLEEVE - 품질보증서류 CERTIFICATE OF CONFORMANCE 품질등급 S등급
2022 | 1 | 계획예방정비용 | 고리 | 2발전소 | 3 | 27 | 200339424 | 정비부분품(SPAR) | 국내 | S | 오-링 | 오-링,44.6㎜,50㎜,2.7㎜,FKM(ASTM1418),O-RING, | EA | 4 | 기계부 | 김승수 | 051-726-5426 | 품명 오-링 - 내경 44.6㎜ - 외경 50㎜ - 두께 2.7㎜ - 오-링재질 FKM(ASTM1418) - 특수사항 O-RING, CONOSEAL SLEEVE - 품질보증서류 CERTIFICATE OF CONFORMANCE 품질등급 S등급
2022 | 4 | 계획예방정비용 | 고리 | 2발전소 | 3 | 28 | 200339424 | 정비부분품(SPAR) | 국내 | S | 오-링 | 오-링,44.6㎜,50㎜,2.7㎜,FKM(ASTM1418),O-RING, | EA | 4 | 기계부 | 김승수 | 051-726-5426 | 품명 오-링 - 내경 44.6㎜ - 외경 50㎜ - 두께 2.7㎜ - 오-링재질 FKM(ASTM1418) - 특수사항 O-RING, CONOSEAL SLEEVE - 품질보증서류 CERTIFICATE OF CONFORMANCE 품질등급 S등급
2022 | 4 | 계획예방정비용 | 고리 | 2발전소 | 4 | 28 | 200339424 | 정비부분품(SPAR) | 국내 | S | 오-링 | 오-링,44.6㎜,50㎜,2.7㎜,FKM(ASTM1418),O-RING, | EA | 4 | 기계부 | 김승수 | 051-726-5426 | 품명 오-링 - 내경 44.6㎜ - 외경 50㎜ - 두께 2.7㎜ - 오-링재질 FKM(ASTM1418) - 특수사항 O-RING, CONOSEAL SLEEVE - 품질보증서류 CERTIFICATE OF CONFORMANCE 품질등급 S등급
2020 | 3 | 계획예방정비용 | 고리 | 3발전소 | 6(신2) | 6 | 200339431 | 정비부분품(SPAR) | 국내 | A | 슬리브 베어링 | 슬리브 베어링,LINER-JOURNAL,BASE/BABBIT:B50A51 | EA | 1 | 기계부 | 최경성 | 051-726-6141 | 품명 슬리브 베어링 - 슬리브베어링타입 LINER-JOURNAL - 베어링재질 BASE/BABBIT:B50A517B2/B21A14 - 윤활재 오일 - 윤활방식 오일 - 품질보증서류 CERTIFICATE OF CONFORMANCE - 시험성적서류 NDE/DIMENSION REPORT,CMTR - 별칭 주터빈 베어링라이너(T-7) - 치수 760ID*939OD*657W ㎜ 품질등급 A등급 제작사 두산중공업(주) - 도면번호 104E5044 - 모델번호 T-7 - 부품번호 104E5044G01 | 두산중공업(주) | T-7 | 104E5044G01
2021 | 4 | 계획예방정비용 | 고리 | 3발전소 | 5(신1) | 7 | 200339431 | 정비부분품(SPAR) | 국내 | A | 슬리브 베어링 | 슬리브 베어링,LINER-JOURNAL,BASE/BABBIT:B50A51 | EA | 1 | 기계부 | 최경성 | 051-726-6141 | 품명 슬리브 베어링 - 슬리브베어링타입 LINER-JOURNAL - 베어링재질 BASE/BABBIT:B50A517B2/B21A14 - 윤활재 오일 - 윤활방식 오일 - 품질보증서류 CERTIFICATE OF CONFORMANCE - 시험성적서류 NDE/DIMENSION REPORT,CMTR - 별칭 주터빈 베어링라이너(T-7) - 치수 760ID*939OD*657W ㎜ 품질등급 A등급 제작사 두산중공업(주) - 도면번호 104E5044 - 모델번호 T-7 - 부품번호 104E5044G01 | 두산중공업(주) | T-7 | 104E5044G01
2022 | 1 | 계획예방정비용 | 고리 | 3발전소 | 6(신2) | 7 | 200339431 | 정비부분품(SPAR) | 국내 | A | 슬리브 베어링 | 슬리브 베어링,LINER-JOURNAL,BASE/BABBIT:B50A51 | EA | 1 | 기계부 | 서원철 | 051-726-2392 | 품명 슬리브 베어링 - 슬리브베어링타입 LINER-JOURNAL - 베어링재질 BASE/BABBIT:B50A517B2/B21A14 - 윤활재 오일 - 윤활방식 오일 - 품질보증서류 CERTIFICATE OF CONFORMANCE - 시험성적서류 NDE/DIMENSION REPORT,CMTR - 별칭 주터빈 베어링라이너(T-7) - 치수 760ID*939OD*657W ㎜ 품질등급 A등급 제작사 두산중공업(주) - 도면번호 104E5044 - 모델번호 T-7 - 부품번호 104E5044G01 | 두산중공업(주) | T-7 | 104E5044G01
2020 | 1 | 경상예방정비용 | 월성 | 2발전소 |  |  | 200339580 | 정비부분품(SPAR) | 국내 | A | 제어카드 | 제어카드,전자회로기판,CTRL,200VDC,DC POWER SUPPLY, | EA | 1 | 전기부 | 정현기 | 054-779-2252 | 품명 제어카드 - 제어카드타입 전자회로기판 - 제어카드용도 CTRL - 정격전압 200VDC - 제어카드기능1 DC POWER SUPPLY - 습도 0~95% - 사용온도(상한) 40℃ - 설치방법 PNL MTG - 적용품질기준 KEPIC-QAP - 품질보증서류 CERTIFICATE OF CONFORMANCE - 시험성적서류 검사 또는 시험성적서 - 전기 데이터 200VDC 원자력안전범주 NUCLEAR SAFETY RELATED 품질등급 A등급 제작사 이화전기공업(주) - 모델번호 EH-7-3A(200V) 제출서류목록 - 첨부기술규격서 적용 | 이화전기공업(주) | EH-7-3A(200V)
2020 | 1 | 경상예방정비용 | 월성 | 2발전소 |  |  | 200339580 | 정비부분품(SPAR) | 국내 | A | 제어카드 | 제어카드,전자회로기판,CTRL,200VDC,DC POWER SUPPLY, | EA | 1 | 전기부 | 박철희 | 054-779-2651 | 품명 제어카드 - 제어카드타입 전자회로기판 - 제어카드용도 CTRL - 정격전압 200VDC - 제어카드기능1 DC POWER SUPPLY - 습도 0~95% - 사용온도(상한) 40℃ - 설치방법 PNL MTG - 적용품질기준 KEPIC-QAP - 품질보증서류 CERTIFICATE OF CONFORMANCE - 시험성적서류 검사 또는 시험성적서 - 전기 데이터 200VDC 원자력안전범주 NUCLEAR SAFETY RELATED 품질등급 A등급 제작사 이화전기공업(주) - 모델번호 EH-7-3A(200V) 제출서류목록 - 첨부기술규격서 적용 | 이화전기공업(주) | EH-7-3A(200V)
2020 | 4 | 계획예방정비용 | 월성 | 2발전소 | 3 | 18 | 200339580 | 정비부분품(SPAR) | 국내 | A | 제어카드 | 제어카드,전자회로기판,CTRL,200VDC,DC POWER SUPPLY, | EA | 1 | 전기부 | 정현기 | 054-779-2252 | 품명 제어카드 - 제어카드타입 전자회로기판 - 제어카드용도 CTRL - 정격전압 200VDC - 제어카드기능1 DC POWER SUPPLY - 습도 0~95% - 사용온도(상한) 40℃ - 설치방법 PNL MTG - 적용품질기준 KEPIC-QAP - 품질보증서류 CERTIFICATE OF CONFORMANCE - 시험성적서류 검사 또는 시험성적서 - 전기 데이터 200VDC 원자력안전범주 NUCLEAR SAFETY RELATED 품질등급 A등급 제작사 이화전기공업(주) - 모델번호 EH-7-3A(200V) 제출서류목록 - 첨부기술규격서 적용 | 이화전기공업(주) | EH-7-3A(200V)
2020 | 4 | 계획예방정비용 | 월성 | 2발전소 | 3 | 18 | 200339581 | 정비부분품(SPAR) | 국내 | A | 제어카드 | 제어카드,CNTRL,전자회로기판,MOTHER BOARD,12 LEG MO | EA | 1 | 전기부 | 정현기 | 054-779-2252 | 품명 제어카드 - 제어카드타입 CNTRL - 제어카드용도 전자회로기판 - 제어카드기능1 MOTHER BOARD - 설치방법 12 LEG MODULE - 특수사항 480V UPS - 품질보증서류 C OF C - 시험성적서류 INSPECTION REPORT - 전기 데이터 480V,3PH 품질등급 A등급 제작사 이화전기공업(주) - 모델번호 101072382-11 | 이화전기공업(주) | 101072382-11
2020 | 1 | 경상예방정비용 | 한빛 | 1발전소 |  |  | 200339674 | 정비부분품(SPAR) | 국내 | S | 언로우더,압축기용 | 언로우더,압축기용,LP SUCTION V/V ASS'Y,142.5㎜ DI | EA | 18 | 기계부 | 김진곤 | 061-357-2543 | 품명 언로우더,압축기용 - 별칭 LP SUCTION V/V ASS'Y - 밸브사이즈 142.5㎜ DIA - 밸브 본체 재질 SCM440 - 설계매체 AIR - 품질서류 1 C OF C,비파괴 검사서 - 품질서류 2 치수보고서,제작도면 품질등급 S등급
2021 | 1 | 경상예방정비용 | 한빛 | 1발전소 |  |  | 200339674 | 정비부분품(SPAR) | 국내 | S | 언로우더,압축기용 | 언로우더,압축기용,LP SUCTION V/V ASS'Y,142.5㎜ DI | EA | 18 | 기계부 | 김진곤 | 061-357-2543 | 품명 언로우더,압축기용 - 별칭 LP SUCTION V/V ASS'Y - 밸브사이즈 142.5㎜ DIA - 밸브 본체 재질 SCM440 - 설계매체 AIR - 품질서류 1 C OF C,비파괴 검사서 - 품질서류 2 치수보고서,제작도면 품질등급 S등급
2022 | 1 | 경상예방정비용 | 한빛 | 1발전소 |  |  | 200339674 | 정비부분품(SPAR) | 국내 | S | 언로우더,압축기용 | 언로우더,압축기용,LP SUCTION V/V ASS'Y,142.5㎜ DI | EA | 18 | 기계부 | 김진곤 | 061-357-2543 | 품명 언로우더,압축기용 - 별칭 LP SUCTION V/V ASS'Y - 밸브사이즈 142.5㎜ DIA - 밸브 본체 재질 SCM440 - 설계매체 AIR - 품질서류 1 C OF C,비파괴 검사서 - 품질서류 2 치수보고서,제작도면 품질등급 S등급
2020 | 1 | 경상예방정비용 | 한빛 | 1발전소 |  |  | 200339675 | 정비부분품(SPAR) | 국내 | S | 언로우더,압축기용 | 언로우더,압축기용,LP DISCHARGE VALVE ASS'Y,142.5 | EA | 18 | 기계부 | 김진곤 | 061-357-2543 | 품명 언로우더,압축기용 - 별칭 LP DISCHARGE VALVE ASS'Y - 밸브사이즈 142.5㎜ DIA - 시트재질 SCM440 - 설계매체 AIR - 품질서류 1 C OF C,비파괴 검사서 - 품질서류 2 치수보고서,제작도면 품질등급 S등급
2021 | 1 | 경상예방정비용 | 한빛 | 1발전소 |  |  | 200339675 | 정비부분품(SPAR) | 국내 | S | 언로우더,압축기용 | 언로우더,압축기용,LP DISCHARGE VALVE ASS'Y,142.5 | EA | 18 | 기계부 | 김진곤 | 061-357-2543 | 품명 언로우더,압축기용 - 별칭 LP DISCHARGE VALVE ASS'Y - 밸브사이즈 142.5㎜ DIA - 시트재질 SCM440 - 설계매체 AIR - 품질서류 1 C OF C,비파괴 검사서 - 품질서류 2 치수보고서,제작도면 품질등급 S등급
2022 | 1 | 경상예방정비용 | 한빛 | 1발전소 |  |  | 200339675 | 정비부분품(SPAR) | 국내 | S | 언로우더,압축기용 | 언로우더,압축기용,LP DISCHARGE VALVE ASS'Y,142.5 | EA | 18 | 기계부 | 김진곤 | 061-357-2543 | 품명 언로우더,압축기용 - 별칭 LP DISCHARGE VALVE ASS'Y - 밸브사이즈 142.5㎜ DIA - 시트재질 SCM440 - 설계매체 AIR - 품질서류 1 C OF C,비파괴 검사서 - 품질서류 2 치수보고서,제작도면 품질등급 S등급
2020 | 1 | 경상예방정비용 | 한빛 | 1발전소 |  |  | 200339678 | 정비부분품(SPAR) | 국내 | S | 언로우더,압축기용 | 언로우더,압축기용,HP SUCTION VALVE ASS'Y,109.8㎜ | EA | 12 | 기계부 | 김진곤 | 061-357-2543 | 품명 언로우더,압축기용 - 별칭 HP SUCTION VALVE ASS'Y - 밸브사이즈 109.8㎜ DIA - 설계매체 AIR - 품질서류 1 기술규격서 참조 원자력안전범주 NON NUCLEAR SAFETY RELATED 품질등급 S등급
2021 | 1 | 경상예방정비용 | 한빛 | 1발전소 |  |  | 200339678 | 정비부분품(SPAR) | 국내 | S | 언로우더,압축기용 | 언로우더,압축기용,HP SUCTION VALVE ASS'Y,109.8㎜ | EA | 12 | 기계부 | 김진곤 | 061-357-2543 | 품명 언로우더,압축기용 - 별칭 HP SUCTION VALVE ASS'Y - 밸브사이즈 109.8㎜ DIA - 설계매체 AIR - 품질서류 1 기술규격서 참조 원자력안전범주 NON NUCLEAR SAFETY RELATED 품질등급 S등급
2022 | 1 | 경상예방정비용 | 한빛 | 1발전소 |  |  | 200339678 | 정비부분품(SPAR) | 국내 | S | 언로우더,압축기용 | 언로우더,압축기용,HP SUCTION VALVE ASS'Y,109.8㎜ | EA | 12 | 기계부 | 김진곤 | 061-357-2543 | 품명 언로우더,압축기용 - 별칭 HP SUCTION VALVE ASS'Y - 밸브사이즈 109.8㎜ DIA - 설계매체 AIR - 품질서류 1 기술규격서 참조 원자력안전범주 NON NUCLEAR SAFETY RELATED 품질등급 S등급
2020 | 1 | 경상예방정비용 | 한빛 | 1발전소 |  |  | 200339679 | 정비부분품(SPAR) | 국내 | S | 언로우더,압축기용 | 언로우더,압축기용,HP DISCHARGE VALVE ASS'Y,109. | EA | 12 | 기계부 | 김진곤 | 061-357-2543 | 품명 언로우더,압축기용 - 별칭 HP DISCHARGE VALVE ASS'Y - 밸브사이즈 109.8㎜ DIA - 디스크(DISK)재질 SCM440 - 품질서류 1 기술규격서 참조 원자력안전범주 NON NUCLEAR SAFETY RELATED 품질등급 S등급
2021 | 1 | 경상예방정비용 | 한빛 | 1발전소 |  |  | 200339679 | 정비부분품(SPAR) | 국내 | S | 언로우더,압축기용 | 언로우더,압축기용,HP DISCHARGE VALVE ASS'Y,109. | EA | 12 | 기계부 | 김진곤 | 061-357-2543 | 품명 언로우더,압축기용 - 별칭 HP DISCHARGE VALVE ASS'Y - 밸브사이즈 109.8㎜ DIA - 디스크(DISK)재질 SCM440 - 품질서류 1 기술규격서 참조 원자력안전범주 NON NUCLEAR SAFETY RELATED 품질등급 S등급
2022 | 1 | 경상예방정비용 | 한빛 | 1발전소 |  |  | 200339679 | 정비부분품(SPAR) | 국내 | S | 언로우더,압축기용 | 언로우더,압축기용,HP DISCHARGE VALVE ASS'Y,109. | EA | 12 | 기계부 | 김진곤 | 061-357-2543 | 품명 언로우더,압축기용 - 별칭 HP DISCHARGE VALVE ASS'Y - 밸브사이즈 109.8㎜ DIA - 디스크(DISK)재질 SCM440 - 품질서류 1 기술규격서 참조 원자력안전범주 NON NUCLEAR SAFETY RELATED 품질등급 S등급
2020 | 3 | 계획예방정비용 | 한빛 | 1발전소 | 1 | 25 | 200339717 | 정비부분품(SPAR) | 국내 | S | 개스킷 | 개스킷,1㎜,53㎜,65㎜,SOFT IRON,300LB,CERTIFICA | EA | 1 | 기계부 | 오현섭 | 061-357-3251 | 품명 개스킷 - 두께 1㎜ - 내경 53㎜ - 외경 65㎜ - 가스켓재질 SOFT IRON - 사용압력(상한) 300LB - 품질보증서류 CERTIFICATE OF CONFORMANCE - 시험성적서류 MILL SHEET 품질등급 S등급
2021 | 2 | 계획예방정비용 | 한빛 | 1발전소 | 2 | 25 | 200339717 | 정비부분품(SPAR) | 국내 | S | 개스킷 | 개스킷,1㎜,53㎜,65㎜,SOFT IRON,300LB,CERTIFICA | EA | 1 | 기계부 | 오현섭 | 061-357-3251 | 품명 개스킷 - 두께 1㎜ - 내경 53㎜ - 외경 65㎜ - 가스켓재질 SOFT IRON - 사용압력(상한) 300LB - 품질보증서류 CERTIFICATE OF CONFORMANCE - 시험성적서류 MILL SHEET 품질등급 S등급
2022 | 1 | 계획예방정비용 | 한빛 | 1발전소 | 1 | 26 | 200339717 | 정비부분품(SPAR) | 국내 | S | 개스킷 | 개스킷,1㎜,53㎜,65㎜,SOFT IRON,300LB,CERTIFICA | EA | 1 | 기계부 | 오현섭 | 061-357-3251 | 품명 개스킷 - 두께 1㎜ - 내경 53㎜ - 외경 65㎜ - 가스켓재질 SOFT IRON - 사용압력(상한) 300LB - 품질보증서류 CERTIFICATE OF CONFORMANCE - 시험성적서류 MILL SHEET 품질등급 S등급
2022 | 4 | 계획예방정비용 | 한빛 | 1발전소 | 2 | 26 | 200339717 | 정비부분품(SPAR) | 국내 | S | 개스킷 | 개스킷,1㎜,53㎜,65㎜,SOFT IRON,300LB,CERTIFICA | EA | 1 | 기계부 | 오현섭 | 061-357-3251 | 품명 개스킷 - 두께 1㎜ - 내경 53㎜ - 외경 65㎜ - 가스켓재질 SOFT IRON - 사용압력(상한) 300LB - 품질보증서류 CERTIFICATE OF CONFORMANCE - 시험성적서류 MILL SHEET 품질등급 S등급
2020 | 1 | 경상예방정비용 | 고리 | 3발전소 |  |  | 200339784 | 정비부분품(SPAR) | 국외 | Q | 핀(PIN),기계요소 | 핀(PIN),기계요소,PISTON FIX,PISTON SPEED:7.8M | EA | 4 | 기계부 | 박윤종 | 051-726-5643 | 품명 핀(PIN),기계요소 - 핀(PIN)용도 PISTON FIX - 특수사항 PISTON SPEED:7.8M/S - 별칭 PISTON GUDGEON PIN ASS'Y 원자력안전범주 NUCLEAR SAFETY RELATED 품질등급 Q등급 제작사 MAN ENERGY SOLUTIONS SAS(MAN D - 부품번호 02.405.005900 - 모델번호 16PC2.5V400 - 도면번호 M821876 제작사 에이치에스디엔진(주)[구 두산엔진(주)] - 부품번호 02.405.005900 - 모델번호 16PC2.5V400 - 도면번호 M821876 고리 원자력 본부 - 패키지 번호 M263 한울 원자력 본부 - 패키지 번호 M263 제출서류목록 - 품질보증계획서(QAM) - 품질증빙/제출서류목록(QVDL) - 품질보증확인서(C of C) | MAN ENERGY SOLUTIONS SAS(MAN DIESEL:OLD) | 16PC2.5V400 | 02.405.005900
2021 | 1 | 경상예방정비용 | 고리 | 3발전소 |  |  | 200339784 | 정비부분품(SPAR) | 국외 | Q | 핀(PIN),기계요소 | 핀(PIN),기계요소,PISTON FIX,PISTON SPEED:7.8M | EA | 4 | 기계부 | 박윤종 | 051-726-5643 | 품명 핀(PIN),기계요소 - 핀(PIN)용도 PISTON FIX - 특수사항 PISTON SPEED:7.8M/S - 별칭 PISTON GUDGEON PIN ASS'Y 원자력안전범주 NUCLEAR SAFETY RELATED 품질등급 Q등급 제작사 MAN ENERGY SOLUTIONS SAS(MAN D - 부품번호 02.405.005900 - 모델번호 16PC2.5V400 - 도면번호 M821876 제작사 에이치에스디엔진(주)[구 두산엔진(주)] - 부품번호 02.405.005900 - 모델번호 16PC2.5V400 - 도면번호 M821876 고리 원자력 본부 - 패키지 번호 M263 한울 원자력 본부 - 패키지 번호 M263 제출서류목록 - 품질보증계획서(QAM) - 품질증빙/제출서류목록(QVDL) - 품질보증확인서(C of C) | MAN ENERGY SOLUTIONS SAS(MAN DIESEL:OLD) | 16PC2.5V400 | 02.405.005900
2022 | 1 | 경상예방정비용 | 고리 | 3발전소 |  |  | 200339784 | 정비부분품(SPAR) | 국외 | Q | 핀(PIN),기계요소 | 핀(PIN),기계요소,PISTON FIX,PISTON SPEED:7.8M | EA | 4 | 기계부 | 박윤종 | 051-726-5643 | 품명 핀(PIN),기계요소 - 핀(PIN)용도 PISTON FIX - 특수사항 PISTON SPEED:7.8M/S - 별칭 PISTON GUDGEON PIN ASS'Y 원자력안전범주 NUCLEAR SAFETY RELATED 품질등급 Q등급 제작사 MAN ENERGY SOLUTIONS SAS(MAN D - 부품번호 02.405.005900 - 모델번호 16PC2.5V400 - 도면번호 M821876 제작사 에이치에스디엔진(주)[구 두산엔진(주)] - 부품번호 02.405.005900 - 모델번호 16PC2.5V400 - 도면번호 M821876 고리 원자력 본부 - 패키지 번호 M263 한울 원자력 본부 - 패키지 번호 M263 제출서류목록 - 품질보증계획서(QAM) - 품질증빙/제출서류목록(QVDL) - 품질보증확인서(C of C) | MAN ENERGY SOLUTIONS SAS(MAN DIESEL:OLD) | 16PC2.5V400 | 02.405.005900
2020 | 1 | 경상예방정비용 | 한빛 | 1발전소 |  |  | 200339791 | 정비부분품(SPAR) | 국내 | S | 개스킷 | 개스킷,구리 99.9%,2EA/SET,밀봉면 SERRATION(도면 참조 | SET | 24 | 기계부 | 김진곤 | 061-357-2543 | 품명 개스킷 - 가스켓재질 구리 99.9% - 최소포장단위 2EA/SET - 특수사항 밀봉면 SERRATION(도면 참조) - 별칭 HP VALVE GASKET - 치수 99.6*110*5㎜T,112.7*121*1.5㎜T 원자력안전범주 NON NUCLEAR SAFETY RELATED 품질등급 S등급
2021 | 1 | 경상예방정비용 | 한빛 | 1발전소 |  |  | 200339791 | 정비부분품(SPAR) | 국내 | S | 개스킷 | 개스킷,구리 99.9%,2EA/SET,밀봉면 SERRATION(도면 참조 | SET | 24 | 기계부 | 김진곤 | 061-357-2543 | 품명 개스킷 - 가스켓재질 구리 99.9% - 최소포장단위 2EA/SET - 특수사항 밀봉면 SERRATION(도면 참조) - 별칭 HP VALVE GASKET - 치수 99.6*110*5㎜T,112.7*121*1.5㎜T 원자력안전범주 NON NUCLEAR SAFETY RELATED 품질등급 S등급
2022 | 1 | 경상예방정비용 | 한빛 | 1발전소 |  |  | 200339791 | 정비부분품(SPAR) | 국내 | S | 개스킷 | 개스킷,구리 99.9%,2EA/SET,밀봉면 SERRATION(도면 참조 | SET | 24 | 기계부 | 김진곤 | 061-357-2543 | 품명 개스킷 - 가스켓재질 구리 99.9% - 최소포장단위 2EA/SET - 특수사항 밀봉면 SERRATION(도면 참조) - 별칭 HP VALVE GASKET - 치수 99.6*110*5㎜T,112.7*121*1.5㎜T 원자력안전범주 NON NUCLEAR SAFETY RELATED 품질등급 S등급
2020 | 1 | 경상예방정비용 | 한빛 | 1발전소 |  |  | 200339792 | 정비부분품(SPAR) | 국내 | S | 개스킷 | 개스킷,구리 99.9%,2EA/SET,제작참고도면 참조,LP VALVE | SET | 36 | 기계부 | 김진곤 | 061-357-2543 | 품명 개스킷 - 가스켓재질 구리 99.9% - 최소포장단위 2EA/SET - 특수사항 제작참고도면 참조 - 별칭 LP VALVE GASKET - 치수 132.2*142.8*3,147*155*1.5㎜ 원자력안전범주 NON NUCLEAR SAFETY RELATED 품질등급 S등급
2021 | 1 | 경상예방정비용 | 한빛 | 1발전소 |  |  | 200339792 | 정비부분품(SPAR) | 국내 | S | 개스킷 | 개스킷,구리 99.9%,2EA/SET,제작참고도면 참조,LP VALVE | SET | 36 | 기계부 | 김진곤 | 061-357-2543 | 품명 개스킷 - 가스켓재질 구리 99.9% - 최소포장단위 2EA/SET - 특수사항 제작참고도면 참조 - 별칭 LP VALVE GASKET - 치수 132.2*142.8*3,147*155*1.5㎜ 원자력안전범주 NON NUCLEAR SAFETY RELATED 품질등급 S등급
2022 | 1 | 경상예방정비용 | 한빛 | 1발전소 |  |  | 200339792 | 정비부분품(SPAR) | 국내 | S | 개스킷 | 개스킷,구리 99.9%,2EA/SET,제작참고도면 참조,LP VALVE | SET | 36 | 기계부 | 김진곤 | 061-357-2543 | 품명 개스킷 - 가스켓재질 구리 99.9% - 최소포장단위 2EA/SET - 특수사항 제작참고도면 참조 - 별칭 LP VALVE GASKET - 치수 132.2*142.8*3,147*155*1.5㎜ 원자력안전범주 NON NUCLEAR SAFETY RELATED 품질등급 S등급
2020 | 1 | 경상예방정비용 | 한빛 | 1발전소 |  |  | 200339881 | 정비부분품(SPAR) | 국내 | S | 개스킷 | 개스킷,7.65㎜,39.65㎜,64㎜,2EA/SET(PIN 삽입),RO | SET | 18 | 기계부 | 김진곤 | 061-357-2543 | 품명 개스킷 - 두께 7.65㎜ - 내경 39.65㎜ - 외경 64㎜ - 최소포장단위 2EA/SET(PIN 삽입) - 별칭 ROD PACKING RING 품질등급 S등급
2021 | 1 | 경상예방정비용 | 한빛 | 1발전소 |  |  | 200339881 | 정비부분품(SPAR) | 국내 | S | 개스킷 | 개스킷,7.65㎜,39.65㎜,64㎜,2EA/SET(PIN 삽입),RO | SET | 18 | 기계부 | 김진곤 | 061-357-2543 | 품명 개스킷 - 두께 7.65㎜ - 내경 39.65㎜ - 외경 64㎜ - 최소포장단위 2EA/SET(PIN 삽입) - 별칭 ROD PACKING RING 품질등급 S등급
2022 | 1 | 경상예방정비용 | 한빛 | 1발전소 |  |  | 200339881 | 정비부분품(SPAR) | 국내 | S | 개스킷 | 개스킷,7.65㎜,39.65㎜,64㎜,2EA/SET(PIN 삽입),RO | SET | 18 | 기계부 | 김진곤 | 061-357-2543 | 품명 개스킷 - 두께 7.65㎜ - 내경 39.65㎜ - 외경 64㎜ - 최소포장단위 2EA/SET(PIN 삽입) - 별칭 ROD PACKING RING 품질등급 S등급
2020 | 1 | 경상예방정비용 | 한울 | 3발전소 |  |  | 200340111 | 정비부분품(SPAR) | 국외 | Q | 전자모듈,산업비표준 | 전자모듈,산업비표준,PLC,WATCHDOG TIMER MODULES,50 | EA | 5 | 기계부 | 이한경 | 054-785-1636 | 품명 전자모듈,산업비표준 - 모듈용도 PLC - 모듈부품타입 WATCHDOG TIMER MODULES - 너비 50.8MM - 높이 38.1MM - 깊이 50.8MM - 정격전력(용량) CONTACT VOLTAGE:250VAC/125VDC - 모듈기능 1 SUPPLY VOLTAGE:35VDC - 모듈기능 2 CONTACT VOLTAGE:250VAC/125VDC - 설치방법 8PIN OCTAL SOCKET - 특수사항 ADJUSTABLE 2 TO 10 SEC - 카드표시번호 P8-WDT24/PLC-A2-10 - 연결 전기 데이터 24VDC 원자력안전범주 NUCLEAR SAFETY RELATED 품질등급 Q등급 제작사 WESTINGHOUSE ELECTRIC COMPANY - 주설비 참고자료 9-650-Z-465-010 - 9-651-Z-465-103 - 9-651-Z-466-101 - 9-651-Z-466-102 - 도면 품목번호 114 - 도면번호 11930-50031 - 9-650-Z-431-100 - SHEET NO. 13 - 부품번호 P8-WDT24/PLC-A2-10 Y - P8-WDT24/PLC-A2-10(SHINWOLSONG - 원기기 기기검증(EQ Category) EMC - ENVIRONMENTAL QUALIFICATION - SEISMIC QUALIFICATION - 원설계규격서(ODS) HANUL 5&6, 9-650-Z-404-001 - SHINWOLSONG 1&2, 9-650-Z-404 - 제작사 유형(MFR CATEGORY) ORIGINAL EQUIP. SUPPLIER 제작사 BRENTEK INTERNATIONAL INC. - 원설계규격서(ODS) SHINWOLSONG 1&2, 9-650-Z-404 - 제작사 유형(MFR CATEGORY) ORIGINAL EQUIP. MANUFACTURER - 원기기 기기검증(EQ Category) EMC - SEISMIC QUALIFICATION - 모델번호 P8-WDT24/PLC-A2-10(SHINWOLSONG 제출서류목록 - 품질보증계획서(QAM) - 품질증빙/제출서류목록(QVDL) - 품질보증확인서(C of C) - 일반규격품품질검증(CGID) 계획/보고서 | WESTINGHOUSE ELECTRIC COMPANY |  | P8-WDT24/PLC-A2-10(SHINWOLSONG
2021 | 1 | 경상예방정비용 | 한울 | 3발전소 |  |  | 200340111 | 정비부분품(SPAR) | 국외 | Q | 전자모듈,산업비표준 | 전자모듈,산업비표준,PLC,WATCHDOG TIMER MODULES,50 | EA | 5 | 기계부 | 이한경 | 054-785-1636 | 품명 전자모듈,산업비표준 - 모듈용도 PLC - 모듈부품타입 WATCHDOG TIMER MODULES - 너비 50.8MM - 높이 38.1MM - 깊이 50.8MM - 정격전력(용량) CONTACT VOLTAGE:250VAC/125VDC - 모듈기능 1 SUPPLY VOLTAGE:35VDC - 모듈기능 2 CONTACT VOLTAGE:250VAC/125VDC - 설치방법 8PIN OCTAL SOCKET - 특수사항 ADJUSTABLE 2 TO 10 SEC - 카드표시번호 P8-WDT24/PLC-A2-10 - 연결 전기 데이터 24VDC 원자력안전범주 NUCLEAR SAFETY RELATED 품질등급 Q등급 제작사 WESTINGHOUSE ELECTRIC COMPANY - 주설비 참고자료 9-650-Z-465-010 - 9-651-Z-465-103 - 9-651-Z-466-101 - 9-651-Z-466-102 - 도면 품목번호 114 - 도면번호 11930-50031 - 9-650-Z-431-100 - SHEET NO. 13 - 부품번호 P8-WDT24/PLC-A2-10 Y - P8-WDT24/PLC-A2-10(SHINWOLSONG - 원기기 기기검증(EQ Category) EMC - ENVIRONMENTAL QUALIFICATION - SEISMIC QUALIFICATION - 원설계규격서(ODS) HANUL 5&6, 9-650-Z-404-001 - SHINWOLSONG 1&2, 9-650-Z-404 - 제작사 유형(MFR CATEGORY) ORIGINAL EQUIP. SUPPLIER 제작사 BRENTEK INTERNATIONAL INC. - 원설계규격서(ODS) SHINWOLSONG 1&2, 9-650-Z-404 - 제작사 유형(MFR CATEGORY) ORIGINAL EQUIP. MANUFACTURER - 원기기 기기검증(EQ Category) EMC - SEISMIC QUALIFICATION - 모델번호 P8-WDT24/PLC-A2-10(SHINWOLSONG 제출서류목록 - 품질보증계획서(QAM) - 품질증빙/제출서류목록(QVDL) - 품질보증확인서(C of C) - 일반규격품품질검증(CGID) 계획/보고서 | WESTINGHOUSE ELECTRIC COMPANY |  | P8-WDT24/PLC-A2-10(SHINWOLSONG
2021 | 4 | 계획예방정비용 | 고리 | 3발전소 | 5(신1) | 7 | 200340147 | 정비부분품(SPAR) | 국내 | A | 오-링 | 오-링,00.652.425368,16PC 2.5V 400,00.652.4 | EA | 18 | 기계부 | 박윤종 | 051-726-5643 | 품명 오-링 원자력안전범주 NON NUCLEAR SAFETY RELATED 품질등급 A등급 제작사 MAN ENERGY SOLUTIONS SAS(MAN D - 부품번호 00.652.425368 - 모델번호 16PC 2.5V 400 제작사 에이치에스디엔진(주)[구 두산엔진(주)] - 부품번호 00.652.425368 - 모델번호 16PC 2.5V 400 고리 원자력 본부 - 패키지 번호 M263 한울 원자력 본부 - 패키지 번호 M263 제출서류목록 - 품질보증계획서(QAM) - 품질증빙/제출서류목록(QVDL) - 품질보증확인서(C of C) | MAN ENERGY SOLUTIONS SAS(MAN DIESEL:OLD) | 16PC 2.5V 400 | 00.652.425368
2020 | 3 | 계획예방정비용 | 한빛 | 1발전소 | 1 | 25 | 200340157 | 정비부분품(SPAR) | 국내 | A | 슬리브,샤프트용 | 슬리브,샤프트용,씰용,111.12 ID*139.34 OD*336.8㎜LG | SET | 2 | 기계부 | 박종석 | 061-357-3257 | 품명 슬리브,샤프트용 - 슬리브용도 씰용 - 너비 111.12 ID*139.34 OD*336.8㎜LG - 내경 111.12㎜ ID - 외경 139.34㎜ OD - 길이 336.8㎜LG - 슬리브재질 ASTM A276 TP 420 - 특수사항 오른나사(8줄 1산) 원자력안전범주 NON NUCLEAR SAFETY RELATED 품질등급 A등급 제출서류목록 - 첨부기술규격서 적용
2021 | 2 | 계획예방정비용 | 한빛 | 1발전소 | 2 | 25 | 200340157 | 정비부분품(SPAR) | 국내 | A | 슬리브,샤프트용 | 슬리브,샤프트용,씰용,111.12 ID*139.34 OD*336.8㎜LG | SET | 2 | 기계부 | 박종석 | 061-357-3257 | 품명 슬리브,샤프트용 - 슬리브용도 씰용 - 너비 111.12 ID*139.34 OD*336.8㎜LG - 내경 111.12㎜ ID - 외경 139.34㎜ OD - 길이 336.8㎜LG - 슬리브재질 ASTM A276 TP 420 - 특수사항 오른나사(8줄 1산) 원자력안전범주 NON NUCLEAR SAFETY RELATED 품질등급 A등급 제출서류목록 - 첨부기술규격서 적용
2022 | 1 | 계획예방정비용 | 한빛 | 1발전소 | 1 | 26 | 200340157 | 정비부분품(SPAR) | 국내 | A | 슬리브,샤프트용 | 슬리브,샤프트용,씰용,111.12 ID*139.34 OD*336.8㎜LG | SET | 2 | 기계부 | 박종석 | 061-357-3257 | 품명 슬리브,샤프트용 - 슬리브용도 씰용 - 너비 111.12 ID*139.34 OD*336.8㎜LG - 내경 111.12㎜ ID - 외경 139.34㎜ OD - 길이 336.8㎜LG - 슬리브재질 ASTM A276 TP 420 - 특수사항 오른나사(8줄 1산) 원자력안전범주 NON NUCLEAR SAFETY RELATED 품질등급 A등급 제출서류목록 - 첨부기술규격서 적용
2022 | 4 | 계획예방정비용 | 한빛 | 1발전소 | 2 | 26 | 200340157 | 정비부분품(SPAR) | 국내 | A | 슬리브,샤프트용 | 슬리브,샤프트용,씰용,111.12 ID*139.34 OD*336.8㎜LG | SET | 2 | 기계부 | 박종석 | 061-357-3257 | 품명 슬리브,샤프트용 - 슬리브용도 씰용 - 너비 111.12 ID*139.34 OD*336.8㎜LG - 내경 111.12㎜ ID - 외경 139.34㎜ OD - 길이 336.8㎜LG - 슬리브재질 ASTM A276 TP 420 - 특수사항 오른나사(8줄 1산) 원자력안전범주 NON NUCLEAR SAFETY RELATED 품질등급 A등급 제출서류목록 - 첨부기술규격서 적용
2020 | 3 | 계획예방정비용 | 한빛 | 1발전소 | 1 | 25 | 200340170 | 정비부분품(SPAR) | 국내 | S | 개스킷 | 개스킷,TEFLON,CIRCULAR,1.5/3㎜,PTFE(TEFLON), | EA | 2 | 기계부 | 박종석 | 061-357-3257 | 품명 개스킷 - 가스켓타입 TEFLON - 가스켓몸체형태 CIRCULAR - 두께 1.5/3㎜ - 가스켓재질 PTFE(TEFLON) - 치수 87.2*69.4*66.5㎜ 품질등급 S등급
2021 | 2 | 계획예방정비용 | 한빛 | 1발전소 | 2 | 25 | 200340170 | 정비부분품(SPAR) | 국내 | S | 개스킷 | 개스킷,TEFLON,CIRCULAR,1.5/3㎜,PTFE(TEFLON), | EA | 2 | 기계부 | 박종석 | 061-357-3257 | 품명 개스킷 - 가스켓타입 TEFLON - 가스켓몸체형태 CIRCULAR - 두께 1.5/3㎜ - 가스켓재질 PTFE(TEFLON) - 치수 87.2*69.4*66.5㎜ 품질등급 S등급
2022 | 1 | 계획예방정비용 | 한빛 | 1발전소 | 1 | 26 | 200340170 | 정비부분품(SPAR) | 국내 | S | 개스킷 | 개스킷,TEFLON,CIRCULAR,1.5/3㎜,PTFE(TEFLON), | EA | 2 | 기계부 | 박종석 | 061-357-3257 | 품명 개스킷 - 가스켓타입 TEFLON - 가스켓몸체형태 CIRCULAR - 두께 1.5/3㎜ - 가스켓재질 PTFE(TEFLON) - 치수 87.2*69.4*66.5㎜ 품질등급 S등급
2022 | 4 | 계획예방정비용 | 한빛 | 1발전소 | 2 | 26 | 200340170 | 정비부분품(SPAR) | 국내 | S | 개스킷 | 개스킷,TEFLON,CIRCULAR,1.5/3㎜,PTFE(TEFLON), | EA | 2 | 기계부 | 박종석 | 061-357-3257 | 품명 개스킷 - 가스켓타입 TEFLON - 가스켓몸체형태 CIRCULAR - 두께 1.5/3㎜ - 가스켓재질 PTFE(TEFLON) - 치수 87.2*69.4*66.5㎜ 품질등급 S등급
2020 | 3 | 계획예방정비용 | 한빛 | 1발전소 | 1 | 25 | 200340172 | 정비부분품(SPAR) | 국내 | S | 패킹,성형식(MOLD) | 패킹,성형식(MOLD),V-PACKING,CIRCULAR,28.6㎜,41 | SET | 4 | 기계부 | 박종석 | 061-357-3257 | 품명 패킹,성형식(MOLD) - 패킹타입 V-PACKING - 패킹몸체형태 CIRCULAR - 내경 28.6㎜ - 외경 41.2㎜ - 두께 15㎜(5 LAYER) - 패킹재질 TEFLON - 단면형태 V - 최소포장단위 5 LAYER/SET 원자력안전범주 NON NUCLEAR SAFETY RELATED 품질등급 S등급
2021 | 2 | 계획예방정비용 | 한빛 | 1발전소 | 2 | 25 | 200340172 | 정비부분품(SPAR) | 국내 | S | 패킹,성형식(MOLD) | 패킹,성형식(MOLD),V-PACKING,CIRCULAR,28.6㎜,41 | SET | 4 | 기계부 | 박종석 | 061-357-3257 | 품명 패킹,성형식(MOLD) - 패킹타입 V-PACKING - 패킹몸체형태 CIRCULAR - 내경 28.6㎜ - 외경 41.2㎜ - 두께 15㎜(5 LAYER) - 패킹재질 TEFLON - 단면형태 V - 최소포장단위 5 LAYER/SET 원자력안전범주 NON NUCLEAR SAFETY RELATED 품질등급 S등급
2022 | 1 | 계획예방정비용 | 한빛 | 1발전소 | 1 | 26 | 200340172 | 정비부분품(SPAR) | 국내 | S | 패킹,성형식(MOLD) | 패킹,성형식(MOLD),V-PACKING,CIRCULAR,28.6㎜,41 | SET | 4 | 기계부 | 박종석 | 061-357-3257 | 품명 패킹,성형식(MOLD) - 패킹타입 V-PACKING - 패킹몸체형태 CIRCULAR - 내경 28.6㎜ - 외경 41.2㎜ - 두께 15㎜(5 LAYER) - 패킹재질 TEFLON - 단면형태 V - 최소포장단위 5 LAYER/SET 원자력안전범주 NON NUCLEAR SAFETY RELATED 품질등급 S등급
2022 | 4 | 계획예방정비용 | 한빛 | 1발전소 | 2 | 26 | 200340172 | 정비부분품(SPAR) | 국내 | S | 패킹,성형식(MOLD) | 패킹,성형식(MOLD),V-PACKING,CIRCULAR,28.6㎜,41 | SET | 4 | 기계부 | 박종석 | 061-357-3257 | 품명 패킹,성형식(MOLD) - 패킹타입 V-PACKING - 패킹몸체형태 CIRCULAR - 내경 28.6㎜ - 외경 41.2㎜ - 두께 15㎜(5 LAYER) - 패킹재질 TEFLON - 단면형태 V - 최소포장단위 5 LAYER/SET 원자력안전범주 NON NUCLEAR SAFETY RELATED 품질등급 S등급
2020 | 1 | 경상예방정비용 | 고리 | 2발전소 |  |  | 200340209 | 정비부분품(SPAR) | 국내 | A | 제어카드 | 제어카드,CPM,전자회로기판,188 MM,261.85 MM,20.32 M | EA | 3 | 계측제어부 | 어진선 | 051-726-2262 | 품명 제어카드 - 제어카드타입 CPM - 제어카드용도 전자회로기판 - 길이 188 MM - 높이 261.85 MM - 너비 20.32 MM - 정격전압 +5.0 ±0.25 VDC - 정격전류 2.5A - 제어카드기능1 CPU:50MHZ,32BIT,MPC860 - 비트(BIT)수 32BIT - 특수사항 FLASH MEMORY:512KB - 적용기술기준 APPLY ATTACHED SPECIFICATION - 적용품질기준 APPLY QPS-A-001 - 품질보증서류 APPLY QVDL OF SPECIFICATION - CERTIFICATE OF CONFORMANCE - 별칭 AMS CONTROL PROCESS MODULE 원자력안전범주 NON NUCLEAR SAFETY RELATED 품질등급 A등급 제작사 우리기술(주) - 모델번호 XV018B | 우리기술(주) | XV018B
2020 | 1 | 계획예방정비용 | 새울 | 1발전소 | 2(신4) | 1 | 200340225 | 정비부분품(SPAR) | 국내 | S | 씰 세트 | 씰 세트,OIL SEAL,D(TC)105*135*13㎜,NBR,TBCCW | EA | 1 | 기계부 | 유희철 | 052-715-5142 | 품명 씰 세트 - 씰타입 OIL SEAL - 두께 D(TC)105*135*13㎜ - 씰재질 NBR - 별칭 TBCCW PUMP OIL SEAL 품질등급 S등급 한빛 원자력 본부 - 패키지 번호 M212
2020 | 4 | 계획예방정비용 | 새울 | 1발전소 | 1(신3) | 3 | 200340225 | 정비부분품(SPAR) | 국내 | S | 씰 세트 | 씰 세트,OIL SEAL,D(TC)105*135*13㎜,NBR,TBCCW | EA | 1 | 기계부 | 유희철 | 052-715-5142 | 품명 씰 세트 - 씰타입 OIL SEAL - 두께 D(TC)105*135*13㎜ - 씰재질 NBR - 별칭 TBCCW PUMP OIL SEAL 품질등급 S등급 한빛 원자력 본부 - 패키지 번호 M212
2021 | 3 | 계획예방정비용 | 새울 | 1발전소 | 2(신4) | 2 | 200340225 | 정비부분품(SPAR) | 국내 | S | 씰 세트 | 씰 세트,OIL SEAL,D(TC)105*135*13㎜,NBR,TBCCW | EA | 1 | 기계부 | 유희철 | 052-715-5142 | 품명 씰 세트 - 씰타입 OIL SEAL - 두께 D(TC)105*135*13㎜ - 씰재질 NBR - 별칭 TBCCW PUMP OIL SEAL 품질등급 S등급 한빛 원자력 본부 - 패키지 번호 M212
2022 | 2 | 계획예방정비용 | 새울 | 1발전소 | 1(신3) | 4 | 200340225 | 정비부분품(SPAR) | 국내 | S | 씰 세트 | 씰 세트,OIL SEAL,D(TC)105*135*13㎜,NBR,TBCCW | EA | 1 | 기계부 | 유희철 | 052-715-5142 | 품명 씰 세트 - 씰타입 OIL SEAL - 두께 D(TC)105*135*13㎜ - 씰재질 NBR - 별칭 TBCCW PUMP OIL SEAL 품질등급 S등급 한빛 원자력 본부 - 패키지 번호 M212
2022 | 4 | 계획예방정비용 | 새울 | 1발전소 | 2(신4) | 3 | 200340225 | 정비부분품(SPAR) | 국내 | S | 씰 세트 | 씰 세트,OIL SEAL,D(TC)105*135*13㎜,NBR,TBCCW | EA | 1 | 기계부 | 유희철 | 052-715-5142 | 품명 씰 세트 - 씰타입 OIL SEAL - 두께 D(TC)105*135*13㎜ - 씰재질 NBR - 별칭 TBCCW PUMP OIL SEAL 품질등급 S등급 한빛 원자력 본부 - 패키지 번호 M212
2020 | 1 | 계획예방정비용 | 새울 | 1발전소 | 2(신4) | 1 | 200340243 | 정비부분품(SPAR) | 국내 | S | 씰 세트 | 씰 세트,OIL SEAL,D(TC)115*145*14㎜,NBR,TBCCW | EA | 2 | 기계부 | 유희철 | 052-715-5142 | 품명 씰 세트 - 씰타입 OIL SEAL - 두께 D(TC)115*145*14㎜ - 씰재질 NBR - 별칭 TBCCW PUMP OIL SEAL 품질등급 S등급 한빛 원자력 본부 - 패키지 번호 M212
2020 | 4 | 계획예방정비용 | 새울 | 1발전소 | 1(신3) | 3 | 200340243 | 정비부분품(SPAR) | 국내 | S | 씰 세트 | 씰 세트,OIL SEAL,D(TC)115*145*14㎜,NBR,TBCCW | EA | 2 | 기계부 | 유희철 | 052-715-5142 | 품명 씰 세트 - 씰타입 OIL SEAL - 두께 D(TC)115*145*14㎜ - 씰재질 NBR - 별칭 TBCCW PUMP OIL SEAL 품질등급 S등급 한빛 원자력 본부 - 패키지 번호 M212
2021 | 3 | 계획예방정비용 | 새울 | 1발전소 | 2(신4) | 2 | 200340243 | 정비부분품(SPAR) | 국내 | S | 씰 세트 | 씰 세트,OIL SEAL,D(TC)115*145*14㎜,NBR,TBCCW | EA | 2 | 기계부 | 유희철 | 052-715-5142 | 품명 씰 세트 - 씰타입 OIL SEAL - 두께 D(TC)115*145*14㎜ - 씰재질 NBR - 별칭 TBCCW PUMP OIL SEAL 품질등급 S등급 한빛 원자력 본부 - 패키지 번호 M212
2022 | 2 | 계획예방정비용 | 새울 | 1발전소 | 1(신3) | 4 | 200340243 | 정비부분품(SPAR) | 국내 | S | 씰 세트 | 씰 세트,OIL SEAL,D(TC)115*145*14㎜,NBR,TBCCW | EA | 2 | 기계부 | 유희철 | 052-715-5142 | 품명 씰 세트 - 씰타입 OIL SEAL - 두께 D(TC)115*145*14㎜ - 씰재질 NBR - 별칭 TBCCW PUMP OIL SEAL 품질등급 S등급 한빛 원자력 본부 - 패키지 번호 M212
2022 | 4 | 계획예방정비용 | 새울 | 1발전소 | 2(신4) | 3 | 200340243 | 정비부분품(SPAR) | 국내 | S | 씰 세트 | 씰 세트,OIL SEAL,D(TC)115*145*14㎜,NBR,TBCCW | EA | 2 | 기계부 | 유희철 | 052-715-5142 | 품명 씰 세트 - 씰타입 OIL SEAL - 두께 D(TC)115*145*14㎜ - 씰재질 NBR - 별칭 TBCCW PUMP OIL SEAL 품질등급 S등급 한빛 원자력 본부 - 패키지 번호 M212
2020 | 4 | 계획예방정비용 | 한울 | 1발전소 | 2 | 23 | 200340259 | 정비부분품(SPAR) | 국내 | S | 금속망,필터/스트레이너용 | 금속망,필터/스트레이너용,MESH SCREEN,755㎜,1355㎜,SUS | 장 | 192 | 기계부 | 최정환 | 054-785-1707 | 품명 금속망,필터/스트레이너용 - 철사망타입 MESH SCREEN - 몸체너비 755㎜ - 몸체길이 1355㎜ - 철사망재질 SUS316L - 메시가로길이 3*3㎜ - 와이어직경 0.8㎜ - 품질보증서류 CMTR 품질등급 S등급
2020 | 4 | 계획예방정비용 | 한울 | 1발전소 | 2 | 23 | 200340259 | 정비부분품(SPAR) | 국내 | S | 금속망,필터/스트레이너용 | 금속망,필터/스트레이너용,MESH SCREEN,755㎜,1355㎜,SUS | 장 | 192 | 기계부 | 이명준 | 054-785-1705 | 품명 금속망,필터/스트레이너용 - 철사망타입 MESH SCREEN - 몸체너비 755㎜ - 몸체길이 1355㎜ - 철사망재질 SUS316L - 메시가로길이 3*3㎜ - 와이어직경 0.8㎜ - 품질보증서류 CMTR 품질등급 S등급
2021 | 2 | 계획예방정비용 | 한울 | 1발전소 | 1 | 24 | 200340259 | 정비부분품(SPAR) | 국내 | S | 금속망,필터/스트레이너용 | 금속망,필터/스트레이너용,MESH SCREEN,755㎜,1355㎜,SUS | 장 | 192 | 기계부 | 최정환 | 054-785-1707 | 품명 금속망,필터/스트레이너용 - 철사망타입 MESH SCREEN - 몸체너비 755㎜ - 몸체길이 1355㎜ - 철사망재질 SUS316L - 메시가로길이 3*3㎜ - 와이어직경 0.8㎜ - 품질보증서류 CMTR 품질등급 S등급
2022 | 1 | 계획예방정비용 | 한울 | 1발전소 | 2 | 24 | 200340259 | 정비부분품(SPAR) | 국내 | S | 금속망,필터/스트레이너용 | 금속망,필터/스트레이너용,MESH SCREEN,755㎜,1355㎜,SUS | 장 | 192 | 기계부 | 이명준 | 054-785-1705 | 품명 금속망,필터/스트레이너용 - 철사망타입 MESH SCREEN - 몸체너비 755㎜ - 몸체길이 1355㎜ - 철사망재질 SUS316L - 메시가로길이 3*3㎜ - 와이어직경 0.8㎜ - 품질보증서류 CMTR 품질등급 S등급
2020 | 4 | 계획예방정비용 | 한울 | 1발전소 | 2 | 23 | 200340260 | 정비부분품(SPAR) | 국내 | S | 금속망,필터/스트레이너용 | 금속망,필터/스트레이너용,MESH SCREEN,755㎜,4285㎜,SUS | 장 | 96 | 기계부 | 최정환 | 054-785-1707 | 품명 금속망,필터/스트레이너용 - 철사망타입 MESH SCREEN - 몸체너비 755㎜ - 몸체길이 4285㎜ - 철사망재질 SUS316L - 메시가로길이 3*3㎜ - 와이어직경 0.8㎜ - 품질보증서류 CMTR 품질등급 S등급
2020 | 4 | 계획예방정비용 | 한울 | 1발전소 | 2 | 23 | 200340260 | 정비부분품(SPAR) | 국내 | S | 금속망,필터/스트레이너용 | 금속망,필터/스트레이너용,MESH SCREEN,755㎜,4285㎜,SUS | 장 | 96 | 기계부 | 이명준 | 054-785-1705 | 품명 금속망,필터/스트레이너용 - 철사망타입 MESH SCREEN - 몸체너비 755㎜ - 몸체길이 4285㎜ - 철사망재질 SUS316L - 메시가로길이 3*3㎜ - 와이어직경 0.8㎜ - 품질보증서류 CMTR 품질등급 S등급
2021 | 2 | 계획예방정비용 | 한울 | 1발전소 | 1 | 24 | 200340260 | 정비부분품(SPAR) | 국내 | S | 금속망,필터/스트레이너용 | 금속망,필터/스트레이너용,MESH SCREEN,755㎜,4285㎜,SUS | 장 | 96 | 기계부 | 최정환 | 054-785-1707 | 품명 금속망,필터/스트레이너용 - 철사망타입 MESH SCREEN - 몸체너비 755㎜ - 몸체길이 4285㎜ - 철사망재질 SUS316L - 메시가로길이 3*3㎜ - 와이어직경 0.8㎜ - 품질보증서류 CMTR 품질등급 S등급
2022 | 1 | 계획예방정비용 | 한울 | 1발전소 | 2 | 24 | 200340260 | 정비부분품(SPAR) | 국내 | S | 금속망,필터/스트레이너용 | 금속망,필터/스트레이너용,MESH SCREEN,755㎜,4285㎜,SUS | 장 | 96 | 기계부 | 이명준 | 054-785-1705 | 품명 금속망,필터/스트레이너용 - 철사망타입 MESH SCREEN - 몸체너비 755㎜ - 몸체길이 4285㎜ - 철사망재질 SUS316L - 메시가로길이 3*3㎜ - 와이어직경 0.8㎜ - 품질보증서류 CMTR 품질등급 S등급
2020 | 4 | 계획예방정비용 | 한울 | 1발전소 | 2 | 23 | 200340308 | 정비부분품(SPAR) | 국내 | S | 금속망,필터/스트레이너용 | 금속망,필터/스트레이너용,MESH SCREEN,586㎜,4285㎜,SUS | 장 | 48 | 기계부 | 최정환 | 054-785-1707 | 품명 금속망,필터/스트레이너용 - 철사망타입 MESH SCREEN - 몸체너비 586㎜ - 몸체길이 4285㎜ - 철사망재질 SUS-316L - 메시가로길이 3*3㎜ - 와이어직경 1㎜ - 품질보증서류 CMTR 품질등급 S등급
2020 | 4 | 계획예방정비용 | 한울 | 1발전소 | 2 | 23 | 200340308 | 정비부분품(SPAR) | 국내 | S | 금속망,필터/스트레이너용 | 금속망,필터/스트레이너용,MESH SCREEN,586㎜,4285㎜,SUS | 장 | 48 | 기계부 | 이명준 | 054-785-1705 | 품명 금속망,필터/스트레이너용 - 철사망타입 MESH SCREEN - 몸체너비 586㎜ - 몸체길이 4285㎜ - 철사망재질 SUS-316L - 메시가로길이 3*3㎜ - 와이어직경 1㎜ - 품질보증서류 CMTR 품질등급 S등급
2021 | 2 | 계획예방정비용 | 한울 | 1발전소 | 1 | 24 | 200340308 | 정비부분품(SPAR) | 국내 | S | 금속망,필터/스트레이너용 | 금속망,필터/스트레이너용,MESH SCREEN,586㎜,4285㎜,SUS | 장 | 48 | 기계부 | 최정환 | 054-785-1707 | 품명 금속망,필터/스트레이너용 - 철사망타입 MESH SCREEN - 몸체너비 586㎜ - 몸체길이 4285㎜ - 철사망재질 SUS-316L - 메시가로길이 3*3㎜ - 와이어직경 1㎜ - 품질보증서류 CMTR 품질등급 S등급
2022 | 1 | 계획예방정비용 | 한울 | 1발전소 | 2 | 24 | 200340308 | 정비부분품(SPAR) | 국내 | S | 금속망,필터/스트레이너용 | 금속망,필터/스트레이너용,MESH SCREEN,586㎜,4285㎜,SUS | 장 | 48 | 기계부 | 이명준 | 054-785-1705 | 품명 금속망,필터/스트레이너용 - 철사망타입 MESH SCREEN - 몸체너비 586㎜ - 몸체길이 4285㎜ - 철사망재질 SUS-316L - 메시가로길이 3*3㎜ - 와이어직경 1㎜ - 품질보증서류 CMTR 품질등급 S등급
2020 | 3 | 계획예방정비용 | 한빛 | 1발전소 | 1 | 25 | 200340403 | 정비부분품(SPAR) | 국내 | S | 개스킷 | 개스킷,1.6㎜,210㎜,320㎜,NON ASBESTOS, | EA | 6 | 기계부 | 박종석 | 061-357-3257 | 품명 개스킷 - 두께 1.6㎜ - 내경 210㎜ - 외경 320㎜ - 가스켓재질 NON ASBESTOS 품질등급 S등급
2021 | 2 | 계획예방정비용 | 한빛 | 1발전소 | 2 | 25 | 200340403 | 정비부분품(SPAR) | 국내 | S | 개스킷 | 개스킷,1.6㎜,210㎜,320㎜,NON ASBESTOS, | EA | 6 | 기계부 | 박종석 | 061-357-3257 | 품명 개스킷 - 두께 1.6㎜ - 내경 210㎜ - 외경 320㎜ - 가스켓재질 NON ASBESTOS 품질등급 S등급
2022 | 1 | 계획예방정비용 | 한빛 | 1발전소 | 1 | 26 | 200340403 | 정비부분품(SPAR) | 국내 | S | 개스킷 | 개스킷,1.6㎜,210㎜,320㎜,NON ASBESTOS, | EA | 6 | 기계부 | 박종석 | 061-357-3257 | 품명 개스킷 - 두께 1.6㎜ - 내경 210㎜ - 외경 320㎜ - 가스켓재질 NON ASBESTOS 품질등급 S등급
2022 | 4 | 계획예방정비용 | 한빛 | 1발전소 | 2 | 26 | 200340403 | 정비부분품(SPAR) | 국내 | S | 개스킷 | 개스킷,1.6㎜,210㎜,320㎜,NON ASBESTOS, | EA | 6 | 기계부 | 박종석 | 061-357-3257 | 품명 개스킷 - 두께 1.6㎜ - 내경 210㎜ - 외경 320㎜ - 가스켓재질 NON ASBESTOS 품질등급 S등급
2020 | 3 | 계획예방정비용 | 한빛 | 1발전소 | 1 | 25 | 200340407 | 정비부분품(SPAR) | 국내 | S | 개스킷 | 개스킷,SQUARE,3㎜,390*390㎜,485*485㎜,NON ASBE | EA | 2 | 기계부 | 박종석 | 061-357-3257 | 품명 개스킷 - 가스켓몸체형태 SQUARE - 두께 3㎜ - 내경 390*390㎜ - 외경 485*485㎜ - 가스켓재질 NON ASBESTOS - 사용온도(상한) 400℃ - 사용압력(상한) 140㎏/㎠ 품질등급 S등급
2021 | 2 | 계획예방정비용 | 한빛 | 1발전소 | 2 | 25 | 200340407 | 정비부분품(SPAR) | 국내 | S | 개스킷 | 개스킷,SQUARE,3㎜,390*390㎜,485*485㎜,NON ASBE | EA | 2 | 기계부 | 박종석 | 061-357-3257 | 품명 개스킷 - 가스켓몸체형태 SQUARE - 두께 3㎜ - 내경 390*390㎜ - 외경 485*485㎜ - 가스켓재질 NON ASBESTOS - 사용온도(상한) 400℃ - 사용압력(상한) 140㎏/㎠ 품질등급 S등급
2022 | 1 | 계획예방정비용 | 한빛 | 1발전소 | 1 | 26 | 200340407 | 정비부분품(SPAR) | 국내 | S | 개스킷 | 개스킷,SQUARE,3㎜,390*390㎜,485*485㎜,NON ASBE | EA | 2 | 기계부 | 박종석 | 061-357-3257 | 품명 개스킷 - 가스켓몸체형태 SQUARE - 두께 3㎜ - 내경 390*390㎜ - 외경 485*485㎜ - 가스켓재질 NON ASBESTOS - 사용온도(상한) 400℃ - 사용압력(상한) 140㎏/㎠ 품질등급 S등급
2022 | 4 | 계획예방정비용 | 한빛 | 1발전소 | 2 | 26 | 200340407 | 정비부분품(SPAR) | 국내 | S | 개스킷 | 개스킷,SQUARE,3㎜,390*390㎜,485*485㎜,NON ASBE | EA | 2 | 기계부 | 박종석 | 061-357-3257 | 품명 개스킷 - 가스켓몸체형태 SQUARE - 두께 3㎜ - 내경 390*390㎜ - 외경 485*485㎜ - 가스켓재질 NON ASBESTOS - 사용온도(상한) 400℃ - 사용압력(상한) 140㎏/㎠ 품질등급 S등급
2020 | 3 | 계획예방정비용 | 한빛 | 1발전소 | 1 | 25 | 200340414 | 정비부분품(SPAR) | 국내 | S | 개스킷 | 개스킷,1㎜,336.6(0∼+0.5)㎜,390.7㎜,361.8㎜,NON | EA | 6 | 기계부 | 박종석 | 061-357-3257 | 품명 개스킷 - 두께 1㎜ - 내경 336.6(0∼+0.5)㎜ - 외경 390.7㎜ - 피치원지름(PCD) 361.8㎜ - 가스켓재질 NON ASBESTOS - 볼트홀(HOLE)수 8EA(HOLE 간격:45°) - 볼트홀(HOLE)직경 14.6㎜ 품질등급 S등급
2021 | 2 | 계획예방정비용 | 한빛 | 1발전소 | 2 | 25 | 200340414 | 정비부분품(SPAR) | 국내 | S | 개스킷 | 개스킷,1㎜,336.6(0∼+0.5)㎜,390.7㎜,361.8㎜,NON | EA | 6 | 기계부 | 박종석 | 061-357-3257 | 품명 개스킷 - 두께 1㎜ - 내경 336.6(0∼+0.5)㎜ - 외경 390.7㎜ - 피치원지름(PCD) 361.8㎜ - 가스켓재질 NON ASBESTOS - 볼트홀(HOLE)수 8EA(HOLE 간격:45°) - 볼트홀(HOLE)직경 14.6㎜ 품질등급 S등급
2022 | 1 | 계획예방정비용 | 한빛 | 1발전소 | 1 | 26 | 200340414 | 정비부분품(SPAR) | 국내 | S | 개스킷 | 개스킷,1㎜,336.6(0∼+0.5)㎜,390.7㎜,361.8㎜,NON | EA | 6 | 기계부 | 박종석 | 061-357-3257 | 품명 개스킷 - 두께 1㎜ - 내경 336.6(0∼+0.5)㎜ - 외경 390.7㎜ - 피치원지름(PCD) 361.8㎜ - 가스켓재질 NON ASBESTOS - 볼트홀(HOLE)수 8EA(HOLE 간격:45°) - 볼트홀(HOLE)직경 14.6㎜ 품질등급 S등급
2022 | 4 | 계획예방정비용 | 한빛 | 1발전소 | 2 | 26 | 200340414 | 정비부분품(SPAR) | 국내 | S | 개스킷 | 개스킷,1㎜,336.6(0∼+0.5)㎜,390.7㎜,361.8㎜,NON | EA | 6 | 기계부 | 박종석 | 061-357-3257 | 품명 개스킷 - 두께 1㎜ - 내경 336.6(0∼+0.5)㎜ - 외경 390.7㎜ - 피치원지름(PCD) 361.8㎜ - 가스켓재질 NON ASBESTOS - 볼트홀(HOLE)수 8EA(HOLE 간격:45°) - 볼트홀(HOLE)직경 14.6㎜ 품질등급 S등급
2020 | 3 | 계획예방정비용 | 한빛 | 1발전소 | 1 | 25 | 200340424 | 정비부분품(SPAR) | 국내 | S | 개스킷 | 개스킷,0.8㎜,22㎜,77㎜,57㎜,OIL PAPER,4EA(HOLE | EA | 6 | 기계부 | 박종석 | 061-357-3257 | 품명 개스킷 - 두께 0.8㎜ - 내경 22㎜ - 외경 77㎜ - 피치원지름(PCD) 57㎜ - 가스켓재질 OIL PAPER - 볼트홀(HOLE)수 4EA(HOLE 간격:90°) - 볼트홀(HOLE)직경 13㎜ 품질등급 S등급
2021 | 2 | 계획예방정비용 | 한빛 | 1발전소 | 2 | 25 | 200340424 | 정비부분품(SPAR) | 국내 | S | 개스킷 | 개스킷,0.8㎜,22㎜,77㎜,57㎜,OIL PAPER,4EA(HOLE | EA | 6 | 기계부 | 박종석 | 061-357-3257 | 품명 개스킷 - 두께 0.8㎜ - 내경 22㎜ - 외경 77㎜ - 피치원지름(PCD) 57㎜ - 가스켓재질 OIL PAPER - 볼트홀(HOLE)수 4EA(HOLE 간격:90°) - 볼트홀(HOLE)직경 13㎜ 품질등급 S등급
2022 | 1 | 계획예방정비용 | 한빛 | 1발전소 | 1 | 26 | 200340424 | 정비부분품(SPAR) | 국내 | S | 개스킷 | 개스킷,0.8㎜,22㎜,77㎜,57㎜,OIL PAPER,4EA(HOLE | EA | 6 | 기계부 | 박종석 | 061-357-3257 | 품명 개스킷 - 두께 0.8㎜ - 내경 22㎜ - 외경 77㎜ - 피치원지름(PCD) 57㎜ - 가스켓재질 OIL PAPER - 볼트홀(HOLE)수 4EA(HOLE 간격:90°) - 볼트홀(HOLE)직경 13㎜ 품질등급 S등급
2022 | 4 | 계획예방정비용 | 한빛 | 1발전소 | 2 | 26 | 200340424 | 정비부분품(SPAR) | 국내 | S | 개스킷 | 개스킷,0.8㎜,22㎜,77㎜,57㎜,OIL PAPER,4EA(HOLE | EA | 6 | 기계부 | 박종석 | 061-357-3257 | 품명 개스킷 - 두께 0.8㎜ - 내경 22㎜ - 외경 77㎜ - 피치원지름(PCD) 57㎜ - 가스켓재질 OIL PAPER - 볼트홀(HOLE)수 4EA(HOLE 간격:90°) - 볼트홀(HOLE)직경 13㎜ 품질등급 S등급
2020 | 3 | 계획예방정비용 | 한빛 | 1발전소 | 1 | 25 | 200340425 | 정비부분품(SPAR) | 국내 | S | 개스킷 | 개스킷,0.8㎜,39㎜,102㎜,77.3㎜,OIL PAPER,4EA(HO | EA | 6 | 기계부 | 박종석 | 061-357-3257 | 품명 개스킷 - 두께 0.8㎜ - 내경 39㎜ - 외경 102㎜ - 피치원지름(PCD) 77.3㎜ - 가스켓재질 OIL PAPER - 볼트홀(HOLE)수 4EA(HOLE 간격:90°) - 볼트홀(HOLE)직경 19㎜ 품질등급 S등급
2021 | 2 | 계획예방정비용 | 한빛 | 1발전소 | 2 | 25 | 200340425 | 정비부분품(SPAR) | 국내 | S | 개스킷 | 개스킷,0.8㎜,39㎜,102㎜,77.3㎜,OIL PAPER,4EA(HO | EA | 6 | 기계부 | 박종석 | 061-357-3257 | 품명 개스킷 - 두께 0.8㎜ - 내경 39㎜ - 외경 102㎜ - 피치원지름(PCD) 77.3㎜ - 가스켓재질 OIL PAPER - 볼트홀(HOLE)수 4EA(HOLE 간격:90°) - 볼트홀(HOLE)직경 19㎜ 품질등급 S등급
2022 | 1 | 계획예방정비용 | 한빛 | 1발전소 | 1 | 26 | 200340425 | 정비부분품(SPAR) | 국내 | S | 개스킷 | 개스킷,0.8㎜,39㎜,102㎜,77.3㎜,OIL PAPER,4EA(HO | EA | 6 | 기계부 | 박종석 | 061-357-3257 | 품명 개스킷 - 두께 0.8㎜ - 내경 39㎜ - 외경 102㎜ - 피치원지름(PCD) 77.3㎜ - 가스켓재질 OIL PAPER - 볼트홀(HOLE)수 4EA(HOLE 간격:90°) - 볼트홀(HOLE)직경 19㎜ 품질등급 S등급
2022 | 4 | 계획예방정비용 | 한빛 | 1발전소 | 2 | 26 | 200340425 | 정비부분품(SPAR) | 국내 | S | 개스킷 | 개스킷,0.8㎜,39㎜,102㎜,77.3㎜,OIL PAPER,4EA(HO | EA | 6 | 기계부 | 박종석 | 061-357-3257 | 품명 개스킷 - 두께 0.8㎜ - 내경 39㎜ - 외경 102㎜ - 피치원지름(PCD) 77.3㎜ - 가스켓재질 OIL PAPER - 볼트홀(HOLE)수 4EA(HOLE 간격:90°) - 볼트홀(HOLE)직경 19㎜ 품질등급 S등급
2020 | 3 | 계획예방정비용 | 한빛 | 1발전소 | 1 | 25 | 200340426 | 정비부분품(SPAR) | 국내 | S | 개스킷 | 개스킷,0.8㎜,41.5㎜,98㎜,89㎜,OIL PAPER,4EA(HOL | EA | 6 | 기계부 | 박종석 | 061-357-3257 | 품명 개스킷 - 두께 0.8㎜ - 내경 41.5㎜ - 외경 98㎜ - 피치원지름(PCD) 89㎜ - 가스켓재질 OIL PAPER - 볼트홀(HOLE)수 4EA(HOLE 간격:90°) - 볼트홀(HOLE)직경 13㎜ 품질등급 S등급
2021 | 2 | 계획예방정비용 | 한빛 | 1발전소 | 2 | 25 | 200340426 | 정비부분품(SPAR) | 국내 | S | 개스킷 | 개스킷,0.8㎜,41.5㎜,98㎜,89㎜,OIL PAPER,4EA(HOL | EA | 6 | 기계부 | 박종석 | 061-357-3257 | 품명 개스킷 - 두께 0.8㎜ - 내경 41.5㎜ - 외경 98㎜ - 피치원지름(PCD) 89㎜ - 가스켓재질 OIL PAPER - 볼트홀(HOLE)수 4EA(HOLE 간격:90°) - 볼트홀(HOLE)직경 13㎜ 품질등급 S등급
2022 | 1 | 계획예방정비용 | 한빛 | 1발전소 | 1 | 26 | 200340426 | 정비부분품(SPAR) | 국내 | S | 개스킷 | 개스킷,0.8㎜,41.5㎜,98㎜,89㎜,OIL PAPER,4EA(HOL | EA | 6 | 기계부 | 박종석 | 061-357-3257 | 품명 개스킷 - 두께 0.8㎜ - 내경 41.5㎜ - 외경 98㎜ - 피치원지름(PCD) 89㎜ - 가스켓재질 OIL PAPER - 볼트홀(HOLE)수 4EA(HOLE 간격:90°) - 볼트홀(HOLE)직경 13㎜ 품질등급 S등급
2022 | 4 | 계획예방정비용 | 한빛 | 1발전소 | 2 | 26 | 200340426 | 정비부분품(SPAR) | 국내 | S | 개스킷 | 개스킷,0.8㎜,41.5㎜,98㎜,89㎜,OIL PAPER,4EA(HOL | EA | 6 | 기계부 | 박종석 | 061-357-3257 | 품명 개스킷 - 두께 0.8㎜ - 내경 41.5㎜ - 외경 98㎜ - 피치원지름(PCD) 89㎜ - 가스켓재질 OIL PAPER - 볼트홀(HOLE)수 4EA(HOLE 간격:90°) - 볼트홀(HOLE)직경 13㎜ 품질등급 S등급
2020 | 3 | 계획예방정비용 | 한빛 | 1발전소 | 1 | 25 | 200340431 | 정비부분품(SPAR) | 국내 | S | 개스킷 | 개스킷,0.8㎜,90㎜,171㎜,143.2㎜,OIL PAPER,4EA(H | EA | 6 | 기계부 | 박종석 | 061-357-3257 | 품명 개스킷 - 두께 0.8㎜ - 내경 90㎜ - 외경 171㎜ - 피치원지름(PCD) 143.2㎜ - 가스켓재질 OIL PAPER - 볼트홀(HOLE)수 4EA(HOLE 간격:90°) - 볼트홀(HOLE)직경 19㎜ 품질등급 S등급
2021 | 2 | 계획예방정비용 | 한빛 | 1발전소 | 2 | 25 | 200340431 | 정비부분품(SPAR) | 국내 | S | 개스킷 | 개스킷,0.8㎜,90㎜,171㎜,143.2㎜,OIL PAPER,4EA(H | EA | 6 | 기계부 | 박종석 | 061-357-3257 | 품명 개스킷 - 두께 0.8㎜ - 내경 90㎜ - 외경 171㎜ - 피치원지름(PCD) 143.2㎜ - 가스켓재질 OIL PAPER - 볼트홀(HOLE)수 4EA(HOLE 간격:90°) - 볼트홀(HOLE)직경 19㎜ 품질등급 S등급
2022 | 1 | 계획예방정비용 | 한빛 | 1발전소 | 1 | 26 | 200340431 | 정비부분품(SPAR) | 국내 | S | 개스킷 | 개스킷,0.8㎜,90㎜,171㎜,143.2㎜,OIL PAPER,4EA(H | EA | 6 | 기계부 | 박종석 | 061-357-3257 | 품명 개스킷 - 두께 0.8㎜ - 내경 90㎜ - 외경 171㎜ - 피치원지름(PCD) 143.2㎜ - 가스켓재질 OIL PAPER - 볼트홀(HOLE)수 4EA(HOLE 간격:90°) - 볼트홀(HOLE)직경 19㎜ 품질등급 S등급
2022 | 4 | 계획예방정비용 | 한빛 | 1발전소 | 2 | 26 | 200340431 | 정비부분품(SPAR) | 국내 | S | 개스킷 | 개스킷,0.8㎜,90㎜,171㎜,143.2㎜,OIL PAPER,4EA(H | EA | 6 | 기계부 | 박종석 | 061-357-3257 | 품명 개스킷 - 두께 0.8㎜ - 내경 90㎜ - 외경 171㎜ - 피치원지름(PCD) 143.2㎜ - 가스켓재질 OIL PAPER - 볼트홀(HOLE)수 4EA(HOLE 간격:90°) - 볼트홀(HOLE)직경 19㎜ 품질등급 S등급
2021 | 3 | 계획예방정비용 | 고리 | 2발전소 | 3 | 27 | 200340471 | 정비부분품(SPAR) | 국외 | S | 패킹,성형식(MOLD) | 패킹,성형식(MOLD),9.5㎜,15.8㎜,3.2㎜,GRAPHITE,CE | EA | 10 | 기계부 | 김승수 | 051-726-5426 | 품명 패킹,성형식(MOLD) - 내경 9.5㎜ - 외경 15.8㎜ - 두께 3.2㎜ - 패킹재질 GRAPHITE - 품질보증서류 CERTIFICATE OF CONFORMANCE - 시험성적서류 CERTIFIED MATERIAL TEST REPORT - 별칭 YARN PACKING 품질등급 S등급 제작사 A.W.CHESTERTON COMPANY(CHESTER - 모델번호 1600 G.P.T.I | A.W.CHESTERTON COMPANY(CHESTERTON) | 1600 G.P.T.I
2021 | 3 | 계획예방정비용 | 고리 | 2발전소 | 4 | 27 | 200340471 | 정비부분품(SPAR) | 국외 | S | 패킹,성형식(MOLD) | 패킹,성형식(MOLD),9.5㎜,15.8㎜,3.2㎜,GRAPHITE,CE | EA | 10 | 기계부 | 김승수 | 051-726-5426 | 품명 패킹,성형식(MOLD) - 내경 9.5㎜ - 외경 15.8㎜ - 두께 3.2㎜ - 패킹재질 GRAPHITE - 품질보증서류 CERTIFICATE OF CONFORMANCE - 시험성적서류 CERTIFIED MATERIAL TEST REPORT - 별칭 YARN PACKING 품질등급 S등급 제작사 A.W.CHESTERTON COMPANY(CHESTER - 모델번호 1600 G.P.T.I | A.W.CHESTERTON COMPANY(CHESTERTON) | 1600 G.P.T.I
2022 | 4 | 계획예방정비용 | 고리 | 2발전소 | 3 | 28 | 200340471 | 정비부분품(SPAR) | 국외 | S | 패킹,성형식(MOLD) | 패킹,성형식(MOLD),9.5㎜,15.8㎜,3.2㎜,GRAPHITE,CE | EA | 10 | 기계부 | 김승수 | 051-726-5426 | 품명 패킹,성형식(MOLD) - 내경 9.5㎜ - 외경 15.8㎜ - 두께 3.2㎜ - 패킹재질 GRAPHITE - 품질보증서류 CERTIFICATE OF CONFORMANCE - 시험성적서류 CERTIFIED MATERIAL TEST REPORT - 별칭 YARN PACKING 품질등급 S등급 제작사 A.W.CHESTERTON COMPANY(CHESTER - 모델번호 1600 G.P.T.I | A.W.CHESTERTON COMPANY(CHESTERTON) | 1600 G.P.T.I
2022 | 4 | 계획예방정비용 | 고리 | 2발전소 | 4 | 28 | 200340471 | 정비부분품(SPAR) | 국외 | S | 패킹,성형식(MOLD) | 패킹,성형식(MOLD),9.5㎜,15.8㎜,3.2㎜,GRAPHITE,CE | EA | 10 | 기계부 | 김승수 | 051-726-5426 | 품명 패킹,성형식(MOLD) - 내경 9.5㎜ - 외경 15.8㎜ - 두께 3.2㎜ - 패킹재질 GRAPHITE - 품질보증서류 CERTIFICATE OF CONFORMANCE - 시험성적서류 CERTIFIED MATERIAL TEST REPORT - 별칭 YARN PACKING 품질등급 S등급 제작사 A.W.CHESTERTON COMPANY(CHESTER - 모델번호 1600 G.P.T.I | A.W.CHESTERTON COMPANY(CHESTERTON) | 1600 G.P.T.I
2021 | 3 | 계획예방정비용 | 고리 | 2발전소 | 3 | 27 | 200340472 | 정비부분품(SPAR) | 국외 | S | 패킹,성형식(MOLD) | 패킹,성형식(MOLD),9.5㎜,15.8㎜,3.2㎜,GRAPHITE,CE | EA | 10 | 기계부 | 김승수 | 051-726-5426 | 품명 패킹,성형식(MOLD) - 내경 9.5㎜ - 외경 15.8㎜ - 두께 3.2㎜ - 패킹재질 GRAPHITE - 품질보증서류 CERTIFICATE OF CONFORMANCE - 시험성적서류 CERTIFIED MATERIAL TEST REPORT - 별칭 MOLD PACKING 품질등급 S등급 제작사 A.W.CHESTERTON COMPANY(CHESTER - 모델번호 5300 G.T.P.I | A.W.CHESTERTON COMPANY(CHESTERTON) | 5300 G.T.P.I
2021 | 3 | 계획예방정비용 | 고리 | 2발전소 | 4 | 27 | 200340472 | 정비부분품(SPAR) | 국외 | S | 패킹,성형식(MOLD) | 패킹,성형식(MOLD),9.5㎜,15.8㎜,3.2㎜,GRAPHITE,CE | EA | 10 | 기계부 | 김승수 | 051-726-5426 | 품명 패킹,성형식(MOLD) - 내경 9.5㎜ - 외경 15.8㎜ - 두께 3.2㎜ - 패킹재질 GRAPHITE - 품질보증서류 CERTIFICATE OF CONFORMANCE - 시험성적서류 CERTIFIED MATERIAL TEST REPORT - 별칭 MOLD PACKING 품질등급 S등급 제작사 A.W.CHESTERTON COMPANY(CHESTER - 모델번호 5300 G.T.P.I | A.W.CHESTERTON COMPANY(CHESTERTON) | 5300 G.T.P.I
2022 | 4 | 계획예방정비용 | 고리 | 2발전소 | 3 | 28 | 200340472 | 정비부분품(SPAR) | 국외 | S | 패킹,성형식(MOLD) | 패킹,성형식(MOLD),9.5㎜,15.8㎜,3.2㎜,GRAPHITE,CE | EA | 10 | 기계부 | 김승수 | 051-726-5426 | 품명 패킹,성형식(MOLD) - 내경 9.5㎜ - 외경 15.8㎜ - 두께 3.2㎜ - 패킹재질 GRAPHITE - 품질보증서류 CERTIFICATE OF CONFORMANCE - 시험성적서류 CERTIFIED MATERIAL TEST REPORT - 별칭 MOLD PACKING 품질등급 S등급 제작사 A.W.CHESTERTON COMPANY(CHESTER - 모델번호 5300 G.T.P.I | A.W.CHESTERTON COMPANY(CHESTERTON) | 5300 G.T.P.I
2022 | 4 | 계획예방정비용 | 고리 | 2발전소 | 4 | 28 | 200340472 | 정비부분품(SPAR) | 국외 | S | 패킹,성형식(MOLD) | 패킹,성형식(MOLD),9.5㎜,15.8㎜,3.2㎜,GRAPHITE,CE | EA | 10 | 기계부 | 김승수 | 051-726-5426 | 품명 패킹,성형식(MOLD) - 내경 9.5㎜ - 외경 15.8㎜ - 두께 3.2㎜ - 패킹재질 GRAPHITE - 품질보증서류 CERTIFICATE OF CONFORMANCE - 시험성적서류 CERTIFIED MATERIAL TEST REPORT - 별칭 MOLD PACKING 품질등급 S등급 제작사 A.W.CHESTERTON COMPANY(CHESTER - 모델번호 5300 G.T.P.I | A.W.CHESTERTON COMPANY(CHESTERTON) | 5300 G.T.P.I
2020 | 2 | 계획예방정비용 | 한빛 | 3발전소 | 6 | 13 | 200340543 | 정비부분품(SPAR) | 국내 | S | 로킹플레이트(LOCKING PLATE) | 로킹플레이트(LOCKING PLATE),MSR MANWAY LOCKING | EA | 90 | 기계부 | 강현식 | 061-357-3638 | 품명 로킹플레이트(LOCKING PLATE) - 별칭 MSR MANWAY LOCKING PLATE - 타입(형식) NUTLOCK - 사이즈 38.5*60*1.5㎜ THK - 재질 SS41 - 특수사항 HOLE 가공 직경:22㎜ - 품질서류 1 C OF C,MILL SHEET 또는 MTR 품질등급 S등급
2021 | 1 | 계획예방정비용 | 한빛 | 3발전소 | 5 | 14 | 200340543 | 정비부분품(SPAR) | 국내 | S | 로킹플레이트(LOCKING PLATE) | 로킹플레이트(LOCKING PLATE),MSR MANWAY LOCKING | EA | 90 | 기계부 | 강현식 | 061-357-3638 | 품명 로킹플레이트(LOCKING PLATE) - 별칭 MSR MANWAY LOCKING PLATE - 타입(형식) NUTLOCK - 사이즈 38.5*60*1.5㎜ THK - 재질 SS41 - 특수사항 HOLE 가공 직경:22㎜ - 품질서류 1 C OF C,MILL SHEET 또는 MTR 품질등급 S등급
2021 | 4 | 계획예방정비용 | 한빛 | 3발전소 | 6 | 14 | 200340543 | 정비부분품(SPAR) | 국내 | S | 로킹플레이트(LOCKING PLATE) | 로킹플레이트(LOCKING PLATE),MSR MANWAY LOCKING | EA | 90 | 기계부 | 강현식 | 061-357-3638 | 품명 로킹플레이트(LOCKING PLATE) - 별칭 MSR MANWAY LOCKING PLATE - 타입(형식) NUTLOCK - 사이즈 38.5*60*1.5㎜ THK - 재질 SS41 - 특수사항 HOLE 가공 직경:22㎜ - 품질서류 1 C OF C,MILL SHEET 또는 MTR 품질등급 S등급
2022 | 3 | 계획예방정비용 | 한빛 | 3발전소 | 5 | 15 | 200340543 | 정비부분품(SPAR) | 국내 | S | 로킹플레이트(LOCKING PLATE) | 로킹플레이트(LOCKING PLATE),MSR MANWAY LOCKING | EA | 90 | 기계부 | 강현식 | 061-357-3638 | 품명 로킹플레이트(LOCKING PLATE) - 별칭 MSR MANWAY LOCKING PLATE - 타입(형식) NUTLOCK - 사이즈 38.5*60*1.5㎜ THK - 재질 SS41 - 특수사항 HOLE 가공 직경:22㎜ - 품질서류 1 C OF C,MILL SHEET 또는 MTR 품질등급 S등급
2020 | 3 | 계획예방정비용 | 한울 | 3발전소 | 5 | 12 | 200340568 | 정비부분품(SPAR) | 국내 | S | 다이알 압력계 | GAUGE,PRESSURE,DIAL INDICATING,0㎏/㎠,150㎏ | EA | 1 | 계측제어부 | 권지현 | 054-785-1626 | 품명 GAUGE - 게이지타입 PRESSURE,DIAL INDICATING - 측정범위(하한) 0㎏/㎠ - 측정범위(상한) 150㎏/㎠ - 정확도 ±0.5% OF FULL SCALE - SCALE타입 DIAL - 전선관연결 1/2IN NPT - 지시기타입 DIAL 품질등급 S등급 제작사 (주)와이즈산전 - 모델번호 P359 | (주)와이즈산전 | P359
2021 | 3 | 계획예방정비용 | 한울 | 3발전소 | 6 | 12 | 200340568 | 정비부분품(SPAR) | 국내 | S | 다이알 압력계 | GAUGE,PRESSURE,DIAL INDICATING,0㎏/㎠,150㎏ | EA | 1 | 계측제어부 | 권지현 | 054-785-1626 | 품명 GAUGE - 게이지타입 PRESSURE,DIAL INDICATING - 측정범위(하한) 0㎏/㎠ - 측정범위(상한) 150㎏/㎠ - 정확도 ±0.5% OF FULL SCALE - SCALE타입 DIAL - 전선관연결 1/2IN NPT - 지시기타입 DIAL 품질등급 S등급 제작사 (주)와이즈산전 - 모델번호 P359 | (주)와이즈산전 | P359
2022 | 1 | 계획예방정비용 | 한울 | 3발전소 | 5 | 13 | 200340568 | 정비부분품(SPAR) | 국내 | S | 다이알 압력계 | GAUGE,PRESSURE,DIAL INDICATING,0㎏/㎠,150㎏ | EA | 1 | 계측제어부 | 권지현 | 054-785-1626 | 품명 GAUGE - 게이지타입 PRESSURE,DIAL INDICATING - 측정범위(하한) 0㎏/㎠ - 측정범위(상한) 150㎏/㎠ - 정확도 ±0.5% OF FULL SCALE - SCALE타입 DIAL - 전선관연결 1/2IN NPT - 지시기타입 DIAL 품질등급 S등급 제작사 (주)와이즈산전 - 모델번호 P359 | (주)와이즈산전 | P359
2022 | 4 | 계획예방정비용 | 한울 | 3발전소 | 6 | 13 | 200340568 | 정비부분품(SPAR) | 국내 | S | 다이알 압력계 | GAUGE,PRESSURE,DIAL INDICATING,0㎏/㎠,150㎏ | EA | 1 | 계측제어부 | 권지현 | 054-785-1626 | 품명 GAUGE - 게이지타입 PRESSURE,DIAL INDICATING - 측정범위(하한) 0㎏/㎠ - 측정범위(상한) 150㎏/㎠ - 정확도 ±0.5% OF FULL SCALE - SCALE타입 DIAL - 전선관연결 1/2IN NPT - 지시기타입 DIAL 품질등급 S등급 제작사 (주)와이즈산전 - 모델번호 P359 | (주)와이즈산전 | P359
2022 | 1 | 계획예방정비용 | 한빛 | 3발전소 | 5 | 15 | 200340584 | 정비부분품(SPAR) | 국외 | S | 압력스위치 | 압력스위치,15~100PSIG,0~100PSI(0.5%),0.5%,125 | EA | 3 | 계측제어부 | 정혁진 | 061-357-3657 | 품명 압력스위치 - 압력설정범위(상한) 15~100PSIG - 설정치 범위 0~100PSI(0.5%) - 정확도 0.5% - 접촉용량 125/250VAC - 특수사항 5000PSI PROOF - 품질보증서류 C OF C - 전류 0.5/11A 원자력안전범주 NON NUCLEAR SAFETY RELATED 품질등급 S등급 제작사 UNITED ELECTRIC CONTROLS CO. - 모델번호 H401-156-1010 - 도면번호 2520-541 | UNITED ELECTRIC CONTROLS CO. | H401-156-1010
2022 | 4 | 계획예방정비용 | 한빛 | 3발전소 | 6 | 15 | 200340584 | 정비부분품(SPAR) | 국외 | S | 압력스위치 | 압력스위치,15~100PSIG,0~100PSI(0.5%),0.5%,125 | EA | 3 | 계측제어부 | 정혁진 | 061-357-3657 | 품명 압력스위치 - 압력설정범위(상한) 15~100PSIG - 설정치 범위 0~100PSI(0.5%) - 정확도 0.5% - 접촉용량 125/250VAC - 특수사항 5000PSI PROOF - 품질보증서류 C OF C - 전류 0.5/11A 원자력안전범주 NON NUCLEAR SAFETY RELATED 품질등급 S등급 제작사 UNITED ELECTRIC CONTROLS CO. - 모델번호 H401-156-1010 - 도면번호 2520-541 | UNITED ELECTRIC CONTROLS CO. | H401-156-1010
2020 | 2 | 계획예방정비용 | 한빛 | 3발전소 | 6 | 13 | 200340614 | 정비부분품(SPAR) | 국내 | S | 패킹세트 | 패킹세트,2WAY,25㎜(0,+0.2),38㎜(-0.2,0),35㎜(+- | EA | 8 | 기계부 | 허민혁 | 061-357-2394 | 품명 패킹세트 - 패킹세트타입 2WAY - 내경 25㎜(0,+0.2) - 외경 38㎜(-0.2,0) - 두께 35㎜(+-0.5) - 패킹세트재질 CARBON FIBER,GRAPHITE(AOV용) - 사용온도(상한) WATER:260℃,STEAM:560℃ - 사용압력(상한) 173㎏/㎠ - 경도등급 SET/5EA - 구성품 FLUID:2EA - 구성품2 MOLD:3EA - 특수사항 CARBON FIBER 철심 삽입 금지 품질등급 S등급
2020 | 2 | 계획예방정비용 | 한빛 | 3발전소 | 6 | 13 | 200340614 | 정비부분품(SPAR) | 국내 | S | 패킹세트 | 패킹세트,2WAY,25㎜(0,+0.2),38㎜(-0.2,0),35㎜(+- | EA | 3 | 기계부 | 허민혁 | 061-357-2394 | 품명 패킹세트 - 패킹세트타입 2WAY - 내경 25㎜(0,+0.2) - 외경 38㎜(-0.2,0) - 두께 35㎜(+-0.5) - 패킹세트재질 CARBON FIBER,GRAPHITE(AOV용) - 사용온도(상한) WATER:260℃,STEAM:560℃ - 사용압력(상한) 173㎏/㎠ - 경도등급 SET/5EA - 구성품 FLUID:2EA - 구성품2 MOLD:3EA - 특수사항 CARBON FIBER 철심 삽입 금지 품질등급 S등급
2020 | 2 | 계획예방정비용 | 한빛 | 3발전소 | 6 | 13 | 200340614 | 정비부분품(SPAR) | 국내 | S | 패킹세트 | 패킹세트,2WAY,25㎜(0,+0.2),38㎜(-0.2,0),35㎜(+- | EA | 5 | 기계부 | 허민혁 | 061-357-2394 | 품명 패킹세트 - 패킹세트타입 2WAY - 내경 25㎜(0,+0.2) - 외경 38㎜(-0.2,0) - 두께 35㎜(+-0.5) - 패킹세트재질 CARBON FIBER,GRAPHITE(AOV용) - 사용온도(상한) WATER:260℃,STEAM:560℃ - 사용압력(상한) 173㎏/㎠ - 경도등급 SET/5EA - 구성품 FLUID:2EA - 구성품2 MOLD:3EA - 특수사항 CARBON FIBER 철심 삽입 금지 품질등급 S등급
2021 | 1 | 계획예방정비용 | 한빛 | 3발전소 | 5 | 14 | 200340614 | 정비부분품(SPAR) | 국내 | S | 패킹세트 | 패킹세트,2WAY,25㎜(0,+0.2),38㎜(-0.2,0),35㎜(+- | EA | 3 | 기계부 | 허민혁 | 061-357-2394 | 품명 패킹세트 - 패킹세트타입 2WAY - 내경 25㎜(0,+0.2) - 외경 38㎜(-0.2,0) - 두께 35㎜(+-0.5) - 패킹세트재질 CARBON FIBER,GRAPHITE(AOV용) - 사용온도(상한) WATER:260℃,STEAM:560℃ - 사용압력(상한) 173㎏/㎠ - 경도등급 SET/5EA - 구성품 FLUID:2EA - 구성품2 MOLD:3EA - 특수사항 CARBON FIBER 철심 삽입 금지 품질등급 S등급
2021 | 4 | 계획예방정비용 | 한빛 | 3발전소 | 6 | 14 | 200340614 | 정비부분품(SPAR) | 국내 | S | 패킹세트 | 패킹세트,2WAY,25㎜(0,+0.2),38㎜(-0.2,0),35㎜(+- | EA | 8 | 기계부 | 허민혁 | 061-357-2394 | 품명 패킹세트 - 패킹세트타입 2WAY - 내경 25㎜(0,+0.2) - 외경 38㎜(-0.2,0) - 두께 35㎜(+-0.5) - 패킹세트재질 CARBON FIBER,GRAPHITE(AOV용) - 사용온도(상한) WATER:260℃,STEAM:560℃ - 사용압력(상한) 173㎏/㎠ - 경도등급 SET/5EA - 구성품 FLUID:2EA - 구성품2 MOLD:3EA - 특수사항 CARBON FIBER 철심 삽입 금지 품질등급 S등급
2021 | 4 | 계획예방정비용 | 한빛 | 3발전소 | 6 | 14 | 200340614 | 정비부분품(SPAR) | 국내 | S | 패킹세트 | 패킹세트,2WAY,25㎜(0,+0.2),38㎜(-0.2,0),35㎜(+- | EA | 3 | 기계부 | 허민혁 | 061-357-2394 | 품명 패킹세트 - 패킹세트타입 2WAY - 내경 25㎜(0,+0.2) - 외경 38㎜(-0.2,0) - 두께 35㎜(+-0.5) - 패킹세트재질 CARBON FIBER,GRAPHITE(AOV용) - 사용온도(상한) WATER:260℃,STEAM:560℃ - 사용압력(상한) 173㎏/㎠ - 경도등급 SET/5EA - 구성품 FLUID:2EA - 구성품2 MOLD:3EA - 특수사항 CARBON FIBER 철심 삽입 금지 품질등급 S등급
2021 | 4 | 계획예방정비용 | 한빛 | 3발전소 | 6 | 14 | 200340614 | 정비부분품(SPAR) | 국내 | S | 패킹세트 | 패킹세트,2WAY,25㎜(0,+0.2),38㎜(-0.2,0),35㎜(+- | EA | 5 | 기계부 | 허민혁 | 061-357-2394 | 품명 패킹세트 - 패킹세트타입 2WAY - 내경 25㎜(0,+0.2) - 외경 38㎜(-0.2,0) - 두께 35㎜(+-0.5) - 패킹세트재질 CARBON FIBER,GRAPHITE(AOV용) - 사용온도(상한) WATER:260℃,STEAM:560℃ - 사용압력(상한) 173㎏/㎠ - 경도등급 SET/5EA - 구성품 FLUID:2EA - 구성품2 MOLD:3EA - 특수사항 CARBON FIBER 철심 삽입 금지 품질등급 S등급
2022 | 3 | 계획예방정비용 | 한빛 | 3발전소 | 5 | 15 | 200340614 | 정비부분품(SPAR) | 국내 | S | 패킹세트 | 패킹세트,2WAY,25㎜(0,+0.2),38㎜(-0.2,0),35㎜(+- | EA | 3 | 기계부 | 허민혁 | 061-357-2394 | 품명 패킹세트 - 패킹세트타입 2WAY - 내경 25㎜(0,+0.2) - 외경 38㎜(-0.2,0) - 두께 35㎜(+-0.5) - 패킹세트재질 CARBON FIBER,GRAPHITE(AOV용) - 사용온도(상한) WATER:260℃,STEAM:560℃ - 사용압력(상한) 173㎏/㎠ - 경도등급 SET/5EA - 구성품 FLUID:2EA - 구성품2 MOLD:3EA - 특수사항 CARBON FIBER 철심 삽입 금지 품질등급 S등급
2022 | 3 | 계획예방정비용 | 한빛 | 3발전소 | 5 | 15 | 200340614 | 정비부분품(SPAR) | 국내 | S | 패킹세트 | 패킹세트,2WAY,25㎜(0,+0.2),38㎜(-0.2,0),35㎜(+- | EA | 2 | 기계부 | 허민혁 | 061-357-2394 | 품명 패킹세트 - 패킹세트타입 2WAY - 내경 25㎜(0,+0.2) - 외경 38㎜(-0.2,0) - 두께 35㎜(+-0.5) - 패킹세트재질 CARBON FIBER,GRAPHITE(AOV용) - 사용온도(상한) WATER:260℃,STEAM:560℃ - 사용압력(상한) 173㎏/㎠ - 경도등급 SET/5EA - 구성품 FLUID:2EA - 구성품2 MOLD:3EA - 특수사항 CARBON FIBER 철심 삽입 금지 품질등급 S등급
2020 | 2 | 계획예방정비용 | 한빛 | 3발전소 | 6 | 13 | 200340619 | 정비부분품(SPAR) | 국내 | S | 패킹세트 | 패킹세트,2WAY,32㎜(0,+0.2),45㎜(-0.2,0),35㎜(+- | EA | 4 | 기계부 | 허민혁 | 061-357-2394 | 품명 패킹세트 - 패킹세트타입 2WAY - 내경 32㎜(0,+0.2) - 외경 45㎜(-0.2,0) - 두께 35㎜(+-0.5) - 패킹세트재질 CARBON FIBER,GRAPHITE(AOV용) - 사용온도(상한) WATER:260℃,STEAM:560℃ - 사용압력(상한) 173㎏/㎠ - 패킹세트단면형태 SQ SHAPE - 경도등급 5EA/SET - 구성품 FLUID:2EA - 구성품2 MOLD:3EA - 특수사항 CARBON FIBER 철심 삽입 금지 품질등급 S등급
2020 | 2 | 계획예방정비용 | 한빛 | 3발전소 | 6 | 13 | 200340619 | 정비부분품(SPAR) | 국내 | S | 패킹세트 | 패킹세트,2WAY,32㎜(0,+0.2),45㎜(-0.2,0),35㎜(+- | EA | 6 | 기계부 | 허민혁 | 061-357-2394 | 품명 패킹세트 - 패킹세트타입 2WAY - 내경 32㎜(0,+0.2) - 외경 45㎜(-0.2,0) - 두께 35㎜(+-0.5) - 패킹세트재질 CARBON FIBER,GRAPHITE(AOV용) - 사용온도(상한) WATER:260℃,STEAM:560℃ - 사용압력(상한) 173㎏/㎠ - 패킹세트단면형태 SQ SHAPE - 경도등급 5EA/SET - 구성품 FLUID:2EA - 구성품2 MOLD:3EA - 특수사항 CARBON FIBER 철심 삽입 금지 품질등급 S등급
2020 | 2 | 계획예방정비용 | 한빛 | 3발전소 | 6 | 13 | 200340619 | 정비부분품(SPAR) | 국내 | S | 패킹세트 | 패킹세트,2WAY,32㎜(0,+0.2),45㎜(-0.2,0),35㎜(+- | EA | 2 | 기계부 | 허민혁 | 061-357-2394 | 품명 패킹세트 - 패킹세트타입 2WAY - 내경 32㎜(0,+0.2) - 외경 45㎜(-0.2,0) - 두께 35㎜(+-0.5) - 패킹세트재질 CARBON FIBER,GRAPHITE(AOV용) - 사용온도(상한) WATER:260℃,STEAM:560℃ - 사용압력(상한) 173㎏/㎠ - 패킹세트단면형태 SQ SHAPE - 경도등급 5EA/SET - 구성품 FLUID:2EA - 구성품2 MOLD:3EA - 특수사항 CARBON FIBER 철심 삽입 금지 품질등급 S등급
2021 | 1 | 계획예방정비용 | 한빛 | 3발전소 | 5 | 14 | 200340619 | 정비부분품(SPAR) | 국내 | S | 패킹세트 | 패킹세트,2WAY,32㎜(0,+0.2),45㎜(-0.2,0),35㎜(+- | EA | 8 | 기계부 | 허민혁 | 061-357-2394 | 품명 패킹세트 - 패킹세트타입 2WAY - 내경 32㎜(0,+0.2) - 외경 45㎜(-0.2,0) - 두께 35㎜(+-0.5) - 패킹세트재질 CARBON FIBER,GRAPHITE(AOV용) - 사용온도(상한) WATER:260℃,STEAM:560℃ - 사용압력(상한) 173㎏/㎠ - 패킹세트단면형태 SQ SHAPE - 경도등급 5EA/SET - 구성품 FLUID:2EA - 구성품2 MOLD:3EA - 특수사항 CARBON FIBER 철심 삽입 금지 품질등급 S등급
2021 | 1 | 계획예방정비용 | 한빛 | 3발전소 | 5 | 14 | 200340619 | 정비부분품(SPAR) | 국내 | S | 패킹세트 | 패킹세트,2WAY,32㎜(0,+0.2),45㎜(-0.2,0),35㎜(+- | EA | 1 | 기계부 | 정우혁 | 061-357-2395 | 품명 패킹세트 - 패킹세트타입 2WAY - 내경 32㎜(0,+0.2) - 외경 45㎜(-0.2,0) - 두께 35㎜(+-0.5) - 패킹세트재질 CARBON FIBER,GRAPHITE(AOV용) - 사용온도(상한) WATER:260℃,STEAM:560℃ - 사용압력(상한) 173㎏/㎠ - 패킹세트단면형태 SQ SHAPE - 경도등급 5EA/SET - 구성품 FLUID:2EA - 구성품2 MOLD:3EA - 특수사항 CARBON FIBER 철심 삽입 금지 품질등급 S등급
2021 | 4 | 계획예방정비용 | 한빛 | 3발전소 | 6 | 14 | 200340619 | 정비부분품(SPAR) | 국내 | S | 패킹세트 | 패킹세트,2WAY,32㎜(0,+0.2),45㎜(-0.2,0),35㎜(+- | EA | 4 | 기계부 | 허민혁 | 061-357-2394 | 품명 패킹세트 - 패킹세트타입 2WAY - 내경 32㎜(0,+0.2) - 외경 45㎜(-0.2,0) - 두께 35㎜(+-0.5) - 패킹세트재질 CARBON FIBER,GRAPHITE(AOV용) - 사용온도(상한) WATER:260℃,STEAM:560℃ - 사용압력(상한) 173㎏/㎠ - 패킹세트단면형태 SQ SHAPE - 경도등급 5EA/SET - 구성품 FLUID:2EA - 구성품2 MOLD:3EA - 특수사항 CARBON FIBER 철심 삽입 금지 품질등급 S등급
2021 | 4 | 계획예방정비용 | 한빛 | 3발전소 | 6 | 14 | 200340619 | 정비부분품(SPAR) | 국내 | S | 패킹세트 | 패킹세트,2WAY,32㎜(0,+0.2),45㎜(-0.2,0),35㎜(+- | EA | 6 | 기계부 | 허민혁 | 061-357-2394 | 품명 패킹세트 - 패킹세트타입 2WAY - 내경 32㎜(0,+0.2) - 외경 45㎜(-0.2,0) - 두께 35㎜(+-0.5) - 패킹세트재질 CARBON FIBER,GRAPHITE(AOV용) - 사용온도(상한) WATER:260℃,STEAM:560℃ - 사용압력(상한) 173㎏/㎠ - 패킹세트단면형태 SQ SHAPE - 경도등급 5EA/SET - 구성품 FLUID:2EA - 구성품2 MOLD:3EA - 특수사항 CARBON FIBER 철심 삽입 금지 품질등급 S등급
2021 | 4 | 계획예방정비용 | 한빛 | 3발전소 | 6 | 14 | 200340619 | 정비부분품(SPAR) | 국내 | S | 패킹세트 | 패킹세트,2WAY,32㎜(0,+0.2),45㎜(-0.2,0),35㎜(+- | EA | 2 | 기계부 | 허민혁 | 061-357-2394 | 품명 패킹세트 - 패킹세트타입 2WAY - 내경 32㎜(0,+0.2) - 외경 45㎜(-0.2,0) - 두께 35㎜(+-0.5) - 패킹세트재질 CARBON FIBER,GRAPHITE(AOV용) - 사용온도(상한) WATER:260℃,STEAM:560℃ - 사용압력(상한) 173㎏/㎠ - 패킹세트단면형태 SQ SHAPE - 경도등급 5EA/SET - 구성품 FLUID:2EA - 구성품2 MOLD:3EA - 특수사항 CARBON FIBER 철심 삽입 금지 품질등급 S등급
2022 | 3 | 계획예방정비용 | 한빛 | 3발전소 | 5 | 15 | 200340619 | 정비부분품(SPAR) | 국내 | S | 패킹세트 | 패킹세트,2WAY,32㎜(0,+0.2),45㎜(-0.2,0),35㎜(+- | EA | 8 | 기계부 | 허민혁 | 061-357-2394 | 품명 패킹세트 - 패킹세트타입 2WAY - 내경 32㎜(0,+0.2) - 외경 45㎜(-0.2,0) - 두께 35㎜(+-0.5) - 패킹세트재질 CARBON FIBER,GRAPHITE(AOV용) - 사용온도(상한) WATER:260℃,STEAM:560℃ - 사용압력(상한) 173㎏/㎠ - 패킹세트단면형태 SQ SHAPE - 경도등급 5EA/SET - 구성품 FLUID:2EA - 구성품2 MOLD:3EA - 특수사항 CARBON FIBER 철심 삽입 금지 품질등급 S등급
2022 | 3 | 계획예방정비용 | 한빛 | 3발전소 | 5 | 15 | 200340619 | 정비부분품(SPAR) | 국내 | S | 패킹세트 | 패킹세트,2WAY,32㎜(0,+0.2),45㎜(-0.2,0),35㎜(+- | EA | 6 | 기계부 | 허민혁 | 061-357-2394 | 품명 패킹세트 - 패킹세트타입 2WAY - 내경 32㎜(0,+0.2) - 외경 45㎜(-0.2,0) - 두께 35㎜(+-0.5) - 패킹세트재질 CARBON FIBER,GRAPHITE(AOV용) - 사용온도(상한) WATER:260℃,STEAM:560℃ - 사용압력(상한) 173㎏/㎠ - 패킹세트단면형태 SQ SHAPE - 경도등급 5EA/SET - 구성품 FLUID:2EA - 구성품2 MOLD:3EA - 특수사항 CARBON FIBER 철심 삽입 금지 품질등급 S등급
2022 | 3 | 계획예방정비용 | 한빛 | 3발전소 | 5 | 15 | 200340619 | 정비부분품(SPAR) | 국내 | S | 패킹세트 | 패킹세트,2WAY,32㎜(0,+0.2),45㎜(-0.2,0),35㎜(+- | EA | 2 | 기계부 | 허민혁 | 061-357-2394 | 품명 패킹세트 - 패킹세트타입 2WAY - 내경 32㎜(0,+0.2) - 외경 45㎜(-0.2,0) - 두께 35㎜(+-0.5) - 패킹세트재질 CARBON FIBER,GRAPHITE(AOV용) - 사용온도(상한) WATER:260℃,STEAM:560℃ - 사용압력(상한) 173㎏/㎠ - 패킹세트단면형태 SQ SHAPE - 경도등급 5EA/SET - 구성품 FLUID:2EA - 구성품2 MOLD:3EA - 특수사항 CARBON FIBER 철심 삽입 금지 품질등급 S등급
2020 | 2 | 계획예방정비용 | 한빛 | 3발전소 | 6 | 13 | 200340638 | 정비부분품(SPAR) | 국내 | S | 패킹,성형식(MOLD) | 패킹,성형식(MOLD),121㎜,146㎜,10㎜,GRAPHITE,-50℃ | EA | 6 | 기계부 | 강현식 | 061-357-3638 | 품명 패킹,성형식(MOLD) - 내경 121㎜ - 외경 146㎜ - 두께 10㎜ - 패킹재질 GRAPHITE - 사용온도(하한) -50℃ - 사용온도(상한) 300℃ - 단면형태 TRAPEZOID - 별칭 IV STEM GRAND PACKING 품질등급 S등급 제작사 한국필아공업(주) - 부품번호 6610 | 한국필아공업(주) |  | 6610
2021 | 1 | 계획예방정비용 | 한빛 | 3발전소 | 5 | 14 | 200340638 | 정비부분품(SPAR) | 국내 | S | 패킹,성형식(MOLD) | 패킹,성형식(MOLD),121㎜,146㎜,10㎜,GRAPHITE,-50℃ | EA | 6 | 기계부 | 강현식 | 061-357-3638 | 품명 패킹,성형식(MOLD) - 내경 121㎜ - 외경 146㎜ - 두께 10㎜ - 패킹재질 GRAPHITE - 사용온도(하한) -50℃ - 사용온도(상한) 300℃ - 단면형태 TRAPEZOID - 별칭 IV STEM GRAND PACKING 품질등급 S등급 제작사 한국필아공업(주) - 부품번호 6610 | 한국필아공업(주) |  | 6610
2021 | 4 | 계획예방정비용 | 한빛 | 3발전소 | 6 | 14 | 200340638 | 정비부분품(SPAR) | 국내 | S | 패킹,성형식(MOLD) | 패킹,성형식(MOLD),121㎜,146㎜,10㎜,GRAPHITE,-50℃ | EA | 6 | 기계부 | 강현식 | 061-357-3638 | 품명 패킹,성형식(MOLD) - 내경 121㎜ - 외경 146㎜ - 두께 10㎜ - 패킹재질 GRAPHITE - 사용온도(하한) -50℃ - 사용온도(상한) 300℃ - 단면형태 TRAPEZOID - 별칭 IV STEM GRAND PACKING 품질등급 S등급 제작사 한국필아공업(주) - 부품번호 6610 | 한국필아공업(주) |  | 6610
2022 | 3 | 계획예방정비용 | 한빛 | 3발전소 | 5 | 15 | 200340638 | 정비부분품(SPAR) | 국내 | S | 패킹,성형식(MOLD) | 패킹,성형식(MOLD),121㎜,146㎜,10㎜,GRAPHITE,-50℃ | EA | 6 | 기계부 | 강현식 | 061-357-3638 | 품명 패킹,성형식(MOLD) - 내경 121㎜ - 외경 146㎜ - 두께 10㎜ - 패킹재질 GRAPHITE - 사용온도(하한) -50℃ - 사용온도(상한) 300℃ - 단면형태 TRAPEZOID - 별칭 IV STEM GRAND PACKING 품질등급 S등급 제작사 한국필아공업(주) - 부품번호 6610 | 한국필아공업(주) |  | 6610
2020 | 2 | 계획예방정비용 | 한빛 | 3발전소 | 6 | 13 | 200340672 | 정비부분품(SPAR) | 국내 | S | 로킹플레이트(LOCKING PLATE) | 로킹플레이트(LOCKING PLATE),MSR MANWAY COVER,L | EA | 16 | 기계부 | 강현식 | 061-357-3638 | 품명 로킹플레이트(LOCKING PLATE) - 별칭 MSR MANWAY COVER - 타입(형식) LOCKING - 사이즈 584.2 OD*431.8 ID*1.5㎜ THK - 재질 SS400 - 구멍 직경 Φ34.5/Φ14.5 - 구멍개수 20/2 - 품질서류 1 MILL SHEET 품질등급 S등급
2020 | 3 | 계획예방정비용 | 한울 | 2발전소 | 3 | 16 | 200340672 | 정비부분품(SPAR) | 국내 | S | 로킹플레이트(LOCKING PLATE) | 로킹플레이트(LOCKING PLATE),MSR MANWAY COVER,L | EA | 8 | 기계부 | 김태헌 | 054-785-1327 | 품명 로킹플레이트(LOCKING PLATE) - 별칭 MSR MANWAY COVER - 타입(형식) LOCKING - 사이즈 584.2 OD*431.8 ID*1.5㎜ THK - 재질 SS400 - 구멍 직경 Φ34.5/Φ14.5 - 구멍개수 20/2 - 품질서류 1 MILL SHEET 품질등급 S등급
2020 | 3 | 계획예방정비용 | 한울 | 3발전소 | 5 | 12 | 200340672 | 정비부분품(SPAR) | 국내 | S | 로킹플레이트(LOCKING PLATE) | 로킹플레이트(LOCKING PLATE),MSR MANWAY COVER,L | EA | 30 | 기계부 | 손호걸 | 054-785-2763 | 품명 로킹플레이트(LOCKING PLATE) - 별칭 MSR MANWAY COVER - 타입(형식) LOCKING - 사이즈 584.2 OD*431.8 ID*1.5㎜ THK - 재질 SS400 - 구멍 직경 Φ34.5/Φ14.5 - 구멍개수 20/2 - 품질서류 1 MILL SHEET 품질등급 S등급
2020 | 4 | 계획예방정비용 | 한울 | 2발전소 | 4 | 15 | 200340672 | 정비부분품(SPAR) | 국내 | S | 로킹플레이트(LOCKING PLATE) | 로킹플레이트(LOCKING PLATE),MSR MANWAY COVER,L | EA | 8 | 기계부 | 강재언 | 054-785-2649 | 품명 로킹플레이트(LOCKING PLATE) - 별칭 MSR MANWAY COVER - 타입(형식) LOCKING - 사이즈 584.2 OD*431.8 ID*1.5㎜ THK - 재질 SS400 - 구멍 직경 Φ34.5/Φ14.5 - 구멍개수 20/2 - 품질서류 1 MILL SHEET 품질등급 S등급
2021 | 1 | 계획예방정비용 | 한빛 | 3발전소 | 5 | 14 | 200340672 | 정비부분품(SPAR) | 국내 | S | 로킹플레이트(LOCKING PLATE) | 로킹플레이트(LOCKING PLATE),MSR MANWAY COVER,L | EA | 16 | 기계부 | 강현식 | 061-357-3638 | 품명 로킹플레이트(LOCKING PLATE) - 별칭 MSR MANWAY COVER - 타입(형식) LOCKING - 사이즈 584.2 OD*431.8 ID*1.5㎜ THK - 재질 SS400 - 구멍 직경 Φ34.5/Φ14.5 - 구멍개수 20/2 - 품질서류 1 MILL SHEET 품질등급 S등급
2021 | 3 | 계획예방정비용 | 한울 | 3발전소 | 6 | 12 | 200340672 | 정비부분품(SPAR) | 국내 | S | 로킹플레이트(LOCKING PLATE) | 로킹플레이트(LOCKING PLATE),MSR MANWAY COVER,L | EA | 30 | 기계부 | 김성수 | 054-785-1641 | 품명 로킹플레이트(LOCKING PLATE) - 별칭 MSR MANWAY COVER - 타입(형식) LOCKING - 사이즈 584.2 OD*431.8 ID*1.5㎜ THK - 재질 SS400 - 구멍 직경 Φ34.5/Φ14.5 - 구멍개수 20/2 - 품질서류 1 MILL SHEET 품질등급 S등급
2021 | 4 | 계획예방정비용 | 한빛 | 3발전소 | 6 | 14 | 200340672 | 정비부분품(SPAR) | 국내 | S | 로킹플레이트(LOCKING PLATE) | 로킹플레이트(LOCKING PLATE),MSR MANWAY COVER,L | EA | 16 | 기계부 | 강현식 | 061-357-3638 | 품명 로킹플레이트(LOCKING PLATE) - 별칭 MSR MANWAY COVER - 타입(형식) LOCKING - 사이즈 584.2 OD*431.8 ID*1.5㎜ THK - 재질 SS400 - 구멍 직경 Φ34.5/Φ14.5 - 구멍개수 20/2 - 품질서류 1 MILL SHEET 품질등급 S등급
2022 | 1 | 계획예방정비용 | 한울 | 3발전소 | 5 | 13 | 200340672 | 정비부분품(SPAR) | 국내 | S | 로킹플레이트(LOCKING PLATE) | 로킹플레이트(LOCKING PLATE),MSR MANWAY COVER,L | EA | 30 | 기계부 | 손호걸 | 054-785-2763 | 품명 로킹플레이트(LOCKING PLATE) - 별칭 MSR MANWAY COVER - 타입(형식) LOCKING - 사이즈 584.2 OD*431.8 ID*1.5㎜ THK - 재질 SS400 - 구멍 직경 Φ34.5/Φ14.5 - 구멍개수 20/2 - 품질서류 1 MILL SHEET 품질등급 S등급
2022 | 2 | 계획예방정비용 | 한울 | 2발전소 | 3 | 17 | 200340672 | 정비부분품(SPAR) | 국내 | S | 로킹플레이트(LOCKING PLATE) | 로킹플레이트(LOCKING PLATE),MSR MANWAY COVER,L | EA | 8 | 기계부 | 김태헌 | 054-785-1327 | 품명 로킹플레이트(LOCKING PLATE) - 별칭 MSR MANWAY COVER - 타입(형식) LOCKING - 사이즈 584.2 OD*431.8 ID*1.5㎜ THK - 재질 SS400 - 구멍 직경 Φ34.5/Φ14.5 - 구멍개수 20/2 - 품질서류 1 MILL SHEET 품질등급 S등급
2022 | 3 | 계획예방정비용 | 한빛 | 3발전소 | 5 | 15 | 200340672 | 정비부분품(SPAR) | 국내 | S | 로킹플레이트(LOCKING PLATE) | 로킹플레이트(LOCKING PLATE),MSR MANWAY COVER,L | EA | 16 | 기계부 | 강현식 | 061-357-3638 | 품명 로킹플레이트(LOCKING PLATE) - 별칭 MSR MANWAY COVER - 타입(형식) LOCKING - 사이즈 584.2 OD*431.8 ID*1.5㎜ THK - 재질 SS400 - 구멍 직경 Φ34.5/Φ14.5 - 구멍개수 20/2 - 품질서류 1 MILL SHEET 품질등급 S등급
2020 | 4 | 계획예방정비용 | 월성 | 2발전소 | 3 | 18 | 200340697 | 정비부분품(SPAR) | 국내 | S | 캐패시터 | 캐패시터,ELECTROLYTIC,고정식,130㎜,60㎜,480VAC,60 | EA | 60 | 전기부 | 정현기 | 054-779-2252 | 품명 캐패시터 - 캐패시터타입 ELECTROLYTIC - 캐패시터몸체형태 고정식 - 전체길이 130㎜ - 몸체직경 60㎜ - 정격전압 480VAC,60㎐ - 정격전류 5.43A - 무효전력 2.61KVAR - 허용오차 -5% ~ +10% - 컨덴서용량 30㎌ - 특수사항 방전저항,보안장치내장 - 적용기술기준 구매규격서 #10324015 - 품질보증서류 CATALOG - 시험성적서류 C OF C, TEST REPORT - 별칭 QMM-4030S 품질등급 S등급 제작사 삼화콘덴서 - 모델번호 QMM-4030S | 삼화콘덴서 | QMM-4030S
2020 | 2 | 계획예방정비용 | 한빛 | 3발전소 | 6 | 13 | 200340703 | 정비부분품(SPAR) | 국내 | S | 패킹,성형식(MOLD) | 패킹,성형식(MOLD),143㎜,169㎜,10㎜,GRAPHITE,-50℃ | EA | 3 | 기계부 | 강현식 | 061-357-3638 | 품명 패킹,성형식(MOLD) - 내경 143㎜ - 외경 169㎜ - 두께 10㎜ - 패킹재질 GRAPHITE - 사용온도(하한) -50℃ - 사용온도(상한) 300℃ - 단면형태 TRAPEZOID - 별칭 MSV GRAND PACKING 원자력안전범주 NON NUCLEAR SAFETY RELATED 품질등급 S등급 제작사 한국필아공업(주) - 부품번호 6610 제작사 두산중공업(주) - 부품번호 U467X000P0056 | 한국필아공업(주) |  | 6610
2021 | 1 | 계획예방정비용 | 한빛 | 3발전소 | 5 | 14 | 200340703 | 정비부분품(SPAR) | 국내 | S | 패킹,성형식(MOLD) | 패킹,성형식(MOLD),143㎜,169㎜,10㎜,GRAPHITE,-50℃ | EA | 3 | 기계부 | 강현식 | 061-357-3638 | 품명 패킹,성형식(MOLD) - 내경 143㎜ - 외경 169㎜ - 두께 10㎜ - 패킹재질 GRAPHITE - 사용온도(하한) -50℃ - 사용온도(상한) 300℃ - 단면형태 TRAPEZOID - 별칭 MSV GRAND PACKING 원자력안전범주 NON NUCLEAR SAFETY RELATED 품질등급 S등급 제작사 한국필아공업(주) - 부품번호 6610 제작사 두산중공업(주) - 부품번호 U467X000P0056 | 한국필아공업(주) |  | 6610
2021 | 4 | 계획예방정비용 | 한빛 | 3발전소 | 6 | 14 | 200340703 | 정비부분품(SPAR) | 국내 | S | 패킹,성형식(MOLD) | 패킹,성형식(MOLD),143㎜,169㎜,10㎜,GRAPHITE,-50℃ | EA | 3 | 기계부 | 강현식 | 061-357-3638 | 품명 패킹,성형식(MOLD) - 내경 143㎜ - 외경 169㎜ - 두께 10㎜ - 패킹재질 GRAPHITE - 사용온도(하한) -50℃ - 사용온도(상한) 300℃ - 단면형태 TRAPEZOID - 별칭 MSV GRAND PACKING 원자력안전범주 NON NUCLEAR SAFETY RELATED 품질등급 S등급 제작사 한국필아공업(주) - 부품번호 6610 제작사 두산중공업(주) - 부품번호 U467X000P0056 | 한국필아공업(주) |  | 6610
2022 | 3 | 계획예방정비용 | 한빛 | 3발전소 | 5 | 15 | 200340703 | 정비부분품(SPAR) | 국내 | S | 패킹,성형식(MOLD) | 패킹,성형식(MOLD),143㎜,169㎜,10㎜,GRAPHITE,-50℃ | EA | 3 | 기계부 | 강현식 | 061-357-3638 | 품명 패킹,성형식(MOLD) - 내경 143㎜ - 외경 169㎜ - 두께 10㎜ - 패킹재질 GRAPHITE - 사용온도(하한) -50℃ - 사용온도(상한) 300℃ - 단면형태 TRAPEZOID - 별칭 MSV GRAND PACKING 원자력안전범주 NON NUCLEAR SAFETY RELATED 품질등급 S등급 제작사 한국필아공업(주) - 부품번호 6610 제작사 두산중공업(주) - 부품번호 U467X000P0056 | 한국필아공업(주) |  | 6610
2020 | 2 | 계획예방정비용 | 한빛 | 3발전소 | 6 | 13 | 200340704 | 정비부분품(SPAR) | 국내 | S | 패킹,성형식(MOLD) | 패킹,성형식(MOLD),95㎜,121㎜,10㎜,GRAPHITE,-50℃, | EA | 6 | 기계부 | 강현식 | 061-357-3638 | 품명 패킹,성형식(MOLD) - 내경 95㎜ - 외경 121㎜ - 두께 10㎜ - 패킹재질 GRAPHITE - 사용온도(하한) -50℃ - 사용온도(상한) 300℃ - 단면형태 TRAPEZOID - 별칭 CIV UPPER PACKING 품질등급 S등급 제작사 한국필아공업(주) - 부품번호 6610 | 한국필아공업(주) |  | 6610
2021 | 1 | 계획예방정비용 | 한빛 | 3발전소 | 5 | 14 | 200340704 | 정비부분품(SPAR) | 국내 | S | 패킹,성형식(MOLD) | 패킹,성형식(MOLD),95㎜,121㎜,10㎜,GRAPHITE,-50℃, | EA | 6 | 기계부 | 강현식 | 061-357-3638 | 품명 패킹,성형식(MOLD) - 내경 95㎜ - 외경 121㎜ - 두께 10㎜ - 패킹재질 GRAPHITE - 사용온도(하한) -50℃ - 사용온도(상한) 300℃ - 단면형태 TRAPEZOID - 별칭 CIV UPPER PACKING 품질등급 S등급 제작사 한국필아공업(주) - 부품번호 6610 | 한국필아공업(주) |  | 6610
2021 | 4 | 계획예방정비용 | 한빛 | 3발전소 | 6 | 14 | 200340704 | 정비부분품(SPAR) | 국내 | S | 패킹,성형식(MOLD) | 패킹,성형식(MOLD),95㎜,121㎜,10㎜,GRAPHITE,-50℃, | EA | 6 | 기계부 | 강현식 | 061-357-3638 | 품명 패킹,성형식(MOLD) - 내경 95㎜ - 외경 121㎜ - 두께 10㎜ - 패킹재질 GRAPHITE - 사용온도(하한) -50℃ - 사용온도(상한) 300℃ - 단면형태 TRAPEZOID - 별칭 CIV UPPER PACKING 품질등급 S등급 제작사 한국필아공업(주) - 부품번호 6610 | 한국필아공업(주) |  | 6610
2022 | 3 | 계획예방정비용 | 한빛 | 3발전소 | 5 | 15 | 200340704 | 정비부분품(SPAR) | 국내 | S | 패킹,성형식(MOLD) | 패킹,성형식(MOLD),95㎜,121㎜,10㎜,GRAPHITE,-50℃, | EA | 6 | 기계부 | 강현식 | 061-357-3638 | 품명 패킹,성형식(MOLD) - 내경 95㎜ - 외경 121㎜ - 두께 10㎜ - 패킹재질 GRAPHITE - 사용온도(하한) -50℃ - 사용온도(상한) 300℃ - 단면형태 TRAPEZOID - 별칭 CIV UPPER PACKING 품질등급 S등급 제작사 한국필아공업(주) - 부품번호 6610 | 한국필아공업(주) |  | 6610
2020 | 1 | 경상예방정비용 | 한빛 | 3발전소 |  |  | 200340787 | 정비부분품(SPAR) | 국내 | S | 다이아프램 밸브 | 다이아프램 밸브,Y-DIAPHRAGM GLOBE,3/4IN,A105,B6 | SET | 2 | 기계부 | 정우혁 | 061-357-2395 | 품명 다이아프램 밸브 - 다이아프램밸브타입 Y-DIAPHRAGM GLOBE - 밸브사이즈 3/4IN - 밸브재질 A105 - 다이아프램재질 B637-NO7718,METAL - 밸브운전방법 MANUAL OPER 원자력안전범주 NON NUCLEAR SAFETY RELATED 품질등급 S등급 제작사 삼신 - 도면번호 P207-DG-A01-88 - 모델번호 1500-D-GBE-NONE - 부품번호 194 | 삼신 | 1500-D-GBE-NONE | 194
2020 | 1 | 경상예방정비용 | 한빛 | 3발전소 |  |  | 200340789 | 정비부분품(SPAR) | 국내 | S | 열감지 저항기,온도계용 | 열감지 저항기,온도계용,RTD,PT,0~200℃,100Ω,+/1(0.3+ | EA | 2 | 기계부 | 정우혁 | 061-357-2395 | 품명 열감지 저항기,온도계용 - 저항기타입(열감지식) RTD - 저항기재질(열감지식) PT - 측정범위(상한) 0~200℃ - 저항 100Ω - 허용오차 +/1(0.3+0.005T)℃ 품질등급 S등급 | 코닉스(주)
2021 | 2 | 계획예방정비용 | 고리 | 3발전소 | 5(신1) | 7 | 200340796 | 정비부분품(SPAR) | 국외 | Q | 메커니컬실 | 메커니컬실,MECH. SEAL SUCTION SIDE,ASME NQA-1 | SET | 1 | 기계부 | 정민수 | 051-726-5644 | 품명 메커니컬실 - 메커니컬씰타입 MECH. SEAL SUCTION SIDE - 적용품질기준 ASME NQA-1 - 품질보증서류 CERTIFICATE OF CONFORMANCE - NCR/SDDR(IF APPLICABLE) - 별칭 CHARGING PUMP SIDE MECH`SEAL 원자력안전범주 NUCLEAR SAFETY RELATED 품질등급 Q등급 제작사 KSB AG (KLEIN SCHAZLINS BECKER - 부품번호 433.01 - 모델번호 6-G61-007051/1-4 - 도면번호 50722477797 - 도면번호 DRIVE END SIDE - JOHN CRANE 0640/108B/01/D70304 - PARENT EQUIP PROD LOT RHM 65-265.14 - 주설비 참고자료 9-903-Z-181-001 제작사 JOHN CRANE, INC. - 표준기술사양서 INSTRUCTION MANUAL TYPE 108B - 도면번호 64MM CARTRIDGE-GLRD - TYP 108B-SP/D - 도면번호 DRIVE END SIDE - 제작 도면번호 WORK NO. 6-G61-007 051 - 도면번호 50722477798 - 모델번호 JOHN CRANE 0640/108B/01/D70276 - 부품번호 433.01 - PARENT EQUIP PROD LOT KSB PUMP TYPE RHM 65-265.14 | JOHN CRANE, INC. | JOHN CRANE 0640/108B/01/D70276 | 433.01
2021 | 2 | 계획예방정비용 | 고리 | 3발전소 | 6(신2) | 7 | 200340796 | 정비부분품(SPAR) | 국외 | Q | 메커니컬실 | 메커니컬실,MECH. SEAL SUCTION SIDE,ASME NQA-1 | SET | 1 | 기계부 | 서원철 | 051-726-2392 | 품명 메커니컬실 - 메커니컬씰타입 MECH. SEAL SUCTION SIDE - 적용품질기준 ASME NQA-1 - 품질보증서류 CERTIFICATE OF CONFORMANCE - NCR/SDDR(IF APPLICABLE) - 별칭 CHARGING PUMP SIDE MECH`SEAL 원자력안전범주 NUCLEAR SAFETY RELATED 품질등급 Q등급 제작사 KSB AG (KLEIN SCHAZLINS BECKER - 부품번호 433.01 - 모델번호 6-G61-007051/1-4 - 도면번호 50722477797 - 도면번호 DRIVE END SIDE - JOHN CRANE 0640/108B/01/D70304 - PARENT EQUIP PROD LOT RHM 65-265.14 - 주설비 참고자료 9-903-Z-181-001 제작사 JOHN CRANE, INC. - 표준기술사양서 INSTRUCTION MANUAL TYPE 108B - 도면번호 64MM CARTRIDGE-GLRD - TYP 108B-SP/D - 도면번호 DRIVE END SIDE - 제작 도면번호 WORK NO. 6-G61-007 051 - 도면번호 50722477798 - 모델번호 JOHN CRANE 0640/108B/01/D70276 - 부품번호 433.01 - PARENT EQUIP PROD LOT KSB PUMP TYPE RHM 65-265.14 | JOHN CRANE, INC. | JOHN CRANE 0640/108B/01/D70276 | 433.01
2021 | 3 | 계획예방정비용 | 한울 | 3발전소 | 5 | 13 | 200340796 | 정비부분품(SPAR) | 국외 | Q | 메커니컬실 | 메커니컬실,MECH. SEAL SUCTION SIDE,ASME NQA-1 | SET | 1 | 기계부 | 김웅규 | 054-785-1615 | 품명 메커니컬실 - 메커니컬씰타입 MECH. SEAL SUCTION SIDE - 적용품질기준 ASME NQA-1 - 품질보증서류 CERTIFICATE OF CONFORMANCE - NCR/SDDR(IF APPLICABLE) - 별칭 CHARGING PUMP SIDE MECH`SEAL 원자력안전범주 NUCLEAR SAFETY RELATED 품질등급 Q등급 제작사 KSB AG (KLEIN SCHAZLINS BECKER - 부품번호 433.01 - 모델번호 6-G61-007051/1-4 - 도면번호 50722477797 - 도면번호 DRIVE END SIDE - JOHN CRANE 0640/108B/01/D70304 - PARENT EQUIP PROD LOT RHM 65-265.14 - 주설비 참고자료 9-903-Z-181-001 제작사 JOHN CRANE, INC. - 표준기술사양서 INSTRUCTION MANUAL TYPE 108B - 도면번호 64MM CARTRIDGE-GLRD - TYP 108B-SP/D - 도면번호 DRIVE END SIDE - 제작 도면번호 WORK NO. 6-G61-007 051 - 도면번호 50722477798 - 모델번호 JOHN CRANE 0640/108B/01/D70276 - 부품번호 433.01 - PARENT EQUIP PROD LOT KSB PUMP TYPE RHM 65-265.14 | JOHN CRANE, INC. | JOHN CRANE 0640/108B/01/D70276 | 433.01
2022 | 2 | 계획예방정비용 | 한울 | 3발전소 | 6 | 13 | 200340796 | 정비부분품(SPAR) | 국외 | Q | 메커니컬실 | 메커니컬실,MECH. SEAL SUCTION SIDE,ASME NQA-1 | SET | 1 | 기계부 | 김웅규 | 054-785-1615 | 품명 메커니컬실 - 메커니컬씰타입 MECH. SEAL SUCTION SIDE - 적용품질기준 ASME NQA-1 - 품질보증서류 CERTIFICATE OF CONFORMANCE - NCR/SDDR(IF APPLICABLE) - 별칭 CHARGING PUMP SIDE MECH`SEAL 원자력안전범주 NUCLEAR SAFETY RELATED 품질등급 Q등급 제작사 KSB AG (KLEIN SCHAZLINS BECKER - 부품번호 433.01 - 모델번호 6-G61-007051/1-4 - 도면번호 50722477797 - 도면번호 DRIVE END SIDE - JOHN CRANE 0640/108B/01/D70304 - PARENT EQUIP PROD LOT RHM 65-265.14 - 주설비 참고자료 9-903-Z-181-001 제작사 JOHN CRANE, INC. - 표준기술사양서 INSTRUCTION MANUAL TYPE 108B - 도면번호 64MM CARTRIDGE-GLRD - TYP 108B-SP/D - 도면번호 DRIVE END SIDE - 제작 도면번호 WORK NO. 6-G61-007 051 - 도면번호 50722477798 - 모델번호 JOHN CRANE 0640/108B/01/D70276 - 부품번호 433.01 - PARENT EQUIP PROD LOT KSB PUMP TYPE RHM 65-265.14 | JOHN CRANE, INC. | JOHN CRANE 0640/108B/01/D70276 | 433.01
2021 | 2 | 계획예방정비용 | 고리 | 3발전소 | 5(신1) | 7 | 200340797 | 정비부분품(SPAR) | 국외 | Q | 메커니컬실 | 메커니컬실,MECH.SEAL DISCHARGE SIDE,MECH.SEAL | SET | 1 | 기계부 | 정민수 | 051-726-5644 | 품명 메커니컬실 - 메커니컬씰타입 MECH.SEAL DISCHARGE SIDE - 최소포장단위 MECH.SEAL ASSEMBLY - 적용품질기준 ASME NQA-1 - 품질보증서류 CERTIFICATE OF CONFORMANCE - SDDR, NCR - IF APPLICABLE - 별칭 CHARGING PUMP MECH`SEAL(NDE) 원자력안전범주 NUCLEAR SAFETY RELATED 품질등급 Q등급 제작사 KSB AG (KLEIN SCHAZLINS BECKER - 부품번호 433.02 - 모델번호 6-G61-007051/1-4 - 도면번호 50722477796 - 도면번호 JOHN CRANE 0640/108B/01/D70304 - NON DRIVE END SIDE - PARENT EQUIP PROD LOT RHM 65-265.14 - 주설비 참고자료 9-903-Z-181-001 제작사 JOHN CRANE, INC. - 표준기술사양서 INSTRUCTION MANUAL TYPE 108B - 도면번호 64MM CARTRIDGE-GLRD - TYP 108B-SP/D - 도면번호 NON DRIVE END SIDE - 제작 도면번호 WORK NO. 6-G61-007 051 - 도면번호 50722477798 - 모델번호 JOHN CRANE 0640/108B/01/D70304 - 부품번호 433.02 - PARENT EQUIP PROD LOT KSB PUMP TYPE RHM 65-265.14 | JOHN CRANE, INC. | JOHN CRANE 0640/108B/01/D70304 | 433.02
2021 | 2 | 계획예방정비용 | 고리 | 3발전소 | 6(신2) | 7 | 200340797 | 정비부분품(SPAR) | 국외 | Q | 메커니컬실 | 메커니컬실,MECH.SEAL DISCHARGE SIDE,MECH.SEAL | SET | 1 | 기계부 | 서원철 | 051-726-2392 | 품명 메커니컬실 - 메커니컬씰타입 MECH.SEAL DISCHARGE SIDE - 최소포장단위 MECH.SEAL ASSEMBLY - 적용품질기준 ASME NQA-1 - 품질보증서류 CERTIFICATE OF CONFORMANCE - SDDR, NCR - IF APPLICABLE - 별칭 CHARGING PUMP MECH`SEAL(NDE) 원자력안전범주 NUCLEAR SAFETY RELATED 품질등급 Q등급 제작사 KSB AG (KLEIN SCHAZLINS BECKER - 부품번호 433.02 - 모델번호 6-G61-007051/1-4 - 도면번호 50722477796 - 도면번호 JOHN CRANE 0640/108B/01/D70304 - NON DRIVE END SIDE - PARENT EQUIP PROD LOT RHM 65-265.14 - 주설비 참고자료 9-903-Z-181-001 제작사 JOHN CRANE, INC. - 표준기술사양서 INSTRUCTION MANUAL TYPE 108B - 도면번호 64MM CARTRIDGE-GLRD - TYP 108B-SP/D - 도면번호 NON DRIVE END SIDE - 제작 도면번호 WORK NO. 6-G61-007 051 - 도면번호 50722477798 - 모델번호 JOHN CRANE 0640/108B/01/D70304 - 부품번호 433.02 - PARENT EQUIP PROD LOT KSB PUMP TYPE RHM 65-265.14 | JOHN CRANE, INC. | JOHN CRANE 0640/108B/01/D70304 | 433.02
2021 | 3 | 계획예방정비용 | 한울 | 3발전소 | 5 | 13 | 200340797 | 정비부분품(SPAR) | 국외 | Q | 메커니컬실 | 메커니컬실,MECH.SEAL DISCHARGE SIDE,MECH.SEAL | SET | 1 | 기계부 | 김웅규 | 054-785-1615 | 품명 메커니컬실 - 메커니컬씰타입 MECH.SEAL DISCHARGE SIDE - 최소포장단위 MECH.SEAL ASSEMBLY - 적용품질기준 ASME NQA-1 - 품질보증서류 CERTIFICATE OF CONFORMANCE - SDDR, NCR - IF APPLICABLE - 별칭 CHARGING PUMP MECH`SEAL(NDE) 원자력안전범주 NUCLEAR SAFETY RELATED 품질등급 Q등급 제작사 KSB AG (KLEIN SCHAZLINS BECKER - 부품번호 433.02 - 모델번호 6-G61-007051/1-4 - 도면번호 50722477796 - 도면번호 JOHN CRANE 0640/108B/01/D70304 - NON DRIVE END SIDE - PARENT EQUIP PROD LOT RHM 65-265.14 - 주설비 참고자료 9-903-Z-181-001 제작사 JOHN CRANE, INC. - 표준기술사양서 INSTRUCTION MANUAL TYPE 108B - 도면번호 64MM CARTRIDGE-GLRD - TYP 108B-SP/D - 도면번호 NON DRIVE END SIDE - 제작 도면번호 WORK NO. 6-G61-007 051 - 도면번호 50722477798 - 모델번호 JOHN CRANE 0640/108B/01/D70304 - 부품번호 433.02 - PARENT EQUIP PROD LOT KSB PUMP TYPE RHM 65-265.14 | JOHN CRANE, INC. | JOHN CRANE 0640/108B/01/D70304 | 433.02
2022 | 2 | 계획예방정비용 | 한울 | 3발전소 | 6 | 13 | 200340797 | 정비부분품(SPAR) | 국외 | Q | 메커니컬실 | 메커니컬실,MECH.SEAL DISCHARGE SIDE,MECH.SEAL | SET | 1 | 기계부 | 김웅규 | 054-785-1615 | 품명 메커니컬실 - 메커니컬씰타입 MECH.SEAL DISCHARGE SIDE - 최소포장단위 MECH.SEAL ASSEMBLY - 적용품질기준 ASME NQA-1 - 품질보증서류 CERTIFICATE OF CONFORMANCE - SDDR, NCR - IF APPLICABLE - 별칭 CHARGING PUMP MECH`SEAL(NDE) 원자력안전범주 NUCLEAR SAFETY RELATED 품질등급 Q등급 제작사 KSB AG (KLEIN SCHAZLINS BECKER - 부품번호 433.02 - 모델번호 6-G61-007051/1-4 - 도면번호 50722477796 - 도면번호 JOHN CRANE 0640/108B/01/D70304 - NON DRIVE END SIDE - PARENT EQUIP PROD LOT RHM 65-265.14 - 주설비 참고자료 9-903-Z-181-001 제작사 JOHN CRANE, INC. - 표준기술사양서 INSTRUCTION MANUAL TYPE 108B - 도면번호 64MM CARTRIDGE-GLRD - TYP 108B-SP/D - 도면번호 NON DRIVE END SIDE - 제작 도면번호 WORK NO. 6-G61-007 051 - 도면번호 50722477798 - 모델번호 JOHN CRANE 0640/108B/01/D70304 - 부품번호 433.02 - PARENT EQUIP PROD LOT KSB PUMP TYPE RHM 65-265.14 | JOHN CRANE, INC. | JOHN CRANE 0640/108B/01/D70304 | 433.02
2021 | 3 | 계획예방정비용 | 한울 | 3발전소 | 5 | 13 | 200340834 | 정비부분품(SPAR) | 국외 | Q | 필터 엘리맨트 | 필터 엘리맨트,LIQUID,STEEL,VENT FILTER,ENTLUFT | EA | 1 | 기계부 | 김웅규 | 054-785-1615 | 품명 필터 엘리맨트 - 필터엘리멘트용도 LIQUID - 필터엘리멘트재질 STEEL - 최소포장단위 VENT FILTER - 특수사항 ENTLUFTUNGSFILTER G1W - 적용품질기준 ASME NQA-1 - 품질보증서류 CERTIFICATE OF CONFORMANCE - 별칭 CHARGING PUMP VENT FILTER 품질등급 Q등급 제작사 KSB AG (KLEIN SCHAZLINS BECKER - 부품번호 673.01 - 모델번호 6-G61-007051/1-4 - 도면번호 UG1033831(SIN-WOLSONG) - 도면번호 ZNI 1250E - 주설비 참고자료 9-903-Z-181-001 - PARENT EQUIP PROD LOT RHM 65-265.14 | KSB AG (KLEIN SCHAZLINS BECKER AG) | 6-G61-007051/1-4 | 673.01
2022 | 2 | 계획예방정비용 | 한울 | 3발전소 | 6 | 13 | 200340834 | 정비부분품(SPAR) | 국외 | Q | 필터 엘리맨트 | 필터 엘리맨트,LIQUID,STEEL,VENT FILTER,ENTLUFT | EA | 1 | 기계부 | 김웅규 | 054-785-1615 | 품명 필터 엘리맨트 - 필터엘리멘트용도 LIQUID - 필터엘리멘트재질 STEEL - 최소포장단위 VENT FILTER - 특수사항 ENTLUFTUNGSFILTER G1W - 적용품질기준 ASME NQA-1 - 품질보증서류 CERTIFICATE OF CONFORMANCE - 별칭 CHARGING PUMP VENT FILTER 품질등급 Q등급 제작사 KSB AG (KLEIN SCHAZLINS BECKER - 부품번호 673.01 - 모델번호 6-G61-007051/1-4 - 도면번호 UG1033831(SIN-WOLSONG) - 도면번호 ZNI 1250E - 주설비 참고자료 9-903-Z-181-001 - PARENT EQUIP PROD LOT RHM 65-265.14 | KSB AG (KLEIN SCHAZLINS BECKER AG) | 6-G61-007051/1-4 | 673.01
2021 | 3 | 계획예방정비용 | 한울 | 3발전소 | 5 | 13 | 200340835 | 정비부분품(SPAR) | 국외 | Q | 필터 엘리맨트 | 필터 엘리맨트,LIQUID,STEEL,VENT FILTER,ENTLUFT | EA | 1 | 기계부 | 김웅규 | 054-785-1615 | 품명 필터 엘리맨트 - 필터엘리멘트용도 LIQUID - 필터엘리멘트재질 STEEL - 최소포장단위 VENT FILTER - 특수사항 ENTLUFTUNGSFILTER G1/2 - 적용품질기준 ASME NQA-1 - 품질보증서류 CERTIFICATE OF CONFORMANCE - 별칭 CHARGING PUMP VENT FILTER 품질등급 Q등급 제작사 KSB AG (KLEIN SCHAZLINS BECKER - 부품번호 673.02 - 모델번호 6-G61-007051/1-4 - 도면번호 UG1033831(SIN-WOLSONG) - 도면번호 ZN 714 - 주설비 참고자료 9-903-Z-181-001 - PARENT EQUIP PROD LOT RHM 65-265.14 | KSB AG (KLEIN SCHAZLINS BECKER AG) | 6-G61-007051/1-4 | 673.02
2022 | 2 | 계획예방정비용 | 한울 | 3발전소 | 6 | 13 | 200340835 | 정비부분품(SPAR) | 국외 | Q | 필터 엘리맨트 | 필터 엘리맨트,LIQUID,STEEL,VENT FILTER,ENTLUFT | EA | 1 | 기계부 | 김웅규 | 054-785-1615 | 품명 필터 엘리맨트 - 필터엘리멘트용도 LIQUID - 필터엘리멘트재질 STEEL - 최소포장단위 VENT FILTER - 특수사항 ENTLUFTUNGSFILTER G1/2 - 적용품질기준 ASME NQA-1 - 품질보증서류 CERTIFICATE OF CONFORMANCE - 별칭 CHARGING PUMP VENT FILTER 품질등급 Q등급 제작사 KSB AG (KLEIN SCHAZLINS BECKER - 부품번호 673.02 - 모델번호 6-G61-007051/1-4 - 도면번호 UG1033831(SIN-WOLSONG) - 도면번호 ZN 714 - 주설비 참고자료 9-903-Z-181-001 - PARENT EQUIP PROD LOT RHM 65-265.14 | KSB AG (KLEIN SCHAZLINS BECKER AG) | 6-G61-007051/1-4 | 673.02
2021 | 2 | 계획예방정비용 | 고리 | 3발전소 | 5(신1) | 7 | 200340839 | 정비부분품(SPAR) | 국외 | Q | 써모웰 | 써모웰,CHARGING PUMP TEMP.MEASURE INS,TYPE | EA | 1 | 기계부 | 정민수 | 051-726-5644 | 품명 써모웰 - 별칭 CHARGING PUMP TEMP.MEASURE INS - 타입(형식) TYPE E - 치수 165㎜ - 특수사항 MAKE : RECKMANN - 최소포장단위 TEMPERATURE MEASURE INSTRUMENT - 적용품질기준 ASME NQA-1 - 품질서류 1 CERTIFICATE OF CONFORMANCE 품질등급 Q등급 제작사 KSB AG (KLEIN SCHAZLINS BECKER - 부품번호 692.04 - 모델번호 6-G61-007051/1-4 - 도면번호 UG1033831(SIN-WOLSONG) - PARENT EQUIP PROD LOT RHM 65-265.14 - 주설비 참고자료 9-903-Z-181-001 - 도면번호 514231284(SIN-WOLSONG) | KSB AG (KLEIN SCHAZLINS BECKER AG) | 6-G61-007051/1-4 | 692.04
2021 | 2 | 계획예방정비용 | 고리 | 3발전소 | 6(신2) | 7 | 200340839 | 정비부분품(SPAR) | 국외 | Q | 써모웰 | 써모웰,CHARGING PUMP TEMP.MEASURE INS,TYPE | EA | 1 | 기계부 | 서원철 | 051-726-2392 | 품명 써모웰 - 별칭 CHARGING PUMP TEMP.MEASURE INS - 타입(형식) TYPE E - 치수 165㎜ - 특수사항 MAKE : RECKMANN - 최소포장단위 TEMPERATURE MEASURE INSTRUMENT - 적용품질기준 ASME NQA-1 - 품질서류 1 CERTIFICATE OF CONFORMANCE 품질등급 Q등급 제작사 KSB AG (KLEIN SCHAZLINS BECKER - 부품번호 692.04 - 모델번호 6-G61-007051/1-4 - 도면번호 UG1033831(SIN-WOLSONG) - PARENT EQUIP PROD LOT RHM 65-265.14 - 주설비 참고자료 9-903-Z-181-001 - 도면번호 514231284(SIN-WOLSONG) | KSB AG (KLEIN SCHAZLINS BECKER AG) | 6-G61-007051/1-4 | 692.04
2021 | 3 | 계획예방정비용 | 한울 | 3발전소 | 5 | 13 | 200340856 | 정비부분품(SPAR) | 국외 | Q | 볼트/너트 세트 | 볼트/너트 세트,STUD,SA540MGRB24 CL1,M20*80,STI | EA | 12 | 기계부 | 김웅규 | 054-785-1615 | 품명 볼트/너트 세트 - 볼트타입 STUD - 볼트재질 SA540MGRB24 CL1 - 나사시리즈 M20*80 - 특수사항 STIFFSCHRAUBE - 적용품질기준 ASME NQA-1 - 품질보증서류 CERTIFICATE OF CONFORMANCE\ - 시험성적서류 CERTIFIED MATERIAL TEST REPORT - 별칭 CHARGING PUMP STUD 품질등급 Q등급 제작사 KSB AG (KLEIN SCHAZLINS BECKER - 부품번호 902.02 - 모델번호 6-G61-007051/1-4 - 주설비 참고자료 9-903-Z-181-001 - PARENT EQUIP PROD LOT RHM 65-265.14 - 도면번호 DIN 939 | KSB AG (KLEIN SCHAZLINS BECKER AG) | 6-G61-007051/1-4 | 902.02
2022 | 2 | 계획예방정비용 | 한울 | 3발전소 | 6 | 13 | 200340856 | 정비부분품(SPAR) | 국외 | Q | 볼트/너트 세트 | 볼트/너트 세트,STUD,SA540MGRB24 CL1,M20*80,STI | EA | 12 | 기계부 | 김웅규 | 054-785-1615 | 품명 볼트/너트 세트 - 볼트타입 STUD - 볼트재질 SA540MGRB24 CL1 - 나사시리즈 M20*80 - 특수사항 STIFFSCHRAUBE - 적용품질기준 ASME NQA-1 - 품질보증서류 CERTIFICATE OF CONFORMANCE\ - 시험성적서류 CERTIFIED MATERIAL TEST REPORT - 별칭 CHARGING PUMP STUD 품질등급 Q등급 제작사 KSB AG (KLEIN SCHAZLINS BECKER - 부품번호 902.02 - 모델번호 6-G61-007051/1-4 - 주설비 참고자료 9-903-Z-181-001 - PARENT EQUIP PROD LOT RHM 65-265.14 - 도면번호 DIN 939 | KSB AG (KLEIN SCHAZLINS BECKER AG) | 6-G61-007051/1-4 | 902.02
2021 | 3 | 계획예방정비용 | 한울 | 3발전소 | 5 | 13 | 200340857 | 정비부분품(SPAR) | 국외 | Q | 핀(PIN),기계요소 | 핀(PIN),기계요소,THREADED PIN,LOCKING,M10*65㎜ | EA | 6 | 기계부 | 김웅규 | 054-785-1615 | 품명 핀(PIN),기계요소 - 핀(PIN)타입 THREADED PIN - 핀(PIN)용도 LOCKING - 직경 M10*65㎜ - 핀(PIN)재질 A2/A4 - 특수사항 GEWINDESTIFT - 적용품질기준 ASME NQA-1 - 품질보증서류 CERTIFICATE OF CONFORMANCE - 별칭 CHARGING PUMP THREADED PIN 품질등급 Q등급 제작사 KSB AG (KLEIN SCHAZLINS BECKER - 부품번호 904.01 - 모델번호 6-G61-007051/1-4 - 도면번호 UG1033831(SIN-WOLSONG) - 도면번호 DIN 913 - 주설비 참고자료 9-903-Z-181-001 - PARENT EQUIP PROD LOT RHM 65-265.14 | KSB AG (KLEIN SCHAZLINS BECKER AG) | 6-G61-007051/1-4 | 904.01
2022 | 2 | 계획예방정비용 | 한울 | 3발전소 | 6 | 13 | 200340857 | 정비부분품(SPAR) | 국외 | Q | 핀(PIN),기계요소 | 핀(PIN),기계요소,THREADED PIN,LOCKING,M10*65㎜ | EA | 6 | 기계부 | 김웅규 | 054-785-1615 | 품명 핀(PIN),기계요소 - 핀(PIN)타입 THREADED PIN - 핀(PIN)용도 LOCKING - 직경 M10*65㎜ - 핀(PIN)재질 A2/A4 - 특수사항 GEWINDESTIFT - 적용품질기준 ASME NQA-1 - 품질보증서류 CERTIFICATE OF CONFORMANCE - 별칭 CHARGING PUMP THREADED PIN 품질등급 Q등급 제작사 KSB AG (KLEIN SCHAZLINS BECKER - 부품번호 904.01 - 모델번호 6-G61-007051/1-4 - 도면번호 UG1033831(SIN-WOLSONG) - 도면번호 DIN 913 - 주설비 참고자료 9-903-Z-181-001 - PARENT EQUIP PROD LOT RHM 65-265.14 | KSB AG (KLEIN SCHAZLINS BECKER AG) | 6-G61-007051/1-4 | 904.01
2021 | 3 | 계획예방정비용 | 한울 | 3발전소 | 5 | 13 | 200340858 | 정비부분품(SPAR) | 국외 | Q | 핀(PIN),기계요소 | 핀(PIN),기계요소,THREADED PIN,LOCKING,M5*6㎜, | EA | 87 | 기계부 | 김웅규 | 054-785-1615 | 품명 핀(PIN),기계요소 - 핀(PIN)타입 THREADED PIN - 핀(PIN)용도 LOCKING - 직경 M5*6㎜ - 핀(PIN)재질 A2/A4 - 특수사항 GEWINDESTIFT - 적용품질기준 ASME NQA-1 - 품질보증서류 CERTIFICATE OF CONFORMANCE - 별칭 CHARGING PUMP THREADED PIN 품질등급 Q등급 제작사 KSB AG (KLEIN SCHAZLINS BECKER - 부품번호 904.02 - 모델번호 6-G61-007051/1-4 - 도면번호 UG1033831(SIN-WOLSONG) - 도면번호 DIN 916 - 주설비 참고자료 9-903-Z-181-001 - PARENT EQUIP PROD LOT RHM 65-265.14 | KSB AG (KLEIN SCHAZLINS BECKER AG) | 6-G61-007051/1-4 | 904.02
2022 | 2 | 계획예방정비용 | 한울 | 3발전소 | 6 | 13 | 200340858 | 정비부분품(SPAR) | 국외 | Q | 핀(PIN),기계요소 | 핀(PIN),기계요소,THREADED PIN,LOCKING,M5*6㎜, | EA | 87 | 기계부 | 김웅규 | 054-785-1615 | 품명 핀(PIN),기계요소 - 핀(PIN)타입 THREADED PIN - 핀(PIN)용도 LOCKING - 직경 M5*6㎜ - 핀(PIN)재질 A2/A4 - 특수사항 GEWINDESTIFT - 적용품질기준 ASME NQA-1 - 품질보증서류 CERTIFICATE OF CONFORMANCE - 별칭 CHARGING PUMP THREADED PIN 품질등급 Q등급 제작사 KSB AG (KLEIN SCHAZLINS BECKER - 부품번호 904.02 - 모델번호 6-G61-007051/1-4 - 도면번호 UG1033831(SIN-WOLSONG) - 도면번호 DIN 916 - 주설비 참고자료 9-903-Z-181-001 - PARENT EQUIP PROD LOT RHM 65-265.14 | KSB AG (KLEIN SCHAZLINS BECKER AG) | 6-G61-007051/1-4 | 904.02
2021 | 3 | 계획예방정비용 | 한울 | 3발전소 | 5 | 13 | 200340859 | 정비부분품(SPAR) | 국외 | Q | 핀(PIN),기계요소 | 핀(PIN),기계요소,THREADED PIN,LOCKING,M5*6,A2 | EA | 3 | 기계부 | 김웅규 | 054-785-1615 | 품명 핀(PIN),기계요소 - 핀(PIN)타입 THREADED PIN - 핀(PIN)용도 LOCKING - 내경 M5*6 - 핀(PIN)재질 A2/A4 - 특수사항 GEWINDESTIFT - 적용품질기준 ASME NQA-1 - 품질보증서류 CERTIFICATE OF CONFORMANCE - 별칭 CHARGING PUMP THREADED PIN 품질등급 Q등급 제작사 KSB AG (KLEIN SCHAZLINS BECKER - 부품번호 904.03 - 모델번호 6-G61-007051/1-4 - 도면번호 DIN 916 - ISO 4029 - 주설비 참고자료 9-903-Z-181-001 - PARENT EQUIP PROD LOT RHM 65-265.14 | KSB AG (KLEIN SCHAZLINS BECKER AG) | 6-G61-007051/1-4 | 904.03
2022 | 2 | 계획예방정비용 | 한울 | 3발전소 | 6 | 13 | 200340859 | 정비부분품(SPAR) | 국외 | Q | 핀(PIN),기계요소 | 핀(PIN),기계요소,THREADED PIN,LOCKING,M5*6,A2 | EA | 3 | 기계부 | 김웅규 | 054-785-1615 | 품명 핀(PIN),기계요소 - 핀(PIN)타입 THREADED PIN - 핀(PIN)용도 LOCKING - 내경 M5*6 - 핀(PIN)재질 A2/A4 - 특수사항 GEWINDESTIFT - 적용품질기준 ASME NQA-1 - 품질보증서류 CERTIFICATE OF CONFORMANCE - 별칭 CHARGING PUMP THREADED PIN 품질등급 Q등급 제작사 KSB AG (KLEIN SCHAZLINS BECKER - 부품번호 904.03 - 모델번호 6-G61-007051/1-4 - 도면번호 DIN 916 - ISO 4029 - 주설비 참고자료 9-903-Z-181-001 - PARENT EQUIP PROD LOT RHM 65-265.14 | KSB AG (KLEIN SCHAZLINS BECKER AG) | 6-G61-007051/1-4 | 904.03
2021 | 3 | 계획예방정비용 | 한울 | 3발전소 | 5 | 13 | 200340860 | 정비부분품(SPAR) | 국외 | Q | 핀(PIN),기계요소 | 핀(PIN),기계요소,THREADED PIN,LOCKING,M8*35, | EA | 11 | 기계부 | 김웅규 | 054-785-1615 | 품명 핀(PIN),기계요소 - 핀(PIN)타입 THREADED PIN - 핀(PIN)용도 LOCKING - 내경 M8*35 - 핀(PIN)재질 A2/A4 - 특수사항 GEWINDESTIFT - 적용품질기준 ASME NQA-1 - 품질보증서류 CERTIFICATE OF CONFORMANCE - 별칭 CHARGING PUMP THREADED PIN 품질등급 Q등급 제작사 KSB AG (KLEIN SCHAZLINS BECKER - 부품번호 904.04 - 모델번호 6-G61-007051/1-4 - 도면번호 DIN 913 - 주설비 참고자료 9-903-Z-181-001 - PARENT EQUIP PROD LOT RHM 65-265.14 | KSB AG (KLEIN SCHAZLINS BECKER AG) | 6-G61-007051/1-4 | 904.04
2022 | 2 | 계획예방정비용 | 한울 | 3발전소 | 6 | 13 | 200340860 | 정비부분품(SPAR) | 국외 | Q | 핀(PIN),기계요소 | 핀(PIN),기계요소,THREADED PIN,LOCKING,M8*35, | EA | 11 | 기계부 | 김웅규 | 054-785-1615 | 품명 핀(PIN),기계요소 - 핀(PIN)타입 THREADED PIN - 핀(PIN)용도 LOCKING - 내경 M8*35 - 핀(PIN)재질 A2/A4 - 특수사항 GEWINDESTIFT - 적용품질기준 ASME NQA-1 - 품질보증서류 CERTIFICATE OF CONFORMANCE - 별칭 CHARGING PUMP THREADED PIN 품질등급 Q등급 제작사 KSB AG (KLEIN SCHAZLINS BECKER - 부품번호 904.04 - 모델번호 6-G61-007051/1-4 - 도면번호 DIN 913 - 주설비 참고자료 9-903-Z-181-001 - PARENT EQUIP PROD LOT RHM 65-265.14 | KSB AG (KLEIN SCHAZLINS BECKER AG) | 6-G61-007051/1-4 | 904.04
2021 | 3 | 계획예방정비용 | 한울 | 3발전소 | 5 | 13 | 200340861 | 정비부분품(SPAR) | 국외 | Q | 핀(PIN),기계요소 | 핀(PIN),기계요소,THREADED PIN,LOCKING,M6*20㎜, | EA | 1 | 기계부 | 김웅규 | 054-785-1615 | 품명 핀(PIN),기계요소 - 핀(PIN)타입 THREADED PIN - 핀(PIN)용도 LOCKING - 내경 M6*20㎜ - 핀(PIN)재질 A2/A4 - 특수사항 GEWINDESTIFT - 적용품질기준 ASME NQA-1 - 품질보증서류 CERTIFICATE OF CONFORMANCE - 별칭 CHARGING PUMP THREADED PIN 품질등급 Q등급 제작사 KSB AG (KLEIN SCHAZLINS BECKER - 부품번호 904.05 - 모델번호 6-G61-007051/1-4 - 도면번호 UG1033831(SIN-WOLSONG) - 도면번호 DIN 916 - 주설비 참고자료 9-903-Z-181-001 - PARENT EQUIP PROD LOT RHM 65-265.14 | KSB AG (KLEIN SCHAZLINS BECKER AG) | 6-G61-007051/1-4 | 904.05
2022 | 2 | 계획예방정비용 | 한울 | 3발전소 | 6 | 13 | 200340861 | 정비부분품(SPAR) | 국외 | Q | 핀(PIN),기계요소 | 핀(PIN),기계요소,THREADED PIN,LOCKING,M6*20㎜, | EA | 1 | 기계부 | 김웅규 | 054-785-1615 | 품명 핀(PIN),기계요소 - 핀(PIN)타입 THREADED PIN - 핀(PIN)용도 LOCKING - 내경 M6*20㎜ - 핀(PIN)재질 A2/A4 - 특수사항 GEWINDESTIFT - 적용품질기준 ASME NQA-1 - 품질보증서류 CERTIFICATE OF CONFORMANCE - 별칭 CHARGING PUMP THREADED PIN 품질등급 Q등급 제작사 KSB AG (KLEIN SCHAZLINS BECKER - 부품번호 904.05 - 모델번호 6-G61-007051/1-4 - 도면번호 UG1033831(SIN-WOLSONG) - 도면번호 DIN 916 - 주설비 참고자료 9-903-Z-181-001 - PARENT EQUIP PROD LOT RHM 65-265.14 | KSB AG (KLEIN SCHAZLINS BECKER AG) | 6-G61-007051/1-4 | 904.05
2021 | 3 | 계획예방정비용 | 한울 | 3발전소 | 5 | 13 | 200340862 | 정비부분품(SPAR) | 국외 | Q | 세트스크류 | 세트스크류,TIE BOLT,M16*926㎜,1.4057+QT800(A27 | EA | 4 | 기계부 | 김웅규 | 054-785-1615 | 품명 세트스크류 - 나사타입 TIE BOLT - 나사시리즈 M16*926㎜ - 나사재질 1.4057+QT800(A276GR.431) - 특수사항 VERBINDUNGSSCHRAUBE - 적용품질기준 ASME NQA-1 - 품질보증서류 CERTIFICATE OF CONFORMANCE - 별칭 CHARGING PUMP TIE BOLT 품질등급 Q등급 제작사 KSB AG (KLEIN SCHAZLINS BECKER - 부품번호 905.01 - 모델번호 6-G61-007051/1-4 - 도면번호 UG1033831(SIN-WOLSONG) - 도면번호 507224431 - 주설비 참고자료 9-903-Z-181-001 - PARENT EQUIP PROD LOT RHM 65-265.14 | KSB AG (KLEIN SCHAZLINS BECKER AG) | 6-G61-007051/1-4 | 905.01
2022 | 2 | 계획예방정비용 | 한울 | 3발전소 | 6 | 13 | 200340862 | 정비부분품(SPAR) | 국외 | Q | 세트스크류 | 세트스크류,TIE BOLT,M16*926㎜,1.4057+QT800(A27 | EA | 4 | 기계부 | 김웅규 | 054-785-1615 | 품명 세트스크류 - 나사타입 TIE BOLT - 나사시리즈 M16*926㎜ - 나사재질 1.4057+QT800(A276GR.431) - 특수사항 VERBINDUNGSSCHRAUBE - 적용품질기준 ASME NQA-1 - 품질보증서류 CERTIFICATE OF CONFORMANCE - 별칭 CHARGING PUMP TIE BOLT 품질등급 Q등급 제작사 KSB AG (KLEIN SCHAZLINS BECKER - 부품번호 905.01 - 모델번호 6-G61-007051/1-4 - 도면번호 UG1033831(SIN-WOLSONG) - 도면번호 507224431 - 주설비 참고자료 9-903-Z-181-001 - PARENT EQUIP PROD LOT RHM 65-265.14 | KSB AG (KLEIN SCHAZLINS BECKER AG) | 6-G61-007051/1-4 | 905.01
2021 | 3 | 계획예방정비용 | 한울 | 3발전소 | 5 | 13 | 200340863 | 정비부분품(SPAR) | 국외 | Q | 나사 | 나사,CAP,SOCKET HEAD,AM12*25㎜,A2/A4,INNEN | EA | 6 | 기계부 | 김웅규 | 054-785-1615 | 품명 나사 - 나사용도 CAP - 나사헤드형태 SOCKET HEAD - 나사시리즈 AM12*25㎜ - 나사재질 A2/A4 - 특수사항 INNEN 6KT-SCHR - 적용품질기준 ASME NQA-1 - 품질보증서류 CERTIFICATE OF CONFORMANCE - 별칭 CHARGING PUMP SOCKET HEADSCREW 품질등급 Q등급 제작사 KSB AG (KLEIN SCHAZLINS BECKER - 부품번호 914.01 - 모델번호 6-G61-007051/1-4 - 도면번호 UG1033831(SIN-WOLSONG) - 도면번호 ZN 912 - PARENT EQUIP PROD LOT RHM 65-265.14 - 주설비 참고자료 9-903-Z-181-001 | KSB AG (KLEIN SCHAZLINS BECKER AG) | 6-G61-007051/1-4 | 914.01
2022 | 2 | 계획예방정비용 | 한울 | 3발전소 | 6 | 13 | 200340863 | 정비부분품(SPAR) | 국외 | Q | 나사 | 나사,CAP,SOCKET HEAD,AM12*25㎜,A2/A4,INNEN | EA | 6 | 기계부 | 김웅규 | 054-785-1615 | 품명 나사 - 나사용도 CAP - 나사헤드형태 SOCKET HEAD - 나사시리즈 AM12*25㎜ - 나사재질 A2/A4 - 특수사항 INNEN 6KT-SCHR - 적용품질기준 ASME NQA-1 - 품질보증서류 CERTIFICATE OF CONFORMANCE - 별칭 CHARGING PUMP SOCKET HEADSCREW 품질등급 Q등급 제작사 KSB AG (KLEIN SCHAZLINS BECKER - 부품번호 914.01 - 모델번호 6-G61-007051/1-4 - 도면번호 UG1033831(SIN-WOLSONG) - 도면번호 ZN 912 - PARENT EQUIP PROD LOT RHM 65-265.14 - 주설비 참고자료 9-903-Z-181-001 | KSB AG (KLEIN SCHAZLINS BECKER AG) | 6-G61-007051/1-4 | 914.01
2021 | 3 | 계획예방정비용 | 한울 | 3발전소 | 5 | 13 | 200340864 | 정비부분품(SPAR) | 국외 | Q | 나사 | 나사,CAP,SOCKET HEAD,M16*50㎜,8.8 A2D,INNEN | EA | 6 | 기계부 | 김웅규 | 054-785-1615 | 품명 나사 - 나사용도 CAP - 나사헤드형태 SOCKET HEAD - 나사시리즈 M16*50㎜ - 나사재질 8.8 A2D - 특수사항 INNEN 6KT-SCHR - 적용품질기준 ASME NQA-1 - 품질보증서류 CERTIFICATE OF CONFORMANCE - 별칭 CHARGING PUMP SOCKET HEADSCREW 품질등급 Q등급 제작사 KSB AG (KLEIN SCHAZLINS BECKER - 부품번호 914.02 - 모델번호 6-G61-007051/1-4 - 도면번호 UG1033831(SIN-WOLSONG) - 도면번호 ISO 4762 - PARENT EQUIP PROD LOT RHM 65-265.14 - 주설비 참고자료 9-903-Z-181-001 | KSB AG (KLEIN SCHAZLINS BECKER AG) | 6-G61-007051/1-4 | 914.02
2022 | 2 | 계획예방정비용 | 한울 | 3발전소 | 6 | 13 | 200340864 | 정비부분품(SPAR) | 국외 | Q | 나사 | 나사,CAP,SOCKET HEAD,M16*50㎜,8.8 A2D,INNEN | EA | 6 | 기계부 | 김웅규 | 054-785-1615 | 품명 나사 - 나사용도 CAP - 나사헤드형태 SOCKET HEAD - 나사시리즈 M16*50㎜ - 나사재질 8.8 A2D - 특수사항 INNEN 6KT-SCHR - 적용품질기준 ASME NQA-1 - 품질보증서류 CERTIFICATE OF CONFORMANCE - 별칭 CHARGING PUMP SOCKET HEADSCREW 품질등급 Q등급 제작사 KSB AG (KLEIN SCHAZLINS BECKER - 부품번호 914.02 - 모델번호 6-G61-007051/1-4 - 도면번호 UG1033831(SIN-WOLSONG) - 도면번호 ISO 4762 - PARENT EQUIP PROD LOT RHM 65-265.14 - 주설비 참고자료 9-903-Z-181-001 | KSB AG (KLEIN SCHAZLINS BECKER AG) | 6-G61-007051/1-4 | 914.02
2021 | 3 | 계획예방정비용 | 한울 | 3발전소 | 5 | 13 | 200340865 | 정비부분품(SPAR) | 국외 | Q | 나사 | 나사,CAP,SOCKET HEAD,M12*35,A2/A4,CAP SCR | EA | 6 | 기계부 | 김웅규 | 054-785-1615 | 품명 나사 - 나사용도 CAP - 나사헤드형태 SOCKET HEAD - 나사시리즈 M12*35 - 나사재질 A2/A4 - 나사등급 CAP SCREW - 적용품질기준 ASME NQA-1 - 품질보증서류 CERTIFICATE OF CONFORMANCE - 별칭 CHARGING PUMP SOCKET HEADSCREW 품질등급 Q등급 제작사 KSB AG (KLEIN SCHAZLINS BECKER - 도면번호 ISO 4762 - PARENT EQUIP PROD LOT RHM 65-265.14 - 주설비 참고자료 9-903-Z-181-001 - 모델번호 6-G61-007051/1-4 - 부품번호 914.03 | KSB AG (KLEIN SCHAZLINS BECKER AG) | 6-G61-007051/1-4 | 914.03
2022 | 2 | 계획예방정비용 | 한울 | 3발전소 | 6 | 13 | 200340865 | 정비부분품(SPAR) | 국외 | Q | 나사 | 나사,CAP,SOCKET HEAD,M12*35,A2/A4,CAP SCR | EA | 6 | 기계부 | 김웅규 | 054-785-1615 | 품명 나사 - 나사용도 CAP - 나사헤드형태 SOCKET HEAD - 나사시리즈 M12*35 - 나사재질 A2/A4 - 나사등급 CAP SCREW - 적용품질기준 ASME NQA-1 - 품질보증서류 CERTIFICATE OF CONFORMANCE - 별칭 CHARGING PUMP SOCKET HEADSCREW 품질등급 Q등급 제작사 KSB AG (KLEIN SCHAZLINS BECKER - 도면번호 ISO 4762 - PARENT EQUIP PROD LOT RHM 65-265.14 - 주설비 참고자료 9-903-Z-181-001 - 모델번호 6-G61-007051/1-4 - 부품번호 914.03 | KSB AG (KLEIN SCHAZLINS BECKER AG) | 6-G61-007051/1-4 | 914.03
2021 | 3 | 계획예방정비용 | 한울 | 3발전소 | 5 | 13 | 200340866 | 정비부분품(SPAR) | 국외 | Q | 나사 | 나사,CAP,SOCKET HEAD,M16*60,DIN 912,CAP S | EA | 2 | 기계부 | 김웅규 | 054-785-1615 | 품명 나사 - 나사용도 CAP - 나사헤드형태 SOCKET HEAD - 나사시리즈 M16*60 - 나사재질 DIN 912 - 나사등급 CAP SCREW - 특수사항 INNEN 6KT-SCHR - 적용품질기준 ASME NQA-1 - 품질보증서류 CERTIFICATE OF CONFORMANCE - 별칭 CHARGING PUMP SOCKET HEADSCREW 품질등급 Q등급 제작사 KSB AG (KLEIN SCHAZLINS BECKER - 도면번호 DIN 912 - PARENT EQUIP PROD LOT RHM 65-265.14 - 주설비 참고자료 9-903-Z-181-001 - 모델번호 6-G61-007051/1-4 - 부품번호 914.04 | KSB AG (KLEIN SCHAZLINS BECKER AG) | 6-G61-007051/1-4 | 914.04
2022 | 2 | 계획예방정비용 | 한울 | 3발전소 | 6 | 13 | 200340866 | 정비부분품(SPAR) | 국외 | Q | 나사 | 나사,CAP,SOCKET HEAD,M16*60,DIN 912,CAP S | EA | 2 | 기계부 | 김웅규 | 054-785-1615 | 품명 나사 - 나사용도 CAP - 나사헤드형태 SOCKET HEAD - 나사시리즈 M16*60 - 나사재질 DIN 912 - 나사등급 CAP SCREW - 특수사항 INNEN 6KT-SCHR - 적용품질기준 ASME NQA-1 - 품질보증서류 CERTIFICATE OF CONFORMANCE - 별칭 CHARGING PUMP SOCKET HEADSCREW 품질등급 Q등급 제작사 KSB AG (KLEIN SCHAZLINS BECKER - 도면번호 DIN 912 - PARENT EQUIP PROD LOT RHM 65-265.14 - 주설비 참고자료 9-903-Z-181-001 - 모델번호 6-G61-007051/1-4 - 부품번호 914.04 | KSB AG (KLEIN SCHAZLINS BECKER AG) | 6-G61-007051/1-4 | 914.04
2021 | 3 | 계획예방정비용 | 한울 | 3발전소 | 5 | 13 | 200340867 | 정비부분품(SPAR) | 국외 | Q | 너트 | 너트,SA540MGRB24 CL3,NFM 20,6KT-MUTTER,ASM | EA | 8 | 기계부 | 김웅규 | 054-785-1615 | 품명 너트 - 너트재질 SA540MGRB24 CL3 - 나사시리즈 NFM 20 - 특수사항 6KT-MUTTER - 적용기술기준 ASME NQA-1 - 품질보증서류 CERTIFICATE OF CONFORMANCE - 시험성적서류 CERTIFIED MATERIAL TEST REPORT - 별칭 CHARGING PUMP NUT NFM 20 품질등급 Q등급 제작사 KSB AG (KLEIN SCHAZLINS BECKER - 도면번호 DIN 2510 - PARENT EQUIP PROD LOT RHM 65-265.14 - 주설비 참고자료 9-903-Z-181-001 - 모델번호 6-G61-007051/1-4 - 부품번호 920.01 | KSB AG (KLEIN SCHAZLINS BECKER AG) | 6-G61-007051/1-4 | 920.01
2022 | 2 | 계획예방정비용 | 한울 | 3발전소 | 6 | 13 | 200340867 | 정비부분품(SPAR) | 국외 | Q | 너트 | 너트,SA540MGRB24 CL3,NFM 20,6KT-MUTTER,ASM | EA | 8 | 기계부 | 김웅규 | 054-785-1615 | 품명 너트 - 너트재질 SA540MGRB24 CL3 - 나사시리즈 NFM 20 - 특수사항 6KT-MUTTER - 적용기술기준 ASME NQA-1 - 품질보증서류 CERTIFICATE OF CONFORMANCE - 시험성적서류 CERTIFIED MATERIAL TEST REPORT - 별칭 CHARGING PUMP NUT NFM 20 품질등급 Q등급 제작사 KSB AG (KLEIN SCHAZLINS BECKER - 도면번호 DIN 2510 - PARENT EQUIP PROD LOT RHM 65-265.14 - 주설비 참고자료 9-903-Z-181-001 - 모델번호 6-G61-007051/1-4 - 부품번호 920.01 | KSB AG (KLEIN SCHAZLINS BECKER AG) | 6-G61-007051/1-4 | 920.01
2021 | 3 | 계획예방정비용 | 한울 | 3발전소 | 5 | 13 | 200340868 | 정비부분품(SPAR) | 국외 | Q | 너트 | 너트,SA540MGRB24 CL3,NFM 30,6KT-MUTTER,ASM | EA | 8 | 기계부 | 김웅규 | 054-785-1615 | 품명 너트 - 너트재질 SA540MGRB24 CL3 - 나사시리즈 NFM 30 - 특수사항 6KT-MUTTER - 적용기술기준 ASME NQA-1 - 품질보증서류 CERTIFICATE OF CONFORMANCE - 시험성적서류 CERTIFIED MATERIAL TEST REPORT - 별칭 CHARGING PUMP NUT NFM 30 품질등급 Q등급 제작사 KSB AG (KLEIN SCHAZLINS BECKER - 도면번호 DIN 2510 - PARENT EQUIP PROD LOT RHM 65-265.14 - 주설비 참고자료 9-903-Z-181-001 - 모델번호 6-G61-007051/1-4 - 부품번호 920.02 | KSB AG (KLEIN SCHAZLINS BECKER AG) | 6-G61-007051/1-4 | 920.02
2022 | 2 | 계획예방정비용 | 한울 | 3발전소 | 6 | 13 | 200340868 | 정비부분품(SPAR) | 국외 | Q | 너트 | 너트,SA540MGRB24 CL3,NFM 30,6KT-MUTTER,ASM | EA | 8 | 기계부 | 김웅규 | 054-785-1615 | 품명 너트 - 너트재질 SA540MGRB24 CL3 - 나사시리즈 NFM 30 - 특수사항 6KT-MUTTER - 적용기술기준 ASME NQA-1 - 품질보증서류 CERTIFICATE OF CONFORMANCE - 시험성적서류 CERTIFIED MATERIAL TEST REPORT - 별칭 CHARGING PUMP NUT NFM 30 품질등급 Q등급 제작사 KSB AG (KLEIN SCHAZLINS BECKER - 도면번호 DIN 2510 - PARENT EQUIP PROD LOT RHM 65-265.14 - 주설비 참고자료 9-903-Z-181-001 - 모델번호 6-G61-007051/1-4 - 부품번호 920.02 | KSB AG (KLEIN SCHAZLINS BECKER AG) | 6-G61-007051/1-4 | 920.02
2021 | 3 | 계획예방정비용 | 한울 | 3발전소 | 5 | 13 | 200340869 | 정비부분품(SPAR) | 국외 | Q | 너트 | 너트,SA540MGRB24 CL3,NFM 48,6KT-MUTTER,ASM | EA | 16 | 기계부 | 김웅규 | 054-785-1615 | 품명 너트 - 너트재질 SA540MGRB24 CL3 - 나사시리즈 NFM 48 - 특수사항 6KT-MUTTER - 적용기술기준 ASME NQA-1 - 품질보증서류 CERTIFICATE OF CONFORMANCE - 시험성적서류 CERTIFIED MATERIAL TEST REPORT - 별칭 CHARGING PUMP NUT NFM 48 품질등급 Q등급 제작사 KSB AG (KLEIN SCHAZLINS BECKER - 도면번호 DIN 2510 - PARENT EQUIP PROD LOT RHM 65-265.14 - 주설비 참고자료 9-903-Z-181-001 - 모델번호 6-G61-007051/1-4 - 부품번호 920.03 | KSB AG (KLEIN SCHAZLINS BECKER AG) | 6-G61-007051/1-4 | 920.03
2022 | 2 | 계획예방정비용 | 한울 | 3발전소 | 6 | 13 | 200340869 | 정비부분품(SPAR) | 국외 | Q | 너트 | 너트,SA540MGRB24 CL3,NFM 48,6KT-MUTTER,ASM | EA | 16 | 기계부 | 김웅규 | 054-785-1615 | 품명 너트 - 너트재질 SA540MGRB24 CL3 - 나사시리즈 NFM 48 - 특수사항 6KT-MUTTER - 적용기술기준 ASME NQA-1 - 품질보증서류 CERTIFICATE OF CONFORMANCE - 시험성적서류 CERTIFIED MATERIAL TEST REPORT - 별칭 CHARGING PUMP NUT NFM 48 품질등급 Q등급 제작사 KSB AG (KLEIN SCHAZLINS BECKER - 도면번호 DIN 2510 - PARENT EQUIP PROD LOT RHM 65-265.14 - 주설비 참고자료 9-903-Z-181-001 - 모델번호 6-G61-007051/1-4 - 부품번호 920.03 | KSB AG (KLEIN SCHAZLINS BECKER AG) | 6-G61-007051/1-4 | 920.03
2021 | 3 | 계획예방정비용 | 한울 | 3발전소 | 5 | 13 | 200340870 | 정비부분품(SPAR) | 국외 | Q | 너트 | 너트,SA540MGRB24 CL3,M20,6KT-MUTTER,ASME N | EA | 12 | 기계부 | 김웅규 | 054-785-1615 | 품명 너트 - 너트재질 SA540MGRB24 CL3 - 나사시리즈 M20 - 특수사항 6KT-MUTTER - 적용기술기준 ASME NQA-1 - 품질보증서류 CERTIFICATE OF CONFORMANCE - 시험성적서류 CERTIFIED MATERIAL TEST REPORT - 별칭 CHARGING PUMP NUT M20 품질등급 Q등급 제작사 KSB AG (KLEIN SCHAZLINS BECKER - 도면번호 ISO 4032 - PARENT EQUIP PROD LOT RHM 65-265.14 - 주설비 참고자료 9-903-Z-181-001 - 모델번호 6-G61-007051/1-4 - 부품번호 920.04 | KSB AG (KLEIN SCHAZLINS BECKER AG) | 6-G61-007051/1-4 | 920.04
2022 | 2 | 계획예방정비용 | 한울 | 3발전소 | 6 | 13 | 200340870 | 정비부분품(SPAR) | 국외 | Q | 너트 | 너트,SA540MGRB24 CL3,M20,6KT-MUTTER,ASME N | EA | 12 | 기계부 | 김웅규 | 054-785-1615 | 품명 너트 - 너트재질 SA540MGRB24 CL3 - 나사시리즈 M20 - 특수사항 6KT-MUTTER - 적용기술기준 ASME NQA-1 - 품질보증서류 CERTIFICATE OF CONFORMANCE - 시험성적서류 CERTIFIED MATERIAL TEST REPORT - 별칭 CHARGING PUMP NUT M20 품질등급 Q등급 제작사 KSB AG (KLEIN SCHAZLINS BECKER - 도면번호 ISO 4032 - PARENT EQUIP PROD LOT RHM 65-265.14 - 주설비 참고자료 9-903-Z-181-001 - 모델번호 6-G61-007051/1-4 - 부품번호 920.04 | KSB AG (KLEIN SCHAZLINS BECKER AG) | 6-G61-007051/1-4 | 920.04
2021 | 3 | 계획예방정비용 | 한울 | 3발전소 | 5 | 13 | 200340871 | 정비부분품(SPAR) | 국외 | Q | 너트 | 너트,A2/A4,M16,6KT-MUTTER,ASME NQA-1,CERTI | EA | 4 | 기계부 | 김웅규 | 054-785-1615 | 품명 너트 - 너트재질 A2/A4 - 나사시리즈 M16 - 특수사항 6KT-MUTTER - 적용기술기준 ASME NQA-1 - 품질보증서류 CERTIFICATE OF CONFORMANCE - 별칭 CHARGING PUMP NUT M16 품질등급 Q등급 제작사 KSB AG (KLEIN SCHAZLINS BECKER - 부품번호 920.05 - 모델번호 6-G61-007051/1-4 - 도면번호 UG1033831(SIN-WOLSONG) - 도면번호 ISO 4032 - PARENT EQUIP PROD LOT RHM 65-265.14 - 주설비 참고자료 9-903-Z-181-001 | KSB AG (KLEIN SCHAZLINS BECKER AG) | 6-G61-007051/1-4 | 920.05
2022 | 2 | 계획예방정비용 | 한울 | 3발전소 | 6 | 13 | 200340871 | 정비부분품(SPAR) | 국외 | Q | 너트 | 너트,A2/A4,M16,6KT-MUTTER,ASME NQA-1,CERTI | EA | 4 | 기계부 | 김웅규 | 054-785-1615 | 품명 너트 - 너트재질 A2/A4 - 나사시리즈 M16 - 특수사항 6KT-MUTTER - 적용기술기준 ASME NQA-1 - 품질보증서류 CERTIFICATE OF CONFORMANCE - 별칭 CHARGING PUMP NUT M16 품질등급 Q등급 제작사 KSB AG (KLEIN SCHAZLINS BECKER - 부품번호 920.05 - 모델번호 6-G61-007051/1-4 - 도면번호 UG1033831(SIN-WOLSONG) - 도면번호 ISO 4032 - PARENT EQUIP PROD LOT RHM 65-265.14 - 주설비 참고자료 9-903-Z-181-001 | KSB AG (KLEIN SCHAZLINS BECKER AG) | 6-G61-007051/1-4 | 920.05
2021 | 3 | 계획예방정비용 | 한울 | 3발전소 | 5 | 13 | 200340872 | 정비부분품(SPAR) | 국외 | Q | 너트 | 너트,C45+N,M52*1.5 RECHTS,MUTTER,ASME NQA- | EA | 1 | 기계부 | 김웅규 | 054-785-1615 | 품명 너트 - 너트재질 C45+N - 나사사이즈(NTS) M52*1.5 RECHTS - 특수사항 MUTTER - 적용기술기준 ASME NQA-1 - 품질보증서류 CERTIFICATE OF CONFORMANCE - 별칭 CHARGING PUMP NUT M52*1.5RECHT 품질등급 Q등급 제작사 KSB AG (KLEIN SCHAZLINS BECKER - 부품번호 920.06 - 모델번호 6-G61-007051/1-4 - 도면번호 UG1033831(SIN-WOLSONG) - 도면번호 504207748 - PARENT EQUIP PROD LOT RHM 65-265.14 - 주설비 참고자료 9-903-Z-181-001 | KSB AG (KLEIN SCHAZLINS BECKER AG) | 6-G61-007051/1-4 | 920.06
2022 | 2 | 계획예방정비용 | 한울 | 3발전소 | 6 | 13 | 200340872 | 정비부분품(SPAR) | 국외 | Q | 너트 | 너트,C45+N,M52*1.5 RECHTS,MUTTER,ASME NQA- | EA | 1 | 기계부 | 김웅규 | 054-785-1615 | 품명 너트 - 너트재질 C45+N - 나사사이즈(NTS) M52*1.5 RECHTS - 특수사항 MUTTER - 적용기술기준 ASME NQA-1 - 품질보증서류 CERTIFICATE OF CONFORMANCE - 별칭 CHARGING PUMP NUT M52*1.5RECHT 품질등급 Q등급 제작사 KSB AG (KLEIN SCHAZLINS BECKER - 부품번호 920.06 - 모델번호 6-G61-007051/1-4 - 도면번호 UG1033831(SIN-WOLSONG) - 도면번호 504207748 - PARENT EQUIP PROD LOT RHM 65-265.14 - 주설비 참고자료 9-903-Z-181-001 | KSB AG (KLEIN SCHAZLINS BECKER AG) | 6-G61-007051/1-4 | 920.06
2021 | 3 | 계획예방정비용 | 한울 | 3발전소 | 5 | 13 | 200340873 | 정비부분품(SPAR) | 국외 | Q | 너트 | 너트,A2/A4,M20,6KT-MUTTER,ASME NQA-1,CERTI | EA | 6 | 기계부 | 김웅규 | 054-785-1615 | 품명 너트 - 너트재질 A2/A4 - 나사사이즈(NTS) M20 - 특수사항 6KT-MUTTER - 적용기술기준 ASME NQA-1 - 품질보증서류 CERTIFICATE OF CONFORMANCE - 별칭 CHARGING PUMP NUT M20 품질등급 Q등급 제작사 KSB AG (KLEIN SCHAZLINS BECKER - 부품번호 920.07 - 모델번호 6-G61-007051/1-4 - 도면번호 UG1033831(SIN-WOLSONG) - 도면번호 ISO 4032 - PARENT EQUIP PROD LOT RHM 65-265.14 - 주설비 참고자료 9-903-Z-181-001 | KSB AG (KLEIN SCHAZLINS BECKER AG) | 6-G61-007051/1-4 | 920.07
2022 | 2 | 계획예방정비용 | 한울 | 3발전소 | 6 | 13 | 200340873 | 정비부분품(SPAR) | 국외 | Q | 너트 | 너트,A2/A4,M20,6KT-MUTTER,ASME NQA-1,CERTI | EA | 6 | 기계부 | 김웅규 | 054-785-1615 | 품명 너트 - 너트재질 A2/A4 - 나사사이즈(NTS) M20 - 특수사항 6KT-MUTTER - 적용기술기준 ASME NQA-1 - 품질보증서류 CERTIFICATE OF CONFORMANCE - 별칭 CHARGING PUMP NUT M20 품질등급 Q등급 제작사 KSB AG (KLEIN SCHAZLINS BECKER - 부품번호 920.07 - 모델번호 6-G61-007051/1-4 - 도면번호 UG1033831(SIN-WOLSONG) - 도면번호 ISO 4032 - PARENT EQUIP PROD LOT RHM 65-265.14 - 주설비 참고자료 9-903-Z-181-001 | KSB AG (KLEIN SCHAZLINS BECKER AG) | 6-G61-007051/1-4 | 920.07
2021 | 3 | 계획예방정비용 | 한울 | 3발전소 | 5 | 13 | 200340874 | 정비부분품(SPAR) | 국외 | Q | 너트 | 너트,A2/A4,M10,6KT-MUTTER,ASME NQA-1,CERTI | EA | 6 | 기계부 | 김웅규 | 054-785-1615 | 품명 너트 - 너트재질 A2/A4 - 나사사이즈(NTS) M10 - 특수사항 6KT-MUTTER - 적용기술기준 ASME NQA-1 - 품질보증서류 CERTIFICATE OF CONFORMANCE - 별칭 CHARGING PUMP NUT M10 품질등급 Q등급 제작사 KSB AG (KLEIN SCHAZLINS BECKER - 부품번호 920.08 - 모델번호 6-G61-007051/1-4 - 도면번호 UG1033831(SIN-WOLSONG) - 도면번호 ISO 4032 - PARENT EQUIP PROD LOT RHM 65-265.14 - 주설비 참고자료 9-903-Z-181-001 | KSB AG (KLEIN SCHAZLINS BECKER AG) | 6-G61-007051/1-4 | 920.08
2022 | 2 | 계획예방정비용 | 한울 | 3발전소 | 6 | 13 | 200340874 | 정비부분품(SPAR) | 국외 | Q | 너트 | 너트,A2/A4,M10,6KT-MUTTER,ASME NQA-1,CERTI | EA | 6 | 기계부 | 김웅규 | 054-785-1615 | 품명 너트 - 너트재질 A2/A4 - 나사사이즈(NTS) M10 - 특수사항 6KT-MUTTER - 적용기술기준 ASME NQA-1 - 품질보증서류 CERTIFICATE OF CONFORMANCE - 별칭 CHARGING PUMP NUT M10 품질등급 Q등급 제작사 KSB AG (KLEIN SCHAZLINS BECKER - 부품번호 920.08 - 모델번호 6-G61-007051/1-4 - 도면번호 UG1033831(SIN-WOLSONG) - 도면번호 ISO 4032 - PARENT EQUIP PROD LOT RHM 65-265.14 - 주설비 참고자료 9-903-Z-181-001 | KSB AG (KLEIN SCHAZLINS BECKER AG) | 6-G61-007051/1-4 | 920.08
2021 | 3 | 계획예방정비용 | 한울 | 3발전소 | 5 | 13 | 200340875 | 정비부분품(SPAR) | 국외 | Q | 너트 | 너트,A2/A4,M8,6KT-MUTTER,ASME NQA-1,CERTI | EA | 11 | 기계부 | 김웅규 | 054-785-1615 | 품명 너트 - 너트재질 A2/A4 - 나사사이즈(NTS) M8 - 특수사항 6KT-MUTTER - 적용기술기준 ASME NQA-1 - 품질보증서류 CERTIFICATE OF CONFORMANCE - 별칭 CHARGING PUMP NUT M8 품질등급 Q등급 제작사 KSB AG (KLEIN SCHAZLINS BECKER - 부품번호 920.09 - 모델번호 6-G61-007051/1-4 - 도면번호 UG1033831(SIN-WOLSONG) - 도면번호 ISO 4032 - PARENT EQUIP PROD LOT RHM 65-265.14 - 주설비 참고자료 9-903-Z-181-001 | KSB AG (KLEIN SCHAZLINS BECKER AG) | 6-G61-007051/1-4 | 920.09
2022 | 2 | 계획예방정비용 | 한울 | 3발전소 | 6 | 13 | 200340875 | 정비부분품(SPAR) | 국외 | Q | 너트 | 너트,A2/A4,M8,6KT-MUTTER,ASME NQA-1,CERTI | EA | 11 | 기계부 | 김웅규 | 054-785-1615 | 품명 너트 - 너트재질 A2/A4 - 나사사이즈(NTS) M8 - 특수사항 6KT-MUTTER - 적용기술기준 ASME NQA-1 - 품질보증서류 CERTIFICATE OF CONFORMANCE - 별칭 CHARGING PUMP NUT M8 품질등급 Q등급 제작사 KSB AG (KLEIN SCHAZLINS BECKER - 부품번호 920.09 - 모델번호 6-G61-007051/1-4 - 도면번호 UG1033831(SIN-WOLSONG) - 도면번호 ISO 4032 - PARENT EQUIP PROD LOT RHM 65-265.14 - 주설비 참고자료 9-903-Z-181-001 | KSB AG (KLEIN SCHAZLINS BECKER AG) | 6-G61-007051/1-4 | 920.09
2021 | 3 | 계획예방정비용 | 한울 | 3발전소 | 5 | 13 | 200340876 | 정비부분품(SPAR) | 국외 | Q | 너트 | 너트,A2/A4,M12,6KT-MUTTER,ASME NQA-1,CERTI | EA | 16 | 기계부 | 김웅규 | 054-785-1615 | 품명 너트 - 너트재질 A2/A4 - 나사사이즈(NTS) M12 - 특수사항 6KT-MUTTER - 적용기술기준 ASME NQA-1 - 품질보증서류 CERTIFICATE OF CONFORMANCE - 별칭 CHARGING PUMP NUT M12 품질등급 Q등급 제작사 KSB AG (KLEIN SCHAZLINS BECKER - 부품번호 920.10 - 모델번호 6-G61-007051/1-4 - 도면번호 UG1033831(SIN-WOLSONG) - 도면번호 ISO 4032 - PARENT EQUIP PROD LOT RHM 65-265.14 - 주설비 참고자료 9-903-Z-181-001 | KSB AG (KLEIN SCHAZLINS BECKER AG) | 6-G61-007051/1-4 | 920.1
2022 | 2 | 계획예방정비용 | 한울 | 3발전소 | 6 | 13 | 200340876 | 정비부분품(SPAR) | 국외 | Q | 너트 | 너트,A2/A4,M12,6KT-MUTTER,ASME NQA-1,CERTI | EA | 16 | 기계부 | 김웅규 | 054-785-1615 | 품명 너트 - 너트재질 A2/A4 - 나사사이즈(NTS) M12 - 특수사항 6KT-MUTTER - 적용기술기준 ASME NQA-1 - 품질보증서류 CERTIFICATE OF CONFORMANCE - 별칭 CHARGING PUMP NUT M12 품질등급 Q등급 제작사 KSB AG (KLEIN SCHAZLINS BECKER - 부품번호 920.10 - 모델번호 6-G61-007051/1-4 - 도면번호 UG1033831(SIN-WOLSONG) - 도면번호 ISO 4032 - PARENT EQUIP PROD LOT RHM 65-265.14 - 주설비 참고자료 9-903-Z-181-001 | KSB AG (KLEIN SCHAZLINS BECKER AG) | 6-G61-007051/1-4 | 920.1
2021 | 3 | 계획예방정비용 | 한울 | 3발전소 | 5 | 13 | 200340877 | 정비부분품(SPAR) | 국외 | Q | 너트 | 너트,1.4571,M30*1.5,UBERWURTINUTTER,ASME N | EA | 2 | 기계부 | 김웅규 | 054-785-1615 | 품명 너트 - 너트재질 1.4571 - 나사시리즈 M30*1.5 - 특수사항 UBERWURTINUTTER - 적용기술기준 ASME NQA-1 - 품질보증서류 CERTIFICATE OF CONFORMANCE - 별칭 CHARGING PUMP NUT M30X1,5 품질등급 Q등급 제작사 KSB AG (KLEIN SCHAZLINS BECKER - 부품번호 920.11 - 모델번호 6-G61-007051/1-4 - 표준규격/규정 MAKE:SIEMENS - 주설비 참고자료 9-903-Z-181-001 - PARENT EQUIP PROD LOT RHM 65-265.14 - 도면번호 1530 | KSB AG (KLEIN SCHAZLINS BECKER AG) | 6-G61-007051/1-4 | 920.11
2022 | 2 | 계획예방정비용 | 한울 | 3발전소 | 6 | 13 | 200340877 | 정비부분품(SPAR) | 국외 | Q | 너트 | 너트,1.4571,M30*1.5,UBERWURTINUTTER,ASME N | EA | 2 | 기계부 | 김웅규 | 054-785-1615 | 품명 너트 - 너트재질 1.4571 - 나사시리즈 M30*1.5 - 특수사항 UBERWURTINUTTER - 적용기술기준 ASME NQA-1 - 품질보증서류 CERTIFICATE OF CONFORMANCE - 별칭 CHARGING PUMP NUT M30X1,5 품질등급 Q등급 제작사 KSB AG (KLEIN SCHAZLINS BECKER - 부품번호 920.11 - 모델번호 6-G61-007051/1-4 - 표준규격/규정 MAKE:SIEMENS - 주설비 참고자료 9-903-Z-181-001 - PARENT EQUIP PROD LOT RHM 65-265.14 - 도면번호 1530 | KSB AG (KLEIN SCHAZLINS BECKER AG) | 6-G61-007051/1-4 | 920.11
2021 | 3 | 계획예방정비용 | 한울 | 3발전소 | 5 | 13 | 200340878 | 정비부분품(SPAR) | 국외 | Q | 너트 | 너트,SA540MGRB24 CL3,NFM27,6KT-MUTTER,ASM | EA | 8 | 기계부 | 김웅규 | 054-785-1615 | 품명 너트 - 너트재질 SA540MGRB24 CL3 - 나사시리즈 NFM27 - 특수사항 6KT-MUTTER - 적용기술기준 ASME NQA-1 - 품질보증서류 CERTIFICATE OF CONFORMANCE - 시험성적서류 CERTIFIED MATERIAL TEST REPORT - 별칭 CHARGING PUMP NUT NFM27 품질등급 Q등급 제작사 KSB AG (KLEIN SCHAZLINS BECKER - 도면번호 DIN 2510 - PARENT EQUIP PROD LOT RHM 65-265.14 - 주설비 참고자료 9-903-Z-181-001 - 모델번호 6-G61-007051/1-4 - 부품번호 920.12 | KSB AG (KLEIN SCHAZLINS BECKER AG) | 6-G61-007051/1-4 | 920.12
2022 | 2 | 계획예방정비용 | 한울 | 3발전소 | 6 | 13 | 200340878 | 정비부분품(SPAR) | 국외 | Q | 너트 | 너트,SA540MGRB24 CL3,NFM27,6KT-MUTTER,ASM | EA | 8 | 기계부 | 김웅규 | 054-785-1615 | 품명 너트 - 너트재질 SA540MGRB24 CL3 - 나사시리즈 NFM27 - 특수사항 6KT-MUTTER - 적용기술기준 ASME NQA-1 - 품질보증서류 CERTIFICATE OF CONFORMANCE - 시험성적서류 CERTIFIED MATERIAL TEST REPORT - 별칭 CHARGING PUMP NUT NFM27 품질등급 Q등급 제작사 KSB AG (KLEIN SCHAZLINS BECKER - 도면번호 DIN 2510 - PARENT EQUIP PROD LOT RHM 65-265.14 - 주설비 참고자료 9-903-Z-181-001 - 모델번호 6-G61-007051/1-4 - 부품번호 920.12 | KSB AG (KLEIN SCHAZLINS BECKER AG) | 6-G61-007051/1-4 | 920.12
2021 | 3 | 계획예방정비용 | 한울 | 3발전소 | 5 | 13 | 200340879 | 정비부분품(SPAR) | 국외 | Q | 와셔 | 와셔,SAFETY WASHER,SPRING,A4,SICHERUNGSSCH | EA | 4 | 기계부 | 김웅규 | 054-785-1615 | 품명 와셔 - 와셔타입 SAFETY WASHER - 와셔몸체형태 SPRING - 와셔재질 A4 - 특수사항 SICHERUNGSSCHEIBE 17 - 적용품질기준 ASME NQA-1 - 품질보증서류 CERTIFICATE OF CONFORMANCE - 별칭 CHARGING PUMP SAFETY WASHER 17 품질등급 Q등급 제작사 KSB AG (KLEIN SCHAZLINS BECKER - 부품번호 930.01 - 모델번호 6-G61-007051/1-4 - 도면번호 UG1033831(SIN-WOLSONG) - PARENT EQUIP PROD LOT RHM 65-265.14 - 주설비 참고자료 9-903-Z-181-001 - 도면번호 ZN 959 | KSB AG (KLEIN SCHAZLINS BECKER AG) | 6-G61-007051/1-4 | 930.01
2022 | 2 | 계획예방정비용 | 한울 | 3발전소 | 6 | 13 | 200340879 | 정비부분품(SPAR) | 국외 | Q | 와셔 | 와셔,SAFETY WASHER,SPRING,A4,SICHERUNGSSCH | EA | 4 | 기계부 | 김웅규 | 054-785-1615 | 품명 와셔 - 와셔타입 SAFETY WASHER - 와셔몸체형태 SPRING - 와셔재질 A4 - 특수사항 SICHERUNGSSCHEIBE 17 - 적용품질기준 ASME NQA-1 - 품질보증서류 CERTIFICATE OF CONFORMANCE - 별칭 CHARGING PUMP SAFETY WASHER 17 품질등급 Q등급 제작사 KSB AG (KLEIN SCHAZLINS BECKER - 부품번호 930.01 - 모델번호 6-G61-007051/1-4 - 도면번호 UG1033831(SIN-WOLSONG) - PARENT EQUIP PROD LOT RHM 65-265.14 - 주설비 참고자료 9-903-Z-181-001 - 도면번호 ZN 959 | KSB AG (KLEIN SCHAZLINS BECKER AG) | 6-G61-007051/1-4 | 930.01
2021 | 3 | 계획예방정비용 | 한울 | 3발전소 | 5 | 13 | 200340880 | 정비부분품(SPAR) | 국외 | Q | 와셔 | 와셔,SAFETY WASHER,SPRING,ST GAL ZN,SICHER | EA | 12 | 기계부 | 김웅규 | 054-785-1615 | 품명 와셔 - 와셔타입 SAFETY WASHER - 와셔몸체형태 SPRING - 와셔재질 ST GAL ZN - 특수사항 SICHERUNGSSCHEIBE 17 - 적용품질기준 ASME NQA-1 - 품질보증서류 CERTIFICATE OF CONFORMANCE - 별칭 CHARGING PUMP SAFETY WASHER 17 품질등급 Q등급 제작사 KSB AG (KLEIN SCHAZLINS BECKER - 도면번호 ZN959 - 모델번호 6-G61-007051/1-4 - 부품번호 930.02 - 주설비 참고자료 9-903-Z-181-001 - PARENT EQUIP PROD LOT RHM 65-265.14 | KSB AG (KLEIN SCHAZLINS BECKER AG) | 6-G61-007051/1-4 | 930.02
2022 | 2 | 계획예방정비용 | 한울 | 3발전소 | 6 | 13 | 200340880 | 정비부분품(SPAR) | 국외 | Q | 와셔 | 와셔,SAFETY WASHER,SPRING,ST GAL ZN,SICHER | EA | 12 | 기계부 | 김웅규 | 054-785-1615 | 품명 와셔 - 와셔타입 SAFETY WASHER - 와셔몸체형태 SPRING - 와셔재질 ST GAL ZN - 특수사항 SICHERUNGSSCHEIBE 17 - 적용품질기준 ASME NQA-1 - 품질보증서류 CERTIFICATE OF CONFORMANCE - 별칭 CHARGING PUMP SAFETY WASHER 17 품질등급 Q등급 제작사 KSB AG (KLEIN SCHAZLINS BECKER - 도면번호 ZN959 - 모델번호 6-G61-007051/1-4 - 부품번호 930.02 - 주설비 참고자료 9-903-Z-181-001 - PARENT EQUIP PROD LOT RHM 65-265.14 | KSB AG (KLEIN SCHAZLINS BECKER AG) | 6-G61-007051/1-4 | 930.02
2021 | 3 | 계획예방정비용 | 한울 | 3발전소 | 5 | 13 | 200340881 | 정비부분품(SPAR) | 국외 | Q | 와셔 | 와셔,SAFETY WASHER,SPRING,ST GAL ZN,SICHER | EA | 6 | 기계부 | 김웅규 | 054-785-1615 | 품명 와셔 - 와셔타입 SAFETY WASHER - 와셔몸체형태 SPRING - 와셔재질 ST GAL ZN - 특수사항 SICHERUNGSSCHEIBE 13 - 적용품질기준 ASME NQA-1 - 품질보증서류 CERTIFICATE OF CONFORMANCE - 별칭 CHARGING PUMP SAFETY WASHER 13 품질등급 Q등급 제작사 KSB AG (KLEIN SCHAZLINS BECKER - 도면번호 ZN959 - 모델번호 6-G61-007051/1-4 - 부품번호 930.03 - 주설비 참고자료 9-903-Z-181-001 - PARENT EQUIP PROD LOT RHM 65-265.14 | KSB AG (KLEIN SCHAZLINS BECKER AG) | 6-G61-007051/1-4 | 930.03
2022 | 2 | 계획예방정비용 | 한울 | 3발전소 | 6 | 13 | 200340881 | 정비부분품(SPAR) | 국외 | Q | 와셔 | 와셔,SAFETY WASHER,SPRING,ST GAL ZN,SICHER | EA | 6 | 기계부 | 김웅규 | 054-785-1615 | 품명 와셔 - 와셔타입 SAFETY WASHER - 와셔몸체형태 SPRING - 와셔재질 ST GAL ZN - 특수사항 SICHERUNGSSCHEIBE 13 - 적용품질기준 ASME NQA-1 - 품질보증서류 CERTIFICATE OF CONFORMANCE - 별칭 CHARGING PUMP SAFETY WASHER 13 품질등급 Q등급 제작사 KSB AG (KLEIN SCHAZLINS BECKER - 도면번호 ZN959 - 모델번호 6-G61-007051/1-4 - 부품번호 930.03 - 주설비 참고자료 9-903-Z-181-001 - PARENT EQUIP PROD LOT RHM 65-265.14 | KSB AG (KLEIN SCHAZLINS BECKER AG) | 6-G61-007051/1-4 | 930.03
2021 | 3 | 계획예방정비용 | 한울 | 3발전소 | 5 | 13 | 200340882 | 정비부분품(SPAR) | 국외 | Q | 와셔 | 와셔,SAFETY WASHER,SPRING,1.4571,A21.2/22. | EA | 6 | 기계부 | 김웅규 | 054-785-1615 | 품명 와셔 - 와셔타입 SAFETY WASHER - 와셔몸체형태 SPRING - 와셔재질 1.4571 - 최소포장단위 A21.2/22.8*13 - 특수사항 SICHERUNG - 적용품질기준 ASME NQA-1 - 품질보증서류 CERTIFICATE OF CONFORMANCE - 별칭 CHARGING PUMP SAFETY WASHER 품질등급 Q등급 제작사 KSB AG (KLEIN SCHAZLINS BECKER - 부품번호 930.04 - 모델번호 6-G61-007051/1-4 - 도면번호 UG1033831(SIN-WOLSONG) - PARENT EQUIP PROD LOT RHM 65-265.14 - 주설비 참고자료 9-903-Z-181-001 - 도면번호 ZN 24B | KSB AG (KLEIN SCHAZLINS BECKER AG) | 6-G61-007051/1-4 | 930.04
2022 | 2 | 계획예방정비용 | 한울 | 3발전소 | 6 | 13 | 200340882 | 정비부분품(SPAR) | 국외 | Q | 와셔 | 와셔,SAFETY WASHER,SPRING,1.4571,A21.2/22. | EA | 6 | 기계부 | 김웅규 | 054-785-1615 | 품명 와셔 - 와셔타입 SAFETY WASHER - 와셔몸체형태 SPRING - 와셔재질 1.4571 - 최소포장단위 A21.2/22.8*13 - 특수사항 SICHERUNG - 적용품질기준 ASME NQA-1 - 품질보증서류 CERTIFICATE OF CONFORMANCE - 별칭 CHARGING PUMP SAFETY WASHER 품질등급 Q등급 제작사 KSB AG (KLEIN SCHAZLINS BECKER - 부품번호 930.04 - 모델번호 6-G61-007051/1-4 - 도면번호 UG1033831(SIN-WOLSONG) - PARENT EQUIP PROD LOT RHM 65-265.14 - 주설비 참고자료 9-903-Z-181-001 - 도면번호 ZN 24B | KSB AG (KLEIN SCHAZLINS BECKER AG) | 6-G61-007051/1-4 | 930.04
2021 | 3 | 계획예방정비용 | 한울 | 3발전소 | 5 | 13 | 200340883 | 정비부분품(SPAR) | 국외 | Q | 와셔 | 와셔,SAFETY WASHER,SPRING,ST GAL ZN,SICHER | EA | 6 | 기계부 | 김웅규 | 054-785-1615 | 품명 와셔 - 와셔타입 SAFETY WASHER - 와셔몸체형태 SPRING - 와셔재질 ST GAL ZN - 특수사항 SICHERUNGSSCHEIBE 21 - 적용품질기준 ASME NQA-1 - 품질보증서류 CERTIFICATE OF CONFORMANCE 품질등급 Q등급 제작사 KSB AG (KLEIN SCHAZLINS BECKER - 도면번호 ZN959 - 모델번호 6-G61-007051/1-4 - 부품번호 930.05 - 주설비 참고자료 9-903-Z-181-001 - PARENT EQUIP PROD LOT RHM 65-265.14 | KSB AG (KLEIN SCHAZLINS BECKER AG) | 6-G61-007051/1-4 | 930.05
2022 | 2 | 계획예방정비용 | 한울 | 3발전소 | 6 | 13 | 200340883 | 정비부분품(SPAR) | 국외 | Q | 와셔 | 와셔,SAFETY WASHER,SPRING,ST GAL ZN,SICHER | EA | 6 | 기계부 | 김웅규 | 054-785-1615 | 품명 와셔 - 와셔타입 SAFETY WASHER - 와셔몸체형태 SPRING - 와셔재질 ST GAL ZN - 특수사항 SICHERUNGSSCHEIBE 21 - 적용품질기준 ASME NQA-1 - 품질보증서류 CERTIFICATE OF CONFORMANCE 품질등급 Q등급 제작사 KSB AG (KLEIN SCHAZLINS BECKER - 도면번호 ZN959 - 모델번호 6-G61-007051/1-4 - 부품번호 930.05 - 주설비 참고자료 9-903-Z-181-001 - PARENT EQUIP PROD LOT RHM 65-265.14 | KSB AG (KLEIN SCHAZLINS BECKER AG) | 6-G61-007051/1-4 | 930.05
2021 | 3 | 계획예방정비용 | 한울 | 3발전소 | 5 | 13 | 200340884 | 정비부분품(SPAR) | 국외 | Q | 와셔 | 와셔,SAFETY WASHER,SPRING,ST GAL ZN,SICHER | EA | 8 | 기계부 | 김웅규 | 054-785-1615 | 품명 와셔 - 와셔타입 SAFETY WASHER - 와셔몸체형태 SPRING - 와셔재질 ST GAL ZN - 특수사항 SICHERUNGSSCHEIBE 10,3 - 적용품질기준 ASME NQA-1 - 품질보증서류 CERTIFICATE OF CONFORMANCE 품질등급 Q등급 제작사 KSB AG (KLEIN SCHAZLINS BECKER - 도면번호 ZN959 - 모델번호 6-G61-007051/1-4 - 부품번호 930.06 - 주설비 참고자료 9-903-Z-181-001 - PARENT EQUIP PROD LOT RHM 65-265.14 | KSB AG (KLEIN SCHAZLINS BECKER AG) | 6-G61-007051/1-4 | 930.06
2022 | 2 | 계획예방정비용 | 한울 | 3발전소 | 6 | 13 | 200340884 | 정비부분품(SPAR) | 국외 | Q | 와셔 | 와셔,SAFETY WASHER,SPRING,ST GAL ZN,SICHER | EA | 8 | 기계부 | 김웅규 | 054-785-1615 | 품명 와셔 - 와셔타입 SAFETY WASHER - 와셔몸체형태 SPRING - 와셔재질 ST GAL ZN - 특수사항 SICHERUNGSSCHEIBE 10,3 - 적용품질기준 ASME NQA-1 - 품질보증서류 CERTIFICATE OF CONFORMANCE 품질등급 Q등급 제작사 KSB AG (KLEIN SCHAZLINS BECKER - 도면번호 ZN959 - 모델번호 6-G61-007051/1-4 - 부품번호 930.06 - 주설비 참고자료 9-903-Z-181-001 - PARENT EQUIP PROD LOT RHM 65-265.14 | KSB AG (KLEIN SCHAZLINS BECKER AG) | 6-G61-007051/1-4 | 930.06
2021 | 3 | 계획예방정비용 | 한울 | 3발전소 | 5 | 13 | 200340885 | 정비부분품(SPAR) | 국외 | Q | 와셔 | 와셔,SAFETY WASHER,SPRING,ST GAL ZN,SICHER | EA | 11 | 기계부 | 김웅규 | 054-785-1615 | 품명 와셔 - 와셔타입 SAFETY WASHER - 와셔몸체형태 SPRING - 와셔재질 ST GAL ZN - 특수사항 SICHERUNGSSCHEIBE 8,2 - 적용품질기준 ASME NQA-1 - 품질보증서류 CERTIFICATE OF CONFORMANCE 품질등급 Q등급 제작사 KSB AG (KLEIN SCHAZLINS BECKER - 도면번호 ZN959 - 모델번호 6-G61-007051/1-4 - 부품번호 930.07 - 주설비 참고자료 9-903-Z-181-001 - PARENT EQUIP PROD LOT RHM 65-265.14 | KSB AG (KLEIN SCHAZLINS BECKER AG) | 6-G61-007051/1-4 | 930.07
2022 | 2 | 계획예방정비용 | 한울 | 3발전소 | 6 | 13 | 200340885 | 정비부분품(SPAR) | 국외 | Q | 와셔 | 와셔,SAFETY WASHER,SPRING,ST GAL ZN,SICHER | EA | 11 | 기계부 | 김웅규 | 054-785-1615 | 품명 와셔 - 와셔타입 SAFETY WASHER - 와셔몸체형태 SPRING - 와셔재질 ST GAL ZN - 특수사항 SICHERUNGSSCHEIBE 8,2 - 적용품질기준 ASME NQA-1 - 품질보증서류 CERTIFICATE OF CONFORMANCE 품질등급 Q등급 제작사 KSB AG (KLEIN SCHAZLINS BECKER - 도면번호 ZN959 - 모델번호 6-G61-007051/1-4 - 부품번호 930.07 - 주설비 참고자료 9-903-Z-181-001 - PARENT EQUIP PROD LOT RHM 65-265.14 | KSB AG (KLEIN SCHAZLINS BECKER AG) | 6-G61-007051/1-4 | 930.07
2021 | 3 | 계획예방정비용 | 한울 | 3발전소 | 5 | 13 | 200340886 | 정비부분품(SPAR) | 국외 | Q | 와셔 | 와셔,SAFETY WASHER,SPRING,ST GAL ZN,SICHER | EA | 28 | 기계부 | 김웅규 | 054-785-1615 | 품명 와셔 - 와셔타입 SAFETY WASHER - 와셔몸체형태 SPRING - 와셔재질 ST GAL ZN - 특수사항 SICHERUNGSSCHEIBE 13 - 적용품질기준 ASME NQA-1 - 품질보증서류 CERTIFICATE OF CONFORMANCE 품질등급 Q등급 제작사 KSB AG (KLEIN SCHAZLINS BECKER - 도면번호 ZN959 - 모델번호 6-G61-007051/1-4 - 부품번호 930.08 - 주설비 참고자료 9-903-Z-181-001 - PARENT EQUIP PROD LOT RHM 65-265.14 | KSB AG (KLEIN SCHAZLINS BECKER AG) | 6-G61-007051/1-4 | 930.08
2022 | 2 | 계획예방정비용 | 한울 | 3발전소 | 6 | 13 | 200340886 | 정비부분품(SPAR) | 국외 | Q | 와셔 | 와셔,SAFETY WASHER,SPRING,ST GAL ZN,SICHER | EA | 28 | 기계부 | 김웅규 | 054-785-1615 | 품명 와셔 - 와셔타입 SAFETY WASHER - 와셔몸체형태 SPRING - 와셔재질 ST GAL ZN - 특수사항 SICHERUNGSSCHEIBE 13 - 적용품질기준 ASME NQA-1 - 품질보증서류 CERTIFICATE OF CONFORMANCE 품질등급 Q등급 제작사 KSB AG (KLEIN SCHAZLINS BECKER - 도면번호 ZN959 - 모델번호 6-G61-007051/1-4 - 부품번호 930.08 - 주설비 참고자료 9-903-Z-181-001 - PARENT EQUIP PROD LOT RHM 65-265.14 | KSB AG (KLEIN SCHAZLINS BECKER AG) | 6-G61-007051/1-4 | 930.08
2021 | 3 | 계획예방정비용 | 한울 | 3발전소 | 5 | 13 | 200340887 | 정비부분품(SPAR) | 국외 | Q | 와셔 | 와셔,SAFETY WASHER,SPRING,ST GAL ZN,SICHER | EA | 12 | 기계부 | 김웅규 | 054-785-1615 | 품명 와셔 - 와셔타입 SAFETY WASHER - 와셔몸체형태 SPRING - 와셔재질 ST GAL ZN - 특수사항 SICHERUNGSSCHEIBE 21 - 적용품질기준 ASME NQA-1 - 품질보증서류 CERTIFICATE OF CONFORMANCE - 별칭 CHARGING PUMP SAFETY WASHER 품질등급 Q등급 제작사 KSB AG (KLEIN SCHAZLINS BECKER - 도면번호 ZN959 - 모델번호 6-G61-007051/1-4 - 부품번호 930.09 - 주설비 참고자료 9-903-Z-181-001 - PARENT EQUIP PROD LOT RHM 65-265.14 | KSB AG (KLEIN SCHAZLINS BECKER AG) | 6-G61-007051/1-4 | 930.09
2022 | 2 | 계획예방정비용 | 한울 | 3발전소 | 6 | 13 | 200340887 | 정비부분품(SPAR) | 국외 | Q | 와셔 | 와셔,SAFETY WASHER,SPRING,ST GAL ZN,SICHER | EA | 12 | 기계부 | 김웅규 | 054-785-1615 | 품명 와셔 - 와셔타입 SAFETY WASHER - 와셔몸체형태 SPRING - 와셔재질 ST GAL ZN - 특수사항 SICHERUNGSSCHEIBE 21 - 적용품질기준 ASME NQA-1 - 품질보증서류 CERTIFICATE OF CONFORMANCE - 별칭 CHARGING PUMP SAFETY WASHER 품질등급 Q등급 제작사 KSB AG (KLEIN SCHAZLINS BECKER - 도면번호 ZN959 - 모델번호 6-G61-007051/1-4 - 부품번호 930.09 - 주설비 참고자료 9-903-Z-181-001 - PARENT EQUIP PROD LOT RHM 65-265.14 | KSB AG (KLEIN SCHAZLINS BECKER AG) | 6-G61-007051/1-4 | 930.09
2021 | 2 | 계획예방정비용 | 고리 | 3발전소 | 5(신1) | 7 | 200340888 | 정비부분품(SPAR) | 국외 | Q | 리테이너 링 | 리테이너 링,CIRCLIP,FST PHR,120*4㎜,SICHERUNGS | EA | 1 | 기계부 | 정민수 | 051-726-5644 | 품명 리테이너 링 - 리테이닝링타입 CIRCLIP - 리테이닝링재질 FST PHR - 외경 120*4㎜ - 특수사항 SICHERUNGSRING - 적용품질기준 ASME NQA-1 - 품질보증서류 CERTIFICATE OF CONFORMANCE - 별칭 CHARGING PUMP CIRCLIP 품질등급 Q등급 제작사 KSB AG (KLEIN SCHAZLINS BECKER - 도면번호 DIN 472 - 모델번호 6-G61-007051/1-4 - 부품번호 932.01 - 주설비 참고자료 9-903-Z-181-001 - PARENT EQUIP PROD LOT RHM 65-265.14 | KSB AG (KLEIN SCHAZLINS BECKER AG) | 6-G61-007051/1-4 | 932.01
2021 | 2 | 계획예방정비용 | 고리 | 3발전소 | 6(신2) | 7 | 200340888 | 정비부분품(SPAR) | 국외 | Q | 리테이너 링 | 리테이너 링,CIRCLIP,FST PHR,120*4㎜,SICHERUNGS | EA | 1 | 기계부 | 서원철 | 051-726-2392 | 품명 리테이너 링 - 리테이닝링타입 CIRCLIP - 리테이닝링재질 FST PHR - 외경 120*4㎜ - 특수사항 SICHERUNGSRING - 적용품질기준 ASME NQA-1 - 품질보증서류 CERTIFICATE OF CONFORMANCE - 별칭 CHARGING PUMP CIRCLIP 품질등급 Q등급 제작사 KSB AG (KLEIN SCHAZLINS BECKER - 도면번호 DIN 472 - 모델번호 6-G61-007051/1-4 - 부품번호 932.01 - 주설비 참고자료 9-903-Z-181-001 - PARENT EQUIP PROD LOT RHM 65-265.14 | KSB AG (KLEIN SCHAZLINS BECKER AG) | 6-G61-007051/1-4 | 932.01
2021 | 3 | 계획예방정비용 | 한울 | 3발전소 | 5 | 13 | 200340888 | 정비부분품(SPAR) | 국외 | Q | 리테이너 링 | 리테이너 링,CIRCLIP,FST PHR,120*4㎜,SICHERUNGS | EA | 1 | 기계부 | 김웅규 | 054-785-1615 | 품명 리테이너 링 - 리테이닝링타입 CIRCLIP - 리테이닝링재질 FST PHR - 외경 120*4㎜ - 특수사항 SICHERUNGSRING - 적용품질기준 ASME NQA-1 - 품질보증서류 CERTIFICATE OF CONFORMANCE - 별칭 CHARGING PUMP CIRCLIP 품질등급 Q등급 제작사 KSB AG (KLEIN SCHAZLINS BECKER - 도면번호 DIN 472 - 모델번호 6-G61-007051/1-4 - 부품번호 932.01 - 주설비 참고자료 9-903-Z-181-001 - PARENT EQUIP PROD LOT RHM 65-265.14 | KSB AG (KLEIN SCHAZLINS BECKER AG) | 6-G61-007051/1-4 | 932.01
2022 | 2 | 계획예방정비용 | 한울 | 3발전소 | 6 | 13 | 200340888 | 정비부분품(SPAR) | 국외 | Q | 리테이너 링 | 리테이너 링,CIRCLIP,FST PHR,120*4㎜,SICHERUNGS | EA | 1 | 기계부 | 김웅규 | 054-785-1615 | 품명 리테이너 링 - 리테이닝링타입 CIRCLIP - 리테이닝링재질 FST PHR - 외경 120*4㎜ - 특수사항 SICHERUNGSRING - 적용품질기준 ASME NQA-1 - 품질보증서류 CERTIFICATE OF CONFORMANCE - 별칭 CHARGING PUMP CIRCLIP 품질등급 Q등급 제작사 KSB AG (KLEIN SCHAZLINS BECKER - 도면번호 DIN 472 - 모델번호 6-G61-007051/1-4 - 부품번호 932.01 - 주설비 참고자료 9-903-Z-181-001 - PARENT EQUIP PROD LOT RHM 65-265.14 | KSB AG (KLEIN SCHAZLINS BECKER AG) | 6-G61-007051/1-4 | 932.01
2021 | 3 | 계획예방정비용 | 한울 | 3발전소 | 5 | 13 | 200340889 | 정비부분품(SPAR) | 국외 | Q | 키(KEY),기계요소 | 키(KEY),기계요소,A16*10*120,1.4057K+QT800+C( | EA | 1 | 기계부 | 김웅규 | 054-785-1615 | 품명 키(KEY),기계요소 - 너비 A16*10*120 - 키(KEY)재질 1.4057K+QT800+C(A276T431) - 특수사항 PABFEBDR - 적용품질기준 ASME NQA-1 - 품질보증서류 CERTIFICATE OF CONFORMANCE - NCR/SDDR(IF APPLICABLE) - 별칭 CHARGING PUMP KEY 원자력안전범주 NUCLEAR SAFETY RELATED 품질등급 Q등급 제작사 KSB AG (KLEIN SCHAZLINS BECKER - 부품번호 940.01 - 모델번호 6-G61-007051/1-4 - 도면번호 UG1033831(SIN-WOLSONG) - 도면번호 DIM 6885 - PARENT EQUIP PROD LOT RHM 65-265.14 - 주설비 참고자료 9-903-Z-181-001 | KSB AG (KLEIN SCHAZLINS BECKER AG) | 6-G61-007051/1-4 | 940.01
2022 | 2 | 계획예방정비용 | 한울 | 3발전소 | 6 | 13 | 200340889 | 정비부분품(SPAR) | 국외 | Q | 키(KEY),기계요소 | 키(KEY),기계요소,A16*10*120,1.4057K+QT800+C( | EA | 1 | 기계부 | 김웅규 | 054-785-1615 | 품명 키(KEY),기계요소 - 너비 A16*10*120 - 키(KEY)재질 1.4057K+QT800+C(A276T431) - 특수사항 PABFEBDR - 적용품질기준 ASME NQA-1 - 품질보증서류 CERTIFICATE OF CONFORMANCE - NCR/SDDR(IF APPLICABLE) - 별칭 CHARGING PUMP KEY 원자력안전범주 NUCLEAR SAFETY RELATED 품질등급 Q등급 제작사 KSB AG (KLEIN SCHAZLINS BECKER - 부품번호 940.01 - 모델번호 6-G61-007051/1-4 - 도면번호 UG1033831(SIN-WOLSONG) - 도면번호 DIM 6885 - PARENT EQUIP PROD LOT RHM 65-265.14 - 주설비 참고자료 9-903-Z-181-001 | KSB AG (KLEIN SCHAZLINS BECKER AG) | 6-G61-007051/1-4 | 940.01
2021 | 3 | 계획예방정비용 | 한울 | 3발전소 | 5 | 13 | 200340890 | 정비부분품(SPAR) | 국외 | Q | 키(KEY),기계요소 | 키(KEY),기계요소,A10*6*20,1.4057K+QT800+C(A27 | EA | 2 | 기계부 | 김웅규 | 054-785-1615 | 품명 키(KEY),기계요소 - 너비 A10*6*20 - 키(KEY)재질 1.4057K+QT800+C(A276T431) - 특수사항 PABFEBDR - 적용품질기준 ASME NQA-1 - 품질보증서류 CERTIFICATE OF CONFORMANCE - 별칭 CHARGING PUMP KEY 원자력안전범주 NON NUCLEAR SAFETY RELATED 품질등급 Q등급 제작사 KSB AG (KLEIN SCHAZLINS BECKER - 부품번호 940.02 - 모델번호 6-G61-007051/1-4 - 도면번호 UG1033831(SIN-WOLSONG) - 도면번호 DIM 6885 - PARENT EQUIP PROD LOT RHM 65-265.14 - 주설비 참고자료 9-903-Z-181-001 | KSB AG (KLEIN SCHAZLINS BECKER AG) | 6-G61-007051/1-4 | 940.02
2022 | 2 | 계획예방정비용 | 한울 | 3발전소 | 6 | 13 | 200340890 | 정비부분품(SPAR) | 국외 | Q | 키(KEY),기계요소 | 키(KEY),기계요소,A10*6*20,1.4057K+QT800+C(A27 | EA | 2 | 기계부 | 김웅규 | 054-785-1615 | 품명 키(KEY),기계요소 - 너비 A10*6*20 - 키(KEY)재질 1.4057K+QT800+C(A276T431) - 특수사항 PABFEBDR - 적용품질기준 ASME NQA-1 - 품질보증서류 CERTIFICATE OF CONFORMANCE - 별칭 CHARGING PUMP KEY 원자력안전범주 NON NUCLEAR SAFETY RELATED 품질등급 Q등급 제작사 KSB AG (KLEIN SCHAZLINS BECKER - 부품번호 940.02 - 모델번호 6-G61-007051/1-4 - 도면번호 UG1033831(SIN-WOLSONG) - 도면번호 DIM 6885 - PARENT EQUIP PROD LOT RHM 65-265.14 - 주설비 참고자료 9-903-Z-181-001 | KSB AG (KLEIN SCHAZLINS BECKER AG) | 6-G61-007051/1-4 | 940.02
2021 | 3 | 계획예방정비용 | 한울 | 3발전소 | 5 | 13 | 200340891 | 정비부분품(SPAR) | 국외 | Q | 키(KEY),기계요소 | 키(KEY),기계요소,A10*6*40,1.4057K+QT800+C(A27 | EA | 14 | 기계부 | 김웅규 | 054-785-1615 | 품명 키(KEY),기계요소 - 너비 A10*6*40 - 키(KEY)재질 1.4057K+QT800+C(A276T431) - 특수사항 PABFEBDR - 적용품질기준 ASME NQA-1 - 품질보증서류 CERTIFICATE OF CONFORMANCE - 별칭 CHARGING PUMP KEY 원자력안전범주 NON NUCLEAR SAFETY RELATED 품질등급 Q등급 제작사 KSB AG (KLEIN SCHAZLINS BECKER - 부품번호 940.03 - 모델번호 6-G61-007051/1-4 - 도면번호 UG1033831(SIN-WOLSONG) - 도면번호 DIM 6885 - PARENT EQUIP PROD LOT RHM 65-265.14 - 주설비 참고자료 9-903-Z-181-001 | KSB AG (KLEIN SCHAZLINS BECKER AG) | 6-G61-007051/1-4 | 940.03
2022 | 2 | 계획예방정비용 | 한울 | 3발전소 | 6 | 13 | 200340891 | 정비부분품(SPAR) | 국외 | Q | 키(KEY),기계요소 | 키(KEY),기계요소,A10*6*40,1.4057K+QT800+C(A27 | EA | 14 | 기계부 | 김웅규 | 054-785-1615 | 품명 키(KEY),기계요소 - 너비 A10*6*40 - 키(KEY)재질 1.4057K+QT800+C(A276T431) - 특수사항 PABFEBDR - 적용품질기준 ASME NQA-1 - 품질보증서류 CERTIFICATE OF CONFORMANCE - 별칭 CHARGING PUMP KEY 원자력안전범주 NON NUCLEAR SAFETY RELATED 품질등급 Q등급 제작사 KSB AG (KLEIN SCHAZLINS BECKER - 부품번호 940.03 - 모델번호 6-G61-007051/1-4 - 도면번호 UG1033831(SIN-WOLSONG) - 도면번호 DIM 6885 - PARENT EQUIP PROD LOT RHM 65-265.14 - 주설비 참고자료 9-903-Z-181-001 | KSB AG (KLEIN SCHAZLINS BECKER AG) | 6-G61-007051/1-4 | 940.03
2021 | 3 | 계획예방정비용 | 한울 | 3발전소 | 5 | 13 | 200340892 | 정비부분품(SPAR) | 국외 | Q | 키(KEY),기계요소 | 키(KEY),기계요소,A10*6*50,1.4057K+QT800+C(A27 | EA | 1 | 기계부 | 김웅규 | 054-785-1615 | 품명 키(KEY),기계요소 - 너비 A10*6*50 - 키(KEY)재질 1.4057K+QT800+C(A276T431) - 특수사항 PABFEBDR - 적용품질기준 ASME NQA-1 - 품질보증서류 CERTIFICARE OF COMPLIANCE - CERTIFICATE OF CONFORMANCE - NCR/SDDR(IF APPLICABLE) - 별칭 CHARGING PUMP KEY 원자력안전범주 NUCLEAR SAFETY RELATED 품질등급 Q등급 제작사 KSB AG (KLEIN SCHAZLINS BECKER - 부품번호 940.04 - 모델번호 6-G61-007051/1-4 - 도면번호 UG1033831(SIN-WOLSONG) - 도면번호 DIM 6885 - PARENT EQUIP PROD LOT RHM 65-265.14 - 주설비 참고자료 9-903-Z-181-001 | KSB AG (KLEIN SCHAZLINS BECKER AG) | 6-G61-007051/1-4 | 940.04
2022 | 2 | 계획예방정비용 | 한울 | 3발전소 | 6 | 13 | 200340892 | 정비부분품(SPAR) | 국외 | Q | 키(KEY),기계요소 | 키(KEY),기계요소,A10*6*50,1.4057K+QT800+C(A27 | EA | 1 | 기계부 | 김웅규 | 054-785-1615 | 품명 키(KEY),기계요소 - 너비 A10*6*50 - 키(KEY)재질 1.4057K+QT800+C(A276T431) - 특수사항 PABFEBDR - 적용품질기준 ASME NQA-1 - 품질보증서류 CERTIFICARE OF COMPLIANCE - CERTIFICATE OF CONFORMANCE - NCR/SDDR(IF APPLICABLE) - 별칭 CHARGING PUMP KEY 원자력안전범주 NUCLEAR SAFETY RELATED 품질등급 Q등급 제작사 KSB AG (KLEIN SCHAZLINS BECKER - 부품번호 940.04 - 모델번호 6-G61-007051/1-4 - 도면번호 UG1033831(SIN-WOLSONG) - 도면번호 DIM 6885 - PARENT EQUIP PROD LOT RHM 65-265.14 - 주설비 참고자료 9-903-Z-181-001 | KSB AG (KLEIN SCHAZLINS BECKER AG) | 6-G61-007051/1-4 | 940.04
2021 | 3 | 계획예방정비용 | 한울 | 3발전소 | 5 | 13 | 200340893 | 정비부분품(SPAR) | 국외 | Q | 키(KEY),기계요소 | 키(KEY),기계요소,A12*8*150,1.4057+QT800+C,PAB | EA | 1 | 기계부 | 김웅규 | 054-785-1615 | 품명 키(KEY),기계요소 - 너비 A12*8*150 - 키(KEY)재질 1.4057+QT800+C - 특수사항 PABFEBDR - 품질보증서류 CERTIFICATE OF CONFORMANCE - 별칭 CHARGING PUMP KEY 원자력안전범주 NUCLEAR SAFETY RELATED 품질등급 Q등급 제작사 KSB AG (KLEIN SCHAZLINS BECKER - 부품번호 940.05 - 모델번호 6-G61-007051/1-4 - 도면번호 UG1033831(SIN-WOLSONG) - 도면번호 DIM 6885 - PARENT EQUIP PROD LOT RHM 65-265.14 - 주설비 참고자료 9-903-Z-181-001 | KSB AG (KLEIN SCHAZLINS BECKER AG) | 6-G61-007051/1-4 | 940.05
2022 | 2 | 계획예방정비용 | 한울 | 3발전소 | 6 | 13 | 200340893 | 정비부분품(SPAR) | 국외 | Q | 키(KEY),기계요소 | 키(KEY),기계요소,A12*8*150,1.4057+QT800+C,PAB | EA | 1 | 기계부 | 김웅규 | 054-785-1615 | 품명 키(KEY),기계요소 - 너비 A12*8*150 - 키(KEY)재질 1.4057+QT800+C - 특수사항 PABFEBDR - 품질보증서류 CERTIFICATE OF CONFORMANCE - 별칭 CHARGING PUMP KEY 원자력안전범주 NUCLEAR SAFETY RELATED 품질등급 Q등급 제작사 KSB AG (KLEIN SCHAZLINS BECKER - 부품번호 940.05 - 모델번호 6-G61-007051/1-4 - 도면번호 UG1033831(SIN-WOLSONG) - 도면번호 DIM 6885 - PARENT EQUIP PROD LOT RHM 65-265.14 - 주설비 참고자료 9-903-Z-181-001 | KSB AG (KLEIN SCHAZLINS BECKER AG) | 6-G61-007051/1-4 | 940.05
2021 | 3 | 계획예방정비용 | 한울 | 3발전소 | 5 | 13 | 200340894 | 정비부분품(SPAR) | 국외 | Q | 키(KEY),기계요소 | 키(KEY),기계요소,A5*5*14,1.4057K+QT800+C(A276 | EA | 1 | 기계부 | 김웅규 | 054-785-1615 | 품명 키(KEY),기계요소 - 너비 A5*5*14 - 키(KEY)재질 1.4057K+QT800+C(A276T431) - 특수사항 PABFEBDR - 적용품질기준 ASME NQA-1 - 품질보증서류 CERTIFICARE OF COMPLIANCE - CERTIFICATE OF CONFORMANCE - NCR/SDDR(IF APPLICABLE) - 별칭 CHARGING PUMP KEY 원자력안전범주 NUCLEAR SAFETY RELATED 품질등급 Q등급 제작사 KSB AG (KLEIN SCHAZLINS BECKER - 부품번호 940.06 - 모델번호 6-G61-007051/1-4 - 도면번호 UG1033831(SIN-WOLSONG) - 도면번호 DIM 6885 - PARENT EQUIP PROD LOT RHM 65-265.14 - 주설비 참고자료 9-903-Z-181-001 | KSB AG (KLEIN SCHAZLINS BECKER AG) | 6-G61-007051/1-4 | 940.06
2022 | 2 | 계획예방정비용 | 한울 | 3발전소 | 6 | 13 | 200340894 | 정비부분품(SPAR) | 국외 | Q | 키(KEY),기계요소 | 키(KEY),기계요소,A5*5*14,1.4057K+QT800+C(A276 | EA | 1 | 기계부 | 김웅규 | 054-785-1615 | 품명 키(KEY),기계요소 - 너비 A5*5*14 - 키(KEY)재질 1.4057K+QT800+C(A276T431) - 특수사항 PABFEBDR - 적용품질기준 ASME NQA-1 - 품질보증서류 CERTIFICARE OF COMPLIANCE - CERTIFICATE OF CONFORMANCE - NCR/SDDR(IF APPLICABLE) - 별칭 CHARGING PUMP KEY 원자력안전범주 NUCLEAR SAFETY RELATED 품질등급 Q등급 제작사 KSB AG (KLEIN SCHAZLINS BECKER - 부품번호 940.06 - 모델번호 6-G61-007051/1-4 - 도면번호 UG1033831(SIN-WOLSONG) - 도면번호 DIM 6885 - PARENT EQUIP PROD LOT RHM 65-265.14 - 주설비 참고자료 9-903-Z-181-001 | KSB AG (KLEIN SCHAZLINS BECKER AG) | 6-G61-007051/1-4 | 940.06
2021 | 3 | 계획예방정비용 | 한울 | 3발전소 | 5 | 13 | 200340895 | 정비부분품(SPAR) | 국외 | Q | 스프링 세트 | SPRING,CHARGING PUMP SPRING,6.9*2.9*50㎜ | EA | 20 | 기계부 | 김웅규 | 054-785-1615 | 품명 SPRING - 별칭 CHARGING PUMP SPRING - 사이즈 6.9*2.9*50㎜ OD - 재질 1.4310+NS - 특수사항 FEDER - 적용품질기준 ASME NQA-1 - 품질서류 1 CERTIFICATE OF CONFORMANCE - SDDR, NCR - IF APPLICABLE 원자력안전범주 NUCLEAR SAFETY RELATED 품질등급 Q등급 제작사 KSB AG (KLEIN SCHAZLINS BECKER - 부품번호 950.01 - 모델번호 6-G61-007051/1-4 - 도면번호 UG1033831(SIN-WOLSONG) - 도면번호 ZNI 1248A - 주설비 참고자료 9-903-Z-181-001 - PARENT EQUIP PROD LOT RHM 65-265.14 | KSB AG (KLEIN SCHAZLINS BECKER AG) | 6-G61-007051/1-4 | 950.01
2022 | 2 | 계획예방정비용 | 한울 | 3발전소 | 6 | 13 | 200340895 | 정비부분품(SPAR) | 국외 | Q | 스프링 세트 | SPRING,CHARGING PUMP SPRING,6.9*2.9*50㎜ | EA | 20 | 기계부 | 김웅규 | 054-785-1615 | 품명 SPRING - 별칭 CHARGING PUMP SPRING - 사이즈 6.9*2.9*50㎜ OD - 재질 1.4310+NS - 특수사항 FEDER - 적용품질기준 ASME NQA-1 - 품질서류 1 CERTIFICATE OF CONFORMANCE - SDDR, NCR - IF APPLICABLE 원자력안전범주 NUCLEAR SAFETY RELATED 품질등급 Q등급 제작사 KSB AG (KLEIN SCHAZLINS BECKER - 부품번호 950.01 - 모델번호 6-G61-007051/1-4 - 도면번호 UG1033831(SIN-WOLSONG) - 도면번호 ZNI 1248A - 주설비 참고자료 9-903-Z-181-001 - PARENT EQUIP PROD LOT RHM 65-265.14 | KSB AG (KLEIN SCHAZLINS BECKER AG) | 6-G61-007051/1-4 | 950.01
2021 | 3 | 계획예방정비용 | 한울 | 3발전소 | 5 | 13 | 200340900 | 정비부분품(SPAR) | 국외 | Q | 개스킷 | 개스킷,1.4541GRAFIT TYPE316TIGRAPHITE,MINIM | EA | 2 | 기계부 | 김웅규 | 054-785-1615 | 품명 개스킷 - 가스켓재질 1.4541GRAFIT TYPE316TIGRAPHITE - 사용매체 MINIMUM FLOW THROTTLE - 특수사항 DICHTRING - 적용품질기준 ASME NQA-1 - 품질보증서류 CERTIFICATE OF CONFORMANCE 품질등급 Q등급 제작사 KSB AG (KLEIN SCHAZLINS BECKER - 부품번호 411.91 - 모델번호 6-G61-007051/1-4 - 도면번호 UG1033831(SIN-WOLSONG) - PARENT EQUIP PROD LOT RHM 65-265.14 - 주설비 참고자료 9-903-Z-181-001 - 도면번호 50722442495 | KSB AG (KLEIN SCHAZLINS BECKER AG) | 6-G61-007051/1-4 | 411.91
2022 | 2 | 계획예방정비용 | 한울 | 3발전소 | 6 | 13 | 200340900 | 정비부분품(SPAR) | 국외 | Q | 개스킷 | 개스킷,1.4541GRAFIT TYPE316TIGRAPHITE,MINIM | EA | 2 | 기계부 | 김웅규 | 054-785-1615 | 품명 개스킷 - 가스켓재질 1.4541GRAFIT TYPE316TIGRAPHITE - 사용매체 MINIMUM FLOW THROTTLE - 특수사항 DICHTRING - 적용품질기준 ASME NQA-1 - 품질보증서류 CERTIFICATE OF CONFORMANCE 품질등급 Q등급 제작사 KSB AG (KLEIN SCHAZLINS BECKER - 부품번호 411.91 - 모델번호 6-G61-007051/1-4 - 도면번호 UG1033831(SIN-WOLSONG) - PARENT EQUIP PROD LOT RHM 65-265.14 - 주설비 참고자료 9-903-Z-181-001 - 도면번호 50722442495 | KSB AG (KLEIN SCHAZLINS BECKER AG) | 6-G61-007051/1-4 | 411.91
2021 | 3 | 계획예방정비용 | 한울 | 3발전소 | 5 | 13 | 200340907 | 정비부분품(SPAR) | 국외 | Q | 볼트 | 볼트,CHARGING PUMP TIE BOLT,LOCKING,M24*1. | EA | 8 | 기계부 | 김웅규 | 054-785-1615 | 품명 볼트 - 볼트타입 CHARGING PUMP TIE BOLT - 볼트용도 LOCKING - 나사시리즈 M24*1.5*290㎜ - 볼트재질 SA540MGRB24 CL1 - 최소포장단위 MINIMUM FLOW THROTTLE - 특수사항 VERBINDUNGSSCHRAUBE - 적용품질기준 ASME NQA-1 - 품질보증서류 CERTIFICATE OF CONFORMANCE 품질등급 Q등급 제작사 KSB AG (KLEIN SCHAZLINS BECKER - 도면번호 597225738 - PARENT EQUIP PROD LOT RHM 65-265.14 - 주설비 참고자료 9-903-Z-181-001 - 모델번호 6-G61-007051/1-4 - 부품번호 905.91 | KSB AG (KLEIN SCHAZLINS BECKER AG) | 6-G61-007051/1-4 | 905.91
2022 | 2 | 계획예방정비용 | 한울 | 3발전소 | 6 | 13 | 200340907 | 정비부분품(SPAR) | 국외 | Q | 볼트 | 볼트,CHARGING PUMP TIE BOLT,LOCKING,M24*1. | EA | 8 | 기계부 | 김웅규 | 054-785-1615 | 품명 볼트 - 볼트타입 CHARGING PUMP TIE BOLT - 볼트용도 LOCKING - 나사시리즈 M24*1.5*290㎜ - 볼트재질 SA540MGRB24 CL1 - 최소포장단위 MINIMUM FLOW THROTTLE - 특수사항 VERBINDUNGSSCHRAUBE - 적용품질기준 ASME NQA-1 - 품질보증서류 CERTIFICATE OF CONFORMANCE 품질등급 Q등급 제작사 KSB AG (KLEIN SCHAZLINS BECKER - 도면번호 597225738 - PARENT EQUIP PROD LOT RHM 65-265.14 - 주설비 참고자료 9-903-Z-181-001 - 모델번호 6-G61-007051/1-4 - 부품번호 905.91 | KSB AG (KLEIN SCHAZLINS BECKER AG) | 6-G61-007051/1-4 | 905.91
2021 | 3 | 계획예방정비용 | 한울 | 3발전소 | 5 | 13 | 200340908 | 정비부분품(SPAR) | 국외 | Q | 너트 | 너트,CHARGING PUMP NUT,SA540MGRB24 CL3,M24 | EA | 16 | 기계부 | 김웅규 | 054-785-1615 | 품명 너트 - 너트타입 CHARGING PUMP NUT - 너트재질 SA540MGRB24 CL3 - 나사시리즈 M24*1.5㎜ - 최소포장단위 MINIMUM FLOW THROTTLE - 특수사항 6KT-MUTTER - 적용기술기준 ASME NQA-1 - 품질보증서류 CERTIFICATE OF CONFORMANCE 품질등급 Q등급 제작사 KSB AG (KLEIN SCHAZLINS BECKER - 도면번호 ZN 1934 - PARENT EQUIP PROD LOT RHM 65-265.14 - 주설비 참고자료 9-903-Z-181-001 - 모델번호 6-G61-007051/1-4 - 부품번호 920.91 | KSB AG (KLEIN SCHAZLINS BECKER AG) | 6-G61-007051/1-4 | 920.91
2022 | 2 | 계획예방정비용 | 한울 | 3발전소 | 6 | 13 | 200340908 | 정비부분품(SPAR) | 국외 | Q | 너트 | 너트,CHARGING PUMP NUT,SA540MGRB24 CL3,M24 | EA | 16 | 기계부 | 김웅규 | 054-785-1615 | 품명 너트 - 너트타입 CHARGING PUMP NUT - 너트재질 SA540MGRB24 CL3 - 나사시리즈 M24*1.5㎜ - 최소포장단위 MINIMUM FLOW THROTTLE - 특수사항 6KT-MUTTER - 적용기술기준 ASME NQA-1 - 품질보증서류 CERTIFICATE OF CONFORMANCE 품질등급 Q등급 제작사 KSB AG (KLEIN SCHAZLINS BECKER - 도면번호 ZN 1934 - PARENT EQUIP PROD LOT RHM 65-265.14 - 주설비 참고자료 9-903-Z-181-001 - 모델번호 6-G61-007051/1-4 - 부품번호 920.91 | KSB AG (KLEIN SCHAZLINS BECKER AG) | 6-G61-007051/1-4 | 920.91
2020 | 3 | 계획예방정비용 | 한빛 | 1발전소 | 1 | 25 | 200340920 | 정비부분품(SPAR) | 국내 | S | 오-링 | 오-링,2-214,24.99㎜,3.53㎜,FLUORO RUBBER POL | EA | 6 | 기계부 | 박종석 | 061-357-3257 | 품명 오-링 - 오-링표준규격번호 2-214 - 내경 24.99㎜ - 두께 3.53㎜ - 오-링재질 FLUORO RUBBER POLYMETHYLENE - 경도등급 75 SHORE - 품질보증서류 CERTIFICATE OF CONFORMANCE 품질등급 S등급
2021 | 2 | 계획예방정비용 | 한빛 | 1발전소 | 2 | 25 | 200340920 | 정비부분품(SPAR) | 국내 | S | 오-링 | 오-링,2-214,24.99㎜,3.53㎜,FLUORO RUBBER POL | EA | 6 | 기계부 | 박종석 | 061-357-3257 | 품명 오-링 - 오-링표준규격번호 2-214 - 내경 24.99㎜ - 두께 3.53㎜ - 오-링재질 FLUORO RUBBER POLYMETHYLENE - 경도등급 75 SHORE - 품질보증서류 CERTIFICATE OF CONFORMANCE 품질등급 S등급
2022 | 1 | 계획예방정비용 | 한빛 | 1발전소 | 1 | 26 | 200340920 | 정비부분품(SPAR) | 국내 | S | 오-링 | 오-링,2-214,24.99㎜,3.53㎜,FLUORO RUBBER POL | EA | 6 | 기계부 | 박종석 | 061-357-3257 | 품명 오-링 - 오-링표준규격번호 2-214 - 내경 24.99㎜ - 두께 3.53㎜ - 오-링재질 FLUORO RUBBER POLYMETHYLENE - 경도등급 75 SHORE - 품질보증서류 CERTIFICATE OF CONFORMANCE 품질등급 S등급
2022 | 4 | 계획예방정비용 | 한빛 | 1발전소 | 2 | 26 | 200340920 | 정비부분품(SPAR) | 국내 | S | 오-링 | 오-링,2-214,24.99㎜,3.53㎜,FLUORO RUBBER POL | EA | 6 | 기계부 | 박종석 | 061-357-3257 | 품명 오-링 - 오-링표준규격번호 2-214 - 내경 24.99㎜ - 두께 3.53㎜ - 오-링재질 FLUORO RUBBER POLYMETHYLENE - 경도등급 75 SHORE - 품질보증서류 CERTIFICATE OF CONFORMANCE 품질등급 S등급
2020 | 1 | 경상예방정비용 | 한빛 | 3발전소 |  |  | 200340947 | 정비부분품(SPAR) | 국내 | S | 다이아프램,밸브용 | DIAPHRAGM,METAL,밸브용,특수형,B637-NO7718,INCO | EA | 2 | 기계부 | 정우혁 | 061-357-2395 | 품명 DIAPHRAGM - 다이아프램타입 METAL - 다이아프램용도 밸브용,특수형 - 다이아프램재질 B637-NO7718,INCONNEL718 - 사용압력(상한) 600LB - 밸브타입 1IN - 품질보증서류 CERTIFICATE OF CONFORMANCE 품질등급 S등급 제작사 삼신 - 도면번호 P207-DG-A01-50 - 모델번호 600-D-GBE - 부품번호 095 | 삼신 | 600-D-GBE | 95
2020 | 1 | 경상예방정비용 | 한빛 | 3발전소 |  |  | 200340948 | 정비부분품(SPAR) | 국내 | S | 다이아프램,밸브용 | DIAPHRAGM,METAL,밸브용,특수형,B637-NO7718,INCO | EA | 2 | 기계부 | 정우혁 | 061-357-2395 | 품명 DIAPHRAGM - 다이아프램타입 METAL - 다이아프램용도 밸브용,특수형 - 다이아프램재질 B637-NO7718,INCONNEL718 - 사용압력(상한) 600LB - 밸브타입 3/4IN - 품질보증서류 CERTIFICATE OF CONFORMANCE - 연결(CONNECTION) 데이터 INCONNEL 600 품질등급 S등급 제작사 삼신 - 도면번호 P207-DG-A01-50 - 모델번호 600-D-GBE - 부품번호 094 | 삼신 | 600-D-GBE | 94
2020 | 1 | 경상예방정비용 | 한빛 | 3발전소 |  |  | 200340952 | 정비부분품(SPAR) | 국내 | S | 글로브 밸브 | 글로브 밸브,Y-GLOBE/LIVE-LOADED VALVE,1IN,A1 | EA | 2 | 기계부 | 정우혁 | 061-357-2395 | 품명 글로브 밸브 - 글로브밸브타입 Y-GLOBE/LIVE-LOADED VALVE - 밸브사이즈 1IN - 밸브재질 A182-F22 CLASS 3 - 스템(STEM)재질 A479-410 - 디스크(DISK)재질 A479-410 - 밸브접속타입 SW CONN - 밸브운전방법 MANUAL OPERATE - 품질보증서류 C OF C 품질등급 S등급 제작사 삼신 - 도면번호 P207-DG-A01-58 - 모델번호 625-D-GBA - 부품번호 117 | 삼신 | 625-D-GBA | 117
2020 | 1 | 경상예방정비용 | 한빛 | 3발전소 |  |  | 200340953 | 정비부분품(SPAR) | 국내 | S | 글로브 밸브 | 글로브 밸브,Y-GLOBE/LIVE-LOADED VALVE,3/4IN, | EA | 2 | 기계부 | 정우혁 | 061-357-2395 | 품명 글로브 밸브 - 글로브밸브타입 Y-GLOBE/LIVE-LOADED VALVE - 밸브사이즈 3/4IN - 밸브재질 A182-F22 CLASS 3 - 시트재질 W/A5.13 RCOCR-A - 스템(STEM)재질 A479-410 - 디스크(DISK)재질 A479-410 - 밸브운전방법 MANUAL OPERATE - 품질보증서류 C OF C 품질등급 S등급 제작사 삼신 - 도면번호 P207-DG-A01-58 - 모델번호 625-D-GBA - 부품번호 116 | 삼신 | 625-D-GBA | 116
2020 | 1 | 경상예방정비용 | 한빛 | 3발전소 |  |  | 200340954 | 정비부분품(SPAR) | 국내 | S | 글로브 밸브 | 글로브 밸브,Y-GLOBE/LIVE-LOADED VALVE,2IN,A1 | EA | 2 | 기계부 | 정우혁 | 061-357-2395 | 품명 글로브 밸브 - 글로브밸브타입 Y-GLOBE/LIVE-LOADED VALVE - 밸브사이즈 2IN - 밸브재질 A182-F22 CLASS 3 - 시트재질 W/A5.13 RCOCR-A - 스템(STEM)재질 A479-410 - 디스크(DISK)재질 A479-410 - 밸브접속타입 SW CONN - 밸브운전방법 MANUAL OPERATE - 품질보증서류 C OF C 원자력안전범주 NON NUCLEAR SAFETY RELATED 품질등급 S등급 제작사 삼신 - 도면번호 P207-DG-A01-58 - 모델번호 625-D-GBA - 부품번호 119 | 삼신 | 625-D-GBA | 119
2020 | 1 | 경상예방정비용 | 한빛 | 3발전소 |  |  | 200340960 | 정비부분품(SPAR) | 국내 | S | 패킹세트 | 패킹세트,2WAY,13㎜,19.5㎜,15㎜,CARBON FIBER,GR | EA | 2 | 기계부 | 정우혁 | 061-357-2395 | 품명 패킹세트 - 패킹세트타입 2WAY - 내경 13㎜ - 외경 19.5㎜ - 두께 15㎜ - 패킹세트재질 CARBON FIBER,GRAPHITE - 사용온도(상한) WATER:260℃,STEAM:560℃ - 사용압력(상한) 173㎏/㎠ - 경도등급 SET/5EA - 구성품 FLUID:2EA - 구성품2 MOLD:3EA - 품질보증서류 C OF C - 시험성적서류 도면, 치수 및 외관보고서 품질등급 S등급
2020 | 1 | 경상예방정비용 | 한빛 | 3발전소 |  |  | 200340961 | 정비부분품(SPAR) | 국내 | S | 패킹세트 | 패킹세트,2WAY,16㎜,26㎜,20㎜,CARBON FIBER,GRAPH | EA | 2 | 기계부 | 정우혁 | 061-357-2395 | 품명 패킹세트 - 패킹세트타입 2WAY - 내경 16㎜ - 외경 26㎜ - 두께 20㎜ - 패킹세트재질 CARBON FIBER,GRAPHITE - 사용온도(상한) WATER:260℃,STEAM:560℃ - 사용압력(상한) 173㎏/㎠ - 경도등급 SET/5EA - 구성품 FLUID:2EA - 구성품2 MOLD:3EA 품질등급 S등급
2020 | 1 | 경상예방정비용 | 한빛 | 3발전소 |  |  | 200340962 | 정비부분품(SPAR) | 국내 | S | 패킹세트 | 패킹세트,2WAY,17㎜,27㎜,20㎜,CARBON FIBER,GRAPH | EA | 2 | 기계부 | 정우혁 | 061-357-2395 | 품명 패킹세트 - 패킹세트타입 2WAY - 내경 17㎜ - 외경 27㎜ - 두께 20㎜ - 패킹세트재질 CARBON FIBER,GRAPHITE - 사용온도(상한) WATER:260℃,STEAM:560℃ - 사용압력(상한) 173㎏/㎠ - 경도등급 SET/5EA - 구성품 FLUID:2EA - 구성품2 MOLD:3EA - 품질보증서류 C OF C - 시험성적서류 도면, 치수 및 외관보고서 품질등급 S등급
2020 | 1 | 경상예방정비용 | 한빛 | 3발전소 |  |  | 200340963 | 정비부분품(SPAR) | 국내 | S | 패킹세트 | 패킹세트,2WAY,22㎜,34㎜,25㎜,CARBON FIBER, GRAP | EA | 2 | 기계부 | 정우혁 | 061-357-2395 | 품명 패킹세트 - 패킹세트타입 2WAY - 내경 22㎜ - 외경 34㎜ - 두께 25㎜ - 패킹세트재질 CARBON FIBER, GRAPHITE - 사용온도(상한) WATER:260℃,STEAM:560℃ - 사용압력(상한) 173㎏/㎠ - 경도등급 SET/5EA - 구성품 FLUID:2EA - 구성품2 MOLD:3EA 품질등급 S등급
2020 | 1 | 경상예방정비용 | 한빛 | 3발전소 |  |  | 200340996 | 정비부분품(SPAR) | 국내 | S | 패킹재료 | 패킹재료,GLAND,RECT,CARBON FIBER, DIE-FORMED | SET | 2 | 기계부 | 정우혁 | 061-357-2395 | 품명 패킹재료 - 패킹재료타입 GLAND - 패킹재료단면형태 RECT - 패킹재료재질 CARBON FIBER, DIE-FORMED GRAPH - 사용온도(상한) WATER:260℃,STEAM:560℃ - 사용압력(상한) 900 LBS - 코팅재 6EA/SET - 부속품목 FLUID:2EA, MOLD:4EA - 최소포장단위 영광 5,6호기 보조증기계통V-001 - 별칭 VALVE STEM PACKING - 사이즈 130*92*103㎜ T 품질등급 S등급 제작사 삼신 - 도면번호 P206-DG-A01-46 - 모델번호 905-D-GBB-E - 부품번호 20A,20B 한빛 원자력 본부 - 패키지 번호 P206 | 삼신 | 905-D-GBB-E | 20A,20B
2020 | 1 | 경상예방정비용 | 한빛 | 3발전소 |  |  | 200340997 | 정비부분품(SPAR) | 국내 | S | 플러그,기계용 | 플러그,기계용,플러그밸브용,10IN,ASTM A216 GRADE WCB, | SET | 2 | 기계부 | 정우혁 | 061-357-2395 | 품명 플러그,기계용 - 플러그용도 플러그밸브용 - 직경 10IN - 플러그재질 ASTM A216 GRADE WCB - 밸브타입 GLOBE - 샤프트직경 ASTM A479 TYPE 410 - 사용매체 STEAM - 표면처리 W/A 5.13. ECOCR-A OR RCOCR-A - 부속품목 C/W STEM - 품질보증서류 C OF C - 별칭 PLUG ASS'Y 품질등급 S등급 제작사 삼신 - 도면번호 P206-DG-A01-46 - 모델번호 905-D-GBB-E - 부품번호 5 한빛 원자력 본부 - 패키지 번호 P206 | 삼신 | 905-D-GBB-E | 5
2020 | 1 | 경상예방정비용 | 고리 | 2발전소 |  |  | 200341064 | 정비부분품(SPAR) | 국내 | A | 제어카드 | 제어카드,AIO CARD,186.4MM,261.8MM,20MM,5 ±0. | EA | 3 | 계측제어부 | 어진선 | 051-726-2262 | 품명 제어카드 - 제어카드타입 AIO CARD - 길이 186.4MM - 높이 261.8MM - 너비 20MM - 정격전압 5 ±0.25 VDC - 제어카드기능1 0~10V IP/OP(4CH) - 제어카드기능2 VMEBUS용 8CH ANALOG INPUTBOARD - 채널개수 4CH : AI, 4CH : AO - 입력데이터 0~10 VDC - 출력데이터 0~10 VDC - 설치방법 VME RACK - 별칭 ANAL0G INPUT OUTPUT MODULE - 정확도 0.1% FOR FULL SCALE 원자력안전범주 NON NUCLEAR SAFETY RELATED 품질등급 A등급 제작사 우리기술(주) - 모델번호 XV404A 제출서류목록 - 첨부기술규격서 적용 | 우리기술(주) | XV404A
2020 | 3 | 계획예방정비용 | 고리 | 2발전소 | 4 | 26 | 200341065 | 정비부분품(SPAR) | 국내 | A | 제어카드 | 제어카드,DIGITAL I/P,AMS,160.0㎜,261.85㎜,20.3 | EA | 10 | 계측제어부 | 길상진 | 051-726-3365 | 품명 제어카드 - 제어카드타입 DIGITAL I/P - 제어카드용도 AMS - 길이 160.0㎜ - 높이 261.85㎜ - 너비 20.32㎜ - 정격전압 +5.00VDC±0.25VDC - 정격전류 300㎃ - 정격전력(용량) 1.5W(5VDC 전원 인가시) - 제어카드기능1 32CH의 DIGITAL INPUT 제공 - 제어카드기능2 CH LED 통한 입력상태 식별가능 - 습도 5 ~ 95% RH - 사용온도(하한) 0℃ - 사용온도(상한) 55℃ - 채널개수 32 CHANNEL - 구성품 XV201B 기능 - 구성품2 - POSITIVE INPUT - 구성품3 - INPUT TRIGGER - 구성품4 - INPUT FILTER - 구성품5 - CURRENT LIMIT - 구성품6 - REVERSE VOLTAGE PROTECTION - 설치방법 VME RACK - 특수사항 통신방식 : VME - 품질보증서류 CERTIFICATE OF CONFORMANCE - 시험성적서류 TEST REPORT - 별칭 DIGITAL INPUT MODULE - 카드 데이터 입력신호 : 24VDC 원자력안전범주 NON NUCLEAR SAFETY RELATED 품질등급 A등급 제작사 우리기술(주) - 모델번호 XV201B | 우리기술(주) | XV201B
2020 | 3 | 계획예방정비용 | 고리 | 2발전소 | 3 | 26 | 200341065 | 정비부분품(SPAR) | 국내 | A | 제어카드 | 제어카드,DIGITAL I/P,AMS,160.0㎜,261.85㎜,20.3 | EA | 10 | 계측제어부 | 김양기 | 051-726-3377 | 품명 제어카드 - 제어카드타입 DIGITAL I/P - 제어카드용도 AMS - 길이 160.0㎜ - 높이 261.85㎜ - 너비 20.32㎜ - 정격전압 +5.00VDC±0.25VDC - 정격전류 300㎃ - 정격전력(용량) 1.5W(5VDC 전원 인가시) - 제어카드기능1 32CH의 DIGITAL INPUT 제공 - 제어카드기능2 CH LED 통한 입력상태 식별가능 - 습도 5 ~ 95% RH - 사용온도(하한) 0℃ - 사용온도(상한) 55℃ - 채널개수 32 CHANNEL - 구성품 XV201B 기능 - 구성품2 - POSITIVE INPUT - 구성품3 - INPUT TRIGGER - 구성품4 - INPUT FILTER - 구성품5 - CURRENT LIMIT - 구성품6 - REVERSE VOLTAGE PROTECTION - 설치방법 VME RACK - 특수사항 통신방식 : VME - 품질보증서류 CERTIFICATE OF CONFORMANCE - 시험성적서류 TEST REPORT - 별칭 DIGITAL INPUT MODULE - 카드 데이터 입력신호 : 24VDC 원자력안전범주 NON NUCLEAR SAFETY RELATED 품질등급 A등급 제작사 우리기술(주) - 모델번호 XV201B | 우리기술(주) | XV201B
2022 | 1 | 계획예방정비용 | 고리 | 2발전소 | 4 | 27 | 200341065 | 정비부분품(SPAR) | 국내 | A | 제어카드 | 제어카드,DIGITAL I/P,AMS,160.0㎜,261.85㎜,20.3 | EA | 10 | 계측제어부 | 길상진 | 051-726-3365 | 품명 제어카드 - 제어카드타입 DIGITAL I/P - 제어카드용도 AMS - 길이 160.0㎜ - 높이 261.85㎜ - 너비 20.32㎜ - 정격전압 +5.00VDC±0.25VDC - 정격전류 300㎃ - 정격전력(용량) 1.5W(5VDC 전원 인가시) - 제어카드기능1 32CH의 DIGITAL INPUT 제공 - 제어카드기능2 CH LED 통한 입력상태 식별가능 - 습도 5 ~ 95% RH - 사용온도(하한) 0℃ - 사용온도(상한) 55℃ - 채널개수 32 CHANNEL - 구성품 XV201B 기능 - 구성품2 - POSITIVE INPUT - 구성품3 - INPUT TRIGGER - 구성품4 - INPUT FILTER - 구성품5 - CURRENT LIMIT - 구성품6 - REVERSE VOLTAGE PROTECTION - 설치방법 VME RACK - 특수사항 통신방식 : VME - 품질보증서류 CERTIFICATE OF CONFORMANCE - 시험성적서류 TEST REPORT - 별칭 DIGITAL INPUT MODULE - 카드 데이터 입력신호 : 24VDC 원자력안전범주 NON NUCLEAR SAFETY RELATED 품질등급 A등급 제작사 우리기술(주) - 모델번호 XV201B | 우리기술(주) | XV201B
2022 | 1 | 계획예방정비용 | 고리 | 2발전소 | 3 | 27 | 200341065 | 정비부분품(SPAR) | 국내 | A | 제어카드 | 제어카드,DIGITAL I/P,AMS,160.0㎜,261.85㎜,20.3 | EA | 10 | 계측제어부 | 김양기 | 051-726-3377 | 품명 제어카드 - 제어카드타입 DIGITAL I/P - 제어카드용도 AMS - 길이 160.0㎜ - 높이 261.85㎜ - 너비 20.32㎜ - 정격전압 +5.00VDC±0.25VDC - 정격전류 300㎃ - 정격전력(용량) 1.5W(5VDC 전원 인가시) - 제어카드기능1 32CH의 DIGITAL INPUT 제공 - 제어카드기능2 CH LED 통한 입력상태 식별가능 - 습도 5 ~ 95% RH - 사용온도(하한) 0℃ - 사용온도(상한) 55℃ - 채널개수 32 CHANNEL - 구성품 XV201B 기능 - 구성품2 - POSITIVE INPUT - 구성품3 - INPUT TRIGGER - 구성품4 - INPUT FILTER - 구성품5 - CURRENT LIMIT - 구성품6 - REVERSE VOLTAGE PROTECTION - 설치방법 VME RACK - 특수사항 통신방식 : VME - 품질보증서류 CERTIFICATE OF CONFORMANCE - 시험성적서류 TEST REPORT - 별칭 DIGITAL INPUT MODULE - 카드 데이터 입력신호 : 24VDC 원자력안전범주 NON NUCLEAR SAFETY RELATED 품질등급 A등급 제작사 우리기술(주) - 모델번호 XV201B | 우리기술(주) | XV201B
2020 | 1 | 경상예방정비용 | 한빛 | 3발전소 |  |  | 200341095 | 정비부분품(SPAR) | 국내 | S | 개스킷 | 개스킷,SPIRAL WOUND,BASIC,3.2㎜,44.5㎜,58.5㎜, | EA | 2 | 기계부 | 정우혁 | 061-357-2395 | 품명 개스킷 - 가스켓타입 SPIRAL WOUND - 가스켓단면형태 BASIC - 두께 3.2㎜ - 내경 44.5㎜ - 외경 58.5㎜ - 가스켓재질 SUS304,GRAPHITE - 특수사항 수동밸브 1IN용(삼신) 품질등급 S등급
2020 | 1 | 경상예방정비용 | 한빛 | 3발전소 |  |  | 200341096 | 정비부분품(SPAR) | 국내 | S | 개스킷 | 개스킷,SPIRAL WOUND,BASIC,3.2㎜,76.5㎜,89.5㎜, | EA | 2 | 기계부 | 정우혁 | 061-357-2395 | 품명 개스킷 - 가스켓타입 SPIRAL WOUND - 가스켓단면형태 BASIC - 두께 3.2㎜ - 내경 76.5㎜ - 외경 89.5㎜ - 가스켓재질 SUS304/GRAPHITE - 특수사항 수동밸브 2IN용(삼신) 품질등급 S등급
2020 | 1 | 경상예방정비용 | 한빛 | 1발전소 |  |  | 200341103 | 정비부분품(SPAR) | 국내 | S | 오-링 | 오-링,2-219,32.92㎜,3.53㎜,FKM(ASTM1418),75 | EA | 10 | 기계부 | 정일태 | 061-357-3256 | 품명 오-링 - 오-링표준규격번호 2-219 - 내경 32.92㎜ - 두께 3.53㎜ - 오-링재질 FKM(ASTM1418) - 경도등급 75 SHORE - 품질보증서류 CERTIFICATE OF CONFORMANCE 품질등급 S등급
2021 | 1 | 경상예방정비용 | 한빛 | 1발전소 |  |  | 200341103 | 정비부분품(SPAR) | 국내 | S | 오-링 | 오-링,2-219,32.92㎜,3.53㎜,FKM(ASTM1418),75 | EA | 10 | 기계부 | 정일태 | 061-357-3256 | 품명 오-링 - 오-링표준규격번호 2-219 - 내경 32.92㎜ - 두께 3.53㎜ - 오-링재질 FKM(ASTM1418) - 경도등급 75 SHORE - 품질보증서류 CERTIFICATE OF CONFORMANCE 품질등급 S등급
2022 | 1 | 경상예방정비용 | 한빛 | 1발전소 |  |  | 200341103 | 정비부분품(SPAR) | 국내 | S | 오-링 | 오-링,2-219,32.92㎜,3.53㎜,FKM(ASTM1418),75 | EA | 10 | 기계부 | 정일태 | 061-357-3256 | 품명 오-링 - 오-링표준규격번호 2-219 - 내경 32.92㎜ - 두께 3.53㎜ - 오-링재질 FKM(ASTM1418) - 경도등급 75 SHORE - 품질보증서류 CERTIFICATE OF CONFORMANCE 품질등급 S등급
2020 | 1 | 계획예방정비용 | 고리 | 2발전소 | 3 | 26 | 200341140 | 정비부분품(SPAR) | 국외 | Q | 솔레노이드밸브 | 솔레노이드밸브,BLOCK VALVE-2WAY TYPE,3IN,CAST S | EA | 16 | 기계부 | 김승수 | 051-726-5426 | 품명 솔레노이드밸브 - 솔레노이드밸브타입 BLOCK VALVE-2WAY TYPE - 밸브사이즈 3IN - 밸브재질 CAST STEEL - 사용압력(상한) 300PSI - 솔레노이드수 SGL - 사용매체 AIR - 밸브운전방법 AUTO - 별칭 EDG BLOCK VALVE-AIR STARTING 원자력안전범주 NUCLEAR SAFETY RELATED 품질등급 Q등급 제작사 ENGINE SYSTEMS, INC. - 모델번호 DSRV-16-4 - 부품번호 ZZ23-1-2#1 - 주설비 참고자료 M-018 - 제작사 유형(MFR CATEGORY) ORIGINAL EQUIP. SUPPLIER 제출서류목록 - 품질보증계획서(QAM) - 품질증빙/제출서류목록(QVDL) - 품질보증확인서(C of C) - 성능(또는 기능)시험 기록 | ENGINE SYSTEMS, INC. | DSRV-16-4 | ZZ23-1-2#1
2020 | 1 | 계획예방정비용 | 고리 | 2발전소 | 4 | 26 | 200341140 | 정비부분품(SPAR) | 국외 | Q | 솔레노이드밸브 | 솔레노이드밸브,BLOCK VALVE-2WAY TYPE,3IN,CAST S | EA | 16 | 기계부 | 김승수 | 051-726-5426 | 품명 솔레노이드밸브 - 솔레노이드밸브타입 BLOCK VALVE-2WAY TYPE - 밸브사이즈 3IN - 밸브재질 CAST STEEL - 사용압력(상한) 300PSI - 솔레노이드수 SGL - 사용매체 AIR - 밸브운전방법 AUTO - 별칭 EDG BLOCK VALVE-AIR STARTING 원자력안전범주 NUCLEAR SAFETY RELATED 품질등급 Q등급 제작사 ENGINE SYSTEMS, INC. - 모델번호 DSRV-16-4 - 부품번호 ZZ23-1-2#1 - 주설비 참고자료 M-018 - 제작사 유형(MFR CATEGORY) ORIGINAL EQUIP. SUPPLIER 제출서류목록 - 품질보증계획서(QAM) - 품질증빙/제출서류목록(QVDL) - 품질보증확인서(C of C) - 성능(또는 기능)시험 기록 | ENGINE SYSTEMS, INC. | DSRV-16-4 | ZZ23-1-2#1
2021 | 3 | 계획예방정비용 | 고리 | 2발전소 | 3 | 27 | 200341140 | 정비부분품(SPAR) | 국외 | Q | 솔레노이드밸브 | 솔레노이드밸브,BLOCK VALVE-2WAY TYPE,3IN,CAST S | EA | 16 | 기계부 | 김승수 | 051-726-5426 | 품명 솔레노이드밸브 - 솔레노이드밸브타입 BLOCK VALVE-2WAY TYPE - 밸브사이즈 3IN - 밸브재질 CAST STEEL - 사용압력(상한) 300PSI - 솔레노이드수 SGL - 사용매체 AIR - 밸브운전방법 AUTO - 별칭 EDG BLOCK VALVE-AIR STARTING 원자력안전범주 NUCLEAR SAFETY RELATED 품질등급 Q등급 제작사 ENGINE SYSTEMS, INC. - 모델번호 DSRV-16-4 - 부품번호 ZZ23-1-2#1 - 주설비 참고자료 M-018 - 제작사 유형(MFR CATEGORY) ORIGINAL EQUIP. SUPPLIER 제출서류목록 - 품질보증계획서(QAM) - 품질증빙/제출서류목록(QVDL) - 품질보증확인서(C of C) - 성능(또는 기능)시험 기록 | ENGINE SYSTEMS, INC. | DSRV-16-4 | ZZ23-1-2#1
2021 | 3 | 계획예방정비용 | 고리 | 2발전소 | 4 | 27 | 200341140 | 정비부분품(SPAR) | 국외 | Q | 솔레노이드밸브 | 솔레노이드밸브,BLOCK VALVE-2WAY TYPE,3IN,CAST S | EA | 16 | 기계부 | 김승수 | 051-726-5426 | 품명 솔레노이드밸브 - 솔레노이드밸브타입 BLOCK VALVE-2WAY TYPE - 밸브사이즈 3IN - 밸브재질 CAST STEEL - 사용압력(상한) 300PSI - 솔레노이드수 SGL - 사용매체 AIR - 밸브운전방법 AUTO - 별칭 EDG BLOCK VALVE-AIR STARTING 원자력안전범주 NUCLEAR SAFETY RELATED 품질등급 Q등급 제작사 ENGINE SYSTEMS, INC. - 모델번호 DSRV-16-4 - 부품번호 ZZ23-1-2#1 - 주설비 참고자료 M-018 - 제작사 유형(MFR CATEGORY) ORIGINAL EQUIP. SUPPLIER 제출서류목록 - 품질보증계획서(QAM) - 품질증빙/제출서류목록(QVDL) - 품질보증확인서(C of C) - 성능(또는 기능)시험 기록 | ENGINE SYSTEMS, INC. | DSRV-16-4 | ZZ23-1-2#1
2022 | 4 | 계획예방정비용 | 고리 | 2발전소 | 3 | 28 | 200341140 | 정비부분품(SPAR) | 국외 | Q | 솔레노이드밸브 | 솔레노이드밸브,BLOCK VALVE-2WAY TYPE,3IN,CAST S | EA | 16 | 기계부 | 김승수 | 051-726-5426 | 품명 솔레노이드밸브 - 솔레노이드밸브타입 BLOCK VALVE-2WAY TYPE - 밸브사이즈 3IN - 밸브재질 CAST STEEL - 사용압력(상한) 300PSI - 솔레노이드수 SGL - 사용매체 AIR - 밸브운전방법 AUTO - 별칭 EDG BLOCK VALVE-AIR STARTING 원자력안전범주 NUCLEAR SAFETY RELATED 품질등급 Q등급 제작사 ENGINE SYSTEMS, INC. - 모델번호 DSRV-16-4 - 부품번호 ZZ23-1-2#1 - 주설비 참고자료 M-018 - 제작사 유형(MFR CATEGORY) ORIGINAL EQUIP. SUPPLIER 제출서류목록 - 품질보증계획서(QAM) - 품질증빙/제출서류목록(QVDL) - 품질보증확인서(C of C) - 성능(또는 기능)시험 기록 | ENGINE SYSTEMS, INC. | DSRV-16-4 | ZZ23-1-2#1
2022 | 4 | 계획예방정비용 | 고리 | 2발전소 | 4 | 28 | 200341140 | 정비부분품(SPAR) | 국외 | Q | 솔레노이드밸브 | 솔레노이드밸브,BLOCK VALVE-2WAY TYPE,3IN,CAST S | EA | 16 | 기계부 | 김승수 | 051-726-5426 | 품명 솔레노이드밸브 - 솔레노이드밸브타입 BLOCK VALVE-2WAY TYPE - 밸브사이즈 3IN - 밸브재질 CAST STEEL - 사용압력(상한) 300PSI - 솔레노이드수 SGL - 사용매체 AIR - 밸브운전방법 AUTO - 별칭 EDG BLOCK VALVE-AIR STARTING 원자력안전범주 NUCLEAR SAFETY RELATED 품질등급 Q등급 제작사 ENGINE SYSTEMS, INC. - 모델번호 DSRV-16-4 - 부품번호 ZZ23-1-2#1 - 주설비 참고자료 M-018 - 제작사 유형(MFR CATEGORY) ORIGINAL EQUIP. SUPPLIER 제출서류목록 - 품질보증계획서(QAM) - 품질증빙/제출서류목록(QVDL) - 품질보증확인서(C of C) - 성능(또는 기능)시험 기록 | ENGINE SYSTEMS, INC. | DSRV-16-4 | ZZ23-1-2#1
2021 | 3 | 계획예방정비용 | 한울 | 2발전소 | 3 | 17 | 200341164 | 정비부분품(SPAR) | 국외 | Q | 펌프 | 펌프,회전식,PACKING LUBE PUMP&MOTOR ASSY,STEE | EA | 5 | 기계부 | 김동훈 | 054-785-1326 | 품명 펌프 - 펌프몸체형태 회전식 - 펌프타입 PACKING LUBE PUMP&MOTOR ASSY - 하우징재질 STEEL FRAME WITH SUS316 WETTED - 유량(FLOW RATE) 4GPM - 사용압력(상한) MAX.PRESS 25PSI - 입구(INLET) 규격 1(1/4)*1IN - 출구(OUTLET) 규격 1(1/4)*3/4IN - 정격전력(용량) 1/3HP,1PH - 정격전압 115/230V - 구동장치연결타입 1750RPM - 흡입 및 방출구 연결 REDUCING BUSHING - 설치방법 HORIZ - 부속품목 MECH.SEAL T-21,EPDM - 품질보증서류 C OF C,CMTR,INSPECTION REPORT - 별칭 CHGP PACKING COOLING/LUBE PP - 펌프 데이터 1/3HP,1PH 품질등급 Q등급 제작사 DAVID BROWN UNION PUMPS COMPAN - 도면번호 SEC D05695 00 - 모델번호 M08AEDC3-FSLAIM4--AB--- - 부품번호 887-2 | DAVID BROWN UNION PUMPS COMPANY | M08AEDC3-FSLAIM4--AB--- | 887-2
2021 | 3 | 계획예방정비용 | 한울 | 2발전소 | 3 | 17 | 200341165 | 정비부분품(SPAR) | 국외 | A | 펌프 | 펌프,ROTATION,ROTARY GEAR PUMP,CAST IRON,7 | EA | 2 | 기계부 | 김동훈 | 054-785-1326 | 품명 펌프 - 펌프몸체형태 ROTATION - 펌프타입 ROTARY GEAR PUMP - 하우징재질 CAST IRON - 유량(FLOW RATE) 7.5㎥/HR - 입구(INLET) 규격 3/4IN NPT - 출구(OUTLET) 규격 3/4IN NPT - 구동장치연결타입 1800RPM & 200PSI - 설치방법 HORIZ - 부속품목 SELF ADJUSTING MECH.SEAL - 펌프 데이터 HARDENED STEEL GEAR 원자력안전범주 NON NUCLEAR SAFETY RELATED 품질등급 A등급 제작사 DAVID BROWN UNION PUMPS COMPAN - 원설계규격서(ODS) HANUL 3&4, 9-903-Z-404-001 - 제작사 유형(MFR CATEGORY) ORIGINAL EQUIP. SUPPLIER - 도면번호 2429 9-903-Z-174-002 - 제작 도면번호 OEM SEC C12490 00, REV D - 도면 품목번호 887-1 - 부품번호 887-1 - 모델번호 TX-150(S/N :RI92409BN-1~4) 제출서류목록 - 첨부기술규격서 적용 - 품질보증계획서(QAM) - 품질증빙/제출서류목록(QVDL) - 품질보증확인서(C of C) | DAVID BROWN UNION PUMPS COMPANY | TX-150(S/N :RI92409BN-1~4) | 887-1
2020 | 1 | 경상예방정비용 | 한빛 | 3발전소 |  |  | 200341223 | 정비부분품(SPAR) | 국내 | A | 글로브 밸브 | 글로브 밸브,600-D-GBA,1",ASTM A105,600 LBS,A4 | EA | 2 | 기계부 | 정우혁 | 061-357-2395 | 품명 글로브 밸브 - 글로브밸브타입 600-D-GBA - 밸브사이즈 1" - 밸브재질 ASTM A105 - 사용압력(상한) 600 LBS - 스템(STEM)재질 A479-410 등 - 디스크(DISK)재질 A479-410 OR A743-CA40 등 - 본넷타입 ASTM A105 - 밸브운전방법 HANDWHEEL - 품질보증서류 C OF C, MTR OR MILL SHEET - 시험성적서류 NDE REPORT 등 시방서참조 - 별칭 1"-#600 Y GLOBE VALVE 품질등급 A등급
2020 | 1 | 경상예방정비용 | 한빛 | 3발전소 |  |  | 200341224 | 정비부분품(SPAR) | 국내 | A | 글로브 밸브 | 글로브 밸브,Y-GLOBE,3/4IN,ASTM A105,600 LBS,W | EA | 2 | 기계부 | 정우혁 | 061-357-2395 | 품명 글로브 밸브 - 글로브밸브타입 Y-GLOBE - 밸브사이즈 3/4IN - 밸브재질 ASTM A105 - 사용압력(상한) 600 LBS - 시트재질 W/A5.13.RCOCR-A - 스템(STEM)재질 A479-410 - 디스크(DISK)재질 A479-410 - 본넷타입 재질:A105 - 밸브운전방법 HANDWHEEL - 품질보증서류 C OF C,CMTR,INSPECTION REPORT 품질등급 A등급 제작사 삼신 - 도면번호 P207-DG-A01-47 - 모델번호 600-D-GBA - 부품번호 087 | 삼신 | 600-D-GBA | 87
2020 | 1 | 경상예방정비용 | 고리 | 2발전소 |  |  | 200341227 | 정비부분품(SPAR) | 국외 | S | 압력스위치 | 압력스위치,14㎏/㎠,0.4㎏/㎠,3/8IN NPT MAIL,AUTOM | EA | 2 | 계측제어부 | 김기환 | 051-726-3953 | 품명 압력스위치 - 압력설정범위(상한) 14㎏/㎠ - 설정치 범위 0.4㎏/㎠ - 프로세스연결사이즈 3/8IN NPT MAIL - 별칭 AUTOMATIC SPRINKLER ALARM S/W 품질등급 S등급 제작사 ISUZU SEISAKUSHO CO - 모델번호 84004 - 부품번호 PS:SP-AS | ISUZU SEISAKUSHO CO | 84004 | PS:SP-AS
2020 | 1 | 경상예방정비용 | 한빛 | 3발전소 |  |  | 200341229 | 정비부분품(SPAR) | 국내 | A | 유량제어밸브 | 유량제어밸브,AIR OPER,1IN,300LB,SUS316,STF,ACT | EA | 2 | 기계부 | 정우혁 | 061-357-2395 | 품명 유량제어밸브 - 유량조절밸브타입 AIR OPER - 밸브사이즈 1IN - 사용압력(상한) 300LB - 시트재질 SUS316,STF - 밸브운전방법 ACTR OPER - 부속품목 SEAT RING - 품질보증서류 C OF C - 시험성적서류 MILL SHEET 원자력안전범주 NON NUCLEAR SAFETY RELATED 품질등급 A등급 제작사 (주)에쓰브이씨 [구 신우공업(주)] - 부품번호 834353007C 제출서류목록 - 첨부기술규격서 적용 | (주)에쓰브이씨 [구 신우공업(주)] |  | 834353007C
2020 | 1 | 경상예방정비용 | 한빛 | 3발전소 |  |  | 200341232 | 정비부분품(SPAR) | 국내 | A | 유량제어밸브 | 유량제어밸브,AIR OPER,1IN,150LB,SUS316,STF,ACT | EA | 2 | 기계부 | 정우혁 | 061-357-2395 | 품명 유량제어밸브 - 유량조절밸브타입 AIR OPER - 밸브사이즈 1IN - 사용압력(상한) 150LB - 시트재질 SUS316,STF - 밸브운전방법 ACTR OPER - 부속품목 SEAT RING - 품질보증서류 C OF C,CMTR 품질등급 A등급 제작사 (주)에쓰브이씨 [구 신우공업(주)] - 부품번호 834653020C | (주)에쓰브이씨 [구 신우공업(주)] |  | 834653020C
2020 | 1 | 경상예방정비용 | 한빛 | 3발전소 |  |  | 200341236 | 정비부분품(SPAR) | 국내 | A | 부품키트,밸브용 | 부품키트,밸브용,PLUG,STEM ASSY,2IN,150LB,SUS316 | EA | 2 | 기계부 | 정우혁 | 061-357-2395 | 품명 부품키트,밸브용 - 밸브부품키트타입 PLUG,STEM ASSY - 길이 2IN,150LB - 밸브부품키트재질 SUS316+STF - 구성품1 PLUG - 구성품2 STEM - 품질보증서류 C OF C - 시험성적서류 MILL SHEET 원자력안전범주 NON NUCLEAR SAFETY RELATED 품질등급 A등급 제작사 (주)에쓰브이씨 [구 신우공업(주)] - 부품번호 844205703AC-1247G 제출서류목록 - 첨부기술규격서 적용 | (주)에쓰브이씨 [구 신우공업(주)] |  | 844205703AC-1247G
2020 | 1 | 경상예방정비용 | 한빛 | 3발전소 |  |  | 200341237 | 정비부분품(SPAR) | 국내 | Q | 부품키트,밸브용 | 부품키트,밸브용,PLUG,STEM ASSY,1IN,150LB,SUS316 | EA | 2 | 기계부 | 정우혁 | 061-357-2395 | 품명 부품키트,밸브용 - 밸브부품키트타입 PLUG,STEM ASSY - 길이 1IN,150LB - 밸브부품키트재질 SUS316+STF - 구성품1 PLUG - 구성품2 STEM - 품질보증서류 C OF C,CMTR 품질등급 Q등급 제작사 (주)에쓰브이씨 [구 신우공업(주)] - 부품번호 854354001C | (주)에쓰브이씨 [구 신우공업(주)] |  | 854354001C
2021 | 2 | 계획예방정비용 | 고리 | 3발전소 | 5(신1) | 7 | 200341244 | 정비부분품(SPAR) | 국외 | Q | 제어카드 | 제어카드,SQUARE ROOT UNIT,± 15VDC,SQUARE ROO | SET | 4 | 계측제어부 | 안병대 | 051-726-6124 | 품명 제어카드 - 제어카드타입 SQUARE ROOT UNIT - 정격전압 ± 15VDC - 제어카드기능1 SQUARE ROOT CONVERTER - 입력데이터 0~10VDC - 출력데이터 0~10VDC - 구성품 N-2AX+SQE(1EA) - 구성품2 N-2AP(1EA) - 적용기술기준 APPLY ATTACHED SPECIFICATION - 적용품질기준 APPLY QPS-A-001 - 품질보증서류 APPLY QVDL OF SPECIFICATION - 정확도 0.5% OF OUTPUT SPAN 원자력안전범주 NUCLEAR SAFETY RELATED 품질등급 Q등급 제작사 INVENSYS SYSTEMS, INC - 모델번호 N-2AP+SQE - 주설비 참고자료 9-640-Z-201-118 | INVENSYS SYSTEMS, INC | N-2AP+SQE
2021 | 2 | 계획예방정비용 | 고리 | 3발전소 | 6(신2) | 7 | 200341244 | 정비부분품(SPAR) | 국외 | Q | 제어카드 | 제어카드,SQUARE ROOT UNIT,± 15VDC,SQUARE ROO | SET | 4 | 계측제어부 | 안병대 | 051-726-6124 | 품명 제어카드 - 제어카드타입 SQUARE ROOT UNIT - 정격전압 ± 15VDC - 제어카드기능1 SQUARE ROOT CONVERTER - 입력데이터 0~10VDC - 출력데이터 0~10VDC - 구성품 N-2AX+SQE(1EA) - 구성품2 N-2AP(1EA) - 적용기술기준 APPLY ATTACHED SPECIFICATION - 적용품질기준 APPLY QPS-A-001 - 품질보증서류 APPLY QVDL OF SPECIFICATION - 정확도 0.5% OF OUTPUT SPAN 원자력안전범주 NUCLEAR SAFETY RELATED 품질등급 Q등급 제작사 INVENSYS SYSTEMS, INC - 모델번호 N-2AP+SQE - 주설비 참고자료 9-640-Z-201-118 | INVENSYS SYSTEMS, INC | N-2AP+SQE
2021 | 1 | 계획예방정비용 | 한빛 | 3발전소 | 5 | 14 | 200341251 | 정비부분품(SPAR) | 국내 | A | 씰링,금속제 | 씰링,금속제,환형 TYPE,25㎜,176㎜,200㎜,SOFT IRON,경 | EA | 1 | 기계부 | 정우혁 | 061-357-2395 | 품명 씰링,금속제 - 씰링타입 환형 TYPE - 너비 25㎜ - 내경 176㎜ - 외경 200㎜ - 씰링재질 SOFT IRON - 사용온도(상한) 경도(HB 90 MAX) - 표면처리 SILVER COTED - 품질보증서류 C OF C,CMTR - 용도 금속제 - 설치기기 정보 INNER 품질등급 A등급 제작사 한국필아공업(주) - 도면번호 PL-VG3-0011 - 모델번호 PL-VG3-0011 제작사 삼신 - 도면번호 PL-VG3-0011 - 모델번호 PL-VG3-0011 - 부품번호 81 | 한국필아공업(주) | PL-VG3-0011
2021 | 3 | 계획예방정비용 | 한울 | 2발전소 | 3 | 17 | 200341304 | 정비부분품(SPAR) | 국외 | Q | 샤프트 | 샤프트,직선형,ASTM A-564 GR.630 COND.H-1100,1( | EA | 2 | 기계부 | 김동훈 | 054-785-1326 | 품명 샤프트 - 샤프트용도 직선형 - 샤프트재질 ASTM A-564 GR.630 COND.H-1100 - 특수사항 1(1/2)*3*7IN - 품질보증서류 CERTIFICATE OF COMFORMANCE 품질등급 Q등급 제작사 DAVID BROWN UNION PUMPS COMPAN - 부품번호 820 - 도면번호 SEC E02239 47 - 모델번호 1-1/2 X 3 X 7 HHS | DAVID BROWN UNION PUMPS COMPANY | 1-1/2 X 3 X 7 HHS | 820
2021 | 3 | 계획예방정비용 | 한울 | 2발전소 | 3 | 17 | 200341305 | 정비부분품(SPAR) | 국외 | Q | 임펠러 | 임펠러,DYN.BAL,펌프용,원심식,ASTM A-743 GR.CF8,AS | EA | 5 | 기계부 | 김동훈 | 054-785-1326 | 품명 임펠러 - 임펠러타입 DYN.BAL - 임펠러용도 펌프용,원심식 - 임펠러재질 ASTM A-743 GR.CF8 - 특수사항 ASME NQA-1 - 품질보증서류 C OF C - 시험성적서류 MTR, NDE REPORT - 별칭 HOLD UP PUMP 품질등급 Q등급 제작사 DAVID BROWN UNION PUMPS COMPAN - 부품번호 805 - 모델번호 1-1/2 X 3 X 7 HHS - 도면번호 SEC E02239 47 | DAVID BROWN UNION PUMPS COMPANY | 1-1/2 X 3 X 7 HHS | 805
2020 | 1 | 경상예방정비용 | 한빛 | 3발전소 |  |  | 200341313 | 정비부분품(SPAR) | 국내 | S | 다이아프램 밸브 | 다이아프램 밸브,Y-DIAPHRAGM,2IN,A182-F22 CLASS | EA | 2 | 기계부 | 정우혁 | 061-357-2395 | 품명 다이아프램 밸브 - 다이아프램밸브타입 Y-DIAPHRAGM - 밸브사이즈 2IN - 밸브재질 A182-F22 CLASS 3 - 다이아프램재질 B637-NO7718, INCONEL 718 - 밸브운전방법 MANUAL OPERATE - 품질보증서류 C OF C 품질등급 S등급 제작사 삼신 - 도면번호 P207-DG-A01-59 - 모델번호 625-D-GBE - 부품번호 120 | 삼신 | 625-D-GBE | 120
2021 | 2 | 계획예방정비용 | 한울 | 1발전소 | 1 | 24 | 200341628 | 정비부분품(SPAR) | 국내 | S | 다이알 압력계 | GAUGE,PRESSURE,DIAL INDICATING,100㎜,SUS, | EA | 6 | 계측제어부 | 김보성 | 054-785-2560 | 품명 GAUGE - 게이지타입 PRESSURE,DIAL INDICATING - 직경 100㎜ - 게이지재질 SUS - 측정범위(하한) 0BAR - 측정범위(상한) 6BAR - 정확도 ±1% OF FULL SCALE - 사용매체 WATER - 댐핑방법 OIL FILLING - 충진재 OIL - SCALE타입 DIAL - 접속위치 BOTTOM - 구동방법 BOURDON TUBE - 지시기타입 DIAL - 설치방법 DIRECT 원자력안전범주 NON NUCLEAR SAFETY RELATED 품질등급 S등급 제작사 (주)와이즈산전 - 도면번호 KNU12-SJC-I-62 REV.C - 모델번호 M/N PN2594A3EGH04511 - 부품번호 P/N PN2594A3EGH04511 - 제작사 유형(MFR CATEGORY) ORIGINAL EQUIP. MANUFACTURER 제출서류목록 - 성능(또는 기능)시험 기록 - 일반규격(S등급) 제작사 제품인증서 | (주)와이즈산전 | M/N PN2594A3EGH04511 | P/N PN2594A3EGH04511
2021 | 2 | 계획예방정비용 | 한울 | 1발전소 | 1 | 24 | 200341629 | 정비부분품(SPAR) | 국내 | S | 다이알 압력계 | GAUGE,PRESSURE,DIAL INDICATING,100㎜,0BAR | EA | 2 | 계측제어부 | 김보성 | 054-785-2560 | 품명 GAUGE - 게이지타입 PRESSURE,DIAL INDICATING - 직경 100㎜ - 측정범위(하한) 0BAR - 측정범위(상한) 10BAR - 댐핑방법 OIL FILLING - 충진재 OIL - SCALE타입 DIAL - 지시기타입 DIAL 품질등급 S등급 제작사 (주)와이즈산전 - 모델번호 PN2594B3EGH04711 | (주)와이즈산전 | PN2594B3EGH04711
2021 | 2 | 계획예방정비용 | 한울 | 1발전소 | 1 | 24 | 200341630 | 정비부분품(SPAR) | 국내 | S | 다이알 압력계 | GAUGE,PRESSURE,DIAL INDICATING,100㎜,SUS, | EA | 2 | 계측제어부 | 김보성 | 054-785-2560 | 품명 GAUGE - 게이지타입 PRESSURE,DIAL INDICATING - 직경 100㎜ - 게이지재질 SUS - 측정범위(하한) -1BAR - 측정범위(상한) 5BAR - 눈금단위 BAR - 댐핑방법 OIL FILLING - 충진재 OIL - SCALE타입 DIAL - 지시기타입 DIAL 품질등급 S등급 제작사 (주)와이즈산전 - 모델번호 PN2594B3EDH01011 | (주)와이즈산전 | PN2594B3EDH01011
2022 | 4 | 계획예방정비용 | 월성 | 2발전소 | 3 | 20 | 200341660 | 정비부분품(SPAR) | 국내 | A | 레벨스위치 | 레벨스위치,FLOAT,SUS316,110VAC,60㎐,1A,SPST,80 | EA | 1 | 계측제어부 | 김양현 | 054-779-2661 | 품명 레벨스위치 - 레벨스위치타입 FLOAT - 몸체재질 SUS316 - 정격전압 110VAC,60㎐ - 정격전류 1A - 접촉기능 SPST - 사용온도(상한) 80℃ - 사용압력(상한) 20㎏/㎠ - 플랜지재질 SUS316 - 최소포장단위 CABLE LENGTH : 2M - 특수사항 FLOAT SIZE : 52 OD*58㎜ H - 적용기술기준 ASME SECTION Ⅱ, Ⅲ - 품질보증서류 CERTIFICATE OF CONFORMANCE 품질등급 A등급 제작사 하이트롤(주) - 모델번호 HR-30S SERIES | 하이트롤(주) | HR-30S SERIES
2022 | 4 | 계획예방정비용 | 월성 | 2발전소 | 4 | 20 | 200341660 | 정비부분품(SPAR) | 국내 | A | 레벨스위치 | 레벨스위치,FLOAT,SUS316,110VAC,60㎐,1A,SPST,80 | EA | 1 | 계측제어부 | 김양현 | 054-779-2661 | 품명 레벨스위치 - 레벨스위치타입 FLOAT - 몸체재질 SUS316 - 정격전압 110VAC,60㎐ - 정격전류 1A - 접촉기능 SPST - 사용온도(상한) 80℃ - 사용압력(상한) 20㎏/㎠ - 플랜지재질 SUS316 - 최소포장단위 CABLE LENGTH : 2M - 특수사항 FLOAT SIZE : 52 OD*58㎜ H - 적용기술기준 ASME SECTION Ⅱ, Ⅲ - 품질보증서류 CERTIFICATE OF CONFORMANCE 품질등급 A등급 제작사 하이트롤(주) - 모델번호 HR-30S SERIES | 하이트롤(주) | HR-30S SERIES
2021 | 3 | 계획예방정비용 | 한울 | 2발전소 | 3 | 17 | 200341728 | 정비부분품(SPAR) | 국외 | Q | 임펠러 | 임펠러,DYN. BAL.,CENTRIFUGAL,FOR PUMP,ASTM | EA | 3 | 기계부 | 김동훈 | 054-785-1326 | 품명 임펠러 - 임펠러타입 DYN. BAL. - 임펠러용도 CENTRIFUGAL,FOR PUMP - 임펠러재질 ASTM A-743 GR. CF8 - 날개개수 1 - 토출방향형태 COUNTER CLOCKWISE - 별칭 BAMP IMPELLER 원자력안전범주 NON NUCLEAR SAFETY RELATED 품질등급 Q등급 제작사 DAVID BROWN UNION PUMPS COMPAN - 제작사 유형(MFR CATEGORY) ORIGINAL EQUIP. SUPPLIER - 원설계규격서(ODS) HANUL 3&4, 9-904-Z-404-001 - 부품번호 805 - 모델번호 1-1/2 X 3 X 10 HHS - 도면번호 2429 9-904-Z-170-001 - 제작 도면번호 OEM SEC E02239 45 - 도면 품목번호 805 한울 원자력 본부 - 패키지 번호 ED2H 제출서류목록 - 첨부기술규격서 적용 - 품질보증확인서(C of C) | DAVID BROWN UNION PUMPS COMPANY | 1-1/2 X 3 X 10 HHS | 805
2021 | 3 | 계획예방정비용 | 한울 | 2발전소 | 3 | 17 | 200341729 | 정비부분품(SPAR) | 국외 | Q | 샤프트 | 샤프트,LINEAR,PUMP,ASTM A-564 GR.630 COND.H | EA | 3 | 기계부 | 김동훈 | 054-785-1326 | 품명 샤프트 - 샤프트타입 LINEAR - 샤프트용도 PUMP - 샤프트재질 ASTM A-564 GR.630 COND.H-1100 - 특수사항 ASME NQA-1 - 품질보증서류 CERTIFICATE OF COMFORMANCE - 별칭 BAMP SHAFT 원자력안전범주 NUCLEAR SAFETY RELATED 품질등급 Q등급 제작사 DAVID BROWN UNION PUMPS COMPAN - 부품번호 820 - 제작 도면번호 SEC E02239 45 - 도면번호 9-904-Z-170-001 - 모델번호 1-1/2 X 3 X 10 HHS 한울 원자력 본부 - 패키지 번호 ED2H | DAVID BROWN UNION PUMPS COMPANY | 1-1/2 X 3 X 10 HHS
2022 | 4 | 계획예방정비용 | 월성 | 2발전소 | 3 | 20 | 200341732 | 정비부분품(SPAR) | 국내 | A | 온도 스위치 | 온도 스위치,온도조절용,0~100℃,10￠*285㎜,PIPE THREA | EA | 1 | 계측제어부 | 김양현 | 054-779-2661 | 품명 온도 스위치 - 온도스위치용도 온도조절용 - 사용온도(상한) 0~100℃ - 벌브직경 10￠*285㎜ - 설치방법 PIPE THREAD - 특수사항 CONNECTION : 1/2IN PF+CF - 품질보증서류 C OF C 품질등급 A등급 제작사 (주)와이즈산전 - 모델번호 TN754W1EZ3104Z0 | (주)와이즈산전 | TN754W1EZ3104Z0
2022 | 4 | 계획예방정비용 | 월성 | 2발전소 | 4 | 20 | 200341732 | 정비부분품(SPAR) | 국내 | A | 온도 스위치 | 온도 스위치,온도조절용,0~100℃,10￠*285㎜,PIPE THREA | EA | 1 | 계측제어부 | 김양현 | 054-779-2661 | 품명 온도 스위치 - 온도스위치용도 온도조절용 - 사용온도(상한) 0~100℃ - 벌브직경 10￠*285㎜ - 설치방법 PIPE THREAD - 특수사항 CONNECTION : 1/2IN PF+CF - 품질보증서류 C OF C 품질등급 A등급 제작사 (주)와이즈산전 - 모델번호 TN754W1EZ3104Z0 | (주)와이즈산전 | TN754W1EZ3104Z0
2020 | 1 | 계획예방정비용 | 한울 | 3발전소 | 5 | 12 | 200341739 | 정비부분품(SPAR) | 국외 | A | 제어카드 | 제어카드,NETWORK I/F,NETWORK I/F MODULE,DAT | EA | 2 | 계측제어부 | 제갈대혁 | 054-785-3346 | 품명 제어카드 - 제어카드타입 NETWORK I/F - 제어카드기능1 NETWORK I/F MODULE - 제어카드기능2 DATA LINK & MESSAGE - 적용기술기준 MANUFACTURER'S DESIGN DOCUMENT - 적용품질기준 NUCLEAR QA PURCHASE SPEC - 품질보증서류 CERTIFICATE OF CONFORMANCE - 별칭 ARCNET CARD - 카드 데이터 32BIT PCI BUS 품질등급 A등급 제작사 GE ENERGY PARTS, INC. - 모델번호 PCI20-CXB - 부품번호 323A4747ETP41A | GE ENERGY PARTS, INC. | PCI20-CXB | 323A4747ETP41A
2020 | 4 | 계획예방정비용 | 한울 | 3발전소 | 6 | 12 | 200341739 | 정비부분품(SPAR) | 국외 | A | 제어카드 | 제어카드,NETWORK I/F,NETWORK I/F MODULE,DAT | EA | 2 | 계측제어부 | 제갈대혁 | 054-785-3346 | 품명 제어카드 - 제어카드타입 NETWORK I/F - 제어카드기능1 NETWORK I/F MODULE - 제어카드기능2 DATA LINK & MESSAGE - 적용기술기준 MANUFACTURER'S DESIGN DOCUMENT - 적용품질기준 NUCLEAR QA PURCHASE SPEC - 품질보증서류 CERTIFICATE OF CONFORMANCE - 별칭 ARCNET CARD - 카드 데이터 32BIT PCI BUS 품질등급 A등급 제작사 GE ENERGY PARTS, INC. - 모델번호 PCI20-CXB - 부품번호 323A4747ETP41A | GE ENERGY PARTS, INC. | PCI20-CXB | 323A4747ETP41A
2022 | 1 | 계획예방정비용 | 한울 | 3발전소 | 5 | 13 | 200341785 | 정비부분품(SPAR) | 국내 | A | 글로브 밸브 | 글로브 밸브,용접식,DN50,A105,CL 900,300℃,A276-43 | EA | 1 | 기계부 | 손호걸 | 054-785-2763 | 품명 글로브 밸브 - 글로브밸브타입 용접식 - 밸브사이즈 DN50 - 밸브재질 A105 - 사용압력(상한) CL 900 - 사용온도(상한) 300℃ - 스템(STEM)재질 A276-431 - 트림재질 SS431 - 디스크(DISK)재질 A105 - 본넷타입 BONNET SEAL WELD - 밸브접속타입 SW - 사용매체 STEAM - 밸브운전방법 MTR OPER 원자력안전범주 NON NUCLEAR SAFETY RELATED 품질등급 A등급 제작사 삼신 - 도면번호 SF-995-034 - 모델번호 한빛 원자력 본부 - 패키지 번호 95ED3 제출서류목록 - 첨부기술규격서 적용 | 삼신
2022 | 1 | 계획예방정비용 | 한울 | 3발전소 | 5 | 13 | 200341786 | 정비부분품(SPAR) | 국내 | A | 디스크,밸브용 | 밸브디스크,GLOBE,A105,용접식,DN50,MOTOR,ANSI CL | EA | 1 | 기계부 | 손호걸 | 054-785-2763 | 품명 밸브디스크 - 디스크타입 GLOBE - 디스크(DISK)재질 A105 - 밸브타입 용접식 - 밸브사이즈 DN50 - 밸브운전방법 MOTOR - 사용압력(상한) ANSI CLASS 900 - 사용온도(상한) 300℃ - 사용매체 STEAM - 적용기술기준 구매시방서 참조 - 적용품질기준 구매시방서 참조 - 품질보증서류 구매시방서 참조 - 시험성적서류 구매시방서 참조 품질등급 A등급 제작사 삼신 - 도면번호 SF-995-034 - 부품번호 5 | 삼신 |  | 5
2022 | 1 | 계획예방정비용 | 한울 | 3발전소 | 5 | 13 | 200341794 | 정비부분품(SPAR) | 국내 | A | 클램프,체결용 | 클램프,체결용,RING,테조임용,A283-D,GALV,3INCH GLO | EA | 1 | 기계부 | 손호걸 | 054-785-2763 | 품명 클램프,체결용 - 클램프타입 RING - 클램프용도 테조임용 - 클램프재질 A283-D - 표면처리 GALV - 특수사항 3INCH GLOBE VALVE용 - 품질보증서류 CERTIFICATE OF CONFORMANCE - 시험성적서류 MATERIAL TEST REPORT 품질등급 A등급 제작사 삼신 - 도면번호 SC-994-054 - 부품번호 87 한빛 원자력 본부 - 패키지 번호 95ED3 | 삼신 |  | 87
2020 | 4 | 계획예방정비용 | 한빛 | 1발전소 | 2 | 25 | 200341804 | 정비부분품(SPAR) | 국외 | S | 냉각기 | 냉각기,SAMPLE COOLER,DOUBLE HELICAL COIL,3/ | EA | 5 | 기계부 | 나인성 | 061-357-2144 | 품명 냉각기 - 별칭 SAMPLE COOLER - 타입(형식) DOUBLE HELICAL COIL - 사이즈 3/4,3/8IN - 냉각기 정격용량 SURFACE AREA 3.5FT2 원자력안전범주 NON NUCLEAR SAFETY RELATED 품질등급 S등급 제작사 SENTRY EQUIPMENT CORP. - 모델번호 FLF6225 - 부품번호 7-00757A - 원설계규격서(ODS) HANBIT 1&2, 3-J-350 - 원기술규격서(OTS) HANBIT 1&2, 3-J-350 - 제작사 유형(MFR CATEGORY) ORIGINAL EQUIP. MANUFACTURER 한빛 원자력 본부 - 패키지 번호 PO-J0350 제출서류목록 - 일반규격(S등급) 제작사 제품인증서 | SENTRY EQUIPMENT CORP. | FLR6225(NEW), FLF6225(OLD) | 7-03953A(NEW), 7-00757A(OLD)
2021 | 3 | 계획예방정비용 | 한빛 | 1발전소 | 1 | 26 | 200341804 | 정비부분품(SPAR) | 국외 | S | 냉각기 | 냉각기,SAMPLE COOLER,DOUBLE HELICAL COIL,3/ | EA | 3 | 기계부 | 나인성 | 061-357-2144 | 품명 냉각기 - 별칭 SAMPLE COOLER - 타입(형식) DOUBLE HELICAL COIL - 사이즈 3/4,3/8IN - 냉각기 정격용량 SURFACE AREA 3.5FT2 원자력안전범주 NON NUCLEAR SAFETY RELATED 품질등급 S등급 제작사 SENTRY EQUIPMENT CORP. - 모델번호 FLF6225 - 부품번호 7-00757A - 원설계규격서(ODS) HANBIT 1&2, 3-J-350 - 원기술규격서(OTS) HANBIT 1&2, 3-J-350 - 제작사 유형(MFR CATEGORY) ORIGINAL EQUIP. MANUFACTURER 한빛 원자력 본부 - 패키지 번호 PO-J0350 제출서류목록 - 일반규격(S등급) 제작사 제품인증서 | SENTRY EQUIPMENT CORP. | FLR6225(NEW), FLF6225(OLD) | 7-03953A(NEW), 7-00757A(OLD)
2022 | 2 | 계획예방정비용 | 한빛 | 1발전소 | 2 | 26 | 200341804 | 정비부분품(SPAR) | 국외 | S | 냉각기 | 냉각기,SAMPLE COOLER,DOUBLE HELICAL COIL,3/ | EA | 5 | 기계부 | 나인성 | 061-357-2144 | 품명 냉각기 - 별칭 SAMPLE COOLER - 타입(형식) DOUBLE HELICAL COIL - 사이즈 3/4,3/8IN - 냉각기 정격용량 SURFACE AREA 3.5FT2 원자력안전범주 NON NUCLEAR SAFETY RELATED 품질등급 S등급 제작사 SENTRY EQUIPMENT CORP. - 모델번호 FLF6225 - 부품번호 7-00757A - 원설계규격서(ODS) HANBIT 1&2, 3-J-350 - 원기술규격서(OTS) HANBIT 1&2, 3-J-350 - 제작사 유형(MFR CATEGORY) ORIGINAL EQUIP. MANUFACTURER 한빛 원자력 본부 - 패키지 번호 PO-J0350 제출서류목록 - 일반규격(S등급) 제작사 제품인증서 | SENTRY EQUIPMENT CORP. | FLR6225(NEW), FLF6225(OLD) | 7-03953A(NEW), 7-00757A(OLD)
2020 | 4 | 계획예방정비용 | 한빛 | 1발전소 | 2 | 25 | 200341874 | 정비부분품(SPAR) | 국외 | S | 냉각기 | 냉각기,SAMPLE COOLER,DOUBLE HELICAL COIL,1/ | EA | 5 | 기계부 | 나인성 | 061-357-2144 | 품명 냉각기 - 별칭 SAMPLE COOLER - 타입(형식) DOUBLE HELICAL COIL - 사이즈 1/4,1/2IN 원자력안전범주 NON NUCLEAR SAFETY RELATED 품질등급 S등급 제작사 SENTRY EQUIPMENT CORP. - 모델번호 TLF-4225 - 부품번호 7-00686A - 원설계규격서(ODS) HANBIT 1&2, 3-J-350 - 원기술규격서(OTS) HANBIT 1&2, 3-J-350 - 제작사 유형(MFR CATEGORY) ORIGINAL EQUIP. MANUFACTURER 한빛 원자력 본부 - 패키지 번호 PO-J0350 제출서류목록 - 일반규격(S등급) 제작사 제품인증서 | SENTRY EQUIPMENT CORP. | TLF-4225 | 7-00686A
2021 | 3 | 계획예방정비용 | 한빛 | 1발전소 | 1 | 26 | 200341874 | 정비부분품(SPAR) | 국외 | S | 냉각기 | 냉각기,SAMPLE COOLER,DOUBLE HELICAL COIL,1/ | EA | 4 | 기계부 | 나인성 | 061-357-2144 | 품명 냉각기 - 별칭 SAMPLE COOLER - 타입(형식) DOUBLE HELICAL COIL - 사이즈 1/4,1/2IN 원자력안전범주 NON NUCLEAR SAFETY RELATED 품질등급 S등급 제작사 SENTRY EQUIPMENT CORP. - 모델번호 TLF-4225 - 부품번호 7-00686A - 원설계규격서(ODS) HANBIT 1&2, 3-J-350 - 원기술규격서(OTS) HANBIT 1&2, 3-J-350 - 제작사 유형(MFR CATEGORY) ORIGINAL EQUIP. MANUFACTURER 한빛 원자력 본부 - 패키지 번호 PO-J0350 제출서류목록 - 일반규격(S등급) 제작사 제품인증서 | SENTRY EQUIPMENT CORP. | TLF-4225 | 7-00686A
2022 | 2 | 계획예방정비용 | 한빛 | 1발전소 | 2 | 26 | 200341874 | 정비부분품(SPAR) | 국외 | S | 냉각기 | 냉각기,SAMPLE COOLER,DOUBLE HELICAL COIL,1/ | EA | 5 | 기계부 | 나인성 | 061-357-2144 | 품명 냉각기 - 별칭 SAMPLE COOLER - 타입(형식) DOUBLE HELICAL COIL - 사이즈 1/4,1/2IN 원자력안전범주 NON NUCLEAR SAFETY RELATED 품질등급 S등급 제작사 SENTRY EQUIPMENT CORP. - 모델번호 TLF-4225 - 부품번호 7-00686A - 원설계규격서(ODS) HANBIT 1&2, 3-J-350 - 원기술규격서(OTS) HANBIT 1&2, 3-J-350 - 제작사 유형(MFR CATEGORY) ORIGINAL EQUIP. MANUFACTURER 한빛 원자력 본부 - 패키지 번호 PO-J0350 제출서류목록 - 일반규격(S등급) 제작사 제품인증서 | SENTRY EQUIPMENT CORP. | TLF-4225 | 7-00686A
2020 | 2 | 계획예방정비용 | 한빛 | 3발전소 | 6 | 13 | 200341967 | 정비부분품(SPAR) | 국내 | S | 로킹플레이트(LOCKING PLATE) | 로킹플레이트(LOCKING PLATE),LOCKING,60Ø*4㎜ THK | EA | 20 | 기계부 | 강현식 | 061-357-3638 | 품명 로킹플레이트(LOCKING PLATE) - 타입(형식) LOCKING - 사이즈 60Ø*4㎜ THK - 재질 SS400 - 특수사항 ISV PRESSURE SEAL HEAD용 품질등급 S등급
2021 | 1 | 계획예방정비용 | 한빛 | 3발전소 | 5 | 14 | 200341967 | 정비부분품(SPAR) | 국내 | S | 로킹플레이트(LOCKING PLATE) | 로킹플레이트(LOCKING PLATE),LOCKING,60Ø*4㎜ THK | EA | 20 | 기계부 | 강현식 | 061-357-3638 | 품명 로킹플레이트(LOCKING PLATE) - 타입(형식) LOCKING - 사이즈 60Ø*4㎜ THK - 재질 SS400 - 특수사항 ISV PRESSURE SEAL HEAD용 품질등급 S등급
2021 | 4 | 계획예방정비용 | 한빛 | 3발전소 | 6 | 14 | 200341967 | 정비부분품(SPAR) | 국내 | S | 로킹플레이트(LOCKING PLATE) | 로킹플레이트(LOCKING PLATE),LOCKING,60Ø*4㎜ THK | EA | 20 | 기계부 | 강현식 | 061-357-3638 | 품명 로킹플레이트(LOCKING PLATE) - 타입(형식) LOCKING - 사이즈 60Ø*4㎜ THK - 재질 SS400 - 특수사항 ISV PRESSURE SEAL HEAD용 품질등급 S등급
2022 | 3 | 계획예방정비용 | 한빛 | 3발전소 | 5 | 15 | 200341967 | 정비부분품(SPAR) | 국내 | S | 로킹플레이트(LOCKING PLATE) | 로킹플레이트(LOCKING PLATE),LOCKING,60Ø*4㎜ THK | EA | 20 | 기계부 | 강현식 | 061-357-3638 | 품명 로킹플레이트(LOCKING PLATE) - 타입(형식) LOCKING - 사이즈 60Ø*4㎜ THK - 재질 SS400 - 특수사항 ISV PRESSURE SEAL HEAD용 품질등급 S등급
2020 | 3 | 계획예방정비용 | 한빛 | 1발전소 | 1 | 25 | 200342003 | 정비부분품(SPAR) | 국내 | S | 개스킷 | 개스킷,SPIRAL WOUND,INNER AND OUTER RING,3/ | EA | 6 | 기계부 | 나인성 | 061-357-2144 | 품명 개스킷 - 가스켓타입 SPIRAL WOUND - 가스켓단면형태 INNER AND OUTER RING - 배관공칭규격(NPS) 3/4IN - 가스켓재질 SUS304 - 링(RING)재질 SUS304 - 주입기(FILLER)재질 GRAPHITE - 사용압력(상한) 1500LBS - 품질보증서류 CERTIFICATE OF CONFORMANCE 품질등급 S등급
2021 | 2 | 계획예방정비용 | 한빛 | 1발전소 | 2 | 25 | 200342003 | 정비부분품(SPAR) | 국내 | S | 개스킷 | 개스킷,SPIRAL WOUND,INNER AND OUTER RING,3/ | EA | 6 | 기계부 | 나인성 | 061-357-2144 | 품명 개스킷 - 가스켓타입 SPIRAL WOUND - 가스켓단면형태 INNER AND OUTER RING - 배관공칭규격(NPS) 3/4IN - 가스켓재질 SUS304 - 링(RING)재질 SUS304 - 주입기(FILLER)재질 GRAPHITE - 사용압력(상한) 1500LBS - 품질보증서류 CERTIFICATE OF CONFORMANCE 품질등급 S등급
2022 | 1 | 계획예방정비용 | 한빛 | 1발전소 | 1 | 26 | 200342003 | 정비부분품(SPAR) | 국내 | S | 개스킷 | 개스킷,SPIRAL WOUND,INNER AND OUTER RING,3/ | EA | 6 | 기계부 | 나인성 | 061-357-2144 | 품명 개스킷 - 가스켓타입 SPIRAL WOUND - 가스켓단면형태 INNER AND OUTER RING - 배관공칭규격(NPS) 3/4IN - 가스켓재질 SUS304 - 링(RING)재질 SUS304 - 주입기(FILLER)재질 GRAPHITE - 사용압력(상한) 1500LBS - 품질보증서류 CERTIFICATE OF CONFORMANCE 품질등급 S등급
2022 | 4 | 계획예방정비용 | 한빛 | 1발전소 | 2 | 26 | 200342003 | 정비부분품(SPAR) | 국내 | S | 개스킷 | 개스킷,SPIRAL WOUND,INNER AND OUTER RING,3/ | EA | 6 | 기계부 | 나인성 | 061-357-2144 | 품명 개스킷 - 가스켓타입 SPIRAL WOUND - 가스켓단면형태 INNER AND OUTER RING - 배관공칭규격(NPS) 3/4IN - 가스켓재질 SUS304 - 링(RING)재질 SUS304 - 주입기(FILLER)재질 GRAPHITE - 사용압력(상한) 1500LBS - 품질보증서류 CERTIFICATE OF CONFORMANCE 품질등급 S등급
2021 | 4 | 계획예방정비용 | 한빛 | 3발전소 | 6 | 14 | 200342004 | 정비부분품(SPAR) | 국내 | S | 개스킷 | 개스킷,SPIRAL WOUND,INNER AND OUTER RING,1- | EA | 1 | 기계부 | 김원섭 | 061-357-2342 | 품명 개스킷 - 가스켓타입 SPIRAL WOUND - 가스켓단면형태 INNER AND OUTER RING - 배관공칭규격(NPS) 1-1/2IN - 가스켓재질 SUS304 - 링(RING)재질 SUS304 - 주입기(FILLER)재질 GRAPHITE - 사용압력(상한) 600LBS - 품질보증서류 CERTIFICATE OF CONFORMANCE 원자력안전범주 NON NUCLEAR SAFETY RELATED 품질등급 S등급
2022 | 1 | 경상예방정비용 | 월성 | 1발전소 |  |  | 200342065 | 정비부분품(SPAR) | 국내 | A | 콘솔,자동자료처리용 | CONSOLE,VIRTUAL CONSOL,입력/출력용,디지털컴퓨터,TTY | SET | 1 | 계측제어부 | 이태희 | 054-779-3465 | 품명 CONSOLE - 별칭 VIRTUAL CONSOL - 용도 입력/출력용,디지털컴퓨터 - 타입(형식) TTY EMULATOR - 전압(VOLTAGE) 110-220VAC - 주파수 60㎐ - 설치기기 정보 DIRECT CONNECTION - 부속품목 LCD 19IN,CURRENT LOOP 통신카드 - 최소포장단위 MANUAL - 특수사항 전원(AC/DC) 접지 분리 원자력안전범주 NON NUCLEAR SAFETY RELATED 품질등급 A등급 제작사 신명전자 - 제작사 유형(MFR CATEGORY) ORIGINAL EQUIP. MANUFACTURER - 모델번호 SME-7190 제출서류목록 - 첨부기술규격서 적용 | 신명전자 | SME-7190
2020 | 3 | 계획예방정비용 | 고리 | 2발전소 | 3 | 26 | 200342181 | 정비부분품(SPAR) | 국내 | S | 커버,이물질 유입 방지용 | COVER,시방서참조,커플링용,1.5㎜ THK,SUS304,C OF C, | EA | 1 | 기계부 | 김승수 | 051-726-5426 | 품명 COVER - 커버타입 시방서참조 - 커버용도 커플링용 - 너비 1.5㎜ THK - 커버재질 SUS304 - 품질보증서류 C OF C,CMTR - 별칭 보호커버,커플링 품질등급 S등급
2022 | 1 | 계획예방정비용 | 고리 | 2발전소 | 4 | 27 | 200342181 | 정비부분품(SPAR) | 국내 | S | 커버,이물질 유입 방지용 | COVER,시방서참조,커플링용,1.5㎜ THK,SUS304,C OF C, | EA | 1 | 기계부 | 김승수 | 051-726-5426 | 품명 COVER - 커버타입 시방서참조 - 커버용도 커플링용 - 너비 1.5㎜ THK - 커버재질 SUS304 - 품질보증서류 C OF C,CMTR - 별칭 보호커버,커플링 품질등급 S등급
2022 | 1 | 계획예방정비용 | 고리 | 2발전소 | 3 | 27 | 200342181 | 정비부분품(SPAR) | 국내 | S | 커버,이물질 유입 방지용 | COVER,시방서참조,커플링용,1.5㎜ THK,SUS304,C OF C, | EA | 1 | 기계부 | 김승수 | 051-726-5426 | 품명 COVER - 커버타입 시방서참조 - 커버용도 커플링용 - 너비 1.5㎜ THK - 커버재질 SUS304 - 품질보증서류 C OF C,CMTR - 별칭 보호커버,커플링 품질등급 S등급
2022 | 4 | 계획예방정비용 | 고리 | 2발전소 | 3 | 28 | 200342181 | 정비부분품(SPAR) | 국내 | S | 커버,이물질 유입 방지용 | COVER,시방서참조,커플링용,1.5㎜ THK,SUS304,C OF C, | EA | 1 | 기계부 | 김승수 | 051-726-5426 | 품명 COVER - 커버타입 시방서참조 - 커버용도 커플링용 - 너비 1.5㎜ THK - 커버재질 SUS304 - 품질보증서류 C OF C,CMTR - 별칭 보호커버,커플링 품질등급 S등급
2022 | 4 | 계획예방정비용 | 고리 | 2발전소 | 4 | 28 | 200342181 | 정비부분품(SPAR) | 국내 | S | 커버,이물질 유입 방지용 | COVER,시방서참조,커플링용,1.5㎜ THK,SUS304,C OF C, | EA | 1 | 기계부 | 김승수 | 051-726-5426 | 품명 COVER - 커버타입 시방서참조 - 커버용도 커플링용 - 너비 1.5㎜ THK - 커버재질 SUS304 - 품질보증서류 C OF C,CMTR - 별칭 보호커버,커플링 품질등급 S등급
2020 | 3 | 계획예방정비용 | 고리 | 2발전소 | 4 | 26 | 200342195 | 정비부분품(SPAR) | 국내 | S | 개스킷 | 개스킷,3㎜,87㎜,104㎜,AFM-34,CERTIFICATE OF CO | EA | 10 | 기계부 | 김승수 | 051-726-5426 | 품명 개스킷 - 두께 3㎜ - 내경 87㎜ - 외경 104㎜ - 가스켓재질 AFM-34 - 품질보증서류 CERTIFICATE OF CONFORMANCE - 별칭 GASKET-FILTER HOUSING(중앙냉각 품질등급 S등급
2020 | 3 | 계획예방정비용 | 고리 | 2발전소 | 3 | 26 | 200342195 | 정비부분품(SPAR) | 국내 | S | 개스킷 | 개스킷,3㎜,87㎜,104㎜,AFM-34,CERTIFICATE OF CO | EA | 10 | 기계부 | 김승수 | 051-726-5426 | 품명 개스킷 - 두께 3㎜ - 내경 87㎜ - 외경 104㎜ - 가스켓재질 AFM-34 - 품질보증서류 CERTIFICATE OF CONFORMANCE - 별칭 GASKET-FILTER HOUSING(중앙냉각 품질등급 S등급
2022 | 1 | 계획예방정비용 | 고리 | 2발전소 | 4 | 27 | 200342195 | 정비부분품(SPAR) | 국내 | S | 개스킷 | 개스킷,3㎜,87㎜,104㎜,AFM-34,CERTIFICATE OF CO | EA | 10 | 기계부 | 김승수 | 051-726-5426 | 품명 개스킷 - 두께 3㎜ - 내경 87㎜ - 외경 104㎜ - 가스켓재질 AFM-34 - 품질보증서류 CERTIFICATE OF CONFORMANCE - 별칭 GASKET-FILTER HOUSING(중앙냉각 품질등급 S등급
2022 | 1 | 계획예방정비용 | 고리 | 2발전소 | 3 | 27 | 200342195 | 정비부분품(SPAR) | 국내 | S | 개스킷 | 개스킷,3㎜,87㎜,104㎜,AFM-34,CERTIFICATE OF CO | EA | 10 | 기계부 | 김승수 | 051-726-5426 | 품명 개스킷 - 두께 3㎜ - 내경 87㎜ - 외경 104㎜ - 가스켓재질 AFM-34 - 품질보증서류 CERTIFICATE OF CONFORMANCE - 별칭 GASKET-FILTER HOUSING(중앙냉각 품질등급 S등급
2022 | 4 | 계획예방정비용 | 고리 | 2발전소 | 3 | 28 | 200342195 | 정비부분품(SPAR) | 국내 | S | 개스킷 | 개스킷,3㎜,87㎜,104㎜,AFM-34,CERTIFICATE OF CO | EA | 10 | 기계부 | 김승수 | 051-726-5426 | 품명 개스킷 - 두께 3㎜ - 내경 87㎜ - 외경 104㎜ - 가스켓재질 AFM-34 - 품질보증서류 CERTIFICATE OF CONFORMANCE - 별칭 GASKET-FILTER HOUSING(중앙냉각 품질등급 S등급
2022 | 4 | 계획예방정비용 | 고리 | 2발전소 | 4 | 28 | 200342195 | 정비부분품(SPAR) | 국내 | S | 개스킷 | 개스킷,3㎜,87㎜,104㎜,AFM-34,CERTIFICATE OF CO | EA | 10 | 기계부 | 김승수 | 051-726-5426 | 품명 개스킷 - 두께 3㎜ - 내경 87㎜ - 외경 104㎜ - 가스켓재질 AFM-34 - 품질보증서류 CERTIFICATE OF CONFORMANCE - 별칭 GASKET-FILTER HOUSING(중앙냉각 품질등급 S등급
2021 | 1 | 계획예방정비용 | 월성 | 1발전소 | 2 | 20 | 200342320 | 정비부분품(SPAR) | 국외 | S | 펌프 | 펌프,PISTON,300BAR,OIL,GRID,LIFT PUMP,0924 | EA | 8 | 기계부 | 하동수 | 054-779-2144 | 품명 펌프 - 펌프타입 PISTON - 사용압력(상한) 300BAR - 사용매체 OIL - 흡입 및 방출구 연결 GRID - 별칭 LIFT PUMP 원자력안전범주 NON NUCLEAR SAFETY RELATED 품질등급 S등급 제작사 GE ENERGY PARTS, INC. - 도면번호 0924E590G0008 P/N.3 - 부품번호 186C5800P0001 - 원기술규격서(OTS) WOLSONG 2 86-41110-4501-01-MM - 제작사 유형(MFR CATEGORY) ORIGINAL EQUIP. MANUFACTURER 제작사 DYNEX/RIVETT INC. - 부품번호 ASSEMBLY - 모델번호 PF1004-2848 - 제작사 유형(MFR CATEGORY) ORIGINAL EQUIP. MANUFACTURER - 원기술규격서(OTS) WOLSONG 2 86-41110-4501-01-MM | GE ENERGY PARTS, INC. |  | 186C5800P0001
2021 | 1 | 경상예방정비용 | 한빛 | 3발전소 |  |  | 200342432 | 정비부분품(SPAR) | 국내 | S | 개스킷 | 개스킷,SHEET,3㎜,430㎜,480㎜,AFM 34,200℃,-180℃ | EA | 2 | 기계부 | 이정인 | 061-357-3567 | 품명 개스킷 - 가스켓타입 SHEET - 두께 3㎜ - 내경 430㎜ - 외경 480㎜ - 가스켓재질 AFM 34 - 사용온도(상한) 200℃ - 사용온도(하한) -180℃ - 사용매체 냉매 R-123 - 품질보증서류 CERTIFICATE OF CONFORMANCE 품질등급 S등급
2021 | 1 | 경상예방정비용 | 한빛 | 3발전소 |  |  | 200342433 | 정비부분품(SPAR) | 국내 | S | 개스킷 | 개스킷,SHEET,3㎜,772㎜,800㎜,AFM 34,200℃,-180℃ | EA | 2 | 기계부 | 이정인 | 061-357-3567 | 품명 개스킷 - 가스켓타입 SHEET - 두께 3㎜ - 내경 772㎜ - 외경 800㎜ - 가스켓재질 AFM 34 - 사용온도(상한) 200℃ - 사용온도(하한) -180℃ - 사용매체 냉매 R-123 - 품질보증서류 CERTIFICATE OF CONFORMANCE 품질등급 S등급
2021 | 1 | 경상예방정비용 | 한빛 | 3발전소 |  |  | 200342434 | 정비부분품(SPAR) | 국내 | S | 개스킷 | 개스킷,SHEET,3㎜,730㎜,760㎜,AFM 34,200℃,-180℃ | EA | 2 | 기계부 | 이정인 | 061-357-3567 | 품명 개스킷 - 가스켓타입 SHEET - 두께 3㎜ - 내경 730㎜ - 외경 760㎜ - 가스켓재질 AFM 34 - 사용온도(상한) 200℃ - 사용온도(하한) -180℃ - 사용매체 냉매 R-123 - 품질보증서류 CERTIFICATE OF CONFORMANCE 품질등급 S등급
2021 | 1 | 경상예방정비용 | 한빛 | 3발전소 |  |  | 200342440 | 정비부분품(SPAR) | 국내 | S | 개스킷 | 개스킷,SHEET,3㎜,220㎜,260㎜,AFM 34,200℃,-180℃ | EA | 6 | 기계부 | 이정인 | 061-357-3567 | 품명 개스킷 - 가스켓타입 SHEET - 두께 3㎜ - 내경 220㎜ - 외경 260㎜ - 가스켓재질 AFM 34 - 사용온도(상한) 200℃ - 사용온도(하한) -180℃ - 사용매체 냉매 R-123 - 품질보증서류 CERTIFICATE OF CONFORMANCE 품질등급 S등급
2020 | 1 | 경상예방정비용 | 고리 | 3발전소 |  |  | 200342510 | 정비부분품(SPAR) | 국내 | S | 벨트,동력전달용 | 벨트,동력전달용,5V형,V형,5V-1350,합성직물+RBR,V SECT, | EA | 12 | 기계부 | 김현중 | 051-726-6144 | 품명 벨트,동력전달용 - 벨트타입 5V형 - 벨트몸체형태 V형 - 국제드라이브벨트교환번호 5V-1350 - 벨트재질 합성직물+RBR - 단면사이즈 V SECT 품질등급 S등급
2021 | 1 | 경상예방정비용 | 고리 | 3발전소 |  |  | 200342510 | 정비부분품(SPAR) | 국내 | S | 벨트,동력전달용 | 벨트,동력전달용,5V형,V형,5V-1350,합성직물+RBR,V SECT, | EA | 12 | 기계부 | 김현중 | 051-726-6144 | 품명 벨트,동력전달용 - 벨트타입 5V형 - 벨트몸체형태 V형 - 국제드라이브벨트교환번호 5V-1350 - 벨트재질 합성직물+RBR - 단면사이즈 V SECT 품질등급 S등급
2022 | 1 | 경상예방정비용 | 고리 | 3발전소 |  |  | 200342510 | 정비부분품(SPAR) | 국내 | S | 벨트,동력전달용 | 벨트,동력전달용,5V형,V형,5V-1350,합성직물+RBR,V SECT, | EA | 12 | 기계부 | 김현중 | 051-726-6144 | 품명 벨트,동력전달용 - 벨트타입 5V형 - 벨트몸체형태 V형 - 국제드라이브벨트교환번호 5V-1350 - 벨트재질 합성직물+RBR - 단면사이즈 V SECT 품질등급 S등급
2020 | 4 | 계획예방정비용 | 한빛 | 2발전소 | 3 | 18 | 200342652 | 정비부분품(SPAR) | 국내 | S | 개스킷 | 개스킷,SPIRAL WOUND,INNER RING,15㎜,3.2/5㎜,7 | EA | 1 | 기계부 | 한만호 | 061-357-2643 | 품명 개스킷 - 가스켓타입 SPIRAL WOUND - 가스켓단면형태 INNER RING - 너비 15㎜ - 두께 3.2/5㎜ - 내경 745㎜ - 외경 795㎜ - 가스켓재질 SUS304,SUS304/GRAPHITE - 링(RING)재질 SUS304 - 주입기(FILLER)재질 GRAPHITE - 후프(HOOP)재질 SUS304 - 사용압력(상한) CL 600 - 품질보증서류 CERTIFICATE OF CONFORMANCE - 별칭 VCD-1090 BONNET GASKET 품질등급 S등급
2020 | 4 | 계획예방정비용 | 한빛 | 2발전소 | 4 | 17 | 200342652 | 정비부분품(SPAR) | 국내 | S | 개스킷 | 개스킷,SPIRAL WOUND,INNER RING,15㎜,3.2/5㎜,7 | EA | 1 | 기계부 | 한만호 | 061-357-2643 | 품명 개스킷 - 가스켓타입 SPIRAL WOUND - 가스켓단면형태 INNER RING - 너비 15㎜ - 두께 3.2/5㎜ - 내경 745㎜ - 외경 795㎜ - 가스켓재질 SUS304,SUS304/GRAPHITE - 링(RING)재질 SUS304 - 주입기(FILLER)재질 GRAPHITE - 후프(HOOP)재질 SUS304 - 사용압력(상한) CL 600 - 품질보증서류 CERTIFICATE OF CONFORMANCE - 별칭 VCD-1090 BONNET GASKET 품질등급 S등급
2022 | 2 | 계획예방정비용 | 한빛 | 2발전소 | 4 | 18 | 200342652 | 정비부분품(SPAR) | 국내 | S | 개스킷 | 개스킷,SPIRAL WOUND,INNER RING,15㎜,3.2/5㎜,7 | EA | 1 | 기계부 | 한만호 | 061-357-2643 | 품명 개스킷 - 가스켓타입 SPIRAL WOUND - 가스켓단면형태 INNER RING - 너비 15㎜ - 두께 3.2/5㎜ - 내경 745㎜ - 외경 795㎜ - 가스켓재질 SUS304,SUS304/GRAPHITE - 링(RING)재질 SUS304 - 주입기(FILLER)재질 GRAPHITE - 후프(HOOP)재질 SUS304 - 사용압력(상한) CL 600 - 품질보증서류 CERTIFICATE OF CONFORMANCE - 별칭 VCD-1090 BONNET GASKET 품질등급 S등급
2022 | 3 | 계획예방정비용 | 한빛 | 2발전소 | 3 | 19 | 200342652 | 정비부분품(SPAR) | 국내 | S | 개스킷 | 개스킷,SPIRAL WOUND,INNER RING,15㎜,3.2/5㎜,7 | EA | 1 | 기계부 | 한만호 | 061-357-2643 | 품명 개스킷 - 가스켓타입 SPIRAL WOUND - 가스켓단면형태 INNER RING - 너비 15㎜ - 두께 3.2/5㎜ - 내경 745㎜ - 외경 795㎜ - 가스켓재질 SUS304,SUS304/GRAPHITE - 링(RING)재질 SUS304 - 주입기(FILLER)재질 GRAPHITE - 후프(HOOP)재질 SUS304 - 사용압력(상한) CL 600 - 품질보증서류 CERTIFICATE OF CONFORMANCE - 별칭 VCD-1090 BONNET GASKET 품질등급 S등급
2020 | 1 | 경상예방정비용 | 한빛 | 1발전소 |  |  | 200342662 | 정비부분품(SPAR) | 국내 | S | 피스톤 링 | 피스톤 링,LP COMP.,368.3*328.7*14.2㎜ W,328.7 | EA | 6 | 기계부 | 김진곤 | 061-357-2543 | 품명 피스톤 링 - 타입(형식) LP COMP. - 사이즈 368.3*328.7*14.2㎜ W - 내경 328.7㎜ - 구멍직경 14-1/2IN - 재질 TEFLON/GRAPHITE - 특수사항 LP PISTON RING - 품질서류 1 C OF C,MILL SHEET OR MTR - 품질서류 2 제작승인 도면 품질등급 S등급
2021 | 1 | 경상예방정비용 | 한빛 | 1발전소 |  |  | 200342662 | 정비부분품(SPAR) | 국내 | S | 피스톤 링 | 피스톤 링,LP COMP.,368.3*328.7*14.2㎜ W,328.7 | EA | 6 | 기계부 | 김진곤 | 061-357-2543 | 품명 피스톤 링 - 타입(형식) LP COMP. - 사이즈 368.3*328.7*14.2㎜ W - 내경 328.7㎜ - 구멍직경 14-1/2IN - 재질 TEFLON/GRAPHITE - 특수사항 LP PISTON RING - 품질서류 1 C OF C,MILL SHEET OR MTR - 품질서류 2 제작승인 도면 품질등급 S등급
2022 | 1 | 경상예방정비용 | 한빛 | 1발전소 |  |  | 200342662 | 정비부분품(SPAR) | 국내 | S | 피스톤 링 | 피스톤 링,LP COMP.,368.3*328.7*14.2㎜ W,328.7 | EA | 6 | 기계부 | 김진곤 | 061-357-2543 | 품명 피스톤 링 - 타입(형식) LP COMP. - 사이즈 368.3*328.7*14.2㎜ W - 내경 328.7㎜ - 구멍직경 14-1/2IN - 재질 TEFLON/GRAPHITE - 특수사항 LP PISTON RING - 품질서류 1 C OF C,MILL SHEET OR MTR - 품질서류 2 제작승인 도면 품질등급 S등급
2020 | 2 | 계획예방정비용 | 한빛 | 3발전소 | 6 | 13 | 200342667 | 정비부분품(SPAR) | 국내 | S | 씰,일반형 | 씰,일반형,8㎜,41.26㎜,60.4㎜,OIL, | EA | 1 | 기계부 | 강현식 | 061-357-3638 | 품명 씰,일반형 - 너비 8㎜ - 내경 41.26㎜ - 외경 60.4㎜ - 사용매체 OIL 품질등급 S등급
2021 | 1 | 계획예방정비용 | 한빛 | 3발전소 | 5 | 14 | 200342667 | 정비부분품(SPAR) | 국내 | S | 씰,일반형 | 씰,일반형,8㎜,41.26㎜,60.4㎜,OIL, | EA | 1 | 기계부 | 강현식 | 061-357-3638 | 품명 씰,일반형 - 너비 8㎜ - 내경 41.26㎜ - 외경 60.4㎜ - 사용매체 OIL 품질등급 S등급
2021 | 4 | 계획예방정비용 | 한빛 | 3발전소 | 6 | 14 | 200342667 | 정비부분품(SPAR) | 국내 | S | 씰,일반형 | 씰,일반형,8㎜,41.26㎜,60.4㎜,OIL, | EA | 1 | 기계부 | 강현식 | 061-357-3638 | 품명 씰,일반형 - 너비 8㎜ - 내경 41.26㎜ - 외경 60.4㎜ - 사용매체 OIL 품질등급 S등급
2022 | 3 | 계획예방정비용 | 한빛 | 3발전소 | 5 | 15 | 200342667 | 정비부분품(SPAR) | 국내 | S | 씰,일반형 | 씰,일반형,8㎜,41.26㎜,60.4㎜,OIL, | EA | 1 | 기계부 | 강현식 | 061-357-3638 | 품명 씰,일반형 - 너비 8㎜ - 내경 41.26㎜ - 외경 60.4㎜ - 사용매체 OIL 품질등급 S등급
2020 | 2 | 계획예방정비용 | 한빛 | 3발전소 | 6 | 13 | 200342669 | 정비부분품(SPAR) | 국내 | S | 씰,일반형 | 씰,일반형,9.2㎜,54㎜,82.8㎜,OIL, | EA | 1 | 기계부 | 강현식 | 061-357-3638 | 품명 씰,일반형 - 너비 9.2㎜ - 내경 54㎜ - 외경 82.8㎜ - 사용매체 OIL 품질등급 S등급
2021 | 1 | 계획예방정비용 | 한빛 | 3발전소 | 5 | 14 | 200342669 | 정비부분품(SPAR) | 국내 | S | 씰,일반형 | 씰,일반형,9.2㎜,54㎜,82.8㎜,OIL, | EA | 1 | 기계부 | 강현식 | 061-357-3638 | 품명 씰,일반형 - 너비 9.2㎜ - 내경 54㎜ - 외경 82.8㎜ - 사용매체 OIL 품질등급 S등급
2021 | 4 | 계획예방정비용 | 한빛 | 3발전소 | 6 | 14 | 200342669 | 정비부분품(SPAR) | 국내 | S | 씰,일반형 | 씰,일반형,9.2㎜,54㎜,82.8㎜,OIL, | EA | 1 | 기계부 | 강현식 | 061-357-3638 | 품명 씰,일반형 - 너비 9.2㎜ - 내경 54㎜ - 외경 82.8㎜ - 사용매체 OIL 품질등급 S등급
2022 | 3 | 계획예방정비용 | 한빛 | 3발전소 | 5 | 15 | 200342669 | 정비부분품(SPAR) | 국내 | S | 씰,일반형 | 씰,일반형,9.2㎜,54㎜,82.8㎜,OIL, | EA | 1 | 기계부 | 강현식 | 061-357-3638 | 품명 씰,일반형 - 너비 9.2㎜ - 내경 54㎜ - 외경 82.8㎜ - 사용매체 OIL 품질등급 S등급
2020 | 2 | 계획예방정비용 | 한빛 | 3발전소 | 6 | 13 | 200342670 | 정비부분품(SPAR) | 국내 | S | 씰,일반형 | 씰,일반형,10.75㎜,57.11㎜,76.3㎜,OIL, | EA | 1 | 기계부 | 강현식 | 061-357-3638 | 품명 씰,일반형 - 너비 10.75㎜ - 내경 57.11㎜ - 외경 76.3㎜ - 사용매체 OIL 품질등급 S등급
2021 | 1 | 계획예방정비용 | 한빛 | 3발전소 | 5 | 14 | 200342670 | 정비부분품(SPAR) | 국내 | S | 씰,일반형 | 씰,일반형,10.75㎜,57.11㎜,76.3㎜,OIL, | EA | 1 | 기계부 | 강현식 | 061-357-3638 | 품명 씰,일반형 - 너비 10.75㎜ - 내경 57.11㎜ - 외경 76.3㎜ - 사용매체 OIL 품질등급 S등급
2021 | 4 | 계획예방정비용 | 한빛 | 3발전소 | 6 | 14 | 200342670 | 정비부분품(SPAR) | 국내 | S | 씰,일반형 | 씰,일반형,10.75㎜,57.11㎜,76.3㎜,OIL, | EA | 1 | 기계부 | 강현식 | 061-357-3638 | 품명 씰,일반형 - 너비 10.75㎜ - 내경 57.11㎜ - 외경 76.3㎜ - 사용매체 OIL 품질등급 S등급
2022 | 3 | 계획예방정비용 | 한빛 | 3발전소 | 5 | 15 | 200342670 | 정비부분품(SPAR) | 국내 | S | 씰,일반형 | 씰,일반형,10.75㎜,57.11㎜,76.3㎜,OIL, | EA | 1 | 기계부 | 강현식 | 061-357-3638 | 품명 씰,일반형 - 너비 10.75㎜ - 내경 57.11㎜ - 외경 76.3㎜ - 사용매체 OIL 품질등급 S등급
2020 | 2 | 계획예방정비용 | 한빛 | 3발전소 | 6 | 13 | 200342691 | 정비부분품(SPAR) | 국내 | S | 로킹플레이트(LOCKING PLATE) | 로킹플레이트(LOCKING PLATE),ISV COUPLING BOLT | EA | 6 | 기계부 | 강현식 | 061-357-3638 | 품명 로킹플레이트(LOCKING PLATE) - 별칭 ISV COUPLING BOLT LOCKING - 타입(형식) PLATE - 사이즈 도면참조 - 재질 SS400 - 구멍개수 참고도면 참조 - 구멍(HOLE) 데이터 참고도면 참조 - 품질서류 1 C OF C, MILL SHEET OR MTR 원자력안전범주 NON NUCLEAR SAFETY RELATED 품질등급 S등급 한빛 원자력 본부 - 패키지 번호 95ED3
2020 | 3 | 계획예방정비용 | 한울 | 3발전소 | 5 | 12 | 200342691 | 정비부분품(SPAR) | 국내 | S | 로킹플레이트(LOCKING PLATE) | 로킹플레이트(LOCKING PLATE),ISV COUPLING BOLT | EA | 30 | 기계부 | 손호걸 | 054-785-2763 | 품명 로킹플레이트(LOCKING PLATE) - 별칭 ISV COUPLING BOLT LOCKING - 타입(형식) PLATE - 사이즈 도면참조 - 재질 SS400 - 구멍개수 참고도면 참조 - 구멍(HOLE) 데이터 참고도면 참조 - 품질서류 1 C OF C, MILL SHEET OR MTR 원자력안전범주 NON NUCLEAR SAFETY RELATED 품질등급 S등급 한빛 원자력 본부 - 패키지 번호 95ED3
2021 | 1 | 계획예방정비용 | 한빛 | 3발전소 | 5 | 14 | 200342691 | 정비부분품(SPAR) | 국내 | S | 로킹플레이트(LOCKING PLATE) | 로킹플레이트(LOCKING PLATE),ISV COUPLING BOLT | EA | 6 | 기계부 | 강현식 | 061-357-3638 | 품명 로킹플레이트(LOCKING PLATE) - 별칭 ISV COUPLING BOLT LOCKING - 타입(형식) PLATE - 사이즈 도면참조 - 재질 SS400 - 구멍개수 참고도면 참조 - 구멍(HOLE) 데이터 참고도면 참조 - 품질서류 1 C OF C, MILL SHEET OR MTR 원자력안전범주 NON NUCLEAR SAFETY RELATED 품질등급 S등급 한빛 원자력 본부 - 패키지 번호 95ED3
2021 | 3 | 계획예방정비용 | 한울 | 3발전소 | 6 | 12 | 200342691 | 정비부분품(SPAR) | 국내 | S | 로킹플레이트(LOCKING PLATE) | 로킹플레이트(LOCKING PLATE),ISV COUPLING BOLT | EA | 30 | 기계부 | 김성수 | 054-785-1641 | 품명 로킹플레이트(LOCKING PLATE) - 별칭 ISV COUPLING BOLT LOCKING - 타입(형식) PLATE - 사이즈 도면참조 - 재질 SS400 - 구멍개수 참고도면 참조 - 구멍(HOLE) 데이터 참고도면 참조 - 품질서류 1 C OF C, MILL SHEET OR MTR 원자력안전범주 NON NUCLEAR SAFETY RELATED 품질등급 S등급 한빛 원자력 본부 - 패키지 번호 95ED3
2021 | 4 | 계획예방정비용 | 한빛 | 3발전소 | 6 | 14 | 200342691 | 정비부분품(SPAR) | 국내 | S | 로킹플레이트(LOCKING PLATE) | 로킹플레이트(LOCKING PLATE),ISV COUPLING BOLT | EA | 6 | 기계부 | 강현식 | 061-357-3638 | 품명 로킹플레이트(LOCKING PLATE) - 별칭 ISV COUPLING BOLT LOCKING - 타입(형식) PLATE - 사이즈 도면참조 - 재질 SS400 - 구멍개수 참고도면 참조 - 구멍(HOLE) 데이터 참고도면 참조 - 품질서류 1 C OF C, MILL SHEET OR MTR 원자력안전범주 NON NUCLEAR SAFETY RELATED 품질등급 S등급 한빛 원자력 본부 - 패키지 번호 95ED3
2022 | 1 | 계획예방정비용 | 한울 | 3발전소 | 5 | 13 | 200342691 | 정비부분품(SPAR) | 국내 | S | 로킹플레이트(LOCKING PLATE) | 로킹플레이트(LOCKING PLATE),ISV COUPLING BOLT | EA | 30 | 기계부 | 손호걸 | 054-785-2763 | 품명 로킹플레이트(LOCKING PLATE) - 별칭 ISV COUPLING BOLT LOCKING - 타입(형식) PLATE - 사이즈 도면참조 - 재질 SS400 - 구멍개수 참고도면 참조 - 구멍(HOLE) 데이터 참고도면 참조 - 품질서류 1 C OF C, MILL SHEET OR MTR 원자력안전범주 NON NUCLEAR SAFETY RELATED 품질등급 S등급 한빛 원자력 본부 - 패키지 번호 95ED3
2022 | 3 | 계획예방정비용 | 한빛 | 3발전소 | 5 | 15 | 200342691 | 정비부분품(SPAR) | 국내 | S | 로킹플레이트(LOCKING PLATE) | 로킹플레이트(LOCKING PLATE),ISV COUPLING BOLT | EA | 6 | 기계부 | 강현식 | 061-357-3638 | 품명 로킹플레이트(LOCKING PLATE) - 별칭 ISV COUPLING BOLT LOCKING - 타입(형식) PLATE - 사이즈 도면참조 - 재질 SS400 - 구멍개수 참고도면 참조 - 구멍(HOLE) 데이터 참고도면 참조 - 품질서류 1 C OF C, MILL SHEET OR MTR 원자력안전범주 NON NUCLEAR SAFETY RELATED 품질등급 S등급 한빛 원자력 본부 - 패키지 번호 95ED3
2020 | 3 | 계획예방정비용 | 한울 | 3발전소 | 5 | 12 | 200342692 | 정비부분품(SPAR) | 국내 | S | 핀(PIN),기계요소 | 핀(PIN),기계요소,CV/IV/ISV용,홈식(GROOVED),도면참조, | SET | 2 | 기계부 | 손호걸 | 054-785-2763 | 품명 핀(PIN),기계요소 - 핀(PIN)용도 CV/IV/ISV용 - 핀(PIN)몸체형태 홈식(GROOVED) - 직경 도면참조 - 길이 220㎜ - 핀(PIN)재질 공구강 - 열처리 UPPER - 경도등급 경도 300HB 이상 - 핀(PIN)머리형태 도면참조 - 최소포장단위 3개/SET - 특수사항 경도300HB이상 - 품질보증서류 C OF C - 시험성적서류 MTR OR MILLSHEET 원자력안전범주 NON NUCLEAR SAFETY RELATED 품질등급 S등급
2020 | 3 | 계획예방정비용 | 한울 | 3발전소 | 5 | 12 | 200342692 | 정비부분품(SPAR) | 국내 | S | 핀(PIN),기계요소 | 핀(PIN),기계요소,CV/IV/ISV용,홈식(GROOVED),도면참조, | SET | 10 | 기계부 | 손호걸 | 054-785-2763 | 품명 핀(PIN),기계요소 - 핀(PIN)용도 CV/IV/ISV용 - 핀(PIN)몸체형태 홈식(GROOVED) - 직경 도면참조 - 길이 220㎜ - 핀(PIN)재질 공구강 - 열처리 UPPER - 경도등급 경도 300HB 이상 - 핀(PIN)머리형태 도면참조 - 최소포장단위 3개/SET - 특수사항 경도300HB이상 - 품질보증서류 C OF C - 시험성적서류 MTR OR MILLSHEET 원자력안전범주 NON NUCLEAR SAFETY RELATED 품질등급 S등급
2021 | 3 | 계획예방정비용 | 한울 | 3발전소 | 6 | 12 | 200342692 | 정비부분품(SPAR) | 국내 | S | 핀(PIN),기계요소 | 핀(PIN),기계요소,CV/IV/ISV용,홈식(GROOVED),도면참조, | SET | 2 | 기계부 | 김성수 | 054-785-1641 | 품명 핀(PIN),기계요소 - 핀(PIN)용도 CV/IV/ISV용 - 핀(PIN)몸체형태 홈식(GROOVED) - 직경 도면참조 - 길이 220㎜ - 핀(PIN)재질 공구강 - 열처리 UPPER - 경도등급 경도 300HB 이상 - 핀(PIN)머리형태 도면참조 - 최소포장단위 3개/SET - 특수사항 경도300HB이상 - 품질보증서류 C OF C - 시험성적서류 MTR OR MILLSHEET 원자력안전범주 NON NUCLEAR SAFETY RELATED 품질등급 S등급
2021 | 3 | 계획예방정비용 | 한울 | 3발전소 | 6 | 12 | 200342692 | 정비부분품(SPAR) | 국내 | S | 핀(PIN),기계요소 | 핀(PIN),기계요소,CV/IV/ISV용,홈식(GROOVED),도면참조, | SET | 10 | 기계부 | 김성수 | 054-785-1641 | 품명 핀(PIN),기계요소 - 핀(PIN)용도 CV/IV/ISV용 - 핀(PIN)몸체형태 홈식(GROOVED) - 직경 도면참조 - 길이 220㎜ - 핀(PIN)재질 공구강 - 열처리 UPPER - 경도등급 경도 300HB 이상 - 핀(PIN)머리형태 도면참조 - 최소포장단위 3개/SET - 특수사항 경도300HB이상 - 품질보증서류 C OF C - 시험성적서류 MTR OR MILLSHEET 원자력안전범주 NON NUCLEAR SAFETY RELATED 품질등급 S등급
2022 | 1 | 계획예방정비용 | 한울 | 3발전소 | 5 | 13 | 200342692 | 정비부분품(SPAR) | 국내 | S | 핀(PIN),기계요소 | 핀(PIN),기계요소,CV/IV/ISV용,홈식(GROOVED),도면참조, | SET | 2 | 기계부 | 손호걸 | 054-785-2763 | 품명 핀(PIN),기계요소 - 핀(PIN)용도 CV/IV/ISV용 - 핀(PIN)몸체형태 홈식(GROOVED) - 직경 도면참조 - 길이 220㎜ - 핀(PIN)재질 공구강 - 열처리 UPPER - 경도등급 경도 300HB 이상 - 핀(PIN)머리형태 도면참조 - 최소포장단위 3개/SET - 특수사항 경도300HB이상 - 품질보증서류 C OF C - 시험성적서류 MTR OR MILLSHEET 원자력안전범주 NON NUCLEAR SAFETY RELATED 품질등급 S등급
2022 | 1 | 계획예방정비용 | 한울 | 3발전소 | 5 | 13 | 200342692 | 정비부분품(SPAR) | 국내 | S | 핀(PIN),기계요소 | 핀(PIN),기계요소,CV/IV/ISV용,홈식(GROOVED),도면참조, | SET | 10 | 기계부 | 손호걸 | 054-785-2763 | 품명 핀(PIN),기계요소 - 핀(PIN)용도 CV/IV/ISV용 - 핀(PIN)몸체형태 홈식(GROOVED) - 직경 도면참조 - 길이 220㎜ - 핀(PIN)재질 공구강 - 열처리 UPPER - 경도등급 경도 300HB 이상 - 핀(PIN)머리형태 도면참조 - 최소포장단위 3개/SET - 특수사항 경도300HB이상 - 품질보증서류 C OF C - 시험성적서류 MTR OR MILLSHEET 원자력안전범주 NON NUCLEAR SAFETY RELATED 품질등급 S등급
2020 | 2 | 계획예방정비용 | 한빛 | 3발전소 | 6 | 13 | 200342791 | 정비부분품(SPAR) | 국내 | S | 로킹플레이트(LOCKING PLATE) | 로킹플레이트(LOCKING PLATE),LOCKING,85*50*1.6㎜ | EA | 100 | 기계부 | 강현식 | 061-357-3638 | 품명 로킹플레이트(LOCKING PLATE) - 타입(형식) LOCKING - 사이즈 85*50*1.6㎜ THK - 재질 SS400 - 특수사항 IV SPLIT RING용 LOCKING PLATE 품질등급 S등급
2021 | 1 | 계획예방정비용 | 한빛 | 3발전소 | 5 | 14 | 200342791 | 정비부분품(SPAR) | 국내 | S | 로킹플레이트(LOCKING PLATE) | 로킹플레이트(LOCKING PLATE),LOCKING,85*50*1.6㎜ | EA | 100 | 기계부 | 강현식 | 061-357-3638 | 품명 로킹플레이트(LOCKING PLATE) - 타입(형식) LOCKING - 사이즈 85*50*1.6㎜ THK - 재질 SS400 - 특수사항 IV SPLIT RING용 LOCKING PLATE 품질등급 S등급
2021 | 4 | 계획예방정비용 | 한빛 | 3발전소 | 6 | 14 | 200342791 | 정비부분품(SPAR) | 국내 | S | 로킹플레이트(LOCKING PLATE) | 로킹플레이트(LOCKING PLATE),LOCKING,85*50*1.6㎜ | EA | 100 | 기계부 | 강현식 | 061-357-3638 | 품명 로킹플레이트(LOCKING PLATE) - 타입(형식) LOCKING - 사이즈 85*50*1.6㎜ THK - 재질 SS400 - 특수사항 IV SPLIT RING용 LOCKING PLATE 품질등급 S등급
2022 | 3 | 계획예방정비용 | 한빛 | 3발전소 | 5 | 15 | 200342791 | 정비부분품(SPAR) | 국내 | S | 로킹플레이트(LOCKING PLATE) | 로킹플레이트(LOCKING PLATE),LOCKING,85*50*1.6㎜ | EA | 100 | 기계부 | 강현식 | 061-357-3638 | 품명 로킹플레이트(LOCKING PLATE) - 타입(형식) LOCKING - 사이즈 85*50*1.6㎜ THK - 재질 SS400 - 특수사항 IV SPLIT RING용 LOCKING PLATE 품질등급 S등급
2021 | 2 | 계획예방정비용 | 한빛 | 3발전소 | 6 | 14 | 200342797 | 정비부분품(SPAR) | 국외 | Q | 디지털 지시기 | 디지털 지시기,DUAL BARGRAPH,DUAL BAR GRAPH(VER | EA | 4 | 계측제어부 | 김승원 | 061-357-3654 | 품명 디지털 지시기 - 별칭 DUAL BARGRAPH - 표시장치타입 DUAL BAR GRAPH(VERT,GRN) - 사이즈 44.2*143.51㎜ - 전기 데이터 115VAC,60㎐ - 입력데이터 4~20㎃ - 색깔(COLOR) BARGRAPH:GREEN/DIGITAL:RED 원자력안전범주 NUCLEAR SAFETY RELATED 품질등급 Q등급 제작사 AMETEK DIXSON - 모델번호 SA-202P - 원기기 기기검증(EQ Category) ENVIRONMENTAL QUALIFICATION - SEISMIC QUALIFICATION - 원기술규격서(OTS) HANBIT 5&6 9-751-J211 - 제작사 유형(MFR CATEGORY) ORIGINAL EQUIP. MANUFACTURER - 주설비 참고자료 SQ : J211-ER-A01-01-06 한울 원자력 본부 - 패키지 번호 J211-1.02.AB - J211-2.02.AB - J211-5.01.B 제출서류목록 - 첨부기술규격서 적용 | AMETEK DIXSON | SA-202P
2021 | 2 | 계획예방정비용 | 한빛 | 3발전소 | 6 | 14 | 200342797 | 정비부분품(SPAR) | 국외 | Q | 디지털 지시기 | 디지털 지시기,DUAL BARGRAPH,DUAL BAR GRAPH(VER | EA | 20 | 계측제어부 | 고용성 | 061-357-3503 | 품명 디지털 지시기 - 별칭 DUAL BARGRAPH - 표시장치타입 DUAL BAR GRAPH(VERT,GRN) - 사이즈 44.2*143.51㎜ - 전기 데이터 115VAC,60㎐ - 입력데이터 4~20㎃ - 색깔(COLOR) BARGRAPH:GREEN/DIGITAL:RED 원자력안전범주 NUCLEAR SAFETY RELATED 품질등급 Q등급 제작사 AMETEK DIXSON - 모델번호 SA-202P - 원기기 기기검증(EQ Category) ENVIRONMENTAL QUALIFICATION - SEISMIC QUALIFICATION - 원기술규격서(OTS) HANBIT 5&6 9-751-J211 - 제작사 유형(MFR CATEGORY) ORIGINAL EQUIP. MANUFACTURER - 주설비 참고자료 SQ : J211-ER-A01-01-06 한울 원자력 본부 - 패키지 번호 J211-1.02.AB - J211-2.02.AB - J211-5.01.B 제출서류목록 - 첨부기술규격서 적용 | AMETEK DIXSON | SA-202P
2020 | 3 | 계획예방정비용 | 한빛 | 3발전소 | 5 | 14 | 200342811 | 정비부분품(SPAR) | 국외 | A | 압력스위치 | 압력스위치,2* DPDT,3" W.C.,0" W.C.,2% FS(GAG | EA | 8 | 계측제어부 | 이규식 | 061-357-2409 | 품명 압력스위치 - 압력스위치타입 2* DPDT - 차동압력(상한) 3" W.C. - 차동압력(하한) 0" W.C. - 정확도 2% FS(GAGE), 1%FS(SWITCH) - 프로세스연결사이즈 1/8" FNPT - 접촉용량 120VAC - 전류 10A 원자력안전범주 NON NUCLEAR SAFETY RELATED 품질등급 A등급 제작사 DWYER INSTRUMENTS, INC. - 제작사 유형(MFR CATEGORY) ORIGINAL EQUIP. MANUFACTURER - 모델번호 3003 - 도면번호 M255A-DL-B10-02 - 도면 품목번호 PAGE NO. : 1,2,3,4 OF 17 한빛 원자력 본부 - 패키지 번호 M255 제출서류목록 - 첨부기술규격서 적용 | DWYER INSTRUMENTS, INC. | 3003
2021 | 2 | 계획예방정비용 | 한빛 | 3발전소 | 6 | 14 | 200342811 | 정비부분품(SPAR) | 국외 | A | 압력스위치 | 압력스위치,2* DPDT,3" W.C.,0" W.C.,2% FS(GAG | EA | 8 | 계측제어부 | 이규식 | 061-357-2409 | 품명 압력스위치 - 압력스위치타입 2* DPDT - 차동압력(상한) 3" W.C. - 차동압력(하한) 0" W.C. - 정확도 2% FS(GAGE), 1%FS(SWITCH) - 프로세스연결사이즈 1/8" FNPT - 접촉용량 120VAC - 전류 10A 원자력안전범주 NON NUCLEAR SAFETY RELATED 품질등급 A등급 제작사 DWYER INSTRUMENTS, INC. - 제작사 유형(MFR CATEGORY) ORIGINAL EQUIP. MANUFACTURER - 모델번호 3003 - 도면번호 M255A-DL-B10-02 - 도면 품목번호 PAGE NO. : 1,2,3,4 OF 17 한빛 원자력 본부 - 패키지 번호 M255 제출서류목록 - 첨부기술규격서 적용 | DWYER INSTRUMENTS, INC. | 3003
2022 | 1 | 계획예방정비용 | 한빛 | 3발전소 | 5 | 15 | 200342811 | 정비부분품(SPAR) | 국외 | A | 압력스위치 | 압력스위치,2* DPDT,3" W.C.,0" W.C.,2% FS(GAG | EA | 1 | 계측제어부 | 이규식 | 061-357-2409 | 품명 압력스위치 - 압력스위치타입 2* DPDT - 차동압력(상한) 3" W.C. - 차동압력(하한) 0" W.C. - 정확도 2% FS(GAGE), 1%FS(SWITCH) - 프로세스연결사이즈 1/8" FNPT - 접촉용량 120VAC - 전류 10A 원자력안전범주 NON NUCLEAR SAFETY RELATED 품질등급 A등급 제작사 DWYER INSTRUMENTS, INC. - 제작사 유형(MFR CATEGORY) ORIGINAL EQUIP. MANUFACTURER - 모델번호 3003 - 도면번호 M255A-DL-B10-02 - 도면 품목번호 PAGE NO. : 1,2,3,4 OF 17 한빛 원자력 본부 - 패키지 번호 M255 제출서류목록 - 첨부기술규격서 적용 | DWYER INSTRUMENTS, INC. | 3003
2020 | 1 | 경상예방정비용 | 한빛 | 3발전소 |  |  | 200342817 | 정비부분품(SPAR) | 국내 | S | 개스킷 | 개스킷,PRESSURE SEAL,30˚,14.5㎜,119.6㎜,130㎜, | EA | 2 | 기계부 | 정우혁 | 061-357-2395 | 품명 개스킷 - 가스켓타입 PRESSURE SEAL - 가스켓단면형태 30˚ - 두께 14.5㎜ - 내경 119.6㎜ - 외경 130㎜ - 가스켓재질 GRAPHITE MOLDING - 품질보증서류 CERTIFICATE OF CONFORMANCE - 타입 표식(TYPE DESIGNATION) BRAID(SUS WIRE)+MOLD(30˚) 품질등급 S등급 제작사 한국필아공업(주) - 부품번호 6690-M KVG-0438-14(MSIBV) | 한국필아공업(주) |  | 6690-M KVG-0438-14(MSIBV)
2020 | 3 | 계획예방정비용 | 한빛 | 1발전소 | 1 | 25 | 200342909 | 정비부분품(SPAR) | 국내 | A | 개스킷 | 개스킷,PRESSURE SEAL,CIRCULAR,14.6㎜,341.6㎜, | EA | 1 | 기계부 | 나인성 | 061-357-2144 | 품명 개스킷 - 가스켓타입 PRESSURE SEAL - 가스켓몸체형태 CIRCULAR - 두께 14.6㎜ - 내경 341.6㎜ - 외경 360.6㎜ - 가스켓재질 SOFT IRON(ASTM A576 GR 1010등) - 표면처리 SILVER PLATED - 별칭 MFIV-PR SEAL(FV52,54,56) 원자력안전범주 NON NUCLEAR SAFETY RELATED 품질등급 A등급 한빛 원자력 본부 - 패키지 번호 PO-M0907-A 제출서류목록 - 첨부기술규격서 적용
2021 | 2 | 계획예방정비용 | 한빛 | 1발전소 | 2 | 25 | 200342909 | 정비부분품(SPAR) | 국내 | A | 개스킷 | 개스킷,PRESSURE SEAL,CIRCULAR,14.6㎜,341.6㎜, | EA | 1 | 기계부 | 나인성 | 061-357-2144 | 품명 개스킷 - 가스켓타입 PRESSURE SEAL - 가스켓몸체형태 CIRCULAR - 두께 14.6㎜ - 내경 341.6㎜ - 외경 360.6㎜ - 가스켓재질 SOFT IRON(ASTM A576 GR 1010등) - 표면처리 SILVER PLATED - 별칭 MFIV-PR SEAL(FV52,54,56) 원자력안전범주 NON NUCLEAR SAFETY RELATED 품질등급 A등급 한빛 원자력 본부 - 패키지 번호 PO-M0907-A 제출서류목록 - 첨부기술규격서 적용
2022 | 1 | 계획예방정비용 | 한빛 | 1발전소 | 1 | 26 | 200342909 | 정비부분품(SPAR) | 국내 | A | 개스킷 | 개스킷,PRESSURE SEAL,CIRCULAR,14.6㎜,341.6㎜, | EA | 1 | 기계부 | 나인성 | 061-357-2144 | 품명 개스킷 - 가스켓타입 PRESSURE SEAL - 가스켓몸체형태 CIRCULAR - 두께 14.6㎜ - 내경 341.6㎜ - 외경 360.6㎜ - 가스켓재질 SOFT IRON(ASTM A576 GR 1010등) - 표면처리 SILVER PLATED - 별칭 MFIV-PR SEAL(FV52,54,56) 원자력안전범주 NON NUCLEAR SAFETY RELATED 품질등급 A등급 한빛 원자력 본부 - 패키지 번호 PO-M0907-A 제출서류목록 - 첨부기술규격서 적용
2022 | 4 | 계획예방정비용 | 한빛 | 1발전소 | 2 | 26 | 200342909 | 정비부분품(SPAR) | 국내 | A | 개스킷 | 개스킷,PRESSURE SEAL,CIRCULAR,14.6㎜,341.6㎜, | EA | 1 | 기계부 | 나인성 | 061-357-2144 | 품명 개스킷 - 가스켓타입 PRESSURE SEAL - 가스켓몸체형태 CIRCULAR - 두께 14.6㎜ - 내경 341.6㎜ - 외경 360.6㎜ - 가스켓재질 SOFT IRON(ASTM A576 GR 1010등) - 표면처리 SILVER PLATED - 별칭 MFIV-PR SEAL(FV52,54,56) 원자력안전범주 NON NUCLEAR SAFETY RELATED 품질등급 A등급 한빛 원자력 본부 - 패키지 번호 PO-M0907-A 제출서류목록 - 첨부기술규격서 적용
2020 | 4 | 계획예방정비용 | 한빛 | 2발전소 | 3 | 18 | 200343047 | 정비부분품(SPAR) | 국내 | S | 개스킷 | 개스킷,SPIRAL WOUND,INNER RING(6㎜ W),4.5㎜, | EA | 4 | 기계부 | 신현호 | 061-357-2218 | 품명 개스킷 - 가스켓타입 SPIRAL WOUND - 가스켓단면형태 INNER RING(6㎜ W) - 두께 4.5㎜ - 내경 966*978㎜ - 외경 999㎜ - 가스켓재질 SUS316L,GRAPHITE - 링(RING)재질 SUS316L - 주입기(FILLER)재질 GRAPHITE - 후프(HOOP)재질 SUS316L 품질등급 S등급
2020 | 4 | 계획예방정비용 | 한빛 | 2발전소 | 4 | 17 | 200343047 | 정비부분품(SPAR) | 국내 | S | 개스킷 | 개스킷,SPIRAL WOUND,INNER RING(6㎜ W),4.5㎜, | EA | 4 | 기계부 | 신현호 | 061-357-2218 | 품명 개스킷 - 가스켓타입 SPIRAL WOUND - 가스켓단면형태 INNER RING(6㎜ W) - 두께 4.5㎜ - 내경 966*978㎜ - 외경 999㎜ - 가스켓재질 SUS316L,GRAPHITE - 링(RING)재질 SUS316L - 주입기(FILLER)재질 GRAPHITE - 후프(HOOP)재질 SUS316L 품질등급 S등급
2022 | 2 | 계획예방정비용 | 한빛 | 2발전소 | 4 | 18 | 200343047 | 정비부분품(SPAR) | 국내 | S | 개스킷 | 개스킷,SPIRAL WOUND,INNER RING(6㎜ W),4.5㎜, | EA | 4 | 기계부 | 신현호 | 061-357-2218 | 품명 개스킷 - 가스켓타입 SPIRAL WOUND - 가스켓단면형태 INNER RING(6㎜ W) - 두께 4.5㎜ - 내경 966*978㎜ - 외경 999㎜ - 가스켓재질 SUS316L,GRAPHITE - 링(RING)재질 SUS316L - 주입기(FILLER)재질 GRAPHITE - 후프(HOOP)재질 SUS316L 품질등급 S등급
2022 | 3 | 계획예방정비용 | 한빛 | 2발전소 | 3 | 19 | 200343047 | 정비부분품(SPAR) | 국내 | S | 개스킷 | 개스킷,SPIRAL WOUND,INNER RING(6㎜ W),4.5㎜, | EA | 4 | 기계부 | 신현호 | 061-357-2218 | 품명 개스킷 - 가스켓타입 SPIRAL WOUND - 가스켓단면형태 INNER RING(6㎜ W) - 두께 4.5㎜ - 내경 966*978㎜ - 외경 999㎜ - 가스켓재질 SUS316L,GRAPHITE - 링(RING)재질 SUS316L - 주입기(FILLER)재질 GRAPHITE - 후프(HOOP)재질 SUS316L 품질등급 S등급
2020 | 4 | 계획예방정비용 | 한빛 | 2발전소 | 3 | 18 | 200343048 | 정비부분품(SPAR) | 국내 | S | 개스킷 | 개스킷,SPIRAL WOUND,중앙 RIB(10 W*4.5㎜ THK) 용 | EA | 4 | 기계부 | 신현호 | 061-357-2218 | 품명 개스킷 - 가스켓타입 SPIRAL WOUND - 가스켓몸체형태 중앙 RIB(10 W*4.5㎜ THK) 용접 - 가스켓단면형태 INNER RING - 두께 4.5㎜ - 내경 966*982㎜ - 외경 1013㎜ - 가스켓재질 SUS316L,GRAPHITE - 링(RING)재질 SUS316L - 주입기(FILLER)재질 GRAPHITE - 후프(HOOP)재질 SUS316L 품질등급 S등급
2020 | 4 | 계획예방정비용 | 한빛 | 2발전소 | 4 | 17 | 200343048 | 정비부분품(SPAR) | 국내 | S | 개스킷 | 개스킷,SPIRAL WOUND,중앙 RIB(10 W*4.5㎜ THK) 용 | EA | 4 | 기계부 | 신현호 | 061-357-2218 | 품명 개스킷 - 가스켓타입 SPIRAL WOUND - 가스켓몸체형태 중앙 RIB(10 W*4.5㎜ THK) 용접 - 가스켓단면형태 INNER RING - 두께 4.5㎜ - 내경 966*982㎜ - 외경 1013㎜ - 가스켓재질 SUS316L,GRAPHITE - 링(RING)재질 SUS316L - 주입기(FILLER)재질 GRAPHITE - 후프(HOOP)재질 SUS316L 품질등급 S등급
2022 | 2 | 계획예방정비용 | 한빛 | 2발전소 | 4 | 18 | 200343048 | 정비부분품(SPAR) | 국내 | S | 개스킷 | 개스킷,SPIRAL WOUND,중앙 RIB(10 W*4.5㎜ THK) 용 | EA | 4 | 기계부 | 신현호 | 061-357-2218 | 품명 개스킷 - 가스켓타입 SPIRAL WOUND - 가스켓몸체형태 중앙 RIB(10 W*4.5㎜ THK) 용접 - 가스켓단면형태 INNER RING - 두께 4.5㎜ - 내경 966*982㎜ - 외경 1013㎜ - 가스켓재질 SUS316L,GRAPHITE - 링(RING)재질 SUS316L - 주입기(FILLER)재질 GRAPHITE - 후프(HOOP)재질 SUS316L 품질등급 S등급
2022 | 3 | 계획예방정비용 | 한빛 | 2발전소 | 3 | 19 | 200343048 | 정비부분품(SPAR) | 국내 | S | 개스킷 | 개스킷,SPIRAL WOUND,중앙 RIB(10 W*4.5㎜ THK) 용 | EA | 4 | 기계부 | 신현호 | 061-357-2218 | 품명 개스킷 - 가스켓타입 SPIRAL WOUND - 가스켓몸체형태 중앙 RIB(10 W*4.5㎜ THK) 용접 - 가스켓단면형태 INNER RING - 두께 4.5㎜ - 내경 966*982㎜ - 외경 1013㎜ - 가스켓재질 SUS316L,GRAPHITE - 링(RING)재질 SUS316L - 주입기(FILLER)재질 GRAPHITE - 후프(HOOP)재질 SUS316L 품질등급 S등급
2021 | 1 | 계획예방정비용 | 한빛 | 3발전소 | 5 | 14 | 200343145 | 정비부분품(SPAR) | 국내 | A | 압력 지시계 | 압력 지시계,SCALE SIZE 125㎜,SUS316,MOVEMENT:O | EA | 4 | 계측제어부 | 김시우 | 061-357-2362 | 품명 압력 지시계 - 몸체너비 SCALE SIZE 125㎜ - 케이스재질 SUS316 - 측정압력(상한) MOVEMENT:OVERLOAD STOPPER - 정확도 ±0.5 % OF FULL SCALE - 출력압력 SOLID FRONT TYPE - 표시타입(형식) SURFACE OR DIRECT MOUNT - 구동방법 PRESS - 프로세스연결사이즈 1/2IN NPT M 원자력안전범주 NON NUCLEAR SAFETY RELATED 품질등급 A등급 제작사 (주)와이즈산전 - 제작사 유형(MFR CATEGORY) ORIGINAL EQUIP. MANUFACTURER - 도면번호 J221-DG-A01-01-1/21 - 모델번호 PN3595B2EDB04530 한빛 원자력 본부 - 패키지 번호 J221 제출서류목록 - 첨부기술규격서 적용 | (주)와이즈산전 | PN3595B2EDB04530
2020 | 4 | 계획예방정비용 | 한빛 | 2발전소 | 3 | 18 | 200343237 | 정비부분품(SPAR) | 국내 | S | 오-링 | 오-링,18㎜,20㎜,1㎜,FKM(ASTM1418),75,5EA/진공 P | EA | 200 | 기계부 | 강경록 | 061-357-2244 | 품명 오-링 - 내경 18㎜ - 외경 20㎜ - 두께 1㎜ - 오-링재질 FKM(ASTM1418) - 경도등급 75 - 최소포장단위 5EA/진공 PACK - 특수사항 진공포장 품질등급 S등급
2020 | 4 | 계획예방정비용 | 한빛 | 2발전소 | 4 | 17 | 200343237 | 정비부분품(SPAR) | 국내 | S | 오-링 | 오-링,18㎜,20㎜,1㎜,FKM(ASTM1418),75,5EA/진공 P | EA | 200 | 기계부 | 강경록 | 061-357-2244 | 품명 오-링 - 내경 18㎜ - 외경 20㎜ - 두께 1㎜ - 오-링재질 FKM(ASTM1418) - 경도등급 75 - 최소포장단위 5EA/진공 PACK - 특수사항 진공포장 품질등급 S등급
2022 | 2 | 계획예방정비용 | 한빛 | 2발전소 | 4 | 18 | 200343237 | 정비부분품(SPAR) | 국내 | S | 오-링 | 오-링,18㎜,20㎜,1㎜,FKM(ASTM1418),75,5EA/진공 P | EA | 200 | 기계부 | 강경록 | 061-357-2244 | 품명 오-링 - 내경 18㎜ - 외경 20㎜ - 두께 1㎜ - 오-링재질 FKM(ASTM1418) - 경도등급 75 - 최소포장단위 5EA/진공 PACK - 특수사항 진공포장 품질등급 S등급
2022 | 3 | 계획예방정비용 | 한빛 | 2발전소 | 3 | 19 | 200343237 | 정비부분품(SPAR) | 국내 | S | 오-링 | 오-링,18㎜,20㎜,1㎜,FKM(ASTM1418),75,5EA/진공 P | EA | 200 | 기계부 | 강경록 | 061-357-2244 | 품명 오-링 - 내경 18㎜ - 외경 20㎜ - 두께 1㎜ - 오-링재질 FKM(ASTM1418) - 경도등급 75 - 최소포장단위 5EA/진공 PACK - 특수사항 진공포장 품질등급 S등급
2020 | 4 | 계획예방정비용 | 한빛 | 2발전소 | 3 | 18 | 200343238 | 정비부분품(SPAR) | 국내 | S | 오-링 | 오-링,20㎜,22㎜,1㎜,FKM(ASTM1418),10EA/진공 PAC | EA | 130 | 기계부 | 강경록 | 061-357-2244 | 품명 오-링 - 내경 20㎜ - 외경 22㎜ - 두께 1㎜ - 오-링재질 FKM(ASTM1418) - 최소포장단위 10EA/진공 PACK - 특수사항 진공포장 - 품질보증서류 CERTIFICATE OF CONFORMANCE 품질등급 S등급
2020 | 4 | 계획예방정비용 | 한빛 | 2발전소 | 4 | 17 | 200343238 | 정비부분품(SPAR) | 국내 | S | 오-링 | 오-링,20㎜,22㎜,1㎜,FKM(ASTM1418),10EA/진공 PAC | EA | 130 | 기계부 | 강경록 | 061-357-2244 | 품명 오-링 - 내경 20㎜ - 외경 22㎜ - 두께 1㎜ - 오-링재질 FKM(ASTM1418) - 최소포장단위 10EA/진공 PACK - 특수사항 진공포장 - 품질보증서류 CERTIFICATE OF CONFORMANCE 품질등급 S등급
2022 | 2 | 계획예방정비용 | 한빛 | 2발전소 | 4 | 18 | 200343238 | 정비부분품(SPAR) | 국내 | S | 오-링 | 오-링,20㎜,22㎜,1㎜,FKM(ASTM1418),10EA/진공 PAC | EA | 130 | 기계부 | 강경록 | 061-357-2244 | 품명 오-링 - 내경 20㎜ - 외경 22㎜ - 두께 1㎜ - 오-링재질 FKM(ASTM1418) - 최소포장단위 10EA/진공 PACK - 특수사항 진공포장 - 품질보증서류 CERTIFICATE OF CONFORMANCE 품질등급 S등급
2022 | 3 | 계획예방정비용 | 한빛 | 2발전소 | 3 | 19 | 200343238 | 정비부분품(SPAR) | 국내 | S | 오-링 | 오-링,20㎜,22㎜,1㎜,FKM(ASTM1418),10EA/진공 PAC | EA | 130 | 기계부 | 강경록 | 061-357-2244 | 품명 오-링 - 내경 20㎜ - 외경 22㎜ - 두께 1㎜ - 오-링재질 FKM(ASTM1418) - 최소포장단위 10EA/진공 PACK - 특수사항 진공포장 - 품질보증서류 CERTIFICATE OF CONFORMANCE 품질등급 S등급
2021 | 3 | 계획예방정비용 | 고리 | 2발전소 | 3 | 27 | 200343361 | 정비부분품(SPAR) | 국외 | S | 개스킷 | 개스킷,NON-ASBESTOS,2.4㎜,718㎜,785㎜,GRAPHIT | EA | 1 | 기계부 | 김승수 | 051-726-5426 | 품명 개스킷 - 가스켓타입 NON-ASBESTOS - 두께 2.4㎜ - 내경 718㎜ - 외경 785㎜ - 가스켓재질 GRAPHITE WITH NICKEL FOIL INSE - 사용온도(상한) 1600℉(870℃) - 사용압력(상한) 2000PSI(140BAR) - PT값(압력X온도 값) 1600000(℉*PSI),60000(℃*BAR) - 품질보증서류 CERTIFICATE OF CONFORMANCE - 타입 표식(TYPE DESIGNATION) FLANGE SEALING 품질등급 S등급 제작사 A.W.CHESTERTON COMPANY(CHESTER - 모델번호 459 | A.W.CHESTERTON COMPANY(CHESTERTON) | 459
2022 | 4 | 계획예방정비용 | 고리 | 2발전소 | 3 | 28 | 200343361 | 정비부분품(SPAR) | 국외 | S | 개스킷 | 개스킷,NON-ASBESTOS,2.4㎜,718㎜,785㎜,GRAPHIT | EA | 1 | 기계부 | 김승수 | 051-726-5426 | 품명 개스킷 - 가스켓타입 NON-ASBESTOS - 두께 2.4㎜ - 내경 718㎜ - 외경 785㎜ - 가스켓재질 GRAPHITE WITH NICKEL FOIL INSE - 사용온도(상한) 1600℉(870℃) - 사용압력(상한) 2000PSI(140BAR) - PT값(압력X온도 값) 1600000(℉*PSI),60000(℃*BAR) - 품질보증서류 CERTIFICATE OF CONFORMANCE - 타입 표식(TYPE DESIGNATION) FLANGE SEALING 품질등급 S등급 제작사 A.W.CHESTERTON COMPANY(CHESTER - 모델번호 459 | A.W.CHESTERTON COMPANY(CHESTERTON) | 459
2021 | 3 | 계획예방정비용 | 고리 | 2발전소 | 3 | 27 | 200343388 | 정비부분품(SPAR) | 국외 | A | 패킹,성형식(MOLD) | 패킹,성형식(MOLD),DIE-FROMED RING,1.75IN,2.5I | EA | 10 | 기계부 | 김승수 | 051-726-5426 | 품명 패킹,성형식(MOLD) - 패킹타입 DIE-FROMED RING - 내경 1.75IN - 외경 2.5IN - 두께 0.375IN - 패킹재질 GRAPHITE+INCONEL WIRE - 사용온도(하한) -400℉(-240℃) - 사용온도(상한) 1200℉(650℃) - 사용압력(상한) 5000PSI(345BAR) - 절단형태 45˚CUTTED - 품질보증서류 CERTIFICATE OF CONFORMANCE 품질등급 A등급 제작사 A.W.CHESTERTON COMPANY(CHESTER - 부품번호 1601DF - 모델번호 1601 DIE-FORMED RING | A.W.CHESTERTON COMPANY(CHESTERTON) | 1601 DIE-FORMED RING | 1601DF
2021 | 3 | 계획예방정비용 | 고리 | 2발전소 | 4 | 27 | 200343388 | 정비부분품(SPAR) | 국외 | A | 패킹,성형식(MOLD) | 패킹,성형식(MOLD),DIE-FROMED RING,1.75IN,2.5I | EA | 10 | 기계부 | 김승수 | 051-726-5426 | 품명 패킹,성형식(MOLD) - 패킹타입 DIE-FROMED RING - 내경 1.75IN - 외경 2.5IN - 두께 0.375IN - 패킹재질 GRAPHITE+INCONEL WIRE - 사용온도(하한) -400℉(-240℃) - 사용온도(상한) 1200℉(650℃) - 사용압력(상한) 5000PSI(345BAR) - 절단형태 45˚CUTTED - 품질보증서류 CERTIFICATE OF CONFORMANCE 품질등급 A등급 제작사 A.W.CHESTERTON COMPANY(CHESTER - 부품번호 1601DF - 모델번호 1601 DIE-FORMED RING | A.W.CHESTERTON COMPANY(CHESTERTON) | 1601 DIE-FORMED RING | 1601DF
2022 | 4 | 계획예방정비용 | 고리 | 2발전소 | 3 | 28 | 200343388 | 정비부분품(SPAR) | 국외 | A | 패킹,성형식(MOLD) | 패킹,성형식(MOLD),DIE-FROMED RING,1.75IN,2.5I | EA | 10 | 기계부 | 김승수 | 051-726-5426 | 품명 패킹,성형식(MOLD) - 패킹타입 DIE-FROMED RING - 내경 1.75IN - 외경 2.5IN - 두께 0.375IN - 패킹재질 GRAPHITE+INCONEL WIRE - 사용온도(하한) -400℉(-240℃) - 사용온도(상한) 1200℉(650℃) - 사용압력(상한) 5000PSI(345BAR) - 절단형태 45˚CUTTED - 품질보증서류 CERTIFICATE OF CONFORMANCE 품질등급 A등급 제작사 A.W.CHESTERTON COMPANY(CHESTER - 부품번호 1601DF - 모델번호 1601 DIE-FORMED RING | A.W.CHESTERTON COMPANY(CHESTERTON) | 1601 DIE-FORMED RING | 1601DF
2022 | 4 | 계획예방정비용 | 고리 | 2발전소 | 4 | 28 | 200343388 | 정비부분품(SPAR) | 국외 | A | 패킹,성형식(MOLD) | 패킹,성형식(MOLD),DIE-FROMED RING,1.75IN,2.5I | EA | 10 | 기계부 | 김승수 | 051-726-5426 | 품명 패킹,성형식(MOLD) - 패킹타입 DIE-FROMED RING - 내경 1.75IN - 외경 2.5IN - 두께 0.375IN - 패킹재질 GRAPHITE+INCONEL WIRE - 사용온도(하한) -400℉(-240℃) - 사용온도(상한) 1200℉(650℃) - 사용압력(상한) 5000PSI(345BAR) - 절단형태 45˚CUTTED - 품질보증서류 CERTIFICATE OF CONFORMANCE 품질등급 A등급 제작사 A.W.CHESTERTON COMPANY(CHESTER - 부품번호 1601DF - 모델번호 1601 DIE-FORMED RING | A.W.CHESTERTON COMPANY(CHESTERTON) | 1601 DIE-FORMED RING | 1601DF
2020 | 1 | 계획예방정비용 | 고리 | 2발전소 | 3 | 26 | 200343389 | 정비부분품(SPAR) | 국외 | S | 패킹,성형식(MOLD) | 패킹,성형식(MOLD),DIE-FROMED RING,19㎜,38.1㎜, | EA | 10 | 기계부 | 김승수 | 051-726-5426 | 품명 패킹,성형식(MOLD) - 패킹타입 DIE-FROMED RING - 내경 19㎜ - 외경 38.1㎜ - 두께 9.5㎜ - 패킹재질 GRAPHITE+INCONEL WIRE - 사용온도(하한) -400℉(-240℃) - 사용온도(상한) 1200℉(650℃) - 사용압력(상한) 5000PSI(345BAR) - 절단형태 45˚CUTTED - 품질보증서류 CERTIFICATE OF CONFORMANCE 품질등급 S등급 제작사 A.W.CHESTERTON COMPANY(CHESTER - 모델번호 1601 | A.W.CHESTERTON COMPANY(CHESTERTON) | 1601
2020 | 1 | 계획예방정비용 | 고리 | 2발전소 | 4 | 26 | 200343389 | 정비부분품(SPAR) | 국외 | S | 패킹,성형식(MOLD) | 패킹,성형식(MOLD),DIE-FROMED RING,19㎜,38.1㎜, | EA | 10 | 기계부 | 김승수 | 051-726-5426 | 품명 패킹,성형식(MOLD) - 패킹타입 DIE-FROMED RING - 내경 19㎜ - 외경 38.1㎜ - 두께 9.5㎜ - 패킹재질 GRAPHITE+INCONEL WIRE - 사용온도(하한) -400℉(-240℃) - 사용온도(상한) 1200℉(650℃) - 사용압력(상한) 5000PSI(345BAR) - 절단형태 45˚CUTTED - 품질보증서류 CERTIFICATE OF CONFORMANCE 품질등급 S등급 제작사 A.W.CHESTERTON COMPANY(CHESTER - 모델번호 1601 | A.W.CHESTERTON COMPANY(CHESTERTON) | 1601
2021 | 3 | 계획예방정비용 | 고리 | 2발전소 | 3 | 27 | 200343389 | 정비부분품(SPAR) | 국외 | S | 패킹,성형식(MOLD) | 패킹,성형식(MOLD),DIE-FROMED RING,19㎜,38.1㎜, | EA | 10 | 기계부 | 김승수 | 051-726-5426 | 품명 패킹,성형식(MOLD) - 패킹타입 DIE-FROMED RING - 내경 19㎜ - 외경 38.1㎜ - 두께 9.5㎜ - 패킹재질 GRAPHITE+INCONEL WIRE - 사용온도(하한) -400℉(-240℃) - 사용온도(상한) 1200℉(650℃) - 사용압력(상한) 5000PSI(345BAR) - 절단형태 45˚CUTTED - 품질보증서류 CERTIFICATE OF CONFORMANCE 품질등급 S등급 제작사 A.W.CHESTERTON COMPANY(CHESTER - 모델번호 1601 | A.W.CHESTERTON COMPANY(CHESTERTON) | 1601
2021 | 3 | 계획예방정비용 | 고리 | 2발전소 | 4 | 27 | 200343389 | 정비부분품(SPAR) | 국외 | S | 패킹,성형식(MOLD) | 패킹,성형식(MOLD),DIE-FROMED RING,19㎜,38.1㎜, | EA | 10 | 기계부 | 김승수 | 051-726-5426 | 품명 패킹,성형식(MOLD) - 패킹타입 DIE-FROMED RING - 내경 19㎜ - 외경 38.1㎜ - 두께 9.5㎜ - 패킹재질 GRAPHITE+INCONEL WIRE - 사용온도(하한) -400℉(-240℃) - 사용온도(상한) 1200℉(650℃) - 사용압력(상한) 5000PSI(345BAR) - 절단형태 45˚CUTTED - 품질보증서류 CERTIFICATE OF CONFORMANCE 품질등급 S등급 제작사 A.W.CHESTERTON COMPANY(CHESTER - 모델번호 1601 | A.W.CHESTERTON COMPANY(CHESTERTON) | 1601
2022 | 4 | 계획예방정비용 | 고리 | 2발전소 | 3 | 28 | 200343389 | 정비부분품(SPAR) | 국외 | S | 패킹,성형식(MOLD) | 패킹,성형식(MOLD),DIE-FROMED RING,19㎜,38.1㎜, | EA | 10 | 기계부 | 김승수 | 051-726-5426 | 품명 패킹,성형식(MOLD) - 패킹타입 DIE-FROMED RING - 내경 19㎜ - 외경 38.1㎜ - 두께 9.5㎜ - 패킹재질 GRAPHITE+INCONEL WIRE - 사용온도(하한) -400℉(-240℃) - 사용온도(상한) 1200℉(650℃) - 사용압력(상한) 5000PSI(345BAR) - 절단형태 45˚CUTTED - 품질보증서류 CERTIFICATE OF CONFORMANCE 품질등급 S등급 제작사 A.W.CHESTERTON COMPANY(CHESTER - 모델번호 1601 | A.W.CHESTERTON COMPANY(CHESTERTON) | 1601
2022 | 4 | 계획예방정비용 | 고리 | 2발전소 | 4 | 28 | 200343389 | 정비부분품(SPAR) | 국외 | S | 패킹,성형식(MOLD) | 패킹,성형식(MOLD),DIE-FROMED RING,19㎜,38.1㎜, | EA | 10 | 기계부 | 김승수 | 051-726-5426 | 품명 패킹,성형식(MOLD) - 패킹타입 DIE-FROMED RING - 내경 19㎜ - 외경 38.1㎜ - 두께 9.5㎜ - 패킹재질 GRAPHITE+INCONEL WIRE - 사용온도(하한) -400℉(-240℃) - 사용온도(상한) 1200℉(650℃) - 사용압력(상한) 5000PSI(345BAR) - 절단형태 45˚CUTTED - 품질보증서류 CERTIFICATE OF CONFORMANCE 품질등급 S등급 제작사 A.W.CHESTERTON COMPANY(CHESTER - 모델번호 1601 | A.W.CHESTERTON COMPANY(CHESTERTON) | 1601
2021 | 3 | 계획예방정비용 | 고리 | 2발전소 | 4 | 27 | 200343390 | 정비부분품(SPAR) | 국외 | S | 패킹,성형식(MOLD) | 패킹,성형식(MOLD),DIE-FROMED RING,50.8㎜,69.8㎜ | EA | 10 | 기계부 | 김승수 | 051-726-5426 | 품명 패킹,성형식(MOLD) - 패킹타입 DIE-FROMED RING - 내경 50.8㎜ - 외경 69.8㎜ - 두께 9.5㎜ - 패킹재질 GRAPHITE+INCONEL WIRE - 사용온도(하한) -400℉(-240℃) - 사용온도(상한) 1200℉(650℃) - 사용압력(상한) 5000PSI(345BAR) - 절단형태 45˚CUTTED - 품질보증서류 CERTIFICATE OF CONFORMANCE 품질등급 S등급 제작사 A.W.CHESTERTON COMPANY(CHESTER - 모델번호 1601 | A.W.CHESTERTON COMPANY(CHESTERTON) | 1601
2022 | 4 | 계획예방정비용 | 고리 | 2발전소 | 4 | 28 | 200343390 | 정비부분품(SPAR) | 국외 | S | 패킹,성형식(MOLD) | 패킹,성형식(MOLD),DIE-FROMED RING,50.8㎜,69.8㎜ | EA | 10 | 기계부 | 김승수 | 051-726-5426 | 품명 패킹,성형식(MOLD) - 패킹타입 DIE-FROMED RING - 내경 50.8㎜ - 외경 69.8㎜ - 두께 9.5㎜ - 패킹재질 GRAPHITE+INCONEL WIRE - 사용온도(하한) -400℉(-240℃) - 사용온도(상한) 1200℉(650℃) - 사용압력(상한) 5000PSI(345BAR) - 절단형태 45˚CUTTED - 품질보증서류 CERTIFICATE OF CONFORMANCE 품질등급 S등급 제작사 A.W.CHESTERTON COMPANY(CHESTER - 모델번호 1601 | A.W.CHESTERTON COMPANY(CHESTERTON) | 1601
2021 | 3 | 계획예방정비용 | 고리 | 2발전소 | 3 | 27 | 200343391 | 정비부분품(SPAR) | 국외 | S | 패킹,성형식(MOLD) | 패킹,성형식(MOLD),DIE-FROMED RING,63.5㎜,82.5㎜ | EA | 10 | 기계부 | 김승수 | 051-726-5426 | 품명 패킹,성형식(MOLD) - 패킹타입 DIE-FROMED RING - 내경 63.5㎜ - 외경 82.5㎜ - 두께 9.5㎜ - 패킹재질 GRAPHITE+INCONEL WIRE - 사용온도(하한) -400℉(-240℃) - 사용온도(상한) 1200℉(650℃) - 사용압력(상한) 5000PSI(345BAR) - 절단형태 45˚CUTTED - 품질보증서류 CERTIFICATE OF CONFORMANCE 품질등급 S등급 제작사 A.W.CHESTERTON COMPANY(CHESTER - 모델번호 1601 | A.W.CHESTERTON COMPANY(CHESTERTON) | 1601
2021 | 3 | 계획예방정비용 | 고리 | 2발전소 | 4 | 27 | 200343391 | 정비부분품(SPAR) | 국외 | S | 패킹,성형식(MOLD) | 패킹,성형식(MOLD),DIE-FROMED RING,63.5㎜,82.5㎜ | EA | 10 | 기계부 | 김승수 | 051-726-5426 | 품명 패킹,성형식(MOLD) - 패킹타입 DIE-FROMED RING - 내경 63.5㎜ - 외경 82.5㎜ - 두께 9.5㎜ - 패킹재질 GRAPHITE+INCONEL WIRE - 사용온도(하한) -400℉(-240℃) - 사용온도(상한) 1200℉(650℃) - 사용압력(상한) 5000PSI(345BAR) - 절단형태 45˚CUTTED - 품질보증서류 CERTIFICATE OF CONFORMANCE 품질등급 S등급 제작사 A.W.CHESTERTON COMPANY(CHESTER - 모델번호 1601 | A.W.CHESTERTON COMPANY(CHESTERTON) | 1601
2022 | 4 | 계획예방정비용 | 고리 | 2발전소 | 3 | 28 | 200343391 | 정비부분품(SPAR) | 국외 | S | 패킹,성형식(MOLD) | 패킹,성형식(MOLD),DIE-FROMED RING,63.5㎜,82.5㎜ | EA | 10 | 기계부 | 김승수 | 051-726-5426 | 품명 패킹,성형식(MOLD) - 패킹타입 DIE-FROMED RING - 내경 63.5㎜ - 외경 82.5㎜ - 두께 9.5㎜ - 패킹재질 GRAPHITE+INCONEL WIRE - 사용온도(하한) -400℉(-240℃) - 사용온도(상한) 1200℉(650℃) - 사용압력(상한) 5000PSI(345BAR) - 절단형태 45˚CUTTED - 품질보증서류 CERTIFICATE OF CONFORMANCE 품질등급 S등급 제작사 A.W.CHESTERTON COMPANY(CHESTER - 모델번호 1601 | A.W.CHESTERTON COMPANY(CHESTERTON) | 1601
2022 | 4 | 계획예방정비용 | 고리 | 2발전소 | 4 | 28 | 200343391 | 정비부분품(SPAR) | 국외 | S | 패킹,성형식(MOLD) | 패킹,성형식(MOLD),DIE-FROMED RING,63.5㎜,82.5㎜ | EA | 10 | 기계부 | 김승수 | 051-726-5426 | 품명 패킹,성형식(MOLD) - 패킹타입 DIE-FROMED RING - 내경 63.5㎜ - 외경 82.5㎜ - 두께 9.5㎜ - 패킹재질 GRAPHITE+INCONEL WIRE - 사용온도(하한) -400℉(-240℃) - 사용온도(상한) 1200℉(650℃) - 사용압력(상한) 5000PSI(345BAR) - 절단형태 45˚CUTTED - 품질보증서류 CERTIFICATE OF CONFORMANCE 품질등급 S등급 제작사 A.W.CHESTERTON COMPANY(CHESTER - 모델번호 1601 | A.W.CHESTERTON COMPANY(CHESTERTON) | 1601
2021 | 3 | 계획예방정비용 | 고리 | 2발전소 | 3 | 27 | 200343392 | 정비부분품(SPAR) | 국외 | A | 패킹,성형식(MOLD) | 패킹,성형식(MOLD),DIE-FROMED RING,2IN,2.5IN,0 | EA | 10 | 기계부 | 김승수 | 051-726-5426 | 품명 패킹,성형식(MOLD) - 패킹타입 DIE-FROMED RING - 내경 2IN - 외경 2.5IN - 두께 0.25IN - 패킹재질 GRAPHITE+INCONEL WIRE - 사용온도(하한) -400℉(-240℃) - 사용온도(상한) 1200℉(650℃) - 사용압력(상한) 5000PSI(345BAR) - 절단형태 45˚CUTTED - 품질보증서류 CERTIFICATE OF CONFORMANCE 품질등급 A등급 제작사 A.W.CHESTERTON COMPANY(CHESTER - 부품번호 1601DF - 모델번호 1601 DIE-FORMED RING | A.W.CHESTERTON COMPANY(CHESTERTON) | 1601 DIE-FORMED RING | 1601DF
2021 | 3 | 계획예방정비용 | 고리 | 2발전소 | 4 | 27 | 200343392 | 정비부분품(SPAR) | 국외 | A | 패킹,성형식(MOLD) | 패킹,성형식(MOLD),DIE-FROMED RING,2IN,2.5IN,0 | EA | 10 | 기계부 | 김승수 | 051-726-5426 | 품명 패킹,성형식(MOLD) - 패킹타입 DIE-FROMED RING - 내경 2IN - 외경 2.5IN - 두께 0.25IN - 패킹재질 GRAPHITE+INCONEL WIRE - 사용온도(하한) -400℉(-240℃) - 사용온도(상한) 1200℉(650℃) - 사용압력(상한) 5000PSI(345BAR) - 절단형태 45˚CUTTED - 품질보증서류 CERTIFICATE OF CONFORMANCE 품질등급 A등급 제작사 A.W.CHESTERTON COMPANY(CHESTER - 부품번호 1601DF - 모델번호 1601 DIE-FORMED RING | A.W.CHESTERTON COMPANY(CHESTERTON) | 1601 DIE-FORMED RING | 1601DF
2022 | 4 | 계획예방정비용 | 고리 | 2발전소 | 3 | 28 | 200343392 | 정비부분품(SPAR) | 국외 | A | 패킹,성형식(MOLD) | 패킹,성형식(MOLD),DIE-FROMED RING,2IN,2.5IN,0 | EA | 10 | 기계부 | 김승수 | 051-726-5426 | 품명 패킹,성형식(MOLD) - 패킹타입 DIE-FROMED RING - 내경 2IN - 외경 2.5IN - 두께 0.25IN - 패킹재질 GRAPHITE+INCONEL WIRE - 사용온도(하한) -400℉(-240℃) - 사용온도(상한) 1200℉(650℃) - 사용압력(상한) 5000PSI(345BAR) - 절단형태 45˚CUTTED - 품질보증서류 CERTIFICATE OF CONFORMANCE 품질등급 A등급 제작사 A.W.CHESTERTON COMPANY(CHESTER - 부품번호 1601DF - 모델번호 1601 DIE-FORMED RING | A.W.CHESTERTON COMPANY(CHESTERTON) | 1601 DIE-FORMED RING | 1601DF
2022 | 4 | 계획예방정비용 | 고리 | 2발전소 | 4 | 28 | 200343392 | 정비부분품(SPAR) | 국외 | A | 패킹,성형식(MOLD) | 패킹,성형식(MOLD),DIE-FROMED RING,2IN,2.5IN,0 | EA | 10 | 기계부 | 김승수 | 051-726-5426 | 품명 패킹,성형식(MOLD) - 패킹타입 DIE-FROMED RING - 내경 2IN - 외경 2.5IN - 두께 0.25IN - 패킹재질 GRAPHITE+INCONEL WIRE - 사용온도(하한) -400℉(-240℃) - 사용온도(상한) 1200℉(650℃) - 사용압력(상한) 5000PSI(345BAR) - 절단형태 45˚CUTTED - 품질보증서류 CERTIFICATE OF CONFORMANCE 품질등급 A등급 제작사 A.W.CHESTERTON COMPANY(CHESTER - 부품번호 1601DF - 모델번호 1601 DIE-FORMED RING | A.W.CHESTERTON COMPANY(CHESTERTON) | 1601 DIE-FORMED RING | 1601DF
2020 | 1 | 계획예방정비용 | 고리 | 2발전소 | 3 | 26 | 200343394 | 정비부분품(SPAR) | 국외 | A | 패킹,성형식(MOLD) | 패킹,성형식(MOLD),DIE-FROMED RING,1IN,1.5IN,0 | EA | 10 | 기계부 | 김승수 | 051-726-5426 | 품명 패킹,성형식(MOLD) - 패킹타입 DIE-FROMED RING - 내경 1IN - 외경 1.5IN - 두께 0.25IN - 패킹재질 GRAPHITE+INCONEL WIRE - 사용온도(하한) -400℉(-240℃) - 사용온도(상한) 1200℉(650℃) - 사용압력(상한) 5000PSI(345BAR) - 절단형태 45˚CUTTED - 품질보증서류 CERTIFICATE OF CONFORMANCE 품질등급 A등급 제작사 A.W.CHESTERTON COMPANY(CHESTER - 부품번호 1601DF - 모델번호 1601 DIE-FORMED RING | A.W.CHESTERTON COMPANY(CHESTERTON) | 1601 DIE-FORMED RING | 1601DF
2020 | 1 | 계획예방정비용 | 고리 | 2발전소 | 4 | 26 | 200343394 | 정비부분품(SPAR) | 국외 | A | 패킹,성형식(MOLD) | 패킹,성형식(MOLD),DIE-FROMED RING,1IN,1.5IN,0 | EA | 10 | 기계부 | 김승수 | 051-726-5426 | 품명 패킹,성형식(MOLD) - 패킹타입 DIE-FROMED RING - 내경 1IN - 외경 1.5IN - 두께 0.25IN - 패킹재질 GRAPHITE+INCONEL WIRE - 사용온도(하한) -400℉(-240℃) - 사용온도(상한) 1200℉(650℃) - 사용압력(상한) 5000PSI(345BAR) - 절단형태 45˚CUTTED - 품질보증서류 CERTIFICATE OF CONFORMANCE 품질등급 A등급 제작사 A.W.CHESTERTON COMPANY(CHESTER - 부품번호 1601DF - 모델번호 1601 DIE-FORMED RING | A.W.CHESTERTON COMPANY(CHESTERTON) | 1601 DIE-FORMED RING | 1601DF
2021 | 3 | 계획예방정비용 | 고리 | 2발전소 | 3 | 27 | 200343394 | 정비부분품(SPAR) | 국외 | A | 패킹,성형식(MOLD) | 패킹,성형식(MOLD),DIE-FROMED RING,1IN,1.5IN,0 | EA | 10 | 기계부 | 김승수 | 051-726-5426 | 품명 패킹,성형식(MOLD) - 패킹타입 DIE-FROMED RING - 내경 1IN - 외경 1.5IN - 두께 0.25IN - 패킹재질 GRAPHITE+INCONEL WIRE - 사용온도(하한) -400℉(-240℃) - 사용온도(상한) 1200℉(650℃) - 사용압력(상한) 5000PSI(345BAR) - 절단형태 45˚CUTTED - 품질보증서류 CERTIFICATE OF CONFORMANCE 품질등급 A등급 제작사 A.W.CHESTERTON COMPANY(CHESTER - 부품번호 1601DF - 모델번호 1601 DIE-FORMED RING | A.W.CHESTERTON COMPANY(CHESTERTON) | 1601 DIE-FORMED RING | 1601DF
2021 | 3 | 계획예방정비용 | 고리 | 2발전소 | 4 | 27 | 200343394 | 정비부분품(SPAR) | 국외 | A | 패킹,성형식(MOLD) | 패킹,성형식(MOLD),DIE-FROMED RING,1IN,1.5IN,0 | EA | 10 | 기계부 | 김승수 | 051-726-5426 | 품명 패킹,성형식(MOLD) - 패킹타입 DIE-FROMED RING - 내경 1IN - 외경 1.5IN - 두께 0.25IN - 패킹재질 GRAPHITE+INCONEL WIRE - 사용온도(하한) -400℉(-240℃) - 사용온도(상한) 1200℉(650℃) - 사용압력(상한) 5000PSI(345BAR) - 절단형태 45˚CUTTED - 품질보증서류 CERTIFICATE OF CONFORMANCE 품질등급 A등급 제작사 A.W.CHESTERTON COMPANY(CHESTER - 부품번호 1601DF - 모델번호 1601 DIE-FORMED RING | A.W.CHESTERTON COMPANY(CHESTERTON) | 1601 DIE-FORMED RING | 1601DF
2022 | 4 | 계획예방정비용 | 고리 | 2발전소 | 3 | 28 | 200343394 | 정비부분품(SPAR) | 국외 | A | 패킹,성형식(MOLD) | 패킹,성형식(MOLD),DIE-FROMED RING,1IN,1.5IN,0 | EA | 10 | 기계부 | 김승수 | 051-726-5426 | 품명 패킹,성형식(MOLD) - 패킹타입 DIE-FROMED RING - 내경 1IN - 외경 1.5IN - 두께 0.25IN - 패킹재질 GRAPHITE+INCONEL WIRE - 사용온도(하한) -400℉(-240℃) - 사용온도(상한) 1200℉(650℃) - 사용압력(상한) 5000PSI(345BAR) - 절단형태 45˚CUTTED - 품질보증서류 CERTIFICATE OF CONFORMANCE 품질등급 A등급 제작사 A.W.CHESTERTON COMPANY(CHESTER - 부품번호 1601DF - 모델번호 1601 DIE-FORMED RING | A.W.CHESTERTON COMPANY(CHESTERTON) | 1601 DIE-FORMED RING | 1601DF
2022 | 4 | 계획예방정비용 | 고리 | 2발전소 | 4 | 28 | 200343394 | 정비부분품(SPAR) | 국외 | A | 패킹,성형식(MOLD) | 패킹,성형식(MOLD),DIE-FROMED RING,1IN,1.5IN,0 | EA | 10 | 기계부 | 김승수 | 051-726-5426 | 품명 패킹,성형식(MOLD) - 패킹타입 DIE-FROMED RING - 내경 1IN - 외경 1.5IN - 두께 0.25IN - 패킹재질 GRAPHITE+INCONEL WIRE - 사용온도(하한) -400℉(-240℃) - 사용온도(상한) 1200℉(650℃) - 사용압력(상한) 5000PSI(345BAR) - 절단형태 45˚CUTTED - 품질보증서류 CERTIFICATE OF CONFORMANCE 품질등급 A등급 제작사 A.W.CHESTERTON COMPANY(CHESTER - 부품번호 1601DF - 모델번호 1601 DIE-FORMED RING | A.W.CHESTERTON COMPANY(CHESTERTON) | 1601 DIE-FORMED RING | 1601DF
2020 | 1 | 계획예방정비용 | 고리 | 2발전소 | 3 | 26 | 200343396 | 정비부분품(SPAR) | 국외 | S | 패킹,성형식(MOLD) | 패킹,성형식(MOLD),DIE-FROMED RING,28.5㎜,41.2㎜ | EA | 10 | 기계부 | 김승수 | 051-726-5426 | 품명 패킹,성형식(MOLD) - 패킹타입 DIE-FROMED RING - 내경 28.5㎜ - 외경 41.2㎜ - 두께 6.35㎜ - 패킹재질 GRAPHITE+INCONEL WIRE - 사용온도(하한) -400℉(-240℃) - 사용온도(상한) 1200℉(650℃) - 사용압력(상한) 5000PSI(345BAR) - 절단형태 45˚CUTTED - 품질보증서류 CERTIFICATE OF CONFORMANCE 품질등급 S등급 제작사 A.W.CHESTERTON COMPANY(CHESTER - 모델번호 1601 | A.W.CHESTERTON COMPANY(CHESTERTON) | 1601
2020 | 1 | 계획예방정비용 | 고리 | 2발전소 | 4 | 26 | 200343396 | 정비부분품(SPAR) | 국외 | S | 패킹,성형식(MOLD) | 패킹,성형식(MOLD),DIE-FROMED RING,28.5㎜,41.2㎜ | EA | 10 | 기계부 | 김승수 | 051-726-5426 | 품명 패킹,성형식(MOLD) - 패킹타입 DIE-FROMED RING - 내경 28.5㎜ - 외경 41.2㎜ - 두께 6.35㎜ - 패킹재질 GRAPHITE+INCONEL WIRE - 사용온도(하한) -400℉(-240℃) - 사용온도(상한) 1200℉(650℃) - 사용압력(상한) 5000PSI(345BAR) - 절단형태 45˚CUTTED - 품질보증서류 CERTIFICATE OF CONFORMANCE 품질등급 S등급 제작사 A.W.CHESTERTON COMPANY(CHESTER - 모델번호 1601 | A.W.CHESTERTON COMPANY(CHESTERTON) | 1601
2021 | 3 | 계획예방정비용 | 고리 | 2발전소 | 3 | 27 | 200343396 | 정비부분품(SPAR) | 국외 | S | 패킹,성형식(MOLD) | 패킹,성형식(MOLD),DIE-FROMED RING,28.5㎜,41.2㎜ | EA | 10 | 기계부 | 김승수 | 051-726-5426 | 품명 패킹,성형식(MOLD) - 패킹타입 DIE-FROMED RING - 내경 28.5㎜ - 외경 41.2㎜ - 두께 6.35㎜ - 패킹재질 GRAPHITE+INCONEL WIRE - 사용온도(하한) -400℉(-240℃) - 사용온도(상한) 1200℉(650℃) - 사용압력(상한) 5000PSI(345BAR) - 절단형태 45˚CUTTED - 품질보증서류 CERTIFICATE OF CONFORMANCE 품질등급 S등급 제작사 A.W.CHESTERTON COMPANY(CHESTER - 모델번호 1601 | A.W.CHESTERTON COMPANY(CHESTERTON) | 1601
2021 | 3 | 계획예방정비용 | 고리 | 2발전소 | 4 | 27 | 200343396 | 정비부분품(SPAR) | 국외 | S | 패킹,성형식(MOLD) | 패킹,성형식(MOLD),DIE-FROMED RING,28.5㎜,41.2㎜ | EA | 10 | 기계부 | 김승수 | 051-726-5426 | 품명 패킹,성형식(MOLD) - 패킹타입 DIE-FROMED RING - 내경 28.5㎜ - 외경 41.2㎜ - 두께 6.35㎜ - 패킹재질 GRAPHITE+INCONEL WIRE - 사용온도(하한) -400℉(-240℃) - 사용온도(상한) 1200℉(650℃) - 사용압력(상한) 5000PSI(345BAR) - 절단형태 45˚CUTTED - 품질보증서류 CERTIFICATE OF CONFORMANCE 품질등급 S등급 제작사 A.W.CHESTERTON COMPANY(CHESTER - 모델번호 1601 | A.W.CHESTERTON COMPANY(CHESTERTON) | 1601
2022 | 4 | 계획예방정비용 | 고리 | 2발전소 | 3 | 28 | 200343396 | 정비부분품(SPAR) | 국외 | S | 패킹,성형식(MOLD) | 패킹,성형식(MOLD),DIE-FROMED RING,28.5㎜,41.2㎜ | EA | 10 | 기계부 | 김승수 | 051-726-5426 | 품명 패킹,성형식(MOLD) - 패킹타입 DIE-FROMED RING - 내경 28.5㎜ - 외경 41.2㎜ - 두께 6.35㎜ - 패킹재질 GRAPHITE+INCONEL WIRE - 사용온도(하한) -400℉(-240℃) - 사용온도(상한) 1200℉(650℃) - 사용압력(상한) 5000PSI(345BAR) - 절단형태 45˚CUTTED - 품질보증서류 CERTIFICATE OF CONFORMANCE 품질등급 S등급 제작사 A.W.CHESTERTON COMPANY(CHESTER - 모델번호 1601 | A.W.CHESTERTON COMPANY(CHESTERTON) | 1601
2022 | 4 | 계획예방정비용 | 고리 | 2발전소 | 4 | 28 | 200343396 | 정비부분품(SPAR) | 국외 | S | 패킹,성형식(MOLD) | 패킹,성형식(MOLD),DIE-FROMED RING,28.5㎜,41.2㎜ | EA | 10 | 기계부 | 김승수 | 051-726-5426 | 품명 패킹,성형식(MOLD) - 패킹타입 DIE-FROMED RING - 내경 28.5㎜ - 외경 41.2㎜ - 두께 6.35㎜ - 패킹재질 GRAPHITE+INCONEL WIRE - 사용온도(하한) -400℉(-240℃) - 사용온도(상한) 1200℉(650℃) - 사용압력(상한) 5000PSI(345BAR) - 절단형태 45˚CUTTED - 품질보증서류 CERTIFICATE OF CONFORMANCE 품질등급 S등급 제작사 A.W.CHESTERTON COMPANY(CHESTER - 모델번호 1601 | A.W.CHESTERTON COMPANY(CHESTERTON) | 1601
2020 | 1 | 계획예방정비용 | 고리 | 2발전소 | 4 | 26 | 200343397 | 정비부분품(SPAR) | 국외 | S | 패킹,성형식(MOLD) | 패킹,성형식(MOLD),DIE-FROMED RING,15.9㎜,25.4㎜ | EA | 10 | 기계부 | 김승수 | 051-726-5426 | 품명 패킹,성형식(MOLD) - 패킹타입 DIE-FROMED RING - 내경 15.9㎜ - 외경 25.4㎜ - 두께 4.76㎜ - 패킹재질 GRAPHITE+INCONEL WIRE - 사용온도(하한) -400℉(-240℃) - 사용온도(상한) 1200℉(650℃) - 사용압력(상한) 5000PSI(345BAR) - 절단형태 45˚CUTTED - 품질보증서류 CERTIFICATE OF CONFORMANCE 품질등급 S등급 제작사 A.W.CHESTERTON COMPANY(CHESTER - 모델번호 1601 | A.W.CHESTERTON COMPANY(CHESTERTON) | 1601
2021 | 3 | 계획예방정비용 | 고리 | 2발전소 | 4 | 27 | 200343397 | 정비부분품(SPAR) | 국외 | S | 패킹,성형식(MOLD) | 패킹,성형식(MOLD),DIE-FROMED RING,15.9㎜,25.4㎜ | EA | 10 | 기계부 | 김승수 | 051-726-5426 | 품명 패킹,성형식(MOLD) - 패킹타입 DIE-FROMED RING - 내경 15.9㎜ - 외경 25.4㎜ - 두께 4.76㎜ - 패킹재질 GRAPHITE+INCONEL WIRE - 사용온도(하한) -400℉(-240℃) - 사용온도(상한) 1200℉(650℃) - 사용압력(상한) 5000PSI(345BAR) - 절단형태 45˚CUTTED - 품질보증서류 CERTIFICATE OF CONFORMANCE 품질등급 S등급 제작사 A.W.CHESTERTON COMPANY(CHESTER - 모델번호 1601 | A.W.CHESTERTON COMPANY(CHESTERTON) | 1601
2022 | 4 | 계획예방정비용 | 고리 | 2발전소 | 4 | 28 | 200343397 | 정비부분품(SPAR) | 국외 | S | 패킹,성형식(MOLD) | 패킹,성형식(MOLD),DIE-FROMED RING,15.9㎜,25.4㎜ | EA | 10 | 기계부 | 김승수 | 051-726-5426 | 품명 패킹,성형식(MOLD) - 패킹타입 DIE-FROMED RING - 내경 15.9㎜ - 외경 25.4㎜ - 두께 4.76㎜ - 패킹재질 GRAPHITE+INCONEL WIRE - 사용온도(하한) -400℉(-240℃) - 사용온도(상한) 1200℉(650℃) - 사용압력(상한) 5000PSI(345BAR) - 절단형태 45˚CUTTED - 품질보증서류 CERTIFICATE OF CONFORMANCE 품질등급 S등급 제작사 A.W.CHESTERTON COMPANY(CHESTER - 모델번호 1601 | A.W.CHESTERTON COMPANY(CHESTERTON) | 1601
2020 | 1 | 계획예방정비용 | 고리 | 2발전소 | 3 | 26 | 200343398 | 정비부분품(SPAR) | 국외 | S | 패킹,성형식(MOLD) | 패킹,성형식(MOLD),DIE-FROMED RING,12.7㎜,22.2㎜ | EA | 10 | 기계부 | 김승수 | 051-726-5426 | 품명 패킹,성형식(MOLD) - 패킹타입 DIE-FROMED RING - 내경 12.7㎜ - 외경 22.2㎜ - 두께 4.76㎜ - 패킹재질 GRAPHITE+INCONEL WIRE - 사용온도(하한) -400℉(-240℃) - 사용온도(상한) 1200℉(650℃) - 사용압력(상한) 5000PSI(345BAR) - 절단형태 45˚CUTTED - 품질보증서류 CERTIFICATE OF CONFORMANCE 품질등급 S등급 제작사 A.W.CHESTERTON COMPANY(CHESTER - 모델번호 1601 | A.W.CHESTERTON COMPANY(CHESTERTON) | 1601
2020 | 1 | 계획예방정비용 | 고리 | 2발전소 | 4 | 26 | 200343398 | 정비부분품(SPAR) | 국외 | S | 패킹,성형식(MOLD) | 패킹,성형식(MOLD),DIE-FROMED RING,12.7㎜,22.2㎜ | EA | 10 | 기계부 | 김승수 | 051-726-5426 | 품명 패킹,성형식(MOLD) - 패킹타입 DIE-FROMED RING - 내경 12.7㎜ - 외경 22.2㎜ - 두께 4.76㎜ - 패킹재질 GRAPHITE+INCONEL WIRE - 사용온도(하한) -400℉(-240℃) - 사용온도(상한) 1200℉(650℃) - 사용압력(상한) 5000PSI(345BAR) - 절단형태 45˚CUTTED - 품질보증서류 CERTIFICATE OF CONFORMANCE 품질등급 S등급 제작사 A.W.CHESTERTON COMPANY(CHESTER - 모델번호 1601 | A.W.CHESTERTON COMPANY(CHESTERTON) | 1601
2021 | 3 | 계획예방정비용 | 고리 | 2발전소 | 3 | 27 | 200343398 | 정비부분품(SPAR) | 국외 | S | 패킹,성형식(MOLD) | 패킹,성형식(MOLD),DIE-FROMED RING,12.7㎜,22.2㎜ | EA | 10 | 기계부 | 김승수 | 051-726-5426 | 품명 패킹,성형식(MOLD) - 패킹타입 DIE-FROMED RING - 내경 12.7㎜ - 외경 22.2㎜ - 두께 4.76㎜ - 패킹재질 GRAPHITE+INCONEL WIRE - 사용온도(하한) -400℉(-240℃) - 사용온도(상한) 1200℉(650℃) - 사용압력(상한) 5000PSI(345BAR) - 절단형태 45˚CUTTED - 품질보증서류 CERTIFICATE OF CONFORMANCE 품질등급 S등급 제작사 A.W.CHESTERTON COMPANY(CHESTER - 모델번호 1601 | A.W.CHESTERTON COMPANY(CHESTERTON) | 1601
2021 | 3 | 계획예방정비용 | 고리 | 2발전소 | 4 | 27 | 200343398 | 정비부분품(SPAR) | 국외 | S | 패킹,성형식(MOLD) | 패킹,성형식(MOLD),DIE-FROMED RING,12.7㎜,22.2㎜ | EA | 10 | 기계부 | 김승수 | 051-726-5426 | 품명 패킹,성형식(MOLD) - 패킹타입 DIE-FROMED RING - 내경 12.7㎜ - 외경 22.2㎜ - 두께 4.76㎜ - 패킹재질 GRAPHITE+INCONEL WIRE - 사용온도(하한) -400℉(-240℃) - 사용온도(상한) 1200℉(650℃) - 사용압력(상한) 5000PSI(345BAR) - 절단형태 45˚CUTTED - 품질보증서류 CERTIFICATE OF CONFORMANCE 품질등급 S등급 제작사 A.W.CHESTERTON COMPANY(CHESTER - 모델번호 1601 | A.W.CHESTERTON COMPANY(CHESTERTON) | 1601
2022 | 4 | 계획예방정비용 | 고리 | 2발전소 | 3 | 28 | 200343398 | 정비부분품(SPAR) | 국외 | S | 패킹,성형식(MOLD) | 패킹,성형식(MOLD),DIE-FROMED RING,12.7㎜,22.2㎜ | EA | 10 | 기계부 | 김승수 | 051-726-5426 | 품명 패킹,성형식(MOLD) - 패킹타입 DIE-FROMED RING - 내경 12.7㎜ - 외경 22.2㎜ - 두께 4.76㎜ - 패킹재질 GRAPHITE+INCONEL WIRE - 사용온도(하한) -400℉(-240℃) - 사용온도(상한) 1200℉(650℃) - 사용압력(상한) 5000PSI(345BAR) - 절단형태 45˚CUTTED - 품질보증서류 CERTIFICATE OF CONFORMANCE 품질등급 S등급 제작사 A.W.CHESTERTON COMPANY(CHESTER - 모델번호 1601 | A.W.CHESTERTON COMPANY(CHESTERTON) | 1601
2022 | 4 | 계획예방정비용 | 고리 | 2발전소 | 4 | 28 | 200343398 | 정비부분품(SPAR) | 국외 | S | 패킹,성형식(MOLD) | 패킹,성형식(MOLD),DIE-FROMED RING,12.7㎜,22.2㎜ | EA | 10 | 기계부 | 김승수 | 051-726-5426 | 품명 패킹,성형식(MOLD) - 패킹타입 DIE-FROMED RING - 내경 12.7㎜ - 외경 22.2㎜ - 두께 4.76㎜ - 패킹재질 GRAPHITE+INCONEL WIRE - 사용온도(하한) -400℉(-240℃) - 사용온도(상한) 1200℉(650℃) - 사용압력(상한) 5000PSI(345BAR) - 절단형태 45˚CUTTED - 품질보증서류 CERTIFICATE OF CONFORMANCE 품질등급 S등급 제작사 A.W.CHESTERTON COMPANY(CHESTER - 모델번호 1601 | A.W.CHESTERTON COMPANY(CHESTERTON) | 1601
2021 | 3 | 계획예방정비용 | 고리 | 2발전소 | 4 | 27 | 200343410 | 정비부분품(SPAR) | 국외 | S | 패킹,성형식(MOLD) | 패킹,성형식(MOLD),DIE-FROMED RING,1-3/8IN,2-1 | LB | 10 | 기계부 | 김승수 | 051-726-5426 | 품명 패킹,성형식(MOLD) - 패킹타입 DIE-FROMED RING - 내경 1-3/8IN - 외경 2-1/8IN - 두께 3/8IN - 패킹재질 GRAPHITE+INCONEL WIRE - 사용온도(하한) -400℉(-240℃) - 사용온도(상한) 1200℉(650℃) - 사용압력(상한) 5000PSI(345BAR) - 절단형태 45˚CUTTED - 품질보증서류 CERTIFICATE OF CONFORMANCE 품질등급 S등급 제작사 A.W.CHESTERTON COMPANY(CHESTER - 모델번호 1601 | A.W.CHESTERTON COMPANY(CHESTERTON) | 1601
2022 | 4 | 계획예방정비용 | 고리 | 2발전소 | 4 | 28 | 200343410 | 정비부분품(SPAR) | 국외 | S | 패킹,성형식(MOLD) | 패킹,성형식(MOLD),DIE-FROMED RING,1-3/8IN,2-1 | LB | 10 | 기계부 | 김승수 | 051-726-5426 | 품명 패킹,성형식(MOLD) - 패킹타입 DIE-FROMED RING - 내경 1-3/8IN - 외경 2-1/8IN - 두께 3/8IN - 패킹재질 GRAPHITE+INCONEL WIRE - 사용온도(하한) -400℉(-240℃) - 사용온도(상한) 1200℉(650℃) - 사용압력(상한) 5000PSI(345BAR) - 절단형태 45˚CUTTED - 품질보증서류 CERTIFICATE OF CONFORMANCE 품질등급 S등급 제작사 A.W.CHESTERTON COMPANY(CHESTER - 모델번호 1601 | A.W.CHESTERTON COMPANY(CHESTERTON) | 1601
2020 | 1 | 계획예방정비용 | 고리 | 2발전소 | 3 | 26 | 200343416 | 정비부분품(SPAR) | 국외 | S | 패킹,성형식(MOLD) | 패킹,성형식(MOLD),DIE-FROMED RING,1-3/8IN,1IN | EA | 10 | 기계부 | 김승수 | 051-726-5426 | 품명 패킹,성형식(MOLD) - 패킹타입 DIE-FROMED RING - 내경 1-3/8IN - 외경 1IN - 두께 3/16IN - 패킹재질 GRAPHITE+INCONEL WIRE - 사용온도(하한) -400℉(-240℃) - 사용온도(상한) 1200℉(650℃) - 사용압력(상한) 5000PSI(345BAR) - 절단형태 45˚CUTTED - 품질보증서류 CERTIFICATE OF CONFORMANCE 품질등급 S등급 제작사 A.W.CHESTERTON COMPANY(CHESTER - 모델번호 1601 | A.W.CHESTERTON COMPANY(CHESTERTON) | 1601
2020 | 1 | 계획예방정비용 | 고리 | 2발전소 | 4 | 26 | 200343416 | 정비부분품(SPAR) | 국외 | S | 패킹,성형식(MOLD) | 패킹,성형식(MOLD),DIE-FROMED RING,1-3/8IN,1IN | EA | 10 | 기계부 | 김승수 | 051-726-5426 | 품명 패킹,성형식(MOLD) - 패킹타입 DIE-FROMED RING - 내경 1-3/8IN - 외경 1IN - 두께 3/16IN - 패킹재질 GRAPHITE+INCONEL WIRE - 사용온도(하한) -400℉(-240℃) - 사용온도(상한) 1200℉(650℃) - 사용압력(상한) 5000PSI(345BAR) - 절단형태 45˚CUTTED - 품질보증서류 CERTIFICATE OF CONFORMANCE 품질등급 S등급 제작사 A.W.CHESTERTON COMPANY(CHESTER - 모델번호 1601 | A.W.CHESTERTON COMPANY(CHESTERTON) | 1601
2021 | 3 | 계획예방정비용 | 고리 | 2발전소 | 3 | 27 | 200343416 | 정비부분품(SPAR) | 국외 | S | 패킹,성형식(MOLD) | 패킹,성형식(MOLD),DIE-FROMED RING,1-3/8IN,1IN | EA | 10 | 기계부 | 김승수 | 051-726-5426 | 품명 패킹,성형식(MOLD) - 패킹타입 DIE-FROMED RING - 내경 1-3/8IN - 외경 1IN - 두께 3/16IN - 패킹재질 GRAPHITE+INCONEL WIRE - 사용온도(하한) -400℉(-240℃) - 사용온도(상한) 1200℉(650℃) - 사용압력(상한) 5000PSI(345BAR) - 절단형태 45˚CUTTED - 품질보증서류 CERTIFICATE OF CONFORMANCE 품질등급 S등급 제작사 A.W.CHESTERTON COMPANY(CHESTER - 모델번호 1601 | A.W.CHESTERTON COMPANY(CHESTERTON) | 1601
2021 | 3 | 계획예방정비용 | 고리 | 2발전소 | 4 | 27 | 200343416 | 정비부분품(SPAR) | 국외 | S | 패킹,성형식(MOLD) | 패킹,성형식(MOLD),DIE-FROMED RING,1-3/8IN,1IN | EA | 10 | 기계부 | 김승수 | 051-726-5426 | 품명 패킹,성형식(MOLD) - 패킹타입 DIE-FROMED RING - 내경 1-3/8IN - 외경 1IN - 두께 3/16IN - 패킹재질 GRAPHITE+INCONEL WIRE - 사용온도(하한) -400℉(-240℃) - 사용온도(상한) 1200℉(650℃) - 사용압력(상한) 5000PSI(345BAR) - 절단형태 45˚CUTTED - 품질보증서류 CERTIFICATE OF CONFORMANCE 품질등급 S등급 제작사 A.W.CHESTERTON COMPANY(CHESTER - 모델번호 1601 | A.W.CHESTERTON COMPANY(CHESTERTON) | 1601
2022 | 4 | 계획예방정비용 | 고리 | 2발전소 | 3 | 28 | 200343416 | 정비부분품(SPAR) | 국외 | S | 패킹,성형식(MOLD) | 패킹,성형식(MOLD),DIE-FROMED RING,1-3/8IN,1IN | EA | 10 | 기계부 | 김승수 | 051-726-5426 | 품명 패킹,성형식(MOLD) - 패킹타입 DIE-FROMED RING - 내경 1-3/8IN - 외경 1IN - 두께 3/16IN - 패킹재질 GRAPHITE+INCONEL WIRE - 사용온도(하한) -400℉(-240℃) - 사용온도(상한) 1200℉(650℃) - 사용압력(상한) 5000PSI(345BAR) - 절단형태 45˚CUTTED - 품질보증서류 CERTIFICATE OF CONFORMANCE 품질등급 S등급 제작사 A.W.CHESTERTON COMPANY(CHESTER - 모델번호 1601 | A.W.CHESTERTON COMPANY(CHESTERTON) | 1601
2022 | 4 | 계획예방정비용 | 고리 | 2발전소 | 4 | 28 | 200343416 | 정비부분품(SPAR) | 국외 | S | 패킹,성형식(MOLD) | 패킹,성형식(MOLD),DIE-FROMED RING,1-3/8IN,1IN | EA | 10 | 기계부 | 김승수 | 051-726-5426 | 품명 패킹,성형식(MOLD) - 패킹타입 DIE-FROMED RING - 내경 1-3/8IN - 외경 1IN - 두께 3/16IN - 패킹재질 GRAPHITE+INCONEL WIRE - 사용온도(하한) -400℉(-240℃) - 사용온도(상한) 1200℉(650℃) - 사용압력(상한) 5000PSI(345BAR) - 절단형태 45˚CUTTED - 품질보증서류 CERTIFICATE OF CONFORMANCE 품질등급 S등급 제작사 A.W.CHESTERTON COMPANY(CHESTER - 모델번호 1601 | A.W.CHESTERTON COMPANY(CHESTERTON) | 1601
2021 | 3 | 계획예방정비용 | 고리 | 2발전소 | 3 | 27 | 200343600 | 정비부분품(SPAR) | 국외 | S | 개스킷 | 개스킷,60IN,60IN,1/16IN,NON-ASBESTOS CARBON | SHT | 2 | 기계부 | 김승수 | 051-726-5426 | 품명 개스킷 - 길이 60IN - 너비 60IN - 두께 1/16IN - 가스켓재질 NON-ASBESTOS CARBON FIBER - 사용온도(상한) 840°F(450°C) - 사용압력(상한) 1470PSI(100BAR) - 응력 1600-4000PSI - 압축률 (ASTM F36):15% - PT값(압력X온도 값) 600000(℉*PSI),21000(℃*BAR) - 변형강도 (ASTM-F38):20% - 보강(REINFORCEMENT) 데이터 NITRILE BINDER - 타입 표식(TYPE DESIGNATION) FLANGE SEALING 품질등급 S등급 제작사 A.W.CHESTERTON COMPANY(CHESTER - 부품번호 003853 - 모델번호 457 | A.W.CHESTERTON COMPANY(CHESTERTON) | 457 | 3853
2021 | 3 | 계획예방정비용 | 고리 | 2발전소 | 3 | 27 | 200343600 | 정비부분품(SPAR) | 국외 | S | 개스킷 | 개스킷,60IN,60IN,1/16IN,NON-ASBESTOS CARBON | SHT | 1 | 기계부 | 김승수 | 051-726-5426 | 품명 개스킷 - 길이 60IN - 너비 60IN - 두께 1/16IN - 가스켓재질 NON-ASBESTOS CARBON FIBER - 사용온도(상한) 840°F(450°C) - 사용압력(상한) 1470PSI(100BAR) - 응력 1600-4000PSI - 압축률 (ASTM F36):15% - PT값(압력X온도 값) 600000(℉*PSI),21000(℃*BAR) - 변형강도 (ASTM-F38):20% - 보강(REINFORCEMENT) 데이터 NITRILE BINDER - 타입 표식(TYPE DESIGNATION) FLANGE SEALING 품질등급 S등급 제작사 A.W.CHESTERTON COMPANY(CHESTER - 부품번호 003853 - 모델번호 457 | A.W.CHESTERTON COMPANY(CHESTERTON) | 457 | 3853
2021 | 3 | 계획예방정비용 | 고리 | 2발전소 | 4 | 27 | 200343600 | 정비부분품(SPAR) | 국외 | S | 개스킷 | 개스킷,60IN,60IN,1/16IN,NON-ASBESTOS CARBON | SHT | 2 | 기계부 | 김승수 | 051-726-5426 | 품명 개스킷 - 길이 60IN - 너비 60IN - 두께 1/16IN - 가스켓재질 NON-ASBESTOS CARBON FIBER - 사용온도(상한) 840°F(450°C) - 사용압력(상한) 1470PSI(100BAR) - 응력 1600-4000PSI - 압축률 (ASTM F36):15% - PT값(압력X온도 값) 600000(℉*PSI),21000(℃*BAR) - 변형강도 (ASTM-F38):20% - 보강(REINFORCEMENT) 데이터 NITRILE BINDER - 타입 표식(TYPE DESIGNATION) FLANGE SEALING 품질등급 S등급 제작사 A.W.CHESTERTON COMPANY(CHESTER - 부품번호 003853 - 모델번호 457 | A.W.CHESTERTON COMPANY(CHESTERTON) | 457 | 3853
2022 | 4 | 계획예방정비용 | 고리 | 2발전소 | 3 | 28 | 200343600 | 정비부분품(SPAR) | 국외 | S | 개스킷 | 개스킷,60IN,60IN,1/16IN,NON-ASBESTOS CARBON | SHT | 2 | 기계부 | 김승수 | 051-726-5426 | 품명 개스킷 - 길이 60IN - 너비 60IN - 두께 1/16IN - 가스켓재질 NON-ASBESTOS CARBON FIBER - 사용온도(상한) 840°F(450°C) - 사용압력(상한) 1470PSI(100BAR) - 응력 1600-4000PSI - 압축률 (ASTM F36):15% - PT값(압력X온도 값) 600000(℉*PSI),21000(℃*BAR) - 변형강도 (ASTM-F38):20% - 보강(REINFORCEMENT) 데이터 NITRILE BINDER - 타입 표식(TYPE DESIGNATION) FLANGE SEALING 품질등급 S등급 제작사 A.W.CHESTERTON COMPANY(CHESTER - 부품번호 003853 - 모델번호 457 | A.W.CHESTERTON COMPANY(CHESTERTON) | 457 | 3853
2022 | 4 | 계획예방정비용 | 고리 | 2발전소 | 3 | 28 | 200343600 | 정비부분품(SPAR) | 국외 | S | 개스킷 | 개스킷,60IN,60IN,1/16IN,NON-ASBESTOS CARBON | SHT | 1 | 기계부 | 김승수 | 051-726-5426 | 품명 개스킷 - 길이 60IN - 너비 60IN - 두께 1/16IN - 가스켓재질 NON-ASBESTOS CARBON FIBER - 사용온도(상한) 840°F(450°C) - 사용압력(상한) 1470PSI(100BAR) - 응력 1600-4000PSI - 압축률 (ASTM F36):15% - PT값(압력X온도 값) 600000(℉*PSI),21000(℃*BAR) - 변형강도 (ASTM-F38):20% - 보강(REINFORCEMENT) 데이터 NITRILE BINDER - 타입 표식(TYPE DESIGNATION) FLANGE SEALING 품질등급 S등급 제작사 A.W.CHESTERTON COMPANY(CHESTER - 부품번호 003853 - 모델번호 457 | A.W.CHESTERTON COMPANY(CHESTERTON) | 457 | 3853
2022 | 4 | 계획예방정비용 | 고리 | 2발전소 | 4 | 28 | 200343600 | 정비부분품(SPAR) | 국외 | S | 개스킷 | 개스킷,60IN,60IN,1/16IN,NON-ASBESTOS CARBON | SHT | 2 | 기계부 | 김승수 | 051-726-5426 | 품명 개스킷 - 길이 60IN - 너비 60IN - 두께 1/16IN - 가스켓재질 NON-ASBESTOS CARBON FIBER - 사용온도(상한) 840°F(450°C) - 사용압력(상한) 1470PSI(100BAR) - 응력 1600-4000PSI - 압축률 (ASTM F36):15% - PT값(압력X온도 값) 600000(℉*PSI),21000(℃*BAR) - 변형강도 (ASTM-F38):20% - 보강(REINFORCEMENT) 데이터 NITRILE BINDER - 타입 표식(TYPE DESIGNATION) FLANGE SEALING 품질등급 S등급 제작사 A.W.CHESTERTON COMPANY(CHESTER - 부품번호 003853 - 모델번호 457 | A.W.CHESTERTON COMPANY(CHESTERTON) | 457 | 3853
2020 | 4 | 계획예방정비용 | 한빛 | 2발전소 | 3 | 18 | 200344096 | 정비부분품(SPAR) | 국내 | S | 개스킷 | 개스킷,SPIRAL WOUND,BASIC,3.2㎜,76㎜,89㎜,GRAP | EA | 4 | 기계부 | 신현호 | 061-357-2218 | 품명 개스킷 - 가스켓타입 SPIRAL WOUND - 가스켓단면형태 BASIC - 두께 3.2㎜ - 내경 76㎜ - 외경 89㎜ - 가스켓재질 GRAPHITE/SUS304 - 주입기(FILLER)재질 GRAPHITE - 후프(HOOP)재질 SUS304 품질등급 S등급
2020 | 4 | 계획예방정비용 | 한빛 | 2발전소 | 4 | 17 | 200344096 | 정비부분품(SPAR) | 국내 | S | 개스킷 | 개스킷,SPIRAL WOUND,BASIC,3.2㎜,76㎜,89㎜,GRAP | EA | 4 | 기계부 | 신현호 | 061-357-2218 | 품명 개스킷 - 가스켓타입 SPIRAL WOUND - 가스켓단면형태 BASIC - 두께 3.2㎜ - 내경 76㎜ - 외경 89㎜ - 가스켓재질 GRAPHITE/SUS304 - 주입기(FILLER)재질 GRAPHITE - 후프(HOOP)재질 SUS304 품질등급 S등급
2022 | 2 | 계획예방정비용 | 한빛 | 2발전소 | 4 | 18 | 200344096 | 정비부분품(SPAR) | 국내 | S | 개스킷 | 개스킷,SPIRAL WOUND,BASIC,3.2㎜,76㎜,89㎜,GRAP | EA | 4 | 기계부 | 신현호 | 061-357-2218 | 품명 개스킷 - 가스켓타입 SPIRAL WOUND - 가스켓단면형태 BASIC - 두께 3.2㎜ - 내경 76㎜ - 외경 89㎜ - 가스켓재질 GRAPHITE/SUS304 - 주입기(FILLER)재질 GRAPHITE - 후프(HOOP)재질 SUS304 품질등급 S등급
2022 | 3 | 계획예방정비용 | 한빛 | 2발전소 | 3 | 19 | 200344096 | 정비부분품(SPAR) | 국내 | S | 개스킷 | 개스킷,SPIRAL WOUND,BASIC,3.2㎜,76㎜,89㎜,GRAP | EA | 4 | 기계부 | 신현호 | 061-357-2218 | 품명 개스킷 - 가스켓타입 SPIRAL WOUND - 가스켓단면형태 BASIC - 두께 3.2㎜ - 내경 76㎜ - 외경 89㎜ - 가스켓재질 GRAPHITE/SUS304 - 주입기(FILLER)재질 GRAPHITE - 후프(HOOP)재질 SUS304 품질등급 S등급
2020 | 2 | 계획예방정비용 | 고리 | 1발전소 | 2 | 31 | 200344131 | 정비부분품(SPAR) | 국외 | S | 코일 | 코일,EXPLOSION PROOF,110VDC,8W,SCREW TERMI | SET | 52 | 계측제어부 | 김동우 | 051-726-2164 | 품명 코일 - 코일타입 EXPLOSION PROOF - 정격전압 110VDC - 정격전력(용량) 8W - 터미널타입 SCREW TERMINAL - 특수사항 EEX EⅡT4,IP67 - 품질보증서류 CERTIFICATE OF CONFORMANCE 원자력안전범주 NON NUCLEAR SAFETY RELATED 품질등급 S등급 제작사 PARKER HANNIFIN CORP - 부품번호 481000C5 - 모델번호 483371 | PARKER HANNIFIN CORP | 483371 | 481000C5
2020 | 2 | 계획예방정비용 | 한빛 | 3발전소 | 6 | 13 | 200344160 | 정비부분품(SPAR) | 국내 | S | 개스킷 | 개스킷,SPIRAL WOUND,CIRCULAR,BASIC,4㎜,274㎜, | EA | 1 | 기계부 | 강현식 | 061-357-3638 | 품명 개스킷 - 가스켓타입 SPIRAL WOUND - 가스켓몸체형태 CIRCULAR - 가스켓단면형태 BASIC - 두께 4㎜ - 내경 274㎜ - 외경 299㎜ - 가스켓재질 SUS304/TEFLON - 주입기(FILLER)재질 PTFE(TEFLON) - 후프(HOOP)재질 SUS304 - 품질보증서류 CERTIFICATE OF CONFORMANCE 품질등급 S등급 한빛 원자력 본부 - 패키지 번호 95ED3
2021 | 1 | 계획예방정비용 | 한빛 | 3발전소 | 5 | 14 | 200344160 | 정비부분품(SPAR) | 국내 | S | 개스킷 | 개스킷,SPIRAL WOUND,CIRCULAR,BASIC,4㎜,274㎜, | EA | 1 | 기계부 | 강현식 | 061-357-3638 | 품명 개스킷 - 가스켓타입 SPIRAL WOUND - 가스켓몸체형태 CIRCULAR - 가스켓단면형태 BASIC - 두께 4㎜ - 내경 274㎜ - 외경 299㎜ - 가스켓재질 SUS304/TEFLON - 주입기(FILLER)재질 PTFE(TEFLON) - 후프(HOOP)재질 SUS304 - 품질보증서류 CERTIFICATE OF CONFORMANCE 품질등급 S등급 한빛 원자력 본부 - 패키지 번호 95ED3
2021 | 4 | 계획예방정비용 | 한빛 | 3발전소 | 6 | 14 | 200344160 | 정비부분품(SPAR) | 국내 | S | 개스킷 | 개스킷,SPIRAL WOUND,CIRCULAR,BASIC,4㎜,274㎜, | EA | 1 | 기계부 | 강현식 | 061-357-3638 | 품명 개스킷 - 가스켓타입 SPIRAL WOUND - 가스켓몸체형태 CIRCULAR - 가스켓단면형태 BASIC - 두께 4㎜ - 내경 274㎜ - 외경 299㎜ - 가스켓재질 SUS304/TEFLON - 주입기(FILLER)재질 PTFE(TEFLON) - 후프(HOOP)재질 SUS304 - 품질보증서류 CERTIFICATE OF CONFORMANCE 품질등급 S등급 한빛 원자력 본부 - 패키지 번호 95ED3
2022 | 3 | 계획예방정비용 | 한빛 | 3발전소 | 5 | 15 | 200344160 | 정비부분품(SPAR) | 국내 | S | 개스킷 | 개스킷,SPIRAL WOUND,CIRCULAR,BASIC,4㎜,274㎜, | EA | 1 | 기계부 | 강현식 | 061-357-3638 | 품명 개스킷 - 가스켓타입 SPIRAL WOUND - 가스켓몸체형태 CIRCULAR - 가스켓단면형태 BASIC - 두께 4㎜ - 내경 274㎜ - 외경 299㎜ - 가스켓재질 SUS304/TEFLON - 주입기(FILLER)재질 PTFE(TEFLON) - 후프(HOOP)재질 SUS304 - 품질보증서류 CERTIFICATE OF CONFORMANCE 품질등급 S등급 한빛 원자력 본부 - 패키지 번호 95ED3
2020 | 3 | 계획예방정비용 | 한빛 | 1발전소 | 1 | 25 | 200344164 | 정비부분품(SPAR) | 국내 | S | 개스킷 | 개스킷,SPIRAL WOUND,BASIC,4.5㎜,132.2㎜,158㎜, | EA | 2 | 기계부 | 김진곤 | 061-357-2543 | 품명 개스킷 - 가스켓타입 SPIRAL WOUND - 가스켓단면형태 BASIC - 두께 4.5㎜ - 내경 132.2㎜ - 외경 158㎜ - 가스켓재질 SUS304 품질등급 S등급
2021 | 2 | 계획예방정비용 | 한빛 | 1발전소 | 2 | 25 | 200344164 | 정비부분품(SPAR) | 국내 | S | 개스킷 | 개스킷,SPIRAL WOUND,BASIC,4.5㎜,132.2㎜,158㎜, | EA | 2 | 기계부 | 김진곤 | 061-357-2543 | 품명 개스킷 - 가스켓타입 SPIRAL WOUND - 가스켓단면형태 BASIC - 두께 4.5㎜ - 내경 132.2㎜ - 외경 158㎜ - 가스켓재질 SUS304 품질등급 S등급
2022 | 1 | 계획예방정비용 | 한빛 | 1발전소 | 1 | 26 | 200344164 | 정비부분품(SPAR) | 국내 | S | 개스킷 | 개스킷,SPIRAL WOUND,BASIC,4.5㎜,132.2㎜,158㎜, | EA | 2 | 기계부 | 김진곤 | 061-357-2543 | 품명 개스킷 - 가스켓타입 SPIRAL WOUND - 가스켓단면형태 BASIC - 두께 4.5㎜ - 내경 132.2㎜ - 외경 158㎜ - 가스켓재질 SUS304 품질등급 S등급
2022 | 4 | 계획예방정비용 | 한빛 | 1발전소 | 2 | 26 | 200344164 | 정비부분품(SPAR) | 국내 | S | 개스킷 | 개스킷,SPIRAL WOUND,BASIC,4.5㎜,132.2㎜,158㎜, | EA | 2 | 기계부 | 김진곤 | 061-357-2543 | 품명 개스킷 - 가스켓타입 SPIRAL WOUND - 가스켓단면형태 BASIC - 두께 4.5㎜ - 내경 132.2㎜ - 외경 158㎜ - 가스켓재질 SUS304 품질등급 S등급
2020 | 3 | 계획예방정비용 | 한빛 | 1발전소 | 1 | 25 | 200344165 | 정비부분품(SPAR) | 국내 | S | 개스킷 | 개스킷,SPIRAL WOUND,BASIC,4.5㎜,110.5㎜,122㎜, | EA | 2 | 기계부 | 김진곤 | 061-357-2543 | 품명 개스킷 - 가스켓타입 SPIRAL WOUND - 가스켓단면형태 BASIC - 두께 4.5㎜ - 내경 110.5㎜ - 외경 122㎜ - 가스켓재질 SUS304 품질등급 S등급
2021 | 2 | 계획예방정비용 | 한빛 | 1발전소 | 2 | 25 | 200344165 | 정비부분품(SPAR) | 국내 | S | 개스킷 | 개스킷,SPIRAL WOUND,BASIC,4.5㎜,110.5㎜,122㎜, | EA | 2 | 기계부 | 김진곤 | 061-357-2543 | 품명 개스킷 - 가스켓타입 SPIRAL WOUND - 가스켓단면형태 BASIC - 두께 4.5㎜ - 내경 110.5㎜ - 외경 122㎜ - 가스켓재질 SUS304 품질등급 S등급
2022 | 1 | 계획예방정비용 | 한빛 | 1발전소 | 1 | 26 | 200344165 | 정비부분품(SPAR) | 국내 | S | 개스킷 | 개스킷,SPIRAL WOUND,BASIC,4.5㎜,110.5㎜,122㎜, | EA | 2 | 기계부 | 김진곤 | 061-357-2543 | 품명 개스킷 - 가스켓타입 SPIRAL WOUND - 가스켓단면형태 BASIC - 두께 4.5㎜ - 내경 110.5㎜ - 외경 122㎜ - 가스켓재질 SUS304 품질등급 S등급
2022 | 4 | 계획예방정비용 | 한빛 | 1발전소 | 2 | 26 | 200344165 | 정비부분품(SPAR) | 국내 | S | 개스킷 | 개스킷,SPIRAL WOUND,BASIC,4.5㎜,110.5㎜,122㎜, | EA | 2 | 기계부 | 김진곤 | 061-357-2543 | 품명 개스킷 - 가스켓타입 SPIRAL WOUND - 가스켓단면형태 BASIC - 두께 4.5㎜ - 내경 110.5㎜ - 외경 122㎜ - 가스켓재질 SUS304 품질등급 S등급
2020 | 3 | 계획예방정비용 | 한빛 | 1발전소 | 1 | 25 | 200344177 | 정비부분품(SPAR) | 국내 | S | 개스킷 | 개스킷,3㎜,33.4㎜,43㎜,PTFE(TEFLON), | EA | 2 | 기계부 | 박종석 | 061-357-3257 | 품명 개스킷 - 두께 3㎜ - 내경 33.4㎜ - 외경 43㎜ - 가스켓재질 PTFE(TEFLON) 품질등급 S등급
2021 | 2 | 계획예방정비용 | 한빛 | 1발전소 | 2 | 25 | 200344177 | 정비부분품(SPAR) | 국내 | S | 개스킷 | 개스킷,3㎜,33.4㎜,43㎜,PTFE(TEFLON), | EA | 2 | 기계부 | 박종석 | 061-357-3257 | 품명 개스킷 - 두께 3㎜ - 내경 33.4㎜ - 외경 43㎜ - 가스켓재질 PTFE(TEFLON) 품질등급 S등급
2022 | 1 | 계획예방정비용 | 한빛 | 1발전소 | 1 | 26 | 200344177 | 정비부분품(SPAR) | 국내 | S | 개스킷 | 개스킷,3㎜,33.4㎜,43㎜,PTFE(TEFLON), | EA | 2 | 기계부 | 박종석 | 061-357-3257 | 품명 개스킷 - 두께 3㎜ - 내경 33.4㎜ - 외경 43㎜ - 가스켓재질 PTFE(TEFLON) 품질등급 S등급
2022 | 4 | 계획예방정비용 | 한빛 | 1발전소 | 2 | 26 | 200344177 | 정비부분품(SPAR) | 국내 | S | 개스킷 | 개스킷,3㎜,33.4㎜,43㎜,PTFE(TEFLON), | EA | 2 | 기계부 | 박종석 | 061-357-3257 | 품명 개스킷 - 두께 3㎜ - 내경 33.4㎜ - 외경 43㎜ - 가스켓재질 PTFE(TEFLON) 품질등급 S등급
2020 | 3 | 계획예방정비용 | 한빛 | 1발전소 | 1 | 25 | 200344192 | 정비부분품(SPAR) | 국내 | S | 패킹세트 | 패킹세트,GRAP,25.4㎜,38㎜,1/4IN, | EA | 10 | 기계부 | 박종석 | 061-357-3257 | 품명 패킹세트 - 패킹세트타입 GRAP - 내경 25.4㎜ - 외경 38㎜ - 길이 1/4IN 품질등급 S등급
2021 | 2 | 계획예방정비용 | 한빛 | 1발전소 | 2 | 25 | 200344192 | 정비부분품(SPAR) | 국내 | S | 패킹세트 | 패킹세트,GRAP,25.4㎜,38㎜,1/4IN, | EA | 10 | 기계부 | 박종석 | 061-357-3257 | 품명 패킹세트 - 패킹세트타입 GRAP - 내경 25.4㎜ - 외경 38㎜ - 길이 1/4IN 품질등급 S등급
2022 | 1 | 계획예방정비용 | 한빛 | 1발전소 | 1 | 26 | 200344192 | 정비부분품(SPAR) | 국내 | S | 패킹세트 | 패킹세트,GRAP,25.4㎜,38㎜,1/4IN, | EA | 10 | 기계부 | 박종석 | 061-357-3257 | 품명 패킹세트 - 패킹세트타입 GRAP - 내경 25.4㎜ - 외경 38㎜ - 길이 1/4IN 품질등급 S등급
2022 | 4 | 계획예방정비용 | 한빛 | 1발전소 | 2 | 26 | 200344192 | 정비부분품(SPAR) | 국내 | S | 패킹세트 | 패킹세트,GRAP,25.4㎜,38㎜,1/4IN, | EA | 10 | 기계부 | 박종석 | 061-357-3257 | 품명 패킹세트 - 패킹세트타입 GRAP - 내경 25.4㎜ - 외경 38㎜ - 길이 1/4IN 품질등급 S등급
2020 | 2 | 계획예방정비용 | 한빛 | 3발전소 | 6 | 13 | 200344263 | 정비부분품(SPAR) | 국내 | S | 개스킷 | 개스킷,SPIRAL WOUND,OVAL,BASIC,458.8㎜,357.2 | EA | 6 | 기계부 | 강현식 | 061-357-3638 | 품명 개스킷 - 가스켓타입 SPIRAL WOUND - 가스켓몸체형태 OVAL - 가스켓단면형태 BASIC - 길이 458.8㎜ - 너비 357.2㎜ - 두께 4.45㎜ - 가스켓재질 SUS304/GRAPHITE - 주입기(FILLER)재질 GRAPHITE - 후프(HOOP)재질 SUS304 - 품질보증서류 CERTIFICATE OF CONFORMANCE 품질등급 S등급 한빛 원자력 본부 - 패키지 번호 95ED3
2021 | 1 | 계획예방정비용 | 한빛 | 3발전소 | 5 | 14 | 200344263 | 정비부분품(SPAR) | 국내 | S | 개스킷 | 개스킷,SPIRAL WOUND,OVAL,BASIC,458.8㎜,357.2 | EA | 6 | 기계부 | 강현식 | 061-357-3638 | 품명 개스킷 - 가스켓타입 SPIRAL WOUND - 가스켓몸체형태 OVAL - 가스켓단면형태 BASIC - 길이 458.8㎜ - 너비 357.2㎜ - 두께 4.45㎜ - 가스켓재질 SUS304/GRAPHITE - 주입기(FILLER)재질 GRAPHITE - 후프(HOOP)재질 SUS304 - 품질보증서류 CERTIFICATE OF CONFORMANCE 품질등급 S등급 한빛 원자력 본부 - 패키지 번호 95ED3
2021 | 4 | 계획예방정비용 | 한빛 | 3발전소 | 6 | 14 | 200344263 | 정비부분품(SPAR) | 국내 | S | 개스킷 | 개스킷,SPIRAL WOUND,OVAL,BASIC,458.8㎜,357.2 | EA | 6 | 기계부 | 강현식 | 061-357-3638 | 품명 개스킷 - 가스켓타입 SPIRAL WOUND - 가스켓몸체형태 OVAL - 가스켓단면형태 BASIC - 길이 458.8㎜ - 너비 357.2㎜ - 두께 4.45㎜ - 가스켓재질 SUS304/GRAPHITE - 주입기(FILLER)재질 GRAPHITE - 후프(HOOP)재질 SUS304 - 품질보증서류 CERTIFICATE OF CONFORMANCE 품질등급 S등급 한빛 원자력 본부 - 패키지 번호 95ED3
2022 | 3 | 계획예방정비용 | 한빛 | 3발전소 | 5 | 15 | 200344263 | 정비부분품(SPAR) | 국내 | S | 개스킷 | 개스킷,SPIRAL WOUND,OVAL,BASIC,458.8㎜,357.2 | EA | 6 | 기계부 | 강현식 | 061-357-3638 | 품명 개스킷 - 가스켓타입 SPIRAL WOUND - 가스켓몸체형태 OVAL - 가스켓단면형태 BASIC - 길이 458.8㎜ - 너비 357.2㎜ - 두께 4.45㎜ - 가스켓재질 SUS304/GRAPHITE - 주입기(FILLER)재질 GRAPHITE - 후프(HOOP)재질 SUS304 - 품질보증서류 CERTIFICATE OF CONFORMANCE 품질등급 S등급 한빛 원자력 본부 - 패키지 번호 95ED3
2020 | 2 | 계획예방정비용 | 한빛 | 3발전소 | 6 | 13 | 200344348 | 정비부분품(SPAR) | 국내 | S | 레벨스위치 | 레벨스위치,SNAP ACTING,110/120VAC,1DPDT,FLOAT | EA | 4 | 계측제어부 | 이규식 | 061-357-2409 | 품명 레벨스위치 - 레벨스위치타입 SNAP ACTING - 정격전압 110/120VAC - 접촉기능 1DPDT - 프로브재질 FLOAT MATERIAL:MONEL - 구동방법 FLOAT OPERATED - 설치방법 EXTERNAL CAGE - 품질보증서류 C OF C 원자력안전범주 NON NUCLEAR SAFETY RELATED 품질등급 S등급 제작사 한라레벨(주) - 모델번호 OMS-B735B | 한라레벨(주) | OMS-B735B
2022 | 3 | 계획예방정비용 | 한빛 | 3발전소 | 5 | 15 | 200344348 | 정비부분품(SPAR) | 국내 | S | 레벨스위치 | 레벨스위치,SNAP ACTING,110/120VAC,1DPDT,FLOAT | EA | 1 | 계측제어부 | 이규식 | 061-357-2409 | 품명 레벨스위치 - 레벨스위치타입 SNAP ACTING - 정격전압 110/120VAC - 접촉기능 1DPDT - 프로브재질 FLOAT MATERIAL:MONEL - 구동방법 FLOAT OPERATED - 설치방법 EXTERNAL CAGE - 품질보증서류 C OF C 원자력안전범주 NON NUCLEAR SAFETY RELATED 품질등급 S등급 제작사 한라레벨(주) - 모델번호 OMS-B735B | 한라레벨(주) | OMS-B735B
2020 | 1 | 경상예방정비용 | 월성 | 3발전소 |  |  | 200344415 | 정비부분품(SPAR) | 국내 | Q | 유니온 | 유니온,REDUCING,1/2IN * 3/8IN,SA182 GR.TP31 | EA | 40 | 계측제어부 | 정성택 | 054-779-5763 | 품명 유니온 - 유니언타입 REDUCING - 외경 1/2IN * 3/8IN - 유니언재질 SA182 GR.TP316 OR SA479 - 사용압력(상한) 3050 PSIG - 사용온도(상한) 700℉ - 유니언연결타입 THREADED INTERNAL TUBE 원자력안전범주 NUCLEAR SAFETY RELATED 품질등급 Q등급 제작사 하이록코리아(주) - 부품번호 CUR8-6-S316 제작사 SWAGELOK CORPORATION - 부품번호 SS-810-6-6 제출서류목록 - 첨부기술규격서 적용 | 하이록코리아(주) |  | CUR8-6-S316
2020 | 1 | 계획예방정비용 | 한울 | 2발전소 | 3 | 16 | 200344846 | 정비부분품(SPAR) | 국외 | A | 압력 지시계 | 압력 지시계,GAGE PRESSURE INDICATOR,STANDARD | EA | 4 | 계측제어부 | 박범성 | 054-785-2668 | 품명 압력 지시계 - 압력지시기타입 GAGE PRESSURE INDICATOR - 케이스재질 STANDARD DIE CAST ALUMINUM - 측정압력(상한) 15000㎝H₂O - 측정압력(하한) 0㎝H₂O - 정확도 1± % of f.s - 사용압력(상한) 500psig - 표시타입(형식) 6" WHITE ON BLACK DIAL GAUGE - 구동방법 BELLOWS - 프로세스연결사이즈 1/4in - 프로세스연결타입 NPT - 설치방법 WALL OR TRANSMITTER RACK 원자력안전범주 NON NUCLEAR SAFETY RELATED 품질등급 A등급 제작사 CAMERON MEASUREMENT SYSTEMS - 모델번호 M/N 227A - 원설계규격서(ODS) HANUL 3&4, 9-640-Z-404-001 - 제작사 유형(MFR CATEGORY) ORIGINAL EQUIP. SUPPLIER - 도면번호 9-640-Z-101-B01 - D4R-283376-1 제출서류목록 - 첨부기술규격서 적용 - 품질증빙/제출서류목록(QVDL) - 품질보증확인서(C of C) | CAMERON MEASUREMENT SYSTEMS | M/N 227A
2020 | 2 | 계획예방정비용 | 한울 | 2발전소 | 4 | 15 | 200344846 | 정비부분품(SPAR) | 국외 | A | 압력 지시계 | 압력 지시계,GAGE PRESSURE INDICATOR,STANDARD | EA | 4 | 계측제어부 | 반기열 | 054-785-2666 | 품명 압력 지시계 - 압력지시기타입 GAGE PRESSURE INDICATOR - 케이스재질 STANDARD DIE CAST ALUMINUM - 측정압력(상한) 15000㎝H₂O - 측정압력(하한) 0㎝H₂O - 정확도 1± % of f.s - 사용압력(상한) 500psig - 표시타입(형식) 6" WHITE ON BLACK DIAL GAUGE - 구동방법 BELLOWS - 프로세스연결사이즈 1/4in - 프로세스연결타입 NPT - 설치방법 WALL OR TRANSMITTER RACK 원자력안전범주 NON NUCLEAR SAFETY RELATED 품질등급 A등급 제작사 CAMERON MEASUREMENT SYSTEMS - 모델번호 M/N 227A - 원설계규격서(ODS) HANUL 3&4, 9-640-Z-404-001 - 제작사 유형(MFR CATEGORY) ORIGINAL EQUIP. SUPPLIER - 도면번호 9-640-Z-101-B01 - D4R-283376-1 제출서류목록 - 첨부기술규격서 적용 - 품질증빙/제출서류목록(QVDL) - 품질보증확인서(C of C) | CAMERON MEASUREMENT SYSTEMS | M/N 227A
2020 | 1 | 계획예방정비용 | 고리 | 2발전소 | 3 | 26 | 200344961 | 정비부분품(SPAR) | 국외 | S | 브레이크 | 브레이크,전기식,FRICTION,60㎐,C OF C,BRAKE ASSEM | EA | 1 | 기계부 | 김승수 | 051-726-5426 | 품명 브레이크 - 브레이크용도 전기식 - 브레이크타입 FRICTION - 주파수 60㎐ - 품질보증서류 C OF C - 별칭 BRAKE ASSEMBLY 품질등급 S등급 제작사 TAPROGGE GESELLSCHAFT MBH - 주설비 참고자료 PR-BW 800 - 부품번호 K1999/25/4381-0520 - 모델번호 BFK458 - 도면번호 WORM GEAR TYPE 80.1MF | TAPROGGE GESELLSCHAFT MBH | BFK458 | K1999/25/4381-0520
2020 | 1 | 계획예방정비용 | 고리 | 2발전소 | 4 | 26 | 200344961 | 정비부분품(SPAR) | 국외 | S | 브레이크 | 브레이크,전기식,FRICTION,60㎐,C OF C,BRAKE ASSEM | EA | 6 | 기계부 | 김승수 | 051-726-5426 | 품명 브레이크 - 브레이크용도 전기식 - 브레이크타입 FRICTION - 주파수 60㎐ - 품질보증서류 C OF C - 별칭 BRAKE ASSEMBLY 품질등급 S등급 제작사 TAPROGGE GESELLSCHAFT MBH - 주설비 참고자료 PR-BW 800 - 부품번호 K1999/25/4381-0520 - 모델번호 BFK458 - 도면번호 WORM GEAR TYPE 80.1MF | TAPROGGE GESELLSCHAFT MBH | BFK458 | K1999/25/4381-0520
2021 | 3 | 계획예방정비용 | 고리 | 2발전소 | 3 | 27 | 200344961 | 정비부분품(SPAR) | 국외 | S | 브레이크 | 브레이크,전기식,FRICTION,60㎐,C OF C,BRAKE ASSEM | EA | 1 | 기계부 | 김승수 | 051-726-5426 | 품명 브레이크 - 브레이크용도 전기식 - 브레이크타입 FRICTION - 주파수 60㎐ - 품질보증서류 C OF C - 별칭 BRAKE ASSEMBLY 품질등급 S등급 제작사 TAPROGGE GESELLSCHAFT MBH - 주설비 참고자료 PR-BW 800 - 부품번호 K1999/25/4381-0520 - 모델번호 BFK458 - 도면번호 WORM GEAR TYPE 80.1MF | TAPROGGE GESELLSCHAFT MBH | BFK458 | K1999/25/4381-0520
2021 | 3 | 계획예방정비용 | 고리 | 2발전소 | 4 | 27 | 200344961 | 정비부분품(SPAR) | 국외 | S | 브레이크 | 브레이크,전기식,FRICTION,60㎐,C OF C,BRAKE ASSEM | EA | 6 | 기계부 | 김승수 | 051-726-5426 | 품명 브레이크 - 브레이크용도 전기식 - 브레이크타입 FRICTION - 주파수 60㎐ - 품질보증서류 C OF C - 별칭 BRAKE ASSEMBLY 품질등급 S등급 제작사 TAPROGGE GESELLSCHAFT MBH - 주설비 참고자료 PR-BW 800 - 부품번호 K1999/25/4381-0520 - 모델번호 BFK458 - 도면번호 WORM GEAR TYPE 80.1MF | TAPROGGE GESELLSCHAFT MBH | BFK458 | K1999/25/4381-0520
2022 | 4 | 계획예방정비용 | 고리 | 2발전소 | 3 | 28 | 200344961 | 정비부분품(SPAR) | 국외 | S | 브레이크 | 브레이크,전기식,FRICTION,60㎐,C OF C,BRAKE ASSEM | EA | 1 | 기계부 | 김승수 | 051-726-5426 | 품명 브레이크 - 브레이크용도 전기식 - 브레이크타입 FRICTION - 주파수 60㎐ - 품질보증서류 C OF C - 별칭 BRAKE ASSEMBLY 품질등급 S등급 제작사 TAPROGGE GESELLSCHAFT MBH - 주설비 참고자료 PR-BW 800 - 부품번호 K1999/25/4381-0520 - 모델번호 BFK458 - 도면번호 WORM GEAR TYPE 80.1MF | TAPROGGE GESELLSCHAFT MBH | BFK458 | K1999/25/4381-0520
2022 | 4 | 계획예방정비용 | 고리 | 2발전소 | 4 | 28 | 200344961 | 정비부분품(SPAR) | 국외 | S | 브레이크 | 브레이크,전기식,FRICTION,60㎐,C OF C,BRAKE ASSEM | EA | 6 | 기계부 | 김승수 | 051-726-5426 | 품명 브레이크 - 브레이크용도 전기식 - 브레이크타입 FRICTION - 주파수 60㎐ - 품질보증서류 C OF C - 별칭 BRAKE ASSEMBLY 품질등급 S등급 제작사 TAPROGGE GESELLSCHAFT MBH - 주설비 참고자료 PR-BW 800 - 부품번호 K1999/25/4381-0520 - 모델번호 BFK458 - 도면번호 WORM GEAR TYPE 80.1MF | TAPROGGE GESELLSCHAFT MBH | BFK458 | K1999/25/4381-0520
2020 | 1 | 계획예방정비용 | 고리 | 2발전소 | 3 | 26 | 200344962 | 정비부분품(SPAR) | 국외 | S | 기어,웜형 | 기어,웜형,WORM & WORM GEAR,TYPE 80.1MF,C OF | EA | 1 | 기계부 | 김승수 | 051-726-5426 | 품명 기어,웜형 - 기어형태 WORM & WORM GEAR,TYPE 80.1MF - 품질보증서류 C OF C - 별칭 WORM GEAR 품질등급 S등급 제작사 TAPROGGE GESELLSCHAFT MBH - 제작 도면번호 1/20/0143-0065 - 부품번호 TYPE 80.1 MF - 모델번호 PR-BW 800 - 도면번호 K1999/25/4381-0520 | TAPROGGE GESELLSCHAFT MBH | PR-BW 800 | TYPE 80.1 MF
2020 | 1 | 계획예방정비용 | 고리 | 2발전소 | 4 | 26 | 200344962 | 정비부분품(SPAR) | 국외 | S | 기어,웜형 | 기어,웜형,WORM & WORM GEAR,TYPE 80.1MF,C OF | EA | 6 | 기계부 | 김승수 | 051-726-5426 | 품명 기어,웜형 - 기어형태 WORM & WORM GEAR,TYPE 80.1MF - 품질보증서류 C OF C - 별칭 WORM GEAR 품질등급 S등급 제작사 TAPROGGE GESELLSCHAFT MBH - 제작 도면번호 1/20/0143-0065 - 부품번호 TYPE 80.1 MF - 모델번호 PR-BW 800 - 도면번호 K1999/25/4381-0520 | TAPROGGE GESELLSCHAFT MBH | PR-BW 800 | TYPE 80.1 MF
2021 | 3 | 계획예방정비용 | 고리 | 2발전소 | 3 | 27 | 200344962 | 정비부분품(SPAR) | 국외 | S | 기어,웜형 | 기어,웜형,WORM & WORM GEAR,TYPE 80.1MF,C OF | EA | 1 | 기계부 | 김승수 | 051-726-5426 | 품명 기어,웜형 - 기어형태 WORM & WORM GEAR,TYPE 80.1MF - 품질보증서류 C OF C - 별칭 WORM GEAR 품질등급 S등급 제작사 TAPROGGE GESELLSCHAFT MBH - 제작 도면번호 1/20/0143-0065 - 부품번호 TYPE 80.1 MF - 모델번호 PR-BW 800 - 도면번호 K1999/25/4381-0520 | TAPROGGE GESELLSCHAFT MBH | PR-BW 800 | TYPE 80.1 MF
2021 | 3 | 계획예방정비용 | 고리 | 2발전소 | 4 | 27 | 200344962 | 정비부분품(SPAR) | 국외 | S | 기어,웜형 | 기어,웜형,WORM & WORM GEAR,TYPE 80.1MF,C OF | EA | 6 | 기계부 | 김승수 | 051-726-5426 | 품명 기어,웜형 - 기어형태 WORM & WORM GEAR,TYPE 80.1MF - 품질보증서류 C OF C - 별칭 WORM GEAR 품질등급 S등급 제작사 TAPROGGE GESELLSCHAFT MBH - 제작 도면번호 1/20/0143-0065 - 부품번호 TYPE 80.1 MF - 모델번호 PR-BW 800 - 도면번호 K1999/25/4381-0520 | TAPROGGE GESELLSCHAFT MBH | PR-BW 800 | TYPE 80.1 MF
2022 | 4 | 계획예방정비용 | 고리 | 2발전소 | 3 | 28 | 200344962 | 정비부분품(SPAR) | 국외 | S | 기어,웜형 | 기어,웜형,WORM & WORM GEAR,TYPE 80.1MF,C OF | EA | 1 | 기계부 | 김승수 | 051-726-5426 | 품명 기어,웜형 - 기어형태 WORM & WORM GEAR,TYPE 80.1MF - 품질보증서류 C OF C - 별칭 WORM GEAR 품질등급 S등급 제작사 TAPROGGE GESELLSCHAFT MBH - 제작 도면번호 1/20/0143-0065 - 부품번호 TYPE 80.1 MF - 모델번호 PR-BW 800 - 도면번호 K1999/25/4381-0520 | TAPROGGE GESELLSCHAFT MBH | PR-BW 800 | TYPE 80.1 MF
2022 | 4 | 계획예방정비용 | 고리 | 2발전소 | 4 | 28 | 200344962 | 정비부분품(SPAR) | 국외 | S | 기어,웜형 | 기어,웜형,WORM & WORM GEAR,TYPE 80.1MF,C OF | EA | 6 | 기계부 | 김승수 | 051-726-5426 | 품명 기어,웜형 - 기어형태 WORM & WORM GEAR,TYPE 80.1MF - 품질보증서류 C OF C - 별칭 WORM GEAR 품질등급 S등급 제작사 TAPROGGE GESELLSCHAFT MBH - 제작 도면번호 1/20/0143-0065 - 부품번호 TYPE 80.1 MF - 모델번호 PR-BW 800 - 도면번호 K1999/25/4381-0520 | TAPROGGE GESELLSCHAFT MBH | PR-BW 800 | TYPE 80.1 MF
2020 | 3 | 계획예방정비용 | 한울 | 3발전소 | 5 | 12 | 200345025 | 정비부분품(SPAR) | 국내 | A | 리벳 | 리벳,RIVET FOR MSV,브라인드형,15.9㎜,52.4㎜,A182, | EA | 2 | 기계부 | 손호걸 | 054-785-2763 | 품명 리벳 - 별칭 RIVET FOR MSV - 용도 브라인드형 - 리벳(RIVET) 헤드 직경 15.9㎜ - 길이 52.4㎜ - 재질 A182, F-11(CR-MO) - 특수사항 12.5S - 품질서류 1 CERTIFICATE OF CONFORMANCE 품질등급 A등급 제작사 두산중공업(주) - 부품번호 11 - 도면번호 294A937 | 두산중공업(주) |  | 11
2021 | 3 | 계획예방정비용 | 한울 | 3발전소 | 6 | 12 | 200345025 | 정비부분품(SPAR) | 국내 | A | 리벳 | 리벳,RIVET FOR MSV,브라인드형,15.9㎜,52.4㎜,A182, | EA | 2 | 기계부 | 김성수 | 054-785-1641 | 품명 리벳 - 별칭 RIVET FOR MSV - 용도 브라인드형 - 리벳(RIVET) 헤드 직경 15.9㎜ - 길이 52.4㎜ - 재질 A182, F-11(CR-MO) - 특수사항 12.5S - 품질서류 1 CERTIFICATE OF CONFORMANCE 품질등급 A등급 제작사 두산중공업(주) - 부품번호 11 - 도면번호 294A937 | 두산중공업(주) |  | 11
2022 | 1 | 계획예방정비용 | 한울 | 3발전소 | 5 | 13 | 200345025 | 정비부분품(SPAR) | 국내 | A | 리벳 | 리벳,RIVET FOR MSV,브라인드형,15.9㎜,52.4㎜,A182, | EA | 2 | 기계부 | 손호걸 | 054-785-2763 | 품명 리벳 - 별칭 RIVET FOR MSV - 용도 브라인드형 - 리벳(RIVET) 헤드 직경 15.9㎜ - 길이 52.4㎜ - 재질 A182, F-11(CR-MO) - 특수사항 12.5S - 품질서류 1 CERTIFICATE OF CONFORMANCE 품질등급 A등급 제작사 두산중공업(주) - 부품번호 11 - 도면번호 294A937 | 두산중공업(주) |  | 11
2020 | 1 | 경상예방정비용 | 월성 | 2발전소 |  |  | 200345047 | 정비부분품(SPAR) | 국내 | A | 전동기 | 전동기,TEFC,교류용,460VAC,3.1A,1.5㎾,60㎐,3PH,17 | EA | 1 | 전기부 | 김세협 | 054-779-2656 | 품명 전동기 - 전동기타입 TEFC - 전동기용도 교류용 - 정격전압 460VAC - 정격전류 3.1A - 정격전력(용량) 1.5㎾ - 주파수 60㎐ - 상(PHASE)수 3PH - 회전속도 1710RPM - 전극개수 4P - 틀(FRAME)번호 145T - 절연등급 CL F - 과부하율(S.F) 1.0 - 특수사항 FAN LOAD 원자력안전범주 NON NUCLEAR SAFETY RELATED 품질등급 A등급 제작사 (주)센추리[구,화인텍센추리,센추리산업] - 모델번호 SER NO.951576002 - 제작사 유형(MFR CATEGORY) ORIGINAL EQUIP. SUPPLIER 제작사 효성중공업(주) - 제작사 유형(MFR CATEGORY) ORIGINAL EQUIP. MANUFACTURER - 모델번호 SER NO.951576002 제출서류목록 - 첨부기술규격서 적용 | (주)센추리[구,화인텍센추리,센추리산업] | SER NO.951576002
2021 | 1 | 경상예방정비용 | 월성 | 2발전소 |  |  | 200345047 | 정비부분품(SPAR) | 국내 | A | 전동기 | 전동기,TEFC,교류용,460VAC,3.1A,1.5㎾,60㎐,3PH,17 | EA | 2 | 전기부 | 김세협 | 054-779-2656 | 품명 전동기 - 전동기타입 TEFC - 전동기용도 교류용 - 정격전압 460VAC - 정격전류 3.1A - 정격전력(용량) 1.5㎾ - 주파수 60㎐ - 상(PHASE)수 3PH - 회전속도 1710RPM - 전극개수 4P - 틀(FRAME)번호 145T - 절연등급 CL F - 과부하율(S.F) 1.0 - 특수사항 FAN LOAD 원자력안전범주 NON NUCLEAR SAFETY RELATED 품질등급 A등급 제작사 (주)센추리[구,화인텍센추리,센추리산업] - 모델번호 SER NO.951576002 - 제작사 유형(MFR CATEGORY) ORIGINAL EQUIP. SUPPLIER 제작사 효성중공업(주) - 제작사 유형(MFR CATEGORY) ORIGINAL EQUIP. MANUFACTURER - 모델번호 SER NO.951576002 제출서류목록 - 첨부기술규격서 적용 | (주)센추리[구,화인텍센추리,센추리산업] | SER NO.951576002
2020 | 4 | 계획예방정비용 | 월성 | 2발전소 | 3 | 18 | 200345056 | 정비부분품(SPAR) | 국내 | S | 캐패시터 | 캐패시터,OIL TYPE,고정식,1500VDC,K,0.22㎌, | EA | 12 | 전기부 | 정현기 | 054-779-2252 | 품명 캐패시터 - 캐패시터타입 OIL TYPE - 캐패시터몸체형태 고정식 - 정격전압 1500VDC - 허용오차 K - 컨덴서용량 0.22㎌ 품질등급 S등급
2021 | 1 | 경상예방정비용 | 한울 | 3발전소 |  |  | 200345116 | 정비부분품(SPAR) | 국내 | A | 하우징, 전기회전기기용 | HOUSING,전동기 BRAKET(FRONT,REAR),회전기기용,TEA | SET | 1 | 기계부 | 이한경 | 054-785-1636 | 품명 HOUSING - 별칭 전동기 BRAKET(FRONT,REAR) - 용도 회전기기용 - 타입(형식) TEAO - 재질 GC200 - 최소포장단위 460VAC MOTOR FRAME SIZE 213T - 품질서류 1 CERTIFICATE OF CONFORMANCE - 품질서류 2 CERTIFIED MATERIAL TEST REPORT 품질등급 A등급 제작사 효성중공업(주) - 모델번호 MFG 974049-001 - 부품번호 FRAME 213T(6208/6206) | 효성중공업(주) | MFG 974049-001 | FRAME 213T(6208/6206)
2021 | 3 | 계획예방정비용 | 한울 | 2발전소 | 3 | 17 | 200345185 | 정비부분품(SPAR) | 국외 | Q | 부품키트,밸브용 | 부품키트,밸브용,압력조절밸브용,POPPET,SPRING,BUSHING,N | SET | 4 | 기계부 | 김동훈 | 054-785-1326 | 품명 부품키트,밸브용 - 밸브부품키트용도 압력조절밸브용 - 구성품1 POPPET - 구성품2 SPRING - 구성품3 BUSHING - 구성품4 NUT - 적용품질기준 ASME NQA-1 - 품질보증서류 C OF C - 별칭 POPPET ASS'Y 품질등급 Q등급 제작사 AMER INDRSTRIAL TECHNOLOGIES I - 도면번호 N-391-2 - 부품번호 AIT-KU21004-CE | AMER INDRSTRIAL TECHNOLOGIES INC |  | AIT-KU21004-CE
2020 | 3 | 계획예방정비용 | 한울 | 2발전소 | 3 | 16 | 200345197 | 정비부분품(SPAR) | 국내 | Q | 너트 | 너트,평면형 육각형,SUS316L,3/8IN-UNF,PLATED,24산/ | EA | 4 | 기계부 | 김동훈 | 054-785-1326 | 품명 너트 - 너트용도 평면형 육각형 - 너트재질 SUS316L - 나사시리즈 3/8IN-UNF - 표면처리 PLATED - 특수사항 24산/IN - 품질보증서류 C OF C,CMTR,NDE REPORT 품질등급 Q등급
2020 | 4 | 계획예방정비용 | 한울 | 2발전소 | 4 | 15 | 200345197 | 정비부분품(SPAR) | 국내 | Q | 너트 | 너트,평면형 육각형,SUS316L,3/8IN-UNF,PLATED,24산/ | EA | 4 | 기계부 | 이민주 | 054-785-2647 | 품명 너트 - 너트용도 평면형 육각형 - 너트재질 SUS316L - 나사시리즈 3/8IN-UNF - 표면처리 PLATED - 특수사항 24산/IN - 품질보증서류 C OF C,CMTR,NDE REPORT 품질등급 Q등급
2022 | 2 | 계획예방정비용 | 한울 | 2발전소 | 3 | 17 | 200345197 | 정비부분품(SPAR) | 국내 | Q | 너트 | 너트,평면형 육각형,SUS316L,3/8IN-UNF,PLATED,24산/ | EA | 4 | 기계부 | 김동훈 | 054-785-1326 | 품명 너트 - 너트용도 평면형 육각형 - 너트재질 SUS316L - 나사시리즈 3/8IN-UNF - 표면처리 PLATED - 특수사항 24산/IN - 품질보증서류 C OF C,CMTR,NDE REPORT 품질등급 Q등급
2022 | 3 | 계획예방정비용 | 한울 | 2발전소 | 4 | 16 | 200345197 | 정비부분품(SPAR) | 국내 | Q | 너트 | 너트,평면형 육각형,SUS316L,3/8IN-UNF,PLATED,24산/ | EA | 1 | 기계부 | 이민주 | 054-785-2647 | 품명 너트 - 너트용도 평면형 육각형 - 너트재질 SUS316L - 나사시리즈 3/8IN-UNF - 표면처리 PLATED - 특수사항 24산/IN - 품질보증서류 C OF C,CMTR,NDE REPORT 품질등급 Q등급
2020 | 3 | 계획예방정비용 | 한울 | 2발전소 | 3 | 16 | 200345198 | 정비부분품(SPAR) | 국내 | Q | 헬리칼 스프링 | 헬리칼 스프링,POPPET,STOCK:SQ,압축식,SUS304,27.97 | EA | 1 | 기계부 | 김동훈 | 054-785-1326 | 품명 헬리칼 스프링 - 헬리컬스프링타입 POPPET,STOCK:SQ - 헬리컬스프링몸체형태 압축식 - 헬리컬스프링재질 SUS304 - 외경 27.97㎜ - 자유장 72.5㎜ - 와이어직경 2.8㎜ DIA - 회전개수 10.25 - 코일방향 LH - 헬리컬스프링말단부형태 SQUARE & GROUND - 특수사항 SPRING CONSTANT(K):0.436㎏F/㎜ - 품질보증서류 C OF C,CMTR 품질등급 Q등급
2020 | 4 | 계획예방정비용 | 한울 | 2발전소 | 4 | 15 | 200345198 | 정비부분품(SPAR) | 국내 | Q | 헬리칼 스프링 | 헬리칼 스프링,POPPET,STOCK:SQ,압축식,SUS304,27.97 | EA | 1 | 기계부 | 이민주 | 054-785-2647 | 품명 헬리칼 스프링 - 헬리컬스프링타입 POPPET,STOCK:SQ - 헬리컬스프링몸체형태 압축식 - 헬리컬스프링재질 SUS304 - 외경 27.97㎜ - 자유장 72.5㎜ - 와이어직경 2.8㎜ DIA - 회전개수 10.25 - 코일방향 LH - 헬리컬스프링말단부형태 SQUARE & GROUND - 특수사항 SPRING CONSTANT(K):0.436㎏F/㎜ - 품질보증서류 C OF C,CMTR 품질등급 Q등급
2022 | 2 | 계획예방정비용 | 한울 | 2발전소 | 3 | 17 | 200345198 | 정비부분품(SPAR) | 국내 | Q | 헬리칼 스프링 | 헬리칼 스프링,POPPET,STOCK:SQ,압축식,SUS304,27.97 | EA | 1 | 기계부 | 김동훈 | 054-785-1326 | 품명 헬리칼 스프링 - 헬리컬스프링타입 POPPET,STOCK:SQ - 헬리컬스프링몸체형태 압축식 - 헬리컬스프링재질 SUS304 - 외경 27.97㎜ - 자유장 72.5㎜ - 와이어직경 2.8㎜ DIA - 회전개수 10.25 - 코일방향 LH - 헬리컬스프링말단부형태 SQUARE & GROUND - 특수사항 SPRING CONSTANT(K):0.436㎏F/㎜ - 품질보증서류 C OF C,CMTR 품질등급 Q등급
2022 | 3 | 계획예방정비용 | 한울 | 2발전소 | 4 | 16 | 200345198 | 정비부분품(SPAR) | 국내 | Q | 헬리칼 스프링 | 헬리칼 스프링,POPPET,STOCK:SQ,압축식,SUS304,27.97 | EA | 1 | 기계부 | 이민주 | 054-785-2647 | 품명 헬리칼 스프링 - 헬리컬스프링타입 POPPET,STOCK:SQ - 헬리컬스프링몸체형태 압축식 - 헬리컬스프링재질 SUS304 - 외경 27.97㎜ - 자유장 72.5㎜ - 와이어직경 2.8㎜ DIA - 회전개수 10.25 - 코일방향 LH - 헬리컬스프링말단부형태 SQUARE & GROUND - 특수사항 SPRING CONSTANT(K):0.436㎏F/㎜ - 품질보증서류 C OF C,CMTR 품질등급 Q등급
2020 | 4 | 계획예방정비용 | 한울 | 1발전소 | 2 | 23 | 200345211 | 정비부분품(SPAR) | 국내 | S | 오-링 | 오-링,1245㎜,6.8㎜,ETHYLENE PROPYLENE, | EA | 2 | 기계부 | 최재훈 | 054-785-1159 | 품명 오-링 - 내경 1245㎜ - 두께 6.8㎜ - 오-링재질 ETHYLENE PROPYLENE 품질등급 S등급
2021 | 2 | 계획예방정비용 | 한울 | 1발전소 | 1 | 24 | 200345211 | 정비부분품(SPAR) | 국내 | S | 오-링 | 오-링,1245㎜,6.8㎜,ETHYLENE PROPYLENE, | EA | 2 | 기계부 | 최재훈 | 054-785-1159 | 품명 오-링 - 내경 1245㎜ - 두께 6.8㎜ - 오-링재질 ETHYLENE PROPYLENE 품질등급 S등급
2022 | 1 | 계획예방정비용 | 한울 | 1발전소 | 2 | 24 | 200345211 | 정비부분품(SPAR) | 국내 | S | 오-링 | 오-링,1245㎜,6.8㎜,ETHYLENE PROPYLENE, | EA | 2 | 기계부 | 최재훈 | 054-785-1159 | 품명 오-링 - 내경 1245㎜ - 두께 6.8㎜ - 오-링재질 ETHYLENE PROPYLENE 품질등급 S등급
2020 | 4 | 계획예방정비용 | 한울 | 1발전소 | 2 | 23 | 200345212 | 정비부분품(SPAR) | 국내 | S | 오-링 | 오-링,1288㎜,6.8㎜,ETHYLENE PROPYLENE, | EA | 2 | 기계부 | 최재훈 | 054-785-1159 | 품명 오-링 - 내경 1288㎜ - 두께 6.8㎜ - 오-링재질 ETHYLENE PROPYLENE 품질등급 S등급
2021 | 2 | 계획예방정비용 | 한울 | 1발전소 | 1 | 24 | 200345212 | 정비부분품(SPAR) | 국내 | S | 오-링 | 오-링,1288㎜,6.8㎜,ETHYLENE PROPYLENE, | EA | 2 | 기계부 | 최재훈 | 054-785-1159 | 품명 오-링 - 내경 1288㎜ - 두께 6.8㎜ - 오-링재질 ETHYLENE PROPYLENE 품질등급 S등급
2022 | 1 | 계획예방정비용 | 한울 | 1발전소 | 2 | 24 | 200345212 | 정비부분품(SPAR) | 국내 | S | 오-링 | 오-링,1288㎜,6.8㎜,ETHYLENE PROPYLENE, | EA | 2 | 기계부 | 최재훈 | 054-785-1159 | 품명 오-링 - 내경 1288㎜ - 두께 6.8㎜ - 오-링재질 ETHYLENE PROPYLENE 품질등급 S등급
2020 | 3 | 계획예방정비용 | 한빛 | 1발전소 | 1 | 25 | 200345238 | 정비부분품(SPAR) | 국내 | S | 개스킷 | 개스킷,1/64IN,473㎜,580㎜,520㎜,NON ASBESTOS,2 | SHT | 4 | 기계부 | 박종석 | 061-357-3257 | 품명 개스킷 - 두께 1/64IN - 내경 473㎜ - 외경 580㎜ - 피치원지름(PCD) 520㎜ - 가스켓재질 NON ASBESTOS - 사용온도(상한) 200℃ - 사용압력(상한) 50㎏/㎠ - 볼트홀(HOLE)수 20EA - 볼트홀(HOLE)직경 29㎜ 품질등급 S등급
2021 | 2 | 계획예방정비용 | 한빛 | 1발전소 | 2 | 25 | 200345238 | 정비부분품(SPAR) | 국내 | S | 개스킷 | 개스킷,1/64IN,473㎜,580㎜,520㎜,NON ASBESTOS,2 | SHT | 4 | 기계부 | 박종석 | 061-357-3257 | 품명 개스킷 - 두께 1/64IN - 내경 473㎜ - 외경 580㎜ - 피치원지름(PCD) 520㎜ - 가스켓재질 NON ASBESTOS - 사용온도(상한) 200℃ - 사용압력(상한) 50㎏/㎠ - 볼트홀(HOLE)수 20EA - 볼트홀(HOLE)직경 29㎜ 품질등급 S등급
2022 | 1 | 계획예방정비용 | 한빛 | 1발전소 | 1 | 26 | 200345238 | 정비부분품(SPAR) | 국내 | S | 개스킷 | 개스킷,1/64IN,473㎜,580㎜,520㎜,NON ASBESTOS,2 | SHT | 4 | 기계부 | 박종석 | 061-357-3257 | 품명 개스킷 - 두께 1/64IN - 내경 473㎜ - 외경 580㎜ - 피치원지름(PCD) 520㎜ - 가스켓재질 NON ASBESTOS - 사용온도(상한) 200℃ - 사용압력(상한) 50㎏/㎠ - 볼트홀(HOLE)수 20EA - 볼트홀(HOLE)직경 29㎜ 품질등급 S등급
2022 | 4 | 계획예방정비용 | 한빛 | 1발전소 | 2 | 26 | 200345238 | 정비부분품(SPAR) | 국내 | S | 개스킷 | 개스킷,1/64IN,473㎜,580㎜,520㎜,NON ASBESTOS,2 | SHT | 4 | 기계부 | 박종석 | 061-357-3257 | 품명 개스킷 - 두께 1/64IN - 내경 473㎜ - 외경 580㎜ - 피치원지름(PCD) 520㎜ - 가스켓재질 NON ASBESTOS - 사용온도(상한) 200℃ - 사용압력(상한) 50㎏/㎠ - 볼트홀(HOLE)수 20EA - 볼트홀(HOLE)직경 29㎜ 품질등급 S등급
2021 | 1 | 계획예방정비용 | 한빛 | 3발전소 | 5 | 14 | 200345266 | 정비부분품(SPAR) | 국내 | S | 롤러,기계용 | 롤러,기계용,CW TWS SIDE ROLLER,가이드용,19㎜(두께),3 | EA | 936 | 기계부 | 서정훈 | 061-357-3634 | 품명 롤러,기계용 - 별칭 CW TWS SIDE ROLLER - 용도 가이드용 - 길이 19㎜(두께) - 내경 30.2㎜ - 외경 98㎜ - 재질 PA6G(POLYAMIDE) - 품질서류 1 CERTIFICATE OF CONFORMANCE 품질등급 S등급 제작사 삼양정수공업(주) - 모델번호 30*98*19㎜ ROLLER - 주설비 참고자료 영광56 CW TWS SIDE ROLLER | 삼양정수공업(주) | 30*98*19㎜ ROLLER
2021 | 4 | 계획예방정비용 | 한빛 | 3발전소 | 6 | 14 | 200345266 | 정비부분품(SPAR) | 국내 | S | 롤러,기계용 | 롤러,기계용,CW TWS SIDE ROLLER,가이드용,19㎜(두께),3 | EA | 936 | 기계부 | 서정훈 | 061-357-3634 | 품명 롤러,기계용 - 별칭 CW TWS SIDE ROLLER - 용도 가이드용 - 길이 19㎜(두께) - 내경 30.2㎜ - 외경 98㎜ - 재질 PA6G(POLYAMIDE) - 품질서류 1 CERTIFICATE OF CONFORMANCE 품질등급 S등급 제작사 삼양정수공업(주) - 모델번호 30*98*19㎜ ROLLER - 주설비 참고자료 영광56 CW TWS SIDE ROLLER | 삼양정수공업(주) | 30*98*19㎜ ROLLER
2022 | 3 | 계획예방정비용 | 한빛 | 3발전소 | 5 | 15 | 200345266 | 정비부분품(SPAR) | 국내 | S | 롤러,기계용 | 롤러,기계용,CW TWS SIDE ROLLER,가이드용,19㎜(두께),3 | EA | 936 | 기계부 | 서정훈 | 061-357-3634 | 품명 롤러,기계용 - 별칭 CW TWS SIDE ROLLER - 용도 가이드용 - 길이 19㎜(두께) - 내경 30.2㎜ - 외경 98㎜ - 재질 PA6G(POLYAMIDE) - 품질서류 1 CERTIFICATE OF CONFORMANCE 품질등급 S등급 제작사 삼양정수공업(주) - 모델번호 30*98*19㎜ ROLLER - 주설비 참고자료 영광56 CW TWS SIDE ROLLER | 삼양정수공업(주) | 30*98*19㎜ ROLLER
2021 | 1 | 계획예방정비용 | 한빛 | 3발전소 | 5 | 14 | 200345267 | 정비부분품(SPAR) | 국내 | S | 핀(PIN),기계요소 | 핀(PIN),기계요소,AXIS,리테이닝용,30㎜,60㎜,A276 TP43 | EA | 918 | 기계부 | 서정훈 | 061-357-3634 | 품명 핀(PIN),기계요소 - 핀(PIN)타입 AXIS - 핀(PIN)용도 리테이닝용 - 직경 30㎜ - 길이 60㎜ - 핀(PIN)재질 A276 TP431 - 품질보증서류 CERTIFICATE OF CONFORMANCE - 별칭 CW TWS SIDE ROLLER PIN 품질등급 S등급
2021 | 4 | 계획예방정비용 | 한빛 | 3발전소 | 6 | 14 | 200345267 | 정비부분품(SPAR) | 국내 | S | 핀(PIN),기계요소 | 핀(PIN),기계요소,AXIS,리테이닝용,30㎜,60㎜,A276 TP43 | EA | 918 | 기계부 | 서정훈 | 061-357-3634 | 품명 핀(PIN),기계요소 - 핀(PIN)타입 AXIS - 핀(PIN)용도 리테이닝용 - 직경 30㎜ - 길이 60㎜ - 핀(PIN)재질 A276 TP431 - 품질보증서류 CERTIFICATE OF CONFORMANCE - 별칭 CW TWS SIDE ROLLER PIN 품질등급 S등급
2022 | 3 | 계획예방정비용 | 한빛 | 3발전소 | 5 | 15 | 200345267 | 정비부분품(SPAR) | 국내 | S | 핀(PIN),기계요소 | 핀(PIN),기계요소,AXIS,리테이닝용,30㎜,60㎜,A276 TP43 | EA | 918 | 기계부 | 서정훈 | 061-357-3634 | 품명 핀(PIN),기계요소 - 핀(PIN)타입 AXIS - 핀(PIN)용도 리테이닝용 - 직경 30㎜ - 길이 60㎜ - 핀(PIN)재질 A276 TP431 - 품질보증서류 CERTIFICATE OF CONFORMANCE - 별칭 CW TWS SIDE ROLLER PIN 품질등급 S등급
2020 | 4 | 계획예방정비용 | 한울 | 1발전소 | 2 | 23 | 200345268 | 정비부분품(SPAR) | 국내 | S | 씰,일반형 | 씰,일반형,43㎜,60㎜,10㎜ THK,OIL, | EA | 8 | 기계부 | 최정환 | 054-785-1707 | 품명 씰,일반형 - 내경 43㎜ - 외경 60㎜ - 경도등급 10㎜ THK - 사용매체 OIL 품질등급 S등급
2020 | 4 | 계획예방정비용 | 한울 | 1발전소 | 2 | 23 | 200345268 | 정비부분품(SPAR) | 국내 | S | 씰,일반형 | 씰,일반형,43㎜,60㎜,10㎜ THK,OIL, | EA | 8 | 기계부 | 이명준 | 054-785-1705 | 품명 씰,일반형 - 내경 43㎜ - 외경 60㎜ - 경도등급 10㎜ THK - 사용매체 OIL 품질등급 S등급
2021 | 2 | 계획예방정비용 | 한울 | 1발전소 | 1 | 24 | 200345268 | 정비부분품(SPAR) | 국내 | S | 씰,일반형 | 씰,일반형,43㎜,60㎜,10㎜ THK,OIL, | EA | 8 | 기계부 | 최정환 | 054-785-1707 | 품명 씰,일반형 - 내경 43㎜ - 외경 60㎜ - 경도등급 10㎜ THK - 사용매체 OIL 품질등급 S등급
2022 | 1 | 계획예방정비용 | 한울 | 1발전소 | 2 | 24 | 200345268 | 정비부분품(SPAR) | 국내 | S | 씰,일반형 | 씰,일반형,43㎜,60㎜,10㎜ THK,OIL, | EA | 8 | 기계부 | 이명준 | 054-785-1705 | 품명 씰,일반형 - 내경 43㎜ - 외경 60㎜ - 경도등급 10㎜ THK - 사용매체 OIL 품질등급 S등급
2020 | 1 | 계획예방정비용 | 고리 | 3발전소 | 5(신1) | 6 | 200345341 | 정비부분품(SPAR) | 국외 | S | 볼베어링 | 볼베어링,DGBB,6314 C3,150㎜,70㎜,35㎜,SINGLE RO | EA | 2 | 전기부 | 이배식 | 051-726-2354 | 품명 볼베어링 - 베어링타입 DGBB - 국제베어링교환번호 6314 C3 - 외경 150㎜ - 구멍직경 70㎜ - 너비 35㎜ - 열(ROW)수 SINGLE ROW - 윤활재 OIL, GREASE - 회전속도 6300 - 케이지(CAGE)재질 STEEL - 금속덮개(SHIELD)수 NONE - 고무덮개(SEAL)수 NONE - 허용오차적용기준 C3 CLEARANCE 원자력안전범주 NON NUCLEAR SAFETY RELATED 품질등급 S등급 제작사 SKF - 모델번호 6314 C3 - 원기술규격서(OTS) HANUL 3&4, 9-610-M255 R7 - 제작사 유형(MFR CATEGORY) OTHER SUPPLIER 제출서류목록 - 일반규격(S등급) 제작사 제품인증서 | SKF | 6314 C3
2020 | 1 | 계획예방정비용 | 고리 | 3발전소 | 6(신2) | 6 | 200345341 | 정비부분품(SPAR) | 국외 | S | 볼베어링 | 볼베어링,DGBB,6314 C3,150㎜,70㎜,35㎜,SINGLE RO | EA | 2 | 전기부 | 이배식 | 051-726-2354 | 품명 볼베어링 - 베어링타입 DGBB - 국제베어링교환번호 6314 C3 - 외경 150㎜ - 구멍직경 70㎜ - 너비 35㎜ - 열(ROW)수 SINGLE ROW - 윤활재 OIL, GREASE - 회전속도 6300 - 케이지(CAGE)재질 STEEL - 금속덮개(SHIELD)수 NONE - 고무덮개(SEAL)수 NONE - 허용오차적용기준 C3 CLEARANCE 원자력안전범주 NON NUCLEAR SAFETY RELATED 품질등급 S등급 제작사 SKF - 모델번호 6314 C3 - 원기술규격서(OTS) HANUL 3&4, 9-610-M255 R7 - 제작사 유형(MFR CATEGORY) OTHER SUPPLIER 제출서류목록 - 일반규격(S등급) 제작사 제품인증서 | SKF | 6314 C3
2021 | 2 | 계획예방정비용 | 고리 | 3발전소 | 5(신1) | 7 | 200345341 | 정비부분품(SPAR) | 국외 | S | 볼베어링 | 볼베어링,DGBB,6314 C3,150㎜,70㎜,35㎜,SINGLE RO | EA | 2 | 전기부 | 이배식 | 051-726-2354 | 품명 볼베어링 - 베어링타입 DGBB - 국제베어링교환번호 6314 C3 - 외경 150㎜ - 구멍직경 70㎜ - 너비 35㎜ - 열(ROW)수 SINGLE ROW - 윤활재 OIL, GREASE - 회전속도 6300 - 케이지(CAGE)재질 STEEL - 금속덮개(SHIELD)수 NONE - 고무덮개(SEAL)수 NONE - 허용오차적용기준 C3 CLEARANCE 원자력안전범주 NON NUCLEAR SAFETY RELATED 품질등급 S등급 제작사 SKF - 모델번호 6314 C3 - 원기술규격서(OTS) HANUL 3&4, 9-610-M255 R7 - 제작사 유형(MFR CATEGORY) OTHER SUPPLIER 제출서류목록 - 일반규격(S등급) 제작사 제품인증서 | SKF | 6314 C3
2021 | 2 | 계획예방정비용 | 고리 | 3발전소 | 6(신2) | 7 | 200345341 | 정비부분품(SPAR) | 국외 | S | 볼베어링 | 볼베어링,DGBB,6314 C3,150㎜,70㎜,35㎜,SINGLE RO | EA | 2 | 전기부 | 이배식 | 051-726-2354 | 품명 볼베어링 - 베어링타입 DGBB - 국제베어링교환번호 6314 C3 - 외경 150㎜ - 구멍직경 70㎜ - 너비 35㎜ - 열(ROW)수 SINGLE ROW - 윤활재 OIL, GREASE - 회전속도 6300 - 케이지(CAGE)재질 STEEL - 금속덮개(SHIELD)수 NONE - 고무덮개(SEAL)수 NONE - 허용오차적용기준 C3 CLEARANCE 원자력안전범주 NON NUCLEAR SAFETY RELATED 품질등급 S등급 제작사 SKF - 모델번호 6314 C3 - 원기술규격서(OTS) HANUL 3&4, 9-610-M255 R7 - 제작사 유형(MFR CATEGORY) OTHER SUPPLIER 제출서류목록 - 일반규격(S등급) 제작사 제품인증서 | SKF | 6314 C3
2020 | 4 | 계획예방정비용 | 한빛 | 1발전소 | 2 | 25 | 200345399 | 정비부분품(SPAR) | 국외 | Q | 링,베어링용 | 링,베어링용,THR,AL,FLANGED,REAR LOWER,SHELL, | EA | 8 | 기계부 | 김인기 | 061-357-2148 | 품명 링,베어링용 - 링베어링타입 THR - 링베어링재질 AL - 특수사항 FLANGED,REAR LOWER - 별칭 SHELL,CRNK.SHFT BRG-REAR UPPER 원자력안전범주 NUCLEAR SAFETY RELATED 품질등급 Q등급 제작사 ENGINE SYSTEMS, INC. - 도면번호 02-310-09-07 - 모델번호 DSRV-16-4 - 부품번호 02-310-01-OK - 제작사 유형(MFR CATEGORY) ORIGINAL EQUIP. SUPPLIER 제출서류목록 - 품질보증계획서(QAM) - 품질증빙/제출서류목록(QVDL) - 품질보증확인서(C of C) - 재료확인서(C of C) | ENGINE SYSTEMS, INC. | DSRV-16-4 | 02-310-01-OK
2022 | 2 | 계획예방정비용 | 한빛 | 1발전소 | 2 | 26 | 200345399 | 정비부분품(SPAR) | 국외 | Q | 링,베어링용 | 링,베어링용,THR,AL,FLANGED,REAR LOWER,SHELL, | EA | 8 | 기계부 | 김인기 | 061-357-2148 | 품명 링,베어링용 - 링베어링타입 THR - 링베어링재질 AL - 특수사항 FLANGED,REAR LOWER - 별칭 SHELL,CRNK.SHFT BRG-REAR UPPER 원자력안전범주 NUCLEAR SAFETY RELATED 품질등급 Q등급 제작사 ENGINE SYSTEMS, INC. - 도면번호 02-310-09-07 - 모델번호 DSRV-16-4 - 부품번호 02-310-01-OK - 제작사 유형(MFR CATEGORY) ORIGINAL EQUIP. SUPPLIER 제출서류목록 - 품질보증계획서(QAM) - 품질증빙/제출서류목록(QVDL) - 품질보증확인서(C of C) - 재료확인서(C of C) | ENGINE SYSTEMS, INC. | DSRV-16-4 | 02-310-01-OK
2020 | 4 | 계획예방정비용 | 한빛 | 1발전소 | 2 | 25 | 200345400 | 정비부분품(SPAR) | 국외 | Q | 슬리브 베어링 | 베어링,슬리브형,SHELL,LUBE OIL,SHELL,CRNK.SHFT | EA | 8 | 기계부 | 김인기 | 061-357-2148 | 품명 베어링,슬리브형 - 슬리브베어링타입 SHELL - 윤활재 LUBE OIL - 별칭 SHELL,CRNK.SHFT BRG-REAR LOWER 원자력안전범주 NUCLEAR SAFETY RELATED 품질등급 Q등급 제작사 ENGINE SYSTEMS, INC. - 도면번호 02-310-09-07 - 모델번호 DSRV-16-4 - 부품번호 02-310-01-OM - 제작사 유형(MFR CATEGORY) ORIGINAL EQUIP. SUPPLIER 제출서류목록 - 품질보증계획서(QAM) - 품질증빙/제출서류목록(QVDL) - 품질보증확인서(C of C) - 재료확인서(C of C) | ENGINE SYSTEMS, INC. | DSRV-16-4 | 02-310-01-OM
2022 | 2 | 계획예방정비용 | 한빛 | 1발전소 | 2 | 26 | 200345400 | 정비부분품(SPAR) | 국외 | Q | 슬리브 베어링 | 베어링,슬리브형,SHELL,LUBE OIL,SHELL,CRNK.SHFT | EA | 8 | 기계부 | 김인기 | 061-357-2148 | 품명 베어링,슬리브형 - 슬리브베어링타입 SHELL - 윤활재 LUBE OIL - 별칭 SHELL,CRNK.SHFT BRG-REAR LOWER 원자력안전범주 NUCLEAR SAFETY RELATED 품질등급 Q등급 제작사 ENGINE SYSTEMS, INC. - 도면번호 02-310-09-07 - 모델번호 DSRV-16-4 - 부품번호 02-310-01-OM - 제작사 유형(MFR CATEGORY) ORIGINAL EQUIP. SUPPLIER 제출서류목록 - 품질보증계획서(QAM) - 품질증빙/제출서류목록(QVDL) - 품질보증확인서(C of C) - 재료확인서(C of C) | ENGINE SYSTEMS, INC. | DSRV-16-4 | 02-310-01-OM
2020 | 3 | 계획예방정비용 | 한울 | 3발전소 | 5 | 12 | 200345458 | 정비부분품(SPAR) | 국내 | A | 패킹재료 | 패킹재료,ROLL,4각,FILAMENT YARN+PTFE,0~290℃,5 | ROL | 2 | 기계부 | 김지우 | 054-785-1616 | 품명 패킹재료 - 패킹재료타입 ROLL - 패킹재료단면형태 4각 - 패킹재료재질 FILAMENT YARN+PTFE - 사용온도(상한) 0~290℃ - 사용압력(상한) 500PSI - 내화학성 PH:1~13 - 선속도 10MPS - 최소포장단위 ROL/10LB - 품질보증서류 C OF C,MILL SHEET - 별칭 3/8" PTFE ROLL PACKING - 사이즈 3/8IN 품질등급 A등급
2022 | 1 | 계획예방정비용 | 한울 | 3발전소 | 5 | 13 | 200345458 | 정비부분품(SPAR) | 국내 | A | 패킹재료 | 패킹재료,ROLL,4각,FILAMENT YARN+PTFE,0~290℃,5 | ROL | 2 | 기계부 | 김지우 | 054-785-1616 | 품명 패킹재료 - 패킹재료타입 ROLL - 패킹재료단면형태 4각 - 패킹재료재질 FILAMENT YARN+PTFE - 사용온도(상한) 0~290℃ - 사용압력(상한) 500PSI - 내화학성 PH:1~13 - 선속도 10MPS - 최소포장단위 ROL/10LB - 품질보증서류 C OF C,MILL SHEET - 별칭 3/8" PTFE ROLL PACKING - 사이즈 3/8IN 품질등급 A등급
2020 | 1 | 경상예방정비용 | 고리 | 3발전소 |  |  | 200345553 | 정비부분품(SPAR) | 국내 | Q | 필터 엘리맨트 | 필터 엘리맨트,유체용,AUTO ROLL,849㎜,140㎜,280㎜,AL, | SET | 1 | 기계부 | 박윤종 | 051-726-5643 | 품명 필터 엘리맨트 - 필터엘리멘트용도 유체용 - 필터엘리멘트타입 AUTO ROLL - 길이 849㎜ - 내경 140㎜ - 외경 280㎜ - 필터엘리멘트재질 AL - 설계매체 LUBE OIL - 별칭 EDG LUBRI OIL AUTO FILTER UNIT 원자력안전범주 NUCLEAR SAFETY RELATED 품질등급 Q등급 제작사 MAN ENERGY SOLUTIONS SAS(MAN D - 부품번호 1800-19978(1FU-033) - 모델번호 LGM-280-BN-40/8-A07 - T-280-D-40/8-A07 - 도면번호 M263-DG-B01-10 제작사 에이치에스디엔진(주)[구 두산엔진(주)] - 도면번호 M263-DG-B01-10 - 모델번호 LGM-280-BN-40/8-A07 - 부품번호 1800-19978(1FU-033) 제출서류목록 - 품질보증계획서(QAM) - 품질증빙/제출서류목록(QVDL) - 품질보증확인서(C of C) | MAN ENERGY SOLUTIONS SAS(MAN DIESEL:OLD) | T-280-D-40/8-A07 | 1800-19978(1FU-033)
2021 | 1 | 경상예방정비용 | 고리 | 3발전소 |  |  | 200345553 | 정비부분품(SPAR) | 국내 | Q | 필터 엘리맨트 | 필터 엘리맨트,유체용,AUTO ROLL,849㎜,140㎜,280㎜,AL, | SET | 1 | 기계부 | 박윤종 | 051-726-5643 | 품명 필터 엘리맨트 - 필터엘리멘트용도 유체용 - 필터엘리멘트타입 AUTO ROLL - 길이 849㎜ - 내경 140㎜ - 외경 280㎜ - 필터엘리멘트재질 AL - 설계매체 LUBE OIL - 별칭 EDG LUBRI OIL AUTO FILTER UNIT 원자력안전범주 NUCLEAR SAFETY RELATED 품질등급 Q등급 제작사 MAN ENERGY SOLUTIONS SAS(MAN D - 부품번호 1800-19978(1FU-033) - 모델번호 LGM-280-BN-40/8-A07 - T-280-D-40/8-A07 - 도면번호 M263-DG-B01-10 제작사 에이치에스디엔진(주)[구 두산엔진(주)] - 도면번호 M263-DG-B01-10 - 모델번호 LGM-280-BN-40/8-A07 - 부품번호 1800-19978(1FU-033) 제출서류목록 - 품질보증계획서(QAM) - 품질증빙/제출서류목록(QVDL) - 품질보증확인서(C of C) | MAN ENERGY SOLUTIONS SAS(MAN DIESEL:OLD) | T-280-D-40/8-A07 | 1800-19978(1FU-033)
2022 | 1 | 경상예방정비용 | 고리 | 3발전소 |  |  | 200345553 | 정비부분품(SPAR) | 국내 | Q | 필터 엘리맨트 | 필터 엘리맨트,유체용,AUTO ROLL,849㎜,140㎜,280㎜,AL, | SET | 1 | 기계부 | 박윤종 | 051-726-5643 | 품명 필터 엘리맨트 - 필터엘리멘트용도 유체용 - 필터엘리멘트타입 AUTO ROLL - 길이 849㎜ - 내경 140㎜ - 외경 280㎜ - 필터엘리멘트재질 AL - 설계매체 LUBE OIL - 별칭 EDG LUBRI OIL AUTO FILTER UNIT 원자력안전범주 NUCLEAR SAFETY RELATED 품질등급 Q등급 제작사 MAN ENERGY SOLUTIONS SAS(MAN D - 부품번호 1800-19978(1FU-033) - 모델번호 LGM-280-BN-40/8-A07 - T-280-D-40/8-A07 - 도면번호 M263-DG-B01-10 제작사 에이치에스디엔진(주)[구 두산엔진(주)] - 도면번호 M263-DG-B01-10 - 모델번호 LGM-280-BN-40/8-A07 - 부품번호 1800-19978(1FU-033) 제출서류목록 - 품질보증계획서(QAM) - 품질증빙/제출서류목록(QVDL) - 품질보증확인서(C of C) | MAN ENERGY SOLUTIONS SAS(MAN DIESEL:OLD) | T-280-D-40/8-A07 | 1800-19978(1FU-033)
2021 | 3 | 계획예방정비용 | 한빛 | 1발전소 | 1 | 26 | 200345579 | 정비부분품(SPAR) | 국외 | Q | 다이아프램,밸브용 | DIAPHRAGM,2IN,METAL,ASME NQA-1,REFER TO | SET | 1 | 기계부 | 김동준 | 061-357-2976 | 품명 DIAPHRAGM - 외경 2IN - 다이아프램재질 METAL - 적용품질기준 ASME NQA-1 - 품질보증서류 REFER TO PROCUREMENT SPEC. - 별칭 METAL DIAPHRAGM 품질등급 Q등급 제작사 FLOWSERVE CORPORATION - 부품번호 4103073 | FLOWSERVE CORPORATION |  | 4103073
2022 | 1 | 계획예방정비용 | 한울 | 3발전소 | 5 | 13 | 200345664 | 정비부분품(SPAR) | 국내 | Q | 다이아프램,밸브용 | 다이아프램,CORN TYPE,밸브용,특수형,ASME B & PVC SEC | EA | 3 | 기계부 | 김웅규 | 054-785-1615 | 품명 다이아프램 - 다이아프램타입 CORN TYPE - 다이아프램용도 밸브용,특수형 - 다이아프램재질 ASME B & PVC SEC.2 EPDM - 밸브사이즈 8.74 L*7.52 W*13.66IN H - 사용매체 BORIC ACID WATER - 적용기술기준 KEPIC MNB 1995 EDITION - 품질보증서류 C OF C,CMTR,DIMENSION REPORT - 별칭 3IN MANUAL DIAPHRAGM VALVE 용 - 연결(CONNECTION) 데이터 COMPRESSOR - 설계 압력 ANSI 150LB 품질등급 Q등급 제작사 (주)에쓰브이씨 [구 신우공업(주)] - 부품번호 P208-006-006 | (주)에쓰브이씨 [구 신우공업(주)] |  | P208-006-006
2022 | 1 | 계획예방정비용 | 월성 | 2발전소 | 4 | 19 | 200345842 | 정비부분품(SPAR) | 국외 | A | 유량계 | 유량계,1/2IN NPT F,5%,0~180㎖/S(H2O),SUS316, | EA | 3 | 계측제어부 | 김성현 | 054-779-2720 | 품명 유량계 - 연결(CONNECTION) 데이터 1/2IN NPT F - 정확도 5% - 측정범위 0~180㎖/S(H2O) - 케이스재질 SUS316 - 부속품목 SWITCH(1),RELAY(1) - 특수사항 ORING:FKM - 적용품질기준 ASME NQA-1 - 품질서류 1 CERTIFICATE OF CONFORMANCE - NCR/SDDR(IF APPLICABLE) 원자력안전범주 NUCLEAR SAFETY RELATED 품질등급 A등급 제작사 EMERSON PROCESS MANAGEMENT - 모델번호 3602B2BF2NNCP | EMERSON PROCESS MANAGEMENT | 3602B2BF2NNCP
2021 | 1 | 경상예방정비용 | 고리 | 3발전소 |  |  | 200345896 | 정비부분품(SPAR) | 국외 | S | 솔레노이드밸브 | 솔레노이드밸브,125VDC,2 POSITION,3 WAY,1/8 IN N | EA | 2 | 계측제어부 | 권청기 | 051-726-6165 | 품명 솔레노이드밸브 - 정격전압 125VDC - 제어위치수 2 POSITION - WAY수 3 WAY - 밸브접속타입 1/8 IN NPT - 품질보증서류 CERTIFICATE OF CONFORMANCE 품질등급 S등급 제작사 ASCO NUMATIC - 모델번호 OPKC-8320G142 한빛 원자력 본부 - 패키지 번호 J802 | ASCO NUMATIC | OPKC-8320G142
2020 | 1 | 계획예방정비용 | 한울 | 1발전소 | 2 | 23 | 200346147 | 정비부분품(SPAR) | 국외 | Q | 체크밸브 | 체크밸브,SWING CHECK,DN300(12IN),Z4CND19_10M | EA | 2 | 기계부 | 고동원 | 054-785-1160 | 품명 체크밸브 - 체크밸브타입 SWING CHECK - 밸브사이즈 DN300(12IN) - 밸브재질 Z4CND19_10M - 시트재질 Z3CND17_12 - 디스크(DISK)재질 Z3CND17_12 - 본넷타입 FLANGE - 밸브접속타입 WELDING NECK - 특수사항 EOMR - 호칭압력 1500LB 원자력안전범주 NUCLEAR SAFETY RELATED 품질등급 Q등급 제작사 VELAN INC. - 제작사 유형(MFR CATEGORY) ORIGINAL EQUIP. MANUFACTURER - 원기술규격서(OTS) HANUL 1&2 ESXXDC0109 - 모델번호 M/N NJUSSA0300 - 도면번호 OEM 553KU3204 REV.D - 주설비 참고자료 RCP121/221/321VP 제출서류목록 - 첨부기술규격서 적용 - 품질증빙/제출서류목록(QVDL) - 품질보증확인서(C of C) - 재료시험성적서(CMTR) | VELAN INC. | M/N NJUSSA0300
2020 | 4 | 계획예방정비용 | 한울 | 1발전소 | 1 | 24 | 200346147 | 정비부분품(SPAR) | 국외 | Q | 체크밸브 | 체크밸브,SWING CHECK,DN300(12IN),Z4CND19_10M | EA | 2 | 기계부 | 남형주 | 054-785-1169 | 품명 체크밸브 - 체크밸브타입 SWING CHECK - 밸브사이즈 DN300(12IN) - 밸브재질 Z4CND19_10M - 시트재질 Z3CND17_12 - 디스크(DISK)재질 Z3CND17_12 - 본넷타입 FLANGE - 밸브접속타입 WELDING NECK - 특수사항 EOMR - 호칭압력 1500LB 원자력안전범주 NUCLEAR SAFETY RELATED 품질등급 Q등급 제작사 VELAN INC. - 제작사 유형(MFR CATEGORY) ORIGINAL EQUIP. MANUFACTURER - 원기술규격서(OTS) HANUL 1&2 ESXXDC0109 - 모델번호 M/N NJUSSA0300 - 도면번호 OEM 553KU3204 REV.D - 주설비 참고자료 RCP121/221/321VP 제출서류목록 - 첨부기술규격서 적용 - 품질증빙/제출서류목록(QVDL) - 품질보증확인서(C of C) - 재료시험성적서(CMTR) | VELAN INC. | M/N NJUSSA0300
2021 | 3 | 계획예방정비용 | 한울 | 1발전소 | 2 | 24 | 200346147 | 정비부분품(SPAR) | 국외 | Q | 체크밸브 | 체크밸브,SWING CHECK,DN300(12IN),Z4CND19_10M | EA | 2 | 기계부 | 고동원 | 054-785-1160 | 품명 체크밸브 - 체크밸브타입 SWING CHECK - 밸브사이즈 DN300(12IN) - 밸브재질 Z4CND19_10M - 시트재질 Z3CND17_12 - 디스크(DISK)재질 Z3CND17_12 - 본넷타입 FLANGE - 밸브접속타입 WELDING NECK - 특수사항 EOMR - 호칭압력 1500LB 원자력안전범주 NUCLEAR SAFETY RELATED 품질등급 Q등급 제작사 VELAN INC. - 제작사 유형(MFR CATEGORY) ORIGINAL EQUIP. MANUFACTURER - 원기술규격서(OTS) HANUL 1&2 ESXXDC0109 - 모델번호 M/N NJUSSA0300 - 도면번호 OEM 553KU3204 REV.D - 주설비 참고자료 RCP121/221/321VP 제출서류목록 - 첨부기술규격서 적용 - 품질증빙/제출서류목록(QVDL) - 품질보증확인서(C of C) - 재료시험성적서(CMTR) | VELAN INC. | M/N NJUSSA0300
2022 | 3 | 계획예방정비용 | 한울 | 1발전소 | 1 | 25 | 200346147 | 정비부분품(SPAR) | 국외 | Q | 체크밸브 | 체크밸브,SWING CHECK,DN300(12IN),Z4CND19_10M | EA | 2 | 기계부 | 남형주 | 054-785-1169 | 품명 체크밸브 - 체크밸브타입 SWING CHECK - 밸브사이즈 DN300(12IN) - 밸브재질 Z4CND19_10M - 시트재질 Z3CND17_12 - 디스크(DISK)재질 Z3CND17_12 - 본넷타입 FLANGE - 밸브접속타입 WELDING NECK - 특수사항 EOMR - 호칭압력 1500LB 원자력안전범주 NUCLEAR SAFETY RELATED 품질등급 Q등급 제작사 VELAN INC. - 제작사 유형(MFR CATEGORY) ORIGINAL EQUIP. MANUFACTURER - 원기술규격서(OTS) HANUL 1&2 ESXXDC0109 - 모델번호 M/N NJUSSA0300 - 도면번호 OEM 553KU3204 REV.D - 주설비 참고자료 RCP121/221/321VP 제출서류목록 - 첨부기술규격서 적용 - 품질증빙/제출서류목록(QVDL) - 품질보증확인서(C of C) - 재료시험성적서(CMTR) | VELAN INC. | M/N NJUSSA0300
2020 | 4 | 계획예방정비용 | 한울 | 1발전소 | 1 | 24 | 200346334 | 정비부분품(SPAR) | 국외 | A | 전자식 제어기, 흡입공기제어용 | 전자식 제어기, 흡입공기제어용,PNEUMATIC,PRESSURE CONT | EA | 3 | 계측제어부 | 정유진 | 054-785-1212 | 품명 전자식 제어기, 흡입공기제어용 - 타입(형식) PNEUMATIC - 기능1 PRESSURE CONTROL - 출력데이터 273㎖/S - 온도 데이터 10~49℃ - 디스플레이 데이터 ANALOG INDICATOR - 압력(PRESSURE) 데이터 18~22PSIG - 연결(CONNECTION) 데이터 1/4IN OD POLYTUBING - 제어기(CONTROLLER) 데이터 10~90%RH - 추가 기능 1 DIRECT OR REVERSE ACTING - 운전방법 AIR OPER - 설치기기 정보 SURFACE - 특수사항 AIR CONSUMPTION:12㎖/S - 품질서류 1 C OF C 품질등급 A등급 제작사 JOHNSON CONTROLS INT'L INC - 모델번호 T-5800-1 | JOHNSON CONTROLS INT'L INC | T-5800-1
2020 | 4 | 계획예방정비용 | 한울 | 1발전소 | 1 | 24 | 200346335 | 정비부분품(SPAR) | 국외 | A | 전자식 제어기, 흡입공기제어용 | 전자식 제어기, 흡입공기제어용,DIFF PR TRANSMITTER,PN | EA | 3 | 계측제어부 | 정유진 | 054-785-1212 | 품명 전자식 제어기, 흡입공기제어용 - 별칭 DIFF PR TRANSMITTER - 타입(형식) PNEUMATIC - 기능1 PRESSURE CONTROL - 입력데이터 0~124.5PA - 출력데이터 3~15PISG - 온도 데이터 10~43℃ - 압력(PRESSURE) 데이터 18~22PSIG - 품질서류 1 C OF C 품질등급 A등급 제작사 JOHNSON CONTROLS INT'L INC - 모델번호 P-5215-7 | JOHNSON CONTROLS INT'L INC | P-5215-7
2020 | 1 | 계획예방정비용 | 한빛 | 3발전소 | 6 | 13 | 200346347 | 정비부분품(SPAR) | 국외 | A | 개스킷 | 개스킷,SPIRAL WOUND,CIRCULAR,BASIC,3.2mm,98 | EA | 1 | 기계부 | 김원섭 | 061-357-2342 | 품명 개스킷 - 가스켓타입 SPIRAL WOUND - 가스켓몸체형태 CIRCULAR - 가스켓단면형태 BASIC - 두께 3.2mm - 내경 98.5mm - 외경 124.2mm - 가스켓재질 STS316(L) AND GRAFHITE - 주입기(FILLER)재질 GRAPHITE - 후프(HOOP)재질 SUS316/316L - 사용온도(상한) 200˚F - 특수사항 5160LB 원자력안전범주 NON NUCLEAR SAFETY RELATED 품질등급 A등급 제작사 FLOWSERVE FCD CORPORATION - 제작사 유형(MFR CATEGORY) ORIGINAL EQUIP. MANUFACTURER - 원기술규격서(OTS) HANBIT 5&6, PYC-P-95ED2 - 제작 도면번호 05-90713-32 - 부품번호 100 - 모델번호 70-28-3BDH-FE - 도면번호 9-806-Z-171-045 제출서류목록 - 품질보증계획서(QAM) - 품질보증확인서(C of C) | FLOWSERVE FCD CORPORATION | 70-28-3BDH-FE | 100
2021 | 2 | 계획예방정비용 | 고리 | 3발전소 | 5(신1) | 7 | 200346347 | 정비부분품(SPAR) | 국외 | A | 개스킷 | 개스킷,SPIRAL WOUND,CIRCULAR,BASIC,3.2mm,98 | EA | 1 | 기계부 | 윤지훈 | 051-726-5646 | 품명 개스킷 - 가스켓타입 SPIRAL WOUND - 가스켓몸체형태 CIRCULAR - 가스켓단면형태 BASIC - 두께 3.2mm - 내경 98.5mm - 외경 124.2mm - 가스켓재질 STS316(L) AND GRAFHITE - 주입기(FILLER)재질 GRAPHITE - 후프(HOOP)재질 SUS316/316L - 사용온도(상한) 200˚F - 특수사항 5160LB 원자력안전범주 NON NUCLEAR SAFETY RELATED 품질등급 A등급 제작사 FLOWSERVE FCD CORPORATION - 제작사 유형(MFR CATEGORY) ORIGINAL EQUIP. MANUFACTURER - 원기술규격서(OTS) HANBIT 5&6, PYC-P-95ED2 - 제작 도면번호 05-90713-32 - 부품번호 100 - 모델번호 70-28-3BDH-FE - 도면번호 9-806-Z-171-045 제출서류목록 - 품질보증계획서(QAM) - 품질보증확인서(C of C) | FLOWSERVE FCD CORPORATION | 70-28-3BDH-FE | 100
2021 | 2 | 계획예방정비용 | 고리 | 3발전소 | 6(신2) | 7 | 200346347 | 정비부분품(SPAR) | 국외 | A | 개스킷 | 개스킷,SPIRAL WOUND,CIRCULAR,BASIC,3.2mm,98 | EA | 1 | 기계부 | 서원철 | 051-726-2392 | 품명 개스킷 - 가스켓타입 SPIRAL WOUND - 가스켓몸체형태 CIRCULAR - 가스켓단면형태 BASIC - 두께 3.2mm - 내경 98.5mm - 외경 124.2mm - 가스켓재질 STS316(L) AND GRAFHITE - 주입기(FILLER)재질 GRAPHITE - 후프(HOOP)재질 SUS316/316L - 사용온도(상한) 200˚F - 특수사항 5160LB 원자력안전범주 NON NUCLEAR SAFETY RELATED 품질등급 A등급 제작사 FLOWSERVE FCD CORPORATION - 제작사 유형(MFR CATEGORY) ORIGINAL EQUIP. MANUFACTURER - 원기술규격서(OTS) HANBIT 5&6, PYC-P-95ED2 - 제작 도면번호 05-90713-32 - 부품번호 100 - 모델번호 70-28-3BDH-FE - 도면번호 9-806-Z-171-045 제출서류목록 - 품질보증계획서(QAM) - 품질보증확인서(C of C) | FLOWSERVE FCD CORPORATION | 70-28-3BDH-FE | 100
2020 | 4 | 계획예방정비용 | 한빛 | 1발전소 | 2 | 25 | 200346372 | 정비부분품(SPAR) | 국외 | A | 안전/릴리프 밸브 | 안전/릴리프 밸브,SET PR.100PSIG,350℉,SUS,STEEL( | EA | 1 | 기계부 | 김진곤 | 061-357-2543 | 품명 안전/릴리프 밸브 - 압력설정범위(상한) SET PR.100PSIG - 사용온도(상한) 350℉ - 디스크(DISK)재질 SUS - 스프링(SPRING)재질 STEEL(ENCLOSED) - 본넷타입 STEEL - 밸브접속타입 IN,OUT:6IN RF,8IN RF - 플랜지호칭압력 ANSI 150 - 사용매체 WATER - 유량(FLOW RATE) 1213GPM - 부속품목 PACKED-WITH GAG - 특수사항 ASME SEC Ⅷ - 밸브 데이터 ALLOWABLE OVER PR.:10 원자력안전범주 NON NUCLEAR SAFETY RELATED 품질등급 A등급 제작사 DRESSER/MASONEILAN - 도면번호 1900Q - 모델번호 1905QC - 원기술규격서(OTS) HANBIT 1&2, 3-M-010 - 제작사 유형(MFR CATEGORY) ORIGINAL EQUIP. MANUFACTURER 한빛 원자력 본부 - 패키지 번호 M-010 제출서류목록 - 품질보증확인서(C of C) - 재료시험보고서(MTR OR MILL SHEET) - 성능(또는 기능)시험 기록 | DRESSER/MASONEILAN | 1905QC
2022 | 2 | 계획예방정비용 | 한빛 | 1발전소 | 2 | 26 | 200346372 | 정비부분품(SPAR) | 국외 | A | 안전/릴리프 밸브 | 안전/릴리프 밸브,SET PR.100PSIG,350℉,SUS,STEEL( | EA | 1 | 기계부 | 김진곤 | 061-357-2543 | 품명 안전/릴리프 밸브 - 압력설정범위(상한) SET PR.100PSIG - 사용온도(상한) 350℉ - 디스크(DISK)재질 SUS - 스프링(SPRING)재질 STEEL(ENCLOSED) - 본넷타입 STEEL - 밸브접속타입 IN,OUT:6IN RF,8IN RF - 플랜지호칭압력 ANSI 150 - 사용매체 WATER - 유량(FLOW RATE) 1213GPM - 부속품목 PACKED-WITH GAG - 특수사항 ASME SEC Ⅷ - 밸브 데이터 ALLOWABLE OVER PR.:10 원자력안전범주 NON NUCLEAR SAFETY RELATED 품질등급 A등급 제작사 DRESSER/MASONEILAN - 도면번호 1900Q - 모델번호 1905QC - 원기술규격서(OTS) HANBIT 1&2, 3-M-010 - 제작사 유형(MFR CATEGORY) ORIGINAL EQUIP. MANUFACTURER 한빛 원자력 본부 - 패키지 번호 M-010 제출서류목록 - 품질보증확인서(C of C) - 재료시험보고서(MTR OR MILL SHEET) - 성능(또는 기능)시험 기록 | DRESSER/MASONEILAN | 1905QC
2020 | 4 | 계획예방정비용 | 한빛 | 1발전소 | 2 | 25 | 200346375 | 정비부분품(SPAR) | 국외 | S | 안전/릴리프 밸브 | 안전/릴리프 밸브,IN(3/4IN SW)*OUT(1IN NPT),STEE | EA | 1 | 기계부 | 김진곤 | 061-357-2543 | 품명 안전/릴리프 밸브 - 밸브사이즈 IN(3/4IN SW)*OUT(1IN NPT) - 밸브재질 STEEL - 압력설정범위(상한) DESIGN PR. 2000PSIG - 사용압력(상한) SET PR. 1795PSIG - 사용온도(상한) DESIGN 550℉ - 디스크(DISK)재질 STAINLESS STEEL - 스프링(SPRING)재질 17-7PH(W4300NC) - 사용매체 WATER - 부속품목 PACKED-WITH GAG - 특수사항 MTR(FOR BASE, BONNET, DISC) - 적용기술기준 ASME SEC Ⅷ 원자력안전범주 NON NUCLEAR SAFETY RELATED 품질등급 S등급 제작사 DRESSER/MASONEILAN - 도면번호 2CP-1620 - 모델번호 19110MCF-2-CC-MS-33-SW-FT-LA- - KC034 - 원기술규격서(OTS) HANBIT 1&2, 3-M-010 - 제작사 유형(MFR CATEGORY) ORIGINAL EQUIP. MANUFACTURER 한빛 원자력 본부 - 패키지 번호 M0010-000-0072 - OM-M0010-0078-0001 제출서류목록 - 품질보증확인서(C of C) - 재료시험보고서(MTR OR MILL SHEET) - 비파괴검사보고서(NDE Records) - 성능(또는 기능)시험 기록 | DRESSER/MASONEILAN | KC034
2022 | 2 | 계획예방정비용 | 한빛 | 1발전소 | 2 | 26 | 200346375 | 정비부분품(SPAR) | 국외 | S | 안전/릴리프 밸브 | 안전/릴리프 밸브,IN(3/4IN SW)*OUT(1IN NPT),STEE | EA | 1 | 기계부 | 김진곤 | 061-357-2543 | 품명 안전/릴리프 밸브 - 밸브사이즈 IN(3/4IN SW)*OUT(1IN NPT) - 밸브재질 STEEL - 압력설정범위(상한) DESIGN PR. 2000PSIG - 사용압력(상한) SET PR. 1795PSIG - 사용온도(상한) DESIGN 550℉ - 디스크(DISK)재질 STAINLESS STEEL - 스프링(SPRING)재질 17-7PH(W4300NC) - 사용매체 WATER - 부속품목 PACKED-WITH GAG - 특수사항 MTR(FOR BASE, BONNET, DISC) - 적용기술기준 ASME SEC Ⅷ 원자력안전범주 NON NUCLEAR SAFETY RELATED 품질등급 S등급 제작사 DRESSER/MASONEILAN - 도면번호 2CP-1620 - 모델번호 19110MCF-2-CC-MS-33-SW-FT-LA- - KC034 - 원기술규격서(OTS) HANBIT 1&2, 3-M-010 - 제작사 유형(MFR CATEGORY) ORIGINAL EQUIP. MANUFACTURER 한빛 원자력 본부 - 패키지 번호 M0010-000-0072 - OM-M0010-0078-0001 제출서류목록 - 품질보증확인서(C of C) - 재료시험보고서(MTR OR MILL SHEET) - 비파괴검사보고서(NDE Records) - 성능(또는 기능)시험 기록 | DRESSER/MASONEILAN | KC034
2020 | 4 | 계획예방정비용 | 한빛 | 1발전소 | 2 | 25 | 200346378 | 정비부분품(SPAR) | 국외 | A | 안전/릴리프 밸브 | 안전/릴리프 밸브,7PSIA~100PSIG,MAX.SET PR:150PS | EA | 1 | 기계부 | 김진곤 | 061-357-2543 | 품명 안전/릴리프 밸브 - 압력설정범위(상한) 7PSIA~100PSIG - 사용압력(상한) MAX.SET PR:150PSIG - 사용온도(상한) MAX.REL.TEMP:150℉ - 시트재질 NOZZLE:SST - 트림재질 PERM. ACCUMULATION:10% - 디스크(DISK)재질 DISC:SST - 스프링(SPRING)재질 CS-CAD - 본넷타입 CYLINDER:CS - 밸브접속타입 INLET 1IN ANSI 150RF - 플랜지호칭압력 OUTLET 1-1/2IN ANSI 150RF - 사용매체 DEMI WATER - 유량(FLOW RATE) 20GPM - 부속품목 GAG - 최소포장단위 LIFTING DEVICE:LEVER - 특수사항 ASME SEC Ⅷ - 별칭 AS-BUILT DRAWING WITH PARTLIST - 밸브 데이터 MAX.BLOWDOWN:10% 원자력안전범주 NON NUCLEAR SAFETY RELATED 품질등급 A등급 제작사 ANDERSON GREENWOOD CROSBY - 제작사 유형(MFR CATEGORY) ORIGINAL EQUIP. MANUFACTURER - 원기술규격서(OTS) HANBIT 1&2, 3-J-650 - 모델번호 JMB-WR-E 제작사 EMERSON AUTOMATION SOLUTIONS F - 제작사 유형(MFR CATEGORY) ORIGINAL EQUIP. SUPPLIER - 원기술규격서(OTS) HANBIT 1&2, 3-J-650 - 모델번호 JMB-WR-E 한빛 원자력 본부 - 패키지 번호 J-650 제출서류목록 - 품질보증확인서(C of C) - 재료시험보고서(MTR OR MILL SHEET) - 성능(또는 기능)시험 기록 | ANDERSON GREENWOOD CROSBY | JMB-WR-E
2022 | 2 | 계획예방정비용 | 한빛 | 1발전소 | 2 | 26 | 200346378 | 정비부분품(SPAR) | 국외 | A | 안전/릴리프 밸브 | 안전/릴리프 밸브,7PSIA~100PSIG,MAX.SET PR:150PS | EA | 1 | 기계부 | 김진곤 | 061-357-2543 | 품명 안전/릴리프 밸브 - 압력설정범위(상한) 7PSIA~100PSIG - 사용압력(상한) MAX.SET PR:150PSIG - 사용온도(상한) MAX.REL.TEMP:150℉ - 시트재질 NOZZLE:SST - 트림재질 PERM. ACCUMULATION:10% - 디스크(DISK)재질 DISC:SST - 스프링(SPRING)재질 CS-CAD - 본넷타입 CYLINDER:CS - 밸브접속타입 INLET 1IN ANSI 150RF - 플랜지호칭압력 OUTLET 1-1/2IN ANSI 150RF - 사용매체 DEMI WATER - 유량(FLOW RATE) 20GPM - 부속품목 GAG - 최소포장단위 LIFTING DEVICE:LEVER - 특수사항 ASME SEC Ⅷ - 별칭 AS-BUILT DRAWING WITH PARTLIST - 밸브 데이터 MAX.BLOWDOWN:10% 원자력안전범주 NON NUCLEAR SAFETY RELATED 품질등급 A등급 제작사 ANDERSON GREENWOOD CROSBY - 제작사 유형(MFR CATEGORY) ORIGINAL EQUIP. MANUFACTURER - 원기술규격서(OTS) HANBIT 1&2, 3-J-650 - 모델번호 JMB-WR-E 제작사 EMERSON AUTOMATION SOLUTIONS F - 제작사 유형(MFR CATEGORY) ORIGINAL EQUIP. SUPPLIER - 원기술규격서(OTS) HANBIT 1&2, 3-J-650 - 모델번호 JMB-WR-E 한빛 원자력 본부 - 패키지 번호 J-650 제출서류목록 - 품질보증확인서(C of C) - 재료시험보고서(MTR OR MILL SHEET) - 성능(또는 기능)시험 기록 | ANDERSON GREENWOOD CROSBY | JMB-WR-E
2020 | 4 | 계획예방정비용 | 한빛 | 1발전소 | 2 | 25 | 200346402 | 정비부분품(SPAR) | 국외 | A | 트랩 | 트랩,FOR STEAM,BUCKET,3/4IN,CAST IRON,250P | EA | 1 | 기계부 | 오기철 | 061-357-2544 | 품명 트랩 - 트랩용도 FOR STEAM - 트랩타입 BUCKET - 몸체직경 3/4IN - 몸체재질 CAST IRON - 사용압력(상한) 250PSI - 트랩연결타입 SCREWED 원자력안전범주 NON NUCLEAR SAFETY RELATED 품질등급 A등급 제작사 ARMSTRONG - 부품번호 807091-50 - 원기술규격서(OTS) HANBIT 1&2, 3-M-004 - 제작사 유형(MFR CATEGORY) ORIGINAL EQUIP. SUPPLIER - 모델번호 812 ARMSTRONG STEAM TRAP 한빛 원자력 본부 - 패키지 번호 PO-M0004 제출서류목록 - 품질보증확인서(C of C) - 재료시험보고서(MTR OR MILL SHEET) | ARMSTRONG | 812 ARMSTRONG STEAM TRAP | 807091-50
2021 | 3 | 계획예방정비용 | 한빛 | 1발전소 | 1 | 26 | 200346402 | 정비부분품(SPAR) | 국외 | A | 트랩 | 트랩,FOR STEAM,BUCKET,3/4IN,CAST IRON,250P | EA | 1 | 기계부 | 오기철 | 061-357-2544 | 품명 트랩 - 트랩용도 FOR STEAM - 트랩타입 BUCKET - 몸체직경 3/4IN - 몸체재질 CAST IRON - 사용압력(상한) 250PSI - 트랩연결타입 SCREWED 원자력안전범주 NON NUCLEAR SAFETY RELATED 품질등급 A등급 제작사 ARMSTRONG - 부품번호 807091-50 - 원기술규격서(OTS) HANBIT 1&2, 3-M-004 - 제작사 유형(MFR CATEGORY) ORIGINAL EQUIP. SUPPLIER - 모델번호 812 ARMSTRONG STEAM TRAP 한빛 원자력 본부 - 패키지 번호 PO-M0004 제출서류목록 - 품질보증확인서(C of C) - 재료시험보고서(MTR OR MILL SHEET) | ARMSTRONG | 812 ARMSTRONG STEAM TRAP | 807091-50
2022 | 2 | 계획예방정비용 | 한빛 | 1발전소 | 2 | 26 | 200346402 | 정비부분품(SPAR) | 국외 | A | 트랩 | 트랩,FOR STEAM,BUCKET,3/4IN,CAST IRON,250P | EA | 1 | 기계부 | 오기철 | 061-357-2544 | 품명 트랩 - 트랩용도 FOR STEAM - 트랩타입 BUCKET - 몸체직경 3/4IN - 몸체재질 CAST IRON - 사용압력(상한) 250PSI - 트랩연결타입 SCREWED 원자력안전범주 NON NUCLEAR SAFETY RELATED 품질등급 A등급 제작사 ARMSTRONG - 부품번호 807091-50 - 원기술규격서(OTS) HANBIT 1&2, 3-M-004 - 제작사 유형(MFR CATEGORY) ORIGINAL EQUIP. SUPPLIER - 모델번호 812 ARMSTRONG STEAM TRAP 한빛 원자력 본부 - 패키지 번호 PO-M0004 제출서류목록 - 품질보증확인서(C of C) - 재료시험보고서(MTR OR MILL SHEET) | ARMSTRONG | 812 ARMSTRONG STEAM TRAP | 807091-50
2020 | 1 | 계획예방정비용 | 한울 | 3발전소 | 5 | 12 | 200346440 | 정비부분품(SPAR) | 국외 | S | IP(전류-공기압) 컨버터 | IP(전류-공기압) 컨버터,ELECTRO-PNEUMATIC TRANSDU | EA | 4 | 계측제어부 | 권지현 | 054-785-1626 | 품명 IP(전류-공기압) 컨버터 - 별칭 ELECTRO-PNEUMATIC TRANSDUCER - 타입(형식) ELECRTO PNUE - 압력 18∼24 PSI - 입력데이터 4~20㎃ - 전기 데이터 6.4∼7.2VDC - 압축공기 연결 데이터 1/4IN NPT - 출력 압력 범위 3~15PSI - 설치기기 정보 UNIVERSAL MTG BRACKET - 최소포장단위 EA - 환경보호 NEMA4 - 품질서류 1 C OF C 품질등급 S등급 제작사 FISHER CONTROLS INT'L INC - 모델번호 846 | FISHER CONTROLS INT'L INC | 846
2020 | 4 | 계획예방정비용 | 한울 | 3발전소 | 6 | 12 | 200346440 | 정비부분품(SPAR) | 국외 | S | IP(전류-공기압) 컨버터 | IP(전류-공기압) 컨버터,ELECTRO-PNEUMATIC TRANSDU | EA | 4 | 계측제어부 | 권지현 | 054-785-1626 | 품명 IP(전류-공기압) 컨버터 - 별칭 ELECTRO-PNEUMATIC TRANSDUCER - 타입(형식) ELECRTO PNUE - 압력 18∼24 PSI - 입력데이터 4~20㎃ - 전기 데이터 6.4∼7.2VDC - 압축공기 연결 데이터 1/4IN NPT - 출력 압력 범위 3~15PSI - 설치기기 정보 UNIVERSAL MTG BRACKET - 최소포장단위 EA - 환경보호 NEMA4 - 품질서류 1 C OF C 품질등급 S등급 제작사 FISHER CONTROLS INT'L INC - 모델번호 846 | FISHER CONTROLS INT'L INC | 846
2021 | 3 | 계획예방정비용 | 한울 | 3발전소 | 5 | 13 | 200346440 | 정비부분품(SPAR) | 국외 | S | IP(전류-공기압) 컨버터 | IP(전류-공기압) 컨버터,ELECTRO-PNEUMATIC TRANSDU | EA | 4 | 계측제어부 | 권지현 | 054-785-1626 | 품명 IP(전류-공기압) 컨버터 - 별칭 ELECTRO-PNEUMATIC TRANSDUCER - 타입(형식) ELECRTO PNUE - 압력 18∼24 PSI - 입력데이터 4~20㎃ - 전기 데이터 6.4∼7.2VDC - 압축공기 연결 데이터 1/4IN NPT - 출력 압력 범위 3~15PSI - 설치기기 정보 UNIVERSAL MTG BRACKET - 최소포장단위 EA - 환경보호 NEMA4 - 품질서류 1 C OF C 품질등급 S등급 제작사 FISHER CONTROLS INT'L INC - 모델번호 846 | FISHER CONTROLS INT'L INC | 846
2022 | 2 | 계획예방정비용 | 한울 | 3발전소 | 6 | 13 | 200346440 | 정비부분품(SPAR) | 국외 | S | IP(전류-공기압) 컨버터 | IP(전류-공기압) 컨버터,ELECTRO-PNEUMATIC TRANSDU | EA | 4 | 계측제어부 | 권지현 | 054-785-1626 | 품명 IP(전류-공기압) 컨버터 - 별칭 ELECTRO-PNEUMATIC TRANSDUCER - 타입(형식) ELECRTO PNUE - 압력 18∼24 PSI - 입력데이터 4~20㎃ - 전기 데이터 6.4∼7.2VDC - 압축공기 연결 데이터 1/4IN NPT - 출력 압력 범위 3~15PSI - 설치기기 정보 UNIVERSAL MTG BRACKET - 최소포장단위 EA - 환경보호 NEMA4 - 품질서류 1 C OF C 품질등급 S등급 제작사 FISHER CONTROLS INT'L INC - 모델번호 846 | FISHER CONTROLS INT'L INC | 846
2020 | 4 | 계획예방정비용 | 한울 | 1발전소 | 1 | 24 | 200346472 | 정비부분품(SPAR) | 국외 | Q | 제어기,감시기능포함 | 제어기,감시기능포함,4~20㎃,0~100%,RACK MTG,C OF C, | EA | 2 | 계측제어부 | 전기철 | 054-785-2592 | 품명 제어기,감시기능포함 - 입력데이터 4~20㎃ - 출력데이터 0~100% - 설치기기 정보 RACK MTG - 품질서류 1 C OF C 품질등급 Q등급 제작사 WARTSILA SACM DIESEL MARINE - 모델번호 DLT 608634 - 도면번호 DLT 566673 | WARTSILA SACM DIESEL MARINE | DLT 608634
2020 | 4 | 계획예방정비용 | 한울 | 1발전소 | 1 | 24 | 200346475 | 정비부분품(SPAR) | 국외 | Q | 제어기,감시기능포함 | 제어기,감시기능포함,ELECTRONIC INDICATOR,4~20㎃,0~ | EA | 2 | 계측제어부 | 전기철 | 054-785-2592 | 품명 제어기,감시기능포함 - 별칭 ELECTRONIC INDICATOR - 입력데이터 4~20㎃ - 출력데이터 0~100% OR MM (LEVEL) - 채널개수 1 CH. - 표시장치타입 LED - 설치기기 정보 PANEL MOUNTING 원자력안전범주 NUCLEAR SAFETY RELATED 품질등급 Q등급 제작사 WARTSILA SACM DIESEL MARINE - 도면번호 DAAG 023348(FORMER DLT 566673) - 모델번호 PAAG 200143(FORMER DLT 608632) - 제작사 유형(MFR CATEGORY) ORIGINAL EQUIP. MANUFACTURER 제작사 AREVA - 모델번호 DLT 608632 - 도면번호 DLT 566673 - 원기술규격서(OTS) HANUL 1&2,SFL KU/EL-82.8607/ST - 제작사 유형(MFR CATEGORY) ORIGINAL EQUIP. SUPPLIER 제출서류목록 - 첨부기술규격서 적용 - 품질증빙/제출서류목록(QVDL) - 품질보증확인서(C of C) | WARTSILA SACM DIESEL MARINE | PAAG 200143(FORMER DLT 608632)
2020 | 4 | 계획예방정비용 | 한울 | 1발전소 | 1 | 24 | 200346477 | 정비부분품(SPAR) | 국외 | A | 트랜스듀서,선형변위용 | 트랜스듀서,선형변위용,ABSOLUTE VIBRATIONS TRANSDU | SET | 4 | 계측제어부 | 박연재 | 054-785-2164 | 품명 트랜스듀서,선형변위용 - 타입(형식) ABSOLUTE VIBRATIONS TRANSDUCER - 입력데이터 ABSOLUTE VIBRATIONS - 출력데이터 0.4V RMS FOR 100㎛ AT 50㎐ - 온도 MAX. 200 DEGC - 측정범위 CALIBRATION SCALE:0~100㎛ - 전기 데이터 COIL RESISTANCE:500Ω APPROX. - 연결 전기 데이터 AMP POWER SUPPLY:24V,60㎐ - 부속품목 AMP CARD - 적용기술기준 APPLY ATTACHED SPECIFICATION - 적용품질기준 APPLY QPS-A-001 - 품질서류 1 APPLY QVDL OF SPECIFICATION - CERTIFICATE OF CONFORMANCE 원자력안전범주 NON NUCLEAR SAFETY RELATED 품질등급 A등급 제작사 CIS AMREIN - 모델번호 AV(AMP) - V23G(TRANSDUCER) | CIS AMREIN | V23G(TRANSDUCER)
2020 | 4 | 계획예방정비용 | 한울 | 1발전소 | 1 | 24 | 200346478 | 정비부분품(SPAR) | 국외 | A | 트랜스듀서,선형변위용 | 트랜스듀서,선형변위용,DISPLACEMENT TRANSDUCER(V41 | SET | 4 | 계측제어부 | 박연재 | 054-785-2164 | 품명 트랜스듀서,선형변위용 - 타입(형식) DISPLACEMENT TRANSDUCER(V41B) - 입력데이터 EXCITATION:CONSTANT CURRENT - 변환기(TRANSDUCER) 데이터 DIMENSION L:120㎜ - 측정범위 0~5㎜ - 전기 데이터 APPROX.16MV RMS FOR 500U - 연결 전기 데이터 EXCITATION:20㎃,1710㎐ - 부속품목 AMP CARD - 최소포장단위 SENITIVITY:16㎷ RMS FOR 500㎛ - 특수사항 FREQUENCY RANGE:0~500㎐ - 품질서류 1 C OF C,CALIBRATION REPORT 품질등급 A등급 제작사 CIS AMREIN - 모델번호 AXO(AMPIFIER) - V41B(TRANSDUCER) | CIS AMREIN | V41B(TRANSDUCER)
2020 | 1 | 계획예방정비용 | 한빛 | 3발전소 | 6 | 13 | 200346491 | 정비부분품(SPAR) | 국외 | A | 개스킷 | 개스킷,SPIRAL WOUND,CIRCULAR,BASIC,3.2mm,93 | EA | 1 | 기계부 | 김원섭 | 061-357-2342 | 품명 개스킷 - 가스켓타입 SPIRAL WOUND - 가스켓몸체형태 CIRCULAR - 가스켓단면형태 BASIC - 두께 3.2mm - 내경 93.35mm - 외경 106.5mm - 가스켓재질 304SS AND GRAPHITE - 주입기(FILLER)재질 GRAPHITE - 후프(HOOP)재질 SUS316/316L - 사용온도(상한) 650˚F - 사용압력(상한) 3700psig 원자력안전범주 NON NUCLEAR SAFETY RELATED 품질등급 A등급 제작사 FLOWSERVE FCD CORPORATION - 제작사 유형(MFR CATEGORY) ORIGINAL EQUIP. MANUFACTURER - 원기술규격서(OTS) HANBIT 5&6, PYC-P-95ED2 - 제작 도면번호 05-90713-32 - 부품번호 101 - 모델번호 70-28-3BDH-FE - 도면번호 9-806-Z-171-045 제출서류목록 - 품질보증계획서(QAM) - 품질보증확인서(C of C) | FLOWSERVE FCD CORPORATION | 70-28-3BDH-FE | 101
2020 | 3 | 계획예방정비용 | 고리 | 3발전소 | 6(신2) | 6 | 200346499 | 정비부분품(SPAR) | 국내 | A | 개스킷 | 개스킷,SPIRAL WOUND,BASIC,3.2㎜,70.1㎜,95.35㎜ | EA | 1 | 기계부 | 허병회 | 051-726-5646 | 품명 개스킷 - 가스켓타입 SPIRAL WOUND - 가스켓단면형태 BASIC - 두께 3.2㎜ - 내경 70.1㎜ - 외경 95.35㎜ - 주입기(FILLER)재질 GRAPHITE - 후프(HOOP)재질 SUS316/316L 원자력안전범주 NON NUCLEAR SAFETY RELATED 품질등급 A등급 제출서류목록 - 첨부기술규격서 적용
2021 | 4 | 계획예방정비용 | 고리 | 3발전소 | 5(신1) | 7 | 200346499 | 정비부분품(SPAR) | 국내 | A | 개스킷 | 개스킷,SPIRAL WOUND,BASIC,3.2㎜,70.1㎜,95.35㎜ | EA | 2 | 계측제어부 | 안병대 | 051-726-6124 | 품명 개스킷 - 가스켓타입 SPIRAL WOUND - 가스켓단면형태 BASIC - 두께 3.2㎜ - 내경 70.1㎜ - 외경 95.35㎜ - 주입기(FILLER)재질 GRAPHITE - 후프(HOOP)재질 SUS316/316L 원자력안전범주 NON NUCLEAR SAFETY RELATED 품질등급 A등급 제출서류목록 - 첨부기술규격서 적용
2021 | 4 | 계획예방정비용 | 고리 | 3발전소 | 5(신1) | 7 | 200346499 | 정비부분품(SPAR) | 국내 | A | 개스킷 | 개스킷,SPIRAL WOUND,BASIC,3.2㎜,70.1㎜,95.35㎜ | EA | 1 | 기계부 | 허병회 | 051-726-5646 | 품명 개스킷 - 가스켓타입 SPIRAL WOUND - 가스켓단면형태 BASIC - 두께 3.2㎜ - 내경 70.1㎜ - 외경 95.35㎜ - 주입기(FILLER)재질 GRAPHITE - 후프(HOOP)재질 SUS316/316L 원자력안전범주 NON NUCLEAR SAFETY RELATED 품질등급 A등급 제출서류목록 - 첨부기술규격서 적용
2022 | 1 | 계획예방정비용 | 고리 | 3발전소 | 6(신2) | 7 | 200346499 | 정비부분품(SPAR) | 국내 | A | 개스킷 | 개스킷,SPIRAL WOUND,BASIC,3.2㎜,70.1㎜,95.35㎜ | EA | 1 | 기계부 | 서원철 | 051-726-2392 | 품명 개스킷 - 가스켓타입 SPIRAL WOUND - 가스켓단면형태 BASIC - 두께 3.2㎜ - 내경 70.1㎜ - 외경 95.35㎜ - 주입기(FILLER)재질 GRAPHITE - 후프(HOOP)재질 SUS316/316L 원자력안전범주 NON NUCLEAR SAFETY RELATED 품질등급 A등급 제출서류목록 - 첨부기술규격서 적용
2020 | 2 | 계획예방정비용 | 한빛 | 3발전소 | 6 | 13 | 200346500 | 정비부분품(SPAR) | 국내 | A | 개스킷 | 개스킷,SPIRAL WOUND,BASIC,3.2㎜,65.1㎜,77.6㎜, | EA | 1 | 기계부 | 김원섭 | 061-357-2342 | 품명 개스킷 - 가스켓타입 SPIRAL WOUND - 가스켓단면형태 BASIC - 두께 3.2㎜ - 내경 65.1㎜ - 외경 77.6㎜ - 주입기(FILLER)재질 GRAPHITE - 후프(HOOP)재질 SUS316/316L 원자력안전범주 NON NUCLEAR SAFETY RELATED 품질등급 A등급 제출서류목록 - 첨부기술규격서 적용
2020 | 3 | 계획예방정비용 | 고리 | 3발전소 | 6(신2) | 6 | 200346500 | 정비부분품(SPAR) | 국내 | A | 개스킷 | 개스킷,SPIRAL WOUND,BASIC,3.2㎜,65.1㎜,77.6㎜, | EA | 1 | 기계부 | 허병회 | 051-726-5646 | 품명 개스킷 - 가스켓타입 SPIRAL WOUND - 가스켓단면형태 BASIC - 두께 3.2㎜ - 내경 65.1㎜ - 외경 77.6㎜ - 주입기(FILLER)재질 GRAPHITE - 후프(HOOP)재질 SUS316/316L 원자력안전범주 NON NUCLEAR SAFETY RELATED 품질등급 A등급 제출서류목록 - 첨부기술규격서 적용
2021 | 4 | 계획예방정비용 | 고리 | 3발전소 | 5(신1) | 7 | 200346500 | 정비부분품(SPAR) | 국내 | A | 개스킷 | 개스킷,SPIRAL WOUND,BASIC,3.2㎜,65.1㎜,77.6㎜, | EA | 2 | 계측제어부 | 안병대 | 051-726-6124 | 품명 개스킷 - 가스켓타입 SPIRAL WOUND - 가스켓단면형태 BASIC - 두께 3.2㎜ - 내경 65.1㎜ - 외경 77.6㎜ - 주입기(FILLER)재질 GRAPHITE - 후프(HOOP)재질 SUS316/316L 원자력안전범주 NON NUCLEAR SAFETY RELATED 품질등급 A등급 제출서류목록 - 첨부기술규격서 적용
2021 | 4 | 계획예방정비용 | 고리 | 3발전소 | 5(신1) | 7 | 200346500 | 정비부분품(SPAR) | 국내 | A | 개스킷 | 개스킷,SPIRAL WOUND,BASIC,3.2㎜,65.1㎜,77.6㎜, | EA | 1 | 기계부 | 허병회 | 051-726-5646 | 품명 개스킷 - 가스켓타입 SPIRAL WOUND - 가스켓단면형태 BASIC - 두께 3.2㎜ - 내경 65.1㎜ - 외경 77.6㎜ - 주입기(FILLER)재질 GRAPHITE - 후프(HOOP)재질 SUS316/316L 원자력안전범주 NON NUCLEAR SAFETY RELATED 품질등급 A등급 제출서류목록 - 첨부기술규격서 적용
2022 | 1 | 계획예방정비용 | 고리 | 3발전소 | 6(신2) | 7 | 200346500 | 정비부분품(SPAR) | 국내 | A | 개스킷 | 개스킷,SPIRAL WOUND,BASIC,3.2㎜,65.1㎜,77.6㎜, | EA | 1 | 기계부 | 서원철 | 051-726-2392 | 품명 개스킷 - 가스켓타입 SPIRAL WOUND - 가스켓단면형태 BASIC - 두께 3.2㎜ - 내경 65.1㎜ - 외경 77.6㎜ - 주입기(FILLER)재질 GRAPHITE - 후프(HOOP)재질 SUS316/316L 원자력안전범주 NON NUCLEAR SAFETY RELATED 품질등급 A등급 제출서류목록 - 첨부기술규격서 적용
2020 | 3 | 계획예방정비용 | 고리 | 3발전소 | 6(신2) | 6 | 200346502 | 정비부분품(SPAR) | 국내 | A | 개스킷 | 개스킷,SPIRAL WOUND,BASIC,3.2㎜,54.1㎜,63.2㎜, | EA | 1 | 기계부 | 허병회 | 051-726-5646 | 품명 개스킷 - 가스켓타입 SPIRAL WOUND - 가스켓단면형태 BASIC - 두께 3.2㎜ - 내경 54.1㎜ - 외경 63.2㎜ - 주입기(FILLER)재질 GRAPHITE - 후프(HOOP)재질 SUS316/316L 원자력안전범주 NON NUCLEAR SAFETY RELATED 품질등급 A등급 제출서류목록 - 첨부기술규격서 적용
2021 | 4 | 계획예방정비용 | 고리 | 3발전소 | 5(신1) | 7 | 200346502 | 정비부분품(SPAR) | 국내 | A | 개스킷 | 개스킷,SPIRAL WOUND,BASIC,3.2㎜,54.1㎜,63.2㎜, | EA | 5 | 계측제어부 | 안병대 | 051-726-6124 | 품명 개스킷 - 가스켓타입 SPIRAL WOUND - 가스켓단면형태 BASIC - 두께 3.2㎜ - 내경 54.1㎜ - 외경 63.2㎜ - 주입기(FILLER)재질 GRAPHITE - 후프(HOOP)재질 SUS316/316L 원자력안전범주 NON NUCLEAR SAFETY RELATED 품질등급 A등급 제출서류목록 - 첨부기술규격서 적용
2021 | 4 | 계획예방정비용 | 고리 | 3발전소 | 5(신1) | 7 | 200346502 | 정비부분품(SPAR) | 국내 | A | 개스킷 | 개스킷,SPIRAL WOUND,BASIC,3.2㎜,54.1㎜,63.2㎜, | EA | 1 | 기계부 | 허병회 | 051-726-5646 | 품명 개스킷 - 가스켓타입 SPIRAL WOUND - 가스켓단면형태 BASIC - 두께 3.2㎜ - 내경 54.1㎜ - 외경 63.2㎜ - 주입기(FILLER)재질 GRAPHITE - 후프(HOOP)재질 SUS316/316L 원자력안전범주 NON NUCLEAR SAFETY RELATED 품질등급 A등급 제출서류목록 - 첨부기술규격서 적용
2022 | 1 | 계획예방정비용 | 고리 | 3발전소 | 6(신2) | 7 | 200346502 | 정비부분품(SPAR) | 국내 | A | 개스킷 | 개스킷,SPIRAL WOUND,BASIC,3.2㎜,54.1㎜,63.2㎜, | EA | 1 | 기계부 | 서원철 | 051-726-2392 | 품명 개스킷 - 가스켓타입 SPIRAL WOUND - 가스켓단면형태 BASIC - 두께 3.2㎜ - 내경 54.1㎜ - 외경 63.2㎜ - 주입기(FILLER)재질 GRAPHITE - 후프(HOOP)재질 SUS316/316L 원자력안전범주 NON NUCLEAR SAFETY RELATED 품질등급 A등급 제출서류목록 - 첨부기술규격서 적용
2020 | 3 | 계획예방정비용 | 고리 | 3발전소 | 6(신2) | 6 | 200346503 | 정비부분품(SPAR) | 국내 | A | 개스킷 | 개스킷,SPIRAL WOUND,BASIC,3.2㎜,25.25㎜,35㎜,G | EA | 1 | 기계부 | 허병회 | 051-726-5646 | 품명 개스킷 - 가스켓타입 SPIRAL WOUND - 가스켓단면형태 BASIC - 두께 3.2㎜ - 내경 25.25㎜ - 외경 35㎜ - 주입기(FILLER)재질 GRAPHITE - 후프(HOOP)재질 SUS316/316L 원자력안전범주 NON NUCLEAR SAFETY RELATED 품질등급 A등급 제출서류목록 - 첨부기술규격서 적용
2021 | 4 | 계획예방정비용 | 고리 | 3발전소 | 5(신1) | 7 | 200346503 | 정비부분품(SPAR) | 국내 | A | 개스킷 | 개스킷,SPIRAL WOUND,BASIC,3.2㎜,25.25㎜,35㎜,G | EA | 4 | 계측제어부 | 안병대 | 051-726-6124 | 품명 개스킷 - 가스켓타입 SPIRAL WOUND - 가스켓단면형태 BASIC - 두께 3.2㎜ - 내경 25.25㎜ - 외경 35㎜ - 주입기(FILLER)재질 GRAPHITE - 후프(HOOP)재질 SUS316/316L 원자력안전범주 NON NUCLEAR SAFETY RELATED 품질등급 A등급 제출서류목록 - 첨부기술규격서 적용
2021 | 4 | 계획예방정비용 | 고리 | 3발전소 | 5(신1) | 7 | 200346503 | 정비부분품(SPAR) | 국내 | A | 개스킷 | 개스킷,SPIRAL WOUND,BASIC,3.2㎜,25.25㎜,35㎜,G | EA | 1 | 기계부 | 허병회 | 051-726-5646 | 품명 개스킷 - 가스켓타입 SPIRAL WOUND - 가스켓단면형태 BASIC - 두께 3.2㎜ - 내경 25.25㎜ - 외경 35㎜ - 주입기(FILLER)재질 GRAPHITE - 후프(HOOP)재질 SUS316/316L 원자력안전범주 NON NUCLEAR SAFETY RELATED 품질등급 A등급 제출서류목록 - 첨부기술규격서 적용
2022 | 1 | 계획예방정비용 | 고리 | 3발전소 | 6(신2) | 7 | 200346503 | 정비부분품(SPAR) | 국내 | A | 개스킷 | 개스킷,SPIRAL WOUND,BASIC,3.2㎜,25.25㎜,35㎜,G | EA | 1 | 기계부 | 서원철 | 051-726-2392 | 품명 개스킷 - 가스켓타입 SPIRAL WOUND - 가스켓단면형태 BASIC - 두께 3.2㎜ - 내경 25.25㎜ - 외경 35㎜ - 주입기(FILLER)재질 GRAPHITE - 후프(HOOP)재질 SUS316/316L 원자력안전범주 NON NUCLEAR SAFETY RELATED 품질등급 A등급 제출서류목록 - 첨부기술규격서 적용
2021 | 1 | 계획예방정비용 | 한빛 | 3발전소 | 5 | 14 | 200346505 | 정비부분품(SPAR) | 국내 | A | 개스킷 | 개스킷,SPIRAL WOUND,CIRCULAR,INNER RING,4. | EA | 1 | 기계부 | 정우혁 | 061-357-2395 | 품명 개스킷 - 가스켓타입 SPIRAL WOUND - 가스켓몸체형태 CIRCULAR - 가스켓단면형태 INNER RING - 두께 4.8/3.2㎜ - 내경 143*154㎜ - 외경 182㎜ - 가스켓재질 GRAPHITE,SUS316,SUS316 - 링(RING)재질 SUS316 - 주입기(FILLER)재질 GRAPHITE - 후프(HOOP)재질 SUS316 - 최소포장단위 EA별 포장 - 품질보증서류 C OF C,CMTR,DIMENSION REPORT 품질등급 A등급
2020 | 4 | 계획예방정비용 | 한빛 | 1발전소 | 2 | 25 | 200346508 | 정비부분품(SPAR) | 국외 | A | 트랩 | 트랩,FOR STEAM,INVERTED BUCKET,11-1/4IN,N | EA | 1 | 기계부 | 오기철 | 061-357-2544 | 품명 트랩 - 트랩용도 FOR STEAM - 트랩타입 INVERTED BUCKET - 몸체높이 11-1/4IN - 몸체재질 NAVAL BRASS - 시트재질 STAINLESS STEEL - 플러그재질 550 BRINNEL - 트랩연결타입 1IN SCREWED - 트랩(TRAP) 데이터 SELF CLEANING VENT 원자력안전범주 NON NUCLEAR SAFETY RELATED 품질등급 A등급 제작사 KAYE & MACDONALD - 제작사 유형(MFR CATEGORY) ORIGINAL EQUIP. MANUFACTURER - 도면번호 SK-151472(D-197) - 모델번호 B-3 - 원설계규격서(ODS) HANBIT 1&2, 3-M-004 - 원기술규격서(OTS) HANBIT 1&2, 3-M-004 한빛 원자력 본부 - 패키지 번호 M-004-0190-0001 제출서류목록 - 품질보증확인서(C of C) - 재료시험보고서(MTR OR MILL SHEET) - 비파괴검사보고서(NDE Records) - 성능(또는 기능)시험 기록 | KAYE & MACDONALD | B-3
2021 | 3 | 계획예방정비용 | 한빛 | 1발전소 | 1 | 26 | 200346508 | 정비부분품(SPAR) | 국외 | A | 트랩 | 트랩,FOR STEAM,INVERTED BUCKET,11-1/4IN,N | EA | 1 | 기계부 | 오기철 | 061-357-2544 | 품명 트랩 - 트랩용도 FOR STEAM - 트랩타입 INVERTED BUCKET - 몸체높이 11-1/4IN - 몸체재질 NAVAL BRASS - 시트재질 STAINLESS STEEL - 플러그재질 550 BRINNEL - 트랩연결타입 1IN SCREWED - 트랩(TRAP) 데이터 SELF CLEANING VENT 원자력안전범주 NON NUCLEAR SAFETY RELATED 품질등급 A등급 제작사 KAYE & MACDONALD - 제작사 유형(MFR CATEGORY) ORIGINAL EQUIP. MANUFACTURER - 도면번호 SK-151472(D-197) - 모델번호 B-3 - 원설계규격서(ODS) HANBIT 1&2, 3-M-004 - 원기술규격서(OTS) HANBIT 1&2, 3-M-004 한빛 원자력 본부 - 패키지 번호 M-004-0190-0001 제출서류목록 - 품질보증확인서(C of C) - 재료시험보고서(MTR OR MILL SHEET) - 비파괴검사보고서(NDE Records) - 성능(또는 기능)시험 기록 | KAYE & MACDONALD | B-3
2022 | 2 | 계획예방정비용 | 한빛 | 1발전소 | 2 | 26 | 200346508 | 정비부분품(SPAR) | 국외 | A | 트랩 | 트랩,FOR STEAM,INVERTED BUCKET,11-1/4IN,N | EA | 1 | 기계부 | 오기철 | 061-357-2544 | 품명 트랩 - 트랩용도 FOR STEAM - 트랩타입 INVERTED BUCKET - 몸체높이 11-1/4IN - 몸체재질 NAVAL BRASS - 시트재질 STAINLESS STEEL - 플러그재질 550 BRINNEL - 트랩연결타입 1IN SCREWED - 트랩(TRAP) 데이터 SELF CLEANING VENT 원자력안전범주 NON NUCLEAR SAFETY RELATED 품질등급 A등급 제작사 KAYE & MACDONALD - 제작사 유형(MFR CATEGORY) ORIGINAL EQUIP. MANUFACTURER - 도면번호 SK-151472(D-197) - 모델번호 B-3 - 원설계규격서(ODS) HANBIT 1&2, 3-M-004 - 원기술규격서(OTS) HANBIT 1&2, 3-M-004 한빛 원자력 본부 - 패키지 번호 M-004-0190-0001 제출서류목록 - 품질보증확인서(C of C) - 재료시험보고서(MTR OR MILL SHEET) - 비파괴검사보고서(NDE Records) - 성능(또는 기능)시험 기록 | KAYE & MACDONALD | B-3
2020 | 4 | 계획예방정비용 | 한울 | 1발전소 | 1 | 24 | 200346598 | 정비부분품(SPAR) | 국외 | Q | 트랜스듀서,선형변위용 | 트랜스듀서,선형변위용,SPEED PICK-UP DETECTOR,SPEE | EA | 4 | 계측제어부 | 박연재 | 054-785-2164 | 품명 트랜스듀서,선형변위용 - 타입(형식) SPEED PICK-UP DETECTOR - 기능1 SPEED PICKUP - 변환기(TRANSDUCER) 데이터 80*55*30㎜ - 측정범위 0~1500RPM - 연결 전기 데이터 COAXIAL CABLE(BNC CONNECTOR) - 부속품목 COAXIAL CABLE CONNECTOR 1EA 원자력안전범주 NUCLEAR SAFETY RELATED 품질등급 Q등급 제작사 CSEE TRANSPORT - 제작사 유형(MFR CATEGORY) ORIGINAL EQUIP. MANUFACTURER - 부품번호 17710 A 45525B (SENSOR) 제작사 FRAMATOME SAS - 부품번호 17710 A 45525B (SENSOR) - 원기술규격서(OTS) HANUL 1&2, FRA IU/L-DC-0046 - 제작사 유형(MFR CATEGORY) ORIGINAL EQUIP. SUPPLIER - 도면번호 CEE SS/DTR/SAI/RX493.149 REV.D 제출서류목록 - 첨부기술규격서 적용 - 품질증빙/제출서류목록(QVDL) - 품질보증확인서(C of C) | CSEE TRANSPORT |  | 17710 A 45525B (SENSOR)
2020 | 1 | 계획예방정비용 | 한울 | 1발전소 | 2 | 23 | 200346672 | 정비부분품(SPAR) | 국외 | A | 스프링 세트 | SPRING,나선형,비틀림용,INCONEL GDE 688,PILOT,C | EA | 1 | 기계부 | 박현준 | 054-785-1157 | 품명 SPRING - 용도 나선형,비틀림용 - 재질 INCONEL GDE 688 - 특수사항 PILOT - 품질서류 1 C OF C 품질등급 A등급 제작사 SEREG - 부품번호 6 - 도면번호 777-KU-3224 | SEREG |  | 6
2020 | 4 | 계획예방정비용 | 한울 | 1발전소 | 1 | 24 | 200346672 | 정비부분품(SPAR) | 국외 | A | 스프링 세트 | SPRING,나선형,비틀림용,INCONEL GDE 688,PILOT,C | EA | 1 | 기계부 | 이준오 | 054-785-2546 | 품명 SPRING - 용도 나선형,비틀림용 - 재질 INCONEL GDE 688 - 특수사항 PILOT - 품질서류 1 C OF C 품질등급 A등급 제작사 SEREG - 부품번호 6 - 도면번호 777-KU-3224 | SEREG |  | 6
2021 | 3 | 계획예방정비용 | 한울 | 1발전소 | 2 | 24 | 200346672 | 정비부분품(SPAR) | 국외 | A | 스프링 세트 | SPRING,나선형,비틀림용,INCONEL GDE 688,PILOT,C | EA | 1 | 기계부 | 박현준 | 054-785-1157 | 품명 SPRING - 용도 나선형,비틀림용 - 재질 INCONEL GDE 688 - 특수사항 PILOT - 품질서류 1 C OF C 품질등급 A등급 제작사 SEREG - 부품번호 6 - 도면번호 777-KU-3224 | SEREG |  | 6
2022 | 3 | 계획예방정비용 | 한울 | 1발전소 | 1 | 25 | 200346672 | 정비부분품(SPAR) | 국외 | A | 스프링 세트 | SPRING,나선형,비틀림용,INCONEL GDE 688,PILOT,C | EA | 1 | 기계부 | 이준오 | 054-785-2546 | 품명 SPRING - 용도 나선형,비틀림용 - 재질 INCONEL GDE 688 - 특수사항 PILOT - 품질서류 1 C OF C 품질등급 A등급 제작사 SEREG - 부품번호 6 - 도면번호 777-KU-3224 | SEREG |  | 6
2020 | 3 | 계획예방정비용 | 한울 | 3발전소 | 5 | 12 | 200346725 | 정비부분품(SPAR) | 국내 | S | 오-링 | 오-링,NBR,O-RING,199.3 ID*5.7㎜ THK,G-200,1 | EA | 1 | 기계부 | 장경수 | 054-785-3454 | 품명 오-링 - 오-링재질 NBR - 별칭 O-RING - 치수 199.3 ID*5.7㎜ THK - 사이즈 G-200 품질등급 S등급 제작사 현대중공업(주)엔진 - 부품번호 1318D - 도면번호 M204A-DG-B01-01 | 현대중공업(주)엔진 |  | 1318D
2020 | 3 | 계획예방정비용 | 한울 | 3발전소 | 5 | 12 | 200346725 | 정비부분품(SPAR) | 국내 | S | 오-링 | 오-링,NBR,O-RING,199.3 ID*5.7㎜ THK,G-200,1 | EA | 2 | 기계부 | 장경수 | 054-785-3454 | 품명 오-링 - 오-링재질 NBR - 별칭 O-RING - 치수 199.3 ID*5.7㎜ THK - 사이즈 G-200 품질등급 S등급 제작사 현대중공업(주)엔진 - 부품번호 1318D - 도면번호 M204A-DG-B01-01 | 현대중공업(주)엔진 |  | 1318D
2021 | 3 | 계획예방정비용 | 한울 | 3발전소 | 6 | 12 | 200346725 | 정비부분품(SPAR) | 국내 | S | 오-링 | 오-링,NBR,O-RING,199.3 ID*5.7㎜ THK,G-200,1 | EA | 1 | 기계부 | 고영민 | 054-785-1645 | 품명 오-링 - 오-링재질 NBR - 별칭 O-RING - 치수 199.3 ID*5.7㎜ THK - 사이즈 G-200 품질등급 S등급 제작사 현대중공업(주)엔진 - 부품번호 1318D - 도면번호 M204A-DG-B01-01 | 현대중공업(주)엔진 |  | 1318D
2021 | 3 | 계획예방정비용 | 한울 | 3발전소 | 6 | 12 | 200346725 | 정비부분품(SPAR) | 국내 | S | 오-링 | 오-링,NBR,O-RING,199.3 ID*5.7㎜ THK,G-200,1 | EA | 2 | 기계부 | 고영민 | 054-785-1645 | 품명 오-링 - 오-링재질 NBR - 별칭 O-RING - 치수 199.3 ID*5.7㎜ THK - 사이즈 G-200 품질등급 S등급 제작사 현대중공업(주)엔진 - 부품번호 1318D - 도면번호 M204A-DG-B01-01 | 현대중공업(주)엔진 |  | 1318D
2022 | 1 | 계획예방정비용 | 한울 | 3발전소 | 5 | 13 | 200346725 | 정비부분품(SPAR) | 국내 | S | 오-링 | 오-링,NBR,O-RING,199.3 ID*5.7㎜ THK,G-200,1 | EA | 1 | 기계부 | 장경수 | 054-785-3454 | 품명 오-링 - 오-링재질 NBR - 별칭 O-RING - 치수 199.3 ID*5.7㎜ THK - 사이즈 G-200 품질등급 S등급 제작사 현대중공업(주)엔진 - 부품번호 1318D - 도면번호 M204A-DG-B01-01 | 현대중공업(주)엔진 |  | 1318D
2022 | 1 | 계획예방정비용 | 한울 | 3발전소 | 5 | 13 | 200346725 | 정비부분품(SPAR) | 국내 | S | 오-링 | 오-링,NBR,O-RING,199.3 ID*5.7㎜ THK,G-200,1 | EA | 2 | 기계부 | 장경수 | 054-785-3454 | 품명 오-링 - 오-링재질 NBR - 별칭 O-RING - 치수 199.3 ID*5.7㎜ THK - 사이즈 G-200 품질등급 S등급 제작사 현대중공업(주)엔진 - 부품번호 1318D - 도면번호 M204A-DG-B01-01 | 현대중공업(주)엔진 |  | 1318D
2022 | 4 | 계획예방정비용 | 한울 | 3발전소 | 6 | 13 | 200346725 | 정비부분품(SPAR) | 국내 | S | 오-링 | 오-링,NBR,O-RING,199.3 ID*5.7㎜ THK,G-200,1 | EA | 1 | 기계부 | 고영민 | 054-785-1645 | 품명 오-링 - 오-링재질 NBR - 별칭 O-RING - 치수 199.3 ID*5.7㎜ THK - 사이즈 G-200 품질등급 S등급 제작사 현대중공업(주)엔진 - 부품번호 1318D - 도면번호 M204A-DG-B01-01 | 현대중공업(주)엔진 |  | 1318D
2022 | 4 | 계획예방정비용 | 한울 | 3발전소 | 6 | 13 | 200346725 | 정비부분품(SPAR) | 국내 | S | 오-링 | 오-링,NBR,O-RING,199.3 ID*5.7㎜ THK,G-200,1 | EA | 2 | 기계부 | 고영민 | 054-785-1645 | 품명 오-링 - 오-링재질 NBR - 별칭 O-RING - 치수 199.3 ID*5.7㎜ THK - 사이즈 G-200 품질등급 S등급 제작사 현대중공업(주)엔진 - 부품번호 1318D - 도면번호 M204A-DG-B01-01 | 현대중공업(주)엔진 |  | 1318D
2020 | 3 | 계획예방정비용 | 한울 | 3발전소 | 5 | 12 | 200346726 | 정비부분품(SPAR) | 국내 | S | 오-링 | 오-링,JIS B2401,G-170,169.3㎜,5.7㎜,FLUORO R | EA | 1 | 기계부 | 장경수 | 054-785-3454 | 품명 오-링 - 오-링표준규격번호 JIS B2401,G-170 - 내경 169.3㎜ - 두께 5.7㎜ - 오-링재질 FLUORO RUBBER POLYMETHYLENE 품질등급 S등급 제작사 현대중공업(주)엔진 - 부품번호 1419A - 도면번호 M204A-DG-B01-01 | 현대중공업(주)엔진 |  | 1419A
2021 | 3 | 계획예방정비용 | 한울 | 3발전소 | 6 | 12 | 200346726 | 정비부분품(SPAR) | 국내 | S | 오-링 | 오-링,JIS B2401,G-170,169.3㎜,5.7㎜,FLUORO R | EA | 1 | 기계부 | 고영민 | 054-785-1645 | 품명 오-링 - 오-링표준규격번호 JIS B2401,G-170 - 내경 169.3㎜ - 두께 5.7㎜ - 오-링재질 FLUORO RUBBER POLYMETHYLENE 품질등급 S등급 제작사 현대중공업(주)엔진 - 부품번호 1419A - 도면번호 M204A-DG-B01-01 | 현대중공업(주)엔진 |  | 1419A
2022 | 1 | 계획예방정비용 | 한울 | 3발전소 | 5 | 13 | 200346726 | 정비부분품(SPAR) | 국내 | S | 오-링 | 오-링,JIS B2401,G-170,169.3㎜,5.7㎜,FLUORO R | EA | 1 | 기계부 | 장경수 | 054-785-3454 | 품명 오-링 - 오-링표준규격번호 JIS B2401,G-170 - 내경 169.3㎜ - 두께 5.7㎜ - 오-링재질 FLUORO RUBBER POLYMETHYLENE 품질등급 S등급 제작사 현대중공업(주)엔진 - 부품번호 1419A - 도면번호 M204A-DG-B01-01 | 현대중공업(주)엔진 |  | 1419A
2022 | 4 | 계획예방정비용 | 한울 | 3발전소 | 6 | 13 | 200346726 | 정비부분품(SPAR) | 국내 | S | 오-링 | 오-링,JIS B2401,G-170,169.3㎜,5.7㎜,FLUORO R | EA | 1 | 기계부 | 고영민 | 054-785-1645 | 품명 오-링 - 오-링표준규격번호 JIS B2401,G-170 - 내경 169.3㎜ - 두께 5.7㎜ - 오-링재질 FLUORO RUBBER POLYMETHYLENE 품질등급 S등급 제작사 현대중공업(주)엔진 - 부품번호 1419A - 도면번호 M204A-DG-B01-01 | 현대중공업(주)엔진 |  | 1419A
2020 | 3 | 계획예방정비용 | 한울 | 3발전소 | 5 | 12 | 200346727 | 정비부분품(SPAR) | 국내 | S | 오-링 | 오-링,JIS B2401,G-165,164.3㎜,5.7㎜,FLUORO R | EA | 1 | 기계부 | 장경수 | 054-785-3454 | 품명 오-링 - 오-링표준규격번호 JIS B2401,G-165 - 내경 164.3㎜ - 두께 5.7㎜ - 오-링재질 FLUORO RUBBER POLYMETHYLENE 품질등급 S등급 제작사 현대중공업(주)엔진 - 부품번호 1419B - 도면번호 M204A-DG-B01-01 | 현대중공업(주)엔진 |  | 1419B
2021 | 3 | 계획예방정비용 | 한울 | 3발전소 | 6 | 12 | 200346727 | 정비부분품(SPAR) | 국내 | S | 오-링 | 오-링,JIS B2401,G-165,164.3㎜,5.7㎜,FLUORO R | EA | 1 | 기계부 | 고영민 | 054-785-1645 | 품명 오-링 - 오-링표준규격번호 JIS B2401,G-165 - 내경 164.3㎜ - 두께 5.7㎜ - 오-링재질 FLUORO RUBBER POLYMETHYLENE 품질등급 S등급 제작사 현대중공업(주)엔진 - 부품번호 1419B - 도면번호 M204A-DG-B01-01 | 현대중공업(주)엔진 |  | 1419B
2022 | 1 | 계획예방정비용 | 한울 | 3발전소 | 5 | 13 | 200346727 | 정비부분품(SPAR) | 국내 | S | 오-링 | 오-링,JIS B2401,G-165,164.3㎜,5.7㎜,FLUORO R | EA | 1 | 기계부 | 장경수 | 054-785-3454 | 품명 오-링 - 오-링표준규격번호 JIS B2401,G-165 - 내경 164.3㎜ - 두께 5.7㎜ - 오-링재질 FLUORO RUBBER POLYMETHYLENE 품질등급 S등급 제작사 현대중공업(주)엔진 - 부품번호 1419B - 도면번호 M204A-DG-B01-01 | 현대중공업(주)엔진 |  | 1419B
2022 | 4 | 계획예방정비용 | 한울 | 3발전소 | 6 | 13 | 200346727 | 정비부분품(SPAR) | 국내 | S | 오-링 | 오-링,JIS B2401,G-165,164.3㎜,5.7㎜,FLUORO R | EA | 1 | 기계부 | 고영민 | 054-785-1645 | 품명 오-링 - 오-링표준규격번호 JIS B2401,G-165 - 내경 164.3㎜ - 두께 5.7㎜ - 오-링재질 FLUORO RUBBER POLYMETHYLENE 품질등급 S등급 제작사 현대중공업(주)엔진 - 부품번호 1419B - 도면번호 M204A-DG-B01-01 | 현대중공업(주)엔진 |  | 1419B
2020 | 3 | 계획예방정비용 | 한울 | 3발전소 | 5 | 12 | 200346728 | 정비부분품(SPAR) | 국내 | S | 오-링 | 오-링,JIS B2401,G-160,159.3㎜,5.7㎜,FLUORO R | EA | 1 | 기계부 | 장경수 | 054-785-3454 | 품명 오-링 - 오-링표준규격번호 JIS B2401,G-160 - 내경 159.3㎜ - 두께 5.7㎜ - 오-링재질 FLUORO RUBBER POLYMETHYLENE 품질등급 S등급 제작사 현대중공업(주)엔진 - 부품번호 1419C - 도면번호 M204A-DG-B01-01 | 현대중공업(주)엔진 |  | 1419C
2021 | 3 | 계획예방정비용 | 한울 | 3발전소 | 6 | 12 | 200346728 | 정비부분품(SPAR) | 국내 | S | 오-링 | 오-링,JIS B2401,G-160,159.3㎜,5.7㎜,FLUORO R | EA | 1 | 기계부 | 고영민 | 054-785-1645 | 품명 오-링 - 오-링표준규격번호 JIS B2401,G-160 - 내경 159.3㎜ - 두께 5.7㎜ - 오-링재질 FLUORO RUBBER POLYMETHYLENE 품질등급 S등급 제작사 현대중공업(주)엔진 - 부품번호 1419C - 도면번호 M204A-DG-B01-01 | 현대중공업(주)엔진 |  | 1419C
2022 | 1 | 계획예방정비용 | 한울 | 3발전소 | 5 | 13 | 200346728 | 정비부분품(SPAR) | 국내 | S | 오-링 | 오-링,JIS B2401,G-160,159.3㎜,5.7㎜,FLUORO R | EA | 1 | 기계부 | 장경수 | 054-785-3454 | 품명 오-링 - 오-링표준규격번호 JIS B2401,G-160 - 내경 159.3㎜ - 두께 5.7㎜ - 오-링재질 FLUORO RUBBER POLYMETHYLENE 품질등급 S등급 제작사 현대중공업(주)엔진 - 부품번호 1419C - 도면번호 M204A-DG-B01-01 | 현대중공업(주)엔진 |  | 1419C
2022 | 4 | 계획예방정비용 | 한울 | 3발전소 | 6 | 13 | 200346728 | 정비부분품(SPAR) | 국내 | S | 오-링 | 오-링,JIS B2401,G-160,159.3㎜,5.7㎜,FLUORO R | EA | 1 | 기계부 | 고영민 | 054-785-1645 | 품명 오-링 - 오-링표준규격번호 JIS B2401,G-160 - 내경 159.3㎜ - 두께 5.7㎜ - 오-링재질 FLUORO RUBBER POLYMETHYLENE 품질등급 S등급 제작사 현대중공업(주)엔진 - 부품번호 1419C - 도면번호 M204A-DG-B01-01 | 현대중공업(주)엔진 |  | 1419C
2020 | 1 | 계획예방정비용 | 한울 | 1발전소 | 2 | 23 | 200346751 | 정비부분품(SPAR) | 국외 | S | 오-링 | 오-링,RCP PUMP O-RING SET,SET,1GA 0549 REV | SET | 4 | 기계부 | 최대웅 | 054-785-1142 | 품명 오-링 - 오-링타입 RCP PUMP O-RING SET - 최소포장단위 SET - 적용기술기준 1GA 0549 REV.E - 품질보증서류 C OF C - 별칭 O-RING & CHANNEL SEAL SET 품질등급 S등급 제작사 JEUMONT ELECTRIC - 부품번호 14,15,16,17,18,19,20,21,22,23 - 89,121,194 - 도면번호 1GA 0549 REV.E - 주설비 참고자료 NO.2,3 SEAL | JEUMONT ELECTRIC |  | 89121194
2021 | 3 | 계획예방정비용 | 한울 | 1발전소 | 2 | 24 | 200346751 | 정비부분품(SPAR) | 국외 | S | 오-링 | 오-링,RCP PUMP O-RING SET,SET,1GA 0549 REV | SET | 3 | 기계부 | 최대웅 | 054-785-1142 | 품명 오-링 - 오-링타입 RCP PUMP O-RING SET - 최소포장단위 SET - 적용기술기준 1GA 0549 REV.E - 품질보증서류 C OF C - 별칭 O-RING & CHANNEL SEAL SET 품질등급 S등급 제작사 JEUMONT ELECTRIC - 부품번호 14,15,16,17,18,19,20,21,22,23 - 89,121,194 - 도면번호 1GA 0549 REV.E - 주설비 참고자료 NO.2,3 SEAL | JEUMONT ELECTRIC |  | 89121194
2020 | 3 | 계획예방정비용 | 고리 | 2발전소 | 3 | 26 | 200346863 | 정비부분품(SPAR) | 국내 | S | 오-링 | 오-링,AS568-238,88.5㎜,3.53㎜,FKM(ASTM1418), | EA | 4 | 기계부 | 김승수 | 051-726-5426 | 품명 오-링 - 오-링표준규격번호 AS568-238 - 내경 88.5㎜ - 두께 3.53㎜ - 오-링재질 FKM(ASTM1418),FPM(DIN/ISO1629) - 특수사항 O-RING,SHAFT SLEEVE,CCWP 품질등급 S등급
2022 | 1 | 계획예방정비용 | 고리 | 2발전소 | 4 | 27 | 200346863 | 정비부분품(SPAR) | 국내 | S | 오-링 | 오-링,AS568-238,88.5㎜,3.53㎜,FKM(ASTM1418), | EA | 4 | 기계부 | 김승수 | 051-726-5426 | 품명 오-링 - 오-링표준규격번호 AS568-238 - 내경 88.5㎜ - 두께 3.53㎜ - 오-링재질 FKM(ASTM1418),FPM(DIN/ISO1629) - 특수사항 O-RING,SHAFT SLEEVE,CCWP 품질등급 S등급
2022 | 1 | 계획예방정비용 | 고리 | 2발전소 | 3 | 27 | 200346863 | 정비부분품(SPAR) | 국내 | S | 오-링 | 오-링,AS568-238,88.5㎜,3.53㎜,FKM(ASTM1418), | EA | 4 | 기계부 | 김승수 | 051-726-5426 | 품명 오-링 - 오-링표준규격번호 AS568-238 - 내경 88.5㎜ - 두께 3.53㎜ - 오-링재질 FKM(ASTM1418),FPM(DIN/ISO1629) - 특수사항 O-RING,SHAFT SLEEVE,CCWP 품질등급 S등급
2022 | 4 | 계획예방정비용 | 고리 | 2발전소 | 3 | 28 | 200346863 | 정비부분품(SPAR) | 국내 | S | 오-링 | 오-링,AS568-238,88.5㎜,3.53㎜,FKM(ASTM1418), | EA | 4 | 기계부 | 김승수 | 051-726-5426 | 품명 오-링 - 오-링표준규격번호 AS568-238 - 내경 88.5㎜ - 두께 3.53㎜ - 오-링재질 FKM(ASTM1418),FPM(DIN/ISO1629) - 특수사항 O-RING,SHAFT SLEEVE,CCWP 품질등급 S등급
2022 | 4 | 계획예방정비용 | 고리 | 2발전소 | 4 | 28 | 200346863 | 정비부분품(SPAR) | 국내 | S | 오-링 | 오-링,AS568-238,88.5㎜,3.53㎜,FKM(ASTM1418), | EA | 4 | 기계부 | 김승수 | 051-726-5426 | 품명 오-링 - 오-링표준규격번호 AS568-238 - 내경 88.5㎜ - 두께 3.53㎜ - 오-링재질 FKM(ASTM1418),FPM(DIN/ISO1629) - 특수사항 O-RING,SHAFT SLEEVE,CCWP 품질등급 S등급
2022 | 1 | 계획예방정비용 | 고리 | 2발전소 | 4 | 27 | 200346864 | 정비부분품(SPAR) | 국내 | S | 개스킷 | 개스킷,SPIRAL WOUND,INNER AND OUTER RING,1- | EA | 2 | 기계부 | 김승수 | 051-726-5426 | 품명 개스킷 - 가스켓타입 SPIRAL WOUND - 가스켓단면형태 INNER AND OUTER RING - 배관공칭규격(NPS) 1-1/4 IN - 가스켓재질 SUS304/GRAPHITE - 링(RING)재질 SUS304 - 주입기(FILLER)재질 GRAPHITE - 후프(HOOP)재질 SUS304 - 사용압력(상한) CL 600 - 별칭 BALANCING LINE GASKET 원자력안전범주 NON NUCLEAR SAFETY RELATED 품질등급 S등급 제출서류목록 - 첨부기술규격서 적용
2022 | 1 | 계획예방정비용 | 고리 | 2발전소 | 3 | 27 | 200346864 | 정비부분품(SPAR) | 국내 | S | 개스킷 | 개스킷,SPIRAL WOUND,INNER AND OUTER RING,1- | EA | 2 | 기계부 | 김승수 | 051-726-5426 | 품명 개스킷 - 가스켓타입 SPIRAL WOUND - 가스켓단면형태 INNER AND OUTER RING - 배관공칭규격(NPS) 1-1/4 IN - 가스켓재질 SUS304/GRAPHITE - 링(RING)재질 SUS304 - 주입기(FILLER)재질 GRAPHITE - 후프(HOOP)재질 SUS304 - 사용압력(상한) CL 600 - 별칭 BALANCING LINE GASKET 원자력안전범주 NON NUCLEAR SAFETY RELATED 품질등급 S등급 제출서류목록 - 첨부기술규격서 적용
2022 | 4 | 계획예방정비용 | 고리 | 2발전소 | 3 | 28 | 200346864 | 정비부분품(SPAR) | 국내 | S | 개스킷 | 개스킷,SPIRAL WOUND,INNER AND OUTER RING,1- | EA | 2 | 기계부 | 김승수 | 051-726-5426 | 품명 개스킷 - 가스켓타입 SPIRAL WOUND - 가스켓단면형태 INNER AND OUTER RING - 배관공칭규격(NPS) 1-1/4 IN - 가스켓재질 SUS304/GRAPHITE - 링(RING)재질 SUS304 - 주입기(FILLER)재질 GRAPHITE - 후프(HOOP)재질 SUS304 - 사용압력(상한) CL 600 - 별칭 BALANCING LINE GASKET 원자력안전범주 NON NUCLEAR SAFETY RELATED 품질등급 S등급 제출서류목록 - 첨부기술규격서 적용
2022 | 4 | 계획예방정비용 | 고리 | 2발전소 | 4 | 28 | 200346864 | 정비부분품(SPAR) | 국내 | S | 개스킷 | 개스킷,SPIRAL WOUND,INNER AND OUTER RING,1- | EA | 2 | 기계부 | 김승수 | 051-726-5426 | 품명 개스킷 - 가스켓타입 SPIRAL WOUND - 가스켓단면형태 INNER AND OUTER RING - 배관공칭규격(NPS) 1-1/4 IN - 가스켓재질 SUS304/GRAPHITE - 링(RING)재질 SUS304 - 주입기(FILLER)재질 GRAPHITE - 후프(HOOP)재질 SUS304 - 사용압력(상한) CL 600 - 별칭 BALANCING LINE GASKET 원자력안전범주 NON NUCLEAR SAFETY RELATED 품질등급 S등급 제출서류목록 - 첨부기술규격서 적용
2020 | 1 | 계획예방정비용 | 월성 | 1발전소 | 2 | 19 | 200346900 | 정비부분품(SPAR) | 국외 | A | 스프링 세트 | SPRING,SPRING PACK ASSEMBLY,O-RING,BELL | SET | 10 | 연료부 | 김지열 | 054-779-2092 | 품명 SPRING - 구성품 SPRING PACK ASSEMBLY - 구성품2 O-RING - 구성품3 BELLEVILLE SPRING - 구성품4 PACKING FOLLOWER 원자력안전범주 NON NUCLEAR SAFETY RELATED 품질등급 A등급 제작사 FISHER CONTROLS INT'L INC - 도면번호 53B995 - 86-35230-9029-1-GA-E(ITEM 105) - 부품번호 12B6921X072 - 원기술규격서(OTS) WOLSONG 2,3&4 86-30830-TS-002 - 제작사 유형(MFR CATEGORY) ORIGINAL EQUIP. MANUFACTURER - ORIGINAL EQUIP. SUPPLIER 제출서류목록 - 품질증빙/제출서류목록(QVDL) - 품질보증확인서(C of C) | FISHER CONTROLS INT'L INC |  | 12B6921X072
2021 | 1 | 계획예방정비용 | 월성 | 1발전소 | 2 | 20 | 200346900 | 정비부분품(SPAR) | 국외 | A | 스프링 세트 | SPRING,SPRING PACK ASSEMBLY,O-RING,BELL | SET | 10 | 연료부 | 김지열 | 054-779-2092 | 품명 SPRING - 구성품 SPRING PACK ASSEMBLY - 구성품2 O-RING - 구성품3 BELLEVILLE SPRING - 구성품4 PACKING FOLLOWER 원자력안전범주 NON NUCLEAR SAFETY RELATED 품질등급 A등급 제작사 FISHER CONTROLS INT'L INC - 도면번호 53B995 - 86-35230-9029-1-GA-E(ITEM 105) - 부품번호 12B6921X072 - 원기술규격서(OTS) WOLSONG 2,3&4 86-30830-TS-002 - 제작사 유형(MFR CATEGORY) ORIGINAL EQUIP. MANUFACTURER - ORIGINAL EQUIP. SUPPLIER 제출서류목록 - 품질증빙/제출서류목록(QVDL) - 품질보증확인서(C of C) | FISHER CONTROLS INT'L INC |  | 12B6921X072
2022 | 2 | 계획예방정비용 | 월성 | 1발전소 | 2 | 21 | 200346900 | 정비부분품(SPAR) | 국외 | A | 스프링 세트 | SPRING,SPRING PACK ASSEMBLY,O-RING,BELL | SET | 10 | 연료부 | 김지열 | 054-779-2092 | 품명 SPRING - 구성품 SPRING PACK ASSEMBLY - 구성품2 O-RING - 구성품3 BELLEVILLE SPRING - 구성품4 PACKING FOLLOWER 원자력안전범주 NON NUCLEAR SAFETY RELATED 품질등급 A등급 제작사 FISHER CONTROLS INT'L INC - 도면번호 53B995 - 86-35230-9029-1-GA-E(ITEM 105) - 부품번호 12B6921X072 - 원기술규격서(OTS) WOLSONG 2,3&4 86-30830-TS-002 - 제작사 유형(MFR CATEGORY) ORIGINAL EQUIP. MANUFACTURER - ORIGINAL EQUIP. SUPPLIER 제출서류목록 - 품질증빙/제출서류목록(QVDL) - 품질보증확인서(C of C) | FISHER CONTROLS INT'L INC |  | 12B6921X072
2020 | 1 | 계획예방정비용 | 월성 | 1발전소 | 2 | 19 | 200346901 | 정비부분품(SPAR) | 국외 | A | 와셔 | 와셔,DISK,PTFE FILLED GARLOCK GYLON 3510,N | EA | 10 | 연료부 | 김지열 | 054-779-2092 | 품명 와셔 - 와셔타입 DISK - 와셔재질 PTFE FILLED GARLOCK GYLON 3510 - 표면처리 NITRIDED - 부속품목 PACKING 원자력안전범주 NON NUCLEAR SAFETY RELATED 품질등급 A등급 제작사 FISHER CONTROLS INT'L INC - 도면번호 53B9995 - 86-35230-9027-1-GA-E - 86-35230-9029-1-GA-E - 부품번호 12B6335X022 - 제작사 유형(MFR CATEGORY) ORIGINAL EQUIP. MANUFACTURER - ORIGINAL EQUIP. SUPPLIER - 원기술규격서(OTS) WOLSONG 2,3&4 86-30830-TS-002 제출서류목록 - 첨부기술규격서 적용 | FISHER CONTROLS INT'L INC |  | 12B6335X022
2021 | 1 | 계획예방정비용 | 월성 | 1발전소 | 2 | 20 | 200346901 | 정비부분품(SPAR) | 국외 | A | 와셔 | 와셔,DISK,PTFE FILLED GARLOCK GYLON 3510,N | EA | 10 | 연료부 | 김지열 | 054-779-2092 | 품명 와셔 - 와셔타입 DISK - 와셔재질 PTFE FILLED GARLOCK GYLON 3510 - 표면처리 NITRIDED - 부속품목 PACKING 원자력안전범주 NON NUCLEAR SAFETY RELATED 품질등급 A등급 제작사 FISHER CONTROLS INT'L INC - 도면번호 53B9995 - 86-35230-9027-1-GA-E - 86-35230-9029-1-GA-E - 부품번호 12B6335X022 - 제작사 유형(MFR CATEGORY) ORIGINAL EQUIP. MANUFACTURER - ORIGINAL EQUIP. SUPPLIER - 원기술규격서(OTS) WOLSONG 2,3&4 86-30830-TS-002 제출서류목록 - 첨부기술규격서 적용 | FISHER CONTROLS INT'L INC |  | 12B6335X022
2022 | 2 | 계획예방정비용 | 월성 | 1발전소 | 2 | 21 | 200346901 | 정비부분품(SPAR) | 국외 | A | 와셔 | 와셔,DISK,PTFE FILLED GARLOCK GYLON 3510,N | EA | 10 | 연료부 | 김지열 | 054-779-2092 | 품명 와셔 - 와셔타입 DISK - 와셔재질 PTFE FILLED GARLOCK GYLON 3510 - 표면처리 NITRIDED - 부속품목 PACKING 원자력안전범주 NON NUCLEAR SAFETY RELATED 품질등급 A등급 제작사 FISHER CONTROLS INT'L INC - 도면번호 53B9995 - 86-35230-9027-1-GA-E - 86-35230-9029-1-GA-E - 부품번호 12B6335X022 - 제작사 유형(MFR CATEGORY) ORIGINAL EQUIP. MANUFACTURER - ORIGINAL EQUIP. SUPPLIER - 원기술규격서(OTS) WOLSONG 2,3&4 86-30830-TS-002 제출서류목록 - 첨부기술규격서 적용 | FISHER CONTROLS INT'L INC |  | 12B6335X022
2022 | 1 | 경상예방정비용 | 한빛 | 3발전소 |  |  | 200346998 | 정비부분품(SPAR) | 국내 | S | 압력조절 밸브(REGULATOR),유체 | 압력조절 밸브(REGULATOR),유체,3/4IN,GUNMETAL BS1 | EA | 1 | 기계부 | 한성민 | 061-357-1399 | 품명 압력조절 밸브(REGULATOR),유체 - 밸브사이즈 3/4IN - 밸브재질 GUNMETAL BS1400 - 사용온도(상한) 0~75℃ - 출구압력(상한) 1.4~4.0BARG - 최대 입구 압력 14BAR - 다이아프램재질 STAINLESS STEEL - 시트재질 SS BS970 - 스템(STEM)재질 SUS - 밸브접속타입 NPT - 유량(FLOW RATE) 1차/2차압력:14BAR/8.6BAR - 밸브운전방법 DIAPH OPER - 부속품목 그린스프링 - 품질보증서류 C OF C - 별칭 감압밸브(LRV2S) 품질등급 S등급 제작사 한국스파이렉스사코(주) - 부품번호 LRV2S 한빛 원자력 본부 - 패키지 번호 M254 | 한국스파이렉스사코(주) |  | LRV2S
2022 | 1 | 경상예방정비용 | 한빛 | 3발전소 |  |  | 200346999 | 정비부분품(SPAR) | 국내 | S | 부품키트,밸브용 | 부품키트,밸브용,압력조절밸브용,BELLOWS ASSEMBLY(SUS316 | EA | 1 | 기계부 | 한성민 | 061-357-1399 | 품명 부품키트,밸브용 - 밸브부품키트용도 압력조절밸브용 - 구성품1 BELLOWS ASSEMBLY(SUS316TI) - 구성품2 BELLOWS ASS'Y GASKET(GRAPHITE) - 품질보증서류 C OF C - 별칭 BELLOWS ASS'Y 품질등급 S등급 제작사 한국스파이렉스사코(주) - 주설비 참고자료 REGULATOR V/V(SRV2) 한빛 원자력 본부 - 패키지 번호 M254 | 한국스파이렉스사코(주)
2022 | 1 | 경상예방정비용 | 한빛 | 3발전소 |  |  | 200347001 | 정비부분품(SPAR) | 국내 | S | 압력조절 밸브(REGULATOR),유체 | 압력조절 밸브(REGULATOR),유체,1/2IN,SS A351,100~ | EA | 1 | 기계부 | 한성민 | 061-357-1399 | 품명 압력조절 밸브(REGULATOR),유체 - 밸브사이즈 1/2IN - 밸브재질 SS A351 - 사용온도(상한) 100~212℃ - 출구압력(상한) 1.4~4.0BARG(2차측) - 최대 입구 압력 19BAR - 다이아프램재질 SUS316TI - 시트재질 SS A351 - 스템(STEM)재질 SUS - 유량(FLOW RATE) 1차/2차압력:19BAR/8.6BAR - 부속품목 그린스프링 - 품질보증서류 C OF C - 별칭 감압밸브(SRV2) 품질등급 S등급 제작사 한국스파이렉스사코(주) - 부품번호 SRV2 한빛 원자력 본부 - 패키지 번호 M254 | 한국스파이렉스사코(주) |  | SRV2
2022 | 1 | 경상예방정비용 | 한빛 | 3발전소 |  |  | 200347002 | 정비부분품(SPAR) | 국내 | S | 부품키트,밸브용 | 부품키트,밸브용,압력조절밸브용,VALVE SEAT(BS3100 316 | SET | 1 | 기계부 | 한성민 | 061-357-1399 | 품명 부품키트,밸브용 - 밸브부품키트용도 압력조절밸브용 - 구성품1 VALVE SEAT(BS3100 316 C12) - 구성품2 V/V SEAT GASKET(BS1449 316 S11 - 구성품3 VALVE DISC(SUS316L) - 품질보증서류 C OF C - 별칭 V/V SEAT ASSEMBLY 품질등급 S등급 제작사 한국스파이렉스사코(주) - 주설비 참고자료 REGULATOR V/V(SRV2) 한빛 원자력 본부 - 패키지 번호 M254 | 한국스파이렉스사코(주)
2021 | 1 | 경상예방정비용 | 한빛 | 1발전소 |  |  | 200347120 | 정비부분품(SPAR) | 국외 | A | 유량계 | 유량계,차압식,0~0.5IN,0~14000SCFM,0~14000SCFM, | EA | 2 | 계측제어부 | 나영일 | 061-357-2566 | 품명 유량계 - 형태(SHAPE) 차압식 - 입력데이터 0~0.5IN - 출력데이터 0~14000SCFM - 측정범위 0~14000SCFM - 설치기기 정보 PANEL MOUNTING - 품질서류 1 C OF C,MANUAL,TEST REPORT 품질등급 A등급 제작사 DWYER INSTRUMENTS, INC. - 모델번호 2722837 - 부품번호 T3005A | DWYER INSTRUMENTS, INC. | 2722837 | T3005A
2022 | 1 | 경상예방정비용 | 한울 | 3발전소 |  |  | 200347184 | 정비부분품(SPAR) | 국외 | S | 어댑터,베어링용 | 어댑터,베어링용,2315K ACCESSORY ITEM,65㎜,M75*2, | EA | 1 | 기계부 | 설동익 | 054-785-1612 | 품명 어댑터,베어링용 - 별칭 2315K ACCESSORY ITEM - 사이즈 65㎜,M75*2 - 길이 73㎜ - 어댑터 데이터 H2315 - 최소포장단위 1.10㎏ 품질등급 S등급 제작사 SKF - 부품번호 H2315 | SKF |  | H2315
2020 | 1 | 계획예방정비용 | 한울 | 3발전소 | 5 | 12 | 200347287 | 정비부분품(SPAR) | 국외 | A | 부품키트,밸브용 | 부품키트,밸브용,8IN,GROOVE PIN(3/16*1.62),STEM, | EA | 1 | 기계부 | 손호걸 | 054-785-2763 | 품명 부품키트,밸브용 - 길이 8IN - 구성품1 GROOVE PIN(3/16*1.62) - 구성품2 STEM - 구성품3 PLUG(SUS316,1L7500) - 품질보증서류 CERTIFICATE OF CONFORMANCE - 별칭 PLUG/STEM ASS'Y 품질등급 A등급 제작사 FISHER CONTROLS INT'L INC - 부품번호 1B600735072(GROOVE PIN) - 1K587735162(STEM) - 3C2929X0032(PLUG) - 3C2929X0152(ASS'Y) - 모델번호 657-AR | FISHER CONTROLS INT'L INC | 657-AR | 3C2929X0152(ASS'Y)
2020 | 4 | 계획예방정비용 | 한울 | 3발전소 | 6 | 12 | 200347288 | 정비부분품(SPAR) | 국외 | A | 부품키트,밸브용 | 부품키트,밸브용,2IN,STEM,PIN(1/8*0.94),PLUG(1-1 | EA | 1 | 기계부 | 김성수 | 054-785-1641 | 품명 부품키트,밸브용 - 길이 2IN - 구성품1 STEM - 구성품2 PIN(1/8*0.94) - 구성품3 PLUG(1-15/16ORF,1L5000,1STAGE) - 특수사항 PLUG MATERIAL:S42000 - 품질보증서류 CERTIFICATE OF CONFORMANCE - 별칭 PLUG/STEM ASS'Y 품질등급 A등급 제작사 FISHER CONTROLS INT'L INC - 부품번호 1U389035162(STEM) - 1V322735072(PIN) - 28A1001X012(PLUG) - 28A1001X022(ASS'Y) - 모델번호 667-ET | FISHER CONTROLS INT'L INC | 667-ET | 28A1001X022(ASS'Y)
2021 | 3 | 계획예방정비용 | 한울 | 3발전소 | 5 | 13 | 200347288 | 정비부분품(SPAR) | 국외 | A | 부품키트,밸브용 | 부품키트,밸브용,2IN,STEM,PIN(1/8*0.94),PLUG(1-1 | EA | 1 | 기계부 | 손호걸 | 054-785-2763 | 품명 부품키트,밸브용 - 길이 2IN - 구성품1 STEM - 구성품2 PIN(1/8*0.94) - 구성품3 PLUG(1-15/16ORF,1L5000,1STAGE) - 특수사항 PLUG MATERIAL:S42000 - 품질보증서류 CERTIFICATE OF CONFORMANCE - 별칭 PLUG/STEM ASS'Y 품질등급 A등급 제작사 FISHER CONTROLS INT'L INC - 부품번호 1U389035162(STEM) - 1V322735072(PIN) - 28A1001X012(PLUG) - 28A1001X022(ASS'Y) - 모델번호 667-ET | FISHER CONTROLS INT'L INC | 667-ET | 28A1001X022(ASS'Y)
2020 | 2 | 계획예방정비용 | 월성 | 2발전소 | 3 | 18 | 200347370 | 정비부분품(SPAR) | 국외 | S | 탐촉자,ECT용 | PROBE,ECT,MRPC,3.4IN,0.480IN,ZM001,50~50 | EA | 40 | 기계부 | 송형곤 | 054-779-3543 | 품명 PROBE - 탐침(PROBE)용도 ECT - 탐침(PROBE)타입 MRPC - 몸체길이 3.4IN - 몸체직경 0.480IN - 프로브재질 ZM001 - 주파수(상한) 50~500㎑ - 튜브외경 0.625IN(15.875㎜) - 튜브내경 0.537IN(13.640㎜) - 튜브벽두께 0.044IN(1.130㎜) - 튜브재질 INCOLOY 800 - 특수사항 FOR WOLSONG SG ECT - 품질보증서류 CERTIFICATE OF CONFORMANCE - 시험성적서류 TEST REPORT - 별칭 MRPC +POINT PROBE HEAD 원자력안전범주 NON NUCLEAR SAFETY RELATED 품질등급 S등급 제작사 ZETEC, INC. - 모델번호 SRPS-DH2/PC-E00.480-C05-00G0EA - 부품번호 10040243 | ZETEC, INC. | SRPS-DH2/PC-E00.480-C05-00G0EA | 10040243
2020 | 4 | 계획예방정비용 | 월성 | 2발전소 | 4 | 18 | 200347370 | 정비부분품(SPAR) | 국외 | S | 탐촉자,ECT용 | PROBE,ECT,MRPC,3.4IN,0.480IN,ZM001,50~50 | EA | 40 | 기계부 | 송형곤 | 054-779-3543 | 품명 PROBE - 탐침(PROBE)용도 ECT - 탐침(PROBE)타입 MRPC - 몸체길이 3.4IN - 몸체직경 0.480IN - 프로브재질 ZM001 - 주파수(상한) 50~500㎑ - 튜브외경 0.625IN(15.875㎜) - 튜브내경 0.537IN(13.640㎜) - 튜브벽두께 0.044IN(1.130㎜) - 튜브재질 INCOLOY 800 - 특수사항 FOR WOLSONG SG ECT - 품질보증서류 CERTIFICATE OF CONFORMANCE - 시험성적서류 TEST REPORT - 별칭 MRPC +POINT PROBE HEAD 원자력안전범주 NON NUCLEAR SAFETY RELATED 품질등급 S등급 제작사 ZETEC, INC. - 모델번호 SRPS-DH2/PC-E00.480-C05-00G0EA - 부품번호 10040243 | ZETEC, INC. | SRPS-DH2/PC-E00.480-C05-00G0EA | 10040243
2021 | 1 | 계획예방정비용 | 월성 | 1발전소 | 2 | 20 | 200347370 | 정비부분품(SPAR) | 국외 | S | 탐촉자,ECT용 | PROBE,ECT,MRPC,3.4IN,0.480IN,ZM001,50~50 | EA | 20 | 기계부 | 권영식 | 054-779-2146 | 품명 PROBE - 탐침(PROBE)용도 ECT - 탐침(PROBE)타입 MRPC - 몸체길이 3.4IN - 몸체직경 0.480IN - 프로브재질 ZM001 - 주파수(상한) 50~500㎑ - 튜브외경 0.625IN(15.875㎜) - 튜브내경 0.537IN(13.640㎜) - 튜브벽두께 0.044IN(1.130㎜) - 튜브재질 INCOLOY 800 - 특수사항 FOR WOLSONG SG ECT - 품질보증서류 CERTIFICATE OF CONFORMANCE - 시험성적서류 TEST REPORT - 별칭 MRPC +POINT PROBE HEAD 원자력안전범주 NON NUCLEAR SAFETY RELATED 품질등급 S등급 제작사 ZETEC, INC. - 모델번호 SRPS-DH2/PC-E00.480-C05-00G0EA - 부품번호 10040243 | ZETEC, INC. | SRPS-DH2/PC-E00.480-C05-00G0EA | 10040243
2021 | 3 | 계획예방정비용 | 월성 | 2발전소 | 3 | 19 | 200347370 | 정비부분품(SPAR) | 국외 | S | 탐촉자,ECT용 | PROBE,ECT,MRPC,3.4IN,0.480IN,ZM001,50~50 | EA | 40 | 기계부 | 송형곤 | 054-779-3543 | 품명 PROBE - 탐침(PROBE)용도 ECT - 탐침(PROBE)타입 MRPC - 몸체길이 3.4IN - 몸체직경 0.480IN - 프로브재질 ZM001 - 주파수(상한) 50~500㎑ - 튜브외경 0.625IN(15.875㎜) - 튜브내경 0.537IN(13.640㎜) - 튜브벽두께 0.044IN(1.130㎜) - 튜브재질 INCOLOY 800 - 특수사항 FOR WOLSONG SG ECT - 품질보증서류 CERTIFICATE OF CONFORMANCE - 시험성적서류 TEST REPORT - 별칭 MRPC +POINT PROBE HEAD 원자력안전범주 NON NUCLEAR SAFETY RELATED 품질등급 S등급 제작사 ZETEC, INC. - 모델번호 SRPS-DH2/PC-E00.480-C05-00G0EA - 부품번호 10040243 | ZETEC, INC. | SRPS-DH2/PC-E00.480-C05-00G0EA | 10040243
2022 | 1 | 계획예방정비용 | 월성 | 2발전소 | 4 | 19 | 200347370 | 정비부분품(SPAR) | 국외 | S | 탐촉자,ECT용 | PROBE,ECT,MRPC,3.4IN,0.480IN,ZM001,50~50 | EA | 40 | 기계부 | 송형곤 | 054-779-3543 | 품명 PROBE - 탐침(PROBE)용도 ECT - 탐침(PROBE)타입 MRPC - 몸체길이 3.4IN - 몸체직경 0.480IN - 프로브재질 ZM001 - 주파수(상한) 50~500㎑ - 튜브외경 0.625IN(15.875㎜) - 튜브내경 0.537IN(13.640㎜) - 튜브벽두께 0.044IN(1.130㎜) - 튜브재질 INCOLOY 800 - 특수사항 FOR WOLSONG SG ECT - 품질보증서류 CERTIFICATE OF CONFORMANCE - 시험성적서류 TEST REPORT - 별칭 MRPC +POINT PROBE HEAD 원자력안전범주 NON NUCLEAR SAFETY RELATED 품질등급 S등급 제작사 ZETEC, INC. - 모델번호 SRPS-DH2/PC-E00.480-C05-00G0EA - 부품번호 10040243 | ZETEC, INC. | SRPS-DH2/PC-E00.480-C05-00G0EA | 10040243
2022 | 2 | 계획예방정비용 | 월성 | 1발전소 | 2 | 21 | 200347370 | 정비부분품(SPAR) | 국외 | S | 탐촉자,ECT용 | PROBE,ECT,MRPC,3.4IN,0.480IN,ZM001,50~50 | EA | 15 | 기계부 | 권영식 | 054-779-2146 | 품명 PROBE - 탐침(PROBE)용도 ECT - 탐침(PROBE)타입 MRPC - 몸체길이 3.4IN - 몸체직경 0.480IN - 프로브재질 ZM001 - 주파수(상한) 50~500㎑ - 튜브외경 0.625IN(15.875㎜) - 튜브내경 0.537IN(13.640㎜) - 튜브벽두께 0.044IN(1.130㎜) - 튜브재질 INCOLOY 800 - 특수사항 FOR WOLSONG SG ECT - 품질보증서류 CERTIFICATE OF CONFORMANCE - 시험성적서류 TEST REPORT - 별칭 MRPC +POINT PROBE HEAD 원자력안전범주 NON NUCLEAR SAFETY RELATED 품질등급 S등급 제작사 ZETEC, INC. - 모델번호 SRPS-DH2/PC-E00.480-C05-00G0EA - 부품번호 10040243 | ZETEC, INC. | SRPS-DH2/PC-E00.480-C05-00G0EA | 10040243
2022 | 4 | 계획예방정비용 | 월성 | 2발전소 | 3 | 20 | 200347370 | 정비부분품(SPAR) | 국외 | S | 탐촉자,ECT용 | PROBE,ECT,MRPC,3.4IN,0.480IN,ZM001,50~50 | EA | 40 | 기계부 | 송형곤 | 054-779-3543 | 품명 PROBE - 탐침(PROBE)용도 ECT - 탐침(PROBE)타입 MRPC - 몸체길이 3.4IN - 몸체직경 0.480IN - 프로브재질 ZM001 - 주파수(상한) 50~500㎑ - 튜브외경 0.625IN(15.875㎜) - 튜브내경 0.537IN(13.640㎜) - 튜브벽두께 0.044IN(1.130㎜) - 튜브재질 INCOLOY 800 - 특수사항 FOR WOLSONG SG ECT - 품질보증서류 CERTIFICATE OF CONFORMANCE - 시험성적서류 TEST REPORT - 별칭 MRPC +POINT PROBE HEAD 원자력안전범주 NON NUCLEAR SAFETY RELATED 품질등급 S등급 제작사 ZETEC, INC. - 모델번호 SRPS-DH2/PC-E00.480-C05-00G0EA - 부품번호 10040243 | ZETEC, INC. | SRPS-DH2/PC-E00.480-C05-00G0EA | 10040243
2020 | 2 | 계획예방정비용 | 월성 | 2발전소 | 3 | 18 | 200347371 | 정비부분품(SPAR) | 국외 | S | 전동기 | 전동기,SPEED ADJUST,CONTROL,7V(NORMINAL),1 | EA | 30 | 기계부 | 송형곤 | 054-779-3543 | 품명 전동기 - 전동기타입 SPEED ADJUST - 전동기용도 CONTROL - 정격전압 7V(NORMINAL) - 정격전류 1A MAX. - 회전속도 300RPM - 설치방법 VERTICAL - 부속품목 CABLE 83FT LG - 특수사항 WITH 3/8IN SHAFT 원자력안전범주 NON NUCLEAR SAFETY RELATED 품질등급 S등급 제작사 ZETEC, INC. - 제작사 유형(MFR CATEGORY) ORIGINAL EQUIP. MANUFACTURER - 부품번호 10023182 - 모델번호 ZMUS-HT-E00.460.0-ABF0AC0 - 주설비 참고자료 FOR WOLSONG SG ECT | ZETEC, INC. | ZMUS-HT-E00.460.0-ABF0AC0 | 10023182
2020 | 4 | 계획예방정비용 | 월성 | 2발전소 | 4 | 18 | 200347371 | 정비부분품(SPAR) | 국외 | S | 전동기 | 전동기,SPEED ADJUST,CONTROL,7V(NORMINAL),1 | EA | 30 | 기계부 | 송형곤 | 054-779-3543 | 품명 전동기 - 전동기타입 SPEED ADJUST - 전동기용도 CONTROL - 정격전압 7V(NORMINAL) - 정격전류 1A MAX. - 회전속도 300RPM - 설치방법 VERTICAL - 부속품목 CABLE 83FT LG - 특수사항 WITH 3/8IN SHAFT 원자력안전범주 NON NUCLEAR SAFETY RELATED 품질등급 S등급 제작사 ZETEC, INC. - 제작사 유형(MFR CATEGORY) ORIGINAL EQUIP. MANUFACTURER - 부품번호 10023182 - 모델번호 ZMUS-HT-E00.460.0-ABF0AC0 - 주설비 참고자료 FOR WOLSONG SG ECT | ZETEC, INC. | ZMUS-HT-E00.460.0-ABF0AC0 | 10023182
2021 | 1 | 계획예방정비용 | 월성 | 1발전소 | 2 | 20 | 200347371 | 정비부분품(SPAR) | 국외 | S | 전동기 | 전동기,SPEED ADJUST,CONTROL,7V(NORMINAL),1 | EA | 20 | 기계부 | 권영식 | 054-779-2146 | 품명 전동기 - 전동기타입 SPEED ADJUST - 전동기용도 CONTROL - 정격전압 7V(NORMINAL) - 정격전류 1A MAX. - 회전속도 300RPM - 설치방법 VERTICAL - 부속품목 CABLE 83FT LG - 특수사항 WITH 3/8IN SHAFT 원자력안전범주 NON NUCLEAR SAFETY RELATED 품질등급 S등급 제작사 ZETEC, INC. - 제작사 유형(MFR CATEGORY) ORIGINAL EQUIP. MANUFACTURER - 부품번호 10023182 - 모델번호 ZMUS-HT-E00.460.0-ABF0AC0 - 주설비 참고자료 FOR WOLSONG SG ECT | ZETEC, INC. | ZMUS-HT-E00.460.0-ABF0AC0 | 10023182
2021 | 3 | 계획예방정비용 | 월성 | 2발전소 | 3 | 19 | 200347371 | 정비부분품(SPAR) | 국외 | S | 전동기 | 전동기,SPEED ADJUST,CONTROL,7V(NORMINAL),1 | EA | 30 | 기계부 | 송형곤 | 054-779-3543 | 품명 전동기 - 전동기타입 SPEED ADJUST - 전동기용도 CONTROL - 정격전압 7V(NORMINAL) - 정격전류 1A MAX. - 회전속도 300RPM - 설치방법 VERTICAL - 부속품목 CABLE 83FT LG - 특수사항 WITH 3/8IN SHAFT 원자력안전범주 NON NUCLEAR SAFETY RELATED 품질등급 S등급 제작사 ZETEC, INC. - 제작사 유형(MFR CATEGORY) ORIGINAL EQUIP. MANUFACTURER - 부품번호 10023182 - 모델번호 ZMUS-HT-E00.460.0-ABF0AC0 - 주설비 참고자료 FOR WOLSONG SG ECT | ZETEC, INC. | ZMUS-HT-E00.460.0-ABF0AC0 | 10023182
2022 | 1 | 계획예방정비용 | 월성 | 2발전소 | 4 | 19 | 200347371 | 정비부분품(SPAR) | 국외 | S | 전동기 | 전동기,SPEED ADJUST,CONTROL,7V(NORMINAL),1 | EA | 30 | 기계부 | 송형곤 | 054-779-3543 | 품명 전동기 - 전동기타입 SPEED ADJUST - 전동기용도 CONTROL - 정격전압 7V(NORMINAL) - 정격전류 1A MAX. - 회전속도 300RPM - 설치방법 VERTICAL - 부속품목 CABLE 83FT LG - 특수사항 WITH 3/8IN SHAFT 원자력안전범주 NON NUCLEAR SAFETY RELATED 품질등급 S등급 제작사 ZETEC, INC. - 제작사 유형(MFR CATEGORY) ORIGINAL EQUIP. MANUFACTURER - 부품번호 10023182 - 모델번호 ZMUS-HT-E00.460.0-ABF0AC0 - 주설비 참고자료 FOR WOLSONG SG ECT | ZETEC, INC. | ZMUS-HT-E00.460.0-ABF0AC0 | 10023182
2022 | 2 | 계획예방정비용 | 월성 | 1발전소 | 2 | 21 | 200347371 | 정비부분품(SPAR) | 국외 | S | 전동기 | 전동기,SPEED ADJUST,CONTROL,7V(NORMINAL),1 | EA | 15 | 기계부 | 권영식 | 054-779-2146 | 품명 전동기 - 전동기타입 SPEED ADJUST - 전동기용도 CONTROL - 정격전압 7V(NORMINAL) - 정격전류 1A MAX. - 회전속도 300RPM - 설치방법 VERTICAL - 부속품목 CABLE 83FT LG - 특수사항 WITH 3/8IN SHAFT 원자력안전범주 NON NUCLEAR SAFETY RELATED 품질등급 S등급 제작사 ZETEC, INC. - 제작사 유형(MFR CATEGORY) ORIGINAL EQUIP. MANUFACTURER - 부품번호 10023182 - 모델번호 ZMUS-HT-E00.460.0-ABF0AC0 - 주설비 참고자료 FOR WOLSONG SG ECT | ZETEC, INC. | ZMUS-HT-E00.460.0-ABF0AC0 | 10023182
2022 | 4 | 계획예방정비용 | 월성 | 2발전소 | 3 | 20 | 200347371 | 정비부분품(SPAR) | 국외 | S | 전동기 | 전동기,SPEED ADJUST,CONTROL,7V(NORMINAL),1 | EA | 30 | 기계부 | 송형곤 | 054-779-3543 | 품명 전동기 - 전동기타입 SPEED ADJUST - 전동기용도 CONTROL - 정격전압 7V(NORMINAL) - 정격전류 1A MAX. - 회전속도 300RPM - 설치방법 VERTICAL - 부속품목 CABLE 83FT LG - 특수사항 WITH 3/8IN SHAFT 원자력안전범주 NON NUCLEAR SAFETY RELATED 품질등급 S등급 제작사 ZETEC, INC. - 제작사 유형(MFR CATEGORY) ORIGINAL EQUIP. MANUFACTURER - 부품번호 10023182 - 모델번호 ZMUS-HT-E00.460.0-ABF0AC0 - 주설비 참고자료 FOR WOLSONG SG ECT | ZETEC, INC. | ZMUS-HT-E00.460.0-ABF0AC0 | 10023182
2020 | 3 | 계획예방정비용 | 한울 | 2발전소 | 3 | 16 | 200347405 | 정비부분품(SPAR) | 국내 | S | 디플렉터,오염방지용 | 디플렉터,오염방지용,OIL GUARD,180 OD*62 ID*9㎜ THK | EA | 5 | 기계부 | 김동훈 | 054-785-1326 | 품명 디플렉터,오염방지용 - 타입(형식) OIL GUARD - 사이즈 180 OD*62 ID*9㎜ THK - 외경 180㎜ - 재질 NEOPRENE - 품질서류 1 C OF C 품질등급 S등급
2020 | 4 | 계획예방정비용 | 한울 | 2발전소 | 4 | 15 | 200347405 | 정비부분품(SPAR) | 국내 | S | 디플렉터,오염방지용 | 디플렉터,오염방지용,OIL GUARD,180 OD*62 ID*9㎜ THK | EA | 5 | 기계부 | 이민주 | 054-785-2647 | 품명 디플렉터,오염방지용 - 타입(형식) OIL GUARD - 사이즈 180 OD*62 ID*9㎜ THK - 외경 180㎜ - 재질 NEOPRENE - 품질서류 1 C OF C 품질등급 S등급
2022 | 2 | 계획예방정비용 | 한울 | 2발전소 | 3 | 17 | 200347405 | 정비부분품(SPAR) | 국내 | S | 디플렉터,오염방지용 | 디플렉터,오염방지용,OIL GUARD,180 OD*62 ID*9㎜ THK | EA | 5 | 기계부 | 김동훈 | 054-785-1326 | 품명 디플렉터,오염방지용 - 타입(형식) OIL GUARD - 사이즈 180 OD*62 ID*9㎜ THK - 외경 180㎜ - 재질 NEOPRENE - 품질서류 1 C OF C 품질등급 S등급
2022 | 3 | 계획예방정비용 | 한울 | 2발전소 | 4 | 16 | 200347405 | 정비부분품(SPAR) | 국내 | S | 디플렉터,오염방지용 | 디플렉터,오염방지용,OIL GUARD,180 OD*62 ID*9㎜ THK | EA | 1 | 기계부 | 이민주 | 054-785-2647 | 품명 디플렉터,오염방지용 - 타입(형식) OIL GUARD - 사이즈 180 OD*62 ID*9㎜ THK - 외경 180㎜ - 재질 NEOPRENE - 품질서류 1 C OF C 품질등급 S등급
2020 | 1 | 경상예방정비용 | 월성 | 2발전소 |  |  | 200347431 | 정비부분품(SPAR) | 국내 | S | 필터 엘리맨트 | 필터 엘리맨트,공기조절용,FABRIC,ROL/20M LG,FIRE RET | ROL | 0.1 | 전기부 | 정현기 | 054-779-2252 | 품명 필터 엘리맨트 - 필터엘리멘트용도 공기조절용 - 필터엘리멘트재질 FABRIC - 최소포장단위 ROL/20M LG - 특수사항 FIRE RETARDANT - 별칭 난연성 부직포 필터 - 사이즈 1800*5㎜ THK,20M LG 품질등급 S등급
2020 | 1 | 경상예방정비용 | 월성 | 2발전소 |  |  | 200347431 | 정비부분품(SPAR) | 국내 | S | 필터 엘리맨트 | 필터 엘리맨트,공기조절용,FABRIC,ROL/20M LG,FIRE RET | ROL | 0.1 | 전기부 | 박철희 | 054-779-2651 | 품명 필터 엘리맨트 - 필터엘리멘트용도 공기조절용 - 필터엘리멘트재질 FABRIC - 최소포장단위 ROL/20M LG - 특수사항 FIRE RETARDANT - 별칭 난연성 부직포 필터 - 사이즈 1800*5㎜ THK,20M LG 품질등급 S등급
2020 | 4 | 계획예방정비용 | 월성 | 2발전소 | 3 | 18 | 200347431 | 정비부분품(SPAR) | 국내 | S | 필터 엘리맨트 | 필터 엘리맨트,공기조절용,FABRIC,ROL/20M LG,FIRE RET | ROL | 0.1 | 전기부 | 정현기 | 054-779-2252 | 품명 필터 엘리맨트 - 필터엘리멘트용도 공기조절용 - 필터엘리멘트재질 FABRIC - 최소포장단위 ROL/20M LG - 특수사항 FIRE RETARDANT - 별칭 난연성 부직포 필터 - 사이즈 1800*5㎜ THK,20M LG 품질등급 S등급
2021 | 3 | 계획예방정비용 | 한울 | 2발전소 | 3 | 17 | 200347432 | 정비부분품(SPAR) | 국외 | A | 체인,동력전달용 | 체인,동력전달용,ASA NO.40,66PITCHS LONG,STEEL,1 | EA | 5 | 기계부 | 김동훈 | 054-785-1326 | 품명 체인,동력전달용 - 체인타입 ASA NO.40 - 몸체길이 66PITCHS LONG - 체인재질 STEEL - 체인말단형태 1/2*5/16IN - 최소포장단위 OIL LUBE SPROCKET:17TEETH - 특수사항 CRANKSHAFT SPROCKET:40TEETH - 품질보증서류 CERTIFICATE OF CONFORMANCE - NCR/SDDR(IF APPLICABLE) - 시험성적서류 MTR OR MILL SHEET 원자력안전범주 NON NUCLEAR SAFETY RELATED 품질등급 A등급 제작사 DAVID BROWN UNION PUMPS COMPAN - 도면번호 E SEC E02725 00 - 모델번호 TX-150 RECIPROCATING CHGP - 부품번호 636 | DAVID BROWN UNION PUMPS COMPANY | TX-150 RECIPROCATING CHGP | 636
2021 | 3 | 계획예방정비용 | 한울 | 2발전소 | 3 | 17 | 200347466 | 정비부분품(SPAR) | 국외 | Q | 크랭크축 | 크랭크축,CRANKSHAFT,FOR PUMP,AISI 4140/4145, | EA | 5 | 기계부 | 김동훈 | 054-785-1326 | 품명 크랭크축 - 별칭 CRANKSHAFT - 용도 FOR PUMP - 재질 AISI 4140/4145 원자력안전범주 NUCLEAR SAFETY RELATED 품질등급 Q등급 제작사 DAVID BROWN UNION PUMPS COMPAN - 제작사 유형(MFR CATEGORY) ORIGINAL EQUIP. SUPPLIER - 원설계규격서(ODS) HANUL 3&4, 9-903-Z-404-001 - 부품번호 103D0655700V25700D - 모델번호 TX-150 - 도면번호 2429 9-903-Z-170-001 - 제작 도면번호 OEM SEC E02725 00 - 도면 품목번호 103 제출서류목록 - 첨부기술규격서 적용 - 품질보증계획서(QAM) - 품질증빙/제출서류목록(QVDL) - 품질보증확인서(C of C) | DAVID BROWN UNION PUMPS COMPANY | TX-150 | 103D0655700V25700D
2020 | 4 | 계획예방정비용 | 한울 | 1발전소 | 2 | 23 | 200347506 | 정비부분품(SPAR) | 국내 | S | 볼트 | 볼트,M6,20㎜,HEXAGON,1㎜,SUS316,HEX NUT*1EA, | SET | 1000 | 기계부 | 최정환 | 054-785-1707 | 품명 볼트 - 호칭경 M6 - 길이 20㎜ - 볼트헤드형태 HEXAGON - 나사피치 1㎜ - 볼트재질 SUS316 - 부속품목 HEX NUT*1EA 품질등급 S등급
2020 | 4 | 계획예방정비용 | 한울 | 1발전소 | 2 | 23 | 200347506 | 정비부분품(SPAR) | 국내 | S | 볼트 | 볼트,M6,20㎜,HEXAGON,1㎜,SUS316,HEX NUT*1EA, | SET | 1000 | 기계부 | 이명준 | 054-785-1705 | 품명 볼트 - 호칭경 M6 - 길이 20㎜ - 볼트헤드형태 HEXAGON - 나사피치 1㎜ - 볼트재질 SUS316 - 부속품목 HEX NUT*1EA 품질등급 S등급
2021 | 2 | 계획예방정비용 | 한울 | 1발전소 | 1 | 24 | 200347506 | 정비부분품(SPAR) | 국내 | S | 볼트 | 볼트,M6,20㎜,HEXAGON,1㎜,SUS316,HEX NUT*1EA, | SET | 1000 | 기계부 | 최정환 | 054-785-1707 | 품명 볼트 - 호칭경 M6 - 길이 20㎜ - 볼트헤드형태 HEXAGON - 나사피치 1㎜ - 볼트재질 SUS316 - 부속품목 HEX NUT*1EA 품질등급 S등급
2022 | 1 | 계획예방정비용 | 한울 | 1발전소 | 2 | 24 | 200347506 | 정비부분품(SPAR) | 국내 | S | 볼트 | 볼트,M6,20㎜,HEXAGON,1㎜,SUS316,HEX NUT*1EA, | SET | 1000 | 기계부 | 이명준 | 054-785-1705 | 품명 볼트 - 호칭경 M6 - 길이 20㎜ - 볼트헤드형태 HEXAGON - 나사피치 1㎜ - 볼트재질 SUS316 - 부속품목 HEX NUT*1EA 품질등급 S등급
2020 | 1 | 계획예방정비용 | 한울 | 1발전소 | 2 | 23 | 200347509 | 정비부분품(SPAR) | 국외 | A | 솔레노이드밸브 | 솔레노이드밸브,3WAY TYPE,20BAR,-10~40℃,3/8 TUBE | EA | 3 | 계측제어부 | 이태준 | 054-785-1183 | 품명 솔레노이드밸브 - 솔레노이드밸브타입 3WAY TYPE - 사용압력(상한) 20BAR - 사용온도(상한) -10~40℃ - 밸브접속타입 3/8 TUBE*1/4IN NPT M - 사용매체 OIL - 부속품목 MANUAL OPERATOR,DIODE 품질등급 A등급 제작사 ASCO NUMATIC - 모델번호 210 50 003 - 부품번호 V2805BA | ASCO NUMATIC | 210 50 003 | V2805BA
2020 | 4 | 계획예방정비용 | 한울 | 1발전소 | 1 | 24 | 200347509 | 정비부분품(SPAR) | 국외 | A | 솔레노이드밸브 | 솔레노이드밸브,3WAY TYPE,20BAR,-10~40℃,3/8 TUBE | EA | 2 | 계측제어부 | 김대용 | 054-785-2557 | 품명 솔레노이드밸브 - 솔레노이드밸브타입 3WAY TYPE - 사용압력(상한) 20BAR - 사용온도(상한) -10~40℃ - 밸브접속타입 3/8 TUBE*1/4IN NPT M - 사용매체 OIL - 부속품목 MANUAL OPERATOR,DIODE 품질등급 A등급 제작사 ASCO NUMATIC - 모델번호 210 50 003 - 부품번호 V2805BA | ASCO NUMATIC | 210 50 003 | V2805BA
2020 | 1 | 계획예방정비용 | 고리 | 2발전소 | 3 | 26 | 200347513 | 정비부분품(SPAR) | 국외 | S | 게이트 밸브 | 게이트 밸브,GATE,24IN,ASTM A351-CF8M,ANSI CL | EA | 1 | 기계부 | 김승수 | 051-726-5426 | 품명 게이트 밸브 - 게이트밸브타입 GATE - 밸브사이즈 24IN - 밸브재질 ASTM A351-CF8M - 사용압력(상한) ANSI CL 150 - 스템(STEM)재질 ASTM A240-SUS316 - 본넷타입 BOLTED BONNET - 플랜지호칭압력 FLG - 품질보증서류 C OF C - 시험성적서류 PRESSURE TEST REPORT - 별칭 KNIFE GATE VALVE 품질등급 S등급 제작사 TAPROGGE GESELLSCHAFT MBH - 도면번호 K1999/25/4381-0520 - 모델번호 PR-BW 800 DN 2400 - 부품번호 1 - 주설비 참고자료 DEBRIS FILTER | TAPROGGE GESELLSCHAFT MBH | PR-BW 800 DN 2400 | 1
2020 | 1 | 계획예방정비용 | 고리 | 2발전소 | 4 | 26 | 200347513 | 정비부분품(SPAR) | 국외 | S | 게이트 밸브 | 게이트 밸브,GATE,24IN,ASTM A351-CF8M,ANSI CL | EA | 6 | 기계부 | 김승수 | 051-726-5426 | 품명 게이트 밸브 - 게이트밸브타입 GATE - 밸브사이즈 24IN - 밸브재질 ASTM A351-CF8M - 사용압력(상한) ANSI CL 150 - 스템(STEM)재질 ASTM A240-SUS316 - 본넷타입 BOLTED BONNET - 플랜지호칭압력 FLG - 품질보증서류 C OF C - 시험성적서류 PRESSURE TEST REPORT - 별칭 KNIFE GATE VALVE 품질등급 S등급 제작사 TAPROGGE GESELLSCHAFT MBH - 도면번호 K1999/25/4381-0520 - 모델번호 PR-BW 800 DN 2400 - 부품번호 1 - 주설비 참고자료 DEBRIS FILTER | TAPROGGE GESELLSCHAFT MBH | PR-BW 800 DN 2400 | 1
2021 | 3 | 계획예방정비용 | 고리 | 2발전소 | 3 | 27 | 200347513 | 정비부분품(SPAR) | 국외 | S | 게이트 밸브 | 게이트 밸브,GATE,24IN,ASTM A351-CF8M,ANSI CL | EA | 1 | 기계부 | 김승수 | 051-726-5426 | 품명 게이트 밸브 - 게이트밸브타입 GATE - 밸브사이즈 24IN - 밸브재질 ASTM A351-CF8M - 사용압력(상한) ANSI CL 150 - 스템(STEM)재질 ASTM A240-SUS316 - 본넷타입 BOLTED BONNET - 플랜지호칭압력 FLG - 품질보증서류 C OF C - 시험성적서류 PRESSURE TEST REPORT - 별칭 KNIFE GATE VALVE 품질등급 S등급 제작사 TAPROGGE GESELLSCHAFT MBH - 도면번호 K1999/25/4381-0520 - 모델번호 PR-BW 800 DN 2400 - 부품번호 1 - 주설비 참고자료 DEBRIS FILTER | TAPROGGE GESELLSCHAFT MBH | PR-BW 800 DN 2400 | 1
2021 | 3 | 계획예방정비용 | 고리 | 2발전소 | 4 | 27 | 200347513 | 정비부분품(SPAR) | 국외 | S | 게이트 밸브 | 게이트 밸브,GATE,24IN,ASTM A351-CF8M,ANSI CL | EA | 6 | 기계부 | 김승수 | 051-726-5426 | 품명 게이트 밸브 - 게이트밸브타입 GATE - 밸브사이즈 24IN - 밸브재질 ASTM A351-CF8M - 사용압력(상한) ANSI CL 150 - 스템(STEM)재질 ASTM A240-SUS316 - 본넷타입 BOLTED BONNET - 플랜지호칭압력 FLG - 품질보증서류 C OF C - 시험성적서류 PRESSURE TEST REPORT - 별칭 KNIFE GATE VALVE 품질등급 S등급 제작사 TAPROGGE GESELLSCHAFT MBH - 도면번호 K1999/25/4381-0520 - 모델번호 PR-BW 800 DN 2400 - 부품번호 1 - 주설비 참고자료 DEBRIS FILTER | TAPROGGE GESELLSCHAFT MBH | PR-BW 800 DN 2400 | 1
2022 | 4 | 계획예방정비용 | 고리 | 2발전소 | 3 | 28 | 200347513 | 정비부분품(SPAR) | 국외 | S | 게이트 밸브 | 게이트 밸브,GATE,24IN,ASTM A351-CF8M,ANSI CL | EA | 1 | 기계부 | 김승수 | 051-726-5426 | 품명 게이트 밸브 - 게이트밸브타입 GATE - 밸브사이즈 24IN - 밸브재질 ASTM A351-CF8M - 사용압력(상한) ANSI CL 150 - 스템(STEM)재질 ASTM A240-SUS316 - 본넷타입 BOLTED BONNET - 플랜지호칭압력 FLG - 품질보증서류 C OF C - 시험성적서류 PRESSURE TEST REPORT - 별칭 KNIFE GATE VALVE 품질등급 S등급 제작사 TAPROGGE GESELLSCHAFT MBH - 도면번호 K1999/25/4381-0520 - 모델번호 PR-BW 800 DN 2400 - 부품번호 1 - 주설비 참고자료 DEBRIS FILTER | TAPROGGE GESELLSCHAFT MBH | PR-BW 800 DN 2400 | 1
2022 | 4 | 계획예방정비용 | 고리 | 2발전소 | 4 | 28 | 200347513 | 정비부분품(SPAR) | 국외 | S | 게이트 밸브 | 게이트 밸브,GATE,24IN,ASTM A351-CF8M,ANSI CL | EA | 6 | 기계부 | 김승수 | 051-726-5426 | 품명 게이트 밸브 - 게이트밸브타입 GATE - 밸브사이즈 24IN - 밸브재질 ASTM A351-CF8M - 사용압력(상한) ANSI CL 150 - 스템(STEM)재질 ASTM A240-SUS316 - 본넷타입 BOLTED BONNET - 플랜지호칭압력 FLG - 품질보증서류 C OF C - 시험성적서류 PRESSURE TEST REPORT - 별칭 KNIFE GATE VALVE 품질등급 S등급 제작사 TAPROGGE GESELLSCHAFT MBH - 도면번호 K1999/25/4381-0520 - 모델번호 PR-BW 800 DN 2400 - 부품번호 1 - 주설비 참고자료 DEBRIS FILTER | TAPROGGE GESELLSCHAFT MBH | PR-BW 800 DN 2400 | 1
2020 | 1 | 계획예방정비용 | 고리 | 2발전소 | 3 | 26 | 200347515 | 정비부분품(SPAR) | 국외 | S | 개스킷 | 개스킷,12EA/SET,CERTIFICATE OF CONFORMANCE, | SET | 1 | 기계부 | 김승수 | 051-726-5426 | 품명 개스킷 - 최소포장단위 12EA/SET - 품질보증서류 CERTIFICATE OF CONFORMANCE - 별칭 SET OF FASTENING FOR ACTUATION 품질등급 S등급 제작사 TAPROGGE GESELLSCHAFT MBH - 주설비 참고자료 DEBRIS FILTER - 모델번호 PR-BW 800 DN 2400 - 도면번호 K1999/25/4381-0520 - 부품번호 21,24,51,52,54,55 - 57,58,59,61,64 | TAPROGGE GESELLSCHAFT MBH | PR-BW 800 DN 2400 | 21,24,51,52,54,55
2020 | 1 | 계획예방정비용 | 고리 | 2발전소 | 4 | 26 | 200347515 | 정비부분품(SPAR) | 국외 | S | 개스킷 | 개스킷,12EA/SET,CERTIFICATE OF CONFORMANCE, | SET | 6 | 기계부 | 김승수 | 051-726-5426 | 품명 개스킷 - 최소포장단위 12EA/SET - 품질보증서류 CERTIFICATE OF CONFORMANCE - 별칭 SET OF FASTENING FOR ACTUATION 품질등급 S등급 제작사 TAPROGGE GESELLSCHAFT MBH - 주설비 참고자료 DEBRIS FILTER - 모델번호 PR-BW 800 DN 2400 - 도면번호 K1999/25/4381-0520 - 부품번호 21,24,51,52,54,55 - 57,58,59,61,64 | TAPROGGE GESELLSCHAFT MBH | PR-BW 800 DN 2400 | 21,24,51,52,54,55
2021 | 3 | 계획예방정비용 | 고리 | 2발전소 | 3 | 27 | 200347515 | 정비부분품(SPAR) | 국외 | S | 개스킷 | 개스킷,12EA/SET,CERTIFICATE OF CONFORMANCE, | SET | 1 | 기계부 | 김승수 | 051-726-5426 | 품명 개스킷 - 최소포장단위 12EA/SET - 품질보증서류 CERTIFICATE OF CONFORMANCE - 별칭 SET OF FASTENING FOR ACTUATION 품질등급 S등급 제작사 TAPROGGE GESELLSCHAFT MBH - 주설비 참고자료 DEBRIS FILTER - 모델번호 PR-BW 800 DN 2400 - 도면번호 K1999/25/4381-0520 - 부품번호 21,24,51,52,54,55 - 57,58,59,61,64 | TAPROGGE GESELLSCHAFT MBH | PR-BW 800 DN 2400 | 21,24,51,52,54,55
2021 | 3 | 계획예방정비용 | 고리 | 2발전소 | 4 | 27 | 200347515 | 정비부분품(SPAR) | 국외 | S | 개스킷 | 개스킷,12EA/SET,CERTIFICATE OF CONFORMANCE, | SET | 6 | 기계부 | 김승수 | 051-726-5426 | 품명 개스킷 - 최소포장단위 12EA/SET - 품질보증서류 CERTIFICATE OF CONFORMANCE - 별칭 SET OF FASTENING FOR ACTUATION 품질등급 S등급 제작사 TAPROGGE GESELLSCHAFT MBH - 주설비 참고자료 DEBRIS FILTER - 모델번호 PR-BW 800 DN 2400 - 도면번호 K1999/25/4381-0520 - 부품번호 21,24,51,52,54,55 - 57,58,59,61,64 | TAPROGGE GESELLSCHAFT MBH | PR-BW 800 DN 2400 | 21,24,51,52,54,55
2022 | 4 | 계획예방정비용 | 고리 | 2발전소 | 3 | 28 | 200347515 | 정비부분품(SPAR) | 국외 | S | 개스킷 | 개스킷,12EA/SET,CERTIFICATE OF CONFORMANCE, | SET | 1 | 기계부 | 김승수 | 051-726-5426 | 품명 개스킷 - 최소포장단위 12EA/SET - 품질보증서류 CERTIFICATE OF CONFORMANCE - 별칭 SET OF FASTENING FOR ACTUATION 품질등급 S등급 제작사 TAPROGGE GESELLSCHAFT MBH - 주설비 참고자료 DEBRIS FILTER - 모델번호 PR-BW 800 DN 2400 - 도면번호 K1999/25/4381-0520 - 부품번호 21,24,51,52,54,55 - 57,58,59,61,64 | TAPROGGE GESELLSCHAFT MBH | PR-BW 800 DN 2400 | 21,24,51,52,54,55
2022 | 4 | 계획예방정비용 | 고리 | 2발전소 | 4 | 28 | 200347515 | 정비부분품(SPAR) | 국외 | S | 개스킷 | 개스킷,12EA/SET,CERTIFICATE OF CONFORMANCE, | SET | 6 | 기계부 | 김승수 | 051-726-5426 | 품명 개스킷 - 최소포장단위 12EA/SET - 품질보증서류 CERTIFICATE OF CONFORMANCE - 별칭 SET OF FASTENING FOR ACTUATION 품질등급 S등급 제작사 TAPROGGE GESELLSCHAFT MBH - 주설비 참고자료 DEBRIS FILTER - 모델번호 PR-BW 800 DN 2400 - 도면번호 K1999/25/4381-0520 - 부품번호 21,24,51,52,54,55 - 57,58,59,61,64 | TAPROGGE GESELLSCHAFT MBH | PR-BW 800 DN 2400 | 21,24,51,52,54,55
2020 | 1 | 계획예방정비용 | 고리 | 2발전소 | 3 | 26 | 200347516 | 정비부분품(SPAR) | 국외 | S | 개스킷 | 개스킷,12EA/SET,CERTIFICATE OF CONFORMANCE, | SET | 1 | 기계부 | 김승수 | 051-726-5426 | 품명 개스킷 - 최소포장단위 12EA/SET - 품질보증서류 CERTIFICATE OF CONFORMANCE - 별칭 SET OF FASTENING FOR CARTRIDGE 품질등급 S등급 제작사 TAPROGGE GESELLSCHAFT MBH - 주설비 참고자료 DEBRIS FILTER - 모델번호 PR-BW 800 DN 2400 - 도면번호 K1999/25/4381-0800 - 부품번호 36,37,38,43,51,52 - 6,11,24,25,34,35 | TAPROGGE GESELLSCHAFT MBH | PR-BW 800 DN 2400 | 36,37,38,43,51,52
2020 | 1 | 계획예방정비용 | 고리 | 2발전소 | 4 | 26 | 200347516 | 정비부분품(SPAR) | 국외 | S | 개스킷 | 개스킷,12EA/SET,CERTIFICATE OF CONFORMANCE, | SET | 6 | 기계부 | 김승수 | 051-726-5426 | 품명 개스킷 - 최소포장단위 12EA/SET - 품질보증서류 CERTIFICATE OF CONFORMANCE - 별칭 SET OF FASTENING FOR CARTRIDGE 품질등급 S등급 제작사 TAPROGGE GESELLSCHAFT MBH - 주설비 참고자료 DEBRIS FILTER - 모델번호 PR-BW 800 DN 2400 - 도면번호 K1999/25/4381-0800 - 부품번호 36,37,38,43,51,52 - 6,11,24,25,34,35 | TAPROGGE GESELLSCHAFT MBH | PR-BW 800 DN 2400 | 36,37,38,43,51,52
2021 | 3 | 계획예방정비용 | 고리 | 2발전소 | 3 | 27 | 200347516 | 정비부분품(SPAR) | 국외 | S | 개스킷 | 개스킷,12EA/SET,CERTIFICATE OF CONFORMANCE, | SET | 1 | 기계부 | 김승수 | 051-726-5426 | 품명 개스킷 - 최소포장단위 12EA/SET - 품질보증서류 CERTIFICATE OF CONFORMANCE - 별칭 SET OF FASTENING FOR CARTRIDGE 품질등급 S등급 제작사 TAPROGGE GESELLSCHAFT MBH - 주설비 참고자료 DEBRIS FILTER - 모델번호 PR-BW 800 DN 2400 - 도면번호 K1999/25/4381-0800 - 부품번호 36,37,38,43,51,52 - 6,11,24,25,34,35 | TAPROGGE GESELLSCHAFT MBH | PR-BW 800 DN 2400 | 36,37,38,43,51,52
2021 | 3 | 계획예방정비용 | 고리 | 2발전소 | 4 | 27 | 200347516 | 정비부분품(SPAR) | 국외 | S | 개스킷 | 개스킷,12EA/SET,CERTIFICATE OF CONFORMANCE, | SET | 6 | 기계부 | 김승수 | 051-726-5426 | 품명 개스킷 - 최소포장단위 12EA/SET - 품질보증서류 CERTIFICATE OF CONFORMANCE - 별칭 SET OF FASTENING FOR CARTRIDGE 품질등급 S등급 제작사 TAPROGGE GESELLSCHAFT MBH - 주설비 참고자료 DEBRIS FILTER - 모델번호 PR-BW 800 DN 2400 - 도면번호 K1999/25/4381-0800 - 부품번호 36,37,38,43,51,52 - 6,11,24,25,34,35 | TAPROGGE GESELLSCHAFT MBH | PR-BW 800 DN 2400 | 36,37,38,43,51,52
2022 | 4 | 계획예방정비용 | 고리 | 2발전소 | 3 | 28 | 200347516 | 정비부분품(SPAR) | 국외 | S | 개스킷 | 개스킷,12EA/SET,CERTIFICATE OF CONFORMANCE, | SET | 1 | 기계부 | 김승수 | 051-726-5426 | 품명 개스킷 - 최소포장단위 12EA/SET - 품질보증서류 CERTIFICATE OF CONFORMANCE - 별칭 SET OF FASTENING FOR CARTRIDGE 품질등급 S등급 제작사 TAPROGGE GESELLSCHAFT MBH - 주설비 참고자료 DEBRIS FILTER - 모델번호 PR-BW 800 DN 2400 - 도면번호 K1999/25/4381-0800 - 부품번호 36,37,38,43,51,52 - 6,11,24,25,34,35 | TAPROGGE GESELLSCHAFT MBH | PR-BW 800 DN 2400 | 36,37,38,43,51,52
2022 | 4 | 계획예방정비용 | 고리 | 2발전소 | 4 | 28 | 200347516 | 정비부분품(SPAR) | 국외 | S | 개스킷 | 개스킷,12EA/SET,CERTIFICATE OF CONFORMANCE, | SET | 6 | 기계부 | 김승수 | 051-726-5426 | 품명 개스킷 - 최소포장단위 12EA/SET - 품질보증서류 CERTIFICATE OF CONFORMANCE - 별칭 SET OF FASTENING FOR CARTRIDGE 품질등급 S등급 제작사 TAPROGGE GESELLSCHAFT MBH - 주설비 참고자료 DEBRIS FILTER - 모델번호 PR-BW 800 DN 2400 - 도면번호 K1999/25/4381-0800 - 부품번호 36,37,38,43,51,52 - 6,11,24,25,34,35 | TAPROGGE GESELLSCHAFT MBH | PR-BW 800 DN 2400 | 36,37,38,43,51,52
2020 | 1 | 계획예방정비용 | 고리 | 2발전소 | 3 | 26 | 200347521 | 정비부분품(SPAR) | 국외 | S | 개스킷 | 개스킷,CERTIFICATE OF CONFORMANCE,SET OF FA | EA | 1 | 기계부 | 김승수 | 051-726-5426 | 품명 개스킷 - 품질보증서류 CERTIFICATE OF CONFORMANCE - 별칭 SET OF FASTENING ROTOR 품질등급 S등급 제작사 TAPROGGE GESELLSCHAFT MBH - 주설비 참고자료 DEBRIS FILTER - 모델번호 PR-BW 800 DN 2400 - 도면번호 K1/20/0145-0052 - 부품번호 8 | TAPROGGE GESELLSCHAFT MBH | PR-BW 800 DN 2400 | 8
2020 | 1 | 계획예방정비용 | 고리 | 2발전소 | 4 | 26 | 200347521 | 정비부분품(SPAR) | 국외 | S | 개스킷 | 개스킷,CERTIFICATE OF CONFORMANCE,SET OF FA | EA | 6 | 기계부 | 김승수 | 051-726-5426 | 품명 개스킷 - 품질보증서류 CERTIFICATE OF CONFORMANCE - 별칭 SET OF FASTENING ROTOR 품질등급 S등급 제작사 TAPROGGE GESELLSCHAFT MBH - 주설비 참고자료 DEBRIS FILTER - 모델번호 PR-BW 800 DN 2400 - 도면번호 K1/20/0145-0052 - 부품번호 8 | TAPROGGE GESELLSCHAFT MBH | PR-BW 800 DN 2400 | 8
2021 | 3 | 계획예방정비용 | 고리 | 2발전소 | 3 | 27 | 200347521 | 정비부분품(SPAR) | 국외 | S | 개스킷 | 개스킷,CERTIFICATE OF CONFORMANCE,SET OF FA | EA | 1 | 기계부 | 김승수 | 051-726-5426 | 품명 개스킷 - 품질보증서류 CERTIFICATE OF CONFORMANCE - 별칭 SET OF FASTENING ROTOR 품질등급 S등급 제작사 TAPROGGE GESELLSCHAFT MBH - 주설비 참고자료 DEBRIS FILTER - 모델번호 PR-BW 800 DN 2400 - 도면번호 K1/20/0145-0052 - 부품번호 8 | TAPROGGE GESELLSCHAFT MBH | PR-BW 800 DN 2400 | 8
2021 | 3 | 계획예방정비용 | 고리 | 2발전소 | 4 | 27 | 200347521 | 정비부분품(SPAR) | 국외 | S | 개스킷 | 개스킷,CERTIFICATE OF CONFORMANCE,SET OF FA | EA | 6 | 기계부 | 김승수 | 051-726-5426 | 품명 개스킷 - 품질보증서류 CERTIFICATE OF CONFORMANCE - 별칭 SET OF FASTENING ROTOR 품질등급 S등급 제작사 TAPROGGE GESELLSCHAFT MBH - 주설비 참고자료 DEBRIS FILTER - 모델번호 PR-BW 800 DN 2400 - 도면번호 K1/20/0145-0052 - 부품번호 8 | TAPROGGE GESELLSCHAFT MBH | PR-BW 800 DN 2400 | 8
2022 | 4 | 계획예방정비용 | 고리 | 2발전소 | 3 | 28 | 200347521 | 정비부분품(SPAR) | 국외 | S | 개스킷 | 개스킷,CERTIFICATE OF CONFORMANCE,SET OF FA | EA | 1 | 기계부 | 김승수 | 051-726-5426 | 품명 개스킷 - 품질보증서류 CERTIFICATE OF CONFORMANCE - 별칭 SET OF FASTENING ROTOR 품질등급 S등급 제작사 TAPROGGE GESELLSCHAFT MBH - 주설비 참고자료 DEBRIS FILTER - 모델번호 PR-BW 800 DN 2400 - 도면번호 K1/20/0145-0052 - 부품번호 8 | TAPROGGE GESELLSCHAFT MBH | PR-BW 800 DN 2400 | 8
2022 | 4 | 계획예방정비용 | 고리 | 2발전소 | 4 | 28 | 200347521 | 정비부분품(SPAR) | 국외 | S | 개스킷 | 개스킷,CERTIFICATE OF CONFORMANCE,SET OF FA | EA | 6 | 기계부 | 김승수 | 051-726-5426 | 품명 개스킷 - 품질보증서류 CERTIFICATE OF CONFORMANCE - 별칭 SET OF FASTENING ROTOR 품질등급 S등급 제작사 TAPROGGE GESELLSCHAFT MBH - 주설비 참고자료 DEBRIS FILTER - 모델번호 PR-BW 800 DN 2400 - 도면번호 K1/20/0145-0052 - 부품번호 8 | TAPROGGE GESELLSCHAFT MBH | PR-BW 800 DN 2400 | 8
2020 | 1 | 계획예방정비용 | 고리 | 2발전소 | 3 | 26 | 200347522 | 정비부분품(SPAR) | 국외 | S | 개스킷 | 개스킷,3EA/SET,CERTIFICATE OF CONFORMANCE,S | SET | 1 | 기계부 | 김승수 | 051-726-5426 | 품명 개스킷 - 최소포장단위 3EA/SET - 품질보증서류 CERTIFICATE OF CONFORMANCE - 별칭 SEAL KITS FOR BACKWASH PIPE 품질등급 S등급 제작사 TAPROGGE GESELLSCHAFT MBH - 주설비 참고자료 DEBRIS FILTER - 모델번호 PR-BW 800 DN 2400 - 도면번호 K1999/25/4381-0512 - 부품번호 5,6,9 | TAPROGGE GESELLSCHAFT MBH | PR-BW 800 DN 2400 | 5,6,9
2020 | 1 | 계획예방정비용 | 고리 | 2발전소 | 4 | 26 | 200347522 | 정비부분품(SPAR) | 국외 | S | 개스킷 | 개스킷,3EA/SET,CERTIFICATE OF CONFORMANCE,S | SET | 6 | 기계부 | 김승수 | 051-726-5426 | 품명 개스킷 - 최소포장단위 3EA/SET - 품질보증서류 CERTIFICATE OF CONFORMANCE - 별칭 SEAL KITS FOR BACKWASH PIPE 품질등급 S등급 제작사 TAPROGGE GESELLSCHAFT MBH - 주설비 참고자료 DEBRIS FILTER - 모델번호 PR-BW 800 DN 2400 - 도면번호 K1999/25/4381-0512 - 부품번호 5,6,9 | TAPROGGE GESELLSCHAFT MBH | PR-BW 800 DN 2400 | 5,6,9
2021 | 3 | 계획예방정비용 | 고리 | 2발전소 | 3 | 27 | 200347522 | 정비부분품(SPAR) | 국외 | S | 개스킷 | 개스킷,3EA/SET,CERTIFICATE OF CONFORMANCE,S | SET | 1 | 기계부 | 김승수 | 051-726-5426 | 품명 개스킷 - 최소포장단위 3EA/SET - 품질보증서류 CERTIFICATE OF CONFORMANCE - 별칭 SEAL KITS FOR BACKWASH PIPE 품질등급 S등급 제작사 TAPROGGE GESELLSCHAFT MBH - 주설비 참고자료 DEBRIS FILTER - 모델번호 PR-BW 800 DN 2400 - 도면번호 K1999/25/4381-0512 - 부품번호 5,6,9 | TAPROGGE GESELLSCHAFT MBH | PR-BW 800 DN 2400 | 5,6,9
2021 | 3 | 계획예방정비용 | 고리 | 2발전소 | 4 | 27 | 200347522 | 정비부분품(SPAR) | 국외 | S | 개스킷 | 개스킷,3EA/SET,CERTIFICATE OF CONFORMANCE,S | SET | 6 | 기계부 | 김승수 | 051-726-5426 | 품명 개스킷 - 최소포장단위 3EA/SET - 품질보증서류 CERTIFICATE OF CONFORMANCE - 별칭 SEAL KITS FOR BACKWASH PIPE 품질등급 S등급 제작사 TAPROGGE GESELLSCHAFT MBH - 주설비 참고자료 DEBRIS FILTER - 모델번호 PR-BW 800 DN 2400 - 도면번호 K1999/25/4381-0512 - 부품번호 5,6,9 | TAPROGGE GESELLSCHAFT MBH | PR-BW 800 DN 2400 | 5,6,9
2022 | 4 | 계획예방정비용 | 고리 | 2발전소 | 3 | 28 | 200347522 | 정비부분품(SPAR) | 국외 | S | 개스킷 | 개스킷,3EA/SET,CERTIFICATE OF CONFORMANCE,S | SET | 1 | 기계부 | 김승수 | 051-726-5426 | 품명 개스킷 - 최소포장단위 3EA/SET - 품질보증서류 CERTIFICATE OF CONFORMANCE - 별칭 SEAL KITS FOR BACKWASH PIPE 품질등급 S등급 제작사 TAPROGGE GESELLSCHAFT MBH - 주설비 참고자료 DEBRIS FILTER - 모델번호 PR-BW 800 DN 2400 - 도면번호 K1999/25/4381-0512 - 부품번호 5,6,9 | TAPROGGE GESELLSCHAFT MBH | PR-BW 800 DN 2400 | 5,6,9
2022 | 4 | 계획예방정비용 | 고리 | 2발전소 | 4 | 28 | 200347522 | 정비부분품(SPAR) | 국외 | S | 개스킷 | 개스킷,3EA/SET,CERTIFICATE OF CONFORMANCE,S | SET | 6 | 기계부 | 김승수 | 051-726-5426 | 품명 개스킷 - 최소포장단위 3EA/SET - 품질보증서류 CERTIFICATE OF CONFORMANCE - 별칭 SEAL KITS FOR BACKWASH PIPE 품질등급 S등급 제작사 TAPROGGE GESELLSCHAFT MBH - 주설비 참고자료 DEBRIS FILTER - 모델번호 PR-BW 800 DN 2400 - 도면번호 K1999/25/4381-0512 - 부품번호 5,6,9 | TAPROGGE GESELLSCHAFT MBH | PR-BW 800 DN 2400 | 5,6,9
2020 | 1 | 계획예방정비용 | 고리 | 2발전소 | 3 | 26 | 200347523 | 정비부분품(SPAR) | 국외 | S | 브레이크 | 브레이크,전기식,60㎐,C OF C,BRAKE FOR MOTOR,DEBR | EA | 1 | 기계부 | 김승수 | 051-726-5426 | 품명 브레이크 - 브레이크용도 전기식 - 주파수 60㎐ - 품질보증서류 C OF C - 별칭 BRAKE FOR MOTOR 품질등급 S등급 제작사 TAPROGGE GESELLSCHAFT MBH - 주설비 참고자료 DEBRIS FILTER - 모델번호 WORM GEAR TYPE 80.1MF - 도면번호 K1999/25/4381-0520 | TAPROGGE GESELLSCHAFT MBH | WORM GEAR TYPE 80.1MF
2020 | 1 | 계획예방정비용 | 고리 | 2발전소 | 4 | 26 | 200347523 | 정비부분품(SPAR) | 국외 | S | 브레이크 | 브레이크,전기식,60㎐,C OF C,BRAKE FOR MOTOR,DEBR | EA | 6 | 기계부 | 김승수 | 051-726-5426 | 품명 브레이크 - 브레이크용도 전기식 - 주파수 60㎐ - 품질보증서류 C OF C - 별칭 BRAKE FOR MOTOR 품질등급 S등급 제작사 TAPROGGE GESELLSCHAFT MBH - 주설비 참고자료 DEBRIS FILTER - 모델번호 WORM GEAR TYPE 80.1MF - 도면번호 K1999/25/4381-0520 | TAPROGGE GESELLSCHAFT MBH | WORM GEAR TYPE 80.1MF
2021 | 3 | 계획예방정비용 | 고리 | 2발전소 | 3 | 27 | 200347523 | 정비부분품(SPAR) | 국외 | S | 브레이크 | 브레이크,전기식,60㎐,C OF C,BRAKE FOR MOTOR,DEBR | EA | 1 | 기계부 | 김승수 | 051-726-5426 | 품명 브레이크 - 브레이크용도 전기식 - 주파수 60㎐ - 품질보증서류 C OF C - 별칭 BRAKE FOR MOTOR 품질등급 S등급 제작사 TAPROGGE GESELLSCHAFT MBH - 주설비 참고자료 DEBRIS FILTER - 모델번호 WORM GEAR TYPE 80.1MF - 도면번호 K1999/25/4381-0520 | TAPROGGE GESELLSCHAFT MBH | WORM GEAR TYPE 80.1MF
2021 | 3 | 계획예방정비용 | 고리 | 2발전소 | 4 | 27 | 200347523 | 정비부분품(SPAR) | 국외 | S | 브레이크 | 브레이크,전기식,60㎐,C OF C,BRAKE FOR MOTOR,DEBR | EA | 6 | 기계부 | 김승수 | 051-726-5426 | 품명 브레이크 - 브레이크용도 전기식 - 주파수 60㎐ - 품질보증서류 C OF C - 별칭 BRAKE FOR MOTOR 품질등급 S등급 제작사 TAPROGGE GESELLSCHAFT MBH - 주설비 참고자료 DEBRIS FILTER - 모델번호 WORM GEAR TYPE 80.1MF - 도면번호 K1999/25/4381-0520 | TAPROGGE GESELLSCHAFT MBH | WORM GEAR TYPE 80.1MF
2022 | 4 | 계획예방정비용 | 고리 | 2발전소 | 3 | 28 | 200347523 | 정비부분품(SPAR) | 국외 | S | 브레이크 | 브레이크,전기식,60㎐,C OF C,BRAKE FOR MOTOR,DEBR | EA | 1 | 기계부 | 김승수 | 051-726-5426 | 품명 브레이크 - 브레이크용도 전기식 - 주파수 60㎐ - 품질보증서류 C OF C - 별칭 BRAKE FOR MOTOR 품질등급 S등급 제작사 TAPROGGE GESELLSCHAFT MBH - 주설비 참고자료 DEBRIS FILTER - 모델번호 WORM GEAR TYPE 80.1MF - 도면번호 K1999/25/4381-0520 | TAPROGGE GESELLSCHAFT MBH | WORM GEAR TYPE 80.1MF
2022 | 4 | 계획예방정비용 | 고리 | 2발전소 | 4 | 28 | 200347523 | 정비부분품(SPAR) | 국외 | S | 브레이크 | 브레이크,전기식,60㎐,C OF C,BRAKE FOR MOTOR,DEBR | EA | 6 | 기계부 | 김승수 | 051-726-5426 | 품명 브레이크 - 브레이크용도 전기식 - 주파수 60㎐ - 품질보증서류 C OF C - 별칭 BRAKE FOR MOTOR 품질등급 S등급 제작사 TAPROGGE GESELLSCHAFT MBH - 주설비 참고자료 DEBRIS FILTER - 모델번호 WORM GEAR TYPE 80.1MF - 도면번호 K1999/25/4381-0520 | TAPROGGE GESELLSCHAFT MBH | WORM GEAR TYPE 80.1MF
2020 | 1 | 계획예방정비용 | 고리 | 2발전소 | 3 | 26 | 200347524 | 정비부분품(SPAR) | 국외 | S | 롤러베어링 | 베어링,롤러식,원통형,1SET/23ITEMS,C OF C,MODIFICA | SET | 1 | 기계부 | 김승수 | 051-726-5426 | 품명 베어링,롤러식 - 베어링형태 원통형 - 최소포장단위 1SET/23ITEMS - 품질보증서류 C OF C - 별칭 MODIFICATION KIT FOR SA BRG 품질등급 S등급 제작사 TAPROGGE GESELLSCHAFT MBH - 모델번호 PR-BW 800 DN 2400 - 부품번호 1,2,13,15,16,17,18,22,23,25 - 26,27,28,31,33,45,49,50 - 주설비 참고자료 DEBRIS FILTER - 도면번호 1/20/0142-0101 | TAPROGGE GESELLSCHAFT MBH | PR-BW 800 DN 2400 | 1,2,13,15,16,17,18,22,23,25
2020 | 1 | 계획예방정비용 | 고리 | 2발전소 | 4 | 26 | 200347524 | 정비부분품(SPAR) | 국외 | S | 롤러베어링 | 베어링,롤러식,원통형,1SET/23ITEMS,C OF C,MODIFICA | SET | 6 | 기계부 | 김승수 | 051-726-5426 | 품명 베어링,롤러식 - 베어링형태 원통형 - 최소포장단위 1SET/23ITEMS - 품질보증서류 C OF C - 별칭 MODIFICATION KIT FOR SA BRG 품질등급 S등급 제작사 TAPROGGE GESELLSCHAFT MBH - 모델번호 PR-BW 800 DN 2400 - 부품번호 1,2,13,15,16,17,18,22,23,25 - 26,27,28,31,33,45,49,50 - 주설비 참고자료 DEBRIS FILTER - 도면번호 1/20/0142-0101 | TAPROGGE GESELLSCHAFT MBH | PR-BW 800 DN 2400 | 1,2,13,15,16,17,18,22,23,25
2021 | 3 | 계획예방정비용 | 고리 | 2발전소 | 3 | 27 | 200347524 | 정비부분품(SPAR) | 국외 | S | 롤러베어링 | 베어링,롤러식,원통형,1SET/23ITEMS,C OF C,MODIFICA | SET | 1 | 기계부 | 김승수 | 051-726-5426 | 품명 베어링,롤러식 - 베어링형태 원통형 - 최소포장단위 1SET/23ITEMS - 품질보증서류 C OF C - 별칭 MODIFICATION KIT FOR SA BRG 품질등급 S등급 제작사 TAPROGGE GESELLSCHAFT MBH - 모델번호 PR-BW 800 DN 2400 - 부품번호 1,2,13,15,16,17,18,22,23,25 - 26,27,28,31,33,45,49,50 - 주설비 참고자료 DEBRIS FILTER - 도면번호 1/20/0142-0101 | TAPROGGE GESELLSCHAFT MBH | PR-BW 800 DN 2400 | 1,2,13,15,16,17,18,22,23,25
2021 | 3 | 계획예방정비용 | 고리 | 2발전소 | 4 | 27 | 200347524 | 정비부분품(SPAR) | 국외 | S | 롤러베어링 | 베어링,롤러식,원통형,1SET/23ITEMS,C OF C,MODIFICA | SET | 6 | 기계부 | 김승수 | 051-726-5426 | 품명 베어링,롤러식 - 베어링형태 원통형 - 최소포장단위 1SET/23ITEMS - 품질보증서류 C OF C - 별칭 MODIFICATION KIT FOR SA BRG 품질등급 S등급 제작사 TAPROGGE GESELLSCHAFT MBH - 모델번호 PR-BW 800 DN 2400 - 부품번호 1,2,13,15,16,17,18,22,23,25 - 26,27,28,31,33,45,49,50 - 주설비 참고자료 DEBRIS FILTER - 도면번호 1/20/0142-0101 | TAPROGGE GESELLSCHAFT MBH | PR-BW 800 DN 2400 | 1,2,13,15,16,17,18,22,23,25
2022 | 4 | 계획예방정비용 | 고리 | 2발전소 | 3 | 28 | 200347524 | 정비부분품(SPAR) | 국외 | S | 롤러베어링 | 베어링,롤러식,원통형,1SET/23ITEMS,C OF C,MODIFICA | SET | 1 | 기계부 | 김승수 | 051-726-5426 | 품명 베어링,롤러식 - 베어링형태 원통형 - 최소포장단위 1SET/23ITEMS - 품질보증서류 C OF C - 별칭 MODIFICATION KIT FOR SA BRG 품질등급 S등급 제작사 TAPROGGE GESELLSCHAFT MBH - 모델번호 PR-BW 800 DN 2400 - 부품번호 1,2,13,15,16,17,18,22,23,25 - 26,27,28,31,33,45,49,50 - 주설비 참고자료 DEBRIS FILTER - 도면번호 1/20/0142-0101 | TAPROGGE GESELLSCHAFT MBH | PR-BW 800 DN 2400 | 1,2,13,15,16,17,18,22,23,25
2022 | 4 | 계획예방정비용 | 고리 | 2발전소 | 4 | 28 | 200347524 | 정비부분품(SPAR) | 국외 | S | 롤러베어링 | 베어링,롤러식,원통형,1SET/23ITEMS,C OF C,MODIFICA | SET | 6 | 기계부 | 김승수 | 051-726-5426 | 품명 베어링,롤러식 - 베어링형태 원통형 - 최소포장단위 1SET/23ITEMS - 품질보증서류 C OF C - 별칭 MODIFICATION KIT FOR SA BRG 품질등급 S등급 제작사 TAPROGGE GESELLSCHAFT MBH - 모델번호 PR-BW 800 DN 2400 - 부품번호 1,2,13,15,16,17,18,22,23,25 - 26,27,28,31,33,45,49,50 - 주설비 참고자료 DEBRIS FILTER - 도면번호 1/20/0142-0101 | TAPROGGE GESELLSCHAFT MBH | PR-BW 800 DN 2400 | 1,2,13,15,16,17,18,22,23,25
2020 | 2 | 계획예방정비용 | 한빛 | 3발전소 | 6 | 13 | 200347527 | 정비부분품(SPAR) | 국내 | A | 패킹,성형식(MOLD) | 패킹,성형식(MOLD),VOC TYPE PKG,28.575*15.88*6 | EA | 1 | 기계부 | 김원섭 | 061-357-2342 | 품명 패킹,성형식(MOLD) - 패킹타입 VOC TYPE PKG - 길이 28.575*15.88*6.35㎜ - 내경 15.88MM - 외경 28.575MM - 두께 6.35MM - 패킹재질 CARBON FIBER,GRAPHITE - 사용온도(상한) 650℉ - 사용압력(상한) 2485PSIG - 사용매체 WTR - 부속품목 BRAIDED 4EA:MOLDED 4EA=8 - 최소포장단위 (B2:M3,B2:M1)진공포장 - 특수사항 AOV용 - 호칭압력 2500PSIG 원자력안전범주 NON NUCLEAR SAFETY RELATED 품질등급 A등급 제출서류목록 - 품질보증계획서(QAM) - 품질검사계획(QP) - 품질보증확인서(C of C)
2021 | 1 | 계획예방정비용 | 한빛 | 3발전소 | 5 | 14 | 200347533 | 정비부분품(SPAR) | 국내 | A | 패킹,성형식(MOLD) | 패킹,성형식(MOLD),20㎜,30㎜,19 H1*19㎜ H2,CARBON | EA | 1 | 기계부 | 정우혁 | 061-357-2395 | 품명 패킹,성형식(MOLD) - 내경 20㎜ - 외경 30㎜ - 두께 19 H1*19㎜ H2 - 패킹재질 CARBON FIBER,GRAPHITE - 최소포장단위 MOLD(4EA)+BRAID(4EA)/진공포장 - 품질보증서류 CERTIFICATE OF CONFORMANCE - 시험성적서류 치수검사보고서,MILL SHEET 품질등급 A등급
2020 | 2 | 계획예방정비용 | 한빛 | 3발전소 | 6 | 13 | 200347536 | 정비부분품(SPAR) | 국내 | A | 패킹,성형식(MOLD) | 패킹,성형식(MOLD),46mm,30mm,64mm,CARBON FIBER | EA | 1 | 기계부 | 김원섭 | 061-357-2342 | 품명 패킹,성형식(MOLD) - 내경 46mm - 외경 30mm - 두께 64mm - 패킹재질 CARBON FIBER,GRAPHITE - 최소포장단위 MOLD(6EA)+BRAID(4EA)/진공포장 - 특수사항 H1 39MM, H2 25MM 원자력안전범주 NON NUCLEAR SAFETY RELATED 품질등급 A등급 제출서류목록 - 첨부기술규격서 적용
2020 | 2 | 계획예방정비용 | 한빛 | 3발전소 | 6 | 13 | 200347539 | 정비부분품(SPAR) | 국내 | A | 패킹,성형식(MOLD) | 패킹,성형식(MOLD),38㎜,54.2㎜,9㎜ H,CARBON FIBER | EA | 1 | 기계부 | 김원섭 | 061-357-2342 | 품명 패킹,성형식(MOLD) - 내경 38㎜ - 외경 54.2㎜ - 두께 9㎜ H - 패킹재질 CARBON FIBER,GRAPHITE - 최소포장단위 MOLD(6EA)+BRAID(4EA) - 품질보증서류 CERTIFICATE OF CONFORMANCE - 시험성적서류 CMTR,치수검사보고서 품질등급 A등급
2020 | 1 | 계획예방정비용 | 고리 | 2발전소 | 3 | 26 | 200347543 | 정비부분품(SPAR) | 국외 | S | 기어,웜형 | 기어,웜형,WORM & WORM GEAR,TYPE,24IN,3PH,460 | EA | 1 | 기계부 | 김승수 | 051-726-5426 | 품명 기어,웜형 - 기어형태 WORM & WORM GEAR,TYPE - 구멍직경 24IN - 특수사항 3PH,460V,0.75KW,54RPM - 품질보증서류 C OF C - 시험성적서류 FUNCTION TEST REPORT - 별칭 ACTUATOR 품질등급 S등급 제작사 TAPROGGE GESELLSCHAFT MBH - 주설비 참고자료 DEBRIS FILTER - 부품번호 2 - 모델번호 PR-BW 800 DN 2400 - 도면번호 K1999/25/4381-0520 | TAPROGGE GESELLSCHAFT MBH | PR-BW 800 DN 2400 | 2
2020 | 1 | 계획예방정비용 | 고리 | 2발전소 | 4 | 26 | 200347543 | 정비부분품(SPAR) | 국외 | S | 기어,웜형 | 기어,웜형,WORM & WORM GEAR,TYPE,24IN,3PH,460 | EA | 6 | 기계부 | 김승수 | 051-726-5426 | 품명 기어,웜형 - 기어형태 WORM & WORM GEAR,TYPE - 구멍직경 24IN - 특수사항 3PH,460V,0.75KW,54RPM - 품질보증서류 C OF C - 시험성적서류 FUNCTION TEST REPORT - 별칭 ACTUATOR 품질등급 S등급 제작사 TAPROGGE GESELLSCHAFT MBH - 주설비 참고자료 DEBRIS FILTER - 부품번호 2 - 모델번호 PR-BW 800 DN 2400 - 도면번호 K1999/25/4381-0520 | TAPROGGE GESELLSCHAFT MBH | PR-BW 800 DN 2400 | 2
2021 | 3 | 계획예방정비용 | 고리 | 2발전소 | 3 | 27 | 200347543 | 정비부분품(SPAR) | 국외 | S | 기어,웜형 | 기어,웜형,WORM & WORM GEAR,TYPE,24IN,3PH,460 | EA | 1 | 기계부 | 김승수 | 051-726-5426 | 품명 기어,웜형 - 기어형태 WORM & WORM GEAR,TYPE - 구멍직경 24IN - 특수사항 3PH,460V,0.75KW,54RPM - 품질보증서류 C OF C - 시험성적서류 FUNCTION TEST REPORT - 별칭 ACTUATOR 품질등급 S등급 제작사 TAPROGGE GESELLSCHAFT MBH - 주설비 참고자료 DEBRIS FILTER - 부품번호 2 - 모델번호 PR-BW 800 DN 2400 - 도면번호 K1999/25/4381-0520 | TAPROGGE GESELLSCHAFT MBH | PR-BW 800 DN 2400 | 2
2021 | 3 | 계획예방정비용 | 고리 | 2발전소 | 4 | 27 | 200347543 | 정비부분품(SPAR) | 국외 | S | 기어,웜형 | 기어,웜형,WORM & WORM GEAR,TYPE,24IN,3PH,460 | EA | 6 | 기계부 | 김승수 | 051-726-5426 | 품명 기어,웜형 - 기어형태 WORM & WORM GEAR,TYPE - 구멍직경 24IN - 특수사항 3PH,460V,0.75KW,54RPM - 품질보증서류 C OF C - 시험성적서류 FUNCTION TEST REPORT - 별칭 ACTUATOR 품질등급 S등급 제작사 TAPROGGE GESELLSCHAFT MBH - 주설비 참고자료 DEBRIS FILTER - 부품번호 2 - 모델번호 PR-BW 800 DN 2400 - 도면번호 K1999/25/4381-0520 | TAPROGGE GESELLSCHAFT MBH | PR-BW 800 DN 2400 | 2
2022 | 4 | 계획예방정비용 | 고리 | 2발전소 | 3 | 28 | 200347543 | 정비부분품(SPAR) | 국외 | S | 기어,웜형 | 기어,웜형,WORM & WORM GEAR,TYPE,24IN,3PH,460 | EA | 1 | 기계부 | 김승수 | 051-726-5426 | 품명 기어,웜형 - 기어형태 WORM & WORM GEAR,TYPE - 구멍직경 24IN - 특수사항 3PH,460V,0.75KW,54RPM - 품질보증서류 C OF C - 시험성적서류 FUNCTION TEST REPORT - 별칭 ACTUATOR 품질등급 S등급 제작사 TAPROGGE GESELLSCHAFT MBH - 주설비 참고자료 DEBRIS FILTER - 부품번호 2 - 모델번호 PR-BW 800 DN 2400 - 도면번호 K1999/25/4381-0520 | TAPROGGE GESELLSCHAFT MBH | PR-BW 800 DN 2400 | 2
2022 | 4 | 계획예방정비용 | 고리 | 2발전소 | 4 | 28 | 200347543 | 정비부분품(SPAR) | 국외 | S | 기어,웜형 | 기어,웜형,WORM & WORM GEAR,TYPE,24IN,3PH,460 | EA | 6 | 기계부 | 김승수 | 051-726-5426 | 품명 기어,웜형 - 기어형태 WORM & WORM GEAR,TYPE - 구멍직경 24IN - 특수사항 3PH,460V,0.75KW,54RPM - 품질보증서류 C OF C - 시험성적서류 FUNCTION TEST REPORT - 별칭 ACTUATOR 품질등급 S등급 제작사 TAPROGGE GESELLSCHAFT MBH - 주설비 참고자료 DEBRIS FILTER - 부품번호 2 - 모델번호 PR-BW 800 DN 2400 - 도면번호 K1999/25/4381-0520 | TAPROGGE GESELLSCHAFT MBH | PR-BW 800 DN 2400 | 2
2020 | 1 | 계획예방정비용 | 고리 | 2발전소 | 3 | 26 | 200347544 | 정비부분품(SPAR) | 국외 | S | 기어,웜형 | 기어,웜형,GEAR,TYPE,24IN,C OF C,STEM NUT FOR | EA | 1 | 기계부 | 김승수 | 051-726-5426 | 품명 기어,웜형 - 기어형태 GEAR,TYPE - 구멍직경 24IN - 품질보증서류 C OF C - 별칭 STEM NUT FOR VALVE ACTUATOR 품질등급 S등급 제작사 TAPROGGE GESELLSCHAFT MBH - 주설비 참고자료 DEBRIS FILTER - 부품번호 80.3 - 모델번호 PR-BW 800 DN 2400 - 도면번호 K1999/25/4381-0520 | TAPROGGE GESELLSCHAFT MBH | PR-BW 800 DN 2400 | 80.3
2020 | 1 | 계획예방정비용 | 고리 | 2발전소 | 4 | 26 | 200347544 | 정비부분품(SPAR) | 국외 | S | 기어,웜형 | 기어,웜형,GEAR,TYPE,24IN,C OF C,STEM NUT FOR | EA | 6 | 기계부 | 김승수 | 051-726-5426 | 품명 기어,웜형 - 기어형태 GEAR,TYPE - 구멍직경 24IN - 품질보증서류 C OF C - 별칭 STEM NUT FOR VALVE ACTUATOR 품질등급 S등급 제작사 TAPROGGE GESELLSCHAFT MBH - 주설비 참고자료 DEBRIS FILTER - 부품번호 80.3 - 모델번호 PR-BW 800 DN 2400 - 도면번호 K1999/25/4381-0520 | TAPROGGE GESELLSCHAFT MBH | PR-BW 800 DN 2400 | 80.3
2021 | 3 | 계획예방정비용 | 고리 | 2발전소 | 3 | 27 | 200347544 | 정비부분품(SPAR) | 국외 | S | 기어,웜형 | 기어,웜형,GEAR,TYPE,24IN,C OF C,STEM NUT FOR | EA | 1 | 기계부 | 김승수 | 051-726-5426 | 품명 기어,웜형 - 기어형태 GEAR,TYPE - 구멍직경 24IN - 품질보증서류 C OF C - 별칭 STEM NUT FOR VALVE ACTUATOR 품질등급 S등급 제작사 TAPROGGE GESELLSCHAFT MBH - 주설비 참고자료 DEBRIS FILTER - 부품번호 80.3 - 모델번호 PR-BW 800 DN 2400 - 도면번호 K1999/25/4381-0520 | TAPROGGE GESELLSCHAFT MBH | PR-BW 800 DN 2400 | 80.3
2021 | 3 | 계획예방정비용 | 고리 | 2발전소 | 4 | 27 | 200347544 | 정비부분품(SPAR) | 국외 | S | 기어,웜형 | 기어,웜형,GEAR,TYPE,24IN,C OF C,STEM NUT FOR | EA | 6 | 기계부 | 김승수 | 051-726-5426 | 품명 기어,웜형 - 기어형태 GEAR,TYPE - 구멍직경 24IN - 품질보증서류 C OF C - 별칭 STEM NUT FOR VALVE ACTUATOR 품질등급 S등급 제작사 TAPROGGE GESELLSCHAFT MBH - 주설비 참고자료 DEBRIS FILTER - 부품번호 80.3 - 모델번호 PR-BW 800 DN 2400 - 도면번호 K1999/25/4381-0520 | TAPROGGE GESELLSCHAFT MBH | PR-BW 800 DN 2400 | 80.3
2022 | 4 | 계획예방정비용 | 고리 | 2발전소 | 3 | 28 | 200347544 | 정비부분품(SPAR) | 국외 | S | 기어,웜형 | 기어,웜형,GEAR,TYPE,24IN,C OF C,STEM NUT FOR | EA | 1 | 기계부 | 김승수 | 051-726-5426 | 품명 기어,웜형 - 기어형태 GEAR,TYPE - 구멍직경 24IN - 품질보증서류 C OF C - 별칭 STEM NUT FOR VALVE ACTUATOR 품질등급 S등급 제작사 TAPROGGE GESELLSCHAFT MBH - 주설비 참고자료 DEBRIS FILTER - 부품번호 80.3 - 모델번호 PR-BW 800 DN 2400 - 도면번호 K1999/25/4381-0520 | TAPROGGE GESELLSCHAFT MBH | PR-BW 800 DN 2400 | 80.3
2022 | 4 | 계획예방정비용 | 고리 | 2발전소 | 4 | 28 | 200347544 | 정비부분품(SPAR) | 국외 | S | 기어,웜형 | 기어,웜형,GEAR,TYPE,24IN,C OF C,STEM NUT FOR | EA | 6 | 기계부 | 김승수 | 051-726-5426 | 품명 기어,웜형 - 기어형태 GEAR,TYPE - 구멍직경 24IN - 품질보증서류 C OF C - 별칭 STEM NUT FOR VALVE ACTUATOR 품질등급 S등급 제작사 TAPROGGE GESELLSCHAFT MBH - 주설비 참고자료 DEBRIS FILTER - 부품번호 80.3 - 모델번호 PR-BW 800 DN 2400 - 도면번호 K1999/25/4381-0520 | TAPROGGE GESELLSCHAFT MBH | PR-BW 800 DN 2400 | 80.3
2020 | 2 | 계획예방정비용 | 한빛 | 3발전소 | 6 | 13 | 200347770 | 정비부분품(SPAR) | 국내 | S | 로킹플레이트(LOCKING PLATE) | 로킹플레이트(LOCKING PLATE),BALANCING CONE LO | SET | 130 | 기계부 | 강현식 | 061-357-3638 | 품명 로킹플레이트(LOCKING PLATE) - 별칭 BALANCING CONE LOCKING PLATE - 타입(형식) LOCKING - 사이즈 87.5*65*1㎜ - 재질 SS400 - 최소포장단위 SET/10EA - 품질서류 1 C OF C 품질등급 S등급 한빛 원자력 본부 - 패키지 번호 95ED3(O/H)
2021 | 1 | 계획예방정비용 | 한빛 | 3발전소 | 5 | 14 | 200347770 | 정비부분품(SPAR) | 국내 | S | 로킹플레이트(LOCKING PLATE) | 로킹플레이트(LOCKING PLATE),BALANCING CONE LO | SET | 130 | 기계부 | 강현식 | 061-357-3638 | 품명 로킹플레이트(LOCKING PLATE) - 별칭 BALANCING CONE LOCKING PLATE - 타입(형식) LOCKING - 사이즈 87.5*65*1㎜ - 재질 SS400 - 최소포장단위 SET/10EA - 품질서류 1 C OF C 품질등급 S등급 한빛 원자력 본부 - 패키지 번호 95ED3(O/H)
2021 | 4 | 계획예방정비용 | 한빛 | 3발전소 | 6 | 14 | 200347770 | 정비부분품(SPAR) | 국내 | S | 로킹플레이트(LOCKING PLATE) | 로킹플레이트(LOCKING PLATE),BALANCING CONE LO | SET | 130 | 기계부 | 강현식 | 061-357-3638 | 품명 로킹플레이트(LOCKING PLATE) - 별칭 BALANCING CONE LOCKING PLATE - 타입(형식) LOCKING - 사이즈 87.5*65*1㎜ - 재질 SS400 - 최소포장단위 SET/10EA - 품질서류 1 C OF C 품질등급 S등급 한빛 원자력 본부 - 패키지 번호 95ED3(O/H)
2022 | 3 | 계획예방정비용 | 한빛 | 3발전소 | 5 | 15 | 200347770 | 정비부분품(SPAR) | 국내 | S | 로킹플레이트(LOCKING PLATE) | 로킹플레이트(LOCKING PLATE),BALANCING CONE LO | SET | 130 | 기계부 | 강현식 | 061-357-3638 | 품명 로킹플레이트(LOCKING PLATE) - 별칭 BALANCING CONE LOCKING PLATE - 타입(형식) LOCKING - 사이즈 87.5*65*1㎜ - 재질 SS400 - 최소포장단위 SET/10EA - 품질서류 1 C OF C 품질등급 S등급 한빛 원자력 본부 - 패키지 번호 95ED3(O/H)
2020 | 1 | 경상예방정비용 | 한울 | 2발전소 |  |  | 200347771 | 정비부분품(SPAR) | 국내 | A | 세트스크류 | 세트스크류,5/16IN,10㎜,육각 렌치형,5/16IN-18UNC,AST | EA | 50 | 기계부 | 송봉철 | 054-785-1322 | 품명 세트스크류 - 호칭경 5/16IN - 길이 10㎜ - 나사헤드형태 육각 렌치형 - 나사시리즈 5/16IN-18UNC - 나사재질 ASTM A276 TY316 - 포인트형태 HALF DOG POINT - 별칭 U34 ESWP 슬리브 SET SCREW 원자력안전범주 NON NUCLEAR SAFETY RELATED 품질등급 A등급 제출서류목록 - 첨부기술규격서 적용 - 품질보증계획서(QAM) - 품질검사계획(QP) - 품질증빙/제출서류목록(QVDL) - 품질보증확인서(C of C) - 재료시험보고서(MTR OR MILL SHEET)
2021 | 1 | 경상예방정비용 | 한울 | 2발전소 |  |  | 200347771 | 정비부분품(SPAR) | 국내 | A | 세트스크류 | 세트스크류,5/16IN,10㎜,육각 렌치형,5/16IN-18UNC,AST | EA | 50 | 기계부 | 송봉철 | 054-785-1322 | 품명 세트스크류 - 호칭경 5/16IN - 길이 10㎜ - 나사헤드형태 육각 렌치형 - 나사시리즈 5/16IN-18UNC - 나사재질 ASTM A276 TY316 - 포인트형태 HALF DOG POINT - 별칭 U34 ESWP 슬리브 SET SCREW 원자력안전범주 NON NUCLEAR SAFETY RELATED 품질등급 A등급 제출서류목록 - 첨부기술규격서 적용 - 품질보증계획서(QAM) - 품질검사계획(QP) - 품질증빙/제출서류목록(QVDL) - 품질보증확인서(C of C) - 재료시험보고서(MTR OR MILL SHEET)
2022 | 1 | 경상예방정비용 | 한울 | 2발전소 |  |  | 200347771 | 정비부분품(SPAR) | 국내 | A | 세트스크류 | 세트스크류,5/16IN,10㎜,육각 렌치형,5/16IN-18UNC,AST | EA | 50 | 기계부 | 송봉철 | 054-785-1322 | 품명 세트스크류 - 호칭경 5/16IN - 길이 10㎜ - 나사헤드형태 육각 렌치형 - 나사시리즈 5/16IN-18UNC - 나사재질 ASTM A276 TY316 - 포인트형태 HALF DOG POINT - 별칭 U34 ESWP 슬리브 SET SCREW 원자력안전범주 NON NUCLEAR SAFETY RELATED 품질등급 A등급 제출서류목록 - 첨부기술규격서 적용 - 품질보증계획서(QAM) - 품질검사계획(QP) - 품질증빙/제출서류목록(QVDL) - 품질보증확인서(C of C) - 재료시험보고서(MTR OR MILL SHEET)
2020 | 4 | 계획예방정비용 | 한울 | 1발전소 | 1 | 24 | 200347785 | 정비부분품(SPAR) | 국외 | Q | 솔레노이드밸브 | 솔레노이드밸브,BRASS,48VDC,10 BAR,0 BAR,50 DEG | EA | 1 | 계측제어부 | 김동선 | 054-785-2564 | 품명 솔레노이드밸브 - 밸브재질 BRASS - 정격전압 48VDC - 사용압력(상한) 10 BAR - 사용압력(하한) 0 BAR - 사용온도(상한) 50 DEGC - 사용온도(하한) 5 DEGC - 시트재질 STAINLESS STEEL - 디스크(DISK)재질 STAINLESS STEEL - 피스톤(PISTON)재질 STAINLESS STEEL - 솔레노이드수 1EA - 사용매체 INSTRUMENT AIR - 특수사항 SEAL:VAMAC 원자력안전범주 NUCLEAR SAFETY RELATED 품질등급 Q등급 제작사 AREVA - 제작사 유형(MFR CATEGORY) ORIGINAL EQUIP. SUPPLIER - 원기기 기기검증(EQ Category) ENVIRONMENTAL QUALIFICATION - SEISMIC QUALIFICATION - 부품번호 V301/O/5 CPV1 - 모델번호 131 01 251 - 주설비 참고자료 16-IBEXPF 14-165 REV.A 제작사 ASCO JOUCOMATIC - 모델번호 V301/O/5 CPV1 - 도면번호 131 01 251 - 제작사 유형(MFR CATEGORY) ORIGINAL EQUIP. MANUFACTURER 제출서류목록 - 첨부기술규격서 적용 - 품질증빙/제출서류목록(QVDL) - 품질보증확인서(C of C) | AREVA | 131 01 251 | V301/O/5 CPV1
2020 | 4 | 계획예방정비용 | 한울 | 1발전소 | 1 | 24 | 200347785 | 정비부분품(SPAR) | 국외 | Q | 솔레노이드밸브 | 솔레노이드밸브,BRASS,48VDC,10 BAR,0 BAR,50 DEG | EA | 2 | 계측제어부 | 김동선 | 054-785-2564 | 품명 솔레노이드밸브 - 밸브재질 BRASS - 정격전압 48VDC - 사용압력(상한) 10 BAR - 사용압력(하한) 0 BAR - 사용온도(상한) 50 DEGC - 사용온도(하한) 5 DEGC - 시트재질 STAINLESS STEEL - 디스크(DISK)재질 STAINLESS STEEL - 피스톤(PISTON)재질 STAINLESS STEEL - 솔레노이드수 1EA - 사용매체 INSTRUMENT AIR - 특수사항 SEAL:VAMAC 원자력안전범주 NUCLEAR SAFETY RELATED 품질등급 Q등급 제작사 AREVA - 제작사 유형(MFR CATEGORY) ORIGINAL EQUIP. SUPPLIER - 원기기 기기검증(EQ Category) ENVIRONMENTAL QUALIFICATION - SEISMIC QUALIFICATION - 부품번호 V301/O/5 CPV1 - 모델번호 131 01 251 - 주설비 참고자료 16-IBEXPF 14-165 REV.A 제작사 ASCO JOUCOMATIC - 모델번호 V301/O/5 CPV1 - 도면번호 131 01 251 - 제작사 유형(MFR CATEGORY) ORIGINAL EQUIP. MANUFACTURER 제출서류목록 - 첨부기술규격서 적용 - 품질증빙/제출서류목록(QVDL) - 품질보증확인서(C of C) | AREVA | 131 01 251 | V301/O/5 CPV1
2020 | 4 | 계획예방정비용 | 한울 | 1발전소 | 1 | 24 | 200347785 | 정비부분품(SPAR) | 국외 | Q | 솔레노이드밸브 | 솔레노이드밸브,BRASS,48VDC,10 BAR,0 BAR,50 DEG | EA | 2 | 계측제어부 | 이우기 | 054-785-2592 | 품명 솔레노이드밸브 - 밸브재질 BRASS - 정격전압 48VDC - 사용압력(상한) 10 BAR - 사용압력(하한) 0 BAR - 사용온도(상한) 50 DEGC - 사용온도(하한) 5 DEGC - 시트재질 STAINLESS STEEL - 디스크(DISK)재질 STAINLESS STEEL - 피스톤(PISTON)재질 STAINLESS STEEL - 솔레노이드수 1EA - 사용매체 INSTRUMENT AIR - 특수사항 SEAL:VAMAC 원자력안전범주 NUCLEAR SAFETY RELATED 품질등급 Q등급 제작사 AREVA - 제작사 유형(MFR CATEGORY) ORIGINAL EQUIP. SUPPLIER - 원기기 기기검증(EQ Category) ENVIRONMENTAL QUALIFICATION - SEISMIC QUALIFICATION - 부품번호 V301/O/5 CPV1 - 모델번호 131 01 251 - 주설비 참고자료 16-IBEXPF 14-165 REV.A 제작사 ASCO JOUCOMATIC - 모델번호 V301/O/5 CPV1 - 도면번호 131 01 251 - 제작사 유형(MFR CATEGORY) ORIGINAL EQUIP. MANUFACTURER 제출서류목록 - 첨부기술규격서 적용 - 품질증빙/제출서류목록(QVDL) - 품질보증확인서(C of C) | AREVA | 131 01 251 | V301/O/5 CPV1
2020 | 4 | 계획예방정비용 | 한울 | 1발전소 | 1 | 24 | 200347785 | 정비부분품(SPAR) | 국외 | Q | 솔레노이드밸브 | 솔레노이드밸브,BRASS,48VDC,10 BAR,0 BAR,50 DEG | EA | 24 | 계측제어부 | 이우기 | 054-785-2592 | 품명 솔레노이드밸브 - 밸브재질 BRASS - 정격전압 48VDC - 사용압력(상한) 10 BAR - 사용압력(하한) 0 BAR - 사용온도(상한) 50 DEGC - 사용온도(하한) 5 DEGC - 시트재질 STAINLESS STEEL - 디스크(DISK)재질 STAINLESS STEEL - 피스톤(PISTON)재질 STAINLESS STEEL - 솔레노이드수 1EA - 사용매체 INSTRUMENT AIR - 특수사항 SEAL:VAMAC 원자력안전범주 NUCLEAR SAFETY RELATED 품질등급 Q등급 제작사 AREVA - 제작사 유형(MFR CATEGORY) ORIGINAL EQUIP. SUPPLIER - 원기기 기기검증(EQ Category) ENVIRONMENTAL QUALIFICATION - SEISMIC QUALIFICATION - 부품번호 V301/O/5 CPV1 - 모델번호 131 01 251 - 주설비 참고자료 16-IBEXPF 14-165 REV.A 제작사 ASCO JOUCOMATIC - 모델번호 V301/O/5 CPV1 - 도면번호 131 01 251 - 제작사 유형(MFR CATEGORY) ORIGINAL EQUIP. MANUFACTURER 제출서류목록 - 첨부기술규격서 적용 - 품질증빙/제출서류목록(QVDL) - 품질보증확인서(C of C) | AREVA | 131 01 251 | V301/O/5 CPV1
2020 | 1 | 경상예방정비용 | 한빛 | 3발전소 |  |  | 200347789 | 정비부분품(SPAR) | 국내 | S | 개스킷 | 개스킷,SPIRAL WOUND,BASIC,4.5㎜,241㎜,263㎜,SU | EA | 2 | 기계부 | 정우혁 | 061-357-2395 | 품명 개스킷 - 가스켓타입 SPIRAL WOUND - 가스켓단면형태 BASIC - 두께 4.5㎜ - 내경 241㎜ - 외경 263㎜ - 가스켓재질 SUS316,GRAPHITE - 특수사항 BONNET 품질등급 S등급
2020 | 1 | 경상예방정비용 | 한빛 | 3발전소 |  |  | 200347790 | 정비부분품(SPAR) | 국내 | S | 개스킷 | 개스킷,SPIRAL WOUND,BASIC,4.5㎜,200㎜,223㎜,SU | EA | 2 | 기계부 | 정우혁 | 061-357-2395 | 품명 개스킷 - 가스켓타입 SPIRAL WOUND - 가스켓단면형태 BASIC - 두께 4.5㎜ - 내경 200㎜ - 외경 223㎜ - 가스켓재질 SUS316,GRAPHITE 품질등급 S등급
2020 | 2 | 계획예방정비용 | 한빛 | 3발전소 | 6 | 13 | 200347794 | 정비부분품(SPAR) | 국내 | S | 개스킷 | 개스킷,SPIRAL WOUND,INNER RING,3㎜,648*668㎜, | EA | 3 | 기계부 | 이정인 | 061-357-3567 | 품명 개스킷 - 가스켓타입 SPIRAL WOUND - 가스켓단면형태 INNER RING - 두께 3㎜ - 내경 648*668㎜ - 외경 728㎜ - 가스켓재질 SUS316,GRAPHITE - 링(RING)재질 SUS - 특수사항 BONNET 품질등급 S등급
2021 | 1 | 계획예방정비용 | 한빛 | 3발전소 | 5 | 14 | 200347794 | 정비부분품(SPAR) | 국내 | S | 개스킷 | 개스킷,SPIRAL WOUND,INNER RING,3㎜,648*668㎜, | EA | 3 | 기계부 | 이정인 | 061-357-3567 | 품명 개스킷 - 가스켓타입 SPIRAL WOUND - 가스켓단면형태 INNER RING - 두께 3㎜ - 내경 648*668㎜ - 외경 728㎜ - 가스켓재질 SUS316,GRAPHITE - 링(RING)재질 SUS - 특수사항 BONNET 품질등급 S등급
2021 | 4 | 계획예방정비용 | 한빛 | 3발전소 | 6 | 14 | 200347794 | 정비부분품(SPAR) | 국내 | S | 개스킷 | 개스킷,SPIRAL WOUND,INNER RING,3㎜,648*668㎜, | EA | 3 | 기계부 | 이정인 | 061-357-3567 | 품명 개스킷 - 가스켓타입 SPIRAL WOUND - 가스켓단면형태 INNER RING - 두께 3㎜ - 내경 648*668㎜ - 외경 728㎜ - 가스켓재질 SUS316,GRAPHITE - 링(RING)재질 SUS - 특수사항 BONNET 품질등급 S등급
2021 | 1 | 계획예방정비용 | 한빛 | 3발전소 | 5 | 14 | 200347795 | 정비부분품(SPAR) | 국내 | S | 개스킷 | 개스킷,SPIRAL WOUND,INNER RING,3㎜,317*326㎜, | EA | 1 | 기계부 | 윤광민 | 061-357-3631 | 품명 개스킷 - 가스켓타입 SPIRAL WOUND - 가스켓단면형태 INNER RING - 두께 3㎜ - 내경 317*326㎜ - 외경 346㎜ - 가스켓재질 SUS316,GRAPHITE - 링(RING)재질 SUS - 특수사항 BONNET - 품질보증서류 C OF C - 시험성적서류 도면, 치수 및 외관보고서 원자력안전범주 NON NUCLEAR SAFETY RELATED 품질등급 S등급
2022 | 3 | 계획예방정비용 | 한빛 | 3발전소 | 5 | 15 | 200347795 | 정비부분품(SPAR) | 국내 | S | 개스킷 | 개스킷,SPIRAL WOUND,INNER RING,3㎜,317*326㎜, | EA | 1 | 기계부 | 윤광민 | 061-357-3631 | 품명 개스킷 - 가스켓타입 SPIRAL WOUND - 가스켓단면형태 INNER RING - 두께 3㎜ - 내경 317*326㎜ - 외경 346㎜ - 가스켓재질 SUS316,GRAPHITE - 링(RING)재질 SUS - 특수사항 BONNET - 품질보증서류 C OF C - 시험성적서류 도면, 치수 및 외관보고서 원자력안전범주 NON NUCLEAR SAFETY RELATED 품질등급 S등급
2021 | 1 | 계획예방정비용 | 한빛 | 3발전소 | 5 | 14 | 200347796 | 정비부분품(SPAR) | 국내 | S | 개스킷 | 개스킷,SPIRAL WOUND,INNER RING,4.5/3.2㎜,206 | EA | 1 | 기계부 | 윤광민 | 061-357-3631 | 품명 개스킷 - 가스켓타입 SPIRAL WOUND - 가스켓단면형태 INNER RING - 두께 4.5/3.2㎜ - 내경 206*214㎜ - 외경 234㎜ - 가스켓재질 SUS316,GRAPHITE - 링(RING)재질 SUS - 특수사항 BONNET 품질등급 S등급
2022 | 3 | 계획예방정비용 | 한빛 | 3발전소 | 5 | 15 | 200347796 | 정비부분품(SPAR) | 국내 | S | 개스킷 | 개스킷,SPIRAL WOUND,INNER RING,4.5/3.2㎜,206 | EA | 1 | 기계부 | 윤광민 | 061-357-3631 | 품명 개스킷 - 가스켓타입 SPIRAL WOUND - 가스켓단면형태 INNER RING - 두께 4.5/3.2㎜ - 내경 206*214㎜ - 외경 234㎜ - 가스켓재질 SUS316,GRAPHITE - 링(RING)재질 SUS - 특수사항 BONNET 품질등급 S등급
2020 | 1 | 계획예방정비용 | 한울 | 3발전소 | 5 | 12 | 200347934 | 정비부분품(SPAR) | 국외 | A | 샤프트 | 샤프트,3/4IN,S17400 H1075,CERTIFICATE OF CO | EA | 2 | 기계부 | 손호걸 | 054-785-2763 | 품명 샤프트 - 직경 3/4IN - 샤프트재질 S17400 H1075 - 품질보증서류 CERTIFICATE OF CONFORMANCE 품질등급 A등급 제작사 FISHER CONTROLS INT'L INC - 모델번호 6IN-1052-8560-4160K - 부품번호 75B0008X012 | FISHER CONTROLS INT'L INC | 6IN-1052-8560-4160K | 75B0008X012
2020 | 1 | 경상예방정비용 | 한빛 | 3발전소 |  |  | 200347965 | 정비부분품(SPAR) | 국내 | S | 패킹,성형식(MOLD) | 패킹,성형식(MOLD),VOC TYPE(MOLD),25.0㎜,38.0㎜, | EA | 2 | 기계부 | 정우혁 | 061-357-2395 | 품명 패킹,성형식(MOLD) - 패킹타입 VOC TYPE(MOLD) - 내경 25.0㎜ - 외경 38.0㎜ - 두께 7.0㎜ - 패킹재질 GRAPHITE - 사용압력(상한) 600LB - 최소포장단위 (B2:M3)별 진공포장 - 품질보증서류 CERTIFICATE OF CONFORMANCE 품질등급 S등급 제작사 (주)에쓰브이씨 [구 신우공업(주)] - 도면번호 J231-DG-A01-54 - 모델번호 840G - 부품번호 6122538G | (주)에쓰브이씨 [구 신우공업(주)] | 840G | 6122538G
2020 | 4 | 계획예방정비용 | 월성 | 2발전소 | 3 | 18 | 200347967 | 정비부분품(SPAR) | 국내 | S | 변성기(PT) | 변성기(PT),P-1,480VAC,120VAC,60㎐,3㎏,FUSE 2 | EA | 2 | 전기부 | 정현기 | 054-779-2252 | 품명 변성기(PT) - 변성기타입 P-1 - 1차측전압 480VAC - 2차측전압 120VAC - 주파수 60㎐ - 설치방법 3㎏ - 부속품목 FUSE 2EA - 특수사항 BURDEN:50VA 품질등급 S등급 제작사 경보전기(주) - 부품번호 S/N:H26154 | 경보전기(주) |  | S/N:H26154
2022 | 4 | 계획예방정비용 | 한울 | 3발전소 | 6 | 13 | 200348006 | 정비부분품(SPAR) | 국내 | S | 개스킷 | 개스킷,SEAT,10IN,GRAPHITE/SUS316,밸브SIZE 10I | EA | 1 | 기계부 | 김준후 | 054-785-2349 | 품명 개스킷 - 가스켓타입 SEAT - 배관공칭규격(NPS) 10IN - 가스켓재질 GRAPHITE/SUS316 - 특수사항 밸브SIZE 10IN - 적용기술기준 ASME B16.20 - 품질보증서류 CERTIFICATE OF CONFORMANCE - 시험성적서류 MILL SHEET,치수,장비검사서 - 별칭 SEAT GASKET 품질등급 S등급 제작사 (주)삼양알카 - 부품번호 A4776-SG | (주)삼양알카 |  | A4776-SG
2022 | 1 | 계획예방정비용 | 한울 | 3발전소 | 5 | 13 | 200348007 | 정비부분품(SPAR) | 국내 | S | 개스킷 | 개스킷,10IN,GRAPHITE/SUS316,밸브SIZE 10IN,ASM | EA | 1 | 기계부 | 노재규 | 054-785-3466 | 품명 개스킷 - 배관공칭규격(NPS) 10IN - 가스켓재질 GRAPHITE/SUS316 - 특수사항 밸브SIZE 10IN - 적용기술기준 ASME B16.20 - 품질보증서류 CERTIFICATE OF CONFORMANCE - 시험성적서류 MILL SHEET,치수,장비검사서 - 별칭 BONNET GASKET 품질등급 S등급 제작사 (주)삼양알카 - 부품번호 A4776-BG | (주)삼양알카 |  | A4776-BG
2021 | 3 | 계획예방정비용 | 한빛 | 1발전소 | 1 | 26 | 200348011 | 정비부분품(SPAR) | 국외 | A | 방사능측정기 | 방사능측정기,SCINTILLATION,BETA,CARBON STEEL, | EA | 1 | 계측제어부 | 김삼일 | 061-357-2168 | 품명 방사능측정기 - 방사능측정기타입 SCINTILLATION,BETA - 방사능측정기재질 CARBON STEEL - 정격전압 800VDC - 측정범위 1.0E-03~1.0E+02 - 별칭 BETA SCIN'T DETECTOR - 설계매체 GAS 원자력안전범주 NON NUCLEAR SAFETY RELATED 품질등급 A등급 제작사 FLUKE BIOMEDICAL.INC - 부품번호 943-25B - 제작사 유형(MFR CATEGORY) ORIGINAL EQUIP. MANUFACTURER - 원기술규격서(OTS) HANBIT 1&2 PO-J0371 제출서류목록 - 품질보증확인서(C of C) - 성능(또는 기능)시험 기록 | FLUKE BIOMEDICAL.INC |  | 943-25B
2020 | 4 | 계획예방정비용 | 월성 | 2발전소 | 3 | 18 | 200348047 | 정비부분품(SPAR) | 국내 | S | 제어카드 | 제어카드,PN DETECTOR DIP COMPONENT,전자회로기판,OS | EA | 3 | 전기부 | 정현기 | 054-779-2252 | 품명 제어카드 - 제어카드타입 PN DETECTOR DIP COMPONENT - 제어카드용도 전자회로기판 - 제어카드기능1 OSCILLATOR 신호 릴레이 송출 - 제어카드기능2 DIO 출력 - 입력데이터 40~57VDC - 설치방법 48V 접지검출설비 - 사이즈 120*120㎜ - 카드 데이터 EPOXY 몰드±1.2T - 전기 데이터 5VDC,100㎃ - 온도 데이터 -25~80℃ 품질등급 S등급 제작사 윌전기공업(주) - 부품번호 PD048V - 모델번호 WPND/48 | 윌전기공업(주) | WPND/48 | PD048V
2020 | 3 | 계획예방정비용 | 한울 | 3발전소 | 5 | 12 | 200348075 | 정비부분품(SPAR) | 국내 | S | 개스킷 | 개스킷,24IN,0.175IN,NON-ASBESTOS,ASME B16.2 | EA | 1 | 기계부 | 노재규 | 054-785-3466 | 품명 개스킷 - 배관공칭규격(NPS) 24IN - 두께 0.175IN - 가스켓재질 NON-ASBESTOS - 적용기술기준 ASME B16.21 - 타입 표식(TYPE DESIGNATION) FF 품질등급 S등급
2020 | 2 | 계획예방정비용 | 한빛 | 3발전소 | 6 | 13 | 200348091 | 정비부분품(SPAR) | 국내 | S | 개스킷 | 개스킷,SHEET,2㎜,18㎜,26.5㎜,AFM 34,200℃,-180℃ | EA | 4 | 기계부 | 김현수 | 061-357-3895 | 품명 개스킷 - 가스켓타입 SHEET - 두께 2㎜ - 내경 18㎜ - 외경 26.5㎜ - 가스켓재질 AFM 34 - 사용온도(상한) 200℃ - 사용온도(하한) -180℃ - 사용매체 냉매 R-123 - 특수사항 REFRIGERATOR - 품질보증서류 CERTIFICATE OF CONFORMANCE 품질등급 S등급
2021 | 1 | 계획예방정비용 | 한빛 | 3발전소 | 5 | 14 | 200348091 | 정비부분품(SPAR) | 국내 | S | 개스킷 | 개스킷,SHEET,2㎜,18㎜,26.5㎜,AFM 34,200℃,-180℃ | EA | 4 | 기계부 | 김현수 | 061-357-3895 | 품명 개스킷 - 가스켓타입 SHEET - 두께 2㎜ - 내경 18㎜ - 외경 26.5㎜ - 가스켓재질 AFM 34 - 사용온도(상한) 200℃ - 사용온도(하한) -180℃ - 사용매체 냉매 R-123 - 특수사항 REFRIGERATOR - 품질보증서류 CERTIFICATE OF CONFORMANCE 품질등급 S등급
2021 | 4 | 계획예방정비용 | 한빛 | 3발전소 | 6 | 14 | 200348091 | 정비부분품(SPAR) | 국내 | S | 개스킷 | 개스킷,SHEET,2㎜,18㎜,26.5㎜,AFM 34,200℃,-180℃ | EA | 4 | 기계부 | 김현수 | 061-357-3895 | 품명 개스킷 - 가스켓타입 SHEET - 두께 2㎜ - 내경 18㎜ - 외경 26.5㎜ - 가스켓재질 AFM 34 - 사용온도(상한) 200℃ - 사용온도(하한) -180℃ - 사용매체 냉매 R-123 - 특수사항 REFRIGERATOR - 품질보증서류 CERTIFICATE OF CONFORMANCE 품질등급 S등급
2022 | 3 | 계획예방정비용 | 한빛 | 3발전소 | 5 | 15 | 200348091 | 정비부분품(SPAR) | 국내 | S | 개스킷 | 개스킷,SHEET,2㎜,18㎜,26.5㎜,AFM 34,200℃,-180℃ | EA | 4 | 기계부 | 김현수 | 061-357-3895 | 품명 개스킷 - 가스켓타입 SHEET - 두께 2㎜ - 내경 18㎜ - 외경 26.5㎜ - 가스켓재질 AFM 34 - 사용온도(상한) 200℃ - 사용온도(하한) -180℃ - 사용매체 냉매 R-123 - 특수사항 REFRIGERATOR - 품질보증서류 CERTIFICATE OF CONFORMANCE 품질등급 S등급
2020 | 2 | 계획예방정비용 | 한빛 | 3발전소 | 6 | 13 | 200348092 | 정비부분품(SPAR) | 국내 | S | 개스킷 | 개스킷,IRREGULAR SPIRAL WOUND,CIRCULAR,INN | EA | 4 | 기계부 | 허민혁 | 061-357-2394 | 품명 개스킷 - 가스켓타입 IRREGULAR SPIRAL WOUND - 가스켓몸체형태 CIRCULAR - 가스켓단면형태 INNER AND OUTER RING - 배관공칭규격(NPS) 8IN - 두께 4.5㎜ - 가스켓재질 SUS304/GRAPHITE.IN&OUT/SS - 사용압력(상한) 300LB - 특수사항 0SIG - 적용기술기준 ANSI/ASME B16.20 - 타입 표식(TYPE DESIGNATION) FLANGE 품질등급 S등급
2021 | 1 | 계획예방정비용 | 한빛 | 3발전소 | 5 | 14 | 200348092 | 정비부분품(SPAR) | 국내 | S | 개스킷 | 개스킷,IRREGULAR SPIRAL WOUND,CIRCULAR,INN | EA | 2 | 기계부 | 허민혁 | 061-357-2394 | 품명 개스킷 - 가스켓타입 IRREGULAR SPIRAL WOUND - 가스켓몸체형태 CIRCULAR - 가스켓단면형태 INNER AND OUTER RING - 배관공칭규격(NPS) 8IN - 두께 4.5㎜ - 가스켓재질 SUS304/GRAPHITE.IN&OUT/SS - 사용압력(상한) 300LB - 특수사항 0SIG - 적용기술기준 ANSI/ASME B16.20 - 타입 표식(TYPE DESIGNATION) FLANGE 품질등급 S등급
2021 | 1 | 계획예방정비용 | 한빛 | 3발전소 | 5 | 14 | 200348092 | 정비부분품(SPAR) | 국내 | S | 개스킷 | 개스킷,IRREGULAR SPIRAL WOUND,CIRCULAR,INN | EA | 1 | 기계부 | 허민혁 | 061-357-2394 | 품명 개스킷 - 가스켓타입 IRREGULAR SPIRAL WOUND - 가스켓몸체형태 CIRCULAR - 가스켓단면형태 INNER AND OUTER RING - 배관공칭규격(NPS) 8IN - 두께 4.5㎜ - 가스켓재질 SUS304/GRAPHITE.IN&OUT/SS - 사용압력(상한) 300LB - 특수사항 0SIG - 적용기술기준 ANSI/ASME B16.20 - 타입 표식(TYPE DESIGNATION) FLANGE 품질등급 S등급
2021 | 1 | 계획예방정비용 | 한빛 | 3발전소 | 5 | 14 | 200348092 | 정비부분품(SPAR) | 국내 | S | 개스킷 | 개스킷,IRREGULAR SPIRAL WOUND,CIRCULAR,INN | EA | 2 | 기계부 | 윤광민 | 061-357-3631 | 품명 개스킷 - 가스켓타입 IRREGULAR SPIRAL WOUND - 가스켓몸체형태 CIRCULAR - 가스켓단면형태 INNER AND OUTER RING - 배관공칭규격(NPS) 8IN - 두께 4.5㎜ - 가스켓재질 SUS304/GRAPHITE.IN&OUT/SS - 사용압력(상한) 300LB - 특수사항 0SIG - 적용기술기준 ANSI/ASME B16.20 - 타입 표식(TYPE DESIGNATION) FLANGE 품질등급 S등급
2021 | 4 | 계획예방정비용 | 한빛 | 3발전소 | 6 | 14 | 200348092 | 정비부분품(SPAR) | 국내 | S | 개스킷 | 개스킷,IRREGULAR SPIRAL WOUND,CIRCULAR,INN | EA | 4 | 기계부 | 허민혁 | 061-357-2394 | 품명 개스킷 - 가스켓타입 IRREGULAR SPIRAL WOUND - 가스켓몸체형태 CIRCULAR - 가스켓단면형태 INNER AND OUTER RING - 배관공칭규격(NPS) 8IN - 두께 4.5㎜ - 가스켓재질 SUS304/GRAPHITE.IN&OUT/SS - 사용압력(상한) 300LB - 특수사항 0SIG - 적용기술기준 ANSI/ASME B16.20 - 타입 표식(TYPE DESIGNATION) FLANGE 품질등급 S등급
2022 | 3 | 계획예방정비용 | 한빛 | 3발전소 | 5 | 15 | 200348092 | 정비부분품(SPAR) | 국내 | S | 개스킷 | 개스킷,IRREGULAR SPIRAL WOUND,CIRCULAR,INN | EA | 2 | 기계부 | 윤광민 | 061-357-3631 | 품명 개스킷 - 가스켓타입 IRREGULAR SPIRAL WOUND - 가스켓몸체형태 CIRCULAR - 가스켓단면형태 INNER AND OUTER RING - 배관공칭규격(NPS) 8IN - 두께 4.5㎜ - 가스켓재질 SUS304/GRAPHITE.IN&OUT/SS - 사용압력(상한) 300LB - 특수사항 0SIG - 적용기술기준 ANSI/ASME B16.20 - 타입 표식(TYPE DESIGNATION) FLANGE 품질등급 S등급
2020 | 1 | 계획예방정비용 | 한울 | 2발전소 | 3 | 16 | 200348156 | 정비부분품(SPAR) | 국외 | S | 패킹,성형식(MOLD) | 패킹,성형식(MOLD),CIRCULAR,GRAPHITE,150LB,CER | EA | 9 | 기계부 | 유승현 | 054-785-2290 | 품명 패킹,성형식(MOLD) - 패킹몸체형태 CIRCULAR - 패킹재질 GRAPHITE - 패킹등급 150LB - 품질보증서류 CERTIFICATE OF CONFORMANCE 품질등급 S등급 제작사 SPX PROCESS EQUIPMENT - 부품번호 368491 - 도면번호 D-353602 | SPX PROCESS EQUIPMENT |  | 368491
2020 | 1 | 경상예방정비용 | 한빛 | 3발전소 |  |  | 200348171 | 정비부분품(SPAR) | 국내 | S | 패킹세트 | 패킹세트,V-PTFE,45㎜,32㎜,25㎜ THK,TEFLON,260℃( | EA | 2 | 기계부 | 정우혁 | 061-357-2395 | 품명 패킹세트 - 패킹세트타입 V-PTFE - 내경 45㎜ - 외경 32㎜ - 두께 25㎜ THK - 패킹세트재질 TEFLON - 사용온도(상한) 260℃(WATER) - 사용압력(상한) 173㎏/㎠ - 구성품 TEFLON*7EA - 최소포장단위 7EA/SET - 특수사항 사출성형 품질등급 S등급 제작사 (주)에쓰브이씨 [구 신우공업(주)] - 부품번호 6123245T - 도면번호 J232-DG-A01-49 - J232-DG-A01-50 - J232-DG-A01-51 - J232-DG-A01-52 - J232-DG-A01-53 | (주)에쓰브이씨 [구 신우공업(주)] |  | 6123245T
2020 | 2 | 계획예방정비용 | 한빛 | 3발전소 | 6 | 13 | 200348171 | 정비부분품(SPAR) | 국내 | S | 패킹세트 | 패킹세트,V-PTFE,45㎜,32㎜,25㎜ THK,TEFLON,260℃( | EA | 2 | 기계부 | 이정인 | 061-357-3567 | 품명 패킹세트 - 패킹세트타입 V-PTFE - 내경 45㎜ - 외경 32㎜ - 두께 25㎜ THK - 패킹세트재질 TEFLON - 사용온도(상한) 260℃(WATER) - 사용압력(상한) 173㎏/㎠ - 구성품 TEFLON*7EA - 최소포장단위 7EA/SET - 특수사항 사출성형 품질등급 S등급 제작사 (주)에쓰브이씨 [구 신우공업(주)] - 부품번호 6123245T - 도면번호 J232-DG-A01-49 - J232-DG-A01-50 - J232-DG-A01-51 - J232-DG-A01-52 - J232-DG-A01-53 | (주)에쓰브이씨 [구 신우공업(주)] |  | 6123245T
2020 | 3 | 계획예방정비용 | 한울 | 3발전소 | 5 | 12 | 200348171 | 정비부분품(SPAR) | 국내 | S | 패킹세트 | 패킹세트,V-PTFE,45㎜,32㎜,25㎜ THK,TEFLON,260℃( | EA | 1 | 기계부 | 손광수 | 054-785-3495 | 품명 패킹세트 - 패킹세트타입 V-PTFE - 내경 45㎜ - 외경 32㎜ - 두께 25㎜ THK - 패킹세트재질 TEFLON - 사용온도(상한) 260℃(WATER) - 사용압력(상한) 173㎏/㎠ - 구성품 TEFLON*7EA - 최소포장단위 7EA/SET - 특수사항 사출성형 품질등급 S등급 제작사 (주)에쓰브이씨 [구 신우공업(주)] - 부품번호 6123245T - 도면번호 J232-DG-A01-49 - J232-DG-A01-50 - J232-DG-A01-51 - J232-DG-A01-52 - J232-DG-A01-53 | (주)에쓰브이씨 [구 신우공업(주)] |  | 6123245T
2021 | 1 | 계획예방정비용 | 한빛 | 3발전소 | 5 | 14 | 200348171 | 정비부분품(SPAR) | 국내 | S | 패킹세트 | 패킹세트,V-PTFE,45㎜,32㎜,25㎜ THK,TEFLON,260℃( | EA | 2 | 기계부 | 이정인 | 061-357-3567 | 품명 패킹세트 - 패킹세트타입 V-PTFE - 내경 45㎜ - 외경 32㎜ - 두께 25㎜ THK - 패킹세트재질 TEFLON - 사용온도(상한) 260℃(WATER) - 사용압력(상한) 173㎏/㎠ - 구성품 TEFLON*7EA - 최소포장단위 7EA/SET - 특수사항 사출성형 품질등급 S등급 제작사 (주)에쓰브이씨 [구 신우공업(주)] - 부품번호 6123245T - 도면번호 J232-DG-A01-49 - J232-DG-A01-50 - J232-DG-A01-51 - J232-DG-A01-52 - J232-DG-A01-53 | (주)에쓰브이씨 [구 신우공업(주)] |  | 6123245T
2021 | 4 | 계획예방정비용 | 한빛 | 3발전소 | 6 | 14 | 200348171 | 정비부분품(SPAR) | 국내 | S | 패킹세트 | 패킹세트,V-PTFE,45㎜,32㎜,25㎜ THK,TEFLON,260℃( | EA | 2 | 기계부 | 이정인 | 061-357-3567 | 품명 패킹세트 - 패킹세트타입 V-PTFE - 내경 45㎜ - 외경 32㎜ - 두께 25㎜ THK - 패킹세트재질 TEFLON - 사용온도(상한) 260℃(WATER) - 사용압력(상한) 173㎏/㎠ - 구성품 TEFLON*7EA - 최소포장단위 7EA/SET - 특수사항 사출성형 품질등급 S등급 제작사 (주)에쓰브이씨 [구 신우공업(주)] - 부품번호 6123245T - 도면번호 J232-DG-A01-49 - J232-DG-A01-50 - J232-DG-A01-51 - J232-DG-A01-52 - J232-DG-A01-53 | (주)에쓰브이씨 [구 신우공업(주)] |  | 6123245T
2021 | 4 | 계획예방정비용 | 한빛 | 3발전소 | 6 | 14 | 200348171 | 정비부분품(SPAR) | 국내 | S | 패킹세트 | 패킹세트,V-PTFE,45㎜,32㎜,25㎜ THK,TEFLON,260℃( | EA | 1 | 기계부 | 김원섭 | 061-357-2342 | 품명 패킹세트 - 패킹세트타입 V-PTFE - 내경 45㎜ - 외경 32㎜ - 두께 25㎜ THK - 패킹세트재질 TEFLON - 사용온도(상한) 260℃(WATER) - 사용압력(상한) 173㎏/㎠ - 구성품 TEFLON*7EA - 최소포장단위 7EA/SET - 특수사항 사출성형 품질등급 S등급 제작사 (주)에쓰브이씨 [구 신우공업(주)] - 부품번호 6123245T - 도면번호 J232-DG-A01-49 - J232-DG-A01-50 - J232-DG-A01-51 - J232-DG-A01-52 - J232-DG-A01-53 | (주)에쓰브이씨 [구 신우공업(주)] |  | 6123245T
2022 | 1 | 계획예방정비용 | 한울 | 3발전소 | 5 | 13 | 200348171 | 정비부분품(SPAR) | 국내 | S | 패킹세트 | 패킹세트,V-PTFE,45㎜,32㎜,25㎜ THK,TEFLON,260℃( | EA | 1 | 기계부 | 손광수 | 054-785-3495 | 품명 패킹세트 - 패킹세트타입 V-PTFE - 내경 45㎜ - 외경 32㎜ - 두께 25㎜ THK - 패킹세트재질 TEFLON - 사용온도(상한) 260℃(WATER) - 사용압력(상한) 173㎏/㎠ - 구성품 TEFLON*7EA - 최소포장단위 7EA/SET - 특수사항 사출성형 품질등급 S등급 제작사 (주)에쓰브이씨 [구 신우공업(주)] - 부품번호 6123245T - 도면번호 J232-DG-A01-49 - J232-DG-A01-50 - J232-DG-A01-51 - J232-DG-A01-52 - J232-DG-A01-53 | (주)에쓰브이씨 [구 신우공업(주)] |  | 6123245T
2022 | 4 | 계획예방정비용 | 한울 | 3발전소 | 6 | 13 | 200348171 | 정비부분품(SPAR) | 국내 | S | 패킹세트 | 패킹세트,V-PTFE,45㎜,32㎜,25㎜ THK,TEFLON,260℃( | EA | 1 | 기계부 | 손광수 | 054-785-3495 | 품명 패킹세트 - 패킹세트타입 V-PTFE - 내경 45㎜ - 외경 32㎜ - 두께 25㎜ THK - 패킹세트재질 TEFLON - 사용온도(상한) 260℃(WATER) - 사용압력(상한) 173㎏/㎠ - 구성품 TEFLON*7EA - 최소포장단위 7EA/SET - 특수사항 사출성형 품질등급 S등급 제작사 (주)에쓰브이씨 [구 신우공업(주)] - 부품번호 6123245T - 도면번호 J232-DG-A01-49 - J232-DG-A01-50 - J232-DG-A01-51 - J232-DG-A01-52 - J232-DG-A01-53 | (주)에쓰브이씨 [구 신우공업(주)] |  | 6123245T
2020 | 2 | 계획예방정비용 | 한빛 | 3발전소 | 6 | 13 | 200348173 | 정비부분품(SPAR) | 국내 | S | 패킹세트 | 패킹세트,V-PTFE,25㎜,38㎜,25㎜ THK,TEFLON,260℃( | EA | 3 | 기계부 | 허민혁 | 061-357-2394 | 품명 패킹세트 - 패킹세트타입 V-PTFE - 내경 25㎜ - 외경 38㎜ - 두께 25㎜ THK - 패킹세트재질 TEFLON - 사용온도(상한) 260℃(WATER) - 사용압력(상한) 173㎏/㎠ - 구성품 TEFLON*7EA - 최소포장단위 7EA/SET - 특수사항 사출성형 품질등급 S등급 제작사 (주)에쓰브이씨 [구 신우공업(주)] - 부품번호 6122538T | (주)에쓰브이씨 [구 신우공업(주)] |  | 6122538T
2021 | 1 | 계획예방정비용 | 한빛 | 3발전소 | 5 | 14 | 200348173 | 정비부분품(SPAR) | 국내 | S | 패킹세트 | 패킹세트,V-PTFE,25㎜,38㎜,25㎜ THK,TEFLON,260℃( | EA | 3 | 기계부 | 허민혁 | 061-357-2394 | 품명 패킹세트 - 패킹세트타입 V-PTFE - 내경 25㎜ - 외경 38㎜ - 두께 25㎜ THK - 패킹세트재질 TEFLON - 사용온도(상한) 260℃(WATER) - 사용압력(상한) 173㎏/㎠ - 구성품 TEFLON*7EA - 최소포장단위 7EA/SET - 특수사항 사출성형 품질등급 S등급 제작사 (주)에쓰브이씨 [구 신우공업(주)] - 부품번호 6122538T | (주)에쓰브이씨 [구 신우공업(주)] |  | 6122538T
2021 | 4 | 계획예방정비용 | 한빛 | 3발전소 | 6 | 14 | 200348173 | 정비부분품(SPAR) | 국내 | S | 패킹세트 | 패킹세트,V-PTFE,25㎜,38㎜,25㎜ THK,TEFLON,260℃( | EA | 3 | 기계부 | 허민혁 | 061-357-2394 | 품명 패킹세트 - 패킹세트타입 V-PTFE - 내경 25㎜ - 외경 38㎜ - 두께 25㎜ THK - 패킹세트재질 TEFLON - 사용온도(상한) 260℃(WATER) - 사용압력(상한) 173㎏/㎠ - 구성품 TEFLON*7EA - 최소포장단위 7EA/SET - 특수사항 사출성형 품질등급 S등급 제작사 (주)에쓰브이씨 [구 신우공업(주)] - 부품번호 6122538T | (주)에쓰브이씨 [구 신우공업(주)] |  | 6122538T
2022 | 3 | 계획예방정비용 | 한빛 | 3발전소 | 5 | 15 | 200348173 | 정비부분품(SPAR) | 국내 | S | 패킹세트 | 패킹세트,V-PTFE,25㎜,38㎜,25㎜ THK,TEFLON,260℃( | EA | 3 | 기계부 | 허민혁 | 061-357-2394 | 품명 패킹세트 - 패킹세트타입 V-PTFE - 내경 25㎜ - 외경 38㎜ - 두께 25㎜ THK - 패킹세트재질 TEFLON - 사용온도(상한) 260℃(WATER) - 사용압력(상한) 173㎏/㎠ - 구성품 TEFLON*7EA - 최소포장단위 7EA/SET - 특수사항 사출성형 품질등급 S등급 제작사 (주)에쓰브이씨 [구 신우공업(주)] - 부품번호 6122538T | (주)에쓰브이씨 [구 신우공업(주)] |  | 6122538T
2020 | 1 | 경상예방정비용 | 한빛 | 3발전소 |  |  | 200348174 | 정비부분품(SPAR) | 국내 | A | 패킹세트 | 패킹세트,V-PTFE,16MM,28MM,TEFLON,260℃(WATER) | EA | 2 | 기계부 | 정우혁 | 061-357-2395 | 품명 패킹세트 - 패킹세트타입 V-PTFE - 내경 16MM - 외경 28MM - 패킹세트재질 TEFLON - 사용온도(상한) 260℃(WATER) - 사용압력(상한) 173㎏/㎠ - 최소포장단위 6EA/SET 원자력안전범주 NON NUCLEAR SAFETY RELATED 품질등급 A등급 제작사 (주)에쓰브이씨 [구 신우공업(주)] - 제작사 유형(MFR CATEGORY) ORIGINAL EQUIP. MANUFACTURER - 원기술규격서(OTS) HANBIT 5&6, 9-184-J231 - 부품번호 6121628T - 도면번호 J231-DG-A00-12 - J231-DG-A00-13 - J231-DG-A00-14 - J231-DG-A00-17 - J231-DG-A00-21 - J231-DG-A00-22 - J231-DG-A01-04 - J231-DG-A01-06 - J231-DG-A01-22 - J231-DG-A01-23 - J231-DG-A01-55 제출서류목록 - 품질보증계획서(QAM) - 품질검사계획(QP) - 품질증빙/제출서류목록(QVDL) - 품질보증확인서(C of C) | (주)에쓰브이씨 [구 신우공업(주)] |  | 6121628T
2021 | 4 | 계획예방정비용 | 한빛 | 3발전소 | 6 | 14 | 200348174 | 정비부분품(SPAR) | 국내 | A | 패킹세트 | 패킹세트,V-PTFE,16MM,28MM,TEFLON,260℃(WATER) | EA | 2 | 기계부 | 김원섭 | 061-357-2342 | 품명 패킹세트 - 패킹세트타입 V-PTFE - 내경 16MM - 외경 28MM - 패킹세트재질 TEFLON - 사용온도(상한) 260℃(WATER) - 사용압력(상한) 173㎏/㎠ - 최소포장단위 6EA/SET 원자력안전범주 NON NUCLEAR SAFETY RELATED 품질등급 A등급 제작사 (주)에쓰브이씨 [구 신우공업(주)] - 제작사 유형(MFR CATEGORY) ORIGINAL EQUIP. MANUFACTURER - 원기술규격서(OTS) HANBIT 5&6, 9-184-J231 - 부품번호 6121628T - 도면번호 J231-DG-A00-12 - J231-DG-A00-13 - J231-DG-A00-14 - J231-DG-A00-17 - J231-DG-A00-21 - J231-DG-A00-22 - J231-DG-A01-04 - J231-DG-A01-06 - J231-DG-A01-22 - J231-DG-A01-23 - J231-DG-A01-55 제출서류목록 - 품질보증계획서(QAM) - 품질검사계획(QP) - 품질증빙/제출서류목록(QVDL) - 품질보증확인서(C of C) | (주)에쓰브이씨 [구 신우공업(주)] |  | 6121628T
2020 | 3 | 계획예방정비용 | 한울 | 3발전소 | 5 | 12 | 200348222 | 정비부분품(SPAR) | 국내 | S | 다이아프램,밸브용 | DIAPHRAGM,밸브용,CIRCULAR,RUBBER EPDM,150L | EA | 3 | 기계부 | 장경수 | 054-785-3454 | 품명 DIAPHRAGM - 다이아프램용도 밸브용 - 다이아프램몸체형태 CIRCULAR - 다이아프램재질 RUBBER EPDM - 사용압력(상한) 150LBS - 색깔(COLOR) BLACK - 밸브사이즈 2 IN - 밸브타입 GLOBE - 특수사항 다이어프램 오링 포함 - 품질보증서류 하자보증서 원자력안전범주 NON NUCLEAR SAFETY RELATED 품질등급 S등급 제작사 (주)삼양알카 - 도면번호 A100-101-041 - 부품번호 34 | (주)삼양알카 |  | 34
2020 | 3 | 계획예방정비용 | 한울 | 3발전소 | 5 | 12 | 200348222 | 정비부분품(SPAR) | 국내 | S | 다이아프램,밸브용 | DIAPHRAGM,밸브용,CIRCULAR,RUBBER EPDM,150L | EA | 6 | 기계부 | 장경수 | 054-785-3454 | 품명 DIAPHRAGM - 다이아프램용도 밸브용 - 다이아프램몸체형태 CIRCULAR - 다이아프램재질 RUBBER EPDM - 사용압력(상한) 150LBS - 색깔(COLOR) BLACK - 밸브사이즈 2 IN - 밸브타입 GLOBE - 특수사항 다이어프램 오링 포함 - 품질보증서류 하자보증서 원자력안전범주 NON NUCLEAR SAFETY RELATED 품질등급 S등급 제작사 (주)삼양알카 - 도면번호 A100-101-041 - 부품번호 34 | (주)삼양알카 |  | 34
2021 | 3 | 계획예방정비용 | 한울 | 3발전소 | 6 | 12 | 200348222 | 정비부분품(SPAR) | 국내 | S | 다이아프램,밸브용 | DIAPHRAGM,밸브용,CIRCULAR,RUBBER EPDM,150L | EA | 3 | 기계부 | 고영민 | 054-785-1645 | 품명 DIAPHRAGM - 다이아프램용도 밸브용 - 다이아프램몸체형태 CIRCULAR - 다이아프램재질 RUBBER EPDM - 사용압력(상한) 150LBS - 색깔(COLOR) BLACK - 밸브사이즈 2 IN - 밸브타입 GLOBE - 특수사항 다이어프램 오링 포함 - 품질보증서류 하자보증서 원자력안전범주 NON NUCLEAR SAFETY RELATED 품질등급 S등급 제작사 (주)삼양알카 - 도면번호 A100-101-041 - 부품번호 34 | (주)삼양알카 |  | 34
2021 | 3 | 계획예방정비용 | 한울 | 3발전소 | 6 | 12 | 200348222 | 정비부분품(SPAR) | 국내 | S | 다이아프램,밸브용 | DIAPHRAGM,밸브용,CIRCULAR,RUBBER EPDM,150L | EA | 6 | 기계부 | 고영민 | 054-785-1645 | 품명 DIAPHRAGM - 다이아프램용도 밸브용 - 다이아프램몸체형태 CIRCULAR - 다이아프램재질 RUBBER EPDM - 사용압력(상한) 150LBS - 색깔(COLOR) BLACK - 밸브사이즈 2 IN - 밸브타입 GLOBE - 특수사항 다이어프램 오링 포함 - 품질보증서류 하자보증서 원자력안전범주 NON NUCLEAR SAFETY RELATED 품질등급 S등급 제작사 (주)삼양알카 - 도면번호 A100-101-041 - 부품번호 34 | (주)삼양알카 |  | 34
2022 | 1 | 계획예방정비용 | 한울 | 3발전소 | 5 | 13 | 200348222 | 정비부분품(SPAR) | 국내 | S | 다이아프램,밸브용 | DIAPHRAGM,밸브용,CIRCULAR,RUBBER EPDM,150L | EA | 3 | 기계부 | 장경수 | 054-785-3454 | 품명 DIAPHRAGM - 다이아프램용도 밸브용 - 다이아프램몸체형태 CIRCULAR - 다이아프램재질 RUBBER EPDM - 사용압력(상한) 150LBS - 색깔(COLOR) BLACK - 밸브사이즈 2 IN - 밸브타입 GLOBE - 특수사항 다이어프램 오링 포함 - 품질보증서류 하자보증서 원자력안전범주 NON NUCLEAR SAFETY RELATED 품질등급 S등급 제작사 (주)삼양알카 - 도면번호 A100-101-041 - 부품번호 34 | (주)삼양알카 |  | 34
2022 | 1 | 계획예방정비용 | 한울 | 3발전소 | 5 | 13 | 200348222 | 정비부분품(SPAR) | 국내 | S | 다이아프램,밸브용 | DIAPHRAGM,밸브용,CIRCULAR,RUBBER EPDM,150L | EA | 6 | 기계부 | 장경수 | 054-785-3454 | 품명 DIAPHRAGM - 다이아프램용도 밸브용 - 다이아프램몸체형태 CIRCULAR - 다이아프램재질 RUBBER EPDM - 사용압력(상한) 150LBS - 색깔(COLOR) BLACK - 밸브사이즈 2 IN - 밸브타입 GLOBE - 특수사항 다이어프램 오링 포함 - 품질보증서류 하자보증서 원자력안전범주 NON NUCLEAR SAFETY RELATED 품질등급 S등급 제작사 (주)삼양알카 - 도면번호 A100-101-041 - 부품번호 34 | (주)삼양알카 |  | 34
2022 | 4 | 계획예방정비용 | 한울 | 3발전소 | 6 | 13 | 200348222 | 정비부분품(SPAR) | 국내 | S | 다이아프램,밸브용 | DIAPHRAGM,밸브용,CIRCULAR,RUBBER EPDM,150L | EA | 3 | 기계부 | 고영민 | 054-785-1645 | 품명 DIAPHRAGM - 다이아프램용도 밸브용 - 다이아프램몸체형태 CIRCULAR - 다이아프램재질 RUBBER EPDM - 사용압력(상한) 150LBS - 색깔(COLOR) BLACK - 밸브사이즈 2 IN - 밸브타입 GLOBE - 특수사항 다이어프램 오링 포함 - 품질보증서류 하자보증서 원자력안전범주 NON NUCLEAR SAFETY RELATED 품질등급 S등급 제작사 (주)삼양알카 - 도면번호 A100-101-041 - 부품번호 34 | (주)삼양알카 |  | 34
2022 | 4 | 계획예방정비용 | 한울 | 3발전소 | 6 | 13 | 200348222 | 정비부분품(SPAR) | 국내 | S | 다이아프램,밸브용 | DIAPHRAGM,밸브용,CIRCULAR,RUBBER EPDM,150L | EA | 6 | 기계부 | 고영민 | 054-785-1645 | 품명 DIAPHRAGM - 다이아프램용도 밸브용 - 다이아프램몸체형태 CIRCULAR - 다이아프램재질 RUBBER EPDM - 사용압력(상한) 150LBS - 색깔(COLOR) BLACK - 밸브사이즈 2 IN - 밸브타입 GLOBE - 특수사항 다이어프램 오링 포함 - 품질보증서류 하자보증서 원자력안전범주 NON NUCLEAR SAFETY RELATED 품질등급 S등급 제작사 (주)삼양알카 - 도면번호 A100-101-041 - 부품번호 34 | (주)삼양알카 |  | 34
2020 | 2 | 계획예방정비용 | 월성 | 2발전소 | 3 | 18 | 200348277 | 정비부분품(SPAR) | 국외 | S | 퓨즈,통형 | 퓨즈,통형,TRIGGER(WITH STRIKER),14㎜ DIA,51㎜ | EA | 18 | 전기부 | 정현기 | 054-779-2252 | 품명 퓨즈,통형 - 퓨즈타입 TRIGGER(WITH STRIKER) - 외경 14㎜ DIA - 길이 51㎜ LG - 정격최대전압 500V - 정격연속운전전류 32A - 퓨즈종류 GG/GL OR AM - 사이즈 14*51㎜ 품질등급 S등급 제작사 FERRAZ SHAWMUT INC. - 부품번호 FR14AM50V32P 제작사 COOPER BUSSMANN, INC. - 부품번호 C14G32S - 모델번호 CLASS GG/GL WITH STRIKER 제작사 MERSEN - 부품번호 FR14AM50V32P - 모델번호 AM FUSE-LINKS WITH STRIKER | FERRAZ SHAWMUT INC. |  | FR14AM50V32P
2021 | 3 | 계획예방정비용 | 한울 | 3발전소 | 6 | 12 | 200348292 | 정비부분품(SPAR) | 국내 | S | 다이아프램,밸브용 | DIAPHRAGM,자력식 압력제어밸브,밸브용,평면형,NBR,2-1/2IN | EA | 1 | 기계부 | 김준후 | 054-785-2349 | 품명 DIAPHRAGM - 다이아프램타입 자력식 압력제어밸브 - 다이아프램용도 밸브용,평면형 - 다이아프램재질 NBR - 밸브사이즈 2-1/2IN - 품질보증서류 CERTIFICATE OF CONFORMANCE 품질등급 S등급 제작사 (주)삼양알카 - 부품번호 A4882-DIAP | (주)삼양알카 |  | A4882-DIAP
2020 | 4 | 계획예방정비용 | 한울 | 3발전소 | 6 | 12 | 200348332 | 정비부분품(SPAR) | 국외 | Q | 커플링,샤프트용 | 커플링,샤프트용,BOLT TYPE,INCLUDING ADJUSTMENT | EA | 1 | 기계부 | 김준후 | 054-785-2349 | 품명 커플링,샤프트용 - 타입(형식) BOLT TYPE - 최소포장단위 INCLUDING ADJUSTMENT KNOB - 특수사항 FOR STEM CONNECTION ASSEMBLY 원자력안전범주 NON NUCLEAR SAFETY RELATED 품질등급 Q등급 제작사 CCI(CONTROL COMPONENTS INC) - 주설비 참고자료 200062-14-MANUAL - J232B-IM-A01-14 - 도면번호 1IN PLUG, 5/8IN STEM - 도면번호 720601038XX - 제작 도면번호 200062-14 - 제작사 유형(MFR CATEGORY) ORIGINAL EQUIP. MANUFACTURER - 원기술규격서(OTS) HANUL 5&6, 9-184-J232B - 도면번호 J232B-DG-A01-15 - 부품번호 526101001 - 모델번호 720600038 제출서류목록 - 첨부기술규격서 적용 - 품질증빙/제출서류목록(QVDL) - 품질보증확인서(C of C) - 재료시험보고서(MTR OR MILL SHEET) | CCI(CONTROL COMPONENTS INC) | 720600038 | 526101001
2020 | 4 | 계획예방정비용 | 한울 | 3발전소 | 6 | 12 | 200348333 | 정비부분품(SPAR) | 국외 | Q | 플랜지 | 플랜지,2STUDS,2NUTS,2SPRINGS,1PACKING,FOR L | EA | 1 | 기계부 | 김준후 | 054-785-2349 | 품명 플랜지 - 부속품목 2STUDS,2NUTS,2SPRINGS,1PACKING - 특수사항 FOR LIVE LOAD PACKING ASSEMBLY 원자력안전범주 NUCLEAR SAFETY RELATED 품질등급 Q등급 제작사 CCI(CONTROL COMPONENTS INC) - 부품번호 726303008 - 제작사 유형(MFR CATEGORY) ORIGINAL EQUIP. MANUFACTURER - 원기술규격서(OTS) HANUL 5&6, 9-184-J232B - 도면번호 1IN PLUG, 5/8IN STEM - 주설비 참고자료 200062-14-MANUAL - J232B-IM-A01-14 - 제작 도면번호 200062-14 - 도면번호 720601038XX - 도면번호 J232B-DG-A01-15 - 모델번호 720600038 제출서류목록 - 첨부기술규격서 적용 - 품질증빙/제출서류목록(QVDL) - 품질보증확인서(C of C) - 재료시험보고서(MTR OR MILL SHEET) | CCI(CONTROL COMPONENTS INC) | 720600038 | 726303008
2021 | 2 | 계획예방정비용 | 한빛 | 3발전소 | 6 | 14 | 200348337 | 정비부분품(SPAR) | 국외 | A | 패킹,성형식(MOLD) | 패킹,성형식(MOLD),GRAFOIL,ORIGINAL EQUIP. MAN | EA | 1 | 기계부 | 김원섭 | 061-357-2342 | 품명 패킹,성형식(MOLD) - 패킹재질 GRAFOIL 원자력안전범주 NON NUCLEAR SAFETY RELATED 품질등급 A등급 제작사 CCI(CONTROL COMPONENTS INC) - 제작사 유형(MFR CATEGORY) ORIGINAL EQUIP. MANUFACTURER - 원기술규격서(OTS) HANBIT 5&6, PYC-P-95ED2 - 부품번호 723904006XX - 도면번호 720600038 - 제작 도면번호 200062-14 - 도면번호 720601038XX - 도면번호 1IN PLUG, 5/8IN STEM - 주설비 참고자료 200062-14-MANUAL - J232B-IM-A01-14 제출서류목록 - 품질보증확인서(C of C) | CCI(CONTROL COMPONENTS INC) |  | 723904006XX
2020 | 4 | 계획예방정비용 | 한울 | 3발전소 | 6 | 12 | 200348338 | 정비부분품(SPAR) | 국외 | Q | 마개 | STOPPER,CIRCLE,PACKING FOLLOWER,ORIGINAL | EA | 1 | 기계부 | 김준후 | 054-785-2349 | 품명 STOPPER - 타입(형식) CIRCLE - 최소포장단위 PACKING FOLLOWER 원자력안전범주 NON NUCLEAR SAFETY RELATED 품질등급 Q등급 제작사 CCI(CONTROL COMPONENTS INC) - 제작사 유형(MFR CATEGORY) ORIGINAL EQUIP. MANUFACTURER - 원기술규격서(OTS) HANUL 5&6, 9-184-J232B - 주설비 참고자료 200062-14-MANUAL - J232B-IM-A01-14 - 도면번호 1IN PLUG, 5/8IN STEM - 도면번호 720601038XX - 제작 도면번호 200062-14 - 도면번호 2439 J232B-DG-A01-15 - 720600038 - 부품번호 322403088 제출서류목록 - 첨부기술규격서 적용 - 품질증빙/제출서류목록(QVDL) - 품질보증확인서(C of C) - 재료시험보고서(MTR OR MILL SHEET) | CCI(CONTROL COMPONENTS INC) |  | 322403088
2021 | 1 | 경상예방정비용 | 월성 | 3발전소 |  |  | 200348339 | 정비부분품(SPAR) | 국외 | Q | 스핀들 로드,안전밸브용 | 스핀들,VALVE,AIR OPER,ASME SA564-630,H.T. | EA | 3 | 기계부 | 박후상 | 054-779-2349 | 품명 스핀들 - 용도 VALVE - 타입(형식) AIR OPER - 재질 ASME SA564-630 - 표면처리 H.T. CONDITION H1100 원자력안전범주 NUCLEAR SAFETY RELATED 품질등급 Q등급 제작사 CCI(CONTROL COMPONENTS INC) - 주설비 참고자료 200062-04-MANUAL - 200062-14-MANUAL - J232B-IM-A01-14 - 표준기술사양서 9-184-J232B(SKN1&2) - J232B-IM-A01-04 - 도면번호 1IN PLUG, 5/8IN STEM - 도면번호 720601038XX - 제작 도면번호 200062-14 - 201259-201(SKN1&2) - 도면번호 200062-7 - 720600038 - J232-DG-A01-05(UCN3,4) - J232B-DG-A02-01(SKN1&2) - 모델번호 200062-4 - 672521-4(UCN 3,4) - 부품번호 127201099XX - 원기술규격서(OTS) SHINKORI 1&2, 9-184-J232B - 제작사 유형(MFR CATEGORY) ORIGINAL EQUIP. SUPPLIER 제출서류목록 - 품질보증계획서(QAM) - 품질검사계획(QP) - 품질증빙/제출서류목록(QVDL) - 품질보증확인서(C of C) - 재료시험성적서(CMTR) - 자료보고서(Code Data Report) - 열처리기록(Heat Treatment) | CCI(CONTROL COMPONENTS INC) | 672521-4(UCN 3,4) | 127201099XX
2020 | 1 | 경상예방정비용 | 한빛 | 3발전소 |  |  | 200348365 | 정비부분품(SPAR) | 국내 | S | 패킹세트 | 패킹세트,AIR ACTR,VOC TYPE(MOLD),20.0㎜,32.0㎜ | EA | 2 | 기계부 | 정우혁 | 061-357-2395 | 품명 패킹세트 - 패킹세트타입 AIR ACTR - 패킹세트몸체형태 VOC TYPE(MOLD) - 내경 20.0㎜ - 외경 32.0㎜ - 두께 6.0㎜ - 패킹세트재질 GRAPHITE - 사용압력(상한) 600LB - 패킹세트단면형태 RING - 최소포장단위 (B2:M3)별 진공포장 - 품질보증서류 C OF C, 치수검사보고서 품질등급 S등급 제작사 (주)에쓰브이씨 [구 신우공업(주)] - 부품번호 6122032G - 모델번호 810S - 도면번호 J231-DG-A00-62 | (주)에쓰브이씨 [구 신우공업(주)] | 810S | 6122032G
2020 | 1 | 경상예방정비용 | 한빛 | 3발전소 |  |  | 200348387 | 정비부분품(SPAR) | 국내 | S | 가이드,밸브스템용 | GUIDE,밸브 스템용,BRS,AIR ACTUATED ISOLATION, | EA | 2 | 기계부 | 정우혁 | 061-357-2395 | 품명 GUIDE - 용도 밸브 스템용 - 재질 BRS - 밸브 스타일 AIR ACTUATED ISOLATION - 밸브사이즈 1.5IN 150LB - 설치기기 정보 290 RA - 부속품목 GUIDE BUSHING - 품질서류 1 C OF C 품질등급 S등급 제작사 (주)에쓰브이씨 [구 신우공업(주)] - 부품번호 91211230 - 모델번호 290 RA | (주)에쓰브이씨 [구 신우공업(주)] | 290 RA | 91211230
2020 | 1 | 계획예방정비용 | 고리 | 2발전소 | 3 | 26 | 200348472 | 정비부분품(SPAR) | 국외 | A | 씰,비금속제 | 씰,비금속제,GRAPHITE & METAL END CAP,374.65*4 | EA | 1 | 기계부 | 김승수 | 051-726-5426 | 품명 씰,비금속제 - 씰타입 GRAPHITE & METAL END CAP - 너비 374.65*407.33*23.7㎜ 51A - 씰재질 GRAPHITE BONNET SEALS - 사용온도(상한) 1200℉(650℃) - 사용압력(상한) 4200 PSI(290 BAR) - 절단형태 407.33 OD*374.65 ID*23.79㎜ H - 부속품목 PH:0∼14,ANGLES:51 DEGREES - 특수사항 FOR 16IN VALVE - 별칭 GRAPHITE HIGH PR BONNET SEALS 원자력안전범주 NON NUCLEAR SAFETY RELATED 품질등급 A등급 제작사 A.W.CHESTERTON COMPANY(CHESTER - 모델번호 5900MTI - 부품번호 115348 - 원설계규격서(ODS) KORI 3&4 3-P-426A - 원기술규격서(OTS) KORI 3&4 3-P-426A 제출서류목록 - 품질보증계획서(QAM) - 품질증빙/제출서류목록(QVDL) - 품질보증확인서(C of C) | A.W.CHESTERTON COMPANY(CHESTERTON) | 5900MTI | 115348
2020 | 1 | 계획예방정비용 | 고리 | 2발전소 | 4 | 26 | 200348472 | 정비부분품(SPAR) | 국외 | A | 씰,비금속제 | 씰,비금속제,GRAPHITE & METAL END CAP,374.65*4 | EA | 1 | 기계부 | 김승수 | 051-726-5426 | 품명 씰,비금속제 - 씰타입 GRAPHITE & METAL END CAP - 너비 374.65*407.33*23.7㎜ 51A - 씰재질 GRAPHITE BONNET SEALS - 사용온도(상한) 1200℉(650℃) - 사용압력(상한) 4200 PSI(290 BAR) - 절단형태 407.33 OD*374.65 ID*23.79㎜ H - 부속품목 PH:0∼14,ANGLES:51 DEGREES - 특수사항 FOR 16IN VALVE - 별칭 GRAPHITE HIGH PR BONNET SEALS 원자력안전범주 NON NUCLEAR SAFETY RELATED 품질등급 A등급 제작사 A.W.CHESTERTON COMPANY(CHESTER - 모델번호 5900MTI - 부품번호 115348 - 원설계규격서(ODS) KORI 3&4 3-P-426A - 원기술규격서(OTS) KORI 3&4 3-P-426A 제출서류목록 - 품질보증계획서(QAM) - 품질증빙/제출서류목록(QVDL) - 품질보증확인서(C of C) | A.W.CHESTERTON COMPANY(CHESTERTON) | 5900MTI | 115348
2021 | 3 | 계획예방정비용 | 고리 | 2발전소 | 3 | 27 | 200348472 | 정비부분품(SPAR) | 국외 | A | 씰,비금속제 | 씰,비금속제,GRAPHITE & METAL END CAP,374.65*4 | EA | 1 | 기계부 | 김승수 | 051-726-5426 | 품명 씰,비금속제 - 씰타입 GRAPHITE & METAL END CAP - 너비 374.65*407.33*23.7㎜ 51A - 씰재질 GRAPHITE BONNET SEALS - 사용온도(상한) 1200℉(650℃) - 사용압력(상한) 4200 PSI(290 BAR) - 절단형태 407.33 OD*374.65 ID*23.79㎜ H - 부속품목 PH:0∼14,ANGLES:51 DEGREES - 특수사항 FOR 16IN VALVE - 별칭 GRAPHITE HIGH PR BONNET SEALS 원자력안전범주 NON NUCLEAR SAFETY RELATED 품질등급 A등급 제작사 A.W.CHESTERTON COMPANY(CHESTER - 모델번호 5900MTI - 부품번호 115348 - 원설계규격서(ODS) KORI 3&4 3-P-426A - 원기술규격서(OTS) KORI 3&4 3-P-426A 제출서류목록 - 품질보증계획서(QAM) - 품질증빙/제출서류목록(QVDL) - 품질보증확인서(C of C) | A.W.CHESTERTON COMPANY(CHESTERTON) | 5900MTI | 115348
2021 | 3 | 계획예방정비용 | 고리 | 2발전소 | 4 | 27 | 200348472 | 정비부분품(SPAR) | 국외 | A | 씰,비금속제 | 씰,비금속제,GRAPHITE & METAL END CAP,374.65*4 | EA | 1 | 기계부 | 김승수 | 051-726-5426 | 품명 씰,비금속제 - 씰타입 GRAPHITE & METAL END CAP - 너비 374.65*407.33*23.7㎜ 51A - 씰재질 GRAPHITE BONNET SEALS - 사용온도(상한) 1200℉(650℃) - 사용압력(상한) 4200 PSI(290 BAR) - 절단형태 407.33 OD*374.65 ID*23.79㎜ H - 부속품목 PH:0∼14,ANGLES:51 DEGREES - 특수사항 FOR 16IN VALVE - 별칭 GRAPHITE HIGH PR BONNET SEALS 원자력안전범주 NON NUCLEAR SAFETY RELATED 품질등급 A등급 제작사 A.W.CHESTERTON COMPANY(CHESTER - 모델번호 5900MTI - 부품번호 115348 - 원설계규격서(ODS) KORI 3&4 3-P-426A - 원기술규격서(OTS) KORI 3&4 3-P-426A 제출서류목록 - 품질보증계획서(QAM) - 품질증빙/제출서류목록(QVDL) - 품질보증확인서(C of C) | A.W.CHESTERTON COMPANY(CHESTERTON) | 5900MTI | 115348